## Catalgo de NodosP V20240124
|  |  | NODOP |  |  | TIPO DE CARGA |  | TIPO DE GENERACIÓN |  | TRANSMISIÓN |  | DISTRIBUCIÓN |  | UBICACIÓN |  |  |  | PRODESEN
SISTEMA | CENTRO DE CONTROL REGIONAL | ZONA DE CARGA | CLAVE | NOMBRE | NIVEL DE TENSIÓN (kV) | DIRECTAMENTE MODELADA | INDIRECTAMENTE MODELADA | DIRECTAMENTE MODELADA | INDIRECTAMENTE MODELADA | ZONA DE OPERACIÓN DE TRANSMISIÓN | GERENCIA REGIONAL DE TRANSMISIÓN | ZONA DE DISTRIBUCIÓN | GERENCIA DIVISIONAL DE DISTRIBUCIÓN | CLAVE DE ENTIDAD FEDERATIVA (INEGI) | ENTIDAD FEDERATIVA (INEGI) | CLAVE DE MUNICIPIO (INEGI) | MUNICIPIO (INEGI) | REGION DE TRANSMISION
BCA | BAJA CALIFORNIA | ENSENADA | 07ACU-115 | Acueducto La Mision | 115 | No Aplica | Indirectamente Modelada | No Aplica | No Aplica | COSTA | BAJA CALIFORNIA | ENSENADA | BAJA CALIFORNIA | 2 | BAJA CALIFORNIA | 1 | ENSENADA | ENSENADA
BCA | BAJA CALIFORNIA | ENSENADA | 07AUE-115 | Aguas Ensenada | 115 | No Aplica | Indirectamente Modelada | No Aplica | No Aplica | COSTA | BAJA CALIFORNIA | ENSENADA | BAJA CALIFORNIA | 2 | BAJA CALIFORNIA | 1 | ENSENADA | ENSENADA
BCA | BAJA CALIFORNIA | ENSENADA | 07CIP-115 | Cipres | 115 | Directamente Modelada | Indirectamente Modelada | Directamente Modelada | No Aplica | COSTA | BAJA CALIFORNIA | ENSENADA | BAJA CALIFORNIA | 2 | BAJA CALIFORNIA | 1 | ENSENADA | ENSENADA
BCA | BAJA CALIFORNIA | ENSENADA | 07CME-115 | Cemex | 115 | No Aplica | Indirectamente Modelada | No Aplica | No Aplica | COSTA | BAJA CALIFORNIA | ENSENADA | BAJA CALIFORNIA | 2 | BAJA CALIFORNIA | 1 | ENSENADA | ENSENADA
BCA | BAJA CALIFORNIA | ENSENADA | 07COE-115 | Colonet | 115 | No Aplica | Indirectamente Modelada | No Aplica | No Aplica | COSTA | BAJA CALIFORNIA | ENSENADA | BAJA CALIFORNIA | 2 | BAJA CALIFORNIA | 1 | ENSENADA | ENSENADA
BCA | BAJA CALIFORNIA | ENSENADA | 07EDA-115 | Ensenada | 115 | No Aplica | Indirectamente Modelada | No Aplica | No Aplica | COSTA | BAJA CALIFORNIA | ENSENADA | BAJA CALIFORNIA | 2 | BAJA CALIFORNIA | 1 | ENSENADA | ENSENADA
BCA | BAJA CALIFORNIA | ENSENADA | 07ENT-115 | Entronque San Felipe | 115 | No Aplica | Indirectamente Modelada | No Aplica | No Aplica | COSTA | BAJA CALIFORNIA | ENSENADA | BAJA CALIFORNIA | 2 | BAJA CALIFORNIA | 1 | ENSENADA | ENSENADA
BCA | BAJA CALIFORNIA | ENSENADA | 07EPC-115 | Cementera Punta China | 115 | No Aplica | Indirectamente Modelada | No Aplica | No Aplica | COSTA | BAJA CALIFORNIA | ENSENADA | BAJA CALIFORNIA | 2 | BAJA CALIFORNIA | 1 | ENSENADA | ENSENADA
BCA | BAJA CALIFORNIA | ENSENADA | 07FMO-115 | Fabrica Monterrey | 115 | No Aplica | Indirectamente Modelada | No Aplica | No Aplica | COSTA | BAJA CALIFORNIA | ENSENADA | BAJA CALIFORNIA | 2 | BAJA CALIFORNIA | 1 | ENSENADA | ENSENADA
BCA | BAJA CALIFORNIA | ENSENADA | 07GLL-115 | Gallo | 115 | No Aplica | Indirectamente Modelada | No Aplica | No Aplica | COSTA | BAJA CALIFORNIA | ENSENADA | BAJA CALIFORNIA | 2 | BAJA CALIFORNIA | 1 | ENSENADA | ENSENADA
BCA | BAJA CALIFORNIA | ENSENADA | 07JAT-115 | Jatay | 115 | No Aplica | Indirectamente Modelada | No Aplica | No Aplica | COSTA | BAJA CALIFORNIA | ENSENADA | BAJA CALIFORNIA | 2 | BAJA CALIFORNIA | 1 | ENSENADA | ENSENADA
BCA | BAJA CALIFORNIA | ENSENADA | 07JOV-230 | La Jovita | 230 | Directamente Modelada | No Aplica | Directamente Modelada | No Aplica | COSTA | BAJA CALIFORNIA | ENSENADA | BAJA CALIFORNIA | 2 | BAJA CALIFORNIA | 1 | ENSENADA | ENSENADA
BCA | BAJA CALIFORNIA | ENSENADA | 07LOS-115 | Lomas | 115 | No Aplica | Indirectamente Modelada | No Aplica | No Aplica | COSTA | BAJA CALIFORNIA | ENSENADA | BAJA CALIFORNIA | 2 | BAJA CALIFORNIA | 1 | ENSENADA | ENSENADA
BCA | BAJA CALIFORNIA | ENSENADA | 07MND-115 | Maneadero | 115 | No Aplica | Indirectamente Modelada | No Aplica | No Aplica | COSTA | BAJA CALIFORNIA | ENSENADA | BAJA CALIFORNIA | 2 | BAJA CALIFORNIA | 1 | ENSENADA | ENSENADA
BCA | BAJA CALIFORNIA | ENSENADA | 07ONG-69 | Ojos Negros | 69 | No Aplica | Indirectamente Modelada | No Aplica | No Aplica | COSTA | BAJA CALIFORNIA | ENSENADA | BAJA CALIFORNIA | 2 | BAJA CALIFORNIA | 1 | ENSENADA | ENSENADA
BCA | BAJA CALIFORNIA | ENSENADA | 07SAF-115 | San Felipe | 115 | No Aplica | Indirectamente Modelada | No Aplica | No Aplica | COSTA | BAJA CALIFORNIA | MEXICALI | BAJA CALIFORNIA | 2 | BAJA CALIFORNIA | 2 | MEXICALI | ENSENADA
BCA | BAJA CALIFORNIA | ENSENADA | 07SAZ-115 | Sauzal | 115 | No Aplica | Indirectamente Modelada | No Aplica | No Aplica | COSTA | BAJA CALIFORNIA | ENSENADA | BAJA CALIFORNIA | 2 | BAJA CALIFORNIA | 1 | ENSENADA | ENSENADA
BCA | BAJA CALIFORNIA | ENSENADA | 07SMA-115 | Maniobras San Matias | 115 | No Aplica | No Aplica | Directamente Modelada | No Aplica | COSTA | BAJA CALIFORNIA | ENSENADA | BAJA CALIFORNIA | 2 | BAJA CALIFORNIA | 1 | ENSENADA | ENSENADA
BCA | BAJA CALIFORNIA | ENSENADA | 07SMN-115 | San Simon | 115 | No Aplica | Indirectamente Modelada | No Aplica | No Aplica | COSTA | BAJA CALIFORNIA | ENSENADA | BAJA CALIFORNIA | 2 | BAJA CALIFORNIA | 1 | ENSENADA | ENSENADA
BCA | BAJA CALIFORNIA | ENSENADA | 07SQN-115 | San Quintin | 115 | No Aplica | Indirectamente Modelada | No Aplica | No Aplica | COSTA | BAJA CALIFORNIA | ENSENADA | BAJA CALIFORNIA | 2 | BAJA CALIFORNIA | 1 | ENSENADA | ENSENADA
BCA | BAJA CALIFORNIA | ENSENADA | 07SVE-115 | San Vicente | 115 | No Aplica | Indirectamente Modelada | No Aplica | No Aplica | COSTA | BAJA CALIFORNIA | ENSENADA | BAJA CALIFORNIA | 2 | BAJA CALIFORNIA | 1 | ENSENADA | ENSENADA
BCA | BAJA CALIFORNIA | ENSENADA | 07TRI-115 | Valle de Trinidad | 115 | No Aplica | Indirectamente Modelada | No Aplica | No Aplica | COSTA | BAJA CALIFORNIA | ENSENADA | BAJA CALIFORNIA | 2 | BAJA CALIFORNIA | 1 | ENSENADA | ENSENADA
BCA | BAJA CALIFORNIA | ENSENADA | 07VLP-69 | Valle de Guadalupe | 69 | No Aplica | Indirectamente Modelada | No Aplica | No Aplica | COSTA | BAJA CALIFORNIA | ENSENADA | BAJA CALIFORNIA | 2 | BAJA CALIFORNIA | 1 | ENSENADA | ENSENADA
BCA | BAJA CALIFORNIA | MEXICALI | 07APD-230 | Aeropuerto Dos | 230 | No Aplica | Indirectamente Modelada | No Aplica | No Aplica | VALLE | BAJA CALIFORNIA | MEXICALI | BAJA CALIFORNIA | 2 | BAJA CALIFORNIA | 2 | MEXICALI | MEXICALI
BCA | BAJA CALIFORNIA | MEXICALI | 07CNT-230 | Centenario | 230 | No Aplica | Indirectamente Modelada | No Aplica | No Aplica | VALLE | BAJA CALIFORNIA | MEXICALI | BAJA CALIFORNIA | 2 | BAJA CALIFORNIA | 2 | MEXICALI | MEXICALI
BCA | BAJA CALIFORNIA | MEXICALI | 07CNZ-161 | Carranza | 161 | No Aplica | Indirectamente Modelada | No Aplica | No Aplica | VALLE | BAJA CALIFORNIA | MEXICALI | BAJA CALIFORNIA | 2 | BAJA CALIFORNIA | 2 | MEXICALI | MEXICALI
BCA | BAJA CALIFORNIA | MEXICALI | 07CPC-161 | Cerro Prieto Cuatro | 161 | Directamente Modelada | No Aplica | Directamente Modelada | No Aplica | VALLE | BAJA CALIFORNIA | MEXICALI | BAJA CALIFORNIA | 2 | BAJA CALIFORNIA | 2 | MEXICALI | MEXICALI
BCA | BAJA CALIFORNIA | MEXICALI | 07CPD-230 | Cerro Prieto Dos | 230 | Directamente Modelada | No Aplica | Directamente Modelada | No Aplica | VALLE | BAJA CALIFORNIA | MEXICALI | BAJA CALIFORNIA | 2 | BAJA CALIFORNIA | 2 | MEXICALI | MEXICALI
BCA | BAJA CALIFORNIA | MEXICALI | 07CPT-230 | Cerro Prieto Tres | 230 | Directamente Modelada | No Aplica | Directamente Modelada | No Aplica | VALLE | BAJA CALIFORNIA | MEXICALI | BAJA CALIFORNIA | 2 | BAJA CALIFORNIA | 2 | MEXICALI | MEXICALI
BCA | BAJA CALIFORNIA | MEXICALI | 07CPU-161 | Cerro Prieto Uno | 161 | Directamente Modelada | Indirectamente Modelada | Directamente Modelada | No Aplica | VALLE | BAJA CALIFORNIA | MEXICALI | BAJA CALIFORNIA | 2 | BAJA CALIFORNIA | 2 | MEXICALI | MEXICALI
BCA | BAJA CALIFORNIA | MEXICALI | 07CRO-161 | Centro | 161 | No Aplica | Indirectamente Modelada | Directamente Modelada | No Aplica | VALLE | BAJA CALIFORNIA | MEXICALI | BAJA CALIFORNIA | 2 | BAJA CALIFORNIA | 2 | MEXICALI | MEXICALI
BCA | BAJA CALIFORNIA | MEXICALI | 07CSC-230 | Compañia Siderurgica California | 230 | Directamente Modelada | No Aplica | No Aplica | No Aplica | VALLE | BAJA CALIFORNIA | MEXICALI | BAJA CALIFORNIA | 2 | BAJA CALIFORNIA | 2 | MEXICALI | MEXICALI
BCA | BAJA CALIFORNIA | MEXICALI | 07CTY-161 | Cetys | 161 | No Aplica | Indirectamente Modelada | No Aplica | No Aplica | VALLE | BAJA CALIFORNIA | MEXICALI | BAJA CALIFORNIA | 2 | BAJA CALIFORNIA | 2 | MEXICALI | MEXICALI
BCA | BAJA CALIFORNIA | MEXICALI | 07CTY-230 | Cetys | 230 | No Aplica | Indirectamente Modelada | No Aplica | No Aplica | VALLE | BAJA CALIFORNIA | MEXICALI | BAJA CALIFORNIA | 2 | BAJA CALIFORNIA | 2 | MEXICALI | MEXICALI
BCA | BAJA CALIFORNIA | MEXICALI | 07FEV-161 | FEVISA | 161 | Directamente Modelada | No Aplica | No Aplica | No Aplica | VALLE | BAJA CALIFORNIA | MEXICALI | BAJA CALIFORNIA | 2 | BAJA CALIFORNIA | 2 | MEXICALI | MEXICALI
BCA | BAJA CALIFORNIA | MEXICALI | 07GOR-161 | Gonzalez Ortega | 161 | Directamente Modelada | Indirectamente Modelada | Directamente Modelada | No Aplica | VALLE | BAJA CALIFORNIA | MEXICALI | BAJA CALIFORNIA | 2 | BAJA CALIFORNIA | 2 | MEXICALI | MEXICALI
BCA | BAJA CALIFORNIA | MEXICALI | 07GWY-161 | Maniobras Gateway | 161 | Directamente Modelada | No Aplica | No Aplica | No Aplica | VALLE | BAJA CALIFORNIA | MEXICALI | BAJA CALIFORNIA | 2 | BAJA CALIFORNIA | 2 | MEXICALI | MEXICALI
BCA | BAJA CALIFORNIA | MEXICALI | 07KCH-161 | Cachanilla | 161 | No Aplica | Indirectamente Modelada | No Aplica | No Aplica | VALLE | BAJA CALIFORNIA | MEXICALI | BAJA CALIFORNIA | 2 | BAJA CALIFORNIA | 2 | MEXICALI | MEXICALI
BCA | BAJA CALIFORNIA | MEXICALI | 07MOE-161 | Mexican Oriente | 161 | Directamente Modelada | Indirectamente Modelada | Directamente Modelada | No Aplica | VALLE | BAJA CALIFORNIA | MEXICALI | BAJA CALIFORNIA | 2 | BAJA CALIFORNIA | 2 | MEXICALI | MEXICALI
BCA | BAJA CALIFORNIA | MEXICALI | 07MXI-161 | Mexicali Dos | 161 | Directamente Modelada | Indirectamente Modelada | Directamente Modelada | No Aplica | VALLE | BAJA CALIFORNIA | MEXICALI | BAJA CALIFORNIA | 2 | BAJA CALIFORNIA | 2 | MEXICALI | MEXICALI
BCA | BAJA CALIFORNIA | MEXICALI | 07MXI-230 | Mexicali Dos | 230 | No Aplica | Indirectamente Modelada | No Aplica | No Aplica | VALLE | BAJA CALIFORNIA | MEXICALI | BAJA CALIFORNIA | 2 | BAJA CALIFORNIA | 2 | MEXICALI | MEXICALI
BCA | BAJA CALIFORNIA | MEXICALI | 07NZI-161 | Nacozari | 161 | No Aplica | Indirectamente Modelada | No Aplica | No Aplica | VALLE | BAJA CALIFORNIA | MEXICALI | BAJA CALIFORNIA | 2 | BAJA CALIFORNIA | 2 | MEXICALI | MEXICALI
BCA | BAJA CALIFORNIA | MEXICALI | 07OZA-230 | Orizaba | 230 | Directamente Modelada | Indirectamente Modelada | No Aplica | No Aplica | VALLE | BAJA CALIFORNIA | MEXICALI | BAJA CALIFORNIA | 2 | BAJA CALIFORNIA | 2 | MEXICALI | MEXICALI
BCA | BAJA CALIFORNIA | MEXICALI | 07PKD-161 | Packard | 161 | No Aplica | Indirectamente Modelada | No Aplica | No Aplica | VALLE | BAJA CALIFORNIA | MEXICALI | BAJA CALIFORNIA | 2 | BAJA CALIFORNIA | 2 | MEXICALI | MEXICALI
BCA | BAJA CALIFORNIA | MEXICALI | 07RIN-161 | Rio Nuevo | 161 | No Aplica | Indirectamente Modelada | No Aplica | No Aplica | VALLE | BAJA CALIFORNIA | MEXICALI | BAJA CALIFORNIA | 2 | BAJA CALIFORNIA | 2 | MEXICALI | MEXICALI
BCA | BAJA CALIFORNIA | MEXICALI | 07ROA-230 | Rosita | 230 | Directamente Modelada | No Aplica | Directamente Modelada | No Aplica | VALLE | BAJA CALIFORNIA | MEXICALI | BAJA CALIFORNIA | 2 | BAJA CALIFORNIA | 2 | MEXICALI | MEXICALI
BCA | BAJA CALIFORNIA | MEXICALI | 07RUM-69 | Rumorosa | 69 | Directamente Modelada | Indirectamente Modelada | Directamente Modelada | No Aplica | VALLE | BAJA CALIFORNIA | MEXICALI | BAJA CALIFORNIA | 2 | BAJA CALIFORNIA | 3 | TECATE | MEXICALI
BCA | BAJA CALIFORNIA | MEXICALI | 07SIS-161 | Santa Isabel | 161 | No Aplica | Indirectamente Modelada | No Aplica | No Aplica | VALLE | BAJA CALIFORNIA | MEXICALI | BAJA CALIFORNIA | 2 | BAJA CALIFORNIA | 2 | MEXICALI | MEXICALI
BCA | BAJA CALIFORNIA | MEXICALI | 07SKW-161 | Skyworks | 161 | Directamente Modelada | No Aplica | No Aplica | No Aplica | VALLE | BAJA CALIFORNIA | MEXICALI | BAJA CALIFORNIA | 2 | BAJA CALIFORNIA | 2 | MEXICALI | MEXICALI
BCA | BAJA CALIFORNIA | MEXICALI | 07STB-230 | Sanchez Taboada | 230 | Directamente Modelada | Indirectamente Modelada | Directamente Modelada | No Aplica | VALLE | BAJA CALIFORNIA | MEXICALI | BAJA CALIFORNIA | 2 | BAJA CALIFORNIA | 2 | MEXICALI | MEXICALI
BCA | BAJA CALIFORNIA | MEXICALI | 07TEK-230 | Tecnologico | 230 | Directamente Modelada | Indirectamente Modelada | Directamente Modelada | No Aplica | VALLE | BAJA CALIFORNIA | MEXICALI | BAJA CALIFORNIA | 2 | BAJA CALIFORNIA | 2 | MEXICALI | MEXICALI
BCA | BAJA CALIFORNIA | MEXICALI | 07VPA-230 | Valle de Puebla | 230 | No Aplica | Indirectamente Modelada | No Aplica | No Aplica | VALLE | BAJA CALIFORNIA | MEXICALI | BAJA CALIFORNIA | 2 | BAJA CALIFORNIA | 2 | MEXICALI | MEXICALI
BCA | BAJA CALIFORNIA | MEXICALI | 07WIS-230 | Wisteria | 230 | No Aplica | Indirectamente Modelada | No Aplica | No Aplica | VALLE | BAJA CALIFORNIA | MEXICALI | BAJA CALIFORNIA | 2 | BAJA CALIFORNIA | 2 | MEXICALI | MEXICALI
BCA | BAJA CALIFORNIA | MEXICALI | 07XCO-230 | Xochimilco | 230 | No Aplica | Indirectamente Modelada | No Aplica | No Aplica | VALLE | BAJA CALIFORNIA | MEXICALI | BAJA CALIFORNIA | 2 | BAJA CALIFORNIA | 2 | MEXICALI | MEXICALI
BCA | BAJA CALIFORNIA | SANLUIS | 07CHQ-230 | Chapultepec | 230 | No Aplica | Indirectamente Modelada | No Aplica | No Aplica | VALLE | BAJA CALIFORNIA | SAN LUIS | BAJA CALIFORNIA | 26 | SONORA | 55 | SAN LUIS RIO COLORADO | SAN LUIS RIO COLORADO
BCA | BAJA CALIFORNIA | SANLUIS | 07HGO-161 | Hidalgo | 161 | No Aplica | Indirectamente Modelada | No Aplica | No Aplica | VALLE | BAJA CALIFORNIA | SAN LUIS | BAJA CALIFORNIA | 26 | SONORA | 55 | SAN LUIS RIO COLORADO | SAN LUIS RIO COLORADO
BCA | BAJA CALIFORNIA | SANLUIS | 07PID-161 | Parque Industrial | 161 | No Aplica | Indirectamente Modelada | No Aplica | No Aplica | VALLE | BAJA CALIFORNIA | SAN LUIS | BAJA CALIFORNIA | 26 | SONORA | 55 | SAN LUIS RIO COLORADO | SAN LUIS RIO COLORADO
BCA | BAJA CALIFORNIA | SANLUIS | 07PID-230 | Parque Industrial | 230 | Directamente Modelada | Indirectamente Modelada | Directamente Modelada | No Aplica | VALLE | BAJA CALIFORNIA | SAN LUIS | BAJA CALIFORNIA | 26 | SONORA | 55 | SAN LUIS RIO COLORADO | SAN LUIS RIO COLORADO
BCA | BAJA CALIFORNIA | SANLUIS | 07RZC-161 | Ruiz Cortinez | 161 | No Aplica | Indirectamente Modelada | Directamente Modelada | No Aplica | VALLE | BAJA CALIFORNIA | SAN LUIS | BAJA CALIFORNIA | 2 | BAJA CALIFORNIA | 2 | MEXICALI | SAN LUIS RIO COLORADO
BCA | BAJA CALIFORNIA | SANLUIS | 07SRY-230 | San Luis Rey | 230 | No Aplica | Indirectamente Modelada | No Aplica | No Aplica | VALLE | BAJA CALIFORNIA | SAN LUIS | BAJA CALIFORNIA | 26 | SONORA | 55 | SAN LUIS RIO COLORADO | SAN LUIS RIO COLORADO
BCA | BAJA CALIFORNIA | TIJUANA | 07BJO-69 | Bajio | 69 | No Aplica | Indirectamente Modelada | No Aplica | No Aplica | COSTA | BAJA CALIFORNIA | TIJUANA | BAJA CALIFORNIA | 2 | BAJA CALIFORNIA | 4 | TIJUANA | TIJUANA
BCA | BAJA CALIFORNIA | TIJUANA | 07CAE-69 | Carga particular en linea de transmision MEP-63720-DRA | 69 | No Aplica | Indirectamente Modelada | No Aplica | No Aplica | COSTA | BAJA CALIFORNIA | TIJUANA | BAJA CALIFORNIA | 2 | BAJA CALIFORNIA | 4 | TIJUANA | TIJUANA
BCA | BAJA CALIFORNIA | TIJUANA | 07CES-69 | Carga particular en linea de transmision MEP-63480-TJI | 69 | No Aplica | Indirectamente Modelada | No Aplica | No Aplica | COSTA | BAJA CALIFORNIA | TIJUANA | BAJA CALIFORNIA | 2 | BAJA CALIFORNIA | 4 | TIJUANA | TIJUANA
BCA | BAJA CALIFORNIA | TIJUANA | 07CNA-69 | Cardenas | 69 | No Aplica | Indirectamente Modelada | No Aplica | No Aplica | COSTA | BAJA CALIFORNIA | TIJUANA | BAJA CALIFORNIA | 2 | BAJA CALIFORNIA | 4 | TIJUANA | TIJUANA
BCA | BAJA CALIFORNIA | TIJUANA | 07DRA-69 | Durazno | 69 | No Aplica | Indirectamente Modelada | No Aplica | No Aplica | COSTA | BAJA CALIFORNIA | TIJUANA | BAJA CALIFORNIA | 2 | BAJA CALIFORNIA | 4 | TIJUANA | TIJUANA
BCA | BAJA CALIFORNIA | TIJUANA | 07END-69 | Encinal Dos | 69 | No Aplica | Indirectamente Modelada | No Aplica | No Aplica | COSTA | BAJA CALIFORNIA | TIJUANA | BAJA CALIFORNIA | 2 | BAJA CALIFORNIA | 3 | TECATE | TIJUANA
BCA | BAJA CALIFORNIA | TIJUANA | 07ENL-69 | Encinal | 69 | No Aplica | Indirectamente Modelada | Directamente Modelada | No Aplica | COSTA | BAJA CALIFORNIA | TIJUANA | BAJA CALIFORNIA | 2 | BAJA CALIFORNIA | 3 | TECATE | TIJUANA
BCA | BAJA CALIFORNIA | TIJUANA | 07FCO-69 | Francisco Villa | 69 | No Aplica | Indirectamente Modelada | No Aplica | No Aplica | COSTA | BAJA CALIFORNIA | TIJUANA | BAJA CALIFORNIA | 2 | BAJA CALIFORNIA | 4 | TIJUANA | TIJUANA
BCA | BAJA CALIFORNIA | TIJUANA | 07FIM-69 | Fisher Maniobras | 69 | Directamente Modelada | No Aplica | No Aplica | No Aplica | COSTA | BAJA CALIFORNIA | TIJUANA | BAJA CALIFORNIA | 2 | BAJA CALIFORNIA | 4 | TIJUANA | TIJUANA
BCA | BAJA CALIFORNIA | TIJUANA | 07FLO-69 | El Florido | 69 | No Aplica | Indirectamente Modelada | Directamente Modelada | No Aplica | COSTA | BAJA CALIFORNIA | TIJUANA | BAJA CALIFORNIA | 2 | BAJA CALIFORNIA | 4 | TIJUANA | TIJUANA
BCA | BAJA CALIFORNIA | TIJUANA | 07FOR-69 | Formosa | 69 | No Aplica | Indirectamente Modelada | No Aplica | No Aplica | COSTA | BAJA CALIFORNIA | TIJUANA | BAJA CALIFORNIA | 2 | BAJA CALIFORNIA | 4 | TIJUANA | TIJUANA
BCA | BAJA CALIFORNIA | TIJUANA | 07FTA-69 | Frontera | 69 | No Aplica | Indirectamente Modelada | No Aplica | Indirectamente Modelada | COSTA | BAJA CALIFORNIA | TIJUANA | BAJA CALIFORNIA | 2 | BAJA CALIFORNIA | 4 | TIJUANA | TIJUANA
BCA | BAJA CALIFORNIA | TIJUANA | 07GER-69 | Guerrero | 69 | No Aplica | Indirectamente Modelada | No Aplica | No Aplica | COSTA | BAJA CALIFORNIA | TIJUANA | BAJA CALIFORNIA | 2 | BAJA CALIFORNIA | 4 | TIJUANA | TIJUANA
BCA | BAJA CALIFORNIA | TIJUANA | 07HMO-69 | Hipodromo | 69 | No Aplica | Indirectamente Modelada | No Aplica | No Aplica | COSTA | BAJA CALIFORNIA | TIJUANA | BAJA CALIFORNIA | 2 | BAJA CALIFORNIA | 4 | TIJUANA | TIJUANA
BCA | BAJA CALIFORNIA | TIJUANA | 07HUN-69 | Hunter | 69 | No Aplica | Indirectamente Modelada | No Aplica | No Aplica | COSTA | BAJA CALIFORNIA | TIJUANA | BAJA CALIFORNIA | 2 | BAJA CALIFORNIA | 4 | TIJUANA | TIJUANA
BCA | BAJA CALIFORNIA | TIJUANA | 07INA-69 | Industrial | 69 | No Aplica | Indirectamente Modelada | No Aplica | No Aplica | COSTA | BAJA CALIFORNIA | TIJUANA | BAJA CALIFORNIA | 2 | BAJA CALIFORNIA | 4 | TIJUANA | TIJUANA
BCA | BAJA CALIFORNIA | TIJUANA | 07IOP-69 | P. I. Otay Matamoros | 69 | No Aplica | Indirectamente Modelada | No Aplica | No Aplica | COSTA | BAJA CALIFORNIA | TIJUANA | BAJA CALIFORNIA | 2 | BAJA CALIFORNIA | 4 | TIJUANA | TIJUANA
BCA | BAJA CALIFORNIA | TIJUANA | 07JOY-115 | La Joya | 115 | No Aplica | Indirectamente Modelada | No Aplica | No Aplica | COSTA | BAJA CALIFORNIA | TIJUANA | BAJA CALIFORNIA | 2 | BAJA CALIFORNIA | 5 | PLAYAS DE ROSARITO | TIJUANA
BCA | BAJA CALIFORNIA | TIJUANA | 07LGO-69 | Lago | 69 | No Aplica | Indirectamente Modelada | No Aplica | Indirectamente Modelada | COSTA | BAJA CALIFORNIA | TIJUANA | BAJA CALIFORNIA | 2 | BAJA CALIFORNIA | 4 | TIJUANA | TIJUANA
BCA | BAJA CALIFORNIA | TIJUANA | 07LMS-69 | La Mesa | 69 | No Aplica | Indirectamente Modelada | No Aplica | No Aplica | COSTA | BAJA CALIFORNIA | TIJUANA | BAJA CALIFORNIA | 2 | BAJA CALIFORNIA | 4 | TIJUANA | TIJUANA
BCA | BAJA CALIFORNIA | TIJUANA | 07MAB-69 | Mabamex | 69 | No Aplica | Indirectamente Modelada | No Aplica | No Aplica | COSTA | BAJA CALIFORNIA | TIJUANA | BAJA CALIFORNIA | 2 | BAJA CALIFORNIA | 4 | TIJUANA | TIJUANA
BCA | BAJA CALIFORNIA | TIJUANA | 07MEP-230 | Metropoli Potencia | 230 | Directamente Modelada | No Aplica | No Aplica | No Aplica | COSTA | BAJA CALIFORNIA | TIJUANA | BAJA CALIFORNIA | 2 | BAJA CALIFORNIA | 4 | TIJUANA | TIJUANA
BCA | BAJA CALIFORNIA | TIJUANA | 07MEP-69 | Metropoli Potencia | 69 | No Aplica | Indirectamente Modelada | No Aplica | No Aplica | COSTA | BAJA CALIFORNIA | TIJUANA | BAJA CALIFORNIA | 2 | BAJA CALIFORNIA | 4 | TIJUANA | TIJUANA
BCA | BAJA CALIFORNIA | TIJUANA | 07MIS-230 | Maniobras Parque Industrial Sur | 230 | Directamente Modelada | No Aplica | No Aplica | No Aplica | COSTA | BAJA CALIFORNIA | TIJUANA | BAJA CALIFORNIA | 2 | BAJA CALIFORNIA | 4 | TIJUANA | TIJUANA
BCA | BAJA CALIFORNIA | TIJUANA | 07MSN-115 | Mision | 115 | No Aplica | Indirectamente Modelada | No Aplica | No Aplica | COSTA | BAJA CALIFORNIA | TIJUANA | BAJA CALIFORNIA | 2 | BAJA CALIFORNIA | 1 | ENSENADA | ENSENADA
BCA | BAJA CALIFORNIA | TIJUANA | 07MXC-69 | Mexico | 69 | No Aplica | Indirectamente Modelada | No Aplica | No Aplica | COSTA | BAJA CALIFORNIA | TIJUANA | BAJA CALIFORNIA | 2 | BAJA CALIFORNIA | 4 | TIJUANA | TIJUANA
BCA | BAJA CALIFORNIA | TIJUANA | 07NEL-69 | Nellcor | 69 | No Aplica | Indirectamente Modelada | No Aplica | No Aplica | COSTA | BAJA CALIFORNIA | TIJUANA | BAJA CALIFORNIA | 2 | BAJA CALIFORNIA | 4 | TIJUANA | TIJUANA
BCA | BAJA CALIFORNIA | TIJUANA | 07PAF-69 | Pacifico | 69 | No Aplica | Indirectamente Modelada | No Aplica | No Aplica | COSTA | BAJA CALIFORNIA | TIJUANA | BAJA CALIFORNIA | 2 | BAJA CALIFORNIA | 4 | TIJUANA | TIJUANA
BCA | BAJA CALIFORNIA | TIJUANA | 07PAP-69 | Panamericana Potencia | 69 | No Aplica | Indirectamente Modelada | No Aplica | No Aplica | COSTA | BAJA CALIFORNIA | TIJUANA | BAJA CALIFORNIA | 2 | BAJA CALIFORNIA | 4 | TIJUANA | TIJUANA
BCA | BAJA CALIFORNIA | TIJUANA | 07PJZ-115 | Presidente Juarez | 115 | Directamente Modelada | Indirectamente Modelada | Directamente Modelada | No Aplica | COSTA | BAJA CALIFORNIA | TIJUANA | BAJA CALIFORNIA | 2 | BAJA CALIFORNIA | 5 | PLAYAS DE ROSARITO | TIJUANA
BCA | BAJA CALIFORNIA | TIJUANA | 07PJZ-230 | Presidente Juarez | 230 | Directamente Modelada | No Aplica | Directamente Modelada | No Aplica | COSTA | BAJA CALIFORNIA | TIJUANA | BAJA CALIFORNIA | 2 | BAJA CALIFORNIA | 5 | PLAYAS DE ROSARITO | TIJUANA
BCA | BAJA CALIFORNIA | TIJUANA | 07PNM-115 | Panamericana | 115 | No Aplica | Indirectamente Modelada | No Aplica | No Aplica | COSTA | BAJA CALIFORNIA | TIJUANA | BAJA CALIFORNIA | 2 | BAJA CALIFORNIA | 4 | TIJUANA | TIJUANA
BCA | BAJA CALIFORNIA | TIJUANA | 07PNU-115 | Puerto Nuevo | 115 | No Aplica | Indirectamente Modelada | No Aplica | No Aplica | COSTA | BAJA CALIFORNIA | TIJUANA | BAJA CALIFORNIA | 2 | BAJA CALIFORNIA | 5 | PLAYAS DE ROSARITO | TIJUANA
BCA | BAJA CALIFORNIA | TIJUANA | 07POP-115 | Popotla | 115 | No Aplica | Indirectamente Modelada | No Aplica | No Aplica | COSTA | BAJA CALIFORNIA | TIJUANA | BAJA CALIFORNIA | 2 | BAJA CALIFORNIA | 5 | PLAYAS DE ROSARITO | TIJUANA
BCA | BAJA CALIFORNIA | TIJUANA | 07RII-69 | Rio | 69 | No Aplica | Indirectamente Modelada | No Aplica | No Aplica | COSTA | BAJA CALIFORNIA | TIJUANA | BAJA CALIFORNIA | 2 | BAJA CALIFORNIA | 4 | TIJUANA | TIJUANA
BCA | BAJA CALIFORNIA | TIJUANA | 07RSI-69 | RSI Home Product | 69 | No Aplica | Indirectamente Modelada | No Aplica | No Aplica | COSTA | BAJA CALIFORNIA | TIJUANA | BAJA CALIFORNIA | 2 | BAJA CALIFORNIA | 4 | TIJUANA | TIJUANA
BCA | BAJA CALIFORNIA | TIJUANA | 07RUB-69 | Rubi | 69 | No Aplica | Indirectamente Modelada | No Aplica | No Aplica | COSTA | BAJA CALIFORNIA | TIJUANA | BAJA CALIFORNIA | 2 | BAJA CALIFORNIA | 4 | TIJUANA | TIJUANA
BCA | BAJA CALIFORNIA | TIJUANA | 07SED-69 | SEDUE | 69 | No Aplica | Indirectamente Modelada | No Aplica | No Aplica | COSTA | BAJA CALIFORNIA | TIJUANA | BAJA CALIFORNIA | 2 | BAJA CALIFORNIA | 4 | TIJUANA | TIJUANA
BCA | BAJA CALIFORNIA | TIJUANA | 07SHA-115 | Sharp | 115 | No Aplica | Indirectamente Modelada | No Aplica | No Aplica | COSTA | BAJA CALIFORNIA | TIJUANA | BAJA CALIFORNIA | 2 | BAJA CALIFORNIA | 4 | TIJUANA | TIJUANA
BCA | BAJA CALIFORNIA | TIJUANA | 07SIO-69 | Seminario | 69 | No Aplica | Indirectamente Modelada | No Aplica | No Aplica | COSTA | BAJA CALIFORNIA | TIJUANA | BAJA CALIFORNIA | 2 | BAJA CALIFORNIA | 4 | TIJUANA | TIJUANA
BCA | BAJA CALIFORNIA | TIJUANA | 07TCD-69 | Tecate Dos | 69 | No Aplica | Indirectamente Modelada | No Aplica | No Aplica | COSTA | BAJA CALIFORNIA | TIJUANA | BAJA CALIFORNIA | 2 | BAJA CALIFORNIA | 3 | TECATE | TIJUANA
BCA | BAJA CALIFORNIA | TIJUANA | 07TCT-69 | Tecate | 69 | No Aplica | Indirectamente Modelada | No Aplica | No Aplica | COSTA | BAJA CALIFORNIA | TIJUANA | BAJA CALIFORNIA | 2 | BAJA CALIFORNIA | 3 | TECATE | TIJUANA
BCA | BAJA CALIFORNIA | TIJUANA | 07TCU-69 | Tecate Uno | 69 | No Aplica | Indirectamente Modelada | No Aplica | No Aplica | COSTA | BAJA CALIFORNIA | TIJUANA | BAJA CALIFORNIA | 2 | BAJA CALIFORNIA | 3 | TECATE | TIJUANA
BCA | BAJA CALIFORNIA | TIJUANA | 07TEE-69 | Tecolote | 69 | No Aplica | Indirectamente Modelada | No Aplica | No Aplica | COSTA | BAJA CALIFORNIA | TIJUANA | BAJA CALIFORNIA | 2 | BAJA CALIFORNIA | 4 | TIJUANA | TIJUANA
BCA | BAJA CALIFORNIA | TIJUANA | 07TJD-69 | Subestacion Tijuana | 69 | No Aplica | Indirectamente Modelada | No Aplica | No Aplica | COSTA | BAJA CALIFORNIA | TIJUANA | BAJA CALIFORNIA | 2 | BAJA CALIFORNIA | 4 | TIJUANA | TIJUANA
BCA | BAJA CALIFORNIA | TIJUANA | 07TJI-69 | Tijuana Uno | 69 | No Aplica | Indirectamente Modelada | No Aplica | No Aplica | COSTA | BAJA CALIFORNIA | TIJUANA | BAJA CALIFORNIA | 2 | BAJA CALIFORNIA | 4 | TIJUANA | TIJUANA
BCA | BAJA CALIFORNIA | TIJUANA | 07TOY-230 | Toyota | 230 | Directamente Modelada | Indirectamente Modelada | No Aplica | No Aplica | COSTA | BAJA CALIFORNIA | TIJUANA | BAJA CALIFORNIA | 2 | BAJA CALIFORNIA | 3 | TECATE | TIJUANA
BCA | BAJA CALIFORNIA | TIJUANA | 07UND-69 | Universidad | 69 | No Aplica | Indirectamente Modelada | No Aplica | No Aplica | COSTA | BAJA CALIFORNIA | TIJUANA | BAJA CALIFORNIA | 2 | BAJA CALIFORNIA | 4 | TIJUANA | TIJUANA
BCA | BAJA CALIFORNIA | TIJUANA | 07VAS-69 | P. I. Valle Sur | 69 | No Aplica | Indirectamente Modelada | No Aplica | No Aplica | COSTA | BAJA CALIFORNIA | TIJUANA | BAJA CALIFORNIA | 2 | BAJA CALIFORNIA | 4 | TIJUANA | TIJUANA
BCA | BAJA CALIFORNIA | TIJUANA | 07VIG-69 | Carga particular en linea de transmision HMO-63240-INA | 69 | No Aplica | Indirectamente Modelada | No Aplica | No Aplica | COSTA | BAJA CALIFORNIA | TIJUANA | BAJA CALIFORNIA | 2 | BAJA CALIFORNIA | 4 | TIJUANA | TIJUANA
BCA | BAJA CALIFORNIA | TIJUANA | 07VPM-69 | Valle de Palmas | 69 | No Aplica | Indirectamente Modelada | No Aplica | No Aplica | COSTA | BAJA CALIFORNIA | TIJUANA | BAJA CALIFORNIA | 2 | BAJA CALIFORNIA | 3 | TECATE | TIJUANA
BCA | No Aplica | No Aplica | 07IVY-230 | Imperial Valley | 230 | Directamente Modelada | No Aplica | Directamente Modelada | No Aplica | No Aplica | No Aplica | No Aplica | No Aplica | No Aplica | No Aplica | No Aplica | No Aplica | No Aplica
BCA | No Aplica | No Aplica | 07OMS-230 | Otay Mesa | 230 | Directamente Modelada | No Aplica | Directamente Modelada | No Aplica | No Aplica | No Aplica | No Aplica | No Aplica | No Aplica | No Aplica | No Aplica | No Aplica | No Aplica
BCS | BAJA CALIFORNIA SUR | CONSTITUCION | 07DOM-115 | Santo Domingo | 115 | No Aplica | Indirectamente Modelada | No Aplica | No Aplica | LA PAZ | BAJA CALIFORNIA | CONSTITUCION | BAJA CALIFORNIA | 3 | BAJA CALIFORNIA SUR | 1 | COMONDU | CONSTITUCION
BCS | BAJA CALIFORNIA SUR | CONSTITUCION | 07GAO-115 | Central Termica Gral. Agustin Olachea | 115 | Directamente Modelada | Indirectamente Modelada | Directamente Modelada | No Aplica | LA PAZ | BAJA CALIFORNIA | CONSTITUCION | BAJA CALIFORNIA | 3 | BAJA CALIFORNIA SUR | 1 | COMONDU | CONSTITUCION
BCS | BAJA CALIFORNIA SUR | CONSTITUCION | 07INS-115 | Insurgentes | 115 | Directamente Modelada | Indirectamente Modelada | Directamente Modelada | No Aplica | LA PAZ | BAJA CALIFORNIA | CONSTITUCION | BAJA CALIFORNIA | 3 | BAJA CALIFORNIA SUR | 1 | COMONDU | CONSTITUCION
BCS | BAJA CALIFORNIA SUR | CONSTITUCION | 07LAP-115 | Las Pilas | 115 | No Aplica | Indirectamente Modelada | No Aplica | No Aplica | LA PAZ | BAJA CALIFORNIA | CONSTITUCION | BAJA CALIFORNIA | 3 | BAJA CALIFORNIA SUR | 1 | COMONDU | LA PAZ
BCS | BAJA CALIFORNIA SUR | CONSTITUCION | 07LRO-115 | Loreto | 115 | No Aplica | Indirectamente Modelada | No Aplica | No Aplica | LA PAZ | BAJA CALIFORNIA | CONSTITUCION | BAJA CALIFORNIA | 3 | BAJA CALIFORNIA SUR | 9 | LORETO | CONSTITUCION
BCS | BAJA CALIFORNIA SUR | CONSTITUCION | 07PES-115 | Puerto Escondido | 115 | No Aplica | Indirectamente Modelada | No Aplica | No Aplica | LA PAZ | BAJA CALIFORNIA | CONSTITUCION | BAJA CALIFORNIA | 3 | BAJA CALIFORNIA SUR | 9 | LORETO | CONSTITUCION
BCS | BAJA CALIFORNIA SUR | CONSTITUCION | 07VIO-115 | Villa Constitucion | 115 | Directamente Modelada | Indirectamente Modelada | Directamente Modelada | Indirectamente Modelada | LA PAZ | BAJA CALIFORNIA | CONSTITUCION | BAJA CALIFORNIA | 3 | BAJA CALIFORNIA SUR | 1 | COMONDU | CONSTITUCION
BCS | BAJA CALIFORNIA SUR | LA PAZ | 07BLE-115 | Bledales | 115 | No Aplica | Indirectamente Modelada | No Aplica | No Aplica | LA PAZ | BAJA CALIFORNIA | LA PAZ | BAJA CALIFORNIA | 3 | BAJA CALIFORNIA SUR | 3 | LA PAZ | LA PAZ
BCS | BAJA CALIFORNIA SUR | LA PAZ | 07CAR-115 | Camino Real | 115 | No Aplica | Indirectamente Modelada | No Aplica | No Aplica | LA PAZ | BAJA CALIFORNIA | LA PAZ | BAJA CALIFORNIA | 3 | BAJA CALIFORNIA SUR | 3 | LA PAZ | LA PAZ
BCS | BAJA CALIFORNIA SUR | LA PAZ | 07COR-230 | Coromuel | 230 | Directamente Modelada | No Aplica | Directamente Modelada | No Aplica | LA PAZ | BAJA CALIFORNIA | LA PAZ | BAJA CALIFORNIA | 3 | BAJA CALIFORNIA SUR | 3 | LA PAZ | LA PAZ
BCS | BAJA CALIFORNIA SUR | LA PAZ | 07ETR-115 | El Triunfo | 115 | No Aplica | Indirectamente Modelada | No Aplica | No Aplica | LA PAZ | BAJA CALIFORNIA | LA PAZ | BAJA CALIFORNIA | 3 | BAJA CALIFORNIA SUR | 3 | LA PAZ | LA PAZ
BCS | BAJA CALIFORNIA SUR | LA PAZ | 07LFI-115 | Los Filos | 115 | Directamente Modelada | No Aplica | Directamente Modelada | No Aplica | LA PAZ | BAJA CALIFORNIA | LA PAZ | BAJA CALIFORNIA | 3 | BAJA CALIFORNIA SUR | 3 | LA PAZ | LA PAZ
BCS | BAJA CALIFORNIA SUR | LA PAZ | 07LPZ-115 | La Paz | 115 | No Aplica | Indirectamente Modelada | No Aplica | No Aplica | LA PAZ | BAJA CALIFORNIA | LA PAZ | BAJA CALIFORNIA | 3 | BAJA CALIFORNIA SUR | 3 | LA PAZ | LA PAZ
BCS | BAJA CALIFORNIA SUR | LA PAZ | 07OLA-115 | Olas Altas | 115 | No Aplica | No Aplica | Directamente Modelada | No Aplica | LA PAZ | BAJA CALIFORNIA | LA PAZ | BAJA CALIFORNIA | 3 | BAJA CALIFORNIA SUR | 3 | LA PAZ | LA PAZ
BCS | BAJA CALIFORNIA SUR | LA PAZ | 07PAA-115 | Palmira | 115 | No Aplica | Indirectamente Modelada | No Aplica | No Aplica | LA PAZ | BAJA CALIFORNIA | LA PAZ | BAJA CALIFORNIA | 3 | BAJA CALIFORNIA SUR | 3 | LA PAZ | LA PAZ
BCS | BAJA CALIFORNIA SUR | LA PAZ | 07PCH-115 | Pichilingue | 115 | Directamente Modelada | No Aplica | Directamente Modelada | No Aplica | LA PAZ | BAJA CALIFORNIA | LA PAZ | BAJA CALIFORNIA | 3 | BAJA CALIFORNIA SUR | 3 | LA PAZ | LA PAZ
BCS | BAJA CALIFORNIA SUR | LA PAZ | 07PUP-115 | Punta Prieta | 115 | Directamente Modelada | Indirectamente Modelada | Directamente Modelada | No Aplica | LA PAZ | BAJA CALIFORNIA | LA PAZ | BAJA CALIFORNIA | 3 | BAJA CALIFORNIA SUR | 3 | LA PAZ | LA PAZ
BCS | BAJA CALIFORNIA SUR | LA PAZ | 07RCO-115 | El Recreo | 115 | No Aplica | Indirectamente Modelada | No Aplica | No Aplica | LA PAZ | BAJA CALIFORNIA | LA PAZ | BAJA CALIFORNIA | 3 | BAJA CALIFORNIA SUR | 3 | LA PAZ | LA PAZ
BCS | BAJA CALIFORNIA SUR | LA PAZ | 07RFO-115 | Rofomex | 115 | No Aplica | Indirectamente Modelada | No Aplica | No Aplica | LA PAZ | BAJA CALIFORNIA | LA PAZ | BAJA CALIFORNIA | 3 | BAJA CALIFORNIA SUR | 3 | LA PAZ | LA PAZ
BCS | BAJA CALIFORNIA SUR | LOS CABOS | 07ASJ-115 | Aeropuerto San Jose del Cabo | 115 | No Aplica | Indirectamente Modelada | No Aplica | No Aplica | LA PAZ | BAJA CALIFORNIA | LOS CABOS | BAJA CALIFORNIA | 3 | BAJA CALIFORNIA SUR | 8 | LOS CABOS | LOS CABOS
BCS | BAJA CALIFORNIA SUR | LOS CABOS | 07CAB-115 | Cabo Bello | 115 | No Aplica | Indirectamente Modelada | No Aplica | No Aplica | LA PAZ | BAJA CALIFORNIA | LOS CABOS | BAJA CALIFORNIA | 3 | BAJA CALIFORNIA SUR | 8 | LOS CABOS | LOS CABOS
BCS | BAJA CALIFORNIA SUR | LOS CABOS | 07CAD-115 | Cabo San Lucas Dos | 115 | No Aplica | Indirectamente Modelada | No Aplica | No Aplica | LA PAZ | BAJA CALIFORNIA | LOS CABOS | BAJA CALIFORNIA | 3 | BAJA CALIFORNIA SUR | 8 | LOS CABOS | LOS CABOS
BCS | BAJA CALIFORNIA SUR | LOS CABOS | 07CAF-115 | Cabo Falso | 115 | No Aplica | Indirectamente Modelada | No Aplica | No Aplica | LA PAZ | BAJA CALIFORNIA | LOS CABOS | BAJA CALIFORNIA | 3 | BAJA CALIFORNIA SUR | 8 | LOS CABOS | LOS CABOS
BCS | BAJA CALIFORNIA SUR | LOS CABOS | 07CAS-115 | Cabo del Sol | 115 | No Aplica | Indirectamente Modelada | No Aplica | No Aplica | LA PAZ | BAJA CALIFORNIA | LOS CABOS | BAJA CALIFORNIA | 3 | BAJA CALIFORNIA SUR | 8 | LOS CABOS | LOS CABOS
BCS | BAJA CALIFORNIA SUR | LOS CABOS | 07CRE-115 | Cabo Real | 115 | No Aplica | Indirectamente Modelada | Directamente Modelada | No Aplica | LA PAZ | BAJA CALIFORNIA | LOS CABOS | BAJA CALIFORNIA | 3 | BAJA CALIFORNIA SUR | 8 | LOS CABOS | LOS CABOS
BCS | BAJA CALIFORNIA SUR | LOS CABOS | 07DLC-115 | Desaladora Los Cabos | 115 | No Aplica | Indirectamente Modelada | No Aplica | No Aplica | LA PAZ | BAJA CALIFORNIA | LOS CABOS | BAJA CALIFORNIA | 3 | BAJA CALIFORNIA SUR | 8 | LOS CABOS | LOS CABOS
BCS | BAJA CALIFORNIA SUR | LOS CABOS | 07MOR-115 | Monte Real | 115 | No Aplica | Indirectamente Modelada | No Aplica | No Aplica | LA PAZ | BAJA CALIFORNIA | LOS CABOS | BAJA CALIFORNIA | 3 | BAJA CALIFORNIA SUR | 8 | LOS CABOS | LOS CABOS
BCS | BAJA CALIFORNIA SUR | LOS CABOS | 07PML-115 | Palmilla | 115 | No Aplica | Indirectamente Modelada | No Aplica | No Aplica | LA PAZ | BAJA CALIFORNIA | LOS CABOS | BAJA CALIFORNIA | 3 | BAJA CALIFORNIA SUR | 8 | LOS CABOS | LOS CABOS
BCS | BAJA CALIFORNIA SUR | LOS CABOS | 07SJC-115 | San Jose del Cabo | 115 | No Aplica | Indirectamente Modelada | No Aplica | No Aplica | LA PAZ | BAJA CALIFORNIA | LOS CABOS | BAJA CALIFORNIA | 3 | BAJA CALIFORNIA SUR | 8 | LOS CABOS | LOS CABOS
BCS | BAJA CALIFORNIA SUR | LOS CABOS | 07SNT-115 | Santiago | 115 | No Aplica | Indirectamente Modelada | No Aplica | No Aplica | LA PAZ | BAJA CALIFORNIA | LOS CABOS | BAJA CALIFORNIA | 3 | BAJA CALIFORNIA SUR | 8 | LOS CABOS | LOS CABOS
BCS | BAJA CALIFORNIA SUR | LOS CABOS | 07TCB-115 | Turbogas Los Cabos | 115 | Directamente Modelada | No Aplica | Directamente Modelada | No Aplica | LA PAZ | BAJA CALIFORNIA | LOS CABOS | BAJA CALIFORNIA | 3 | BAJA CALIFORNIA SUR | 8 | LOS CABOS | LOS CABOS
SIN | CENTRAL | CENTRO ORIENTE | 01AAN-85 | Actopan | 85 | No Aplica | Indirectamente Modelada | No Aplica | No Aplica | PACHUCA | CENTRAL | PACHUCA | CENTRO ORIENTE | 13 | HIDALGO | 3 | ACTOPAN | CENTRAL
SIN | CENTRAL | CENTRO ORIENTE | 01ACS-230 | Aceros Corsa | 230 | Directamente Modelada | Indirectamente Modelada | No Aplica | No Aplica | PACHUCA | CENTRAL | TULANCINGO | CENTRO ORIENTE | 15 | MEXICO | 104 | TLALNEPANTLA DE BAZ | CENTRAL
SIN | CENTRAL | CENTRO ORIENTE | 01AFM-230 | Aeropuerto Internacional Felipe Angeles Maniobras | 230 | Directamente Modelada | Indirectamente Modelada | No Aplica | No Aplica | PACHUCA | CENTRAL | PACHUCA | CENTRO ORIENTE | 15 | MEXICO | 120 | ZUMPANGO | CENTRAL
SIN | CENTRAL | CENTRO ORIENTE | 01ANL-85 | Atotonilco | 85 | Directamente Modelada | Indirectamente Modelada | No Aplica | Indirectamente Modelada | PACHUCA | CENTRAL | PACHUCA | CENTRO ORIENTE | 13 | HIDALGO | 13 | ATOTONILCO DE TULA | CENTRAL
SIN | CENTRAL | CENTRO ORIENTE | 01CCZ-230 | Cementera Cruz Azul | 230 | No Aplica | Indirectamente Modelada | No Aplica | No Aplica | PACHUCA | CENTRAL | TULA | CENTRO ORIENTE | 13 | HIDALGO | 55 | SANTIAGO DE ANAYA | CENTRAL
SIN | CENTRAL | CENTRO ORIENTE | 01CEA-85 | Cementos Apaxco | 85 | No Aplica | Indirectamente Modelada | No Aplica | No Aplica | PACHUCA | CENTRAL | TULA | CENTRO ORIENTE | 15 | MEXICO | 10 | APAXCO | CENTRAL
SIN | CENTRAL | CENTRO ORIENTE | 01CFZ-85 | Cementos Fortaleza | 85 | No Aplica | Indirectamente Modelada | No Aplica | No Aplica | PACHUCA | CENTRAL | PACHUCA | CENTRO ORIENTE | 13 | HIDALGO | 55 | SANTIAGO DE ANAYA | CENTRAL
SIN | CENTRAL | CENTRO ORIENTE | 01CRM-85 | Carmen | 85 | No Aplica | Indirectamente Modelada | No Aplica | No Aplica | PACHUCA | CENTRAL | TULANCINGO | CENTRO ORIENTE | 21 | PUEBLA | 8 | AHUAZOTEPEC | CENTRAL
SIN | CENTRAL | CENTRO ORIENTE | 01DCA-85 | Dos Carlos | 85 | No Aplica | Indirectamente Modelada | No Aplica | No Aplica | PACHUCA | CENTRAL | PACHUCA | CENTRO ORIENTE | 13 | HIDALGO | 51 | MINERAL DE LA REFORMA | CENTRAL
SIN | CENTRAL | CENTRO ORIENTE | 01HDG-85 | Hidalgo | 85 | No Aplica | Indirectamente Modelada | No Aplica | Indirectamente Modelada | PACHUCA | CENTRAL | PACHUCA | CENTRO ORIENTE | 13 | HIDALGO | 48 | PACHUCA DE SOTO | CENTRAL
SIN | CENTRAL | CENTRO ORIENTE | 01IRO-230 | Irolo | 230 | Directamente Modelada | Indirectamente Modelada | No Aplica | No Aplica | PACHUCA | CENTRAL | TULANCINGO | CENTRO ORIENTE | 13 | HIDALGO | 61 | TEPEAPULCO | CENTRAL
SIN | CENTRAL | CENTRO ORIENTE | 01JAS-85 | Jasso | 85 | Directamente Modelada | Indirectamente Modelada | No Aplica | Indirectamente Modelada | PACHUCA | CENTRAL | TULA | CENTRO ORIENTE | 13 | HIDALGO | 76 | TULA DE ALLENDE | CENTRAL
SIN | CENTRAL | CENTRO ORIENTE | 01JRB-230 | Jorobas | 230 | Directamente Modelada | Indirectamente Modelada | No Aplica | No Aplica | PACHUCA | CENTRAL | TULA | CENTRO ORIENTE | 13 | HIDALGO | 76 | TULA DE ALLENDE | CENTRAL
SIN | CENTRAL | CENTRO ORIENTE | 01JUA-85 | Juando | 85 | No Aplica | Indirectamente Modelada | No Aplica | No Aplica | PACHUCA | CENTRAL | TULA | CENTRO ORIENTE | 13 | HIDALGO | 65 | TETEPANGO | CENTRAL
SIN | CENTRAL | CENTRO ORIENTE | 01LFG-230 | Lafarge | 230 | No Aplica | Indirectamente Modelada | No Aplica | No Aplica | PACHUCA | CENTRAL | TULA | CENTRO ORIENTE | 13 | HIDALGO | 13 | ATOTONILCO DE TULA | CENTRAL
SIN | CENTRAL | CENTRO ORIENTE | 01NEC-85 | Necaxa | 85 | Directamente Modelada | No Aplica | Directamente Modelada | No Aplica | PACHUCA | CENTRAL | TULANCINGO | CENTRO ORIENTE | 21 | PUEBLA | 71 | HUAUCHINANGO | CENTRAL
SIN | CENTRAL | CENTRO ORIENTE | 01OTM-230 | Otumba Maniobras | 230 | Directamente Modelada | No Aplica | Directamente Modelada | No Aplica | PACHUCA | CENTRAL | CENTRO ORIENTE | CENTRO ORIENTE | 15 | MEXICO | 65 | OTUMBA | CENTRAL
SIN | CENTRAL | CENTRO ORIENTE | 01PAC-85 | Pachuca | 85 | No Aplica | Indirectamente Modelada | No Aplica | No Aplica | PACHUCA | CENTRAL | PACHUCA | CENTRO ORIENTE | 13 | HIDALGO | 48 | PACHUCA DE SOTO | CENTRAL
SIN | CENTRAL | CENTRO ORIENTE | 01PIR-85 | Parque Industrial Reforma | 85 | Directamente Modelada | Indirectamente Modelada | No Aplica | Indirectamente Modelada | PACHUCA | CENTRAL | PACHUCA | CENTRO ORIENTE | 13 | HIDALGO | 51 | MINERAL DE LA REFORMA | CENTRAL
SIN | CENTRAL | CENTRO ORIENTE | 01PQI-115 | Parque Industrial | 115 | No Aplica | Indirectamente Modelada | No Aplica | No Aplica | PACHUCA | CENTRAL | PACHUCA | CENTRO ORIENTE | 13 | HIDALGO | 63 | TEPEJI DEL RIO DE OCAMPO | CENTRAL
SIN | CENTRAL | CENTRO ORIENTE | 01PTL-85 | Patla | 85 | Directamente Modelada | No Aplica | Directamente Modelada | No Aplica | PACHUCA | CENTRAL | TULANCINGO | CENTRO ORIENTE | 21 | PUEBLA | 91 | JUAN GALINDO | CENTRAL
SIN | CENTRAL | CENTRO ORIENTE | 01PYG-230 | Procter and Gamble | 230 | Directamente Modelada | No Aplica | No Aplica | No Aplica | PACHUCA | CENTRAL | TULA | CENTRO ORIENTE | 13 | HIDALGO | 76 | TULA DE ALLENDE | CENTRAL
SIN | CENTRAL | CENTRO ORIENTE | 01RAT-230 | Planta de Aguas Residuales Atotonilco | 230 | No Aplica | Indirectamente Modelada | No Aplica | No Aplica | TOLUCA | CENTRAL | TULA | CENTRO ORIENTE | 13 | HIDALGO | 63 | TEPEJI DEL RIO DE OCAMPO | CENTRAL
SIN | CENTRAL | CENTRO ORIENTE | 01SAO-85 | Salto | 85 | No Aplica | Indirectamente Modelada | No Aplica | No Aplica | PACHUCA | CENTRAL | TULANCINGO | CENTRO ORIENTE | 21 | PUEBLA | 91 | JUAN GALINDO | CENTRAL
SIN | CENTRAL | CENTRO ORIENTE | 01STU-115 | Santiago Tlautla | 115 | No Aplica | Indirectamente Modelada | No Aplica | No Aplica | PACHUCA | CENTRAL | PACHUCA | CENTRO ORIENTE | 13 | HIDALGO | 63 | TEPEJI DEL RIO DE OCAMPO | CENTRAL
SIN | CENTRAL | CENTRO ORIENTE | 01TCC-230 | Tula Ciclo Combinado | 230 | Directamente Modelada | No Aplica | Directamente Modelada | No Aplica | METROPOLITANA | CENTRAL | TULA | CENTRO ORIENTE | 13 | HIDALGO | 76 | TULA DE ALLENDE | CENTRAL
SIN | CENTRAL | CENTRO ORIENTE | 01TEP-85 | Tepexic | 85 | Directamente Modelada | No Aplica | Directamente Modelada | No Aplica | PACHUCA | CENTRAL | TULANCINGO | CENTRO ORIENTE | 21 | PUEBLA | 91 | JUAN GALINDO | CENTRAL
SIN | CENTRAL | CENTRO ORIENTE | 01TIZ-230 | Tizayuca | 230 | Directamente Modelada | Indirectamente Modelada | No Aplica | Indirectamente Modelada | PACHUCA | CENTRAL | PACHUCA | CENTRO ORIENTE | 13 | HIDALGO | 69 | TIZAYUCA | CENTRAL
SIN | CENTRAL | CENTRO ORIENTE | 01TLG-85 | Tulancingo | 85 | No Aplica | Indirectamente Modelada | No Aplica | No Aplica | PACHUCA | CENTRAL | TULANCINGO | CENTRO ORIENTE | 13 | HIDALGO | 77 | TULANCINGO DE BRAVO | CENTRAL
SIN | CENTRAL | CENTRO ORIENTE | 01TLT-85 | Tolteca | 85 | No Aplica | Indirectamente Modelada | No Aplica | No Aplica | PACHUCA | CENTRAL | TULA | CENTRO ORIENTE | 13 | HIDALGO | 76 | TULA DE ALLENDE | CENTRAL
SIN | CENTRAL | CENTRO ORIENTE | 01TUL-230 | Tula | 230 | Directamente Modelada | No Aplica | Directamente Modelada | No Aplica | METROPOLITANA | CENTRAL | TULA | CENTRO ORIENTE | 13 | HIDALGO | 76 | TULA DE ALLENDE | CENTRAL
SIN | CENTRAL | CENTRO ORIENTE | 01TUL-400 | Tula | 400 | No Aplica | No Aplica | Directamente Modelada | No Aplica | METROPOLITANA | CENTRAL | TULA | CENTRO ORIENTE | 13 | HIDALGO | 76 | TULA DE ALLENDE | CENTRAL
SIN | CENTRAL | CENTRO ORIENTE | 01VIT-85 | Vito | 85 | No Aplica | Indirectamente Modelada | No Aplica | Indirectamente Modelada | PACHUCA | CENTRAL | TULA | CENTRO ORIENTE | 13 | HIDALGO | 13 | ATOTONILCO DE TULA | CENTRAL
SIN | CENTRAL | CENTRO ORIENTE | 01VTU-85 | Valle Tulancingo | 85 | No Aplica | Indirectamente Modelada | No Aplica | No Aplica | PACHUCA | CENTRAL | TULANCINGO | CENTRO ORIENTE | 13 | HIDALGO | 77 | TULANCINGO DE BRAVO | CENTRAL
SIN | CENTRAL | CENTRO SUR | 01AIN-115 | Atlacomulco Industrial | 115 | No Aplica | Indirectamente Modelada | No Aplica | No Aplica | TOLUCA | CENTRAL | ATLACOMULCO | CENTRO SUR | 15 | MEXICO | 14 | ATLACOMULCO | CENTRAL
SIN | CENTRAL | CENTRO SUR | 01ANM-115 | Agustin Millan | 115 | No Aplica | Indirectamente Modelada | No Aplica | No Aplica | TOLUCA | CENTRAL | VALLE DE BRAVO | CENTRO SUR | 15 | MEXICO | 110 | VALLE DE BRAVO | CENTRAL
SIN | CENTRAL | CENTRO SUR | 01ANU-115 | Arcelia Nueva | 115 | No Aplica | Indirectamente Modelada | No Aplica | No Aplica | TOLUCA | CENTRAL | ALTAMIRANO | CENTRO SUR | 12 | GUERRERO | 7 | ARCELIA | CENTRAL
SIN | CENTRAL | CENTRO SUR | 01ANU-69 | Arcelia Nueva | 69 | No Aplica | Indirectamente Modelada | No Aplica | No Aplica | TOLUCA | CENTRAL | ALTAMIRANO | CENTRO SUR | 12 | GUERRERO | 7 | ARCELIA | CENTRAL
SIN | CENTRAL | CENTRO SUR | 01ATM-115 | Altamirano Dos | 115 | No Aplica | Indirectamente Modelada | No Aplica | No Aplica | TOLUCA | CENTRAL | ALTAMIRANO | CENTRO SUR | 12 | GUERRERO | 50 | PUNGARABATO | CENTRAL
SIN | CENTRAL | CENTRO SUR | 01ATU-115 | Atlacomulco Mexico | 115 | No Aplica | Indirectamente Modelada | No Aplica | No Aplica | TOLUCA | CENTRAL | ATLACOMULCO | CENTRO SUR | 15 | MEXICO | 14 | ATLACOMULCO | CENTRAL
SIN | CENTRAL | CENTRO SUR | 01AUO-115 | Aculco | 115 | Directamente Modelada | Indirectamente Modelada | No Aplica | Indirectamente Modelada | TOLUCA | CENTRAL | ATLACOMULCO | CENTRO SUR | 15 | MEXICO | 3 | ACULCO | CENTRAL
SIN | CENTRAL | CENTRO SUR | 01AVA-115 | Avandaro | 115 | No Aplica | Indirectamente Modelada | No Aplica | No Aplica | TOLUCA | CENTRAL | VALLE DE BRAVO | CENTRO SUR | 15 | MEXICO | 110 | VALLE DE BRAVO | CENTRAL
SIN | CENTRAL | CENTRO SUR | 01BBR-115 | Santa Barbara | 115 | Directamente Modelada | Indirectamente Modelada | Directamente Modelada | No Aplica | TOLUCA | CENTRAL | VALLE DE BRAVO | CENTRO SUR | 15 | MEXICO | 78 | SANTO TOMAS | CENTRAL
SIN | CENTRAL | CENTRO SUR | 01CCM-115 | Cerro del Campo | 115 | No Aplica | Indirectamente Modelada | No Aplica | No Aplica | TOLUCA | CENTRAL | VALLE DE BRAVO | CENTRO SUR | 15 | MEXICO | 8 | AMATEPEC | CENTRAL
SIN | CENTRAL | CENTRO SUR | 01CMO-115 | Campo Morado | 115 | No Aplica | Indirectamente Modelada | No Aplica | No Aplica | TOLUCA | CENTRAL | ALTAMIRANO | CENTRO SUR | 12 | GUERRERO | 7 | ARCELIA | CENTRAL
SIN | CENTRAL | CENTRO SUR | 01COM-115 | Comalco | 115 | No Aplica | Indirectamente Modelada | No Aplica | No Aplica | TOLUCA | CENTRAL | ATLACOMULCO | CENTRO SUR | 15 | MEXICO | 87 | TEMOAYA | CENTRAL
SIN | CENTRAL | CENTRO SUR | 01CSN-115 | Canchesda Nueva | 115 | No Aplica | Indirectamente Modelada | No Aplica | No Aplica | TOLUCA | CENTRAL | ATLACOMULCO | CENTRO SUR | 15 | MEXICO | 85 | TEMASCALCINGO | CENTRAL
SIN | CENTRAL | CENTRO SUR | 01DOG-115 | Donato Guerra | 115 | No Aplica | Indirectamente Modelada | No Aplica | No Aplica | PACHUCA | CENTRAL | CENTRO SUR | CENTRO SUR | 15 | MEXICO | 32 | DONATO GUERRA | CENTRAL
SIN | CENTRAL | CENTRO SUR | 01ECB-115 | Subestacion Cuatro Bombeo | 115 | No Aplica | Indirectamente Modelada | No Aplica | No Aplica | TOLUCA | CENTRAL | VALLE DE BRAVO | CENTRO SUR | 15 | MEXICO | 32 | DONATO GUERRA | CENTRAL
SIN | CENTRAL | CENTRO SUR | 01EDB-115 | Subestacion Dos Bombeo | 115 | No Aplica | Indirectamente Modelada | No Aplica | No Aplica | TOLUCA | CENTRAL | VALLE DE BRAVO | CENTRO SUR | 15 | MEXICO | 32 | DONATO GUERRA | CENTRAL
SIN | CENTRAL | CENTRO SUR | 01ELG-115 | El Gallo | 115 | No Aplica | No Aplica | Directamente Modelada | No Aplica | TOLUCA | CENTRAL | ALTAMIRANO | CENTRO SUR | 12 | GUERRERO | 27 | CUTZAMALA DE PINZON | CENTRAL
SIN | CENTRAL | CENTRO SUR | 01ENB-115 | Subestacion Cinco Bombeo | 115 | No Aplica | Indirectamente Modelada | No Aplica | No Aplica | TOLUCA | CENTRAL | VALLE DE BRAVO | CENTRO SUR | 15 | MEXICO | 114 | VILLA VICTORIA | CENTRAL
SIN | CENTRAL | CENTRO SUR | 01ESB-115 | Subestacion Seis Bombeo | 115 | No Aplica | Indirectamente Modelada | No Aplica | No Aplica | TOLUCA | CENTRAL | VALLE DE BRAVO | CENTRO SUR | 15 | MEXICO | 112 | VILLA DEL CARBON | CENTRAL
SIN | CENTRAL | CENTRO SUR | 01ETB-115 | Subestacion Tres Bombeo | 115 | No Aplica | Indirectamente Modelada | No Aplica | No Aplica | TOLUCA | CENTRAL | VALLE DE BRAVO | CENTRO SUR | 15 | MEXICO | 32 | DONATO GUERRA | CENTRAL
SIN | CENTRAL | CENTRO SUR | 01EUB-115 | Subestacion Uno Bombeo | 115 | No Aplica | Indirectamente Modelada | No Aplica | No Aplica | TOLUCA | CENTRAL | VALLE DE BRAVO | CENTRO SUR | 15 | MEXICO | 110 | VALLE DE BRAVO | CENTRAL
SIN | CENTRAL | CENTRO SUR | 01FPG-115 | San Felipe del Progreso | 115 | No Aplica | Indirectamente Modelada | No Aplica | No Aplica | TOLUCA | CENTRAL | ATLACOMULCO | CENTRO SUR | 15 | MEXICO | 74 | SAN FELIPE DEL PROGRESO | CENTRAL
SIN | CENTRAL | CENTRO SUR | 01FRR-115 | San Francisco de los Reyes | 115 | No Aplica | Indirectamente Modelada | No Aplica | No Aplica | TOLUCA | CENTRAL | ATLACOMULCO | CENTRO SUR | 16 | MICHOACAN DE OCAMPO | 93 | TLALPUJAHUA | CENTRAL
SIN | CENTRAL | CENTRO SUR | 01HTM-115 | Huetamo | 115 | No Aplica | Indirectamente Modelada | No Aplica | No Aplica | TOLUCA | CENTRAL | ALTAMIRANO | CENTRO SUR | 16 | MICHOACAN DE OCAMPO | 38 | HUETAMO | CENTRAL
SIN | CENTRAL | CENTRO SUR | 01INU-115 | Industrias Unidas | 115 | No Aplica | Indirectamente Modelada | No Aplica | No Aplica | TOLUCA | CENTRAL | ATLACOMULCO | CENTRO SUR | 15 | MEXICO | 48 | JOCOTITLAN | CENTRAL
SIN | CENTRAL | CENTRO SUR | 01ITD-115 | Ixtlahuaca Dos | 115 | No Aplica | Indirectamente Modelada | No Aplica | Indirectamente Modelada | TOLUCA | CENTRAL | ATLACOMULCO | CENTRO SUR | 15 | MEXICO | 42 | IXTLAHUACA | CENTRAL
SIN | CENTRAL | CENTRO SUR | 01IUN-115 | Iusasol 1 | 115 | No Aplica | Indirectamente Modelada | Directamente Modelada | No Aplica | TOLUCA | CENTRAL | ATLACOMULCO | CENTRO SUR | 15 | MEXICO | 48 | JOCOTITLAN | CENTRAL
SIN | CENTRAL | CENTRO SUR | 01IXS-115 | Ixtapan de la Sal Mexico | 115 | No Aplica | Indirectamente Modelada | No Aplica | No Aplica | TOLUCA | CENTRAL | ATLACOMULCO | CENTRO SUR | 15 | MEXICO | 40 | IXTAPAN DE LA SAL | CENTRAL
SIN | CENTRAL | CENTRO SUR | 01IXT-115 | Ixtapantongo | 115 | No Aplica | Indirectamente Modelada | No Aplica | No Aplica | TOLUCA | CENTRAL | VALLE DE BRAVO | CENTRO SUR | 15 | MEXICO | 78 | SANTO TOMAS | CENTRAL
SIN | CENTRAL | CENTRO SUR | 01JID-115 | Jilotepec Industrial | 115 | No Aplica | Indirectamente Modelada | No Aplica | No Aplica | TOLUCA | CENTRAL | ATLACOMULCO | CENTRO SUR | 15 | MEXICO | 45 | JILOTEPEC | CENTRAL
SIN | CENTRAL | CENTRO SUR | 01JIL-115 | Jilotepec Mexico | 115 | No Aplica | Indirectamente Modelada | No Aplica | No Aplica | TOLUCA | CENTRAL | ATLACOMULCO | CENTRO SUR | 15 | MEXICO | 45 | JILOTEPEC | CENTRAL
SIN | CENTRAL | CENTRO SUR | 01LAC-115 | La Ceiba | 115 | No Aplica | Indirectamente Modelada | No Aplica | No Aplica | TOLUCA | CENTRAL | ALTAMIRANO | CENTRO SUR | 16 | MICHOACAN DE OCAMPO | 77 | SAN LUCAS | CENTRAL
SIN | CENTRAL | CENTRO SUR | 01LES-115 | La Estancia | 115 | Directamente Modelada | Indirectamente Modelada | No Aplica | Indirectamente Modelada | TOLUCA | CENTRAL | VALLE DE BRAVO | CENTRO SUR | 15 | MEXICO | 1 | ACAMBAY DE RUIZ CASTAÑEDA | CENTRAL
SIN | CENTRAL | CENTRO SUR | 01MTI-115 | Minera Tizapa | 115 | No Aplica | Indirectamente Modelada | No Aplica | No Aplica | TOLUCA | CENTRAL | VALLE DE BRAVO | CENTRO SUR | 15 | MEXICO | 116 | ZACAZONAPAN | CENTRAL
SIN | CENTRAL | CENTRO SUR | 01NTG-115 | Nutrigo | 115 | No Aplica | Indirectamente Modelada | No Aplica | No Aplica | TOLUCA | CENTRAL | ATLACOMULCO | CENTRO SUR | 15 | MEXICO | 42 | IXTLAHUACA | CENTRAL
SIN | CENTRAL | CENTRO SUR | 01PDO-115 | Papelera el Nevado | 115 | No Aplica | Indirectamente Modelada | No Aplica | No Aplica | TOLUCA | CENTRAL | ATLACOMULCO | CENTRO SUR | 15 | MEXICO | 5 | ALMOLOYA DE JUAREZ | CENTRAL
SIN | CENTRAL | CENTRO SUR | 01PLO-115 | Placeres del Oro | 115 | No Aplica | Indirectamente Modelada | No Aplica | No Aplica | TOLUCA | CENTRAL | ATLACOMULCO | CENTRO SUR | 12 | GUERRERO | 22 | COYUCA DE CATALAN | CENTRAL
SIN | CENTRAL | CENTRO SUR | 01PLZ-115 | Palizada Mexico | 115 | No Aplica | Indirectamente Modelada | No Aplica | No Aplica | TOLUCA | CENTRAL | VALLE DE BRAVO | CENTRO SUR | 15 | MEXICO | 124 | SAN JOSE DEL RINCON | CENTRAL
SIN | CENTRAL | CENTRO SUR | 01SMT-115 | San Mateo | 115 | No Aplica | Indirectamente Modelada | No Aplica | No Aplica | TOLUCA | CENTRAL | ATLACOMULCO | CENTRO SUR | 15 | MEXICO | 5 | ALMOLOYA DE JUAREZ | CENTRAL
SIN | CENTRAL | CENTRO SUR | 01SSE-115 | San Sebastian | 115 | No Aplica | Indirectamente Modelada | No Aplica | No Aplica | TOLUCA | CENTRAL | ATLACOMULCO | CENTRO SUR | 15 | MEXICO | 56 | MORELOS | CENTRAL
SIN | CENTRAL | CENTRO SUR | 01TIN-115 | Tingambato | 115 | Directamente Modelada | No Aplica | Directamente Modelada | No Aplica | TOLUCA | CENTRAL | VALLE DE BRAVO | CENTRO SUR | 15 | MEXICO | 66 | OTZOLOAPAN | CENTRAL
SIN | CENTRAL | CENTRO SUR | 01TJP-115 | Tejupilco Edo de Mexico | 115 | No Aplica | Indirectamente Modelada | No Aplica | No Aplica | TOLUCA | CENTRAL | VALLE DE BRAVO | CENTRO SUR | 15 | MEXICO | 82 | TEJUPILCO | CENTRAL
SIN | CENTRAL | CENTRO SUR | 01TMA-115 | Tres Marias | 115 | No Aplica | Indirectamente Modelada | No Aplica | No Aplica | TOLUCA | CENTRAL | VALLE DE BRAVO | CENTRO SUR | 15 | MEXICO | 116 | ZACAZONAPAN | CENTRAL
SIN | CENTRAL | CENTRO SUR | 01TPA-115 | Tlapehuala | 115 | No Aplica | Indirectamente Modelada | No Aplica | No Aplica | TOLUCA | CENTRAL | ALTAMIRANO | CENTRO SUR | 12 | GUERRERO | 67 | TLAPEHUALA | CENTRAL
SIN | CENTRAL | CENTRO SUR | 01TQC-115 | Tiquicheo | 115 | No Aplica | Indirectamente Modelada | No Aplica | No Aplica | TOLUCA | CENTRAL | ALTAMIRANO | CENTRO SUR | 16 | MICHOACAN DE OCAMPO | 92 | TIQUICHEO DE NICOLAS ROMERO | CENTRAL
SIN | CENTRAL | CENTRO SUR | 01TTT-115 | Texcaltitlan | 115 | No Aplica | Indirectamente Modelada | No Aplica | No Aplica | TOLUCA | CENTRAL | ATLACOMULCO | CENTRO SUR | 15 | MEXICO | 97 | TEXCALTITLAN | CENTRAL
SIN | CENTRAL | CENTRO SUR | 01VGU-115 | Villa Guerrero | 115 | Directamente Modelada | Indirectamente Modelada | No Aplica | Indirectamente Modelada | TOLUCA | CENTRAL | VALLE DE BRAVO | CENTRO SUR | 15 | MEXICO | 113 | VILLA GUERRERO | CENTRAL
SIN | CENTRAL | CENTRO SUR | 01YBC-115 | Yebucibi | 115 | No Aplica | Indirectamente Modelada | No Aplica | No Aplica | TOLUCA | CENTRAL | TOLUCA | VALLE DE MEXICO SUR | 15 | MEXICO | 5 | ALMOLOYA DE JUAREZ | CENTRAL
SIN | CENTRAL | CENTRO SUR | 01ZIR-69 | Zirandaro | 69 | No Aplica | Indirectamente Modelada | No Aplica | No Aplica | TOLUCA | CENTRAL | ALTAMIRANO | CENTRO SUR | 12 | GUERRERO | 73 | ZIRANDARO | CENTRAL
SIN | CENTRAL | LAZARO CARDENAS | 01AMM-230 | Arcelor Mittal Maniobras | 230 | Directamente Modelada | Indirectamente Modelada | No Aplica | No Aplica | TOLUCA | OCCIDENTE | LAZARO CARDENAS | CENTRO OCCIDENTE | 16 | MICHOACAN DE OCAMPO | 52 | LAZARO CARDENAS | CENTRAL
SIN | CENTRAL | LAZARO CARDENAS | 01ATG-69 | Arteaga | 69 | No Aplica | Indirectamente Modelada | No Aplica | No Aplica | TOLUCA | OCCIDENTE | LAZARO CARDENAS | CENTRO OCCIDENTE | 16 | MICHOACAN DE OCAMPO | 52 | LAZARO CARDENAS | CENTRAL
SIN | CENTRAL | LAZARO CARDENAS | 01ATS-115 | APM Terminals | 115 | No Aplica | Indirectamente Modelada | No Aplica | No Aplica | TOLUCA | OCCIDENTE | LAZARO CARDENAS | CENTRO OCCIDENTE | 16 | MICHOACAN DE OCAMPO | 52 | LAZARO CARDENAS | CENTRAL
SIN | CENTRAL | LAZARO CARDENAS | 01CAY-115 | Cayacal | 115 | No Aplica | Indirectamente Modelada | No Aplica | No Aplica | TOLUCA | OCCIDENTE | LAZARO CARDENAS | CENTRO OCCIDENTE | 16 | MICHOACAN DE OCAMPO | 52 | LAZARO CARDENAS | CENTRAL
SIN | CENTRAL | LAZARO CARDENAS | 01CNA-69 | Cardenas | 69 | No Aplica | Indirectamente Modelada | No Aplica | No Aplica | TOLUCA | OCCIDENTE | LAZARO CARDENAS | CENTRO OCCIDENTE | 16 | MICHOACAN DE OCAMPO | 10 | ARTEAGA | CENTRAL
SIN | CENTRAL | LAZARO CARDENAS | 01CSR-115 | Carbon Ser | 115 | No Aplica | Indirectamente Modelada | No Aplica | No Aplica | TOLUCA | OCCIDENTE | LAZARO CARDENAS | CENTRO OCCIDENTE | 16 | MICHOACAN DE OCAMPO | 52 | LAZARO CARDENAS | CENTRAL
SIN | CENTRAL | LAZARO CARDENAS | 01GMY-115 | Guacamaya | 115 | No Aplica | Indirectamente Modelada | No Aplica | No Aplica | TOLUCA | OCCIDENTE | LAZARO CARDENAS | CENTRO OCCIDENTE | 16 | MICHOACAN DE OCAMPO | 52 | LAZARO CARDENAS | CENTRAL
SIN | CENTRAL | LAZARO CARDENAS | 01ISO-115 | San Isidro | 115 | No Aplica | Indirectamente Modelada | No Aplica | No Aplica | TOLUCA | OCCIDENTE | LAZARO CARDENAS | CENTRO OCCIDENTE | 16 | MICHOACAN DE OCAMPO | 52 | LAZARO CARDENAS | CENTRAL
SIN | CENTRAL | LAZARO CARDENAS | 01LCD-115 | Lazaro Cardenas Distribucion | 115 | No Aplica | Indirectamente Modelada | No Aplica | No Aplica | TOLUCA | OCCIDENTE | LAZARO CARDENAS | CENTRO OCCIDENTE | 16 | MICHOACAN DE OCAMPO | 52 | LAZARO CARDENAS | CENTRAL
SIN | CENTRAL | LAZARO CARDENAS | 01LCP-230 | Lazaro Cardenas Potencia | 230 | Directamente Modelada | Indirectamente Modelada | Directamente Modelada | No Aplica | TOLUCA | OCCIDENTE | LAZARO CARDENAS | CENTRO OCCIDENTE | 16 | MICHOACAN DE OCAMPO | 52 | LAZARO CARDENAS | CENTRAL
SIN | CENTRAL | LAZARO CARDENAS | 01LCP-400 | Lazaro Cardenas Potencia | 400 | No Aplica | No Aplica | Directamente Modelada | No Aplica | TOLUCA | OCCIDENTE | LAZARO CARDENAS | CENTRO OCCIDENTE | 16 | MICHOACAN DE OCAMPO | 52 | LAZARO CARDENAS | CENTRAL
SIN | CENTRAL | LAZARO CARDENAS | 01MIR-115 | Mina Real | 115 | No Aplica | Indirectamente Modelada | No Aplica | No Aplica | TOLUCA | OCCIDENTE | LAZARO CARDENAS | CENTRO OCCIDENTE | 16 | MICHOACAN DE OCAMPO | 52 | LAZARO CARDENAS | CENTRAL
SIN | CENTRAL | LAZARO CARDENAS | 01PIT-400 | Pitirera | 400 | Directamente Modelada | No Aplica | Directamente Modelada | No Aplica | TOLUCA | OCCIDENTE | LAZARO CARDENAS | CENTRO OCCIDENTE | 16 | MICHOACAN DE OCAMPO | 10 | ARTEAGA | CENTRAL
SIN | CENTRAL | LAZARO CARDENAS | 01PMT-115 | Productora Mexicana de Tuberia | 115 | No Aplica | Indirectamente Modelada | No Aplica | No Aplica | TOLUCA | OCCIDENTE | LAZARO CARDENAS | CENTRO OCCIDENTE | 16 | MICHOACAN DE OCAMPO | 52 | LAZARO CARDENAS | CENTRAL
SIN | CENTRAL | LAZARO CARDENAS | 01PMX-115 | PEMEX | 115 | No Aplica | Indirectamente Modelada | No Aplica | No Aplica | TOLUCA | OCCIDENTE | LAZARO CARDENAS | CENTRO OCCIDENTE | 16 | MICHOACAN DE OCAMPO | 52 | LAZARO CARDENAS | CENTRAL
SIN | CENTRAL | LAZARO CARDENAS | 01SCD-230 | Sicartsa Dos | 230 | Directamente Modelada | Indirectamente Modelada | No Aplica | No Aplica | TOLUCA | OCCIDENTE | LAZARO CARDENAS | CENTRO OCCIDENTE | 16 | MICHOACAN DE OCAMPO | 52 | LAZARO CARDENAS | CENTRAL
SIN | CENTRAL | LAZARO CARDENAS | 01VIL-230 | Villita | 230 | Directamente Modelada | Indirectamente Modelada | Directamente Modelada | No Aplica | TOLUCA | OCCIDENTE | LAZARO CARDENAS | CENTRO OCCIDENTE | 16 | MICHOACAN DE OCAMPO | 52 | LAZARO CARDENAS | CENTRAL
SIN | CENTRAL | VDM CENTRO | 01ARA-85 | Aragon | 85 | Directamente Modelada | Indirectamente Modelada | Directamente Modelada | No Aplica | METROPOLITANA | CENTRAL | TACUBA | VALLE DE MEXICO CENTRO | 9 | CIUDAD DE MEXICO | 5 | GUSTAVO A. MADERO | CENTRAL
SIN | CENTRAL | VDM CENTRO | 01AUR-230 | Aurora | 230 | No Aplica | Indirectamente Modelada | No Aplica | No Aplica | METROPOLITANA | CENTRAL | CHAPINGO | VALLE DE MEXICO CENTRO | 15 | MEXICO | 31 | CHIMALHUACAN | CENTRAL
SIN | CENTRAL | VDM CENTRO | 01BUT-230 | Buen Tono | 230 | No Aplica | Indirectamente Modelada | No Aplica | No Aplica | METROPOLITANA | CENTRAL | ZOCALO | VALLE DE MEXICO CENTRO | 9 | CIUDAD DE MEXICO | 15 | CUAUHTEMOC | CENTRAL
SIN | CENTRAL | VDM CENTRO | 01CDS-230 | Condesa | 230 | No Aplica | Indirectamente Modelada | No Aplica | No Aplica | METROPOLITANA | CENTRAL | ZOCALO | VALLE DE MEXICO CENTRO | 9 | CIUDAD DE MEXICO | 15 | CUAUHTEMOC | CENTRAL
SIN | CENTRAL | VDM CENTRO | 01CHN-230 | Chimalhuacan Movil | 230 | No Aplica | Indirectamente Modelada | No Aplica | No Aplica | METROPOLITANA | CENTRAL | CHAPINGO | VALLE DE MEXICO CENTRO | 15 | MEXICO | 31 | CHIMALHUACAN | CENTRAL
SIN | CENTRAL | VDM CENTRO | 01CMC-230 | Cuauhtemoc | 230 | No Aplica | Indirectamente Modelada | No Aplica | No Aplica | METROPOLITANA | CENTRAL | ZOCALO | VALLE DE MEXICO CENTRO | 9 | CIUDAD DE MEXICO | 15 | CUAUHTEMOC | CENTRAL
SIN | CENTRAL | VDM CENTRO | 01COY-230 | Coyoacan | 230 | No Aplica | Indirectamente Modelada | No Aplica | No Aplica | METROPOLITANA | CENTRAL | BENITO JUAREZ | VALLE DE MEXICO CENTRO | 9 | CIUDAD DE MEXICO | 3 | COYOACAN | CENTRAL
SIN | CENTRAL | VDM CENTRO | 01CPG-230 | Chapingo | 230 | No Aplica | Indirectamente Modelada | No Aplica | No Aplica | METROPOLITANA | CENTRAL | CHAPINGO | VALLE DE MEXICO CENTRO | 15 | MEXICO | 99 | TEXCOCO | CENTRAL
SIN | CENTRAL | VDM CENTRO | 01CTD-230 | Contadero | 230 | No Aplica | Indirectamente Modelada | No Aplica | No Aplica | METROPOLITANA | CENTRAL | POLANCO | VALLE DE MEXICO CENTRO | 9 | CIUDAD DE MEXICO | 4 | CUAJIMALPA DE MORELOS | CENTRAL
SIN | CENTRAL | VDM CENTRO | 01DAA-230 | Diana | 230 | No Aplica | Indirectamente Modelada | No Aplica | No Aplica | METROPOLITANA | CENTRAL | BENITO JUAREZ | VALLE DE MEXICO CENTRO | 9 | CIUDAD DE MEXICO | 14 | BENITO JUAREZ | CENTRAL
SIN | CENTRAL | VDM CENTRO | 01HTC-85 | Huasteca | 85 | No Aplica | Indirectamente Modelada | No Aplica | No Aplica | METROPOLITANA | CENTRAL | POLANCO | VALLE DE MEXICO CENTRO | 9 | CIUDAD DE MEXICO | 16 | MIGUEL HIDALGO | CENTRAL
SIN | CENTRAL | VDM CENTRO | 01INM-85 | Industria Militar | 85 | No Aplica | Indirectamente Modelada | No Aplica | No Aplica | METROPOLITANA | CENTRAL | POLANCO | VALLE DE MEXICO CENTRO | 15 | MEXICO | 57 | NAUCALPAN DE JUAREZ | CENTRAL
SIN | CENTRAL | VDM CENTRO | 01INN-85 | Indianilla | 85 | No Aplica | Indirectamente Modelada | No Aplica | No Aplica | METROPOLITANA | CENTRAL | ZOCALO | VALLE DE MEXICO CENTRO | 9 | CIUDAD DE MEXICO | 15 | CUAUHTEMOC | CENTRAL
SIN | CENTRAL | VDM CENTRO | 01JAM-85 | Jamaica | 85 | No Aplica | Indirectamente Modelada | No Aplica | Indirectamente Modelada | METROPOLITANA | CENTRAL | ZOCALO | VALLE DE MEXICO CENTRO | 9 | CIUDAD DE MEXICO | 17 | VENUSTIANO CARRANZA | CENTRAL
SIN | CENTRAL | VDM CENTRO | 01KCR-230 | Kilometro 0 | 230 | No Aplica | Indirectamente Modelada | No Aplica | Indirectamente Modelada | METROPOLITANA | CENTRAL | TACUBA | VALLE DE MEXICO CENTRO | 9 | CIUDAD DE MEXICO | 15 | CUAUHTEMOC | CENTRAL
SIN | CENTRAL | VDM CENTRO | 01LAP-230 | La Paz | 230 | No Aplica | Indirectamente Modelada | No Aplica | No Aplica | METROPOLITANA | CENTRAL | CHAPINGO | VALLE DE MEXICO CENTRO | 15 | MEXICO | 70 | LA PAZ | CENTRAL
SIN | CENTRAL | VDM CENTRO | 01MER-230 | Merced | 230 | No Aplica | Indirectamente Modelada | No Aplica | No Aplica | METROPOLITANA | CENTRAL | AEROPUERTO | VALLE DE MEXICO CENTRO | 9 | CIUDAD DE MEXICO | 15 | CUAUHTEMOC | CENTRAL
SIN | CENTRAL | VDM CENTRO | 01MGR-85 | Milagros | 85 | No Aplica | Indirectamente Modelada | No Aplica | No Aplica | METROPOLITANA | CENTRAL | NEZAHUALCOYOTL | VALLE DE MEXICO CENTRO | 15 | MEXICO | 58 | NEZAHUALCOYOTL | CENTRAL
SIN | CENTRAL | VDM CENTRO | 01MOS-230 | Morales | 230 | No Aplica | Indirectamente Modelada | No Aplica | No Aplica | METROPOLITANA | CENTRAL | POLANCO | VALLE DE MEXICO CENTRO | 9 | CIUDAD DE MEXICO | 16 | MIGUEL HIDALGO | CENTRAL
SIN | CENTRAL | VDM CENTRO | 01MOS-85 | Morales | 85 | No Aplica | Indirectamente Modelada | No Aplica | Indirectamente Modelada | METROPOLITANA | CENTRAL | POLANCO | VALLE DE MEXICO CENTRO | 9 | CIUDAD DE MEXICO | 16 | MIGUEL HIDALGO | CENTRAL
SIN | CENTRAL | VDM CENTRO | 01MZA-85 | Moctezuma | 85 | No Aplica | Indirectamente Modelada | No Aplica | No Aplica | METROPOLITANA | CENTRAL | AEROPUERTO | VALLE DE MEXICO CENTRO | 9 | CIUDAD DE MEXICO | 17 | VENUSTIANO CARRANZA | CENTRAL
SIN | CENTRAL | VDM CENTRO | 01NAR-230 | Narvarte | 230 | No Aplica | Indirectamente Modelada | No Aplica | No Aplica | METROPOLITANA | CENTRAL | BENITO JUAREZ | VALLE DE MEXICO CENTRO | 9 | CIUDAD DE MEXICO | 14 | BENITO JUAREZ | CENTRAL
SIN | CENTRAL | VDM CENTRO | 01NET-85 | Netzahualcoyotl | 85 | No Aplica | Indirectamente Modelada | No Aplica | No Aplica | METROPOLITANA | CENTRAL | NEZAHUALCOYOTL | VALLE DE MEXICO CENTRO | 15 | MEXICO | 58 | NEZAHUALCOYOTL | CENTRAL
SIN | CENTRAL | VDM CENTRO | 01NON-85 | Nonoalco | 85 | Directamente Modelada | Indirectamente Modelada | Directamente Modelada | No Aplica | METROPOLITANA | CENTRAL | TACUBA | VALLE DE MEXICO CENTRO | 9 | CIUDAD DE MEXICO | 15 | CUAUHTEMOC | CENTRAL
SIN | CENTRAL | VDM CENTRO | 01PCC-85 | Puesto Central de Control | 85 | No Aplica | Indirectamente Modelada | No Aplica | No Aplica | METROPOLITANA | CENTRAL | TACUBA | VALLE DE MEXICO CENTRO | 9 | CIUDAD DE MEXICO | 15 | CUAUHTEMOC | CENTRAL
SIN | CENTRAL | VDM CENTRO | 01PEN-230 | Pensador | 230 | No Aplica | Indirectamente Modelada | No Aplica | No Aplica | METROPOLITANA | CENTRAL | ZOCALO | VALLE DE MEXICO CENTRO | 9 | CIUDAD DE MEXICO | 15 | CUAUHTEMOC | CENTRAL
SIN | CENTRAL | VDM CENTRO | 01PEV-230 | Peralvillo | 230 | No Aplica | Indirectamente Modelada | No Aplica | No Aplica | METROPOLITANA | CENTRAL | TACUBA | VALLE DE MEXICO CENTRO | 9 | CIUDAD DE MEXICO | 15 | CUAUHTEMOC | CENTRAL
SIN | CENTRAL | VDM CENTRO | 01PEX-85 | Pemex | 85 | No Aplica | Indirectamente Modelada | No Aplica | No Aplica | METROPOLITANA | CENTRAL | POLANCO | VALLE DE MEXICO CENTRO | 9 | CIUDAD DE MEXICO | 16 | MIGUEL HIDALGO | CENTRAL
SIN | CENTRAL | VDM CENTRO | 01PNT-85 | Pantitlan | 85 | No Aplica | Indirectamente Modelada | No Aplica | No Aplica | METROPOLITANA | CENTRAL | NEZAHUALCOYOTL | VALLE DE MEXICO CENTRO | 9 | CIUDAD DE MEXICO | 6 | IZTACALCO | CENTRAL
SIN | CENTRAL | VDM CENTRO | 01POO-230 | Polanco | 230 | No Aplica | Indirectamente Modelada | No Aplica | No Aplica | METROPOLITANA | CENTRAL | POLANCO | VALLE DE MEXICO CENTRO | 9 | CIUDAD DE MEXICO | 16 | MIGUEL HIDALGO | CENTRAL
SIN | CENTRAL | VDM CENTRO | 01PXA-85 | Pemex Azcapotzalco | 85 | No Aplica | Indirectamente Modelada | No Aplica | No Aplica | METROPOLITANA | CENTRAL | POLANCO | VALLE DE MEXICO CENTRO | 9 | CIUDAD DE MEXICO | 2 | AZCAPOTZALCO | CENTRAL
SIN | CENTRAL | VDM CENTRO | 01REF-85 | Reforma | 85 | No Aplica | Indirectamente Modelada | No Aplica | No Aplica | METROPOLITANA | CENTRAL | POLANCO | VALLE DE MEXICO CENTRO | 9 | CIUDAD DE MEXICO | 16 | MIGUEL HIDALGO | CENTRAL
SIN | CENTRAL | VDM CENTRO | 01RES-230 | Los Reyes | 230 | No Aplica | Indirectamente Modelada | No Aplica | No Aplica | METROPOLITANA | CENTRAL | POLANCO | VALLE DE MEXICO CENTRO | 9 | CIUDAD DE MEXICO | 16 | MIGUEL HIDALGO | CENTRAL
SIN | CENTRAL | VDM CENTRO | 01SSP-85 | Secretaria de Seguridad Publica | 85 | No Aplica | Indirectamente Modelada | No Aplica | No Aplica | METROPOLITANA | CENTRAL | POLANCO | VALLE DE MEXICO CENTRO | 9 | CIUDAD DE MEXICO | 10 | ALVARO OBREGON | CENTRAL
SIN | CENTRAL | VDM CENTRO | 01TAC-85 | Tacuba | 85 | No Aplica | Indirectamente Modelada | No Aplica | No Aplica | METROPOLITANA | CENTRAL | TACUBA | VALLE DE MEXICO CENTRO | 9 | CIUDAD DE MEXICO | 2 | AZCAPOTZALCO | CENTRAL
SIN | CENTRAL | VDM CENTRO | 01TYA-230 | Tacubaya | 230 | No Aplica | Indirectamente Modelada | No Aplica | No Aplica | METROPOLITANA | CENTRAL | POLANCO | VALLE DE MEXICO CENTRO | 9 | CIUDAD DE MEXICO | 16 | MIGUEL HIDALGO | CENTRAL
SIN | CENTRAL | VDM CENTRO | 01VER-230 | Vertiz | 230 | No Aplica | Indirectamente Modelada | No Aplica | No Aplica | METROPOLITANA | CENTRAL | BENITO JUAREZ | VALLE DE MEXICO CENTRO | 9 | CIUDAD DE MEXICO | 14 | BENITO JUAREZ | CENTRAL
SIN | CENTRAL | VDM CENTRO | 01VRN-230 | Veronica | 230 | No Aplica | Indirectamente Modelada | No Aplica | No Aplica | METROPOLITANA | CENTRAL | CHAPINGO | VALLE DE MEXICO CENTRO | 15 | MEXICO | 99 | TEXCOCO | CENTRAL
SIN | CENTRAL | VDM NORTE | 01ACC-85 | Aceros Corsa | 85 | No Aplica | Indirectamente Modelada | No Aplica | No Aplica | METROPOLITANA | CENTRAL | BASILICA | VALLE DE MEXICO NORTE | 15 | MEXICO | 104 | TLALNEPANTLA DE BAZ | CENTRAL
SIN | CENTRAL | VDM NORTE | 01ACM-85 | Aceros Camesa | 85 | Directamente Modelada | No Aplica | No Aplica | No Aplica | METROPOLITANA | CENTRAL | CUAUTITLAN | VALLE DE MEXICO NORTE | 15 | MEXICO | 24 | CUAUTITLAN | CENTRAL
SIN | CENTRAL | VDM NORTE | 01ACN-85 | Aceros Nacionales | 85 | No Aplica | Indirectamente Modelada | No Aplica | No Aplica | METROPOLITANA | CENTRAL | CUAUTITLAN | VALLE DE MEXICO NORTE | 15 | MEXICO | 104 | TLALNEPANTLA DE BAZ | CENTRAL
SIN | CENTRAL | VDM NORTE | 01ACO-230 | Acolman | 230 | No Aplica | Indirectamente Modelada | No Aplica | No Aplica | METROPOLITANA | CENTRAL | ECATEPEC | VALLE DE MEXICO NORTE | 15 | MEXICO | 2 | ACOLMAN | CENTRAL
SIN | CENTRAL | VDM NORTE | 01ALR-85 | Alpura | 85 | No Aplica | Indirectamente Modelada | No Aplica | No Aplica | METROPOLITANA | CENTRAL | CUAUTITLAN | VALLE DE MEXICO NORTE | 15 | MEXICO | 121 | CUAUTITLAN IZCALLI | CENTRAL
SIN | CENTRAL | VDM NORTE | 01ATI-230 | Atizapan | 230 | Directamente Modelada | Indirectamente Modelada | No Aplica | Indirectamente Modelada | METROPOLITANA | CENTRAL | ATIZAPAN | VALLE DE MEXICO NORTE | 15 | MEXICO | 13 | ATIZAPAN DE ZARAGOZA | CENTRAL
SIN | CENTRAL | VDM NORTE | 01ATK-230 | Aztecas | 230 | No Aplica | Indirectamente Modelada | No Aplica | Indirectamente Modelada | METROPOLITANA | CENTRAL | AZTECA | VALLE DE MEXICO NORTE | 15 | MEXICO | 33 | ECATEPEC DE MORELOS | CENTRAL
SIN | CENTRAL | VDM NORTE | 01AUM-85 | Auto Metales | 85 | No Aplica | Indirectamente Modelada | No Aplica | No Aplica | METROPOLITANA | CENTRAL | BASILICA | VALLE DE MEXICO NORTE | 15 | MEXICO | 104 | TLALNEPANTLA DE BAZ | CENTRAL
SIN | CENTRAL | VDM NORTE | 01AZC-230 | Azcapotzalco | 230 | No Aplica | Indirectamente Modelada | No Aplica | No Aplica | METROPOLITANA | CENTRAL | TLALNEPANTLA | VALLE DE MEXICO NORTE | 9 | CIUDAD DE MEXICO | 2 | AZCAPOTZALCO | CENTRAL
SIN | CENTRAL | VDM NORTE | 01BAR-85 | Barrientos | 85 | No Aplica | Indirectamente Modelada | No Aplica | Indirectamente Modelada | METROPOLITANA | CENTRAL | TLALNEPANTLA | VALLE DE MEXICO NORTE | 15 | MEXICO | 104 | TLALNEPANTLA DE BAZ | CENTRAL
SIN | CENTRAL | VDM NORTE | 01BBV-230 | BBVA Centro Tecnologico America | 230 | No Aplica | Indirectamente Modelada | No Aplica | No Aplica | METROPOLITANA | CENTRAL | ATIZAPAN | VALLE DE MEXICO NORTE | 15 | MEXICO | 13 | ATIZAPAN DE ZARAGOZA | CENTRAL
SIN | CENTRAL | VDM NORTE | 01BDK-85 | Becton Dickinson | 85 | No Aplica | Indirectamente Modelada | No Aplica | Indirectamente Modelada | METROPOLITANA | CENTRAL | CUAUTITLAN | VALLE DE MEXICO NORTE | 15 | MEXICO | 121 | CUAUTITLAN IZCALLI | CENTRAL
SIN | CENTRAL | VDM NORTE | 01CAH-85 | Cementos Anahuac | 85 | No Aplica | Indirectamente Modelada | No Aplica | No Aplica | METROPOLITANA | CENTRAL | ATIZAPAN | VALLE DE MEXICO NORTE | 15 | MEXICO | 121 | CUAUTITLAN IZCALLI | CENTRAL
SIN | CENTRAL | VDM NORTE | 01CAR-85 | Careaga | 85 | No Aplica | Indirectamente Modelada | No Aplica | No Aplica | METROPOLITANA | CENTRAL | NAUCALPAN | VALLE DE MEXICO NORTE | 15 | MEXICO | 104 | TLALNEPANTLA DE BAZ | CENTRAL
SIN | CENTRAL | VDM NORTE | 01CEI-230 | Ceilan | 230 | No Aplica | Indirectamente Modelada | No Aplica | No Aplica | METROPOLITANA | CENTRAL | TLALNEPANTLA | VALLE DE MEXICO NORTE | 15 | MEXICO | 104 | TLALNEPANTLA DE BAZ | CENTRAL
SIN | CENTRAL | VDM NORTE | 01CFI-230 | Cofraida | 230 | No Aplica | Indirectamente Modelada | No Aplica | No Aplica | METROPOLITANA | CENTRAL | ATIZAPAN | VALLE DE MEXICO NORTE | 15 | MEXICO | 104 | TLALNEPANTLA DE BAZ | CENTRAL
SIN | CENTRAL | VDM NORTE | 01CHE-85 | Campos Hermanos | 85 | No Aplica | Indirectamente Modelada | No Aplica | No Aplica | METROPOLITANA | CENTRAL | TLALNEPANTLA | VALLE DE MEXICO NORTE | 15 | MEXICO | 104 | TLALNEPANTLA DE BAZ | CENTRAL
SIN | CENTRAL | VDM NORTE | 01CPM-230 | Carton y Papel de Mexico | 230 | No Aplica | Indirectamente Modelada | No Aplica | No Aplica | METROPOLITANA | CENTRAL | AZTECA | VALLE DE MEXICO NORTE | 15 | MEXICO | 33 | ECATEPEC DE MORELOS | CENTRAL
SIN | CENTRAL | VDM NORTE | 01CRG-230 | Cerro Gordo | 230 | No Aplica | Indirectamente Modelada | No Aplica | No Aplica | METROPOLITANA | CENTRAL | AZTECA | VALLE DE MEXICO NORTE | 15 | MEXICO | 33 | ECATEPEC DE MORELOS | CENTRAL
SIN | CENTRAL | VDM NORTE | 01CRG-85 | Cerro Gordo | 85 | No Aplica | Indirectamente Modelada | No Aplica | No Aplica | METROPOLITANA | CENTRAL | AZTECA | VALLE DE MEXICO NORTE | 15 | MEXICO | 33 | ECATEPEC DE MORELOS | CENTRAL
SIN | CENTRAL | VDM NORTE | 01CTG-230 | Cartagena | 230 | No Aplica | Indirectamente Modelada | No Aplica | Indirectamente Modelada | METROPOLITANA | CENTRAL | CUAUTITLAN | VALLE DE MEXICO NORTE | 9 | CIUDAD DE MEXICO | 5 | GUSTAVO A. MADERO | CENTRAL
SIN | CENTRAL | VDM NORTE | 01CTT-85 | Cuautitlan | 85 | Directamente Modelada | Indirectamente Modelada | Directamente Modelada | Indirectamente Modelada | METROPOLITANA | CENTRAL | CUAUTITLAN | VALLE DE MEXICO NORTE | 15 | MEXICO | 24 | CUAUTITLAN | CENTRAL
SIN | CENTRAL | VDM NORTE | 01CYO-85 | Coyotepec | 85 | Directamente Modelada | Indirectamente Modelada | Directamente Modelada | Indirectamente Modelada | METROPOLITANA | CENTRAL | CUAUTITLAN | VALLE DE MEXICO NORTE | 15 | MEXICO | 95 | TEPOTZOTLAN | CENTRAL
SIN | CENTRAL | VDM NORTE | 01DCO-85 | De Acero | 85 | No Aplica | Indirectamente Modelada | No Aplica | No Aplica | METROPOLITANA | CENTRAL | TLALNEPANTLA | VALLE DE MEXICO NORTE | 15 | MEXICO | 109 | TULTITLAN | CENTRAL
SIN | CENTRAL | VDM NORTE | 01ECA-230 | Ecatepec | 230 | Directamente Modelada | Indirectamente Modelada | Directamente Modelada | No Aplica | METROPOLITANA | CENTRAL | ECATEPEC | VALLE DE MEXICO NORTE | 15 | MEXICO | 33 | ECATEPEC DE MORELOS | CENTRAL
SIN | CENTRAL | VDM NORTE | 01EVD-230 | El Vidrio | 230 | No Aplica | Indirectamente Modelada | No Aplica | No Aplica | METROPOLITANA | CENTRAL | ATIZAPAN | VALLE DE MEXICO NORTE | 15 | MEXICO | 60 | NICOLAS ROMERO | CENTRAL
SIN | CENTRAL | VDM NORTE | 01FMC-85 | Ford Motor Co | 85 | No Aplica | Indirectamente Modelada | No Aplica | No Aplica | METROPOLITANA | CENTRAL | CUAUTITLAN | VALLE DE MEXICO NORTE | 15 | MEXICO | 121 | CUAUTITLAN IZCALLI | CENTRAL
SIN | CENTRAL | VDM NORTE | 01GUA-85 | Guadalupe | 85 | No Aplica | Indirectamente Modelada | No Aplica | No Aplica | METROPOLITANA | CENTRAL | BASILICA | VALLE DE MEXICO NORTE | 9 | CIUDAD DE MEXICO | 5 | GUSTAVO A. MADERO | CENTRAL
SIN | CENTRAL | VDM NORTE | 01INS-85 | Insurgentes | 85 | No Aplica | Indirectamente Modelada | No Aplica | Indirectamente Modelada | METROPOLITANA | CENTRAL | BASILICA | VALLE DE MEXICO NORTE | 9 | CIUDAD DE MEXICO | 5 | GUSTAVO A. MADERO | CENTRAL
SIN | CENTRAL | VDM NORTE | 01ISC-85 | Industrial San Cristobal | 85 | No Aplica | Indirectamente Modelada | No Aplica | No Aplica | METROPOLITANA | CENTRAL | ECATEPEC | VALLE DE MEXICO NORTE | 15 | MEXICO | 33 | ECATEPEC DE MORELOS | CENTRAL
SIN | CENTRAL | VDM NORTE | 01JDV-85 | Jugos del Valle | 85 | No Aplica | Indirectamente Modelada | No Aplica | No Aplica | METROPOLITANA | CENTRAL | CUAUTITLAN | VALLE DE MEXICO NORTE | 15 | MEXICO | 95 | TEPOTZOTLAN | CENTRAL
SIN | CENTRAL | VDM NORTE | 01JLC-230 | Jabon La Corona | 230 | No Aplica | Indirectamente Modelada | No Aplica | No Aplica | METROPOLITANA | CENTRAL | AZTECA | VALLE DE MEXICO NORTE | 15 | MEXICO | 33 | ECATEPEC DE MORELOS | CENTRAL
SIN | CENTRAL | VDM NORTE | 01LAQ-85 | La Quebrada | 85 | No Aplica | Indirectamente Modelada | No Aplica | No Aplica | METROPOLITANA | CENTRAL | CUAUTITLAN | VALLE DE MEXICO NORTE | 15 | MEXICO | 109 | TULTITLAN | CENTRAL
SIN | CENTRAL | VDM NORTE | 01LAR-230 | Las Americas | 230 | No Aplica | Indirectamente Modelada | No Aplica | No Aplica | METROPOLITANA | CENTRAL | CUAUTITLAN | VALLE DE MEXICO NORTE | 15 | MEXICO | 35 | HUEHUETOCA | CENTRAL
SIN | CENTRAL | VDM NORTE | 01LCT-85 | La Costeña | 85 | No Aplica | Indirectamente Modelada | No Aplica | No Aplica | METROPOLITANA | CENTRAL | ECATEPEC | VALLE DE MEXICO NORTE | 15 | MEXICO | 33 | ECATEPEC DE MORELOS | CENTRAL
SIN | CENTRAL | VDM NORTE | 01LDG-230 | Lago de Guadalupe | 230 | No Aplica | Indirectamente Modelada | No Aplica | No Aplica | METROPOLITANA | CENTRAL | CUAUTITLAN | VALLE DE MEXICO NORTE | 15 | MEXICO | 121 | CUAUTITLAN IZCALLI | CENTRAL
SIN | CENTRAL | VDM NORTE | 01LEC-85 | Lecheria | 85 | No Aplica | Indirectamente Modelada | No Aplica | No Aplica | METROPOLITANA | CENTRAL | ATIZAPAN | VALLE DE MEXICO NORTE | 15 | MEXICO | 109 | TULTITLAN | CENTRAL
SIN | CENTRAL | VDM NORTE | 01LOM-85 | Loma | 85 | No Aplica | Indirectamente Modelada | No Aplica | No Aplica | METROPOLITANA | CENTRAL | TLALNEPANTLA | VALLE DE MEXICO NORTE | 15 | MEXICO | 104 | TLALNEPANTLA DE BAZ | CENTRAL
SIN | CENTRAL | VDM NORTE | 01LQX-85 | Liquimex | 85 | No Aplica | Indirectamente Modelada | No Aplica | No Aplica | METROPOLITANA | CENTRAL | CUAUTITLAN | VALLE DE MEXICO NORTE | 15 | MEXICO | 121 | CUAUTITLAN IZCALLI | CENTRAL
SIN | CENTRAL | VDM NORTE | 01LVE-230 | Lomas Verdes | 230 | No Aplica | Indirectamente Modelada | No Aplica | No Aplica | METROPOLITANA | CENTRAL | ATIZAPAN | VALLE DE MEXICO NORTE | 15 | MEXICO | 57 | NAUCALPAN DE JUAREZ | CENTRAL
SIN | CENTRAL | VDM NORTE | 01MAD-230 | Madero | 230 | No Aplica | Indirectamente Modelada | No Aplica | No Aplica | METROPOLITANA | CENTRAL | AZTECA | VALLE DE MEXICO NORTE | 15 | MEXICO | 33 | ECATEPEC DE MORELOS | CENTRAL
SIN | CENTRAL | VDM NORTE | 01MLP-230 | Chimalpa | 230 | No Aplica | Indirectamente Modelada | No Aplica | No Aplica | METROPOLITANA | CENTRAL | NAUCALPAN | VALLE DE MEXICO NORTE | 15 | MEXICO | 57 | NAUCALPAN DE JUAREZ | CENTRAL
SIN | CENTRAL | VDM NORTE | 01NAU-85 | Naucalpan | 85 | Directamente Modelada | Indirectamente Modelada | No Aplica | Indirectamente Modelada | METROPOLITANA | CENTRAL | NAUCALPAN | VALLE DE MEXICO NORTE | 15 | MEXICO | 57 | NAUCALPAN DE JUAREZ | CENTRAL
SIN | CENTRAL | VDM NORTE | 01NFA-85 | Nueva Fanal | 85 | No Aplica | Indirectamente Modelada | No Aplica | No Aplica | METROPOLITANA | CENTRAL | TLALNEPANTLA | VALLE DE MEXICO NORTE | 15 | MEXICO | 109 | TULTITLAN | CENTRAL
SIN | CENTRAL | VDM NORTE | 01OCE-230 | Oceania | 230 | No Aplica | Indirectamente Modelada | No Aplica | No Aplica | METROPOLITANA | CENTRAL | AEROPUERTO | VALLE DE MEXICO CENTRO | 9 | CIUDAD DE MEXICO | 17 | VENUSTIANO CARRANZA | CENTRAL
SIN | CENTRAL | VDM NORTE | 01PAT-85 | Patera | 85 | No Aplica | Indirectamente Modelada | No Aplica | Indirectamente Modelada | METROPOLITANA | CENTRAL | BASILICA | VALLE DE MEXICO NORTE | 9 | CIUDAD DE MEXICO | 5 | GUSTAVO A. MADERO | CENTRAL
SIN | CENTRAL | VDM NORTE | 01PNN-230 | Punta Norte | 230 | No Aplica | Indirectamente Modelada | No Aplica | No Aplica | METROPOLITANA | CENTRAL | ATIZAPAN | VALLE DE MEXICO NORTE | 15 | MEXICO | 121 | CUAUTITLAN IZCALLI | CENTRAL
SIN | CENTRAL | VDM NORTE | 01REM-230 | Remedios | 230 | Directamente Modelada | Indirectamente Modelada | Directamente Modelada | No Aplica | METROPOLITANA | CENTRAL | NAUCALPAN | VALLE DE MEXICO NORTE | 15 | MEXICO | 121 | CUAUTITLAN IZCALLI | CENTRAL
SIN | CENTRAL | VDM NORTE | 01REM-85 | Remedios | 85 | No Aplica | No Aplica | No Aplica | Indirectamente Modelada | METROPOLITANA | CENTRAL | NAUCALPAN | VALLE DE MEXICO NORTE | 15 | MEXICO | 121 | CUAUTITLAN IZCALLI | CENTRAL
SIN | CENTRAL | VDM NORTE | 01ROL-230 | Caracol | 230 | No Aplica | Indirectamente Modelada | No Aplica | No Aplica | METROPOLITANA | CENTRAL | ECATEPEC | VALLE DE MEXICO NORTE | 15 | MEXICO | 33 | ECATEPEC DE MORELOS | CENTRAL
SIN | CENTRAL | VDM NORTE | 01SOX-230 | Sosa Texcoco | 230 | No Aplica | Indirectamente Modelada | No Aplica | No Aplica | METROPOLITANA | CENTRAL | ECATEPEC | VALLE DE MEXICO NORTE | 15 | MEXICO | 2 | ACOLMAN | CENTRAL
SIN | CENTRAL | VDM NORTE | 01TCM-230 | Tecamac | 230 | No Aplica | Indirectamente Modelada | No Aplica | No Aplica | METROPOLITANA | CENTRAL | ECATEPEC | VALLE DE MEXICO NORTE | 15 | MEXICO | 81 | TECAMAC | CENTRAL
SIN | CENTRAL | VDM NORTE | 01TEH-230 | Tecamachalco | 230 | No Aplica | Indirectamente Modelada | No Aplica | No Aplica | METROPOLITANA | CENTRAL | NAUCALPAN | VALLE DE MEXICO NORTE | 15 | MEXICO | 37 | HUIXQUILUCAN | CENTRAL
SIN | CENTRAL | VDM NORTE | 01TKM-230 | Tecamac Movil | 230 | No Aplica | Indirectamente Modelada | No Aplica | No Aplica | METROPOLITANA | CENTRAL | ECATEPEC | VALLE DE MEXICO NORTE | 15 | MEXICO | 81 | TECAMAC | CENTRAL
SIN | CENTRAL | VDM NORTE | 01TRX-85 | Trimex | 85 | No Aplica | Indirectamente Modelada | No Aplica | No Aplica | METROPOLITANA | CENTRAL | CUAUTITLAN | VALLE DE MEXICO NORTE | 15 | MEXICO | 121 | CUAUTITLAN IZCALLI | CENTRAL
SIN | CENTRAL | VDM NORTE | 01TTH-230 | Teotihuacan | 230 | No Aplica | Indirectamente Modelada | No Aplica | No Aplica | METROPOLITANA | CENTRAL | ECATEPEC | VALLE DE MEXICO NORTE | 9 | CIUDAD DE MEXICO | 10 | ALVARO OBREGON | CENTRAL
SIN | CENTRAL | VDM NORTE | 01VAE-230 | Valle de Mexico | 230 | Directamente Modelada | No Aplica | Directamente Modelada | No Aplica | METROPOLITANA | CENTRAL | ECATEPEC | VALLE DE MEXICO NORTE | 15 | MEXICO | 33 | ECATEPEC DE MORELOS | CENTRAL
SIN | CENTRAL | VDM NORTE | 01VAJ-230 | Vallejo | 230 | Directamente Modelada | Indirectamente Modelada | Directamente Modelada | No Aplica | METROPOLITANA | CENTRAL | BASILICA | VALLE DE MEXICO NORTE | 15 | MEXICO | 104 | TLALNEPANTLA DE BAZ | CENTRAL
SIN | CENTRAL | VDM NORTE | 01VDF-85 | Villa de las flores | 85 | Directamente Modelada | Indirectamente Modelada | Directamente Modelada | No Aplica | METROPOLITANA | CENTRAL | ECATEPEC | VALLE DE MEXICO NORTE | 15 | MEXICO | 20 | COACALCO DE BERRIOZABAL | CENTRAL
SIN | CENTRAL | VDM NORTE | 01VDM-85 | Valle de Mexico Turbogas | 85 | No Aplica | Indirectamente Modelada | No Aplica | No Aplica | METROPOLITANA | CENTRAL | ECATEPEC | VALLE DE MEXICO NORTE | 15 | MEXICO | 33 | ECATEPEC DE MORELOS | CENTRAL
SIN | CENTRAL | VDM NORTE | 01VFI-85 | Vitro Fibras | 85 | No Aplica | Indirectamente Modelada | No Aplica | No Aplica | METROPOLITANA | CENTRAL | BASILICA | VALLE DE MEXICO NORTE | 9 | CIUDAD DE MEXICO | 5 | GUSTAVO A. MADERO | CENTRAL
SIN | CENTRAL | VDM NORTE | 01VIC-230 | Victoria | 230 | Directamente Modelada | Indirectamente Modelada | Directamente Modelada | Indirectamente Modelada | METROPOLITANA | CENTRAL | CUAUTITLAN | VALLE DE MEXICO NORTE | 15 | MEXICO | 121 | CUAUTITLAN IZCALLI | CENTRAL
SIN | CENTRAL | VDM NORTE | 01VIC-85 | Victoria | 85 | No Aplica | Indirectamente Modelada | No Aplica | No Aplica | METROPOLITANA | CENTRAL | CUAUTITLAN | VALLE DE MEXICO NORTE | 15 | MEXICO | 121 | CUAUTITLAN IZCALLI | CENTRAL
SIN | CENTRAL | VDM NORTE | 01VLR-85 | Vidriera los Reyes | 85 | No Aplica | Indirectamente Modelada | No Aplica | No Aplica | METROPOLITANA | CENTRAL | BASILICA | VALLE DE MEXICO NORTE | 15 | MEXICO | 104 | TLALNEPANTLA DE BAZ | CENTRAL
SIN | CENTRAL | VDM NORTE | 01VMA-400 | Valle de Mexico Maniobras | 400 | Directamente Modelada | No Aplica | Directamente Modelada | No Aplica | METROPOLITANA | CENTRAL | ECATEPEC | VALLE DE MEXICO NORTE | 15 | MEXICO | 16 | AXAPUSCO | CENTRAL
SIN | CENTRAL | VDM NORTE | 01VPM-85 | Vidrio Plano de Mexico | 85 | No Aplica | Indirectamente Modelada | No Aplica | No Aplica | METROPOLITANA | CENTRAL | BASILICA | VALLE DE MEXICO NORTE | 15 | MEXICO | 104 | TLALNEPANTLA DE BAZ | CENTRAL
SIN | CENTRAL | VDM NORTE | 01XAL-230 | Xalostoc | 230 | No Aplica | Indirectamente Modelada | No Aplica | Indirectamente Modelada | METROPOLITANA | CENTRAL | AZTECA | VALLE DE MEXICO NORTE | 15 | MEXICO | 33 | ECATEPEC DE MORELOS | CENTRAL
SIN | CENTRAL | VDM NORTE | 01ZAE-85 | Zapata Embases | 85 | No Aplica | Indirectamente Modelada | No Aplica | No Aplica | METROPOLITANA | CENTRAL | CUAUTITLAN | VALLE DE MEXICO NORTE | 15 | MEXICO | 24 | CUAUTITLAN | CENTRAL
SIN | CENTRAL | VDM NORTE | 01ZUM-85 | Zumpango | 85 | No Aplica | Indirectamente Modelada | No Aplica | No Aplica | PACHUCA | CENTRAL | PACHUCA | CENTRO ORIENTE | 15 | MEXICO | 121 | CUAUTITLAN IZCALLI | CENTRAL
SIN | CENTRAL | VDM SUR | 01AAP-85 | Apaplastic | 85 | No Aplica | Indirectamente Modelada | No Aplica | No Aplica | TOLUCA | CENTRAL | TENANGO | VALLE DE MEXICO SUR | 15 | MEXICO | 51 | LERMA | CENTRAL
SIN | CENTRAL | VDM SUR | 01AGU-230 | Aguilas | 230 | No Aplica | Indirectamente Modelada | No Aplica | No Aplica | METROPOLITANA | CENTRAL | LOMAS | VALLE DE MEXICO SUR | 9 | CIUDAD DE MEXICO | 10 | ALVARO OBREGON | CENTRAL
SIN | CENTRAL | VDM SUR | 01AGV-85 | Agua Viva | 85 | No Aplica | Indirectamente Modelada | No Aplica | No Aplica | METROPOLITANA | CENTRAL | VOLCANES | VALLE DE MEXICO SUR | 15 | MEXICO | 9 | AMECAMECA | CENTRAL
SIN | CENTRAL | VDM SUR | 01AMO-85 | Amomolulco | 85 | No Aplica | Indirectamente Modelada | No Aplica | No Aplica | TOLUCA | CENTRAL | TOLUCA | VALLE DE MEXICO SUR | 15 | MEXICO | 51 | LERMA | CENTRAL
SIN | CENTRAL | VDM SUR | 01ANS-85 | San Andres | 85 | No Aplica | Indirectamente Modelada | No Aplica | No Aplica | METROPOLITANA | CENTRAL | UNIVERSIDAD | VALLE DE MEXICO SUR | 9 | CIUDAD DE MEXICO | 7 | IZTAPALAPA | CENTRAL
SIN | CENTRAL | VDM SUR | 01ATE-230 | Atenco | 230 | Directamente Modelada | Indirectamente Modelada | Directamente Modelada | Indirectamente Modelada | TOLUCA | CENTRAL | TOLUCA | VALLE DE MEXICO SUR | 15 | MEXICO | 11 | ATENCO | CENTRAL
SIN | CENTRAL | VDM SUR | 01ATE-85 | Atenco | 85 | No Aplica | Indirectamente Modelada | No Aplica | No Aplica | TOLUCA | CENTRAL | TOLUCA | VALLE DE MEXICO SUR | 15 | MEXICO | 11 | ATENCO | CENTRAL
SIN | CENTRAL | VDM SUR | 01AVT-85 | Avante Textil | 85 | No Aplica | Indirectamente Modelada | No Aplica | No Aplica | TOLUCA | CENTRAL | TOLUCA | VALLE DE MEXICO SUR | 15 | MEXICO | 106 | TOLUCA | CENTRAL
SIN | CENTRAL | VDM SUR | 01AYO-230 | Ayotla | 230 | No Aplica | Indirectamente Modelada | No Aplica | No Aplica | METROPOLITANA | CENTRAL | VOLCANES | VALLE DE MEXICO SUR | 15 | MEXICO | 25 | CHALCO | CENTRAL
SIN | CENTRAL | VDM SUR | 01CHA-85 | Chalco | 85 | No Aplica | Indirectamente Modelada | No Aplica | No Aplica | METROPOLITANA | CENTRAL | VOLCANES | VALLE DE MEXICO SUR | 15 | MEXICO | 25 | CHALCO | CENTRAL
SIN | CENTRAL | VDM SUR | 01CJM-230 | Cuajimalpa | 230 | No Aplica | Indirectamente Modelada | No Aplica | No Aplica | METROPOLITANA | CENTRAL | LOMAS | VALLE DE MEXICO SUR | 9 | CIUDAD DE MEXICO | 4 | CUAJIMALPA DE MORELOS | CENTRAL
SIN | CENTRAL | VDM SUR | 01COA-230 | Coapa | 230 | Directamente Modelada | Indirectamente Modelada | Directamente Modelada | No Aplica | METROPOLITANA | CENTRAL | COAPA | VALLE DE MEXICO SUR | 9 | CIUDAD DE MEXICO | 12 | TLALPAN | CENTRAL
SIN | CENTRAL | VDM SUR | 01CRS-230 | Contreras | 230 | No Aplica | Indirectamente Modelada | No Aplica | No Aplica | METROPOLITANA | CENTRAL | UNIVERSIDAD | VALLE DE MEXICO SUR | 9 | CIUDAD DE MEXICO | 8 | LA MAGDALENA CONTRERAS | CENTRAL
SIN | CENTRAL | VDM SUR | 01CRU-230 | Santa Cruz | 230 | Directamente Modelada | Indirectamente Modelada | Directamente Modelada | No Aplica | METROPOLITANA | CENTRAL | ERMITA | VALLE DE MEXICO SUR | 9 | CIUDAD DE MEXICO | 13 | XOCHIMILCO | CENTRAL
SIN | CENTRAL | VDM SUR | 01CUL-230 | Culhuacan | 230 | No Aplica | Indirectamente Modelada | No Aplica | No Aplica | METROPOLITANA | CENTRAL | COAPA | VALLE DE MEXICO SUR | 9 | CIUDAD DE MEXICO | 7 | IZTAPALAPA | CENTRAL
SIN | CENTRAL | VDM SUR | 01CVD-85 | Covadonga | 85 | No Aplica | Indirectamente Modelada | No Aplica | No Aplica | METROPOLITANA | CENTRAL | VOLCANES | VALLE DE MEXICO SUR | 15 | MEXICO | 25 | CHALCO | CENTRAL
SIN | CENTRAL | VDM SUR | 01DVA-230 | Deportiva | 230 | No Aplica | Indirectamente Modelada | No Aplica | No Aplica | TOLUCA | CENTRAL | TOLUCA | VALLE DE MEXICO SUR | 15 | MEXICO | 118 | ZINACANTEPEC | CENTRAL
SIN | CENTRAL | VDM SUR | 01ECR-230 | El Cerrito | 230 | No Aplica | Indirectamente Modelada | No Aplica | Indirectamente Modelada | TOLUCA | CENTRAL | TOLUCA | VALLE DE MEXICO SUR | 15 | MEXICO | 51 | LERMA | CENTRAL
SIN | CENTRAL | VDM SUR | 01EST-230 | Estadio | 230 | No Aplica | Indirectamente Modelada | No Aplica | No Aplica | TOLUCA | CENTRAL | TOLUCA | VALLE DE MEXICO SUR | 15 | MEXICO | 100 | TEZOYUCA | CENTRAL
SIN | CENTRAL | VDM SUR | 01GMC-85 | General Motors de Mexico | 85 | No Aplica | Indirectamente Modelada | No Aplica | No Aplica | TOLUCA | CENTRAL | TOLUCA | VALLE DE MEXICO SUR | 15 | MEXICO | 51 | LERMA | CENTRAL
SIN | CENTRAL | VDM SUR | 01IXL-230 | Ixtapaluca | 230 | No Aplica | Indirectamente Modelada | No Aplica | No Aplica | METROPOLITANA | CENTRAL | VOLCANES | VALLE DE MEXICO SUR | 15 | MEXICO | 39 | IXTAPALUCA | CENTRAL
SIN | CENTRAL | VDM SUR | 01IZT-230 | Iztapalapa | 230 | Directamente Modelada | Indirectamente Modelada | Directamente Modelada | Indirectamente Modelada | METROPOLITANA | CENTRAL | ERMITA | VALLE DE MEXICO SUR | 9 | CIUDAD DE MEXICO | 7 | IZTAPALAPA | CENTRAL
SIN | CENTRAL | VDM SUR | 01JCP-85 | Juchitepec | 85 | No Aplica | Indirectamente Modelada | No Aplica | No Aplica | METROPOLITANA | CENTRAL | VOLCANES | VALLE DE MEXICO SUR | 15 | MEXICO | 17 | AYAPANGO | CENTRAL
SIN | CENTRAL | VDM SUR | 01KDM-85 | Chrysler de Mexico | 85 | No Aplica | Indirectamente Modelada | No Aplica | No Aplica | TOLUCA | CENTRAL | TOLUCA | VALLE DE MEXICO SUR | 15 | MEXICO | 106 | TOLUCA | CENTRAL
SIN | CENTRAL | VDM SUR | 01LER-85 | Lerma | 85 | Directamente Modelada | Indirectamente Modelada | Directamente Modelada | No Aplica | TOLUCA | CENTRAL | TOLUCA | VALLE DE MEXICO SUR | 16 | MICHOACAN DE OCAMPO | 17 | CONTEPEC | CENTRAL
SIN | CENTRAL | VDM SUR | 01MAG-85 | Magdalena | 85 | Directamente Modelada | Indirectamente Modelada | Directamente Modelada | Indirectamente Modelada | METROPOLITANA | CENTRAL | ERMITA | VALLE DE MEXICO SUR | 9 | CIUDAD DE MEXICO | 8 | LA MAGDALENA CONTRERAS | CENTRAL
SIN | CENTRAL | VDM SUR | 01MOR-230 | Morelos | 230 | No Aplica | Indirectamente Modelada | No Aplica | No Aplica | METROPOLITANA | CENTRAL | ATLACOMULCO | VALLE DE MEXICO SUR | 17 | MORELOS | 7 | CUERNAVACA | CENTRAL
SIN | CENTRAL | VDM SUR | 01NIS-85 | Nissan | 85 | No Aplica | Indirectamente Modelada | No Aplica | No Aplica | TOLUCA | CENTRAL | TOLUCA | VALLE DE MEXICO SUR | 15 | MEXICO | 51 | LERMA | CENTRAL
SIN | CENTRAL | VDM SUR | 01NLE-85 | Nestle | 85 | No Aplica | Indirectamente Modelada | No Aplica | No Aplica | TOLUCA | CENTRAL | TOLUCA | VALLE DE MEXICO SUR | 15 | MEXICO | 106 | TOLUCA | CENTRAL
SIN | CENTRAL | VDM SUR | 01ODB-230 | Odon de Buen | 230 | No Aplica | Indirectamente Modelada | No Aplica | Indirectamente Modelada | METROPOLITANA | CENTRAL | UNIVERSIDAD | VALLE DE MEXICO SUR | 9 | CIUDAD DE MEXICO | 3 | COYOACAN | CENTRAL
SIN | CENTRAL | VDM SUR | 01OLI-230 | Olivar | 230 | Directamente Modelada | Indirectamente Modelada | No Aplica | Indirectamente Modelada | METROPOLITANA | CENTRAL | LOMAS | VALLE DE MEXICO SUR | 9 | CIUDAD DE MEXICO | 10 | ALVARO OBREGON | CENTRAL
SIN | CENTRAL | VDM SUR | 01PDC-115 | Paso de Cortes | 115 | No Aplica | Indirectamente Modelada | No Aplica | No Aplica | METROPOLITANA | CENTRAL | VOLCANES | VALLE DE MEXICO SUR | 15 | MEXICO | 9 | AMECAMECA | CENTRAL
SIN | CENTRAL | VDM SUR | 01PRO-85 | Propimex | 85 | No Aplica | Indirectamente Modelada | No Aplica | No Aplica | TOLUCA | CENTRAL | TOLUCA | VALLE DE MEXICO SUR | 15 | MEXICO | 106 | TOLUCA | CENTRAL
SIN | CENTRAL | VDM SUR | 01PTH-85 | Puerta de Hierro | 85 | No Aplica | Indirectamente Modelada | No Aplica | No Aplica | TOLUCA | CENTRAL | TOLUCA | VALLE DE MEXICO SUR | 15 | MEXICO | 106 | TOLUCA | CENTRAL
SIN | CENTRAL | VDM SUR | 01RBS-85 | Robert Bosch | 85 | No Aplica | Indirectamente Modelada | No Aplica | No Aplica | TOLUCA | CENTRAL | TOLUCA | VALLE DE MEXICO SUR | 15 | MEXICO | 106 | TOLUCA | CENTRAL
SIN | CENTRAL | VDM SUR | 01RSL-230 | El Rosal | 230 | No Aplica | Indirectamente Modelada | No Aplica | No Aplica | METROPOLITANA | CENTRAL | COAPA | VALLE DE MEXICO SUR | 9 | CIUDAD DE MEXICO | 3 | COYOACAN | CENTRAL
SIN | CENTRAL | VDM SUR | 01SAF-85 | Safmex | 85 | No Aplica | Indirectamente Modelada | No Aplica | No Aplica | TOLUCA | CENTRAL | TOLUCA | VALLE DE MEXICO SUR | 15 | MEXICO | 106 | TOLUCA | CENTRAL
SIN | CENTRAL | VDM SUR | 01SDI-85 | San Diego | 85 | No Aplica | Indirectamente Modelada | No Aplica | No Aplica | TOLUCA | CENTRAL | TOLUCA | VALLE DE MEXICO SUR | 15 | MEXICO | 106 | TOLUCA | CENTRAL
SIN | CENTRAL | VDM SUR | 01SNG-230 | San Angel | 230 | No Aplica | Indirectamente Modelada | No Aplica | No Aplica | METROPOLITANA | CENTRAL | LOMAS | VALLE DE MEXICO SUR | 9 | CIUDAD DE MEXICO | 10 | ALVARO OBREGON | CENTRAL
SIN | CENTRAL | VDM SUR | 01SSO-85 | San Francisco | 85 | No Aplica | Indirectamente Modelada | No Aplica | No Aplica | TOLUCA | CENTRAL | TOLUCA | VALLE DE MEXICO SUR | 15 | MEXICO | 39 | IXTAPALUCA | CENTRAL
SIN | CENTRAL | VDM SUR | 01TAX-230 | Taxqueña | 230 | No Aplica | Indirectamente Modelada | No Aplica | No Aplica | METROPOLITANA | CENTRAL | UNIVERSIDAD | VALLE DE MEXICO SUR | 9 | CIUDAD DE MEXICO | 3 | COYOACAN | CENTRAL
SIN | CENTRAL | VDM SUR | 01TAX-85 | Taxqueña | 85 | No Aplica | Indirectamente Modelada | No Aplica | No Aplica | METROPOLITANA | CENTRAL | UNIVERSIDAD | VALLE DE MEXICO SUR | 9 | CIUDAD DE MEXICO | 3 | COYOACAN | CENTRAL
SIN | CENTRAL | VDM SUR | 01TDK-230 | Toluca 2000 | 230 | No Aplica | Indirectamente Modelada | No Aplica | No Aplica | TOLUCA | CENTRAL | TOLUCA | VALLE DE MEXICO SUR | 15 | MEXICO | 106 | TOLUCA | CENTRAL
SIN | CENTRAL | VDM SUR | 01TDV-85 | Tenango del Valle | 85 | No Aplica | Indirectamente Modelada | No Aplica | No Aplica | TOLUCA | CENTRAL | TENANGO | VALLE DE MEXICO SUR | 15 | MEXICO | 90 | TENANGO DEL VALLE | CENTRAL
SIN | CENTRAL | VDM SUR | 01TIA-230 | Tianguistenco | 230 | No Aplica | Indirectamente Modelada | No Aplica | No Aplica | TOLUCA | CENTRAL | TENANGO | VALLE DE MEXICO SUR | 15 | MEXICO | 101 | TIANGUISTENCO | CENTRAL
SIN | CENTRAL | VDM SUR | 01TOL-85 | Toluca | 85 | No Aplica | Indirectamente Modelada | No Aplica | No Aplica | TOLUCA | CENTRAL | TOLUCA | VALLE DE MEXICO SUR | 15 | MEXICO | 106 | TOLUCA | CENTRAL
SIN | CENTRAL | VDM SUR | 01TOP-230 | Topilejo | 230 | No Aplica | Indirectamente Modelada | No Aplica | No Aplica | METROPOLITANA | CENTRAL | COAPA | VALLE DE MEXICO SUR | 9 | CIUDAD DE MEXICO | 12 | TLALPAN | CENTRAL
SIN | CENTRAL | VDM SUR | 01TTC-230 | Totoltepec | 230 | No Aplica | Indirectamente Modelada | No Aplica | No Aplica | TOLUCA | CENTRAL | TOLUCA | VALLE DE MEXICO SUR | 15 | MEXICO | 106 | TOLUCA | CENTRAL
SIN | CENTRAL | VDM SUR | 01TTO-85 | Tlatelulco | 85 | No Aplica | Indirectamente Modelada | No Aplica | No Aplica | TOLUCA | CENTRAL | TENANGO | VALLE DE MEXICO SUR | 15 | MEXICO | 54 | METEPEC | CENTRAL
SIN | CENTRAL | VDM SUR | 01VDT-85 | Vidriera Toluca | 85 | No Aplica | Indirectamente Modelada | No Aplica | No Aplica | TOLUCA | CENTRAL | TOLUCA | VALLE DE MEXICO SUR | 15 | MEXICO | 106 | TOLUCA | CENTRAL
SIN | CENTRAL | VDM SUR | 01XOC-230 | Xochimilco | 230 | No Aplica | Indirectamente Modelada | No Aplica | No Aplica | METROPOLITANA | CENTRAL | COAPA | VALLE DE MEXICO SUR | 9 | CIUDAD DE MEXICO | 13 | XOCHIMILCO | CENTRAL
SIN | CENTRAL | VDM SUR | 01ZAM-230 | Zaragoza Movil | 230 | No Aplica | Indirectamente Modelada | No Aplica | No Aplica | METROPOLITANA | CENTRAL | ERMITA | VALLE DE MEXICO SUR | 9 | CIUDAD DE MEXICO | 7 | IZTAPALAPA | CENTRAL
SIN | CENTRAL | VDM SUR | 01ZIC-85 | Zictepec | 85 | Directamente Modelada | Indirectamente Modelada | Directamente Modelada | No Aplica | TOLUCA | CENTRAL | TENANGO | VALLE DE MEXICO SUR | 15 | MEXICO | 90 | TENANGO DEL VALLE | CENTRAL
SIN | No Aplica | No Aplica | 06EAP-138 | Eagle Pass | 138 | Directamente Modelada | Indirectamente Modelada | Directamente Modelada | No Aplica | No Aplica | No Aplica | No Aplica | No Aplica | No Aplica | No Aplica | No Aplica | No Aplica | No Aplica
SIN | No Aplica | No Aplica | 06LAA-138 | Laredo Americano | 138 | Directamente Modelada | Indirectamente Modelada | Directamente Modelada | No Aplica | No Aplica | No Aplica | No Aplica | No Aplica | No Aplica | No Aplica | No Aplica | No Aplica | No Aplica
SIN | No Aplica | No Aplica | 06RRD-138 | Rail Road | 138 | Directamente Modelada | Indirectamente Modelada | Directamente Modelada | No Aplica | No Aplica | No Aplica | No Aplica | No Aplica | No Aplica | No Aplica | No Aplica | No Aplica | No Aplica
SIN | No Aplica | No Aplica | 08BEL-115 | Belice | 115 | Directamente Modelada | Indirectamente Modelada | Directamente Modelada | No Aplica | No Aplica | No Aplica | No Aplica | No Aplica | No Aplica | No Aplica | No Aplica | No Aplica | No Aplica
SIN | No Aplica | No Aplica | 09LBR-230 | Los Brillantes | 230 | Directamente Modelada | Indirectamente Modelada | Directamente Modelada | No Aplica | No Aplica | No Aplica | No Aplica | No Aplica | No Aplica | No Aplica | No Aplica | No Aplica | No Aplica
SIN | NORESTE | HUASTECA | 06ABR-115 | Abra | 115 | No Aplica | Indirectamente Modelada | No Aplica | No Aplica | HUASTECA | ORIENTE | MANTE | GOLFO CENTRO | 28 | TAMAULIPAS | 21 | EL MANTE | VALLES
SIN | NORESTE | HUASTECA | 06AXA-115 | Axtla | 115 | No Aplica | Indirectamente Modelada | No Aplica | No Aplica | HUASTECA | ORIENTE | VALLES | GOLFO CENTRO | 24 | SAN LUIS POTOSI | 13 | CIUDAD VALLES | VALLES
SIN | NORESTE | HUASTECA | 06AZT-115 | Aztecas | 115 | No Aplica | Indirectamente Modelada | No Aplica | No Aplica | HUASTECA | ORIENTE | MANTE | GOLFO CENTRO | 28 | TAMAULIPAS | 12 | GONZALEZ | HUASTECA
SIN | NORESTE | HUASTECA | 06EBA-115 | Ebanos | 115 | No Aplica | Indirectamente Modelada | No Aplica | No Aplica | HUASTECA | ORIENTE | VALLES | GOLFO CENTRO | 24 | SAN LUIS POTOSI | 28 | SAN LUIS POTOSI | HUASTECA
SIN | NORESTE | HUASTECA | 06LBR-115 | Libramiento | 115 | No Aplica | Indirectamente Modelada | No Aplica | No Aplica | HUASTECA | ORIENTE | MANTE | GOLFO CENTRO | 28 | TAMAULIPAS | 21 | EL MANTE | HUASTECA
SIN | NORESTE | HUASTECA | 06MAN-115 | Mante | 115 | No Aplica | Indirectamente Modelada | No Aplica | No Aplica | HUASTECA | ORIENTE | MANTE | GOLFO CENTRO | 28 | TAMAULIPAS | 21 | EL MANTE | HUASTECA
SIN | NORESTE | HUASTECA | 06MGN-115 | San Miguel el Naranjo | 115 | No Aplica | Indirectamente Modelada | No Aplica | Indirectamente Modelada | HUASTECA | ORIENTE | VALLES | GOLFO CENTRO | 24 | SAN LUIS POTOSI | 58 | EL NARANJO | VALLES
SIN | NORESTE | HUASTECA | 06MSO-115 | Museo | 115 | No Aplica | Indirectamente Modelada | No Aplica | No Aplica | HUASTECA | ORIENTE | VALLES | GOLFO CENTRO | 24 | SAN LUIS POTOSI | 13 | CIUDAD VALLES | VALLES
SIN | NORESTE | HUASTECA | 06MUL-115 | Manuel | 115 | No Aplica | Indirectamente Modelada | No Aplica | No Aplica | HUASTECA | ORIENTE | MANTE | GOLFO CENTRO | 28 | TAMAULIPAS | 21 | EL MANTE | HUASTECA
SIN | NORESTE | HUASTECA | 06STO-115 | El Salto | 115 | Directamente Modelada | Indirectamente Modelada | Directamente Modelada | No Aplica | HUASTECA | ORIENTE | VALLES | GOLFO CENTRO | 24 | SAN LUIS POTOSI | 58 | EL NARANJO | VALLES
SIN | NORESTE | HUASTECA | 06VAL-115 | Valle Alto | 115 | No Aplica | Indirectamente Modelada | No Aplica | No Aplica | HUASTECA | ORIENTE | VALLES | GOLFO CENTRO | 24 | SAN LUIS POTOSI | 13 | CIUDAD VALLES | VALLES
SIN | NORESTE | HUASTECA | 06VES-115 | Valles | 115 | Directamente Modelada | Indirectamente Modelada | No Aplica | Indirectamente Modelada | HUASTECA | ORIENTE | VALLES | GOLFO CENTRO | 24 | SAN LUIS POTOSI | 13 | CIUDAD VALLES | VALLES
SIN | NORESTE | HUEJUTLA | 06APX-115 | Atlapexco | 115 | No Aplica | Indirectamente Modelada | No Aplica | No Aplica | HUASTECA | ORIENTE | HUEJUTLA | GOLFO CENTRO | 13 | HIDALGO | 11 | ATLAPEXCO | HUASTECA
SIN | NORESTE | HUEJUTLA | 06PAN-115 | Panuco | 115 | No Aplica | Indirectamente Modelada | Directamente Modelada | No Aplica | HUASTECA | ORIENTE | TAMPICO | GOLFO CENTRO | 30 | VERACRUZ DE IGNACIO DE LA LLAVE | 123 | PANUCO | HUASTECA
SIN | NORESTE | MATAMOROS | 06CEN-138 | Central | 138 | No Aplica | Indirectamente Modelada | No Aplica | No Aplica | FRONTERA | NORESTE | MATAMOROS | GOLFO NORTE | 28 | TAMAULIPAS | 22 | MATAMOROS | MATAMOROS
SIN | NORESTE | MATAMOROS | 06CIM-138 | CIMA | 138 | No Aplica | Indirectamente Modelada | No Aplica | No Aplica | FRONTERA | NORESTE | MATAMOROS | GOLFO NORTE | 28 | TAMAULIPAS | 22 | MATAMOROS | MATAMOROS
SIN | NORESTE | MATAMOROS | 06INV-138 | Infonavit | 138 | No Aplica | Indirectamente Modelada | No Aplica | No Aplica | FRONTERA | NORESTE | MATAMOROS | GOLFO NORTE | 28 | TAMAULIPAS | 22 | MATAMOROS | MATAMOROS
SIN | NORESTE | MATAMOROS | 06JAD-138 | Jardin Dos | 138 | No Aplica | Indirectamente Modelada | No Aplica | No Aplica | FRONTERA | NORESTE | MATAMOROS | GOLFO NORTE | 28 | TAMAULIPAS | 22 | MATAMOROS | MATAMOROS
SIN | NORESTE | MATAMOROS | 06LTO-138 | Las Torres | 138 | No Aplica | Indirectamente Modelada | No Aplica | No Aplica | FRONTERA | NORESTE | MATAMOROS | GOLFO NORTE | 28 | TAMAULIPAS | 22 | MATAMOROS | MATAMOROS
SIN | NORESTE | MATAMOROS | 06MTM-138 | Matamoros | 138 | Directamente Modelada | Indirectamente Modelada | Directamente Modelada | No Aplica | FRONTERA | NORESTE | MATAMOROS | GOLFO NORTE | 28 | TAMAULIPAS | 22 | MATAMOROS | MATAMOROS
SIN | NORESTE | MATAMOROS | 06MTM-69 | Matamoros | 69 | Directamente Modelada | No Aplica | Directamente Modelada | No Aplica | FRONTERA | NORESTE | MATAMOROS | GOLFO NORTE | 28 | TAMAULIPAS | 22 | MATAMOROS | MATAMOROS
SIN | NORESTE | MATAMOROS | 06NVP-138 | Nuevo Progreso | 138 | No Aplica | Indirectamente Modelada | No Aplica | No Aplica | FRONTERA | NORESTE | MATAMOROS | GOLFO NORTE | 28 | TAMAULIPAS | 33 | RIO BRAVO | REYNOSA
SIN | NORESTE | MATAMOROS | 06OTE-138 | Oriente | 138 | No Aplica | Indirectamente Modelada | No Aplica | No Aplica | FRONTERA | NORESTE | MATAMOROS | GOLFO NORTE | 28 | TAMAULIPAS | 22 | MATAMOROS | MATAMOROS
SIN | NORESTE | MATAMOROS | 06PTA-138 | Planta | 138 | No Aplica | Indirectamente Modelada | No Aplica | No Aplica | FRONTERA | NORESTE | MATAMOROS | GOLFO NORTE | 28 | TAMAULIPAS | 22 | MATAMOROS | MATAMOROS
SIN | NORESTE | MATAMOROS | 06SEN-138 | Sendero Nacional | 138 | No Aplica | Indirectamente Modelada | No Aplica | No Aplica | FRONTERA | NORESTE | MATAMOROS | GOLFO NORTE | 28 | TAMAULIPAS | 22 | MATAMOROS | MATAMOROS
SIN | NORESTE | MATAMOROS | 06TCO-138 | Trico | 138 | No Aplica | Indirectamente Modelada | No Aplica | No Aplica | FRONTERA | NORESTE | MATAMOROS | GOLFO NORTE | 28 | TAMAULIPAS | 22 | MATAMOROS | MATAMOROS
SIN | NORESTE | MATAMOROS | 06VHE-138 | Valle Hermoso | 138 | No Aplica | Indirectamente Modelada | No Aplica | No Aplica | FRONTERA | NORESTE | MATAMOROS | GOLFO NORTE | 28 | TAMAULIPAS | 22 | MATAMOROS | MATAMOROS
SIN | NORESTE | MONCLOVA | 06AEO-115 | Acero | 115 | No Aplica | Indirectamente Modelada | No Aplica | No Aplica | COAHUILA | NORESTE | MONCLOVA | GOLFO NORTE | 5 | COAHUILA DE ZARAGOZA | 18 | MONCLOVA | MONTERREY
SIN | NORESTE | MONCLOVA | 06AHM-400 | Ahmsa | 400 | No Aplica | Indirectamente Modelada | No Aplica | No Aplica | COAHUILA | NORESTE | MONCLOVA | GOLFO NORTE | 5 | COAHUILA DE ZARAGOZA | 18 | MONCLOVA | MONTERREY
SIN | NORESTE | MONCLOVA | 06FRO-115 | Frontera | 115 | No Aplica | Indirectamente Modelada | No Aplica | No Aplica | COAHUILA | NORESTE | MONCLOVA | GOLFO NORTE | 5 | COAHUILA DE ZARAGOZA | 10 | FRONTERA | MONTERREY
SIN | NORESTE | MONCLOVA | 06GRA-115 | Granjas | 115 | No Aplica | Indirectamente Modelada | No Aplica | No Aplica | COAHUILA | NORESTE | MONCLOVA | GOLFO NORTE | 5 | COAHUILA DE ZARAGOZA | 18 | MONCLOVA | MONTERREY
SIN | NORESTE | MONCLOVA | 06MON-115 | Monclova | 115 | Directamente Modelada | Indirectamente Modelada | Directamente Modelada | Indirectamente Modelada | COAHUILA | NORESTE | MONCLOVA | GOLFO NORTE | 5 | COAHUILA DE ZARAGOZA | 18 | MONCLOVA | MONTERREY
SIN | NORESTE | MONCLOVA | 06MON-230 | Monclova | 230 | No Aplica | Indirectamente Modelada | Directamente Modelada | No Aplica | COAHUILA | NORESTE | MONCLOVA | GOLFO NORTE | 5 | COAHUILA DE ZARAGOZA | 18 | MONCLOVA | MONTERREY
SIN | NORESTE | MONCLOVA | 06RGS-115 | Regidores | 115 | No Aplica | Indirectamente Modelada | No Aplica | No Aplica | COAHUILA | NORESTE | MONCLOVA | GOLFO NORTE | 5 | COAHUILA DE ZARAGOZA | 10 | FRONTERA | MONTERREY
SIN | NORESTE | MONCLOVA | 06TKS-115 | Teksid | 115 | No Aplica | Indirectamente Modelada | No Aplica | No Aplica | COAHUILA | NORESTE | MONCLOVA | GOLFO NORTE | 5 | COAHUILA DE ZARAGOZA | 10 | FRONTERA | MONTERREY
SIN | NORESTE | MONCLOVA | 06XOC-115 | Xochitilli | 115 | No Aplica | Indirectamente Modelada | No Aplica | No Aplica | COAHUILA | NORESTE | MONCLOVA | GOLFO NORTE | 5 | COAHUILA DE ZARAGOZA | 18 | MONCLOVA | MONTERREY
SIN | NORESTE | MONTEMORELOS | 06ALN-115 | Allende | 115 | No Aplica | Indirectamente Modelada | No Aplica | No Aplica | MONTERREY | NORESTE | MONTEMORELOS | GOLFO NORTE | 19 | NUEVO LEON | 4 | ALLENDE | MONTERREY
SIN | NORESTE | MONTEMORELOS | 06LAJ-115 | Lajas | 115 | No Aplica | Indirectamente Modelada | No Aplica | No Aplica | MONTERREY | NORESTE | MONTEMORELOS | GOLFO NORTE | 19 | NUEVO LEON | 33 | LINARES | MONTERREY
SIN | NORESTE | MONTEMORELOS | 06LDA-115 | Ladrillera | 115 | No Aplica | Indirectamente Modelada | No Aplica | No Aplica | MONTERREY | NORESTE | MONTEMORELOS | GOLFO NORTE | 19 | NUEVO LEON | 38 | MONTEMORELOS | MONTERREY
SIN | NORESTE | MONTEMORELOS | 06LSN-115 | Linares | 115 | No Aplica | Indirectamente Modelada | No Aplica | No Aplica | MONTERREY | NORESTE | MONTEMORELOS | GOLFO NORTE | 19 | NUEVO LEON | 33 | LINARES | MONTERREY
SIN | NORESTE | MONTEMORELOS | 06MSI-115 | Misiones | 115 | No Aplica | Indirectamente Modelada | No Aplica | No Aplica | MONTERREY | NORESTE | MONTEMORELOS | GOLFO NORTE | 19 | NUEVO LEON | 39 | MONTERREY | MONTERREY
SIN | NORESTE | MONTEMORELOS | 06MTN-115 | Montemorelos | 115 | No Aplica | Indirectamente Modelada | No Aplica | No Aplica | MONTERREY | NORESTE | MONTEMORELOS | GOLFO NORTE | 19 | NUEVO LEON | 38 | MONTEMORELOS | MONTERREY
SIN | NORESTE | MONTEMORELOS | 06SCP-400 | Maniobras San Carlos Potencia | 400 | Directamente Modelada | No Aplica | Directamente Modelada | No Aplica | MONTERREY | NORESTE | SALTILLO | GOLFO NORTE | 28 | TAMAULIPAS | 34 | SAN CARLOS | SALTILLO
SIN | NORESTE | MONTEMORELOS | 06VDS-115 | Villa de Santiago | 115 | No Aplica | Indirectamente Modelada | No Aplica | No Aplica | MONTERREY | NORESTE | MONTEMORELOS | GOLFO NORTE | 19 | NUEVO LEON | 49 | SANTIAGO | MONTERREY
SIN | NORESTE | MONTERREY | 06ACM-115 | Alcali Maniobras | 115 | No Aplica | Indirectamente Modelada | Directamente Modelada | No Aplica | MONTERREY | NORESTE | PONIENTE | GOLFO NORTE | 19 | NUEVO LEON | 48 | SANTA CATARINA | MONTERREY
SIN | NORESTE | MONTERREY | 06AME-115 | Americas | 115 | No Aplica | Indirectamente Modelada | No Aplica | No Aplica | MONTERREY | NORESTE | NORTE | GOLFO NORTE | 19 | NUEVO LEON | 21 | GENERAL ESCOBEDO | MONTERREY
SIN | NORESTE | MONTERREY | 06APO-115 | Apodaca | 115 | No Aplica | Indirectamente Modelada | No Aplica | No Aplica | MONTERREY | NORESTE | ORIENTE | GOLFO NORTE | 19 | NUEVO LEON | 6 | APODACA | MONTERREY
SIN | NORESTE | MONTERREY | 06ARV-115 | Arcovial | 115 | No Aplica | Indirectamente Modelada | Directamente Modelada | Indirectamente Modelada | MONTERREY | NORESTE | PONIENTE | GOLFO NORTE | 19 | NUEVO LEON | 18 | GARCIA | MONTERREY
SIN | NORESTE | MONTERREY | 06AUS-115 | San Agustin | 115 | No Aplica | Indirectamente Modelada | No Aplica | No Aplica | MONTERREY | NORESTE | PONIENTE | GOLFO NORTE | 19 | NUEVO LEON | 19 | SAN PEDRO GARZA GARCIA | MONTERREY
SIN | NORESTE | MONTERREY | 06BER-115 | San Bernabe | 115 | No Aplica | Indirectamente Modelada | No Aplica | No Aplica | MONTERREY | NORESTE | PONIENTE | GOLFO NORTE | 19 | NUEVO LEON | 39 | MONTERREY | MONTERREY
SIN | NORESTE | MONTERREY | 06BLH-115 | Black Hawk | 115 | No Aplica | Indirectamente Modelada | No Aplica | No Aplica | MONTERREY | NORESTE | PONIENTE | GOLFO NORTE | 19 | NUEVO LEON | 48 | SANTA CATARINA | MONTERREY
SIN | NORESTE | MONTERREY | 06CAT-115 | Santa Catarina | 115 | No Aplica | Indirectamente Modelada | No Aplica | No Aplica | MONTERREY | NORESTE | PONIENTE | GOLFO NORTE | 19 | NUEVO LEON | 48 | SANTA CATARINA | MONTERREY
SIN | NORESTE | MONTERREY | 06CBO-115 | Cumbre Oriente | 115 | No Aplica | Indirectamente Modelada | No Aplica | No Aplica | MONTERREY | NORESTE | PONIENTE | GOLFO NORTE | 19 | NUEVO LEON | 39 | MONTERREY | MONTERREY
SIN | NORESTE | MONTERREY | 06CDT-115 | Cadereyta Dos | 115 | No Aplica | Indirectamente Modelada | No Aplica | No Aplica | MONTERREY | NORESTE | ORIENTE | GOLFO NORTE | 19 | NUEVO LEON | 9 | CADEREYTA JIMENEZ | MONTERREY
SIN | NORESTE | MONTERREY | 06CDU-400 | Central Dulces Nombres | 400 | Directamente Modelada | Indirectamente Modelada | Directamente Modelada | No Aplica | MONTERREY | NORESTE | ORIENTE | GOLFO NORTE | 19 | NUEVO LEON | 41 | PESQUERIA | MONTERREY
SIN | NORESTE | MONTERREY | 06CEL-115 | Celulosa | 115 | No Aplica | Indirectamente Modelada | No Aplica | No Aplica | MONTERREY | NORESTE | NORTE | GOLFO NORTE | 19 | NUEVO LEON | 39 | MONTERREY | MONTERREY
SIN | NORESTE | MONTERREY | 06CEM-115 | Cementos Mexicanos | 115 | No Aplica | Indirectamente Modelada | No Aplica | No Aplica | MONTERREY | NORESTE | NORTE | GOLFO NORTE | 19 | NUEVO LEON | 39 | MONTERREY | MONTERREY
SIN | NORESTE | MONTERREY | 06CER-115 | Cerralvo | 115 | No Aplica | Indirectamente Modelada | No Aplica | No Aplica | MONTERREY | NORESTE | CERRALVO | GOLFO NORTE | 19 | NUEVO LEON | 11 | CERRALVO | MONTERREY
SIN | NORESTE | MONTERREY | 06CFD-115 | Cienega de Flores Dos | 115 | No Aplica | Indirectamente Modelada | No Aplica | No Aplica | MONTERREY | NORESTE | NORTE | GOLFO NORTE | 19 | NUEVO LEON | 12 | CIENEGA DE FLORES | MONTERREY
SIN | NORESTE | MONTERREY | 06CIS-115 | Carplastic | 115 | No Aplica | Indirectamente Modelada | No Aplica | No Aplica | MONTERREY | NORESTE | ORIENTE | GOLFO NORTE | 19 | NUEVO LEON | 39 | MONTERREY | MONTERREY
SIN | NORESTE | MONTERREY | 06CMN-115 | Cumbres Poniente | 115 | No Aplica | Indirectamente Modelada | No Aplica | No Aplica | MONTERREY | NORESTE | PONIENTE | GOLFO NORTE | 19 | NUEVO LEON | 39 | MONTERREY | MONTERREY
SIN | NORESTE | MONTERREY | 06CNY-115 | Contry | 115 | No Aplica | Indirectamente Modelada | No Aplica | No Aplica | MONTERREY | NORESTE | PONIENTE | GOLFO NORTE | 19 | NUEVO LEON | 39 | MONTERREY | MONTERREY
SIN | NORESTE | MONTERREY | 06CYN-115 | Cadereyta | 115 | No Aplica | Indirectamente Modelada | No Aplica | Indirectamente Modelada | MONTERREY | NORESTE | ORIENTE | GOLFO NORTE | 19 | NUEVO LEON | 9 | CADEREYTA JIMENEZ | MONTERREY
SIN | NORESTE | MONTERREY | 06DNA-115 | Dinastia | 115 | No Aplica | Indirectamente Modelada | No Aplica | No Aplica | MONTERREY | NORESTE | PONIENTE | GOLFO NORTE | 19 | NUEVO LEON | 39 | MONTERREY | MONTERREY
SIN | NORESTE | MONTERREY | 06DON-115 | Santo Domingo | 115 | No Aplica | Indirectamente Modelada | No Aplica | No Aplica | MONTERREY | NORESTE | NORTE | GOLFO NORTE | 19 | NUEVO LEON | 46 | SAN NICOLAS DE LOS GARZA | MONTERREY
SIN | NORESTE | MONTERREY | 06DTL-115 | Dal Tile | 115 | No Aplica | Indirectamente Modelada | No Aplica | No Aplica | MONTERREY | NORESTE | PONIENTE | GOLFO NORTE | 19 | NUEVO LEON | 48 | SANTA CATARINA | MONTERREY
SIN | NORESTE | MONTERREY | 06ECN-115 | El Canada | 115 | No Aplica | Indirectamente Modelada | No Aplica | No Aplica | MONTERREY | NORESTE | NORTE | GOLFO NORTE | 19 | NUEVO LEON | 21 | GENERAL ESCOBEDO | MONTERREY
SIN | NORESTE | MONTERREY | 06EHN-230 | Entronque Hylsa Norte | 230 | Directamente Modelada | No Aplica | No Aplica | No Aplica | MONTERREY | NORESTE | ORIENTE | GOLFO NORTE | 19 | NUEVO LEON | 6 | APODACA | MONTERREY
SIN | NORESTE | MONTERREY | 06ESC-115 | Escobedo | 115 | Directamente Modelada | Indirectamente Modelada | No Aplica | Indirectamente Modelada | MONTERREY | NORESTE | NORTE | GOLFO NORTE | 19 | NUEVO LEON | 21 | GENERAL ESCOBEDO | MONTERREY
SIN | NORESTE | MONTERREY | 06ESC-400 | Escobedo | 400 | No Aplica | No Aplica | Directamente Modelada | No Aplica | MONTERREY | NORESTE | NORTE | GOLFO NORTE | 19 | NUEVO LEON | 21 | GENERAL ESCOBEDO | MONTERREY
SIN | NORESTE | MONTERREY | 06EST-115 | Parque Industrial Estrella | 115 | No Aplica | Indirectamente Modelada | No Aplica | No Aplica | MONTERREY | NORESTE | NORTE | GOLFO NORTE | 19 | NUEVO LEON | 21 | GENERAL ESCOBEDO | MONTERREY
SIN | NORESTE | MONTERREY | 06ETZ-115 | Estanzuela | 115 | No Aplica | Indirectamente Modelada | No Aplica | No Aplica | MONTERREY | NORESTE | PONIENTE | GOLFO NORTE | 19 | NUEVO LEON | 39 | MONTERREY | MONTERREY
SIN | NORESTE | MONTERREY | 06FAI-400 | El Fraile | 400 | Directamente Modelada | No Aplica | Directamente Modelada | No Aplica | MONTERREY | NORESTE | NORTE | GOLFO NORTE | 19 | NUEVO LEON | 10 | EL CARMEN | MONTERREY
SIN | NORESTE | MONTERREY | 06FAR-115 | Faro | 115 | No Aplica | Indirectamente Modelada | No Aplica | No Aplica | MONTERREY | NORESTE | NORTE | GOLFO NORTE | 19 | NUEVO LEON | 39 | MONTERREY | MONTERREY
SIN | NORESTE | MONTERREY | 06FIG-115 | Finsa Guadalupe | 115 | No Aplica | Indirectamente Modelada | No Aplica | No Aplica | MONTERREY | NORESTE | ORIENTE | GOLFO NORTE | 19 | NUEVO LEON | 26 | GUADALUPE | MONTERREY
SIN | NORESTE | MONTERREY | 06FOM-115 | Fomerrey 22 | 115 | No Aplica | Indirectamente Modelada | No Aplica | No Aplica | MONTERREY | NORESTE | PONIENTE | GOLFO NORTE | 19 | NUEVO LEON | 48 | SANTA CATARINA | MONTERREY
SIN | NORESTE | MONTERREY | 06FUG-115 | Felix U. Gomez | 115 | No Aplica | Indirectamente Modelada | No Aplica | No Aplica | MONTERREY | NORESTE | NORTE | GOLFO NORTE | 19 | NUEVO LEON | 39 | MONTERREY | MONTERREY
SIN | NORESTE | MONTERREY | 06FUN-115 | Fundidora | 115 | Directamente Modelada | Indirectamente Modelada | Directamente Modelada | No Aplica | MONTERREY | NORESTE | ORIENTE | GOLFO NORTE | 19 | NUEVO LEON | 39 | MONTERREY | MONTERREY
SIN | NORESTE | MONTERREY | 06GAC-115 | Garcia | 115 | No Aplica | Indirectamente Modelada | No Aplica | No Aplica | MONTERREY | NORESTE | PONIENTE | GOLFO NORTE | 19 | NUEVO LEON | 18 | GARCIA | MONTERREY
SIN | NORESTE | MONTERREY | 06GDL-115 | Guadalupe | 115 | No Aplica | Indirectamente Modelada | No Aplica | No Aplica | MONTERREY | NORESTE | ORIENTE | GOLFO NORTE | 19 | NUEVO LEON | 26 | GUADALUPE | MONTERREY
SIN | NORESTE | MONTERREY | 06GRS-115 | Girasoles | 115 | No Aplica | Indirectamente Modelada | No Aplica | No Aplica | MONTERREY | NORESTE | NORTE | GOLFO NORTE | 19 | NUEVO LEON | 21 | GENERAL ESCOBEDO | MONTERREY
SIN | NORESTE | MONTERREY | 06HFS-115 | Parque Industrial Hofusan | 115 | No Aplica | Indirectamente Modelada | No Aplica | No Aplica | MONTERREY | NORESTE | NORTE | GOLFO NORTE | 19 | NUEVO LEON | 45 | Salinas Victoria | MONTERREY
SIN | NORESTE | MONTERREY | 06HUI-115 | Huinala | 115 | No Aplica | Indirectamente Modelada | Directamente Modelada | No Aplica | MONTERREY | NORESTE | ORIENTE | GOLFO NORTE | 19 | NUEVO LEON | 6 | APODACA | MONTERREY
SIN | NORESTE | MONTERREY | 06HUI-230 | Huinala | 230 | Directamente Modelada | No Aplica | Directamente Modelada | No Aplica | MONTERREY | NORESTE | ORIENTE | GOLFO NORTE | 19 | NUEVO LEON | 6 | APODACA | MONTERREY
SIN | NORESTE | MONTERREY | 06HUO-400 | Huinala Dos | 400 | Directamente Modelada | No Aplica | Directamente Modelada | No Aplica | MONTERREY | NORESTE | ORIENTE | GOLFO NORTE | 19 | NUEVO LEON | 6 | APODACA | MONTERREY
SIN | NORESTE | MONTERREY | 06HYM-400 | Hylsa Maniobras | 400 | Directamente Modelada | Indirectamente Modelada | No Aplica | No Aplica | MONTERREY | NORESTE | NORTE | GOLFO NORTE | 19 | NUEVO LEON | 46 | SAN NICOLAS DE LOS GARZA | MONTERREY
SIN | NORESTE | MONTERREY | 06JAN-115 | San Juan | 115 | No Aplica | Indirectamente Modelada | No Aplica | No Aplica | MONTERREY | NORESTE | ORIENTE | GOLFO NORTE | 19 | NUEVO LEON | 31 | JUAREZ | MONTERREY
SIN | NORESTE | MONTERREY | 06JCC-115 | Johnson Controls | 115 | No Aplica | Indirectamente Modelada | No Aplica | No Aplica | MONTERREY | NORESTE | NORTE | GOLFO NORTE | 19 | NUEVO LEON | 21 | GENERAL ESCOBEDO | MONTERREY
SIN | NORESTE | MONTERREY | 06JEP-115 | Jeronimo Potencia | 115 | No Aplica | Indirectamente Modelada | No Aplica | No Aplica | MONTERREY | NORESTE | PONIENTE | GOLFO NORTE | 19 | NUEVO LEON | 39 | MONTERREY | MONTERREY
SIN | NORESTE | MONTERREY | 06JNO-115 | Juarez Norte | 115 | No Aplica | Indirectamente Modelada | No Aplica | No Aplica | MONTERREY | NORESTE | ORIENTE | GOLFO NORTE | 19 | NUEVO LEON | 31 | JUAREZ | MONTERREY
SIN | NORESTE | MONTERREY | 06JOR-115 | San Jorge | 115 | No Aplica | Indirectamente Modelada | No Aplica | No Aplica | MONTERREY | NORESTE | PONIENTE | GOLFO NORTE | 19 | NUEVO LEON | 46 | SAN NICOLAS DE LOS GARZA | MONTERREY
SIN | NORESTE | MONTERREY | 06JZO-115 | Josefa Zozaya | 115 | No Aplica | Indirectamente Modelada | No Aplica | No Aplica | MONTERREY | NORESTE | ORIENTE | GOLFO NORTE | 19 | NUEVO LEON | 26 | GUADALUPE | MONTERREY
SIN | NORESTE | MONTERREY | 06KGP-115 | Kalos Guadalupe | 115 | No Aplica | Indirectamente Modelada | Directamente Modelada | No Aplica | MONTERREY | NORESTE | ORIENTE | GOLFO NORTE | 19 | NUEVO LEON | 26 | GUADALUPE | MONTERREY
SIN | NORESTE | MONTERREY | 06KMG-115 | Kemet Guadalupe Monterrey | 115 | No Aplica | Indirectamente Modelada | No Aplica | No Aplica | MONTERREY | NORESTE | ORIENTE | GOLFO NORTE | 19 | NUEVO LEON | 26 | GUADALUPE | MONTERREY
SIN | NORESTE | MONTERREY | 06KOH-115 | Koholer-Sanimex | 115 | No Aplica | Indirectamente Modelada | No Aplica | No Aplica | MONTERREY | NORESTE | ORIENTE | GOLFO NORTE | 19 | NUEVO LEON | 41 | PESQUERIA | MONTERREY
SIN | NORESTE | MONTERREY | 06KRF-115 | Kraft Food | 115 | No Aplica | Indirectamente Modelada | No Aplica | No Aplica | MONTERREY | NORESTE | NORTE | GOLFO NORTE | 19 | NUEVO LEON | 21 | GENERAL ESCOBEDO | MONTERREY
SIN | NORESTE | MONTERREY | 06LAF-115 | La Fe | 115 | No Aplica | Indirectamente Modelada | No Aplica | No Aplica | MONTERREY | NORESTE | ORIENTE | GOLFO NORTE | 19 | NUEVO LEON | 46 | SAN NICOLAS DE LOS GARZA | MONTERREY
SIN | NORESTE | MONTERREY | 06LEC-115 | Lechugal | 115 | No Aplica | Indirectamente Modelada | No Aplica | No Aplica | MONTERREY | NORESTE | PONIENTE | GOLFO NORTE | 19 | NUEVO LEON | 48 | SANTA CATARINA | MONTERREY
SIN | NORESTE | MONTERREY | 06LEO-115 | Leona | 115 | Directamente Modelada | Indirectamente Modelada | Directamente Modelada | No Aplica | MONTERREY | NORESTE | PONIENTE | GOLFO NORTE | 19 | NUEVO LEON | 39 | MONTERREY | MONTERREY
SIN | NORESTE | MONTERREY | 06LOL-115 | Loma Larga | 115 | No Aplica | Indirectamente Modelada | No Aplica | No Aplica | MONTERREY | NORESTE | PONIENTE | GOLFO NORTE | 19 | NUEVO LEON | 39 | MONTERREY | MONTERREY
SIN | NORESTE | MONTERREY | 06LRR-115 | Ladrillera Revolucion | 115 | No Aplica | Indirectamente Modelada | No Aplica | No Aplica | MONTERREY | NORESTE | PONIENTE | GOLFO NORTE | 19 | NUEVO LEON | 39 | MONTERREY | MONTERREY
SIN | NORESTE | MONTERREY | 06MAV-115 | Miravalle | 115 | No Aplica | Indirectamente Modelada | No Aplica | No Aplica | MONTERREY | NORESTE | PONIENTE | GOLFO NORTE | 19 | NUEVO LEON | 39 | MONTERREY | MONTERREY
SIN | NORESTE | MONTERREY | 06MCO-115 | Marcos San | 115 | No Aplica | Indirectamente Modelada | No Aplica | No Aplica | MONTERREY | NORESTE | ORIENTE | GOLFO NORTE | 19 | NUEVO LEON | 31 | JUAREZ | MONTERREY
SIN | NORESTE | MONTERREY | 06MDU-115 | Maniobras Dulces Nombres | 115 | Directamente Modelada | No Aplica | Directamente Modelada | No Aplica | MONTERREY | NORESTE | ORIENTE | GOLFO NORTE | 19 | NUEVO LEON | 41 | PESQUERIA | MONTERREY
SIN | NORESTE | MONTERREY | 06MIO-115 | El Mirador | 115 | No Aplica | Indirectamente Modelada | No Aplica | No Aplica | MONTERREY | NORESTE | PONIENTE | GOLFO NORTE | 19 | NUEVO LEON | 39 | MONTERREY | MONTERREY
SIN | NORESTE | MONTERREY | 06MIT-115 | Mitras | 115 | No Aplica | Indirectamente Modelada | No Aplica | No Aplica | MONTERREY | NORESTE | PONIENTE | GOLFO NORTE | 19 | NUEVO LEON | 21 | GENERAL ESCOBEDO | MONTERREY
SIN | NORESTE | MONTERREY | 06MKL-115 | Monte Kristal | 115 | No Aplica | Indirectamente Modelada | No Aplica | No Aplica | MONTERREY | NORESTE | ORIENTE | GOLFO NORTE | 19 | NUEVO LEON | 31 | JUAREZ | MONTERREY
SIN | NORESTE | MONTERREY | 06MMQ-230 | Cuadro de Maniobras el Mezquite | 230 | Directamente Modelada | No Aplica | Directamente Modelada | No Aplica | MONTERREY | NORESTE | ORIENTE | GOLFO NORTE | 19 | NUEVO LEON | 37 | MINA | MONTERREY
SIN | NORESTE | MONTERREY | 06MOD-115 | Modelo | 115 | No Aplica | Indirectamente Modelada | No Aplica | No Aplica | MONTERREY | NORESTE | PONIENTE | GOLFO NORTE | 19 | NUEVO LEON | 39 | MONTERREY | MONTERREY
SIN | NORESTE | MONTERREY | 06MPX-115 | Cuadro de Maniobras Promax | 115 | No Aplica | Indirectamente Modelada | No Aplica | Indirectamente Modelada | MONTERREY | NORESTE | NORTE | GOLFO NORTE | 19 | NUEVO LEON | 46 | SAN NICOLAS DE LOS GARZA | MONTERREY
SIN | NORESTE | MONTERREY | 06MSA-115 | Metalsa | 115 | No Aplica | Indirectamente Modelada | No Aplica | No Aplica | MONTERREY | NORESTE | ORIENTE | GOLFO NORTE | 19 | NUEVO LEON | 6 | APODACA | MONTERREY
SIN | NORESTE | MONTERREY | 06MTI-115 | Montoi | 115 | No Aplica | Indirectamente Modelada | No Aplica | No Aplica | MONTERREY | NORESTE | NORTE | GOLFO NORTE | 19 | NUEVO LEON | 21 | GENERAL ESCOBEDO | MONTERREY
SIN | NORESTE | MONTERREY | 06MTP-115 | Monterrey Potencia | 115 | No Aplica | Indirectamente Modelada | No Aplica | Indirectamente Modelada | MONTERREY | NORESTE | ORIENTE | GOLFO NORTE | 19 | NUEVO LEON | 46 | SAN NICOLAS DE LOS GARZA | MONTERREY
SIN | NORESTE | MONTERREY | 06MTY-115 | Monterrey | 115 | No Aplica | Indirectamente Modelada | No Aplica | No Aplica | MONTERREY | NORESTE | ORIENTE | GOLFO NORTE | 19 | NUEVO LEON | 39 | MONTERREY | MONTERREY
SIN | NORESTE | MONTERREY | 06MUN-115 | Munich | 115 | No Aplica | Indirectamente Modelada | No Aplica | No Aplica | MONTERREY | NORESTE | NORTE | GOLFO NORTE | 19 | NUEVO LEON | 46 | SAN NICOLAS DE LOS GARZA | MONTERREY
SIN | NORESTE | MONTERREY | 06MZQ-115 | Mezquital | 115 | No Aplica | Indirectamente Modelada | No Aplica | No Aplica | MONTERREY | NORESTE | ORIENTE | GOLFO NORTE | 19 | NUEVO LEON | 46 | SAN NICOLAS DE LOS GARZA | MONTERREY
SIN | NORESTE | MONTERREY | 06NAS-115 | Navistar | 115 | No Aplica | Indirectamente Modelada | No Aplica | No Aplica | MONTERREY | NORESTE | NORTE | GOLFO NORTE | 19 | NUEVO LEON | 21 | GENERAL ESCOBEDO | MONTERREY
SIN | NORESTE | MONTERREY | 06NEK-115 | Nemak | 115 | No Aplica | Indirectamente Modelada | No Aplica | No Aplica | MONTERREY | NORESTE | PONIENTE | GOLFO NORTE | 19 | NUEVO LEON | 18 | GARCIA | MONTERREY
SIN | NORESTE | MONTERREY | 06NIC-115 | San Nicolas | 115 | No Aplica | Indirectamente Modelada | No Aplica | No Aplica | MONTERREY | NORESTE | NORTE | GOLFO NORTE | 19 | NUEVO LEON | 46 | SAN NICOLAS DE LOS GARZA | MONTERREY
SIN | NORESTE | MONTERREY | 06NOG-115 | Nogalar | 115 | No Aplica | Indirectamente Modelada | No Aplica | No Aplica | MONTERREY | NORESTE | NORTE | GOLFO NORTE | 19 | NUEVO LEON | 46 | SAN NICOLAS DE LOS GARZA | MONTERREY
SIN | NORESTE | MONTERREY | 06NUE-115 | Nueva escobedo | 115 | No Aplica | Indirectamente Modelada | No Aplica | Indirectamente Modelada | MONTERREY | NORESTE | NORTE | GOLFO NORTE | 19 | NUEVO LEON | 21 | GENERAL ESCOBEDO | MONTERREY
SIN | NORESTE | MONTERREY | 06OBI-115 | Obispado | 115 | No Aplica | Indirectamente Modelada | No Aplica | No Aplica | MONTERREY | NORESTE | ORIENTE | GOLFO NORTE | 19 | NUEVO LEON | 39 | MONTERREY | MONTERREY
SIN | NORESTE | MONTERREY | 06ORN-115 | Orion | 115 | No Aplica | Indirectamente Modelada | No Aplica | No Aplica | MONTERREY | NORESTE | PONIENTE | GOLFO NORTE | 19 | NUEVO LEON | 39 | MONTERREY | MONTERREY
SIN | NORESTE | MONTERREY | 06PAX-115 | Prax Air | 115 | No Aplica | Indirectamente Modelada | No Aplica | No Aplica | MONTERREY | NORESTE | NORTE | GOLFO NORTE | 19 | NUEVO LEON | 46 | SAN NICOLAS DE LOS GARZA | MONTERREY
SIN | NORESTE | MONTERREY | 06PBS-115 | Planta Bombeo La Silla | 115 | No Aplica | Indirectamente Modelada | No Aplica | No Aplica | MONTERREY | NORESTE | ORIENTE | GOLFO NORTE | 19 | NUEVO LEON | 26 | GUADALUPE | MONTERREY
SIN | NORESTE | MONTERREY | 06PCD-230 | Pemex Cadereyta | 230 | Directamente Modelada | Indirectamente Modelada | No Aplica | No Aplica | MONTERREY | NORESTE | ORIENTE | GOLFO NORTE | 19 | NUEVO LEON | 9 | CADEREYTA JIMENEZ | MONTERREY
SIN | NORESTE | MONTERREY | 06PEM-115 | Pemex | 115 | No Aplica | Indirectamente Modelada | No Aplica | No Aplica | MONTERREY | NORESTE | ORIENTE | GOLFO NORTE | 19 | NUEVO LEON | 26 | GUADALUPE | MONTERREY
SIN | NORESTE | MONTERREY | 06PGE-400 | Cuadro de Maniobras Presa Grande | 400 | Directamente Modelada | No Aplica | Directamente Modelada | No Aplica | MONTERREY | NORESTE | ORIENTE | GOLFO NORTE | 19 | NUEVO LEON | 42 | LOS RAMONES | MONTERREY
SIN | NORESTE | MONTERREY | 06PIE-115 | Parque Industrial Escobedo | 115 | No Aplica | Indirectamente Modelada | No Aplica | No Aplica | MONTERREY | NORESTE | NORTE | GOLFO NORTE | 19 | NUEVO LEON | 21 | GENERAL ESCOBEDO | MONTERREY
SIN | NORESTE | MONTERREY | 06PIK-115 | Parque Industrial Kalos | 115 | No Aplica | Indirectamente Modelada | No Aplica | No Aplica | MONTERREY | NORESTE | PONIENTE | GOLFO NORTE | 19 | NUEVO LEON | 48 | SANTA CATARINA | MONTERREY
SIN | NORESTE | MONTERREY | 06PLE-115 | Prolec | 115 | No Aplica | Indirectamente Modelada | No Aplica | No Aplica | MONTERREY | NORESTE | ORIENTE | GOLFO NORTE | 19 | NUEVO LEON | 6 | APODACA | MONTERREY
SIN | NORESTE | MONTERREY | 06PMA-115 | Parque Industrial Monterrey-Apodaca | 115 | No Aplica | Indirectamente Modelada | No Aplica | No Aplica | MONTERREY | NORESTE | ORIENTE | GOLFO NORTE | 19 | NUEVO LEON | 6 | APODACA | MONTERREY
SIN | NORESTE | MONTERREY | 06PQA-115 | Pesqueria | 115 | No Aplica | Indirectamente Modelada | Directamente Modelada | No Aplica | MONTERREY | NORESTE | ORIENTE | GOLFO NORTE | 19 | NUEVO LEON | 41 | PESQUERIA | MONTERREY
SIN | NORESTE | MONTERREY | 06PQT-115 | Apodaca Technology Park | 115 | No Aplica | Indirectamente Modelada | No Aplica | No Aplica | MONTERREY | NORESTE | ORIENTE | GOLFO NORTE | 19 | NUEVO LEON | 6 | APODACA | MONTERREY
SIN | NORESTE | MONTERREY | 06PRY-115 | Panel Rey | 115 | No Aplica | Indirectamente Modelada | No Aplica | No Aplica | MONTERREY | NORESTE | NORTE | GOLFO NORTE | 19 | NUEVO LEON | 10 | EL CARMEN | MONTERREY
SIN | NORESTE | MONTERREY | 06PTS-115 | Las Puentes | 115 | No Aplica | Indirectamente Modelada | No Aplica | No Aplica | MONTERREY | NORESTE | NORTE | GOLFO NORTE | 19 | NUEVO LEON | 46 | SAN NICOLAS DE LOS GARZA | MONTERREY
SIN | NORESTE | MONTERREY | 06RDP-115 | Real de Palmas | 115 | No Aplica | Indirectamente Modelada | No Aplica | No Aplica | MONTERREY | NORESTE | NORTE | GOLFO NORTE | 19 | NUEVO LEON | 25 | GENERAL ZUAZUA | MONTERREY
SIN | NORESTE | MONTERREY | 06RIE-115 | El Riel | 115 | No Aplica | Indirectamente Modelada | No Aplica | No Aplica | MONTERREY | NORESTE | NORTE | GOLFO NORTE | 19 | NUEVO LEON | 39 | MONTERREY | MONTERREY
SIN | NORESTE | MONTERREY | 06RIO-115 | Rio | 115 | No Aplica | Indirectamente Modelada | No Aplica | No Aplica | MONTERREY | NORESTE | NORTE | GOLFO NORTE | 19 | NUEVO LEON | 39 | MONTERREY | MONTERREY
SIN | NORESTE | MONTERREY | 06ROQ-115 | San Roque | 115 | No Aplica | Indirectamente Modelada | No Aplica | No Aplica | MONTERREY | NORESTE | ORIENTE | GOLFO NORTE | 19 | NUEVO LEON | 26 | GUADALUPE | MONTERREY
SIN | NORESTE | MONTERREY | 06SAH-115 | Sabinas Hidalgo | 115 | No Aplica | Indirectamente Modelada | No Aplica | No Aplica | MONTERREY | NORESTE | NORTE | GOLFO NORTE | 19 | NUEVO LEON | 44 | SABINAS HIDALGO | MONTERREY
SIN | NORESTE | MONTERREY | 06SLL-115 | La Silla | 115 | No Aplica | Indirectamente Modelada | No Aplica | No Aplica | MONTERREY | NORESTE | ORIENTE | GOLFO NORTE | 19 | NUEVO LEON | 26 | GUADALUPE | MONTERREY
SIN | NORESTE | MONTERREY | 06SMA-115 | San Martin | 115 | No Aplica | Indirectamente Modelada | No Aplica | No Aplica | MONTERREY | NORESTE | NORTE | GOLFO NORTE | 19 | NUEVO LEON | 21 | GENERAL ESCOBEDO | MONTERREY
SIN | NORESTE | MONTERREY | 06SRD-115 | Solidaridad | 115 | No Aplica | Indirectamente Modelada | No Aplica | No Aplica | MONTERREY | NORESTE | PONIENTE | GOLFO NORTE | 19 | NUEVO LEON | 39 | MONTERREY | MONTERREY
SIN | NORESTE | MONTERREY | 06STZ-115 | Santa Cruz | 115 | No Aplica | Indirectamente Modelada | No Aplica | No Aplica | MONTERREY | NORESTE | ORIENTE | GOLFO NORTE | 19 | NUEVO LEON | 26 | GUADALUPE | MONTERREY
SIN | NORESTE | MONTERREY | 06TEC-115 | Tecnologico | 115 | Directamente Modelada | Indirectamente Modelada | Directamente Modelada | No Aplica | MONTERREY | NORESTE | PONIENTE | GOLFO NORTE | 19 | NUEVO LEON | 39 | MONTERREY | MONTERREY
SIN | NORESTE | MONTERREY | 06THB-115 | Thomas & Betts | 115 | No Aplica | Indirectamente Modelada | No Aplica | No Aplica | MONTERREY | NORESTE | ORIENTE | GOLFO NORTE | 19 | NUEVO LEON | 26 | GUADALUPE | MONTERREY
SIN | NORESTE | MONTERREY | 06THO-115 | Topo Chico | 115 | No Aplica | Indirectamente Modelada | No Aplica | No Aplica | MONTERREY | NORESTE | NORTE | GOLFO NORTE | 19 | NUEVO LEON | 39 | MONTERREY | MONTERREY
SIN | NORESTE | MONTERREY | 06TIB-115 | Tierra Blanca | 115 | No Aplica | Indirectamente Modelada | No Aplica | No Aplica | MONTERREY | NORESTE | NORTE | GOLFO NORTE | 19 | NUEVO LEON | 44 | SABINAS HIDALGO | MONTERREY
SIN | NORESTE | MONTERREY | 06TII-115 | Triara II | 115 | No Aplica | Indirectamente Modelada | No Aplica | Indirectamente Modelada | MONTERREY | NORESTE | ORIENTE | GOLFO NORTE | 19 | NUEVO LEON | 6 | APODACA | MONTERREY
SIN | NORESTE | MONTERREY | 06TPQ-115 | Tampiquito | 115 | No Aplica | Indirectamente Modelada | No Aplica | No Aplica | MONTERREY | NORESTE | PONIENTE | GOLFO NORTE | 19 | NUEVO LEON | 19 | SAN PEDRO GARZA GARCIA | MONTERREY
SIN | NORESTE | MONTERREY | 06TRQ-400 | Ternium Planta Pesqueria | 400 | No Aplica | Indirectamente Modelada | No Aplica | No Aplica | MONTERREY | NORESTE | ORIENTE | GOLFO NORTE | 19 | NUEVO LEON | 41 | PESQUERIA | MONTERREY
SIN | NORESTE | MONTERREY | 06UCA-230 | Union Carbide | 230 | No Aplica | Indirectamente Modelada | No Aplica | No Aplica | MONTERREY | NORESTE | ORIENTE | GOLFO NORTE | 19 | NUEVO LEON | 6 | APODACA | MONTERREY
SIN | NORESTE | MONTERREY | 06UNI-115 | Universidad | 115 | Directamente Modelada | Indirectamente Modelada | No Aplica | Indirectamente Modelada | MONTERREY | NORESTE | NORTE | GOLFO NORTE | 19 | NUEVO LEON | 39 | MONTERREY | MONTERREY
SIN | NORESTE | MONTERREY | 06VAP-115 | Valle Poniente | 115 | No Aplica | Indirectamente Modelada | No Aplica | No Aplica | MONTERREY | NORESTE | PONIENTE | GOLFO NORTE | 19 | NUEVO LEON | 48 | SANTA CATARINA | MONTERREY
SIN | NORESTE | MONTERREY | 06VDG-230 | Villa de Garcia | 230 | Directamente Modelada | Indirectamente Modelada | No Aplica | No Aplica | MONTERREY | NORESTE | PONIENTE | GOLFO NORTE | 19 | NUEVO LEON | 18 | GARCIA | MONTERREY
SIN | NORESTE | MONTERREY | 06VJD-115 | Villa de Juarez Dos | 115 | No Aplica | Indirectamente Modelada | No Aplica | No Aplica | MONTERREY | NORESTE | ORIENTE | GOLFO NORTE | 19 | NUEVO LEON | 31 | JUAREZ | MONTERREY
SIN | NORESTE | MONTERREY | 06VKM-230 | Ventika Manioras | 230 | No Aplica | No Aplica | Directamente Modelada | No Aplica | MONTERREY | NORESTE | REYNOSA | GOLFO NORTE | 19 | NUEVO LEON | 20 | GENERAL BRAVO | REYNOSA
SIN | NORESTE | MONTERREY | 06VLL-115 | Valle | 115 | No Aplica | Indirectamente Modelada | No Aplica | No Aplica | MONTERREY | NORESTE | PONIENTE | GOLFO NORTE | 19 | NUEVO LEON | 19 | SAN PEDRO GARZA GARCIA | MONTERREY
SIN | NORESTE | MONTERREY | 06VOT-115 | Valle Oriente | 115 | No Aplica | Indirectamente Modelada | Directamente Modelada | No Aplica | MONTERREY | NORESTE | PONIENTE | GOLFO NORTE | 19 | NUEVO LEON | 19 | SAN PEDRO GARZA GARCIA | MONTERREY
SIN | NORESTE | MONTERREY | 06VRO-115 | Valle del Roble | 115 | No Aplica | Indirectamente Modelada | No Aplica | No Aplica | MONTERREY | NORESTE | ORIENTE | GOLFO NORTE | 19 | NUEVO LEON | 9 | CADEREYTA JIMENEZ | MONTERREY
SIN | NORESTE | MONTERREY | 06VSA-115 | Vitro Crisa | 115 | No Aplica | Indirectamente Modelada | No Aplica | No Aplica | MONTERREY | NORESTE | NORTE | GOLFO NORTE | 19 | NUEVO LEON | 39 | MONTERREY | MONTERREY
SIN | NORESTE | MONTERREY | 06VSL-115 | Valle soleado | 115 | No Aplica | Indirectamente Modelada | Directamente Modelada | No Aplica | MONTERREY | NORESTE | ORIENTE | GOLFO NORTE | 19 | NUEVO LEON | 26 | GUADALUPE | MONTERREY
SIN | NORESTE | NUEVO LAREDO | 06CAM-138 | Camargo | 138 | No Aplica | Indirectamente Modelada | No Aplica | No Aplica | COAHUILA | NORESTE | NUEVO LAREDO | GOLFO NORTE | 28 | TAMAULIPAS | 7 | CAMARGO | REYNOSA
SIN | NORESTE | NUEVO LAREDO | 06CID-138 | Ciudad Industrial | 138 | No Aplica | Indirectamente Modelada | No Aplica | No Aplica | COAHUILA | NORESTE | PIEDRAS NEGRAS | GOLFO NORTE | 28 | TAMAULIPAS | 27 | NUEVO LAREDO | NUEVO LAREDO
SIN | NORESTE | NUEVO LAREDO | 06CPR-138 | Campestre | 138 | No Aplica | Indirectamente Modelada | No Aplica | No Aplica | COAHUILA | NORESTE | NUEVO LAREDO | GOLFO NORTE | 28 | TAMAULIPAS | 27 | NUEVO LAREDO | NUEVO LAREDO
SIN | NORESTE | NUEVO LAREDO | 06FAM-138 | Falcon Mexicano | 138 | Directamente Modelada | Indirectamente Modelada | Directamente Modelada | No Aplica | COAHUILA | NORESTE | NUEVO LAREDO | GOLFO NORTE | 28 | TAMAULIPAS | 14 | GUERRERO | NUEVO LAREDO
SIN | NORESTE | NUEVO LAREDO | 06LAO-138 | Lago | 138 | No Aplica | Indirectamente Modelada | No Aplica | No Aplica | COAHUILA | NORESTE | NUEVO LAREDO | GOLFO NORTE | 28 | TAMAULIPAS | 27 | NUEVO LAREDO | NUEVO LAREDO
SIN | NORESTE | NUEVO LAREDO | 06MIG-138 | Miguel Aleman | 138 | No Aplica | Indirectamente Modelada | No Aplica | No Aplica | COAHUILA | NORESTE | NUEVO LAREDO | GOLFO NORTE | 28 | TAMAULIPAS | 25 | MIGUEL ALEMAN | REYNOSA
SIN | NORESTE | NUEVO LAREDO | 06MME-138 | Magneticos de Mex | 138 | No Aplica | Indirectamente Modelada | No Aplica | No Aplica | COAHUILA | NORESTE | NUEVO LAREDO | GOLFO NORTE | 28 | TAMAULIPAS | 27 | NUEVO LAREDO | NUEVO LAREDO
SIN | NORESTE | NUEVO LAREDO | 06NMZ-138 | Narciszo Mendoza | 138 | No Aplica | Indirectamente Modelada | No Aplica | No Aplica | COAHUILA | NORESTE | NUEVO LAREDO | GOLFO NORTE | 28 | TAMAULIPAS | 27 | NUEVO LAREDO | NUEVO LAREDO
SIN | NORESTE | NUEVO LAREDO | 06NUL-138 | Nuevo Laredo | 138 | No Aplica | Indirectamente Modelada | No Aplica | No Aplica | COAHUILA | NORESTE | NUEVO LAREDO | GOLFO NORTE | 28 | TAMAULIPAS | 27 | NUEVO LAREDO | NUEVO LAREDO
SIN | NORESTE | NUEVO LAREDO | 06OJC-138 | Ojo Caliente | 138 | No Aplica | Indirectamente Modelada | No Aplica | No Aplica | COAHUILA | NORESTE | NUEVO LAREDO | GOLFO NORTE | 28 | TAMAULIPAS | 27 | NUEVO LAREDO | NUEVO LAREDO
SIN | NORESTE | NUEVO LAREDO | 06PIO-138 | Parque Industrial Oradel | 138 | No Aplica | Indirectamente Modelada | No Aplica | No Aplica | COAHUILA | NORESTE | NUEVO LAREDO | GOLFO NORTE | 28 | TAMAULIPAS | 27 | NUEVO LAREDO | NUEVO LAREDO
SIN | NORESTE | PIEDRAS NEGRAS | 06ACD-138 | Acuña Dos | 138 | No Aplica | Indirectamente Modelada | No Aplica | No Aplica | COAHUILA | NORESTE | PIEDRAS NEGRAS | GOLFO NORTE | 5 | COAHUILA DE ZARAGOZA | 2 | ACUÑA | RIO ESCONDIDO
SIN | NORESTE | PIEDRAS NEGRAS | 06AMI-138 | Amistad | 138 | Directamente Modelada | Indirectamente Modelada | Directamente Modelada | No Aplica | COAHUILA | NORESTE | PIEDRAS NEGRAS | GOLFO NORTE | 5 | COAHUILA DE ZARAGOZA | 2 | ACUÑA | RIO ESCONDIDO
SIN | NORESTE | PIEDRAS NEGRAS | 06AUA-138 | Acuna | 138 | No Aplica | Indirectamente Modelada | No Aplica | No Aplica | COAHUILA | NORESTE | PIEDRAS NEGRAS | GOLFO NORTE | 5 | COAHUILA DE ZARAGOZA | 2 | ACUÑA | RIO ESCONDIDO
SIN | NORESTE | PIEDRAS NEGRAS | 06CBD-400 | Carbon Dos | 400 | Directamente Modelada | No Aplica | Directamente Modelada | No Aplica | COAHUILA | NORESTE | PIEDRAS NEGRAS | GOLFO NORTE | 5 | COAHUILA DE ZARAGOZA | 22 | NAVA | RIO ESCONDIDO
SIN | NORESTE | PIEDRAS NEGRAS | 06CRO-138 | Corona CFE | 138 | No Aplica | Indirectamente Modelada | Directamente Modelada | No Aplica | COAHUILA | NORESTE | PIEDRAS NEGRAS | GOLFO NORTE | 5 | COAHUILA DE ZARAGOZA | 22 | NAVA | RIO ESCONDIDO
SIN | NORESTE | PIEDRAS NEGRAS | 06FTE-138 | Fuente | 138 | No Aplica | Indirectamente Modelada | Directamente Modelada | No Aplica | COAHUILA | NORESTE | PIEDRAS NEGRAS | GOLFO NORTE | 5 | COAHUILA DE ZARAGOZA | 25 | PIEDRAS NEGRAS | RIO ESCONDIDO
SIN | NORESTE | PIEDRAS NEGRAS | 06MDS-138 | Micare Dos | 138 | No Aplica | Indirectamente Modelada | No Aplica | No Aplica | COAHUILA | NORESTE | PIEDRAS NEGRAS | GOLFO NORTE | 5 | COAHUILA DE ZARAGOZA | 22 | NAVA | RIO ESCONDIDO
SIN | NORESTE | PIEDRAS NEGRAS | 06NAV-138 | Nava | 138 | No Aplica | Indirectamente Modelada | No Aplica | No Aplica | COAHUILA | NORESTE | PIEDRAS NEGRAS | GOLFO NORTE | 5 | COAHUILA DE ZARAGOZA | 22 | NAVA | RIO ESCONDIDO
SIN | NORESTE | PIEDRAS NEGRAS | 06NVS-230 | Novillos | 230 | Directamente Modelada | No Aplica | Directamente Modelada | No Aplica | COAHUILA | NORESTE | PIEDRAS NEGRAS | GOLFO NORTE | 5 | COAHUILA DE ZARAGOZA | 2 | ACUÑA | RIO ESCONDIDO
SIN | NORESTE | PIEDRAS NEGRAS | 06PIU-138 | Parque Industrial Acuña | 138 | No Aplica | Indirectamente Modelada | No Aplica | No Aplica | COAHUILA | NORESTE | PIEDRAS NEGRAS | GOLFO NORTE | 5 | COAHUILA DE ZARAGOZA | 2 | ACUÑA | RIO ESCONDIDO
SIN | NORESTE | PIEDRAS NEGRAS | 06PNE-138 | Piedras Negras | 138 | No Aplica | Indirectamente Modelada | No Aplica | No Aplica | COAHUILA | NORESTE | PIEDRAS NEGRAS | GOLFO NORTE | 5 | COAHUILA DE ZARAGOZA | 25 | PIEDRAS NEGRAS | RIO ESCONDIDO
SIN | NORESTE | PIEDRAS NEGRAS | 06PUI-138 | Puente Internacional | 138 | No Aplica | Indirectamente Modelada | No Aplica | No Aplica | COAHUILA | NORESTE | PIEDRAS NEGRAS | GOLFO NORTE | 5 | COAHUILA DE ZARAGOZA | 25 | PIEDRAS NEGRAS | RIO ESCONDIDO
SIN | NORESTE | PIEDRAS NEGRAS | 06REC-230 | Rio Escondido | 230 | Directamente Modelada | No Aplica | Directamente Modelada | No Aplica | COAHUILA | NORESTE | PIEDRAS NEGRAS | GOLFO NORTE | 5 | COAHUILA DE ZARAGOZA | 22 | NAVA | RIO ESCONDIDO
SIN | NORESTE | PIEDRAS NEGRAS | 06REC-400 | Rio Escondido | 400 | No Aplica | No Aplica | Directamente Modelada | No Aplica | COAHUILA | NORESTE | PIEDRAS NEGRAS | GOLFO NORTE | 5 | COAHUILA DE ZARAGOZA | 22 | NAVA | RIO ESCONDIDO
SIN | NORESTE | REYNOSA | 06AER-138 | Aeropuerto | 138 | Directamente Modelada | No Aplica | Directamente Modelada | No Aplica | FRONTERA | NORESTE | REYNOSA | GOLFO NORTE | 28 | TAMAULIPAS | 32 | REYNOSA | REYNOSA
SIN | NORESTE | REYNOSA | 06AER-230 | Aeropuerto | 230 | Directamente Modelada | No Aplica | Directamente Modelada | No Aplica | FRONTERA | NORESTE | REYNOSA | GOLFO NORTE | 28 | TAMAULIPAS | 32 | REYNOSA | REYNOSA
SIN | NORESTE | REYNOSA | 06AER-400 | Aeropuerto | 400 | Directamente Modelada | No Aplica | Directamente Modelada | No Aplica | FRONTERA | NORESTE | REYNOSA | GOLFO NORTE | 28 | TAMAULIPAS | 32 | REYNOSA | REYNOSA
SIN | NORESTE | REYNOSA | 06AIN-138 | American Industries | 138 | No Aplica | Indirectamente Modelada | No Aplica | No Aplica | FRONTERA | NORESTE | REYNOSA | GOLFO NORTE | 28 | TAMAULIPAS | 32 | REYNOSA | REYNOSA
SIN | NORESTE | REYNOSA | 06ANZ-138 | Anzalduas | 138 | No Aplica | Indirectamente Modelada | No Aplica | No Aplica | FRONTERA | NORESTE | REYNOSA | GOLFO NORTE | 28 | TAMAULIPAS | 32 | REYNOSA | REYNOSA
SIN | NORESTE | REYNOSA | 06ATP-230 | Anahuac Tamaulipas Potencia | 230 | Directamente Modelada | No Aplica | Directamente Modelada | No Aplica | FRONTERA | NORESTE | MATAMOROS | GOLFO NORTE | 28 | TAMAULIPAS | 40 | VALLE HERMOSO | REYNOSA
SIN | NORESTE | REYNOSA | 06ATP-400 | Anahuac Tamaulipas Potencia | 400 | Directamente Modelada | No Aplica | Directamente Modelada | No Aplica | FRONTERA | NORESTE | MATAMOROS | GOLFO NORTE | 28 | TAMAULIPAS | 40 | VALLE HERMOSO | REYNOSA
SIN | NORESTE | REYNOSA | 06AZN-138 | Aztlan | 138 | No Aplica | Indirectamente Modelada | No Aplica | No Aplica | FRONTERA | NORESTE | REYNOSA | GOLFO NORTE | 28 | TAMAULIPAS | 32 | REYNOSA | REYNOSA
SIN | NORESTE | REYNOSA | 06BAD-138 | Black and Decker | 138 | No Aplica | Indirectamente Modelada | No Aplica | No Aplica | FRONTERA | NORESTE | REYNOSA | GOLFO NORTE | 28 | TAMAULIPAS | 32 | REYNOSA | REYNOSA
SIN | NORESTE | REYNOSA | 06CRB-138 | San Cristobal | 138 | No Aplica | Indirectamente Modelada | No Aplica | No Aplica | FRONTERA | NORESTE | REYNOSA | GOLFO NORTE | 28 | TAMAULIPAS | 32 | REYNOSA | REYNOSA
SIN | NORESTE | REYNOSA | 06CUF-230 | Cumbres Frontera | 230 | Directamente Modelada | No Aplica | Directamente Modelada | No Aplica | FRONTERA | NORESTE | REYNOSA | GOLFO NORTE | 28 | TAMAULIPAS | 32 | REYNOSA | REYNOSA
SIN | NORESTE | REYNOSA | 06INO-138 | Parque Industrial Del Norte | 138 | No Aplica | Indirectamente Modelada | No Aplica | No Aplica | FRONTERA | NORESTE | REYNOSA | GOLFO NORTE | 28 | TAMAULIPAS | 32 | REYNOSA | REYNOSA
SIN | NORESTE | REYNOSA | 06JRA-138 | Jarachina | 138 | No Aplica | Indirectamente Modelada | No Aplica | Indirectamente Modelada | FRONTERA | NORESTE | REYNOSA | GOLFO NORTE | 28 | TAMAULIPAS | 32 | REYNOSA | REYNOSA
SIN | NORESTE | REYNOSA | 06JUZ-138 | Juarez | 138 | No Aplica | Indirectamente Modelada | No Aplica | No Aplica | FRONTERA | NORESTE | REYNOSA | GOLFO NORTE | 28 | TAMAULIPAS | 32 | REYNOSA | REYNOSA
SIN | NORESTE | REYNOSA | 06LVI-138 | Lauro Villar | 138 | No Aplica | Indirectamente Modelada | No Aplica | No Aplica | FRONTERA | NORESTE | MATAMOROS | GOLFO NORTE | 28 | TAMAULIPAS | 22 | MATAMOROS | MATAMOROS
SIN | NORESTE | REYNOSA | 06MEX-138 | Mexico | 138 | No Aplica | Indirectamente Modelada | No Aplica | No Aplica | FRONTERA | NORESTE | REYNOSA | GOLFO NORTE | 28 | TAMAULIPAS | 32 | REYNOSA | REYNOSA
SIN | NORESTE | REYNOSA | 06NRE-138 | Norte | 138 | No Aplica | Indirectamente Modelada | No Aplica | No Aplica | FRONTERA | NORESTE | REYNOSA | GOLFO NORTE | 28 | TAMAULIPAS | 32 | REYNOSA | REYNOSA
SIN | NORESTE | REYNOSA | 06ORZ-138 | Orizatlan | 138 | No Aplica | Indirectamente Modelada | No Aplica | No Aplica | FRONTERA | NORESTE | REYNOSA | GOLFO NORTE | 28 | TAMAULIPAS | 32 | REYNOSA | REYNOSA
SIN | NORESTE | REYNOSA | 06PAI-138 | Parque Industrial | 138 | No Aplica | Indirectamente Modelada | No Aplica | No Aplica | FRONTERA | NORESTE | REYNOSA | GOLFO NORTE | 28 | TAMAULIPAS | 32 | REYNOSA | REYNOSA
SIN | NORESTE | REYNOSA | 06PER-138 | Petrolera | 138 | No Aplica | Indirectamente Modelada | No Aplica | No Aplica | FRONTERA | NORESTE | REYNOSA | GOLFO NORTE | 28 | TAMAULIPAS | 32 | REYNOSA | REYNOSA
SIN | NORESTE | REYNOSA | 06PIC-138 | Parque Industrial Colonial | 138 | No Aplica | Indirectamente Modelada | No Aplica | No Aplica | FRONTERA | NORESTE | REYNOSA | GOLFO NORTE | 28 | TAMAULIPAS | 32 | REYNOSA | REYNOSA
SIN | NORESTE | REYNOSA | 06PIP-138 | Puerto Industrial Park | 138 | No Aplica | Indirectamente Modelada | No Aplica | No Aplica | FRONTERA | NORESTE | REYNOSA | GOLFO NORTE | 28 | TAMAULIPAS | 32 | REYNOSA | REYNOSA
SIN | NORESTE | REYNOSA | 06POG-138 | Parque Industrial Prologis | 138 | No Aplica | Indirectamente Modelada | No Aplica | No Aplica | FRONTERA | NORESTE | REYNOSA | GOLFO NORTE | 28 | TAMAULIPAS | 32 | REYNOSA | REYNOSA
SIN | NORESTE | REYNOSA | 06RBP-138 | Rio Bravo Poniente | 138 | No Aplica | Indirectamente Modelada | No Aplica | No Aplica | FRONTERA | NORESTE | REYNOSA | GOLFO NORTE | 28 | TAMAULIPAS | 32 | REYNOSA | REYNOSA
SIN | NORESTE | REYNOSA | 06REY-138 | Reynosa | 138 | No Aplica | Indirectamente Modelada | No Aplica | No Aplica | FRONTERA | NORESTE | REYNOSA | GOLFO NORTE | 28 | TAMAULIPAS | 32 | REYNOSA | REYNOSA
SIN | NORESTE | REYNOSA | 06RIB-138 | Rio Bravo | 138 | Directamente Modelada | Indirectamente Modelada | Directamente Modelada | No Aplica | FRONTERA | NORESTE | MATAMOROS | GOLFO NORTE | 28 | TAMAULIPAS | 33 | RIO BRAVO | REYNOSA
SIN | NORESTE | REYNOSA | 06RIB-230 | Rio Bravo | 230 | Directamente Modelada | No Aplica | Directamente Modelada | No Aplica | FRONTERA | NORESTE | MATAMOROS | GOLFO NORTE | 28 | TAMAULIPAS | 33 | RIO BRAVO | REYNOSA
SIN | NORESTE | REYNOSA | 06RIS-138 | RICSA | 138 | No Aplica | Indirectamente Modelada | No Aplica | No Aplica | FRONTERA | NORESTE | REYNOSA | GOLFO NORTE | 28 | TAMAULIPAS | 32 | REYNOSA | REYNOSA
SIN | NORESTE | REYNOSA | 06RYC-138 | Reynosa Centro | 138 | No Aplica | Indirectamente Modelada | No Aplica | No Aplica | FRONTERA | NORESTE | REYNOSA | GOLFO NORTE | 28 | TAMAULIPAS | 32 | REYNOSA | REYNOSA
SIN | NORESTE | REYNOSA | 06VEC-138 | Verde Corporate | 138 | No Aplica | Indirectamente Modelada | No Aplica | No Aplica | FRONTERA | NORESTE | REYNOSA | GOLFO NORTE | 28 | TAMAULIPAS | 32 | REYNOSA | REYNOSA
SIN | NORESTE | REYNOSA | 06VLF-138 | Villa Florida | 138 | No Aplica | Indirectamente Modelada | No Aplica | No Aplica | FRONTERA | NORESTE | REYNOSA | GOLFO NORTE | 28 | TAMAULIPAS | 32 | REYNOSA | REYNOSA
SIN | NORESTE | SABINAS | 06MIE-115 | Minera | 115 | No Aplica | Indirectamente Modelada | No Aplica | No Aplica | COAHUILA | NORESTE | SABINAS | GOLFO NORTE | 5 | COAHUILA DE ZARAGOZA | 32 | SAN JUAN DE SABINAS | RIO ESCONDIDO
SIN | NORESTE | SABINAS | 06NUR-115 | Nueva Rosita | 115 | No Aplica | Indirectamente Modelada | No Aplica | Indirectamente Modelada | COAHUILA | NORESTE | SABINAS | GOLFO NORTE | 5 | COAHUILA DE ZARAGOZA | 32 | SAN JUAN DE SABINAS | RIO ESCONDIDO
SIN | NORESTE | SALTILLO | 06AGN-115 | Agua Nueva | 115 | No Aplica | Indirectamente Modelada | No Aplica | Indirectamente Modelada | MONTERREY | NORESTE | SALTILLO | GOLFO NORTE | 5 | COAHUILA DE ZARAGOZA | 30 | SALTILLO | SALTILLO
SIN | NORESTE | SALTILLO | 06ALM-115 | Alamo | 115 | No Aplica | Indirectamente Modelada | No Aplica | No Aplica | MONTERREY | NORESTE | SALTILLO | GOLFO NORTE | 5 | COAHUILA DE ZARAGOZA | 30 | SALTILLO | SALTILLO
SIN | NORESTE | SALTILLO | 06ALP-115 | Alpes | 115 | No Aplica | Indirectamente Modelada | No Aplica | No Aplica | MONTERREY | NORESTE | SALTILLO | GOLFO NORTE | 5 | COAHUILA DE ZARAGOZA | 30 | SALTILLO | SALTILLO
SIN | NORESTE | SALTILLO | 06APC-230 | Apasco | 230 | Directamente Modelada | Indirectamente Modelada | No Aplica | No Aplica | MONTERREY | NORESTE | SALTILLO | GOLFO NORTE | 5 | COAHUILA DE ZARAGOZA | 27 | RAMOS ARIZPE | SALTILLO
SIN | NORESTE | SALTILLO | 06BRI-115 | Las Brisas | 115 | No Aplica | Indirectamente Modelada | No Aplica | No Aplica | MONTERREY | NORESTE | SALTILLO | GOLFO NORTE | 5 | COAHUILA DE ZARAGOZA | 30 | SALTILLO | SALTILLO
SIN | NORESTE | SALTILLO | 06CAP-115 | Capellania | 115 | No Aplica | Indirectamente Modelada | No Aplica | No Aplica | MONTERREY | NORESTE | SALTILLO | GOLFO NORTE | 5 | COAHUILA DE ZARAGOZA | 30 | SALTILLO | SALTILLO
SIN | NORESTE | SALTILLO | 06CED-230 | Cedros | 230 | Directamente Modelada | No Aplica | No Aplica | No Aplica | MONTERREY | NORESTE | SALTILLO | GOLFO NORTE | 5 | COAHUILA DE ZARAGOZA | 30 | SALTILLO | SALTILLO
SIN | NORESTE | SALTILLO | 06CIB-115 | Cibiosa | 115 | No Aplica | Indirectamente Modelada | No Aplica | Indirectamente Modelada | MONTERREY | NORESTE | SALTILLO | GOLFO NORTE | 5 | COAHUILA DE ZARAGOZA | 30 | SALTILLO | SALTILLO
SIN | NORESTE | SALTILLO | 06CYC-115 | Chrysler Planta Camiones | 115 | No Aplica | Indirectamente Modelada | No Aplica | No Aplica | MONTERREY | NORESTE | SALTILLO | GOLFO NORTE | 5 | COAHUILA DE ZARAGOZA | 30 | SALTILLO | SALTILLO
SIN | NORESTE | SALTILLO | 06FIS-115 | Finsa | 115 | No Aplica | Indirectamente Modelada | No Aplica | No Aplica | MONTERREY | NORESTE | SALTILLO | GOLFO NORTE | 5 | COAHUILA DE ZARAGOZA | 30 | SALTILLO | MONTERREY
SIN | NORESTE | SALTILLO | 06GAM-115 | Galeana Maniobras | 115 | No Aplica | No Aplica | Directamente Modelada | No Aplica | MONTERREY | NORESTE | MONTEMORELOS | GOLFO NORTE | 19 | NUEVO LEON | 17 | GALEANA | MONTERREY
SIN | NORESTE | SALTILLO | 06GMO-115 | General Motors | 115 | No Aplica | Indirectamente Modelada | No Aplica | No Aplica | MONTERREY | NORESTE | SALTILLO | GOLFO NORTE | 5 | COAHUILA DE ZARAGOZA | 27 | RAMOS ARIZPE | SALTILLO
SIN | NORESTE | SALTILLO | 06ISR-115 | Parque Industrial Saltillo Ramos Arizpe | 115 | No Aplica | Indirectamente Modelada | No Aplica | No Aplica | MONTERREY | NORESTE | SALTILLO | GOLFO NORTE | 5 | COAHUILA DE ZARAGOZA | 27 | RAMOS ARIZPE | SALTILLO
SIN | NORESTE | SALTILLO | 06LLN-115 | Llanos Saltillo | 115 | No Aplica | Indirectamente Modelada | No Aplica | No Aplica | MONTERREY | NORESTE | SALTILLO | GOLFO NORTE | 5 | COAHUILA DE ZARAGOZA | 4 | ARTEAGA | MONTERREY
SIN | NORESTE | SALTILLO | 06MAB-115 | Mabe | 115 | No Aplica | Indirectamente Modelada | No Aplica | Indirectamente Modelada | MONTERREY | NORESTE | SALTILLO | GOLFO NORTE | 5 | COAHUILA DE ZARAGOZA | 30 | SALTILLO | SALTILLO
SIN | NORESTE | SALTILLO | 06MEH-230 | Cuadro de Maniobras Eolica Coahuila | 230 | Directamente Modelada | No Aplica | Directamente Modelada | No Aplica | MONTERREY | NORESTE | SALTILLO | GOLFO NORTE | 5 | COAHUILA DE ZARAGOZA | 27 | RAMOS ARIZPE | SALTILLO
SIN | NORESTE | SALTILLO | 06MEO-230 | Cuadro de Maniobras Eolico Santa Catarina | 230 | No Aplica | No Aplica | Directamente Modelada | No Aplica | MONTERREY | NORESTE | ORIENTE | GOLFO NORTE | 19 | NUEVO LEON | 48 | SANTA CATARINA | MONTERREY
SIN | NORESTE | SALTILLO | 06MRL-115 | Morelos | 115 | No Aplica | Indirectamente Modelada | No Aplica | No Aplica | MONTERREY | NORESTE | SALTILLO | GOLFO NORTE | 5 | COAHUILA DE ZARAGOZA | 30 | SALTILLO | SALTILLO
SIN | NORESTE | SALTILLO | 06MSC-115 | Mannesmann | 115 | No Aplica | Indirectamente Modelada | No Aplica | No Aplica | MONTERREY | NORESTE | SALTILLO | GOLFO NORTE | 5 | COAHUILA DE ZARAGOZA | 27 | RAMOS ARIZPE | SALTILLO
SIN | NORESTE | SALTILLO | 06NVD-115 | Navidad | 115 | No Aplica | Indirectamente Modelada | No Aplica | No Aplica | MONTERREY | NORESTE | SALTILLO | GOLFO NORTE | 5 | COAHUILA DE ZARAGOZA | 33 | SAN PEDRO | MONTERREY
SIN | NORESTE | SALTILLO | 06PIA-115 | Parque Industrial Amistad Aeropuerto | 115 | No Aplica | Indirectamente Modelada | No Aplica | No Aplica | MONTERREY | NORESTE | SALTILLO | GOLFO NORTE | 5 | COAHUILA DE ZARAGOZA | 27 | RAMOS ARIZPE | SALTILLO
SIN | NORESTE | SALTILLO | 06PRV-115 | CM Providencia | 115 | No Aplica | Indirectamente Modelada | No Aplica | No Aplica | MONTERREY | NORESTE | SALTILLO | GOLFO NORTE | 5 | COAHUILA DE ZARAGOZA | 30 | SALTILLO | SALTILLO
SIN | NORESTE | SALTILLO | 06PSM-115 | PI Santa Maria | 115 | No Aplica | Indirectamente Modelada | No Aplica | No Aplica | MONTERREY | NORESTE | SALTILLO | GOLFO NORTE | 5 | COAHUILA DE ZARAGOZA | 27 | RAMOS ARIZPE | SALTILLO
SIN | NORESTE | SALTILLO | 06RAP-115 | Ramos Arizpe Potencia | 115 | Directamente Modelada | Indirectamente Modelada | Directamente Modelada | No Aplica | MONTERREY | NORESTE | SALTILLO | GOLFO NORTE | 5 | COAHUILA DE ZARAGOZA | 27 | RAMOS ARIZPE | SALTILLO
SIN | NORESTE | SALTILLO | 06RAP-400 | Ramos Arizpe Potencia | 400 | Directamente Modelada | Indirectamente Modelada | No Aplica | No Aplica | MONTERREY | NORESTE | SALTILLO | GOLFO NORTE | 5 | COAHUILA DE ZARAGOZA | 27 | RAMOS ARIZPE | SALTILLO
SIN | NORESTE | SALTILLO | 06ROB-115 | San Roberto | 115 | No Aplica | Indirectamente Modelada | No Aplica | No Aplica | MONTERREY | NORESTE | MONTEMORELOS | GOLFO NORTE | 19 | NUEVO LEON | 17 | GALEANA | MONTERREY
SIN | NORESTE | SALTILLO | 06RRA-115 | Ramos Arizpe | 115 | No Aplica | Indirectamente Modelada | No Aplica | Indirectamente Modelada | MONTERREY | NORESTE | SALTILLO | GOLFO NORTE | 5 | COAHUILA DE ZARAGOZA | 27 | RAMOS ARIZPE | SALTILLO
SIN | NORESTE | SALTILLO | 06SAL-115 | Saltillo | 115 | No Aplica | Indirectamente Modelada | No Aplica | Indirectamente Modelada | MONTERREY | NORESTE | SALTILLO | GOLFO NORTE | 5 | COAHUILA DE ZARAGOZA | 30 | SALTILLO | SALTILLO
SIN | NORESTE | SALTILLO | 06SRP-230 | El Sarape | 230 | No Aplica | Indirectamente Modelada | No Aplica | No Aplica | MONTERREY | NORESTE | SALTILLO | GOLFO NORTE | 5 | COAHUILA DE ZARAGOZA | 30 | SALTILLO | SALTILLO
SIN | NORESTE | SALTILLO | 06ZPL-115 | Zapaliname | 115 | No Aplica | Indirectamente Modelada | No Aplica | No Aplica | MONTERREY | NORESTE | SALTILLO | GOLFO NORTE | 5 | COAHUILA DE ZARAGOZA | 30 | SALTILLO | SALTILLO
SIN | NORESTE | TAMPICO | 06AAT-115 | Santa Amalia Tamaulipas | 115 | No Aplica | Indirectamente Modelada | Directamente Modelada | No Aplica | HUASTECA | ORIENTAL | TAMPICO | GOLFO CENTRO | 28 | TAMAULIPAS | 3 | ALTAMIRA | HUASTECA
SIN | NORESTE | TAMPICO | 06ALT-115 | Altamira | 115 | Directamente Modelada | No Aplica | No Aplica | No Aplica | HUASTECA | ORIENTE | TAMPICO | GOLFO CENTRO | 28 | TAMAULIPAS | 3 | ALTAMIRA | HUASTECA
SIN | NORESTE | TAMPICO | 06ALT-230 | Altamira | 230 | Directamente Modelada | No Aplica | Directamente Modelada | No Aplica | HUASTECA | ORIENTE | TAMPICO | GOLFO CENTRO | 28 | TAMAULIPAS | 3 | ALTAMIRA | HUASTECA
SIN | NORESTE | TAMPICO | 06ALT-400 | Altamira | 400 | No Aplica | No Aplica | Directamente Modelada | No Aplica | HUASTECA | ORIENTE | TAMPICO | GOLFO CENTRO | 28 | TAMAULIPAS | 3 | ALTAMIRA | HUASTECA
SIN | NORESTE | TAMPICO | 06ANP-115 | Anahuac Potencia | 115 | No Aplica | Indirectamente Modelada | No Aplica | No Aplica | HUASTECA | ORIENTE | VALLES | GOLFO CENTRO | 24 | SAN LUIS POTOSI | 40 | TAMUIN | VALLES
SIN | NORESTE | TAMPICO | 06CHR-115 | Chairel | 115 | No Aplica | Indirectamente Modelada | No Aplica | No Aplica | HUASTECA | ORIENTE | TAMPICO | GOLFO CENTRO | 28 | TAMAULIPAS | 38 | TAMPICO | HUASTECA
SIN | NORESTE | TAMPICO | 06DUT-115 | Dupont | 115 | No Aplica | Indirectamente Modelada | Directamente Modelada | No Aplica | HUASTECA | ORIENTE | TAMPICO | GOLFO CENTRO | 28 | TAMAULIPAS | 38 | TAMPICO | HUASTECA
SIN | NORESTE | TAMPICO | 06ETK-115 | Enertek | 115 | Directamente Modelada | Indirectamente Modelada | Directamente Modelada | No Aplica | HUASTECA | ORIENTE | TAMPICO | GOLFO CENTRO | 28 | TAMAULIPAS | 3 | ALTAMIRA | HUASTECA
SIN | NORESTE | TAMPICO | 06FME-115 | Flex Americas | 115 | No Aplica | Indirectamente Modelada | No Aplica | No Aplica | HUASTECA | ORIENTE | TAMPICO | GOLFO CENTRO | 28 | TAMAULIPAS | 3 | ALTAMIRA | HUASTECA
SIN | NORESTE | TAMPICO | 06GPT-115 | Generadora Petrocel | 115 | No Aplica | Indirectamente Modelada | Directamente Modelada | No Aplica | HUASTECA | ORIENTE | TAMPICO | GOLFO CENTRO | 28 | TAMAULIPAS | 3 | ALTAMIRA | HUASTECA
SIN | NORESTE | TAMPICO | 06INF-115 | Subestación Infonavit | 115 | No Aplica | Indirectamente Modelada | No Aplica | No Aplica | HUASTECA | ORIENTAL | TAMPICO | GOLFO CENTRO | 28 | TAMAULIPAS | 38 | TAMPICO | HUASTECA
SIN | NORESTE | TAMPICO | 06KAF-115 | Energia mk kf | 115 | No Aplica | Indirectamente Modelada | Directamente Modelada | No Aplica | HUASTECA | ORIENTE | TAMPICO | GOLFO CENTRO | 28 | TAMAULIPAS | 3 | ALTAMIRA | HUASTECA
SIN | NORESTE | TAMPICO | 06LDC-115 | Laguna del Conejo | 115 | No Aplica | Indirectamente Modelada | No Aplica | No Aplica | HUASTECA | ORIENTE | TAMPICO | GOLFO CENTRO | 28 | TAMAULIPAS | 3 | ALTAMIRA | HUASTECA
SIN | NORESTE | TAMPICO | 06LDV-115 | Linda Vista | 115 | No Aplica | Indirectamente Modelada | No Aplica | No Aplica | HUASTECA | ORIENTE | TAMPICO | GOLFO CENTRO | 30 | VERACRUZ DE IGNACIO DE LA LLAVE | 133 | PUEBLO VIEJO | HUASTECA
SIN | NORESTE | TAMPICO | 06LLC-400 | Llera de Canales | 400 | Directamente Modelada | No Aplica | Directamente Modelada | No Aplica | HUASTECA | ORIENTE | TAMPICO | GOLFO CENTRO | 28 | TAMAULIPAS | 19 | LLERA | GUEMEZ
SIN | NORESTE | TAMPICO | 06MES-400 | Las Mesas | 400 | Directamente Modelada | No Aplica | Directamente Modelada | No Aplica | HUASTECA | ORIENTE | TAMPICO | GOLFO CENTRO | 24 | SAN LUIS POTOSI | 37 | TAMAZUNCHALE | TAMAZUNCHALE
SIN | NORESTE | TAMPICO | 06MIA-230 | Minera Autlan | 230 | Directamente Modelada | No Aplica | No Aplica | No Aplica | HUASTECA | ORIENTE | TAMPICO | GOLFO CENTRO | 30 | VERACRUZ DE IGNACIO DE LA LLAVE | 123 | PANUCO | HUASTECA
SIN | NORESTE | TAMPICO | 06MMD-230 | Miramar Dos | 230 | No Aplica | Indirectamente Modelada | Directamente Modelada | No Aplica | HUASTECA | ORIENTE | TAMPICO | GOLFO CENTRO | 28 | TAMAULIPAS | 3 | ALTAMIRA | HUASTECA
SIN | NORESTE | TAMPICO | 06NRJ-115 | Naranjo | 115 | No Aplica | Indirectamente Modelada | No Aplica | No Aplica | HUASTECA | ORIENTE | TAMPICO | GOLFO CENTRO | 30 | VERACRUZ DE IGNACIO DE LA LLAVE | 13 | NARANJOS AMATLAN | HUASTECA
SIN | NORESTE | TAMPICO | 06OZL-115 | Ozuluama | 115 | No Aplica | Indirectamente Modelada | No Aplica | No Aplica | HUASTECA | ORIENTE | TAMPICO | GOLFO CENTRO | 30 | VERACRUZ DE IGNACIO DE LA LLAVE | 121 | OZULUAMA DE MASCAREÑAS | HUASTECA
SIN | NORESTE | TAMPICO | 06PAE-400 | Puerto Altamira Electrica | 400 | Directamente Modelada | No Aplica | Directamente Modelada | No Aplica | HUASTECA | ORIENTE | TAMPICO | GOLFO CENTRO | 28 | TAMAULIPAS | 3 | ALTAMIRA | HUASTECA
SIN | NORESTE | TAMPICO | 06PCO-115 | Posco | 115 | No Aplica | Indirectamente Modelada | No Aplica | Indirectamente Modelada | HUASTECA | ORIENTE | TAMPICO | GOLFO CENTRO | 28 | TAMAULIPAS | 3 | ALTAMIRA | HUASTECA
SIN | NORESTE | TAMPICO | 06PLC-115 | Policyd | 115 | No Aplica | Indirectamente Modelada | No Aplica | No Aplica | HUASTECA | ORIENTE | TAMPICO | GOLFO CENTRO | 28 | TAMAULIPAS | 3 | ALTAMIRA | HUASTECA
SIN | NORESTE | TAMPICO | 06POL-115 | Polvorin | 115 | No Aplica | Indirectamente Modelada | No Aplica | No Aplica | HUASTECA | ORIENTE | TAMPICO | GOLFO CENTRO | 28 | TAMAULIPAS | 9 | CIUDAD MADERO | HUASTECA
SIN | NORESTE | TAMPICO | 06PUO-115 | Puerto | 115 | No Aplica | Indirectamente Modelada | No Aplica | Indirectamente Modelada | HUASTECA | ORIENTE | TAMPICO | GOLFO CENTRO | 28 | TAMAULIPAS | 3 | ALTAMIRA | HUASTECA
SIN | NORESTE | TAMPICO | 06RIA-115 | Subestacion Reductora IDELPRO | 115 | Directamente Modelada | No Aplica | No Aplica | No Aplica | HUASTECA | ORIENTE | TAMPICO | GOLFO CENTRO | 28 | TAMAULIPAS | 3 | ALTAMIRA | HUASTECA
SIN | NORESTE | TAMPICO | 06RMA-115 | Refineria Madero | 115 | No Aplica | Indirectamente Modelada | No Aplica | No Aplica | HUASTECA | ORIENTE | TAMPICO | GOLFO CENTRO | 28 | TAMAULIPAS | 9 | CIUDAD MADERO | HUASTECA
SIN | NORESTE | TAMPICO | 06TAM-115 | Tamaulipas | 115 | No Aplica | Indirectamente Modelada | No Aplica | No Aplica | HUASTECA | ORIENTE | TAMPICO | GOLFO CENTRO | 28 | TAMAULIPAS | 38 | TAMPICO | HUASTECA
SIN | NORESTE | TAMPICO | 06TCL-115 | Tancol | 115 | No Aplica | Indirectamente Modelada | No Aplica | No Aplica | HUASTECA | ORIENTE | TAMPICO | GOLFO CENTRO | 28 | TAMAULIPAS | 38 | TAMPICO | HUASTECA
SIN | NORESTE | TAMPICO | 06TEG-400 | Termoelectrica del Golfo | 400 | No Aplica | No Aplica | Directamente Modelada | No Aplica | HUASTECA | ORIENTE | TAMPICO | GOLFO CENTRO | 24 | SAN LUIS POTOSI | 40 | TAMUIN | HUASTECA
SIN | NORESTE | TAMPICO | 06TEP-400 | Termoelectrica Peñoles | 400 | No Aplica | No Aplica | Directamente Modelada | No Aplica | HUASTECA | ORIENTE | TAMPICO | GOLFO CENTRO | 24 | SAN LUIS POTOSI | 40 | TAMUIN | HUASTECA
SIN | NORESTE | TAMPICO | 06TMO-115 | Tamos | 115 | No Aplica | Indirectamente Modelada | No Aplica | No Aplica | HUASTECA | ORIENTE | TAMPICO | GOLFO CENTRO | 30 | VERACRUZ DE IGNACIO DE LA LLAVE | 123 | PANUCO | HUASTECA
SIN | NORESTE | TAMPICO | 06TMS-400 | Tres Mesas Maniobras | 400 | Directamente Modelada | Indirectamente Modelada | Directamente Modelada | No Aplica | HUASTECA | ORIENTE | TAMPICO | GOLFO CENTRO | 28 | TAMAULIPAS | 19 | LLERA | GUEMEZ
SIN | NORESTE | TAMPICO | 06TPC-115 | Tampico | 115 | No Aplica | Indirectamente Modelada | No Aplica | Indirectamente Modelada | HUASTECA | ORIENTE | TAMPICO | GOLFO CENTRO | 28 | TAMAULIPAS | 38 | TAMPICO | HUASTECA
SIN | NORESTE | TAMPICO | 06TXE-115 | Textilera | 115 | No Aplica | Indirectamente Modelada | No Aplica | No Aplica | HUASTECA | ORIENTE | TAMPICO | GOLFO CENTRO | 28 | TAMAULIPAS | 3 | ALTAMIRA | HUASTECA
SIN | NORESTE | TAMPICO | 06UNT-115 | Universidad Tampico | 115 | No Aplica | Indirectamente Modelada | No Aplica | No Aplica | HUASTECA | ORIENTE | TAMPICO | GOLFO CENTRO | 28 | TAMAULIPAS | 38 | TAMPICO | HUASTECA
SIN | NORESTE | VICTORIA | 06BET-115 | Barretal | 115 | No Aplica | Indirectamente Modelada | No Aplica | No Aplica | HUASTECA | NORESTE | VICTORIA | GOLFO CENTRO | 28 | TAMAULIPAS | 30 | PADILLA | GUEMEZ
SIN | NORESTE | VICTORIA | 06BIC-115 | Bicentenario | 115 | Directamente Modelada | Indirectamente Modelada | No Aplica | Indirectamente Modelada | HUASTECA | NORESTE | VICTORIA | GOLFO CENTRO | 28 | TAMAULIPAS | 41 | VICTORIA | GUEMEZ
SIN | NORESTE | VICTORIA | 06ESR-115 | Estrella | 115 | No Aplica | Indirectamente Modelada | No Aplica | No Aplica | HUASTECA | NORESTE | VICTORIA | GOLFO CENTRO | 28 | TAMAULIPAS | 41 | VICTORIA | GUEMEZ
SIN | NORESTE | VICTORIA | 06FND-115 | San Fernando | 115 | No Aplica | Indirectamente Modelada | No Aplica | No Aplica | HUASTECA | NORESTE | VICTORIA | GOLFO CENTRO | 28 | TAMAULIPAS | 35 | SAN FERNANDO | GUEMEZ
SIN | NORESTE | VICTORIA | 06GUE-115 | Guemez | 115 | No Aplica | Indirectamente Modelada | Directamente Modelada | No Aplica | HUASTECA | NORESTE | VICTORIA | GOLFO CENTRO | 28 | TAMAULIPAS | 13 | GÜEMEZ | GUEMEZ
SIN | NORESTE | VICTORIA | 06JIM-115 | Jimenez | 115 | No Aplica | Indirectamente Modelada | No Aplica | No Aplica | HUASTECA | NORESTE | VICTORIA | GOLFO CENTRO | 28 | TAMAULIPAS | 18 | JIMENEZ | GUEMEZ
SIN | NORESTE | VICTORIA | 06LBT-115 | Libertad | 115 | No Aplica | Indirectamente Modelada | No Aplica | No Aplica | HUASTECA | NORESTE | VICTORIA | GOLFO CENTRO | 28 | TAMAULIPAS | 41 | VICTORIA | MONTERREY
SIN | NORESTE | VICTORIA | 06NST-115 | Nueva Santander | 115 | No Aplica | Indirectamente Modelada | Directamente Modelada | No Aplica | HUASTECA | NORESTE | VICTORIA | GOLFO CENTRO | 28 | TAMAULIPAS | 41 | VICTORIA | GUEMEZ
SIN | NORESTE | VICTORIA | 06OVO-115 | Olivo | 115 | No Aplica | Indirectamente Modelada | No Aplica | No Aplica | HUASTECA | NORESTE | VICTORIA | GOLFO CENTRO | 28 | TAMAULIPAS | 41 | VICTORIA | GUEMEZ
SIN | NORESTE | VICTORIA | 06TNA-115 | Tierra Nueva | 115 | No Aplica | Indirectamente Modelada | No Aplica | No Aplica | HUASTECA | NORESTE | VICTORIA | GOLFO CENTRO | 28 | TAMAULIPAS | 13 | GÜEMEZ | GUEMEZ
SIN | NORESTE | VICTORIA | 06VRA-115 | Victoria | 115 | No Aplica | Indirectamente Modelada | No Aplica | No Aplica | HUASTECA | NORESTE | VICTORIA | GOLFO CENTRO | 28 | TAMAULIPAS | 41 | VICTORIA | GUEMEZ
SIN | NOROESTE | CABORCA | 04AGS-115 | Agricola Sonoyta | 115 | No Aplica | Indirectamente Modelada | No Aplica | No Aplica | NORTE | NOROESTE | SAN LUIS | BAJA CALIFORNIA | 26 | SONORA | 70 | GENERAL PLUTARCO ELIAS CALLES | HERMOSILLO
SIN | NOROESTE | CABORCA | 04ALT-115 | Altar | 115 | No Aplica | Indirectamente Modelada | No Aplica | No Aplica | NORTE | NOROESTE | CABORCA | NOROESTE | 26 | SONORA | 4 | ALTAR | HERMOSILLO
SIN | NOROESTE | CABORCA | 04ANT-115 | Antimonio | 115 | No Aplica | Indirectamente Modelada | No Aplica | No Aplica | NORTE | NOROESTE | CABORCA | NOROESTE | 26 | SONORA | 17 | CABORCA | HERMOSILLO
SIN | NOROESTE | CABORCA | 04ASE-115 | Arroyo Seco | 115 | No Aplica | Indirectamente Modelada | No Aplica | No Aplica | NORTE | NOROESTE | CABORCA | NOROESTE | 26 | SONORA | 4 | ALTAR | HERMOSILLO
SIN | NOROESTE | CABORCA | 04BZI-115 | Bizani | 115 | No Aplica | Indirectamente Modelada | No Aplica | No Aplica | NORTE | NOROESTE | CABORCA | NOROESTE | 26 | SONORA | 17 | CABORCA | HERMOSILLO
SIN | NOROESTE | CABORCA | 04CBA-115 | Caborca | 115 | No Aplica | Indirectamente Modelada | No Aplica | No Aplica | NORTE | NOROESTE | CABORCA | NOROESTE | 26 | SONORA | 17 | CABORCA | HERMOSILLO
SIN | NOROESTE | CABORCA | 04CCA-115 | Cerro Cañedo | 115 | No Aplica | Indirectamente Modelada | No Aplica | No Aplica | NORTE | NOROESTE | CABORCA | NOROESTE | 26 | SONORA | 17 | CABORCA | HERMOSILLO
SIN | NOROESTE | CABORCA | 04DSE-115 | El Deseo | 115 | No Aplica | Indirectamente Modelada | No Aplica | No Aplica | NORTE | NOROESTE | CABORCA | NOROESTE | 26 | SONORA | 17 | CABORCA | HERMOSILLO
SIN | NOROESTE | CABORCA | 04ICA-115 | Industrial Caborca | 115 | Directamente Modelada | Indirectamente Modelada | Directamente Modelada | No Aplica | NORTE | NOROESTE | CABORCA | NOROESTE | 26 | SONORA | 17 | CABORCA | HERMOSILLO
SIN | NOROESTE | CABORCA | 04LCH-115 | La Choya | 115 | Directamente Modelada | Indirectamente Modelada | No Aplica | No Aplica | NORTE | NOROESTE | SAN LUIS | BAJA CALIFORNIA | 26 | SONORA | 48 | PUERTO PEÑASCO | HERMOSILLO
SIN | NOROESTE | CABORCA | 04LLB-115 | Llano Blanco | 115 | No Aplica | Indirectamente Modelada | No Aplica | No Aplica | NORTE | NOROESTE | CABORCA | NOROESTE | 26 | SONORA | 4 | ALTAR | HERMOSILLO
SIN | NOROESTE | CABORCA | 04LPN-115 | La Pinta | 115 | No Aplica | Indirectamente Modelada | No Aplica | No Aplica | NORTE | NOROESTE | SAN LUIS | BAJA CALIFORNIA | 26 | SONORA | 48 | PUERTO PEÑASCO | HERMOSILLO
SIN | NOROESTE | CABORCA | 04MFN-115 | Maniobras Fresnillo | 115 | No Aplica | Indirectamente Modelada | No Aplica | No Aplica | NORTE | NOROESTE | SAN LUIS | BAJA CALIFORNIA | 26 | SONORA | 17 | CABORCA | HERMOSILLO
SIN | NOROESTE | CABORCA | 04MPP-115 | Maniobras Fotovoltaica Puerto Peñasco | 115 | Directamente Modelada | No Aplica | Directamente Modelada | No Aplica | NORTE | NOROESTE | SAN LUIS | BAJA CALIFORNIA | 26 | SONORA | 48 | PUERTO PEÑASCO | HERMOSILLO
SIN | NOROESTE | CABORCA | 04ORI-115 | Oriente | 115 | No Aplica | Indirectamente Modelada | No Aplica | No Aplica | NORTE | NOROESTE | SAN LUIS | BAJA CALIFORNIA | 26 | SONORA | 48 | PUERTO PEÑASCO | HERMOSILLO
SIN | NOROESTE | CABORCA | 04PLD-230 | Puerto Libertad | 230 | Directamente Modelada | Indirectamente Modelada | Directamente Modelada | No Aplica | HERMOSILLO | NOROESTE | CABORCA | NOROESTE | 26 | SONORA | 47 | PITIQUITO | HERMOSILLO
SIN | NOROESTE | CABORCA | 04PPA-115 | Puerto Penasco | 115 | No Aplica | Indirectamente Modelada | No Aplica | No Aplica | NORTE | NOROESTE | SAN LUIS | BAJA CALIFORNIA | 26 | SONORA | 48 | PUERTO PEÑASCO | HERMOSILLO
SIN | NOROESTE | CABORCA | 04PYE-115 | Playa Encanto | 115 | No Aplica | Indirectamente Modelada | No Aplica | No Aplica | NORTE | NOROESTE | SAN LUIS | BAJA CALIFORNIA | 26 | SONORA | 48 | PUERTO PEÑASCO | HERMOSILLO
SIN | NOROESTE | CABORCA | 04SHO-115 | Sahuaro | 115 | No Aplica | Indirectamente Modelada | No Aplica | No Aplica | NORTE | NOROESTE | CABORCA | NOROESTE | 26 | SONORA | 17 | CABORCA | HERMOSILLO
SIN | NOROESTE | CABORCA | 04SNY-115 | Sonoyta | 115 | No Aplica | Indirectamente Modelada | No Aplica | No Aplica | NORTE | NOROESTE | SAN LUIS | BAJA CALIFORNIA | 26 | SONORA | 70 | GENERAL PLUTARCO ELIAS CALLES | HERMOSILLO
SIN | NOROESTE | CABORCA | 04SSA-115 | Seis de Abril | 115 | Directamente Modelada | Indirectamente Modelada | Directamente Modelada | No Aplica | NORTE | NOROESTE | CABORCA | NOROESTE | 26 | SONORA | 17 | CABORCA | HERMOSILLO
SIN | NOROESTE | CABORCA | 04SVV-115 | Siempre Viva | 115 | No Aplica | Indirectamente Modelada | No Aplica | No Aplica | NORTE | NOROESTE | CABORCA | NOROESTE | 26 | SONORA | 17 | CABORCA | HERMOSILLO
SIN | NOROESTE | CULIACAN | 04BCH-115 | Bachigualato | 115 | No Aplica | Indirectamente Modelada | No Aplica | No Aplica | CULIACAN | NOROESTE | CULIACAN | NOROESTE | 25 | SINALOA | 6 | CULIACAN | CULIACAN
SIN | NOROESTE | CULIACAN | 04CCC-115 | Culiacan Centro | 115 | No Aplica | Indirectamente Modelada | No Aplica | No Aplica | CULIACAN | NOROESTE | CULIACAN | NOROESTE | 25 | SINALOA | 6 | CULIACAN | CULIACAN
SIN | NOROESTE | CULIACAN | 04CLI-115 | Libramiento | 115 | No Aplica | Indirectamente Modelada | No Aplica | No Aplica | CULIACAN | NOROESTE | CULIACAN | NOROESTE | 25 | SINALOA | 6 | CULIACAN | CULIACAN
SIN | NOROESTE | CULIACAN | 04CMI-115 | Culiacan Millenium | 115 | No Aplica | Indirectamente Modelada | No Aplica | No Aplica | CULIACAN | NOROESTE | CULIACAN | NOROESTE | 25 | SINALOA | 6 | CULIACAN | CULIACAN
SIN | NOROESTE | CULIACAN | 04CMR-115 | Comedero | 115 | Directamente Modelada | Indirectamente Modelada | Directamente Modelada | No Aplica | CULIACAN | NOROESTE | CULIACAN | NOROESTE | 25 | SINALOA | 5 | COSALA | CULIACAN
SIN | NOROESTE | CULIACAN | 04CSA-115 | Costa Rica | 115 | No Aplica | Indirectamente Modelada | No Aplica | No Aplica | CULIACAN | NOROESTE | CULIACAN | NOROESTE | 25 | SINALOA | 6 | CULIACAN | CULIACAN
SIN | NOROESTE | CULIACAN | 04CUC-115 | Culiacan Cuatro | 115 | No Aplica | Indirectamente Modelada | No Aplica | No Aplica | CULIACAN | NOROESTE | CULIACAN | NOROESTE | 25 | SINALOA | 6 | CULIACAN | CULIACAN
SIN | NOROESTE | CULIACAN | 04CUD-115 | Culiacan Dos | 115 | No Aplica | Indirectamente Modelada | No Aplica | No Aplica | CULIACAN | NOROESTE | CULIACAN | NOROESTE | 25 | SINALOA | 6 | CULIACAN | CULIACAN
SIN | NOROESTE | CULIACAN | 04CUI-115 | Culiacan Cinco | 115 | No Aplica | Indirectamente Modelada | No Aplica | No Aplica | CULIACAN | NOROESTE | CULIACAN | NOROESTE | 25 | SINALOA | 6 | CULIACAN | CULIACAN
SIN | NOROESTE | CULIACAN | 04CUN-115 | Culiacan Norte | 115 | No Aplica | Indirectamente Modelada | No Aplica | No Aplica | CULIACAN | NOROESTE | CULIACAN | NOROESTE | 25 | SINALOA | 6 | CULIACAN | CULIACAN
SIN | NOROESTE | CULIACAN | 04CUO-115 | Culiacan Oriente | 115 | No Aplica | Indirectamente Modelada | No Aplica | No Aplica | CULIACAN | NOROESTE | CULIACAN | NOROESTE | 25 | SINALOA | 6 | CULIACAN | CULIACAN
SIN | NOROESTE | CULIACAN | 04CUS-115 | Culiacan Sur | 115 | No Aplica | Indirectamente Modelada | No Aplica | No Aplica | CULIACAN | NOROESTE | CULIACAN | NOROESTE | 25 | SINALOA | 6 | CULIACAN | CULIACAN
SIN | NOROESTE | CULIACAN | 04CUT-115 | Culiacan Tres | 115 | No Aplica | Indirectamente Modelada | No Aplica | No Aplica | CULIACAN | NOROESTE | CULIACAN | NOROESTE | 25 | SINALOA | 6 | CULIACAN | CULIACAN
SIN | NOROESTE | CULIACAN | 04CUU-115 | Culiacan Uno | 115 | Directamente Modelada | Indirectamente Modelada | Directamente Modelada | Indirectamente Modelada | CULIACAN | NOROESTE | CULIACAN | NOROESTE | 25 | SINALOA | 6 | CULIACAN | CULIACAN
SIN | NOROESTE | CULIACAN | 04EDR-115 | El Dorado | 115 | No Aplica | Indirectamente Modelada | No Aplica | No Aplica | CULIACAN | NOROESTE | CULIACAN | NOROESTE | 25 | SINALOA | 6 | CULIACAN | CULIACAN
SIN | NOROESTE | CULIACAN | 04HYA-115 | Humaya | 115 | Directamente Modelada | Indirectamente Modelada | Directamente Modelada | No Aplica | CULIACAN | NOROESTE | CULIACAN | NOROESTE | 25 | SINALOA | 3 | BADIRAGUATO | CULIACAN
SIN | NOROESTE | CULIACAN | 04ISM-115 | Isla Musala | 115 | No Aplica | Indirectamente Modelada | No Aplica | No Aplica | CULIACAN | NOROESTE | CULIACAN | NOROESTE | 25 | SINALOA | 6 | CULIACAN | CULIACAN
SIN | NOROESTE | CULIACAN | 04JSP-115 | Jaime Sevilla Poyastro | 115 | No Aplica | Indirectamente Modelada | No Aplica | No Aplica | CULIACAN | NOROESTE | CULIACAN | NOROESTE | 25 | SINALOA | 6 | CULIACAN | CULIACAN
SIN | NOROESTE | CULIACAN | 04NTO-115 | Navolato | 115 | No Aplica | Indirectamente Modelada | No Aplica | No Aplica | CULIACAN | NOROESTE | CULIACAN | NOROESTE | 25 | SINALOA | 18 | NAVOLATO | CULIACAN
SIN | NOROESTE | CULIACAN | 04QLA-115 | Quila | 115 | No Aplica | Indirectamente Modelada | No Aplica | No Aplica | CULIACAN | NOROESTE | CULIACAN | NOROESTE | 25 | SINALOA | 6 | CULIACAN | CULIACAN
SIN | NOROESTE | CULIACAN | 04SLA-115 | Sanalona | 115 | Directamente Modelada | Indirectamente Modelada | Directamente Modelada | No Aplica | CULIACAN | NOROESTE | CULIACAN | NOROESTE | 25 | SINALOA | 6 | CULIACAN | CULIACAN
SIN | NOROESTE | CULIACAN | 04SPE-115 | Pericos | 115 | No Aplica | Indirectamente Modelada | No Aplica | No Aplica | CULIACAN | NOROESTE | CULIACAN | NOROESTE | 25 | SINALOA | 13 | MOCORITO | CULIACAN
SIN | NOROESTE | CULIACAN | 04TSR-115 | Subestacion Tres Rios | 115 | No Aplica | Indirectamente Modelada | No Aplica | No Aplica | CULIACAN | NOROESTE | CULIACAN | NOROESTE | 25 | SINALOA | 6 | CULIACAN | CULIACAN
SIN | NOROESTE | CULIACAN | 04VDC-115 | Villas del Cedro | 115 | No Aplica | Indirectamente Modelada | No Aplica | No Aplica | CULIACAN | NOROESTE | CULIACAN | NOROESTE | 25 | SINALOA | 6 | CULIACAN | CULIACAN
SIN | NOROESTE | GUASAVE | 04BMO-115 | Bamoa | 115 | No Aplica | Indirectamente Modelada | No Aplica | No Aplica | CULIACAN | NOROESTE | HERMOSILLO | NOROESTE | 25 | SINALOA | 11 | GUASAVE | LOS MOCHIS
SIN | NOROESTE | GUASAVE | 04BRT-115 | Bacurato | 115 | Directamente Modelada | Indirectamente Modelada | Directamente Modelada | No Aplica | CULIACAN | NOROESTE | GUASAVE | NOROESTE | 25 | SINALOA | 17 | SINALOA | LOS MOCHIS
SIN | NOROESTE | GUASAVE | 04GML-115 | Guamuchil | 115 | No Aplica | Indirectamente Modelada | No Aplica | No Aplica | CULIACAN | NOROESTE | GUASAVE | NOROESTE | 25 | SINALOA | 15 | SALVADOR ALVARADO | LOS MOCHIS
SIN | NOROESTE | GUASAVE | 04GSV-115 | Guasave | 115 | No Aplica | Indirectamente Modelada | No Aplica | No Aplica | CULIACAN | NOROESTE | GUASAVE | NOROESTE | 25 | SINALOA | 11 | GUASAVE | LOS MOCHIS
SIN | NOROESTE | GUASAVE | 04HVF-115 | Hernando de Villafañe | 115 | No Aplica | Indirectamente Modelada | No Aplica | No Aplica | CULIACAN | NOROESTE | GUASAVE | NOROESTE | 25 | SINALOA | 11 | GUASAVE | LOS MOCHIS
SIN | NOROESTE | GUASAVE | 04LVS-115 | Leyva Solano | 115 | No Aplica | Indirectamente Modelada | No Aplica | No Aplica | CULIACAN | NOROESTE | GUASAVE | NOROESTE | 25 | SINALOA | 11 | GUASAVE | LOS MOCHIS
SIN | NOROESTE | GUASAVE | 04SAA-115 | Salvador Alvarado | 115 | No Aplica | Indirectamente Modelada | No Aplica | No Aplica | CULIACAN | NOROESTE | GUASAVE | NOROESTE | 25 | SINALOA | 15 | SALVADOR ALVARADO | LOS MOCHIS
SIN | NOROESTE | GUASAVE | 04SRF-115 | San Rafael | 115 | No Aplica | Indirectamente Modelada | No Aplica | No Aplica | CULIACAN | NOROESTE | GUASAVE | NOROESTE | 25 | SINALOA | 11 | GUASAVE | LOS MOCHIS
SIN | NOROESTE | GUAYMAS | 04CDP-115 | Cruz de Piedra | 115 | No Aplica | Indirectamente Modelada | No Aplica | No Aplica | SONORA SUR | NOROESTE | GUAYMAS | NOROESTE | 26 | SONORA | 25 | EMPALME | OBREGON
SIN | NOROESTE | GUAYMAS | 04CLA-115 | Centinela | 115 | No Aplica | Indirectamente Modelada | No Aplica | No Aplica | SONORA SUR | NOROESTE | GUAYMAS | NOROESTE | 26 | SONORA | 29 | GUAYMAS | OBREGON
SIN | NOROESTE | GUAYMAS | 04ECC-230 | Empalme Ciclo Combinado | 230 | Directamente Modelada | No Aplica | Directamente Modelada | No Aplica | OBREGON | NOROESTE | HERMOSILLO | NOROESTE | 26 | SONORA | 25 | EMPALME | OBREGON
SIN | NOROESTE | GUAYMAS | 04ECD-400 | Empalme Ciclo Combinado Dos | 400 | Directamente Modelada | No Aplica | Directamente Modelada | No Aplica | OBREGON | NOROESTE | HERMOSILLO | NOROESTE | 26 | SONORA | 25 | EMPALME | OBREGON
SIN | NOROESTE | GUAYMAS | 04EPM-115 | Empalme | 115 | No Aplica | Indirectamente Modelada | No Aplica | No Aplica | SONORA SUR | NOROESTE | GUAYMAS | NOROESTE | 26 | SONORA | 25 | EMPALME | OBREGON
SIN | NOROESTE | GUAYMAS | 04FMA-115 | Fatima | 115 | No Aplica | Indirectamente Modelada | No Aplica | No Aplica | SONORA SUR | NOROESTE | GUAYMAS | NOROESTE | 26 | SONORA | 29 | GUAYMAS | OBREGON
SIN | NOROESTE | GUAYMAS | 04LMA-115 | La Misa | 115 | No Aplica | Indirectamente Modelada | No Aplica | No Aplica | SONORA SUR | NOROESTE | GUAYMAS | NOROESTE | 26 | SONORA | 25 | EMPALME | OBREGON
SIN | NOROESTE | GUAYMAS | 04MLA-115 | Morelos La Atravezada | 115 | No Aplica | Indirectamente Modelada | No Aplica | No Aplica | SONORA SUR | NOROESTE | GUAYMAS | NOROESTE | 26 | SONORA | 25 | EMPALME | OBREGON
SIN | NOROESTE | GUAYMAS | 04PGD-115 | Planta Guaymas Dos | 115 | No Aplica | Indirectamente Modelada | No Aplica | No Aplica | SONORA SUR | NOROESTE | GUAYMAS | NOROESTE | 26 | SONORA | 29 | GUAYMAS | OBREGON
SIN | NOROESTE | GUAYMAS | 04PGD-230 | Planta Guaymas Dos | 230 | No Aplica | Indirectamente Modelada | No Aplica | No Aplica | SONORA SUR | NOROESTE | GUAYMAS | NOROESTE | 26 | SONORA | 29 | GUAYMAS | OBREGON
SIN | NOROESTE | GUAYMAS | 04SCR-115 | San Carlos | 115 | No Aplica | Indirectamente Modelada | No Aplica | No Aplica | SONORA SUR | NOROESTE | GUAYMAS | NOROESTE | 26 | SONORA | 29 | GUAYMAS | OBREGON
SIN | NOROESTE | GUAYMAS | 04SGU-115 | Subestacion Guaymas Uno | 115 | No Aplica | Indirectamente Modelada | No Aplica | No Aplica | SONORA SUR | NOROESTE | GUAYMAS | NOROESTE | 26 | SONORA | 29 | GUAYMAS | OBREGON
SIN | NOROESTE | HERMOSILLO | 04ACU-115 | Acuicola | 115 | No Aplica | Indirectamente Modelada | No Aplica | No Aplica | HERMOSILLO | NOROESTE | HERMOSILLO | NOROESTE | 26 | SONORA | 30 | HERMOSILLO | HERMOSILLO
SIN | NOROESTE | HERMOSILLO | 04BGT-115 | Bagotes | 115 | No Aplica | Indirectamente Modelada | No Aplica | No Aplica | HERMOSILLO | NOROESTE | HERMOSILLO | NOROESTE | 26 | SONORA | 30 | HERMOSILLO | HERMOSILLO
SIN | NOROESTE | HERMOSILLO | 04CRD-115 | Cardonal | 115 | No Aplica | Indirectamente Modelada | No Aplica | No Aplica | HERMOSILLO | NOROESTE | HERMOSILLO | NOROESTE | 26 | SONORA | 30 | HERMOSILLO | HERMOSILLO
SIN | NOROESTE | HERMOSILLO | 04DER-115 | Derivacion | 115 | No Aplica | Indirectamente Modelada | No Aplica | No Aplica | HERMOSILLO | NOROESTE | HERMOSILLO | NOROESTE | 26 | SONORA | 30 | HERMOSILLO | HERMOSILLO
SIN | NOROESTE | HERMOSILLO | 04DYN-115 | Dynatec | 115 | No Aplica | Indirectamente Modelada | No Aplica | No Aplica | HERMOSILLO | NOROESTE | HERMOSILLO | NOROESTE | 26 | SONORA | 30 | HERMOSILLO | HERMOSILLO
SIN | NOROESTE | HERMOSILLO | 04ETO-115 | Estacion Torres | 115 | No Aplica | Indirectamente Modelada | No Aplica | No Aplica | HERMOSILLO | NOROESTE | HERMOSILLO | NOROESTE | 26 | SONORA | 21 | LA COLORADA | HERMOSILLO
SIN | NOROESTE | HERMOSILLO | 04HAE-230 | Hermosillo Aeropuerto | 230 | Directamente Modelada | No Aplica | Directamente Modelada | No Aplica | HERMOSILLO | NOROESTE | HERMOSILLO | NOROESTE | 26 | SONORA | 30 | HERMOSILLO | HERMOSILLO
SIN | NOROESTE | HERMOSILLO | 04HCE-115 | Hermosillo Cereso | 115 | No Aplica | Indirectamente Modelada | No Aplica | No Aplica | HERMOSILLO | NOROESTE | HERMOSILLO | NOROESTE | 26 | SONORA | 30 | HERMOSILLO | HERMOSILLO
SIN | NOROESTE | HERMOSILLO | 04HLC-115 | Hermosillo Cuatro | 115 | No Aplica | Indirectamente Modelada | No Aplica | No Aplica | HERMOSILLO | NOROESTE | HERMOSILLO | NOROESTE | 26 | SONORA | 30 | HERMOSILLO | HERMOSILLO
SIN | NOROESTE | HERMOSILLO | 04HLD-115 | Hermosillo Dos | 115 | No Aplica | Indirectamente Modelada | No Aplica | No Aplica | HERMOSILLO | NOROESTE | HERMOSILLO | NOROESTE | 26 | SONORA | 30 | HERMOSILLO | HERMOSILLO
SIN | NOROESTE | HERMOSILLO | 04HLE-115 | Hermosillo Siete | 115 | No Aplica | Indirectamente Modelada | No Aplica | No Aplica | HERMOSILLO | NOROESTE | HERMOSILLO | NOROESTE | 26 | SONORA | 30 | HERMOSILLO | HERMOSILLO
SIN | NOROESTE | HERMOSILLO | 04HLI-115 | Hermosillo Cinco | 115 | Directamente Modelada | No Aplica | Directamente Modelada | No Aplica | HERMOSILLO | NOROESTE | HERMOSILLO | NOROESTE | 26 | SONORA | 30 | HERMOSILLO | HERMOSILLO
SIN | NOROESTE | HERMOSILLO | 04HLI-230 | Hermosillo Cinco | 230 | Directamente Modelada | No Aplica | No Aplica | No Aplica | HERMOSILLO | NOROESTE | HERMOSILLO | NOROESTE | 26 | SONORA | 30 | HERMOSILLO | HERMOSILLO
SIN | NOROESTE | HERMOSILLO | 04HLN-115 | Hermosillo Nueve | 115 | No Aplica | Indirectamente Modelada | No Aplica | No Aplica | HERMOSILLO | NOROESTE | HERMOSILLO | NOROESTE | 26 | SONORA | 30 | HERMOSILLO | HERMOSILLO
SIN | NOROESTE | HERMOSILLO | 04HLO-115 | Hermosillo Ocho | 115 | No Aplica | Indirectamente Modelada | No Aplica | No Aplica | HERMOSILLO | NOROESTE | HERMOSILLO | NOROESTE | 26 | SONORA | 30 | HERMOSILLO | HERMOSILLO
SIN | NOROESTE | HERMOSILLO | 04HLS-115 | Hermosillo Seis | 115 | No Aplica | Indirectamente Modelada | No Aplica | No Aplica | HERMOSILLO | NOROESTE | HERMOSILLO | NOROESTE | 26 | SONORA | 30 | HERMOSILLO | HERMOSILLO
SIN | NOROESTE | HERMOSILLO | 04HLT-115 | Hermosillo Tres | 115 | No Aplica | Indirectamente Modelada | No Aplica | No Aplica | HERMOSILLO | NOROESTE | HERMOSILLO | NOROESTE | 26 | SONORA | 30 | HERMOSILLO | HERMOSILLO
SIN | NOROESTE | HERMOSILLO | 04HLU-115 | Hermosillo Uno | 115 | No Aplica | Indirectamente Modelada | No Aplica | No Aplica | HERMOSILLO | NOROESTE | HERMOSILLO | NOROESTE | 26 | SONORA | 30 | HERMOSILLO | HERMOSILLO
SIN | NOROESTE | HERMOSILLO | 04HMA-115 | La Manga | 115 | No Aplica | Indirectamente Modelada | No Aplica | No Aplica | HERMOSILLO | NOROESTE | HERMOSILLO | NOROESTE | 26 | SONORA | 30 | HERMOSILLO | HERMOSILLO
SIN | NOROESTE | HERMOSILLO | 04HMB-115 | Hermosillo Maniobras | 115 | Directamente Modelada | Indirectamente Modelada | Directamente Modelada | No Aplica | HERMOSILLO | NOROESTE | HERMOSILLO | NOROESTE | 26 | SONORA | 30 | HERMOSILLO | HERMOSILLO
SIN | NOROESTE | HERMOSILLO | 04HMI-115 | Hermosillo Mision | 115 | No Aplica | Indirectamente Modelada | No Aplica | No Aplica | HERMOSILLO | NOROESTE | HERMOSILLO | NOROESTE | 26 | SONORA | 30 | HERMOSILLO | HERMOSILLO
SIN | NOROESTE | HERMOSILLO | 04LAD-115 | Ladrillera | 115 | No Aplica | Indirectamente Modelada | No Aplica | No Aplica | HERMOSILLO | NOROESTE | HERMOSILLO | NOROESTE | 26 | SONORA | 30 | HERMOSILLO | HERMOSILLO
SIN | NOROESTE | HERMOSILLO | 04MAO-230 | Maniobras Orejana | 230 | Directamente Modelada | No Aplica | Directamente Modelada | No Aplica | HERMOSILLO | NOROESTE | HERMOSILLO | NOROESTE | 26 | SONORA | 30 | HERMOSILLO | HERMOSILLO
SIN | NOROESTE | HERMOSILLO | 04MAP-115 | Maniobras Apasco | 115 | No Aplica | Indirectamente Modelada | No Aplica | No Aplica | HERMOSILLO | NOROESTE | HERMOSILLO | NOROESTE | 26 | SONORA | 30 | HERMOSILLO | HERMOSILLO
SIN | NOROESTE | HERMOSILLO | 04MGN-115 | Maniobras Gas Natural | 115 | No Aplica | Indirectamente Modelada | No Aplica | No Aplica | HERMOSILLO | NOROESTE | HERMOSILLO | NOROESTE | 26 | SONORA | 30 | HERMOSILLO | HERMOSILLO
SIN | NOROESTE | HERMOSILLO | 04MMR-115 | Maniobras Mi Ranchito Sur | 115 | No Aplica | No Aplica | Directamente Modelada | No Aplica | HERMOSILLO | NOROESTE | HERMOSILLO | NOROESTE | 26 | SONORA | 30 | HERMOSILLO | HERMOSILLO
SIN | NOROESTE | HERMOSILLO | 04MMU-115 | Maniobras Munisol | 115 | No Aplica | Indirectamente Modelada | Directamente Modelada | No Aplica | HERMOSILLO | NOROESTE | HERMOSILLO | NOROESTE | 26 | SONORA | 30 | HERMOSILLO | HERMOSILLO
SIN | NOROESTE | HERMOSILLO | 04MTS-115 | Maniobras Tastiota | 115 | Directamente Modelada | No Aplica | Directamente Modelada | No Aplica | HERMOSILLO | NOROESTE | HERMOSILLO | NOROESTE | 26 | SONORA | 30 | HERMOSILLO | HERMOSILLO
SIN | NOROESTE | HERMOSILLO | 04NVL-115 | Novillo | 115 | Directamente Modelada | Indirectamente Modelada | Directamente Modelada | No Aplica | HERMOSILLO | NOROESTE | HERMOSILLO | NOROESTE | 26 | SONORA | 61 | SOYOPA | HERMOSILLO
SIN | NOROESTE | HERMOSILLO | 04OAS-115 | Oasis | 115 | No Aplica | Indirectamente Modelada | No Aplica | No Aplica | HERMOSILLO | NOROESTE | HERMOSILLO | NOROESTE | 26 | SONORA | 20 | CARBO | HERMOSILLO
SIN | NOROESTE | HERMOSILLO | 04PIH-115 | Parque Industrial Hermosillo | 115 | No Aplica | Indirectamente Modelada | No Aplica | No Aplica | HERMOSILLO | NOROESTE | HERMOSILLO | NOROESTE | 26 | SONORA | 30 | HERMOSILLO | HERMOSILLO
SIN | NOROESTE | HERMOSILLO | 04PTS-115 | Portales | 115 | No Aplica | Indirectamente Modelada | No Aplica | No Aplica | HERMOSILLO | NOROESTE | HERMOSILLO | NOROESTE | 26 | SONORA | 30 | HERMOSILLO | HERMOSILLO
SIN | NOROESTE | HERMOSILLO | 04PUE-115 | Pueblitos | 115 | No Aplica | Indirectamente Modelada | No Aplica | No Aplica | HERMOSILLO | NOROESTE | HERMOSILLO | NOROESTE | 26 | SONORA | 30 | HERMOSILLO | HERMOSILLO
SIN | NOROESTE | HERMOSILLO | 04QRG-115 | Quiroga | 115 | No Aplica | Indirectamente Modelada | No Aplica | No Aplica | HERMOSILLO | NOROESTE | HERMOSILLO | NOROESTE | 26 | SONORA | 30 | HERMOSILLO | HERMOSILLO
SIN | NOROESTE | HERMOSILLO | 04RGU-115 | Rolando Garcia Urrea | 115 | No Aplica | Indirectamente Modelada | No Aplica | No Aplica | HERMOSILLO | NOROESTE | HERMOSILLO | NOROESTE | 26 | SONORA | 30 | HERMOSILLO | HERMOSILLO
SIN | NOROESTE | HERMOSILLO | 04RIS-115 | Rio Sonora | 115 | No Aplica | Indirectamente Modelada | No Aplica | No Aplica | HERMOSILLO | NOROESTE | HERMOSILLO | NOROESTE | 26 | SONORA | 30 | HERMOSILLO | HERMOSILLO
SIN | NOROESTE | HERMOSILLO | 04SBC-115 | Subestacion 4 Costa Hermosillo | 115 | No Aplica | Indirectamente Modelada | No Aplica | No Aplica | HERMOSILLO | NOROESTE | HERMOSILLO | NOROESTE | 26 | SONORA | 30 | HERMOSILLO | HERMOSILLO
SIN | NOROESTE | HERMOSILLO | 04SBD-115 | Subestacion 2 Costa Hermosillo | 115 | No Aplica | Indirectamente Modelada | No Aplica | Indirectamente Modelada | HERMOSILLO | NOROESTE | HERMOSILLO | NOROESTE | 26 | SONORA | 30 | HERMOSILLO | HERMOSILLO
SIN | NOROESTE | HERMOSILLO | 04SBE-115 | Subestacion 7 Costa Hermosillo | 115 | No Aplica | Indirectamente Modelada | No Aplica | No Aplica | HERMOSILLO | NOROESTE | HERMOSILLO | NOROESTE | 26 | SONORA | 30 | HERMOSILLO | HERMOSILLO
SIN | NOROESTE | HERMOSILLO | 04SBI-115 | Subestacion 5 Costa Hermosillo | 115 | No Aplica | Indirectamente Modelada | No Aplica | No Aplica | HERMOSILLO | NOROESTE | HERMOSILLO | NOROESTE | 26 | SONORA | 30 | HERMOSILLO | HERMOSILLO
SIN | NOROESTE | HERMOSILLO | 04SBK-115 | Bahia Kino | 115 | No Aplica | Indirectamente Modelada | No Aplica | No Aplica | HERMOSILLO | NOROESTE | HERMOSILLO | NOROESTE | 26 | SONORA | 30 | HERMOSILLO | HERMOSILLO
SIN | NOROESTE | HERMOSILLO | 04SBN-115 | Subestacion 9 Costa Hermosillo | 115 | No Aplica | Indirectamente Modelada | No Aplica | No Aplica | HERMOSILLO | NOROESTE | HERMOSILLO | NOROESTE | 26 | SONORA | 30 | HERMOSILLO | HERMOSILLO
SIN | NOROESTE | HERMOSILLO | 04SBO-115 | Subestacion 8 Costa Hermosillo | 115 | No Aplica | Indirectamente Modelada | No Aplica | No Aplica | HERMOSILLO | NOROESTE | HERMOSILLO | NOROESTE | 26 | SONORA | 30 | HERMOSILLO | HERMOSILLO
SIN | NOROESTE | HERMOSILLO | 04SBS-115 | Subestacion 6 Costa Hermosillo | 115 | No Aplica | Indirectamente Modelada | No Aplica | No Aplica | HERMOSILLO | NOROESTE | HERMOSILLO | NOROESTE | 26 | SONORA | 30 | HERMOSILLO | HERMOSILLO
SIN | NOROESTE | HERMOSILLO | 04SBT-115 | Subestacion 3 Costa Hermosillo | 115 | No Aplica | Indirectamente Modelada | No Aplica | No Aplica | HERMOSILLO | NOROESTE | HERMOSILLO | NOROESTE | 26 | SONORA | 30 | HERMOSILLO | HERMOSILLO
SIN | NOROESTE | HERMOSILLO | 04SBU-115 | Subestacion 1 Costa Hermosillo | 115 | No Aplica | Indirectamente Modelada | No Aplica | No Aplica | HERMOSILLO | NOROESTE | HERMOSILLO | NOROESTE | 26 | SONORA | 30 | HERMOSILLO | HERMOSILLO
SIN | NOROESTE | HERMOSILLO | 04SBZ-115 | Subestacion 10 Costa Hermosillo | 115 | No Aplica | Indirectamente Modelada | No Aplica | No Aplica | HERMOSILLO | NOROESTE | HERMOSILLO | NOROESTE | 26 | SONORA | 30 | HERMOSILLO | HERMOSILLO
SIN | NOROESTE | HERMOSILLO | 04SCL-115 | Subestacion colinas | 115 | No Aplica | Indirectamente Modelada | No Aplica | No Aplica | HERMOSILLO | NOROESTE | HERMOSILLO | NOROESTE | 26 | SONORA | 30 | HERMOSILLO | HERMOSILLO
SIN | NOROESTE | HERMOSILLO | 04SEL-115 | Selecta | 115 | No Aplica | Indirectamente Modelada | No Aplica | No Aplica | HERMOSILLO | NOROESTE | HERMOSILLO | NOROESTE | 26 | SONORA | 30 | HERMOSILLO | HERMOSILLO
SIN | NOROESTE | HERMOSILLO | 04SNC-115 | San Nicolas | 115 | No Aplica | Indirectamente Modelada | No Aplica | No Aplica | HERMOSILLO | NOROESTE | HERMOSILLO | NOROESTE | 26 | SONORA | 30 | HERMOSILLO | HERMOSILLO
SIN | NOROESTE | HERMOSILLO | 04SPP-115 | Punto P | 115 | No Aplica | Indirectamente Modelada | No Aplica | No Aplica | HERMOSILLO | NOROESTE | HERMOSILLO | NOROESTE | 26 | SONORA | 30 | HERMOSILLO | HERMOSILLO
SIN | NOROESTE | HERMOSILLO | 04STI-115 | Santa Ines | 115 | No Aplica | Indirectamente Modelada | No Aplica | No Aplica | HERMOSILLO | NOROESTE | HERMOSILLO | NOROESTE | 26 | SONORA | 30 | HERMOSILLO | HERMOSILLO
SIN | NOROESTE | HERMOSILLO | 04TCG-115 | Tecnologico | 115 | No Aplica | Indirectamente Modelada | No Aplica | No Aplica | HERMOSILLO | NOROESTE | HERMOSILLO | NOROESTE | 26 | SONORA | 30 | HERMOSILLO | HERMOSILLO
SIN | NOROESTE | HERMOSILLO | 04TST-115 | Tastiota | 115 | No Aplica | Indirectamente Modelada | No Aplica | No Aplica | HERMOSILLO | NOROESTE | HERMOSILLO | NOROESTE | 26 | SONORA | 30 | HERMOSILLO | HERMOSILLO
SIN | NOROESTE | HERMOSILLO | 04URE-115 | Ures | 115 | No Aplica | Indirectamente Modelada | No Aplica | No Aplica | HERMOSILLO | NOROESTE | HERMOSILLO | NOROESTE | 26 | SONORA | 66 | URES | HERMOSILLO
SIN | NOROESTE | HERMOSILLO | 04VNO-115 | Viñedos | 115 | No Aplica | Indirectamente Modelada | No Aplica | No Aplica | HERMOSILLO | NOROESTE | HERMOSILLO | NOROESTE | 26 | SONORA | 30 | HERMOSILLO | HERMOSILLO
SIN | NOROESTE | HERMOSILLO | 04VPI-115 | Villa del Pitic | 115 | No Aplica | Indirectamente Modelada | No Aplica | No Aplica | HERMOSILLO | NOROESTE | HERMOSILLO | NOROESTE | 26 | SONORA | 30 | HERMOSILLO | HERMOSILLO
SIN | NOROESTE | LOS MOCHIS | 04AHO-115 | Ahome | 115 | No Aplica | Indirectamente Modelada | No Aplica | No Aplica | MOCHIS | NOROESTE | LOS MOCHIS | NOROESTE | 25 | SINALOA | 1 | AHOME | LOS MOCHIS
SIN | NOROESTE | LOS MOCHIS | 04CHO-230 | Choacahui | 230 | Directamente Modelada | No Aplica | Directamente Modelada | No Aplica | MOCHIS | NOROESTE | LOS MOCHIS | NOROESTE | 25 | SINALOA | 1 | AHOME | LOS MOCHIS
SIN | NOROESTE | LOS MOCHIS | 04CNT-115 | Centenario | 115 | No Aplica | Indirectamente Modelada | No Aplica | No Aplica | MOCHIS | NOROESTE | LOS MOCHIS | NOROESTE | 25 | SINALOA | 1 | AHOME | LOS MOCHIS
SIN | NOROESTE | LOS MOCHIS | 04CRZ-115 | Carrizo | 115 | No Aplica | Indirectamente Modelada | No Aplica | No Aplica | MOCHIS | NOROESTE | LOS MOCHIS | NOROESTE | 25 | SINALOA | 1 | AHOME | LOS MOCHIS
SIN | NOROESTE | LOS MOCHIS | 04EFP-115 | El Fuerte Penal | 115 | No Aplica | Indirectamente Modelada | No Aplica | No Aplica | MOCHIS | NOROESTE | LOS MOCHIS | NOROESTE | 25 | SINALOA | 10 | EL FUERTE | LOS MOCHIS
SIN | NOROESTE | LOS MOCHIS | 04EFU-115 | El Fuerte | 115 | Directamente Modelada | Indirectamente Modelada | Directamente Modelada | No Aplica | MOCHIS | NOROESTE | LOS MOCHIS | NOROESTE | 25 | SINALOA | 10 | EL FUERTE | LOS MOCHIS
SIN | NOROESTE | LOS MOCHIS | 04HRS-115 | Hornillos | 115 | No Aplica | Indirectamente Modelada | No Aplica | No Aplica | MOCHIS | NOROESTE | LOS MOCHIS | NOROESTE | 25 | SINALOA | 10 | EL FUERTE | LOS MOCHIS
SIN | NOROESTE | LOS MOCHIS | 04JAE-115 | Jose angel Espinoza | 115 | No Aplica | Indirectamente Modelada | No Aplica | No Aplica | MOCHIS | NOROESTE | LOS MOCHIS | NOROESTE | 25 | SINALOA | 10 | EL FUERTE | LOS MOCHIS
SIN | NOROESTE | LOS MOCHIS | 04JJR-115 | Juan Jose Rios | 115 | No Aplica | Indirectamente Modelada | No Aplica | No Aplica | MOCHIS | NOROESTE | LOS MOCHIS | NOROESTE | 25 | SINALOA | 11 | GUASAVE | LOS MOCHIS
SIN | NOROESTE | LOS MOCHIS | 04LMC-115 | Los Mochis Colinas | 115 | No Aplica | Indirectamente Modelada | No Aplica | No Aplica | MOCHIS | NOROESTE | LOS MOCHIS | NOROESTE | 25 | SINALOA | 1 | AHOME | LOS MOCHIS
SIN | NOROESTE | LOS MOCHIS | 04LMD-115 | Los Mochis Dos | 115 | No Aplica | Indirectamente Modelada | No Aplica | No Aplica | MOCHIS | NOROESTE | LOS MOCHIS | NOROESTE | 25 | SINALOA | 10 | EL FUERTE | LOS MOCHIS
SIN | NOROESTE | LOS MOCHIS | 04LMI-115 | Los Mochis Industrial | 115 | No Aplica | Indirectamente Modelada | No Aplica | No Aplica | MOCHIS | NOROESTE | LOS MOCHIS | NOROESTE | 25 | SINALOA | 1 | AHOME | LOS MOCHIS
SIN | NOROESTE | LOS MOCHIS | 04LMT-115 | Los Mochis Tres | 115 | No Aplica | Indirectamente Modelada | No Aplica | No Aplica | MOCHIS | NOROESTE | LOS MOCHIS | NOROESTE | 25 | SINALOA | 1 | AHOME | LOS MOCHIS
SIN | NOROESTE | LOS MOCHIS | 04LMU-115 | Los Mochis Uno | 115 | No Aplica | Indirectamente Modelada | No Aplica | No Aplica | MOCHIS | NOROESTE | LOS MOCHIS | NOROESTE | 25 | SINALOA | 1 | AHOME | LOS MOCHIS
SIN | NOROESTE | LOS MOCHIS | 04MCE-115 | Mochis Centro | 115 | No Aplica | Indirectamente Modelada | No Aplica | No Aplica | MOCHIS | NOROESTE | LOS MOCHIS | NOROESTE | 25 | SINALOA | 1 | AHOME | LOS MOCHIS
SIN | NOROESTE | LOS MOCHIS | 04MLV-115 | Mochis las Villas | 115 | No Aplica | Indirectamente Modelada | No Aplica | No Aplica | MOCHIS | NOROESTE | LOS MOCHIS | NOROESTE | 25 | SINALOA | 1 | AHOME | LOS MOCHIS
SIN | NOROESTE | LOS MOCHIS | 04RUC-115 | Ruiz Cortines | 115 | No Aplica | Indirectamente Modelada | No Aplica | No Aplica | OBREGON | NOROESTE | LOS MOCHIS | NOROESTE | 26 | SONORA | 3 | ALAMOS | OBREGON
SIN | NOROESTE | LOS MOCHIS | 04TPD-400 | Topolobampo II | 400 | Directamente Modelada | No Aplica | Directamente Modelada | No Aplica | MOCHIS | NOROESTE | LOS MOCHIS | NOROESTE | 25 | SINALOA | 1 | AHOME | LOS MOCHIS
SIN | NOROESTE | LOS MOCHIS | 04TPO-115 | Topolobampo | 115 | No Aplica | Indirectamente Modelada | No Aplica | No Aplica | MOCHIS | NOROESTE | LOS MOCHIS | NOROESTE | 25 | SINALOA | 1 | AHOME | LOS MOCHIS
SIN | NOROESTE | LOS MOCHIS | 04TPO-230 | Topolobampo | 230 | Directamente Modelada | Indirectamente Modelada | Directamente Modelada | No Aplica | MOCHIS | NOROESTE | LOS MOCHIS | NOROESTE | 25 | SINALOA | 1 | AHOME | LOS MOCHIS
SIN | NOROESTE | MAZATLAN | 04DMA-115 | Subestacion del Mar | 115 | No Aplica | Indirectamente Modelada | No Aplica | No Aplica | MAZATLAN | NOROESTE | MAZATLAN | NOROESTE | 25 | SINALOA | 12 | MAZATLAN | MAZATLAN
SIN | NOROESTE | MAZATLAN | 04EPA-115 | Escuinapa | 115 | No Aplica | Indirectamente Modelada | No Aplica | No Aplica | MAZATLAN | NOROESTE | MAZATLAN | NOROESTE | 25 | SINALOA | 9 | ESCUINAPA | MAZATLAN
SIN | NOROESTE | MAZATLAN | 04LCZ-115 | La Cruz | 115 | No Aplica | Indirectamente Modelada | No Aplica | No Aplica | MAZATLAN | NOROESTE | MAZATLAN | NOROESTE | 25 | SINALOA | 8 | ELOTA | MAZATLAN
SIN | NOROESTE | MAZATLAN | 04MAC-115 | Mazatlan Centro | 115 | No Aplica | Indirectamente Modelada | No Aplica | No Aplica | MAZATLAN | NOROESTE | MAZATLAN | NOROESTE | 25 | SINALOA | 12 | MAZATLAN | MAZATLAN
SIN | NOROESTE | MAZATLAN | 04MAE-115 | Mazatlan Aeropuerto | 115 | No Aplica | Indirectamente Modelada | No Aplica | No Aplica | MAZATLAN | NOROESTE | MAZATLAN | NOROESTE | 25 | SINALOA | 12 | MAZATLAN | MAZATLAN
SIN | NOROESTE | MAZATLAN | 04MRN-115 | Mazatlan Marina | 115 | No Aplica | Indirectamente Modelada | No Aplica | No Aplica | MAZATLAN | NOROESTE | MAZATLAN | NOROESTE | 25 | SINALOA | 12 | MAZATLAN | MAZATLAN
SIN | NOROESTE | MAZATLAN | 04MTE-115 | Mazatlan Tecnologico | 115 | No Aplica | Indirectamente Modelada | No Aplica | No Aplica | MAZATLAN | NOROESTE | MAZATLAN | NOROESTE | 25 | SINALOA | 12 | MAZATLAN | MAZATLAN
SIN | NOROESTE | MAZATLAN | 04MZD-115 | Mazatlan Dos | 115 | Directamente Modelada | Indirectamente Modelada | No Aplica | No Aplica | MAZATLAN | NOROESTE | MAZATLAN | NOROESTE | 25 | SINALOA | 12 | MAZATLAN | MAZATLAN
SIN | NOROESTE | MAZATLAN | 04MZD-230 | Mazatlan Dos | 230 | Directamente Modelada | Indirectamente Modelada | Directamente Modelada | No Aplica | MAZATLAN | NOROESTE | MAZATLAN | NOROESTE | 25 | SINALOA | 12 | MAZATLAN | MAZATLAN
SIN | NOROESTE | MAZATLAN | 04MZN-115 | Mazatlan Norte | 115 | No Aplica | Indirectamente Modelada | No Aplica | No Aplica | MAZATLAN | NOROESTE | MAZATLAN | NOROESTE | 25 | SINALOA | 12 | MAZATLAN | MAZATLAN
SIN | NOROESTE | MAZATLAN | 04MZO-115 | Mazaztlan Oriente | 115 | No Aplica | Indirectamente Modelada | No Aplica | No Aplica | MAZATLAN | NOROESTE | MAZATLAN | NOROESTE | 25 | SINALOA | 12 | MAZATLAN | MAZATLAN
SIN | NOROESTE | MAZATLAN | 04MZU-115 | Mazatlan Uno | 115 | No Aplica | Indirectamente Modelada | No Aplica | No Aplica | MAZATLAN | NOROESTE | MAZATLAN | NOROESTE | 25 | SINALOA | 12 | MAZATLAN | MAZATLAN
SIN | NOROESTE | MAZATLAN | 04PXT-115 | Piaxtla | 115 | No Aplica | Indirectamente Modelada | No Aplica | No Aplica | MAZATLAN | NOROESTE | MAZATLAN | NOROESTE | 25 | SINALOA | 16 | SAN IGNACIO | MAZATLAN
SIN | NOROESTE | MAZATLAN | 04ROS-115 | Rosario | 115 | No Aplica | Indirectamente Modelada | No Aplica | No Aplica | MAZATLAN | NOROESTE | MAZATLAN | NOROESTE | 25 | SINALOA | 14 | ROSARIO | MAZATLAN
SIN | NOROESTE | MAZATLAN | 04SVU-115 | Villa Union | 115 | No Aplica | Indirectamente Modelada | No Aplica | No Aplica | MAZATLAN | NOROESTE | MAZATLAN | NOROESTE | 25 | SINALOA | 12 | MAZATLAN | MAZATLAN
SIN | NOROESTE | MAZATLAN | 04TEA-115 | Teacapan | 115 | No Aplica | Indirectamente Modelada | No Aplica | No Aplica | MAZATLAN | NOROESTE | MAZATLAN | NOROESTE | 25 | SINALOA | 9 | ESCUINAPA | MAZATLAN
SIN | NOROESTE | MAZATLAN | 04VND-115 | Venadillo | 115 | No Aplica | Indirectamente Modelada | No Aplica | No Aplica | MAZATLAN | NOROESTE | MAZATLAN | NOROESTE | 25 | SINALOA | 12 | MAZATLAN | MAZATLAN
SIN | NOROESTE | NAVOJOA | 04AAM-115 | Alamos | 115 | No Aplica | Indirectamente Modelada | No Aplica | No Aplica | SONORA SUR | NOROESTE | NAVOJOA | NOROESTE | 26 | SONORA | 3 | ALAMOS | OBREGON
SIN | NOROESTE | NAVOJOA | 04FUC-115 | Fundicion | 115 | Directamente Modelada | Indirectamente Modelada | No Aplica | Indirectamente Modelada | SONORA SUR | NOROESTE | NAVOJOA | NOROESTE | 26 | SONORA | 42 | NAVOJOA | OBREGON
SIN | NOROESTE | NAVOJOA | 04HPO-115 | Huatabampo | 115 | No Aplica | Indirectamente Modelada | No Aplica | No Aplica | SONORA SUR | NOROESTE | NAVOJOA | NOROESTE | 26 | SONORA | 33 | HUATABAMPO | OBREGON
SIN | NOROESTE | NAVOJOA | 04HTS-230 | Huites | 230 | Directamente Modelada | No Aplica | Directamente Modelada | No Aplica | SONORA SUR | NOROESTE | NAVOJOA | NOROESTE | 25 | SINALOA | 7 | CHOIX | OBREGON
SIN | NOROESTE | NAVOJOA | 04MCM-115 | Mina Cobre del Mayo | 115 | No Aplica | Indirectamente Modelada | No Aplica | No Aplica | SONORA SUR | NOROESTE | NAVOJOA | NOROESTE | 26 | SONORA | 3 | ALAMOS | OBREGON
SIN | NOROESTE | NAVOJOA | 04MRI-115 | Mocuzari | 115 | Directamente Modelada | No Aplica | Directamente Modelada | No Aplica | SONORA SUR | NOROESTE | NAVOJOA | NOROESTE | 26 | SONORA | 3 | ALAMOS | OBREGON
SIN | NOROESTE | NAVOJOA | 04NVI-115 | Navojoa Industrial | 115 | No Aplica | Indirectamente Modelada | No Aplica | No Aplica | SONORA SUR | NOROESTE | NAVOJOA | NOROESTE | 26 | SONORA | 42 | NAVOJOA | OBREGON
SIN | NOROESTE | NAVOJOA | 04NVJ-115 | Navojoa | 115 | No Aplica | Indirectamente Modelada | No Aplica | No Aplica | SONORA SUR | NOROESTE | NAVOJOA | NOROESTE | 26 | SONORA | 42 | NAVOJOA | OBREGON
SIN | NOROESTE | NAVOJOA | 04NVN-115 | Navojoa Norte | 115 | No Aplica | Indirectamente Modelada | No Aplica | No Aplica | SONORA SUR | NOROESTE | NAVOJOA | NOROESTE | 26 | SONORA | 42 | NAVOJOA | OBREGON
SIN | NOROESTE | NAVOJOA | 04NVO-115 | Navojoa Oriente | 115 | No Aplica | Indirectamente Modelada | No Aplica | No Aplica | OBREGON | NOROESTE | NAVOJOA | NOROESTE | 26 | SONORA | 42 | NAVOJOA | OBREGON
SIN | NOROESTE | NAVOJOA | 04PNO-230 | Pueblo Nuevo | 230 | Directamente Modelada | No Aplica | Directamente Modelada | No Aplica | SONORA SUR | NOROESTE | NAVOJOA | NOROESTE | 26 | SONORA | 42 | NAVOJOA | OBREGON
SIN | NOROESTE | NAVOJOA | 04VIJ-115 | Villa Juarez | 115 | No Aplica | Indirectamente Modelada | No Aplica | No Aplica | SONORA SUR | NOROESTE | NAVOJOA | NOROESTE | 26 | SONORA | 71 | BENITO JUAREZ | OBREGON
SIN | NOROESTE | NAVOJOA | 04VMY-115 | Valle del Mayo | 115 | No Aplica | Indirectamente Modelada | No Aplica | No Aplica | SONORA SUR | NOROESTE | NAVOJOA | NOROESTE | 26 | SONORA | 26 | ETCHOJOA | OBREGON
SIN | NOROESTE | NOGALES | 04AGD-230 | Aguaprieta II | 230 | Directamente Modelada | No Aplica | Directamente Modelada | No Aplica | NORTE | NOROESTE | NOGALES | NOROESTE | 26 | SONORA | 2 | AGUA PRIETA | CANANEA
SIN | NOROESTE | NOGALES | 04AGI-115 | Agua Prieta | 115 | No Aplica | Indirectamente Modelada | No Aplica | No Aplica | NORTE | NOROESTE | NOGALES | NOROESTE | 26 | SONORA | 2 | AGUA PRIETA | CANANEA
SIN | NOROESTE | NOGALES | 04BNV-230 | Buenavista | 230 | Directamente Modelada | No Aplica | No Aplica | No Aplica | NORTE | NOROESTE | NOGALES | NOROESTE | 26 | SONORA | 19 | CANANEA | CANANEA
SIN | NOROESTE | NOGALES | 04EFR-230 | El Fresnal | 230 | Directamente Modelada | No Aplica | Directamente Modelada | No Aplica | NORTE | NOROESTE | NOGALES | NOROESTE | 26 | SONORA | 2 | AGUA PRIETA | CANANEA
SIN | NOROESTE | NOGALES | 04IMR-115 | Imuris | 115 | No Aplica | Indirectamente Modelada | No Aplica | No Aplica | NORTE | NOROESTE | NOGALES | NOROESTE | 26 | SONORA | 35 | IMURIS | HERMOSILLO
SIN | NOROESTE | NOGALES | 04ISC-115 | Industrial San Carlos | 115 | No Aplica | Indirectamente Modelada | No Aplica | No Aplica | NORTE | NOROESTE | NOGALES | NOROESTE | 26 | SONORA | 43 | NOGALES | HERMOSILLO
SIN | NOROESTE | NOGALES | 04LCF-230 | La Caridad Fundicion | 230 | No Aplica | Indirectamente Modelada | No Aplica | No Aplica | HERMOSILLO | NOROESTE | NOGALES | NOROESTE | 26 | SONORA | 41 | NACOZARI DE GARCIA | CANANEA
SIN | NOROESTE | NOGALES | 04LDO-115 | Luis Donaldo Colosio | 115 | No Aplica | Indirectamente Modelada | No Aplica | No Aplica | NORTE | NOROESTE | NOGALES | NOROESTE | 26 | SONORA | 36 | MAGDALENA | HERMOSILLO
SIN | NOROESTE | NOGALES | 04MDD-230 | Maniobras Don Diego | 230 | No Aplica | No Aplica | Directamente Modelada | No Aplica | HERMOSILLO | NOROESTE | NOGALES | NOROESTE | 26 | SONORA | 16 | BENJAMIN HILL | HERMOSILLO
SIN | NOROESTE | NOGALES | 04MNV-230 | Maniobras AT Solar V | 230 | Directamente Modelada | No Aplica | Directamente Modelada | No Aplica | HERMOSILLO | NOROESTE | CABORCA | NOROESTE | 26 | SONORA | 47 | PITIQUITO | HERMOSILLO
SIN | NOROESTE | NOGALES | 04NGN-115 | Nogales Norte | 115 | No Aplica | Indirectamente Modelada | No Aplica | No Aplica | NORTE | NOROESTE | NOGALES | NOROESTE | 26 | SONORA | 43 | NOGALES | HERMOSILLO
SIN | NOROESTE | NOGALES | 04NGS-115 | Nogales | 115 | No Aplica | Indirectamente Modelada | No Aplica | No Aplica | NORTE | NOROESTE | NOGALES | NOROESTE | 26 | SONORA | 43 | NOGALES | HERMOSILLO
SIN | NOROESTE | NOGALES | 04NNG-115 | Nuevo Nogales | 115 | No Aplica | Indirectamente Modelada | No Aplica | Indirectamente Modelada | NORTE | NOROESTE | NOGALES | NOROESTE | 26 | SONORA | 43 | NOGALES | HERMOSILLO
SIN | NOROESTE | NOGALES | 04NPO-115 | Nuevo Progreso | 115 | No Aplica | Indirectamente Modelada | No Aplica | No Aplica | NORTE | NOROESTE | NOGALES | NOROESTE | 26 | SONORA | 2 | AGUA PRIETA | CANANEA
SIN | NOROESTE | NOGALES | 04NRI-230 | Nacozari | 230 | Directamente Modelada | Indirectamente Modelada | Directamente Modelada | Indirectamente Modelada | HERMOSILLO | NOROESTE | NOGALES | NOROESTE | 26 | SONORA | 41 | NACOZARI DE GARCIA | CANANEA
SIN | NOROESTE | NOGALES | 04OBS-230 | Observatorio | 230 | Directamente Modelada | No Aplica | No Aplica | No Aplica | NORTE | NOROESTE | NOGALES | NOROESTE | 26 | SONORA | 19 | CANANEA | CANANEA
SIN | NOROESTE | NOGALES | 04OCU-115 | Ocuca | 115 | No Aplica | Indirectamente Modelada | No Aplica | No Aplica | NORTE | NOROESTE | NOGALES | NOROESTE | 26 | SONORA | 64 | TRINCHERAS | HERMOSILLO
SIN | NOROESTE | NOGALES | 04SCN-115 | Subestacion Cananea | 115 | No Aplica | Indirectamente Modelada | No Aplica | No Aplica | NORTE | NOROESTE | NOGALES | NOROESTE | 26 | SONORA | 19 | CANANEA | CANANEA
SIN | NOROESTE | NOGALES | 04SCN-230 | Subestacion Cananea | 230 | No Aplica | Indirectamente Modelada | No Aplica | No Aplica | NORTE | NOROESTE | NOGALES | NOROESTE | 26 | SONORA | 19 | CANANEA | CANANEA
SIN | NOROESTE | NOGALES | 04STA-115 | Santa Ana | 115 | No Aplica | Indirectamente Modelada | No Aplica | No Aplica | NORTE | NOROESTE | NOGALES | NOROESTE | 26 | SONORA | 58 | SANTA ANA | HERMOSILLO
SIN | NOROESTE | OBREGON | 04BND-115 | Banderas | 115 | No Aplica | Indirectamente Modelada | No Aplica | No Aplica | SONORA SUR | NOROESTE | OBREGON | NOROESTE | 26 | SONORA | 18 | CAJEME | OBREGON
SIN | NOROESTE | OBREGON | 04CAJ-115 | Cajeme | 115 | No Aplica | Indirectamente Modelada | No Aplica | No Aplica | SONORA SUR | NOROESTE | OBREGON | NOROESTE | 26 | SONORA | 18 | CAJEME | OBREGON
SIN | NOROESTE | OBREGON | 04CCI-115 | Cocori | 115 | No Aplica | Indirectamente Modelada | No Aplica | No Aplica | SONORA SUR | NOROESTE | OBREGON | NOROESTE | 26 | SONORA | 18 | CAJEME | OBREGON
SIN | NOROESTE | OBREGON | 04COC-115 | Ciudad Obregon Cuatro | 115 | No Aplica | Indirectamente Modelada | No Aplica | No Aplica | SONORA SUR | NOROESTE | OBREGON | NOROESTE | 26 | SONORA | 18 | CAJEME | OBREGON
SIN | NOROESTE | OBREGON | 04COD-115 | Ciudad Obregon Dos | 115 | No Aplica | Indirectamente Modelada | No Aplica | No Aplica | SONORA SUR | NOROESTE | OBREGON | NOROESTE | 26 | SONORA | 18 | CAJEME | OBREGON
SIN | NOROESTE | OBREGON | 04COT-115 | Ciudad Obregon Tres | 115 | No Aplica | Indirectamente Modelada | No Aplica | No Aplica | SONORA SUR | NOROESTE | OBREGON | NOROESTE | 26 | SONORA | 18 | CAJEME | OBREGON
SIN | NOROESTE | OBREGON | 04HDS-115 | Hierro de Sonora | 115 | No Aplica | Indirectamente Modelada | No Aplica | No Aplica | SONORA SUR | NOROESTE | OBREGON | NOROESTE | 26 | SONORA | 18 | CAJEME | OBREGON
SIN | NOROESTE | OBREGON | 04MBL-115 | Maniobras Bluemex | 115 | Directamente Modelada | No Aplica | Directamente Modelada | No Aplica | OBREGON | NOROESTE | OBREGON | NOROESTE | 26 | SONORA | 25 | EMPALME | OBREGON
SIN | NOROESTE | OBREGON | 04MCO-115 | Maniobras Cervecera Obregon | 115 | No Aplica | Indirectamente Modelada | No Aplica | No Aplica | SONORA SUR | NOROESTE | OBREGON | NOROESTE | 26 | SONORA | 18 | CAJEME | OBREGON
SIN | NOROESTE | OBREGON | 04NNR-115 | Nainari | 115 | No Aplica | Indirectamente Modelada | No Aplica | No Aplica | OBREGON | NOROESTE | OBREGON | NOROESTE | 26 | SONORA | 18 | CAJEME | OBREGON
SIN | NOROESTE | OBREGON | 04OBU-115 | Obregon Uno | 115 | No Aplica | Indirectamente Modelada | No Aplica | No Aplica | SONORA SUR | NOROESTE | OBREGON | NOROESTE | 26 | SONORA | 18 | CAJEME | OBREGON
SIN | NOROESTE | OBREGON | 04OVI-115 | Oviachic | 115 | Directamente Modelada | No Aplica | Directamente Modelada | No Aplica | SONORA SUR | NOROESTE | OBREGON | NOROESTE | 26 | SONORA | 18 | CAJEME | OBREGON
SIN | NOROESTE | OBREGON | 04PRG-115 | Progreso | 115 | No Aplica | Indirectamente Modelada | No Aplica | No Aplica | OBREGON | NOROESTE | OBREGON | NOROESTE | 26 | SONORA | 18 | CAJEME | OBREGON
SIN | NOROESTE | OBREGON | 04PRO-115 | Providencia | 115 | No Aplica | Indirectamente Modelada | No Aplica | No Aplica | SONORA SUR | NOROESTE | OBREGON | NOROESTE | 26 | SONORA | 18 | CAJEME | OBREGON
SIN | NOROESTE | OBREGON | 04TBR-115 | Tobarito | 115 | No Aplica | Indirectamente Modelada | No Aplica | No Aplica | SONORA SUR | NOROESTE | OBREGON | NOROESTE | 26 | SONORA | 18 | CAJEME | OBREGON
SIN | NOROESTE | OBREGON | 04TTB-115 | Tetabiate | 115 | No Aplica | Indirectamente Modelada | No Aplica | No Aplica | SONORA SUR | NOROESTE | OBREGON | NOROESTE | 26 | SONORA | 18 | CAJEME | OBREGON
SIN | NOROESTE | OBREGON | 04VCM-115 | Vicam | 115 | No Aplica | Indirectamente Modelada | No Aplica | No Aplica | SONORA SUR | NOROESTE | OBREGON | NOROESTE | 26 | SONORA | 29 | GUAYMAS | OBREGON
SIN | NOROESTE | OBREGON | 04VDY-115 | Valle del Yaqui | 115 | No Aplica | Indirectamente Modelada | No Aplica | No Aplica | SONORA SUR | NOROESTE | OBREGON | NOROESTE | 26 | SONORA | 18 | CAJEME | OBREGON
SIN | NOROESTE | OBREGON | 04VGU-115 | Villa de Guadalupe | 115 | No Aplica | Indirectamente Modelada | No Aplica | No Aplica | OBREGON | NOROESTE | OBREGON | NOROESTE | 26 | SONORA | 12 | BACUM | OBREGON
SIN | NOROESTE | OBREGON | 04VYD-115 | Valle del Yaqui Dos | 115 | No Aplica | Indirectamente Modelada | No Aplica | No Aplica | SONORA SUR | NOROESTE | OBREGON | NOROESTE | 26 | SONORA | 18 | CAJEME | OBREGON
SIN | NORTE | CAMARGO | 05ABG-115 | Abraham Gonzalez | 115 | No Aplica | Indirectamente Modelada | No Aplica | No Aplica | CAMARGO | NORTE | DELICIAS | NORTE | 8 | CHIHUAHUA | 11 | CAMARGO | CHIHUAHUA
SIN | NORTE | CAMARGO | 05ALV-115 | Altavista | 115 | No Aplica | Indirectamente Modelada | No Aplica | No Aplica | CAMARGO | NORTE | PARRAL | NORTE | 8 | CHIHUAHUA | 32 | HIDALGO DEL PARRAL | CHIHUAHUA
SIN | NORTE | CAMARGO | 05ARM-115 | Armendariz | 115 | No Aplica | Indirectamente Modelada | No Aplica | No Aplica | CAMARGO | NORTE | DELICIAS | NORTE | 8 | CHIHUAHUA | 62 | SAUCILLO | CHIHUAHUA
SIN | NORTE | CAMARGO | 05BBA-115 | Santa Barbara | 115 | No Aplica | Indirectamente Modelada | No Aplica | No Aplica | CAMARGO | NORTE | PARRAL | NORTE | 8 | CHIHUAHUA | 60 | SANTA BARBARA | CHIHUAHUA
SIN | NORTE | CAMARGO | 05BLV-115 | Simon Bolivar | 115 | No Aplica | Indirectamente Modelada | No Aplica | No Aplica | CAMARGO | NORTE | PARRAL | NORTE | 8 | CHIHUAHUA | 44 | MATAMOROS | CHIHUAHUA
SIN | NORTE | CAMARGO | 05BOQ-115 | Boquilla | 115 | Directamente Modelada | Indirectamente Modelada | Directamente Modelada | No Aplica | CAMARGO | NORTE | DELICIAS | NORTE | 8 | CHIHUAHUA | 58 | SAN FRANCISCO DE CONCHOS | CHIHUAHUA
SIN | NORTE | CAMARGO | 05BUF-115 | Bufalo | 115 | No Aplica | Indirectamente Modelada | No Aplica | No Aplica | CAMARGO | NORTE | PARRAL | NORTE | 8 | CHIHUAHUA | 3 | ALLENDE | CHIHUAHUA
SIN | NORTE | CAMARGO | 05CAT-115 | Catedral | 115 | No Aplica | Indirectamente Modelada | No Aplica | No Aplica | CAMARGO | NORTE | PARRAL | NORTE | 8 | CHIHUAHUA | 29 | GUADALUPE Y CALVO | CHIHUAHUA
SIN | NORTE | CAMARGO | 05CGD-115 | Camargo Dos | 115 | Directamente Modelada | No Aplica | Directamente Modelada | No Aplica | CAMARGO | NORTE | DELICIAS | NORTE | 8 | CHIHUAHUA | 11 | CAMARGO | CHIHUAHUA
SIN | NORTE | CAMARGO | 05CGU-115 | Camargo Uno | 115 | No Aplica | Indirectamente Modelada | No Aplica | No Aplica | CAMARGO | NORTE | DELICIAS | NORTE | 8 | CHIHUAHUA | 11 | CAMARGO | CHIHUAHUA
SIN | NORTE | CAMARGO | 05CLN-115 | Colina Planta | 115 | Directamente Modelada | No Aplica | Directamente Modelada | No Aplica | CAMARGO | NORTE | DELICIAS | NORTE | 8 | CHIHUAHUA | 58 | SAN FRANCISCO DE CONCHOS | CHIHUAHUA
SIN | NORTE | CAMARGO | 05CMN-115 | Cuadro de Maniobras Naica | 115 | No Aplica | Indirectamente Modelada | No Aplica | No Aplica | CAMARGO | NORTE | DELICIAS | NORTE | 8 | CHIHUAHUA | 21 | DELICIAS | CHIHUAHUA
SIN | NORTE | CAMARGO | 05DEL-115 | Delicias | 115 | No Aplica | Indirectamente Modelada | No Aplica | No Aplica | CAMARGO | NORTE | DELICIAS | NORTE | 8 | CHIHUAHUA | 21 | DELICIAS | CHIHUAHUA
SIN | NORTE | CAMARGO | 05DLD-115 | Delicias Dos | 115 | No Aplica | Indirectamente Modelada | Directamente Modelada | No Aplica | CAMARGO | NORTE | DELICIAS | NORTE | 8 | CHIHUAHUA | 21 | DELICIAS | CHIHUAHUA
SIN | NORTE | CAMARGO | 05DUR-115 | Duraplay | 115 | No Aplica | Indirectamente Modelada | No Aplica | No Aplica | CAMARGO | NORTE | PARRAL | NORTE | 8 | CHIHUAHUA | 32 | HIDALGO DEL PARRAL | CHIHUAHUA
SIN | NORTE | CAMARGO | 05ESC-115 | Escalon | 115 | No Aplica | Indirectamente Modelada | No Aplica | No Aplica | CAMARGO | NORTE | PARRAL | NORTE | 8 | CHIHUAHUA | 36 | JIMENEZ | CHIHUAHUA
SIN | NORTE | CAMARGO | 05FVL-115 | Francisco Villa | 115 | No Aplica | Indirectamente Modelada | No Aplica | No Aplica | CAMARGO | NORTE | DELICIAS | NORTE | 8 | CHIHUAHUA | 21 | DELICIAS | CHIHUAHUA
SIN | NORTE | CAMARGO | 05FVL-230 | Francisco Villa | 230 | Directamente Modelada | No Aplica | Directamente Modelada | No Aplica | CAMARGO | NORTE | DELICIAS | NORTE | 8 | CHIHUAHUA | 21 | DELICIAS | CHIHUAHUA
SIN | NORTE | CAMARGO | 05GCH-115 | Guachochi | 115 | No Aplica | Indirectamente Modelada | No Aplica | No Aplica | CAMARGO | NORTE | PARRAL | NORTE | 8 | CHIHUAHUA | 27 | GUACHOCHI | CHIHUAHUA
SIN | NORTE | CAMARGO | 05GVD-115 | Guanacevi Durango | 115 | No Aplica | Indirectamente Modelada | No Aplica | No Aplica | CAMARGO | NORTE | PARRAL | NORTE | 10 | DURANGO | 9 | GUANACEVI | CHIHUAHUA
SIN | NORTE | CAMARGO | 05GVI-115 | Guanacevi | 115 | No Aplica | Indirectamente Modelada | No Aplica | No Aplica | CAMARGO | NORTE | PARRAL | NORTE | 10 | DURANGO | 9 | GUANACEVI | CHIHUAHUA
SIN | NORTE | CAMARGO | 05HCL-230 | Hercules | 230 | No Aplica | Indirectamente Modelada | No Aplica | No Aplica | CAMARGO | NORTE | DELICIAS | NORTE | 5 | COAHUILA DE ZARAGOZA | 34 | SIERRA MOJADA | CHIHUAHUA
SIN | NORTE | CAMARGO | 05JEZ-115 | Jimenez | 115 | No Aplica | Indirectamente Modelada | No Aplica | No Aplica | CAMARGO | NORTE | PARRAL | NORTE | 8 | CHIHUAHUA | 36 | JIMENEZ | CHIHUAHUA
SIN | NORTE | CAMARGO | 05KOO-115 | Kilometro 88 | 115 | No Aplica | Indirectamente Modelada | No Aplica | No Aplica | CAMARGO | NORTE | DELICIAS | NORTE | 8 | CHIHUAHUA | 21 | DELICIAS | CHIHUAHUA
SIN | NORTE | CAMARGO | 05LCS-115 | Lazaro Cardenas | 115 | No Aplica | Indirectamente Modelada | No Aplica | No Aplica | CAMARGO | NORTE | DELICIAS | NORTE | 8 | CHIHUAHUA | 38 | JULIMES | CHIHUAHUA
SIN | NORTE | CAMARGO | 05LPL-115 | La Perla | 115 | No Aplica | Indirectamente Modelada | No Aplica | No Aplica | CAMARGO | NORTE | DELICIAS | NORTE | 8 | CHIHUAHUA | 11 | CAMARGO | CHIHUAHUA
SIN | NORTE | CAMARGO | 05MOQ-115 | Meoqui | 115 | No Aplica | Indirectamente Modelada | No Aplica | No Aplica | CAMARGO | NORTE | DELICIAS | NORTE | 8 | CHIHUAHUA | 45 | MEOQUI | CHIHUAHUA
SIN | NORTE | CAMARGO | 05NAI-115 | Naica | 115 | No Aplica | Indirectamente Modelada | No Aplica | No Aplica | CAMARGO | NORTE | DELICIAS | NORTE | 8 | CHIHUAHUA | 21 | DELICIAS | CHIHUAHUA
SIN | NORTE | CAMARGO | 05NHO-115 | Nuevo Holanda | 115 | No Aplica | Indirectamente Modelada | No Aplica | No Aplica | CAMARGO | NORTE | AREA OJINAGA | NORTE | 8 | CHIHUAHUA | 52 | OJINAGA | CHIHUAHUA
SIN | NORTE | CAMARGO | 05OAS-115 | Oasis | 115 | No Aplica | Indirectamente Modelada | No Aplica | No Aplica | CAMARGO | NORTE | AREA OJINAGA | NORTE | 8 | CHIHUAHUA | 19 | CHIHUAHUA | CHIHUAHUA
SIN | NORTE | CAMARGO | 05OJI-115 | Ojinaga | 115 | Directamente Modelada | Indirectamente Modelada | Directamente Modelada | No Aplica | CAMARGO | NORTE | AREA OJINAGA | NORTE | 8 | CHIHUAHUA | 52 | OJINAGA | CHIHUAHUA
SIN | NORTE | CAMARGO | 05PAR-115 | Parral | 115 | No Aplica | Indirectamente Modelada | No Aplica | No Aplica | CAMARGO | NORTE | PARRAL | NORTE | 8 | CHIHUAHUA | 32 | HIDALGO DEL PARRAL | CHIHUAHUA
SIN | NORTE | CAMARGO | 05PTJ-115 | Puerto Justo | 115 | No Aplica | Indirectamente Modelada | No Aplica | No Aplica | CAMARGO | NORTE | PARRAL | NORTE | 8 | CHIHUAHUA | 51 | OCAMPO | CHIHUAHUA
SIN | NORTE | CAMARGO | 05RIF-115 | Rio Florido | 115 | Directamente Modelada | Indirectamente Modelada | Directamente Modelada | No Aplica | CAMARGO | NORTE | PARRAL | NORTE | 8 | CHIHUAHUA | 36 | JIMENEZ | CHIHUAHUA
SIN | NORTE | CAMARGO | 05SAJ-115 | San Julian | 115 | No Aplica | Indirectamente Modelada | No Aplica | No Aplica | CAMARGO | NORTE | PARRAL | NORTE | 8 | CHIHUAHUA | 29 | GUADALUPE Y CALVO | CHIHUAHUA
SIN | NORTE | CAMARGO | 05SFO-115 | San Francisco Del Oro | 115 | No Aplica | Indirectamente Modelada | No Aplica | No Aplica | CAMARGO | NORTE | PARRAL | NORTE | 8 | CHIHUAHUA | 59 | SAN FRANCISCO DEL ORO | CHIHUAHUA
SIN | NORTE | CAMARGO | 05SGU-115 | Santiago Uno | 115 | No Aplica | Indirectamente Modelada | No Aplica | No Aplica | CAMARGO | NORTE | PARRAL | NORTE | 8 | CHIHUAHUA | 59 | SAN FRANCISCO DEL ORO | CHIHUAHUA
SIN | NORTE | CAMARGO | 05SMO-115 | Santa Maria del Oro | 115 | No Aplica | Indirectamente Modelada | No Aplica | No Aplica | CAMARGO | NORTE | PARRAL | NORTE | 10 | DURANGO | 18 | EL ORO | CHIHUAHUA
SIN | NORTE | CAMARGO | 05THS-115 | Tres Hermanos | 115 | No Aplica | Indirectamente Modelada | No Aplica | No Aplica | CAMARGO | NORTE | AREA OJINAGA | NORTE | 8 | CHIHUAHUA | 2 | ALDAMA | CHIHUAHUA
SIN | NORTE | CAMARGO | 05TRE-115 | El Trebol | 115 | No Aplica | Indirectamente Modelada | No Aplica | No Aplica | CAMARGO | NORTE | AREA OJINAGA | NORTE | 8 | CHIHUAHUA | 52 | OJINAGA | CHIHUAHUA
SIN | NORTE | CAMARGO | 05TSM-115 | Cuadro de Maniobras Rancho el Trece Solar | 115 | Directamente Modelada | No Aplica | Directamente Modelada | No Aplica | CAMARGO | NORTE | CHIHUAHUA | NORTE | 8 | CHIHUAHUA | 11 | CAMARGO | CHIHUAHUA
SIN | NORTE | CAMARGO | 05VCM-115 | Vichisa Maniobras | 115 | Directamente Modelada | No Aplica | No Aplica | No Aplica | CAMARGO | NORTE | DELICIAS | NORTE | 8 | CHIHUAHUA | 45 | MEOQUI | CHIHUAHUA
SIN | NORTE | CAMARGO | 05WRA-115 | Wrangler | 115 | No Aplica | Indirectamente Modelada | No Aplica | No Aplica | CAMARGO | NORTE | DELICIAS | NORTE | 8 | CHIHUAHUA | 21 | DELICIAS | CHIHUAHUA
SIN | NORTE | CASAS GRANDES | 05AON-115 | Ascencion | 115 | No Aplica | Indirectamente Modelada | No Aplica | No Aplica | JUAREZ | NORTE | CASAS GRANDES | NORTE | 8 | CHIHUAHUA | 5 | ASCENSION | MOCTEZUMA
SIN | NORTE | CASAS GRANDES | 05BJZ-115 | Benito Juarez | 115 | No Aplica | Indirectamente Modelada | No Aplica | No Aplica | JUAREZ | NORTE | CASAS GRANDES | NORTE | 8 | CHIHUAHUA | 10 | BUENAVENTURA | MOCTEZUMA
SIN | NORTE | CASAS GRANDES | 05BSM-115 | Bismark | 115 | No Aplica | Indirectamente Modelada | No Aplica | No Aplica | JUAREZ | NORTE | CASAS GRANDES | NORTE | 8 | CHIHUAHUA | 5 | ASCENSION | MOCTEZUMA
SIN | NORTE | CASAS GRANDES | 05CGR-115 | Casas Grandes | 115 | No Aplica | Indirectamente Modelada | No Aplica | No Aplica | JUAREZ | NORTE | CASAS GRANDES | NORTE | 8 | CHIHUAHUA | 13 | CASAS GRANDES | MOCTEZUMA
SIN | NORTE | CASAS GRANDES | 05CUA-115 | Las Cuatas | 115 | No Aplica | Indirectamente Modelada | No Aplica | No Aplica | JUAREZ | NORTE | CASAS GRANDES | NORTE | 8 | CHIHUAHUA | 1 | AHUMADA | MOCTEZUMA
SIN | NORTE | CASAS GRANDES | 05GAV-115 | Gavilan | 115 | No Aplica | Indirectamente Modelada | No Aplica | No Aplica | JUAREZ | NORTE | CASAS GRANDES | NORTE | 8 | CHIHUAHUA | 1 | AHUMADA | MOCTEZUMA
SIN | NORTE | CASAS GRANDES | 05GNA-115 | Galeana | 115 | No Aplica | Indirectamente Modelada | No Aplica | No Aplica | JUAREZ | NORTE | CASAS GRANDES | NORTE | 8 | CHIHUAHUA | 23 | GALEANA | MOCTEZUMA
SIN | NORTE | CASAS GRANDES | 05JOS-115 | Janos | 115 | No Aplica | Indirectamente Modelada | No Aplica | No Aplica | JUAREZ | NORTE | CASAS GRANDES | NORTE | 8 | CHIHUAHUA | 35 | JANOS | MOCTEZUMA
SIN | NORTE | CASAS GRANDES | 05LAP-115 | La Palma | 115 | No Aplica | Indirectamente Modelada | No Aplica | No Aplica | JUAREZ | NORTE | CASAS GRANDES | NORTE | 8 | CHIHUAHUA | 1 | AHUMADA | MOCTEZUMA
SIN | NORTE | CASAS GRANDES | 05LSA-115 | La Salada | 115 | No Aplica | Indirectamente Modelada | No Aplica | No Aplica | JUAREZ | NORTE | CASAS GRANDES | NORTE | 8 | CHIHUAHUA | 5 | ASCENSION | MOCTEZUMA
SIN | NORTE | CASAS GRANDES | 05MCZ-115 | Moctezuma | 115 | Directamente Modelada | Indirectamente Modelada | Directamente Modelada | No Aplica | JUAREZ | NORTE | CASAS GRANDES | NORTE | 8 | CHIHUAHUA | 1 | AHUMADA | MOCTEZUMA
SIN | NORTE | CASAS GRANDES | 05MCZ-230 | Moctezuma | 230 | Directamente Modelada | No Aplica | Directamente Modelada | No Aplica | JUAREZ | NORTE | CASAS GRANDES | NORTE | 8 | CHIHUAHUA | 1 | AHUMADA | MOCTEZUMA
SIN | NORTE | CASAS GRANDES | 05MMS-230 | Maniobras Santa Maria | 230 | Directamente Modelada | No Aplica | Directamente Modelada | No Aplica | JUAREZ | NORTE | CASAS GRANDES | NORTE | 8 | CHIHUAHUA | 23 | GALEANA | MOCTEZUMA
SIN | NORTE | CASAS GRANDES | 05MTV-115 | Monteverde | 115 | No Aplica | Indirectamente Modelada | No Aplica | No Aplica | JUAREZ | NORTE | CASAS GRANDES | NORTE | 8 | CHIHUAHUA | 35 | JANOS | MOCTEZUMA
SIN | NORTE | CASAS GRANDES | 05PMS-115 | Palomas | 115 | No Aplica | Indirectamente Modelada | No Aplica | No Aplica | JUAREZ | NORTE | CASAS GRANDES | NORTE | 8 | CHIHUAHUA | 5 | ASCENSION | MOCTEZUMA
SIN | NORTE | CASAS GRANDES | 05SBV-115 | San Buenaventura | 115 | No Aplica | Indirectamente Modelada | No Aplica | No Aplica | JUAREZ | NORTE | CASAS GRANDES | NORTE | 8 | CHIHUAHUA | 10 | BUENAVENTURA | MOCTEZUMA
SIN | NORTE | CASAS GRANDES | 05SSM-115 | Santos Solar Maniobras | 115 | No Aplica | No Aplica | Directamente Modelada | No Aplica | JUAREZ | NORTE | CASAS GRANDES | NORTE | 8 | CHIHUAHUA | 1 | AHUMADA | MOCTEZUMA
SIN | NORTE | CASAS GRANDES | 05VAH-115 | Villa Ahumada | 115 | No Aplica | Indirectamente Modelada | No Aplica | No Aplica | JUAREZ | NORTE | CASAS GRANDES | NORTE | 8 | CHIHUAHUA | 1 | AHUMADA | MOCTEZUMA
SIN | NORTE | CASAS GRANDES | 05VEZ-115 | Valle La Esperanza | 115 | No Aplica | Indirectamente Modelada | No Aplica | No Aplica | JUAREZ | NORTE | CASAS GRANDES | NORTE | 8 | CHIHUAHUA | 1 | AHUMADA | MOCTEZUMA
SIN | NORTE | CASAS GRANDES | 05VSM-115 | Vado Santa Maria | 115 | No Aplica | Indirectamente Modelada | No Aplica | No Aplica | JUAREZ | NORTE | CASAS GRANDES | NORTE | 8 | CHIHUAHUA | 10 | BUENAVENTURA | MOCTEZUMA
SIN | NORTE | CHIHUAHUA | 05ALT-115 | Altec | 115 | No Aplica | Indirectamente Modelada | No Aplica | No Aplica | CHIHUAHUA | NORTE | CHIHUAHUA | NORTE | 8 | CHIHUAHUA | 19 | CHIHUAHUA | CHIHUAHUA
SIN | NORTE | CHIHUAHUA | 05AMA-115 | Aldama | 115 | No Aplica | Indirectamente Modelada | No Aplica | No Aplica | CHIHUAHUA | NORTE | CHIHUAHUA | NORTE | 8 | CHIHUAHUA | 2 | ALDAMA | CHIHUAHUA
SIN | NORTE | CHIHUAHUA | 05AMR-115 | Americas | 115 | No Aplica | Indirectamente Modelada | No Aplica | No Aplica | CHIHUAHUA | NORTE | CHIHUAHUA | NORTE | 8 | CHIHUAHUA | 19 | CHIHUAHUA | CHIHUAHUA
SIN | NORTE | CHIHUAHUA | 05AUM-115 | Auma | 115 | No Aplica | Indirectamente Modelada | No Aplica | No Aplica | CHIHUAHUA | NORTE | CHIHUAHUA | NORTE | 8 | CHIHUAHUA | 19 | CHIHUAHUA | CHIHUAHUA
SIN | NORTE | CHIHUAHUA | 05BAF-115 | Bafar | 115 | No Aplica | Indirectamente Modelada | No Aplica | No Aplica | CHIHUAHUA | NORTE | CHIHUAHUA | NORTE | 8 | CHIHUAHUA | 19 | CHIHUAHUA | CHIHUAHUA
SIN | NORTE | CHIHUAHUA | 05CAS-115 | Carolinas | 115 | No Aplica | Indirectamente Modelada | No Aplica | No Aplica | CHIHUAHUA | NORTE | CHIHUAHUA | NORTE | 8 | CHIHUAHUA | 19 | CHIHUAHUA | CHIHUAHUA
SIN | NORTE | CHIHUAHUA | 05CCD-115 | Concordia | 115 | No Aplica | Indirectamente Modelada | No Aplica | No Aplica | CHIHUAHUA | NORTE | CHIHUAHUA | NORTE | 8 | CHIHUAHUA | 19 | CHIHUAHUA | CHIHUAHUA
SIN | NORTE | CHIHUAHUA | 05CCU-115 | Cementos Chihuahua | 115 | No Aplica | Indirectamente Modelada | No Aplica | No Aplica | CHIHUAHUA | NORTE | CHIHUAHUA | NORTE | 8 | CHIHUAHUA | 19 | CHIHUAHUA | CHIHUAHUA
SIN | NORTE | CHIHUAHUA | 05CHU-230 | Chuviscar | 230 | Directamente Modelada | No Aplica | Directamente Modelada | No Aplica | JUAREZ | NORTE | JUAREZ | NORTE | 8 | CHIHUAHUA | 19 | CHIHUAHUA | CHIHUAHUA
SIN | NORTE | CHIHUAHUA | 05CIN-115 | Complejo Industrial | 115 | No Aplica | Indirectamente Modelada | No Aplica | No Aplica | CHIHUAHUA | NORTE | CHIHUAHUA | NORTE | 8 | CHIHUAHUA | 19 | CHIHUAHUA | CHIHUAHUA
SIN | NORTE | CHIHUAHUA | 05COM-115 | Componentes | 115 | No Aplica | Indirectamente Modelada | No Aplica | No Aplica | CHIHUAHUA | NORTE | CHIHUAHUA | NORTE | 8 | CHIHUAHUA | 19 | CHIHUAHUA | CHIHUAHUA
SIN | NORTE | CHIHUAHUA | 05CPN-115 | Chihuahua Poniente | 115 | Directamente Modelada | Indirectamente Modelada | Directamente Modelada | No Aplica | CHIHUAHUA | NORTE | CHIHUAHUA | NORTE | 8 | CHIHUAHUA | 19 | CHIHUAHUA | CHIHUAHUA
SIN | NORTE | CHIHUAHUA | 05CSG-115 | Complejo De Seguridad | 115 | No Aplica | Indirectamente Modelada | No Aplica | No Aplica | CHIHUAHUA | NORTE | CHIHUAHUA | NORTE | 8 | CHIHUAHUA | 19 | CHIHUAHUA | CHIHUAHUA
SIN | NORTE | CHIHUAHUA | 05CUN-115 | Chihuahua Norte | 115 | No Aplica | Indirectamente Modelada | No Aplica | No Aplica | CHIHUAHUA | NORTE | CHIHUAHUA | NORTE | 8 | CHIHUAHUA | 19 | CHIHUAHUA | CHIHUAHUA
SIN | NORTE | CHIHUAHUA | 05CUP-115 | Chihuahua Planta | 115 | No Aplica | Indirectamente Modelada | No Aplica | No Aplica | CHIHUAHUA | NORTE | CHIHUAHUA | NORTE | 8 | CHIHUAHUA | 19 | CHIHUAHUA | CHIHUAHUA
SIN | NORTE | CHIHUAHUA | 05END-230 | Encino Dos | 230 | Directamente Modelada | No Aplica | Directamente Modelada | No Aplica | CHIHUAHUA | NORTE | CHIHUAHUA | NORTE | 8 | CHIHUAHUA | 4 | AQUILES SERDAN | CHIHUAHUA
SIN | NORTE | CHIHUAHUA | 05ENO-230 | Encino | 230 | Directamente Modelada | No Aplica | Directamente Modelada | No Aplica | CHIHUAHUA | NORTE | CHIHUAHUA | NORTE | 8 | CHIHUAHUA | 4 | AQUILES SERDAN | CHIHUAHUA
SIN | NORTE | CHIHUAHUA | 05ESZ-115 | El Sauz | 115 | No Aplica | Indirectamente Modelada | No Aplica | No Aplica | CHIHUAHUA | NORTE | CHIHUAHUA | NORTE | 8 | CHIHUAHUA | 19 | CHIHUAHUA | CHIHUAHUA
SIN | NORTE | CHIHUAHUA | 05FMR-115 | Fuentes Mares | 115 | No Aplica | Indirectamente Modelada | No Aplica | No Aplica | CHIHUAHUA | NORTE | CHIHUAHUA | NORTE | 8 | CHIHUAHUA | 19 | CHIHUAHUA | CHIHUAHUA
SIN | NORTE | CHIHUAHUA | 05FPD-115 | Ford Planta Dos | 115 | No Aplica | Indirectamente Modelada | No Aplica | No Aplica | CHIHUAHUA | NORTE | CHIHUAHUA | NORTE | 8 | CHIHUAHUA | 19 | CHIHUAHUA | CHIHUAHUA
SIN | NORTE | CHIHUAHUA | 05FRD-115 | Ford | 115 | No Aplica | Indirectamente Modelada | No Aplica | No Aplica | CHIHUAHUA | NORTE | CHIHUAHUA | NORTE | 8 | CHIHUAHUA | 19 | CHIHUAHUA | CHIHUAHUA
SIN | NORTE | CHIHUAHUA | 05GTR-115 | General Trias | 115 | No Aplica | Indirectamente Modelada | No Aplica | No Aplica | CHIHUAHUA | NORTE | CHIHUAHUA | NORTE | 8 | CHIHUAHUA | 24 | SANTA ISABEL | CHIHUAHUA
SIN | NORTE | CHIHUAHUA | 05HDS-115 | Haciendas | 115 | No Aplica | Indirectamente Modelada | No Aplica | No Aplica | CHIHUAHUA | NORTE | CHIHUAHUA | NORTE | 8 | CHIHUAHUA | 19 | CHIHUAHUA | CHIHUAHUA
SIN | NORTE | CHIHUAHUA | 05HNW-115 | Honeywell | 115 | No Aplica | Indirectamente Modelada | No Aplica | No Aplica | CHIHUAHUA | NORTE | CHIHUAHUA | NORTE | 8 | CHIHUAHUA | 19 | CHIHUAHUA | CHIHUAHUA
SIN | NORTE | CHIHUAHUA | 05ISD-115 | Industrias Superior II | 115 | No Aplica | Indirectamente Modelada | No Aplica | No Aplica | CHIHUAHUA | NORTE | CHIHUAHUA | NORTE | 8 | CHIHUAHUA | 19 | CHIHUAHUA | CHIHUAHUA
SIN | NORTE | CHIHUAHUA | 05ISP-115 | Industrias Superior | 115 | No Aplica | Indirectamente Modelada | No Aplica | No Aplica | CHIHUAHUA | NORTE | CHIHUAHUA | NORTE | 8 | CHIHUAHUA | 19 | CHIHUAHUA | CHIHUAHUA
SIN | NORTE | CHIHUAHUA | 05ITC-115 | Interceramic | 115 | No Aplica | Indirectamente Modelada | No Aplica | No Aplica | CHIHUAHUA | NORTE | CHIHUAHUA | NORTE | 8 | CHIHUAHUA | 19 | CHIHUAHUA | CHIHUAHUA
SIN | NORTE | CHIHUAHUA | 05JAB-115 | Jabil | 115 | No Aplica | Indirectamente Modelada | No Aplica | No Aplica | CHIHUAHUA | NORTE | CHIHUAHUA | NORTE | 8 | CHIHUAHUA | 19 | CHIHUAHUA | CHIHUAHUA
SIN | NORTE | CHIHUAHUA | 05LEN-230 | Laguna Encinillas | 230 | No Aplica | Indirectamente Modelada | No Aplica | No Aplica | CHIHUAHUA | NORTE | CHIHUAHUA | NORTE | 8 | CHIHUAHUA | 19 | CHIHUAHUA | CHIHUAHUA
SIN | NORTE | CHIHUAHUA | 05MTR-115 | Motorola | 115 | No Aplica | Indirectamente Modelada | No Aplica | No Aplica | CHIHUAHUA | NORTE | CHIHUAHUA | NORTE | 8 | CHIHUAHUA | 19 | CHIHUAHUA | CHIHUAHUA
SIN | NORTE | CHIHUAHUA | 05NDD-115 | Nombre de Dios | 115 | No Aplica | Indirectamente Modelada | No Aplica | No Aplica | CHIHUAHUA | NORTE | CHIHUAHUA | NORTE | 8 | CHIHUAHUA | 19 | CHIHUAHUA | CHIHUAHUA
SIN | NORTE | CHIHUAHUA | 05OCP-115 | Ocampo | 115 | No Aplica | Indirectamente Modelada | No Aplica | No Aplica | CHIHUAHUA | NORTE | CHIHUAHUA | NORTE | 8 | CHIHUAHUA | 19 | CHIHUAHUA | CHIHUAHUA
SIN | NORTE | CHIHUAHUA | 05PCH-115 | Papelera de Chihuahua | 115 | No Aplica | Indirectamente Modelada | No Aplica | No Aplica | CHIHUAHUA | NORTE | CHIHUAHUA | NORTE | 8 | CHIHUAHUA | 19 | CHIHUAHUA | CHIHUAHUA
SIN | NORTE | CHIHUAHUA | 05PMR-115 | Palomar | 115 | No Aplica | Indirectamente Modelada | No Aplica | No Aplica | CHIHUAHUA | NORTE | CHIHUAHUA | NORTE | 8 | CHIHUAHUA | 19 | CHIHUAHUA | CHIHUAHUA
SIN | NORTE | CHIHUAHUA | 05PPS-115 | Paneles Ponderosa | 115 | No Aplica | Indirectamente Modelada | No Aplica | No Aplica | CHIHUAHUA | NORTE | CHIHUAHUA | NORTE | 8 | CHIHUAHUA | 19 | CHIHUAHUA | CHIHUAHUA
SIN | NORTE | CHIHUAHUA | 05RNN-115 | Robinson | 115 | No Aplica | Indirectamente Modelada | No Aplica | No Aplica | CHIHUAHUA | NORTE | CHIHUAHUA | NORTE | 8 | CHIHUAHUA | 19 | CHIHUAHUA | CHIHUAHUA
SIN | NORTE | CHIHUAHUA | 05SAU-115 | Saucito | 115 | No Aplica | Indirectamente Modelada | No Aplica | No Aplica | CHIHUAHUA | NORTE | CHIHUAHUA | NORTE | 8 | CHIHUAHUA | 19 | CHIHUAHUA | CHIHUAHUA
SIN | NORTE | CHIHUAHUA | 05TBL-115 | Tabalaopa | 115 | No Aplica | Indirectamente Modelada | No Aplica | No Aplica | CHIHUAHUA | NORTE | CUAUHTEMOC | NORTE | 8 | CHIHUAHUA | 19 | CHIHUAHUA | CHIHUAHUA
SIN | NORTE | CHIHUAHUA | 05VIT-115 | Vitromex | 115 | No Aplica | Indirectamente Modelada | No Aplica | No Aplica | CHIHUAHUA | NORTE | CHIHUAHUA | NORTE | 8 | CHIHUAHUA | 19 | CHIHUAHUA | CHIHUAHUA
SIN | NORTE | CHIHUAHUA | 05VTL-115 | Victaulic | 115 | No Aplica | Indirectamente Modelada | No Aplica | No Aplica | CHIHUAHUA | NORTE | CHIHUAHUA | NORTE | 8 | CHIHUAHUA | 19 | CHIHUAHUA | CHIHUAHUA
SIN | NORTE | CUAUHTEMOC | 05AGE-115 | Agnico Eagle | 115 | No Aplica | Indirectamente Modelada | No Aplica | No Aplica | CHIHUAHUA | NORTE | CUAUHTEMOC | NORTE | 8 | CHIHUAHUA | 51 | OCAMPO | CHIHUAHUA
SIN | NORTE | CUAUHTEMOC | 05ARE-115 | Arenales | 115 | No Aplica | Indirectamente Modelada | No Aplica | No Aplica | CHIHUAHUA | NORTE | CUAUHTEMOC | NORTE | 8 | CHIHUAHUA | 17 | CUAUHTEMOC | CHIHUAHUA
SIN | NORTE | CUAUHTEMOC | 05AVO-115 | Alvaro Obregon | 115 | No Aplica | Indirectamente Modelada | No Aplica | No Aplica | CHIHUAHUA | NORTE | CUAUHTEMOC | NORTE | 8 | CHIHUAHUA | 17 | CUAUHTEMOC | CHIHUAHUA
SIN | NORTE | CUAUHTEMOC | 05BAS-115 | Basaseachic | 115 | No Aplica | Indirectamente Modelada | No Aplica | No Aplica | CHIHUAHUA | NORTE | CUAUHTEMOC | NORTE | 8 | CHIHUAHUA | 51 | OCAMPO | CHIHUAHUA
SIN | NORTE | CUAUHTEMOC | 05CHC-115 | Cuauhtemoc | 115 | No Aplica | Indirectamente Modelada | No Aplica | No Aplica | CHIHUAHUA | NORTE | CUAUHTEMOC | NORTE | 8 | CHIHUAHUA | 17 | CUAUHTEMOC | CHIHUAHUA
SIN | NORTE | CUAUHTEMOC | 05CHD-115 | Cuauhtemoc Dos | 115 | No Aplica | Indirectamente Modelada | Directamente Modelada | No Aplica | CHIHUAHUA | NORTE | CUAUHTEMOC | NORTE | 8 | CHIHUAHUA | 17 | CUAUHTEMOC | CHIHUAHUA
SIN | NORTE | CUAUHTEMOC | 05CON-115 | Concheño | 115 | No Aplica | Indirectamente Modelada | No Aplica | No Aplica | CHIHUAHUA | NORTE | CUAUHTEMOC | NORTE | 8 | CHIHUAHUA | 51 | OCAMPO | CHIHUAHUA
SIN | NORTE | CUAUHTEMOC | 05CRC-115 | Carichic | 115 | No Aplica | Indirectamente Modelada | No Aplica | No Aplica | CHIHUAHUA | NORTE | CUAUHTEMOC | NORTE | 8 | CHIHUAHUA | 12 | CARICHI | CHIHUAHUA
SIN | NORTE | CUAUHTEMOC | 05CRL-115 | Creel | 115 | No Aplica | Indirectamente Modelada | No Aplica | No Aplica | CHIHUAHUA | NORTE | CUAUHTEMOC | NORTE | 8 | CHIHUAHUA | 9 | BOCOYNA | CHIHUAHUA
SIN | NORTE | CUAUHTEMOC | 05DIV-115 | Divisadero | 115 | No Aplica | Indirectamente Modelada | No Aplica | No Aplica | CHIHUAHUA | NORTE | CUAUHTEMOC | NORTE | 8 | CHIHUAHUA | 65 | URIQUE | CHIHUAHUA
SIN | NORTE | CUAUHTEMOC | 05GML-115 | Gammon Lake | 115 | No Aplica | Indirectamente Modelada | No Aplica | No Aplica | CHIHUAHUA | NORTE | CUAUHTEMOC | NORTE | 8 | CHIHUAHUA | 51 | OCAMPO | CHIHUAHUA
SIN | NORTE | CUAUHTEMOC | 05LEO-115 | Leoni Cable | 115 | No Aplica | Indirectamente Modelada | No Aplica | No Aplica | CHIHUAHUA | NORTE | CUAUHTEMOC | NORTE | 8 | CHIHUAHUA | 17 | CUAUHTEMOC | CHIHUAHUA
SIN | NORTE | CUAUHTEMOC | 05LZM-115 | Lopez Mateos | 115 | No Aplica | Indirectamente Modelada | No Aplica | No Aplica | CHIHUAHUA | NORTE | CUAUHTEMOC | NORTE | 8 | CHIHUAHUA | 31 | GUERRERO | CHIHUAHUA
SIN | NORTE | CUAUHTEMOC | 05MBA-115 | Manitoba | 115 | No Aplica | Indirectamente Modelada | No Aplica | No Aplica | CHIHUAHUA | NORTE | CUAUHTEMOC | NORTE | 8 | CHIHUAHUA | 17 | CUAUHTEMOC | CHIHUAHUA
SIN | NORTE | CUAUHTEMOC | 05MCO-115 | Maniobras Ciento Ocho | 115 | No Aplica | Indirectamente Modelada | No Aplica | No Aplica | CHIHUAHUA | NORTE | CUAUHTEMOC | NORTE | 8 | CHIHUAHUA | 17 | CUAUHTEMOC | CHIHUAHUA
SIN | NORTE | CUAUHTEMOC | 05MDO-115 | Madero | 115 | No Aplica | Indirectamente Modelada | No Aplica | No Aplica | CHIHUAHUA | NORTE | CUAUHTEMOC | NORTE | 8 | CHIHUAHUA | 40 | MADERA | CHIHUAHUA
SIN | NORTE | CUAUHTEMOC | 05MEN-115 | Menonita | 115 | No Aplica | Indirectamente Modelada | No Aplica | No Aplica | CHIHUAHUA | NORTE | CUAUHTEMOC | NORTE | 8 | CHIHUAHUA | 48 | NAMIQUIPA | CHIHUAHUA
SIN | NORTE | CUAUHTEMOC | 05NCB-115 | Nicolas Bravo | 115 | No Aplica | Indirectamente Modelada | No Aplica | No Aplica | CHIHUAHUA | NORTE | CUAUHTEMOC | NORTE | 8 | CHIHUAHUA | 40 | MADERA | CHIHUAHUA
SIN | NORTE | CUAUHTEMOC | 05NQA-115 | Namiquipa | 115 | No Aplica | Indirectamente Modelada | No Aplica | No Aplica | CHIHUAHUA | NORTE | CUAUHTEMOC | NORTE | 8 | CHIHUAHUA | 48 | NAMIQUIPA | CHIHUAHUA
SIN | NORTE | CUAUHTEMOC | 05PAL-115 | Palmarejo | 115 | No Aplica | Indirectamente Modelada | No Aplica | No Aplica | CHIHUAHUA | NORTE | CUAUHTEMOC | NORTE | 8 | CHIHUAHUA | 65 | URIQUE | CHIHUAHUA
SIN | NORTE | CUAUHTEMOC | 05RCS-115 | Ruiz Cortines | 115 | No Aplica | Indirectamente Modelada | No Aplica | No Aplica | CHIHUAHUA | NORTE | CUAUHTEMOC | NORTE | 8 | CHIHUAHUA | 48 | NAMIQUIPA | CHIHUAHUA
SIN | NORTE | CUAUHTEMOC | 05SFB-115 | San Francisco De Borja | 115 | No Aplica | Indirectamente Modelada | No Aplica | No Aplica | CHIHUAHUA | NORTE | CUAUHTEMOC | NORTE | 8 | CHIHUAHUA | 57 | SAN FRANCISCO DE BORJA | CHIHUAHUA
SIN | NORTE | DURANGO | 05AMN-115 | Amado Nervo | 115 | No Aplica | Indirectamente Modelada | No Aplica | No Aplica | DURANGO | NORTE | DURANGO | NORTE | 10 | DURANGO | 16 | NOMBRE DE DIOS | DURANGO
SIN | NORTE | DURANGO | 05BAC-115 | Bacis | 115 | No Aplica | Indirectamente Modelada | No Aplica | No Aplica | DURANGO | NORTE | DURANGO | NORTE | 10 | DURANGO | 19 | OTAEZ | DURANGO
SIN | NORTE | DURANGO | 05CDM-115 | Cerro del Mercado | 115 | No Aplica | Indirectamente Modelada | No Aplica | No Aplica | DURANGO | NORTE | DURANGO | NORTE | 10 | DURANGO | 5 | DURANGO | DURANGO
SIN | NORTE | DURANGO | 05CHA-115 | Charcos | 115 | No Aplica | Indirectamente Modelada | No Aplica | No Aplica | DURANGO | NORTE | DURANGO | NORTE | 10 | DURANGO | 14 | MEZQUITAL | DURANGO
SIN | NORTE | DURANGO | 05CHL-115 | Chipilo | 115 | No Aplica | Indirectamente Modelada | No Aplica | No Aplica | DURANGO | NORTE | SOMBRERETE | BAJIO | 32 | ZACATECAS | 9 | CHALCHIHUITES | DURANGO
SIN | NORTE | DURANGO | 05CID-115 | Cienega Dos | 115 | No Aplica | Indirectamente Modelada | No Aplica | No Aplica | DURANGO | NORTE | DURANGO | NORTE | 10 | DURANGO | 2 | CANELAS | DURANGO
SIN | NORTE | DURANGO | 05CIE-115 | Cienegas | 115 | No Aplica | Indirectamente Modelada | No Aplica | No Aplica | DURANGO | NORTE | DURANGO | NORTE | 10 | DURANGO | 2 | CANELAS | DURANGO
SIN | NORTE | DURANGO | 05CLI-115 | Centro Logistico e Industrial de Durango | 115 | Directamente Modelada | Indirectamente Modelada | Directamente Modelada | Indirectamente Modelada | DURANGO | NORTE | DURANGO | NORTE | 10 | DURANGO | 5 | DURANGO | DURANGO
SIN | NORTE | DURANGO | 05CME1115 | Cerro del Mercado | 115 | No Aplica | Indirectamente Modelada | No Aplica | No Aplica | DURANGO | NORTE | DURANGO | NORTE | 10 | DURANGO | 5 | DURANGO | DURANGO
SIN | NORTE | DURANGO | 05CND-115 | Canatlan Dos | 115 | No Aplica | Indirectamente Modelada | No Aplica | No Aplica | DURANGO | NORTE | DURANGO | NORTE | 10 | DURANGO | 1 | CANATLAN | DURANGO
SIN | NORTE | DURANGO | 05DGD-115 | Durango Dos | 115 | No Aplica | Indirectamente Modelada | No Aplica | No Aplica | DURANGO | NORTE | DURANGO | NORTE | 10 | DURANGO | 5 | DURANGO | DURANGO
SIN | NORTE | DURANGO | 05DGU-115 | Durango Uno | 115 | No Aplica | Indirectamente Modelada | Directamente Modelada | No Aplica | DURANGO | NORTE | DURANGO | NORTE | 10 | DURANGO | 5 | DURANGO | DURANGO
SIN | NORTE | DURANGO | 05ESL-115 | El Salto | 115 | No Aplica | Indirectamente Modelada | No Aplica | Indirectamente Modelada | DURANGO | NORTE | DURANGO | NORTE | 10 | DURANGO | 23 | PUEBLO NUEVO | DURANGO
SIN | NORTE | DURANGO | 05GDN-115 | Guadiana | 115 | No Aplica | Indirectamente Modelada | No Aplica | No Aplica | DURANGO | NORTE | DURANGO | NORTE | 10 | DURANGO | 5 | DURANGO | DURANGO
SIN | NORTE | DURANGO | 05GVR-115 | Guadalupe Victoria | 115 | No Aplica | Indirectamente Modelada | No Aplica | No Aplica | DURANGO | NORTE | DURANGO | NORTE | 10 | DURANGO | 8 | GUADALUPE VICTORIA | DURANGO
SIN | NORTE | DURANGO | 05INW-115 | International Wire | 115 | No Aplica | Indirectamente Modelada | No Aplica | No Aplica | DURANGO | NORTE | DURANGO | NORTE | 10 | DURANGO | 5 | DURANGO | DURANGO
SIN | NORTE | DURANGO | 05LAF-115 | La Flor | 115 | No Aplica | Indirectamente Modelada | No Aplica | No Aplica | DURANGO | NORTE | DURANGO | NORTE | 10 | DURANGO | 5 | DURANGO | DURANGO
SIN | NORTE | DURANGO | 05LPA-115 | La Parrilla | 115 | No Aplica | Indirectamente Modelada | No Aplica | No Aplica | DURANGO | NORTE | DURANGO | NORTE | 10 | DURANGO | 16 | NOMBRE DE DIOS | DURANGO
SIN | NORTE | DURANGO | 05LTR-230 | La Trinidad | 230 | Directamente Modelada | No Aplica | Directamente Modelada | No Aplica | DURANGO | NORTE | DURANGO | NORTE | 10 | DURANGO | 5 | DURANGO | DURANGO
SIN | NORTE | DURANGO | 05MAC-115 | Maniobras Centauro | 115 | No Aplica | Indirectamente Modelada | Directamente Modelada | No Aplica | DURANGO | NORTE | DURANGO | NORTE | 10 | DURANGO | 5 | DURANGO | DURANGO
SIN | NORTE | DURANGO | 05MDT-115 | Mina Del Toro | 115 | No Aplica | Indirectamente Modelada | No Aplica | No Aplica | DURANGO | NORTE | SOMBRERETE | BAJIO | 32 | ZACATECAS | 9 | CHALCHIHUITES | DURANGO
SIN | NORTE | DURANGO | 05MGA-230 | Cuadro de Maniobras Guadalupe Aguilera | 230 | Directamente Modelada | No Aplica | Directamente Modelada | No Aplica | DURANGO | NORTE | DURANGO | NORTE | 10 | DURANGO | 1 | CANATLAN | DURANGO
SIN | NORTE | DURANGO | 05MIL-115 | Milenio | 115 | No Aplica | Indirectamente Modelada | No Aplica | No Aplica | DURANGO | NORTE | DURANGO | NORTE | 10 | DURANGO | 5 | DURANGO | DURANGO
SIN | NORTE | DURANGO | 05MRT-115 | San Martin | 115 | No Aplica | Indirectamente Modelada | No Aplica | No Aplica | DURANGO | NORTE | SOMBRERETE | BAJIO | 32 | ZACATECAS | 42 | SOMBRERETE | DURANGO
SIN | NORTE | DURANGO | 05MSS-115 | Masisa | 115 | No Aplica | Indirectamente Modelada | No Aplica | No Aplica | DURANGO | NORTE | DURANGO | NORTE | 10 | DURANGO | 5 | DURANGO | DURANGO
SIN | NORTE | DURANGO | 05MVC-115 | Maniobras Versalles de las Cuatas | 115 | Directamente Modelada | No Aplica | Directamente Modelada | No Aplica | DURANGO | NORTE | DURANGO | NORTE | 10 | DURANGO | 5 | DURANGO | DURANGO
SIN | NORTE | DURANGO | 05NID-115 | Nuevo Ideal | 115 | No Aplica | Indirectamente Modelada | No Aplica | No Aplica | DURANGO | NORTE | DURANGO | NORTE | 10 | DURANGO | 39 | NUEVO IDEAL | DURANGO
SIN | NORTE | DURANGO | 05QDO-115 | Quince de Octubre | 115 | No Aplica | Indirectamente Modelada | Directamente Modelada | No Aplica | DURANGO | NORTE | DURANGO | NORTE | 10 | DURANGO | 5 | DURANGO | DURANGO
SIN | NORTE | DURANGO | 05SAB-115 | Sabinas | 115 | No Aplica | Indirectamente Modelada | No Aplica | No Aplica | DURANGO | NORTE | SOMBRERETE | BAJIO | 32 | ZACATECAS | 42 | SOMBRERETE | DURANGO
SIN | NORTE | DURANGO | 05SGP-115 | Santiago Papasquiaro | 115 | No Aplica | Indirectamente Modelada | No Aplica | No Aplica | DURANGO | NORTE | DURANGO | NORTE | 10 | DURANGO | 32 | SANTIAGO PAPASQUIARO | DURANGO
SIN | NORTE | DURANGO | 05SOM-115 | Sombrerete | 115 | No Aplica | Indirectamente Modelada | No Aplica | No Aplica | DURANGO | NORTE | SOMBRERETE | BAJIO | 32 | ZACATECAS | 42 | SOMBRERETE | DURANGO
SIN | NORTE | DURANGO | 05VGR-115 | Vicente Guerrero | 115 | No Aplica | Indirectamente Modelada | No Aplica | No Aplica | DURANGO | NORTE | DURANGO | NORTE | 10 | DURANGO | 38 | VICENTE GUERRERO | DURANGO
SIN | NORTE | JUAREZ | 05AEP-115 | Aeropuerto | 115 | No Aplica | Indirectamente Modelada | No Aplica | Indirectamente Modelada | JUAREZ | NORTE | JUAREZ | NORTE | 8 | CHIHUAHUA | 37 | JUAREZ | JUAREZ
SIN | NORTE | JUAREZ | 05ALI-115 | Automotive Lighting | 115 | No Aplica | Indirectamente Modelada | No Aplica | No Aplica | JUAREZ | NORTE | JUAREZ | NORTE | 8 | CHIHUAHUA | 37 | JUAREZ | JUAREZ
SIN | NORTE | JUAREZ | 05AZT-115 | Aztecas | 115 | No Aplica | Indirectamente Modelada | No Aplica | No Aplica | JUAREZ | NORTE | JUAREZ | NORTE | 8 | CHIHUAHUA | 37 | JUAREZ | JUAREZ
SIN | NORTE | JUAREZ | 05CAR-115 | Cartagena | 115 | No Aplica | Indirectamente Modelada | No Aplica | No Aplica | JUAREZ | NORTE | JUAREZ | NORTE | 8 | CHIHUAHUA | 37 | JUAREZ | JUAREZ
SIN | NORTE | JUAREZ | 05CEJ-115 | Cereso Juarez | 115 | No Aplica | Indirectamente Modelada | No Aplica | No Aplica | JUAREZ | NORTE | JUAREZ | NORTE | 8 | CHIHUAHUA | 37 | JUAREZ | JUAREZ
SIN | NORTE | JUAREZ | 05CJM-115 | Conejos Medanos | 115 | No Aplica | Indirectamente Modelada | Directamente Modelada | No Aplica | JUAREZ | NORTE | JUAREZ | NORTE | 8 | CHIHUAHUA | 37 | JUAREZ | JUAREZ
SIN | NORTE | JUAREZ | 05CLG-115 | Colegio | 115 | No Aplica | Indirectamente Modelada | No Aplica | No Aplica | JUAREZ | NORTE | JUAREZ | NORTE | 8 | CHIHUAHUA | 37 | JUAREZ | JUAREZ
SIN | NORTE | JUAREZ | 05CME2115 | Cuadro de Maniobras Electrolux | 115 | No Aplica | Indirectamente Modelada | No Aplica | No Aplica | JUAREZ | NORTE | JUAREZ | NORTE | 8 | CHIHUAHUA | 37 | JUAREZ | JUAREZ
SIN | NORTE | JUAREZ | 05CMF-115 | Cuadro De Manionbras Foxconn | 115 | No Aplica | Indirectamente Modelada | No Aplica | No Aplica | JUAREZ | NORTE | JUAREZ | NORTE | 8 | CHIHUAHUA | 37 | JUAREZ | CHIHUAHUA
SIN | NORTE | JUAREZ | 05CMS-115 | Cementos Samalayuca | 115 | No Aplica | Indirectamente Modelada | No Aplica | No Aplica | JUAREZ | NORTE | JUAREZ | NORTE | 8 | CHIHUAHUA | 37 | JUAREZ | JUAREZ
SIN | NORTE | JUAREZ | 05CUE-115 | Cuesta | 115 | No Aplica | Indirectamente Modelada | No Aplica | No Aplica | JUAREZ | NORTE | JUAREZ | NORTE | 8 | CHIHUAHUA | 37 | JUAREZ | JUAREZ
SIN | NORTE | JUAREZ | 05CVA-115 | Chavena | 115 | No Aplica | Indirectamente Modelada | No Aplica | No Aplica | JUAREZ | NORTE | JUAREZ | NORTE | 8 | CHIHUAHUA | 37 | JUAREZ | JUAREZ
SIN | NORTE | JUAREZ | 05CZL-115 | Chamizal | 115 | No Aplica | Indirectamente Modelada | No Aplica | No Aplica | JUAREZ | NORTE | JUAREZ | NORTE | 8 | CHIHUAHUA | 37 | JUAREZ | JUAREZ
SIN | NORTE | JUAREZ | 05DLP-115 | Delphi | 115 | No Aplica | Indirectamente Modelada | No Aplica | No Aplica | JUAREZ | NORTE | JUAREZ | NORTE | 8 | CHIHUAHUA | 37 | JUAREZ | JUAREZ
SIN | NORTE | JUAREZ | 05DUN-115 | Dunas | 115 | No Aplica | Indirectamente Modelada | No Aplica | No Aplica | JUAREZ | NORTE | JUAREZ | NORTE | 8 | CHIHUAHUA | 37 | JUAREZ | JUAREZ
SIN | NORTE | JUAREZ | 05FLE-115 | Flextronics | 115 | No Aplica | Indirectamente Modelada | No Aplica | No Aplica | JUAREZ | NORTE | JUAREZ | NORTE | 8 | CHIHUAHUA | 37 | JUAREZ | JUAREZ
SIN | NORTE | JUAREZ | 05FTS-115 | Fuentes | 115 | No Aplica | Indirectamente Modelada | No Aplica | No Aplica | JUAREZ | NORTE | JUAREZ | NORTE | 8 | CHIHUAHUA | 37 | JUAREZ | JUAREZ
SIN | NORTE | JUAREZ | 05FXD-115 | Foxconn Dos | 115 | No Aplica | Indirectamente Modelada | No Aplica | No Aplica | JUAREZ | NORTE | JUAREZ | NORTE | 8 | CHIHUAHUA | 37 | JUAREZ | JUAREZ
SIN | NORTE | JUAREZ | 05GEM-115 | Geminis | 115 | No Aplica | Indirectamente Modelada | No Aplica | No Aplica | JUAREZ | NORTE | JUAREZ | NORTE | 8 | CHIHUAHUA | 37 | JUAREZ | JUAREZ
SIN | NORTE | JUAREZ | 05GJO-115 | Granjeros | 115 | No Aplica | Indirectamente Modelada | No Aplica | No Aplica | JUAREZ | NORTE | JUAREZ | NORTE | 8 | CHIHUAHUA | 37 | JUAREZ | JUAREZ
SIN | NORTE | JUAREZ | 05IGS-115 | Insurgentes | 115 | No Aplica | Indirectamente Modelada | No Aplica | No Aplica | JUAREZ | NORTE | JUAREZ | NORTE | 8 | CHIHUAHUA | 37 | JUAREZ | JUAREZ
SIN | NORTE | JUAREZ | 05INJ-115 | Industrial Juarez | 115 | Directamente Modelada | Indirectamente Modelada | Directamente Modelada | No Aplica | JUAREZ | NORTE | JUAREZ | NORTE | 8 | CHIHUAHUA | 37 | JUAREZ | JUAREZ
SIN | NORTE | JUAREZ | 05INO-115 | Parque Industrial del Norte | 115 | No Aplica | Indirectamente Modelada | No Aplica | No Aplica | JUAREZ | NORTE | JUAREZ | NORTE | 8 | CHIHUAHUA | 37 | JUAREZ | JUAREZ
SIN | NORTE | JUAREZ | 05INS-115 | Intermex Sur | 115 | No Aplica | Indirectamente Modelada | No Aplica | No Aplica | JUAREZ | NORTE | JUAREZ | NORTE | 8 | CHIHUAHUA | 37 | JUAREZ | JUAREZ
SIN | NORTE | JUAREZ | 05LAG-115 | Lagos | 115 | No Aplica | Indirectamente Modelada | No Aplica | No Aplica | JUAREZ | NORTE | JUAREZ | NORTE | 8 | CHIHUAHUA | 37 | JUAREZ | JUAREZ
SIN | NORTE | JUAREZ | 05LEX-115 | Lexmark | 115 | No Aplica | Indirectamente Modelada | No Aplica | No Aplica | JUAREZ | NORTE | JUAREZ | NORTE | 8 | CHIHUAHUA | 37 | JUAREZ | JUAREZ
SIN | NORTE | JUAREZ | 05LTD-115 | Libertad | 115 | No Aplica | Indirectamente Modelada | No Aplica | No Aplica | JUAREZ | NORTE | JUAREZ | NORTE | 8 | CHIHUAHUA | 37 | JUAREZ | JUAREZ
SIN | NORTE | JUAREZ | 05LXD-115 | Lexmark Dos | 115 | No Aplica | Indirectamente Modelada | No Aplica | No Aplica | JUAREZ | NORTE | JUAREZ | NORTE | 8 | CHIHUAHUA | 37 | JUAREZ | JUAREZ
SIN | NORTE | JUAREZ | 05MBO-230 | Cuadro de Maniobras Border | 230 | No Aplica | No Aplica | Directamente Modelada | No Aplica | JUAREZ | NORTE | JUAREZ | NORTE | 8 | CHIHUAHUA | 37 | JUAREZ | JUAREZ
SIN | NORTE | JUAREZ | 05MED-115 | Medanos | 115 | No Aplica | Indirectamente Modelada | No Aplica | No Aplica | JUAREZ | NORTE | JUAREZ | NORTE | 8 | CHIHUAHUA | 37 | JUAREZ | JUAREZ
SIN | NORTE | JUAREZ | 05NCE-230 | Norte Cerezo | 230 | No Aplica | No Aplica | Directamente Modelada | No Aplica | JUAREZ | NORTE | JUAREZ | NORTE | 8 | CHIHUAHUA | 37 | JUAREZ | JUAREZ
SIN | NORTE | JUAREZ | 05OTV-115 | Oriente XXI | 115 | No Aplica | Indirectamente Modelada | No Aplica | No Aplica | JUAREZ | NORTE | JUAREZ | NORTE | 8 | CHIHUAHUA | 37 | JUAREZ | JUAREZ
SIN | NORTE | JUAREZ | 05PAT-115 | Patria | 115 | No Aplica | Indirectamente Modelada | No Aplica | No Aplica | JUAREZ | NORTE | JUAREZ | NORTE | 8 | CHIHUAHUA | 37 | JUAREZ | JUAREZ
SIN | NORTE | JUAREZ | 05PQE-115 | Parque | 115 | Directamente Modelada | Indirectamente Modelada | Directamente Modelada | No Aplica | JUAREZ | NORTE | JUAREZ | NORTE | 8 | CHIHUAHUA | 37 | JUAREZ | JUAREZ
SIN | NORTE | JUAREZ | 05PRR-115 | Porvenir | 115 | No Aplica | Indirectamente Modelada | No Aplica | No Aplica | JUAREZ | NORTE | JUAREZ | NORTE | 8 | CHIHUAHUA | 53 | PRAXEDIS G. GUERRERO | JUAREZ
SIN | NORTE | JUAREZ | 05ROB-115 | Robert Bosch | 115 | No Aplica | Indirectamente Modelada | No Aplica | No Aplica | JUAREZ | NORTE | JUAREZ | NORTE | 8 | CHIHUAHUA | 37 | JUAREZ | JUAREZ
SIN | NORTE | JUAREZ | 05RVA-115 | Rivereña | 115 | No Aplica | Indirectamente Modelada | No Aplica | No Aplica | JUAREZ | NORTE | JUAREZ | NORTE | 8 | CHIHUAHUA | 37 | JUAREZ | JUAREZ
SIN | NORTE | JUAREZ | 05SID-115 | San Isidro | 115 | No Aplica | Indirectamente Modelada | No Aplica | No Aplica | JUAREZ | NORTE | JUAREZ | NORTE | 8 | CHIHUAHUA | 28 | GUADALUPE | JUAREZ
SIN | NORTE | JUAREZ | 05SIG-115 | San Ignacio | 115 | No Aplica | Indirectamente Modelada | No Aplica | No Aplica | JUAREZ | NORTE | JUAREZ | NORTE | 8 | CHIHUAHUA | 53 | PRAXEDIS G. GUERRERO | JUAREZ
SIN | NORTE | JUAREZ | 05SJE-115 | San Jeronimo | 115 | No Aplica | Indirectamente Modelada | No Aplica | No Aplica | JUAREZ | NORTE | JUAREZ | NORTE | 8 | CHIHUAHUA | 37 | JUAREZ | JUAREZ
SIN | NORTE | JUAREZ | 05SVC-115 | Salvacar | 115 | No Aplica | Indirectamente Modelada | No Aplica | No Aplica | JUAREZ | NORTE | JUAREZ | NORTE | 8 | CHIHUAHUA | 37 | JUAREZ | JUAREZ
SIN | NORTE | JUAREZ | 05SYC-230 | Samalayuca Planta | 230 | Directamente Modelada | No Aplica | Directamente Modelada | No Aplica | JUAREZ | NORTE | JUAREZ | NORTE | 8 | CHIHUAHUA | 37 | JUAREZ | JUAREZ
SIN | NORTE | JUAREZ | 05SYD-230 | Samalayuca dos | 230 | Directamente Modelada | No Aplica | Directamente Modelada | No Aplica | JUAREZ | NORTE | JUAREZ | NORTE | 8 | CHIHUAHUA | 37 | JUAREZ | JUAREZ
SIN | NORTE | JUAREZ | 05TEC-115 | Tecnologico | 115 | No Aplica | Indirectamente Modelada | No Aplica | No Aplica | JUAREZ | NORTE | JUAREZ | NORTE | 8 | CHIHUAHUA | 37 | JUAREZ | JUAREZ
SIN | NORTE | JUAREZ | 05TER-115 | Terranova | 115 | Directamente Modelada | No Aplica | Directamente Modelada | No Aplica | JUAREZ | NORTE | JUAREZ | NORTE | 8 | CHIHUAHUA | 37 | JUAREZ | JUAREZ
SIN | NORTE | JUAREZ | 05TOR-115 | Torres | 115 | No Aplica | Indirectamente Modelada | No Aplica | No Aplica | JUAREZ | NORTE | JUAREZ | NORTE | 8 | CHIHUAHUA | 37 | JUAREZ | JUAREZ
SIN | NORTE | JUAREZ | 05VIU-115 | Verde Independencia Uno | 115 | No Aplica | Indirectamente Modelada | No Aplica | No Aplica | JUAREZ | NORTE | JUAREZ | NORTE | 8 | CHIHUAHUA | 37 | JUAREZ | JUAREZ
SIN | NORTE | JUAREZ | 05WER-115 | Werner | 115 | No Aplica | Indirectamente Modelada | No Aplica | No Aplica | JUAREZ | NORTE | JUAREZ | NORTE | 8 | CHIHUAHUA | 37 | JUAREZ | JUAREZ
SIN | NORTE | JUAREZ | 05ZZA-115 | Zaragoza | 115 | No Aplica | Indirectamente Modelada | No Aplica | No Aplica | JUAREZ | NORTE | JUAREZ | NORTE | 8 | CHIHUAHUA | 37 | JUAREZ | JUAREZ
SIN | NORTE | LAGUNA | 05ABA-115 | Abastos | 115 | No Aplica | Indirectamente Modelada | No Aplica | No Aplica | LAGUNA | NORTE | TORREON | NORTE | 5 | COAHUILA DE ZARAGOZA | 35 | TORREON | LAGUNA
SIN | NORTE | LAGUNA | 05ADI-115 | Arcadio | 115 | No Aplica | Indirectamente Modelada | No Aplica | No Aplica | LAGUNA | NORTE | TORREON | NORTE | 5 | COAHUILA DE ZARAGOZA | 17 | MATAMOROS | LAGUNA
SIN | NORTE | LAGUNA | 05ALL-115 | Allende Coahuila | 115 | No Aplica | Indirectamente Modelada | No Aplica | No Aplica | LAGUNA | NORTE | TORREON | NORTE | 5 | COAHUILA DE ZARAGOZA | 35 | TORREON | LAGUNA
SIN | NORTE | LAGUNA | 05AMS-115 | Alamos | 115 | No Aplica | Indirectamente Modelada | Directamente Modelada | No Aplica | LAGUNA | NORTE | GOMEZ PALACIO | NORTE | 10 | DURANGO | 7 | GOMEZ PALACIO | LAGUNA
SIN | NORTE | LAGUNA | 05AND-230 | Andalucia | 230 | Directamente Modelada | No Aplica | Directamente Modelada | No Aplica | LAGUNA | NORTE | TORREON | NORTE | 5 | COAHUILA DE ZARAGOZA | 17 | MATAMOROS | LAGUNA
SIN | NORTE | LAGUNA | 05BAT-115 | Batopilas | 115 | No Aplica | Indirectamente Modelada | No Aplica | No Aplica | LAGUNA | NORTE | TORREON | NORTE | 5 | COAHUILA DE ZARAGOZA | 9 | FRANCISCO I. MADERO | LAGUNA
SIN | NORTE | LAGUNA | 05BER-115 | Bermejillo | 115 | No Aplica | Indirectamente Modelada | No Aplica | No Aplica | LAGUNA | NORTE | GOMEZ PALACIO | NORTE | 10 | DURANGO | 13 | MAPIMI | LAGUNA
SIN | NORTE | LAGUNA | 05CEB-115 | Ceballos | 115 | No Aplica | Indirectamente Modelada | No Aplica | No Aplica | LAGUNA | NORTE | GOMEZ PALACIO | NORTE | 10 | DURANGO | 13 | MAPIMI | LAGUNA
SIN | NORTE | LAGUNA | 05CEM-115 | Cementos | 115 | No Aplica | Indirectamente Modelada | No Aplica | No Aplica | LAGUNA | NORTE | TORREON | NORTE | 5 | COAHUILA DE ZARAGOZA | 35 | TORREON | LAGUNA
SIN | NORTE | LAGUNA | 05CFN-115 | California | 115 | No Aplica | Indirectamente Modelada | No Aplica | No Aplica | LAGUNA | NORTE | TORREON | NORTE | 5 | COAHUILA DE ZARAGOZA | 35 | TORREON | LAGUNA
SIN | NORTE | LAGUNA | 05CLA-115 | Complejo Lala | 115 | No Aplica | Indirectamente Modelada | No Aplica | No Aplica | LAGUNA | NORTE | TORREON | NORTE | 5 | COAHUILA DE ZARAGOZA | 35 | TORREON | LAGUNA
SIN | NORTE | LAGUNA | 05CRN-115 | Coronel | 115 | No Aplica | Indirectamente Modelada | No Aplica | No Aplica | LAGUNA | NORTE | TORREON | NORTE | 10 | DURANGO | 7 | GOMEZ PALACIO | LAGUNA
SIN | NORTE | LAGUNA | 05CZU-115 | Chavez | 115 | Directamente Modelada | Indirectamente Modelada | Directamente Modelada | No Aplica | LAGUNA | NORTE | TORREON | NORTE | 5 | COAHUILA DE ZARAGOZA | 9 | FRANCISCO I. MADERO | LAGUNA
SIN | NORTE | LAGUNA | 05DGN-115 | Diagonal | 115 | No Aplica | Indirectamente Modelada | No Aplica | No Aplica | LAGUNA | NORTE | TORREON | NORTE | 5 | COAHUILA DE ZARAGOZA | 35 | TORREON | LAGUNA
SIN | NORTE | LAGUNA | 05DIN-115 | Dinamita | 115 | No Aplica | Indirectamente Modelada | No Aplica | No Aplica | LAGUNA | NORTE | GOMEZ PALACIO | NORTE | 10 | DURANGO | 7 | GOMEZ PALACIO | LAGUNA
SIN | NORTE | LAGUNA | 05DPH-115 | Delphi | 115 | No Aplica | Indirectamente Modelada | No Aplica | No Aplica | LAGUNA | NORTE | TORREON | NORTE | 5 | COAHUILA DE ZARAGOZA | 35 | TORREON | LAGUNA
SIN | NORTE | LAGUNA | 05EDU-115 | Escuadron 201 | 115 | No Aplica | Indirectamente Modelada | No Aplica | No Aplica | LAGUNA | NORTE | TORREON | NORTE | 5 | COAHUILA DE ZARAGOZA | 17 | MATAMOROS | LAGUNA
SIN | NORTE | LAGUNA | 05ELP-115 | El Pilar | 115 | No Aplica | Indirectamente Modelada | Directamente Modelada | No Aplica | LAGUNA | NORTE | GOMEZ PALACIO | NORTE | 10 | DURANGO | 36 | TLAHUALILO | LAGUNA
SIN | NORTE | LAGUNA | 05ELV-115 | El Vergel | 115 | No Aplica | Indirectamente Modelada | No Aplica | No Aplica | LAGUNA | NORTE | GOMEZ PALACIO | NORTE | 10 | DURANGO | 7 | GOMEZ PALACIO | LAGUNA
SIN | NORTE | LAGUNA | 05EZT-115 | Emiliano Zapata | 115 | No Aplica | Indirectamente Modelada | No Aplica | No Aplica | LAGUNA | NORTE | TORREON | NORTE | 5 | COAHUILA DE ZARAGOZA | 36 | VIESCA | LAGUNA
SIN | NORTE | LAGUNA | 05FRC-115 | Francke | 115 | No Aplica | Indirectamente Modelada | No Aplica | No Aplica | LAGUNA | NORTE | GOMEZ PALACIO | NORTE | 10 | DURANGO | 7 | GOMEZ PALACIO | LAGUNA
SIN | NORTE | LAGUNA | 05FZA-115 | Francisco Zarco | 115 | No Aplica | Indirectamente Modelada | No Aplica | No Aplica | LAGUNA | NORTE | GOMEZ PALACIO | NORTE | 10 | DURANGO | 7 | GOMEZ PALACIO | LAGUNA
SIN | NORTE | LAGUNA | 05GPL-115 | Gomez Palacio | 115 | Directamente Modelada | No Aplica | Directamente Modelada | No Aplica | LAGUNA | NORTE | GOMEZ PALACIO | NORTE | 10 | DURANGO | 7 | GOMEZ PALACIO | LAGUNA
SIN | NORTE | LAGUNA | 05GPL-230 | Gomez Palacio | 230 | Directamente Modelada | No Aplica | Directamente Modelada | No Aplica | LAGUNA | NORTE | GOMEZ PALACIO | NORTE | 10 | DURANGO | 7 | GOMEZ PALACIO | LAGUNA
SIN | NORTE | LAGUNA | 05JAR-115 | Jardin | 115 | No Aplica | Indirectamente Modelada | No Aplica | No Aplica | LAGUNA | NORTE | GOMEZ PALACIO | NORTE | 10 | DURANGO | 12 | LERDO | LAGUNA
SIN | NORTE | LAGUNA | 05JND-115 | John Deere | 115 | No Aplica | Indirectamente Modelada | No Aplica | No Aplica | LAGUNA | NORTE | TORREON | NORTE | 5 | COAHUILA DE ZARAGOZA | 35 | TORREON | LAGUNA
SIN | NORTE | LAGUNA | 05LAL-115 | Lala | 115 | No Aplica | Indirectamente Modelada | No Aplica | No Aplica | LAGUNA | NORTE | GOMEZ PALACIO | NORTE | 10 | DURANGO | 7 | GOMEZ PALACIO | LAGUNA
SIN | NORTE | LAGUNA | 05LED-230 | Lerdo | 230 | Directamente Modelada | No Aplica | Directamente Modelada | No Aplica | LAGUNA | NORTE | GOMEZ PALACIO | NORTE | 10 | DURANGO | 12 | LERDO | LAGUNA
SIN | NORTE | LAGUNA | 05LGA-115 | La Laguna | 115 | Directamente Modelada | No Aplica | Directamente Modelada | No Aplica | LAGUNA | NORTE | GOMEZ PALACIO | NORTE | 10 | DURANGO | 7 | GOMEZ PALACIO | LAGUNA
SIN | NORTE | LAGUNA | 05LGD-115 | Laguna Dos | 115 | No Aplica | Indirectamente Modelada | No Aplica | No Aplica | LAGUNA | NORTE | GOMEZ PALACIO | NORTE | 10 | DURANGO | 7 | GOMEZ PALACIO | LAGUNA
SIN | NORTE | LAGUNA | 05LGM-115 | Leon Guzman | 115 | No Aplica | Indirectamente Modelada | No Aplica | No Aplica | LAGUNA | NORTE | GOMEZ PALACIO | NORTE | 10 | DURANGO | 12 | LERDO | LAGUNA
SIN | NORTE | LAGUNA | 05LGS-115 | Laguna Solar | 115 | No Aplica | No Aplica | Directamente Modelada | No Aplica | LAGUNA | NORTE | TORREON | NORTE | 5 | COAHUILA DE ZARAGOZA | 17 | MATAMOROS | LAGUNA
SIN | NORTE | LAGUNA | 05LJT-115 | Lajat | 115 | No Aplica | Indirectamente Modelada | No Aplica | No Aplica | LAGUNA | NORTE | TORREON | NORTE | 5 | COAHUILA DE ZARAGOZA | 35 | TORREON | LAGUNA
SIN | NORTE | LAGUNA | 05LRE-115 | Laguna Del Rey | 115 | No Aplica | Indirectamente Modelada | No Aplica | No Aplica | LAGUNA | NORTE | TORREON | NORTE | 5 | COAHUILA DE ZARAGOZA | 23 | OCAMPO | LAGUNA
SIN | NORTE | LAGUNA | 05LRT-115 | La Rosita | 115 | No Aplica | Indirectamente Modelada | No Aplica | No Aplica | LAGUNA | NORTE | TORREON | NORTE | 5 | COAHUILA DE ZARAGOZA | 17 | MATAMOROS | LAGUNA
SIN | NORTE | LAGUNA | 05LSC-115 | Laguna Seca | 115 | No Aplica | Indirectamente Modelada | Directamente Modelada | No Aplica | LAGUNA | NORTE | TORREON | NORTE | 5 | COAHUILA DE ZARAGOZA | 36 | VIESCA | LAGUNA
SIN | NORTE | LAGUNA | 05LUC-115 | El Lucero | 115 | No Aplica | Indirectamente Modelada | No Aplica | No Aplica | LAGUNA | NORTE | GOMEZ PALACIO | NORTE | 10 | DURANGO | 7 | GOMEZ PALACIO | LAGUNA
SIN | NORTE | LAGUNA | 05MAT-115 | Matamoros | 115 | No Aplica | Indirectamente Modelada | No Aplica | No Aplica | LAGUNA | NORTE | TORREON | NORTE | 5 | COAHUILA DE ZARAGOZA | 17 | MATAMOROS | LAGUNA
SIN | NORTE | LAGUNA | 05MAU-115 | Minera Autlan | 115 | No Aplica | Indirectamente Modelada | No Aplica | No Aplica | LAGUNA | NORTE | GOMEZ PALACIO | NORTE | 10 | DURANGO | 7 | GOMEZ PALACIO | LAGUNA
SIN | NORTE | LAGUNA | 05MAY-115 | Mayran | 115 | No Aplica | Indirectamente Modelada | No Aplica | No Aplica | LAGUNA | NORTE | TORREON | NORTE | 5 | COAHUILA DE ZARAGOZA | 33 | SAN PEDRO | LAGUNA
SIN | NORTE | LAGUNA | 05MIR-115 | Miravalle | 115 | No Aplica | Indirectamente Modelada | No Aplica | No Aplica | LAGUNA | NORTE | TORREON | NORTE | 10 | DURANGO | 7 | GOMEZ PALACIO | LAGUNA
SIN | NORTE | LAGUNA | 05MLU-230 | Maniobras La Lucha | 230 | Directamente Modelada | No Aplica | Directamente Modelada | No Aplica | LAGUNA | NORTE | GOMEZ PALACIO | NORTE | 10 | DURANGO | 13 | MAPIMI | LAGUNA
SIN | NORTE | LAGUNA | 05MMI-115 | Maniobras Mieleras | 115 | No Aplica | Indirectamente Modelada | Directamente Modelada | Indirectamente Modelada | LAGUNA | NORTE | TORREON | NORTE | 5 | COAHUILA DE ZARAGOZA | 35 | TORREON | LAGUNA
SIN | NORTE | LAGUNA | 05MVI-400 | Cuadro de Maniobras Villa Nueva | 400 | Directamente Modelada | No Aplica | Directamente Modelada | No Aplica | LAGUNA | NORTE | TORREON | NORTE | 5 | COAHUILA DE ZARAGOZA | 35 | TORREON | LAGUNA
SIN | NORTE | LAGUNA | 05PDA-115 | Pedricena | 115 | No Aplica | Indirectamente Modelada | No Aplica | No Aplica | LAGUNA | NORTE | GOMEZ PALACIO | NORTE | 10 | DURANGO | 4 | CUENCAME | LAGUNA
SIN | NORTE | LAGUNA | 05PEL-230 | Penoles | 230 | Directamente Modelada | No Aplica | No Aplica | No Aplica | LAGUNA | NORTE | TORREON | NORTE | 5 | COAHUILA DE ZARAGOZA | 35 | TORREON | LAGUNA
SIN | NORTE | LAGUNA | 05PHS-115 | Philips | 115 | No Aplica | Indirectamente Modelada | No Aplica | No Aplica | LAGUNA | NORTE | GOMEZ PALACIO | NORTE | 10 | DURANGO | 7 | GOMEZ PALACIO | LAGUNA
SIN | NORTE | LAGUNA | 05PLA-115 | Paila | 115 | No Aplica | Indirectamente Modelada | No Aplica | No Aplica | LAGUNA | NORTE | TORREON | NORTE | 5 | COAHUILA DE ZARAGOZA | 24 | PARRAS | LAGUNA
SIN | NORTE | LAGUNA | 05PPR-115 | Popular | 115 | No Aplica | Indirectamente Modelada | No Aplica | No Aplica | LAGUNA | NORTE | GOMEZ PALACIO | NORTE | 10 | DURANGO | 7 | GOMEZ PALACIO | LAGUNA
SIN | NORTE | LAGUNA | 05PRA-115 | Parras | 115 | No Aplica | Indirectamente Modelada | Directamente Modelada | No Aplica | LAGUNA | NORTE | TORREON | NORTE | 5 | COAHUILA DE ZARAGOZA | 24 | PARRAS | LAGUNA
SIN | NORTE | LAGUNA | 05PSA-115 | Paso Del Aguila | 115 | No Aplica | Indirectamente Modelada | No Aplica | No Aplica | LAGUNA | NORTE | TORREON | NORTE | 5 | COAHUILA DE ZARAGOZA | 35 | TORREON | LAGUNA
SIN | NORTE | LAGUNA | 05REM-115 | Regio Marmol | 115 | No Aplica | Indirectamente Modelada | No Aplica | No Aplica | LAGUNA | NORTE | GOMEZ PALACIO | NORTE | 10 | DURANGO | 7 | GOMEZ PALACIO | LAGUNA
SIN | NORTE | LAGUNA | 05RLU-115 | Rancho Lucero | 115 | No Aplica | Indirectamente Modelada | No Aplica | No Aplica | LAGUNA | NORTE | GOMEZ PALACIO | NORTE | 10 | DURANGO | 7 | GOMEZ PALACIO | LAGUNA
SIN | NORTE | LAGUNA | 05SCT-115 | Sacramento | 115 | No Aplica | Indirectamente Modelada | No Aplica | No Aplica | LAGUNA | NORTE | GOMEZ PALACIO | NORTE | 10 | DURANGO | 7 | GOMEZ PALACIO | LAGUNA
SIN | NORTE | LAGUNA | 05SPD-115 | San Pedro | 115 | No Aplica | Indirectamente Modelada | No Aplica | No Aplica | LAGUNA | NORTE | TORREON | NORTE | 5 | COAHUILA DE ZARAGOZA | 33 | SAN PEDRO | LAGUNA
SIN | NORTE | LAGUNA | 05TAK-115 | Takata | 115 | No Aplica | Indirectamente Modelada | No Aplica | No Aplica | LAGUNA | NORTE | TORREON | NORTE | 5 | COAHUILA DE ZARAGOZA | 35 | TORREON | LAGUNA
SIN | NORTE | LAGUNA | 05TMA-115 | Tres Manantiales | 115 | No Aplica | Indirectamente Modelada | No Aplica | No Aplica | LAGUNA | NORTE | TORREON | NORTE | 5 | COAHUILA DE ZARAGOZA | 9 | FRANCISCO I. MADERO | LAGUNA
SIN | NORTE | LAGUNA | 05TOT-115 | Torreon Oriente | 115 | No Aplica | Indirectamente Modelada | No Aplica | No Aplica | LAGUNA | NORTE | TORREON | NORTE | 5 | COAHUILA DE ZARAGOZA | 35 | TORREON | LAGUNA
SIN | NORTE | LAGUNA | 05TRR-115 | Torreon | 115 | No Aplica | Indirectamente Modelada | No Aplica | No Aplica | LAGUNA | NORTE | TORREON | NORTE | 5 | COAHUILA DE ZARAGOZA | 35 | TORREON | LAGUNA
SIN | NORTE | LAGUNA | 05VAE-115 | Valle Verde | 115 | No Aplica | Indirectamente Modelada | No Aplica | No Aplica | LAGUNA | NORTE | TORREON | NORTE | 5 | COAHUILA DE ZARAGOZA | 35 | TORREON | LAGUNA
SIN | NORTE | LAGUNA | 05YMO-115 | Yermo | 115 | No Aplica | Indirectamente Modelada | No Aplica | No Aplica | LAGUNA | NORTE | GOMEZ PALACIO | NORTE | 10 | DURANGO | 13 | MAPIMI | LAGUNA
SIN | NORTE | MONTERREY | 06AIR-115 | Alianza Real | 115 | No Aplica | Indirectamente Modelada | No Aplica | No Aplica | MONTERREY | NORESTE | NORTE | GOLFO NORTE | 19 | NUEVO LEON | 21 | GENERAL ESCOBEDO | MONTERREY
SIN | OCCIDENTAL | AGUASCALIENTES | 03AGN-115 | Aguascalientes Norte | 115 | No Aplica | Indirectamente Modelada | No Aplica | No Aplica | CENTRO NORTE | OCCIDENTE | AGUASCALIENTES | BAJIO | 1 | AGUASCALIENTES | 1 | AGUASCALIENTES | AGUASCALIENTES
SIN | OCCIDENTAL | AGUASCALIENTES | 03AGO-115 | Agostaderito | 115 | No Aplica | Indirectamente Modelada | No Aplica | No Aplica | CENTRO NORTE | OCCIDENTE | AGUASCALIENTES | BAJIO | 1 | AGUASCALIENTES | 1 | AGUASCALIENTES | AGUASCALIENTES
SIN | OCCIDENTAL | AGUASCALIENTES | 03AGP-115 | Aguascalientes Poniente | 115 | No Aplica | Indirectamente Modelada | No Aplica | No Aplica | CENTRO NORTE | OCCIDENTE | AGUASCALIENTES | BAJIO | 1 | AGUASCALIENTES | 1 | AGUASCALIENTES | AGUASCALIENTES
SIN | OCCIDENTAL | AGUASCALIENTES | 03AGS-115 | Aguascalientes | 115 | No Aplica | Indirectamente Modelada | No Aplica | Indirectamente Modelada | CENTRO NORTE | OCCIDENTE | AGUASCALIENTES | BAJIO | 1 | AGUASCALIENTES | 1 | AGUASCALIENTES | AGUASCALIENTES
SIN | OCCIDENTAL | AGUASCALIENTES | 03AIS-115 | Alfa Nissan | 115 | No Aplica | Indirectamente Modelada | No Aplica | No Aplica | CENTRO NORTE | OCCIDENTE | AGUASCALIENTES | BAJIO | 1 | AGUASCALIENTES | 1 | AGUASCALIENTES | AGUASCALIENTES
SIN | OCCIDENTAL | AGUASCALIENTES | 03ALF-115 | Nissan Mexicana | 115 | No Aplica | Indirectamente Modelada | No Aplica | No Aplica | CENTRO NORTE | OCCIDENTE | AGUASCALIENTES | BAJIO | 1 | AGUASCALIENTES | 1 | AGUASCALIENTES | AGUASCALIENTES
SIN | OCCIDENTAL | AGUASCALIENTES | 03APT-115 | Aguascalientes Potencia | 115 | Directamente Modelada | No Aplica | Directamente Modelada | No Aplica | CENTRO NORTE | OCCIDENTE | AGUASCALIENTES | BAJIO | 1 | AGUASCALIENTES | 1 | AGUASCALIENTES | AGUASCALIENTES
SIN | OCCIDENTAL | AGUASCALIENTES | 03APT-230 | Aguascalientes Potencia | 230 | Directamente Modelada | No Aplica | Directamente Modelada | No Aplica | CENTRO NORTE | OCCIDENTE | AGUASCALIENTES | BAJIO | 1 | AGUASCALIENTES | 1 | AGUASCALIENTES | AGUASCALIENTES
SIN | OCCIDENTAL | AGUASCALIENTES | 03ASS-115 | Aguascalientes Sur | 115 | No Aplica | Indirectamente Modelada | No Aplica | No Aplica | CENTRO NORTE | OCCIDENTE | AGUASCALIENTES | BAJIO | 1 | AGUASCALIENTES | 1 | AGUASCALIENTES | AGUASCALIENTES
SIN | OCCIDENTAL | AGUASCALIENTES | 03ASU-115 | Asuncion | 115 | No Aplica | Indirectamente Modelada | No Aplica | No Aplica | CENTRO NORTE | OCCIDENTE | AGUASCALIENTES | BAJIO | 1 | AGUASCALIENTES | 1 | AGUASCALIENTES | AGUASCALIENTES
SIN | OCCIDENTAL | AGUASCALIENTES | 03AYU-115 | Ayuntamiento | 115 | No Aplica | Indirectamente Modelada | No Aplica | No Aplica | CENTRO NORTE | OCCIDENTE | AGUASCALIENTES | BAJIO | 1 | AGUASCALIENTES | 1 | AGUASCALIENTES | AGUASCALIENTES
SIN | OCCIDENTAL | AGUASCALIENTES | 03BOL-115 | Min y Minas Mexicana | 115 | No Aplica | Indirectamente Modelada | No Aplica | No Aplica | CENTRO NORTE | OCCIDENTE | AGUASCALIENTES | BAJIO | 1 | AGUASCALIENTES | 1 | AGUASCALIENTES | AGUASCALIENTES
SIN | OCCIDENTAL | AGUASCALIENTES | 03CUB-115 | Cumbres | 115 | No Aplica | Indirectamente Modelada | No Aplica | No Aplica | CENTRO NORTE | OCCIDENTE | AGUASCALIENTES | BAJIO | 1 | AGUASCALIENTES | 1 | AGUASCALIENTES | AGUASCALIENTES
SIN | OCCIDENTAL | AGUASCALIENTES | 03CVO-115 | Calvillo | 115 | No Aplica | Indirectamente Modelada | No Aplica | No Aplica | CENTRO NORTE | OCCIDENTE | AGUASCALIENTES | BAJIO | 1 | AGUASCALIENTES | 3 | CALVILLO | AGUASCALIENTES
SIN | OCCIDENTAL | AGUASCALIENTES | 03CZA-230 | Cruz Azul | 230 | No Aplica | Indirectamente Modelada | No Aplica | No Aplica | CENTRO NORTE | OCCIDENTE | AGUASCALIENTES | BAJIO | 1 | AGUASCALIENTES | 5 | JESUS MARIA | AGUASCALIENTES
SIN | OCCIDENTAL | AGUASCALIENTES | 03ENC-115 | Encarnacion de Diaz | 115 | No Aplica | Indirectamente Modelada | No Aplica | No Aplica | CENTRO NORTE | OCCIDENTE | AGUASCALIENTES | BAJIO | 14 | JALISCO | 35 | ENCARNACION DE DIAZ | AGUASCALIENTES
SIN | OCCIDENTAL | AGUASCALIENTES | 03GOP-115 | Gomez Portugal | 115 | No Aplica | Indirectamente Modelada | No Aplica | No Aplica | CENTRO NORTE | OCCIDENTE | AGUASCALIENTES | BAJIO | 1 | AGUASCALIENTES | 5 | JESUS MARIA | AGUASCALIENTES
SIN | OCCIDENTAL | AGUASCALIENTES | 03HOM-230 | Horus Maniobras | 230 | Directamente Modelada | No Aplica | Directamente Modelada | No Aplica | CENTRO NORTE | OCCIDENTE | AGUASCALIENTES | BAJIO | 1 | AGUASCALIENTES | 1 | AGUASCALIENTES | AGUASCALIENTES
SIN | OCCIDENTAL | AGUASCALIENTES | 03ISF-115 | Industrial San Francisco | 115 | Directamente Modelada | Indirectamente Modelada | No Aplica | No Aplica | CENTRO NORTE | OCCIDENTE | AGUASCALIENTES | BAJIO | 1 | AGUASCALIENTES | 11 | SAN FRANCISCO DE LOS ROMO | AGUASCALIENTES
SIN | OCCIDENTAL | AGUASCALIENTES | 03JAP-115 | Jalpa | 115 | No Aplica | Indirectamente Modelada | No Aplica | No Aplica | CENTRO NORTE | OCCIDENTE | AGUASCALIENTES | BAJIO | 32 | ZACATECAS | 19 | JALPA | AGUASCALIENTES
SIN | OCCIDENTAL | AGUASCALIENTES | 03JAT-115 | Jatco Mexico | 115 | No Aplica | Indirectamente Modelada | No Aplica | No Aplica | CENTRO NORTE | OCCIDENTE | AGUASCALIENTES | BAJIO | 1 | AGUASCALIENTES | 1 | AGUASCALIENTES | AGUASCALIENTES
SIN | OCCIDENTAL | AGUASCALIENTES | 03JTC-115 | Jatco | 115 | No Aplica | Indirectamente Modelada | No Aplica | No Aplica | CENTRO NORTE | OCCIDENTE | AGUASCALIENTES | BAJIO | 1 | AGUASCALIENTES | 1 | AGUASCALIENTES | AGUASCALIENTES
SIN | OCCIDENTAL | AGUASCALIENTES | 03KDA-230 | Cañada | 230 | No Aplica | No Aplica | Directamente Modelada | No Aplica | CENTRO NORTE | OCCIDENTE | AGUASCALIENTES | BAJIO | 1 | AGUASCALIENTES | 1 | AGUASCALIENTES | AGUASCALIENTES
SIN | OCCIDENTAL | AGUASCALIENTES | 03LOR-115 | Loreto | 115 | No Aplica | Indirectamente Modelada | No Aplica | No Aplica | CENTRO NORTE | OCCIDENTE | AGUASCALIENTES | BAJIO | 1 | AGUASCALIENTES | 2 | ASIENTOS | AGUASCALIENTES
SIN | OCCIDENTAL | AGUASCALIENTES | 03MAH-115 | Mahle Comp Motor Mex | 115 | No Aplica | Indirectamente Modelada | No Aplica | No Aplica | CENTRO NORTE | OCCIDENTE | AGUASCALIENTES | BAJIO | 1 | AGUASCALIENTES | 1 | AGUASCALIENTES | AGUASCALIENTES
SIN | OCCIDENTAL | AGUASCALIENTES | 03MDM-115 | Moto Diesel Mexicana | 115 | No Aplica | Indirectamente Modelada | No Aplica | No Aplica | CENTRO NORTE | OCCIDENTE | AGUASCALIENTES | BAJIO | 1 | AGUASCALIENTES | 1 | AGUASCALIENTES | AGUASCALIENTES
SIN | OCCIDENTAL | AGUASCALIENTES | 03MPM-400 | Maniobras Pachamama | 400 | Directamente Modelada | No Aplica | Directamente Modelada | No Aplica | CENTRO NORTE | OCCIDENTE | AGUASCALIENTES | BAJIO | 1 | AGUASCALIENTES | 1 | AGUASCALIENTES | AGUASCALIENTES
SIN | OCCIDENTAL | AGUASCALIENTES | 03MRE-115 | Morelos | 115 | No Aplica | Indirectamente Modelada | No Aplica | No Aplica | CENTRO NORTE | OCCIDENTE | AGUASCALIENTES | BAJIO | 1 | AGUASCALIENTES | 1 | AGUASCALIENTES | AGUASCALIENTES
SIN | OCCIDENTAL | AGUASCALIENTES | 03MRS-115 | Las Margaritas | 115 | No Aplica | Indirectamente Modelada | No Aplica | No Aplica | CENTRO NORTE | OCCIDENTE | AGUASCALIENTES | BAJIO | 1 | AGUASCALIENTES | 5 | JESUS MARIA | AGUASCALIENTES
SIN | OCCIDENTAL | AGUASCALIENTES | 03MSL-230 | Maniobras Solem | 230 | Directamente Modelada | No Aplica | Directamente Modelada | No Aplica | CENTRO NORTE | OCCIDENTE | AGUASCALIENTES | BAJIO | 1 | AGUASCALIENTES | 10 | EL LLANO | AGUASCALIENTES
SIN | OCCIDENTAL | AGUASCALIENTES | 03NSS-115 | Nissan | 115 | No Aplica | Indirectamente Modelada | No Aplica | No Aplica | CENTRO NORTE | OCCIDENTE | AGUASCALIENTES | BAJIO | 1 | AGUASCALIENTES | 1 | AGUASCALIENTES | AGUASCALIENTES
SIN | OCCIDENTAL | AGUASCALIENTES | 03OJU-115 | Ojuelos | 115 | No Aplica | Indirectamente Modelada | No Aplica | No Aplica | CENTRO NORTE | OCCIDENTE | AGUASCALIENTES | BAJIO | 14 | JALISCO | 64 | OJUELOS DE JALISCO | AGUASCALIENTES
SIN | OCCIDENTAL | AGUASCALIENTES | 03OMG-115 | Omega | 115 | No Aplica | Indirectamente Modelada | No Aplica | No Aplica | CENTRO NORTE | OCCIDENTE | AGUASCALIENTES | BAJIO | 1 | AGUASCALIENTES | 1 | AGUASCALIENTES | AGUASCALIENTES
SIN | OCCIDENTAL | AGUASCALIENTES | 03PAB-115 | Pabellon | 115 | No Aplica | Indirectamente Modelada | No Aplica | Indirectamente Modelada | CENTRO NORTE | OCCIDENTE | AGUASCALIENTES | BAJIO | 1 | AGUASCALIENTES | 6 | PABELLON DE ARTEAGA | AGUASCALIENTES
SIN | OCCIDENTAL | AGUASCALIENTES | 03PAO-115 | Palo Alto | 115 | No Aplica | Indirectamente Modelada | No Aplica | No Aplica | CENTRO NORTE | OCCIDENTE | AGUASCALIENTES | BAJIO | 1 | AGUASCALIENTES | 10 | EL LLANO | AGUASCALIENTES
SIN | OCCIDENTAL | AGUASCALIENTES | 03PEN1115 | Peñuelas | 115 | No Aplica | Indirectamente Modelada | No Aplica | No Aplica | CENTRO NORTE | OCCIDENTE | AGUASCALIENTES | BAJIO | 1 | AGUASCALIENTES | 1 | AGUASCALIENTES | AGUASCALIENTES
SIN | OCCIDENTAL | AGUASCALIENTES | 03POM-400 | Potrero Maniobras | 400 | Directamente Modelada | No Aplica | Directamente Modelada | No Aplica | BAJIO | OCCIDENTE | LEON | BAJIO | 14 | JALISCO | 109 | UNION DE SAN ANTONIO | AGUASCALIENTES
SIN | OCCIDENTAL | AGUASCALIENTES | 03SAN-115 | San Antonio | 115 | Directamente Modelada | Indirectamente Modelada | Directamente Modelada | No Aplica | CENTRO NORTE | OCCIDENTE | AGUASCALIENTES | BAJIO | 1 | AGUASCALIENTES | 9 | TEPEZALA | AGUASCALIENTES
SIN | OCCIDENTAL | AGUASCALIENTES | 03SFC-115 | Mina Santa Francisca | 115 | No Aplica | Indirectamente Modelada | No Aplica | No Aplica | CENTRO NORTE | OCCIDENTE | AGUASCALIENTES | BAJIO | 1 | AGUASCALIENTES | 2 | ASIENTOS | AGUASCALIENTES
SIN | OCCIDENTAL | AGUASCALIENTES | 03SFR-115 | San Francisco de los Romos | 115 | No Aplica | Indirectamente Modelada | No Aplica | No Aplica | CENTRO NORTE | OCCIDENTE | AGUASCALIENTES | BAJIO | 1 | AGUASCALIENTES | 11 | SAN FRANCISCO DE LOS ROMO | AGUASCALIENTES
SIN | OCCIDENTAL | AGUASCALIENTES | 03STE-115 | El Salitre | 115 | No Aplica | Indirectamente Modelada | No Aplica | No Aplica | CENTRO NORTE | OCCIDENTE | AGUASCALIENTES | BAJIO | 1 | AGUASCALIENTES | 3 | CALVILLO | AGUASCALIENTES
SIN | OCCIDENTAL | AGUASCALIENTES | 03TAG-115 | Tecnologico Aguascalientes | 115 | No Aplica | Indirectamente Modelada | No Aplica | No Aplica | CENTRO NORTE | OCCIDENTE | AGUASCALIENTES | BAJIO | 1 | AGUASCALIENTES | 1 | AGUASCALIENTES | AGUASCALIENTES
SIN | OCCIDENTAL | AGUASCALIENTES | 03TAY-115 | El Taray | 115 | No Aplica | Indirectamente Modelada | No Aplica | No Aplica | CENTRO NORTE | OCCIDENTE | AGUASCALIENTES | BAJIO | 1 | AGUASCALIENTES | 1 | AGUASCALIENTES | AGUASCALIENTES
SIN | OCCIDENTAL | AGUASCALIENTES | 03TCN-115 | El Tecuan | 115 | No Aplica | Indirectamente Modelada | No Aplica | No Aplica | CENTRO NORTE | OCCIDENTE | AGUASCALIENTES | BAJIO | 14 | JALISCO | 35 | ENCARNACION DE DIAZ | AGUASCALIENTES
SIN | OCCIDENTAL | AGUASCALIENTES | 03TXS-115 | Texas Intruments | 115 | No Aplica | Indirectamente Modelada | No Aplica | No Aplica | CENTRO NORTE | OCCIDENTE | AGUASCALIENTES | BAJIO | 1 | AGUASCALIENTES | 1 | AGUASCALIENTES | AGUASCALIENTES
SIN | OCCIDENTAL | AGUASCALIENTES | 03VDL-115 | Valle de las Delicias | 115 | No Aplica | Indirectamente Modelada | No Aplica | No Aplica | CENTRO NORTE | OCCIDENTE | AGUASCALIENTES | BAJIO | 1 | AGUASCALIENTES | 7 | RINCON DE ROMOS | AGUASCALIENTES
SIN | OCCIDENTAL | AGUASCALIENTES | 03VJU-115 | Villa Juarez | 115 | No Aplica | Indirectamente Modelada | No Aplica | No Aplica | CENTRO NORTE | OCCIDENTE | AGUASCALIENTES | BAJIO | 1 | AGUASCALIENTES | 2 | ASIENTOS | AGUASCALIENTES
SIN | OCCIDENTAL | AGUASCALIENTES | 03VQM-230 | Vaquerias Maniobras | 230 | Directamente Modelada | No Aplica | Directamente Modelada | No Aplica | CENTRO NORTE | OCCIDENTE | AGUASCALIENTES | BAJIO | 1 | AGUASCALIENTES | 1 | AGUASCALIENTES | AGUASCALIENTES
SIN | OCCIDENTAL | APATZINGAN | 03ADR-69 | Ario de Rosales | 69 | No Aplica | Indirectamente Modelada | No Aplica | No Aplica | CENTRO OCCIDENTE | OCCIDENTE | APATZINGAN | CENTRO OCCIDENTE | 16 | MICHOACAN DE OCAMPO | 9 | ARIO | CARAPAN
SIN | OCCIDENTAL | APATZINGAN | 03ANN-115 | Antunez, Micoacan. | 115 | No Aplica | Indirectamente Modelada | No Aplica | No Aplica | CENTRO OCCIDENTE | OCCIDENTE | BUENAVISTA | CENTRO OCCIDENTE | 16 | MICHOACAN DE OCAMPO | 12 | BUENAVISTA | CARAPAN
SIN | OCCIDENTAL | APATZINGAN | 03APZ-115 | Apatzingan uno | 115 | No Aplica | Indirectamente Modelada | No Aplica | No Aplica | CENTRO OCCIDENTE | OCCIDENTE | APATZINGAN | CENTRO OCCIDENTE | 16 | MICHOACAN DE OCAMPO | 6 | APATZINGAN | CARAPAN
SIN | OCCIDENTAL | APATZINGAN | 03CBN-69 | Cobano | 69 | Directamente Modelada | No Aplica | Directamente Modelada | Indirectamente Modelada | CENTRO OCCIDENTE | OCCIDENTE | APATZINGAN | CENTRO OCCIDENTE | 16 | MICHOACAN DE OCAMPO | 33 | GABRIEL ZAMORA | CARAPAN
SIN | OCCIDENTAL | APATZINGAN | 03CCR-115 | Crucero | 115 | No Aplica | Indirectamente Modelada | No Aplica | No Aplica | CENTRO OCCIDENTE | OCCIDENTE | APATZINGAN | CENTRO OCCIDENTE | 16 | MICHOACAN DE OCAMPO | 6 | APATZINGAN | CARAPAN
SIN | OCCIDENTAL | APATZINGAN | 03CHC-69 | Cerro Hueco | 69 | No Aplica | Indirectamente Modelada | No Aplica | No Aplica | CENTRO OCCIDENTE | OCCIDENTE | APATZINGAN | CENTRO OCCIDENTE | 16 | MICHOACAN DE OCAMPO | 82 | TACAMBARO | CARAPAN
SIN | OCCIDENTAL | APATZINGAN | 03CON-115 | Colima Norte | 115 | No Aplica | Indirectamente Modelada | No Aplica | No Aplica | CENTRO OCCIDENTE | OCCIDENTE | APATZINGAN | CENTRO OCCIDENTE | 6 | COLIMA | 2 | COLIMA | CARAPAN
SIN | OCCIDENTAL | APATZINGAN | 03CPT-161 | Cupatitzio | 161 | Directamente Modelada | No Aplica | Directamente Modelada | No Aplica | CENTRO OCCIDENTE | OCCIDENTE | APATZINGAN | CENTRO OCCIDENTE | 16 | MICHOACAN DE OCAMPO | 33 | GABRIEL ZAMORA | CARAPAN
SIN | OCCIDENTAL | APATZINGAN | 03DSC-69 | Descansadero | 69 | No Aplica | Indirectamente Modelada | No Aplica | No Aplica | CENTRO OCCIDENTE | OCCIDENTE | APATZINGAN | CENTRO OCCIDENTE | 16 | MICHOACAN DE OCAMPO | 10 | ARTEAGA | LAZARO CARDENAS
SIN | OCCIDENTAL | APATZINGAN | 03HUC-69 | Huacana | 69 | No Aplica | Indirectamente Modelada | No Aplica | No Aplica | CENTRO OCCIDENTE | OCCIDENTE | APATZINGAN | CENTRO OCCIDENTE | 16 | MICHOACAN DE OCAMPO | 35 | LA HUACANA | CARAPAN
SIN | OCCIDENTAL | APATZINGAN | 03ING-69 | Inguaran | 69 | No Aplica | Indirectamente Modelada | No Aplica | No Aplica | CENTRO OCCIDENTE | OCCIDENTE | APATZINGAN | CENTRO OCCIDENTE | 16 | MICHOACAN DE OCAMPO | 35 | LA HUACANA | GUADALAJARA
SIN | OCCIDENTAL | APATZINGAN | 03LMB-69 | Lombardia | 69 | No Aplica | Indirectamente Modelada | No Aplica | No Aplica | CENTRO OCCIDENTE | OCCIDENTE | APATZINGAN | CENTRO OCCIDENTE | 16 | MICHOACAN DE OCAMPO | 33 | GABRIEL ZAMORA | CARAPAN
SIN | OCCIDENTAL | APATZINGAN | 03NVI-69 | Nueva Italia | 69 | No Aplica | Indirectamente Modelada | No Aplica | No Aplica | CENTRO OCCIDENTE | OCCIDENTE | APATZINGAN | CENTRO OCCIDENTE | 16 | MICHOACAN DE OCAMPO | 55 | MUGICA | LAZARO CARDENAS
SIN | OCCIDENTAL | APATZINGAN | 03PAD-115 | Pradera | 115 | No Aplica | Indirectamente Modelada | No Aplica | No Aplica | CENTRO OCCIDENTE | OCCIDENTE | APATZINGAN | CENTRO OCCIDENTE | 16 | MICHOACAN DE OCAMPO | 6 | APATZINGAN | CARAPAN
SIN | OCCIDENTAL | APATZINGAN | 03PIZ-115 | Pinzandaro | 115 | No Aplica | Indirectamente Modelada | No Aplica | No Aplica | CENTRO OCCIDENTE | OCCIDENTE | APATZINGAN | CENTRO OCCIDENTE | 16 | MICHOACAN DE OCAMPO | 12 | BUENAVISTA | CARAPAN
SIN | OCCIDENTAL | APATZINGAN | 03PUU-69 | Puruaran | 69 | Directamente Modelada | Indirectamente Modelada | No Aplica | Indirectamente Modelada | CENTRO OCCIDENTE | OCCIDENTE | APATZINGAN | CENTRO OCCIDENTE | 16 | MICHOACAN DE OCAMPO | 97 | TURICATO | CARAPAN
SIN | OCCIDENTAL | APATZINGAN | 03TPD-115 | Tepalcatepec Dos | 115 | No Aplica | Indirectamente Modelada | Directamente Modelada | No Aplica | CENTRO OCCIDENTE | OCCIDENTE | APATZINGAN | CENTRO OCCIDENTE | 16 | MICHOACAN DE OCAMPO | 89 | TEPALCATEPEC | CARAPAN
SIN | OCCIDENTAL | APATZINGAN | 03VAV-115 | Valle Verde | 115 | No Aplica | Indirectamente Modelada | No Aplica | No Aplica | CENTRO OCCIDENTE | OCCIDENTE | APATZINGAN | CENTRO OCCIDENTE | 16 | MICHOACAN DE OCAMPO | 6 | APATZINGAN | CARAPAN
SIN | OCCIDENTAL | CELAYA | 03AAD-115 | Amistad Dos | 115 | No Aplica | Indirectamente Modelada | No Aplica | No Aplica | BAJIO | CENTRAL | CELAYA | BAJIO | 11 | GUANAJUATO | 7 | CELAYA | QUERETARO
SIN | OCCIDENTAL | CELAYA | 03AMB-115 | Amistad Bajio | 115 | No Aplica | Indirectamente Modelada | No Aplica | No Aplica | BAJIO | CENTRAL | CELAYA | BAJIO | 11 | GUANAJUATO | 7 | CELAYA | QUERETARO
SIN | OCCIDENTAL | CELAYA | 03API-115 | Parque Industrial Colina de Apaseo. | 115 | No Aplica | Indirectamente Modelada | No Aplica | No Aplica | BAJIO | CENTRAL | CELAYA | BAJIO | 11 | GUANAJUATO | 5 | APASEO EL GRANDE | QUERETARO
SIN | OCCIDENTAL | CELAYA | 03APO-115 | Apaseo Oriente | 115 | No Aplica | Indirectamente Modelada | No Aplica | No Aplica | BAJIO | CENTRAL | CELAYA | BAJIO | 11 | GUANAJUATO | 4 | APASEO EL ALTO | QUERETARO
SIN | OCCIDENTAL | CELAYA | 03APS-115 | Apaseo | 115 | No Aplica | Indirectamente Modelada | No Aplica | No Aplica | BAJIO | CENTRAL | CELAYA | BAJIO | 11 | GUANAJUATO | 4 | APASEO EL ALTO | QUERETARO
SIN | OCCIDENTAL | CELAYA | 03AXH-115 | Amexhe | 115 | No Aplica | Indirectamente Modelada | No Aplica | No Aplica | BAJIO | OCCIDENTE | CELAYA | BAJIO | 11 | GUANAJUATO | 5 | APACEO EL GRANDE | QUERETARO
SIN | OCCIDENTAL | CELAYA | 03BRN-115 | Burner Syst Inter Mexico | 115 | No Aplica | Indirectamente Modelada | No Aplica | No Aplica | BAJIO | CENTRAL | CELAYA | BAJIO | 11 | GUANAJUATO | 5 | APASEO EL GRANDE | QUERETARO
SIN | OCCIDENTAL | CELAYA | 03CAE-115 | Celaya Aeropuerto | 115 | No Aplica | Indirectamente Modelada | No Aplica | No Aplica | BAJIO | CENTRAL | CELAYA | BAJIO | 11 | GUANAJUATO | 7 | CELAYA | QUERETARO
SIN | OCCIDENTAL | CELAYA | 03CHI-115 | Chipilo | 115 | No Aplica | Indirectamente Modelada | No Aplica | No Aplica | EL SAUZ | CENTRAL | CELAYA | BAJIO | 11 | GUANAJUATO | 3 | SAN MIGUEL DE ALLENDE | QUERETARO
SIN | OCCIDENTAL | CELAYA | 03CLF-115 | La California | 115 | No Aplica | Indirectamente Modelada | No Aplica | No Aplica | EL SAUZ | CENTRAL | CELAYA | BAJIO | 11 | GUANAJUATO | 14 | DOLORES HIDALGO CUNA DE LA INDEPENDENCIA NACIONAL | QUERETARO
SIN | OCCIDENTAL | CELAYA | 03CLP-115 | Celaya Poniente | 115 | No Aplica | Indirectamente Modelada | No Aplica | No Aplica | BAJIO | CENTRAL | CELAYA | BAJIO | 11 | GUANAJUATO | 7 | CELAYA | QUERETARO
SIN | OCCIDENTAL | CELAYA | 03CLY-115 | Celaya | 115 | No Aplica | Indirectamente Modelada | No Aplica | No Aplica | BAJIO | CENTRAL | CELAYA | BAJIO | 11 | GUANAJUATO | 7 | CELAYA | QUERETARO
SIN | OCCIDENTAL | CELAYA | 03CTI-115 | Conticon | 115 | No Aplica | Indirectamente Modelada | No Aplica | No Aplica | BAJIO | CENTRAL | CELAYA | BAJIO | 11 | GUANAJUATO | 44 | VILLAGRAN | QUERETARO
SIN | OCCIDENTAL | CELAYA | 03CYA-115 | Celaya Dos | 115 | No Aplica | Indirectamente Modelada | No Aplica | No Aplica | BAJIO | CENTRAL | CELAYA | BAJIO | 11 | GUANAJUATO | 7 | CELAYA | QUERETARO
SIN | OCCIDENTAL | CELAYA | 03CYI-115 | Celaya Industrial | 115 | Directamente Modelada | Indirectamente Modelada | No Aplica | No Aplica | BAJIO | CENTRAL | CELAYA | BAJIO | 11 | GUANAJUATO | 7 | CELAYA | QUERETARO
SIN | OCCIDENTAL | CELAYA | 03CYS-115 | Celaya Sur | 115 | No Aplica | Indirectamente Modelada | No Aplica | No Aplica | BAJIO | CENTRAL | CELAYA | BAJIO | 11 | GUANAJUATO | 7 | CELAYA | QUERETARO
SIN | OCCIDENTAL | CELAYA | 03CZR-115 | Cortazar | 115 | No Aplica | Indirectamente Modelada | No Aplica | No Aplica | BAJIO | CENTRAL | CELAYA | BAJIO | 11 | GUANAJUATO | 7 | CELAYA | QUERETARO
SIN | OCCIDENTAL | CELAYA | 03DEC-230 | DeAcero Celaya | 230 | No Aplica | Indirectamente Modelada | No Aplica | No Aplica | BAJIO | CENTRAL | CELAYA | BAJIO | 11 | GUANAJUATO | 44 | VILLAGRAN | QUERETARO
SIN | OCCIDENTAL | CELAYA | 03DHD-115 | Dolores Hidalgo | 115 | No Aplica | Indirectamente Modelada | No Aplica | No Aplica | EL SAUZ | CENTRAL | CELAYA | BAJIO | 11 | GUANAJUATO | 14 | DOLORES HIDALGO CUNA DE LA INDEPENDENCIA NACIONAL | QUERETARO
SIN | OCCIDENTAL | CELAYA | 03EME-115 | Empalme Escobedo | 115 | No Aplica | Indirectamente Modelada | No Aplica | No Aplica | BAJIO | CENTRAL | CELAYA | BAJIO | 11 | GUANAJUATO | 7 | CELAYA | QUERETARO
SIN | OCCIDENTAL | CELAYA | 03FSM-115 | Fipe San Miguel | 115 | No Aplica | Indirectamente Modelada | No Aplica | No Aplica | EL SAUZ | CENTRAL | SAN LUIS | GOLFO CENTRO | 11 | GUANAJUATO | 7 | CELAYA | QUERETARO
SIN | OCCIDENTAL | CELAYA | 03GKN-115 | MGK Autopartes | 115 | No Aplica | Indirectamente Modelada | No Aplica | No Aplica | BAJIO | CENTRAL | CELAYA | BAJIO | 11 | GUANAJUATO | 44 | VILLAGRAN | QUERETARO
SIN | OCCIDENTAL | CELAYA | 03HDA-115 | Hacienda | 115 | No Aplica | Indirectamente Modelada | No Aplica | No Aplica | BAJIO | CENTRAL | CELAYA | BAJIO | 11 | GUANAJUATO | 7 | CELAYA | QUERETARO
SIN | OCCIDENTAL | CELAYA | 03HND-115 | Honda | 115 | No Aplica | Indirectamente Modelada | No Aplica | No Aplica | BAJIO | CENTRAL | CELAYA | BAJIO | 11 | GUANAJUATO | 7 | CELAYA | QUERETARO
SIN | OCCIDENTAL | CELAYA | 03ICB-115 | Industrial Central Bajio | 115 | No Aplica | Indirectamente Modelada | No Aplica | No Aplica | BAJIO | CENTRAL | CELAYA | BAJIO | 11 | GUANAJUATO | 3 | SAN MIGUEL DE ALLENDE | QUERETARO
SIN | OCCIDENTAL | CELAYA | 03MAB1115 | Mabe | 115 | No Aplica | Indirectamente Modelada | No Aplica | No Aplica | BAJIO | CENTRAL | CELAYA | BAJIO | 11 | GUANAJUATO | 7 | CELAYA | QUERETARO
SIN | OCCIDENTAL | CELAYA | 03MAL-115 | San Miguel Allende | 115 | No Aplica | Indirectamente Modelada | No Aplica | No Aplica | EL SAUZ | CENTRAL | CELAYA | BAJIO | 11 | GUANAJUATO | 3 | SAN MIGUEL DE ALLENDE | QUERETARO
SIN | OCCIDENTAL | CELAYA | 03MRC-115 | Marabis Comonfort | 115 | No Aplica | Indirectamente Modelada | No Aplica | No Aplica | BAJIO | CENTRAL | CELAYA | BAJIO | 11 | GUANAJUATO | 9 | COMONFORT | QUERETARO
SIN | OCCIDENTAL | CELAYA | 03PEM-115 | Pemsa | 115 | No Aplica | Indirectamente Modelada | No Aplica | No Aplica | BAJIO | CENTRAL | CELAYA | BAJIO | 11 | GUANAJUATO | 7 | CELAYA | QUERETARO
SIN | OCCIDENTAL | CELAYA | 03POL-115 | Polivin | 115 | No Aplica | Indirectamente Modelada | No Aplica | No Aplica | BAJIO | CENTRAL | CELAYA | BAJIO | 11 | GUANAJUATO | 5 | APASEO EL GRANDE | QUERETARO
SIN | OCCIDENTAL | CELAYA | 03POT-115 | Proteino | 115 | No Aplica | Indirectamente Modelada | No Aplica | No Aplica | BAJIO | CENTRAL | CELAYA | BAJIO | 11 | GUANAJUATO | 5 | APASEO EL GRANDE | QUERETARO
SIN | OCCIDENTAL | CELAYA | 03SCZ-115 | Santa Cruz | 115 | Directamente Modelada | Indirectamente Modelada | No Aplica | Indirectamente Modelada | BAJIO | CENTRAL | CELAYA | BAJIO | 11 | GUANAJUATO | 35 | SANTA CRUZ DE JUVENTINO ROSAS | QUERETARO
SIN | OCCIDENTAL | CELAYA | 03SFL-115 | San Felipe | 115 | No Aplica | Indirectamente Modelada | No Aplica | No Aplica | EL SAUZ | CENTRAL | CELAYA | BAJIO | 11 | GUANAJUATO | 30 | SAN FELIPE | QUERETARO
SIN | OCCIDENTAL | CELAYA | 03SIB-230 | Siderurgica del Bajio | 230 | No Aplica | Indirectamente Modelada | No Aplica | No Aplica | BAJIO | CENTRAL | CELAYA | BAJIO | 11 | GUANAJUATO | 7 | CELAYA | QUERETARO
SIN | OCCIDENTAL | CELAYA | 03SMS-115 | San Miguel Allende Sur | 115 | No Aplica | Indirectamente Modelada | No Aplica | No Aplica | BAJIO | CENTRAL | CELAYA | BAJIO | 11 | GUANAJUATO | 3 | SAN MIGUEL DE ALLENDE | QUERETARO
SIN | OCCIDENTAL | CELAYA | 03VEL-115 | Verl-Polr | 115 | No Aplica | Indirectamente Modelada | No Aplica | No Aplica | BAJIO | CENTRAL | CELAYA | BAJIO | 11 | GUANAJUATO | 7 | CELAYA | QUERETARO
SIN | OCCIDENTAL | CELAYA | 03VIG-115 | Villagran | 115 | No Aplica | Indirectamente Modelada | No Aplica | No Aplica | BAJIO | CENTRAL | CELAYA | BAJIO | 11 | GUANAJUATO | 44 | VILLAGRAN | QUERETARO
SIN | OCCIDENTAL | CIENEGA | 03ACC-69 | Aceros Corey | 69 | No Aplica | Indirectamente Modelada | No Aplica | No Aplica | JALISCO NAYARIT | OCCIDENTE | CHAPALA | JALISCO | 14 | JALISCO | 70 | EL SALTO | GUADALAJARA
SIN | OCCIDENTAL | CIENEGA | 03ADE-115 | San Andres | 115 | No Aplica | Indirectamente Modelada | No Aplica | No Aplica | JALISCO NAYARIT | OCCIDENTE | CIENEGA | JALISCO | 14 | JALISCO | 63 | OCOTLAN | GUADALAJARA
SIN | OCCIDENTAL | CIENEGA | 03ALM-69 | Almeira | 69 | No Aplica | Indirectamente Modelada | No Aplica | No Aplica | JALISCO NAYARIT | OCCIDENTE | CHAPALA | JALISCO | 14 | JALISCO | 119 | ZACOALCO DE TORRES | GUADALAJARA
SIN | OCCIDENTAL | CIENEGA | 03ATQ-230 | Atequiza | 230 | No Aplica | Indirectamente Modelada | No Aplica | No Aplica | JALISCO NAYARIT | OCCIDENTE | CHAPALA | JALISCO | 14 | JALISCO | 70 | EL SALTO | GUADALAJARA
SIN | OCCIDENTAL | CIENEGA | 03CEE-115 | Creel | 115 | No Aplica | Indirectamente Modelada | No Aplica | No Aplica | JALISCO NAYARIT | OCCIDENTE | CIENEGA | JALISCO | 14 | JALISCO | 66 | PONCITLAN | GUADALAJARA
SIN | OCCIDENTAL | CIENEGA | 03CHA-69 | Chapala | 69 | No Aplica | Indirectamente Modelada | No Aplica | No Aplica | JALISCO NAYARIT | OCCIDENTE | CHAPALA | JALISCO | 14 | JALISCO | 30 | CHAPALA | GUADALAJARA
SIN | OCCIDENTAL | CIENEGA | 03CLA-115 | Cocula | 115 | No Aplica | Indirectamente Modelada | No Aplica | No Aplica | JALISCO NAYARIT | OCCIDENTE | CHAPALA | JALISCO | 14 | JALISCO | 24 | COCULA | GUADALAJARA
SIN | OCCIDENTAL | CIENEGA | 03COC-69 | Corporacion de Occidente | 69 | No Aplica | Indirectamente Modelada | No Aplica | No Aplica | JALISCO NAYARIT | OCCIDENTE | CHAPALA | JALISCO | 14 | JALISCO | 70 | EL SALTO | GUADALAJARA
SIN | OCCIDENTAL | CIENEGA | 03CST-69 | Castillo | 69 | Directamente Modelada | Indirectamente Modelada | No Aplica | Indirectamente Modelada | JALISCO NAYARIT | OCCIDENTE | CHAPALA | JALISCO | 14 | JALISCO | 70 | EL SALTO | GUADALAJARA
SIN | OCCIDENTAL | CIENEGA | 03CTA-69 | Catarina | 69 | Directamente Modelada | Indirectamente Modelada | Directamente Modelada | No Aplica | JALISCO NAYARIT | OCCIDENTE | CHAPALA | JALISCO | 14 | JALISCO | 119 | ZACOALCO DE TORRES | GUADALAJARA
SIN | OCCIDENTAL | CIENEGA | 03CZO-115 | Cuitzeo | 115 | No Aplica | Indirectamente Modelada | No Aplica | No Aplica | JALISCO NAYARIT | OCCIDENTE | CIENEGA | JALISCO | 14 | JALISCO | 66 | PONCITLAN | GUADALAJARA
SIN | OCCIDENTAL | CIENEGA | 03EDO-69 | Edosa | 69 | No Aplica | Indirectamente Modelada | No Aplica | No Aplica | JALISCO NAYARIT | OCCIDENTE | CHAPALA | JALISCO | 14 | JALISCO | 44 | IXTLAHUACAN DE LOS MEMBRILLOS | GUADALAJARA
SIN | OCCIDENTAL | CIENEGA | 03EFF-115 | Effem | 115 | No Aplica | Indirectamente Modelada | No Aplica | No Aplica | JALISCO NAYARIT | OCCIDENTE | CIENEGA | JALISCO | 14 | JALISCO | 66 | PONCITLAN | GUADALAJARA
SIN | OCCIDENTAL | CIENEGA | 03EMM-115 | Emman | 115 | No Aplica | Indirectamente Modelada | No Aplica | No Aplica | JALISCO NAYARIT | OCCIDENTE | CIENEGA | JALISCO | 14 | JALISCO | 66 | PONCITLAN | GUADALAJARA
SIN | OCCIDENTAL | CIENEGA | 03EMP-69 | Empaques Modernos | 69 | No Aplica | Indirectamente Modelada | No Aplica | No Aplica | JALISCO NAYARIT | OCCIDENTE | CHAPALA | JALISCO | 14 | JALISCO | 70 | EL SALTO | GUADALAJARA
SIN | OCCIDENTAL | CIENEGA | 03ESJ-69 | El Salto Jalisco | 69 | No Aplica | Indirectamente Modelada | No Aplica | No Aplica | JALISCO NAYARIT | OCCIDENTE | CHAPALA | JALISCO | 14 | JALISCO | 70 | EL SALTO | GUADALAJARA
SIN | OCCIDENTAL | CIENEGA | 03EVS-69 | Envases Universales | 69 | No Aplica | Indirectamente Modelada | No Aplica | No Aplica | JALISCO NAYARIT | OCCIDENTE | CHAPALA | JALISCO | 14 | JALISCO | 70 | EL SALTO | GUADALAJARA
SIN | OCCIDENTAL | CIENEGA | 03GAT-69 | Gatorade | 69 | No Aplica | Indirectamente Modelada | No Aplica | No Aplica | JALISCO NAYARIT | OCCIDENTE | CHAPALA | JALISCO | 14 | JALISCO | 44 | IXTLAHUACAN DE LOS MEMBRILLOS | GUADALAJARA
SIN | OCCIDENTAL | CIENEGA | 03GOS-69 | Gosa | 69 | No Aplica | Indirectamente Modelada | No Aplica | No Aplica | JALISCO NAYARIT | OCCIDENTE | CHAPALA | JALISCO | 14 | JALISCO | 70 | EL SALTO | GUADALAJARA
SIN | OCCIDENTAL | CIENEGA | 03HMA-115 | Huntsman | 115 | No Aplica | Indirectamente Modelada | No Aplica | No Aplica | JALISCO NAYARIT | OCCIDENTE | CIENEGA | JALISCO | 14 | JALISCO | 30 | CHAPALA | GUADALAJARA
SIN | OCCIDENTAL | CIENEGA | 03HON-69 | Honda | 69 | No Aplica | Indirectamente Modelada | No Aplica | No Aplica | JALISCO NAYARIT | OCCIDENTE | CHAPALA | JALISCO | 14 | JALISCO | 70 | EL SALTO | GUADALAJARA
SIN | OCCIDENTAL | CIENEGA | 03HYL-69 | Hilasal | 69 | No Aplica | Indirectamente Modelada | No Aplica | No Aplica | JALISCO NAYARIT | OCCIDENTE | CHAPALA | JALISCO | 14 | JALISCO | 70 | EL SALTO | GUADALAJARA
SIN | OCCIDENTAL | CIENEGA | 03JCT-69 | Jocotepec | 69 | No Aplica | Indirectamente Modelada | No Aplica | No Aplica | JALISCO NAYARIT | OCCIDENTE | CHAPALA | JALISCO | 14 | JALISCO | 50 | JOCOTEPEC | GUADALAJARA
SIN | OCCIDENTAL | CIENEGA | 03LRE-115 | La resolana | 115 | No Aplica | Indirectamente Modelada | No Aplica | No Aplica | JALISCO NAYARIT | OCCIDENTE | CHAPALA | JALISCO | 14 | JALISCO | 2 | ACATLAN DE JUAREZ | GUADALAJARA
SIN | OCCIDENTAL | CIENEGA | 03MCH-69 | Mexichem | 69 | No Aplica | Indirectamente Modelada | No Aplica | No Aplica | JALISCO NAYARIT | OCCIDENTE | CHAPALA | JALISCO | 14 | JALISCO | 70 | EL SALTO | GUADALAJARA
SIN | OCCIDENTAL | CIENEGA | 03OCN-115 | Ocotlan | 115 | No Aplica | Indirectamente Modelada | No Aplica | No Aplica | JALISCO NAYARIT | OCCIDENTE | CIENEGA | JALISCO | 14 | JALISCO | 47 | JAMAY | GUADALAJARA
SIN | OCCIDENTAL | CIENEGA | 03PGN-69 | Puente Grande | 69 | Directamente Modelada | No Aplica | No Aplica | Indirectamente Modelada | JALISCO NAYARIT | OCCIDENTE | CHAPALA | JALISCO | 14 | JALISCO | 101 | TONALA | GUADALAJARA
SIN | OCCIDENTAL | CIENEGA | 03PNC-115 | Poncitlan | 115 | No Aplica | Indirectamente Modelada | No Aplica | No Aplica | EL SAUZ | OCCIDENTE | CIENEGA | JALISCO | 14 | JALISCO | 66 | PONCITLAN | GUADALAJARA
SIN | OCCIDENTAL | CIENEGA | 03POL-69 | Polesa | 69 | No Aplica | Indirectamente Modelada | No Aplica | No Aplica | JALISCO NAYARIT | OCCIDENTE | CHAPALA | JALISCO | 14 | JALISCO | 44 | IXTLAHUACAN DE LOS MEMBRILLOS | GUADALAJARA
SIN | OCCIDENTAL | CIENEGA | 03PTD-69 | Puente Grande Dos | 69 | Directamente Modelada | Indirectamente Modelada | No Aplica | Indirectamente Modelada | JALISCO NAYARIT | OCCIDENTE | CHAPALA | JALISCO | 14 | JALISCO | 101 | TONALA | GUADALAJARA
SIN | OCCIDENTAL | CIENEGA | 03SAC-69 | Sach | 69 | No Aplica | Indirectamente Modelada | No Aplica | No Aplica | JALISCO NAYARIT | OCCIDENTE | CHAPALA | JALISCO | 14 | JALISCO | 70 | EL SALTO | GUADALAJARA
SIN | OCCIDENTAL | CIENEGA | 03SAJ-69 | San Jorge | 69 | No Aplica | Indirectamente Modelada | No Aplica | No Aplica | JALISCO NAYARIT | OCCIDENTE | CHAPALA | JALISCO | 14 | JALISCO | 97 | TLAJOMULCO DE ZUÑIGA | GUADALAJARA
SIN | OCCIDENTAL | CIENEGA | 03SCU-69 | Santa Cruz | 69 | No Aplica | Indirectamente Modelada | No Aplica | No Aplica | JALISCO NAYARIT | OCCIDENTE | CHAPALA | JALISCO | 14 | JALISCO | 97 | TLAJOMULCO DE ZUÑIGA | GUADALAJARA
SIN | OCCIDENTAL | CIENEGA | 03TTO-115 | Tototlan | 115 | No Aplica | Indirectamente Modelada | No Aplica | No Aplica | JALISCO NAYARIT | OCCIDENTE | CIENEGA | JALISCO | 14 | JALISCO | 105 | TOTOTLAN | GUADALAJARA
SIN | OCCIDENTAL | CIENEGA | 03ZAD-115 | Zapotlanejo Distribucion | 115 | Directamente Modelada | Indirectamente Modelada | No Aplica | Indirectamente Modelada | JALISCO NAYARIT | OCCIDENTE | CHAPALA | JALISCO | 14 | JALISCO | 124 | ZAPOTLANEJO | GUADALAJARA
SIN | OCCIDENTAL | CIENEGA | 03ZAL-69 | Zoltec de Mexico | 69 | No Aplica | Indirectamente Modelada | No Aplica | No Aplica | JALISCO NAYARIT | OCCIDENTE | CHAPALA | JALISCO | 14 | JALISCO | 70 | EL SALTO | GUADALAJARA
SIN | OCCIDENTAL | COLIMA | 03AIA-115 | Armeria | 115 | No Aplica | Indirectamente Modelada | No Aplica | No Aplica | CENTRO OCCIDENTE | OCCIDENTE | COLIMA | CENTRO OCCIDENTE | 6 | COLIMA | 1 | ARMERIA | MANZANILLO
SIN | OCCIDENTAL | COLIMA | 03APP-115 | Apasco Particular | 115 | No Aplica | Indirectamente Modelada | No Aplica | No Aplica | CENTRO OCCIDENTE | OCCIDENTE | COLIMA | CENTRO OCCIDENTE | 6 | COLIMA | 9 | TECOMAN | MANZANILLO
SIN | OCCIDENTAL | COLIMA | 03ASM-115 | Asmoles | 115 | No Aplica | Indirectamente Modelada | No Aplica | No Aplica | CENTRO OCCIDENTE | OCCIDENTE | COLIMA | CENTRO OCCIDENTE | 6 | COLIMA | 2 | COLIMA | MANZANILLO
SIN | OCCIDENTAL | COLIMA | 03AZA-115 | Alzada | 115 | No Aplica | Indirectamente Modelada | No Aplica | No Aplica | CENTRO OCCIDENTE | OCCIDENTE | COLIMA | CENTRO OCCIDENTE | 6 | COLIMA | 5 | CUAUHTEMOC | MANZANILLO
SIN | OCCIDENTAL | COLIMA | 03BCT-115 | Bicentenario | 115 | No Aplica | Indirectamente Modelada | No Aplica | No Aplica | CENTRO OCCIDENTE | OCCIDENTE | COLIMA | CENTRO OCCIDENTE | 6 | COLIMA | 2 | COLIMA | MANZANILLO
SIN | OCCIDENTAL | COLIMA | 03CHY-115 | Coahuayana | 115 | No Aplica | Indirectamente Modelada | No Aplica | No Aplica | CENTRO OCCIDENTE | OCCIDENTE | COLIMA | CENTRO OCCIDENTE | 16 | MICHOACAN DE OCAMPO | 14 | COAHUAYANA | MANZANILLO
SIN | OCCIDENTAL | COLIMA | 03CMN-115 | Coalcoman | 115 | No Aplica | Indirectamente Modelada | No Aplica | No Aplica | CENTRO OCCIDENTE | OCCIDENTE | COLIMA | CENTRO OCCIDENTE | 16 | MICHOACAN DE OCAMPO | 15 | COALCOMAN DE VAZQUEZ PALLARES | MANZANILLO
SIN | OCCIDENTAL | COLIMA | 03CNO-115 | Colima Norte | 115 | No Aplica | Indirectamente Modelada | No Aplica | No Aplica | CENTRO OCCIDENTE | OCCIDENTE | COLIMA | CENTRO OCCIDENTE | 6 | COLIMA | 2 | COLIMA | MANZANILLO
SIN | OCCIDENTAL | COLIMA | 03DAM-115 | Danisco | 115 | No Aplica | Indirectamente Modelada | No Aplica | No Aplica | CENTRO OCCIDENTE | OCCIDENTE | COLIMA | CENTRO OCCIDENTE | 6 | COLIMA | 9 | TECOMAN | MANZANILLO
SIN | OCCIDENTAL | COLIMA | 03ELA-115 | La Estrella | 115 | No Aplica | Indirectamente Modelada | No Aplica | No Aplica | CENTRO OCCIDENTE | OCCIDENTE | COLIMA | CENTRO OCCIDENTE | 14 | JALISCO | 65 | PIHUAMO | MANZANILLO
SIN | OCCIDENTAL | COLIMA | 03MNT-115 | La Minita | 115 | No Aplica | Indirectamente Modelada | No Aplica | No Aplica | CENTRO OCCIDENTE | OCCIDENTE | COLIMA | CENTRO OCCIDENTE | 16 | MICHOACAN DE OCAMPO | 15 | COALCOMAN DE VAZQUEZ PALLARES | MANZANILLO
SIN | OCCIDENTAL | COLIMA | 03MTE-115 | Moralete | 115 | No Aplica | Indirectamente Modelada | No Aplica | No Aplica | CENTRO OCCIDENTE | OCCIDENTE | COLIMA | CENTRO OCCIDENTE | 6 | COLIMA | 2 | COLIMA | MANZANILLO
SIN | OCCIDENTAL | COLIMA | 03PAL-115 | Peletizadora Alzada | 115 | No Aplica | Indirectamente Modelada | No Aplica | No Aplica | CENTRO OCCIDENTE | OCCIDENTE | COLIMA | CENTRO OCCIDENTE | 6 | COLIMA | 5 | CUAUHTEMOC | MANZANILLO
SIN | OCCIDENTAL | COLIMA | 03PEC-115 | Peña Colorada | 115 | No Aplica | Indirectamente Modelada | No Aplica | No Aplica | CENTRO OCCIDENTE | OCCIDENTE | COLIMA | CENTRO OCCIDENTE | 6 | COLIMA | 8 | MINATITLAN | MANZANILLO
SIN | OCCIDENTAL | COLIMA | 03SCC-115 | Subestacion Cuahutemoc | 115 | No Aplica | Indirectamente Modelada | No Aplica | No Aplica | CENTRO OCCIDENTE | OCCIDENTE | COLIMA | CENTRO OCCIDENTE | 6 | COLIMA | 5 | CUAUHTEMOC | MANZANILLO
SIN | OCCIDENTAL | COLIMA | 03TEC-115 | Tecoman | 115 | No Aplica | Indirectamente Modelada | No Aplica | No Aplica | CENTRO OCCIDENTE | OCCIDENTE | COLIMA | CENTRO OCCIDENTE | 6 | COLIMA | 9 | TECOMAN | MANZANILLO
SIN | OCCIDENTAL | COLIMA | 03TOA-115 | Tecolapa | 115 | No Aplica | Indirectamente Modelada | No Aplica | No Aplica | CENTRO OCCIDENTE | OCCIDENTE | COLIMA | CENTRO OCCIDENTE | 6 | COLIMA | 9 | TECOMAN | MANZANILLO
SIN | OCCIDENTAL | COLIMA | 03VAT2115 | Valle de Tecoman | 115 | No Aplica | Indirectamente Modelada | No Aplica | No Aplica | CENTRO OCCIDENTE | OCCIDENTE | COLIMA | CENTRO OCCIDENTE | 6 | COLIMA | 9 | TECOMAN | MANZANILLO
SIN | OCCIDENTAL | COLIMA | 03VDA-115 | Villa De Alvarez | 115 | No Aplica | Indirectamente Modelada | No Aplica | No Aplica | CENTRO OCCIDENTE | OCCIDENTE | COLIMA | CENTRO OCCIDENTE | 6 | COLIMA | 10 | VILLA DE ALVAREZ | MANZANILLO
SIN | OCCIDENTAL | FRESNILLO | 03AEZ-115 | Aeropuerto Zacatecas | 115 | No Aplica | Indirectamente Modelada | No Aplica | No Aplica | CENTRO NORTE | OCCIDENTE | ZACATECAS | BAJIO | 32 | ZACATECAS | 10 | FRESNILLO | AGUASCALIENTES
SIN | OCCIDENTAL | FRESNILLO | 03BON-115 | Banon | 115 | No Aplica | Indirectamente Modelada | Directamente Modelada | No Aplica | CENTRO NORTE | OCCIDENTE | FRESNILLO | BAJIO | 32 | ZACATECAS | 51 | VILLA DE COS | AGUASCALIENTES
SIN | OCCIDENTAL | FRESNILLO | 03CAI-115 | Calera Industrial | 115 | Directamente Modelada | Indirectamente Modelada | Directamente Modelada | No Aplica | CENTRO NORTE | OCCIDENTE | FRESNILLO | BAJIO | 32 | ZACATECAS | 5 | CALERA | AGUASCALIENTES
SIN | OCCIDENTAL | FRESNILLO | 03CAL-115 | Calera | 115 | No Aplica | Indirectamente Modelada | No Aplica | No Aplica | CENTRO NORTE | OCCIDENTE | ZACATECAS | BAJIO | 32 | ZACATECAS | 5 | CALERA | AGUASCALIENTES
SIN | OCCIDENTAL | FRESNILLO | 03FAJ-115 | Las Fajas | 115 | No Aplica | Indirectamente Modelada | No Aplica | No Aplica | CENTRO NORTE | OCCIDENTE | FRESNILLO | BAJIO | 32 | ZACATECAS | 14 | GENERAL FRANCISCO R. MURGUIA | AGUASCALIENTES
SIN | OCCIDENTAL | FRESNILLO | 03FNO-115 | Fresnillo Sur | 115 | No Aplica | Indirectamente Modelada | No Aplica | No Aplica | CENTRO NORTE | OCCIDENTE | FRESNILLO | BAJIO | 32 | ZACATECAS | 10 | FRESNILLO | AGUASCALIENTES
SIN | OCCIDENTAL | FRESNILLO | 03FRI-115 | Fresnillo Industrial | 115 | No Aplica | Indirectamente Modelada | No Aplica | No Aplica | CENTRO NORTE | OCCIDENTE | FRESNILLO | BAJIO | 32 | ZACATECAS | 10 | FRESNILLO | AGUASCALIENTES
SIN | OCCIDENTAL | FRESNILLO | 03FRN-115 | Fresnillo Norte | 115 | No Aplica | Indirectamente Modelada | No Aplica | No Aplica | CENTRO NORTE | OCCIDENTE | FRESNILLO | BAJIO | 32 | ZACATECAS | 10 | FRESNILLO | AGUASCALIENTES
SIN | OCCIDENTAL | FRESNILLO | 03HDZ-115 | Los Hernandez | 115 | No Aplica | Indirectamente Modelada | No Aplica | No Aplica | CENTRO NORTE | OCCIDENTE | FRESNILLO | BAJIO | 24 | SAN LUIS POTOSI | 49 | VILLA DE RAMOS | AGUASCALIENTES
SIN | OCCIDENTAL | FRESNILLO | 03LAS-115 | Laguna Seca | 115 | No Aplica | Indirectamente Modelada | No Aplica | No Aplica | CENTRO NORTE | OCCIDENTE | FRESNILLO | BAJIO | 32 | ZACATECAS | 37 | PANUCO | AGUASCALIENTES
SIN | OCCIDENTAL | FRESNILLO | 03MGU-115 | Miguel Auza | 115 | No Aplica | Indirectamente Modelada | No Aplica | No Aplica | CENTRO NORTE | OCCIDENTE | FRESNILLO | BAJIO | 32 | ZACATECAS | 22 | JUAN ALDAMA | AGUASCALIENTES
SIN | OCCIDENTAL | FRESNILLO | 03MMJ-115 | Maniobras Minera Juanicipio | 115 | Directamente Modelada | No Aplica | No Aplica | No Aplica | CENTRO NORTE | OCCIDENTE | FRESNILLO | BAJIO | 32 | ZACATECAS | 10 | FRESNILLO | AGUASCALIENTES
SIN | OCCIDENTAL | FRESNILLO | 03PNQ-400 | Peñasquito | 400 | Directamente Modelada | No Aplica | No Aplica | No Aplica | CENTRO NORTE | OCCIDENTE | ZACATECAS | BAJIO | 32 | ZACATECAS | 10 | FRESNILLO | AGUASCALIENTES
SIN | OCCIDENTAL | FRESNILLO | 03PRL-115 | El Pardillo | 115 | No Aplica | Indirectamente Modelada | No Aplica | No Aplica | CENTRO NORTE | OCCIDENTE | FRESNILLO | BAJIO | 32 | ZACATECAS | 10 | FRESNILLO | AGUASCALIENTES
SIN | OCCIDENTAL | FRESNILLO | 03RAG-115 | Rancho Gande | 115 | No Aplica | Indirectamente Modelada | No Aplica | No Aplica | CENTRO NORTE | OCCIDENTE | FRESNILLO | BAJIO | 32 | ZACATECAS | 10 | FRESNILLO | AGUASCALIENTES
SIN | OCCIDENTAL | FRESNILLO | 03RGR-115 | Rio Grande | 115 | No Aplica | Indirectamente Modelada | No Aplica | No Aplica | CENTRO NORTE | OCCIDENTE | FRESNILLO | BAJIO | 32 | ZACATECAS | 39 | RIO GRANDE | AGUASCALIENTES
SIN | OCCIDENTAL | FRESNILLO | 03RIG-115 | Rio Grande Dos | 115 | No Aplica | Indirectamente Modelada | No Aplica | No Aplica | CENTRO NORTE | OCCIDENTE | FRESNILLO | BAJIO | 32 | ZACATECAS | 39 | RIO GRANDE | AGUASCALIENTES
SIN | OCCIDENTAL | FRESNILLO | 03SJE-115 | San Jeronimo | 115 | No Aplica | Indirectamente Modelada | No Aplica | No Aplica | CENTRO NORTE | OCCIDENTE | FRESNILLO | BAJIO | 32 | ZACATECAS | 10 | FRESNILLO | AGUASCALIENTES
SIN | OCCIDENTAL | FRESNILLO | 03VPS-115 | Valparaiso | 115 | No Aplica | Indirectamente Modelada | No Aplica | No Aplica | CENTRO NORTE | OCCIDENTE | FRESNILLO | BAJIO | 32 | ZACATECAS | 49 | VALPARAISO | AGUASCALIENTES
SIN | OCCIDENTAL | GUADALAJARA | 03ACU-69 | Acueducto | 69 | No Aplica | Indirectamente Modelada | No Aplica | No Aplica | JALISCO NAYARIT | OCCIDENTE | HIDALGO | JALISCO | 14 | JALISCO | 120 | ZAPOPAN | GUADALAJARA
SIN | OCCIDENTAL | GUADALAJARA | 03ADS-69 | Andares | 69 | No Aplica | Indirectamente Modelada | No Aplica | No Aplica | JALISCO NAYARIT | OCCIDENTE | HIDALGO | JALISCO | 14 | JALISCO | 120 | ZAPOPAN | GUADALAJARA
SIN | OCCIDENTAL | GUADALAJARA | 03AGZ-230 | Agua Azul | 230 | No Aplica | Indirectamente Modelada | No Aplica | No Aplica | JALISCO NAYARIT | OCCIDENTE | REFORMA | JALISCO | 14 | JALISCO | 39 | GUADALAJARA | GUADALAJARA
SIN | OCCIDENTAL | GUADALAJARA | 03ALA-69 | Alameda | 69 | No Aplica | Indirectamente Modelada | No Aplica | No Aplica | JALISCO NAYARIT | OCCIDENTE | HIDALGO | JALISCO | 14 | JALISCO | 39 | GUADALAJARA | GUADALAJARA
SIN | OCCIDENTAL | GUADALAJARA | 03ALK-69 | Alcan | 69 | No Aplica | Indirectamente Modelada | No Aplica | No Aplica | JALISCO NAYARIT | OCCIDENTE | REFORMA | JALISCO | 14 | JALISCO | 98 | SAN PEDRO TLAQUEPAQUE | GUADALAJARA
SIN | OCCIDENTAL | GUADALAJARA | 03ALS-230 | Alamos | 230 | No Aplica | Indirectamente Modelada | No Aplica | No Aplica | JALISCO NAYARIT | OCCIDENTE | LIBERTAD | JALISCO | 14 | JALISCO | 39 | GUADALAJARA | GUADALAJARA
SIN | OCCIDENTAL | GUADALAJARA | 03AMX-69 | Almex | 69 | No Aplica | Indirectamente Modelada | No Aplica | No Aplica | JALISCO NAYARIT | OCCIDENTE | JUAREZ | JALISCO | 14 | JALISCO | 39 | GUADALAJARA | GUADALAJARA
SIN | OCCIDENTAL | GUADALAJARA | 03APR-230 | Agua Prieta | 230 | Directamente Modelada | No Aplica | Directamente Modelada | No Aplica | JALISCO NAYARIT | OCCIDENTE | LIBERTAD | JALISCO | 14 | JALISCO | 120 | ZAPOPAN | GUADALAJARA
SIN | OCCIDENTAL | GUADALAJARA | 03BUG-69 | Bugambilias | 69 | No Aplica | Indirectamente Modelada | No Aplica | No Aplica | JALISCO NAYARIT | OCCIDENTE | JUAREZ | JALISCO | 14 | JALISCO | 97 | TLAJOMULCO DE ZUÑIGA | GUADALAJARA
SIN | OCCIDENTAL | GUADALAJARA | 03CIG-69 | Cigatam | 69 | No Aplica | Indirectamente Modelada | No Aplica | No Aplica | JALISCO NAYARIT | OCCIDENTE | JUAREZ | JALISCO | 14 | JALISCO | 120 | ZAPOPAN | GUADALAJARA
SIN | OCCIDENTAL | GUADALAJARA | 03CLJ-115 | Centro Logistico Jalisco | 115 | No Aplica | Indirectamente Modelada | No Aplica | No Aplica | JALISCO NAYARIT | OCCIDENTE | JUAREZ | JALISCO | 14 | JALISCO | 2 | ACATLAN DE JUAREZ | GUADALAJARA
SIN | OCCIDENTAL | GUADALAJARA | 03CLL-69 | Colimilla | 69 | Directamente Modelada | No Aplica | Directamente Modelada | No Aplica | JALISCO NAYARIT | OCCIDENTE | LIBERTAD | JALISCO | 14 | JALISCO | 101 | TONALA | GUADALAJARA
SIN | OCCIDENTAL | GUADALAJARA | 03CLN-230 | Colon | 230 | No Aplica | Indirectamente Modelada | No Aplica | No Aplica | JALISCO NAYARIT | OCCIDENTE | JUAREZ | JALISCO | 14 | JALISCO | 39 | GUADALAJARA | GUADALAJARA
SIN | OCCIDENTAL | GUADALAJARA | 03CMX-69 | Cementos Mexicanos | 69 | No Aplica | Indirectamente Modelada | No Aplica | No Aplica | JALISCO NAYARIT | OCCIDENTE | JUAREZ | JALISCO | 14 | JALISCO | 39 | GUADALAJARA | GUADALAJARA
SIN | OCCIDENTAL | GUADALAJARA | 03CNS-69 | Productos Farmaceuticos Collins | 69 | No Aplica | Indirectamente Modelada | No Aplica | No Aplica | JALISCO NAYARIT | OCCIDENTE | JUAREZ | JALISCO | 14 | JALISCO | 120 | ZAPOPAN | GUADALAJARA
SIN | OCCIDENTAL | GUADALAJARA | 03CUQ-115 | Cuquio | 115 | No Aplica | Indirectamente Modelada | No Aplica | No Aplica | JALISCO NAYARIT | OCCIDENTE | LIBERTAD | JALISCO | 14 | JALISCO | 29 | CUQUIO | AGUASCALIENTES
SIN | OCCIDENTAL | GUADALAJARA | 03ENV-69 | Envases Innovativos | 69 | No Aplica | Indirectamente Modelada | No Aplica | No Aplica | JALISCO NAYARIT | OCCIDENTE | REFORMA | JALISCO | 14 | JALISCO | 70 | EL SALTO | GUADALAJARA
SIN | OCCIDENTAL | GUADALAJARA | 03EXP-69 | La Experiencia | 69 | No Aplica | Indirectamente Modelada | No Aplica | No Aplica | JALISCO NAYARIT | OCCIDENTE | HIDALGO | JALISCO | 14 | JALISCO | 39 | GUADALAJARA | GUADALAJARA
SIN | OCCIDENTAL | GUADALAJARA | 03FER-69 | Fertimex | 69 | No Aplica | Indirectamente Modelada | No Aplica | No Aplica | JALISCO NAYARIT | OCCIDENTE | REFORMA | JALISCO | 14 | JALISCO | 98 | SAN PEDRO TLAQUEPAQUE | GUADALAJARA
SIN | OCCIDENTAL | GUADALAJARA | 03FRE-69 | Fresno | 69 | No Aplica | Indirectamente Modelada | No Aplica | No Aplica | JALISCO NAYARIT | OCCIDENTE | JUAREZ | JALISCO | 14 | JALISCO | 39 | GUADALAJARA | GUADALAJARA
SIN | OCCIDENTAL | GUADALAJARA | 03GDO-69 | Guadalajara Oriente | 69 | No Aplica | Indirectamente Modelada | No Aplica | No Aplica | JALISCO NAYARIT | OCCIDENTE | LIBERTAD | JALISCO | 14 | JALISCO | 101 | TONALA | GUADALAJARA
SIN | OCCIDENTAL | GUADALAJARA | 03GDU-230 | Guadalajara Uno | 230 | No Aplica | Indirectamente Modelada | No Aplica | No Aplica | JALISCO NAYARIT | OCCIDENTE | JUAREZ | JALISCO | 14 | JALISCO | 120 | ZAPOPAN | GUADALAJARA
SIN | OCCIDENTAL | GUADALAJARA | 03GUD-161 | Guadalajara Dos | 161 | Directamente Modelada | No Aplica | No Aplica | No Aplica | JALISCO NAYARIT | OCCIDENTE | REFORMA | JALISCO | 14 | JALISCO | 70 | EL SALTO | GUADALAJARA
SIN | OCCIDENTAL | GUADALAJARA | 03GUD-69 | Guadalajara Dos | 69 | No Aplica | Indirectamente Modelada | No Aplica | No Aplica | JALISCO NAYARIT | OCCIDENTE | REFORMA | JALISCO | 14 | JALISCO | 70 | EL SALTO | GUADALAJARA
SIN | OCCIDENTAL | GUADALAJARA | 03GUI-230 | Guadalajara Industrial | 230 | No Aplica | Indirectamente Modelada | No Aplica | No Aplica | JALISCO NAYARIT | OCCIDENTE | JUAREZ | JALISCO | 14 | JALISCO | 97 | TLAJOMULCO DE ZUÑIGA | GUADALAJARA
SIN | OCCIDENTAL | GUADALAJARA | 03GUN-230 | Guadalajara Norte | 230 | No Aplica | Indirectamente Modelada | No Aplica | No Aplica | JALISCO NAYARIT | OCCIDENTE | HIDALGO | JALISCO | 14 | JALISCO | 120 | ZAPOPAN | GUADALAJARA
SIN | OCCIDENTAL | GUADALAJARA | 03GUN-69 | Guadalajara Norte | 69 | Directamente Modelada | Indirectamente Modelada | No Aplica | Indirectamente Modelada | JALISCO NAYARIT | OCCIDENTE | HIDALGO | JALISCO | 14 | JALISCO | 120 | ZAPOPAN | GUADALAJARA
SIN | OCCIDENTAL | GUADALAJARA | 03HIG-69 | Huguerillas | 69 | No Aplica | Indirectamente Modelada | No Aplica | No Aplica | JALISCO NAYARIT | OCCIDENTE | JUAREZ | JALISCO | 14 | JALISCO | 39 | GUADALAJARA | GUADALAJARA
SIN | OCCIDENTAL | GUADALAJARA | 03HUN-69 | Huentitan | 69 | No Aplica | Indirectamente Modelada | No Aplica | No Aplica | JALISCO NAYARIT | OCCIDENTE | LIBERTAD | JALISCO | 14 | JALISCO | 39 | GUADALAJARA | GUADALAJARA
SIN | OCCIDENTAL | GUADALAJARA | 03IBM-69 | IBM | 69 | No Aplica | Indirectamente Modelada | No Aplica | No Aplica | JALISCO NAYARIT | OCCIDENTE | REFORMA | JALISCO | 14 | JALISCO | 98 | SAN PEDRO TLAQUEPAQUE | GUADALAJARA
SIN | OCCIDENTAL | GUADALAJARA | 03JAG-69 | Jaguar | 69 | No Aplica | Indirectamente Modelada | No Aplica | No Aplica | JALISCO NAYARIT | OCCIDENTE | HIDALGO | JALISCO | 14 | JALISCO | 120 | ZAPOPAN | GUADALAJARA
SIN | OCCIDENTAL | GUADALAJARA | 03JBL-69 | Jabil | 69 | No Aplica | Indirectamente Modelada | No Aplica | No Aplica | JALISCO NAYARIT | OCCIDENTE | HIDALGO | JALISCO | 14 | JALISCO | 120 | ZAPOPAN | GUADALAJARA
SIN | OCCIDENTAL | GUADALAJARA | 03KDK-69 | Kodak | 69 | No Aplica | Indirectamente Modelada | No Aplica | No Aplica | JALISCO NAYARIT | OCCIDENTE | JUAREZ | JALISCO | 14 | JALISCO | 120 | ZAPOPAN | GUADALAJARA
SIN | OCCIDENTAL | GUADALAJARA | 03LEC-69 | Lechera GDL | 69 | No Aplica | Indirectamente Modelada | No Aplica | No Aplica | JALISCO NAYARIT | OCCIDENTE | REFORMA | JALISCO | 14 | JALISCO | 39 | GUADALAJARA | GUADALAJARA
SIN | OCCIDENTAL | GUADALAJARA | 03LPS-69 | Las Pintas | 69 | No Aplica | Indirectamente Modelada | No Aplica | No Aplica | JALISCO NAYARIT | OCCIDENTE | JUAREZ | JALISCO | 14 | JALISCO | 98 | SAN PEDRO TLAQUEPAQUE | GUADALAJARA
SIN | OCCIDENTAL | GUADALAJARA | 03LYE-400 | La Yesca | 400 | Directamente Modelada | No Aplica | Directamente Modelada | No Aplica | JALISCO NAYARIT | OCCIDENTE | HIDALGO | JALISCO | 14 | JALISCO | 40 | HOSTOTIPAQUILLO | GUADALAJARA
SIN | OCCIDENTAL | GUADALAJARA | 03MIL-69 | Miravalle | 69 | No Aplica | Indirectamente Modelada | No Aplica | No Aplica | JALISCO NAYARIT | OCCIDENTE | JUAREZ | JALISCO | 14 | JALISCO | 39 | GUADALAJARA | GUADALAJARA
SIN | OCCIDENTAL | GUADALAJARA | 03MIN-69 | Minsa | 69 | No Aplica | Indirectamente Modelada | No Aplica | No Aplica | JALISCO NAYARIT | OCCIDENTE | REFORMA | JALISCO | 14 | JALISCO | 39 | GUADALAJARA | GUADALAJARA
SIN | OCCIDENTAL | GUADALAJARA | 03MOD-69 | Cervecera Modelo GDL | 69 | No Aplica | Indirectamente Modelada | No Aplica | No Aplica | JALISCO NAYARIT | OCCIDENTE | JUAREZ | JALISCO | 14 | JALISCO | 39 | GUADALAJARA | GUADALAJARA
SIN | OCCIDENTAL | GUADALAJARA | 03MOJ-69 | Mojonera | 69 | No Aplica | Indirectamente Modelada | No Aplica | No Aplica | JALISCO NAYARIT | OCCIDENTE | HIDALGO | JALISCO | 14 | JALISCO | 120 | ZAPOPAN | GUADALAJARA
SIN | OCCIDENTAL | GUADALAJARA | 03MXJ-69 | Mexico | 69 | No Aplica | Indirectamente Modelada | No Aplica | No Aplica | JALISCO NAYARIT | OCCIDENTE | HIDALGO | JALISCO | 14 | JALISCO | 39 | GUADALAJARA | GUADALAJARA
SIN | OCCIDENTAL | GUADALAJARA | 03NHE-230 | Niños Heroes | 230 | No Aplica | Indirectamente Modelada | No Aplica | No Aplica | JALISCO NAYARIT | OCCIDENTE | JUAREZ | JALISCO | 14 | JALISCO | 39 | GUADALAJARA | GUADALAJARA
SIN | OCCIDENTAL | GUADALAJARA | 03OBL-69 | Oblatos | 69 | No Aplica | Indirectamente Modelada | No Aplica | No Aplica | JALISCO NAYARIT | OCCIDENTE | LIBERTAD | JALISCO | 14 | JALISCO | 101 | TONALA | GUADALAJARA
SIN | OCCIDENTAL | GUADALAJARA | 03PNL-69 | Penal | 69 | No Aplica | Indirectamente Modelada | No Aplica | No Aplica | JALISCO NAYARIT | OCCIDENTE | LIBERTAD | JALISCO | 14 | JALISCO | 39 | GUADALAJARA | GUADALAJARA
SIN | OCCIDENTAL | GUADALAJARA | 03PNR-69 | Pinar | 69 | No Aplica | Indirectamente Modelada | Directamente Modelada | No Aplica | JALISCO NAYARIT | OCCIDENTE | HIDALGO | JALISCO | 14 | JALISCO | 120 | ZAPOPAN | GUADALAJARA
SIN | OCCIDENTAL | GUADALAJARA | 03PQI-69 | Parque Industrial | 69 | No Aplica | Indirectamente Modelada | No Aplica | No Aplica | JALISCO NAYARIT | OCCIDENTE | REFORMA | JALISCO | 14 | JALISCO | 70 | EL SALTO | GUADALAJARA
SIN | OCCIDENTAL | GUADALAJARA | 03PTE-69 | Parque de Tecnologia Electrica | 69 | No Aplica | Indirectamente Modelada | No Aplica | Indirectamente Modelada | JALISCO NAYARIT | OCCIDENTE | HIDALGO | JALISCO | 14 | JALISCO | 120 | ZAPOPAN | GUADALAJARA
SIN | OCCIDENTAL | GUADALAJARA | 03RAE-69 | Renova Atlatec S.A. de C.V. | 69 | No Aplica | Indirectamente Modelada | No Aplica | No Aplica | JALISCO NAYARIT | OCCIDENTE | HIDALGO | JALISCO | 14 | JALISCO | 39 | GUADALAJARA | GUADALAJARA
SIN | OCCIDENTAL | GUADALAJARA | 03SAG-69 | San Agustin | 69 | No Aplica | Indirectamente Modelada | No Aplica | No Aplica | JALISCO NAYARIT | OCCIDENTE | JUAREZ | JALISCO | 14 | JALISCO | 97 | TLAJOMULCO DE ZUÑIGA | GUADALAJARA
SIN | OCCIDENTAL | GUADALAJARA | 03SCH-69 | Siapa Chapala | 69 | No Aplica | Indirectamente Modelada | No Aplica | No Aplica | JALISCO NAYARIT | OCCIDENTE | HIDALGO | JALISCO | 14 | JALISCO | 30 | CHAPALA | GUADALAJARA
SIN | OCCIDENTAL | GUADALAJARA | 03SCI-69 | Sanmina | 69 | No Aplica | Indirectamente Modelada | No Aplica | No Aplica | JALISCO NAYARIT | OCCIDENTE | CHAPALA | JALISCO | 14 | JALISCO | 97 | TLAJOMULCO DE ZUÑIGA | GUADALAJARA
SIN | OCCIDENTAL | GUADALAJARA | 03SCR-69 | Sci Ref | 69 | No Aplica | Indirectamente Modelada | No Aplica | No Aplica | JALISCO NAYARIT | OCCIDENTE | REFORMA | JALISCO | 14 | JALISCO | 70 | EL SALTO | GUADALAJARA
SIN | OCCIDENTAL | GUADALAJARA | 03SIE-69 | Siemens | 69 | No Aplica | Indirectamente Modelada | No Aplica | No Aplica | JALISCO NAYARIT | OCCIDENTE | JUAREZ | JALISCO | 14 | JALISCO | 97 | TLAJOMULCO DE ZUÑIGA | GUADALAJARA
SIN | OCCIDENTAL | GUADALAJARA | 03SIS-69 | Sistemas Juarez | 69 | No Aplica | Indirectamente Modelada | No Aplica | No Aplica | JALISCO NAYARIT | OCCIDENTE | JUAREZ | JALISCO | 14 | JALISCO | 98 | SAN PEDRO TLAQUEPAQUE | GUADALAJARA
SIN | OCCIDENTAL | GUADALAJARA | 03SLT-69 | Flextronics Technologies | 69 | No Aplica | Indirectamente Modelada | No Aplica | No Aplica | JALISCO NAYARIT | OCCIDENTE | JUAREZ | JALISCO | 14 | JALISCO | 97 | TLAJOMULCO DE ZUÑIGA | GUADALAJARA
SIN | OCCIDENTAL | GUADALAJARA | 03SMR-230 | San Martin | 230 | Directamente Modelada | Indirectamente Modelada | No Aplica | No Aplica | JALISCO NAYARIT | OCCIDENTE | LIBERTAD | JALISCO | 14 | JALISCO | 101 | TONALA | GUADALAJARA
SIN | OCCIDENTAL | GUADALAJARA | 03SOL-69 | El Sol | 69 | No Aplica | Indirectamente Modelada | No Aplica | No Aplica | JALISCO NAYARIT | OCCIDENTE | JUAREZ | JALISCO | 14 | JALISCO | 120 | ZAPOPAN | GUADALAJARA
SIN | OCCIDENTAL | GUADALAJARA | 03SPB-69 | Siapa Toluquilla | 69 | No Aplica | Indirectamente Modelada | No Aplica | No Aplica | JALISCO NAYARIT | OCCIDENTE | JUAREZ | JALISCO | 14 | JALISCO | 98 | SAN PEDRO TLAQUEPAQUE | GUADALAJARA
SIN | OCCIDENTAL | GUADALAJARA | 03STO-69 | Siapa PB-2 | 69 | No Aplica | Indirectamente Modelada | No Aplica | No Aplica | JALISCO NAYARIT | OCCIDENTE | REFORMA | JALISCO | 14 | JALISCO | 98 | SAN PEDRO TLAQUEPAQUE | GUADALAJARA
SIN | OCCIDENTAL | GUADALAJARA | 03TIM-400 | Tierra Mojada | 400 | Directamente Modelada | No Aplica | Directamente Modelada | No Aplica | JALISCO NAYARIT | OCCIDENTE | LIBERTAD | JALISCO | 14 | JALISCO | 124 | ZAPOTLANEJO | GUADALAJARA
SIN | OCCIDENTAL | GUADALAJARA | 03TIT-69 | Atenquique | 69 | No Aplica | Indirectamente Modelada | No Aplica | No Aplica | JALISCO NAYARIT | OCCIDENTE | JUAREZ | JALISCO | 14 | JALISCO | 98 | SAN PEDRO TLAQUEPAQUE | GUADALAJARA
SIN | OCCIDENTAL | GUADALAJARA | 03TNI-69 | Technicolor mexicana | 69 | No Aplica | Indirectamente Modelada | No Aplica | No Aplica | JALISCO NAYARIT | OCCIDENTE | JUAREZ | JALISCO | 14 | JALISCO | 120 | ZAPOPAN | GUADALAJARA
SIN | OCCIDENTAL | GUADALAJARA | 03TSN-69 | Tesistan | 69 | No Aplica | No Aplica | Directamente Modelada | Indirectamente Modelada | JALISCO NAYARIT | OCCIDENTE | HIDALGO | JALISCO | 14 | JALISCO | 120 | ZAPOPAN | GUADALAJARA
SIN | OCCIDENTAL | GUADALAJARA | 03TUZ-230 | La Tuzania | 230 | Directamente Modelada | Indirectamente Modelada | No Aplica | No Aplica | JALISCO NAYARIT | OCCIDENTE | LIBERTAD | JALISCO | 14 | JALISCO | 120 | ZAPOPAN | GUADALAJARA
SIN | OCCIDENTAL | GUADALAJARA | 03UAG-69 | Univ Autonoma de Guad | 69 | No Aplica | Indirectamente Modelada | No Aplica | No Aplica | JALISCO NAYARIT | OCCIDENTE | HIDALGO | JALISCO | 14 | JALISCO | 120 | ZAPOPAN | GUADALAJARA
SIN | OCCIDENTAL | GUADALAJARA | 03UVM-69 | Universidad del Valle de Mexico | 69 | No Aplica | Indirectamente Modelada | No Aplica | No Aplica | JALISCO NAYARIT | OCCIDENTE | JUAREZ | JALISCO | 14 | JALISCO | 98 | SAN PEDRO TLAQUEPAQUE | GUADALAJARA
SIN | OCCIDENTAL | GUADALAJARA | 03VID-69 | Vidriera Guadalajara | 69 | No Aplica | Indirectamente Modelada | No Aplica | No Aplica | JALISCO NAYARIT | OCCIDENTE | HIDALGO | JALISCO | 14 | JALISCO | 120 | ZAPOPAN | GUADALAJARA
SIN | OCCIDENTAL | GUADALAJARA | 03ZLT-69 | Zalatitan | 69 | No Aplica | Indirectamente Modelada | No Aplica | No Aplica | JALISCO NAYARIT | OCCIDENTE | REFORMA | JALISCO | 14 | JALISCO | 101 | TONALA | GUADALAJARA
SIN | OCCIDENTAL | GUADALAJARA | 03ZPA-230 | Zapopan | 230 | No Aplica | Indirectamente Modelada | No Aplica | No Aplica | JALISCO NAYARIT | OCCIDENTE | JUAREZ | JALISCO | 14 | JALISCO | 120 | ZAPOPAN | GUADALAJARA
SIN | OCCIDENTAL | GUADALAJARA | 03ZQP-69 | Zoquipan | 69 | No Aplica | Indirectamente Modelada | No Aplica | No Aplica | JALISCO NAYARIT | OCCIDENTE | HIDALGO | JALISCO | 14 | JALISCO | 120 | ZAPOPAN | GUADALAJARA
SIN | OCCIDENTAL | IRAPUATO | 03ABS-115 | Abasolo | 115 | Directamente Modelada | Indirectamente Modelada | No Aplica | Indirectamente Modelada | BAJIO | OCCIDENTE | IRAPUATO | BAJIO | 11 | GUANAJUATO | 1 | ABASOLO | SALAMANCA
SIN | OCCIDENTAL | IRAPUATO | 03AIL-115 | Agroindustrial | 115 | No Aplica | Indirectamente Modelada | No Aplica | No Aplica | BAJIO | OCCIDENTE | IRAPUATO | BAJIO | 11 | GUANAJUATO | 17 | IRAPUATO | SALAMANCA
SIN | OCCIDENTAL | IRAPUATO | 03AVT-115 | Avantec | 115 | No Aplica | Indirectamente Modelada | No Aplica | No Aplica | BAJIO | OCCIDENTE | IRAPUATO | BAJIO | 11 | GUANAJUATO | 37 | SILAO DE LA VICTORIA | SALAMANCA
SIN | OCCIDENTAL | IRAPUATO | 03AXL-115 | Ameri Axle & Manufacturas de Mexico | 115 | No Aplica | Indirectamente Modelada | No Aplica | No Aplica | BAJIO | OCCIDENTE | IRAPUATO | BAJIO | 11 | GUANAJUATO | 37 | SILAO DE LA VICTORIA | SALAMANCA
SIN | OCCIDENTAL | IRAPUATO | 03CDR-115 | Castro del Rio | 115 | No Aplica | Indirectamente Modelada | No Aplica | No Aplica | BAJIO | OCCIDENTE | IRAPUATO | BAJIO | 11 | GUANAJUATO | 17 | IRAPUATO | SALAMANCA
SIN | OCCIDENTAL | IRAPUATO | 03CIF-115 | Cifunsa del Bajio | 115 | No Aplica | Indirectamente Modelada | No Aplica | No Aplica | BAJIO | OCCIDENTE | IRAPUATO | BAJIO | 11 | GUANAJUATO | 17 | IRAPUATO | SALAMANCA
SIN | OCCIDENTAL | IRAPUATO | 03CUE-115 | Cueramaro | 115 | No Aplica | Indirectamente Modelada | No Aplica | No Aplica | BAJIO | OCCIDENTE | IRAPUATO | BAJIO | 11 | GUANAJUATO | 12 | CUERAMARO | SALAMANCA
SIN | OCCIDENTAL | IRAPUATO | 03DEN-115 | Denso | 115 | No Aplica | Indirectamente Modelada | No Aplica | No Aplica | BAJIO | OCCIDENTE | IRAPUATO | BAJIO | 11 | GUANAJUATO | 37 | SILAO DE LA VICTORIA | SALAMANCA
SIN | OCCIDENTAL | IRAPUATO | 03DNN-115 | Danone de Mexico | 115 | No Aplica | Indirectamente Modelada | No Aplica | No Aplica | BAJIO | OCCIDENTE | IRAPUATO | BAJIO | 11 | GUANAJUATO | 17 | IRAPUATO | SALAMANCA
SIN | OCCIDENTAL | IRAPUATO | 03GMC-115 | General Motors Company | 115 | No Aplica | Indirectamente Modelada | No Aplica | No Aplica | BAJIO | OCCIDENTE | IRAPUATO | BAJIO | 11 | GUANAJUATO | 37 | SILAO DE LA VICTORIA | SALAMANCA
SIN | OCCIDENTAL | IRAPUATO | 03GRH-115 | Graham Packaging Plastic Products | 115 | No Aplica | Indirectamente Modelada | No Aplica | No Aplica | BAJIO | OCCIDENTE | IRAPUATO | BAJIO | 11 | GUANAJUATO | 37 | SILAO DE LA VICTORIA | SALAMANCA
SIN | OCCIDENTAL | IRAPUATO | 03GSU-115 | Guanajuato Sur | 115 | No Aplica | Indirectamente Modelada | No Aplica | No Aplica | BAJIO | OCCIDENTE | IRAPUATO | BAJIO | 11 | GUANAJUATO | 15 | GUANAJUATO | SALAMANCA
SIN | OCCIDENTAL | IRAPUATO | 03GTO-115 | Guanajuato | 115 | No Aplica | Indirectamente Modelada | No Aplica | No Aplica | BAJIO | OCCIDENTE | IRAPUATO | BAJIO | 11 | GUANAJUATO | 15 | GUANAJUATO | SALAMANCA
SIN | OCCIDENTAL | IRAPUATO | 03HEM-115 | Henkel Capital | 115 | No Aplica | Indirectamente Modelada | No Aplica | No Aplica | BAJIO | CENTRAL | CELAYA | BAJIO | 11 | GUANAJUATO | 7 | CELAYA | QUERETARO
SIN | OCCIDENTAL | IRAPUATO | 03HNM-115 | Huanimaro | 115 | No Aplica | Indirectamente Modelada | No Aplica | No Aplica | BAJIO | OCCIDENTE | IRAPUATO | BAJIO | 11 | GUANAJUATO | 16 | HUANIMARO | SALAMANCA
SIN | OCCIDENTAL | IRAPUATO | 03IGC-115 | Parque Industrial GTO Central | 115 | No Aplica | Indirectamente Modelada | No Aplica | No Aplica | BAJIO | OCCIDENTE | IRAPUATO | BAJIO | 11 | GUANAJUATO | 2 | ACAMBARO | SALAMANCA
SIN | OCCIDENTAL | IRAPUATO | 03IPP-115 | Irapuato Poniente | 115 | No Aplica | Indirectamente Modelada | No Aplica | No Aplica | BAJIO | OCCIDENTE | IRAPUATO | BAJIO | 11 | GUANAJUATO | 17 | IRAPUATO | SALAMANCA
SIN | OCCIDENTAL | IRAPUATO | 03IRA-115 | Irapuato Dos | 115 | Directamente Modelada | Indirectamente Modelada | No Aplica | Indirectamente Modelada | BAJIO | OCCIDENTE | IRAPUATO | BAJIO | 11 | GUANAJUATO | 17 | IRAPUATO | SALAMANCA
SIN | OCCIDENTAL | IRAPUATO | 03IRI-115 | Irapuato Industrial | 115 | No Aplica | Indirectamente Modelada | No Aplica | No Aplica | BAJIO | OCCIDENTE | IRAPUATO | BAJIO | 11 | GUANAJUATO | 17 | IRAPUATO | SALAMANCA
SIN | OCCIDENTAL | IRAPUATO | 03IRP-115 | Irapuato | 115 | No Aplica | Indirectamente Modelada | No Aplica | No Aplica | BAJIO | OCCIDENTE | IRAPUATO | BAJIO | 11 | GUANAJUATO | 17 | IRAPUATO | SALAMANCA
SIN | OCCIDENTAL | IRAPUATO | 03IRV-115 | Irapuato Villas | 115 | No Aplica | Indirectamente Modelada | No Aplica | No Aplica | BAJIO | OCCIDENTE | IRAPUATO | BAJIO | 11 | GUANAJUATO | 17 | IRAPUATO | SALAMANCA
SIN | OCCIDENTAL | IRAPUATO | 03LAL-115 | La Loma | 115 | No Aplica | Indirectamente Modelada | No Aplica | No Aplica | BAJIO | OCCIDENTE | IRAPUATO | BAJIO | 22 | QUERETARO | 14 | QUERETARO | SALAMANCA
SIN | OCCIDENTAL | IRAPUATO | 03LCN-115 | Las Colinas | 115 | No Aplica | Indirectamente Modelada | No Aplica | No Aplica | BAJIO | OCCIDENTE | IRAPUATO | BAJIO | 11 | GUANAJUATO | 37 | SILAO DE LA VICTORIA | SALAMANCA
SIN | OCCIDENTAL | IRAPUATO | 03LGL-115 | Laguna Larga | 115 | No Aplica | Indirectamente Modelada | No Aplica | No Aplica | BAJIO | OCCIDENTE | IRAPUATO | BAJIO | 11 | GUANAJUATO | 23 | PENJAMO | SALAMANCA
SIN | OCCIDENTAL | IRAPUATO | 03LPM-115 | Lapem | 115 | No Aplica | Indirectamente Modelada | No Aplica | No Aplica | BAJIO | OCCIDENTE | IRAPUATO | BAJIO | 11 | GUANAJUATO | 17 | IRAPUATO | SALAMANCA
SIN | OCCIDENTAL | IRAPUATO | 03MAZ-115 | Mazda | 115 | No Aplica | Indirectamente Modelada | No Aplica | No Aplica | BAJIO | CENTRAL | IRAPUATO | BAJIO | 11 | GUANAJUATO | 27 | SALAMANCA | SALAMANCA
SIN | OCCIDENTAL | IRAPUATO | 03MGM-230 | Maniobras GM | 230 | No Aplica | Indirectamente Modelada | No Aplica | No Aplica | BAJIO | OCCIDENTE | IRAPUATO | BAJIO | 11 | GUANAJUATO | 37 | SILAO DE LA VICTORIA | SALAMANCA
SIN | OCCIDENTAL | IRAPUATO | 03MGT-115 | Mbras. Getrag | 115 | No Aplica | Indirectamente Modelada | No Aplica | No Aplica | BAJIO | OCCIDENTE | IRAPUATO | BAJIO | 11 | GUANAJUATO | 15 | GUANAJUATO | SALAMANCA
SIN | OCCIDENTAL | IRAPUATO | 03MRB-115 | Marabis | 115 | Directamente Modelada | Indirectamente Modelada | No Aplica | No Aplica | BAJIO | OCCIDENTE | IRAPUATO | BAJIO | 11 | GUANAJUATO | 1 | ABASOLO | SALAMANCA
SIN | OCCIDENTAL | IRAPUATO | 03MTK-115 | Maniobras Aisin Takaoka | 115 | Directamente Modelada | Indirectamente Modelada | No Aplica | No Aplica | BAJIO | OCCIDENTE | IRAPUATO | BAJIO | 11 | GUANAJUATO | 17 | IRAPUATO | SALAMANCA
SIN | OCCIDENTAL | IRAPUATO | 03MTO-115 | Minera las Torres | 115 | No Aplica | Indirectamente Modelada | No Aplica | No Aplica | BAJIO | OCCIDENTE | IRAPUATO | BAJIO | 11 | GUANAJUATO | 15 | GUANAJUATO | SALAMANCA
SIN | OCCIDENTAL | IRAPUATO | 03NUM-115 | Nucor Maniobras | 115 | No Aplica | Indirectamente Modelada | No Aplica | No Aplica | BAJIO | OCCIDENTE | IRAPUATO | BAJIO | 11 | GUANAJUATO | 37 | SILAO DE LA VICTORIA | SALAMANCA
SIN | OCCIDENTAL | IRAPUATO | 03PGM-115 | Procter & Gamble Maniobras | 115 | No Aplica | Indirectamente Modelada | No Aplica | No Aplica | BAJIO | OCCIDENTE | IRAPUATO | BAJIO | 11 | GUANAJUATO | 17 | IRAPUATO | SALAMANCA
SIN | OCCIDENTAL | IRAPUATO | 03PIR-115 | Pirelli | 115 | No Aplica | Indirectamente Modelada | No Aplica | No Aplica | BAJIO | OCCIDENTE | IRAPUATO | BAJIO | 11 | GUANAJUATO | 37 | SILAO DE LA VICTORIA | SALAMANCA
SIN | OCCIDENTAL | IRAPUATO | 03PMX-115 | Pemex Refineria Subdireccion de Produccion | 115 | No Aplica | Indirectamente Modelada | No Aplica | No Aplica | BAJIO | CENTRAL | IRAPUATO | BAJIO | 11 | GUANAJUATO | 27 | SALAMANCA | SALAMANCA
SIN | OCCIDENTAL | IRAPUATO | 03PNJ-115 | Penjamo | 115 | No Aplica | Indirectamente Modelada | No Aplica | No Aplica | BAJIO | OCCIDENTE | IRAPUATO | BAJIO | 11 | GUANAJUATO | 23 | PENJAMO | SALAMANCA
SIN | OCCIDENTAL | IRAPUATO | 03PNV-115 | Pueblo Nuevo | 115 | No Aplica | Indirectamente Modelada | No Aplica | No Aplica | BAJIO | OCCIDENTE | IRAPUATO | BAJIO | 11 | GUANAJUATO | 24 | PUEBLO NUEVO | SALAMANCA
SIN | OCCIDENTAL | IRAPUATO | 03PTI-115 | Puerto Interior | 115 | No Aplica | Indirectamente Modelada | No Aplica | No Aplica | BAJIO | OCCIDENTE | IRAPUATO | BAJIO | 11 | GUANAJUATO | 37 | SILAO DE LA VICTORIA | SALAMANCA
SIN | OCCIDENTAL | IRAPUATO | 03RTA-115 | Romita | 115 | No Aplica | Indirectamente Modelada | No Aplica | No Aplica | BAJIO | OCCIDENTE | IRAPUATO | BAJIO | 11 | GUANAJUATO | 26 | ROMITA | SALAMANCA
SIN | OCCIDENTAL | IRAPUATO | 03SCG-230 | Salamanca Cogeneracion | 230 | Directamente Modelada | No Aplica | Directamente Modelada | No Aplica | BAJIO | CENTRAL | SALAMANCA | BAJIO | 11 | GUANAJUATO | 27 | SALAMANCA | SALAMANCA
SIN | OCCIDENTAL | IRAPUATO | 03SFD-115 | Santa Fe Dos | 115 | No Aplica | Indirectamente Modelada | No Aplica | No Aplica | BAJIO | OCCIDENTE | IRAPUATO | BAJIO | 11 | GUANAJUATO | 17 | IRAPUATO | SALAMANCA
SIN | OCCIDENTAL | IRAPUATO | 03SFM-115 | Schaeffler Maniobras | 115 | No Aplica | Indirectamente Modelada | No Aplica | No Aplica | BAJIO | OCCIDENTE | IRAPUATO | BAJIO | 11 | GUANAJUATO | 17 | IRAPUATO | SALAMANCA
SIN | OCCIDENTAL | IRAPUATO | 03SFT-115 | Santa Fe III | 115 | No Aplica | Indirectamente Modelada | No Aplica | No Aplica | BAJIO | OCCIDENTE | IRAPUATO | BAJIO | 11 | GUANAJUATO | 37 | SILAO DE LA VICTORIA | SALAMANCA
SIN | OCCIDENTAL | IRAPUATO | 03SIL-115 | Silao | 115 | No Aplica | Indirectamente Modelada | Directamente Modelada | No Aplica | BAJIO | OCCIDENTE | IRAPUATO | BAJIO | 11 | GUANAJUATO | 37 | SILAO DE LA VICTORIA | SALAMANCA
SIN | OCCIDENTAL | IRAPUATO | 03SLM-115 | Salamanca | 115 | Directamente Modelada | Indirectamente Modelada | No Aplica | No Aplica | BAJIO | CENTRAL | SALAMANCA | BAJIO | 11 | GUANAJUATO | 27 | SALAMANCA | SALAMANCA
SIN | OCCIDENTAL | IRAPUATO | 03SLM-230 | Salamanca | 230 | Directamente Modelada | Indirectamente Modelada | Directamente Modelada | No Aplica | BAJIO | CENTRAL | SALAMANCA | BAJIO | 11 | GUANAJUATO | 27 | SALAMANCA | SALAMANCA
SIN | OCCIDENTAL | IRAPUATO | 03SLN-115 | Salamanca Norte | 115 | No Aplica | Indirectamente Modelada | No Aplica | No Aplica | BAJIO | CENTRAL | IRAPUATO | BAJIO | 11 | GUANAJUATO | 27 | SALAMANCA | SALAMANCA
SIN | OCCIDENTAL | IRAPUATO | 03SPO-115 | Salamanca Poniente | 115 | No Aplica | Indirectamente Modelada | No Aplica | No Aplica | BAJIO | CENTRAL | IRAPUATO | BAJIO | 11 | GUANAJUATO | 27 | SALAMANCA | SALAMANCA
SIN | OCCIDENTAL | IRAPUATO | 03SSU-115 | Salamanca Sur | 115 | No Aplica | Indirectamente Modelada | No Aplica | No Aplica | BAJIO | CENTRAL | IRAPUATO | BAJIO | 11 | GUANAJUATO | 27 | SALAMANCA | SALAMANCA
SIN | OCCIDENTAL | IRAPUATO | 03TRJ-115 | Trejo | 115 | No Aplica | Indirectamente Modelada | No Aplica | No Aplica | BAJIO | OCCIDENTE | IRAPUATO | BAJIO | 11 | GUANAJUATO | 37 | SILAO DE LA VICTORIA | SALAMANCA
SIN | OCCIDENTAL | IRAPUATO | 03TYA-115 | Tacubaya | 115 | No Aplica | Indirectamente Modelada | No Aplica | No Aplica | BAJIO | OCCIDENTE | IRAPUATO | BAJIO | 11 | GUANAJUATO | 17 | IRAPUATO | SALAMANCA
SIN | OCCIDENTAL | IRAPUATO | 03USM-115 | USM de Mexico | 115 | No Aplica | Indirectamente Modelada | No Aplica | No Aplica | BAJIO | OCCIDENTE | IRAPUATO | BAJIO | 11 | GUANAJUATO | 37 | SILAO DE LA VICTORIA | SALAMANCA
SIN | OCCIDENTAL | IRAPUATO | 03UVX-115 | Univex | 115 | No Aplica | Indirectamente Modelada | No Aplica | No Aplica | BAJIO | CENTRAL | IRAPUATO | BAJIO | 11 | GUANAJUATO | 27 | SALAMANCA | SALAMANCA
SIN | OCCIDENTAL | IRAPUATO | 03VWS-115 | VW Silao | 115 | No Aplica | Indirectamente Modelada | No Aplica | No Aplica | BAJIO | OCCIDENTE | IRAPUATO | BAJIO | 11 | GUANAJUATO | 37 | SILAO DE LA VICTORIA | SALAMANCA
SIN | OCCIDENTAL | IRAPUATO | 03VYN-115 | Vynmsa | 115 | No Aplica | Indirectamente Modelada | No Aplica | No Aplica | BAJIO | OCCIDENTE | IRAPUATO | BAJIO | 11 | GUANAJUATO | 17 | IRAPUATO | SALAMANCA
SIN | OCCIDENTAL | IXMIQUILPAN | 03AUD-115 | Acueducto Dos | 115 | No Aplica | Indirectamente Modelada | No Aplica | No Aplica | EL SAUZ | CENTRAL | IXMIQUILPAN | BAJIO | 22 | QUERETARO | 4 | CADEREYTA DE MONTES | QUERETARO
SIN | OCCIDENTAL | IXMIQUILPAN | 03BOQ-115 | Boquilla | 115 | No Aplica | Indirectamente Modelada | No Aplica | No Aplica | EL SAUZ | CENTRAL | IXMIQUILPAN | BAJIO | 22 | QUERETARO | 4 | CADEREYTA DE MONTES | QUERETARO
SIN | OCCIDENTAL | IXMIQUILPAN | 03CMX-230 | Cementos Mexicanos | 230 | Directamente Modelada | No Aplica | No Aplica | No Aplica | EL SAUZ | CENTRAL | IXMIQUILPAN | BAJIO | 13 | HIDALGO | 30 | IXMIQUILPAN | QUERETARO
SIN | OCCIDENTAL | IXMIQUILPAN | 03DAN-230 | Dañu | 230 | Directamente Modelada | No Aplica | Directamente Modelada | No Aplica | EL SAUZ | CENTRAL | IXMIQUILPAN | BAJIO | 13 | HIDALGO | 44 | NOPALA DE VILLAGRAN | QUERETARO
SIN | OCCIDENTAL | IXMIQUILPAN | 03HCH-115 | Huichapan | 115 | No Aplica | Indirectamente Modelada | No Aplica | No Aplica | EL SAUZ | CENTRAL | IXMIQUILPAN | BAJIO | 13 | HIDALGO | 29 | HUICHAPAN | QUERETARO
SIN | OCCIDENTAL | IXMIQUILPAN | 03HUM-115 | Humedades | 115 | No Aplica | Indirectamente Modelada | No Aplica | No Aplica | EL SAUZ | CENTRAL | IXMIQUILPAN | BAJIO | 13 | HIDALGO | 30 | IXMIQUILPAN | QUERETARO
SIN | OCCIDENTAL | IXMIQUILPAN | 03TCZ-115 | Tecozautla | 115 | No Aplica | Indirectamente Modelada | No Aplica | No Aplica | EL SAUZ | CENTRAL | IXMIQUILPAN | BAJIO | 13 | HIDALGO | 59 | TECOZAUTLA | QUERETARO
SIN | OCCIDENTAL | IXMIQUILPAN | 03VIZ-115 | Vizarron | 115 | No Aplica | Indirectamente Modelada | No Aplica | No Aplica | EL SAUZ | CENTRAL | IXMIQUILPAN | BAJIO | 22 | QUERETARO | 4 | CADEREYTA DE MONTES | QUERETARO
SIN | OCCIDENTAL | IXMIQUILPAN | 03ZIM-115 | Zimapan | 115 | No Aplica | Indirectamente Modelada | No Aplica | No Aplica | EL SAUZ | CENTRAL | IXMIQUILPAN | BAJIO | 13 | HIDALGO | 84 | ZIMAPAN | QUERETARO
SIN | OCCIDENTAL | IXMIQUILPAN | 03ZMN-115 | Zimapan | 115 | Directamente Modelada | Indirectamente Modelada | No Aplica | No Aplica | EL SAUZ | CENTRAL | IXMIQUILPAN | BAJIO | 13 | HIDALGO | 84 | ZIMAPAN | QUERETARO
SIN | OCCIDENTAL | IXMIQUILPAN | 03ZMN-230 | Zimapan | 230 | Directamente Modelada | No Aplica | Directamente Modelada | No Aplica | EL SAUZ | CENTRAL | IXMIQUILPAN | BAJIO | 13 | HIDALGO | 84 | ZIMAPAN | QUERETARO
SIN | OCCIDENTAL | JIQUILPAN | 03JIQ-115 | Jiquilpan | 115 | No Aplica | Indirectamente Modelada | No Aplica | No Aplica | CENTRO OCCIDENTE | OCCIDENTE | JIQUILPAN | CENTRO OCCIDENTE | 16 | MICHOACAN DE OCAMPO | 45 | JIQUILPAN | CARAPAN
SIN | OCCIDENTAL | JIQUILPAN | 03JOG-115 | San Jose de Gracia | 115 | No Aplica | Indirectamente Modelada | No Aplica | No Aplica | CENTRO OCCIDENTE | OCCIDENTE | JIQUILPAN | CENTRO OCCIDENTE | 16 | MICHOACAN DE OCAMPO | 45 | JIQUILPAN | CARAPAN
SIN | OCCIDENTAL | JIQUILPAN | 03SHY-115 | Sahuayo | 115 | No Aplica | Indirectamente Modelada | No Aplica | No Aplica | CENTRO OCCIDENTE | OCCIDENTE | JIQUILPAN | CENTRO OCCIDENTE | 16 | MICHOACAN DE OCAMPO | 76 | SAHUAYO | CARAPAN
SIN | OCCIDENTAL | JIQUILPAN | 03VNC-115 | Venustiano Carranza | 115 | No Aplica | Indirectamente Modelada | No Aplica | No Aplica | CENTRO OCCIDENTE | OCCIDENTE | JIQUILPAN | CENTRO OCCIDENTE | 16 | MICHOACAN DE OCAMPO | 103 | VENUSTIANO CARRANZA | CARAPAN
SIN | OCCIDENTAL | LEON | 03AYA-115 | Ayala | 115 | No Aplica | Indirectamente Modelada | No Aplica | No Aplica | BAJIO | OCCIDENTE | LEON | BAJIO | 11 | GUANAJUATO | 20 | LEON | AGUASCALIENTES
SIN | OCCIDENTAL | LEON | 03EGJ-115 | El Granjeno | 115 | No Aplica | Indirectamente Modelada | No Aplica | No Aplica | BAJIO | OCCIDENTE | LEON | BAJIO | 11 | GUANAJUATO | 20 | LEON | AGUASCALIENTES
SIN | OCCIDENTAL | LEON | 03GJA-115 | Gran Jardin | 115 | No Aplica | Indirectamente Modelada | No Aplica | No Aplica | BAJIO | OCCIDENTE | LEON | BAJIO | 11 | GUANAJUATO | 20 | LEON | AGUASCALIENTES
SIN | OCCIDENTAL | LEON | 03GOC-115 | Cerro Gordo | 115 | No Aplica | Indirectamente Modelada | No Aplica | No Aplica | BAJIO | OCCIDENTE | LEON | BAJIO | 11 | GUANAJUATO | 20 | LEON | AGUASCALIENTES
SIN | OCCIDENTAL | LEON | 03ICL-115 | Industrial Colinas de Leon | 115 | No Aplica | Indirectamente Modelada | No Aplica | No Aplica | BAJIO | OCCIDENTE | LEON | BAJIO | 11 | GUANAJUATO | 20 | LEON | AGUASCALIENTES
SIN | OCCIDENTAL | LEON | 03INN-115 | Inopack | 115 | No Aplica | Indirectamente Modelada | No Aplica | No Aplica | BAJIO | OCCIDENTE | LEON | BAJIO | 11 | GUANAJUATO | 20 | LEON | AGUASCALIENTES
SIN | OCCIDENTAL | LEON | 03JEM-115 | Jesus del Monte | 115 | No Aplica | Indirectamente Modelada | No Aplica | No Aplica | BAJIO | OCCIDENTE | LEON | BAJIO | 11 | GUANAJUATO | 31 | SAN FRANCISCO DEL RINCON | AGUASCALIENTES
SIN | OCCIDENTAL | LEON | 03LGG-115 | Lagos Galera | 115 | Directamente Modelada | Indirectamente Modelada | No Aplica | Indirectamente Modelada | BAJIO | OCCIDENTE | LEON | BAJIO | 14 | JALISCO | 53 | LAGOS DE MORENO | AGUASCALIENTES
SIN | OCCIDENTAL | LEON | 03LGS-115 | Lagos de Moreno | 115 | No Aplica | Indirectamente Modelada | No Aplica | No Aplica | BAJIO | OCCIDENTE | LEON | BAJIO | 14 | JALISCO | 53 | LAGOS DE MORENO | AGUASCALIENTES
SIN | OCCIDENTAL | LEON | 03LJY-115 | La Joya | 115 | No Aplica | Indirectamente Modelada | Directamente Modelada | No Aplica | BAJIO | OCCIDENTE | LEON | BAJIO | 11 | GUANAJUATO | 20 | LEON | AGUASCALIENTES
SIN | OCCIDENTAL | LEON | 03LNA-115 | Leon Alfaro | 115 | No Aplica | Indirectamente Modelada | No Aplica | No Aplica | BAJIO | OCCIDENTE | LEON | BAJIO | 11 | GUANAJUATO | 20 | LEON | AGUASCALIENTES
SIN | OCCIDENTAL | LEON | 03LNM-115 | Leon Centro | 115 | No Aplica | Indirectamente Modelada | No Aplica | No Aplica | BAJIO | OCCIDENTE | LEON | BAJIO | 11 | GUANAJUATO | 20 | LEON | AGUASCALIENTES
SIN | OCCIDENTAL | LEON | 03LNN-115 | Leon Norte | 115 | No Aplica | Indirectamente Modelada | No Aplica | No Aplica | BAJIO | OCCIDENTE | LEON | BAJIO | 11 | GUANAJUATO | 20 | LEON | AGUASCALIENTES
SIN | OCCIDENTAL | LEON | 03LNO-115 | Leon Oriente | 115 | No Aplica | Indirectamente Modelada | No Aplica | No Aplica | BAJIO | OCCIDENTE | LEON | BAJIO | 11 | GUANAJUATO | 20 | LEON | AGUASCALIENTES
SIN | OCCIDENTAL | LEON | 03LNP-115 | Leon Poniente | 115 | No Aplica | Indirectamente Modelada | No Aplica | Indirectamente Modelada | BAJIO | OCCIDENTE | LEON | BAJIO | 11 | GUANAJUATO | 20 | LEON | AGUASCALIENTES
SIN | OCCIDENTAL | LEON | 03LNU-115 | Leon uno | 115 | No Aplica | Indirectamente Modelada | No Aplica | No Aplica | BAJIO | OCCIDENTE | LEON | BAJIO | 11 | GUANAJUATO | 20 | LEON | AGUASCALIENTES
SIN | OCCIDENTAL | LEON | 03LSA-115 | Los Sauces | 115 | No Aplica | Indirectamente Modelada | No Aplica | No Aplica | BAJIO | OCCIDENTE | IRAPUATO | BAJIO | 11 | GUANAJUATO | 20 | LEON | AGUASCALIENTES
SIN | OCCIDENTAL | LEON | 03LTL-115 | Las Torres | 115 | No Aplica | Indirectamente Modelada | No Aplica | No Aplica | BAJIO | OCCIDENTE | LEON | BAJIO | 11 | GUANAJUATO | 20 | LEON | AGUASCALIENTES
SIN | OCCIDENTAL | LEON | 03LVR-115 | La Virgen | 115 | No Aplica | Indirectamente Modelada | No Aplica | No Aplica | BAJIO | OCCIDENTE | LEON | BAJIO | 11 | GUANAJUATO | 20 | LEON | AGUASCALIENTES
SIN | OCCIDENTAL | LEON | 03MKI-115 | Maniobras Kasai | 115 | No Aplica | Indirectamente Modelada | No Aplica | No Aplica | BAJIO | OCCIDENTE | LEON | BAJIO | 11 | GUANAJUATO | 20 | LEON | AGUASCALIENTES
SIN | OCCIDENTAL | LEON | 03MMH-115 | Michelín Maniobras | 115 | Directamente Modelada | Indirectamente Modelada | No Aplica | No Aplica | BAJIO | OCCIDENTE | LEON | BAJIO | 11 | GUANAJUATO | 20 | LEON | AGUASCALIENTES
SIN | OCCIDENTAL | LEON | 03MRA1115 | La Mora | 115 | No Aplica | Indirectamente Modelada | No Aplica | No Aplica | BAJIO | OCCIDENTE | LEON | BAJIO | 11 | GUANAJUATO | 20 | LEON | AGUASCALIENTES
SIN | OCCIDENTAL | LEON | 03PAP1115 | Parque Piel | 115 | No Aplica | Indirectamente Modelada | No Aplica | No Aplica | BAJIO | OCCIDENTE | LEON | BAJIO | 11 | GUANAJUATO | 20 | LEON | AGUASCALIENTES
SIN | OCCIDENTAL | LEON | 03RPI-115 | Colinas del Rincon Parque Industrial | 115 | No Aplica | Indirectamente Modelada | No Aplica | No Aplica | BAJIO | OCCIDENTE | LEON | BAJIO | 11 | GUANAJUATO | 31 | SAN FRANCISCO DEL RINCON | AGUASCALIENTES
SIN | OCCIDENTAL | LEON | 03RYM-115 | Reyma | 115 | No Aplica | Indirectamente Modelada | No Aplica | No Aplica | BAJIO | OCCIDENTE | LEON | BAJIO | 11 | GUANAJUATO | 20 | LEON | AGUASCALIENTES
SIN | OCCIDENTAL | LEON | 03SCA-115 | San Carlos | 115 | No Aplica | Indirectamente Modelada | No Aplica | No Aplica | BAJIO | OCCIDENTE | LEON | BAJIO | 11 | GUANAJUATO | 20 | LEON | AGUASCALIENTES
SIN | OCCIDENTAL | LEON | 03SFQ-115 | San Francisco del Rincon | 115 | No Aplica | Indirectamente Modelada | No Aplica | No Aplica | BAJIO | OCCIDENTE | LEON | BAJIO | 11 | GUANAJUATO | 31 | SAN FRANCISCO DEL RINCON | AGUASCALIENTES
SIN | OCCIDENTAL | LEON | 03SPL-115 | Sapal | 115 | No Aplica | Indirectamente Modelada | No Aplica | No Aplica | BAJIO | OCCIDENTE | LEON | BAJIO | 11 | GUANAJUATO | 20 | LEON | AGUASCALIENTES
SIN | OCCIDENTAL | LEON | 03SRQ-115 | San Roque | 115 | Directamente Modelada | No Aplica | No Aplica | Indirectamente Modelada | BAJIO | OCCIDENTE | LEON | BAJIO | 11 | GUANAJUATO | 31 | SAN FRANCISCO DEL RINCON | AGUASCALIENTES
SIN | OCCIDENTAL | LEON | 03TER-115 | Termofil | 115 | No Aplica | Indirectamente Modelada | No Aplica | No Aplica | BAJIO | OCCIDENTE | LEON | BAJIO | 11 | GUANAJUATO | 20 | LEON | AGUASCALIENTES
SIN | OCCIDENTAL | LEON | 03TOO-115 | El Toro | 115 | No Aplica | Indirectamente Modelada | No Aplica | No Aplica | BAJIO | OCCIDENTE | LEON | BAJIO | 11 | GUANAJUATO | 25 | PURISIMA DEL RINCON | AGUASCALIENTES
SIN | OCCIDENTAL | LOS ALTOS | 03BRC-115 | La Barca | 115 | No Aplica | Indirectamente Modelada | No Aplica | No Aplica | JALISCO NAYARIT | OCCIDENTE | ALTOS | JALISCO | 14 | JALISCO | 18 | LA BARCA | GUADALAJARA
SIN | OCCIDENTAL | LOS ALTOS | 03CIA-115 | Capilla | 115 | No Aplica | Indirectamente Modelada | No Aplica | No Aplica | JALISCO NAYARIT | OCCIDENTE | ALTOS | JALISCO | 14 | JALISCO | 78 | SAN MIGUEL EL ALTO | AGUASCALIENTES
SIN | OCCIDENTAL | LOS ALTOS | 03CUV-115 | La Cueva | 115 | Directamente Modelada | Indirectamente Modelada | No Aplica | Indirectamente Modelada | JALISCO NAYARIT | OCCIDENTE | ALTOS | JALISCO | 14 | JALISCO | 73 | SAN JUAN DE LOS LAGOS | AGUASCALIENTES
SIN | OCCIDENTAL | LOS ALTOS | 03JDL-115 | San Juan de los Lagos | 115 | No Aplica | Indirectamente Modelada | No Aplica | No Aplica | JALISCO NAYARIT | OCCIDENTE | ALTOS | JALISCO | 14 | JALISCO | 73 | SAN JUAN DE LOS LAGOS | AGUASCALIENTES
SIN | OCCIDENTAL | LOS ALTOS | 03JLT-115 | Jalostotitlan | 115 | Directamente Modelada | Indirectamente Modelada | No Aplica | Indirectamente Modelada | JALISCO NAYARIT | OCCIDENTE | ALTOS | JALISCO | 14 | JALISCO | 46 | JALOSTOTITLAN | AGUASCALIENTES
SIN | OCCIDENTAL | LOS ALTOS | 03MIG-115 | San Miguel | 115 | No Aplica | Indirectamente Modelada | No Aplica | No Aplica | JALISCO NAYARIT | OCCIDENTE | ALTOS | JALISCO | 14 | JALISCO | 78 | SAN MIGUEL EL ALTO | AGUASCALIENTES
SIN | OCCIDENTAL | LOS ALTOS | 03MXT-115 | Mexticacan | 115 | No Aplica | Indirectamente Modelada | No Aplica | No Aplica | JALISCO NAYARIT | OCCIDENTE | ALTOS | JALISCO | 14 | JALISCO | 60 | MEXTICACAN | AGUASCALIENTES
SIN | OCCIDENTAL | LOS ALTOS | 03TEO-115 | Teocaltiche | 115 | No Aplica | Indirectamente Modelada | No Aplica | No Aplica | JALISCO NAYARIT | OCCIDENTE | ALTOS | JALISCO | 14 | JALISCO | 91 | TEOCALTICHE | AGUASCALIENTES
SIN | OCCIDENTAL | LOS ALTOS | 03TPT-115 | Tepatitlan | 115 | No Aplica | Indirectamente Modelada | No Aplica | No Aplica | JALISCO NAYARIT | OCCIDENTE | ALTOS | JALISCO | 14 | JALISCO | 93 | TEPATITLAN DE MORELOS | AGUASCALIENTES
SIN | OCCIDENTAL | LOS ALTOS | 03VGP-115 | Valle de Guadalupe | 115 | No Aplica | Indirectamente Modelada | No Aplica | No Aplica | JALISCO NAYARIT | OCCIDENTE | ALTOS | JALISCO | 14 | JALISCO | 111 | VALLE DE GUADALUPE | AGUASCALIENTES
SIN | OCCIDENTAL | MANZANILLO | 03AYL-115 | Arrayanal | 115 | No Aplica | Indirectamente Modelada | No Aplica | No Aplica | CENTRO OCCIDENTE | OCCIDENTE | MANZANILLO | CENTRO OCCIDENTE | 6 | COLIMA | 8 | MINATITLAN | MANZANILLO
SIN | OCCIDENTAL | MANZANILLO | 03CDI-115 | Colomos Distribucion | 115 | No Aplica | Indirectamente Modelada | No Aplica | No Aplica | CENTRO OCCIDENTE | OCCIDENTE | MANZANILLO | CENTRO OCCIDENTE | 6 | COLIMA | 7 | MANZANILLO | MANZANILLO
SIN | OCCIDENTAL | MANZANILLO | 03CHT-115 | Cihuatlan | 115 | No Aplica | Indirectamente Modelada | No Aplica | No Aplica | CENTRO OCCIDENTE | OCCIDENTE | MANZANILLO | CENTRO OCCIDENTE | 14 | JALISCO | 22 | CIHUATLAN | MANZANILLO
SIN | OCCIDENTAL | MANZANILLO | 03CML-115 | Chamela | 115 | No Aplica | Indirectamente Modelada | No Aplica | No Aplica | CENTRO OCCIDENTE | OCCIDENTE | MANZANILLO | CENTRO OCCIDENTE | 14 | JALISCO | 43 | LA HUERTA | MANZANILLO
SIN | OCCIDENTAL | MANZANILLO | 03FDP-115 | Fondeport | 115 | No Aplica | Indirectamente Modelada | No Aplica | No Aplica | CENTRO OCCIDENTE | OCCIDENTE | MANZANILLO | CENTRO OCCIDENTE | 6 | COLIMA | 7 | MANZANILLO | MANZANILLO
SIN | OCCIDENTAL | MANZANILLO | 03LHT-115 | La Huerta | 115 | No Aplica | Indirectamente Modelada | No Aplica | No Aplica | CENTRO OCCIDENTE | OCCIDENTE | MANZANILLO | CENTRO OCCIDENTE | 14 | JALISCO | 43 | LA HUERTA | MANZANILLO
SIN | OCCIDENTAL | MANZANILLO | 03MLQ-115 | Melaque | 115 | No Aplica | Indirectamente Modelada | No Aplica | No Aplica | CENTRO OCCIDENTE | OCCIDENTE | MANZANILLO | CENTRO OCCIDENTE | 14 | JALISCO | 22 | CIHUATLAN | MANZANILLO
SIN | OCCIDENTAL | MANZANILLO | 03MNZ-230 | Manzanillo | 230 | No Aplica | Indirectamente Modelada | No Aplica | No Aplica | CENTRO OCCIDENTE | OCCIDENTE | MANZANILLO | CENTRO OCCIDENTE | 6 | COLIMA | 7 | MANZANILLO | MANZANILLO
SIN | OCCIDENTAL | MANZANILLO | 03MNZ-400 | Manzanillo | 400 | Directamente Modelada | Indirectamente Modelada | Directamente Modelada | No Aplica | CENTRO OCCIDENTE | OCCIDENTE | MANZANILLO | CENTRO OCCIDENTE | 6 | COLIMA | 7 | MANZANILLO | MANZANILLO
SIN | OCCIDENTAL | MANZANILLO | 03MRM-115 | Miramar | 115 | No Aplica | Indirectamente Modelada | No Aplica | No Aplica | CENTRO OCCIDENTE | OCCIDENTE | MANZANILLO | CENTRO OCCIDENTE | 6 | COLIMA | 7 | MANZANILLO | MANZANILLO
SIN | OCCIDENTAL | MANZANILLO | 03MTC-115 | Minatitlan Colima | 115 | No Aplica | Indirectamente Modelada | No Aplica | No Aplica | CENTRO OCCIDENTE | OCCIDENTE | MANZANILLO | CENTRO OCCIDENTE | 6 | COLIMA | 8 | MINATITLAN | MANZANILLO
SIN | OCCIDENTAL | MANZANILLO | 03SLH-115 | Salahua | 115 | No Aplica | Indirectamente Modelada | No Aplica | No Aplica | CENTRO OCCIDENTE | OCCIDENTE | MANZANILLO | CENTRO OCCIDENTE | 6 | COLIMA | 7 | MANZANILLO | MANZANILLO
SIN | OCCIDENTAL | MANZANILLO | 03TAP-115 | Tapeixtles | 115 | No Aplica | Indirectamente Modelada | No Aplica | No Aplica | CENTRO OCCIDENTE | OCCIDENTE | MANZANILLO | CENTRO OCCIDENTE | 6 | COLIMA | 7 | MANZANILLO | MANZANILLO
SIN | OCCIDENTAL | MANZANILLO | 03TCS-115 | Tecomates | 115 | No Aplica | Indirectamente Modelada | No Aplica | No Aplica | CENTRO OCCIDENTE | OCCIDENTE | MANZANILLO | CENTRO OCCIDENTE | 14 | JALISCO | 21 | CASIMIRO CASTILLO | MANZANILLO
SIN | OCCIDENTAL | MANZANILLO | 03TGM-115 | Terminal de Gas Manzanillo | 115 | No Aplica | Indirectamente Modelada | No Aplica | No Aplica | CENTRO OCCIDENTE | OCCIDENTE | MANZANILLO | CENTRO OCCIDENTE | 6 | COLIMA | 7 | MANZANILLO | MANZANILLO
SIN | OCCIDENTAL | MATEHUALA | 03CAK-115 | Charcas | 115 | No Aplica | Indirectamente Modelada | No Aplica | No Aplica | CENTRO NORTE | OCCIDENTE | MATEHUALA | GOLFO CENTRO | 24 | SAN LUIS POTOSI | 15 | CHARCAS | SAN LUIS POTOSI
SIN | OCCIDENTAL | MATEHUALA | 03CHK-115 | Charcas Potencia | 115 | No Aplica | No Aplica | Directamente Modelada | No Aplica | CENTRO NORTE | OCCIDENTE | MATEHUALA | GOLFO CENTRO | 24 | SAN LUIS POTOSI | 15 | CHARCAS | SAN LUIS POTOSI
SIN | OCCIDENTAL | MATEHUALA | 03CMZ-115 | Cementos Moctezuma | 115 | No Aplica | Indirectamente Modelada | No Aplica | No Aplica | CENTRO NORTE | OCCIDENTE | MATEHUALA | GOLFO CENTRO | 24 | SAN LUIS POTOSI | 8 | CERRITOS | SAN LUIS POTOSI
SIN | OCCIDENTAL | MATEHUALA | 03GDL-115 | Guadalcazar | 115 | No Aplica | Indirectamente Modelada | No Aplica | No Aplica | CENTRO NORTE | OCCIDENTE | MATEHUALA | GOLFO CENTRO | 24 | SAN LUIS POTOSI | 17 | GUADALCAZAR | SAN LUIS POTOSI
SIN | OCCIDENTAL | MATEHUALA | 03IMM-115 | Immsa | 115 | No Aplica | Indirectamente Modelada | No Aplica | No Aplica | CENTRO NORTE | OCCIDENTE | MATEHUALA | GOLFO CENTRO | 24 | SAN LUIS POTOSI | 15 | CHARCAS | SAN LUIS POTOSI
SIN | OCCIDENTAL | MATEHUALA | 03MHR-115 | Matehuala Sur | 115 | No Aplica | Indirectamente Modelada | No Aplica | No Aplica | CENTRO NORTE | OCCIDENTE | MATEHUALA | GOLFO CENTRO | 24 | SAN LUIS POTOSI | 20 | MATEHUALA | SAN LUIS POTOSI
SIN | OCCIDENTAL | MATEHUALA | 03MHS-115 | Matehuala Subestacion | 115 | No Aplica | Indirectamente Modelada | No Aplica | No Aplica | CENTRO NORTE | OCCIDENTE | MATEHUALA | GOLFO CENTRO | 24 | SAN LUIS POTOSI | 20 | MATEHUALA | SAN LUIS POTOSI
SIN | OCCIDENTAL | MATEHUALA | 03MLP-115 | Mina la Paz | 115 | No Aplica | Indirectamente Modelada | No Aplica | Indirectamente Modelada | CENTRO NORTE | OCCIDENTE | MATEHUALA | GOLFO CENTRO | 24 | SAN LUIS POTOSI | 49 | VILLA DE RAMOS | SAN LUIS POTOSI
SIN | OCCIDENTAL | MATEHUALA | 03MZM-115 | Moctezuma | 115 | No Aplica | Indirectamente Modelada | No Aplica | No Aplica | CENTRO NORTE | OCCIDENTE | MATEHUALA | GOLFO CENTRO | 24 | SAN LUIS POTOSI | 22 | MOCTEZUMA | SAN LUIS POTOSI
SIN | OCCIDENTAL | MATEHUALA | 03VAR-115 | Valle Arista | 115 | No Aplica | Indirectamente Modelada | Directamente Modelada | No Aplica | CENTRO NORTE | OCCIDENTE | MATEHUALA | GOLFO CENTRO | 24 | SAN LUIS POTOSI | 56 | VILLA DE ARISTA | SAN LUIS POTOSI
SIN | OCCIDENTAL | MINAS | 03AMK-115 | Ameca | 115 | No Aplica | Indirectamente Modelada | No Aplica | No Aplica | JALISCO NAYARIT | OCCIDENTE | MINAS | JALISCO | 14 | JALISCO | 6 | AMECA | GUADALAJARA
SIN | OCCIDENTAL | MINAS | 03AMT-69 | Amatitan | 69 | No Aplica | Indirectamente Modelada | No Aplica | No Aplica | JALISCO NAYARIT | OCCIDENTE | MINAS | JALISCO | 14 | JALISCO | 5 | AMATITAN | GUADALAJARA
SIN | OCCIDENTAL | MINAS | 03AUT-115 | Autlan | 115 | No Aplica | Indirectamente Modelada | No Aplica | No Aplica | JALISCO NAYARIT | OCCIDENTE | COSTA | JALISCO | 14 | JALISCO | 15 | AUTLAN DE NAVARRO | QUERETARO
SIN | OCCIDENTAL | MINAS | 03ELT-69 | Tala Electric | 69 | No Aplica | Indirectamente Modelada | No Aplica | No Aplica | JALISCO NAYARIT | OCCIDENTE | MINAS | JALISCO | 14 | JALISCO | 83 | TALA | GUADALAJARA
SIN | OCCIDENTAL | MINAS | 03ETA-115 | Estancita | 115 | No Aplica | Indirectamente Modelada | No Aplica | No Aplica | JALISCO NAYARIT | OCCIDENTE | MINAS | JALISCO | 14 | JALISCO | 36 | ETZATLAN | GUADALAJARA
SIN | OCCIDENTAL | MINAS | 03GRU-115 | El Grullo | 115 | No Aplica | Indirectamente Modelada | No Aplica | No Aplica | JALISCO NAYARIT | OCCIDENTE | COSTA | JALISCO | 14 | JALISCO | 37 | EL GRULLO | MANZANILLO
SIN | OCCIDENTAL | MINAS | 03GVA-115 | Guevara | 115 | No Aplica | Indirectamente Modelada | No Aplica | No Aplica | JALISCO NAYARIT | OCCIDENTE | MINAS | JALISCO | 14 | JALISCO | 55 | MAGDALENA | GUADALAJARA
SIN | OCCIDENTAL | MINAS | 03LVG-69 | La Vega | 69 | No Aplica | Indirectamente Modelada | No Aplica | No Aplica | JALISCO NAYARIT | OCCIDENTE | MINAS | JALISCO | 14 | JALISCO | 77 | SAN MARTIN HIDALGO | GUADALAJARA
SIN | OCCIDENTAL | MINAS | 03LVT-69 | La Venta | 69 | No Aplica | Indirectamente Modelada | No Aplica | No Aplica | JALISCO NAYARIT | OCCIDENTE | MINAS | JALISCO | 14 | JALISCO | 120 | ZAPOPAN | GUADALAJARA
SIN | OCCIDENTAL | MINAS | 03MZI-115 | Mezquitan | 115 | No Aplica | Indirectamente Modelada | No Aplica | No Aplica | JALISCO NAYARIT | OCCIDENTE | COSTA | JALISCO | 14 | JALISCO | 15 | AUTLAN DE NAVARRO | GUADALAJARA
SIN | OCCIDENTAL | MINAS | 03SCM-115 | San Clemente | 115 | No Aplica | Indirectamente Modelada | Directamente Modelada | No Aplica | JALISCO NAYARIT | OCCIDENTE | COSTA | JALISCO | 14 | JALISCO | 110 | UNION DE TULA | GUADALAJARA
SIN | OCCIDENTAL | MINAS | 03SCM-69 | San Clemente | 69 | No Aplica | No Aplica | Directamente Modelada | No Aplica | JALISCO NAYARIT | OCCIDENTE | COSTA | JALISCO | 14 | JALISCO | 110 | UNION DE TULA | GUADALAJARA
SIN | OCCIDENTAL | MINAS | 03SLY-115 | Subestacion La Yesca | 115 | No Aplica | Indirectamente Modelada | No Aplica | No Aplica | JALISCO NAYARIT | OCCIDENTE | MINAS | JALISCO | 14 | JALISCO | 40 | HOSTOTIPAQUILLO | TEPIC
SIN | OCCIDENTAL | MINAS | 03SRO-69 | Santa Rosa | 69 | Directamente Modelada | Indirectamente Modelada | Directamente Modelada | No Aplica | JALISCO NAYARIT | OCCIDENTE | MINAS | JALISCO | 14 | JALISCO | 5 | AMATITAN | GUADALAJARA
SIN | OCCIDENTAL | MINAS | 03TCT-115 | Tecate | 115 | No Aplica | Indirectamente Modelada | No Aplica | No Aplica | JALISCO NAYARIT | OCCIDENTE | COSTA | JALISCO | 14 | JALISCO | 110 | UNION DE TULA | GUADALAJARA
SIN | OCCIDENTAL | MINAS | 03TLA-69 | Tala | 69 | No Aplica | Indirectamente Modelada | No Aplica | No Aplica | JALISCO NAYARIT | OCCIDENTE | MINAS | JALISCO | 14 | JALISCO | 83 | TALA | GUADALAJARA
SIN | OCCIDENTAL | MINAS | 03TPA-69 | Talpa | 69 | No Aplica | Indirectamente Modelada | Directamente Modelada | No Aplica | JALISCO NAYARIT | OCCIDENTE | COSTA | JALISCO | 14 | JALISCO | 84 | TALPA DE ALLENDE | GUADALAJARA
SIN | OCCIDENTAL | MINAS | 03TQA-69 | Tequila | 69 | Directamente Modelada | Indirectamente Modelada | No Aplica | Indirectamente Modelada | JALISCO NAYARIT | OCCIDENTE | MINAS | JALISCO | 14 | JALISCO | 94 | TEQUILA | GUADALAJARA
SIN | OCCIDENTAL | MINAS | 03VCS-69 | Volcanes | 69 | No Aplica | Indirectamente Modelada | No Aplica | No Aplica | JALISCO NAYARIT | OCCIDENTE | COSTA | JALISCO | 14 | JALISCO | 12 | ATENGUILLO | GUADALAJARA
SIN | OCCIDENTAL | MORELIA | 03ABT-115 | Abastos | 115 | No Aplica | Indirectamente Modelada | No Aplica | No Aplica | CENTRO OCCIDENTE | OCCIDENTE | MORELIA | CENTRO OCCIDENTE | 16 | MICHOACAN DE OCAMPO | 53 | MORELIA | CARAPAN
SIN | OCCIDENTAL | MORELIA | 03AER-115 | Aeropuerto | 115 | No Aplica | Indirectamente Modelada | No Aplica | No Aplica | CENTRO OCCIDENTE | OCCIDENTE | MORELIA | CENTRO OCCIDENTE | 16 | MICHOACAN DE OCAMPO | 3 | ALVARO OBREGON | CARAPAN
SIN | OCCIDENTAL | MORELIA | 03AZF-115 | Los Azufres | 115 | Directamente Modelada | No Aplica | Directamente Modelada | No Aplica | CENTRO OCCIDENTE | OCCIDENTE | MORELIA | CENTRO OCCIDENTE | 16 | MICHOACAN DE OCAMPO | 110 | ZINAPECUARO | CARAPAN
SIN | OCCIDENTAL | MORELIA | 03AZS-115 | Azufres Switcheo | 115 | No Aplica | Indirectamente Modelada | No Aplica | No Aplica | CENTRO OCCIDENTE | OCCIDENTE | MORELIA | CENTRO OCCIDENTE | 16 | MICHOACAN DE OCAMPO | 34 | HIDALGO | CARAPAN
SIN | OCCIDENTAL | MORELIA | 03CDH-115 | Ciudad Hidalgo | 115 | No Aplica | Indirectamente Modelada | No Aplica | No Aplica | CENTRO OCCIDENTE | OCCIDENTE | MORELIA | CENTRO OCCIDENTE | 16 | MICHOACAN DE OCAMPO | 34 | HIDALGO | CARAPAN
SIN | OCCIDENTAL | MORELIA | 03CMS-115 | Crisoba industrial | 115 | No Aplica | Indirectamente Modelada | No Aplica | No Aplica | CENTRO OCCIDENTE | OCCIDENTE | MORELIA | CENTRO OCCIDENTE | 16 | MICHOACAN DE OCAMPO | 53 | MORELIA | CARAPAN
SIN | OCCIDENTAL | MORELIA | 03CPE-115 | Campestre | 115 | No Aplica | Indirectamente Modelada | No Aplica | No Aplica | CENTRO OCCIDENTE | OCCIDENTE | MORELIA | CENTRO OCCIDENTE | 16 | MICHOACAN DE OCAMPO | 53 | MORELIA | CARAPAN
SIN | OCCIDENTAL | MORELIA | 03CTZ-115 | Cuitzeo | 115 | No Aplica | Indirectamente Modelada | No Aplica | No Aplica | CENTRO OCCIDENTE | OCCIDENTE | MORELIA | CENTRO OCCIDENTE | 16 | MICHOACAN DE OCAMPO | 20 | CUITZEO | GUADALAJARA
SIN | OCCIDENTAL | MORELIA | 03CZS-115 | Cuitzillos | 115 | No Aplica | Indirectamente Modelada | No Aplica | No Aplica | CENTRO OCCIDENTE | OCCIDENTE | MORELIA | CENTRO OCCIDENTE | 16 | MICHOACAN DE OCAMPO | 53 | MORELIA | CARAPAN
SIN | OCCIDENTAL | MORELIA | 03DEO-115 | De Acero | 115 | No Aplica | Indirectamente Modelada | No Aplica | No Aplica | CENTRO OCCIDENTE | OCCIDENTE | MORELIA | CENTRO OCCIDENTE | 16 | MICHOACAN DE OCAMPO | 53 | MORELIA | CARAPAN
SIN | OCCIDENTAL | MORELIA | 03INE-115 | Independencia | 115 | No Aplica | Indirectamente Modelada | No Aplica | No Aplica | CENTRO OCCIDENTE | OCCIDENTE | MORELIA | CENTRO OCCIDENTE | 16 | MICHOACAN DE OCAMPO | 53 | MORELIA | CARAPAN
SIN | OCCIDENTAL | MORELIA | 03LAG-115 | Lagunillas | 115 | No Aplica | Indirectamente Modelada | No Aplica | No Aplica | CENTRO OCCIDENTE | OCCIDENTE | MORELIA | CENTRO OCCIDENTE | 16 | MICHOACAN DE OCAMPO | 48 | LAGUNILLAS | CARAPAN
SIN | OCCIDENTAL | MORELIA | 03MEL-115 | Morelos | 115 | No Aplica | Indirectamente Modelada | No Aplica | No Aplica | CENTRO OCCIDENTE | OCCIDENTE | MORELIA | CENTRO OCCIDENTE | 16 | MICHOACAN DE OCAMPO | 53 | MORELIA | CARAPAN
SIN | OCCIDENTAL | MORELIA | 03MNC-115 | Monarca | 115 | No Aplica | Indirectamente Modelada | No Aplica | No Aplica | CENTRO OCCIDENTE | CENTRAL | MORELIA | CENTRO OCCIDENTE | 16 | MICHOACAN DE OCAMPO | 112 | ZITACUARO | CARAPAN
SIN | OCCIDENTAL | MORELIA | 03MOI-115 | Morelia Industrial | 115 | No Aplica | Indirectamente Modelada | No Aplica | No Aplica | CENTRO OCCIDENTE | OCCIDENTE | MORELIA | CENTRO OCCIDENTE | 16 | MICHOACAN DE OCAMPO | 53 | MORELIA | CARAPAN
SIN | OCCIDENTAL | MORELIA | 03MOR-115 | Morelia Norte | 115 | No Aplica | Indirectamente Modelada | No Aplica | No Aplica | CENTRO OCCIDENTE | OCCIDENTE | MORELIA | CENTRO OCCIDENTE | 16 | MICHOACAN DE OCAMPO | 53 | MORELIA | CARAPAN
SIN | OCCIDENTAL | MORELIA | 03MRD-115 | Morelia Dos | 115 | No Aplica | Indirectamente Modelada | No Aplica | No Aplica | CENTRO OCCIDENTE | OCCIDENTE | MORELIA | CENTRO OCCIDENTE | 16 | MICHOACAN DE OCAMPO | 53 | MORELIA | CARAPAN
SIN | OCCIDENTAL | MORELIA | 03PCS-115 | Patzcuaro sur | 115 | No Aplica | Indirectamente Modelada | No Aplica | No Aplica | CENTRO OCCIDENTE | OCCIDENTE | MORELIA | CENTRO OCCIDENTE | 16 | MICHOACAN DE OCAMPO | 66 | PATZCUARO | CARAPAN
SIN | OCCIDENTAL | MORELIA | 03PDG-115 | Pedregal | 115 | No Aplica | Indirectamente Modelada | No Aplica | No Aplica | CENTRO OCCIDENTE | OCCIDENTE | MORELIA | CENTRO OCCIDENTE | 16 | MICHOACAN DE OCAMPO | 53 | MORELIA | CARAPAN
SIN | OCCIDENTAL | MORELIA | 03PTN-115 | Patzcuaro Norte | 115 | No Aplica | Indirectamente Modelada | No Aplica | No Aplica | CENTRO OCCIDENTE | OCCIDENTE | MORELIA | CENTRO OCCIDENTE | 16 | MICHOACAN DE OCAMPO | 66 | PATZCUARO | CARAPAN
SIN | OCCIDENTAL | MORELIA | 03QNC-115 | Quinceo | 115 | No Aplica | Indirectamente Modelada | No Aplica | No Aplica | CENTRO OCCIDENTE | OCCIDENTE | MORELIA | CENTRO OCCIDENTE | 16 | MICHOACAN DE OCAMPO | 53 | MORELIA | CARAPAN
SIN | OCCIDENTAL | MORELIA | 03SJZ-115 | San Juan Zitacuaro | 115 | No Aplica | Indirectamente Modelada | No Aplica | No Aplica | CENTRO OCCIDENTE | CENTRAL | MORELIA | CENTRO OCCIDENTE | 16 | MICHOACAN DE OCAMPO | 112 | ZITACUARO | CARAPAN
SIN | OCCIDENTAL | MORELIA | 03SNM-115 | Santa Maria | 115 | No Aplica | Indirectamente Modelada | No Aplica | No Aplica | CENTRO OCCIDENTE | OCCIDENTE | MORELIA | CENTRO OCCIDENTE | 16 | MICHOACAN DE OCAMPO | 53 | MORELIA | CARAPAN
SIN | OCCIDENTAL | MORELIA | 03STG-115 | Santiaguito | 115 | No Aplica | Indirectamente Modelada | No Aplica | No Aplica | CENTRO OCCIDENTE | OCCIDENTE | MORELIA | CENTRO OCCIDENTE | 16 | MICHOACAN DE OCAMPO | 53 | MORELIA | CARAPAN
SIN | OCCIDENTAL | MORELIA | 03SUN-115 | Santiago Undameo | 115 | No Aplica | Indirectamente Modelada | No Aplica | No Aplica | CENTRO OCCIDENTE | OCCIDENTE | MORELIA | CENTRO OCCIDENTE | 16 | MICHOACAN DE OCAMPO | 53 | MORELIA | CARAPAN
SIN | OCCIDENTAL | MORELIA | 03TGS-115 | Triguillos | 115 | No Aplica | Indirectamente Modelada | No Aplica | No Aplica | CENTRO OCCIDENTE | OCCIDENTE | MORELIA | CENTRO OCCIDENTE | 16 | MICHOACAN DE OCAMPO | 53 | MORELIA | CARAPAN
SIN | OCCIDENTAL | MORELIA | 03TRB-115 | Tarimbaro | 115 | No Aplica | Indirectamente Modelada | No Aplica | No Aplica | CENTRO OCCIDENTE | OCCIDENTE | MORELIA | CENTRO OCCIDENTE | 16 | MICHOACAN DE OCAMPO | 88 | TARIMBARO | CARAPAN
SIN | OCCIDENTAL | MORELIA | 03TSM-115 | Tres Marias | 115 | No Aplica | Indirectamente Modelada | No Aplica | No Aplica | CENTRO OCCIDENTE | OCCIDENTE | MORELIA | CENTRO OCCIDENTE | 16 | MICHOACAN DE OCAMPO | 53 | MORELIA | CARAPAN
SIN | OCCIDENTAL | MORELIA | 03TXP-115 | Tuxpan | 115 | No Aplica | Indirectamente Modelada | No Aplica | No Aplica | CENTRO OCCIDENTE | OCCIDENTE | MORELIA | CENTRO OCCIDENTE | 16 | MICHOACAN DE OCAMPO | 98 | TUXPAN | CARAPAN
SIN | OCCIDENTAL | MORELIA | 03ZIN-115 | Zinapecuaro | 115 | No Aplica | Indirectamente Modelada | No Aplica | No Aplica | CENTRO OCCIDENTE | OCCIDENTE | MORELIA | CENTRO OCCIDENTE | 16 | MICHOACAN DE OCAMPO | 110 | ZINAPECUARO | CARAPAN
SIN | OCCIDENTAL | MORELIA | 03ZIT-115 | Zitacuaro | 115 | No Aplica | Indirectamente Modelada | No Aplica | No Aplica | CENTRO OCCIDENTE | CENTRAL | MORELIA | CENTRO OCCIDENTE | 16 | MICHOACAN DE OCAMPO | 112 | ZITACUARO | CARAPAN
SIN | OCCIDENTAL | MORELIA | 03ZTD-115 | Zitacuaro Dos | 115 | No Aplica | Indirectamente Modelada | No Aplica | No Aplica | CENTRO OCCIDENTE | CENTRAL | MORELIA | CENTRO OCCIDENTE | 16 | MICHOACAN DE OCAMPO | 112 | ZITACUARO | CARAPAN
SIN | OCCIDENTAL | QUERETARO | 03AET-115 | Aerotech | 115 | No Aplica | Indirectamente Modelada | No Aplica | No Aplica | EL SAUZ | CENTRAL | SAN JUAN RIO | BAJIO | 22 | QUERETARO | 14 | QUERETARO | QUERETARO
SIN | OCCIDENTAL | QUERETARO | 03ALM-115 | Alumicaste | 115 | No Aplica | Indirectamente Modelada | No Aplica | No Aplica | EL SAUZ | CENTRAL | QUERETARO | BAJIO | 11 | GUANAJUATO | 32 | SAN JOSE ITURBIDE | QUERETARO
SIN | OCCIDENTAL | QUERETARO | 03ARL-115 | Aeroespacial | 115 | No Aplica | Indirectamente Modelada | No Aplica | No Aplica | EL SAUZ | CENTRAL | SAN JUAN RIO | BAJIO | 22 | QUERETARO | 14 | QUERETARO | QUERETARO
SIN | OCCIDENTAL | QUERETARO | 03ATV-115 | Arteva Dos | 115 | No Aplica | Indirectamente Modelada | No Aplica | No Aplica | EL SAUZ | CENTRAL | QUERETARO | BAJIO | 22 | QUERETARO | 14 | QUERETARO | QUERETARO
SIN | OCCIDENTAL | QUERETARO | 03BNA-115 | Buenavista | 115 | No Aplica | Indirectamente Modelada | No Aplica | No Aplica | EL SAUZ | CENTRAL | SAN LUIS | GOLFO CENTRO | 22 | QUERETARO | 14 | QUERETARO | QUERETARO
SIN | OCCIDENTAL | QUERETARO | 03BVN-115 | Buena Vista Norte | 115 | No Aplica | Indirectamente Modelada | No Aplica | No Aplica | EL SAUZ | CENTRAL | SAN LUIS | GOLFO CENTRO | 22 | QUERETARO | 14 | QUERETARO | QUERETARO
SIN | OCCIDENTAL | QUERETARO | 03CAB-115 | Cablesa | 115 | No Aplica | Indirectamente Modelada | No Aplica | No Aplica | EL SAUZ | CENTRAL | QUERETARO | BAJIO | 22 | QUERETARO | 14 | QUERETARO | QUERETARO
SIN | OCCIDENTAL | QUERETARO | 03CAM-115 | Campanario | 115 | No Aplica | Indirectamente Modelada | No Aplica | No Aplica | EL SAUZ | CENTRAL | QUERETARO | BAJIO | 22 | QUERETARO | 14 | QUERETARO | QUERETARO
SIN | OCCIDENTAL | QUERETARO | 03CIM-115 | Cimatorio | 115 | No Aplica | Indirectamente Modelada | No Aplica | No Aplica | EL SAUZ | CENTRAL | QUERETARO | BAJIO | 22 | QUERETARO | 14 | QUERETARO | QUERETARO
SIN | OCCIDENTAL | QUERETARO | 03COO-115 | Coroneo | 115 | No Aplica | Indirectamente Modelada | No Aplica | No Aplica | EL SAUZ | CENTRAL | QUERETARO | BAJIO | 11 | GUANAJUATO | 10 | CORONEO | QUERETARO
SIN | OCCIDENTAL | QUERETARO | 03DTX-115 | Distex | 115 | No Aplica | Indirectamente Modelada | No Aplica | No Aplica | EL SAUZ | CENTRAL | QUERETARO | BAJIO | 22 | QUERETARO | 14 | QUERETARO | QUERETARO
SIN | OCCIDENTAL | QUERETARO | 03ECO-115 | Estadio Corregidora | 115 | No Aplica | Indirectamente Modelada | No Aplica | No Aplica | EL SAUZ | CENTRAL | QUERETARO | BAJIO | 22 | QUERETARO | 14 | QUERETARO | QUERETARO
SIN | OCCIDENTAL | QUERETARO | 03ELR-115 | El Realito | 115 | No Aplica | Indirectamente Modelada | No Aplica | No Aplica | EL SAUZ | CENTRAL | SAN LUIS | GOLFO CENTRO | 11 | GUANAJUATO | 33 | SAN LUIS DE LA PAZ | QUERETARO
SIN | OCCIDENTAL | QUERETARO | 03FRA-115 | La Fragua | 115 | No Aplica | Indirectamente Modelada | No Aplica | No Aplica | EL SAUZ | CENTRAL | SAN LUIS | GOLFO CENTRO | 11 | GUANAJUATO | 32 | SAN JOSE ITURBIDE | QUERETARO
SIN | OCCIDENTAL | QUERETARO | 03FRJ-115 | Forjas | 115 | No Aplica | Indirectamente Modelada | No Aplica | No Aplica | EL SAUZ | CENTRAL | QUERETARO | BAJIO | 22 | QUERETARO | 14 | QUERETARO | QUERETARO
SIN | OCCIDENTAL | QUERETARO | 03GRI-115 | La Griega | 115 | Directamente Modelada | Indirectamente Modelada | No Aplica | Indirectamente Modelada | EL SAUZ | CENTRAL | QUERETARO | BAJIO | 22 | QUERETARO | 11 | EL MARQUES | QUERETARO
SIN | OCCIDENTAL | QUERETARO | 03HOL-115 | New Holland | 115 | No Aplica | Indirectamente Modelada | No Aplica | No Aplica | EL SAUZ | CENTRAL | QUERETARO | BAJIO | 22 | QUERETARO | 14 | QUERETARO | QUERETARO
SIN | OCCIDENTAL | QUERETARO | 03HTA-115 | Hidroelectrica Tacotan | 115 | No Aplica | Indirectamente Modelada | No Aplica | No Aplica | EL SAUZ | CENTRAL | SAN LUIS | GOLFO CENTRO | 14 | JALISCO | 110 | UNION DE TULA | QUERETARO
SIN | OCCIDENTAL | QUERETARO | 03INV-115 | Indorama Ventures Polymers Mexico | 115 | No Aplica | Indirectamente Modelada | No Aplica | No Aplica | EL SAUZ | CENTRAL | QUERETARO | BAJIO | 22 | QUERETARO | 14 | QUERETARO | QUERETARO
SIN | OCCIDENTAL | QUERETARO | 03ITA-115 | Italaise | 115 | No Aplica | Indirectamente Modelada | No Aplica | Indirectamente Modelada | EL SAUZ | CENTRAL | SAN LUIS | GOLFO CENTRO | 22 | QUERETARO | 14 | QUERETARO | QUERETARO
SIN | OCCIDENTAL | QUERETARO | 03JUR-115 | Jurica | 115 | No Aplica | Indirectamente Modelada | No Aplica | No Aplica | EL SAUZ | CENTRAL | QUERETARO | BAJIO | 22 | QUERETARO | 14 | QUERETARO | QUERETARO
SIN | OCCIDENTAL | QUERETARO | 03KEL-115 | Kellogs de Mexico | 115 | No Aplica | Indirectamente Modelada | No Aplica | Indirectamente Modelada | EL SAUZ | CENTRAL | QUERETARO | BAJIO | 22 | QUERETARO | 14 | QUERETARO | QUERETARO
SIN | OCCIDENTAL | QUERETARO | 03LDE-230 | Las Delicias | 230 | Directamente Modelada | No Aplica | Directamente Modelada | No Aplica | EL SAUZ | CENTRAL | SAN LUIS | GOLFO CENTRO | 11 | GUANAJUATO | 33 | SAN LUIS DE LA PAZ | QUERETARO
SIN | OCCIDENTAL | QUERETARO | 03LLM-115 | La Loma | 115 | No Aplica | Indirectamente Modelada | No Aplica | Indirectamente Modelada | EL SAUZ | CENTRAL | QUERETARO | BAJIO | 22 | QUERETARO | 14 | QUERETARO | QUERETARO
SIN | OCCIDENTAL | QUERETARO | 03MCH-115 | Mars Chocolates | 115 | No Aplica | Indirectamente Modelada | No Aplica | No Aplica | EL SAUZ | CENTRAL | SAN LUIS | GOLFO CENTRO | 11 | GUANAJUATO | 32 | SAN JOSE ITURBIDE | QUERETARO
SIN | OCCIDENTAL | QUERETARO | 03MHI-115 | Mission Hill | 115 | No Aplica | Indirectamente Modelada | No Aplica | No Aplica | EL SAUZ | CENTRAL | SAN LUIS | GOLFO CENTRO | 11 | GUANAJUATO | 32 | SAN JOSE ITURBIDE | QUERETARO
SIN | OCCIDENTAL | QUERETARO | 03MHU-115 | Maniobras Huimilpan | 115 | No Aplica | No Aplica | Directamente Modelada | No Aplica | EL SAUZ | CENTRAL | QUERETARO | BAJIO | 22 | QUERETARO | 8 | HUIMILPAN | QUERETARO
SIN | OCCIDENTAL | QUERETARO | 03MIC-115 | Michelin | 115 | No Aplica | Indirectamente Modelada | No Aplica | No Aplica | EL SAUZ | CENTRAL | QUERETARO | BAJIO | 22 | QUERETARO | 14 | QUERETARO | QUERETARO
SIN | OCCIDENTAL | QUERETARO | 03MMX-115 | Mexsolar Maniobras | 115 | Directamente Modelada | No Aplica | Directamente Modelada | No Aplica | EL SAUZ | CENTRAL | SAN LUIS | GOLFO CENTRO | 11 | GUANAJUATO | 3 | SAN MIGUEL DE ALLENDE | QUERETARO
SIN | OCCIDENTAL | QUERETARO | 03MPQ-115 | Microparque | 115 | No Aplica | Indirectamente Modelada | No Aplica | No Aplica | EL SAUZ | CENTRAL | QUERETARO | BAJIO | 22 | QUERETARO | 14 | QUERETARO | QUERETARO
SIN | OCCIDENTAL | QUERETARO | 03MQO-115 | El Marquez Oriente | 115 | No Aplica | Indirectamente Modelada | No Aplica | No Aplica | EL SAUZ | CENTRAL | QUERETARO | BAJIO | 22 | QUERETARO | 14 | QUERETARO | QUERETARO
SIN | OCCIDENTAL | QUERETARO | 03MRQ-115 | El Marquez | 115 | No Aplica | Indirectamente Modelada | No Aplica | No Aplica | EL SAUZ | CENTRAL | QUERETARO | BAJIO | 22 | QUERETARO | 14 | QUERETARO | QUERETARO
SIN | OCCIDENTAL | QUERETARO | 03MVP-115 | Maniobras Vesta Park | 115 | Directamente Modelada | No Aplica | No Aplica | No Aplica | EL SAUZ | CENTRAL | QUERETARO | BAJIO | 22 | QUERETARO | 5 | COLON | QUERETARO
SIN | OCCIDENTAL | QUERETARO | 03NGA-115 | Nogales | 115 | No Aplica | Indirectamente Modelada | No Aplica | No Aplica | EL SAUZ | CENTRAL | SAN LUIS | GOLFO CENTRO | 11 | GUANAJUATO | 32 | SAN JOSE ITURBIDE | QUERETARO
SIN | OCCIDENTAL | QUERETARO | 03NST-115 | Nestle | 115 | No Aplica | Indirectamente Modelada | No Aplica | No Aplica | EL SAUZ | CENTRAL | QUERETARO | BAJIO | 22 | QUERETARO | 14 | QUERETARO | QUERETARO
SIN | OCCIDENTAL | QUERETARO | 03NTA-115 | Antea | 115 | No Aplica | Indirectamente Modelada | No Aplica | No Aplica | EL SAUZ | CENTRAL | QUERETARO | BAJIO | 22 | QUERETARO | 14 | QUERETARO | QUERETARO
SIN | OCCIDENTAL | QUERETARO | 03PCL-115 | Porcelanite Lamosa | 115 | No Aplica | Indirectamente Modelada | No Aplica | No Aplica | EL SAUZ | CENTRAL | QUERETARO | BAJIO | 11 | GUANAJUATO | 32 | SAN JOSE ITURBIDE | QUERETARO
SIN | OCCIDENTAL | QUERETARO | 03PER-115 | Performans | 115 | No Aplica | Indirectamente Modelada | No Aplica | No Aplica | EL SAUZ | CENTRAL | QUERETARO | BAJIO | 22 | QUERETARO | 14 | QUERETARO | QUERETARO
SIN | OCCIDENTAL | QUERETARO | 03PRT-115 | Protel & Gamble | 115 | No Aplica | Indirectamente Modelada | No Aplica | No Aplica | EL SAUZ | CENTRAL | QUERETARO | BAJIO | 11 | GUANAJUATO | 5 | APASEO EL GRANDE | QUERETARO
SIN | OCCIDENTAL | QUERETARO | 03QMR-115 | Queretaro Maniobras | 115 | No Aplica | Indirectamente Modelada | No Aplica | No Aplica | EL SAUZ | CENTRAL | QUERETARO | BAJIO | 22 | QUERETARO | 14 | QUERETARO | QUERETARO
SIN | OCCIDENTAL | QUERETARO | 03QPE-115 | Queretaro Poniente | 115 | No Aplica | Indirectamente Modelada | No Aplica | No Aplica | EL SAUZ | CENTRAL | QUERETARO | BAJIO | 22 | QUERETARO | 14 | QUERETARO | QUERETARO
SIN | OCCIDENTAL | QUERETARO | 03QRE-115 | Queretaro Oriente | 115 | No Aplica | Indirectamente Modelada | No Aplica | No Aplica | EL SAUZ | CENTRAL | QUERETARO | BAJIO | 22 | QUERETARO | 14 | QUERETARO | QUERETARO
SIN | OCCIDENTAL | QUERETARO | 03QRI-115 | Queretaro Industrial | 115 | No Aplica | Indirectamente Modelada | No Aplica | No Aplica | EL SAUZ | CENTRAL | QUERETARO | BAJIO | 22 | QUERETARO | 14 | QUERETARO | QUERETARO
SIN | OCCIDENTAL | QUERETARO | 03QRN-115 | Queretaro Norte | 115 | No Aplica | Indirectamente Modelada | No Aplica | No Aplica | EL SAUZ | CENTRAL | QUERETARO | BAJIO | 22 | QUERETARO | 14 | QUERETARO | QUERETARO
SIN | OCCIDENTAL | QUERETARO | 03QRO-115 | Queretaro | 115 | No Aplica | Indirectamente Modelada | No Aplica | No Aplica | EL SAUZ | CENTRAL | QUERETARO | BAJIO | 22 | QUERETARO | 14 | QUERETARO | QUERETARO
SIN | OCCIDENTAL | QUERETARO | 03QRS-115 | Queretaro Sur | 115 | No Aplica | Indirectamente Modelada | No Aplica | No Aplica | EL SAUZ | CENTRAL | QUERETARO | BAJIO | 22 | QUERETARO | 14 | QUERETARO | QUERETARO
SIN | OCCIDENTAL | QUERETARO | 03RXM-115 | Rexam Beverage Can Am | 115 | No Aplica | Indirectamente Modelada | No Aplica | No Aplica | EL SAUZ | CENTRAL | QUERETARO | BAJIO | 22 | QUERETARO | 14 | QUERETARO | QUERETARO
SIN | OCCIDENTAL | QUERETARO | 03SAM-115 | Samsug Elec Dig Ap | 115 | No Aplica | Indirectamente Modelada | No Aplica | No Aplica | EL SAUZ | CENTRAL | SAN LUIS | GOLFO CENTRO | 22 | QUERETARO | 14 | QUERETARO | QUERETARO
SIN | OCCIDENTAL | QUERETARO | 03SAP-115 | San Luis de la Paz | 115 | No Aplica | Indirectamente Modelada | No Aplica | No Aplica | EL SAUZ | CENTRAL | SAN LUIS | GOLFO CENTRO | 11 | GUANAJUATO | 33 | SAN LUIS DE LA PAZ | QUERETARO
SIN | OCCIDENTAL | QUERETARO | 03SAT-115 | Satelite | 115 | No Aplica | Indirectamente Modelada | No Aplica | Indirectamente Modelada | EL SAUZ | CENTRAL | QUERETARO | BAJIO | 22 | QUERETARO | 14 | QUERETARO | QUERETARO
SIN | OCCIDENTAL | QUERETARO | 03SAU-115 | El Sauz | 115 | Directamente Modelada | No Aplica | No Aplica | No Aplica | EL SAUZ | CENTRAL | QUERETARO | BAJIO | 22 | QUERETARO | 12 | PEDRO ESCOBEDO | QUERETARO
SIN | OCCIDENTAL | QUERETARO | 03SAU-230 | El Sauz | 230 | Directamente Modelada | Indirectamente Modelada | Directamente Modelada | No Aplica | EL SAUZ | CENTRAL | QUERETARO | BAJIO | 22 | QUERETARO | 12 | PEDRO ESCOBEDO | QUERETARO
SIN | OCCIDENTAL | QUERETARO | 03SDD-115 | La Soledad | 115 | No Aplica | Indirectamente Modelada | No Aplica | No Aplica | EL SAUZ | CENTRAL | SAN LUIS | GOLFO CENTRO | 11 | GUANAJUATO | 33 | SAN LUIS DE LA PAZ | QUERETARO
SIN | OCCIDENTAL | QUERETARO | 03SDP-115 | San Diego Penuelos | 115 | No Aplica | Indirectamente Modelada | No Aplica | No Aplica | EL SAUZ | CENTRAL | SAN LUIS | GOLFO CENTRO | 11 | GUANAJUATO | 29 | SAN DIEGO DE LA UNION | QUERETARO
SIN | OCCIDENTAL | QUERETARO | 03SFS-115 | San Idelfonso | 115 | No Aplica | Indirectamente Modelada | Directamente Modelada | No Aplica | EL SAUZ | CENTRAL | SAN JUAN RIO | BAJIO | 22 | QUERETARO | 12 | PEDRO ESCOBEDO | QUERETARO
SIN | OCCIDENTAL | QUERETARO | 03SJI-115 | San Jose Iturbide | 115 | No Aplica | Indirectamente Modelada | No Aplica | No Aplica | EL SAUZ | CENTRAL | SAN LUIS | GOLFO CENTRO | 11 | GUANAJUATO | 32 | SAN JOSE ITURBIDE | QUERETARO
SIN | OCCIDENTAL | QUERETARO | 03SPA-115 | San Luis de la Paz Dos | 115 | Directamente Modelada | No Aplica | No Aplica | No Aplica | EL SAUZ | CENTRAL | SAN LUIS | GOLFO CENTRO | 11 | GUANAJUATO | 33 | SAN LUIS DE LA PAZ | QUERETARO
SIN | OCCIDENTAL | QUERETARO | 03SPA-230 | San Luis de la Paz Dos | 230 | Directamente Modelada | No Aplica | Directamente Modelada | No Aplica | EL SAUZ | CENTRAL | SAN LUIS | GOLFO CENTRO | 11 | GUANAJUATO | 33 | SAN LUIS DE LA PAZ | QUERETARO
SIN | OCCIDENTAL | QUERETARO | 03STF-115 | Santa Fe | 115 | Directamente Modelada | No Aplica | Directamente Modelada | No Aplica | EL SAUZ | CENTRAL | SAN LUIS | GOLFO CENTRO | 11 | GUANAJUATO | 3 | SAN MIGUEL DE ALLENDE | QUERETARO
SIN | OCCIDENTAL | QUERETARO | 03TJD-115 | Tejada | 115 | No Aplica | Indirectamente Modelada | No Aplica | No Aplica | EL SAUZ | CENTRAL | QUERETARO | BAJIO | 22 | QUERETARO | 14 | QUERETARO | QUERETARO
SIN | OCCIDENTAL | QUERETARO | 03TOM-230 | Toyota Maniobras | 230 | Directamente Modelada | Indirectamente Modelada | No Aplica | No Aplica | EL SAUZ | CENTRAL | QUERETARO | BAJIO | 11 | GUANAJUATO | 5 | APASEO EL GRANDE | QUERETARO
SIN | OCCIDENTAL | QUERETARO | 03TPY-115 | Tepeyac | 115 | No Aplica | Indirectamente Modelada | No Aplica | No Aplica | EL SAUZ | CENTRAL | QUERETARO | BAJIO | 22 | QUERETARO | 14 | QUERETARO | QUERETARO
SIN | OCCIDENTAL | QUERETARO | 03TTR-115 | Triara Tres | 115 | No Aplica | Indirectamente Modelada | No Aplica | No Aplica | EL SAUZ | CENTRAL | QUERETARO | BAJIO | 22 | QUERETARO | 14 | QUERETARO | QUERETARO
SIN | OCCIDENTAL | QUERETARO | 03VRR-115 | Vidriera | 115 | No Aplica | Indirectamente Modelada | No Aplica | No Aplica | EL SAUZ | CENTRAL | QUERETARO | BAJIO | 22 | QUERETARO | 14 | QUERETARO | QUERETARO
SIN | OCCIDENTAL | QUERETARO | 03VT2-115 | Vitromex | 115 | No Aplica | Indirectamente Modelada | No Aplica | No Aplica | EL SAUZ | CENTRAL | SAN LUIS | GOLFO CENTRO | 11 | GUANAJUATO | 32 | SAN JOSE ITURBIDE | QUERETARO
SIN | OCCIDENTAL | QUERETARO | 03VTC-115 | Veratec | 115 | No Aplica | Indirectamente Modelada | No Aplica | No Aplica | EL SAUZ | CENTRAL | SAN LUIS | GOLFO CENTRO | 11 | GUANAJUATO | 32 | SAN JOSE ITURBIDE | QUERETARO
SIN | OCCIDENTAL | QUERETARO | 03VTM-115 | Vitromex | 115 | No Aplica | Indirectamente Modelada | No Aplica | No Aplica | EL SAUZ | CENTRAL | SAN LUIS | GOLFO CENTRO | 11 | GUANAJUATO | 32 | SAN JOSE ITURBIDE | QUERETARO
SIN | OCCIDENTAL | QUERETARO | 03VYQ-115 | VYNMSA Queretaro | 115 | No Aplica | Indirectamente Modelada | No Aplica | No Aplica | EL SAUZ | CENTRAL | QUERETARO | BAJIO | 22 | QUERETARO | 11 | EL MARQUES | QUERETARO
SIN | OCCIDENTAL | QUERETARO | 03ZBT-115 | Zibata | 115 | No Aplica | Indirectamente Modelada | No Aplica | No Aplica | EL SAUZ | CENTRAL | QUERETARO | BAJIO | 22 | QUERETARO | 11 | EL MARQUES | QUERETARO
SIN | OCCIDENTAL | SALVATIERRA | 03AQM-115 | Acambaro | 115 | No Aplica | Indirectamente Modelada | No Aplica | No Aplica | BAJIO | CENTRAL | CELAYA | BAJIO | 11 | GUANAJUATO | 2 | ACAMBARO | QUERETARO
SIN | OCCIDENTAL | SALVATIERRA | 03GRP1115 | Guarapo | 115 | No Aplica | Indirectamente Modelada | No Aplica | No Aplica | BAJIO | CENTRAL | SALVATIERRA | BAJIO | 11 | GUANAJUATO | 42 | COACALCO DE BERRIOZABAL | SALAMANCA
SIN | OCCIDENTAL | SALVATIERRA | 03JDP-115 | Jaral del Progreso | 115 | No Aplica | Indirectamente Modelada | No Aplica | No Aplica | BAJIO | CENTRAL | SALVATIERRA | BAJIO | 11 | GUANAJUATO | 18 | JARAL DEL PROGRESO | SALAMANCA
SIN | OCCIDENTAL | SALVATIERRA | 03JYU-115 | Joyuelas | 115 | No Aplica | Indirectamente Modelada | No Aplica | No Aplica | BAJIO | CENTRAL | SALVATIERRA | BAJIO | 11 | GUANAJUATO | 42 | COACALCO DE BERRIOZABAL | SALAMANCA
SIN | OCCIDENTAL | SALVATIERRA | 03MAV-115 | Maravatio | 115 | No Aplica | Indirectamente Modelada | No Aplica | No Aplica | BAJIO | CENTRAL | SALVATIERRA | BAJIO | 16 | MICHOACAN DE OCAMPO | 50 | MARAVATIO | QUERETARO
SIN | OCCIDENTAL | SALVATIERRA | 03MLO-115 | Moroleon | 115 | No Aplica | Indirectamente Modelada | No Aplica | No Aplica | BAJIO | CENTRAL | SALVATIERRA | BAJIO | 11 | GUANAJUATO | 21 | MOROLEON | SALAMANCA
SIN | OCCIDENTAL | SALVATIERRA | 03OJO-115 | Ojo Seco | 115 | No Aplica | Indirectamente Modelada | No Aplica | No Aplica | BAJIO | CENTRAL | CELAYA | BAJIO | 11 | GUANAJUATO | 39 | TARIMORO | QUERETARO
SIN | OCCIDENTAL | SALVATIERRA | 03SND-115 | Sendai | 115 | No Aplica | Indirectamente Modelada | No Aplica | No Aplica | BAJIO | CENTRAL | SALVATIERRA | BAJIO | 11 | GUANAJUATO | 42 | COACALCO DE BERRIOZABAL | QUERETARO
SIN | OCCIDENTAL | SALVATIERRA | 03SVT-115 | Salvatierra | 115 | No Aplica | Indirectamente Modelada | No Aplica | No Aplica | BAJIO | CENTRAL | CELAYA | BAJIO | 11 | GUANAJUATO | 28 | SALVATIERRA | QUERETARO
SIN | OCCIDENTAL | SALVATIERRA | 03TDC-115 | Tarandacuao | 115 | No Aplica | Indirectamente Modelada | No Aplica | No Aplica | BAJIO | CENTRAL | SALVATIERRA | BAJIO | 11 | GUANAJUATO | 38 | TARANDACUAO | QUERETARO
SIN | OCCIDENTAL | SALVATIERRA | 03URG-115 | Uriangato | 115 | No Aplica | Indirectamente Modelada | No Aplica | No Aplica | BAJIO | CENTRAL | SALVATIERRA | BAJIO | 11 | GUANAJUATO | 46 | YURIRIA | SALAMANCA
SIN | OCCIDENTAL | SALVATIERRA | 03VAS-115 | Valle de Santiago | 115 | No Aplica | Indirectamente Modelada | No Aplica | No Aplica | BAJIO | CENTRAL | SALVATIERRA | BAJIO | 11 | GUANAJUATO | 42 | COACALCO DE BERRIOZABAL | SALAMANCA
SIN | OCCIDENTAL | SAN JUAN DEL RIO | 03ACR-115 | Aceleran | 115 | No Aplica | Indirectamente Modelada | No Aplica | No Aplica | EL SAUZ | CENTRAL | SAN JUAN RIO | BAJIO | 22 | QUERETARO | 16 | SAN JUAN DEL RIO | QUERETARO
SIN | OCCIDENTAL | SAN JUAN DEL RIO | 03ARN-115 | Arancia | 115 | No Aplica | Indirectamente Modelada | Directamente Modelada | No Aplica | EL SAUZ | CENTRAL | SAN JUAN RIO | BAJIO | 22 | QUERETARO | 16 | SAN JUAN DEL RIO | QUERETARO
SIN | OCCIDENTAL | SAN JUAN DEL RIO | 03BEC-115 | Energia para Bebidas Carbonatadas | 115 | No Aplica | Indirectamente Modelada | No Aplica | No Aplica | EL SAUZ | CENTRAL | SAN JUAN RIO | BAJIO | 22 | QUERETARO | 16 | SAN JUAN DEL RIO | QUERETARO
SIN | OCCIDENTAL | SAN JUAN DEL RIO | 03CDT-115 | Conductel | 115 | No Aplica | Indirectamente Modelada | No Aplica | No Aplica | EL SAUZ | CENTRAL | SAN JUAN RIO | BAJIO | 22 | QUERETARO | 16 | SAN JUAN DEL RIO | QUERETARO
SIN | OCCIDENTAL | SAN JUAN DEL RIO | 03EZM-115 | Ezequiel Montes | 115 | No Aplica | Indirectamente Modelada | No Aplica | No Aplica | EL SAUZ | CENTRAL | SAN JUAN RIO | BAJIO | 22 | QUERETARO | 7 | EZEQUIEL MONTES | QUERETARO
SIN | OCCIDENTAL | SAN JUAN DEL RIO | 03KAL-115 | Manufacturas Kaltex | 115 | No Aplica | Indirectamente Modelada | No Aplica | No Aplica | EL SAUZ | CENTRAL | SAN JUAN RIO | BAJIO | 22 | QUERETARO | 16 | SAN JUAN DEL RIO | QUERETARO
SIN | OCCIDENTAL | SAN JUAN DEL RIO | 03KIM-115 | Kimberly Clark de Mexico | 115 | No Aplica | Indirectamente Modelada | No Aplica | No Aplica | EL SAUZ | CENTRAL | SAN JUAN RIO | BAJIO | 22 | QUERETARO | 16 | SAN JUAN DEL RIO | QUERETARO
SIN | OCCIDENTAL | SAN JUAN DEL RIO | 03MIB-115 | Maniobras Iberdrola | 115 | No Aplica | Indirectamente Modelada | Directamente Modelada | No Aplica | EL SAUZ | CENTRAL | SAN JUAN RIO | BAJIO | 22 | QUERETARO | 16 | SAN JUAN DEL RIO | QUERETARO
SIN | OCCIDENTAL | SAN JUAN DEL RIO | 03MNS-115 | La Mansion | 115 | No Aplica | Indirectamente Modelada | No Aplica | No Aplica | EL SAUZ | CENTRAL | SAN JUAN RIO | BAJIO | 22 | QUERETARO | 16 | SAN JUAN DEL RIO | QUERETARO
SIN | OCCIDENTAL | SAN JUAN DEL RIO | 03PON-115 | Cartones Ponderosa | 115 | No Aplica | Indirectamente Modelada | No Aplica | Indirectamente Modelada | EL SAUZ | CENTRAL | SAN JUAN RIO | BAJIO | 22 | QUERETARO | 16 | SAN JUAN DEL RIO | QUERETARO
SIN | OCCIDENTAL | SAN JUAN DEL RIO | 03PPG-115 | Pinturas Pittsburg | 115 | No Aplica | Indirectamente Modelada | No Aplica | No Aplica | EL SAUZ | CENTRAL | SAN JUAN RIO | BAJIO | 22 | QUERETARO | 16 | SAN JUAN DEL RIO | QUERETARO
SIN | OCCIDENTAL | SAN JUAN DEL RIO | 03SJM-115 | San Juan Maniobras | 115 | No Aplica | Indirectamente Modelada | No Aplica | No Aplica | EL SAUZ | CENTRAL | SAN JUAN RIO | BAJIO | 22 | QUERETARO | 16 | SAN JUAN DEL RIO | QUERETARO
SIN | OCCIDENTAL | SAN JUAN DEL RIO | 03SJO-115 | San Juan del Rio Oriente | 115 | No Aplica | Indirectamente Modelada | No Aplica | No Aplica | EL SAUZ | CENTRAL | SAN JUAN RIO | BAJIO | 22 | QUERETARO | 16 | SAN JUAN DEL RIO | QUERETARO
SIN | OCCIDENTAL | SAN JUAN DEL RIO | 03SJR-115 | San Juan del Rio | 115 | No Aplica | Indirectamente Modelada | No Aplica | No Aplica | EL SAUZ | CENTRAL | SAN JUAN RIO | BAJIO | 22 | QUERETARO | 16 | SAN JUAN DEL RIO | QUERETARO
SIN | OCCIDENTAL | SAN JUAN DEL RIO | 03TEQ-115 | Tequisquiapan 1 | 115 | No Aplica | Indirectamente Modelada | No Aplica | No Aplica | EL SAUZ | CENTRAL | SAN JUAN RIO | BAJIO | 22 | QUERETARO | 17 | TEQUISQUIAPAN | QUERETARO
SIN | OCCIDENTAL | SAN JUAN DEL RIO | 03TMY-115 | Tecomyca | 115 | No Aplica | Indirectamente Modelada | No Aplica | No Aplica | JALISCO NAYARIT | CENTRAL | SAN JUAN RIO | BAJIO | 22 | QUERETARO | 16 | SAN JUAN DEL RIO | QUERETARO
SIN | OCCIDENTAL | SAN LUIS POTOSI | 03ABO-115 | El Arbolito | 115 | No Aplica | Indirectamente Modelada | No Aplica | No Aplica | CENTRO NORTE | OCCIDENTE | SAN LUIS | GOLFO CENTRO | 24 | SAN LUIS POTOSI | 32 | SANTA MARIA DEL RIO | SAN LUIS POTOSI
SIN | OCCIDENTAL | SAN LUIS POTOSI | 03ACE-115 | Aceros San Luis | 115 | No Aplica | Indirectamente Modelada | No Aplica | No Aplica | CENTRO NORTE | OCCIDENTE | SAN LUIS | GOLFO CENTRO | 24 | SAN LUIS POTOSI | 28 | SAN LUIS POTOSI | SAN LUIS POTOSI
SIN | OCCIDENTAL | SAN LUIS POTOSI | 03ALU-115 | Aluprint | 115 | No Aplica | Indirectamente Modelada | No Aplica | No Aplica | CENTRO NORTE | OCCIDENTE | SAN LUIS | GOLFO CENTRO | 24 | SAN LUIS POTOSI | 28 | SAN LUIS POTOSI | SAN LUIS POTOSI
SIN | OCCIDENTAL | SAN LUIS POTOSI | 03APA-115 | Apa Subestacion SLP | 115 | No Aplica | Indirectamente Modelada | No Aplica | No Aplica | CENTRO NORTE | OCCIDENTE | SAN LUIS | GOLFO CENTRO | 24 | SAN LUIS POTOSI | 35 | SOLEDAD DE GRACIANO SANCHEZ | AGUASCALIENTES
SIN | OCCIDENTAL | SAN LUIS POTOSI | 03AVN-115 | Avente | 115 | No Aplica | Indirectamente Modelada | No Aplica | No Aplica | CENTRO NORTE | OCCIDENTE | SAN LUIS | GOLFO CENTRO | 24 | SAN LUIS POTOSI | 28 | SAN LUIS POTOSI | SAN LUIS POTOSI
SIN | OCCIDENTAL | SAN LUIS POTOSI | 03BCD-115 | Barracuda | 115 | Directamente Modelada | No Aplica | No Aplica | No Aplica | CENTRO NORTE | OCCIDENTE | SAN LUIS | GOLFO CENTRO | 24 | SAN LUIS POTOSI | 28 | SAN LUIS POTOSI | SAN LUIS POTOSI
SIN | OCCIDENTAL | SAN LUIS POTOSI | 03BNL-115 | Bonlam | 115 | No Aplica | Indirectamente Modelada | No Aplica | No Aplica | CENTRO NORTE | OCCIDENTE | SAN LUIS | GOLFO CENTRO | 24 | SAN LUIS POTOSI | 28 | SAN LUIS POTOSI | SAN LUIS POTOSI
SIN | OCCIDENTAL | SAN LUIS POTOSI | 03BOC-115 | Bocas | 115 | No Aplica | Indirectamente Modelada | No Aplica | No Aplica | CENTRO NORTE | OCCIDENTE | SAN LUIS | GOLFO CENTRO | 24 | SAN LUIS POTOSI | 28 | SAN LUIS POTOSI | SAN LUIS POTOSI
SIN | OCCIDENTAL | SAN LUIS POTOSI | 03BOS-115 | Robert Bosch Mexico Sistemas Automotrices | 115 | No Aplica | Indirectamente Modelada | No Aplica | No Aplica | CENTRO NORTE | OCCIDENTE | SAN LUIS | GOLFO CENTRO | 24 | SAN LUIS POTOSI | 28 | SAN LUIS POTOSI | SAN LUIS POTOSI
SIN | OCCIDENTAL | SAN LUIS POTOSI | 03CDM-115 | Conductores Monterrey | 115 | No Aplica | Indirectamente Modelada | No Aplica | No Aplica | CENTRO NORTE | OCCIDENTE | SAN LUIS | GOLFO CENTRO | 24 | SAN LUIS POTOSI | 28 | SAN LUIS POTOSI | SAN LUIS POTOSI
SIN | OCCIDENTAL | SAN LUIS POTOSI | 03COI-115 | Colinas | 115 | No Aplica | Indirectamente Modelada | No Aplica | No Aplica | CENTRO NORTE | OCCIDENTE | SAN LUIS | GOLFO CENTRO | 24 | SAN LUIS POTOSI | 28 | SAN LUIS POTOSI | SAN LUIS POTOSI
SIN | OCCIDENTAL | SAN LUIS POTOSI | 03CPO-115 | Cupro | 115 | No Aplica | Indirectamente Modelada | No Aplica | No Aplica | CENTRO NORTE | OCCIDENTE | SAN LUIS | GOLFO CENTRO | 24 | SAN LUIS POTOSI | 28 | SAN LUIS POTOSI | SAN LUIS POTOSI
SIN | OCCIDENTAL | SAN LUIS POTOSI | 03CSF-115 | Cummins Grupo Industrial | 115 | No Aplica | Indirectamente Modelada | No Aplica | No Aplica | CENTRO NORTE | OCCIDENTE | SAN LUIS | GOLFO CENTRO | 24 | SAN LUIS POTOSI | 28 | SAN LUIS POTOSI | SAN LUIS POTOSI
SIN | OCCIDENTAL | SAN LUIS POTOSI | 03DIC-115 | Dicumsa | 115 | No Aplica | Indirectamente Modelada | No Aplica | No Aplica | CENTRO NORTE | OCCIDENTE | SAN LUIS | GOLFO CENTRO | 24 | SAN LUIS POTOSI | 28 | SAN LUIS POTOSI | SAN LUIS POTOSI
SIN | OCCIDENTAL | SAN LUIS POTOSI | 03DLC-115 | Delco Remy | 115 | No Aplica | Indirectamente Modelada | No Aplica | No Aplica | CENTRO NORTE | OCCIDENTE | SAN LUIS | GOLFO CENTRO | 24 | SAN LUIS POTOSI | 28 | SAN LUIS POTOSI | SAN LUIS POTOSI
SIN | OCCIDENTAL | SAN LUIS POTOSI | 03DXM-115 | Draexlmaier Components Automotive | 115 | No Aplica | Indirectamente Modelada | No Aplica | No Aplica | CENTRO NORTE | OCCIDENTE | SAN LUIS | GOLFO CENTRO | 24 | SAN LUIS POTOSI | 28 | SAN LUIS POTOSI | SAN LUIS POTOSI
SIN | OCCIDENTAL | SAN LUIS POTOSI | 03EAT-115 | Eaton Truck Componentes | 115 | No Aplica | Indirectamente Modelada | No Aplica | No Aplica | CENTRO NORTE | OCCIDENTE | SAN LUIS | GOLFO CENTRO | 24 | SAN LUIS POTOSI | 28 | SAN LUIS POTOSI | SAN LUIS POTOSI
SIN | OCCIDENTAL | SAN LUIS POTOSI | 03EGM-230 | Eolica Santiago Maniobras | 230 | Directamente Modelada | No Aplica | Directamente Modelada | No Aplica | CENTRO NORTE | OCCIDENTE | SAN LUIS | GOLFO CENTRO | 24 | SAN LUIS POTOSI | 46 | VILLA DE ARRIAGA | SAN LUIS POTOSI
SIN | OCCIDENTAL | SAN LUIS POTOSI | 03FVS-115 | Fevisa Industrial | 115 | No Aplica | Indirectamente Modelada | No Aplica | No Aplica | CENTRO NORTE | OCCIDENTE | SAN LUIS | GOLFO CENTRO | 24 | SAN LUIS POTOSI | 28 | SAN LUIS POTOSI | SAN LUIS POTOSI
SIN | OCCIDENTAL | SAN LUIS POTOSI | 03GAS-115 | Grupo Acerero | 115 | No Aplica | Indirectamente Modelada | No Aplica | No Aplica | CENTRO NORTE | OCCIDENTE | SAN LUIS | GOLFO CENTRO | 24 | SAN LUIS POTOSI | 28 | SAN LUIS POTOSI | SAN LUIS POTOSI
SIN | OCCIDENTAL | SAN LUIS POTOSI | 03GRP2115 | G.Tigre | 115 | No Aplica | Indirectamente Modelada | No Aplica | No Aplica | CENTRO NORTE | OCCIDENTE | SAN LUIS | GOLFO CENTRO | 24 | SAN LUIS POTOSI | 28 | SAN LUIS POTOSI | SAN LUIS POTOSI
SIN | OCCIDENTAL | SAN LUIS POTOSI | 03HER-115 | Herdez | 115 | No Aplica | Indirectamente Modelada | No Aplica | No Aplica | CENTRO NORTE | OCCIDENTE | SAN LUIS | GOLFO CENTRO | 24 | SAN LUIS POTOSI | 28 | SAN LUIS POTOSI | SAN LUIS POTOSI
SIN | OCCIDENTAL | SAN LUIS POTOSI | 03HIT-115 | Hitchiner Manufacturas | 115 | No Aplica | Indirectamente Modelada | No Aplica | No Aplica | CENTRO NORTE | OCCIDENTE | SAN LUIS | GOLFO CENTRO | 24 | SAN LUIS POTOSI | 28 | SAN LUIS POTOSI | SAN LUIS POTOSI
SIN | OCCIDENTAL | SAN LUIS POTOSI | 03JCR-115 | Julian Carrillo | 115 | No Aplica | Indirectamente Modelada | No Aplica | No Aplica | CENTRO NORTE | OCCIDENTE | SAN LUIS | GOLFO CENTRO | 24 | SAN LUIS POTOSI | 1 | AHUALULCO | SAN LUIS POTOSI
SIN | OCCIDENTAL | SAN LUIS POTOSI | 03KRP-115 | Krupp | 115 | No Aplica | Indirectamente Modelada | No Aplica | No Aplica | CENTRO NORTE | OCCIDENTE | SAN LUIS | GOLFO CENTRO | 24 | SAN LUIS POTOSI | 28 | SAN LUIS POTOSI | SAN LUIS POTOSI
SIN | OCCIDENTAL | SAN LUIS POTOSI | 03LAM-115 | Lamosa | 115 | No Aplica | Indirectamente Modelada | No Aplica | No Aplica | CENTRO NORTE | OCCIDENTE | SAN LUIS | GOLFO CENTRO | 24 | SAN LUIS POTOSI | 28 | SAN LUIS POTOSI | SAN LUIS POTOSI
SIN | OCCIDENTAL | SAN LUIS POTOSI | 03LOG-115 | Logistik | 115 | No Aplica | Indirectamente Modelada | Directamente Modelada | No Aplica | CENTRO NORTE | OCCIDENTE | SAN LUIS | GOLFO CENTRO | 24 | SAN LUIS POTOSI | 50 | VILLA DE REYES | SAN LUIS POTOSI
SIN | OCCIDENTAL | SAN LUIS POTOSI | 03LSV-230 | Laguna San Vicente | 230 | Directamente Modelada | No Aplica | No Aplica | No Aplica | CENTRO NORTE | OCCIDENTE | SAN LUIS | GOLFO CENTRO | 24 | SAN LUIS POTOSI | 50 | VILLA DE REYES | SAN LUIS POTOSI
SIN | OCCIDENTAL | SAN LUIS POTOSI | 03LTI-115 | Latincasa | 115 | No Aplica | Indirectamente Modelada | No Aplica | No Aplica | CENTRO NORTE | OCCIDENTE | SAN LUIS | GOLFO CENTRO | 24 | SAN LUIS POTOSI | 28 | SAN LUIS POTOSI | SAN LUIS POTOSI
SIN | OCCIDENTAL | SAN LUIS POTOSI | 03MAB2115 | Mabe-Sanyo | 115 | No Aplica | Indirectamente Modelada | No Aplica | No Aplica | CENTRO NORTE | OCCIDENTE | SAN LUIS | GOLFO CENTRO | 24 | SAN LUIS POTOSI | 28 | SAN LUIS POTOSI | SAN LUIS POTOSI
SIN | OCCIDENTAL | SAN LUIS POTOSI | 03MBL-115 | Mabe Leiser | 115 | No Aplica | Indirectamente Modelada | No Aplica | No Aplica | CENTRO NORTE | OCCIDENTE | SAN LUIS | GOLFO CENTRO | 24 | SAN LUIS POTOSI | 28 | SAN LUIS POTOSI | SAN LUIS POTOSI
SIN | OCCIDENTAL | SAN LUIS POTOSI | 03MBM-230 | Maniobras BMW | 230 | Directamente Modelada | Indirectamente Modelada | No Aplica | No Aplica | CENTRO NORTE | OCCIDENTE | SAN LUIS | GOLFO CENTRO | 24 | SAN LUIS POTOSI | 28 | SAN LUIS POTOSI | SAN LUIS POTOSI
SIN | OCCIDENTAL | SAN LUIS POTOSI | 03MLS-115 | Malla San 2 | 115 | No Aplica | Indirectamente Modelada | No Aplica | No Aplica | CENTRO NORTE | OCCIDENTE | SAN LUIS | GOLFO CENTRO | 24 | SAN LUIS POTOSI | 28 | SAN LUIS POTOSI | SAN LUIS POTOSI
SIN | OCCIDENTAL | SAN LUIS POTOSI | 03MNR-230 | Minera Mexico | 230 | Directamente Modelada | No Aplica | No Aplica | No Aplica | CENTRO NORTE | OCCIDENTE | SAN LUIS | GOLFO CENTRO | 24 | SAN LUIS POTOSI | 28 | SAN LUIS POTOSI | SAN LUIS POTOSI
SIN | OCCIDENTAL | SAN LUIS POTOSI | 03MSG-230 | Parque Solar Santiago Maniobras | 230 | Directamente Modelada | No Aplica | Directamente Modelada | No Aplica | CENTRO NORTE | OCCIDENTE | SAN LUIS | GOLFO CENTRO | 24 | SAN LUIS POTOSI | 50 | VILLA DE REYES | SAN LUIS POTOSI
SIN | OCCIDENTAL | SAN LUIS POTOSI | 03MSJ-115 | Minera San Xavier | 115 | No Aplica | Indirectamente Modelada | No Aplica | No Aplica | CENTRO NORTE | OCCIDENTE | SAN LUIS | GOLFO CENTRO | 24 | SAN LUIS POTOSI | 9 | CERRO DE SAN PEDRO | SAN LUIS POTOSI
SIN | OCCIDENTAL | SAN LUIS POTOSI | 03MTL-115 | Metalsa | 115 | No Aplica | Indirectamente Modelada | No Aplica | No Aplica | CENTRO NORTE | OCCIDENTE | SAN LUIS | GOLFO CENTRO | 24 | SAN LUIS POTOSI | 28 | SAN LUIS POTOSI | SAN LUIS POTOSI
SIN | OCCIDENTAL | SAN LUIS POTOSI | 03MWD-230 | Maniobras World Trade Center II | 230 | Directamente Modelada | No Aplica | No Aplica | No Aplica | CENTRO NORTE | OCCIDENTE | SAN LUIS | GOLFO CENTRO | 24 | SAN LUIS POTOSI | 28 | SAN LUIS POTOSI | SAN LUIS POTOSI
SIN | OCCIDENTAL | SAN LUIS POTOSI | 03MWT-115 | Maniobras World Trade Center | 115 | No Aplica | Indirectamente Modelada | Directamente Modelada | No Aplica | CENTRO NORTE | OCCIDENTE | SAN LUIS | GOLFO CENTRO | 24 | SAN LUIS POTOSI | 28 | SAN LUIS POTOSI | SAN LUIS POTOSI
SIN | OCCIDENTAL | SAN LUIS POTOSI | 03NTP-115 | Nitropiso | 115 | No Aplica | Indirectamente Modelada | No Aplica | No Aplica | CENTRO NORTE | OCCIDENTE | SAN LUIS | GOLFO CENTRO | 24 | SAN LUIS POTOSI | 28 | SAN LUIS POTOSI | SAN LUIS POTOSI
SIN | OCCIDENTAL | SAN LUIS POTOSI | 03PAP2115 | FAbricas de Papel Potosi | 115 | No Aplica | Indirectamente Modelada | No Aplica | No Aplica | CENTRO NORTE | OCCIDENTE | SAN LUIS | GOLFO CENTRO | 24 | SAN LUIS POTOSI | 28 | SAN LUIS POTOSI | SAN LUIS POTOSI
SIN | OCCIDENTAL | SAN LUIS POTOSI | 03PDR-115 | San Pedro | 115 | No Aplica | Indirectamente Modelada | No Aplica | No Aplica | CENTRO NORTE | OCCIDENTE | SAN LUIS | GOLFO CENTRO | 24 | SAN LUIS POTOSI | 35 | SOLEDAD DE GRACIANO SANCHEZ | SAN LUIS POTOSI
SIN | OCCIDENTAL | SAN LUIS POTOSI | 03PNS-115 | Peñasco | 115 | No Aplica | Indirectamente Modelada | No Aplica | No Aplica | CENTRO NORTE | OCCIDENTE | SAN LUIS | GOLFO CENTRO | 24 | SAN LUIS POTOSI | 35 | SOLEDAD DE GRACIANO SANCHEZ | SAN LUIS POTOSI
SIN | OCCIDENTAL | SAN LUIS POTOSI | 03PRO-115 | Pronal | 115 | No Aplica | Indirectamente Modelada | No Aplica | No Aplica | CENTRO NORTE | OCCIDENTE | SAN LUIS | GOLFO CENTRO | 24 | SAN LUIS POTOSI | 51 | VILLA HIDALGO | SAN LUIS POTOSI
SIN | OCCIDENTAL | SAN LUIS POTOSI | 03SDE-115 | Sendero | 115 | No Aplica | Indirectamente Modelada | No Aplica | No Aplica | CENTRO NORTE | OCCIDENTE | SAN LUIS | GOLFO CENTRO | 24 | SAN LUIS POTOSI | 28 | SAN LUIS POTOSI | SAN LUIS POTOSI
SIN | OCCIDENTAL | SAN LUIS POTOSI | 03SEI-115 | Satelite | 115 | No Aplica | Indirectamente Modelada | No Aplica | No Aplica | CENTRO NORTE | OCCIDENTE | SAN LUIS | GOLFO CENTRO | 24 | SAN LUIS POTOSI | 28 | SAN LUIS POTOSI | SAN LUIS POTOSI
SIN | OCCIDENTAL | SAN LUIS POTOSI | 03SEL-115 | Compañia SEL | 115 | No Aplica | Indirectamente Modelada | No Aplica | No Aplica | CENTRO NORTE | OCCIDENTE | SAN LUIS | GOLFO CENTRO | 24 | SAN LUIS POTOSI | 28 | SAN LUIS POTOSI | SAN LUIS POTOSI
SIN | OCCIDENTAL | SAN LUIS POTOSI | 03SGB-115 | Saint Gobian | 115 | No Aplica | Indirectamente Modelada | No Aplica | No Aplica | CENTRO NORTE | OCCIDENTE | SAN LUIS | GOLFO CENTRO | 24 | SAN LUIS POTOSI | 28 | SAN LUIS POTOSI | SAN LUIS POTOSI
SIN | OCCIDENTAL | SAN LUIS POTOSI | 03SGS-115 | Soledad de Graciano Sanchez | 115 | No Aplica | Indirectamente Modelada | No Aplica | No Aplica | CENTRO NORTE | OCCIDENTE | SAN LUIS | GOLFO CENTRO | 24 | SAN LUIS POTOSI | 35 | SOLEDAD DE GRACIANO SANCHEZ | SAN LUIS POTOSI
SIN | OCCIDENTAL | SAN LUIS POTOSI | 03SHU-115 | Schulman de Mexico | 115 | No Aplica | Indirectamente Modelada | No Aplica | No Aplica | CENTRO NORTE | OCCIDENTE | SAN LUIS | GOLFO CENTRO | 24 | SAN LUIS POTOSI | 28 | SAN LUIS POTOSI | SAN LUIS POTOSI
SIN | OCCIDENTAL | SAN LUIS POTOSI | 03SLD-230 | San Luis Dos | 230 | Directamente Modelada | No Aplica | No Aplica | No Aplica | CENTRO NORTE | OCCIDENTE | SAN LUIS | GOLFO CENTRO | 24 | SAN LUIS POTOSI | 28 | SAN LUIS POTOSI | SAN LUIS POTOSI
SIN | OCCIDENTAL | SAN LUIS POTOSI | 03SLI-115 | San Luis Industrial | 115 | No Aplica | Indirectamente Modelada | No Aplica | No Aplica | CENTRO NORTE | OCCIDENTE | SAN LUIS | GOLFO CENTRO | 24 | SAN LUIS POTOSI | 28 | SAN LUIS POTOSI | SAN LUIS POTOSI
SIN | OCCIDENTAL | SAN LUIS POTOSI | 03SLO-115 | San Luis Oriente | 115 | No Aplica | Indirectamente Modelada | No Aplica | No Aplica | CENTRO NORTE | OCCIDENTE | SAN LUIS | GOLFO CENTRO | 24 | SAN LUIS POTOSI | 28 | SAN LUIS POTOSI | SAN LUIS POTOSI
SIN | OCCIDENTAL | SAN LUIS POTOSI | 03SLP-115 | San Luis Potosi | 115 | No Aplica | Indirectamente Modelada | No Aplica | No Aplica | CENTRO NORTE | OCCIDENTE | SAN LUIS | GOLFO CENTRO | 24 | SAN LUIS POTOSI | 28 | SAN LUIS POTOSI | SAN LUIS POTOSI
SIN | OCCIDENTAL | SAN LUIS POTOSI | 03SLP-230 | San Luis Potosi | 230 | Directamente Modelada | Indirectamente Modelada | No Aplica | No Aplica | CENTRO NORTE | OCCIDENTE | SAN LUIS | GOLFO CENTRO | 24 | SAN LUIS POTOSI | 28 | SAN LUIS POTOSI | SAN LUIS POTOSI
SIN | OCCIDENTAL | SAN LUIS POTOSI | 03SLW-115 | San Luis Potosi Poniente | 115 | No Aplica | Indirectamente Modelada | No Aplica | No Aplica | CENTRO NORTE | OCCIDENTE | SAN LUIS | GOLFO CENTRO | 24 | SAN LUIS POTOSI | 28 | SAN LUIS POTOSI | SAN LUIS POTOSI
SIN | OCCIDENTAL | SAN LUIS POTOSI | 03SMF-115 | San Luis Metal Forming | 115 | No Aplica | Indirectamente Modelada | No Aplica | No Aplica | CENTRO NORTE | OCCIDENTE | SAN LUIS | GOLFO CENTRO | 24 | SAN LUIS POTOSI | 51 | VILLA HIDALGO | SAN LUIS POTOSI
SIN | OCCIDENTAL | SAN LUIS POTOSI | 03SNE-115 | San Luis Noreste | 115 | Directamente Modelada | Indirectamente Modelada | No Aplica | No Aplica | CENTRO NORTE | OCCIDENTE | SAN LUIS | GOLFO CENTRO | 24 | SAN LUIS POTOSI | 28 | SAN LUIS POTOSI | SAN LUIS POTOSI
SIN | OCCIDENTAL | SAN LUIS POTOSI | 03SNG-115 | Subestacion Santiago | 115 | No Aplica | Indirectamente Modelada | No Aplica | No Aplica | CENTRO NORTE | OCCIDENTE | SAN LUIS | GOLFO CENTRO | 24 | SAN LUIS POTOSI | 28 | SAN LUIS POTOSI | SAN LUIS POTOSI
SIN | OCCIDENTAL | SAN LUIS POTOSI | 03SPR-115 | San Luis Progreao | 115 | No Aplica | Indirectamente Modelada | No Aplica | No Aplica | CENTRO NORTE | OCCIDENTE | SAN LUIS | GOLFO CENTRO | 24 | SAN LUIS POTOSI | 28 | SAN LUIS POTOSI | SAN LUIS POTOSI
SIN | OCCIDENTAL | SAN LUIS POTOSI | 03SPT-115 | San Luis Potosi Tres | 115 | No Aplica | Indirectamente Modelada | No Aplica | No Aplica | CENTRO NORTE | OCCIDENTE | SAN LUIS | GOLFO CENTRO | 24 | SAN LUIS POTOSI | 28 | SAN LUIS POTOSI | SAN LUIS POTOSI
SIN | OCCIDENTAL | SAN LUIS POTOSI | 03TEN-115 | Tres Naciones | 115 | No Aplica | Indirectamente Modelada | No Aplica | No Aplica | CENTRO NORTE | OCCIDENTE | SAN LUIS | GOLFO CENTRO | 24 | SAN LUIS POTOSI | 28 | SAN LUIS POTOSI | SAN LUIS POTOSI
SIN | OCCIDENTAL | SAN LUIS POTOSI | 03TIS-115 | Tisamatic | 115 | No Aplica | Indirectamente Modelada | No Aplica | No Aplica | CENTRO NORTE | OCCIDENTE | SAN LUIS | GOLFO CENTRO | 24 | SAN LUIS POTOSI | 28 | SAN LUIS POTOSI | SAN LUIS POTOSI
SIN | OCCIDENTAL | SAN LUIS POTOSI | 03TMG-115 | Subestacion Tangamanga | 115 | No Aplica | Indirectamente Modelada | No Aplica | No Aplica | CENTRO NORTE | OCCIDENTE | SAN LUIS | GOLFO CENTRO | 24 | SAN LUIS POTOSI | 28 | SAN LUIS POTOSI | SAN LUIS POTOSI
SIN | OCCIDENTAL | SAN LUIS POTOSI | 03TQT-115 | Tanque Tenorio Degremont | 115 | No Aplica | Indirectamente Modelada | No Aplica | No Aplica | CENTRO NORTE | OCCIDENTE | SAN LUIS | GOLFO CENTRO | 24 | SAN LUIS POTOSI | 28 | SAN LUIS POTOSI | SAN LUIS POTOSI
SIN | OCCIDENTAL | SAN LUIS POTOSI | 03VAT1115 | Valeo Termico | 115 | No Aplica | Indirectamente Modelada | No Aplica | No Aplica | CENTRO NORTE | OCCIDENTE | SAN LUIS | GOLFO CENTRO | 24 | SAN LUIS POTOSI | 28 | SAN LUIS POTOSI | SAN LUIS POTOSI
SIN | OCCIDENTAL | SAN LUIS POTOSI | 03VDR-115 | Villa de Reyes | 115 | No Aplica | Indirectamente Modelada | Directamente Modelada | No Aplica | CENTRO NORTE | OCCIDENTE | SAN LUIS | GOLFO CENTRO | 24 | SAN LUIS POTOSI | 50 | VILLA DE REYES | SAN LUIS POTOSI
SIN | OCCIDENTAL | SAN LUIS POTOSI | 03VDR-230 | Villa de Reyes | 230 | Directamente Modelada | No Aplica | Directamente Modelada | No Aplica | CENTRO NORTE | OCCIDENTE | SAN LUIS | GOLFO CENTRO | 24 | SAN LUIS POTOSI | 50 | VILLA DE REYES | SAN LUIS POTOSI
SIN | OCCIDENTAL | SAN LUIS POTOSI | 03VLT-115 | La Ventanilla | 115 | Directamente Modelada | Indirectamente Modelada | No Aplica | Indirectamente Modelada | CENTRO NORTE | OCCIDENTE | SAN LUIS | GOLFO CENTRO | 24 | SAN LUIS POTOSI | 50 | VILLA DE REYES | SAN LUIS POTOSI
SIN | OCCIDENTAL | SAN LUIS POTOSI | 03VRA-115 | Vidriera | 115 | No Aplica | Indirectamente Modelada | No Aplica | No Aplica | CENTRO NORTE | OCCIDENTE | SAN LUIS | GOLFO CENTRO | 24 | SAN LUIS POTOSI | 28 | SAN LUIS POTOSI | SAN LUIS POTOSI
SIN | OCCIDENTAL | SAN LUIS POTOSI | 03VRT1115 | Vitromex | 115 | No Aplica | Indirectamente Modelada | No Aplica | No Aplica | CENTRO NORTE | OCCIDENTE | SAN LUIS | GOLFO CENTRO | 24 | SAN LUIS POTOSI | 28 | SAN LUIS POTOSI | SAN LUIS POTOSI
SIN | OCCIDENTAL | SAN LUIS POTOSI | 03VTS-115 | Valeo Sistemas Electricos | 115 | No Aplica | Indirectamente Modelada | No Aplica | No Aplica | CENTRO NORTE | OCCIDENTE | SAN LUIS | GOLFO CENTRO | 24 | SAN LUIS POTOSI | 28 | SAN LUIS POTOSI | SAN LUIS POTOSI
SIN | OCCIDENTAL | SAN LUIS POTOSI | 03ZAG-115 | Zaragoza | 115 | Directamente Modelada | Indirectamente Modelada | No Aplica | Indirectamente Modelada | CENTRO NORTE | OCCIDENTE | SAN LUIS | GOLFO CENTRO | 24 | SAN LUIS POTOSI | 55 | ZARAGOZA | SAN LUIS POTOSI
SIN | OCCIDENTAL | TEPIC VALLARTA | 03ACP-115 | Acaponeta | 115 | No Aplica | Indirectamente Modelada | No Aplica | No Aplica | JALISCO NAYARIT | OCCIDENTE | SANTIAGO | JALISCO | 18 | NAYARIT | 1 | ACAPONETA | TEPIC
SIN | OCCIDENTAL | TEPIC VALLARTA | 03AGM-115 | Aguamilpa | 115 | No Aplica | Indirectamente Modelada | No Aplica | No Aplica | JALISCO NAYARIT | OCCIDENTE | TEPIC | JALISCO | 18 | NAYARIT | 17 | TEPIC | TEPIC
SIN | OCCIDENTAL | TEPIC VALLARTA | 03AGM-400 | Aguamilpa | 400 | Directamente Modelada | No Aplica | Directamente Modelada | No Aplica | JALISCO NAYARIT | OCCIDENTE | TEPIC | JALISCO | 18 | NAYARIT | 17 | TEPIC | TEPIC
SIN | OCCIDENTAL | TEPIC VALLARTA | 03AHN-115 | Ahuacatlan | 115 | No Aplica | Indirectamente Modelada | No Aplica | No Aplica | JALISCO NAYARIT | OCCIDENTE | TEPIC | JALISCO | 18 | NAYARIT | 2 | AHUACATLAN | TEPIC
SIN | OCCIDENTAL | TEPIC VALLARTA | 03BAN-115 | Banderas | 115 | No Aplica | Indirectamente Modelada | No Aplica | No Aplica | JALISCO NAYARIT | OCCIDENTE | VALLARTA | JALISCO | 18 | NAYARIT | 20 | BAHIA DE BANDERAS | TEPIC
SIN | OCCIDENTAL | TEPIC VALLARTA | 03BRI-115 | Las Brisas | 115 | No Aplica | Indirectamente Modelada | No Aplica | No Aplica | JALISCO NAYARIT | OCCIDENTE | TEPIC | JALISCO | 18 | NAYARIT | 17 | TEPIC | TEPIC
SIN | OCCIDENTAL | TEPIC VALLARTA | 03CJN-400 | El Cajon | 400 | Directamente Modelada | No Aplica | Directamente Modelada | No Aplica | JALISCO NAYARIT | OCCIDENTE | TEPIC | JALISCO | 18 | NAYARIT | 14 | SANTA MARIA DEL ORO | GUADALAJARA
SIN | OCCIDENTAL | TEPIC VALLARTA | 03CMP-115 | Compostela | 115 | No Aplica | Indirectamente Modelada | No Aplica | No Aplica | JALISCO NAYARIT | OCCIDENTE | TEPIC | JALISCO | 18 | NAYARIT | 4 | COMPOSTELA | TEPIC
SIN | OCCIDENTAL | TEPIC VALLARTA | 03CMV-115 | Cuadro de Maniobras Vidanta | 115 | No Aplica | Indirectamente Modelada | No Aplica | No Aplica | JALISCO NAYARIT | OCCIDENTE | VALLARTA | JALISCO | 14 | JALISCO | 67 | PUERTO VALLARTA | TEPIC
SIN | OCCIDENTAL | TEPIC VALLARTA | 03CPI-115 | Chapalilla | 115 | No Aplica | Indirectamente Modelada | Directamente Modelada | No Aplica | JALISCO NAYARIT | OCCIDENTE | TEPIC | JALISCO | 18 | NAYARIT | 14 | SANTA MARIA DEL ORO | TEPIC
SIN | OCCIDENTAL | TEPIC VALLARTA | 03DST-115 | Destiladeras | 115 | No Aplica | Indirectamente Modelada | No Aplica | No Aplica | JALISCO NAYARIT | OCCIDENTE | VALLARTA | JALISCO | 18 | NAYARIT | 20 | BAHIA DE BANDERAS | TEPIC
SIN | OCCIDENTAL | TEPIC VALLARTA | 03FLA-115 | Flamingos | 115 | No Aplica | Indirectamente Modelada | No Aplica | No Aplica | JALISCO NAYARIT | OCCIDENTE | VALLARTA | JALISCO | 18 | NAYARIT | 20 | BAHIA DE BANDERAS | TEPIC
SIN | OCCIDENTAL | TEPIC VALLARTA | 03FLU-115 | Fluvial | 115 | No Aplica | Indirectamente Modelada | No Aplica | No Aplica | JALISCO NAYARIT | OCCIDENTE | VALLARTA | JALISCO | 14 | JALISCO | 67 | PUERTO VALLARTA | TEPIC
SIN | OCCIDENTAL | TEPIC VALLARTA | 03GYS-115 | Guayabitos | 115 | No Aplica | Indirectamente Modelada | No Aplica | No Aplica | JALISCO NAYARIT | OCCIDENTE | VALLARTA | JALISCO | 18 | NAYARIT | 4 | COMPOSTELA | TEPIC
SIN | OCCIDENTAL | TEPIC VALLARTA | 03JDA-115 | Jarretaderas | 115 | No Aplica | Indirectamente Modelada | No Aplica | No Aplica | JALISCO NAYARIT | OCCIDENTE | VALLARTA | JALISCO | 18 | NAYARIT | 20 | BAHIA DE BANDERAS | TEPIC
SIN | OCCIDENTAL | TEPIC VALLARTA | 03MLE-115 | Muelle | 115 | No Aplica | Indirectamente Modelada | No Aplica | No Aplica | JALISCO NAYARIT | OCCIDENTE | VALLARTA | JALISCO | 14 | JALISCO | 67 | PUERTO VALLARTA | TEPIC
SIN | OCCIDENTAL | TEPIC VALLARTA | 03MYO-115 | Cinco de Mayo | 115 | Directamente Modelada | Indirectamente Modelada | No Aplica | Indirectamente Modelada | JALISCO NAYARIT | OCCIDENTE | SANTIAGO | JALISCO | 18 | NAYARIT | 17 | TEPIC | TEPIC
SIN | OCCIDENTAL | TEPIC VALLARTA | 03NGT-115 | Nogalito | 115 | No Aplica | Indirectamente Modelada | No Aplica | Indirectamente Modelada | JALISCO NAYARIT | OCCIDENTE | VALLARTA | JALISCO | 14 | JALISCO | 67 | PUERTO VALLARTA | TEPIC
SIN | OCCIDENTAL | TEPIC VALLARTA | 03NKA-69 | Niproka | 69 | No Aplica | Indirectamente Modelada | No Aplica | No Aplica | JALISCO NAYARIT | OCCIDENTE | TEPIC | JALISCO | 14 | JALISCO | 120 | ZAPOPAN | GUADALAJARA
SIN | OCCIDENTAL | TEPIC VALLARTA | 03PEN2115 | Peñas | 115 | No Aplica | Indirectamente Modelada | No Aplica | No Aplica | JALISCO NAYARIT | OCCIDENTE | SANTIAGO | JALISCO | 18 | NAYARIT | 18 | TUXPAN | TEPIC
SIN | OCCIDENTAL | TEPIC VALLARTA | 03PMI-115 | PUNTA DE MITA | 115 | No Aplica | Indirectamente Modelada | No Aplica | No Aplica | JALISCO NAYARIT | OCCIDENTE | VALLARTA | JALISCO | 18 | NAYARIT | 20 | BAHIA DE BANDERAS | TEPIC
SIN | OCCIDENTAL | TEPIC VALLARTA | 03PTL-115 | Pitillal | 115 | No Aplica | Indirectamente Modelada | No Aplica | No Aplica | JALISCO NAYARIT | OCCIDENTE | VALLARTA | JALISCO | 14 | JALISCO | 67 | PUERTO VALLARTA | TEPIC
SIN | OCCIDENTAL | TEPIC VALLARTA | 03SCJ-115 | Servicios el Cajon | 115 | No Aplica | Indirectamente Modelada | No Aplica | No Aplica | JALISCO NAYARIT | OCCIDENTE | TEPIC | JALISCO | 18 | NAYARIT | 14 | SANTA MARIA DEL ORO | TEPIC
SIN | OCCIDENTAL | TEPIC VALLARTA | 03SEA-115 | Servicios Aguamilpa | 115 | No Aplica | Indirectamente Modelada | No Aplica | No Aplica | JALISCO NAYARIT | OCCIDENTE | TEPIC | JALISCO | 18 | NAYARIT | 17 | TEPIC | TEPIC
SIN | OCCIDENTAL | TEPIC VALLARTA | 03SNI-115 | Santiago | 115 | No Aplica | Indirectamente Modelada | No Aplica | No Aplica | JALISCO NAYARIT | OCCIDENTE | SANTIAGO | JALISCO | 18 | NAYARIT | 15 | SANTIAGO IXCUINTLA | TEPIC
SIN | OCCIDENTAL | TEPIC VALLARTA | 03SRM-115 | San Rafael Maniobras | 115 | No Aplica | No Aplica | Directamente Modelada | No Aplica | JALISCO NAYARIT | OCCIDENTE | TEPIC | JALISCO | 18 | NAYARIT | 17 | TEPIC | TEPIC
SIN | OCCIDENTAL | TEPIC VALLARTA | 03TBK-115 | Tabacalera | 115 | No Aplica | Indirectamente Modelada | No Aplica | No Aplica | JALISCO NAYARIT | OCCIDENTE | TEPIC | JALISCO | 18 | NAYARIT | 17 | TEPIC | TEPIC
SIN | OCCIDENTAL | TEPIC VALLARTA | 03TEL-115 | Tecuala | 115 | No Aplica | Indirectamente Modelada | No Aplica | No Aplica | JALISCO NAYARIT | OCCIDENTE | SANTIAGO | JALISCO | 18 | NAYARIT | 16 | TECUALA | TEPIC
SIN | OCCIDENTAL | TEPIC VALLARTA | 03TES-115 | Tepic Uno | 115 | No Aplica | Indirectamente Modelada | Directamente Modelada | No Aplica | JALISCO NAYARIT | OCCIDENTE | TEPIC | JALISCO | 18 | NAYARIT | 17 | TEPIC | TEPIC
SIN | OCCIDENTAL | TEPIC VALLARTA | 03TID-115 | Tepic Industrial | 115 | No Aplica | Indirectamente Modelada | No Aplica | No Aplica | JALISCO NAYARIT | OCCIDENTE | TEPIC | JALISCO | 18 | NAYARIT | 17 | TEPIC | TEPIC
SIN | OCCIDENTAL | TEPIC VALLARTA | 03TMI-115 | Tamarindos | 115 | No Aplica | Indirectamente Modelada | No Aplica | No Aplica | JALISCO NAYARIT | OCCIDENTE | VALLARTA | JALISCO | 14 | JALISCO | 67 | PUERTO VALLARTA | TEPIC
SIN | OCCIDENTAL | TEPIC VALLARTA | 03VRS-115 | Varas | 115 | No Aplica | Indirectamente Modelada | No Aplica | No Aplica | JALISCO NAYARIT | OCCIDENTE | VALLARTA | JALISCO | 14 | JALISCO | 67 | PUERTO VALLARTA | TEPIC
SIN | OCCIDENTAL | TEPIC VALLARTA | 03VRT2115 | Vallarta | 115 | No Aplica | Indirectamente Modelada | No Aplica | No Aplica | JALISCO NAYARIT | OCCIDENTE | VALLARTA | JALISCO | 14 | JALISCO | 67 | PUERTO VALLARTA | TEPIC
SIN | OCCIDENTAL | TEPIC VALLARTA | 03VTE-115 | San Vicente | 115 | No Aplica | Indirectamente Modelada | No Aplica | No Aplica | JALISCO NAYARIT | OCCIDENTE | VALLARTA | JALISCO | 18 | NAYARIT | 20 | BAHIA DE BANDERAS | TEPIC
SIN | OCCIDENTAL | TEPIC VALLARTA | 03XLS-115 | Xalisco | 115 | No Aplica | Indirectamente Modelada | No Aplica | No Aplica | JALISCO NAYARIT | OCCIDENTE | TEPIC | JALISCO | 18 | NAYARIT | 17 | TEPIC | TEPIC
SIN | OCCIDENTAL | URUAPAN | 03CHN-115 | Charapan | 115 | No Aplica | Indirectamente Modelada | No Aplica | No Aplica | CENTRO OCCIDENTE | OCCIDENTE | URUAPAN | CENTRO OCCIDENTE | 16 | MICHOACAN DE OCAMPO | 21 | CHARAPAN | CARAPAN
SIN | OCCIDENTAL | URUAPAN | 03IMP-115 | Impamex | 115 | No Aplica | Indirectamente Modelada | No Aplica | Indirectamente Modelada | CENTRO OCCIDENTE | OCCIDENTE | URUAPAN | CENTRO OCCIDENTE | 16 | MICHOACAN DE OCAMPO | 102 | URUAPAN | CARAPAN
SIN | OCCIDENTAL | URUAPAN | 03LAE-115 | La Esperanza | 115 | No Aplica | Indirectamente Modelada | No Aplica | No Aplica | CENTRO OCCIDENTE | OCCIDENTE | URUAPAN | CENTRO OCCIDENTE | 16 | MICHOACAN DE OCAMPO | 102 | URUAPAN | CARAPAN
SIN | OCCIDENTAL | URUAPAN | 03MRR-115 | Mirador | 115 | No Aplica | Indirectamente Modelada | No Aplica | No Aplica | CENTRO OCCIDENTE | OCCIDENTE | URUAPAN | CENTRO OCCIDENTE | 16 | MICHOACAN DE OCAMPO | 102 | URUAPAN | CARAPAN
SIN | OCCIDENTAL | URUAPAN | 03POD-115 | Paracho Dos | 115 | No Aplica | Indirectamente Modelada | No Aplica | No Aplica | CENTRO OCCIDENTE | OCCIDENTE | URUAPAN | CENTRO OCCIDENTE | 16 | MICHOACAN DE OCAMPO | 65 | PARACHO | CARAPAN
SIN | OCCIDENTAL | URUAPAN | 03STI-115 | Subestacion Tingambato | 115 | No Aplica | Indirectamente Modelada | No Aplica | No Aplica | CENTRO OCCIDENTE | OCCIDENTE | URUAPAN | CENTRO OCCIDENTE | 16 | MICHOACAN DE OCAMPO | 90 | TINGAMBATO | AGUASCALIENTES
SIN | OCCIDENTAL | URUAPAN | 03TAR-69 | Taretan | 69 | No Aplica | Indirectamente Modelada | No Aplica | No Aplica | CENTRO OCCIDENTE | OCCIDENTE | URUAPAN | CENTRO OCCIDENTE | 16 | MICHOACAN DE OCAMPO | 87 | TARETAN | CARAPAN
SIN | OCCIDENTAL | URUAPAN | 03UPT-115 | Uruapan Tres | 115 | No Aplica | Indirectamente Modelada | No Aplica | No Aplica | CENTRO OCCIDENTE | OCCIDENTE | URUAPAN | CENTRO OCCIDENTE | 16 | MICHOACAN DE OCAMPO | 102 | URUAPAN | CARAPAN
SIN | OCCIDENTAL | URUAPAN | 03ZMP-69 | Zumpimito | 69 | Directamente Modelada | No Aplica | Directamente Modelada | No Aplica | CENTRO OCCIDENTE | OCCIDENTE | URUAPAN | CENTRO OCCIDENTE | 16 | MICHOACAN DE OCAMPO | 102 | URUAPAN | CARAPAN
SIN | OCCIDENTAL | ZACAPU | 03ARD-115 | Angamacutiro Dos | 115 | No Aplica | Indirectamente Modelada | No Aplica | No Aplica | CENTRO OCCIDENTE | OCCIDENTE | ZACAPU | CENTRO OCCIDENTE | 16 | MICHOACAN DE OCAMPO | 4 | ANGAMACUTIRO | CARAPAN
SIN | OCCIDENTAL | ZACAPU | 03CME-115 | Celanese Mexicana Mich | 115 | No Aplica | Indirectamente Modelada | No Aplica | No Aplica | JALISCO NAYARIT | OCCIDENTE | ZACAPU | CENTRO OCCIDENTE | 16 | MICHOACAN DE OCAMPO | 107 | ZACAPU | GUADALAJARA
SIN | OCCIDENTAL | ZACAPU | 03PUR-115 | Puruandiro | 115 | No Aplica | Indirectamente Modelada | No Aplica | No Aplica | CENTRO OCCIDENTE | OCCIDENTE | ZACAPU | CENTRO OCCIDENTE | 16 | MICHOACAN DE OCAMPO | 71 | PURUANDIRO | CARAPAN
SIN | OCCIDENTAL | ZACAPU | 03VIJ-115 | Villa Jimenez | 115 | No Aplica | Indirectamente Modelada | No Aplica | No Aplica | CENTRO OCCIDENTE | OCCIDENTE | ZACAPU | CENTRO OCCIDENTE | 16 | MICHOACAN DE OCAMPO | 44 | JIMENEZ | CARAPAN
SIN | OCCIDENTAL | ZACAPU | 03ZCP-115 | Zacapu Dos | 115 | No Aplica | Indirectamente Modelada | No Aplica | No Aplica | CENTRO OCCIDENTE | OCCIDENTE | ZACAPU | CENTRO OCCIDENTE | 16 | MICHOACAN DE OCAMPO | 107 | ZACAPU | CARAPAN
SIN | OCCIDENTAL | ZACATECAS | 03ART-115 | Ahresty Mexicana | 115 | No Aplica | Indirectamente Modelada | No Aplica | No Aplica | CENTRO NORTE | OCCIDENTE | ZACATECAS | BAJIO | 32 | ZACATECAS | 17 | GUADALUPE | AGUASCALIENTES
SIN | OCCIDENTAL | ZACATECAS | 03BFM-230 | Bufa Maniobras | 230 | No Aplica | No Aplica | Directamente Modelada | No Aplica | CENTRO NORTE | OCCIDENTE | ZACATECAS | BAJIO | 32 | ZACATECAS | 17 | GUADALUPE | AGUASCALIENTES
SIN | OCCIDENTAL | ZACATECAS | 03BLA-115 | Bolaños | 115 | No Aplica | Indirectamente Modelada | No Aplica | No Aplica | CENTRO NORTE | OCCIDENTE | ZACATECAS | BAJIO | 14 | JALISCO | 19 | BOLAÑOS | AGUASCALIENTES
SIN | OCCIDENTAL | ZACATECAS | 03CGS-115 | Cieneguillas | 115 | No Aplica | Indirectamente Modelada | No Aplica | No Aplica | CENTRO NORTE | OCCIDENTE | ZACATECAS | BAJIO | 32 | ZACATECAS | 56 | ZACATECAS | AGUASCALIENTES
SIN | OCCIDENTAL | ZACATECAS | 03CNL-115 | Mina el Coronel | 115 | No Aplica | Indirectamente Modelada | No Aplica | No Aplica | CENTRO NORTE | OCCIDENTE | ZACATECAS | BAJIO | 1 | AGUASCALIENTES | 1 | AGUASCALIENTES | AGUASCALIENTES
SIN | OCCIDENTAL | ZACATECAS | 03CRN-115 | Corona | 115 | No Aplica | Indirectamente Modelada | No Aplica | No Aplica | CENTRO NORTE | OCCIDENTE | ZACATECAS | BAJIO | 32 | ZACATECAS | 5 | CALERA | AGUASCALIENTES
SIN | OCCIDENTAL | ZACATECAS | 03EDA-115 | Estancia Animas | 115 | No Aplica | Indirectamente Modelada | No Aplica | No Aplica | CENTRO NORTE | OCCIDENTE | ZACATECAS | BAJIO | 32 | ZACATECAS | 53 | VILLA GONZALEZ ORTEGA | AGUASCALIENTES
SIN | OCCIDENTAL | ZACATECAS | 03EVI-400 | Vientos del Altiplano | 400 | No Aplica | Indirectamente Modelada | No Aplica | No Aplica | CENTRO NORTE | OCCIDENTE | ZACATECAS | BAJIO | 32 | ZACATECAS | 17 | GUADALUPE | AGUASCALIENTES
SIN | OCCIDENTAL | ZACATECAS | 03EYT-115 | Envases y Tapas | 115 | No Aplica | Indirectamente Modelada | No Aplica | No Aplica | CENTRO NORTE | OCCIDENTE | ZACATECAS | BAJIO | 32 | ZACATECAS | 5 | CALERA | AGUASCALIENTES
SIN | OCCIDENTAL | ZACATECAS | 03GPE-115 | Guadalupe | 115 | No Aplica | Indirectamente Modelada | No Aplica | No Aplica | CENTRO NORTE | OCCIDENTE | ZACATECAS | BAJIO | 32 | ZACATECAS | 56 | ZACATECAS | AGUASCALIENTES
SIN | OCCIDENTAL | ZACATECAS | 03HNV-115 | Hacienda Nueva | 115 | No Aplica | Indirectamente Modelada | No Aplica | No Aplica | CENTRO NORTE | OCCIDENTE | ZACATECAS | BAJIO | 32 | ZACATECAS | 56 | ZACATECAS | AGUASCALIENTES
SIN | OCCIDENTAL | ZACATECAS | 03JRZ-115 | Jerez | 115 | No Aplica | Indirectamente Modelada | No Aplica | No Aplica | CENTRO NORTE | OCCIDENTE | ZACATECAS | BAJIO | 32 | ZACATECAS | 20 | JEREZ | AGUASCALIENTES
SIN | OCCIDENTAL | ZACATECAS | 03LMY-115 | Luis Moya | 115 | No Aplica | Indirectamente Modelada | No Aplica | No Aplica | CENTRO NORTE | OCCIDENTE | ZACATECAS | BAJIO | 32 | ZACATECAS | 25 | LUIS MOYA | AGUASCALIENTES
SIN | OCCIDENTAL | ZACATECAS | 03LPL-115 | Lampotal | 115 | No Aplica | Indirectamente Modelada | No Aplica | No Aplica | CENTRO NORTE | OCCIDENTE | ZACATECAS | BAJIO | 32 | ZACATECAS | 50 | VETAGRANDE | AGUASCALIENTES
SIN | OCCIDENTAL | ZACATECAS | 03MFP-400 | Maniobras Fotovoltaico Potosi | 400 | Directamente Modelada | No Aplica | Directamente Modelada | No Aplica | CENTRO NORTE | OCCIDENTE | ZACATECAS | BAJIO | 24 | SAN LUIS POTOSI | 49 | VILLA DE RAMOS | AGUASCALIENTES
SIN | OCCIDENTAL | ZACATECAS | 03MPO-115 | Malpaso Subestacion | 115 | No Aplica | Indirectamente Modelada | No Aplica | No Aplica | CENTRO NORTE | OCCIDENTE | ZACATECAS | BAJIO | 32 | ZACATECAS | 55 | VILLANUEVA | AGUASCALIENTES
SIN | OCCIDENTAL | ZACATECAS | 03MRA2115 | Mina Real de Angeles | 115 | No Aplica | Indirectamente Modelada | No Aplica | No Aplica | CENTRO NORTE | OCCIDENTE | ZACATECAS | BAJIO | 32 | ZACATECAS | 10 | FRESNILLO | AGUASCALIENTES
SIN | OCCIDENTAL | ZACATECAS | 03OCL-115 | Ojo Caliente | 115 | No Aplica | Indirectamente Modelada | No Aplica | No Aplica | CENTRO NORTE | OCCIDENTE | ZACATECAS | BAJIO | 32 | ZACATECAS | 36 | OJOCALIENTE | AGUASCALIENTES
SIN | OCCIDENTAL | ZACATECAS | 03PFN-115 | Panfilo Natera | 115 | No Aplica | Indirectamente Modelada | No Aplica | No Aplica | CENTRO NORTE | OCCIDENTE | ZACATECAS | BAJIO | 32 | ZACATECAS | 16 | GENERAL PANFILO NATERA | AGUASCALIENTES
SIN | OCCIDENTAL | ZACATECAS | 03PMY-400 | Primero de Mayo | 400 | Directamente Modelada | No Aplica | Directamente Modelada | No Aplica | CENTRO NORTE | OCCIDENTE | ZACATECAS | BAJIO | 32 | ZACATECAS | 17 | GUADALUPE | AGUASCALIENTES
SIN | OCCIDENTAL | ZACATECAS | 03PNO-115 | Mina Peñoles | 115 | No Aplica | Indirectamente Modelada | No Aplica | No Aplica | CENTRO NORTE | OCCIDENTE | ZACATECAS | BAJIO | 32 | ZACATECAS | 32 | MORELOS | AGUASCALIENTES
SIN | OCCIDENTAL | ZACATECAS | 03SNA-115 | Salinas | 115 | No Aplica | Indirectamente Modelada | No Aplica | No Aplica | CENTRO NORTE | OCCIDENTE | ZACATECAS | BAJIO | 24 | SAN LUIS POTOSI | 25 | SALINAS | AGUASCALIENTES
SIN | OCCIDENTAL | ZACATECAS | 03TGO-115 | Tepetongo | 115 | No Aplica | Indirectamente Modelada | No Aplica | No Aplica | CENTRO NORTE | OCCIDENTE | ZACATECAS | BAJIO | 32 | ZACATECAS | 46 | TEPETONGO | AGUASCALIENTES
SIN | OCCIDENTAL | ZACATECAS | 03TLO-115 | Tlaltenango | 115 | No Aplica | Indirectamente Modelada | No Aplica | No Aplica | CENTRO NORTE | OCCIDENTE | ZACATECAS | BAJIO | 32 | ZACATECAS | 48 | TLALTENANGO DE SANCHEZ ROMAN | AGUASCALIENTES
SIN | OCCIDENTAL | ZACATECAS | 03VHO-115 | Villa Hidalgo | 115 | No Aplica | Indirectamente Modelada | No Aplica | No Aplica | CENTRO NORTE | OCCIDENTE | ZACATECAS | BAJIO | 32 | ZACATECAS | 54 | VILLA HIDALGO | AGUASCALIENTES
SIN | OCCIDENTAL | ZACATECAS | 03ZCS-115 | Zacatecas Sur | 115 | No Aplica | Indirectamente Modelada | No Aplica | No Aplica | CENTRO NORTE | OCCIDENTE | ZACATECAS | BAJIO | 32 | ZACATECAS | 56 | ZACATECAS | AGUASCALIENTES
SIN | OCCIDENTAL | ZACATECAS | 03ZCT-115 | Zacatecas | 115 | No Aplica | Indirectamente Modelada | No Aplica | No Aplica | CENTRO NORTE | OCCIDENTE | ZACATECAS | BAJIO | 32 | ZACATECAS | 56 | ZACATECAS | AGUASCALIENTES
SIN | OCCIDENTAL | ZAMORA | 03ABL-115 | Arboledas | 115 | No Aplica | Indirectamente Modelada | No Aplica | No Aplica | CENTRO OCCIDENTE | OCCIDENTE | ZAMORA | CENTRO OCCIDENTE | 16 | MICHOACAN DE OCAMPO | 108 | ZAMORA | CARAPAN
SIN | OCCIDENTAL | ZAMORA | 03ARS-115 | Arandas | 115 | No Aplica | Indirectamente Modelada | No Aplica | No Aplica | CENTRO OCCIDENTE | OCCIDENTE | LA PIEDAD | CENTRO OCCIDENTE | 14 | JALISCO | 8 | ARANDAS | CARAPAN
SIN | OCCIDENTAL | ZAMORA | 03ATO-115 | Atotonilco | 115 | No Aplica | Indirectamente Modelada | No Aplica | No Aplica | CENTRO OCCIDENTE | OCCIDENTE | LA PIEDAD | CENTRO OCCIDENTE | 14 | JALISCO | 13 | ATOTONILCO EL ALTO | CARAPAN
SIN | OCCIDENTAL | ZAMORA | 03AVE-115 | Agave | 115 | No Aplica | Indirectamente Modelada | No Aplica | No Aplica | CENTRO OCCIDENTE | OCCIDENTE | LA PIEDAD | CENTRO OCCIDENTE | 14 | JALISCO | 8 | ARANDAS | CARAPAN
SIN | OCCIDENTAL | ZAMORA | 03AYN-115 | Ayotlan | 115 | No Aplica | Indirectamente Modelada | No Aplica | No Aplica | CENTRO OCCIDENTE | OCCIDENTE | LA PIEDAD | CENTRO OCCIDENTE | 14 | JALISCO | 16 | AYOTLAN | CARAPAN
SIN | OCCIDENTAL | ZAMORA | 03CRD-115 | Carapan Distribucion | 115 | No Aplica | Indirectamente Modelada | No Aplica | No Aplica | CENTRO OCCIDENTE | OCCIDENTE | ZAMORA | CENTRO OCCIDENTE | 16 | MICHOACAN DE OCAMPO | 25 | CHILCHOTA | CARAPAN
SIN | OCCIDENTAL | ZAMORA | 03CRP-115 | Carapan Potencia | 115 | Directamente Modelada | No Aplica | Directamente Modelada | No Aplica | CENTRO OCCIDENTE | OCCIDENTE | LA PIEDAD | CENTRO OCCIDENTE | 16 | MICHOACAN DE OCAMPO | 25 | CHILCHOTA | CARAPAN
SIN | OCCIDENTAL | ZAMORA | 03CRZ-115 | Churintzio | 115 | No Aplica | Indirectamente Modelada | No Aplica | No Aplica | CENTRO OCCIDENTE | OCCIDENTE | LA PIEDAD | CENTRO OCCIDENTE | 14 | JALISCO | 16 | AYOTLAN | CARAPAN
SIN | OCCIDENTAL | ZAMORA | 03CTJ-115 | Cotija | 115 | No Aplica | Indirectamente Modelada | No Aplica | No Aplica | CENTRO OCCIDENTE | OCCIDENTE | ZAMORA | CENTRO OCCIDENTE | 16 | MICHOACAN DE OCAMPO | 19 | COTIJA | CARAPAN
SIN | OCCIDENTAL | ZAMORA | 03ESO-115 | El Sol | 115 | No Aplica | Indirectamente Modelada | No Aplica | Indirectamente Modelada | CENTRO OCCIDENTE | OCCIDENTE | LA PIEDAD | CENTRO OCCIDENTE | 16 | MICHOACAN DE OCAMPO | 69 | LA PIEDAD | CARAPAN
SIN | OCCIDENTAL | ZAMORA | 03GSO-115 | Gusacaro | 115 | No Aplica | Indirectamente Modelada | No Aplica | No Aplica | CENTRO OCCIDENTE | OCCIDENTE | ZAMORA | CENTRO OCCIDENTE | 16 | MICHOACAN DE OCAMPO | 91 | TINGÜINDIN | CARAPAN
SIN | OCCIDENTAL | ZAMORA | 03ITL-115 | Ixtlan | 115 | No Aplica | Indirectamente Modelada | No Aplica | No Aplica | CENTRO OCCIDENTE | OCCIDENTE | ZAMORA | CENTRO OCCIDENTE | 16 | MICHOACAN DE OCAMPO | 42 | IXTLAN | CARAPAN
SIN | OCCIDENTAL | ZAMORA | 03JCN-115 | Jacona | 115 | Directamente Modelada | Indirectamente Modelada | No Aplica | Indirectamente Modelada | CENTRO OCCIDENTE | OCCIDENTE | ZAMORA | CENTRO OCCIDENTE | 16 | MICHOACAN DE OCAMPO | 43 | JACONA | CARAPAN
SIN | OCCIDENTAL | ZAMORA | 03JMA-115 | Jesus Maria | 115 | No Aplica | Indirectamente Modelada | No Aplica | No Aplica | CENTRO OCCIDENTE | OCCIDENTE | LA PIEDAD | CENTRO OCCIDENTE | 14 | JALISCO | 48 | JESUS MARIA | CARAPAN
SIN | OCCIDENTAL | ZAMORA | 03LIV-115 | Linda Vista | 115 | No Aplica | Indirectamente Modelada | No Aplica | No Aplica | CENTRO OCCIDENTE | OCCIDENTE | ZAMORA | CENTRO OCCIDENTE | 16 | MICHOACAN DE OCAMPO | 108 | ZAMORA | CARAPAN
SIN | OCCIDENTAL | ZAMORA | 03LPI-115 | La Piedad | 115 | No Aplica | Indirectamente Modelada | No Aplica | No Aplica | CENTRO OCCIDENTE | OCCIDENTE | LA PIEDAD | CENTRO OCCIDENTE | 16 | MICHOACAN DE OCAMPO | 69 | LA PIEDAD | CARAPAN
SIN | OCCIDENTAL | ZAMORA | 03LPP-115 | La Piedad Poniente | 115 | No Aplica | Indirectamente Modelada | No Aplica | No Aplica | CENTRO OCCIDENTE | OCCIDENTE | LA PIEDAD | CENTRO OCCIDENTE | 16 | MICHOACAN DE OCAMPO | 69 | LA PIEDAD | CARAPAN
SIN | OCCIDENTAL | ZAMORA | 03PBN-115 | Periban | 115 | No Aplica | Indirectamente Modelada | No Aplica | No Aplica | CENTRO OCCIDENTE | OCCIDENTE | ZAMORA | CENTRO OCCIDENTE | 16 | MICHOACAN DE OCAMPO | 68 | PERIBAN | CARAPAN
SIN | OCCIDENTAL | ZAMORA | 03PRP-115 | Purepero | 115 | No Aplica | Indirectamente Modelada | No Aplica | No Aplica | CENTRO OCCIDENTE | OCCIDENTE | LA PIEDAD | CENTRO OCCIDENTE | 16 | MICHOACAN DE OCAMPO | 70 | PUREPERO | CARAPAN
SIN | OCCIDENTAL | ZAMORA | 03PUG-115 | Puerta Grande | 115 | No Aplica | Indirectamente Modelada | No Aplica | No Aplica | CENTRO OCCIDENTE | OCCIDENTE | ZAMORA | CENTRO OCCIDENTE | 16 | MICHOACAN DE OCAMPO | 108 | ZAMORA | CARAPAN
SIN | OCCIDENTAL | ZAMORA | 03RYS-115 | Los Reyes | 115 | No Aplica | Indirectamente Modelada | No Aplica | No Aplica | CENTRO OCCIDENTE | OCCIDENTE | ZAMORA | CENTRO OCCIDENTE | 16 | MICHOACAN DE OCAMPO | 75 | LOS REYES | CARAPAN
SIN | OCCIDENTAL | ZAMORA | 03TAH-115 | Tanhuato | 115 | No Aplica | Indirectamente Modelada | No Aplica | No Aplica | CENTRO OCCIDENTE | OCCIDENTE | LA PIEDAD | CENTRO OCCIDENTE | 16 | MICHOACAN DE OCAMPO | 86 | TANHUATO | CARAPAN
SIN | OCCIDENTAL | ZAMORA | 03TGR-115 | Tangancicuaro | 115 | No Aplica | Indirectamente Modelada | No Aplica | No Aplica | CENTRO OCCIDENTE | OCCIDENTE | ZAMORA | CENTRO OCCIDENTE | 16 | MICHOACAN DE OCAMPO | 85 | TANGANCICUARO | CARAPAN
SIN | OCCIDENTAL | ZAMORA | 03VIH-115 | Vistahermosa | 115 | No Aplica | Indirectamente Modelada | No Aplica | No Aplica | CENTRO OCCIDENTE | OCCIDENTE | LA PIEDAD | CENTRO OCCIDENTE | 16 | MICHOACAN DE OCAMPO | 105 | VISTA HERMOSA | CARAPAN
SIN | OCCIDENTAL | ZAMORA | 03YER-115 | Yerbabuena | 115 | No Aplica | Indirectamente Modelada | No Aplica | No Aplica | JALISCO NAYARIT | OCCIDENTE | LA PIEDAD | CENTRO OCCIDENTE | 14 | JALISCO | 105 | TOTOTLAN | CARAPAN
SIN | OCCIDENTAL | ZAMORA | 03YUR-115 | Yurecuaro | 115 | No Aplica | Indirectamente Modelada | No Aplica | No Aplica | CENTRO OCCIDENTE | OCCIDENTE | LA PIEDAD | CENTRO OCCIDENTE | 14 | JALISCO | 16 | AYOTLAN | CARAPAN
SIN | OCCIDENTAL | ZAMORA | 03ZID-115 | Zinaparo Dos | 115 | No Aplica | Indirectamente Modelada | No Aplica | No Aplica | CENTRO OCCIDENTE | OCCIDENTE | LA PIEDAD | CENTRO OCCIDENTE | 16 | MICHOACAN DE OCAMPO | 109 | ZINAPARO | CARAPAN
SIN | OCCIDENTAL | ZAMORA | 03ZMA-115 | Zamora | 115 | No Aplica | Indirectamente Modelada | No Aplica | No Aplica | CENTRO OCCIDENTE | OCCIDENTE | ZAMORA | CENTRO OCCIDENTE | 16 | MICHOACAN DE OCAMPO | 108 | ZAMORA | CARAPAN
SIN | OCCIDENTAL | ZAMORA | 03ZRP-115 | Zamora Potencia | 115 | Directamente Modelada | No Aplica | No Aplica | Indirectamente Modelada | CENTRO OCCIDENTE | OCCIDENTE | ZAMORA | CENTRO OCCIDENTE | 16 | MICHOACAN DE OCAMPO | 108 | ZAMORA | CARAPAN
SIN | OCCIDENTAL | ZAPOTLAN | 03ATE-115 | Atenquique | 115 | No Aplica | Indirectamente Modelada | No Aplica | No Aplica | JALISCO NAYARIT | OCCIDENTE | ZAPOTLAN | JALISCO | 14 | JALISCO | 108 | TUXPAN | GUADALAJARA
SIN | OCCIDENTAL | ZAPOTLAN | 03CGM-115 | CD Guzman | 115 | No Aplica | Indirectamente Modelada | No Aplica | No Aplica | JALISCO NAYARIT | OCCIDENTE | ZAPOTLAN | JALISCO | 14 | JALISCO | 23 | ZAPOTLAN EL GRANDE | GUADALAJARA
SIN | OCCIDENTAL | ZAPOTLAN | 03JRU-115 | Juan Rulfo | 115 | No Aplica | Indirectamente Modelada | No Aplica | No Aplica | JALISCO NAYARIT | OCCIDENTE | ZAPOTLAN | JALISCO | 14 | JALISCO | 113 | SAN GABRIEL | GUADALAJARA
SIN | OCCIDENTAL | ZAPOTLAN | 03JUJ-115 | Juan Jose Arreola | 115 | No Aplica | Indirectamente Modelada | No Aplica | No Aplica | JALISCO NAYARIT | OCCIDENTE | ZAPOTLAN | JALISCO | 14 | JALISCO | 23 | ZAPOTLAN EL GRANDE | GUADALAJARA
SIN | OCCIDENTAL | ZAPOTLAN | 03SYL-115 | Sayula | 115 | Directamente Modelada | Indirectamente Modelada | No Aplica | Indirectamente Modelada | JALISCO NAYARIT | OCCIDENTE | ZAPOTLAN | JALISCO | 14 | JALISCO | 82 | SAYULA | GUADALAJARA
SIN | OCCIDENTAL | ZAPOTLAN | 03TAZ-115 | Tamazula | 115 | No Aplica | Indirectamente Modelada | No Aplica | No Aplica | JALISCO NAYARIT | OCCIDENTE | ZAPOTLAN | JALISCO | 14 | JALISCO | 85 | TAMAZULA DE GORDIANO | GUADALAJARA
SIN | OCCIDENTAL | ZAPOTLAN | 03TUX-115 | Tuxpan | 115 | No Aplica | Indirectamente Modelada | No Aplica | No Aplica | JALISCO NAYARIT | OCCIDENTE | ZAPOTLAN | JALISCO | 14 | JALISCO | 108 | TUXPAN | GUADALAJARA
SIN | OCCIDENTAL | ZAPOTLAN | 03ZTI-115 | Zapotiltic | 115 | No Aplica | Indirectamente Modelada | No Aplica | No Aplica | JALISCO NAYARIT | OCCIDENTE | ZAPOTLAN | JALISCO | 14 | JALISCO | 121 | ZAPOTILTIC | GUADALAJARA
SIN | ORIENTAL | ACAPULCO | 02APC-115 | Acapulco | 115 | No Aplica | Indirectamente Modelada | No Aplica | No Aplica | GUERRERO - MORELOS | CENTRAL | ACAPULCO | CENTRO SUR | 12 | GUERRERO | 1 | ACAPULCO DE JUAREZ | ACAPULCO
SIN | ORIENTAL | ACAPULCO | 02ARC-115 | Adolfo Ruiz Cortinez | 115 | No Aplica | Indirectamente Modelada | No Aplica | No Aplica | GUERRERO - MORELOS | CENTRAL | ACAPULCO | CENTRO SUR | 12 | GUERRERO | 1 | ACAPULCO DE JUAREZ | ACAPULCO
SIN | ORIENTAL | ACAPULCO | 02AZA-115 | Agua Zarca | 115 | No Aplica | Indirectamente Modelada | No Aplica | No Aplica | GUERRERO - MORELOS | CENTRAL | ACAPULCO | CENTRO SUR | 12 | GUERRERO | 1 | ACAPULCO DE JUAREZ | ACAPULCO
SIN | ORIENTAL | ACAPULCO | 02BNL-115 | Bonfil | 115 | No Aplica | Indirectamente Modelada | No Aplica | No Aplica | GUERRERO - MORELOS | CENTRAL | ACAPULCO | CENTRO SUR | 12 | GUERRERO | 1 | ACAPULCO DE JUAREZ | ACAPULCO
SIN | ORIENTAL | ACAPULCO | 02CAY-115 | Cayaco | 115 | No Aplica | Indirectamente Modelada | No Aplica | No Aplica | GUERRERO - MORELOS | CENTRAL | ACAPULCO | CENTRO SUR | 12 | GUERRERO | 1 | ACAPULCO DE JUAREZ | ACAPULCO
SIN | ORIENTAL | ACAPULCO | 02CAZ-115 | Costa Azul | 115 | No Aplica | Indirectamente Modelada | No Aplica | No Aplica | GUERRERO - MORELOS | CENTRAL | ACAPULCO | CENTRO SUR | 12 | GUERRERO | 1 | ACAPULCO DE JUAREZ | ACAPULCO
SIN | ORIENTAL | ACAPULCO | 02CGN-115 | Cruz Grande | 115 | No Aplica | Indirectamente Modelada | No Aplica | No Aplica | GUERRERO - MORELOS | CENTRAL | ACAPULCO | CENTRO SUR | 12 | GUERRERO | 30 | FLORENCIO VILLARREAL | ACAPULCO
SIN | ORIENTAL | ACAPULCO | 02CSS-115 | Cementos Apasco | 115 | No Aplica | Indirectamente Modelada | No Aplica | No Aplica | GUERRERO - MORELOS | CENTRAL | ACAPULCO | CENTRO SUR | 12 | GUERRERO | 1 | ACAPULCO DE JUAREZ | ACAPULCO
SIN | ORIENTAL | ACAPULCO | 02CUG-115 | Cruces Generacion | 115 | No Aplica | Indirectamente Modelada | No Aplica | No Aplica | GUERRERO - MORELOS | CENTRAL | ACAPULCO | CENTRO SUR | 12 | GUERRERO | 1 | ACAPULCO DE JUAREZ | ACAPULCO
SIN | ORIENTAL | ACAPULCO | 02ETT-115 | El Treinta | 115 | No Aplica | Indirectamente Modelada | No Aplica | No Aplica | GUERRERO - MORELOS | CENTRAL | ACAPULCO | CENTRO SUR | 12 | GUERRERO | 1 | ACAPULCO DE JUAREZ | ACAPULCO
SIN | ORIENTAL | ACAPULCO | 02GAR-115 | Garita | 115 | No Aplica | Indirectamente Modelada | No Aplica | No Aplica | GUERRERO - MORELOS | CENTRAL | ACAPULCO | CENTRO SUR | 12 | GUERRERO | 1 | ACAPULCO DE JUAREZ | ACAPULCO
SIN | ORIENTAL | ACAPULCO | 02LAT-115 | Los Amates | 115 | No Aplica | Indirectamente Modelada | No Aplica | No Aplica | GUERRERO - MORELOS | CENTRAL | ACAPULCO | CENTRO SUR | 12 | GUERRERO | 1 | ACAPULCO DE JUAREZ | ACAPULCO
SIN | ORIENTAL | ACAPULCO | 02LMM-115 | Lomas Del Mar | 115 | No Aplica | Indirectamente Modelada | No Aplica | No Aplica | GUERRERO - MORELOS | CENTRAL | ACAPULCO | CENTRO SUR | 12 | GUERRERO | 1 | ACAPULCO DE JUAREZ | ACAPULCO
SIN | ORIENTAL | ACAPULCO | 02LTP-115 | Laguna de tres palos | 115 | No Aplica | Indirectamente Modelada | No Aplica | No Aplica | GUERRERO - MORELOS | CENTRAL | ACAPULCO | CENTRO SUR | 12 | GUERRERO | 1 | ACAPULCO DE JUAREZ | ACAPULCO
SIN | ORIENTAL | ACAPULCO | 02MIP-115 | Mundo Imperial | 115 | No Aplica | Indirectamente Modelada | No Aplica | No Aplica | GUERRERO - MORELOS | CENTRAL | ACAPULCO | CENTRO SUR | 12 | GUERRERO | 1 | ACAPULCO DE JUAREZ | ACAPULCO
SIN | ORIENTAL | ACAPULCO | 02MOZ-115 | Mozimba | 115 | No Aplica | Indirectamente Modelada | No Aplica | No Aplica | GUERRERO - MORELOS | CENTRAL | ACAPULCO | CENTRO SUR | 12 | GUERRERO | 1 | ACAPULCO DE JUAREZ | ACAPULCO
SIN | ORIENTAL | ACAPULCO | 02MRA-115 | La Mira | 115 | No Aplica | Indirectamente Modelada | No Aplica | No Aplica | GUERRERO - MORELOS | CENTRAL | ACAPULCO | CENTRO SUR | 12 | GUERRERO | 1 | ACAPULCO DE JUAREZ | ACAPULCO
SIN | ORIENTAL | ACAPULCO | 02OMT-115 | Ometepec | 115 | No Aplica | Indirectamente Modelada | No Aplica | No Aplica | GUERRERO - MORELOS | CENTRAL | ACAPULCO | CENTRO SUR | 12 | GUERRERO | 1 | ACAPULCO DE JUAREZ | ACAPULCO
SIN | ORIENTAL | ACAPULCO | 02PDI-115 | Playa Diamante | 115 | No Aplica | Indirectamente Modelada | No Aplica | No Aplica | GUERRERO - MORELOS | CENTRAL | ACAPULCO | CENTRO SUR | 12 | GUERRERO | 1 | ACAPULCO DE JUAREZ | ACAPULCO
SIN | ORIENTAL | ACAPULCO | 02PPG-115 | Papagayo | 115 | No Aplica | Indirectamente Modelada | No Aplica | No Aplica | GUERRERO - MORELOS | CENTRAL | ACAPULCO | CENTRO SUR | 12 | GUERRERO | 53 | SAN MARCOS | ACAPULCO
SIN | ORIENTAL | ACAPULCO | 02PUM-115 | Puerto Marquez | 115 | No Aplica | Indirectamente Modelada | No Aplica | No Aplica | GUERRERO - MORELOS | CENTRAL | ACAPULCO | CENTRO SUR | 12 | GUERRERO | 1 | ACAPULCO DE JUAREZ | ACAPULCO
SIN | ORIENTAL | ACAPULCO | 02PYS-115 | Playas | 115 | No Aplica | Indirectamente Modelada | No Aplica | No Aplica | GUERRERO - MORELOS | CENTRAL | ACAPULCO | CENTRO SUR | 12 | GUERRERO | 1 | ACAPULCO DE JUAREZ | ACAPULCO
SIN | ORIENTAL | ACAPULCO | 02PZR-115 | Pozos Raney | 115 | No Aplica | Indirectamente Modelada | No Aplica | No Aplica | GUERRERO - MORELOS | CENTRAL | ACAPULCO | CENTRO SUR | 12 | GUERRERO | 1 | ACAPULCO DE JUAREZ | ACAPULCO
SIN | ORIENTAL | ACAPULCO | 02QMD-115 | Quemado | 115 | No Aplica | Indirectamente Modelada | No Aplica | No Aplica | GUERRERO - MORELOS | CENTRAL | ACAPULCO | CENTRO SUR | 12 | GUERRERO | 1 | ACAPULCO DE JUAREZ | ACAPULCO
SIN | ORIENTAL | ACAPULCO | 02QMD-69 | Quemado | 69 | No Aplica | Indirectamente Modelada | No Aplica | No Aplica | GUERRERO - MORELOS | CENTRAL | ACAPULCO | CENTRO SUR | 12 | GUERRERO | 1 | ACAPULCO DE JUAREZ | ACAPULCO
SIN | ORIENTAL | ACAPULCO | 02REN-115 | Renacimiento | 115 | No Aplica | Indirectamente Modelada | No Aplica | No Aplica | GUERRERO - MORELOS | CENTRAL | ACAPULCO | CENTRO SUR | 12 | GUERRERO | 1 | ACAPULCO DE JUAREZ | ACAPULCO
SIN | ORIENTAL | ACAPULCO | 02SLU-115 | San Luis Acatlan | 115 | No Aplica | Indirectamente Modelada | No Aplica | No Aplica | GUERRERO - MORELOS | CENTRAL | ACAPULCO | CENTRO SUR | 12 | GUERRERO | 52 | SAN LUIS ACATLAN | ACAPULCO
SIN | ORIENTAL | ACAPULCO | 02THU-115 | Tlacoachistlahuaca | 115 | No Aplica | Indirectamente Modelada | No Aplica | No Aplica | GUERRERO - MORELOS | CENTRAL | ACAPULCO | CENTRO SUR | 12 | GUERRERO | 62 | TLACOACHISTLAHUACA | ACAPULCO
SIN | ORIENTAL | CENTRO ORIENTE | 02XIP-85 | Xicotepec | 85 | No Aplica | Indirectamente Modelada | No Aplica | No Aplica | POZARICA - TEZIUTLAN | ORIENTE | POZA RICA | ORIENTE | 21 | PUEBLA | 197 | XICOTEPEC | POZA RICA
SIN | ORIENTAL | CHILPANCINGO | 02AHZ-115 | Acahuizotla | 115 | No Aplica | Indirectamente Modelada | No Aplica | No Aplica | GUERRERO - MORELOS | CENTRAL | CHILPANCINGO | CENTRO SUR | 12 | GUERRERO | 29 | CHILPANCINGO DE LOS BRAVO | ACAPULCO
SIN | ORIENTAL | CHILPANCINGO | 02AYT-115 | Ayutla | 115 | No Aplica | Indirectamente Modelada | No Aplica | No Aplica | GUERRERO - MORELOS | CENTRAL | CHILPANCINGO | CENTRO SUR | 12 | GUERRERO | 12 | AYUTLA DE LOS LIBRES | ACAPULCO
SIN | ORIENTAL | CHILPANCINGO | 02CCS-115 | Chilpancingo Dos | 115 | No Aplica | Indirectamente Modelada | No Aplica | No Aplica | GUERRERO - MORELOS | CENTRAL | CHILPANCINGO | CENTRO SUR | 12 | GUERRERO | 29 | CHILPANCINGO DE LOS BRAVO | ACAPULCO
SIN | ORIENTAL | CHILPANCINGO | 02CHG-115 | Chilpancingo | 115 | No Aplica | Indirectamente Modelada | No Aplica | No Aplica | GUERRERO - MORELOS | CENTRAL | CHILPANCINGO | CENTRO SUR | 12 | GUERRERO | 29 | CHILPANCINGO DE LOS BRAVO | ACAPULCO
SIN | ORIENTAL | CHILPANCINGO | 02CIP-115 | Chilapa | 115 | No Aplica | Indirectamente Modelada | No Aplica | No Aplica | GUERRERO - MORELOS | CENTRAL | CHILPANCINGO | CENTRO SUR | 12 | GUERRERO | 28 | CHILAPA DE ALVAREZ | ACAPULCO
SIN | ORIENTAL | CHILPANCINGO | 02CLT-69 | Colotlipa | 69 | Directamente Modelada | No Aplica | Directamente Modelada | No Aplica | GUERRERO - MORELOS | CENTRAL | CHILPANCINGO | CENTRO SUR | 12 | GUERRERO | 51 | QUECHULTENANGO | ACAPULCO
SIN | ORIENTAL | CHILPANCINGO | 02HUU-115 | Huamuxtitlan | 115 | No Aplica | Indirectamente Modelada | No Aplica | No Aplica | GUERRERO - MORELOS | CENTRAL | CHILPANCINGO | CENTRO SUR | 12 | GUERRERO | 33 | HUAMUXTITLAN | ACAPULCO
SIN | ORIENTAL | CHILPANCINGO | 02MFB-115 | Minera Filos-Bermejal | 115 | No Aplica | Indirectamente Modelada | No Aplica | No Aplica | GUERRERO - MORELOS | CENTRAL | CHILPANCINGO | CENTRO SUR | 12 | GUERRERO | 75 | EDUARDO NERI | ACAPULCO
SIN | ORIENTAL | CHILPANCINGO | 02MLN-115 | Malinaltepec | 115 | No Aplica | Indirectamente Modelada | No Aplica | No Aplica | GUERRERO - MORELOS | CENTRAL | CHILPANCINGO | CENTRO SUR | 12 | GUERRERO | 41 | MALINALTEPEC | ACAPULCO
SIN | ORIENTAL | CHILPANCINGO | 02MTL-115 | Metlatonoc | 115 | No Aplica | Indirectamente Modelada | No Aplica | No Aplica | GUERRERO - MORELOS | CENTRAL | CHILPANCINGO | CENTRO SUR | 12 | GUERRERO | 43 | METLATONOC | ACAPULCO
SIN | ORIENTAL | CHILPANCINGO | 02MZL-115 | Mezcala | 115 | No Aplica | Indirectamente Modelada | No Aplica | No Aplica | GUERRERO - MORELOS | CENTRAL | CHILPANCINGO | CENTRO SUR | 12 | GUERRERO | 75 | EDUARDO NERI | ACAPULCO
SIN | ORIENTAL | CHILPANCINGO | 02OLN-115 | Olinala | 115 | No Aplica | Indirectamente Modelada | No Aplica | No Aplica | GUERRERO - MORELOS | CENTRAL | CHILPANCINGO | CENTRO SUR | 12 | GUERRERO | 45 | OLINALA | ACAPULCO
SIN | ORIENTAL | CHILPANCINGO | 02TAN-115 | Tlapa Nueva | 115 | No Aplica | Indirectamente Modelada | No Aplica | No Aplica | GUERRERO - MORELOS | CENTRAL | CHILPANCINGO | CENTRO SUR | 12 | GUERRERO | 66 | TLAPA DE COMONFORT | ACAPULCO
SIN | ORIENTAL | CHILPANCINGO | 02TIE-115 | Tierra Colorada | 115 | No Aplica | Indirectamente Modelada | No Aplica | No Aplica | GUERRERO - MORELOS | CENTRAL | CHILPANCINGO | CENTRO SUR | 12 | GUERRERO | 1 | ACAPULCO DE JUAREZ | ACAPULCO
SIN | ORIENTAL | CHILPANCINGO | 02TIT-115 | Tixtla | 115 | No Aplica | Indirectamente Modelada | No Aplica | No Aplica | GUERRERO - MORELOS | CENTRAL | CHILPANCINGO | CENTRO SUR | 12 | GUERRERO | 61 | TIXTLA DE GUERRERO | ACAPULCO
SIN | ORIENTAL | CHILPANCINGO | 02TUQ-115 | Tlatlahuquitepec | 115 | No Aplica | Indirectamente Modelada | No Aplica | No Aplica | GUERRERO - MORELOS | CENTRAL | CHILPANCINGO | CENTRO SUR | 12 | GUERRERO | 66 | TLAPA DE COMONFORT | ACAPULCO
SIN | ORIENTAL | CHILPANCINGO | 02VEN-69 | Venta | 69 | Directamente Modelada | Indirectamente Modelada | Directamente Modelada | No Aplica | GUERRERO - MORELOS | CENTRAL | CHILPANCINGO | CENTRO SUR | 12 | GUERRERO | 32 | GENERAL HELIODORO CASTILLO | ACAPULCO
SIN | ORIENTAL | CHONTALPA | 02CAO-115 | Comalcalco Oriente | 115 | No Aplica | Indirectamente Modelada | No Aplica | No Aplica | SURESTE | SURESTE | CHONTALPA | SURESTE | 27 | TABASCO | 5 | COMALCALCO | TABASCO
SIN | ORIENTAL | CHONTALPA | 02CDD-115 | Cardenas Dos | 115 | No Aplica | Indirectamente Modelada | No Aplica | No Aplica | SURESTE | SURESTE | CHONTALPA | SURESTE | 27 | TABASCO | 2 | CARDENAS | TABASCO
SIN | ORIENTAL | CHONTALPA | 02CDN-115 | Cardenas | 115 | No Aplica | Indirectamente Modelada | No Aplica | No Aplica | SURESTE | SURESTE | CHONTALPA | SURESTE | 27 | TABASCO | 2 | CARDENAS | TABASCO
SIN | ORIENTAL | CHONTALPA | 02CHT-115 | Chontalpa | 115 | No Aplica | Indirectamente Modelada | No Aplica | No Aplica | SURESTE | SURESTE | CHONTALPA | SURESTE | 27 | TABASCO | 2 | CARDENAS | TABASCO
SIN | ORIENTAL | CHONTALPA | 02CMU-115 | Comalcalco Sur | 115 | No Aplica | Indirectamente Modelada | No Aplica | No Aplica | SURESTE | SURESTE | CHONTALPA | SURESTE | 27 | TABASCO | 5 | COMALCALCO | TABASCO
SIN | ORIENTAL | CHONTALPA | 02CNM-115 | Carmen | 115 | No Aplica | Indirectamente Modelada | No Aplica | No Aplica | SURESTE | SURESTE | CHONTALPA | SURESTE | 27 | TABASCO | 4 | CENTRO | TABASCO
SIN | ORIENTAL | CHONTALPA | 02CNM-230 | Carmen | 230 | No Aplica | No Aplica | Directamente Modelada | No Aplica | SURESTE | SURESTE | CHONTALPA | SURESTE | 27 | TABASCO | 4 | CENTRO | TABASCO
SIN | ORIENTAL | CHONTALPA | 02COM-115 | Comalcalco | 115 | No Aplica | Indirectamente Modelada | No Aplica | No Aplica | SURESTE | SURESTE | CHONTALPA | SURESTE | 27 | TABASCO | 5 | COMALCALCO | TABASCO
SIN | ORIENTAL | CHONTALPA | 02CSU-115 | Cardenas Sur | 115 | No Aplica | Indirectamente Modelada | No Aplica | No Aplica | SURESTE | SURESTE | CHONTALPA | SURESTE | 27 | TABASCO | 8 | HUIMANGUILLO | TABASCO
SIN | ORIENTAL | CHONTALPA | 02DBX-115 | Dos Bocas Pemex | 115 | No Aplica | Indirectamente Modelada | No Aplica | No Aplica | SURESTE | SURESTE | CHONTALPA | SURESTE | 27 | TABASCO | 14 | PARAISO | TABASCO
SIN | ORIENTAL | CHONTALPA | 02DUA-115 | Cunduacan | 115 | No Aplica | Indirectamente Modelada | No Aplica | No Aplica | SURESTE | SURESTE | CHONTALPA | SURESTE | 27 | TABASCO | 6 | CUNDUACAN | TABASCO
SIN | ORIENTAL | CHONTALPA | 02GIR-115 | Girandas Pemex | 115 | No Aplica | Indirectamente Modelada | No Aplica | No Aplica | SURESTE | SURESTE | CHONTALPA | SURESTE | 27 | TABASCO | 8 | HUIMANGUILLO | TABASCO
SIN | ORIENTAL | CHONTALPA | 02HMG-115 | Huimanguillo | 115 | No Aplica | Indirectamente Modelada | No Aplica | No Aplica | SURESTE | SURESTE | CHONTALPA | SURESTE | 27 | TABASCO | 8 | HUIMANGUILLO | TABASCO
SIN | ORIENTAL | CHONTALPA | 02ICD-115 | CryoInfra Cardenas | 115 | No Aplica | Indirectamente Modelada | No Aplica | No Aplica | SURESTE | SURESTE | CHONTALPA | SURESTE | 27 | TABASCO | 2 | CARDENAS | TABASCO
SIN | ORIENTAL | CHONTALPA | 02JAA-115 | Jalpa | 115 | No Aplica | Indirectamente Modelada | No Aplica | No Aplica | SURESTE | SURESTE | CHONTALPA | SURESTE | 27 | TABASCO | 5 | COMALCALCO | TABASCO
SIN | ORIENTAL | CHONTALPA | 02MEZ-115 | Mezcalapa | 115 | No Aplica | Indirectamente Modelada | No Aplica | No Aplica | SURESTE | SURESTE | CHONTALPA | SURESTE | 7 | CHIAPAS | 124 | MEZCALAPA | TABASCO
SIN | ORIENTAL | CHONTALPA | 02MPR-115 | Maniobras PRO MDF | 115 | No Aplica | Indirectamente Modelada | No Aplica | No Aplica | SURESTE | SURESTE | CHONTALPA | SURESTE | 27 | TABASCO | 8 | HUIMANGUILLO | TABASCO
SIN | ORIENTAL | CHONTALPA | 02MPS-115 | Malpaso | 115 | Directamente Modelada | No Aplica | No Aplica | No Aplica | SURESTE | SURESTE | CHONTALPA | SURESTE | 7 | CHIAPAS | 92 | TECPATAN | GRIJALVA
SIN | ORIENTAL | CHONTALPA | 02MPS-400 | Malpaso | 400 | Directamente Modelada | No Aplica | Directamente Modelada | No Aplica | SURESTE | SURESTE | CHONTALPA | SURESTE | 7 | CHIAPAS | 92 | TECPATAN | GRIJALVA
SIN | ORIENTAL | CHONTALPA | 02PEA-230 | Peñitas | 230 | Directamente Modelada | No Aplica | Directamente Modelada | No Aplica | SURESTE | SURESTE | CHONTALPA | SURESTE | 7 | CHIAPAS | 62 | OSTUACAN | TABASCO
SIN | ORIENTAL | CHONTALPA | 02PED-115 | Peñitas Dos | 115 | No Aplica | Indirectamente Modelada | No Aplica | No Aplica | SURESTE | SURESTE | CHONTALPA | SURESTE | 7 | CHIAPAS | 62 | OSTUACAN | TABASCO
SIN | ORIENTAL | CHONTALPA | 02PII-115 | Parque Industrial API | 115 | No Aplica | Indirectamente Modelada | No Aplica | No Aplica | SURESTE | SURESTE | CHONTALPA | SURESTE | 27 | TABASCO | 14 | PARAISO | TABASCO
SIN | ORIENTAL | CHONTALPA | 02PPX-115 | Paredon Pemex | 115 | No Aplica | Indirectamente Modelada | No Aplica | No Aplica | SURESTE | SURESTE | CHONTALPA | SURESTE | 27 | TABASCO | 8 | HUIMANGUILLO | TABASCO
SIN | ORIENTAL | CHONTALPA | 02PRQ-115 | Parque Industrial | 115 | No Aplica | Indirectamente Modelada | No Aplica | No Aplica | SURESTE | SURESTE | CHONTALPA | SURESTE | 27 | TABASCO | 6 | CUNDUACAN | TABASCO
SIN | ORIENTAL | CHONTALPA | 02PSO-115 | Paraiso | 115 | No Aplica | Indirectamente Modelada | No Aplica | No Aplica | SURESTE | SURESTE | CHONTALPA | SURESTE | 27 | TABASCO | 14 | PARAISO | TABASCO
SIN | ORIENTAL | CHONTALPA | 02TLN-115 | Tulipan | 115 | No Aplica | Indirectamente Modelada | No Aplica | Indirectamente Modelada | SURESTE | SURESTE | CHONTALPA | SURESTE | 27 | TABASCO | 6 | CUNDUACAN | TABASCO
SIN | ORIENTAL | COATZACOALCOS | 02ACY-115 | Acayucan | 115 | No Aplica | Indirectamente Modelada | No Aplica | No Aplica | COATZACOALCOS - ISTMO | ORIENTE | COATZACOALCOS | ORIENTE | 30 | VERACRUZ DE IGNACIO DE LA LLAVE | 3 | ACAYUCAN | TEMASCAL
SIN | ORIENTAL | COATZACOALCOS | 02ADD-115 | Agua Dulce Dos | 115 | No Aplica | Indirectamente Modelada | No Aplica | No Aplica | COATZACOALCOS - ISTMO | ORIENTE | COATZACOALCOS | ORIENTE | 30 | VERACRUZ DE IGNACIO DE LA LLAVE | 204 | AGUA DULCE | COATZACOALCOS
SIN | ORIENTAL | COATZACOALCOS | 02ARG-115 | Agronitrogenados | 115 | No Aplica | Indirectamente Modelada | No Aplica | No Aplica | COATZACOALCOS - ISTMO | ORIENTE | COATZACOALCOS | ORIENTE | 30 | VERACRUZ DE IGNACIO DE LA LLAVE | 39 | COATZACOALCOS | COATZACOALCOS
SIN | ORIENTAL | COATZACOALCOS | 02CGC-115 | Cogeneracion de Energia Limpia de Cosoleacaque | 115 | No Aplica | No Aplica | Directamente Modelada | No Aplica | COATZACOALCOS - ISTMO | ORIENTE | COATZACOALCOS | ORIENTE | 30 | VERACRUZ DE IGNACIO DE LA LLAVE | 48 | COSOLEACAQUE | COATZACOALCOS
SIN | ORIENTAL | COATZACOALCOS | 02CGJ-115 | Complejo Petroquimico Cangrejera | 115 | No Aplica | Indirectamente Modelada | No Aplica | No Aplica | COATZACOALCOS - ISTMO | ORIENTE | COATZACOALCOS | ORIENTE | 30 | VERACRUZ DE IGNACIO DE LA LLAVE | 39 | COATZACOALCOS | COATZACOALCOS
SIN | ORIENTAL | COATZACOALCOS | 02CHD-115 | Chinameca Dos | 115 | No Aplica | Indirectamente Modelada | No Aplica | No Aplica | COATZACOALCOS - ISTMO | ORIENTE | COATZACOALCOS | ORIENTE | 30 | VERACRUZ DE IGNACIO DE LA LLAVE | 59 | CHINAMECA | COATZACOALCOS
SIN | ORIENTAL | COATZACOALCOS | 02CIC-115 | Canticas | 115 | No Aplica | Indirectamente Modelada | No Aplica | No Aplica | COATZACOALCOS - ISTMO | ORIENTE | COATZACOALCOS | ORIENTE | 30 | VERACRUZ DE IGNACIO DE LA LLAVE | 108 | MINATITLAN | COATZACOALCOS
SIN | ORIENTAL | COATZACOALCOS | 02CLS-115 | Celanese | 115 | No Aplica | Indirectamente Modelada | No Aplica | No Aplica | COATZACOALCOS - ISTMO | ORIENTE | COATZACOALCOS | ORIENTE | 30 | VERACRUZ DE IGNACIO DE LA LLAVE | 39 | COATZACOALCOS | GRIJALVA
SIN | ORIENTAL | COATZACOALCOS | 02CPQ-115 | Complejo Petroquimico Cosoleacaque | 115 | No Aplica | Indirectamente Modelada | No Aplica | No Aplica | COATZACOALCOS - ISTMO | ORIENTE | COATZACOALCOS | ORIENTE | 30 | VERACRUZ DE IGNACIO DE LA LLAVE | 48 | COSOLEACAQUE | COATZACOALCOS
SIN | ORIENTAL | COATZACOALCOS | 02CRX-115 | Cryo Infra Dos | 115 | No Aplica | Indirectamente Modelada | No Aplica | No Aplica | COATZACOALCOS - ISTMO | ORIENTE | COATZACOALCOS | ORIENTE | 30 | VERACRUZ DE IGNACIO DE LA LLAVE | 206 | NANCHITAL DE LAZARO CARDENAS DEL RIO | COATZACOALCOS
SIN | ORIENTAL | COATZACOALCOS | 02CRY-115 | Cryo Infra | 115 | No Aplica | Indirectamente Modelada | No Aplica | No Aplica | COATZACOALCOS - ISTMO | ORIENTE | COATZACOALCOS | ORIENTE | 30 | VERACRUZ DE IGNACIO DE LA LLAVE | 39 | COATZACOALCOS | COATZACOALCOS
SIN | ORIENTAL | COATZACOALCOS | 02CSQ-115 | Cosoleacaque | 115 | No Aplica | Indirectamente Modelada | No Aplica | No Aplica | COATZACOALCOS - ISTMO | ORIENTE | COATZACOALCOS | ORIENTE | 30 | VERACRUZ DE IGNACIO DE LA LLAVE | 48 | COSOLEACAQUE | COATZACOALCOS
SIN | ORIENTAL | COATZACOALCOS | 02CTS-115 | Coatzacoalcos Dos | 115 | No Aplica | No Aplica | Directamente Modelada | No Aplica | COATZACOALCOS - ISTMO | ORIENTE | COATZACOALCOS | ORIENTE | 30 | VERACRUZ DE IGNACIO DE LA LLAVE | 111 | MOLOACAN | COATZACOALCOS
SIN | ORIENTAL | COATZACOALCOS | 02CUH-115 | Cuchapa Pemex | 115 | No Aplica | Indirectamente Modelada | No Aplica | No Aplica | COATZACOALCOS - ISTMO | ORIENTE | COATZACOALCOS | ORIENTE | 30 | VERACRUZ DE IGNACIO DE LA LLAVE | 111 | MOLOACAN | COATZACOALCOS
SIN | ORIENTAL | COATZACOALCOS | 02CVN-115 | Cavernas Tuzandepetl | 115 | No Aplica | Indirectamente Modelada | No Aplica | No Aplica | COATZACOALCOS - ISTMO | ORIENTE | COATZACOALCOS | ORIENTE | 30 | VERACRUZ DE IGNACIO DE LA LLAVE | 82 | IXHUATLAN DEL SURESTE | COATZACOALCOS
SIN | ORIENTAL | COATZACOALCOS | 02CYX-115 | CryoInfra - Praxair | 115 | No Aplica | Indirectamente Modelada | No Aplica | No Aplica | COATZACOALCOS - ISTMO | ORIENTE | COATZACOALCOS | ORIENTE | 30 | VERACRUZ DE IGNACIO DE LA LLAVE | 39 | COATZACOALCOS | COATZACOALCOS
SIN | ORIENTAL | COATZACOALCOS | 02EAS-115 | Eastman | 115 | No Aplica | Indirectamente Modelada | No Aplica | No Aplica | COATZACOALCOS - ISTMO | ORIENTE | COATZACOALCOS | ORIENTE | 30 | VERACRUZ DE IGNACIO DE LA LLAVE | 59 | CHINAMECA | COATZACOALCOS
SIN | ORIENTAL | COATZACOALCOS | 02EMZ-115 | Emiliano Zapata | 115 | No Aplica | Indirectamente Modelada | No Aplica | No Aplica | COATZACOALCOS - ISTMO | ORIENTE | COATZACOALCOS | ORIENTE | 30 | VERACRUZ DE IGNACIO DE LA LLAVE | 53 | CUITLAHUAC | IXTEPEC
SIN | ORIENTAL | COATZACOALCOS | 02FNQ-115 | Feno Quimia | 115 | No Aplica | Indirectamente Modelada | No Aplica | No Aplica | COATZACOALCOS - ISTMO | ORIENTE | COATZACOALCOS | ORIENTE | 30 | VERACRUZ DE IGNACIO DE LA LLAVE | 48 | COSOLEACAQUE | COATZACOALCOS
SIN | ORIENTAL | COATZACOALCOS | 02IDE-115 | Idesa | 115 | No Aplica | Indirectamente Modelada | No Aplica | No Aplica | COATZACOALCOS - ISTMO | ORIENTE | COATZACOALCOS | ORIENTE | 30 | VERACRUZ DE IGNACIO DE LA LLAVE | 39 | COATZACOALCOS | COATZACOALCOS
SIN | ORIENTAL | COATZACOALCOS | 02IQU-115 | Iquisa | 115 | No Aplica | Indirectamente Modelada | Directamente Modelada | No Aplica | COATZACOALCOS - ISTMO | ORIENTE | COATZACOALCOS | ORIENTE | 30 | VERACRUZ DE IGNACIO DE LA LLAVE | 39 | COATZACOALCOS | COATZACOALCOS
SIN | ORIENTAL | COATZACOALCOS | 02LHD-115 | Las Choapas Dos | 115 | No Aplica | Indirectamente Modelada | No Aplica | No Aplica | COATZACOALCOS - ISTMO | ORIENTE | COATZACOALCOS | ORIENTE | 30 | VERACRUZ DE IGNACIO DE LA LLAVE | 61 | LAS CHOAPAS | COATZACOALCOS
SIN | ORIENTAL | COATZACOALCOS | 02LME-115 | Lopez Mateos | 115 | No Aplica | Indirectamente Modelada | No Aplica | No Aplica | COATZACOALCOS - ISTMO | ORIENTE | COATZACOALCOS | ORIENTE | 30 | VERACRUZ DE IGNACIO DE LA LLAVE | 39 | COATZACOALCOS | COATZACOALCOS
SIN | ORIENTAL | COATZACOALCOS | 02MAS-115 | Las Matas | 115 | No Aplica | Indirectamente Modelada | No Aplica | No Aplica | COATZACOALCOS - ISTMO | ORIENTE | COATZACOALCOS | ORIENTE | 30 | VERACRUZ DE IGNACIO DE LA LLAVE | 108 | MINATITLAN | COATZACOALCOS
SIN | ORIENTAL | COATZACOALCOS | 02MID-115 | Minatitlan Dos | 115 | Directamente Modelada | No Aplica | No Aplica | No Aplica | COATZACOALCOS - ISTMO | ORIENTE | COATZACOALCOS | ORIENTE | 30 | VERACRUZ DE IGNACIO DE LA LLAVE | 108 | MINATITLAN | COATZACOALCOS
SIN | ORIENTAL | COATZACOALCOS | 02MID-400 | Minatitlan Dos | 400 | No Aplica | Indirectamente Modelada | No Aplica | No Aplica | COATZACOALCOS - ISTMO | ORIENTE | COATZACOALCOS | ORIENTE | 30 | VERACRUZ DE IGNACIO DE LA LLAVE | 108 | MINATITLAN | COATZACOALCOS
SIN | ORIENTAL | COATZACOALCOS | 02MIU-115 | Minatitlan uno | 115 | No Aplica | Indirectamente Modelada | No Aplica | No Aplica | COATZACOALCOS - ISTMO | ORIENTE | COATZACOALCOS | ORIENTE | 30 | VERACRUZ DE IGNACIO DE LA LLAVE | 108 | MINATITLAN | COATZACOALCOS
SIN | ORIENTAL | COATZACOALCOS | 02NMO-115 | Nuevo Morelos | 115 | No Aplica | Indirectamente Modelada | No Aplica | No Aplica | COATZACOALCOS - ISTMO | ORIENTE | COATZACOALCOS | ORIENTE | 30 | VERACRUZ DE IGNACIO DE LA LLAVE | 144 | SAYULA DE ALEMAN | TEMASCAL
SIN | ORIENTAL | COATZACOALCOS | 02NND-115 | Nanchital dos | 115 | No Aplica | Indirectamente Modelada | No Aplica | No Aplica | COATZACOALCOS - ISTMO | ORIENTE | COATZACOALCOS | ORIENTE | 30 | VERACRUZ DE IGNACIO DE LA LLAVE | 206 | NANCHITAL DE LAZARO CARDENAS DEL RIO | COATZACOALCOS
SIN | ORIENTAL | COATZACOALCOS | 02PFR-115 | Puerto Franco | 115 | No Aplica | Indirectamente Modelada | No Aplica | No Aplica | COATZACOALCOS - ISTMO | ORIENTE | COATZACOALCOS | ORIENTE | 30 | VERACRUZ DE IGNACIO DE LA LLAVE | 39 | COATZACOALCOS | COATZACOALCOS
SIN | ORIENTAL | COATZACOALCOS | 02PJD-115 | Pajaritos Dos | 115 | No Aplica | Indirectamente Modelada | No Aplica | No Aplica | COATZACOALCOS - ISTMO | ORIENTE | COATZACOALCOS | ORIENTE | 30 | VERACRUZ DE IGNACIO DE LA LLAVE | 39 | COATZACOALCOS | COATZACOALCOS
SIN | ORIENTAL | COATZACOALCOS | 02PMO-115 | Complejo Petroquimico Morelos | 115 | No Aplica | Indirectamente Modelada | No Aplica | No Aplica | COATZACOALCOS - ISTMO | ORIENTE | COATZACOALCOS | ORIENTE | 30 | VERACRUZ DE IGNACIO DE LA LLAVE | 39 | COATZACOALCOS | COATZACOALCOS
SIN | ORIENTAL | COATZACOALCOS | 02POZ-115 | Pozos Huazuntlan | 115 | No Aplica | Indirectamente Modelada | No Aplica | No Aplica | COATZACOALCOS - ISTMO | ORIENTE | COATZACOALCOS | ORIENTE | 30 | VERACRUZ DE IGNACIO DE LA LLAVE | 122 | PAJAPAN | COATZACOALCOS
SIN | ORIENTAL | COATZACOALCOS | 02RLC-115 | Refineria Lazaro Cardenas Reconfiguracion | 115 | No Aplica | Indirectamente Modelada | No Aplica | Indirectamente Modelada | COATZACOALCOS - ISTMO | ORIENTE | COATZACOALCOS | ORIENTE | 30 | VERACRUZ DE IGNACIO DE LA LLAVE | 108 | MINATITLAN | COATZACOALCOS
SIN | ORIENTAL | COATZACOALCOS | 02SES-115 | Sistemas Energeticos SISA | 115 | No Aplica | No Aplica | Directamente Modelada | No Aplica | COATZACOALCOS - ISTMO | ORIENTE | COATZACOALCOS | ORIENTE | 30 | VERACRUZ DE IGNACIO DE LA LLAVE | 39 | COATZACOALCOS | COATZACOALCOS
SIN | ORIENTAL | COATZACOALCOS | 02TOY-115 | Troy | 115 | No Aplica | Indirectamente Modelada | Directamente Modelada | No Aplica | COATZACOALCOS - ISTMO | ORIENTE | COATZACOALCOS | ORIENTE | 30 | VERACRUZ DE IGNACIO DE LA LLAVE | 39 | COATZACOALCOS | COATZACOALCOS
SIN | ORIENTAL | COATZACOALCOS | 02TRT-115 | Tereftalatos | 115 | No Aplica | Indirectamente Modelada | No Aplica | No Aplica | COATZACOALCOS - ISTMO | ORIENTE | COATZACOALCOS | ORIENTE | 30 | VERACRUZ DE IGNACIO DE LA LLAVE | 48 | COSOLEACAQUE | COATZACOALCOS
SIN | ORIENTAL | COATZACOALCOS | 02UCT-115 | Union Carbide Teapa | 115 | No Aplica | Indirectamente Modelada | No Aplica | No Aplica | COATZACOALCOS - ISTMO | ORIENTE | COATZACOALCOS | ORIENTE | 30 | VERACRUZ DE IGNACIO DE LA LLAVE | 82 | IXHUATLAN DEL SURESTE | COATZACOALCOS
SIN | ORIENTAL | COATZACOALCOS | 02UXD-115 | Uxpanapa Dos | 115 | No Aplica | Indirectamente Modelada | No Aplica | No Aplica | COATZACOALCOS - ISTMO | ORIENTE | COATZACOALCOS | ORIENTE | 30 | VERACRUZ DE IGNACIO DE LA LLAVE | 111 | MOLOACAN | COATZACOALCOS
SIN | ORIENTAL | COATZACOALCOS | 02UXT-115 | Uxpanapa Tres | 115 | No Aplica | Indirectamente Modelada | No Aplica | No Aplica | COATZACOALCOS - ISTMO | ORIENTE | COATZACOALCOS | ORIENTE | 30 | VERACRUZ DE IGNACIO DE LA LLAVE | 70 | HIDALGOTITLAN | TEMASCAL
SIN | ORIENTAL | COATZACOALCOS | 02UXU-115 | Uxpanapa Uno | 115 | No Aplica | Indirectamente Modelada | No Aplica | No Aplica | COATZACOALCOS - ISTMO | ORIENTE | COATZACOALCOS | ORIENTE | 30 | VERACRUZ DE IGNACIO DE LA LLAVE | 111 | MOLOACAN | COATZACOALCOS
SIN | ORIENTAL | COATZACOALCOS | 02VED-115 | La Venta Dos | 115 | No Aplica | Indirectamente Modelada | Directamente Modelada | No Aplica | COATZACOALCOS - ISTMO | ORIENTE | COATZACOALCOS | ORIENTE | 27 | TABASCO | 8 | HUIMANGUILLO | COATZACOALCOS
SIN | ORIENTAL | COATZACOALCOS | 02VIS-115 | Vistamar | 115 | No Aplica | Indirectamente Modelada | No Aplica | No Aplica | COATZACOALCOS - ISTMO | ORIENTE | COATZACOALCOS | ORIENTE | 30 | VERACRUZ DE IGNACIO DE LA LLAVE | 39 | COATZACOALCOS | COATZACOALCOS
SIN | ORIENTAL | CORDOBA | 02CBS-115 | Cordoba Dos | 115 | No Aplica | Indirectamente Modelada | No Aplica | No Aplica | VERACRUZ | ORIENTE | CORDOBA | ORIENTE | 30 | VERACRUZ DE IGNACIO DE LA LLAVE | 44 | CORDOBA | TEMASCAL
SIN | ORIENTAL | CORDOBA | 02COR-115 | Cordoba | 115 | No Aplica | Indirectamente Modelada | No Aplica | No Aplica | VERACRUZ | ORIENTE | CORDOBA | ORIENTE | 30 | VERACRUZ DE IGNACIO DE LA LLAVE | 44 | CORDOBA | TEMASCAL
SIN | ORIENTAL | CORDOBA | 02CSE-115 | Coscomatepec | 115 | No Aplica | Indirectamente Modelada | No Aplica | No Aplica | VERACRUZ | ORIENTE | CORDOBA | ORIENTE | 30 | VERACRUZ DE IGNACIO DE LA LLAVE | 47 | COSCOMATEPEC | TEMASCAL
SIN | ORIENTAL | CORDOBA | 02CTH-115 | Cuitlahuac | 115 | No Aplica | Indirectamente Modelada | No Aplica | No Aplica | VERACRUZ | ORIENTE | CORDOBA | ORIENTE | 30 | VERACRUZ DE IGNACIO DE LA LLAVE | 53 | CUITLAHUAC | TEMASCAL
SIN | ORIENTAL | CORDOBA | 02HTU-115 | Huatusco | 115 | No Aplica | Indirectamente Modelada | No Aplica | No Aplica | VERACRUZ | ORIENTE | CORDOBA | ORIENTE | 30 | VERACRUZ DE IGNACIO DE LA LLAVE | 71 | HUATUSCO | TEMASCAL
SIN | ORIENTAL | CORDOBA | 02IPA-115 | Industrial Patrona | 115 | No Aplica | Indirectamente Modelada | No Aplica | No Aplica | VERACRUZ | ORIENTE | CORDOBA | ORIENTE | 30 | VERACRUZ DE IGNACIO DE LA LLAVE | 44 | CORDOBA | TEMASCAL
SIN | ORIENTAL | CORDOBA | 02ISN-115 | Ingenio San Nicolas | 115 | No Aplica | No Aplica | Directamente Modelada | No Aplica | VERACRUZ | ORIENTE | CORDOBA | ORIENTE | 30 | VERACRUZ DE IGNACIO DE LA LLAVE | 207 | TRES VALLES | TEMASCAL
SIN | ORIENTAL | CORDOBA | 02OME-115 | Omealca | 115 | No Aplica | Indirectamente Modelada | No Aplica | No Aplica | VERACRUZ | ORIENTE | CORDOBA | ORIENTE | 30 | VERACRUZ DE IGNACIO DE LA LLAVE | 117 | OMEALCA | TEMASCAL
SIN | ORIENTAL | CORDOBA | 02PTD-115 | Potrero Dos | 115 | No Aplica | Indirectamente Modelada | No Aplica | Indirectamente Modelada | VERACRUZ | ORIENTE | CORDOBA | ORIENTE | 30 | VERACRUZ DE IGNACIO DE LA LLAVE | 21 | ATOYAC | TEMASCAL
SIN | ORIENTAL | CUAUTLA | 02AOS-115 | Los Arcos | 115 | No Aplica | Indirectamente Modelada | No Aplica | No Aplica | GUERRERO - MORELOS | CENTRAL | CUAUTLA | CENTRO SUR | 17 | MORELOS | 29 | YAUTEPEC | PUEBLA
SIN | ORIENTAL | CUAUTLA | 02CIL-115 | Cuautla Industrial | 115 | No Aplica | Indirectamente Modelada | No Aplica | No Aplica | GUERRERO - MORELOS | CENTRAL | CUAUTLA | CENTRO SUR | 17 | MORELOS | 4 | AYALA | PUEBLA
SIN | ORIENTAL | CUAUTLA | 02CUA-115 | Cuautla | 115 | No Aplica | Indirectamente Modelada | No Aplica | Indirectamente Modelada | GUERRERO - MORELOS | CENTRAL | CUAUTLA | CENTRO SUR | 17 | MORELOS | 6 | CUAUTLA | PUEBLA
SIN | ORIENTAL | CUAUTLA | 02CUS-115 | Cuautla Dos | 115 | No Aplica | Indirectamente Modelada | No Aplica | No Aplica | GUERRERO - MORELOS | CENTRAL | CUAUTLA | CENTRO SUR | 17 | MORELOS | 6 | CUAUTLA | PUEBLA
SIN | ORIENTAL | CUAUTLA | 02ICS-115 | Industrial Cuautla Dos | 115 | No Aplica | Indirectamente Modelada | No Aplica | No Aplica | GUERRERO - MORELOS | CENTRAL | CUAUTLA | CENTRO SUR | 17 | MORELOS | 4 | AYALA | PUEBLA
SIN | ORIENTAL | CUAUTLA | 02LOC-115 | Lomas Cocoyoc | 115 | No Aplica | Indirectamente Modelada | No Aplica | No Aplica | GUERRERO - MORELOS | CENTRAL | CUAUTLA | CENTRO SUR | 17 | MORELOS | 2 | ATLATLAHUCAN | PUEBLA
SIN | ORIENTAL | CUAUTLA | 02TPL-115 | Tepalcingo | 115 | No Aplica | Indirectamente Modelada | No Aplica | No Aplica | GUERRERO - MORELOS | CENTRAL | CUAUTLA | CENTRO SUR | 17 | MORELOS | 19 | TEPALCINGO | PUEBLA
SIN | ORIENTAL | CUAUTLA | 02XOX-115 | Xoxocotla Maniobras | 115 | Directamente Modelada | No Aplica | Directamente Modelada | No Aplica | GUERRERO - MORELOS | CENTRAL | CUAUTLA | CENTRO SUR | 17 | MORELOS | 4 | AYALA | PUEBLA
SIN | ORIENTAL | CUERNAVACA | 02CUE-85 | Cuernavaca | 85 | No Aplica | Indirectamente Modelada | No Aplica | No Aplica | GUERRERO - MORELOS | CENTRAL | CUERNAVACA | CENTRO SUR | 17 | MORELOS | 7 | CUERNAVACA | PUEBLA
SIN | ORIENTAL | CUERNAVACA | 02TBH-85 | Tabachines | 85 | No Aplica | Indirectamente Modelada | No Aplica | No Aplica | GUERRERO - MORELOS | CENTRAL | CUERNAVACA | CENTRO SUR | 17 | MORELOS | 7 | CUERNAVACA | PUEBLA
SIN | ORIENTAL | CUERNAVACA | 02TMX-85 | Temixco | 85 | No Aplica | Indirectamente Modelada | No Aplica | No Aplica | GUERRERO - MORELOS | CENTRAL | CUERNAVACA | CENTRO SUR | 17 | MORELOS | 18 | TEMIXCO | PUEBLA
SIN | ORIENTAL | HUAJUAPAN | 02CUX-115 | Cuicatlan | 115 | No Aplica | Indirectamente Modelada | No Aplica | No Aplica | PUEBLA - TLAXCALA | CENTRAL | HUAJUAPAN | SURESTE | 20 | OAXACA | 177 | SAN JUAN BAUTISTA CUICATLAN | PUEBLA
SIN | ORIENTAL | HUAJUAPAN | 02GIS-115 | El Girasol | 115 | No Aplica | Indirectamente Modelada | No Aplica | No Aplica | PUEBLA - TLAXCALA | CENTRAL | HUAJUAPAN | SURESTE | 20 | OAXACA | 527 | SANTOS REYES PAPALO | PUEBLA
SIN | ORIENTAL | HUAJUAPAN | 02HJP-115 | Huajuapan | 115 | No Aplica | Indirectamente Modelada | No Aplica | No Aplica | PUEBLA - TLAXCALA | CENTRAL | HUAJUAPAN | SURESTE | 20 | OAXACA | 39 | HEROICA CIUDAD DE HUAJUAPAN DE LEON | PUEBLA
SIN | ORIENTAL | HUAJUAPAN | 02HUJ-69 | Huautla de Jimenez | 69 | No Aplica | Indirectamente Modelada | No Aplica | No Aplica | PUEBLA - TLAXCALA | CENTRAL | HUAJUAPAN | SURESTE | 20 | OAXACA | 374 | SANTA CRUZ ACATEPEC | PUEBLA
SIN | ORIENTAL | HUAJUAPAN | 02ITU-115 | Itundujia | 115 | No Aplica | Indirectamente Modelada | No Aplica | No Aplica | PUEBLA - TLAXCALA | CENTRAL | HUAJUAPAN | SURESTE | 20 | OAXACA | 377 | SANTA CRUZ ITUNDUJIA | PUEBLA
SIN | ORIENTAL | HUAJUAPAN | 02LJU-115 | Las Juntas | 115 | No Aplica | Indirectamente Modelada | No Aplica | No Aplica | PUEBLA - TLAXCALA | CENTRAL | HUAJUAPAN | SURESTE | 20 | OAXACA | 39 | HEROICA CIUDAD DE HUAJUAPAN DE LEON | PUEBLA
SIN | ORIENTAL | HUAJUAPAN | 02NCH-115 | Nochixtlan | 115 | No Aplica | Indirectamente Modelada | No Aplica | No Aplica | PUEBLA - TLAXCALA | CENTRAL | HUAJUAPAN | SURESTE | 20 | OAXACA | 6 | ASUNCION NOCHIXTLAN | PUEBLA
SIN | ORIENTAL | HUAJUAPAN | 02SMF-115 | San Miguel Santa Flor | 115 | No Aplica | Indirectamente Modelada | No Aplica | No Aplica | PUEBLA - TLAXCALA | CENTRAL | HUAJUAPAN | SURESTE | 20 | OAXACA | 276 | SAN MIGUEL SANTA FLOR | PUEBLA
SIN | ORIENTAL | HUAJUAPAN | 02SSM-115 | San Luis Morelia | 115 | No Aplica | Indirectamente Modelada | No Aplica | No Aplica | PUEBLA - TLAXCALA | CENTRAL | HUAJUAPAN | SURESTE | 20 | OAXACA | 484 | SANTIAGO TAMAZOLA | PUEBLA
SIN | ORIENTAL | HUAJUAPAN | 02TAD-115 | Tamazulapan Dos | 115 | Directamente Modelada | Indirectamente Modelada | No Aplica | Indirectamente Modelada | PUEBLA - TLAXCALA | CENTRAL | HUAJUAPAN | SURESTE | 20 | OAXACA | 540 | VILLA DE TAMAZULAPAM DEL PROGRESO | PUEBLA
SIN | ORIENTAL | HUAJUAPAN | 02TCX-115 | Tecomaxtlahuaca | 115 | No Aplica | Indirectamente Modelada | No Aplica | No Aplica | PUEBLA - TLAXCALA | CENTRAL | HUAJUAPAN | SURESTE | 20 | OAXACA | 348 | SAN SEBASTIAN TECOMAXTLAHUACA | PUEBLA
SIN | ORIENTAL | HUAJUAPAN | 02TIL-69 | Tilapa | 69 | No Aplica | Indirectamente Modelada | No Aplica | No Aplica | PUEBLA - TLAXCALA | CENTRAL | HUAJUAPAN | SURESTE | 21 | PUEBLA | 35 | COXCATLAN | PUEBLA
SIN | ORIENTAL | HUAJUAPAN | 02TXI-115 | Tlaxiaco | 115 | No Aplica | Indirectamente Modelada | No Aplica | No Aplica | PUEBLA - TLAXCALA | CENTRAL | HUAJUAPAN | SURESTE | 20 | OAXACA | 397 | HEROICA CIUDAD DE TLAXIACO | PUEBLA
SIN | ORIENTAL | HUAJUAPAN | 02YOL-115 | Yolomecatl | 115 | No Aplica | Indirectamente Modelada | No Aplica | No Aplica | PUEBLA - TLAXCALA | CENTRAL | HUAJUAPAN | SURESTE | 20 | OAXACA | 499 | SANTIAGO YOLOMECATL | PUEBLA
SIN | ORIENTAL | HUATULCO | 02CNJ-115 | Conejos | 115 | No Aplica | Indirectamente Modelada | No Aplica | No Aplica | VERACRUZ | ORIENTE | HUATULCO | SURESTE | 20 | OAXACA | 413 | SANTA MARIA HUATULCO | TEMASCAL
SIN | ORIENTAL | HUATULCO | 02HCO-115 | Huatulco | 115 | No Aplica | Indirectamente Modelada | No Aplica | No Aplica | VERACRUZ | ORIENTE | HUATULCO | SURESTE | 20 | OAXACA | 413 | SANTA MARIA HUATULCO | TEMASCAL
SIN | ORIENTAL | HUATULCO | 02PIN-115 | Pinotepa Nacional | 115 | No Aplica | Indirectamente Modelada | No Aplica | No Aplica | VERACRUZ | ORIENTE | HUATULCO | SURESTE | 20 | OAXACA | 482 | SANTIAGO PINOTEPA NACIONAL | TEMASCAL
SIN | ORIENTAL | HUATULCO | 02POC-115 | Pochutla | 115 | No Aplica | Indirectamente Modelada | No Aplica | No Aplica | VERACRUZ | ORIENTE | HUATULCO | SURESTE | 20 | OAXACA | 439 | SANTA MARIA TONAMECA | TEMASCAL
SIN | ORIENTAL | HUATULCO | 02PUE-115 | Puerto Escondido | 115 | No Aplica | Indirectamente Modelada | No Aplica | No Aplica | VERACRUZ | ORIENTE | HUATULCO | SURESTE | 20 | OAXACA | 318 | SAN PEDRO MIXTEPEC | TEMASCAL
SIN | ORIENTAL | HUATULCO | 02RSO-115 | Santa Rosa | 115 | No Aplica | Indirectamente Modelada | No Aplica | No Aplica | VERACRUZ | ORIENTE | HUATULCO | SURESTE | 20 | OAXACA | 334 | VILLA DE TUTUTEPEC | TEMASCAL
SIN | ORIENTAL | IGUALA | 02AXM-115 | Apaxtla Maniobras | 115 | Directamente Modelada | No Aplica | No Aplica | No Aplica | GUERRERO - MORELOS | CENTRAL | ALTAMIRANO | CENTRO SUR | 12 | GUERRERO | 6 | APAXTLA | ACAPULCO
SIN | ORIENTAL | IGUALA | 02BAA-115 | Balsas | 115 | No Aplica | Indirectamente Modelada | No Aplica | No Aplica | GUERRERO - MORELOS | CENTRAL | IGUALA | CENTRO SUR | 12 | GUERRERO | 17 | COCULA | ACAPULCO
SIN | ORIENTAL | IGUALA | 02CRL-115 | El Caracol | 115 | No Aplica | Indirectamente Modelada | No Aplica | No Aplica | GUERRERO - MORELOS | CENTRAL | ALTAMIRANO | CENTRO SUR | 12 | GUERRERO | 6 | APAXTLA | ACAPULCO
SIN | ORIENTAL | IGUALA | 02CRL-230 | El Caracol | 230 | Directamente Modelada | No Aplica | Directamente Modelada | No Aplica | GUERRERO - MORELOS | CENTRAL | ALTAMIRANO | CENTRO SUR | 12 | GUERRERO | 6 | APAXTLA | ACAPULCO
SIN | ORIENTAL | IGUALA | 02HEL-115 | Helipuerto | 115 | No Aplica | Indirectamente Modelada | No Aplica | No Aplica | GUERRERO - MORELOS | CENTRAL | IGUALA | CENTRO SUR | 12 | GUERRERO | 35 | IGUALA DE LA INDEPENDENCIA | ACAPULCO
SIN | ORIENTAL | IGUALA | 02IGU-115 | Iguala | 115 | No Aplica | Indirectamente Modelada | No Aplica | No Aplica | GUERRERO - MORELOS | CENTRAL | IGUALA | CENTRO SUR | 12 | GUERRERO | 35 | IGUALA DE LA INDEPENDENCIA | ACAPULCO
SIN | ORIENTAL | IGUALA | 02MLU-115 | Media Luna | 115 | No Aplica | Indirectamente Modelada | No Aplica | No Aplica | GUERRERO - MORELOS | CENTRAL | IGUALA | CENTRO SUR | 12 | GUERRERO | 17 | COCULA | ACAPULCO
SIN | ORIENTAL | IGUALA | 02TCE-115 | Tlacotepec | 115 | No Aplica | Indirectamente Modelada | No Aplica | No Aplica | GUERRERO - MORELOS | CENTRAL | CHILPANCINGO | CENTRO SUR | 12 | GUERRERO | 32 | GENERAL HELIODORO CASTILLO | ACAPULCO
SIN | ORIENTAL | IGUALA | 02TXO-115 | Taxco | 115 | No Aplica | Indirectamente Modelada | No Aplica | No Aplica | GUERRERO - MORELOS | CENTRAL | IGUALA | CENTRO SUR | 12 | GUERRERO | 55 | TAXCO DE ALARCON | ACAPULCO
SIN | ORIENTAL | IZUCAR | 02ACA-115 | Acatlan | 115 | No Aplica | Indirectamente Modelada | No Aplica | No Aplica | PUEBLA - TLAXCALA | CENTRAL | IZUCAR DE MATAMOROS | CENTRO ORIENTE | 21 | PUEBLA | 3 | ACATLAN | PUEBLA
SIN | ORIENTAL | IZUCAR | 02AEN-115 | Atencingo | 115 | No Aplica | Indirectamente Modelada | No Aplica | No Aplica | PUEBLA - TLAXCALA | CENTRAL | IZUCAR DE MATAMOROS | CENTRO ORIENTE | 21 | PUEBLA | 51 | CHIETLA | PUEBLA
SIN | ORIENTAL | IZUCAR | 02ATC-115 | Atlixco | 115 | No Aplica | Indirectamente Modelada | No Aplica | No Aplica | PUEBLA - TLAXCALA | CENTRAL | IZUCAR DE MATAMOROS | CENTRO ORIENTE | 21 | PUEBLA | 19 | ATLIXCO | PUEBLA
SIN | ORIENTAL | IZUCAR | 02IZD-115 | Izucar de Matamoros Dos | 115 | No Aplica | Indirectamente Modelada | No Aplica | No Aplica | PUEBLA - TLAXCALA | CENTRAL | IZUCAR DE MATAMOROS | CENTRO ORIENTE | 21 | PUEBLA | 85 | IZUCAR DE MATAMOROS | PUEBLA
SIN | ORIENTAL | IZUCAR | 02IZM-115 | Izucar de Matamoros | 115 | No Aplica | Indirectamente Modelada | No Aplica | No Aplica | PUEBLA - TLAXCALA | CENTRAL | IZUCAR DE MATAMOROS | CENTRO ORIENTE | 21 | PUEBLA | 85 | IZUCAR DE MATAMOROS | PUEBLA
SIN | ORIENTAL | IZUCAR | 02LPA-115 | Las Palomas | 115 | No Aplica | Indirectamente Modelada | No Aplica | No Aplica | PUEBLA - TLAXCALA | CENTRAL | IZUCAR DE MATAMOROS | CENTRO ORIENTE | 21 | PUEBLA | 59 | CHINANTLA | PUEBLA
SIN | ORIENTAL | IZUCAR | 02MEC-115 | Metepec | 115 | Directamente Modelada | Indirectamente Modelada | No Aplica | Indirectamente Modelada | PUEBLA - TLAXCALA | CENTRAL | IZUCAR DE MATAMOROS | CENTRO ORIENTE | 21 | PUEBLA | 19 | ATLIXCO | PUEBLA
SIN | ORIENTAL | LOS RIOS | 02CEM-115 | Cementos Apasco | 115 | No Aplica | Indirectamente Modelada | No Aplica | No Aplica | SURESTE | SURESTE | LOS RIOS | SURESTE | 27 | TABASCO | 12 | MACUSPANA | TABASCO
SIN | ORIENTAL | LOS RIOS | 02CPX-115 | Ciudad Pemex | 115 | No Aplica | Indirectamente Modelada | No Aplica | No Aplica | SURESTE | SURESTE | LOS RIOS | SURESTE | 27 | TABASCO | 12 | MACUSPANA | TABASCO
SIN | ORIENTAL | LOS RIOS | 02EZA-115 | Zapata Poniente | 115 | No Aplica | Indirectamente Modelada | No Aplica | No Aplica | SURESTE | SURESTE | LOS RIOS | SURESTE | 27 | TABASCO | 7 | EMILIANO ZAPATA | TABASCO
SIN | ORIENTAL | LOS RIOS | 02LCJ-115 | Lacanja | 115 | No Aplica | Indirectamente Modelada | No Aplica | No Aplica | SURESTE | SURESTE | LOS RIOS | SURESTE | 7 | CHIAPAS | 59 | OCOSINGO | TABASCO
SIN | ORIENTAL | LOS RIOS | 02LEP-115 | Conalep | 115 | No Aplica | Indirectamente Modelada | No Aplica | No Aplica | SURESTE | SURESTE | LOS RIOS | SURESTE | 27 | TABASCO | 12 | MACUSPANA | TABASCO
SIN | ORIENTAL | LOS RIOS | 02LVA-115 | La Curva | 115 | No Aplica | Indirectamente Modelada | No Aplica | No Aplica | SURESTE | SURESTE | LOS RIOS | SURESTE | 27 | TABASCO | 12 | MACUSPANA | TABASCO
SIN | ORIENTAL | LOS RIOS | 02MCD-115 | Macuspana Dos | 115 | No Aplica | Indirectamente Modelada | No Aplica | No Aplica | SURESTE | SURESTE | LOS RIOS | SURESTE | 27 | TABASCO | 12 | MACUSPANA | TABASCO
SIN | ORIENTAL | LOS RIOS | 02MCP-115 | Macuspana | 115 | No Aplica | Indirectamente Modelada | No Aplica | No Aplica | SURESTE | SURESTE | VILLAHERMOSA | SURESTE | 27 | TABASCO | 12 | MACUSPANA | TABASCO
SIN | ORIENTAL | LOS RIOS | 02PLQ-115 | Palenque | 115 | No Aplica | Indirectamente Modelada | No Aplica | No Aplica | SURESTE | SURESTE | LOS RIOS | SURESTE | 7 | CHIAPAS | 65 | PALENQUE | TABASCO
SIN | ORIENTAL | LOS RIOS | 02TNQ-115 | Tenosique | 115 | No Aplica | Indirectamente Modelada | No Aplica | No Aplica | SURESTE | SURESTE | LOS RIOS | SURESTE | 27 | TABASCO | 17 | TENOSIQUE | TABASCO
SIN | ORIENTAL | LOS RIOS | 02ZOP-115 | El Zopo | 115 | No Aplica | Indirectamente Modelada | No Aplica | No Aplica | SURESTE | SURESTE | LOS RIOS | SURESTE | 27 | TABASCO | 12 | MACUSPANA | TABASCO
SIN | ORIENTAL | LOS RIOS | 02ZPD-115 | Zapata Dos | 115 | No Aplica | Indirectamente Modelada | No Aplica | No Aplica | SURESTE | SURESTE | LOS RIOS | SURESTE | 7 | CHIAPAS | 65 | PALENQUE | TABASCO
SIN | ORIENTAL | LOS TUXTLAS | 02ADS-115 | Andres Dos San | 115 | No Aplica | Indirectamente Modelada | No Aplica | No Aplica | COATZACOALCOS - ISTMO | ORIENTE | LOS TUXTLAS | ORIENTE | 30 | VERACRUZ DE IGNACIO DE LA LLAVE | 141 | SAN ANDRES TUXTLA | TEMASCAL
SIN | ORIENTAL | LOS TUXTLAS | 02CHP-115 | Chilapan | 115 | Directamente Modelada | Indirectamente Modelada | Directamente Modelada | No Aplica | COATZACOALCOS - ISTMO | ORIENTE | LOS TUXTLAS | ORIENTE | 30 | VERACRUZ DE IGNACIO DE LA LLAVE | 141 | SAN ANDRES TUXTLA | TEMASCAL
SIN | ORIENTAL | LOS TUXTLAS | 02CTO-115 | Catemaco | 115 | No Aplica | Indirectamente Modelada | No Aplica | No Aplica | COATZACOALCOS - ISTMO | ORIENTE | LOS TUXTLAS | ORIENTE | 30 | VERACRUZ DE IGNACIO DE LA LLAVE | 32 | CATEMACO | TEMASCAL
SIN | ORIENTAL | LOS TUXTLAS | 02HOC-115 | Hueyapan de Ocampo | 115 | No Aplica | Indirectamente Modelada | No Aplica | No Aplica | COATZACOALCOS - ISTMO | ORIENTE | LOS TUXTLAS | ORIENTE | 30 | VERACRUZ DE IGNACIO DE LA LLAVE | 73 | HUEYAPAN DE OCAMPO | TEMASCAL
SIN | ORIENTAL | LOS TUXTLAS | 02LRD-115 | Lerdo | 115 | No Aplica | Indirectamente Modelada | No Aplica | No Aplica | COATZACOALCOS - ISTMO | ORIENTE | LOS TUXTLAS | ORIENTE | 30 | VERACRUZ DE IGNACIO DE LA LLAVE | 97 | LERDO DE TEJADA | TEMASCAL
SIN | ORIENTAL | MORELOS | 02CBE-400 | Ciclo Combinado Centro | 400 | Directamente Modelada | No Aplica | Directamente Modelada | No Aplica | GUERRERO - MORELOS | CENTRAL | MORELOS | CENTRO SUR | 17 | MORELOS | 6 | CUAUTLA | PUEBLA
SIN | ORIENTAL | MORELOS | 02CIO-85 | Centenario | 85 | No Aplica | Indirectamente Modelada | No Aplica | No Aplica | GUERRERO - MORELOS | CENTRAL | MORELOS | CENTRO SUR | 17 | MORELOS | 28 | XOCHITEPEC | PUEBLA
SIN | ORIENTAL | MORELOS | 02CIV-115 | Civac | 115 | No Aplica | Indirectamente Modelada | No Aplica | No Aplica | GUERRERO - MORELOS | CENTRAL | MORELOS | CENTRO SUR | 17 | MORELOS | 11 | JIUTEPEC | PUEBLA
SIN | ORIENTAL | MORELOS | 02CUM-230 | Cementos Moctezuma | 230 | Directamente Modelada | Indirectamente Modelada | No Aplica | No Aplica | GUERRERO - MORELOS | CENTRAL | MORELOS | CENTRO SUR | 17 | MORELOS | 8 | EMILIANO ZAPATA | PUEBLA
SIN | ORIENTAL | MORELOS | 02JIU-115 | Jiutepec | 115 | No Aplica | Indirectamente Modelada | No Aplica | No Aplica | GUERRERO - MORELOS | CENTRAL | MORELOS | CENTRO SUR | 17 | MORELOS | 11 | JIUTEPEC | PUEBLA
SIN | ORIENTAL | MORELOS | 02JJT-115 | Jojutla | 115 | No Aplica | Indirectamente Modelada | No Aplica | No Aplica | GUERRERO - MORELOS | CENTRAL | MORELOS | CENTRO SUR | 17 | MORELOS | 12 | JOJUTLA | PUEBLA
SIN | ORIENTAL | MORELOS | 02NSN-115 | Nissan | 115 | No Aplica | Indirectamente Modelada | No Aplica | No Aplica | GUERRERO - MORELOS | CENTRAL | MORELOS | CENTRO SUR | 17 | MORELOS | 7 | CUERNAVACA | PUEBLA
SIN | ORIENTAL | MORELOS | 02PTI-85 | Puente de Ixtla | 85 | No Aplica | Indirectamente Modelada | No Aplica | No Aplica | GUERRERO - MORELOS | CENTRAL | MORELOS | CENTRO SUR | 17 | MORELOS | 14 | MAZATEPEC | PUEBLA
SIN | ORIENTAL | MORELOS | 02TEZ-115 | Tezoyuca | 115 | No Aplica | Indirectamente Modelada | No Aplica | No Aplica | GUERRERO - MORELOS | CENTRAL | MORELOS | CENTRO SUR | 17 | MORELOS | 8 | EMILIANO ZAPATA | PUEBLA
SIN | ORIENTAL | MORELOS | 02TJA-115 | Tejalpa | 115 | No Aplica | Indirectamente Modelada | No Aplica | No Aplica | GUERRERO - MORELOS | CENTRAL | MORELOS | CENTRO SUR | 17 | MORELOS | 11 | JIUTEPEC | PUEBLA
SIN | ORIENTAL | MORELOS | 02TLZ-85 | Tlaltizapan | 85 | No Aplica | Indirectamente Modelada | No Aplica | No Aplica | GUERRERO - MORELOS | CENTRAL | MORELOS | CENTRO SUR | 17 | MORELOS | 12 | JOJUTLA | PUEBLA
SIN | ORIENTAL | MORELOS | 02UNL-115 | Uniliver | 115 | No Aplica | Indirectamente Modelada | No Aplica | No Aplica | GUERRERO - MORELOS | CENTRAL | MORELOS | CENTRO SUR | 17 | MORELOS | 11 | JIUTEPEC | PUEBLA
SIN | ORIENTAL | MORELOS | 02XCH-85 | Xochicalco | 85 | No Aplica | Indirectamente Modelada | No Aplica | No Aplica | GUERRERO - MORELOS | CENTRAL | MORELOS | CENTRO SUR | 17 | MORELOS | 14 | MAZATEPEC | PUEBLA
SIN | ORIENTAL | MORELOS | 02YCP-230 | Yecapixtla | 230 | No Aplica | Indirectamente Modelada | No Aplica | No Aplica | GUERRERO - MORELOS | CENTRAL | MORELOS | CENTRO SUR | 17 | MORELOS | 30 | YECAPIXTLA | PUEBLA
SIN | ORIENTAL | MORELOS | 02ZAP-85 | Zapata | 85 | No Aplica | Indirectamente Modelada | No Aplica | No Aplica | GUERRERO - MORELOS | CENTRAL | MORELOS | CENTRO SUR | 17 | MORELOS | 18 | TEMIXCO | PUEBLA
SIN | ORIENTAL | OAXACA | 02EJT-115 | Ejutla | 115 | No Aplica | Indirectamente Modelada | No Aplica | No Aplica | VERACRUZ | ORIENTE | OAXACA | SURESTE | 20 | OAXACA | 28 | HEROICA CIUDAD DE EJUTLA DE CRESPO | TEMASCAL
SIN | ORIENTAL | OAXACA | 02ETX-115 | Etla | 115 | No Aplica | Indirectamente Modelada | No Aplica | No Aplica | VERACRUZ | ORIENTE | OAXACA | SURESTE | 20 | OAXACA | 77 | REYES ETLA | TEMASCAL
SIN | ORIENTAL | OAXACA | 02HTP-115 | Huixtepec | 115 | No Aplica | Indirectamente Modelada | No Aplica | No Aplica | VERACRUZ | ORIENTE | OAXACA | SURESTE | 20 | OAXACA | 295 | SAN PABLO HUIXTEPEC | TEMASCAL
SIN | ORIENTAL | OAXACA | 02IXJ-115 | Ixtlan de Juarez | 115 | No Aplica | Indirectamente Modelada | No Aplica | No Aplica | VERACRUZ | ORIENTE | OAXACA | SURESTE | 20 | OAXACA | 42 | IXTLAN DE JUAREZ | IXTEPEC
SIN | ORIENTAL | OAXACA | 02JTL-115 | San Jacinto Tlacotepec | 115 | No Aplica | Indirectamente Modelada | No Aplica | No Aplica | VERACRUZ | ORIENTE | OAXACA | SURESTE | 20 | OAXACA | 158 | SAN JACINTO TLACOTEPEC | TEMASCAL
SIN | ORIENTAL | OAXACA | 02MCN-115 | Minera Cuzcatlan | 115 | No Aplica | Indirectamente Modelada | No Aplica | No Aplica | VERACRUZ | ORIENTE | OAXACA | SURESTE | 20 | OAXACA | 72 | SAN JOSE DEL PROGRESO | TEMASCAL
SIN | ORIENTAL | OAXACA | 02MHT-115 | Miahuatlan | 115 | No Aplica | Indirectamente Modelada | No Aplica | No Aplica | VERACRUZ | ORIENTE | OAXACA | SURESTE | 20 | OAXACA | 59 | MIAHUATLAN DE PORFIRIO DIAZ | TEMASCAL
SIN | ORIENTAL | OAXACA | 02MTX-115 | Mitla | 115 | No Aplica | Indirectamente Modelada | No Aplica | No Aplica | VERACRUZ | ORIENTE | OAXACA | SURESTE | 20 | OAXACA | 298 | SAN PABLO VILLA DE MITLA | TEMASCAL
SIN | ORIENTAL | OAXACA | 02MUD-115 | Miahuatlan Dos | 115 | No Aplica | Indirectamente Modelada | No Aplica | No Aplica | VERACRUZ | ORIENTE | OAXACA | SURESTE | 20 | OAXACA | 59 | MIAHUATLAN DE PORFIRIO DIAZ | TEMASCAL
SIN | ORIENTAL | OAXACA | 02OAP-115 | Oaxaca Poniente | 115 | No Aplica | Indirectamente Modelada | No Aplica | No Aplica | VERACRUZ | ORIENTE | OAXACA | SURESTE | 20 | OAXACA | 157 | SAN JACINTO AMILPAS | TEMASCAL
SIN | ORIENTAL | OAXACA | 02OAX-115 | Oaxaca | 115 | No Aplica | Indirectamente Modelada | No Aplica | No Aplica | VERACRUZ | ORIENTE | OAXACA | SURESTE | 20 | OAXACA | 67 | OAXACA DE JUAREZ | TEMASCAL
SIN | ORIENTAL | OAXACA | 02OXD-115 | Oaxaca Dos | 115 | No Aplica | Indirectamente Modelada | No Aplica | No Aplica | VERACRUZ | ORIENTE | OAXACA | SURESTE | 20 | OAXACA | 87 | SAN AGUSTIN YATARENI | TEMASCAL
SIN | ORIENTAL | OAXACA | 02RMC-115 | Reyes Mantecon | 115 | No Aplica | Indirectamente Modelada | No Aplica | No Aplica | VERACRUZ | ORIENTE | OAXACA | SURESTE | 20 | OAXACA | 115 | SAN BARTOLO COYOTEPEC | TEMASCAL
SIN | ORIENTAL | OAXACA | 02SFO-115 | San Felipe Oaxaca | 115 | No Aplica | Indirectamente Modelada | No Aplica | No Aplica | VERACRUZ | ORIENTE | OAXACA | SURESTE | 20 | OAXACA | 107 | SAN ANTONIO DE LA CAL | TEMASCAL
SIN | ORIENTAL | OAXACA | 02TLE-115 | El Tule | 115 | No Aplica | Indirectamente Modelada | No Aplica | No Aplica | VERACRUZ | ORIENTE | OAXACA | SURESTE | 20 | OAXACA | 409 | SANTA MARIA DEL TULE | TEMASCAL
SIN | ORIENTAL | OAXACA | 02TLL-115 | Tlacolula | 115 | No Aplica | Indirectamente Modelada | No Aplica | No Aplica | VERACRUZ | ORIENTE | OAXACA | SURESTE | 20 | OAXACA | 551 | TLACOLULA DE MATAMOROS | TEMASCAL
SIN | ORIENTAL | ORIZABA | 02CMA-115 | Cerveceria Moctezuma | 115 | No Aplica | Indirectamente Modelada | No Aplica | No Aplica | VERACRUZ | ORIENTE | ORIZABA | ORIENTE | 30 | VERACRUZ DE IGNACIO DE LA LLAVE | 118 | ORIZABA | TEMASCAL
SIN | ORIENTAL | ORIZABA | 02CVE-115 | Cementos Veracruz | 115 | No Aplica | Indirectamente Modelada | No Aplica | No Aplica | VERACRUZ | ORIENTE | ORIZABA | ORIENTE | 30 | VERACRUZ DE IGNACIO DE LA LLAVE | 85 | IXTACZOQUITLAN | TEMASCAL
SIN | ORIENTAL | ORIZABA | 02ECM-115 | Escamela | 115 | No Aplica | Indirectamente Modelada | No Aplica | No Aplica | VERACRUZ | ORIENTE | ORIZABA | ORIENTE | 30 | VERACRUZ DE IGNACIO DE LA LLAVE | 101 | MARIANO ESCOBEDO | TEMASCAL
SIN | ORIENTAL | ORIZABA | 02FEM-115 | Fermex | 115 | No Aplica | Indirectamente Modelada | No Aplica | No Aplica | VERACRUZ | ORIENTE | ORIZABA | ORIENTE | 30 | VERACRUZ DE IGNACIO DE LA LLAVE | 85 | IXTACZOQUITLAN | TEMASCAL
SIN | ORIENTAL | ORIZABA | 02FOR-115 | Fortin | 115 | No Aplica | Indirectamente Modelada | No Aplica | No Aplica | VERACRUZ | ORIENTE | ORIZABA | ORIENTE | 30 | VERACRUZ DE IGNACIO DE LA LLAVE | 68 | FORTIN | TEMASCAL
SIN | ORIENTAL | ORIZABA | 02KIM-115 | Kimberley Clark Ver | 115 | No Aplica | Indirectamente Modelada | No Aplica | No Aplica | VERACRUZ | ORIENTE | ORIZABA | ORIENTE | 30 | VERACRUZ DE IGNACIO DE LA LLAVE | 85 | IXTACZOQUITLAN | TEMASCAL
SIN | ORIENTAL | ORIZABA | 02NGL-115 | Nogales | 115 | No Aplica | Indirectamente Modelada | No Aplica | No Aplica | VERACRUZ | ORIENTE | ORIZABA | ORIENTE | 30 | VERACRUZ DE IGNACIO DE LA LLAVE | 115 | NOGALES | TEMASCAL
SIN | ORIENTAL | ORIZABA | 02OJP-400 | Ojo de Agua Potencia | 400 | No Aplica | Indirectamente Modelada | No Aplica | No Aplica | VERACRUZ | ORIENTE | ORIZABA | ORIENTE | 30 | VERACRUZ DE IGNACIO DE LA LLAVE | 85 | IXTACZOQUITLAN | TEMASCAL
SIN | ORIENTAL | ORIZABA | 02ORI-115 | Orizaba | 115 | Directamente Modelada | Indirectamente Modelada | No Aplica | Indirectamente Modelada | VERACRUZ | ORIENTE | ORIZABA | ORIENTE | 30 | VERACRUZ DE IGNACIO DE LA LLAVE | 118 | ORIZABA | TEMASCAL
SIN | ORIENTAL | ORIZABA | 02PSG-115 | Proenermex Santa Gertrudis | 115 | No Aplica | No Aplica | Directamente Modelada | No Aplica | VERACRUZ | ORIENTE | ORIZABA | ORIENTE | 30 | VERACRUZ DE IGNACIO DE LA LLAVE | 85 | IXTACZOQUITLAN | TEMASCAL
SIN | ORIENTAL | ORIZABA | 02RBO-115 | Rio Blanco | 115 | No Aplica | Indirectamente Modelada | No Aplica | Indirectamente Modelada | VERACRUZ | ORIENTE | ORIZABA | ORIENTE | 30 | VERACRUZ DE IGNACIO DE LA LLAVE | 138 | RIO BLANCO | TEMASCAL
SIN | ORIENTAL | ORIZABA | 02SIV-115 | Sivesa | 115 | No Aplica | Indirectamente Modelada | No Aplica | Indirectamente Modelada | VERACRUZ | ORIENTE | ORIZABA | ORIENTE | 30 | VERACRUZ DE IGNACIO DE LA LLAVE | 118 | ORIZABA | TEMASCAL
SIN | ORIENTAL | ORIZABA | 02TPG-115 | Tuxpango | 115 | Directamente Modelada | No Aplica | Directamente Modelada | No Aplica | VERACRUZ | ORIENTE | ORIZABA | ORIENTE | 30 | VERACRUZ DE IGNACIO DE LA LLAVE | 85 | IXTACZOQUITLAN | TEMASCAL
SIN | ORIENTAL | ORIZABA | 02ZGL-115 | Zongolica | 115 | No Aplica | Indirectamente Modelada | Directamente Modelada | No Aplica | VERACRUZ | ORIENTE | ORIZABA | ORIENTE | 30 | VERACRUZ DE IGNACIO DE LA LLAVE | 201 | ZONGOLICA | TEMASCAL
SIN | ORIENTAL | POZA RICA | 02AGF-69 | Agua Fria | 69 | No Aplica | Indirectamente Modelada | No Aplica | No Aplica | POZARICA - TEZIUTLAN | ORIENTE | POZA RICA | ORIENTE | 21 | PUEBLA | 194 | VENUSTIANO CARRANZA | POZA RICA
SIN | ORIENTAL | POZA RICA | 02ARP-69 | Aeropuerto | 69 | No Aplica | Indirectamente Modelada | No Aplica | No Aplica | POZARICA - TEZIUTLAN | ORIENTE | POZA RICA | ORIENTE | 30 | VERACRUZ DE IGNACIO DE LA LLAVE | 193 | VERACRUZ | POZA RICA
SIN | ORIENTAL | POZA RICA | 02BRN-115 | Barra Norte | 115 | No Aplica | Indirectamente Modelada | No Aplica | No Aplica | POZARICA - TEZIUTLAN | ORIENTE | POZA RICA | ORIENTE | 30 | VERACRUZ DE IGNACIO DE LA LLAVE | 189 | TUXPAN | POZA RICA
SIN | ORIENTAL | POZA RICA | 02BVI-115 | Buena Vista | 115 | No Aplica | Indirectamente Modelada | No Aplica | No Aplica | POZARICA - TEZIUTLAN | ORIENTE | POZA RICA | ORIENTE | 30 | VERACRUZ DE IGNACIO DE LA LLAVE | 152 | TAMPICO ALTO | POZA RICA
SIN | ORIENTAL | POZA RICA | 02CDO-115 | Cerro Azul Dos | 115 | No Aplica | Indirectamente Modelada | No Aplica | No Aplica | POZARICA - TEZIUTLAN | ORIENTE | POZA RICA | ORIENTE | 30 | VERACRUZ DE IGNACIO DE LA LLAVE | 34 | CERRO AZUL | POZA RICA
SIN | ORIENTAL | POZA RICA | 02CHI-115 | Chicontepec | 115 | No Aplica | Indirectamente Modelada | No Aplica | No Aplica | POZARICA - TEZIUTLAN | ORIENTE | POZA RICA | ORIENTE | 30 | VERACRUZ DE IGNACIO DE LA LLAVE | 58 | CHICONTEPEC | POZA RICA
SIN | ORIENTAL | POZA RICA | 02CZN-115 | Cazones | 115 | No Aplica | Indirectamente Modelada | No Aplica | No Aplica | POZARICA - TEZIUTLAN | ORIENTE | POZA RICA | ORIENTE | 30 | VERACRUZ DE IGNACIO DE LA LLAVE | 124 | PAPANTLA | POZA RICA
SIN | ORIENTAL | POZA RICA | 02CZT-115 | Coatzintla | 115 | No Aplica | Indirectamente Modelada | No Aplica | No Aplica | POZARICA - TEZIUTLAN | ORIENTE | POZA RICA | ORIENTE | 30 | VERACRUZ DE IGNACIO DE LA LLAVE | 40 | COATZINTLA | POZA RICA
SIN | ORIENTAL | POZA RICA | 02DIN-69 | Distrito Industrial | 69 | No Aplica | Indirectamente Modelada | No Aplica | No Aplica | POZARICA - TEZIUTLAN | ORIENTE | POZA RICA | ORIENTE | 30 | VERACRUZ DE IGNACIO DE LA LLAVE | 131 | POZA RICA DE HIDALGO | POZA RICA
SIN | ORIENTAL | POZA RICA | 02ESF-115 | Esfuerzo | 115 | No Aplica | Indirectamente Modelada | No Aplica | No Aplica | POZARICA - TEZIUTLAN | ORIENTE | POZA RICA | ORIENTE | 30 | VERACRUZ DE IGNACIO DE LA LLAVE | 189 | TUXPAN | POZA RICA
SIN | ORIENTAL | POZA RICA | 02ETD-115 | Entabladero | 115 | No Aplica | Indirectamente Modelada | No Aplica | No Aplica | POZARICA - TEZIUTLAN | ORIENTE | POZA RICA | ORIENTE | 30 | VERACRUZ DE IGNACIO DE LA LLAVE | 66 | ESPINAL | POZA RICA
SIN | ORIENTAL | POZA RICA | 02GZD-115 | Gutierrez Zamora Dos | 115 | No Aplica | Indirectamente Modelada | No Aplica | No Aplica | POZARICA - TEZIUTLAN | ORIENTE | POZA RICA | ORIENTE | 30 | VERACRUZ DE IGNACIO DE LA LLAVE | 69 | GUTIERREZ ZAMORA | POZA RICA
SIN | ORIENTAL | POZA RICA | 02IXH-115 | Ixhuatlan de Madero | 115 | No Aplica | Indirectamente Modelada | No Aplica | No Aplica | POZARICA - TEZIUTLAN | ORIENTE | POZA RICA | ORIENTE | 30 | VERACRUZ DE IGNACIO DE LA LLAVE | 83 | IXHUATLAN DE MADERO | POZA RICA
SIN | ORIENTAL | POZA RICA | 02LBR-115 | La Barra | 115 | No Aplica | Indirectamente Modelada | No Aplica | No Aplica | POZARICA - TEZIUTLAN | ORIENTE | POZA RICA | ORIENTE | 30 | VERACRUZ DE IGNACIO DE LA LLAVE | 189 | TUXPAN | POZA RICA
SIN | ORIENTAL | POZA RICA | 02PMM-115 | Palmas | 115 | No Aplica | Indirectamente Modelada | No Aplica | No Aplica | POZARICA - TEZIUTLAN | ORIENTE | POZA RICA | ORIENTE | 30 | VERACRUZ DE IGNACIO DE LA LLAVE | 131 | POZA RICA DE HIDALGO | POZA RICA
SIN | ORIENTAL | POZA RICA | 02PQS-115 | Petroquimica Escolin | 115 | No Aplica | Indirectamente Modelada | No Aplica | No Aplica | POZARICA - TEZIUTLAN | ORIENTE | POZA RICA | ORIENTE | 30 | VERACRUZ DE IGNACIO DE LA LLAVE | 131 | POZA RICA DE HIDALGO | POZA RICA
SIN | ORIENTAL | POZA RICA | 02PRI-115 | Poza Rica | 115 | Directamente Modelada | No Aplica | Directamente Modelada | No Aplica | POZARICA - TEZIUTLAN | ORIENTE | POZA RICA | ORIENTE | 30 | VERACRUZ DE IGNACIO DE LA LLAVE | 175 | TIHUATLAN | POZA RICA
SIN | ORIENTAL | POZA RICA | 02PRI-69 | Poza Rica | 69 | Directamente Modelada | No Aplica | Directamente Modelada | No Aplica | POZARICA - TEZIUTLAN | ORIENTE | POZA RICA | ORIENTE | 30 | VERACRUZ DE IGNACIO DE LA LLAVE | 175 | TIHUATLAN | POZA RICA
SIN | ORIENTAL | POZA RICA | 02PRT-69 | Poza Rica Tres | 69 | No Aplica | Indirectamente Modelada | No Aplica | No Aplica | POZARICA - TEZIUTLAN | ORIENTE | POZA RICA | ORIENTE | 30 | VERACRUZ DE IGNACIO DE LA LLAVE | 131 | POZA RICA DE HIDALGO | POZA RICA
SIN | ORIENTAL | POZA RICA | 02TAJ-115 | Tajin | 115 | No Aplica | Indirectamente Modelada | No Aplica | No Aplica | POZARICA - TEZIUTLAN | ORIENTE | POZA RICA | ORIENTE | 30 | VERACRUZ DE IGNACIO DE LA LLAVE | 124 | PAPANTLA | POZA RICA
SIN | ORIENTAL | POZA RICA | 02THD-115 | Tihuatlan Dos | 115 | No Aplica | Indirectamente Modelada | No Aplica | No Aplica | POZARICA - TEZIUTLAN | ORIENTE | POZA RICA | ORIENTE | 30 | VERACRUZ DE IGNACIO DE LA LLAVE | 160 | ALAMO TEMAPACHE | POZA RICA
SIN | ORIENTAL | POZA RICA | 02TPY-115 | Tepeyac Veracruz | 115 | No Aplica | Indirectamente Modelada | No Aplica | No Aplica | POZARICA - TEZIUTLAN | ORIENTE | POZA RICA | ORIENTE | 30 | VERACRUZ DE IGNACIO DE LA LLAVE | 131 | POZA RICA DE HIDALGO | POZA RICA
SIN | ORIENTAL | POZA RICA | 02TTE-400 | Tres Estrellas | 400 | Directamente Modelada | No Aplica | Directamente Modelada | No Aplica | POZARICA - TEZIUTLAN | ORIENTE | POZA RICA | ORIENTE | 30 | VERACRUZ DE IGNACIO DE LA LLAVE | 189 | TUXPAN | POZA RICA
SIN | ORIENTAL | POZA RICA | 02TUD-115 | Tuxpan Dos | 115 | No Aplica | Indirectamente Modelada | No Aplica | No Aplica | POZARICA - TEZIUTLAN | ORIENTE | POZA RICA | ORIENTE | 30 | VERACRUZ DE IGNACIO DE LA LLAVE | 189 | TUXPAN | POZA RICA
SIN | ORIENTAL | POZA RICA | 02TUV-400 | Tuxpan Vapor | 400 | Directamente Modelada | No Aplica | Directamente Modelada | No Aplica | POZARICA - TEZIUTLAN | ORIENTE | POZA RICA | ORIENTE | 30 | VERACRUZ DE IGNACIO DE LA LLAVE | 189 | TUXPAN | POZA RICA
SIN | ORIENTAL | PUEBLA | 02AGA-115 | Agua Santa | 115 | No Aplica | Indirectamente Modelada | No Aplica | No Aplica | PUEBLA - TLAXCALA | CENTRAL | PUEBLA ORIENTE | CENTRO ORIENTE | 21 | PUEBLA | 114 | PUEBLA | PUEBLA
SIN | ORIENTAL | PUEBLA | 02AMZ-115 | Amozoc | 115 | No Aplica | Indirectamente Modelada | No Aplica | No Aplica | PUEBLA - TLAXCALA | CENTRAL | PUEBLA ORIENTE | CENTRO ORIENTE | 21 | PUEBLA | 15 | AMOZOC | PUEBLA
SIN | ORIENTAL | PUEBLA | 02AUN-115 | Antuñano | 115 | No Aplica | Indirectamente Modelada | No Aplica | No Aplica | PUEBLA - TLAXCALA | CENTRAL | PUEBLA PONIENTE | CENTRO ORIENTE | 21 | PUEBLA | 114 | PUEBLA | PUEBLA
SIN | ORIENTAL | PUEBLA | 02AXT-115 | Atlixcayotl | 115 | No Aplica | Indirectamente Modelada | No Aplica | No Aplica | PUEBLA - TLAXCALA | CENTRAL | PUEBLA PONIENTE | CENTRO ORIENTE | 21 | PUEBLA | 119 | SAN ANDRES CHOLULA | PUEBLA
SIN | ORIENTAL | PUEBLA | 02BGS-115 | Bugambilias SF6 | 115 | No Aplica | Indirectamente Modelada | No Aplica | No Aplica | PUEBLA - TLAXCALA | CENTRAL | PUEBLA ORIENTE | CENTRO ORIENTE | 21 | PUEBLA | 114 | PUEBLA | PUEBLA
SIN | ORIENTAL | PUEBLA | 02BOE-115 | Bosques | 115 | No Aplica | Indirectamente Modelada | No Aplica | No Aplica | PUEBLA - TLAXCALA | CENTRAL | PUEBLA ORIENTE | CENTRO ORIENTE | 21 | PUEBLA | 114 | PUEBLA | PUEBLA
SIN | ORIENTAL | PUEBLA | 02CEF-115 | Centro de Exposiciones y Convenciones Fuertes | 115 | No Aplica | Indirectamente Modelada | No Aplica | No Aplica | PUEBLA - TLAXCALA | CENTRAL | PUEBLA ORIENTE | CENTRO ORIENTE | 21 | PUEBLA | 114 | PUEBLA | PUEBLA
SIN | ORIENTAL | PUEBLA | 02CIY-115 | Cinco de Mayo | 115 | No Aplica | Indirectamente Modelada | No Aplica | No Aplica | PUEBLA - TLAXCALA | CENTRAL | PUEBLA ORIENTE | CENTRO ORIENTE | 21 | PUEBLA | 114 | PUEBLA | PUEBLA
SIN | ORIENTAL | PUEBLA | 02CPO-115 | Chapulco | 115 | No Aplica | Indirectamente Modelada | No Aplica | No Aplica | PUEBLA - TLAXCALA | CENTRAL | PUEBLA ORIENTE | CENTRO ORIENTE | 21 | PUEBLA | 114 | PUEBLA | PUEBLA
SIN | ORIENTAL | PUEBLA | 02CYR-400 | CYCNA de Oriente | 400 | No Aplica | Indirectamente Modelada | No Aplica | No Aplica | PUEBLA - TLAXCALA | CENTRAL | PUEBLA ORIENTE | CENTRO ORIENTE | 21 | PUEBLA | 110 | PALMAR DE BRAVO | PUEBLA
SIN | ORIENTAL | PUEBLA | 02ECN-115 | El Conde | 115 | No Aplica | Indirectamente Modelada | No Aplica | No Aplica | PUEBLA - TLAXCALA | CENTRAL | PUEBLA PONIENTE | CENTRO ORIENTE | 21 | PUEBLA | 114 | PUEBLA | PUEBLA
SIN | ORIENTAL | PUEBLA | 02EXE-115 | Excelopolis | 115 | No Aplica | Indirectamente Modelada | No Aplica | No Aplica | PUEBLA - TLAXCALA | CENTRAL | PUEBLA PONIENTE | CENTRO ORIENTE | 21 | PUEBLA | 114 | PUEBLA | PUEBLA
SIN | ORIENTAL | PUEBLA | 02FUE-115 | Fuertes | 115 | No Aplica | Indirectamente Modelada | No Aplica | No Aplica | PUEBLA - TLAXCALA | CENTRAL | PUEBLA ORIENTE | CENTRO ORIENTE | 21 | PUEBLA | 114 | PUEBLA | PUEBLA
SIN | ORIENTAL | PUEBLA | 02GAN-115 | Guadalupe Analco | 115 | No Aplica | Indirectamente Modelada | No Aplica | No Aplica | PUEBLA - TLAXCALA | CENTRAL | PUEBLA ORIENTE | CENTRO ORIENTE | 21 | PUEBLA | 114 | PUEBLA | PUEBLA
SIN | ORIENTAL | PUEBLA | 02INT-115 | Industrial | 115 | No Aplica | Indirectamente Modelada | Directamente Modelada | Indirectamente Modelada | PUEBLA - TLAXCALA | CENTRAL | PUEBLA ORIENTE | CENTRO ORIENTE | 21 | PUEBLA | 114 | PUEBLA | PUEBLA
SIN | ORIENTAL | PUEBLA | 02LML-115 | Almecatla | 115 | No Aplica | Indirectamente Modelada | No Aplica | No Aplica | PUEBLA - TLAXCALA | CENTRAL | PUEBLA PONIENTE | CENTRO ORIENTE | 21 | PUEBLA | 41 | CUAUTLANCINGO | PUEBLA
SIN | ORIENTAL | PUEBLA | 02LRP-115 | Sn Lorenzo Potencia | 115 | Directamente Modelada | No Aplica | Directamente Modelada | No Aplica | PUEBLA - TLAXCALA | CENTRAL | PUEBLA PONIENTE | CENTRO ORIENTE | 21 | PUEBLA | 41 | CUAUTLANCINGO | PUEBLA
SIN | ORIENTAL | PUEBLA | 02LRZ-115 | San Lorenzo | 115 | No Aplica | Indirectamente Modelada | No Aplica | No Aplica | PUEBLA - TLAXCALA | CENTRAL | PUEBLA PONIENTE | CENTRO ORIENTE | 21 | PUEBLA | 41 | CUAUTLANCINGO | PUEBLA
SIN | ORIENTAL | PUEBLA | 02MET-115 | Metaloides | 115 | No Aplica | Indirectamente Modelada | No Aplica | No Aplica | PUEBLA - TLAXCALA | CENTRAL | PUEBLA PONIENTE | CENTRO ORIENTE | 21 | PUEBLA | 114 | PUEBLA | PUEBLA
SIN | ORIENTAL | PUEBLA | 02NOR-115 | Norte | 115 | No Aplica | Indirectamente Modelada | No Aplica | No Aplica | PUEBLA - TLAXCALA | CENTRAL | PUEBLA PONIENTE | CENTRO ORIENTE | 21 | PUEBLA | 114 | PUEBLA | PUEBLA
SIN | ORIENTAL | PUEBLA | 02ORT-115 | Oriente | 115 | No Aplica | Indirectamente Modelada | No Aplica | No Aplica | PUEBLA - TLAXCALA | CENTRAL | PUEBLA ORIENTE | CENTRO ORIENTE | 21 | PUEBLA | 114 | PUEBLA | PUEBLA
SIN | ORIENTAL | PUEBLA | 02PDM-115 | Puebla Dos Mil | 115 | No Aplica | Indirectamente Modelada | No Aplica | No Aplica | PUEBLA - TLAXCALA | CENTRAL | PUEBLA ORIENTE | CENTRO ORIENTE | 21 | PUEBLA | 114 | PUEBLA | PUEBLA
SIN | ORIENTAL | PUEBLA | 02PON-115 | Poniente | 115 | No Aplica | Indirectamente Modelada | No Aplica | No Aplica | PUEBLA - TLAXCALA | CENTRAL | PUEBLA PONIENTE | CENTRO ORIENTE | 21 | PUEBLA | 140 | SAN PEDRO CHOLULA | PUEBLA
SIN | ORIENTAL | PUEBLA | 02PSF-115 | Puebla Uno SF6 | 115 | No Aplica | Indirectamente Modelada | No Aplica | No Aplica | PUEBLA - TLAXCALA | CENTRAL | PUEBLA PONIENTE | CENTRO ORIENTE | 21 | PUEBLA | 114 | PUEBLA | PUEBLA
SIN | ORIENTAL | PUEBLA | 02RSN-115 | Resurreccion | 115 | No Aplica | Indirectamente Modelada | No Aplica | No Aplica | PUEBLA - TLAXCALA | CENTRAL | PUEBLA PONIENTE | CENTRO ORIENTE | 29 | TLAXCALA | 25 | SAN PABLO DEL MONTE | PUEBLA
SIN | ORIENTAL | PUEBLA | 02TCL-115 | Tecali | 115 | No Aplica | Indirectamente Modelada | No Aplica | No Aplica | PUEBLA - TLAXCALA | CENTRAL | PUEBLA ORIENTE | CENTRO ORIENTE | 21 | PUEBLA | 153 | TECALI DE HERRERA | PUEBLA
SIN | ORIENTAL | PUEBLA | 02TCL-230 | Tecali | 230 | No Aplica | No Aplica | Directamente Modelada | No Aplica | PUEBLA - TLAXCALA | CENTRAL | PUEBLA ORIENTE | CENTRO ORIENTE | 21 | PUEBLA | 153 | TECALI DE HERRERA | PUEBLA
SIN | ORIENTAL | PUEBLA | 02TNZ-115 | Tonantzintla | 115 | No Aplica | Indirectamente Modelada | No Aplica | No Aplica | PUEBLA - TLAXCALA | CENTRAL | PUEBLA PONIENTE | CENTRO ORIENTE | 21 | PUEBLA | 119 | SAN ANDRES CHOLULA | PUEBLA
SIN | ORIENTAL | PUEBLA | 02TRP-230 | Ternium Mexico - Largos Puebla | 230 | Directamente Modelada | Indirectamente Modelada | No Aplica | No Aplica | PUEBLA - TLAXCALA | CENTRAL | PUEBLA ORIENTE | CENTRO ORIENTE | 21 | PUEBLA | 136 | SAN MIGUEL XOXTLA | PUEBLA
SIN | ORIENTAL | PUEBLA | 02VSE-115 | Valsequillo | 115 | No Aplica | Indirectamente Modelada | No Aplica | No Aplica | PUEBLA - TLAXCALA | CENTRAL | PUEBLA ORIENTE | CENTRO ORIENTE | 21 | PUEBLA | 114 | PUEBLA | PUEBLA
SIN | ORIENTAL | PUEBLA | 02VWG-115 | Volkswagen | 115 | No Aplica | Indirectamente Modelada | No Aplica | No Aplica | PUEBLA - TLAXCALA | CENTRAL | PUEBLA PONIENTE | CENTRO ORIENTE | 21 | PUEBLA | 41 | CUAUTLANCINGO | PUEBLA
SIN | ORIENTAL | SAN CRISTOBAL | 02AAA-115 | Acala | 115 | No Aplica | Indirectamente Modelada | No Aplica | No Aplica | SURESTE | SURESTE | SAN CRISTOBAL | SURESTE | 7 | CHIAPAS | 2 | ACALA | GRIJALVA
SIN | ORIENTAL | SAN CRISTOBAL | 02CJT-115 | Comitan | 115 | No Aplica | Indirectamente Modelada | No Aplica | No Aplica | SURESTE | SURESTE | SAN CRISTOBAL | SURESTE | 7 | CHIAPAS | 19 | COMITAN DE DOMINGUEZ | GRIJALVA
SIN | ORIENTAL | SAN CRISTOBAL | 02CRI-115 | Cristobal San | 115 | No Aplica | Indirectamente Modelada | No Aplica | No Aplica | SURESTE | SURESTE | SAN CRISTOBAL | SURESTE | 7 | CHIAPAS | 78 | SAN CRISTOBAL DE LAS CASAS | GRIJALVA
SIN | ORIENTAL | SAN CRISTOBAL | 02FCM-115 | Frontera Comalapa | 115 | No Aplica | Indirectamente Modelada | No Aplica | No Aplica | SURESTE | SURESTE | SAN CRISTOBAL | SURESTE | 7 | CHIAPAS | 34 | FRONTERA COMALAPA | GRIJALVA
SIN | ORIENTAL | SAN CRISTOBAL | 02FLM-115 | Flores Magon | 115 | No Aplica | Indirectamente Modelada | No Aplica | No Aplica | SURESTE | SURESTE | SAN CRISTOBAL | SURESTE | 7 | CHIAPAS | 106 | VENUSTIANO CARRANZA | GRIJALVA
SIN | ORIENTAL | SAN CRISTOBAL | 02OCO-115 | Ocozingo | 115 | No Aplica | Indirectamente Modelada | No Aplica | No Aplica | SURESTE | SURESTE | SAN CRISTOBAL | SURESTE | 7 | CHIAPAS | 59 | OCOSINGO | GRIJALVA
SIN | ORIENTAL | SAN CRISTOBAL | 02OXC-115 | Oxchuc | 115 | No Aplica | Indirectamente Modelada | No Aplica | No Aplica | SURESTE | SURESTE | SAN CRISTOBAL | SURESTE | 7 | CHIAPAS | 64 | OXCHUC | GRIJALVA
SIN | ORIENTAL | SAN CRISTOBAL | 02SCH-115 | Schpoina | 115 | Directamente Modelada | Indirectamente Modelada | Directamente Modelada | No Aplica | SURESTE | SURESTE | SAN CRISTOBAL | SURESTE | 7 | CHIAPAS | 106 | VENUSTIANO CARRANZA | GRIJALVA
SIN | ORIENTAL | SAN CRISTOBAL | 02SCO-115 | San Cristobal Oriente | 115 | No Aplica | Indirectamente Modelada | No Aplica | No Aplica | SURESTE | SURESTE | SAN CRISTOBAL | SURESTE | 7 | CHIAPAS | 78 | SAN CRISTOBAL DE LAS CASAS | GRIJALVA
SIN | ORIENTAL | SAN CRISTOBAL | 02TNI-115 | Trinitaria | 115 | No Aplica | Indirectamente Modelada | No Aplica | No Aplica | SURESTE | SURESTE | SAN CRISTOBAL | SURESTE | 7 | CHIAPAS | 19 | COMITAN DE DOMINGUEZ | GRIJALVA
SIN | ORIENTAL | SAN MARTIN | 02AMF-115 | Auto Manufacturas | 115 | No Aplica | Indirectamente Modelada | No Aplica | No Aplica | PUEBLA - TLAXCALA | CENTRAL | SAN MARTIN | CENTRO ORIENTE | 21 | PUEBLA | 132 | SAN MARTIN TEXMELUCAN | PUEBLA
SIN | ORIENTAL | SAN MARTIN | 02CDX-115 | Ciudad Textil | 115 | No Aplica | Indirectamente Modelada | No Aplica | No Aplica | PUEBLA - TLAXCALA | CENTRAL | SAN MARTIN | CENTRO ORIENTE | 21 | PUEBLA | 74 | HUEJOTZINGO | PUEBLA
SIN | ORIENTAL | SAN MARTIN | 02CTX-115 | Crisol Textil | 115 | No Aplica | Indirectamente Modelada | No Aplica | No Aplica | PUEBLA - TLAXCALA | CENTRAL | SAN MARTIN | CENTRO ORIENTE | 21 | PUEBLA | 74 | HUEJOTZINGO | PUEBLA
SIN | ORIENTAL | SAN MARTIN | 02DXM-115 | DPA Draexlmaier Partes Automotoras de Mexico | 115 | No Aplica | Indirectamente Modelada | No Aplica | No Aplica | PUEBLA - TLAXCALA | CENTRAL | SAN MARTIN | CENTRO ORIENTE | 21 | PUEBLA | 74 | HUEJOTZINGO | PUEBLA
SIN | ORIENTAL | SAN MARTIN | 02GDM-115 | Global Denim | 115 | No Aplica | Indirectamente Modelada | Directamente Modelada | No Aplica | PUEBLA - TLAXCALA | CENTRAL | SAN MARTIN | CENTRO ORIENTE | 21 | PUEBLA | 132 | SAN MARTIN TEXMELUCAN | PUEBLA
SIN | ORIENTAL | SAN MARTIN | 02HJO-115 | Huejotzingo | 115 | No Aplica | Indirectamente Modelada | No Aplica | No Aplica | PUEBLA - TLAXCALA | CENTRAL | SAN MARTIN | CENTRO ORIENTE | 21 | PUEBLA | 74 | HUEJOTZINGO | PUEBLA
SIN | ORIENTAL | SAN MARTIN | 02KRU-115 | Krupp | 115 | No Aplica | Indirectamente Modelada | No Aplica | No Aplica | PUEBLA - TLAXCALA | CENTRAL | SAN MARTIN | CENTRO ORIENTE | 29 | TLAXCALA | 44 | ZACATELCO | PUEBLA
SIN | ORIENTAL | SAN MARTIN | 02LOA-115 | Lamosa | 115 | No Aplica | Indirectamente Modelada | No Aplica | No Aplica | PUEBLA - TLAXCALA | CENTRAL | SAN MARTIN | CENTRO ORIENTE | 29 | TLAXCALA | 15 | IXTACUIXTLA DE MARIANO MATAMOROS | PUEBLA
SIN | ORIENTAL | SAN MARTIN | 02LSL-115 | Lapsolite | 115 | No Aplica | Indirectamente Modelada | No Aplica | No Aplica | PUEBLA - TLAXCALA | CENTRAL | SAN MARTIN | CENTRO ORIENTE | 21 | PUEBLA | 132 | SAN MARTIN TEXMELUCAN | PUEBLA
SIN | ORIENTAL | SAN MARTIN | 02MAR-115 | San Martin | 115 | No Aplica | Indirectamente Modelada | No Aplica | No Aplica | PUEBLA - TLAXCALA | CENTRAL | SAN MARTIN | CENTRO ORIENTE | 29 | TLAXCALA | 19 | TEPETITLA DE LARDIZABAL | PUEBLA
SIN | ORIENTAL | SAN MARTIN | 02MOA-115 | El Moral | 115 | No Aplica | Indirectamente Modelada | No Aplica | Indirectamente Modelada | PUEBLA - TLAXCALA | CENTRAL | SAN MARTIN | CENTRO ORIENTE | 21 | PUEBLA | 132 | SAN MARTIN TEXMELUCAN | PUEBLA
SIN | ORIENTAL | SAN MARTIN | 02PEI-115 | Complejo Petroquimico Independencia | 115 | No Aplica | Indirectamente Modelada | No Aplica | No Aplica | PUEBLA - TLAXCALA | CENTRAL | SAN MARTIN | CENTRO ORIENTE | 21 | PUEBLA | 132 | SAN MARTIN TEXMELUCAN | PUEBLA
SIN | ORIENTAL | SAN MARTIN | 02SMG-115 | San Miguel | 115 | No Aplica | Indirectamente Modelada | Directamente Modelada | No Aplica | PUEBLA - TLAXCALA | CENTRAL | SAN MARTIN | CENTRO ORIENTE | 21 | PUEBLA | 74 | HUEJOTZINGO | PUEBLA
SIN | ORIENTAL | SAN MARTIN | 02TKN-115 | Textiles KN de Oriente | 115 | No Aplica | Indirectamente Modelada | No Aplica | No Aplica | PUEBLA - TLAXCALA | CENTRAL | SAN MARTIN | CENTRO ORIENTE | 21 | PUEBLA | 132 | SAN MARTIN TEXMELUCAN | PUEBLA
SIN | ORIENTAL | SAN MARTIN | 02TTM-115 | Industrial Textil de Puebla | 115 | No Aplica | Indirectamente Modelada | No Aplica | No Aplica | PUEBLA - TLAXCALA | CENTRAL | SAN MARTIN | CENTRO ORIENTE | 29 | TLAXCALA | 19 | TEPETITLA DE LARDIZABAL | PUEBLA
SIN | ORIENTAL | TAPACHULA | 02ARR-115 | Arriaga | 115 | No Aplica | Indirectamente Modelada | Directamente Modelada | No Aplica | SURESTE | SURESTE | TAPACHULA | SURESTE | 7 | CHIAPAS | 9 | ARRIAGA | GRIJALVA
SIN | ORIENTAL | TAPACHULA | 02AYA-115 | Acacoyaua | 115 | No Aplica | Indirectamente Modelada | No Aplica | No Aplica | SURESTE | SURESTE | TAPACHULA | SURESTE | 7 | CHIAPAS | 1 | ACACOYAGUA | GRIJALVA
SIN | ORIENTAL | TAPACHULA | 02BDD-115 | Belisario Dominguez II | 115 | No Aplica | Indirectamente Modelada | No Aplica | No Aplica | SURESTE | SURESTE | TAPACHULA | SURESTE | 7 | CHIAPAS | 57 | MOTOZINTLA | GRIJALVA
SIN | ORIENTAL | TAPACHULA | 02BDZ-115 | Belisario Dominguez | 115 | No Aplica | Indirectamente Modelada | No Aplica | No Aplica | SURESTE | SURESTE | TAPACHULA | SURESTE | 7 | CHIAPAS | 89 | TAPACHULA | GRIJALVA
SIN | ORIENTAL | TAPACHULA | 02CCL-69 | Cecilio del Valle | 69 | Directamente Modelada | Indirectamente Modelada | Directamente Modelada | No Aplica | SURESTE | SURESTE | TAPACHULA | SURESTE | 7 | CHIAPAS | 89 | TAPACHULA | GRIJALVA
SIN | ORIENTAL | TAPACHULA | 02CFV-115 | CEFERESO Villacomaltitlan | 115 | No Aplica | Indirectamente Modelada | No Aplica | No Aplica | SURESTE | SURESTE | TAPACHULA | SURESTE | 7 | CHIAPAS | 71 | VILLA COMALTITLAN | GRIJALVA
SIN | ORIENTAL | TAPACHULA | 02CGO-115 | Cd Hidalgo Chiapas | 115 | No Aplica | Indirectamente Modelada | No Aplica | No Aplica | SURESTE | SURESTE | TAPACHULA | SURESTE | 7 | CHIAPAS | 87 | SUCHIATE | GRIJALVA
SIN | ORIENTAL | TAPACHULA | 02HUX-115 | Huixtla | 115 | No Aplica | Indirectamente Modelada | No Aplica | Indirectamente Modelada | SURESTE | SURESTE | TAPACHULA | SURESTE | 7 | CHIAPAS | 40 | HUIXTLA | GRIJALVA
SIN | ORIENTAL | TAPACHULA | 02MAP-115 | Mapastepec | 115 | No Aplica | Indirectamente Modelada | No Aplica | No Aplica | SURESTE | SURESTE | TAPACHULA | SURESTE | 7 | CHIAPAS | 51 | MAPASTEPEC | GRIJALVA
SIN | ORIENTAL | TAPACHULA | 02MAZ-115 | Mazatan | 115 | No Aplica | Indirectamente Modelada | No Aplica | No Aplica | SURESTE | SURESTE | TAPACHULA | SURESTE | 7 | CHIAPAS | 54 | MAZATAN | GRIJALVA
SIN | ORIENTAL | TAPACHULA | 02MTO-115 | Motozintla | 115 | No Aplica | Indirectamente Modelada | No Aplica | No Aplica | SURESTE | SURESTE | TAPACHULA | SURESTE | 7 | CHIAPAS | 57 | MOTOZINTLA | GRIJALVA
SIN | ORIENTAL | TAPACHULA | 02PJJ-115 | Pijijiapam | 115 | No Aplica | Indirectamente Modelada | No Aplica | No Aplica | SURESTE | SURESTE | TAPACHULA | SURESTE | 7 | CHIAPAS | 69 | PIJIJIAPAN | GRIJALVA
SIN | ORIENTAL | TAPACHULA | 02PTM-115 | Puerto Madero | 115 | No Aplica | Indirectamente Modelada | No Aplica | No Aplica | SURESTE | SURESTE | TAPACHULA | SURESTE | 7 | CHIAPAS | 89 | TAPACHULA | GRIJALVA
SIN | ORIENTAL | TAPACHULA | 02PUC-115 | Puerto Chiapas | 115 | No Aplica | Indirectamente Modelada | No Aplica | No Aplica | SURESTE | SURESTE | TAPACHULA | SURESTE | 7 | CHIAPAS | 89 | TAPACHULA | GRIJALVA
SIN | ORIENTAL | TAPACHULA | 02SWA-115 | Switcheo Arriaga | 115 | No Aplica | No Aplica | Directamente Modelada | No Aplica | SURESTE | SURESTE | TAPACHULA | SURESTE | 7 | CHIAPAS | 9 | ARRIAGA | GRIJALVA
SIN | ORIENTAL | TAPACHULA | 02TAE-115 | Tapachula Aeropuerto | 115 | Directamente Modelada | Indirectamente Modelada | No Aplica | Indirectamente Modelada | SURESTE | SURESTE | TAPACHULA | SURESTE | 7 | CHIAPAS | 89 | TAPACHULA | GRIJALVA
SIN | ORIENTAL | TAPACHULA | 02TCH-115 | Tapachula | 115 | No Aplica | Indirectamente Modelada | No Aplica | No Aplica | SURESTE | SURESTE | TAPACHULA | SURESTE | 7 | CHIAPAS | 89 | TAPACHULA | GRIJALVA
SIN | ORIENTAL | TAPACHULA | 02TNA-115 | Tonala | 115 | No Aplica | Indirectamente Modelada | No Aplica | No Aplica | SURESTE | SURESTE | TAPACHULA | SURESTE | 7 | CHIAPAS | 97 | TONALA | GRIJALVA
SIN | ORIENTAL | TAPACHULA | 02TOE-115 | Tapachula Oriente | 115 | No Aplica | Indirectamente Modelada | No Aplica | No Aplica | SURESTE | SURESTE | TAPACHULA | SURESTE | 7 | CHIAPAS | 89 | TAPACHULA | GRIJALVA
SIN | ORIENTAL | TECAMACHALCO | 02ACZ-115 | Acatzingo | 115 | No Aplica | Indirectamente Modelada | No Aplica | No Aplica | PUEBLA - TLAXCALA | CENTRAL | TECAMACHALCO | CENTRO ORIENTE | 21 | PUEBLA | 4 | ACATZINGO | PUEBLA
SIN | ORIENTAL | TECAMACHALCO | 02ERZ-115 | Esperanza | 115 | No Aplica | Indirectamente Modelada | Directamente Modelada | No Aplica | PUEBLA - TLAXCALA | CENTRAL | TECAMACHALCO | CENTRO ORIENTE | 21 | PUEBLA | 110 | PALMAR DE BRAVO | PUEBLA
SIN | ORIENTAL | TECAMACHALCO | 02LIB-115 | Libres | 115 | No Aplica | Indirectamente Modelada | Directamente Modelada | No Aplica | PUEBLA - TLAXCALA | CENTRAL | TECAMACHALCO | CENTRO ORIENTE | 21 | PUEBLA | 94 | LIBRES | PUEBLA
SIN | ORIENTAL | TECAMACHALCO | 02PLB-115 | Palmar de Bravo | 115 | No Aplica | Indirectamente Modelada | No Aplica | No Aplica | PUEBLA - TLAXCALA | CENTRAL | TECAMACHALCO | CENTRO ORIENTE | 21 | PUEBLA | 110 | PALMAR DE BRAVO | PUEBLA
SIN | ORIENTAL | TECAMACHALCO | 02TLD-115 | Tecamachalco II | 115 | No Aplica | Indirectamente Modelada | No Aplica | No Aplica | PUEBLA - TLAXCALA | CENTRAL | TECAMACHALCO | CENTRO ORIENTE | 21 | PUEBLA | 154 | TECAMACHALCO | PUEBLA
SIN | ORIENTAL | TECAMACHALCO | 02TML-115 | Tecamachalco | 115 | No Aplica | Indirectamente Modelada | No Aplica | No Aplica | PUEBLA - TLAXCALA | CENTRAL | TECAMACHALCO | CENTRO ORIENTE | 21 | PUEBLA | 154 | TECAMACHALCO | PUEBLA
SIN | ORIENTAL | TECAMACHALCO | 02TOC-230 | Cementos Tolteca | 230 | Directamente Modelada | No Aplica | No Aplica | No Aplica | PUEBLA - TLAXCALA | CENTRAL | TECAMACHALCO | CENTRO ORIENTE | 21 | PUEBLA | 153 | TECALI DE HERRERA | PUEBLA
SIN | ORIENTAL | TECAMACHALCO | 02TPE-115 | Tepeaca | 115 | No Aplica | Indirectamente Modelada | No Aplica | No Aplica | PUEBLA - TLAXCALA | CENTRAL | TECAMACHALCO | CENTRO ORIENTE | 21 | PUEBLA | 164 | TEPEACA | PUEBLA
SIN | ORIENTAL | TECAMACHALCO | 02TPI-115 | Tepeji | 115 | No Aplica | Indirectamente Modelada | No Aplica | No Aplica | PUEBLA - TLAXCALA | CENTRAL | TECAMACHALCO | CENTRO ORIENTE | 21 | PUEBLA | 169 | TEPEXI DE RODRIGUEZ | PUEBLA
SIN | ORIENTAL | TECAMACHALCO | 02ZTP-115 | Zacatepec | 115 | No Aplica | Indirectamente Modelada | No Aplica | No Aplica | PUEBLA - TLAXCALA | CENTRAL | TECAMACHALCO | CENTRO ORIENTE | 21 | PUEBLA | 108 | ORIENTAL | PUEBLA
SIN | ORIENTAL | TEHUACAN | 02CPA-115 | Coapan | 115 | No Aplica | Indirectamente Modelada | No Aplica | No Aplica | PUEBLA - TLAXCALA | CENTRAL | TEHUACAN | CENTRO ORIENTE | 21 | PUEBLA | 156 | TEHUACAN | PUEBLA
SIN | ORIENTAL | TEHUACAN | 02PEC-115 | Proteinas el Calvario | 115 | No Aplica | Indirectamente Modelada | No Aplica | No Aplica | PUEBLA - TLAXCALA | CENTRAL | TEHUACAN | CENTRO ORIENTE | 21 | PUEBLA | 185 | TLAPANALA | PUEBLA
SIN | ORIENTAL | TEHUACAN | 02THN-115 | Tehuacan | 115 | No Aplica | Indirectamente Modelada | No Aplica | No Aplica | PUEBLA - TLAXCALA | CENTRAL | TEHUACAN | CENTRO ORIENTE | 21 | PUEBLA | 156 | TEHUACAN | PUEBLA
SIN | ORIENTAL | TEHUACAN | 02TTP-115 | Tlacotepec | 115 | No Aplica | Indirectamente Modelada | No Aplica | No Aplica | PUEBLA - TLAXCALA | CENTRAL | TEHUACAN | CENTRO ORIENTE | 21 | PUEBLA | 177 | TLACOTEPEC DE BENITO JUAREZ | PUEBLA
SIN | ORIENTAL | TEHUACAN | 02ZIP-115 | Zinacatepec | 115 | No Aplica | Indirectamente Modelada | No Aplica | No Aplica | PUEBLA - TLAXCALA | CENTRAL | TEHUACAN | CENTRO ORIENTE | 21 | PUEBLA | 10 | AJALPAN | PUEBLA
SIN | ORIENTAL | TEHUANTEPEC | 02ASI-115 | Aquasistemas | 115 | No Aplica | Indirectamente Modelada | No Aplica | No Aplica | COATZACOALCOS - ISTMO | ORIENTE | TEHUANTEPEC | SURESTE | 20 | OAXACA | 79 | SALINA CRUZ | TEMASCAL
SIN | ORIENTAL | TEHUANTEPEC | 02CCA-115 | Cementos Cruz Azul | 115 | No Aplica | Indirectamente Modelada | No Aplica | No Aplica | COATZACOALCOS - ISTMO | ORIENTE | TEHUANTEPEC | SURESTE | 20 | OAXACA | 10 | EL BARRIO DE LA SOLEDAD | TEMASCAL
SIN | ORIENTAL | TEHUANTEPEC | 02IPO-115 | Ixtepec Potencia | 115 | No Aplica | No Aplica | Directamente Modelada | No Aplica | COATZACOALCOS - ISTMO | ORIENTE | TEHUANTEPEC | SURESTE | 20 | OAXACA | 14 | CIUDAD IXTEPEC | IXTEPEC
SIN | ORIENTAL | TEHUANTEPEC | 02IPO-230 | Ixtepec Potencia | 230 | Directamente Modelada | No Aplica | Directamente Modelada | No Aplica | COATZACOALCOS - ISTMO | ORIENTE | TEHUANTEPEC | SURESTE | 20 | OAXACA | 14 | CIUDAD IXTEPEC | IXTEPEC
SIN | ORIENTAL | TEHUANTEPEC | 02IXP-115 | Ixtepec | 115 | No Aplica | Indirectamente Modelada | No Aplica | No Aplica | COATZACOALCOS - ISTMO | ORIENTE | TEHUANTEPEC | SURESTE | 20 | OAXACA | 14 | CIUDAD IXTEPEC | IXTEPEC
SIN | ORIENTAL | TEHUANTEPEC | 02JUC-115 | Juchitan Uno | 115 | No Aplica | Indirectamente Modelada | No Aplica | Indirectamente Modelada | COATZACOALCOS - ISTMO | ORIENTE | TEHUANTEPEC | SURESTE | 20 | OAXACA | 43 | HEROICA CIUDAD DE JUCHITAN DE ZARAGOZA | IXTEPEC
SIN | ORIENTAL | TEHUANTEPEC | 02JUD-115 | Juchitan Dos | 115 | No Aplica | No Aplica | Directamente Modelada | No Aplica | COATZACOALCOS - ISTMO | ORIENTE | TEHUANTEPEC | SURESTE | 20 | OAXACA | 43 | HEROICA CIUDAD DE JUCHITAN DE ZARAGOZA | IXTEPEC
SIN | ORIENTAL | TEHUANTEPEC | 02JUD-230 | Juchitan Dos | 230 | No Aplica | No Aplica | Directamente Modelada | No Aplica | COATZACOALCOS - ISTMO | ORIENTE | TEHUANTEPEC | SURESTE | 20 | OAXACA | 43 | HEROICA CIUDAD DE JUCHITAN DE ZARAGOZA | IXTEPEC
SIN | ORIENTAL | TEHUANTEPEC | 02LVD-230 | La Venta Dos | 230 | Directamente Modelada | No Aplica | Directamente Modelada | No Aplica | COATZACOALCOS - ISTMO | ORIENTE | TEHUANTEPEC | SURESTE | 20 | OAXACA | 43 | HEROICA CIUDAD DE JUCHITAN DE ZARAGOZA | IXTEPEC
SIN | ORIENTAL | TEHUANTEPEC | 02MRO-115 | Matias Romero | 115 | No Aplica | Indirectamente Modelada | No Aplica | No Aplica | COATZACOALCOS - ISTMO | ORIENTE | TEHUANTEPEC | SURESTE | 20 | OAXACA | 57 | MATIAS ROMERO AVENDAÑO | IXTEPEC
SIN | ORIENTAL | TEHUANTEPEC | 02RSC-115 | Refineria Salina Cruz | 115 | No Aplica | Indirectamente Modelada | No Aplica | No Aplica | COATZACOALCOS - ISTMO | ORIENTE | TEHUANTEPEC | SURESTE | 20 | OAXACA | 79 | SALINA CRUZ | TEMASCAL
SIN | ORIENTAL | TEHUANTEPEC | 02SAC-115 | Salina Cruz | 115 | No Aplica | Indirectamente Modelada | No Aplica | No Aplica | COATZACOALCOS - ISTMO | ORIENTE | TEHUANTEPEC | SURESTE | 20 | OAXACA | 79 | SALINA CRUZ | IXTEPEC
SIN | ORIENTAL | TEHUANTEPEC | 02SRB-115 | Sarabia | 115 | No Aplica | Indirectamente Modelada | No Aplica | No Aplica | COATZACOALCOS - ISTMO | ORIENTE | TEHUANTEPEC | SURESTE | 20 | OAXACA | 198 | SAN JUAN GUICHICOVI | TEMASCAL
SIN | ORIENTAL | TEHUANTEPEC | 02STD-115 | Santo Domingo | 115 | No Aplica | Indirectamente Modelada | No Aplica | No Aplica | COATZACOALCOS - ISTMO | ORIENTE | TEHUANTEPEC | SURESTE | 20 | OAXACA | 515 | SANTO DOMINGO TEHUANTEPEC | IXTEPEC
SIN | ORIENTAL | TEHUANTEPEC | 02THT-115 | Tehuantepec | 115 | No Aplica | Indirectamente Modelada | No Aplica | No Aplica | COATZACOALCOS - ISTMO | ORIENTE | TEHUANTEPEC | SURESTE | 20 | OAXACA | 515 | SANTO DOMINGO TEHUANTEPEC | IXTEPEC
SIN | ORIENTAL | TEHUANTEPEC | 02TNL-115 | Tecnologico | 115 | No Aplica | Indirectamente Modelada | No Aplica | No Aplica | COATZACOALCOS - ISTMO | ORIENTE | TEHUANTEPEC | SURESTE | 20 | OAXACA | 79 | SALINA CRUZ | IXTEPEC
SIN | ORIENTAL | TEHUANTEPEC | 02TNP-115 | Tapanatepec | 115 | No Aplica | Indirectamente Modelada | No Aplica | No Aplica | COATZACOALCOS - ISTMO | ORIENTE | TEHUANTEPEC | SURESTE | 20 | OAXACA | 327 | SAN PEDRO TAPANATEPEC | TEMASCAL
SIN | ORIENTAL | TEHUANTEPEC | 02TST-115 | Transismica | 115 | No Aplica | No Aplica | Directamente Modelada | No Aplica | COATZACOALCOS - ISTMO | ORIENTE | TEHUANTEPEC | SURESTE | 20 | OAXACA | 14 | CIUDAD IXTEPEC | IXTEPEC
SIN | ORIENTAL | TEHUANTEPEC | 02VMN-230 | La Venta Maniobras | 230 | No Aplica | No Aplica | Directamente Modelada | No Aplica | COATZACOALCOS - ISTMO | ORIENTE | TEHUANTEPEC | SURESTE | 20 | OAXACA | 515 | SANTO DOMINGO TEHUANTEPEC | IXTEPEC
SIN | ORIENTAL | TEHUANTEPEC | 02ZNT-115 | Zanatepec | 115 | No Aplica | Indirectamente Modelada | No Aplica | No Aplica | COATZACOALCOS - ISTMO | ORIENTE | TEHUANTEPEC | SURESTE | 20 | OAXACA | 525 | SANTO DOMINGO ZANATEPEC | IXTEPEC
SIN | ORIENTAL | TEZIUTLAN | 02AXO-115 | Atexcaco | 115 | No Aplica | No Aplica | Directamente Modelada | No Aplica | POZARICA - TEZIUTLAN | ORIENTE | TEZIUTLAN | ORIENTE | 21 | PUEBLA | 75 | HUEYAPAN | POZA RICA
SIN | ORIENTAL | TEZIUTLAN | 02CYB-230 | Cuyoaco Maniobras | 230 | Directamente Modelada | No Aplica | Directamente Modelada | No Aplica | POZARICA - TEZIUTLAN | ORIENTE | TEZIUTLAN | ORIENTE | 21 | PUEBLA | 44 | CUYOACO | POZA RICA
SIN | ORIENTAL | TEZIUTLAN | 02ECT-115 | Encanto | 115 | Directamente Modelada | Indirectamente Modelada | Directamente Modelada | No Aplica | POZARICA - TEZIUTLAN | ORIENTE | TEZIUTLAN | ORIENTE | 30 | VERACRUZ DE IGNACIO DE LA LLAVE | 183 | TLAPACOYAN | POZA RICA
SIN | ORIENTAL | TEZIUTLAN | 02HMS-115 | Humeros Los | 115 | Directamente Modelada | No Aplica | Directamente Modelada | No Aplica | POZARICA - TEZIUTLAN | ORIENTE | TEZIUTLAN | ORIENTE | 21 | PUEBLA | 54 | CHIGNAUTLA | POZA RICA
SIN | ORIENTAL | TEZIUTLAN | 02HMT-115 | Humeros Tres | 115 | No Aplica | Indirectamente Modelada | No Aplica | No Aplica | POZARICA - TEZIUTLAN | ORIENTE | TEZIUTLAN | ORIENTE | 21 | PUEBLA | 54 | CHIGNAUTLA | POZA RICA
SIN | ORIENTAL | TEZIUTLAN | 02HYN-115 | Hueyapan | 115 | No Aplica | Indirectamente Modelada | No Aplica | No Aplica | POZARICA - TEZIUTLAN | ORIENTE | TEZIUTLAN | ORIENTE | 21 | PUEBLA | 173 | TETELES DE AVILA CASTILLO | POZA RICA
SIN | ORIENTAL | TEZIUTLAN | 02LGP-115 | La Guadalupe | 115 | No Aplica | Indirectamente Modelada | No Aplica | No Aplica | POZARICA - TEZIUTLAN | ORIENTE | TEZIUTLAN | ORIENTE | 30 | VERACRUZ DE IGNACIO DE LA LLAVE | 158 | TECOLUTLA | POZA RICA
SIN | ORIENTAL | TEZIUTLAN | 02MAU-115 | Minera Autlan | 115 | No Aplica | Indirectamente Modelada | No Aplica | No Aplica | POZARICA - TEZIUTLAN | ORIENTE | TEZIUTLAN | ORIENTE | 21 | PUEBLA | 174 | TEZIUTLAN | POZA RICA
SIN | ORIENTAL | TEZIUTLAN | 02MDD-115 | Martinez de la Torre Dos | 115 | No Aplica | Indirectamente Modelada | No Aplica | No Aplica | POZARICA - TEZIUTLAN | ORIENTE | TEZIUTLAN | ORIENTE | 30 | VERACRUZ DE IGNACIO DE LA LLAVE | 102 | MARTINEZ DE LA TORRE | POZA RICA
SIN | ORIENTAL | TEZIUTLAN | 02MGS-115 | Las Margaritas | 115 | No Aplica | Indirectamente Modelada | No Aplica | No Aplica | POZARICA - TEZIUTLAN | ORIENTE | TEZIUTLAN | ORIENTE | 21 | PUEBLA | 76 | HUEYTAMALCO | POZA RICA
SIN | ORIENTAL | TEZIUTLAN | 02MIS-69 | Minas | 69 | Directamente Modelada | Indirectamente Modelada | Directamente Modelada | No Aplica | POZARICA - TEZIUTLAN | ORIENTE | TEZIUTLAN | ORIENTE | 30 | VERACRUZ DE IGNACIO DE LA LLAVE | 107 | LAS MINAS | POZA RICA
SIN | ORIENTAL | TEZIUTLAN | 02MSD-115 | Misantla Dos | 115 | No Aplica | Indirectamente Modelada | No Aplica | No Aplica | POZARICA - TEZIUTLAN | ORIENTE | TEZIUTLAN | ORIENTE | 30 | VERACRUZ DE IGNACIO DE LA LLAVE | 109 | MISANTLA | POZA RICA
SIN | ORIENTAL | TEZIUTLAN | 02MTT-115 | Martines de la Torre Tres | 115 | No Aplica | Indirectamente Modelada | No Aplica | No Aplica | POZARICA - TEZIUTLAN | ORIENTE | TEZIUTLAN | ORIENTE | 30 | VERACRUZ DE IGNACIO DE LA LLAVE | 102 | MARTINEZ DE LA TORRE | POZA RICA
SIN | ORIENTAL | TEZIUTLAN | 02MZT-230 | Mazatepec | 230 | Directamente Modelada | No Aplica | Directamente Modelada | No Aplica | POZARICA - TEZIUTLAN | ORIENTE | TEZIUTLAN | ORIENTE | 21 | PUEBLA | 186 | TLATLAUQUITEPEC | POZA RICA
SIN | ORIENTAL | TEZIUTLAN | 02PEE-115 | Perote Dos | 115 | Directamente Modelada | Indirectamente Modelada | Directamente Modelada | No Aplica | POZARICA - TEZIUTLAN | ORIENTE | TEZIUTLAN | ORIENTE | 30 | VERACRUZ DE IGNACIO DE LA LLAVE | 128 | PEROTE | POZA RICA
SIN | ORIENTAL | TEZIUTLAN | 02RFD-115 | San Rafael Dos | 115 | No Aplica | Indirectamente Modelada | No Aplica | No Aplica | POZARICA - TEZIUTLAN | ORIENTE | TEZIUTLAN | ORIENTE | 30 | VERACRUZ DE IGNACIO DE LA LLAVE | 211 | SAN RAFAEL | POZA RICA
SIN | ORIENTAL | TEZIUTLAN | 02SNS-115 | Santa Sofia | 115 | No Aplica | Indirectamente Modelada | No Aplica | No Aplica | POZARICA - TEZIUTLAN | ORIENTE | TEZIUTLAN | ORIENTE | 30 | VERACRUZ DE IGNACIO DE LA LLAVE | 158 | TECOLUTLA | POZA RICA
SIN | ORIENTAL | TEZIUTLAN | 02TLY-115 | Tlapacoyan | 115 | No Aplica | Indirectamente Modelada | No Aplica | No Aplica | POZARICA - TEZIUTLAN | ORIENTE | TEZIUTLAN | ORIENTE | 30 | VERACRUZ DE IGNACIO DE LA LLAVE | 183 | TLAPACOYAN | POZA RICA
SIN | ORIENTAL | TEZIUTLAN | 02TTG-115 | Altotonga Dos | 115 | No Aplica | Indirectamente Modelada | No Aplica | No Aplica | POZARICA - TEZIUTLAN | ORIENTE | TEZIUTLAN | ORIENTE | 30 | VERACRUZ DE IGNACIO DE LA LLAVE | 86 | JALACINGO | POZA RICA
SIN | ORIENTAL | TEZIUTLAN | 02TZD-115 | Teziutlan Dos | 115 | No Aplica | Indirectamente Modelada | No Aplica | No Aplica | POZARICA - TEZIUTLAN | ORIENTE | TEZIUTLAN | ORIENTE | 21 | PUEBLA | 174 | TEZIUTLAN | POZA RICA
SIN | ORIENTAL | TEZIUTLAN | 02TZT-115 | Teziutlan | 115 | No Aplica | Indirectamente Modelada | No Aplica | No Aplica | POZARICA - TEZIUTLAN | ORIENTE | TEZIUTLAN | ORIENTE | 21 | PUEBLA | 174 | TEZIUTLAN | POZA RICA
SIN | ORIENTAL | TEZIUTLAN | 02VDA-115 | Vega de Alatorre | 115 | No Aplica | Indirectamente Modelada | No Aplica | No Aplica | POZARICA - TEZIUTLAN | ORIENTE | TEZIUTLAN | ORIENTE | 30 | VERACRUZ DE IGNACIO DE LA LLAVE | 192 | VEGA DE ALATORRE | POZA RICA
SIN | ORIENTAL | TEZIUTLAN | 02VGS-115 | Las Vigas Dos | 115 | No Aplica | Indirectamente Modelada | No Aplica | No Aplica | POZARICA - TEZIUTLAN | ORIENTE | TEZIUTLAN | ORIENTE | 30 | VERACRUZ DE IGNACIO DE LA LLAVE | 132 | LAS VIGAS DE RAMIREZ | POZA RICA
SIN | ORIENTAL | TEZIUTLAN | 02ZXP-115 | Zacapoaxtla | 115 | No Aplica | Indirectamente Modelada | No Aplica | No Aplica | POZARICA - TEZIUTLAN | ORIENTE | TEZIUTLAN | ORIENTE | 21 | PUEBLA | 207 | ZACAPOAXTLA | POZA RICA
SIN | ORIENTAL | TLAXCALA | 02ACU-115 | Acuitlapilco | 115 | No Aplica | Indirectamente Modelada | No Aplica | No Aplica | PUEBLA - TLAXCALA | CENTRAL | TLAXCALA | CENTRO ORIENTE | 29 | TLAXCALA | 29 | TEPEYANCO | PUEBLA
SIN | ORIENTAL | TLAXCALA | 02ANC-115 | Ana Chiautempan Santa | 115 | No Aplica | Indirectamente Modelada | No Aplica | No Aplica | PUEBLA - TLAXCALA | CENTRAL | TLAXCALA | CENTRO ORIENTE | 29 | TLAXCALA | 10 | CHIAUTEMPAN | PUEBLA
SIN | ORIENTAL | TLAXCALA | 02API-115 | Apizaco Dos | 115 | No Aplica | Indirectamente Modelada | No Aplica | No Aplica | PUEBLA - TLAXCALA | CENTRAL | TLAXCALA | CENTRO ORIENTE | 29 | TLAXCALA | 5 | APIZACO | PUEBLA
SIN | ORIENTAL | TLAXCALA | 02ATZ-115 | Atlihuetzia | 115 | No Aplica | Indirectamente Modelada | No Aplica | No Aplica | PUEBLA - TLAXCALA | CENTRAL | TLAXCALA | CENTRO ORIENTE | 29 | TLAXCALA | 1 | AMAXAC DE GUERRERO | PUEBLA
SIN | ORIENTAL | TLAXCALA | 02AZM-230 | Altzayanca Maniobras | 230 | Directamente Modelada | No Aplica | No Aplica | No Aplica | PUEBLA - TLAXCALA | CENTRAL | TLAXCALA | CENTRO ORIENTE | 29 | TLAXCALA | 4 | ATLTZAYANCA | PUEBLA
SIN | ORIENTAL | TLAXCALA | 02AZY-115 | Altzayanca | 115 | No Aplica | Indirectamente Modelada | No Aplica | No Aplica | PUEBLA - TLAXCALA | CENTRAL | TLAXCALA | CENTRO ORIENTE | 29 | TLAXCALA | 4 | ATLTZAYANCA | PUEBLA
SIN | ORIENTAL | TLAXCALA | 02CBM-115 | Cebadas y Maltas | 115 | No Aplica | Indirectamente Modelada | No Aplica | No Aplica | PUEBLA - TLAXCALA | CENTRAL | TLAXCALA | CENTRO ORIENTE | 29 | TLAXCALA | 6 | CALPULALPAN | PUEBLA
SIN | ORIENTAL | TLAXCALA | 02CHH-115 | Chignahuapan | 115 | No Aplica | Indirectamente Modelada | No Aplica | No Aplica | PUEBLA - TLAXCALA | CENTRAL | TLAXCALA | CENTRO ORIENTE | 21 | PUEBLA | 53 | CHIGNAHUAPAN | PUEBLA
SIN | ORIENTAL | TLAXCALA | 02CNU-115 | Contla | 115 | No Aplica | Indirectamente Modelada | No Aplica | No Aplica | PUEBLA - TLAXCALA | CENTRAL | TLAXCALA | CENTRO ORIENTE | 29 | TLAXCALA | 41 | PAPALOTLA DE XICOHTENCATL | PUEBLA
SIN | ORIENTAL | TLAXCALA | 02CPL-115 | Calpulalpan | 115 | No Aplica | Indirectamente Modelada | Directamente Modelada | No Aplica | PUEBLA - TLAXCALA | CENTRAL | TLAXCALA | CENTRO ORIENTE | 29 | TLAXCALA | 6 | CALPULALPAN | PUEBLA
SIN | ORIENTAL | TLAXCALA | 02CTM-115 | Cuauhtemoc | 115 | No Aplica | Indirectamente Modelada | Directamente Modelada | No Aplica | PUEBLA - TLAXCALA | CENTRAL | TLAXCALA | CENTRO ORIENTE | 29 | TLAXCALA | 13 | HUAMANTLA | PUEBLA
SIN | ORIENTAL | TLAXCALA | 02FJM-115 | Forjamex | 115 | No Aplica | Indirectamente Modelada | No Aplica | No Aplica | PUEBLA - TLAXCALA | CENTRAL | TLAXCALA | CENTRO ORIENTE | 29 | TLAXCALA | 39 | XALOZTOC | PUEBLA
SIN | ORIENTAL | TLAXCALA | 02GRE-115 | Gresaise | 115 | No Aplica | Indirectamente Modelada | Directamente Modelada | No Aplica | PUEBLA - TLAXCALA | CENTRAL | TLAXCALA | CENTRO ORIENTE | 29 | TLAXCALA | 48 | LA MAGDALENA TLALTELULCO | PUEBLA
SIN | ORIENTAL | TLAXCALA | 02HUA-115 | Huamantla | 115 | No Aplica | Indirectamente Modelada | No Aplica | No Aplica | PUEBLA - TLAXCALA | CENTRAL | TLAXCALA | CENTRO ORIENTE | 29 | TLAXCALA | 13 | HUAMANTLA | PUEBLA
SIN | ORIENTAL | TLAXCALA | 02IGP-115 | Igsapak Cogeneracion S.A.P.I de C.V. | 115 | No Aplica | Indirectamente Modelada | No Aplica | No Aplica | PUEBLA - TLAXCALA | CENTRAL | TLAXCALA | CENTRO ORIENTE | 13 | HIDALGO | 21 | EMILIANO ZAPATA | PUEBLA
SIN | ORIENTAL | TLAXCALA | 02KIA-115 | Kimberly Clark Ampliacion | 115 | No Aplica | Indirectamente Modelada | No Aplica | No Aplica | PUEBLA - TLAXCALA | CENTRAL | TLAXCALA | CENTRO ORIENTE | 29 | TLAXCALA | 31 | TETLA DE LA SOLIDARIDAD | PUEBLA
SIN | ORIENTAL | TLAXCALA | 02KIC-115 | Kimberley Clark Pue | 115 | No Aplica | Indirectamente Modelada | No Aplica | No Aplica | PUEBLA - TLAXCALA | CENTRAL | TLAXCALA | CENTRO ORIENTE | 29 | TLAXCALA | 31 | TETLA DE LA SOLIDARIDAD | PUEBLA
SIN | ORIENTAL | TLAXCALA | 02MDB-230 | Magdalena Dos Maniobras | 230 | Directamente Modelada | No Aplica | Directamente Modelada | No Aplica | PUEBLA - TLAXCALA | CENTRAL | TLAXCALA | CENTRO ORIENTE | 29 | TLAXCALA | 34 | TLAXCO | PUEBLA
SIN | ORIENTAL | TLAXCALA | 02MLC-230 | Malinche | 230 | Directamente Modelada | Indirectamente Modelada | No Aplica | No Aplica | PUEBLA - TLAXCALA | CENTRAL | TLAXCALA | CENTRO ORIENTE | 29 | TLAXCALA | 38 | TZOMPANTEPEC | PUEBLA
SIN | ORIENTAL | TLAXCALA | 02NXM-230 | Nueva Xcala Maniobras | 230 | Directamente Modelada | No Aplica | Directamente Modelada | No Aplica | PUEBLA - TLAXCALA | CENTRAL | TLAXCALA | CENTRO ORIENTE | 29 | TLAXCALA | 6 | CALPULALPAN | PUEBLA
SIN | ORIENTAL | TLAXCALA | 02OWC-115 | Owens Corning Violet Mexico | 115 | No Aplica | Indirectamente Modelada | No Aplica | No Aplica | PUEBLA - TLAXCALA | CENTRAL | TLAXCALA | CENTRO ORIENTE | 29 | TLAXCALA | 31 | TETLA DE LA SOLIDARIDAD | PUEBLA
SIN | ORIENTAL | TLAXCALA | 02PGC-115 | Procter & Gamble Manufacturas | 115 | No Aplica | Indirectamente Modelada | Directamente Modelada | No Aplica | PUEBLA - TLAXCALA | CENTRAL | TLAXCALA | CENTRO ORIENTE | 29 | TLAXCALA | 43 | YAUHQUEMEHCAN | PUEBLA
SIN | ORIENTAL | TLAXCALA | 02PLS-115 | Polidesa | 115 | No Aplica | Indirectamente Modelada | No Aplica | No Aplica | PUEBLA - TLAXCALA | CENTRAL | TLAXCALA | CENTRO ORIENTE | 29 | TLAXCALA | 38 | TZOMPANTEPEC | PUEBLA
SIN | ORIENTAL | TLAXCALA | 02PNA-115 | Panotla | 115 | No Aplica | Indirectamente Modelada | No Aplica | No Aplica | PUEBLA - TLAXCALA | CENTRAL | TLAXCALA | CENTRO ORIENTE | 29 | TLAXCALA | 24 | PANOTLA | PUEBLA
SIN | ORIENTAL | TLAXCALA | 02POR-115 | Porcel | 115 | No Aplica | Indirectamente Modelada | No Aplica | No Aplica | PUEBLA - TLAXCALA | CENTRAL | TLAXCALA | CENTRO ORIENTE | 29 | TLAXCALA | 41 | PAPALOTLA DE XICOHTENCATL | PUEBLA
SIN | ORIENTAL | TLAXCALA | 02PPL-115 | Papalotla | 115 | No Aplica | Indirectamente Modelada | No Aplica | No Aplica | PUEBLA - TLAXCALA | CENTRAL | TLAXCALA | CENTRO ORIENTE | 29 | TLAXCALA | 41 | PAPALOTLA DE XICOHTENCATL | PUEBLA
SIN | ORIENTAL | TLAXCALA | 02SIA-115 | Sintesis Organicas Tlaxcala | 115 | No Aplica | Indirectamente Modelada | No Aplica | No Aplica | PUEBLA - TLAXCALA | CENTRAL | TLAXCALA | CENTRO ORIENTE | 29 | TLAXCALA | 38 | TZOMPANTEPEC | PUEBLA
SIN | ORIENTAL | TLAXCALA | 02STN-115 | Santa Anita | 115 | No Aplica | Indirectamente Modelada | No Aplica | No Aplica | PUEBLA - TLAXCALA | CENTRAL | TLAXCALA | CENTRO ORIENTE | 29 | TLAXCALA | 26 | SANTA CRUZ TLAXCALA | PUEBLA
SIN | ORIENTAL | TLAXCALA | 02TLM-115 | Telmac | 115 | No Aplica | Indirectamente Modelada | No Aplica | No Aplica | PUEBLA - TLAXCALA | CENTRAL | TLAXCALA | CENTRO ORIENTE | 29 | TLAXCALA | 31 | TETLA DE LA SOLIDARIDAD | PUEBLA
SIN | ORIENTAL | TLAXCALA | 02XIT-115 | Xicotencatl | 115 | No Aplica | Indirectamente Modelada | No Aplica | No Aplica | PUEBLA - TLAXCALA | CENTRAL | TLAXCALA | CENTRO ORIENTE | 29 | TLAXCALA | 31 | TETLA DE LA SOLIDARIDAD | PUEBLA
SIN | ORIENTAL | TLAXCALA | 02ZOC-230 | Zocac | 230 | Directamente Modelada | No Aplica | No Aplica | No Aplica | PUEBLA - TLAXCALA | CENTRAL | TLAXCALA | CENTRO ORIENTE | 29 | TLAXCALA | 39 | XALOZTOC | PUEBLA
SIN | ORIENTAL | TUXTLA | 02ANG-115 | Angostura | 115 | Directamente Modelada | No Aplica | No Aplica | No Aplica | SURESTE | SURESTE | TUXTLA | SURESTE | 7 | CHIAPAS | 106 | VENUSTIANO CARRANZA | GRIJALVA
SIN | ORIENTAL | TUXTLA | 02ANG-400 | Angostura | 400 | No Aplica | No Aplica | Directamente Modelada | No Aplica | SURESTE | SURESTE | TUXTLA | SURESTE | 7 | CHIAPAS | 106 | VENUSTIANO CARRANZA | GRIJALVA
SIN | ORIENTAL | TUXTLA | 02BCH-115 | Bochil | 115 | No Aplica | Indirectamente Modelada | No Aplica | No Aplica | SURESTE | SURESTE | TUXTLA | SURESTE | 7 | CHIAPAS | 13 | BOCHIL | GRIJALVA
SIN | ORIENTAL | TUXTLA | 02CIT-115 | Cintalapa Dos | 115 | No Aplica | Indirectamente Modelada | No Aplica | No Aplica | SURESTE | SURESTE | TUXTLA | SURESTE | 7 | CHIAPAS | 46 | JIQUIPILAS | GRIJALVA
SIN | ORIENTAL | TUXTLA | 02GIA-115 | Grijalva | 115 | No Aplica | Indirectamente Modelada | No Aplica | No Aplica | SURESTE | SURESTE | TUXTLA | SURESTE | 7 | CHIAPAS | 27 | CHIAPA DE CORZO | GRIJALVA
SIN | ORIENTAL | TUXTLA | 02IPD-115 | Independencia | 115 | No Aplica | Indirectamente Modelada | No Aplica | No Aplica | SURESTE | SURESTE | TUXTLA | SURESTE | 7 | CHIAPAS | 20 | LA CONCORDIA | GRIJALVA
SIN | ORIENTAL | TUXTLA | 02JUY-115 | Juy Juy | 115 | Directamente Modelada | Indirectamente Modelada | No Aplica | Indirectamente Modelada | SURESTE | SURESTE | TUXTLA | SURESTE | 7 | CHIAPAS | 27 | CHIAPA DE CORZO | GRIJALVA
SIN | ORIENTAL | TUXTLA | 02LGZ-115 | La Garza | 115 | No Aplica | Indirectamente Modelada | No Aplica | No Aplica | SURESTE | SURESTE | TUXTLA | SURESTE | 7 | CHIAPAS | 108 | VILLAFLORES | GRIJALVA
SIN | ORIENTAL | TUXTLA | 02LMX-115 | Liberacion Mexicana | 115 | No Aplica | Indirectamente Modelada | No Aplica | No Aplica | SURESTE | SURESTE | TUXTLA | SURESTE | 7 | CHIAPAS | 46 | JIQUIPILAS | GRIJALVA
SIN | ORIENTAL | TUXTLA | 02MAA-115 | Mactumatza | 115 | No Aplica | Indirectamente Modelada | No Aplica | No Aplica | SURESTE | SURESTE | TUXTLA | SURESTE | 7 | CHIAPAS | 101 | TUXTLA GUTIERREZ | GRIJALVA
SIN | ORIENTAL | TUXTLA | 02MMT-115 | Manuel Moreno Torres | 115 | Directamente Modelada | No Aplica | No Aplica | No Aplica | SURESTE | SURESTE | TUXTLA | SURESTE | 7 | CHIAPAS | 63 | OSUMACINTA | GRIJALVA
SIN | ORIENTAL | TUXTLA | 02MMT-400 | Manuel Moreno Torres | 400 | Directamente Modelada | No Aplica | Directamente Modelada | No Aplica | SURESTE | SURESTE | TUXTLA | SURESTE | 7 | CHIAPAS | 63 | OSUMACINTA | GRIJALVA
SIN | ORIENTAL | TUXTLA | 02MPE-115 | Malpaso Tres | 115 | No Aplica | Indirectamente Modelada | No Aplica | No Aplica | SURESTE | SURESTE | TUXTLA | SURESTE | 7 | CHIAPAS | 92 | TECPATAN | GRIJALVA
SIN | ORIENTAL | TUXTLA | 02OCZ-115 | Ocozocuautla | 115 | No Aplica | Indirectamente Modelada | No Aplica | No Aplica | SURESTE | SURESTE | TUXTLA | SURESTE | 7 | CHIAPAS | 61 | OCOZOCOAUTLA DE ESPINOSA | GRIJALVA
SIN | ORIENTAL | TUXTLA | 02RDB-115 | Real del Bosque | 115 | No Aplica | Indirectamente Modelada | No Aplica | No Aplica | SURESTE | SURESTE | TUXTLA | SURESTE | 7 | CHIAPAS | 101 | TUXTLA GUTIERREZ | GRIJALVA
SIN | ORIENTAL | TUXTLA | 02SMJ-115 | Simojovel | 115 | No Aplica | Indirectamente Modelada | No Aplica | No Aplica | SURESTE | SURESTE | TUXTLA | SURESTE | 7 | CHIAPAS | 81 | SIMOJOVEL | TABASCO
SIN | ORIENTAL | TUXTLA | 02SOY-115 | Soyalo | 115 | No Aplica | Indirectamente Modelada | No Aplica | No Aplica | SURESTE | SURESTE | TUXTLA | SURESTE | 7 | CHIAPAS | 85 | SOYALO | GRIJALVA
SIN | ORIENTAL | TUXTLA | 02TGD-115 | Tuxtla Gutierrez Dos | 115 | No Aplica | Indirectamente Modelada | No Aplica | No Aplica | SURESTE | SURESTE | TUXTLA | SURESTE | 7 | CHIAPAS | 101 | TUXTLA GUTIERREZ | GRIJALVA
SIN | ORIENTAL | TUXTLA | 02TGU-115 | Tuxtla Gutierrez | 115 | No Aplica | Indirectamente Modelada | No Aplica | No Aplica | SURESTE | SURESTE | TUXTLA | SURESTE | 7 | CHIAPAS | 101 | TUXTLA GUTIERREZ | GRIJALVA
SIN | ORIENTAL | TUXTLA | 02TXN-115 | Tuxtla Norte | 115 | No Aplica | Indirectamente Modelada | No Aplica | No Aplica | SURESTE | SURESTE | TUXTLA | SURESTE | 7 | CHIAPAS | 101 | TUXTLA GUTIERREZ | GRIJALVA
SIN | ORIENTAL | TUXTLA | 02TXS-115 | Tuxtla Sur | 115 | No Aplica | Indirectamente Modelada | No Aplica | No Aplica | SURESTE | SURESTE | TUXTLA | SURESTE | 7 | CHIAPAS | 101 | TUXTLA GUTIERREZ | GRIJALVA
SIN | ORIENTAL | TUXTLA | 02VFD-115 | Villa Flores Dos | 115 | No Aplica | Indirectamente Modelada | No Aplica | No Aplica | SURESTE | SURESTE | TUXTLA | SURESTE | 7 | CHIAPAS | 107 | VILLA CORZO | GRIJALVA
SIN | ORIENTAL | VERACRUZ | 02ABL-115 | AB Calsa | 115 | No Aplica | Indirectamente Modelada | No Aplica | No Aplica | VERACRUZ | ORIENTE | PAPALOAPAN | ORIENTE | 30 | VERACRUZ DE IGNACIO DE LA LLAVE | 53 | CUITLAHUAC | VERACRUZ
SIN | ORIENTAL | VERACRUZ | 02AMN-115 | Aluminio | 115 | No Aplica | Indirectamente Modelada | No Aplica | No Aplica | VERACRUZ | ORIENTE | VERACRUZ | ORIENTE | 30 | VERACRUZ DE IGNACIO DE LA LLAVE | 193 | VERACRUZ | VERACRUZ
SIN | ORIENTAL | VERACRUZ | 02ARU-115 | Aeropuerto | 115 | No Aplica | Indirectamente Modelada | No Aplica | No Aplica | VERACRUZ | ORIENTE | VERACRUZ | ORIENTE | 30 | VERACRUZ DE IGNACIO DE LA LLAVE | 193 | VERACRUZ | VERACRUZ
SIN | ORIENTAL | VERACRUZ | 02AVD-115 | Alvarado Dos | 115 | No Aplica | Indirectamente Modelada | No Aplica | No Aplica | VERACRUZ | ORIENTE | VERACRUZ | ORIENTE | 30 | VERACRUZ DE IGNACIO DE LA LLAVE | 11 | ALVARADO | VERACRUZ
SIN | ORIENTAL | VERACRUZ | 02BDR-115 | Boca del Rio | 115 | No Aplica | Indirectamente Modelada | No Aplica | No Aplica | VERACRUZ | ORIENTE | VERACRUZ | ORIENTE | 30 | VERACRUZ DE IGNACIO DE LA LLAVE | 28 | BOCA DEL RIO | VERACRUZ
SIN | ORIENTAL | VERACRUZ | 02BJU-115 | Benito Juárez | 115 | No Aplica | Indirectamente Modelada | Directamente Modelada | No Aplica | VERACRUZ | SURESTE | PAPALOAPAN | ORIENTE | 20 | OAXACA | 184 | SAN JUAN BAUTISTA TUXTEPEC | TEMASCAL
SIN | ORIENTAL | VERACRUZ | 02BPP-115 | Bio Pappel Printing | 115 | No Aplica | Indirectamente Modelada | No Aplica | No Aplica | VERACRUZ | ORIENTE | PAPALOAPAN | ORIENTE | 30 | VERACRUZ DE IGNACIO DE LA LLAVE | 207 | TRES VALLES | TEMASCAL
SIN | ORIENTAL | VERACRUZ | 02BRS-115 | Las Brisas | 115 | No Aplica | Indirectamente Modelada | No Aplica | No Aplica | VERACRUZ | ORIENTE | VERACRUZ | ORIENTE | 30 | VERACRUZ DE IGNACIO DE LA LLAVE | 193 | VERACRUZ | VERACRUZ
SIN | ORIENTAL | VERACRUZ | 02CAC-115 | Carlos A. Carrillo | 115 | No Aplica | Indirectamente Modelada | No Aplica | No Aplica | VERACRUZ | ORIENTE | PAPALOAPAN | ORIENTE | 30 | VERACRUZ DE IGNACIO DE LA LLAVE | 208 | CARLOS A. CARRILLO | TEMASCAL
SIN | ORIENTAL | VERACRUZ | 02CAE-115 | Cardel | 115 | No Aplica | Indirectamente Modelada | No Aplica | No Aplica | VERACRUZ | ORIENTE | VERACRUZ | ORIENTE | 30 | VERACRUZ DE IGNACIO DE LA LLAVE | 134 | PUENTE NACIONAL | VERACRUZ
SIN | ORIENTAL | VERACRUZ | 02CSL-115 | Cosolapa | 115 | No Aplica | Indirectamente Modelada | No Aplica | Indirectamente Modelada | VERACRUZ | ORIENTE | PAPALOAPAN | ORIENTE | 20 | OAXACA | 21 | COSOLAPA | TEMASCAL
SIN | ORIENTAL | VERACRUZ | 02CVT-115 | Cerveceria del Tropico | 115 | No Aplica | Indirectamente Modelada | No Aplica | No Aplica | VERACRUZ | ORIENTE | PAPALOAPAN | ORIENTE | 20 | OAXACA | 184 | SAN JUAN BAUTISTA TUXTEPEC | TEMASCAL
SIN | ORIENTAL | VERACRUZ | 02DBC-115 | Dos Bocas Ciclo Combinado | 115 | Directamente Modelada | No Aplica | Directamente Modelada | No Aplica | VERACRUZ | ORIENTE | VERACRUZ | ORIENTE | 30 | VERACRUZ DE IGNACIO DE LA LLAVE | 105 | MEDELLIN DE BRAVO | VERACRUZ
SIN | ORIENTAL | VERACRUZ | 02DBC-230 | Dos Bocas Ciclo Combinado | 230 | Directamente Modelada | No Aplica | No Aplica | No Aplica | VERACRUZ | ORIENTE | VERACRUZ | ORIENTE | 30 | VERACRUZ DE IGNACIO DE LA LLAVE | 105 | MEDELLIN DE BRAVO | VERACRUZ
SIN | ORIENTAL | VERACRUZ | 02EDO-115 | Cerro de Oro | 115 | No Aplica | Indirectamente Modelada | No Aplica | No Aplica | VERACRUZ | ORIENTE | PAPALOAPAN | ORIENTE | 20 | OAXACA | 278 | SAN MIGUEL SOYALTEPEC | TEMASCAL
SIN | ORIENTAL | VERACRUZ | 02FRY-115 | Franboyanes | 115 | No Aplica | Indirectamente Modelada | No Aplica | No Aplica | VERACRUZ | ORIENTE | VERACRUZ | ORIENTE | 30 | VERACRUZ DE IGNACIO DE LA LLAVE | 193 | VERACRUZ | VERACRUZ
SIN | ORIENTAL | VERACRUZ | 02GBA-115 | Gabino Barreda | 115 | No Aplica | Indirectamente Modelada | No Aplica | No Aplica | VERACRUZ | ORIENTE | PAPALOAPAN | ORIENTE | 30 | VERACRUZ DE IGNACIO DE LA LLAVE | 45 | COSAMALOAPAN DE CARPIO | TEMASCAL
SIN | ORIENTAL | VERACRUZ | 02GLM-115 | La Gloria Maniobras | 115 | No Aplica | No Aplica | Directamente Modelada | No Aplica | VERACRUZ | ORIENTE | VERACRUZ | ORIENTE | 30 | VERACRUZ DE IGNACIO DE LA LLAVE | 191 | URSULO GALVAN | VERACRUZ
SIN | ORIENTAL | VERACRUZ | 02GRA-115 | Gran Prideco | 115 | No Aplica | Indirectamente Modelada | No Aplica | No Aplica | VERACRUZ | ORIENTE | VERACRUZ | ORIENTE | 30 | VERACRUZ DE IGNACIO DE LA LLAVE | 193 | VERACRUZ | VERACRUZ
SIN | ORIENTAL | VERACRUZ | 02GRT-115 | La Granja Tres | 115 | No Aplica | Indirectamente Modelada | No Aplica | No Aplica | VERACRUZ | ORIENTE | PAPALOAPAN | ORIENTE | 30 | VERACRUZ DE IGNACIO DE LA LLAVE | 207 | TRES VALLES | TEMASCAL
SIN | ORIENTAL | VERACRUZ | 02IFN-115 | Infonavit | 115 | No Aplica | Indirectamente Modelada | No Aplica | No Aplica | VERACRUZ | ORIENTE | VERACRUZ | ORIENTE | 30 | VERACRUZ DE IGNACIO DE LA LLAVE | 193 | VERACRUZ | VERACRUZ
SIN | ORIENTAL | VERACRUZ | 02ISL-115 | Isla | 115 | No Aplica | Indirectamente Modelada | No Aplica | No Aplica | VERACRUZ | ORIENTE | PAPALOAPAN | ORIENTE | 30 | VERACRUZ DE IGNACIO DE LA LLAVE | 77 | ISLA | TEMASCAL
SIN | ORIENTAL | VERACRUZ | 02JBL-115 | J. B. Lobos | 115 | No Aplica | Indirectamente Modelada | No Aplica | No Aplica | VERACRUZ | ORIENTE | VERACRUZ | ORIENTE | 30 | VERACRUZ DE IGNACIO DE LA LLAVE | 193 | VERACRUZ | VERACRUZ
SIN | ORIENTAL | VERACRUZ | 02JDD-230 | Xalapa de Diaz | 230 | No Aplica | Indirectamente Modelada | No Aplica | No Aplica | VERACRUZ | ORIENTE | PAPALOAPAN | ORIENTE | 20 | OAXACA | 134 | SAN FELIPE JALAPA DE DIAZ | TEMASCAL
SIN | ORIENTAL | VERACRUZ | 02JIC-115 | El Jicaro | 115 | No Aplica | Indirectamente Modelada | No Aplica | No Aplica | VERACRUZ | ORIENTE | PAPALOAPAN | ORIENTE | 30 | VERACRUZ DE IGNACIO DE LA LLAVE | 174 | TIERRA BLANCA | TEMASCAL
SIN | ORIENTAL | VERACRUZ | 02LAV-400 | Laguna Verde | 400 | Directamente Modelada | No Aplica | Directamente Modelada | No Aplica | VERACRUZ | ORIENTE | VERACRUZ | ORIENTE | 30 | VERACRUZ DE IGNACIO DE LA LLAVE | 9 | ALTO LUCERO DE GUTIERREZ BARRIOS | VERACRUZ
SIN | ORIENTAL | VERACRUZ | 02LBD-115 | Loma Bonita Dos | 115 | No Aplica | Indirectamente Modelada | No Aplica | No Aplica | VERACRUZ | ORIENTE | PAPALOAPAN | ORIENTE | 20 | OAXACA | 44 | LOMA BONITA | TEMASCAL
SIN | ORIENTAL | VERACRUZ | 02MCB-115 | Mocambo | 115 | No Aplica | Indirectamente Modelada | No Aplica | No Aplica | VERACRUZ | ORIENTE | VERACRUZ | ORIENTE | 30 | VERACRUZ DE IGNACIO DE LA LLAVE | 28 | BOCA DEL RIO | VERACRUZ
SIN | ORIENTAL | VERACRUZ | 02MDG-115 | Mandinga | 115 | No Aplica | Indirectamente Modelada | No Aplica | No Aplica | VERACRUZ | ORIENTE | VERACRUZ | ORIENTE | 30 | VERACRUZ DE IGNACIO DE LA LLAVE | 11 | ALVARADO | VERACRUZ
SIN | ORIENTAL | VERACRUZ | 02MPH-115 | Matapionche | 115 | No Aplica | Indirectamente Modelada | No Aplica | No Aplica | VERACRUZ | ORIENTE | VERACRUZ | ORIENTE | 30 | VERACRUZ DE IGNACIO DE LA LLAVE | 49 | COTAXTLA | VERACRUZ
SIN | ORIENTAL | VERACRUZ | 02PAG-115 | Pages | 115 | No Aplica | Indirectamente Modelada | No Aplica | No Aplica | VERACRUZ | ORIENTE | VERACRUZ | ORIENTE | 30 | VERACRUZ DE IGNACIO DE LA LLAVE | 193 | VERACRUZ | VERACRUZ
SIN | ORIENTAL | VERACRUZ | 02PDT-115 | Paso del Toro | 115 | No Aplica | Indirectamente Modelada | No Aplica | No Aplica | VERACRUZ | ORIENTE | VERACRUZ | ORIENTE | 30 | VERACRUZ DE IGNACIO DE LA LLAVE | 105 | MEDELLIN DE BRAVO | VERACRUZ
SIN | ORIENTAL | VERACRUZ | 02PLI-115 | Punta Limon | 115 | No Aplica | Indirectamente Modelada | No Aplica | No Aplica | VERACRUZ | ORIENTE | VERACRUZ | ORIENTE | 30 | VERACRUZ DE IGNACIO DE LA LLAVE | 9 | ALTO LUCERO DE GUTIERREZ BARRIOS | VERACRUZ
SIN | ORIENTAL | VERACRUZ | 02PNS-115 | Piedras Negras | 115 | No Aplica | Indirectamente Modelada | No Aplica | No Aplica | VERACRUZ | ORIENTE | VERACRUZ | ORIENTE | 30 | VERACRUZ DE IGNACIO DE LA LLAVE | 181 | TLALIXCOYAN | VERACRUZ
SIN | ORIENTAL | VERACRUZ | 02PTU-230 | Papelera Tuxtepec | 230 | Directamente Modelada | No Aplica | No Aplica | No Aplica | VERACRUZ | ORIENTE | PAPALOAPAN | ORIENTE | 20 | OAXACA | 184 | SAN JUAN BAUTISTA TUXTEPEC | TEMASCAL
SIN | ORIENTAL | VERACRUZ | 02PVC-115 | Playa Vicente | 115 | No Aplica | Indirectamente Modelada | No Aplica | No Aplica | VERACRUZ | ORIENTE | PAPALOAPAN | ORIENTE | 30 | VERACRUZ DE IGNACIO DE LA LLAVE | 130 | PLAYA VICENTE | TEMASCAL
SIN | ORIENTAL | VERACRUZ | 02PYN-115 | Playa Norte | 115 | No Aplica | Indirectamente Modelada | No Aplica | No Aplica | VERACRUZ | ORIENTE | VERACRUZ | ORIENTE | 30 | VERACRUZ DE IGNACIO DE LA LLAVE | 193 | VERACRUZ | VERACRUZ
SIN | ORIENTAL | VERACRUZ | 02RDC-115 | Rodriguez Clara | 115 | No Aplica | Indirectamente Modelada | No Aplica | No Aplica | VERACRUZ | ORIENTE | PAPALOAPAN | ORIENTE | 30 | VERACRUZ DE IGNACIO DE LA LLAVE | 94 | JUAN RODRIGUEZ CLARA | TEMASCAL
SIN | ORIENTAL | VERACRUZ | 02RME-115 | Rio Medio | 115 | No Aplica | Indirectamente Modelada | No Aplica | No Aplica | VERACRUZ | ORIENTE | VERACRUZ | ORIENTE | 30 | VERACRUZ DE IGNACIO DE LA LLAVE | 193 | VERACRUZ | VERACRUZ
SIN | ORIENTAL | VERACRUZ | 02SCF-115 | Sacrificios | 115 | No Aplica | Indirectamente Modelada | No Aplica | No Aplica | VERACRUZ | ORIENTE | VERACRUZ | ORIENTE | 30 | VERACRUZ DE IGNACIO DE LA LLAVE | 28 | BOCA DEL RIO | VERACRUZ
SIN | ORIENTAL | VERACRUZ | 02SNF-115 | Santa Fe | 115 | No Aplica | Indirectamente Modelada | No Aplica | No Aplica | VERACRUZ | ORIENTE | VERACRUZ | ORIENTE | 30 | VERACRUZ DE IGNACIO DE LA LLAVE | 126 | PASO DE OVEJAS | VERACRUZ
SIN | ORIENTAL | VERACRUZ | 02SNL-115 | San Luis | 115 | No Aplica | Indirectamente Modelada | No Aplica | No Aplica | VERACRUZ | ORIENTE | VERACRUZ | ORIENTE | 30 | VERACRUZ DE IGNACIO DE LA LLAVE | 49 | COTAXTLA | VERACRUZ
SIN | ORIENTAL | VERACRUZ | 02SOD-115 | Soledad de Doblado | 115 | No Aplica | Indirectamente Modelada | No Aplica | No Aplica | VERACRUZ | ORIENTE | VERACRUZ | ORIENTE | 30 | VERACRUZ DE IGNACIO DE LA LLAVE | 148 | SOLEDAD DE DOBLADO | VERACRUZ
SIN | ORIENTAL | VERACRUZ | 02TBL-115 | Tierra Blanca | 115 | No Aplica | Indirectamente Modelada | No Aplica | No Aplica | VERACRUZ | ORIENTE | PAPALOAPAN | ORIENTE | 30 | VERACRUZ DE IGNACIO DE LA LLAVE | 174 | TIERRA BLANCA | TEMASCAL
SIN | ORIENTAL | VERACRUZ | 02TDD-115 | Tamarindo Dos | 115 | No Aplica | Indirectamente Modelada | No Aplica | No Aplica | VERACRUZ | ORIENTE | VERACRUZ | ORIENTE | 30 | VERACRUZ DE IGNACIO DE LA LLAVE | 134 | PUENTE NACIONAL | VERACRUZ
SIN | ORIENTAL | VERACRUZ | 02TJR-115 | El Tejar | 115 | No Aplica | Indirectamente Modelada | No Aplica | No Aplica | VERACRUZ | ORIENTE | VERACRUZ | ORIENTE | 30 | VERACRUZ DE IGNACIO DE LA LLAVE | 105 | MEDELLIN DE BRAVO | VERACRUZ
SIN | ORIENTAL | VERACRUZ | 02TMU-115 | Temascal Uno | 115 | Directamente Modelada | Indirectamente Modelada | Directamente Modelada | No Aplica | VERACRUZ | ORIENTE | PAPALOAPAN | ORIENTE | 20 | OAXACA | 278 | SAN MIGUEL SOYALTEPEC | TEMASCAL
SIN | ORIENTAL | VERACRUZ | 02TMU-230 | Temascal Uno | 230 | No Aplica | No Aplica | Directamente Modelada | No Aplica | VERACRUZ | ORIENTE | PAPALOAPAN | ORIENTE | 20 | OAXACA | 278 | SAN MIGUEL SOYALTEPEC | TEMASCAL
SIN | ORIENTAL | VERACRUZ | 02TNJ-115 | La Tinaja | 115 | No Aplica | Indirectamente Modelada | No Aplica | No Aplica | VERACRUZ | ORIENTE | PAPALOAPAN | ORIENTE | 30 | VERACRUZ DE IGNACIO DE LA LLAVE | 49 | COTAXTLA | VERACRUZ
SIN | ORIENTAL | VERACRUZ | 02TPS-115 | Tuxtepec Tres | 115 | No Aplica | Indirectamente Modelada | No Aplica | No Aplica | VERACRUZ | ORIENTE | PAPALOAPAN | ORIENTE | 20 | OAXACA | 184 | SAN JUAN BAUTISTA TUXTEPEC | TEMASCAL
SIN | ORIENTAL | VERACRUZ | 02TSD-230 | Tamsa Dos | 230 | Directamente Modelada | Indirectamente Modelada | No Aplica | No Aplica | VERACRUZ | ORIENTE | VERACRUZ | ORIENTE | 30 | VERACRUZ DE IGNACIO DE LA LLAVE | 193 | VERACRUZ | VERACRUZ
SIN | ORIENTAL | VERACRUZ | 02TTA-115 | Tlacotalpan | 115 | No Aplica | Indirectamente Modelada | No Aplica | No Aplica | VERACRUZ | ORIENTE | PAPALOAPAN | ORIENTE | 30 | VERACRUZ DE IGNACIO DE LA LLAVE | 178 | TLACOTALPAN | TEMASCAL
SIN | ORIENTAL | VERACRUZ | 02TVS-115 | Tres Valles | 115 | No Aplica | No Aplica | Directamente Modelada | No Aplica | VERACRUZ | ORIENTE | PAPALOAPAN | ORIENTE | 30 | VERACRUZ DE IGNACIO DE LA LLAVE | 207 | TRES VALLES | TEMASCAL
SIN | ORIENTAL | VERACRUZ | 02TXD-115 | Tuxtepec Dos | 115 | No Aplica | Indirectamente Modelada | No Aplica | No Aplica | VERACRUZ | ORIENTE | PAPALOAPAN | ORIENTE | 20 | OAXACA | 184 | SAN JUAN BAUTISTA TUXTEPEC | TEMASCAL
SIN | ORIENTAL | VERACRUZ | 02VAN-115 | Valle Nacional | 115 | No Aplica | Indirectamente Modelada | No Aplica | No Aplica | VERACRUZ | ORIENTE | PAPALOAPAN | ORIENTE | 20 | OAXACA | 559 | SAN JUAN BAUTISTA VALLE NACIONAL | TEMASCAL
SIN | ORIENTAL | VERACRUZ | 02VRU-115 | Veracruz Uno | 115 | No Aplica | Indirectamente Modelada | No Aplica | No Aplica | VERACRUZ | ORIENTE | VERACRUZ | ORIENTE | 30 | VERACRUZ DE IGNACIO DE LA LLAVE | 193 | VERACRUZ | VERACRUZ
SIN | ORIENTAL | VERACRUZ | 02VTB-115 | Vidriera de Tierra Blanca | 115 | No Aplica | Indirectamente Modelada | No Aplica | No Aplica | VERACRUZ | ORIENTE | PAPALOAPAN | ORIENTE | 30 | VERACRUZ DE IGNACIO DE LA LLAVE | 174 | TIERRA BLANCA | TEMASCAL
SIN | ORIENTAL | VILLAHERMOSA | 02CAX-115 | Cactus Pemex | 115 | No Aplica | Indirectamente Modelada | Directamente Modelada | No Aplica | SURESTE | SURESTE | VILLAHERMOSA | SURESTE | 7 | CHIAPAS | 74 | REFORMA | TABASCO
SIN | ORIENTAL | VILLAHERMOSA | 02CIH-115 | Cd Industrial Villahermosa | 115 | No Aplica | Indirectamente Modelada | No Aplica | No Aplica | SURESTE | SURESTE | VILLAHERMOSA | SURESTE | 27 | TABASCO | 4 | CENTRO | TABASCO
SIN | ORIENTAL | VILLAHERMOSA | 02CNX-115 | Cogeneracion Nuevo Pemex | 115 | No Aplica | Indirectamente Modelada | No Aplica | No Aplica | SURESTE | SURESTE | VILLAHERMOSA | SURESTE | 27 | TABASCO | 4 | CENTRO | TABASCO
SIN | ORIENTAL | VILLAHERMOSA | 02CSX-115 | Cactus Switcheo | 115 | No Aplica | No Aplica | Directamente Modelada | No Aplica | SURESTE | SURESTE | VILLAHERMOSA | SURESTE | 27 | TABASCO | 4 | CENTRO | TABASCO
SIN | ORIENTAL | VILLAHERMOSA | 02FRT-115 | Frontera | 115 | No Aplica | Indirectamente Modelada | No Aplica | No Aplica | SURESTE | SURESTE | VILLAHERMOSA | SURESTE | 27 | TABASCO | 3 | CENTLA | TABASCO
SIN | ORIENTAL | VILLAHERMOSA | 02LCH-115 | La Choca | 115 | No Aplica | Indirectamente Modelada | No Aplica | No Aplica | SURESTE | SURESTE | VILLAHERMOSA | SURESTE | 27 | TABASCO | 4 | CENTRO | TABASCO
SIN | ORIENTAL | VILLAHERMOSA | 02LHA-115 | Las Haciendas | 115 | No Aplica | Indirectamente Modelada | No Aplica | No Aplica | SURESTE | SURESTE | VILLAHERMOSA | SURESTE | 27 | TABASCO | 4 | CENTRO | TABASCO
SIN | ORIENTAL | VILLAHERMOSA | 02MCL-115 | Macultepec | 115 | No Aplica | Indirectamente Modelada | No Aplica | No Aplica | SURESTE | SURESTE | VILLAHERMOSA | SURESTE | 27 | TABASCO | 4 | CENTRO | TABASCO
SIN | ORIENTAL | VILLAHERMOSA | 02NPX-115 | Nuevo Pemex | 115 | No Aplica | Indirectamente Modelada | No Aplica | No Aplica | SURESTE | SURESTE | VILLAHERMOSA | SURESTE | 27 | TABASCO | 4 | CENTRO | TABASCO
SIN | ORIENTAL | VILLAHERMOSA | 02PCO-115 | Pichucalco | 115 | No Aplica | Indirectamente Modelada | No Aplica | No Aplica | SURESTE | SURESTE | VILLAHERMOSA | SURESTE | 7 | CHIAPAS | 68 | PICHUCALCO | TABASCO
SIN | ORIENTAL | VILLAHERMOSA | 02PLL-115 | Parrilla | 115 | No Aplica | Indirectamente Modelada | No Aplica | No Aplica | SURESTE | SURESTE | VILLAHERMOSA | SURESTE | 27 | TABASCO | 4 | CENTRO | TABASCO
SIN | ORIENTAL | VILLAHERMOSA | 02PMC-115 | Pomoca | 115 | No Aplica | Indirectamente Modelada | No Aplica | No Aplica | SURESTE | SURESTE | VILLAHERMOSA | SURESTE | 27 | TABASCO | 13 | NACAJUCA | TABASCO
SIN | ORIENTAL | VILLAHERMOSA | 02RFA-115 | La Reforma | 115 | No Aplica | Indirectamente Modelada | No Aplica | No Aplica | SURESTE | SURESTE | VILLAHERMOSA | SURESTE | 7 | CHIAPAS | 74 | REFORMA | TABASCO
SIN | ORIENTAL | VILLAHERMOSA | 02SMI-115 | Samaria | 115 | No Aplica | Indirectamente Modelada | No Aplica | No Aplica | SURESTE | SURESTE | VILLAHERMOSA | SURESTE | 27 | TABASCO | 6 | CUNDUACAN | TABASCO
SIN | ORIENTAL | VILLAHERMOSA | 02SYA-115 | Saloya | 115 | No Aplica | Indirectamente Modelada | No Aplica | No Aplica | SURESTE | SURESTE | VILLAHERMOSA | SURESTE | 27 | TABASCO | 13 | NACAJUCA | TABASCO
SIN | ORIENTAL | VILLAHERMOSA | 02TAT-115 | Tamulte | 115 | No Aplica | Indirectamente Modelada | No Aplica | No Aplica | SURESTE | SURESTE | VILLAHERMOSA | SURESTE | 27 | TABASCO | 4 | CENTRO | TABASCO
SIN | ORIENTAL | VILLAHERMOSA | 02TBQ-115 | Tabasquillo | 115 | No Aplica | Indirectamente Modelada | No Aplica | No Aplica | SURESTE | SURESTE | VILLAHERMOSA | SURESTE | 27 | TABASCO | 3 | CENTLA | TABASCO
SIN | ORIENTAL | VILLAHERMOSA | 02TCT-115 | Tacotalpa | 115 | No Aplica | Indirectamente Modelada | No Aplica | No Aplica | SURESTE | SURESTE | VILLAHERMOSA | SURESTE | 27 | TABASCO | 15 | TACOTALPA | TABASCO
SIN | ORIENTAL | VILLAHERMOSA | 02TPJ-115 | Tapijulapa | 115 | No Aplica | Indirectamente Modelada | No Aplica | No Aplica | SURESTE | SURESTE | VILLAHERMOSA | SURESTE | 27 | TABASCO | 15 | TACOTALPA | TABASCO
SIN | ORIENTAL | VILLAHERMOSA | 02TTB-115 | Teapa Tabasco | 115 | No Aplica | Indirectamente Modelada | No Aplica | No Aplica | SURESTE | SURESTE | VILLAHERMOSA | SURESTE | 27 | TABASCO | 16 | TEAPA | TABASCO
SIN | ORIENTAL | VILLAHERMOSA | 02VHC-115 | Villahermosa Centro | 115 | No Aplica | Indirectamente Modelada | No Aplica | No Aplica | SURESTE | SURESTE | VILLAHERMOSA | SURESTE | 27 | TABASCO | 4 | CENTRO | TABASCO
SIN | ORIENTAL | VILLAHERMOSA | 02VID-115 | Villahermosa Dos | 115 | No Aplica | Indirectamente Modelada | No Aplica | No Aplica | SURESTE | SURESTE | VILLAHERMOSA | SURESTE | 27 | TABASCO | 4 | CENTRO | TABASCO
SIN | ORIENTAL | VILLAHERMOSA | 02VIP-115 | Villahermosa poniente | 115 | No Aplica | Indirectamente Modelada | No Aplica | No Aplica | SURESTE | SURESTE | VILLAHERMOSA | SURESTE | 27 | TABASCO | 4 | CENTRO | TABASCO
SIN | ORIENTAL | VILLAHERMOSA | 02VIU-115 | Villahermosa Uno | 115 | No Aplica | Indirectamente Modelada | No Aplica | No Aplica | SURESTE | SURESTE | VILLAHERMOSA | SURESTE | 27 | TABASCO | 4 | CENTRO | TABASCO
SIN | ORIENTAL | XALAPA | 02ACJ-115 | Acajete | 115 | No Aplica | Indirectamente Modelada | No Aplica | No Aplica | VERACRUZ | ORIENTE | XALAPA | ORIENTE | 21 | PUEBLA | 1 | ACAJETE | VERACRUZ
SIN | ORIENTAL | XALAPA | 02AOC-115 | Actopan | 115 | No Aplica | Indirectamente Modelada | No Aplica | No Aplica | VERACRUZ | ORIENTE | XALAPA | ORIENTE | 30 | VERACRUZ DE IGNACIO DE LA LLAVE | 4 | ACTOPAN | VERACRUZ
SIN | ORIENTAL | XALAPA | 02CEO-115 | El Cerro | 115 | No Aplica | Indirectamente Modelada | No Aplica | No Aplica | VERACRUZ | ORIENTE | XALAPA | ORIENTE | 30 | VERACRUZ DE IGNACIO DE LA LLAVE | 87 | XALAPA | VERACRUZ
SIN | ORIENTAL | XALAPA | 02CMT-115 | Cementos Moctezuma | 115 | No Aplica | Indirectamente Modelada | No Aplica | No Aplica | VERACRUZ | ORIENTE | XALAPA | ORIENTE | 30 | VERACRUZ DE IGNACIO DE LA LLAVE | 17 | APAZAPAN | VERACRUZ
SIN | ORIENTAL | XALAPA | 02COP-115 | Coatepec | 115 | Directamente Modelada | Indirectamente Modelada | No Aplica | Indirectamente Modelada | VERACRUZ | ORIENTE | XALAPA | ORIENTE | 30 | VERACRUZ DE IGNACIO DE LA LLAVE | 38 | COATEPEC | POZA RICA
SIN | ORIENTAL | XALAPA | 02ELC-115 | El Castillo | 115 | No Aplica | Indirectamente Modelada | No Aplica | No Aplica | VERACRUZ | ORIENTE | XALAPA | ORIENTE | 30 | VERACRUZ DE IGNACIO DE LA LLAVE | 87 | XALAPA | VERACRUZ
SIN | ORIENTAL | XALAPA | 02JLD-115 | Jalapa Dos | 115 | No Aplica | Indirectamente Modelada | No Aplica | No Aplica | VERACRUZ | ORIENTE | XALAPA | ORIENTE | 30 | VERACRUZ DE IGNACIO DE LA LLAVE | 87 | XALAPA | VERACRUZ
SIN | ORIENTAL | XALAPA | 02NAO-115 | Naolinco | 115 | No Aplica | Indirectamente Modelada | No Aplica | No Aplica | VERACRUZ | ORIENTE | XALAPA | ORIENTE | 30 | VERACRUZ DE IGNACIO DE LA LLAVE | 112 | NAOLINCO | VERACRUZ
SIN | ORIENTAL | XALAPA | 02RNA-115 | La Reina | 115 | No Aplica | Indirectamente Modelada | No Aplica | No Aplica | VERACRUZ | ORIENTE | XALAPA | ORIENTE | 30 | VERACRUZ DE IGNACIO DE LA LLAVE | 87 | XALAPA | VERACRUZ
SIN | ORIENTAL | XALAPA | 02TRN-115 | Las Trancas | 115 | No Aplica | Indirectamente Modelada | No Aplica | No Aplica | VERACRUZ | ORIENTE | XALAPA | ORIENTE | 30 | VERACRUZ DE IGNACIO DE LA LLAVE | 87 | XALAPA | VERACRUZ
SIN | ORIENTAL | ZIHUATANEJO | 02CYC-115 | Coyuca | 115 | No Aplica | Indirectamente Modelada | No Aplica | No Aplica | GUERRERO - MORELOS | CENTRAL | ZIHUATANEJO | CENTRO SUR | 12 | GUERRERO | 21 | COYUCA DE BENITEZ | ACAPULCO
SIN | ORIENTAL | ZIHUATANEJO | 02JRN-115 | San Jeronimo | 115 | No Aplica | Indirectamente Modelada | No Aplica | No Aplica | GUERRERO - MORELOS | CENTRAL | ZIHUATANEJO | CENTRO SUR | 12 | GUERRERO | 14 | BENITO JUAREZ | ACAPULCO
SIN | ORIENTAL | ZIHUATANEJO | 02PPN-115 | Papanoa | 115 | No Aplica | Indirectamente Modelada | No Aplica | No Aplica | GUERRERO - MORELOS | CENTRAL | ZIHUATANEJO | CENTRO SUR | 12 | GUERRERO | 57 | TECPAN DE GALEANA | ACAPULCO
SIN | ORIENTAL | ZIHUATANEJO | 02PTT-115 | Petatlan | 115 | No Aplica | Indirectamente Modelada | No Aplica | No Aplica | GUERRERO - MORELOS | CENTRAL | ZIHUATANEJO | CENTRO SUR | 12 | GUERRERO | 48 | PETATLAN | ACAPULCO
SIN | ORIENTAL | ZIHUATANEJO | 02PUI-115 | Punta Ixtapa Gro | 115 | No Aplica | Indirectamente Modelada | No Aplica | No Aplica | GUERRERO - MORELOS | CENTRAL | ZIHUATANEJO | CENTRO SUR | 12 | GUERRERO | 38 | ZIHUATANEJO DE AZUETA | ACAPULCO
SIN | ORIENTAL | ZIHUATANEJO | 02SLS-115 | San Luis San Pedro | 115 | No Aplica | Indirectamente Modelada | No Aplica | No Aplica | GUERRERO - MORELOS | CENTRAL | ZIHUATANEJO | CENTRO SUR | 12 | GUERRERO | 57 | TECPAN DE GALEANA | ACAPULCO
SIN | ORIENTAL | ZIHUATANEJO | 02TCA-115 | Tecpan | 115 | No Aplica | Indirectamente Modelada | No Aplica | No Aplica | GUERRERO - MORELOS | CENTRAL | ZIHUATANEJO | CENTRO SUR | 12 | GUERRERO | 57 | TECPAN DE GALEANA | ACAPULCO
SIN | ORIENTAL | ZIHUATANEJO | 02UNN-115 | La Union | 115 | No Aplica | Indirectamente Modelada | No Aplica | No Aplica | GUERRERO - MORELOS | CENTRAL | ZIHUATANEJO | CENTRO SUR | 12 | GUERRERO | 68 | LA UNION DE ISIDORO MONTES DE OCA | ACAPULCO
SIN | ORIENTAL | ZIHUATANEJO | 02ZHD-115 | Zihuatanejo Dos | 115 | No Aplica | Indirectamente Modelada | No Aplica | No Aplica | GUERRERO - MORELOS | CENTRAL | ZIHUATANEJO | CENTRO SUR | 12 | GUERRERO | 38 | ZIHUATANEJO DE AZUETA | ACAPULCO
SIN | ORIENTAL | ZIHUATANEJO | 02ZIH-115 | Zihuatanejo | 115 | No Aplica | Indirectamente Modelada | No Aplica | No Aplica | GUERRERO - MORELOS | CENTRAL | ZIHUATANEJO | CENTRO SUR | 12 | GUERRERO | 38 | ZIHUATANEJO DE AZUETA | ACAPULCO
SIN | PENINSULAR | CAMPECHE | 08AKI-115 | Akimpech | 115 | Directamente Modelada | Indirectamente Modelada | No Aplica | Indirectamente Modelada | CHETUMAL | PENINSULAR | CAMPECHE | PENINSULAR | 4 | CAMPECHE | 2 | CAMPECHE | LERMA
SIN | PENINSULAR | CAMPECHE | 08CAS-115 | Candelaria Dos | 115 | No Aplica | Indirectamente Modelada | No Aplica | No Aplica | CHETUMAL | PENINSULAR | CAMPECHE | PENINSULAR | 4 | CAMPECHE | 11 | CANDELARIA | LERMA
SIN | PENINSULAR | CAMPECHE | 08CBU-115 | Chicbul | 115 | No Aplica | Indirectamente Modelada | No Aplica | No Aplica | CHETUMAL | PENINSULAR | CAMPECHE | PENINSULAR | 4 | CAMPECHE | 3 | CARMEN | LERMA
SIN | PENINSULAR | CAMPECHE | 08CKD-115 | Calkini Dos | 115 | No Aplica | Indirectamente Modelada | No Aplica | No Aplica | CHETUMAL | PENINSULAR | CAMPECHE | PENINSULAR | 4 | CAMPECHE | 1 | CALKINI | LERMA
SIN | PENINSULAR | CAMPECHE | 08CMO-115 | Champoton | 115 | No Aplica | Indirectamente Modelada | No Aplica | No Aplica | CHETUMAL | PENINSULAR | CAMPECHE | PENINSULAR | 4 | CAMPECHE | 4 | CHAMPOTON | LERMA
SIN | PENINSULAR | CAMPECHE | 08CYL-115 | Cayal | 115 | No Aplica | Indirectamente Modelada | No Aplica | No Aplica | CHETUMAL | PENINSULAR | CAMPECHE | PENINSULAR | 4 | CAMPECHE | 2 | CAMPECHE | LERMA
SIN | PENINSULAR | CAMPECHE | 08ESA-115 | Escarcega Potencia | 115 | No Aplica | Indirectamente Modelada | No Aplica | No Aplica | CHETUMAL | PENINSULAR | CAMPECHE | PENINSULAR | 4 | CAMPECHE | 9 | ESCARCEGA | LERMA
SIN | PENINSULAR | CAMPECHE | 08HCE-115 | Hecelchacan | 115 | Directamente Modelada | Indirectamente Modelada | No Aplica | Indirectamente Modelada | CHETUMAL | PENINSULAR | CAMPECHE | PENINSULAR | 4 | CAMPECHE | 5 | HECELCHAKAN | LERMA
SIN | PENINSULAR | CAMPECHE | 08HOP-115 | Hopelchen | 115 | Directamente Modelada | Indirectamente Modelada | No Aplica | Indirectamente Modelada | CHETUMAL | PENINSULAR | CAMPECHE | PENINSULAR | 4 | CAMPECHE | 6 | HOPELCHEN | LERMA
SIN | PENINSULAR | CAMPECHE | 08KAH-230 | Kinich Ahau | 230 | Directamente Modelada | No Aplica | Directamente Modelada | No Aplica | CHETUMAL | PENINSULAR | CAMPECHE | PENINSULAR | 4 | CAMPECHE | 3 | CARMEN | LERMA
SIN | PENINSULAR | CAMPECHE | 08KAL-115 | Kala | 115 | Directamente Modelada | Indirectamente Modelada | No Aplica | Indirectamente Modelada | CHETUMAL | PENINSULAR | CAMPECHE | PENINSULAR | 4 | CAMPECHE | 2 | CAMPECHE | LERMA
SIN | PENINSULAR | CAMPECHE | 08LRA-115 | Lerma | 115 | Directamente Modelada | Indirectamente Modelada | Directamente Modelada | Indirectamente Modelada | CHETUMAL | PENINSULAR | CAMPECHE | PENINSULAR | 4 | CAMPECHE | 2 | CAMPECHE | LERMA
SIN | PENINSULAR | CAMPECHE | 08SAD-115 | Samula II | 115 | No Aplica | Indirectamente Modelada | No Aplica | No Aplica | CHETUMAL | PENINSULAR | CAMPECHE | PENINSULAR | 4 | CAMPECHE | 2 | CAMPECHE | LERMA
SIN | PENINSULAR | CAMPECHE | 08SAM-115 | Samula | 115 | Directamente Modelada | Indirectamente Modelada | No Aplica | Indirectamente Modelada | CHETUMAL | PENINSULAR | CAMPECHE | PENINSULAR | 4 | CAMPECHE | 2 | CAMPECHE | LERMA
SIN | PENINSULAR | CAMPECHE | 08SBY-115 | Sabancuy | 115 | No Aplica | Indirectamente Modelada | No Aplica | No Aplica | CHETUMAL | PENINSULAR | CAMPECHE | PENINSULAR | 4 | CAMPECHE | 3 | CARMEN | LERMA
SIN | PENINSULAR | CAMPECHE | 08SHC-115 | Siho Chac | 115 | No Aplica | Indirectamente Modelada | No Aplica | No Aplica | CHETUMAL | PENINSULAR | CAMPECHE | PENINSULAR | 4 | CAMPECHE | 4 | CHAMPOTON | LERMA
SIN | PENINSULAR | CAMPECHE | 08SLC-230 | Santa Lucia | 230 | Directamente Modelada | No Aplica | Directamente Modelada | No Aplica | CHETUMAL | PENINSULAR | CAMPECHE | PENINSULAR | 4 | CAMPECHE | 3 | CARMEN | LERMA
SIN | PENINSULAR | CAMPECHE | 08XPU-115 | Xpugil | 115 | No Aplica | Indirectamente Modelada | No Aplica | No Aplica | CHETUMAL | PENINSULAR | CAMPECHE | PENINSULAR | 4 | CAMPECHE | 10 | CALAKMUL | LERMA
SIN | PENINSULAR | CANCUN | 08BNI-115 | Bonfil | 115 | No Aplica | Indirectamente Modelada | No Aplica | No Aplica | CANCUN | PENINSULAR | CANCUN | PENINSULAR | 23 | QUINTANA ROO | 5 | BENITO JUAREZ | CANCUN
SIN | PENINSULAR | CANCUN | 08BNP-115 | Bonampak | 115 | Directamente Modelada | Indirectamente Modelada | No Aplica | Indirectamente Modelada | CANCUN | PENINSULAR | CANCUN | PENINSULAR | 23 | QUINTANA ROO | 5 | BENITO JUAREZ | CANCUN
SIN | PENINSULAR | CANCUN | 08CEK-115 | Canek | 115 | No Aplica | Indirectamente Modelada | No Aplica | No Aplica | CANCUN | PENINSULAR | CANCUN | PENINSULAR | 23 | QUINTANA ROO | 5 | BENITO JUAREZ | CANCUN
SIN | PENINSULAR | CANCUN | 08CNC-115 | Cancun | 115 | Directamente Modelada | Indirectamente Modelada | Directamente Modelada | No Aplica | CANCUN | PENINSULAR | CANCUN | PENINSULAR | 23 | QUINTANA ROO | 5 | BENITO JUAREZ | CANCUN
SIN | PENINSULAR | CANCUN | 08HAA-115 | Chaac | 115 | No Aplica | Indirectamente Modelada | No Aplica | No Aplica | CANCUN | PENINSULAR | CANCUN | PENINSULAR | 23 | QUINTANA ROO | 5 | BENITO JUAREZ | CANCUN
SIN | PENINSULAR | CANCUN | 08HBK-115 | Hunabku | 115 | No Aplica | Indirectamente Modelada | No Aplica | No Aplica | CANCUN | PENINSULAR | CANCUN | PENINSULAR | 23 | QUINTANA ROO | 5 | BENITO JUAREZ | CANCUN
SIN | PENINSULAR | CANCUN | 08IXC-115 | Ixchel | 115 | No Aplica | Indirectamente Modelada | No Aplica | No Aplica | CANCUN | PENINSULAR | CANCUN | PENINSULAR | 23 | QUINTANA ROO | 5 | BENITO JUAREZ | CANCUN
SIN | PENINSULAR | CANCUN | 08KAB-115 | Kabah | 115 | No Aplica | Indirectamente Modelada | No Aplica | No Aplica | CANCUN | PENINSULAR | CANCUN | PENINSULAR | 23 | QUINTANA ROO | 5 | BENITO JUAREZ | CANCUN
SIN | PENINSULAR | CANCUN | 08KEK-115 | KEKEN | 115 | No Aplica | Indirectamente Modelada | No Aplica | No Aplica | CANCUN | PENINSULAR | CANCUN | PENINSULAR | 23 | QUINTANA ROO | 5 | BENITO JUAREZ | CANCUN
SIN | PENINSULAR | CANCUN | 08KHN-115 | Kohunlich | 115 | No Aplica | Indirectamente Modelada | No Aplica | No Aplica | CANCUN | PENINSULAR | CANCUN | PENINSULAR | 23 | QUINTANA ROO | 5 | BENITO JUAREZ | CANCUN
SIN | PENINSULAR | CANCUN | 08KUK-115 | Kukulkan | 115 | No Aplica | Indirectamente Modelada | No Aplica | No Aplica | CANCUN | PENINSULAR | CANCUN | PENINSULAR | 23 | QUINTANA ROO | 5 | BENITO JUAREZ | CANCUN
SIN | PENINSULAR | CANCUN | 08MPA-115 | Moon Palace | 115 | No Aplica | Indirectamente Modelada | No Aplica | No Aplica | CANCUN | PENINSULAR | CANCUN | PENINSULAR | 23 | QUINTANA ROO | 5 | BENITO JUAREZ | CANCUN
SIN | PENINSULAR | CANCUN | 08NCT-115 | Nichupte | 115 | No Aplica | Indirectamente Modelada | No Aplica | No Aplica | CANCUN | PENINSULAR | CANCUN | PENINSULAR | 23 | QUINTANA ROO | 5 | BENITO JUAREZ | CANCUN
SIN | PENINSULAR | CANCUN | 08NIH-115 | Nicte-Ha | 115 | No Aplica | Indirectamente Modelada | No Aplica | No Aplica | CANCUN | PENINSULAR | CANCUN | PENINSULAR | 23 | QUINTANA ROO | 5 | BENITO JUAREZ | CANCUN
SIN | PENINSULAR | CANCUN | 08NIZ-115 | Nizuc | 115 | Directamente Modelada | Indirectamente Modelada | Directamente Modelada | Indirectamente Modelada | CANCUN | PENINSULAR | CANCUN | PENINSULAR | 23 | QUINTANA ROO | 5 | BENITO JUAREZ | CANCUN
SIN | PENINSULAR | CANCUN | 08PJU-115 | Puerto Juarez | 115 | Directamente Modelada | Indirectamente Modelada | No Aplica | Indirectamente Modelada | CANCUN | PENINSULAR | CANCUN | PENINSULAR | 23 | QUINTANA ROO | 5 | BENITO JUAREZ | CANCUN
SIN | PENINSULAR | CANCUN | 08PKP-115 | Poktatpok | 115 | No Aplica | Indirectamente Modelada | No Aplica | No Aplica | CANCUN | PENINSULAR | CANCUN | PENINSULAR | 23 | QUINTANA ROO | 5 | BENITO JUAREZ | CANCUN
SIN | PENINSULAR | CANCUN | 08PMO-115 | Puerto Morelos | 115 | No Aplica | Indirectamente Modelada | No Aplica | No Aplica | CANCUN | PENINSULAR | CANCUN | PENINSULAR | 23 | QUINTANA ROO | 11 | PUERTO MORELOS | CANCUN
SIN | PENINSULAR | CANCUN | 08PMU-115 | Playa Mujeres | 115 | No Aplica | Indirectamente Modelada | No Aplica | No Aplica | CANCUN | PENINSULAR | CANCUN | PENINSULAR | 23 | QUINTANA ROO | 3 | ISLA MUJERES | CANCUN
SIN | PENINSULAR | CANCUN | 08PSA-115 | Punta Sam | 115 | No Aplica | Indirectamente Modelada | No Aplica | No Aplica | CANCUN | PENINSULAR | CANCUN | PENINSULAR | 23 | QUINTANA ROO | 5 | BENITO JUAREZ | CANCUN
SIN | PENINSULAR | CANCUN | 08YXE-115 | Yaxche | 115 | No Aplica | Indirectamente Modelada | No Aplica | No Aplica | CANCUN | PENINSULAR | CANCUN | PENINSULAR | 23 | QUINTANA ROO | 5 | BENITO JUAREZ | CANCUN
SIN | PENINSULAR | CARMEN | 08CNR-115 | Concordia | 115 | No Aplica | Indirectamente Modelada | No Aplica | No Aplica | CHETUMAL | PENINSULAR | CARMEN | PENINSULAR | 4 | CAMPECHE | 3 | CARMEN | LERMA
SIN | PENINSULAR | CARMEN | 08CRE-115 | Cuidad del Carmen | 115 | Directamente Modelada | Indirectamente Modelada | Directamente Modelada | No Aplica | CHETUMAL | PENINSULAR | CARMEN | PENINSULAR | 4 | CAMPECHE | 3 | CARMEN | LERMA
SIN | PENINSULAR | CARMEN | 08LTE-115 | Laguna de Terminos | 115 | No Aplica | Indirectamente Modelada | No Aplica | No Aplica | CHETUMAL | PENINSULAR | CARMEN | PENINSULAR | 4 | CAMPECHE | 3 | CARMEN | LERMA
SIN | PENINSULAR | CARMEN | 08PMR-115 | Palmar | 115 | No Aplica | Indirectamente Modelada | No Aplica | No Aplica | CHETUMAL | PENINSULAR | CARMEN | PENINSULAR | 4 | CAMPECHE | 3 | CARMEN | LERMA
SIN | PENINSULAR | CHETUMAL | 08CTE-115 | Chetumal Norte | 115 | No Aplica | Indirectamente Modelada | No Aplica | No Aplica | CHETUMAL | PENINSULAR | CHETUMAL | PENINSULAR | 23 | QUINTANA ROO | 4 | OTHON P. BLANCO | CHETUMAL
SIN | PENINSULAR | CHETUMAL | 08INS-115 | Insurgentes | 115 | No Aplica | Indirectamente Modelada | No Aplica | No Aplica | CHETUMAL | PENINSULAR | CHETUMAL | PENINSULAR | 23 | QUINTANA ROO | 4 | OTHON P. BLANCO | CHETUMAL
SIN | PENINSULAR | CHETUMAL | 08LAC-115 | Lazaro Cardenas | 115 | No Aplica | Indirectamente Modelada | No Aplica | No Aplica | CHETUMAL | PENINSULAR | CHETUMAL | PENINSULAR | 23 | QUINTANA ROO | 10 | BACALAR | CHETUMAL
SIN | PENINSULAR | CHETUMAL | 08MHH-115 | Mahahual | 115 | No Aplica | Indirectamente Modelada | No Aplica | No Aplica | CHETUMAL | PENINSULAR | CHETUMAL | PENINSULAR | 23 | QUINTANA ROO | 4 | OTHON P. BLANCO | CHETUMAL
SIN | PENINSULAR | CHETUMAL | 08PYU-115 | Polyuc | 115 | No Aplica | Indirectamente Modelada | No Aplica | No Aplica | CHETUMAL | PENINSULAR | CHETUMAL | PENINSULAR | 23 | QUINTANA ROO | 2 | FELIPE CARRILLO PUERTO | CHETUMAL
SIN | PENINSULAR | CHETUMAL | 08XUL-115 | Xul-Ha | 115 | Directamente Modelada | Indirectamente Modelada | Directamente Modelada | No Aplica | CHETUMAL | PENINSULAR | CHETUMAL | PENINSULAR | 23 | QUINTANA ROO | 4 | OTHON P. BLANCO | CHETUMAL
SIN | PENINSULAR | MERIDA | 08ALO-115 | Alom | 115 | No Aplica | Indirectamente Modelada | No Aplica | No Aplica | YUCATAN | PENINSULAR | MERIDA | PENINSULAR | 31 | YUCATAN | 50 | MERIDA | MERIDA
SIN | PENINSULAR | MERIDA | 08CBR-115 | Chuburna | 115 | No Aplica | Indirectamente Modelada | No Aplica | No Aplica | YUCATAN | PENINSULAR | MERIDA | PENINSULAR | 31 | YUCATAN | 50 | MERIDA | MERIDA
SIN | PENINSULAR | MERIDA | 08CMY-115 | Cementos Maya | 115 | No Aplica | Indirectamente Modelada | No Aplica | No Aplica | YUCATAN | PENINSULAR | MERIDA | PENINSULAR | 31 | YUCATAN | 50 | MERIDA | MERIDA
SIN | PENINSULAR | MERIDA | 08CNO-115 | Centro | 115 | No Aplica | Indirectamente Modelada | No Aplica | No Aplica | YUCATAN | PENINSULAR | MERIDA | PENINSULAR | 31 | YUCATAN | 50 | MERIDA | MERIDA
SIN | PENINSULAR | MERIDA | 08HNC-115 | Hunucma | 115 | No Aplica | Indirectamente Modelada | No Aplica | No Aplica | YUCATAN | PENINSULAR | MERIDA | PENINSULAR | 31 | YUCATAN | 38 | HUNUCMA | MERIDA
SIN | PENINSULAR | MERIDA | 08HOL-115 | Cholul | 115 | No Aplica | Indirectamente Modelada | No Aplica | No Aplica | YUCATAN | PENINSULAR | MERIDA | PENINSULAR | 31 | YUCATAN | 50 | MERIDA | MERIDA
SIN | PENINSULAR | MERIDA | 08IGN-115 | San Ignacio | 115 | Directamente Modelada | Indirectamente Modelada | Directamente Modelada | Indirectamente Modelada | YUCATAN | PENINSULAR | MERIDA | PENINSULAR | 31 | YUCATAN | 59 | PROGRESO | MERIDA
SIN | PENINSULAR | MERIDA | 08IZE-115 | Itzaes | 115 | No Aplica | Indirectamente Modelada | No Aplica | No Aplica | YUCATAN | PENINSULAR | MERIDA | PENINSULAR | 31 | YUCATAN | 50 | MERIDA | MERIDA
SIN | PENINSULAR | MERIDA | 08IZI-115 | Itzimna | 115 | Directamente Modelada | Indirectamente Modelada | No Aplica | Indirectamente Modelada | YUCATAN | PENINSULAR | MERIDA | PENINSULAR | 31 | YUCATAN | 50 | MERIDA | MERIDA
SIN | PENINSULAR | MERIDA | 08LEE-115 | Lee | 115 | No Aplica | Indirectamente Modelada | No Aplica | No Aplica | YUCATAN | PENINSULAR | MERIDA | PENINSULAR | 31 | YUCATAN | 2 | ACANCEH | MERIDA
SIN | PENINSULAR | MERIDA | 08MDA-115 | Merida Dos | 115 | Directamente Modelada | Indirectamente Modelada | Directamente Modelada | No Aplica | YUCATAN | PENINSULAR | MERIDA | PENINSULAR | 31 | YUCATAN | 50 | MERIDA | MERIDA
SIN | PENINSULAR | MERIDA | 08MDN-115 | Merida Oriente | 115 | No Aplica | Indirectamente Modelada | No Aplica | No Aplica | YUCATAN | PENINSULAR | MERIDA | PENINSULAR | 31 | YUCATAN | 41 | KANASIN | MERIDA
SIN | PENINSULAR | MERIDA | 08MDP-230 | Merida Potencia | 230 | Directamente Modelada | No Aplica | Directamente Modelada | No Aplica | YUCATAN | PENINSULAR | MERIDA | PENINSULAR | 31 | YUCATAN | 50 | MERIDA | MERIDA
SIN | PENINSULAR | MERIDA | 08MEP-115 | Maniobras Eolico Pogreso | 115 | Directamente Modelada | No Aplica | Directamente Modelada | No Aplica | YUCATAN | PENINSULAR | MERIDA | PENINSULAR | 31 | YUCATAN | 59 | PROGRESO | MERIDA
SIN | PENINSULAR | MERIDA | 08MTO-115 | Metropolitana | 115 | No Aplica | Indirectamente Modelada | No Aplica | No Aplica | YUCATAN | PENINSULAR | MERIDA | PENINSULAR | 31 | YUCATAN | 50 | MERIDA | MERIDA
SIN | PENINSULAR | MERIDA | 08NCM-115 | Nachi-Cocom | 115 | No Aplica | Indirectamente Modelada | No Aplica | No Aplica | YUCATAN | PENINSULAR | MERIDA | PENINSULAR | 31 | YUCATAN | 50 | MERIDA | MERIDA
SIN | PENINSULAR | MERIDA | 08NTE-115 | Norte | 115 | No Aplica | Indirectamente Modelada | No Aplica | No Aplica | YUCATAN | PENINSULAR | MERIDA | PENINSULAR | 31 | YUCATAN | 50 | MERIDA | MERIDA
SIN | PENINSULAR | MERIDA | 08PPO-115 | Puerto Progreso | 115 | No Aplica | Indirectamente Modelada | No Aplica | No Aplica | YUCATAN | PENINSULAR | MERIDA | PENINSULAR | 31 | YUCATAN | 59 | PROGRESO | MERIDA
SIN | PENINSULAR | MERIDA | 08PTE-115 | Poniente | 115 | No Aplica | Indirectamente Modelada | No Aplica | No Aplica | YUCATAN | PENINSULAR | MERIDA | PENINSULAR | 31 | YUCATAN | 50 | MERIDA | MERIDA
SIN | PENINSULAR | MERIDA | 08SUR-115 | Sur | 115 | No Aplica | Indirectamente Modelada | No Aplica | No Aplica | YUCATAN | PENINSULAR | MERIDA | PENINSULAR | 31 | YUCATAN | 50 | MERIDA | MERIDA
SIN | PENINSULAR | MERIDA | 08UCU-115 | UCU | 115 | No Aplica | Indirectamente Modelada | No Aplica | No Aplica | YUCATAN | PENINSULAR | MERIDA | PENINSULAR | 31 | YUCATAN | 100 | UCU | MERIDA
SIN | PENINSULAR | MERIDA | 08UMA-115 | Uman | 115 | Directamente Modelada | Indirectamente Modelada | No Aplica | Indirectamente Modelada | YUCATAN | PENINSULAR | MERIDA | PENINSULAR | 31 | YUCATAN | 101 | UMAN | MERIDA
SIN | PENINSULAR | MOTUL TIZIMIN | 08CEX-115 | Chemax | 115 | No Aplica | Indirectamente Modelada | No Aplica | No Aplica | YUCATAN | PENINSULAR | TIZIMIN | PENINSULAR | 31 | YUCATAN | 19 | CHEMAX | MERIDA
SIN | PENINSULAR | MOTUL TIZIMIN | 08DZI-115 | Dzitas | 115 | No Aplica | Indirectamente Modelada | No Aplica | No Aplica | YUCATAN | PENINSULAR | TIZIMIN | PENINSULAR | 31 | YUCATAN | 30 | DZITAS | MERIDA
SIN | PENINSULAR | MOTUL TIZIMIN | 08IZL-115 | Izamal | 115 | Directamente Modelada | Indirectamente Modelada | No Aplica | Indirectamente Modelada | YUCATAN | PENINSULAR | MOTUL | PENINSULAR | 31 | YUCATAN | 40 | IZAMAL | MERIDA
SIN | PENINSULAR | MOTUL TIZIMIN | 08KOP-115 | Kopte | 115 | Directamente Modelada | Indirectamente Modelada | No Aplica | Indirectamente Modelada | YUCATAN | PENINSULAR | MOTUL | PENINSULAR | 31 | YUCATAN | 52 | MOTUL | MERIDA
SIN | PENINSULAR | MOTUL TIZIMIN | 08PPH-115 | Popolnah | 115 | No Aplica | Indirectamente Modelada | No Aplica | No Aplica | YUCATAN | PENINSULAR | TIZIMIN | PENINSULAR | 31 | YUCATAN | 96 | TIZIMIN | MERIDA
SIN | PENINSULAR | MOTUL TIZIMIN | 08SAE-115 | San Pedro | 115 | No Aplica | Indirectamente Modelada | No Aplica | No Aplica | YUCATAN | PENINSULAR | TIZIMIN | PENINSULAR | 31 | YUCATAN | 92 | TIXCACALCUPUL | MERIDA
SIN | PENINSULAR | MOTUL TIZIMIN | 08SDM-115 | Santo Domingo | 115 | No Aplica | Indirectamente Modelada | No Aplica | No Aplica | YUCATAN | PENINSULAR | MOTUL | PENINSULAR | 31 | YUCATAN | 6 | BUCTZOTZ | MERIDA
SIN | PENINSULAR | MOTUL TIZIMIN | 08SUC-115 | Sucila | 115 | No Aplica | Indirectamente Modelada | No Aplica | No Aplica | YUCATAN | PENINSULAR | TIZIMIN | PENINSULAR | 31 | YUCATAN | 70 | SUCILA | MERIDA
SIN | PENINSULAR | MOTUL TIZIMIN | 08TXS-115 | Temax Dos | 115 | Directamente Modelada | Indirectamente Modelada | Directamente Modelada | Indirectamente Modelada | YUCATAN | PENINSULAR | MOTUL | PENINSULAR | 31 | YUCATAN | 84 | TEMAX | MERIDA
SIN | PENINSULAR | MOTUL TIZIMIN | 08TZM-115 | Tizimin | 115 | Directamente Modelada | Indirectamente Modelada | Directamente Modelada | No Aplica | YUCATAN | PENINSULAR | TIZIMIN | PENINSULAR | 31 | YUCATAN | 96 | TIZIMIN | MERIDA
SIN | PENINSULAR | MOTUL TIZIMIN | 08VAD-115 | Valladolid Potencia | 115 | No Aplica | Indirectamente Modelada | Directamente Modelada | No Aplica | YUCATAN | PENINSULAR | TIZIMIN | PENINSULAR | 31 | YUCATAN | 102 | VALLADOLID | MERIDA
SIN | PENINSULAR | MOTUL TIZIMIN | 08VAD-230 | Valladolid Potencia | 230 | Directamente Modelada | No Aplica | Directamente Modelada | No Aplica | YUCATAN | PENINSULAR | TIZIMIN | PENINSULAR | 31 | YUCATAN | 102 | VALLADOLID | MERIDA
SIN | PENINSULAR | MOTUL TIZIMIN | 08VDD-115 | Valladolid | 115 | No Aplica | Indirectamente Modelada | No Aplica | No Aplica | YUCATAN | PENINSULAR | TIZIMIN | PENINSULAR | 31 | YUCATAN | 102 | VALLADOLID | MERIDA
SIN | PENINSULAR | RIVIERA MAYA | 08AKD-115 | Akumal Dos | 115 | No Aplica | Indirectamente Modelada | No Aplica | No Aplica | CANCUN | PENINSULAR | RIVIERA | PENINSULAR | 23 | QUINTANA ROO | 9 | TULUM | CANCUN
SIN | PENINSULAR | RIVIERA MAYA | 08AUC-115 | Ak Tunchen | 115 | No Aplica | Indirectamente Modelada | No Aplica | No Aplica | CANCUN | PENINSULAR | RIVIERA | PENINSULAR | 23 | QUINTANA ROO | 8 | SOLIDARIDAD | CANCUN
SIN | PENINSULAR | RIVIERA MAYA | 08AVP-115 | Aventura Palace | 115 | No Aplica | Indirectamente Modelada | No Aplica | No Aplica | CANCUN | PENINSULAR | RIVIERA | PENINSULAR | 23 | QUINTANA ROO | 8 | SOLIDARIDAD | CANCUN
SIN | PENINSULAR | RIVIERA MAYA | 08CHB-34.5 | Chankanaab | 34.5 | Directamente Modelada | Indirectamente Modelada | Directamente Modelada | No Aplica | CANCUN | PENINSULAR | RIVIERA | PENINSULAR | 23 | QUINTANA ROO | 1 | COZUMEL | COZUMEL
SIN | PENINSULAR | RIVIERA MAYA | 08CHS-34.5 | Chancanab II | 34.5 | No Aplica | Indirectamente Modelada | No Aplica | No Aplica | CANCUN | PENINSULAR | RIVIERA | PENINSULAR | 23 | QUINTANA ROO | 1 | COZUMEL | COZUMEL
SIN | PENINSULAR | RIVIERA MAYA | 08CLC-115 | Calica | 115 | No Aplica | Indirectamente Modelada | No Aplica | No Aplica | CANCUN | PENINSULAR | RIVIERA | PENINSULAR | 23 | QUINTANA ROO | 8 | SOLIDARIDAD | CANCUN
SIN | PENINSULAR | RIVIERA MAYA | 08COZ-34.5 | Cozumel | 34.5 | No Aplica | Indirectamente Modelada | No Aplica | No Aplica | CANCUN | PENINSULAR | RIVIERA | PENINSULAR | 23 | QUINTANA ROO | 1 | COZUMEL | COZUMEL
SIN | PENINSULAR | RIVIERA MAYA | 08IBR-115 | Iberostar | 115 | No Aplica | Indirectamente Modelada | No Aplica | No Aplica | CANCUN | PENINSULAR | RIVIERA | PENINSULAR | 23 | QUINTANA ROO | 8 | SOLIDARIDAD | CANCUN
SIN | PENINSULAR | RIVIERA MAYA | 08MYK-115 | Mayakoba | 115 | No Aplica | Indirectamente Modelada | No Aplica | No Aplica | CANCUN | PENINSULAR | RIVIERA | PENINSULAR | 23 | QUINTANA ROO | 8 | SOLIDARIDAD | CANCUN
SIN | PENINSULAR | RIVIERA MAYA | 08PCN-115 | Playa del Carmen | 115 | No Aplica | Indirectamente Modelada | No Aplica | No Aplica | CANCUN | PENINSULAR | RIVIERA | PENINSULAR | 23 | QUINTANA ROO | 8 | SOLIDARIDAD | CANCUN
SIN | PENINSULAR | RIVIERA MAYA | 08PLY-115 | Playacar | 115 | No Aplica | Indirectamente Modelada | No Aplica | No Aplica | CANCUN | PENINSULAR | RIVIERA | PENINSULAR | 23 | QUINTANA ROO | 8 | SOLIDARIDAD | CANCUN
SIN | PENINSULAR | RIVIERA MAYA | 08TUM-115 | Tulum | 115 | No Aplica | Indirectamente Modelada | No Aplica | No Aplica | CANCUN | PENINSULAR | RIVIERA | PENINSULAR | 23 | QUINTANA ROO | 9 | TULUM | CANCUN
SIN | PENINSULAR | RIVIERA MAYA | 08XLC-115 | Xcalacoco | 115 | No Aplica | Indirectamente Modelada | No Aplica | No Aplica | CANCUN | PENINSULAR | RIVIERA | PENINSULAR | 23 | QUINTANA ROO | 8 | SOLIDARIDAD | CANCUN
SIN | PENINSULAR | RIVIERA MAYA | 08ZNE-115 | Zac Nicte | 115 | No Aplica | Indirectamente Modelada | No Aplica | No Aplica | CANCUN | PENINSULAR | RIVIERA | PENINSULAR | 23 | QUINTANA ROO | 8 | SOLIDARIDAD | CANCUN
SIN | PENINSULAR | TICUL | 08KBL-115 | Kambul | 115 | Directamente Modelada | Indirectamente Modelada | Directamente Modelada | No Aplica | YUCATAN | PENINSULAR | TICUL | PENINSULAR | 31 | YUCATAN | 52 | MOTUL | MERIDA
SIN | PENINSULAR | TICUL | 08MAX-115 | Maxcanu | 115 | No Aplica | Indirectamente Modelada | No Aplica | No Aplica | YUCATAN | PENINSULAR | TICUL | PENINSULAR | 31 | YUCATAN | 48 | MAXCANU | MERIDA
SIN | PENINSULAR | TICUL | 08TIU-115 | Ticul | 115 | No Aplica | Indirectamente Modelada | No Aplica | No Aplica | YUCATAN | PENINSULAR | TICUL | PENINSULAR | 31 | YUCATAN | 89 | TICUL | MERIDA
SIN | PENINSULAR | TICUL | 08TKD-115 | Tekax Dos | 115 | No Aplica | Indirectamente Modelada | No Aplica | No Aplica | YUCATAN | PENINSULAR | TICUL | PENINSULAR | 31 | YUCATAN | 79 | TEKAX | MERIDA
SIN | PENINSULAR | TICUL | 08TXM-115 | Tixmehuac | 115 | No Aplica | Indirectamente Modelada | No Aplica | No Aplica | YUCATAN | PENINSULAR | TICUL | PENINSULAR | 31 | YUCATAN | 94 | TIXMEHUAC | MERIDA

## Control de Cambios
Nombre del Campo | Descripción del campo
Número de cambio | Es un número consecutivo que se asigna para diferenciar los cambios más importantes
Descripción del cambio | De manera resumida se muestran los principales cambios entre versiones del Catálogo de NodosP
Versión del catálogo | La fecha de Versión del Catálogo no está relacionada con la vigencia de los NodosP. Simplemente indica la Fecha de publicación del Catálogo de NodosP y sirve como un diferenciador entre las versiones del Catálogo de NodosP
Responsable del cambio | Indica la Unidad responsable de la construcción del Catálogo de NodosP
CONTROL DE CAMBIOS
Número de cambio | Descripción del cambio | Versión de cátalogo | Responsable del cambio
1 | Alta Nuevo NodoP 04ECC-400 | 2018-03-28 | Unidad de Soporte de la Operación (USO)
2 | Se corrige la Región de Transmisión de PRODESEN al nodo 06PMA-115 | 2018-03-28 | Unidad de Soporte de la Operación (USO)
3 | Alta Nuevo NodoP 02MDG-115 | 2018-04-11 | Unidad de Soporte de la Operación (USO)
4 | Se corrige la Región de Transmisión de PRODESEN al nodo 02AVD-115 cambia de Temascal a Veracrúz | 2018-04-11 | Unidad de Soporte de la Operación (USO)
5 | Baja de los nodos 07ELP-230 y 04PUP-115, deja de haber cargas o generadores conectados | 2018-05-18 | Unidad de Soporte de la Operación (USO)
6 | Alta de los nuevos nodosP 08UCU-115, 08KEK-115, 02CMU-115, 06ESR-115 y 07ENL-69 | 2018-05-18 | Unidad de Soporte de la Operación (USO)
7 | Corrección ZC VDM NORTE --> ZC VDM CENTRO NodoP 01POO-230 | 2018-05-18 | Unidad de Soporte de la Operación (USO)
8 | Baja de los nodos 01PMX1115, 01PMX2115, 06IND-115, 06PCT-115 y 06TEE-115 | 2018-06-15 | Unidad de Soporte de la Operación (USO)
9 | Alta de los nuevos nodosP 01PMX-115, 03API-115, 03PMI-115, 04RUC-115 y 06AER-400 | 2018-06-15 | Unidad de Soporte de la Operación (USO)
10 | Baja de los nodos 02DBC-230, 02EOC-230, 02EOD-230, 02EOT-230 y 02IVH-115 | 2018-07-14 | Unidad de Soporte de la Operación (USO)
11 | Alta de los nuevos nodosP 03ATQ-230, 04ECD-400, 05COS-115, 06NVS-230 y 08KHN-115 | 2018-07-14 | Unidad de Soporte de la Operación (USO)
12 | Actualizacion de Region de Transmision | 2018-07-14 | Unidad de Soporte de la Operación (USO)
13 | Alta de los nuevos nodosP 02MID-115, 02TST-115, 06FAI-400 y 06MIO-115 | 2018-08-17 | Unidad de Soporte de la Operación (USO)
14 | Baja de los nodos 08HRA-115 y 03CHK-115 | 2018-09-20 | Unidad de Soporte de la Operación (USO)
15 | Alta de los nuevos nodosP 03MSL-230 y 02CNM-230 | 2018-09-20 | Unidad de Soporte de la Operación (USO)
16 | Homologación de nombres de estados y municipios a los oficiales por el INEGI | 2018-09-20 | Unidad de Soporte de la Operación (USO)
17 | Correccion de ZC: Nodos 01ARX-230, 01JRB-230, 01PYG-230, 03PNQ-400, 03CMX-230 y 06APC-230 | 2018-09-20 | Unidad de Soporte de la Operación (USO)
18 | Baja del NodoP 04ECC-400 | 2018-10-25 | Unidad de Soporte de la Operación (USO)
19 | Alta de los NodosP 03MMX-115, 03MSG-230, 03CHK-115, 03CUQ-115, 04HMB-115, 05MIL-115 y 05MMS-230 | 2018-10-25 | Unidad de Soporte de la Operación (USO)
20 | Baja de los Nodos 05MRO-115 y 02TYS-115 | 2018-11-27 | Unidad de Soporte de la Operación (USO)
21 | Alta de los nuevos NodosP 05VCM-115 y 08IXC-115 | 2018-11-27 | Unidad de Soporte de la Operación (USO)
22 | Baja del Nodo 03DLT-115 | 2018-12-19 | Unidad de Soporte de la Operación (USO)
23 | Alta de los nuevos NodosP 01LDG-230, 02LEP-115, 03MTK-115, 03YER-115, 05CHU-230 y 06MMQ-230 | 2018-12-19 | Unidad de Soporte de la Operación (USO)
24 | Alta de los nuevos NodosP 04MAO-230, 06MMD-230 | 2019-01-16 | Unidad de Soporte de la Operación (USO)
25 | Alta de los nuevos NodosP 03MWT-115, 03MWD-230, 04TPD-400 y 05GVD-115 | 2019-02-12 | Unidad de Soporte de la Operación (USO)
26 | Baja del nodoP 01CFD-230 | 2019-02-12 | Unidad de Soporte de la Operación (USO)
27 | Alta de los nuevos nodosP 02OJP-400, 03BEC-115, 03DAN-230, 04MBL-115, 04MNV-230 y 06SRP-230 | 2019-03-20 | Unidad de Soporte de la Operación (USO)
28 | Baja de los nodosP 03KIT-115 y 03COK-115 | 2019-03-20 | Unidad de Soporte de la Operación (USO)
29 | Alta de los nuevos nodosP 03GOC-115 y 04PTS-115 | 2019-04-17 | Unidad de Soporte de la Operación (USO)
30 | Alta del nuevo nodoP 03MFP-400 | 2019-05-21 | Unidad de Soporte de la Operación (USO)
31 | Baja de los nodosP 03CMF-115 y 03MST-115 | 2019-05-21 | Unidad de Soporte de la Operación (USO)
32 | Alta de los nuevos nodosP 03NUM-115, 05LGS-115 y 05NQA-115 | 2019-06-19 | Unidad de Soporte de la Operación (USO)
33 | Baja de los nodosP 02MPS-115 y 02PEA-115 | 2019-06-19 | Unidad de Soporte de la Operación (USO)
34 | Alta de los nuevos nodosP 03SFT-115 y 06ISR-115 | 2019-07-18 | Unidad de Soporte de la Operación (USO)
35 | Baja de los nodosP 01SKP-85 y 06OXF-115 | 2019-07-18 | Unidad de Soporte de la Operación (USO)
36 | Alta de los nuevos NodosP 01CDS-230, 02CSQ-115, 02AZM-230, 03TIM-400, 03MRC-115, 04VGU-115, 05NCE-230, 06RGS-115 y 06FOM-115 | 2019-08-20 | Unidad de Soporte de la Operación (USO)
37 | Baja de los NodosP 01ASK-230 y 02JOC-230 | 2019-08-20 | Unidad de Soporte de la Operación (USO)
38 | Alta de los nuevos NodosP 02MDB-230 y 04CHO-230 | 2019-09-18 | Unidad de Soporte de la Operación (USO)
39 | Baja de los NodosP 02CLO-115 y 08CCP-115 | 2019-09-18 | Unidad de Soporte de la Operación (USO)
40 | Alta del nuevo nodoP 06PTA-138 | 2019-10-17 | Unidad de Soporte de la Operación (USO)
41 | Alta de los nuevos NodosP 02TCL-230, 03VTE-115, 05AND-230, 05MCZ-230, 06LLC-400 y 07MOR-115 | 2019-11-20 | Unidad de Soporte de la Operación (USO)
42 | Alta de los nuevos NodosP 03TOM-230, 03MPM-400 y 04PNO-230 | 2019-12-17 | Unidad de Soporte de la Operación (USO)
43 | Alta de los nuevos NodosP 02ANG-115, 02MMT-115, 02MPS-115, 03JUJ-115, 05TRE-115, 06AER-230, 06ALT-115, 07SMA-115 | 2020-01-28 | Unidad de Soporte de la Operación (USO)
44 | Baja del NodoP 01NAR-85 | 2020-01-28 | Unidad de Soporte de la Operación (USO)
45 | Corrección de Municipio NodoP 06MMQ-230. Antes: CHINA Ahora: MINA | 2020-01-28 | Unidad de Soporte de la Operación (USO)
46 | Baja del Nodo 01ZAR-230 | 2020-02-26 | Unidad de Soporte de la Operación (USO)
47 | Alta de los nuevos NodosP 01ZAM-230, 02AXM-115, 06CRB-138 y 06AXA-115 | 2020-02-26 | Unidad de Soporte de la Operación (USO)
48 | Se incluye una tabla con la descripcion de los campos dentro de la Hoja Control de Cambios | 2020-02-26 | Unidad de Soporte de la Operación (USO)
49 | Alta de los nuevos NodosP 01VMA-400, 02XOX-115, 03LIV-115, 06PGE-400, 06CDT-115, 06CYN-115 y 06VRO-115 | 2020-03-20 | Unidad de Soporte de la Operación (USO)
50 | Baja del Nodo 06ESC-230 | 2020-04-15 | Unidad de Soporte de la Operación (USO)
51 | Baja del Nodo 02SNT-115 | 2020-05-20 | Unidad de Soporte de la Operación (USO)
52 | Alta de los nuevos NodosP 02UXT-115, 06OBI-115 y 06PRV-115 | 2020-05-20 | Unidad de Soporte de la Operación (USO)
53 | Baja de los nodos 03INP-69 y 03GDU-69 | 2020-06-19 | Unidad de Soporte de la Operación (USO)
54 | Alta de los nuevos NodosP 01ROL-230, 04QRG-115, 06AIR-115, 07TCU-69 y 08CAS-115 | 2020-06-19 | Unidad de Soporte de la Operación (USO)
55 | Baja del nodo 01PHC-230 | 2020-07-15 | Unidad de Soporte de la Operación (USO)
56 | Alta de los nuevos NodosP 04MMU-115 y 08MEP-115 | 2020-07-15 | Unidad de Soporte de la Operación (USO)
57 | Baja de los nodos 06BRE-115, 03MBE-115 y 03ELE-115 | 2020-08-19 | Unidad de Soporte de la Operación (USO)
58 | Alta de los nuevos NodosP 01CUL-230, 02CYB-230, 03EGM-230, 04MDD-230, 04VDC-115 y 05MVC-115 | 2020-08-19 | Unidad de Soporte de la Operación (USO)
59 | Alta del nuevo nodoP 04MMR-115 | 2020-09-19 | Unidad de Soporte de la Operación (USO)
60 | Baja del nodo 06CLL-115 | 2020-10-18 | Unidad de Soporte de la Operación (USO)
61 | Alta de los nuevos nodosP 03AXH-115 y 03POM-400 | 2020-10-18 | Unidad de Soporte de la Operación (USO)
62 | Alta de los nuevos NodosP 03HOM-230, 03QNC-115 y 06ROB-115 | 2020-11-24 | Unidad de Soporte de la Operación (USO)
63 | Alta de los nuevos NodosP 01LAR-230, 01AMM-230 y 05MBO-230 | 2020-12-23 | Unidad de Soporte de la Operación (USO)
64 | Baja del nodo 03CAG-115 | 2021-01-20 | Unidad de Soporte de la Operación (USO)
65 | Alta de los nuevos NodosP 02LHA-115 y 02NXM-230 | 2021-01-20 | Unidad de Soporte de la Operación (USO)
66 | Baja del nodo 04COR-115 | 2021-02-21 | Unidad de Soporte de la Operación (USO)
67 | Alta del los nuevos NodosP 03APT-230, 04MCO-115 y 06SCP-400 | 2021-02-21 | Unidad de Soporte de la Operación (USO)
68 | Correccion de ZC: Nodos 03AET-115, 03ARL-115, 03SFS-115, 02AXM-115, 02CRL-115, 02CRL-230 y 02TCE-230 | 2021-02-21 | Unidad de Soporte de la Operación (USO)
69 | Alta de los nuevos NodosP 05LUC-115 y 06GAM-115 | 2021-03-19 | Unidad de Soporte de la Operación (USO)
70 | Baja de los nodos 01LAZ-85, 01RES-85 y 01VRN-85 | 2021-03-19 | Unidad de Soporte de la Operación (USO)
71 | Correccion de ZC: Nodo 02XIP-85 | 2021-03-19 | Unidad de Soporte de la Operación (USO)
72 | Correccion de ZC: Nodo 06SCP-400 | 2021-04-22 | Unidad de Soporte de la Operación (USO)
73 | Alta de los nuevos NodosP 02DBC-230, 03SAU-115 y 04EFP-115 | 2021-04-22 | Unidad de Soporte de la Operación (USO)
74 | Alta de los nuevos NodosP 02NAO-115 y 07FIM-69 | 2021-05-22 | Unidad de Soporte de la Operación (USO)
75 | Alta de los nuevos NodosP 02ZOC-230, 03AAD-115, 03CMV-115, 03SDE-115, 03VYQ-115, 03ZBT-115 y 06NVP-138 | 2021-06-30 | Unidad de Soporte de la Operación (USO)
76 | Baja del nodo 02ATX-230 | 2021-06-30 | Unidad de Soporte de la Operación (USO)
77 | Baja de los nodos 02RMN-115 y 06DNS-138 | 2021-07-27 | Unidad de Soporte de la Operación (USO)
78 | Alta de los nuevos nodosP 03MVP-115, 06RIS-138, 06AIN-138, 06MEX-138, 06PIP-138 y 06VEC-138 | 2021-07-27 | Unidad de Soporte de la Operación (USO)
79 | Alta de los nuevos NodosP 01AFM-230 y 03SLD-230 | 2021-08-26 | Unidad de Soporte de la Operación (USO)
80 | Alta del nuevo NodoP 07GWY-161 | 2021-09-29 | Unidad de Soporte de la Operación (USO)
81 | Alta del nuevo NodoP 07MIS-230 | 2021-10-29 | Unidad de Soporte de la Operación (USO)
82 | Baja del Nodo 03QRP-115 | 2021-10-29 | Unidad de Soporte de la Operación (USO)
83 | Correccion del campo "NIVEL DE TENSIÓN (kV)" en los Nodos: 06AIN-138, 06MEX-138, 06PIP-138, 06RIS-138 y 06VEC-138 | 2021-10-29 | Unidad de Soporte de la Operación (USO)
84 | No existen diferencias en el catalogo del mes de novimebre 2021 | 2021-11-21 | Unidad de Soporte de la Operación (USO)
85 | Alta del nuevo NodoP 01HDG-85 | 2021-12-16 | Unidad de Soporte de la Operación (USO)
86 | Cambio de nomenclatura de la subestacion Porcelanite Lamosa y NodoP : antes 03POR-115 ahora 03PCL-115 | 2022-01-19 | Unidad de Soporte de la Operación (USO)
87 | Baja del Nodo 06PZA-115 | 2022-01-19 | Unidad de Soporte de la Operación (USO)
88 | Alta del nuevo NodoP 03SFM-115 | 2022-01-19 | Unidad de Soporte de la Operación (USO)
89 | Baja del Nodo 01CDS-85 | 2022-02-17 | Unidad de Soporte de la Operación (USO)
90 | Cambio de nomenclatura de la subestacion DeAcero Celaya y NodoP: Antes 03DEA-230 ahora 03DEC-230 | 2022-02-17 | Unidad de Soporte de la Operación (USO)
91 | Alta de los nuevos NodosP 04TEA-115 y 05TER-115 | 2022-02-17 | Unidad de Soporte de la Operación (USO)
92 | Baja de los Nodos 01HTT-85, 01JJA-85, 01TPZ-85 y 05COS-115 | 2022-03-16 | Unidad de Soporte de la Operación (USO)
93 | Alta del nuevo NodoP 08KAH-230 | 2022-03-16 | Unidad de Soporte de la Operación (USO)
94 | Correccion de ZC: Nodo 02MZL-115 | 2022-04-26 | Unidad de Soporte de la Operación (USO)
95 | Sin cambios relevantes respecto al catalogo del mes de abril 2022 | 2022-05-19 | Unidad de Soporte de la Operación (USO)
96 | Alta de los nuevos NodosP 01MOS-230, 01AGV-115 y 06JIM-115 | 2022-06-30 | Unidad de Soporte de la Operación (USO)
97 | Alta de los nuevos NodosP 04MGN-115 y 06FND-115 | 2022-08-16 | Unidad de Soporte de la Operación (USO)
98 | No existen diferencias en los NodosP para el catalogo del mes de septiembre 2022 | 2022-09-14 | Unidad de Soporte de la Operación (USO)
99 | Baja del nodo 01AGV-115 | 2022-10-20 | Unidad de Soporte de la Operación (USO)
100 | Alta de los nuevos NodosP 01PDC-115, 06NMZ-138 y 07LFI-115 | 2022-10-20 | Unidad de Soporte de la Operación (USO)
101 | No existen diferencias en los NodosP para el catalogo del mes de noviembre 2022 | 2022-11-23 | Unidad de Soporte de la Operación (USO)
102 | No existen diferencias en los NodosP para el catalogo del mes de diciembre 2022 | 2022-12-21 | Unidad de Soporte de la Operación (USO)
103 | Alta de los nuevos NodosP 03MMJ-115 y 04MPP-115 | 2023-01-18 | Unidad de Soporte de la Operación (USO)
104 | Alta de los nuevos NodosP 02ACU-115, 02PII-115 y 03MHU-115 | 2023-02-22 | Unidad de Soporte de la Operación (USO)
105 | Baja del nodo 03EGM-230 | 2023-02-22 | Unidad de Soporte de la Operación (USO)
106 | Alta de los nuevos NodosP 04LCZ-115 y 04PXT-115 | 2023-03-22 | Unidad de Soporte de la Operación (USO)
107 | Baja del nodo 04HBL-115 | 2023-03-22 | Unidad de Soporte de la Operación (USO)
108 | Alta de los nuevos NodosP 04MTS-115, 05MLU-230 y 07PCH-115 | 2023-04-21 | Unidad de Soporte de la Operación (USO)
109 | Baja de los nodos 06NUR-230 y 06ADC-138 | 2023-04-21 | Unidad de Soporte de la Operación (USO)
110 | Alta del nuevo NodoP 01BUT-230 | 2023-05-24 | Unidad de Soporte de la Operación (USO)
111 | Cambio de nomenclatura de la subestacion "Jaguar" NodoP: Antes 03CBO-69 Ahora: 03JAG-69 | 2023-05-24 | Unidad de Soporte de la Operación (USO)
112 | Baja del Nodo 02MVE-115 | 2023-05-24 | Unidad de Soporte de la Operación (USO)
113 | Alta del nuevo NodoP 06MTM-69 | 2023-06-17 | Unidad de Soporte de la Operación (USO)
114 | Alta de los nuevos NodosP 03PUG-115 y 06HFS-115 | 2023-07-19 | Unidad de Soporte de la Operación (USO)
115 | Alta del Nuevo NodoP 03EGM-230 | 2023-08-22 | Unidad de Soporte de la Operación (USO)
116 | Baja del Nodo 03CEY-115 | 2023-08-22 | Unidad de Soporte de la Operación (USO)
117 | Sin cambios relevantes respecto al catalogo del mes de agosto 2023 | 2023-09-26 | Unidad de Soporte de la Operación (USO)
118 | Sin cambios relevantes respecto al catalogo del mes de septiembre 2023 | 2023-10-21 | Unidad de Soporte de la Operación (USO)
119 | Baja del Nodo 01PSR-85 | 2023-11-18 | Unidad de Soporte de la Operación (USO)
120 | Alta del nuevo NodoP 06RIA-115 | 2023-12-15 | Unidad de Soporte de la Operación (USO)
121 | Baja del Nodo 01ARX-230 | 2024-01-24 | Unidad de Soporte de la Operación (USO)
122 | Alta del nuevo NodoP 05MGA-230 | 2024-01-24 | Unidad de Soporte de la Operación (USO)