## Datos
Costos Totales Nivelados PRELIMINARES Tecnología de Generación de Referencia 2024
Archivo descargado desde el Sitio Web del Mercado Eléctrico Mayorista, creado el 25/octubre/2024. Información No vinculatoria únicamente con fines ilustrativos.
Datos
Zona de Potencia | Tensión (kV) | Horas al año | Temperatura ISO (°C) | 60 días previos a la fecha de la publicación | Fecha
SIN | 230 | 8766 | 15 | 2022-08-01 | 2024-10-25
BCA | 230
BCS | 230
Datos Técnicos | Zona de Potencia | Turbina de gas aeroderivada | Turbina de gas industrial/aeroderivada (BCS) | Turbina de gas industrial | Unidades |  | Precios Marginales Locales (PMLpromzp,h) (MXN/MWh) |  |  |  |  | Precios de Combustibles (MXN/MMBTU) |  |  |  | Tipo Cambio (MXN/USD)
Decremento de capacidad por uso de diésel | BCS | 2.5 | 2.5 | - | % |  | Fecha | Hora | SIN | BCA | BCS | Fecha | SIN Gas | BCA Gas | BCS Diésel | BANXICO
Capacidad bruta ISO/Capacidad bruta ISO diésel | SIN | - | 239 | 260 | MW |  | 2024-01-01 | 1 | 331.9505 | 1258.6561 | 2574.3146 | 2024-01-01 | 38.1014 | 45.3028 | 546.1912 | 16.8935
| BCA | - | 239 | 260 | MW |  | 2024-01-01 | 2 | 292.3337 | 1089.4957 | 2494.1507 | 2024-01-02 | 38.0506 | 45.2398 | 545.7816 | 16.8935
| BCS | 70.1298 | 70.8825 | - | MW |  | 2024-01-01 | 3 | 287.0716 | 1065.7969 | 2300.0229 | 2024-01-03 | 42.1498 | 55.538 | 543.6238 | 16.919
Incremento del régimen térmico por uso de diésel | BCS | 1.5 | 1.5 | - | % |  | 2024-01-01 | 4 | 276.7356 | 361.8971 | 2520.4142 | 2024-01-04 | 46.2058 | 64.6942 | 554.6841 | 17.0297
Régimen térmico ISO en términos del valor inferior calorífico/Régimen térmico ISO en términos del valor inferior calorífico diésel | SIN | - | 8871 | 8530 | Btu/kWh |  | 2024-01-01 | 5 | 253.3206 | 375.5518 | 2380.2827 | 2024-01-05 | 49.7343 | 96.025 | 554.3374 | 17.0492
| BCA | - | 8871 | 8530 | Btu/kWh |  | 2024-01-01 | 6 | 241.2385 | 368.4072 | 2369.0223 | 2024-01-06 | 49.7959 | 96.1482 | 554.7248 | 17.0458
| BCS | 8355.48 | 8099.7 | - | Btu/kWh |  | 2024-01-01 | 7 | 0 | 361.4116 | 2258.9191 | 2024-01-07 | 49.8576 | 96.2713 | 555.1123 | 17.0458
Régimen térmico ISO en términos del valor superior calorífico | SIN | - | 10388.9345 | 9989.5853 | kJ/kWh |  | 2024-01-01 | 8 | 0 | 0 | 2260.2201 | 2024-01-08 | 43.0592 | 94.2509 | 559.5538 | 17.0458
| BCA | - | 10388.9345 | 9989.5853 | kJ/kWh |  | 2024-01-01 | 9 | 0 | 349.1149 | 2143.153 | 2024-01-09 | 46.2592 | 80.9642 | 555.758 | 16.8987
| BCS | 9344.4279 | 9058.374 | - | kJ/kWh |  | 2024-01-01 | 10 | 0 | 366.9337 | 2115.1519 | 2024-01-10 | 52.2805 | 106.5937 | 564.6669 | 16.8133
Altura (en sitio) | SIN | - | 1097 | 1097 | msnm |  | 2024-01-01 | 11 | 0 | 367.3639 | 2138.2571 | 2024-01-11 | 54.6256 | 114.2129 | 557.8392 | 16.9347
| BCA | - | 519 | 519 | msnm |  | 2024-01-01 | 12 | 0 | 373.5548 | 2137.4266 | 2024-01-12 | 52.5131 | 88.4035 | 567.5532 | 16.9912
| BCS | 235 | 235 | - | msnm |  | 2024-01-01 | 13 | 0 | 380.5098 | 2107.4579 | 2024-01-13 | 52.4891 | 88.3619 | 567.4048 | 16.9898
Temperatura (en sitio) | SIN | - | 22.1062 | 22.1062 | °C |  | 2024-01-01 | 14 | 0 | 380.5746 | 2059.5997 | 2024-01-14 | 52.4652 | 88.3203 | 567.2563 | 16.9898
| BCA | - | 19.9538 | 19.9538 | °C |  | 2024-01-01 | 15 | 0 | 380.6047 | 2058.3694 | 2024-01-15 | 162.7161 | 318.6239 | 567.1079 | 16.9898
| BCS | 23.3923 | 23.3923 | - | °C |  | 2024-01-01 | 16 | 0 | 469.5425 | 2166.7495 | 2024-01-16 | 162.6609 | 318.5146 | 567 | 16.858
Decremento de capacidad por cada 0.56 °C | Aplica a todas la zp | 0.4 | 0.4 | 0.4 | % |  | 2024-01-01 | 17 | 0 | 1161.7513 | 2332.3094 | 2024-01-17 | 80.5238 | 95.8331 | 564.0876 | 16.8983
Incremento de régimen térmico por cada 0.56 °C | Aplica a todas la zp | 0.1 | 0.1 | 0.1 | % |  | 2024-01-01 | 18 | 220.5614 | 469.7916 | 2485.4652 | 2024-01-18 | 47.8876 | 50.4575 | 565.0453 | 17.1598
Ajuste de capacidad por temperatura | SIN | - | 0.71429 | 0.71429 | %/°C |  | 2024-01-01 | 19 | 317.2673 | 508.7882 | 2499.2524 | 2024-01-19 | 47.7071 | 56.7677 | 570.5669 | 17.2957
| BCA | - | 0.71429 | 0.71429 | %/°C |  | 2024-01-01 | 20 | 322.9063 | 509.1109 | 2442.6346 | 2024-01-20 | 47.7881 | 56.8673 | 571.1262 | 17.1995
| BCS | 0.71429 | 0.71429 | - | %/°C |  | 2024-01-01 | 21 | 323.5854 | 509.3674 | 2539.3016 | 2024-01-21 | 47.869 | 56.9669 | 571.6855 | 17.1995
Ajuste de régimen térmico por temperatura | SIN | - | 0.17857 | 0.17857 | %/°C |  | 2024-01-01 | 22 | 317.1948 | 489.7797 | 2460.668 | 2024-01-22 | 43.3874 | 53.7869 | 568.2998 | 17.1995
| BCA | - | 0.17857 | 0.17857 | %/°C |  | 2024-01-01 | 23 | 317.1596 | 381.2518 | 2475.8777 | 2024-01-23 | 39.4016 | 52.8717 | 574.1014 | 17.1325
| BCS | 0.17857 | 0.17857 | - | %/°C |  | 2024-01-01 | 24 | 268.1324 | 366.0023 | 2498.8279 | 2024-01-24 | 38.1841 | 54.6989 | 574.0187 | 17.1125
Decremento de capacidad por cada 304.8 m | Aplica a todas la zp | 3.5 | 3.5 | 3.5 | % |  | 2024-01-02 | 1 | 247.1835 | 530.8405 | 2306.1759 | 2024-01-25 | 45.3081 | 54.7861 | 572.3624 | 17.352
Ajuste de capacidad por altitud | SIN | - | 0.011483 | 0.011483 | %/m |  | 2024-01-02 | 2 | 248.1922 | 421.8849 | 2227.3406 | 2024-01-26 | 46.5159 | 60.7972 | 586.6485 | 17.1673
| BCA | - | 0.011483 | 0.011483 | %/m |  | 2024-01-02 | 3 | 222.6853 | 398.2489 | 2148.0245 | 2024-01-27 | 46.5301 | 60.8163 | 586.7539 | 17.2375
| BCS | 0.011483 | 0.011483 | - | %/m |  | 2024-01-02 | 4 | 213.8073 | 394.0109 | 2144.1084 | 2024-01-28 | 46.5442 | 60.8355 | 586.8594 | 17.2375
Ajuste de régimen térmico por altitud | SIN | - | 0 | 0 | %/m |  | 2024-01-02 | 5 | 229.6932 | 414.4949 | 2148.5262 | 2024-01-29 | 43.5852 | 52.0024 | 592.5682 | 17.2375
| BCA | - | 0 | 0 | %/m |  | 2024-01-02 | 6 | 232.9529 | 509.5489 | 2198.2484 | 2024-01-30 | 42.1642 | 52.7112 | 590.7894 | 17.1657
| BCS | 0 | 0 | - | %/m |  | 2024-01-02 | 7 | 279.0287 | 542.219 | 2258.6012 | 2024-01-31 | 39.6723 | 50.5914 | 589.5147 | 17.2333
Usos propios | SIN | - | 2.1 | 2.1 | % |  | 2024-01-02 | 8 | 321.45 | 664.8607 | 2185.549 | 2024-02-01 | 40.6042 | 45.1445 | 591.253 | 17.1932
| BCA | - | 2.1 | 2.1 | % |  | 2024-01-02 | 9 | 339.9439 | 516.9769 | 2157.8662 | 2024-02-02 | 40.0346 | 43.6677 | 584.7587 | 17.1633
| BCS | 2.1 | 2.1 | - | % |  | 2024-01-02 | 10 | 334.7016 | 552.781 | 2158.4434 | 2024-02-03 | 40.0015 | 43.6302 | 584.472 | 17.1335
Tasa de salidas forzadas | SIN | - | 6.8 | 6.8 | % |  | 2024-01-02 | 11 | 309.8265 | 623.0663 | 2253.1407 | 2024-02-04 | 39.9684 | 43.5926 | 584.1854 | 17.1335
| BCA | - | 6.8 | 6.8 | % |  | 2024-01-02 | 12 | 316.7641 | 665.5762 | 2235.8304 | 2024-02-05 | 30.8815 | 38.0155 | 577.2346 | 17.1335
| BCS | 6.8 | 6.8 | - | % |  | 2024-01-02 | 13 | 318.7695 | 602.589 | 2182.475 | 2024-02-06 | 33.7233 | 47.4373 | 584.0448 | 17.1335
Tipo del combustible | SIN | - | Gas natural | Gas natural | No aplica |  | 2024-01-02 | 14 | 328.9368 | 554.0115 | 2189.39 | 2024-02-07 | 33.8179 | 47.0566 | 586.8141 | 17.1447
| BCA | - | Gas natural | Gas natural | No aplica |  | 2024-01-02 | 15 | 326.0752 | 554.0215 | 2230.3025 | 2024-02-08 | 33.1204 | 49.5857 | 595.6887 | 17.0357
| BCS | Diésel | Diésel | - | No aplica |  | 2024-01-02 | 16 | 330.3123 | 572.0494 | 2444.7024 | 2024-02-09 | 32.0795 | 46.1704 | 607.2389 | 17.0398
Longitud de Línea de Transmisión (Incluye la distancia de la subestación de la central a la subestación de maniobras y de esta al entronque con la red del sistema Longitud) | SIN | - | 1.9433 | 1.9433 | Km |  | 2024-01-02 | 17 | 340.3687 | 603.1194 | 2267.3326 | 2024-02-10 | 32.0716 | 46.1584 | 607.1465 | 17.1023
| BCA | - | 1.9433 | 1.9433 | Km |  | 2024-01-02 | 18 | 395.6122 | 1334.1683 | 2412.7067 | 2024-02-11 | 32.0637 | 46.1464 | 607.0541 | 17.1023
| BCS | 1.9433 | 1.9433 | - | Km |  | 2024-01-02 | 19 | 548.4259 | 1329.3664 | 2401.2375 | 2024-02-12 | 31.5246 | 47.686 | 617.6616 | 17.1023
Ancho de vía para la línea de transmisión | SIN | - | 26 | 26 | m |  | 2024-01-02 | 20 | 595.2418 | 667.8218 | 2368.9428 | 2024-02-13 | 31.9696 | 49.3902 | 612.5797 | 17.0855
| BCA | - | 26 | 26 | m |  | 2024-01-02 | 21 | 401.0007 | 1309.4746 | 2453.3935 | 2024-02-14 | 30.1555 | 45.656 | 602.8533 | 17.068
| BCS | 26 | 26 | - | m |  | 2024-01-02 | 22 | 587.1223 | 641.4408 | 2263.4159 | 2024-02-15 | 29.3974 | 41.6652 | 593.8085 | 17.1982
Distancia al punto de interconexión del ducto de combustible | SIN | - | 0.80467 | 0.80467 | Km |  | 2024-01-02 | 23 | 493.4635 | 554.9654 | 2467.2508 | 2024-02-16 | 28.5085 | 36.4269 | 595.4396 | 17.1105
| BCA | - | 0.80467 | 0.80467 | Km |  | 2024-01-02 | 24 | 362.703 | 431.5716 | 2427.4334 | 2024-02-17 | 28.5008 | 36.4165 | 595.3415 | 17.068
| BCS | - | - | - | Km |  | 2024-01-03 | 1 | 406.9726 | 579.2954 | 2269.6466 | 2024-02-18 | 28.4932 | 36.4061 | 595.2433 | 17.068
Requerimiento del terreno para la central | SIN | - | 338.6491 | 311.2966 | m2/MW |  | 2024-01-03 | 2 | 351.6858 | 540.9117 | 2373.2946 | 2024-02-19 | 27.5686 | 26.2238 | 590.5769 | 17.068
| BCA | - | 338.6491 | 311.2966 | m2/MW |  | 2024-01-03 | 3 | 337.6134 | 515.7931 | 2288.4226 | 2024-02-20 | 27.5631 | 26.2183 | 590.5054 | 17.0602
Requerimiento de Terreno | BCS | 1154.1047 | 1141.8492 | - | m2/MW |  | 2024-01-03 | 4 | 326.1067 | 515.6558 | 2247.838 | 2024-02-21 | 26.8047 | 37.2443 | 579.9797 | 17.05
Requerimiento de terreno para la subestación de maniobras | SIN | - | 221.3389 | 203.4615 | m2/MW |  | 2024-01-03 | 5 | 327.8558 | 530.1351 | 2225.1578 | 2024-02-22 | 29.4231 | 38.488 | 577.5589 | 17.0458
| BCA | - | 221.3389 | 203.4615 | m2/MW |  | 2024-01-03 | 6 | 340.277 | 564.512 | 2344.4047 | 2024-02-23 | 29.3909 | 30.8156 | 583.333 | 17.0603
| BCS | 754.3156 | 746.3055 | - | m2/MW |  | 2024-01-03 | 7 | 364.3188 | 643.9173 | 2442.2959 | 2024-02-24 | 29.4032 | 30.8292 | 583.4797 | 17.121
Requerimiento total del terreno | SIN | - | 559.988 | 514.7582 | m2/MW |  | 2024-01-03 | 8 | 439.3141 | 558.9572 | 2277.6415 | 2024-02-25 | 29.4154 | 30.8429 | 583.6265 | 17.121
| BCA | - | 559.988 | 514.7582 | m2/MW |  | 2024-01-03 | 9 | 395.658 | 579.8507 | 2233.7642 | 2024-02-26 | 24.239 | 26.8079 | 576.1198 | 17.121
| BCS | 1908.4202 | 1888.1547 | - | m2/MW |  | 2024-01-03 | 10 | 363.4917 | 580.0599 | 2437.4707 | 2024-02-27 | 25.5481 | 30.7872 | 582.9089 | 17.126
Tipo de terreno | Aplica a todas la zp | Suburbano | Suburbano | Suburbano | No aplica |  | 2024-01-03 | 11 | 358.5784 | 601.2023 | 2282.8635 | 2024-02-28 | 26.5366 | 29.7717 | 582.2441 | 17.126
Vida operativa de la central | Aplica a todas la zp | 30 | 30 | 30 | Años |  | 2024-01-03 | 12 | 357.2591 | 601.2632 | 2374.502 | 2024-02-29 | 29.7891 | 29.6891 | 571.2946 | 17.0605
Factor de planta | Aplica a todas la zp | 1.1408 | 1.1408 | 1.1408 | % |  | 2024-01-03 | 13 | 373.1511 | 599.679 | 2441.4189 | 2024-03-01 | 30.1536 | 26.2468 | 574.9518 | 17.0962
Factor consumo combustible para reserva de transporte | Aplica SIN y BCA | 93.2 | 93.2 | 93.2 | % |  | 2024-01-03 | 14 | 362.0013 | 609.3869 | 2257.4974 | 2024-03-02 | 30.1399 | 26.2343 | 574.7966 | 17.0633
[7 empty] | 2024-01-03 | 15 | 356.96 | 619.0682 | 2441.5357 | 2024-03-03 | 30.1262 | 26.2217 | 574.6413 | 17.0633
Turbinas de gas | Fecha dato | Tipo | Capacidad (MW) | Valor | Unidades |  | 2024-01-03 | 16 | 354.3141 | 598.7109 | 2468.8357 | 2024-03-04 | 28.2973 | 25.6922 | 581.1685 | 17.0633
Costo total de la turbina de gas | 2022-01-01 | Turbina de gas aeroderivada | 71.928 | 27 | MMUSD |  | 2024-01-03 | 17 | 386.0173 | 608.8675 | 2270.4025 | 2024-03-05 | 28.7822 | 31.3511 | 572.6439 | 17.0217
| 2022-01-01 | Turbina de gas aeroderivada | 72.7 | 28 | MMUSD |  | 2024-01-03 | 18 | 467.959 | 1327.7454 | 2273.4964 | 2024-03-06 | 29.673 | 33.979 | 567.2621 | 16.9828
| 2022-01-01 | Turbina de gas industrial | 239 | 46.5 | MMUSD |  | 2024-01-03 | 19 | 453.5857 | 1314.0606 | 2528.9678 | 2024-03-07 | 30.2052 | 37.4618 | 574.1812 | 16.9257
| 2022-01-01 | Turbina de gas industrial | 260 | 51 | MMUSD |  | 2024-01-03 | 20 | 552.3436 | 1308.5535 | 2400.667 | 2024-03-08 | 28.657 | 33.106 | 577.1173 | 16.8728
[7 empty] | 2024-01-03 | 21 | 467.0042 | 666.3818 | 2576.9701 | 2024-03-09 | 28.6148 | 33.0544 | 576.6093 | 16.877
Datos económicos | Tipo | Capacidad (MW) | Valor |  | Unidades |  | 2024-01-03 | 22 | 541.6467 | 665.819 | 2478.8649 | 2024-03-10 | 28.5726 | 33.0028 | 576.1014 | 16.877
Costo unitario de ingeniería, procura y construcción | Turbina de gas aeroderivada | 70.1298 | 770.0008 |  | USD/kW |  | 2024-01-03 | 23 | 414.7966 | 580.5329 | 2502.6515 | 2024-03-11 | 26.9924 | 25.017 | 567.9402 | 16.877
| Turbina de gas aeroderivada | 70.8825 | 790.0399 |  | USD/kW |  | 2024-01-03 | 24 | 376.2342 | 508.8022 | 2405.2389 | 2024-03-12 | 26.1263 | 24.8849 | 569.7667 | 16.7985
| Turbina de gas industrial | 239 | 389.1213 |  | USD/kW |  | 2024-01-04 | 1 | 401.3875 | 607.9264 | 2286.4161 | 2024-03-13 | 24.3075 | 22.2976 | 564.2824 | 16.8083
| Turbina de gas industrial | 260 | 392.3077 |  | USD/kW |  | 2024-01-04 | 2 | 379.5691 | 754.3425 | 2452.8037 | 2024-03-14 | 22.5144 | 21.8543 | 572.2867 | 16.8272
[7 empty] | 2024-01-04 | 3 | 365.0466 | 720.3132 | 2317.3791 | 2024-03-15 | 23.9855 | 22.7581 | 574.8463 | 16.7127
Datos económicos | Capacidad | Indicativo | Impacto al sistema | Instalaciones | Unidades |  | 2024-01-04 | 4 | 358.4116 | 706.5477 | 2276.9745 | 2024-03-16 | 23.9505 | 22.7226 | 574.3402 | 16.692
Costo de estudios de interconexión a la red nacional de transmisión | 30<Cap MW<=100 | 267617 | 535233 | 446028 | MXN |  | 2024-01-04 | 5 | 357.7692 | 730.7762 | 2277.2197 | 2024-03-17 | 23.9155 | 22.6871 | 573.8342 | 16.692
| 100<Cap MW<=150 | 267617 | 624439 | 535233 | MXN |  | 2024-01-04 | 6 | 362.5181 | 773.78 | 2454.1354 | 2024-03-18 | 24.3327 | 20.7095 | 575.5838 | 16.692
| 150<Cap MW<=250 | 356822 | 713644 | 624439 | MXN |  | 2024-01-04 | 7 | 377.0042 | 708.4439 | 2280.5704 | 2024-03-19 | 26.9845 | 23.981 | 582.6054 | 16.692
| 250<Cap MW<=500 | 446028 | 802850 | 624439 | MXN |  | 2024-01-04 | 8 | 395.5714 | 800.5358 | 2520.932 | 2024-03-20 | 27.3765 | 23.7082 | 578.4152 | 16.71
Costo de obras de interconexión a la red nacional de transmisión | Descripción general |  | Fecha de referencia | Valor | Unidades |  | 2024-01-04 | 9 | 387.1581 | 1082.7758 | 2316.948 | 2024-03-21 | 26.5867 | 22.2799 | 570.5966 | 16.8523
| Linea de Transmisión 230 kV. |  | 2022-08-01 | 455641.4614 | MXN/MW |  | 2024-01-04 | 10 | 363.1798 | 886.5395 | 2512.7655 | 2024-03-22 | 25.919 | 17.8183 | 567.6018 | 16.759
[7 empty] | 2024-01-04 | 11 | 355.655 | 849.3672 | 2355.2889 | 2024-03-23 | 25.9335 | 17.8289 | 567.7901 | 16.762
Costo de obras de refuerzo de la interconexión a la red nacional de transmisión | Descripción general |  | Fecha de referencia | Valor | Unidades |  | 2024-01-04 | 12 | 352.8212 | 817.32 | 2353.8715 | 2024-03-24 | 25.948 | 17.8394 | 567.9783 | 16.762
| Subestación de maniobras, línea de transmisión de entronque al sistema, etc. |  | 2022-08-01 | 796111.6411 | MXN/MW |  | 2024-01-04 | 13 | 354.1277 | 748.3615 | 2361.2738 | 2024-03-25 | 24.5459 | 16.836 | 565.7164 | 16.762
[7 empty] | 2024-01-04 | 14 | 354.1544 | 737.6782 | 2508.6963 | 2024-03-26 | 24.9201 | 21.9987 | 569.12 | 16.7367
[7 empty] | 2024-01-04 | 15 | 359.6814 | 798.4161 | 2323.7964 | 2024-03-27 | 25.1521 | 23.6879 | 562.4852 | 16.7032
Datos económicos | Zona de Potencia | Fecha de referencia | Valor Terreno | Valor por bienes distintos a la tierra | Unidades |  | 2024-01-04 | 16 | 362.8578 | 1096.3003 | 2413.3924 | 2024-03-28 | 23.6467 | 19.6018 | 560.3493 | 16.678
Precio unitario del terreno | SIN | 2021-01-01 | 283 | 367.9 | MXN/m2 |  | 2024-01-04 | 17 | 381.4403 | 1411.6709 | 2386.2557 | 2024-03-29 | 23.6316 | 19.5883 | 562.7509 | 16.678
| BCA | 2021-01-01 | 124 | 161.2 | MXN/m2 |  | 2024-01-04 | 18 | 444.1921 | 1758.7984 | 2577.1866 | 2024-03-30 | 23.6159 | 19.5744 | 562.5284 | 16.678
| BCS | 2021-01-01 | 124 | 161.2 | MXN/m2 |  | 2024-01-04 | 19 | 552.0393 | 1750.5377 | 2688.6481 | 2024-03-31 | 23.6001 | 19.5605 | 562.306 | 16.678
[7 empty] | 2024-01-04 | 20 | 555.1677 | 1752.7003 | 2577.1921 | 2024-04-01 | 22.6444 | 18.7049 | 562.0835 | 16.678
Datos económicos | Fecha referencia | Valor |  |  | Unidades |  | 2024-01-04 | 21 | 691.6384 | 1738.9711 | 2425.7342 | 2024-04-02 | 23.5733 | 23.8812 | 561.7102 | 16.5323
Costo del gasoducto | 2019-12-01 | 1.7398 |  |  | MMUSD/km |  | 2024-01-04 | 22 | 583.2693 | 1620.4925 | 2467.6895 | 2024-04-03 | 23.887 | 24.0399 | 572.2182 | 16.6578
Estación de medición | 2019-12-01 | 3.1 |  |  | MMUSD |  | 2024-01-04 | 23 | 589.5115 | 1329.2319 | 2413.9866 | 2024-04-04 | 27.315 | 23.0944 | 574.5154 | 16.5673
[7 empty] | 2024-01-04 | 24 | 437.222 | 774.7577 | 2528.2097 | 2024-04-05 | 23.0875 | 27.5089 | 575.6226 | 16.5415
Datos Económicos | Zona de Potencia | Combustible | Valor |  | Unidades |  | 2024-01-05 | 1 | 596.5638 | 841.714 | 2472.0946 | 2024-04-06 | 23.058 | 27.4712 | 575.1765 | 16.5173
Costo unitario fijo de transporte de combustible | SIN | Gas natural | 1.0199 |  | USD/GJ-día |  | 2024-01-05 | 2 | 438.0998 | 769.6072 | 2601.0137 | 2024-04-07 | 23.0285 | 27.4334 | 574.7304 | 16.5173
| BCA | Gas natural | 0.15165 |  | USD/GJ-día |  | 2024-01-05 | 3 | 418.5789 | 683.3541 | 2477.1545 | 2024-04-08 | 18.8498 | 19.8847 | 577.7652 | 16.5173
Precio de referencia del costo del combustible | Zona de Potencia | Combustible | Valor |  |  |  | 2024-01-05 | 4 | 410.7824 | 653.6544 | 2445.0613 | 2024-04-09 | 24.3252 | 23.1282 | 572.6262 | 16.4758
| SIN | Gas natural | 1.9073 |  | USD/GJ |  | 2024-01-05 | 5 | 407.3717 | 668.6548 | 2468.8324 | 2024-04-10 | 27.5139 | 24.1457 | 565.1774 | 16.3357
| BCA | Gas natural | 2.0465 |  | USD/GJ |  | 2024-01-05 | 6 | 416.1845 | 740.2389 | 2611.7569 | 2024-04-11 | 24.6663 | 24.2756 | 568.0993 | 16.3932
| BCS | Diésel | 30.8032 |  | USD/GJ |  | 2024-01-05 | 7 | 439.6349 | 861.6968 | 2509.4851 | 2024-04-12 | 21.7935 | 22.6872 | 562.3447 | 16.4883
[7 empty] | 2024-01-05 | 8 | 741.7788 | 1401.5164 | 2414.2865 | 2024-04-13 | 21.7831 | 22.6756 | 562.1862 | 16.4583
Factores de otros costos de inversión (porcentaje del EPC) | Valor |  |  |  | Unidades |  | 2024-01-05 | 9 | 437.0365 | 1135.8541 | 2516.8104 | 2024-04-14 | 21.7729 | 22.6641 | 562.0277 | 16.4583
Interconexión al suministro de combustibles líquidos | 4 |  |  |  | % |  | 2024-01-05 | 10 | 406.1047 | 862.4104 | 2338.6518 | 2024-04-15 | 13.9983 | 19.1712 | 565.2199 | 16.4583
Administración del proyecto | 2 |  |  |  | % |  | 2024-01-05 | 11 | 398.5603 | 850.1431 | 1977.1418 | 2024-04-16 | 21.574 | 18.871 | 561.9621 | 16.6693
Paquete de refacciones y materiales | 1 |  |  |  | % |  | 2024-01-05 | 12 | 404.0717 | 811.1583 | 2237.8304 | 2024-04-17 | 24.22 | 16.9285 | 562.3666 | 16.6815
Contingencia y movilización | 9 |  |  |  | % |  | 2024-01-05 | 13 | 399.2299 | 778.2075 | 2152.6206 | 2024-04-18 | 25.1638 | 18.2762 | 554.7182 | 17.0252
Legales | 1.69 |  |  |  | % |  | 2024-01-05 | 14 | 404.8121 | 788.5155 | 2191.8628 | 2024-04-19 | 25.661 | 23.0647 | 551.0129 | 16.9948
Permisos y licencias | 0.23 |  |  |  | % |  | 2024-01-05 | 15 | 380.8386 | 797.8043 | 2314.91 | 2024-04-20 | 25.7956 | 23.1934 | 552.6897 | 17.1145
Seguros | 0.6 |  |  |  | % |  | 2024-01-05 | 16 | 387.7944 | 896.8377 | 2486.53 | 2024-04-21 | 25.9301 | 23.3222 | 554.3665 | 17.1145
Otros costos | 1.5 |  |  |  | % |  | 2024-01-05 | 17 | 413.4961 | 1630.7064 | 2515.4315 | 2024-04-22 | 24.5711 | 21.7406 | 557.0695 | 17.1145
[7 empty] | 2024-01-05 | 18 | 603.6071 | 1898.7524 | 2822.7683 | 2024-04-23 | 28.2531 | 24.6743 | 561.0747 | 17.212
Egresos durante la construcción | Turbina de gas aeroderivada | Turbina de gas industrial |  | Indice | Unidades |  | 2024-01-05 | 19 | 992.3546 | 1867.8266 | 2848.2021 | 2024-04-24 | 27.8552 | 24.6791 | 564.2397 | 17.1243
Tercer año de construcción (año 3) | 30 | 30 |  | 1 | % |  | 2024-01-05 | 20 | 903.8143 | 1865.6241 | 2731.614 | 2024-04-25 | 24.6442 | 21.3117 | 561.3652 | 16.9995
Segundo año de construcción (año 2) | 60 | 60 |  | 2 | % |  | 2024-01-05 | 21 | 939.4421 | 1860.1437 | 2571.7443 | 2024-04-26 | 23.9924 | 16.586 | 562.0563 | 17.1098
Primer año de construcción (año 1) | 10 | 10 |  | 3 | % |  | 2024-01-05 | 22 | 660.914 | 1832.1691 | 2493.4394 | 2024-04-27 | 24.0062 | 16.5962 | 562.2469 | 17.1883
Factor de construcción anual (año 3) | 0.34109 | 0.34109 |  | 1 | - |  | 2024-01-05 | 23 | 844.5975 | 1633.1083 | 2650.581 | 2024-04-28 | 24.0199 | 16.6063 | 562.4375 | 17.1883
Factor de construcción anual (año 2) | 0.77561 | 0.77561 |  | 2 | - |  | 2024-01-05 | 24 | 739.0918 | 891.7318 | 2301.8024 | 2024-04-29 | 24.0727 | 14.1093 | 562.9121 | 17.1883
Factor de construcción anual (año 1) | 0.14697 | 0.14697 |  | 3 | - |  | 2024-01-06 | 1 | 725.1966 | 1198.2876 | 2442.9316 | 2024-04-30 | 27.4222 | 21.0155 | 561.1977 | 17.1552
Factor total | 1.2637 | 1.2637 |  | - | - |  | 2024-01-06 | 2 | 522.9834 | 1062.7177 | 2249.9076 | 2024-05-01 | 27.4043 | 23.5882 | 556.9447 | 17.0243
[7 empty] | 2024-01-06 | 3 | 479.6872 | 899.2657 | 2160.3629 | 2024-05-02 | 27.086 | 23.0749 | 547.1765 | 17.0243
Costos de operación y mantenimiento | Fecha dato | Tipo | Capacidad (MW) | Fijo (USD/kW-año) | Variable (USD/MWh) |  | 2024-01-06 | 4 | 447.2353 | 1330.9993 | 2072.8032 | 2024-05-03 | 29.6956 | 24.6265 | 546.0567 | 17.0958
Costo de O&M | 2021-10-01 | Turbina de gas aeroderivada | 70.1298 | 21.25 | 5.25 |  | 2024-01-06 | 5 | 443.4033 | 1286.6307 | 2034.7133 | 2024-05-04 | 29.6374 | 24.5756 | 545.4473 | 16.9393
| 2021-10-01 | Turbina de gas aeroderivada | 70.8825 | 21.25 | 5.25 |  | 2024-01-06 | 6 | 451.7029 | 1287.3683 | 2098.3942 | 2024-05-05 | 29.5794 | 24.5248 | 544.8378 | 16.9393
| 2021-10-01 | Turbina de gas industrial | 239 | 7 | 4 |  | 2024-01-06 | 7 | 481.1351 | 944.4864 | 2174.6573 | 2024-05-06 | 28.803 | 22.0714 | 544.2039 | 16.9393
| 2021-10-01 | Turbina de gas industrial | 260 | 7 | 4 |  | 2024-01-06 | 8 | 540.1678 | 1132.991 | 2298.4639 | 2024-05-07 | 31.2632 | 24.6145 | 547.9964 | 17.0042
[7 empty] | 2024-01-06 | 9 | 473.6056 | 1174.5898 | 2160.1495 | 2024-05-08 | 30.42 | 25.7864 | 547.9437 | 16.8947
Evolución de los precios de los combustibles | Gas Natural (USD/GJ) | Diésel (USD/GJ) | Índice gas natural | Índice diésel | Tasa crecimiento últimos dos años |  | 2024-01-06 | 10 | 416.5283 | 1014.0188 | 2111.8734 | 2024-05-09 | 31.4805 | 26.4455 | 548.9993 | 16.9083
Trayectoria de precios (2022 - 2036) | 5.0115 | 26.065 | 1 | 1 | Gas Natural |  | 2024-01-06 | 11 | 403.0002 | 953.2739 | 2106.3045 | 2024-05-10 | 31.0361 | 32.0396 | 548.6543 | 16.9087
| 3.27 | 23.2215 | 0.65249 | 0.89091 |  |  | 2024-01-06 | 12 | 404.0525 | 898.4722 | 2078.6625 | 2024-05-11 | 31.018 | 32.0199 | 548.4713 | 16.866
| 2.7013 | 22.7476 | 0.53901 | 0.87273 |  |  | 2024-01-06 | 13 | 404.3952 | 883.9226 | 2109.962 | 2024-05-12 | 30.9999 | 32.0002 | 548.2882 | 16.866
| 2.7961 | 21.705 | 0.55793 | 0.83273 |  |  | 2024-01-06 | 14 | 392.3077 | 847.3578 | 2072.7805 | 2024-05-13 | 31.0274 | 25.2474 | 542.7851 | 16.866
| 2.7487 | 21.0415 | 0.54847 | 0.80727 | 0.0074074 |  | 2024-01-06 | 15 | 389.4165 | 862.0232 | 2150.5222 | 2024-05-14 | 31.2635 | 17.0319 | 542.1355 | 16.769
| 2.6539 | 20.6624 | 0.52956 | 0.79273 |  |  | 2024-01-06 | 16 | 393.0991 | 1112.4654 | 2303.5971 | 2024-05-15 | 33.1468 | 21.3542 | 540.549 | 16.8072
| 2.8435 | 20.5676 | 0.56738 | 0.78909 |  |  | 2024-01-06 | 17 | 413.4879 | 1336.7635 | 2555.9829 | 2024-05-16 | 35.9607 | 30.008 | 541.1979 | 16.846
| 3.3174 | 20.5676 | 0.66195 | 0.78909 |  |  | 2024-01-06 | 18 | 563.0015 | 1607.8025 | 2618.4419 | 2024-05-17 | 36.5757 | 24.8625 | 543.4316 | 16.6782
| 2.9856 | 20.5676 | 0.59575 | 0.78909 | Diésel |  | 2024-01-06 | 19 | 629.4 | 1601.785 | 2555.5896 | 2024-05-18 | 36.5234 | 24.8254 | 542.9951 | 16.6893
| 3.033 | 20.5676 | 0.60521 | 0.78909 |  |  | 2024-01-06 | 20 | 851.5094 | 1382.8384 | 2505.5132 | 2024-05-19 | 36.471 | 24.7884 | 542.5586 | 16.6893
| 3.0804 | 20.5676 | 0.61467 | 0.78909 |  |  | 2024-01-06 | 21 | 688.7103 | 1297.1482 | 2600.9415 | 2024-05-20 | 35.3433 | 15.1293 | 548.1624 | 16.6893
| 3.1088 | 20.5676 | 0.62034 | 0.78909 | 0 |  | 2024-01-06 | 22 | 904.0302 | 1213.6623 | 2619.5117 | 2024-05-21 | 38.0674 | 26.0691 | 547.526 | 16.6217
| 3.1278 | 20.5676 | 0.62412 | 0.78909 |  |  | 2024-01-06 | 23 | 813.3895 | 1061.7998 | 2622.028 | 2024-05-22 | 37.4041 | 22.9033 | 544.2406 | 16.5668
| 3.1989 | 20.5676 | 0.63831 | 0.78909 |  |  | 2024-01-06 | 24 | 522.9269 | 1194.3657 | 2627.0474 | 2024-05-23 | 37.368 | 17.4848 | 540.6028 | 16.6138
| 3.2226 | 20.5676 | 0.64303 | 0.78909 |  |  | 2024-01-07 | 1 | 439.929 | 1017.8409 | 2255.6757 | 2024-05-24 | 37.8404 | 15.381 | 537.9921 | 16.6405
[7 empty] | 2024-01-07 | 2 | 416.7484 | 1368.7648 | 2150.8012 | 2024-05-25 | 37.842 | 15.3817 | 538.0048 | 16.6945
Combustible | Gas Natural SIN |  | Gas Natural BCA | Diésel BCS | Unidades |  | 2024-01-07 | 3 | 409.249 | 938.1644 | 2335.836 | 2024-05-26 | 37.8436 | 15.3824 | 538.0175 | 16.6945
Precio unitario del combustible por año (2022 - 2061) | 1.9073 |  | 2.0465 | 30.8032 | USD/GJ |  | 2024-01-07 | 4 | 388.1728 | 872.2343 | 2302.0774 | 2024-05-27 | 34.6101 | 9.759 | 538.2701 | 16.6945
| 1.2445 |  | 1.3353 | 27.4428 | USD/GJ |  | 2024-01-07 | 5 | 387.6802 | 850.343 | 2292.9771 | 2024-05-28 | 34.6328 | 9.7657 | 538.4676 | 16.7023
| 1.028 |  | 1.1031 | 26.8828 | USD/GJ |  | 2024-01-07 | 6 | 383.3571 | 850.3619 | 2305.4799 | 2024-05-29 | 36.6769 | 20.5332 | 544.9923 | 16.6568
| 1.0641 |  | 1.1418 | 25.6506 | USD/GJ |  | 2024-01-07 | 7 | 371.574 | 872.4281 | 2300.0732 | 2024-05-30 | 34.3592 | 20.8087 | 541.8966 | 16.7457
| 1.0461 |  | 1.1224 | 24.8665 | USD/GJ |  | 2024-01-07 | 8 | 354.8326 | 916.7897 | 2360.8433 | 2024-05-31 | 29.3694 | 21.3697 | 535.2379 | 16.95
| 1.01 |  | 1.0837 | 24.4185 | USD/GJ |  | 2024-01-07 | 9 | 340.0437 | 948.3061 | 1942.2635 | 2024-06-01 | 29.4268 | 21.4138 | 535.8246 | 16.9377
| 1.0822 |  | 1.1611 | 24.3065 | USD/GJ |  | 2024-01-07 | 10 | 302.2874 | 740.7537 | 2445.466 | 2024-06-02 | 29.4842 | 21.4578 | 536.4112 | 16.9377
| 1.2625 |  | 1.3547 | 24.3065 | USD/GJ |  | 2024-01-07 | 11 | 273.0353 | 669.2671 | 2268.9233 | 2024-06-03 | 30.095 | 14.4546 | 536.0275 | 16.9377
| 1.1363 |  | 1.2192 | 24.3065 | USD/GJ |  | 2024-01-07 | 12 | 261.4071 | 659.7001 | 2270.3795 | 2024-06-04 | 37.9488 | 21.3887 | 526.1085 | 17.0177
| 1.1543 |  | 1.2386 | 24.3065 | USD/GJ |  | 2024-01-07 | 13 | 238.2926 | 625.4337 | 2392.0113 | 2024-06-05 | 39.3631 | 27.2295 | 527.5106 | 17.6338
| 1.1723 |  | 1.2579 | 24.3065 | USD/GJ |  | 2024-01-07 | 14 | 174.8891 | 623.9798 | 2095.6429 | 2024-06-06 | 38.9479 | 28.9558 | 532.0871 | 17.8607
| 1.1832 |  | 1.2695 | 24.3065 | USD/GJ |  | 2024-01-07 | 15 | 185.892 | 679.745 | 2221.203 | 2024-06-07 | 39.9884 | 26.0538 | 540.3809 | 17.5592
| 1.1904 |  | 1.2773 | 24.3065 | USD/GJ |  | 2024-01-07 | 16 | 214.1619 | 1095.3527 | 1997.6614 | 2024-06-08 | 40.177 | 26.1815 | 541.7989 | 17.5335
| 1.2174 |  | 1.3063 | 24.3065 | USD/GJ |  | 2024-01-07 | 17 | 247.3331 | 1153.7462 | 2224.8889 | 2024-06-09 | 40.3656 | 26.3091 | 543.2168 | 17.5335
| 1.2264 |  | 1.316 | 24.3065 | USD/GJ |  | 2024-01-07 | 18 | 371.2881 | 1278.8951 | 2623.3831 | 2024-06-10 | 36.7459 | 24.7578 | 543.9153 | 17.5335
| 1.2355 |  | 1.3257 | 24.3065 | USD/GJ |  | 2024-01-07 | 19 | 427.6512 | 1547.8832 | 2640.203 | 2024-06-11 | 45.9307 | 30.631 | 554.7753 | 18.2622
| 1.2447 |  | 1.3355 | 24.3065 | USD/GJ |  | 2024-01-07 | 20 | 511.1205 | 1544.9917 | 2639.0055 | 2024-06-12 | 47.0075 | 34.4977 | 557.4913 | 18.3848
| 1.2539 |  | 1.3454 | 24.3065 | USD/GJ |  | 2024-01-07 | 21 | 512.4542 | 1412.2336 | 2606.0531 | 2024-06-13 | 49.2093 | 28.2528 | 561.7827 | 18.4457
| 1.2632 |  | 1.3554 | 24.3065 | USD/GJ |  | 2024-01-07 | 22 | 501.023 | 1278.7557 | 2543.2103 | 2024-06-14 | 50.4985 | 30.0762 | 571.831 | 18.7832
| 1.2725 |  | 1.3654 | 24.3065 | USD/GJ |  | 2024-01-07 | 23 | 427.2174 | 1154.0515 | 2497.6314 | 2024-06-15 | 50.8861 | 30.314 | 574.367 | 18.5385
| 1.282 |  | 1.3756 | 24.3065 | USD/GJ |  | 2024-01-07 | 24 | 391.5485 | 1295.8772 | 2491.4149 | 2024-06-16 | 51.2737 | 30.5517 | 576.9029 | 18.5385
| 1.2915 |  | 1.3857 | 24.3065 | USD/GJ |  | 2024-01-08 | 1 | 418.9526 | 1153.9793 | 2219.5504 | 2024-06-17 | 46.8725 | 28.9239 | 577.0805 | 18.5385
| 1.301 |  | 1.396 | 24.3065 | USD/GJ |  | 2024-01-08 | 2 | 393.5004 | 1063.7843 | 2077.5935 | 2024-06-18 | 44.1816 | 28.779 | 579.6089 | 18.4512
| 1.3107 |  | 1.4063 | 24.3065 | USD/GJ |  | 2024-01-08 | 3 | 380.4564 | 917.045 | 2047.9565 | 2024-06-19 | 43.6821 | 25.9109 | 585.2785 | 18.5248
| 1.3204 |  | 1.4168 | 24.3065 | USD/GJ |  | 2024-01-08 | 4 | 358.0153 | 916.6241 | 2050.1461 | 2024-06-20 | 43.6714 | 25.9044 | 585.1942 | 18.4128
| 1.3302 |  | 1.4273 | 24.3065 | USD/GJ |  | 2024-01-08 | 5 | 359.685 | 1063.2719 | 2102.7694 | 2024-06-21 | 44.3084 | 31.2405 | 585.2302 | 18.423
| 1.34 |  | 1.4378 | 24.3065 | USD/GJ |  | 2024-01-08 | 6 | 373.4005 | 1198.6042 | 2251.5793 | 2024-06-22 | 44.2637 | 31.2079 | 584.8813 | 18.4027
| 1.3499 |  | 1.4485 | 24.3065 | USD/GJ |  | 2024-01-08 | 7 | 420.4446 | 1155.5075 | 2377.3308 | 2024-06-23 | 44.2191 | 31.1752 | 584.5324 | 18.4027
| 1.3599 |  | 1.4592 | 24.3065 | USD/GJ |  | 2024-01-08 | 8 | 459.874 | 1654.6074 | 2373.3559 | 2024-06-24 | 42.0465 | 35.5108 | 580.4131 | 18.4027
| 1.37 |  | 1.47 | 24.3065 | USD/GJ |  | 2024-01-08 | 9 | 481.2674 | 1279.3758 | 2406.3534 | 2024-06-25 | 42.1061 | 47.8661 | 583.0088 | 18.1848
[7 empty] | 2024-01-08 | 10 | 416.9256 | 1196.4773 | 2293.6799 | 2024-06-26 | 43.4856 | 47.0114 | 579.5354 | 17.9627
Datos financieros | Valor |  |  |  | Unidades |  | 2024-01-08 | 11 | 408.1786 | 1081.6862 | 2242.0975 | 2024-06-27 | 41.8955 | 44.6071 | 582.5313 | 18.1372
Capital propio | 50 |  |  |  | % |  | 2024-01-08 | 12 | 408.4896 | 1017.1597 | 2185.6119 | 2024-06-28 | 41.2004 | 36.441 | 583.5755 | 18.2215
Deuda | 50 |  |  |  | % |  | 2024-01-08 | 13 | 416.1157 | 1247.426 | 2228.7314 | 2024-06-29 | 41.4578 | 39.6532 | 579.2264 | 18.3773
Tasa de capital propio (TCP) | 17.3482 |  |  |  | % |  | 2024-01-08 | 14 | 416.0996 | 1257.481 | 2220.8416 | 2024-06-30 | 41.4499 | 39.6453 | 579.1615 | 18.3773
Tasa de la deuda (TD) | 14.3482 |  |  |  | % |  | 2024-01-08 | 15 | 424.1765 | 1301.3115 | 2185.4998 | 2024-07-01 | 41.4419 | 39.6375 | 579.0965 | 18.3773
Tasa de impuestos (TI) | 30 |  |  |  | % |  | 2024-01-08 | 16 | 435.3133 | 1497.6309 | 2245.8082 | 2024-07-02 | 37.551 | 41.5888 | 590.0851 | 18.2478
WACCdi | 13.6959 |  |  |  | % |  | 2024-01-08 | 17 | 449.6686 | 1888.4119 | 2384.1538 | 2024-07-03 | 36.1045 | 35.0818 | 593.3228 | 18.3897
[7 empty] | 2024-01-08 | 18 | 611.0552 | 2326.0195 | 2581.5559 | 2024-07-04 | 31.218 | 33.8189 | 594.2916 | 18.2485
Cambio horario | Zona de Potencia | Verano |  | Invierno |  |  | 2024-01-08 | 19 | 727.9168 | 2265.1828 | 2549.0771 | 2024-07-05 | 31.1983 | 33.7963 | 594.0625 | 18.1355
Verano - Invierno | SIN | NA |  | NA |  |  | 2024-01-08 | 20 | 686.001 | 2344.021 | 2544.4764 | 2024-07-06 | 31.1335 | 33.7224 | 593.3127 | 18.0958
| BCA | 2024-03-10 |  | 2024-11-03 |  |  | 2024-01-08 | 21 | 598.2972 | 2326.5086 | 2604.0531 | 2024-07-07 | 31.0688 | 33.6485 | 592.5628 | 18.0958
| BCS | NA |  | NA |  |  | 2024-01-08 | 22 | 714.5207 | 2126.3468 | 2609.1574 | 2024-07-08 | 31.004 | 33.5746 | 591.8129 | 18.0958
[7 empty] | 2024-01-08 | 23 | 539.8238 | 2031.8019 | 2570.1334 | 2024-07-09 | 33.4949 | 35.2756 | 584.7139 | 18.0977
Tarifas | Nivel de tensión | Valor |  |  | Unidades |  | 2024-01-08 | 24 | 449.8285 | 1645.5727 | 2244.5204 | 2024-07-10 | 40.4026 | 51.0613 | 575.6983 | 18.0095
CENACE | - | 2.631 |  |  | MXN/MWh |  | 2024-01-09 | 1 | 386.8386 | 1309.7922 | 2175.7519 | 2024-07-11 | 42.9248 | 53.034 | 574.503 | 17.9428
CFE - Transmisión | Tensión >= 220kV | 59.9 |  |  | MXN/MWh |  | 2024-01-09 | 2 | 360.6419 | 1259.6647 | 2023.7312 | 2024-07-12 | 37.3643 | 47.3618 | 573.437 | 17.8288
| Tensión < 220kV | 108.5 |  |  | MXN/MWh |  | 2024-01-09 | 3 | 352.8307 | 1183.0433 | 1920.8519 | 2024-07-13 | 34.1329 | 35.4692 | 571.555 | 17.8192
[7 empty] | 2024-01-09 | 4 | 351.1306 | 1159.9881 | 1852.6493 | 2024-07-14 | 34.0616 | 35.3916 | 570.8544 | 17.8192
Total Tarifas | Zona de Potencia | Valor |  |  | Unidades |  | 2024-01-09 | 5 | 353.5329 | 1222.1809 | 1869.6801 | 2024-07-15 | 33.9904 | 35.314 | 570.1537 | 17.8192
Tarifa total CENACE y CFE - Transmisión | SIN | 62.531 |  |  | MXN/MWh |  | 2024-01-09 | 6 | 359.3002 | 1320.8629 | 2083.0908 | 2024-07-16 | 34.1179 | 49.6728 | 569.47 | 17.6502
| BCA | 62.531 |  |  | MXN/MWh |  | 2024-01-09 | 7 | 387.6278 | 1902.8077 | 2242.5361 | 2024-07-17 | 33.6844 | 42.5787 | 563.2788 | 17.7837
| BCS | 62.531 |  |  | MXN/MWh |  | 2024-01-09 | 8 | 470.424 | 1791.4976 | 2314.1585 | 2024-07-18 | 33.4241 | 47.3282 | 565.2085 | 17.6795
[7 empty] | 2024-01-09 | 9 | 515.4222 | 1280.782 | 2068.6488 | 2024-07-19 | 33.0913 | 47.0273 | 564.7135 | 17.7438
[7 empty] | 2024-01-09 | 10 | 436.0699 | 1180.9362 | 2073.4682 | 2024-07-20 | 28.3535 | 43.4701 | 556.1 | 17.8907
[7 empty] | 2024-01-09 | 11 | 496.4779 | 1119.7433 | 1950.109 | 2024-07-21 | 28.3688 | 43.495 | 556.2744 | 17.8907
[7 empty] | 2024-01-09 | 12 | 514.4774 | 1120.5524 | 1784.6954 | 2024-07-22 | 28.3841 | 43.5199 | 556.4488 | 17.8907
[7 empty] | 2024-01-09 | 13 | 498.3594 | 991.9545 | 1917.9236 | 2024-07-23 | 35.1359 | 48.9481 | 558.9909 | 17.997
[7 empty] | 2024-01-09 | 14 | 449.2905 | 982.6868 | 1783.3637 | 2024-07-24 | 35.5038 | 48.9977 | 556.0997 | 17.9107
[7 empty] | 2024-01-09 | 15 | 470.1701 | 1090.943 | 2045.0033 | 2024-07-25 | 34.1633 | 49.3422 | 563.5184 | 18.0987
[7 empty] | 2024-01-09 | 16 | 436.3055 | 1316.6288 | 2055.2788 | 2024-07-26 | 33.9091 | 50.3045 | 567.0981 | 18.3458
[7 empty] | 2024-01-09 | 17 | 642.6223 | 1831.3925 | 2332.4696 | 2024-07-27 | 31.1976 | 41.0228 | 560.7155 | 18.385
[7 empty] | 2024-01-09 | 18 | 649.6927 | 2071.2476 | 2531.5676 | 2024-07-28 | 31.3128 | 41.1825 | 561.919 | 18.385
[7 empty] | 2024-01-09 | 19 | 859.1744 | 2138.2322 | 2596.6665 | 2024-07-29 | 31.428 | 41.3421 | 563.1224 | 18.385
[7 empty] | 2024-01-09 | 20 | 846.2116 | 2175.507 | 2503.3121 | 2024-07-30 | 33.6591 | 31.7171 | 558.0836 | 18.4475
[7 empty] | 2024-01-09 | 21 | 702.6521 | 2200.9454 | 2648.4338 | 2024-07-31 | 32.9196 | 34.6892 | 555.778 | 18.6818
[7 empty] | 2024-01-09 | 22 | 649.79 | 1899.2333 | 2513.421 | 2024-08-01 | 34.8306 | 48.0199 | 567.7398 | 18.79
[7 empty] | 2024-01-09 | 23 | 492.5374 | 1751.5735 | 2464.4579 | 2024-08-02 | 35.1488 | 53.0635 | 565.0956 | 18.597
[7 empty] | 2024-01-09 | 24 | 402.8396 | 1515.8583 | 2675.6722 | 2024-08-03 | 34.2866 | 49.4489 | 552.9077 | 18.706
[7 empty] | 2024-01-10 | 1 | 408.3473 | 1623.7262 | 2383.6282 | 2024-08-04 | 34.367 | 49.5706 | 553.649 | 18.706
[7 empty] | 2024-01-10 | 2 | 387.0778 | 1510.7009 | 2276.3393 | 2024-08-05 | 34.4474 | 49.6923 | 554.3904 | 18.706
[7 empty] | 2024-01-10 | 3 | 380.2153 | 1436.5809 | 2241.7013 | 2024-08-06 | 34.8383 | 56.8195 | 553.2839 | 19.0442
[7 empty] | 2024-01-10 | 4 | 380.0313 | 1427.4144 | 2187.6498 | 2024-08-07 | 35.6083 | 50.7576 | 554.8258 | 19.3905
[7 empty] | 2024-01-10 | 5 | 377.3255 | 1455.8513 | 2196.6416 | 2024-08-08 | 37.0128 | 42.4712 | 563.8462 | 19.33
[7 empty] | 2024-01-10 | 6 | 384.9693 | 1776.1316 | 2317.9644 | 2024-08-09 | 36.3492 | 38.6342 | 564.5794 | 19.189
[7 empty] | 2024-01-10 | 7 | 405.9329 | 2093.5364 | 2260.8244 | 2024-08-10 | 36.8253 | 33.9384 | 561.758 | 19.09
[7 empty] | 2024-01-10 | 8 | 420.1057 | 2318.9233 | 2367.8892 | 2024-08-11 | 36.9263 | 34.0356 | 562.6473 | 19.09
[7 empty] | 2024-01-10 | 9 | 469.0284 | 1592.569 | 2250.9829 | 2024-08-12 | 37.0273 | 34.1328 | 563.5366 | 19.09
[7 empty] | 2024-01-10 | 10 | 419.729 | 1197.68 | 2258.4578 | 2024-08-13 | 38.3407 | 34.563 | 573.4401 | 18.8368
[7 empty] | 2024-01-10 | 11 | 425.0136 | 1125.4729 | 2203.1565 | 2024-08-14 | 37.7668 | 33.9896 | 573.0222 | 19.032
[7 empty] | 2024-01-10 | 12 | 426.7069 | 1126.0487 | 2174.8087 | 2024-08-15 | 37.4112 | 36.7019 | 569.8127 | 19.0387
[7 empty] | 2024-01-10 | 13 | 426.4913 | 1087.9333 | 2164.1414 | 2024-08-16 | 38.1726 | 36.6084 | 570.0964 | 18.8478
[7 empty] | 2024-01-10 | 14 | 443.0783 | 1059.6992 | 2163.8429 | 2024-08-17 | 37.0373 | 31.4262 | 563.2241 | 18.6513
[7 empty] | 2024-01-10 | 15 | 408.8132 | 1068.4014 | 2224.7074 | 2024-08-18 | 36.9205 | 31.3227 | 562.1966 | 18.6513
[7 empty] | 2024-01-10 | 16 | 501.1385 | 1508.585 | 2462.8377 | 2024-08-19 | 36.8037 | 31.2193 | 561.1691 | 18.6513
[7 empty] | 2024-01-10 | 17 | 538.9124 | 1990.0539 | 2317.9962 | 2024-08-20 | 37.289 | 34.4841 | 552.7254 | 18.6228
[7 empty] | 2024-01-10 | 18 | 861.3422 | 2074.3776 | 2494.7968 | 2024-08-21 | 37.9602 | 32.5166 | 553.4264 | 18.7357
[7 empty] | 2024-01-10 | 19 | 867.4786 | 2079.8955 | 2586.0762 | 2024-08-22 | 36.7127 | 28.8101 | 551.255 | 18.9448
[7 empty] | 2024-01-10 | 20 | 949.4417 | 1954.7976 | 2492.0465 | 2024-08-23 | 35.3889 | 26.8146 | 554.4794 | 19.2535
[7 empty] | 2024-01-10 | 21 | 918.9417 | 1949.4136 | 2568.7978 | 2024-08-24 | 32.78 | 20.2055 | 561.6825 | 19.4235
[7 empty] | 2024-01-10 | 22 | 907.0962 | 1956.0864 | 2565.4425 | 2024-08-25 | 32.9613 | 20.3226 | 563.4863 | 19.4235
[7 empty] | 2024-01-10 | 23 | 887.2317 | 1901.196 | 2470.0085 | 2024-08-26 | 33.1427 | 20.4396 | 565.29 | 19.4235
[7 empty] | 2024-01-10 | 24 | 602.839 | 1696.5397 | 2437.079 | 2024-08-27 | 36.1086 | 26.5045 | 573.4659 | 19.0708
[7 empty] | 2024-01-11 | 1 | 543.7215 | 1462.2092 | 2087.295 | 2024-08-28 | 36.0099 | 28.478 | 566.4579 | 19.382
[7 empty] | 2024-01-11 | 2 | 465.1701 | 1330.322 | 1953.5773 | 2024-08-29 | 35.9927 | 28.2392 | 560.745 | 19.6692
[7 empty] | 2024-01-11 | 3 | 452.3332 | 1321.2678 | 1803.8765 | 2024-08-30 | 33.2968 | 25.9605 | 569.6567 | 19.6037
[7 empty] | 2024-01-11 | 4 | 447.5405 | 1314.5921 | 1752.379 | 2024-08-31 | 33.388 | 26.0352 | 566.8122 | 19.8168
[7 empty] | 2024-01-11 | 5 | 448.1562 | 1340.322 | 1802.7116
[7 empty] | 2024-01-11 | 6 | 459.4507 | 1477.1737 | 2019.6269
[7 empty] | 2024-01-11 | 7 | 506.3609 | 1842.7428 | 2236.4919
[7 empty] | 2024-01-11 | 8 | 598.5025 | 1852.9178 | 2759.9972
[7 empty] | 2024-01-11 | 9 | 614.7737 | 1803.2708 | 2199.7363
[7 empty] | 2024-01-11 | 10 | 523.5766 | 1563.4553 | 2072.8779
[7 empty] | 2024-01-11 | 11 | 524.6578 | 1408.862 | 1942.2964
[7 empty] | 2024-01-11 | 12 | 499.6877 | 1413.7298 | 1926.2193
[7 empty] | 2024-01-11 | 13 | 523.4766 | 1398.9233 | 1930.7738
[7 empty] | 2024-01-11 | 14 | 537.8382 | 1375.678 | 1896.6897
[7 empty] | 2024-01-11 | 15 | 566.8142 | 1125.8705 | 2028.1287
[7 empty] | 2024-01-11 | 16 | 515.9576 | 1516.9857 | 2244.4306
[7 empty] | 2024-01-11 | 17 | 476.8558 | 2211.6927 | 2319.7539
[7 empty] | 2024-01-11 | 18 | 592.3165 | 2400.2561 | 2922.1482
[7 empty] | 2024-01-11 | 19 | 655.2785 | 2576.9272 | 2815.4485
[7 empty] | 2024-01-11 | 20 | 845.4343 | 2338.865 | 2701.6269
[7 empty] | 2024-01-11 | 21 | 851.243 | 2324.3214 | 2866.5809
[7 empty] | 2024-01-11 | 22 | 814.1478 | 2313.935 | 2850.0712
[7 empty] | 2024-01-11 | 23 | 667.8728 | 2121.3166 | 2564.2887
[7 empty] | 2024-01-11 | 24 | 542.6096 | 1700.1428 | 2317.4738
[7 empty] | 2024-01-12 | 1 | 527.4478 | 2032.5456 | 2102.2225
[7 empty] | 2024-01-12 | 2 | 473.5603 | 1700.1955 | 1780.4089
[7 empty] | 2024-01-12 | 3 | 463.6319 | 1660.5953 | 1583.6758
[7 empty] | 2024-01-12 | 4 | 461.1461 | 1569.9721 | 1536.7698
[7 empty] | 2024-01-12 | 5 | 463.6856 | 1659.8606 | 1536.6001
[7 empty] | 2024-01-12 | 6 | 473.9994 | 1991.811 | 1752.5038
[7 empty] | 2024-01-12 | 7 | 523.1749 | 2720.6529 | 2059.8794
[7 empty] | 2024-01-12 | 8 | 636.0241 | 2565.7182 | 2150.4985
[7 empty] | 2024-01-12 | 9 | 572.9165 | 1913.6988 | 2103.3205
[7 empty] | 2024-01-12 | 10 | 478.0379 | 1678.7908 | 1651.6989
[7 empty] | 2024-01-12 | 11 | 449.6813 | 1235.3553 | 256.8335
[7 empty] | 2024-01-12 | 12 | 456.8311 | 1179.2518 | 255.5444
[7 empty] | 2024-01-12 | 13 | 485.4833 | 1160.8751 | 254.3101
[7 empty] | 2024-01-12 | 14 | 461.0643 | 1148.9285 | 1663.5471
[7 empty] | 2024-01-12 | 15 | 486.3799 | 1108.8061 | 2100.7365
[7 empty] | 2024-01-12 | 16 | 472.0655 | 1766.0554 | 1863.6075
[7 empty] | 2024-01-12 | 17 | 531.2628 | 2524.3103 | 2023.9292
[7 empty] | 2024-01-12 | 18 | 730.2435 | 2958.9032 | 2359.6572
[7 empty] | 2024-01-12 | 19 | 938.8117 | 2952.5237 | 2415.2356
[7 empty] | 2024-01-12 | 20 | 932.0795 | 2555.8869 | 2375.4598
[7 empty] | 2024-01-12 | 21 | 1084.3398 | 2425.017 | 2328.0851
[7 empty] | 2024-01-12 | 22 | 1072.0481 | 2387.4251 | 2403.1327
[7 empty] | 2024-01-12 | 23 | 899.2565 | 2219.0105 | 2444.4283
[7 empty] | 2024-01-12 | 24 | 753.0799 | 2125.1544 | 2150.7944
[7 empty] | 2024-01-13 | 1 | 490.1602 | 2095.2067 | 2250.5111
[7 empty] | 2024-01-13 | 2 | 459.5826 | 1198.7914 | 2043.7093
[7 empty] | 2024-01-13 | 3 | 454.6425 | 1190.6705 | 1988.9003
[7 empty] | 2024-01-13 | 4 | 444.732 | 1122.4321 | 1952.7177
[7 empty] | 2024-01-13 | 5 | 441.1602 | 1203.14 | 1903.4189
[7 empty] | 2024-01-13 | 6 | 438.8933 | 1330.1165 | 1807.5591
[7 empty] | 2024-01-13 | 7 | 447.5326 | 1221.9131 | 1875.1041
[7 empty] | 2024-01-13 | 8 | 443.3909 | 1232.0082 | 1996.8056
[7 empty] | 2024-01-13 | 9 | 449.0699 | 1230.9893 | 1942.3822
[7 empty] | 2024-01-13 | 10 | 452.3014 | 1023.85 | 2072.0952
[7 empty] | 2024-01-13 | 11 | 423.6907 | 1013.9097 | 1834.9374
[7 empty] | 2024-01-13 | 12 | 427.2998 | 1026.4066 | 1743.925
[7 empty] | 2024-01-13 | 13 | 408.9058 | 969.4631 | 1701.7972
[7 empty] | 2024-01-13 | 14 | 400.8035 | 928.9554 | 1755.675
[7 empty] | 2024-01-13 | 15 | 391.9999 | 929.7081 | 1860.5705
[7 empty] | 2024-01-13 | 16 | 388.4756 | 1029.5385 | 1935.8336
[7 empty] | 2024-01-13 | 17 | 433.4703 | 1310.4301 | 2277.5435
[7 empty] | 2024-01-13 | 18 | 482.2357 | 2081.8055 | 2267.1036
[7 empty] | 2024-01-13 | 19 | 869.3572 | 2098.836 | 2289.914
[7 empty] | 2024-01-13 | 20 | 855.9632 | 1768.9737 | 2288.2557
[7 empty] | 2024-01-13 | 21 | 677.0618 | 1668.5198 | 2145.7042
[7 empty] | 2024-01-13 | 22 | 884.3137 | 1698.987 | 2284.7802
[7 empty] | 2024-01-13 | 23 | 833.7542 | 1663.2218 | 2080.6371
[7 empty] | 2024-01-13 | 24 | 647.2227 | 1188.651 | 2298.016
[7 empty] | 2024-01-14 | 1 | 645.1754 | 1696.5125 | 2050.3414
[7 empty] | 2024-01-14 | 2 | 530.7725 | 1346.163 | 2000.8057
[7 empty] | 2024-01-14 | 3 | 485.4572 | 1311.0985 | 1953.1568
[7 empty] | 2024-01-14 | 4 | 474.3689 | 1289.1581 | 1908.4839
[7 empty] | 2024-01-14 | 5 | 476.9999 | 1292.5779 | 1969.253
[7 empty] | 2024-01-14 | 6 | 467.8509 | 1426.8218 | 2014.1195
[7 empty] | 2024-01-14 | 7 | 472.0162 | 1485.2362 | 2051.2133
[7 empty] | 2024-01-14 | 8 | 486.9974 | 1189.8378 | 2116.6991
[7 empty] | 2024-01-14 | 9 | 461.6463 | 1101.9284 | 1968.2515
[7 empty] | 2024-01-14 | 10 | 425.6363 | 1121.1084 | 2051.7209
[7 empty] | 2024-01-14 | 11 | 414.7223 | 1147.8545 | 1805.8648
[7 empty] | 2024-01-14 | 12 | 425.6396 | 1046.7194 | 1718.9003
[7 empty] | 2024-01-14 | 13 | 421.3533 | 1005.0895 | 1660.7771
[7 empty] | 2024-01-14 | 14 | 410.2487 | 1005.2493 | 1754.4701
[7 empty] | 2024-01-14 | 15 | 406.9943 | 1052.556 | 1797.3898
[7 empty] | 2024-01-14 | 16 | 379.9127 | 728.9907 | 2159.3973
[7 empty] | 2024-01-14 | 17 | 426.5268 | 2016.3472 | 2093.6561
[7 empty] | 2024-01-14 | 18 | 477.9729 | 2364.339 | 2157.9976
[7 empty] | 2024-01-14 | 19 | 797.4423 | 3670.6225 | 2382.8191
[7 empty] | 2024-01-14 | 20 | 889.8103 | 3672.7244 | 2183.1577
[7 empty] | 2024-01-14 | 21 | 832.0684 | 3616.2519 | 2369.3071
[7 empty] | 2024-01-14 | 22 | 854.3188 | 3504.7838 | 2285.4373
[7 empty] | 2024-01-14 | 23 | 814.6093 | 2234.1246 | 2276.9541
[7 empty] | 2024-01-14 | 24 | 661.6592 | 2087.715 | 2182.5925
[7 empty] | 2024-01-15 | 1 | 464.5055 | 1452.9458 | 2132.6466
[7 empty] | 2024-01-15 | 2 | 447.8325 | 1304.2836 | 2013.0237
[7 empty] | 2024-01-15 | 3 | 440.7566 | 1304.3733 | 1958.0877
[7 empty] | 2024-01-15 | 4 | 435.6878 | 1310.9775 | 1909.3361
[7 empty] | 2024-01-15 | 5 | 440.1983 | 1352.4735 | 1910.6932
[7 empty] | 2024-01-15 | 6 | 458.1611 | 1592.6638 | 2035.0705
[7 empty] | 2024-01-15 | 7 | 692.6905 | 2071.5887 | 2302.5342
[7 empty] | 2024-01-15 | 8 | 766.489 | 3133.2195 | 2150.0782
[7 empty] | 2024-01-15 | 9 | 686.0919 | 2943.1881 | 2092.5213
[7 empty] | 2024-01-15 | 10 | 554.4234 | 2286.5668 | 2115.204
[7 empty] | 2024-01-15 | 11 | 594.1142 | 2000.3412 | 2267.4933
[7 empty] | 2024-01-15 | 12 | 482.8022 | 1940.2346 | 2113.4717
[7 empty] | 2024-01-15 | 13 | 610.0163 | 1774.868 | 1940.1024
[7 empty] | 2024-01-15 | 14 | 640.3426 | 1690.8483 | 1926.7035
[7 empty] | 2024-01-15 | 15 | 637.193 | 1972.4878 | 1961.3316
[7 empty] | 2024-01-15 | 16 | 805.4993 | 2784.9815 | 2057.3839
[7 empty] | 2024-01-15 | 17 | 661.6289 | 4401.6701 | 2263.2081
[7 empty] | 2024-01-15 | 18 | 787.8444 | 5418.1902 | 2191.5836
[7 empty] | 2024-01-15 | 19 | 998.8138 | 5782.1387 | 2481.1231
[7 empty] | 2024-01-15 | 20 | 1206.2119 | 5742.9257 | 2462.4363
[7 empty] | 2024-01-15 | 21 | 1045.2366 | 5395.0386 | 2336.3598
[7 empty] | 2024-01-15 | 22 | 1091.2864 | 4782.954 | 2325.4766
[7 empty] | 2024-01-15 | 23 | 900.5408 | 4411.5435 | 2145.1153
[7 empty] | 2024-01-15 | 24 | 836.5497 | 3827.3173 | 2093.5064
[7 empty] | 2024-01-16 | 1 | 1294.9436 | 4369.2873 | 2384.6335
[7 empty] | 2024-01-16 | 2 | 1205.0769 | 3839.4892 | 2108.5936
[7 empty] | 2024-01-16 | 3 | 1178.1954 | 3670.6189 | 2372.8119
[7 empty] | 2024-01-16 | 4 | 1159.581 | 3655.3109 | 2206.6354
[7 empty] | 2024-01-16 | 5 | 1149.3881 | 3759.1608 | 2104.2763
[7 empty] | 2024-01-16 | 6 | 1166.5263 | 4708.1062 | 2143.4367
[7 empty] | 2024-01-16 | 7 | 1203.7597 | 5034.2067 | 2122.1852
[7 empty] | 2024-01-16 | 8 | 1276.6949 | 4895.2867 | 2266.9497
[7 empty] | 2024-01-16 | 9 | 1225.2915 | 3842.4991 | 1983.7885
[7 empty] | 2024-01-16 | 10 | 1144.8599 | 3840.1047 | 2138.2536
[7 empty] | 2024-01-16 | 11 | 1115.0864 | 3835.1878 | 2075.2291
[7 empty] | 2024-01-16 | 12 | 1138.1432 | 3969.964 | 2007.2376
[7 empty] | 2024-01-16 | 13 | 1141.2733 | 3970.125 | 1987.791
[7 empty] | 2024-01-16 | 14 | 1137.4261 | 3970.2588 | 1727.1168
[7 empty] | 2024-01-16 | 15 | 1153.7837 | 2429.8499 | 1989.5362
[7 empty] | 2024-01-16 | 16 | 1187.2721 | 3434.3244 | 2120.4833
[7 empty] | 2024-01-16 | 17 | 1224.7715 | 5130.1909 | 2122.4077
[7 empty] | 2024-01-16 | 18 | 1283.4222 | 5960.5156 | 2520.2368
[7 empty] | 2024-01-16 | 19 | 1343.1118 | 6201.46 | 4544.8029
[7 empty] | 2024-01-16 | 20 | 1417.6624 | 6047.3031 | 4693.3893
[7 empty] | 2024-01-16 | 21 | 1421.5208 | 5270.5586 | 4068.9836
[7 empty] | 2024-01-16 | 22 | 1377.7076 | 4809.9343 | 4961.613
[7 empty] | 2024-01-16 | 23 | 1417.0653 | 4405.214 | 2441.4774
[7 empty] | 2024-01-16 | 24 | 1290.1259 | 3999.2281 | 2304.0042
[7 empty] | 2024-01-17 | 1 | 1205.7586 | 2094.5989 | 2304.9296
[7 empty] | 2024-01-17 | 2 | 1190.0582 | 1942.2992 | 2320.726
[7 empty] | 2024-01-17 | 3 | 1164.1803 | 1804.9136 | 2277.7615
[7 empty] | 2024-01-17 | 4 | 1151.9637 | 1801.6529 | 2198.8593
[7 empty] | 2024-01-17 | 5 | 1157.9768 | 1803.633 | 2148.0391
[7 empty] | 2024-01-17 | 6 | 1171.9396 | 2097.1632 | 2270.5767
[7 empty] | 2024-01-17 | 7 | 1207.7155 | 2281.3266 | 2311.4568
[7 empty] | 2024-01-17 | 8 | 1239.0343 | 1888.021 | 2219.0696
[7 empty] | 2024-01-17 | 9 | 1221.4835 | 1606.1149 | 2116.4526
[7 empty] | 2024-01-17 | 10 | 938.1851 | 1534.9658 | 2043.2397
[7 empty] | 2024-01-17 | 11 | 949.525 | 1258.0555 | 2254.1607
[7 empty] | 2024-01-17 | 12 | 933.802 | 1184.9518 | 2263.5421
[7 empty] | 2024-01-17 | 13 | 869.1993 | 1059.9628 | 1993.7458
[7 empty] | 2024-01-17 | 14 | 900.5165 | 1049.0112 | 1643.1644
[7 empty] | 2024-01-17 | 15 | 864.741 | 1037.4353 | 1822.7358
[7 empty] | 2024-01-17 | 16 | 955.0266 | 1446.636 | 1889.3759
[7 empty] | 2024-01-17 | 17 | 930.1654 | 2209.2684 | 2302.1234
[7 empty] | 2024-01-17 | 18 | 1010.4561 | 2255.0543 | 4281.3197
[7 empty] | 2024-01-17 | 19 | 1073.0252 | 2357.8581 | 4305.372
[7 empty] | 2024-01-17 | 20 | 1099.5558 | 2203.0886 | 4171.1296
[7 empty] | 2024-01-17 | 21 | 1019.9042 | 2194.9676 | 4674.292
[7 empty] | 2024-01-17 | 22 | 1041.3146 | 2154.8488 | 4293.0297
[7 empty] | 2024-01-17 | 23 | 986.368 | 1898.2973 | 4080.7348
[7 empty] | 2024-01-17 | 24 | 933.6622 | 1838.62 | 2522.3425
[7 empty] | 2024-01-18 | 1 | 639.1306 | 1250.3808 | 2513.2851
[7 empty] | 2024-01-18 | 2 | 610.6095 | 1190.8904 | 2323.3429
[7 empty] | 2024-01-18 | 3 | 605.6795 | 1191.7337 | 2507.8625
[7 empty] | 2024-01-18 | 4 | 603.7264 | 1168.0565 | 2483.5117
[7 empty] | 2024-01-18 | 5 | 603.7514 | 1228.0383 | 2415.4674
[7 empty] | 2024-01-18 | 6 | 618.6396 | 1291.6318 | 2378.3815
[7 empty] | 2024-01-18 | 7 | 654.1602 | 1478.0396 | 2158.7297
[7 empty] | 2024-01-18 | 8 | 776.4029 | 1948.7583 | 2368.4614
[7 empty] | 2024-01-18 | 9 | 844.3172 | 1459.6292 | 2155.9971
[7 empty] | 2024-01-18 | 10 | 628.0386 | 1130.1772 | 2377.0193
[7 empty] | 2024-01-18 | 11 | 577.7008 | 920.2184 | 2092.1875
[7 empty] | 2024-01-18 | 12 | 600.8999 | 1333.6657 | 2041.9762
[7 empty] | 2024-01-18 | 13 | 608.2509 | 816.1713 | 1995.4514
[7 empty] | 2024-01-18 | 14 | 598.6243 | 840.7438 | 2166.9249
[7 empty] | 2024-01-18 | 15 | 595.3707 | 841.0595 | 2122.5514
[7 empty] | 2024-01-18 | 16 | 633.5495 | 1298.8181 | 2142.2826
[7 empty] | 2024-01-18 | 17 | 643.9458 | 1832.951 | 2349.717
[7 empty] | 2024-01-18 | 18 | 698.3498 | 1950.5947 | 2419.7321
[7 empty] | 2024-01-18 | 19 | 978.6238 | 1996.0437 | 4357.6834
[7 empty] | 2024-01-18 | 20 | 998.2524 | 1963.202 | 4238.5005
[7 empty] | 2024-01-18 | 21 | 1025.4132 | 1934.7732 | 4469.9105
[7 empty] | 2024-01-18 | 22 | 957.7874 | 1676.6402 | 4453.7897
[7 empty] | 2024-01-18 | 23 | 1036.1458 | 1573.0278 | 2414.1413
[7 empty] | 2024-01-18 | 24 | 662.7942 | 1409.1504 | 2226.1055
[7 empty] | 2024-01-19 | 1 | 735.5286 | 1206.1731 | 2289.2288
[7 empty] | 2024-01-19 | 2 | 543.2676 | 1180.2676 | 2255.6758
[7 empty] | 2024-01-19 | 3 | 487.4488 | 709.2838 | 2280.8528
[7 empty] | 2024-01-19 | 4 | 455.5934 | 686.092 | 2252.5791
[7 empty] | 2024-01-19 | 5 | 438.5442 | 709.6186 | 2251.4614
[7 empty] | 2024-01-19 | 6 | 458.4237 | 733.3709 | 2411.2537
[7 empty] | 2024-01-19 | 7 | 574.3634 | 1361.9364 | 2226.5071
[7 empty] | 2024-01-19 | 8 | 699.5568 | 1593.0242 | 2221.3006
[7 empty] | 2024-01-19 | 9 | 560.5632 | 1435.1257 | 2249.2578
[7 empty] | 2024-01-19 | 10 | 603.5973 | 1087.9939 | 2074.6939
[7 empty] | 2024-01-19 | 11 | 506.8849 | 1026.6866 | 2016.2528
[7 empty] | 2024-01-19 | 12 | 532.607 | 922.4945 | 1957.5907
[7 empty] | 2024-01-19 | 13 | 523.6585 | 876.422 | 1931.5349
[7 empty] | 2024-01-19 | 14 | 560.6145 | 932.4626 | 2106.9028
[7 empty] | 2024-01-19 | 15 | 498.1591 | 902.3982 | 2174.4743
[7 empty] | 2024-01-19 | 16 | 479.4955 | 1304.277 | 2166.8079
[7 empty] | 2024-01-19 | 17 | 639.7984 | 1672.3811 | 2245.7001
[7 empty] | 2024-01-19 | 18 | 761.9749 | 1754.2344 | 2231.2589
[7 empty] | 2024-01-19 | 19 | 684.8041 | 1765.1033 | 4679.1384
[7 empty] | 2024-01-19 | 20 | 982.4549 | 1733.787 | 4555.6676
[7 empty] | 2024-01-19 | 21 | 967.6336 | 1671.5394 | 4915.9548
[7 empty] | 2024-01-19 | 22 | 581.0638 | 1657.2935 | 4921.8429
[7 empty] | 2024-01-19 | 23 | 934.7253 | 1591.3613 | 2235.0728
[7 empty] | 2024-01-19 | 24 | 601.4267 | 1150.7432 | 2290.079
[7 empty] | 2024-01-20 | 1 | 625.9037 | 1491.5695 | 2251.2108
[7 empty] | 2024-01-20 | 2 | 487.897 | 1337.0311 | 2213.8372
[7 empty] | 2024-01-20 | 3 | 426.0017 | 1311.299 | 2204.3198
[7 empty] | 2024-01-20 | 4 | 423.5123 | 1305.3988 | 2423.6126
[7 empty] | 2024-01-20 | 5 | 422.4848 | 1341.5476 | 2195.3622
[7 empty] | 2024-01-20 | 6 | 423.0315 | 1425.8068 | 2204.0145
[7 empty] | 2024-01-20 | 7 | 428.3195 | 1511.4006 | 2227.5335
[7 empty] | 2024-01-20 | 8 | 464.5995 | 1480.175 | 2241.1333
[7 empty] | 2024-01-20 | 9 | 564.9379 | 790.5072 | 2221.0908
[7 empty] | 2024-01-20 | 10 | 484.9887 | 795.93 | 2079.5513
[7 empty] | 2024-01-20 | 11 | 482.9693 | 817.3233 | 2014.2001
[7 empty] | 2024-01-20 | 12 | 487.9109 | 917.1934 | 2185.5406
[7 empty] | 2024-01-20 | 13 | 475.2195 | 818.1234 | 2168.1641
[7 empty] | 2024-01-20 | 14 | 468.4318 | 795.8612 | 1924.4793
[7 empty] | 2024-01-20 | 15 | 438.4992 | 790.7687 | 1987.9381
[7 empty] | 2024-01-20 | 16 | 450.4593 | 791.1933 | 1923.5882
[7 empty] | 2024-01-20 | 17 | 455.9789 | 1457.4552 | 2165.4475
[7 empty] | 2024-01-20 | 18 | 573.4434 | 1598.02 | 3952.9267
[7 empty] | 2024-01-20 | 19 | 573.1863 | 1577.3979 | 4927.4987
[7 empty] | 2024-01-20 | 20 | 564.913 | 1570.0677 | 4801.6616
[7 empty] | 2024-01-20 | 21 | 672.7863 | 1539.4829 | 4851.812
[7 empty] | 2024-01-20 | 22 | 666.9101 | 1408.5255 | 4717.0086
[7 empty] | 2024-01-20 | 23 | 504.4118 | 816.5922 | 2362.3673
[7 empty] | 2024-01-20 | 24 | 428.4878 | 734.4601 | 2211.8122
[7 empty] | 2024-01-21 | 1 | 438.8211 | 1261.9275 | 2358.842
[7 empty] | 2024-01-21 | 2 | 425.9616 | 817.4255 | 2438.7904
[7 empty] | 2024-01-21 | 3 | 419.1643 | 763.5474 | 2267.453
[7 empty] | 2024-01-21 | 4 | 417.7813 | 734.7251 | 2184.5362
[7 empty] | 2024-01-21 | 5 | 411.9551 | 722.7906 | 2059.4125
[7 empty] | 2024-01-21 | 6 | 415.9421 | 722.853 | 2276.7946
[7 empty] | 2024-01-21 | 7 | 413.812 | 734.833 | 1989.6202
[7 empty] | 2024-01-21 | 8 | 411.1668 | 437.6904 | 2306.2074
[7 empty] | 2024-01-21 | 9 | 401.6396 | 456.0893 | 2301.7606
[7 empty] | 2024-01-21 | 10 | 327.4385 | 415.3126 | 2152.4838
[7 empty] | 2024-01-21 | 11 | 319.9515 | 394.5949 | 2168.6678
[7 empty] | 2024-01-21 | 12 | 315.8401 | 385.9374 | 2064.8157
[7 empty] | 2024-01-21 | 13 | 317.5196 | 381.8076 | 1978.1917
[7 empty] | 2024-01-21 | 14 | 322.7715 | 455.5958 | 2019.6873
[7 empty] | 2024-01-21 | 15 | 360.1967 | 356.2261 | 1974.1092
[7 empty] | 2024-01-21 | 16 | 370.1598 | 470.2466 | 2056.4274
[7 empty] | 2024-01-21 | 17 | 383.3356 | 658.1911 | 2348.0193
[7 empty] | 2024-01-21 | 18 | 425.1595 | 800.2187 | 2365.4313
[7 empty] | 2024-01-21 | 19 | 917.2207 | 843.5487 | 2229.3184
[7 empty] | 2024-01-21 | 20 | 1012.0375 | 831.9042 | 2189.0611
[7 empty] | 2024-01-21 | 21 | 1047.192 | 800.7093 | 2169.6167
[7 empty] | 2024-01-21 | 22 | 1024.5683 | 1411.8639 | 2357.8462
[7 empty] | 2024-01-21 | 23 | 659.51 | 1388.1122 | 2245.1628
[7 empty] | 2024-01-21 | 24 | 439.2144 | 1250.5474 | 2095.6924
[7 empty] | 2024-01-22 | 1 | 437.4607 | 791.6025 | 2445.3395
[7 empty] | 2024-01-22 | 2 | 394.3653 | 760.5775 | 2316.1478
[7 empty] | 2024-01-22 | 3 | 381.2317 | 736.4299 | 2219.9981
[7 empty] | 2024-01-22 | 4 | 372.1734 | 724.3593 | 2392.4545
[7 empty] | 2024-01-22 | 5 | 370.8689 | 773.1231 | 2392.791
[7 empty] | 2024-01-22 | 6 | 388.1521 | 1249.6718 | 2436.3414
[7 empty] | 2024-01-22 | 7 | 484.5683 | 1524.5513 | 2114.745
[7 empty] | 2024-01-22 | 8 | 514.9298 | 1631.8946 | 2128.3483
[7 empty] | 2024-01-22 | 9 | 759.6364 | 1690.8663 | 2069.1437
[7 empty] | 2024-01-22 | 10 | 482.5739 | 1686.1866 | 2097.1551
[7 empty] | 2024-01-22 | 11 | 495.8389 | 1532.4994 | 2258.539
[7 empty] | 2024-01-22 | 12 | 491.4861 | 1514.2861 | 2142.6922
[7 empty] | 2024-01-22 | 13 | 521.423 | 1505.5119 | 2238.7729
[7 empty] | 2024-01-22 | 14 | 489.9349 | 1498.8117 | 2093.2391
[7 empty] | 2024-01-22 | 15 | 707.4687 | 1486.368 | 2094.0801
[7 empty] | 2024-01-22 | 16 | 849.6452 | 1485.7485 | 2314.9158
[7 empty] | 2024-01-22 | 17 | 902.7956 | 1722.4637 | 2377.6076
[7 empty] | 2024-01-22 | 18 | 1152.5163 | 2022.2724 | 2112.7779
[7 empty] | 2024-01-22 | 19 | 1112.1807 | 2030.3481 | 2282.6985
[7 empty] | 2024-01-22 | 20 | 1415.2331 | 1917.7311 | 2281.8959
[7 empty] | 2024-01-22 | 21 | 1457.0142 | 1721.714 | 2172.6109
[7 empty] | 2024-01-22 | 22 | 1516.797 | 1634.3268 | 2458.7522
[7 empty] | 2024-01-22 | 23 | 933.8464 | 1559.2655 | 2326.6507
[7 empty] | 2024-01-22 | 24 | 504.4657 | 1414.2448 | 2446.5254
[7 empty] | 2024-01-23 | 1 | 428.6319 | 1278.2389 | 2274.4809
[7 empty] | 2024-01-23 | 2 | 389.0225 | 1202.204 | 2002.9266
[7 empty] | 2024-01-23 | 3 | 372.0881 | 1156.0566 | 2272.1811
[7 empty] | 2024-01-23 | 4 | 360.6916 | 1149.9243 | 2237.7506
[7 empty] | 2024-01-23 | 5 | 362.3993 | 1181.4662 | 2272.3937
[7 empty] | 2024-01-23 | 6 | 384.3857 | 1335.9056 | 2139.8785
[7 empty] | 2024-01-23 | 7 | 443.4519 | 1544.125 | 2030.7348
[7 empty] | 2024-01-23 | 8 | 742.1895 | 1599.6286 | 2095.7343
[7 empty] | 2024-01-23 | 9 | 709.842 | 1242.9539 | 2306.5544
[7 empty] | 2024-01-23 | 10 | 446.7788 | 1120.3222 | 2090.4494
[7 empty] | 2024-01-23 | 11 | 428.0937 | 1008.6248 | 2051.3106
[7 empty] | 2024-01-23 | 12 | 399.3127 | 991.143 | 2083.0623
[7 empty] | 2024-01-23 | 13 | 413.6104 | 916.3733 | 2085.835
[7 empty] | 2024-01-23 | 14 | 464.9011 | 855.4468 | 2050.5521
[7 empty] | 2024-01-23 | 15 | 462.2539 | 879.5421 | 2042.2514
[7 empty] | 2024-01-23 | 16 | 676.4666 | 1022.858 | 2180.2207
[7 empty] | 2024-01-23 | 17 | 747.1888 | 1116.4472 | 2318.6815
[7 empty] | 2024-01-23 | 18 | 1508.0594 | 1511.5681 | 2190.9859
[7 empty] | 2024-01-23 | 19 | 1631.6158 | 1573.288 | 2421.9234
[7 empty] | 2024-01-23 | 20 | 1538.8329 | 1525.2873 | 2384.1634
[7 empty] | 2024-01-23 | 21 | 1480.6125 | 1262.3261 | 2301.3009
[7 empty] | 2024-01-23 | 22 | 1488.0949 | 1364.6099 | 2375.6455
[7 empty] | 2024-01-23 | 23 | 1484.3023 | 1202.2347 | 2231.8756
[7 empty] | 2024-01-23 | 24 | 729.5187 | 778.2986 | 2245.4086
[7 empty] | 2024-01-24 | 1 | 664.2611 | 1172.9416 | 1923.6162
[7 empty] | 2024-01-24 | 2 | 484.9031 | 1152.5162 | 1810.0274
[7 empty] | 2024-01-24 | 3 | 389.766 | 1148.0469 | 1740.1182
[7 empty] | 2024-01-24 | 4 | 370.5247 | 1151.6717 | 1708.4296
[7 empty] | 2024-01-24 | 5 | 373.2957 | 1191.0319 | 1756.7892
[7 empty] | 2024-01-24 | 6 | 416.4046 | 1288.3779 | 1898.9065
[7 empty] | 2024-01-24 | 7 | 671.7652 | 1607.4925 | 2210.1921
[7 empty] | 2024-01-24 | 8 | 952.7373 | 1645.7042 | 2161.5674
[7 empty] | 2024-01-24 | 9 | 804.4947 | 1393.6447 | 2021.7427
[7 empty] | 2024-01-24 | 10 | 736.5572 | 1253.4793 | 2141.2074
[7 empty] | 2024-01-24 | 11 | 497.6307 | 1215.4155 | 2016.9542
[7 empty] | 2024-01-24 | 12 | 523.279 | 1168.9611 | 1977.2313
[7 empty] | 2024-01-24 | 13 | 496.9991 | 1152.2833 | 1945.8839
[7 empty] | 2024-01-24 | 14 | 571.8882 | 1173.513 | 1943.6929
[7 empty] | 2024-01-24 | 15 | 760.5568 | 1201.2237 | 1941.8606
[7 empty] | 2024-01-24 | 16 | 824.4807 | 1394.6702 | 2066.7241
[7 empty] | 2024-01-24 | 17 | 932.6224 | 1717.5875 | 2035.8846
[7 empty] | 2024-01-24 | 18 | 1509.1906 | 1733.245 | 2193.0342
[7 empty] | 2024-01-24 | 19 | 1776.7541 | 1796.5122 | 2200.1254
[7 empty] | 2024-01-24 | 20 | 1802.0949 | 1725.5416 | 2039.2645
[7 empty] | 2024-01-24 | 21 | 1642.3144 | 1689.6889 | 2265.4105
[7 empty] | 2024-01-24 | 22 | 1686.5895 | 1571.0606 | 2055.4111
[7 empty] | 2024-01-24 | 23 | 1501.0503 | 1375.533 | 1993.4172
[7 empty] | 2024-01-24 | 24 | 938.2971 | 1304.4776 | 2002.7227
[7 empty] | 2024-01-25 | 1 | 908.826 | 734.4315 | 2089.1648
[7 empty] | 2024-01-25 | 2 | 807.0549 | 687.6902 | 1919.9376
[7 empty] | 2024-01-25 | 3 | 758.8583 | 612.3135 | 1842.6359
[7 empty] | 2024-01-25 | 4 | 732.8586 | 599.5466 | 1738.0133
[7 empty] | 2024-01-25 | 5 | 740.5449 | 612.3824 | 1685.0341
[7 empty] | 2024-01-25 | 6 | 773.8 | 711.1245 | 1763.8984
[7 empty] | 2024-01-25 | 7 | 1028.5142 | 1371.8612 | 1724.2672
[7 empty] | 2024-01-25 | 8 | 1771.7184 | 1358.474 | 1787.484
[7 empty] | 2024-01-25 | 9 | 994.3844 | 753.8495 | 1681.4046
[7 empty] | 2024-01-25 | 10 | 823.9374 | 759.6038 | 1815.4684
[7 empty] | 2024-01-25 | 11 | 824.921 | 645.5065 | 1590.1053
[7 empty] | 2024-01-25 | 12 | 820.0301 | 636.1299 | 1641.1905
[7 empty] | 2024-01-25 | 13 | 833.0803 | 608.5885 | 1578.2188
[7 empty] | 2024-01-25 | 14 | 806.8148 | 629.1996 | 1636.5554
[7 empty] | 2024-01-25 | 15 | 830.8726 | 795.8925 | 1595.3932
[7 empty] | 2024-01-25 | 16 | 837.5671 | 1077.1161 | 1710.7449
[7 empty] | 2024-01-25 | 17 | 881.4618 | 1511.9549 | 1861.2889
[7 empty] | 2024-01-25 | 18 | 1257.3233 | 1509.4347 | 2214.7702
[7 empty] | 2024-01-25 | 19 | 1773.1732 | 1484.4644 | 2231.4703
[7 empty] | 2024-01-25 | 20 | 2695.2218 | 1443.9539 | 2236.3077
[7 empty] | 2024-01-25 | 21 | 1936.1771 | 1403.6345 | 2225.1691
[7 empty] | 2024-01-25 | 22 | 1903.1922 | 1308.7067 | 2222.5605
[7 empty] | 2024-01-25 | 23 | 1760.5742 | 732.0741 | 2188.1122
[7 empty] | 2024-01-25 | 24 | 949.5686 | 649.3248 | 1942.7939
[7 empty] | 2024-01-26 | 1 | 900.6424 | 731.5202 | 2029.1627
[7 empty] | 2024-01-26 | 2 | 566.9768 | 663.6325 | 2085.2405
[7 empty] | 2024-01-26 | 3 | 452.0012 | 628.5262 | 2023.8618
[7 empty] | 2024-01-26 | 4 | 443.8073 | 607.9892 | 1979.479
[7 empty] | 2024-01-26 | 5 | 446.6581 | 628.6934 | 1969.5156
[7 empty] | 2024-01-26 | 6 | 545.6994 | 670.3224 | 1908.6465
[7 empty] | 2024-01-26 | 7 | 911.6051 | 508.9672 | 1984.0962
[7 empty] | 2024-01-26 | 8 | 1255.6212 | 701.1919 | 2179.4963
[7 empty] | 2024-01-26 | 9 | 1342.9752 | 1098.3414 | 1972.5623
[7 empty] | 2024-01-26 | 10 | 685.0482 | 771.3093 | 1718.9195
[7 empty] | 2024-01-26 | 11 | 529.4538 | 741.0434 | 1599.3952
[7 empty] | 2024-01-26 | 12 | 777.09 | 768.6781 | 1796.1907
[7 empty] | 2024-01-26 | 13 | 800.4069 | 732.3802 | 1652.0157
[7 empty] | 2024-01-26 | 14 | 799.2434 | 712.8468 | 1675.0496
[7 empty] | 2024-01-26 | 15 | 809.5744 | 874.7861 | 1614.3109
[7 empty] | 2024-01-26 | 16 | 1028.6446 | 1031.1422 | 1779.8833
[7 empty] | 2024-01-26 | 17 | 875.6723 | 1450.7275 | 1910.6858
[7 empty] | 2024-01-26 | 18 | 1038.331 | 1606.0261 | 2149.106
[7 empty] | 2024-01-26 | 19 | 1370.44 | 1581.8358 | 2201.0914
[7 empty] | 2024-01-26 | 20 | 2688.0115 | 1514.9112 | 2245.3321
[7 empty] | 2024-01-26 | 21 | 2636.8884 | 1496.321 | 2197.9882
[7 empty] | 2024-01-26 | 22 | 1265.1536 | 1228.4865 | 2232.8152
[7 empty] | 2024-01-26 | 23 | 1105.2145 | 759.3497 | 2053.8267
[7 empty] | 2024-01-26 | 24 | 1039.9933 | 638.219 | 1924.8623
[7 empty] | 2024-01-27 | 1 | 998.7855 | 769.8743 | 2137.7365
[7 empty] | 2024-01-27 | 2 | 785.1838 | 671.9621 | 1967.2576
[7 empty] | 2024-01-27 | 3 | 737.9865 | 906.1604 | 1753.6545
[7 empty] | 2024-01-27 | 4 | 576.0515 | 841.4536 | 1688.5495
[7 empty] | 2024-01-27 | 5 | 693.8743 | 841.4142 | 1685.9472
[7 empty] | 2024-01-27 | 6 | 723.8808 | 841.8629 | 1766.8938
[7 empty] | 2024-01-27 | 7 | 734.7051 | 674.4451 | 1630.4839
[7 empty] | 2024-01-27 | 8 | 589.9555 | 741.134 | 1773.4079
[7 empty] | 2024-01-27 | 9 | 707.744 | 785.5095 | 2057.7419
[7 empty] | 2024-01-27 | 10 | 597.3625 | 779.4579 | 1869.1779
[7 empty] | 2024-01-27 | 11 | 621.493 | 789.7673 | 1704.3362
[7 empty] | 2024-01-27 | 12 | 650.0032 | 819.8422 | 1703.271
[7 empty] | 2024-01-27 | 13 | 653.7788 | 806.6203 | 1736.0561
[7 empty] | 2024-01-27 | 14 | 454.507 | 793.7562 | 1895.7553
[7 empty] | 2024-01-27 | 15 | 370.6811 | 794.339 | 1966.3434
[7 empty] | 2024-01-27 | 16 | 366.059 | 1122.6225 | 2157.8811
[7 empty] | 2024-01-27 | 17 | 376.7216 | 1453.8708 | 1990.3791
[7 empty] | 2024-01-27 | 18 | 532.9023 | 1705.0631 | 2076.449
[7 empty] | 2024-01-27 | 19 | 1012.4807 | 1540.4664 | 2118.0488
[7 empty] | 2024-01-27 | 20 | 1045.1497 | 1323.7374 | 2342.8788
[7 empty] | 2024-01-27 | 21 | 976.3283 | 1291.4771 | 2170.6638
[7 empty] | 2024-01-27 | 22 | 638.7897 | 1286.1043 | 2239.5379
[7 empty] | 2024-01-27 | 23 | 540.0534 | 763.9313 | 2231.318
[7 empty] | 2024-01-27 | 24 | 484.0673 | 595.1391 | 2149.2961
[7 empty] | 2024-01-28 | 1 | 447.7682 | 779.6565 | 2114.7799
[7 empty] | 2024-01-28 | 2 | 414.0913 | 730.5871 | 2008.6719
[7 empty] | 2024-01-28 | 3 | 401.4452 | 682.267 | 1873.4912
[7 empty] | 2024-01-28 | 4 | 388.0363 | 851.1873 | 1762.0463
[7 empty] | 2024-01-28 | 5 | 385.3859 | 851.1534 | 2137.8426
[7 empty] | 2024-01-28 | 6 | 384.1977 | 851.1405 | 2138.7027
[7 empty] | 2024-01-28 | 7 | 384.4578 | 1108.6663 | 1953.5853
[7 empty] | 2024-01-28 | 8 | 384.3749 | 1091.7871 | 2033.2381
[7 empty] | 2024-01-28 | 9 | 365.9195 | 820.0079 | 1683.2797
[7 empty] | 2024-01-28 | 10 | 325.5611 | 707.7682 | 1975.3829
[7 empty] | 2024-01-28 | 11 | 306.1717 | 594.6325 | 1908.2696
[7 empty] | 2024-01-28 | 12 | 283.43 | 606.8033 | 1906.0457
[7 empty] | 2024-01-28 | 13 | 258.0667 | 641.9304 | 1740.4475
[7 empty] | 2024-01-28 | 14 | 292.3964 | 638.7048 | 1851.6935
[7 empty] | 2024-01-28 | 15 | 314.3181 | 675.3898 | 1780.4238
[7 empty] | 2024-01-28 | 16 | 286.9087 | 733.6418 | 2104.0522
[7 empty] | 2024-01-28 | 17 | 285.9647 | 853.7175 | 2036.1472
[7 empty] | 2024-01-28 | 18 | 341.8711 | 830.9383 | 2188.8872
[7 empty] | 2024-01-28 | 19 | 392.7576 | 1340.1575 | 2443.568
[7 empty] | 2024-01-28 | 20 | 736.0068 | 1272.9869 | 2213.535
[7 empty] | 2024-01-28 | 21 | 732.9928 | 1216.7672 | 2428.7688
[7 empty] | 2024-01-28 | 22 | 848.61 | 831.1762 | 2209.2468
[7 empty] | 2024-01-28 | 23 | 534.9404 | 742.2719 | 2157.285
[7 empty] | 2024-01-28 | 24 | 413.9047 | 827.6875 | 2045.0338
[7 empty] | 2024-01-29 | 1 | 400.2621 | 705.5761 | 2018.3277
[7 empty] | 2024-01-29 | 2 | 380.125 | 556.9385 | 1875.298
[7 empty] | 2024-01-29 | 3 | 362.4625 | 544.5156 | 1781.0371
[7 empty] | 2024-01-29 | 4 | 361.4565 | 537.9895 | 1685.1159
[7 empty] | 2024-01-29 | 5 | 364.7329 | 581.7993 | 1690.4458
[7 empty] | 2024-01-29 | 6 | 383.8215 | 754.2288 | 1782.9354
[7 empty] | 2024-01-29 | 7 | 432.7055 | 752.0175 | 2016.7856
[7 empty] | 2024-01-29 | 8 | 622.7759 | 1365.22 | 2098.3944
[7 empty] | 2024-01-29 | 9 | 617.7496 | 963.5694 | 2091.1009
[7 empty] | 2024-01-29 | 10 | 442.2018 | 884.106 | 2061.1124
[7 empty] | 2024-01-29 | 11 | 411.2553 | 761.63 | 1973.0939
[7 empty] | 2024-01-29 | 12 | 411.9354 | 754.995 | 2002.5348
[7 empty] | 2024-01-29 | 13 | 389.7716 | 753.0524 | 1772.7044
[7 empty] | 2024-01-29 | 14 | 410.2262 | 768.1943 | 1952.4309
[7 empty] | 2024-01-29 | 15 | 425.4177 | 791.3477 | 2104.8326
[7 empty] | 2024-01-29 | 16 | 608.4717 | 1050.084 | 2208.4374
[7 empty] | 2024-01-29 | 17 | 670.2538 | 1398.7658 | 2423.1599
[7 empty] | 2024-01-29 | 18 | 716.6367 | 1826.7165 | 2443.8529
[7 empty] | 2024-01-29 | 19 | 1264.745 | 1802.1241 | 2547.7879
[7 empty] | 2024-01-29 | 20 | 1133.9973 | 1794.183 | 2456.6972
[7 empty] | 2024-01-29 | 21 | 1020.8686 | 1637.1945 | 2324.9488
[7 empty] | 2024-01-29 | 22 | 637.7888 | 1446.0006 | 2274.7131
[7 empty] | 2024-01-29 | 23 | 615.4729 | 1310.6822 | 2418.9728
[7 empty] | 2024-01-29 | 24 | 508.3603 | 878.4315 | 2108.8426
[7 empty] | 2024-01-30 | 1 | 430.8293 | 669.9459 | 2142.3921
[7 empty] | 2024-01-30 | 2 | 386.0205 | 609.9914 | 2054.7022
[7 empty] | 2024-01-30 | 3 | 378.7763 | 569.6484 | 1915.9512
[7 empty] | 2024-01-30 | 4 | 376.253 | 556.8701 | 1917.7434
[7 empty] | 2024-01-30 | 5 | 377.488 | 584.9136 | 1993.0192
[7 empty] | 2024-01-30 | 6 | 393.9643 | 657.5771 | 2100.4467
[7 empty] | 2024-01-30 | 7 | 466.4602 | 755.3607 | 2241.1218
[7 empty] | 2024-01-30 | 8 | 530.5813 | 1175.3161 | 2338.7142
[7 empty] | 2024-01-30 | 9 | 545.9396 | 860.3163 | 2230.3336
[7 empty] | 2024-01-30 | 10 | 556.5816 | 735.0092 | 2187.1689
[7 empty] | 2024-01-30 | 11 | 420.7523 | 754.6874 | 2190.2743
[7 empty] | 2024-01-30 | 12 | 405.4634 | 728.0004 | 2187.3532
[7 empty] | 2024-01-30 | 13 | 419.4906 | 724.0167 | 2223.4929
[7 empty] | 2024-01-30 | 14 | 437.1306 | 723.7859 | 2221.234
[7 empty] | 2024-01-30 | 15 | 494.0993 | 774.7656 | 2178.6925
[7 empty] | 2024-01-30 | 16 | 407.8664 | 1080.2735 | 2230.4705
[7 empty] | 2024-01-30 | 17 | 406.1185 | 1482.6608 | 2449.3449
[7 empty] | 2024-01-30 | 18 | 541.1796 | 1631.7017 | 2488.5238
[7 empty] | 2024-01-30 | 19 | 593.9798 | 1637.283 | 2550.3592
[7 empty] | 2024-01-30 | 20 | 635.8855 | 1606.2963 | 2436.466
[7 empty] | 2024-01-30 | 21 | 514.5265 | 1587.9164 | 2514.3358
[7 empty] | 2024-01-30 | 22 | 595.5823 | 1437.934 | 2265.556
[7 empty] | 2024-01-30 | 23 | 468.8831 | 1283.0105 | 2275.5515
[7 empty] | 2024-01-30 | 24 | 470.5841 | 735.5764 | 2188.0592
[7 empty] | 2024-01-31 | 1 | 375.4134 | 654.3418 | 2129.7963
[7 empty] | 2024-01-31 | 2 | 361.2305 | 591.8118 | 2196.9838
[7 empty] | 2024-01-31 | 3 | 349.0405 | 763.4182 | 2155.3305
[7 empty] | 2024-01-31 | 4 | 347.9894 | 721.0974 | 2117.0673
[7 empty] | 2024-01-31 | 5 | 350.4574 | 743.8853 | 2116.2115
[7 empty] | 2024-01-31 | 6 | 363.8566 | 617.1222 | 2306.2862
[7 empty] | 2024-01-31 | 7 | 413.3093 | 1083.0451 | 2237.7307
[7 empty] | 2024-01-31 | 8 | 497.6206 | 1068.9311 | 2209.0626
[7 empty] | 2024-01-31 | 9 | 435.1937 | 591.8426 | 2001.8311
[7 empty] | 2024-01-31 | 10 | 408.6556 | 616.0887 | 1860.1
[7 empty] | 2024-01-31 | 11 | 375.8229 | 640.5172 | 1902.7658
[7 empty] | 2024-01-31 | 12 | 372.5016 | 733.5108 | 1814.5219
[7 empty] | 2024-01-31 | 13 | 379.1309 | 674.6341 | 1948.6798
[7 empty] | 2024-01-31 | 14 | 396.6617 | 686.0052 | 1950.6972
[7 empty] | 2024-01-31 | 15 | 389.2125 | 665.412 | 2140.4546
[7 empty] | 2024-01-31 | 16 | 406.3311 | 699.2878 | 2204.8894
[7 empty] | 2024-01-31 | 17 | 438.8711 | 710.0525 | 2191.7664
[7 empty] | 2024-01-31 | 18 | 471.0972 | 848.1098 | 2241.3168
[7 empty] | 2024-01-31 | 19 | 576.6994 | 1433.0966 | 2410.8742
[7 empty] | 2024-01-31 | 20 | 483.816 | 1230.5703 | 2413.2212
[7 empty] | 2024-01-31 | 21 | 425.7282 | 1223.8348 | 2326.5199
[7 empty] | 2024-01-31 | 22 | 421.12 | 690.2765 | 2226.6389
[7 empty] | 2024-01-31 | 23 | 444.5267 | 675.5237 | 2254.4088
[7 empty] | 2024-01-31 | 24 | 436.0961 | 588.898 | 2116.6594
[7 empty] | 2024-02-01 | 1 | 393.7365 | 591.7943 | 2253.9875
[7 empty] | 2024-02-01 | 2 | 362.1292 | 551.5107 | 2110.5892
[7 empty] | 2024-02-01 | 3 | 353.0616 | 458.176 | 1993.0536
[7 empty] | 2024-02-01 | 4 | 351.3423 | 458.1418 | 1886.7978
[7 empty] | 2024-02-01 | 5 | 353.4823 | 551.8211 | 1891.8915
[7 empty] | 2024-02-01 | 6 | 361.4395 | 615.9063 | 2109.6468
[7 empty] | 2024-02-01 | 7 | 429.9952 | 540.5226 | 2376.9895
[7 empty] | 2024-02-01 | 8 | 401.1852 | 526.0776 | 2227.6728
[7 empty] | 2024-02-01 | 9 | 575.394 | 497.1558 | 2432.5987
[7 empty] | 2024-02-01 | 10 | 373.4232 | 514.6466 | 2269.9002
[7 empty] | 2024-02-01 | 11 | 349.6409 | 525.776 | 2247.7124
[7 empty] | 2024-02-01 | 12 | 347.9119 | 547.9368 | 2382.7394
[7 empty] | 2024-02-01 | 13 | 352.4128 | 548.3939 | 2283.5542
[7 empty] | 2024-02-01 | 14 | 351.4819 | 568.351 | 2243.1877
[7 empty] | 2024-02-01 | 15 | 333.1407 | 591.8118 | 2244.7086
[7 empty] | 2024-02-01 | 16 | 339.3968 | 591.5847 | 2427.1454
[7 empty] | 2024-02-01 | 17 | 364.6672 | 615.2789 | 2263.0503
[7 empty] | 2024-02-01 | 18 | 565.4553 | 710.3191 | 2288.1383
[7 empty] | 2024-02-01 | 19 | 1087.3264 | 688.0651 | 2291.529
[7 empty] | 2024-02-01 | 20 | 1219.7462 | 736.0574 | 2269.5982
[7 empty] | 2024-02-01 | 21 | 1078.3987 | 664.6877 | 2502.0338
[7 empty] | 2024-02-01 | 22 | 668.6053 | 527.758 | 2275.0177
[7 empty] | 2024-02-01 | 23 | 428.9119 | 594.1073 | 2258.489
[7 empty] | 2024-02-01 | 24 | 365.4294 | 733.9261 | 2214.6451
[7 empty] | 2024-02-02 | 1 | 356.5197 | 619.8353 | 2062.9821
[7 empty] | 2024-02-02 | 2 | 335.0563 | 537.2924 | 1954.9227
[7 empty] | 2024-02-02 | 3 | 325.7031 | 514.7648 | 1855.2661
[7 empty] | 2024-02-02 | 4 | 323.1254 | 503.667 | 1802.7072
[7 empty] | 2024-02-02 | 5 | 324.6793 | 514.8849 | 1826.7298
[7 empty] | 2024-02-02 | 6 | 347.2231 | 548.3108 | 1957.3357
[7 empty] | 2024-02-02 | 7 | 382.7129 | 377.7826 | 2139.1903
[7 empty] | 2024-02-02 | 8 | 427.0061 | 468.6166 | 2071.2083
[7 empty] | 2024-02-02 | 9 | 381.3703 | 368.1563 | 2076.9669
[7 empty] | 2024-02-02 | 10 | 364.9187 | 371.5043 | 2067.6637
[7 empty] | 2024-02-02 | 11 | 360.4094 | 368.6894 | 2039.1282
[7 empty] | 2024-02-02 | 12 | 357.6948 | 371.0714 | 1992.1446
[7 empty] | 2024-02-02 | 13 | 358.3362 | 371.102 | 1963.7122
[7 empty] | 2024-02-02 | 14 | 359.2186 | 368.3258 | 1964.1791
[7 empty] | 2024-02-02 | 15 | 355.8113 | 368.5165 | 1974.1673
[7 empty] | 2024-02-02 | 16 | 363.7629 | 368.6237 | 2055.649
[7 empty] | 2024-02-02 | 17 | 401.4456 | 368.5168 | 2144.1044
[7 empty] | 2024-02-02 | 18 | 437.3359 | 372.6766 | 2137.3153
[7 empty] | 2024-02-02 | 19 | 897.7044 | 497.6612 | 2250.4959
[7 empty] | 2024-02-02 | 20 | 750.4808 | 487.3041 | 2190.0704
[7 empty] | 2024-02-02 | 21 | 612.2075 | 477.2709 | 2135.3758
[7 empty] | 2024-02-02 | 22 | 606.8393 | 643.6506 | 2240.9685
[7 empty] | 2024-02-02 | 23 | 440.2293 | 528.8081 | 2145.263
[7 empty] | 2024-02-02 | 24 | 423.3957 | 414.9359 | 2011.646
[7 empty] | 2024-02-03 | 1 | 373.8656 | 501.2579 | 2064.2906
[7 empty] | 2024-02-03 | 2 | 356.3981 | 609.0482 | 1966.8442
[7 empty] | 2024-02-03 | 3 | 340.3603 | 582.4211 | 1874.916
[7 empty] | 2024-02-03 | 4 | 339.759 | 562.1909 | 1866.8315
[7 empty] | 2024-02-03 | 5 | 340.5585 | 571.6839 | 1875.1884
[7 empty] | 2024-02-03 | 6 | 344.4155 | 583.0367 | 1984.3869
[7 empty] | 2024-02-03 | 7 | 357.0527 | 1130.1451 | 1965.1177
[7 empty] | 2024-02-03 | 8 | 396.1727 | 606.0483 | 2077.7244
[7 empty] | 2024-02-03 | 9 | 351.4358 | 647.9414 | 2094.3449
[7 empty] | 2024-02-03 | 10 | 310.475 | 574.3115 | 1993.9971
[7 empty] | 2024-02-03 | 11 | 275.9874 | 502.685 | 2055.4728
[7 empty] | 2024-02-03 | 12 | 278.3158 | 506.1619 | 2053.7836
[7 empty] | 2024-02-03 | 13 | 281.9747 | 506.2543 | 2012.5477
[7 empty] | 2024-02-03 | 14 | 278.2974 | 503.814 | 2010.2605
[7 empty] | 2024-02-03 | 15 | 251.9128 | 472.7533 | 2048.0112
[7 empty] | 2024-02-03 | 16 | 255.5305 | 601.8704 | 2016.3226
[7 empty] | 2024-02-03 | 17 | 289.804 | 503.7723 | 2109.3099
[7 empty] | 2024-02-03 | 18 | 334.8357 | 602.7972 | 2362.9049
[7 empty] | 2024-02-03 | 19 | 434.8606 | 611.4543 | 2370.0326
[7 empty] | 2024-02-03 | 20 | 567.5359 | 602.2667 | 2376.6385
[7 empty] | 2024-02-03 | 21 | 565.8444 | 584.9696 | 2155.8586
[7 empty] | 2024-02-03 | 22 | 386.0433 | 543.9076 | 2349.881
[7 empty] | 2024-02-03 | 23 | 380.8505 | 584.1742 | 2354.7302
[7 empty] | 2024-02-03 | 24 | 349.648 | 502.5907 | 2071.305
[7 empty] | 2024-02-04 | 1 | 344.2262 | 453.9172 | 2066.3249
[7 empty] | 2024-02-04 | 2 | 330.8385 | 604.2997 | 1995.2264
[7 empty] | 2024-02-04 | 3 | 324.4328 | 572.7578 | 1944.3708
[7 empty] | 2024-02-04 | 4 | 313.2716 | 553.8615 | 1928.086
[7 empty] | 2024-02-04 | 5 | 315.1412 | 542.5932 | 2013.7652
[7 empty] | 2024-02-04 | 6 | 316.3501 | 542.6285 | 2053.1985
[7 empty] | 2024-02-04 | 7 | 306.4774 | 553.9304 | 2104.3804
[7 empty] | 2024-02-04 | 8 | 309.5722 | 359.3788 | 2105.0612
[7 empty] | 2024-02-04 | 9 | 289.6432 | 436.0688 | 1967.86
[7 empty] | 2024-02-04 | 10 | 128.1975 | 463.2668 | 2142.9866
[7 empty] | 2024-02-04 | 11 | 128.9459 | 502.7178 | 1988.8603
[7 empty] | 2024-02-04 | 12 | 132.5437 | 523.3417 | 1987.9388
[7 empty] | 2024-02-04 | 13 | 133.0815 | 543.9787 | 1936.697
[7 empty] | 2024-02-04 | 14 | 126.8508 | 543.9863 | 1936.7419
[7 empty] | 2024-02-04 | 15 | 137.4782 | 523.4432 | 2027.6109
[7 empty] | 2024-02-04 | 16 | 137.9421 | 543.7374 | 1962.9465
[7 empty] | 2024-02-04 | 17 | 139.5998 | 584.7402 | 2145.1508
[7 empty] | 2024-02-04 | 18 | 261.3097 | 463.8187 | 2320.7301
[7 empty] | 2024-02-04 | 19 | 349.5305 | 1108.6757 | 2393.9038
[7 empty] | 2024-02-04 | 20 | 515.2517 | 1105.4611 | 2162.0571
[7 empty] | 2024-02-04 | 21 | 844.9982 | 629.768 | 2137.4058
[7 empty] | 2024-02-04 | 22 | 354.2589 | 591.9798 | 2208.9374
[7 empty] | 2024-02-04 | 23 | 379.235 | 522.2087 | 2211.0758
[7 empty] | 2024-02-04 | 24 | 334.0219 | 562.2061 | 2068.3126
[7 empty] | 2024-02-05 | 1 | 330.3662 | 358.2605 | 1928.9965
[7 empty] | 2024-02-05 | 2 | 305.8725 | 622.6119 | 1821.8942
[7 empty] | 2024-02-05 | 3 | 296.7994 | 561.59 | 1715.2942
[7 empty] | 2024-02-05 | 4 | 296.4896 | 541.3426 | 1682.4501
[7 empty] | 2024-02-05 | 5 | 291.9169 | 541.603 | 1668.7737
[7 empty] | 2024-02-05 | 6 | 289.6833 | 582.2814 | 1714.1471
[7 empty] | 2024-02-05 | 7 | 291.3202 | 623.3727 | 1884.1116
[7 empty] | 2024-02-05 | 8 | 292.3034 | 521.9392 | 2024.1658
[7 empty] | 2024-02-05 | 9 | 269.3919 | 583.0645 | 1922.0607
[7 empty] | 2024-02-05 | 10 | 250.193 | 351.3303 | 2077.8088
[7 empty] | 2024-02-05 | 11 | 254.4962 | 435.6403 | 1995.3326
[7 empty] | 2024-02-05 | 12 | 254.8193 | 453.5887 | 2076.0718
[7 empty] | 2024-02-05 | 13 | 256.3163 | 471.9254 | 1997.5477
[7 empty] | 2024-02-05 | 14 | 251.0044 | 502.3433 | 2039.3404
[7 empty] | 2024-02-05 | 15 | 237.912 | 522.7524 | 2099.7993
[7 empty] | 2024-02-05 | 16 | 256.8498 | 522.6351 | 2009.696
[7 empty] | 2024-02-05 | 17 | 255.1341 | 562.9653 | 2268.5508
[7 empty] | 2024-02-05 | 18 | 289.296 | 625.0922 | 2335.6317
[7 empty] | 2024-02-05 | 19 | 528.3432 | 605.3858 | 2205.3979
[7 empty] | 2024-02-05 | 20 | 365.0653 | 1407.3277 | 2233.5429
[7 empty] | 2024-02-05 | 21 | 388.2107 | 1384.3272 | 2153.0355
[7 empty] | 2024-02-05 | 22 | 425.3931 | 601.1038 | 2260.0123
[7 empty] | 2024-02-05 | 23 | 350.6097 | 502.0484 | 2196.9017
[7 empty] | 2024-02-05 | 24 | 336.2228 | 345.9776 | 2026.7718
[7 empty] | 2024-02-06 | 1 | 281.0361 | 452.9304 | 1990.6829
[7 empty] | 2024-02-06 | 2 | 262.1301 | 361.9464 | 1899.6761
[7 empty] | 2024-02-06 | 3 | 257.5634 | 319.5985 | 1731.4072
[7 empty] | 2024-02-06 | 4 | 249.2609 | 318.7815 | 1681.1443
[7 empty] | 2024-02-06 | 5 | 231.5835 | 314.9646 | 1669.0801
[7 empty] | 2024-02-06 | 6 | 262.9122 | 362.6864 | 1780.2566
[7 empty] | 2024-02-06 | 7 | 293.7241 | 472.79 | 1971.7535
[7 empty] | 2024-02-06 | 8 | 348.5879 | 493.5146 | 2278.7222
[7 empty] | 2024-02-06 | 9 | 305.601 | 533.9887 | 2131.9125
[7 empty] | 2024-02-06 | 10 | 312.2164 | 573.056 | 2084.6945
[7 empty] | 2024-02-06 | 11 | 309.5033 | 484.0924 | 2076.834
[7 empty] | 2024-02-06 | 12 | 308.4756 | 502.6365 | 2028.3818
[7 empty] | 2024-02-06 | 13 | 304.0111 | 1198.8798 | 2027.4606
[7 empty] | 2024-02-06 | 14 | 318.9911 | 1154.3477 | 2057.8843
[7 empty] | 2024-02-06 | 15 | 296.0329 | 1162.1002 | 2074.5564
[7 empty] | 2024-02-06 | 16 | 320.3059 | 503.263 | 2339.2068
[7 empty] | 2024-02-06 | 17 | 319.0903 | 494.9105 | 2216.3896
[7 empty] | 2024-02-06 | 18 | 322.0634 | 511.3551 | 2454.583
[7 empty] | 2024-02-06 | 19 | 350.0285 | 556.9552 | 2189.7858
[7 empty] | 2024-02-06 | 20 | 541.6204 | 560.438 | 2190.8663
[7 empty] | 2024-02-06 | 21 | 410.5241 | 538.5286 | 2421.3196
[7 empty] | 2024-02-06 | 22 | 382.7796 | 494.2755 | 2440.6646
[7 empty] | 2024-02-06 | 23 | 356.6403 | 541.83 | 2117.2114
[7 empty] | 2024-02-06 | 24 | 314.6045 | 473.3542 | 2106.794
[7 empty] | 2024-02-07 | 1 | 315.3944 | 650.0133 | 1991.392
[7 empty] | 2024-02-07 | 2 | 291.973 | 605.1078 | 1843.3139
[7 empty] | 2024-02-07 | 3 | 277.9645 | 560.9792 | 1796.2854
[7 empty] | 2024-02-07 | 4 | 276.8977 | 545.9072 | 1797.9109
[7 empty] | 2024-02-07 | 5 | 280.4767 | 583.6695 | 1858.2803
[7 empty] | 2024-02-07 | 6 | 293.779 | 637.3607 | 2034.2035
[7 empty] | 2024-02-07 | 7 | 356.3934 | 1269.718 | 2421.0365
[7 empty] | 2024-02-07 | 8 | 408.185 | 1279.6618 | 2190.01
[7 empty] | 2024-02-07 | 9 | 384.923 | 1094.1741 | 2117.4514
[7 empty] | 2024-02-07 | 10 | 311.1159 | 925.8097 | 2099.0706
[7 empty] | 2024-02-07 | 11 | 306.5497 | 853.3305 | 2101.5179
[7 empty] | 2024-02-07 | 12 | 304.9628 | 836.061 | 2092.2204
[7 empty] | 2024-02-07 | 13 | 294.6182 | 866.1705 | 2045.6335
[7 empty] | 2024-02-07 | 14 | 304.9342 | 838.3312 | 2037.3278
[7 empty] | 2024-02-07 | 15 | 310.9786 | 854.3689 | 2047.5159
[7 empty] | 2024-02-07 | 16 | 324.6581 | 1088.3994 | 2099.8268
[7 empty] | 2024-02-07 | 17 | 358.1245 | 1357.0757 | 2209.3956
[7 empty] | 2024-02-07 | 18 | 371.4931 | 1570.4176 | 2250.1169
[7 empty] | 2024-02-07 | 19 | 532.21 | 1576.3752 | 2365.7814
[7 empty] | 2024-02-07 | 20 | 408.5971 | 1549.2825 | 2366.2165
[7 empty] | 2024-02-07 | 21 | 508.3143 | 1508.3278 | 2204.1032
[7 empty] | 2024-02-07 | 22 | 359.486 | 1349.7602 | 2340.0707
[7 empty] | 2024-02-07 | 23 | 362.6413 | 1255.6605 | 2257.7701
[7 empty] | 2024-02-07 | 24 | 350.7696 | 1169.059 | 2378.9462
[7 empty] | 2024-02-08 | 1 | 368.1993 | 667.8516 | 2117.6088
[7 empty] | 2024-02-08 | 2 | 319.6057 | 622.7982 | 1951.917
[7 empty] | 2024-02-08 | 3 | 312.4291 | 579.0276 | 1868.3604
[7 empty] | 2024-02-08 | 4 | 308.2243 | 557.0777 | 1820.5305
[7 empty] | 2024-02-08 | 5 | 314.1832 | 591.2686 | 1915.4079
[7 empty] | 2024-02-08 | 6 | 347.1475 | 632.0322 | 2037.9699
[7 empty] | 2024-02-08 | 7 | 453.0593 | 691.5405 | 2135.1996
[7 empty] | 2024-02-08 | 8 | 554.5228 | 1241.4047 | 2183.2573
[7 empty] | 2024-02-08 | 9 | 475.0706 | 912.3345 | 2098.0596
[7 empty] | 2024-02-08 | 10 | 368.8378 | 728.2803 | 2062.3138
[7 empty] | 2024-02-08 | 11 | 329.1855 | 600.8241 | 2051.4156
[7 empty] | 2024-02-08 | 12 | 362.9448 | 556.9973 | 2090.1573
[7 empty] | 2024-02-08 | 13 | 425.0102 | 535.8417 | 2085.5192
[7 empty] | 2024-02-08 | 14 | 417.3407 | 539.8164 | 2090.2412
[7 empty] | 2024-02-08 | 15 | 489.4705 | 558.4724 | 2071.8269
[7 empty] | 2024-02-08 | 16 | 403.3665 | 920.4075 | 2166.668
[7 empty] | 2024-02-08 | 17 | 524.0164 | 1277.3901 | 2375.8379
[7 empty] | 2024-02-08 | 18 | 883.7197 | 1293.7263 | 2383.2834
[7 empty] | 2024-02-08 | 19 | 894.3336 | 1337.1667 | 2488.7547
[7 empty] | 2024-02-08 | 20 | 881.8339 | 1337.9111 | 2354.0449
[7 empty] | 2024-02-08 | 21 | 1029.2393 | 1334.0436 | 2491.362
[7 empty] | 2024-02-08 | 22 | 925.0736 | 1307.2699 | 2263.0679
[7 empty] | 2024-02-08 | 23 | 870.4317 | 1247.3933 | 2492.7798
[7 empty] | 2024-02-08 | 24 | 542.8802 | 1165.4438 | 2175.0767
[7 empty] | 2024-02-09 | 1 | 389.4439 | 704.519 | 2211.4737
[7 empty] | 2024-02-09 | 2 | 339.3519 | 653.3078 | 2092.4269
[7 empty] | 2024-02-09 | 3 | 312.7085 | 583.8617 | 2039.8161
[7 empty] | 2024-02-09 | 4 | 308.2583 | 527.8925 | 2018.0446
[7 empty] | 2024-02-09 | 5 | 309.2607 | 525.3627 | 2038.7892
[7 empty] | 2024-02-09 | 6 | 345.297 | 549.2704 | 2128.2552
[7 empty] | 2024-02-09 | 7 | 499.9479 | 530.2179 | 2367.0347
[7 empty] | 2024-02-09 | 8 | 510.9734 | 587.3803 | 2564.8293
[7 empty] | 2024-02-09 | 9 | 505.3013 | 562.4885 | 2380.9392
[7 empty] | 2024-02-09 | 10 | 353.9102 | 417.0583 | 2401.4121
[7 empty] | 2024-02-09 | 11 | 340.6442 | 400.2047 | 2397.9778
[7 empty] | 2024-02-09 | 12 | 315.5212 | 392.5112 | 2379.542
[7 empty] | 2024-02-09 | 13 | 322.9551 | 384.946 | 2384.6238
[7 empty] | 2024-02-09 | 14 | 327.8164 | 495.0237 | 2493.2807
[7 empty] | 2024-02-09 | 15 | 339.1674 | 498.3448 | 2461.817
[7 empty] | 2024-02-09 | 16 | 365.6934 | 514.874 | 2526.051
[7 empty] | 2024-02-09 | 17 | 369.3319 | 499.6553 | 2392.054
[7 empty] | 2024-02-09 | 18 | 603.7641 | 493.4968 | 2555.7254
[7 empty] | 2024-02-09 | 19 | 645.3337 | 528.6431 | 2568.1774
[7 empty] | 2024-02-09 | 20 | 681.6433 | 527.9937 | 2431.9985
[7 empty] | 2024-02-09 | 21 | 751.7789 | 516.7625 | 2266.2976
[7 empty] | 2024-02-09 | 22 | 666.2823 | 484.4088 | 2421.2165
[7 empty] | 2024-02-09 | 23 | 618.9274 | 394.6345 | 2401.8411
[7 empty] | 2024-02-09 | 24 | 459.376 | 393.3258 | 2131.5927
[7 empty] | 2024-02-10 | 1 | 447.4317 | 399.838 | 2149.5705
[7 empty] | 2024-02-10 | 2 | 377.1809 | 371.1271 | 2076.594
[7 empty] | 2024-02-10 | 3 | 351.9328 | 363.0699 | 2051.0607
[7 empty] | 2024-02-10 | 4 | 346.8677 | 371.1191 | 2047.8034
[7 empty] | 2024-02-10 | 5 | 343.5966 | 371.1023 | 2065.7537
[7 empty] | 2024-02-10 | 6 | 350.1128 | 375.5661 | 2128.3101
[7 empty] | 2024-02-10 | 7 | 372.4607 | 391.4616 | 2449.6691
[7 empty] | 2024-02-10 | 8 | 391.9526 | 400.5633 | 2551.2544
[7 empty] | 2024-02-10 | 9 | 412.0113 | 410.0687 | 2410.6921
[7 empty] | 2024-02-10 | 10 | 369.0275 | 424.789 | 2188.5245
[7 empty] | 2024-02-10 | 11 | 354.6649 | 346.4186 | 2063.6708
[7 empty] | 2024-02-10 | 12 | 345.843 | 345.3325 | 2074.4699
[7 empty] | 2024-02-10 | 13 | 339.0197 | 345.3081 | 2068.0932
[7 empty] | 2024-02-10 | 14 | 335.0442 | 346.4292 | 2191.8331
[7 empty] | 2024-02-10 | 15 | 333.0367 | 347.0685 | 2138.8199
[7 empty] | 2024-02-10 | 16 | 307.0761 | 503.6766 | 2307.8882
[7 empty] | 2024-02-10 | 17 | 332.8563 | 1017.6572 | 2301.9489
[7 empty] | 2024-02-10 | 18 | 351.687 | 1232.2 | 2491.0471
[7 empty] | 2024-02-10 | 19 | 367.6386 | 608.853 | 2427.941
[7 empty] | 2024-02-10 | 20 | 753.0844 | 629.848 | 2453.0378
[7 empty] | 2024-02-10 | 21 | 452.826 | 607.7545 | 2412.5331
[7 empty] | 2024-02-10 | 22 | 513.9359 | 522.0041 | 2406.8628
[7 empty] | 2024-02-10 | 23 | 582.7676 | 408.7214 | 2296.4422
[7 empty] | 2024-02-10 | 24 | 374.7401 | 541.9499 | 2411.4125
[7 empty] | 2024-02-11 | 1 | 370.6925 | 586.1195 | 2157.7435
[7 empty] | 2024-02-11 | 2 | 307.9508 | 515.4981 | 2101.6239
[7 empty] | 2024-02-11 | 3 | 300.7496 | 424.3683 | 2319.1536
[7 empty] | 2024-02-11 | 4 | 273.0183 | 370.5868 | 2298.0479
[7 empty] | 2024-02-11 | 5 | 284.0821 | 392.3735 | 2220.8395
[7 empty] | 2024-02-11 | 6 | 293.6293 | 366.2111 | 2189.4102
[7 empty] | 2024-02-11 | 7 | 343.8432 | 347.3194 | 1996.5128
[7 empty] | 2024-02-11 | 8 | 351.6997 | 423.0162 | 1962.0171
[7 empty] | 2024-02-11 | 9 | 290.382 | 492.0176 | 1963.0195
[7 empty] | 2024-02-11 | 10 | 250.1147 | 426.3419 | 2103.7031
[7 empty] | 2024-02-11 | 11 | 242.9689 | 300.2102 | 2067.3651
[7 empty] | 2024-02-11 | 12 | 232.4036 | 300.2479 | 2000.9539
[7 empty] | 2024-02-11 | 13 | 217.5934 | 300.3095 | 1966.4266
[7 empty] | 2024-02-11 | 14 | 233.657 | 300.3681 | 1997.7468
[7 empty] | 2024-02-11 | 15 | 239.7091 | 298.2562 | 1994.2287
[7 empty] | 2024-02-11 | 16 | 244.6185 | 389.657 | 2106.7762
[7 empty] | 2024-02-11 | 17 | 243.2792 | 876.8186 | 2030.1779
[7 empty] | 2024-02-11 | 18 | 308.5002 | 959.6193 | 2189.9868
[7 empty] | 2024-02-11 | 19 | 474.5919 | 1306.1335 | 2335.8476
[7 empty] | 2024-02-11 | 20 | 382.3974 | 521.2881 | 2340.7419
[7 empty] | 2024-02-11 | 21 | 519.2068 | 514.7542 | 2177.7916
[7 empty] | 2024-02-11 | 22 | 359.9995 | 483.3093 | 2324.3339
[7 empty] | 2024-02-11 | 23 | 648.1417 | 628.6992 | 2105.7051
[7 empty] | 2024-02-11 | 24 | 321.1053 | 398.7739 | 1926.3693
[7 empty] | 2024-02-12 | 1 | 309.182 | 424.6864 | 2084.2705
[7 empty] | 2024-02-12 | 2 | 277.74 | 364.077 | 1933.8355
[7 empty] | 2024-02-12 | 3 | 268.3972 | 337.1781 | 1882.5975
[7 empty] | 2024-02-12 | 4 | 264.4654 | 333.5067 | 1832.3734
[7 empty] | 2024-02-12 | 5 | 268.093 | 332.5621 | 1835.494
[7 empty] | 2024-02-12 | 6 | 289.0752 | 332.9633 | 2009.8213
[7 empty] | 2024-02-12 | 7 | 345.8697 | 410.1048 | 2016.2368
[7 empty] | 2024-02-12 | 8 | 538.0286 | 545.3519 | 2117.6933
[7 empty] | 2024-02-12 | 9 | 499.8351 | 566.4223 | 2084.74
[7 empty] | 2024-02-12 | 10 | 336.5073 | 541.0342 | 2230.5793
[7 empty] | 2024-02-12 | 11 | 327.4748 | 520.3408 | 2130.3703
[7 empty] | 2024-02-12 | 12 | 331.428 | 522.4696 | 2110.9382
[7 empty] | 2024-02-12 | 13 | 327.3211 | 517.4116 | 2130.7119
[7 empty] | 2024-02-12 | 14 | 336.0145 | 513.9555 | 1581.9221
[7 empty] | 2024-02-12 | 15 | 340.406 | 532.1449 | 1821.7879
[7 empty] | 2024-02-12 | 16 | 468.6462 | 737.1744 | 2026.8314
[7 empty] | 2024-02-12 | 17 | 524.9498 | 558.4164 | 2250.8712
[7 empty] | 2024-02-12 | 18 | 508.8873 | 1366.5415 | 2260.8102
[7 empty] | 2024-02-12 | 19 | 787.5577 | 1532.4483 | 2452.6799
[7 empty] | 2024-02-12 | 20 | 840.4419 | 589.707 | 2450.8085
[7 empty] | 2024-02-12 | 21 | 801.3998 | 634.3865 | 2448.314
[7 empty] | 2024-02-12 | 22 | 874.4963 | 550.7922 | 2244.406
[7 empty] | 2024-02-12 | 23 | 512.2492 | 654.8108 | 2456.4302
[7 empty] | 2024-02-12 | 24 | 377.0703 | 485.8446 | 2300.6258
[7 empty] | 2024-02-13 | 1 | 293.9952 | 425.2357 | 2199.692
[7 empty] | 2024-02-13 | 2 | 273.7142 | 398.3551 | 2159.6492
[7 empty] | 2024-02-13 | 3 | 269.3309 | 369.6485 | 2120.1007
[7 empty] | 2024-02-13 | 4 | 267.6151 | 368.735 | 2114.7817
[7 empty] | 2024-02-13 | 5 | 267.8962 | 388.8645 | 2120.0979
[7 empty] | 2024-02-13 | 6 | 271.788 | 501.62 | 2346.4375
[7 empty] | 2024-02-13 | 7 | 300.6146 | 615.635 | 2172.2536
[7 empty] | 2024-02-13 | 8 | 342.7377 | 676.7397 | 2226.913
[7 empty] | 2024-02-13 | 9 | 336.3205 | 714.3097 | 1865.6088
[7 empty] | 2024-02-13 | 10 | 308.5714 | 560.1253 | 1995.0089
[7 empty] | 2024-02-13 | 11 | 295.2154 | 497.7787 | 1866.3968
[7 empty] | 2024-02-13 | 12 | 288.4203 | 493.2617 | 1865.7947
[7 empty] | 2024-02-13 | 13 | 283.194 | 454.2269 | 1834.4125
[7 empty] | 2024-02-13 | 14 | 285.1673 | 469.57 | 1785.0455
[7 empty] | 2024-02-13 | 15 | 286.6721 | 501.3592 | 1842.1733
[7 empty] | 2024-02-13 | 16 | 289.4767 | 612.2211 | 2130.7523
[7 empty] | 2024-02-13 | 17 | 293.5414 | 437.5067 | 2097.5371
[7 empty] | 2024-02-13 | 18 | 319.7467 | 540.2056 | 2359.7825
[7 empty] | 2024-02-13 | 19 | 327.6909 | 657.9855 | 2427.4317
[7 empty] | 2024-02-13 | 20 | 330.1351 | 694.5199 | 2418.1681
[7 empty] | 2024-02-13 | 21 | 325.582 | 1364.662 | 2366.1953
[7 empty] | 2024-02-13 | 22 | 327.1861 | 659.3705 | 2135.7264
[7 empty] | 2024-02-13 | 23 | 315.175 | 540.6633 | 2158.4653
[7 empty] | 2024-02-13 | 24 | 304.2161 | 539.5837 | 2345.1362
[7 empty] | 2024-02-14 | 1 | 274.3296 | 341.0762 | 2179.1194
[7 empty] | 2024-02-14 | 2 | 265.4314 | 338.9187 | 2131.7899
[7 empty] | 2024-02-14 | 3 | 253.5397 | 337.1894 | 2084.0192
[7 empty] | 2024-02-14 | 4 | 253.1656 | 335.5274 | 2084.2571
[7 empty] | 2024-02-14 | 5 | 248.6086 | 339.8729 | 2089.8394
[7 empty] | 2024-02-14 | 6 | 266.8276 | 430.5382 | 2181.2378
[7 empty] | 2024-02-14 | 7 | 284.2996 | 563.19 | 2139.1806
[7 empty] | 2024-02-14 | 8 | 312.8718 | 645.9791 | 2282.4103
[7 empty] | 2024-02-14 | 9 | 321.9265 | 676.7724 | 2120.9205
[7 empty] | 2024-02-14 | 10 | 315.5563 | 509.2157 | 2037.1599
[7 empty] | 2024-02-14 | 11 | 295.9118 | 425.0879 | 1960.1821
[7 empty] | 2024-02-14 | 12 | 288.9284 | 413.2705 | 1908.8995
[7 empty] | 2024-02-14 | 13 | 289.3408 | 414.1394 | 2058.3272
[7 empty] | 2024-02-14 | 14 | 299.0709 | 409.1272 | 2009.8195
[7 empty] | 2024-02-14 | 15 | 327.0679 | 425.0455 | 2109.4285
[7 empty] | 2024-02-14 | 16 | 343.1934 | 495.6698 | 2040.9582
[7 empty] | 2024-02-14 | 17 | 392.95 | 836.318 | 2132.4349
[7 empty] | 2024-02-14 | 18 | 341.6204 | 498.2403 | 2203.6454
[7 empty] | 2024-02-14 | 19 | 395.7499 | 658.3661 | 2221.5649
[7 empty] | 2024-02-14 | 20 | 375.0817 | 723.8322 | 2384.4965
[7 empty] | 2024-02-14 | 21 | 387.9492 | 1346.9215 | 2201.0923
[7 empty] | 2024-02-14 | 22 | 385.0717 | 679.3467 | 2218.1499
[7 empty] | 2024-02-14 | 23 | 341.6409 | 530.8243 | 2376.815
[7 empty] | 2024-02-14 | 24 | 327.325 | 491.3213 | 2348.4054
[7 empty] | 2024-02-15 | 1 | 284.8346 | 516.5822 | 2428.3786
[7 empty] | 2024-02-15 | 2 | 270.0514 | 474.4418 | 2224.288
[7 empty] | 2024-02-15 | 3 | 269.1066 | 358.5304 | 2176.8712
[7 empty] | 2024-02-15 | 4 | 267.7541 | 353.5384 | 2172.4498
[7 empty] | 2024-02-15 | 5 | 267.3415 | 358.6809 | 2172.5728
[7 empty] | 2024-02-15 | 6 | 273.468 | 485.221 | 2258.3813
[7 empty] | 2024-02-15 | 7 | 299.475 | 476.7018 | 2260.7496
[7 empty] | 2024-02-15 | 8 | 463.1921 | 446.567 | 2409.5296
[7 empty] | 2024-02-15 | 9 | 634.3451 | 351.1656 | 2168.0668
[7 empty] | 2024-02-15 | 10 | 430.5923 | 342.6988 | 2118.406
[7 empty] | 2024-02-15 | 11 | 343.0168 | 330.9049 | 2056.7527
[7 empty] | 2024-02-15 | 12 | 329.1654 | 330.9053 | 2071.5311
[7 empty] | 2024-02-15 | 13 | 327.6677 | 329.378 | 2088.0932
[7 empty] | 2024-02-15 | 14 | 366.9505 | 330.5587 | 2095.188
[7 empty] | 2024-02-15 | 15 | 320.5101 | 330.8505 | 2181.9584
[7 empty] | 2024-02-15 | 16 | 479.5175 | 432.4113 | 2416.4925
[7 empty] | 2024-02-15 | 17 | 701.04 | 463.1408 | 2452.213
[7 empty] | 2024-02-15 | 18 | 533.7065 | 473.8911 | 2253.1228
[7 empty] | 2024-02-15 | 19 | 1502.7988 | 504.3329 | 2494.9044
[7 empty] | 2024-02-15 | 20 | 1597.4242 | 495.2022 | 2497.5753
[7 empty] | 2024-02-15 | 21 | 1578.0262 | 505.2976 | 2443.7105
[7 empty] | 2024-02-15 | 22 | 1327.9957 | 476.2855 | 2216.6819
[7 empty] | 2024-02-15 | 23 | 549.1065 | 583.207 | 2231.8982
[7 empty] | 2024-02-15 | 24 | 406.3626 | 389.1553 | 2195.4125
[7 empty] | 2024-02-16 | 1 | 364.8706 | 396.7633 | 2152.708
[7 empty] | 2024-02-16 | 2 | 317.1235 | 345.8779 | 2069.4988
[7 empty] | 2024-02-16 | 3 | 286.0569 | 335.7416 | 2056.6284
[7 empty] | 2024-02-16 | 4 | 282.2682 | 335.2027 | 2054.4759
[7 empty] | 2024-02-16 | 5 | 282.7123 | 335.4741 | 2067.2523
[7 empty] | 2024-02-16 | 6 | 311.1589 | 356.2482 | 2185.3398
[7 empty] | 2024-02-16 | 7 | 398.9473 | 504.1431 | 2203.4378
[7 empty] | 2024-02-16 | 8 | 637.8622 | 474.7371 | 2307.7114
[7 empty] | 2024-02-16 | 9 | 1468.9022 | 329.8342 | 1925.5531
[7 empty] | 2024-02-16 | 10 | 1423.4559 | 307.7361 | 1912.6519
[7 empty] | 2024-02-16 | 11 | 1370.998 | 306.4645 | 2133.3474
[7 empty] | 2024-02-16 | 12 | 1423.2454 | 307.8286 | 2047.3776
[7 empty] | 2024-02-16 | 13 | 1040.3048 | 305.6253 | 1955.9372
[7 empty] | 2024-02-16 | 14 | 1249.4207 | 310.2185 | 1905.8758
[7 empty] | 2024-02-16 | 15 | 1266.155 | 310.4404 | 1905.657
[7 empty] | 2024-02-16 | 16 | 1288.8741 | 315.2535 | 2073.579
[7 empty] | 2024-02-16 | 17 | 1277.5002 | 449.9867 | 2080.0612
[7 empty] | 2024-02-16 | 18 | 1412.3282 | 640.7684 | 2116.5216
[7 empty] | 2024-02-16 | 19 | 1523.5001 | 1378.8862 | 2167.2668
[7 empty] | 2024-02-16 | 20 | 1688.2605 | 1378.9164 | 2162.4251
[7 empty] | 2024-02-16 | 21 | 1585.2408 | 1338.6204 | 2137.3295
[7 empty] | 2024-02-16 | 22 | 1446.586 | 588.2442 | 2141.5929
[7 empty] | 2024-02-16 | 23 | 1161.3308 | 485.1449 | 2093.1423
[7 empty] | 2024-02-16 | 24 | 597.2802 | 492.5297 | 2077.257
[7 empty] | 2024-02-17 | 1 | 605.0886 | 1179.8582 | 2130.9007
[7 empty] | 2024-02-17 | 2 | 471.1694 | 1126.8539 | 2043.1498
[7 empty] | 2024-02-17 | 3 | 366.9211 | 431.9615 | 2169.077
[7 empty] | 2024-02-17 | 4 | 337.5469 | 419.5459 | 2159.6948
[7 empty] | 2024-02-17 | 5 | 324.7521 | 419.8223 | 2159.5156
[7 empty] | 2024-02-17 | 6 | 320.8852 | 426.2589 | 2275.2542
[7 empty] | 2024-02-17 | 7 | 322.1817 | 397.4671 | 2110.4649
[7 empty] | 2024-02-17 | 8 | 337.3896 | 302.5568 | 2206.6259
[7 empty] | 2024-02-17 | 9 | 377.9001 | 352.283 | 1777.7401
[7 empty] | 2024-02-17 | 10 | 463.9062 | 318.1825 | 2068.0596
[7 empty] | 2024-02-17 | 11 | 476.5339 | 293.9987 | 1539.8991
[7 empty] | 2024-02-17 | 12 | 381.6069 | 733.093 | 1503.9788
[7 empty] | 2024-02-17 | 13 | 320.432 | 353.852 | 2034.3256
[7 empty] | 2024-02-17 | 14 | 291.6102 | 352.4445 | 1683.4007
[7 empty] | 2024-02-17 | 15 | 295.1151 | 349.0234 | 1864.4694
[7 empty] | 2024-02-17 | 16 | 292.5152 | 472.1085 | 2168.1152
[7 empty] | 2024-02-17 | 17 | 326.2525 | 338.9028 | 2169.3209
[7 empty] | 2024-02-17 | 18 | 315.3827 | 460.5904 | 2227.7869
[7 empty] | 2024-02-17 | 19 | 976.9021 | 351.77 | 2392.7643
[7 empty] | 2024-02-17 | 20 | 996.1723 | 434.2803 | 2403.5053
[7 empty] | 2024-02-17 | 21 | 855.9516 | 342.5014 | 2197.2885
[7 empty] | 2024-02-17 | 22 | 698.4695 | 1182.3255 | 2203.7935
[7 empty] | 2024-02-17 | 23 | 437.1816 | 446.3325 | 2177.6435
[7 empty] | 2024-02-17 | 24 | 311.7432 | 307.1323 | 2156.8804
[7 empty] | 2024-02-18 | 1 | 363.7279 | 301.6156 | 2429.5981
[7 empty] | 2024-02-18 | 2 | 323.3615 | 298.7784 | 2209.881
[7 empty] | 2024-02-18 | 3 | 280.7175 | 296.3859 | 2195.9932
[7 empty] | 2024-02-18 | 4 | 271.3164 | 298.8179 | 2155.9041
[7 empty] | 2024-02-18 | 5 | 263.9322 | 298.4339 | 2155.4631
[7 empty] | 2024-02-18 | 6 | 261.3528 | 298.6364 | 2160.1771
[7 empty] | 2024-02-18 | 7 | 266.7287 | 299.0246 | 2379.2317
[7 empty] | 2024-02-18 | 8 | 250.8016 | 296.7419 | 2418.2787
[7 empty] | 2024-02-18 | 9 | 242.6722 | 344.8373 | 1898.6478
[7 empty] | 2024-02-18 | 10 | 226.0616 | 263.1626 | 1985.9593
[7 empty] | 2024-02-18 | 11 | 212.8754 | 200.207 | 1848.7647
[7 empty] | 2024-02-18 | 12 | 208.583 | 200.4591 | 1846.1077
[7 empty] | 2024-02-18 | 13 | 196.477 | 200.609 | 1861.6413
[7 empty] | 2024-02-18 | 14 | 196.6989 | 250.016 | 1734.0936
[7 empty] | 2024-02-18 | 15 | 195.165 | 234.5157 | 1794.3686
[7 empty] | 2024-02-18 | 16 | 198.061 | 269.4173 | 1962.0114
[7 empty] | 2024-02-18 | 17 | 217.2968 | 434.1327 | 1972.3692
[7 empty] | 2024-02-18 | 18 | 248.8557 | 509.6927 | 2115.6849
[7 empty] | 2024-02-18 | 19 | 366.9776 | 351.9777 | 2182.7247
[7 empty] | 2024-02-18 | 20 | 450.6486 | 356.4983 | 2149.1071
[7 empty] | 2024-02-18 | 21 | 487.8483 | 351.7211 | 2212.5392
[7 empty] | 2024-02-18 | 22 | 375.6286 | 346.978 | 2141.3871
[7 empty] | 2024-02-18 | 23 | 310.2119 | 508.8684 | 2086.0848
[7 empty] | 2024-02-18 | 24 | 276.1055 | 346.7236 | 2055.98
[7 empty] | 2024-02-19 | 1 | 252.018 | 1227.2456 | 2099.0904
[7 empty] | 2024-02-19 | 2 | 238.8304 | 305.6806 | 2040.405
[7 empty] | 2024-02-19 | 3 | 237.7 | 301.5512 | 1969.9109
[7 empty] | 2024-02-19 | 4 | 236.7564 | 351.8495 | 1942.532
[7 empty] | 2024-02-19 | 5 | 237.9546 | 304.6225 | 1976.102
[7 empty] | 2024-02-19 | 6 | 244.6793 | 356.7791 | 2080.3493
[7 empty] | 2024-02-19 | 7 | 277.4769 | 359.5885 | 2453.1616
[7 empty] | 2024-02-19 | 8 | 343.168 | 721.7856 | 2140.3107
[7 empty] | 2024-02-19 | 9 | 423.6485 | 423.7104 | 2171.8002
[7 empty] | 2024-02-19 | 10 | 313.0137 | 363.4913 | 2298.6194
[7 empty] | 2024-02-19 | 11 | 279.5323 | 349.1428 | 1999.4806
[7 empty] | 2024-02-19 | 12 | 266.4791 | 451.265 | 2047.2173
[7 empty] | 2024-02-19 | 13 | 280.2777 | 376.539 | 2094.6988
[7 empty] | 2024-02-19 | 14 | 264.9257 | 499.2212 | 2116.8351
[7 empty] | 2024-02-19 | 15 | 288.2339 | 499.5792 | 2164.4461
[7 empty] | 2024-02-19 | 16 | 296.0208 | 357.7342 | 2390.215
[7 empty] | 2024-02-19 | 17 | 356.8046 | 804.0942 | 2169.07
[7 empty] | 2024-02-19 | 18 | 335.4435 | 1171.3199 | 2404.7049
[7 empty] | 2024-02-19 | 19 | 406.4361 | 1300.3808 | 2212.131
[7 empty] | 2024-02-19 | 20 | 477.7531 | 1265.8712 | 2216.0194
[7 empty] | 2024-02-19 | 21 | 394.7706 | 1355.6918 | 2424.8563
[7 empty] | 2024-02-19 | 22 | 323.7909 | 1180.9241 | 2422.4979
[7 empty] | 2024-02-19 | 23 | 352.1844 | 490.4827 | 2222.1978
[7 empty] | 2024-02-19 | 24 | 287.7268 | 471.9178 | 2183.4966
[7 empty] | 2024-02-20 | 1 | 266.5617 | 368.3288 | 2667.2166
[7 empty] | 2024-02-20 | 2 | 252.6102 | 353.0403 | 2172.2289
[7 empty] | 2024-02-20 | 3 | 248.91 | 337.8215 | 2612.963
[7 empty] | 2024-02-20 | 4 | 246.1215 | 316.4942 | 2571.1019
[7 empty] | 2024-02-20 | 5 | 247.7793 | 351.7078 | 2565.3523
[7 empty] | 2024-02-20 | 6 | 255.1452 | 400.8577 | 2679.4805
[7 empty] | 2024-02-20 | 7 | 277.3349 | 372.3483 | 2606.4583
[7 empty] | 2024-02-20 | 8 | 319.8309 | 377.7091 | 2776.1656
[7 empty] | 2024-02-20 | 9 | 282.0739 | 353.4633 | 2608.8569
[7 empty] | 2024-02-20 | 10 | 252.7511 | 359.8367 | 2471.3345
[7 empty] | 2024-02-20 | 11 | 253.6615 | 366.4346 | 2173.8517
[7 empty] | 2024-02-20 | 12 | 251.5468 | 359.002 | 2561.4538
[7 empty] | 2024-02-20 | 13 | 250.0587 | 400.7733 | 2446.1307
[7 empty] | 2024-02-20 | 14 | 260.6104 | 438.5747 | 2076.3183
[7 empty] | 2024-02-20 | 15 | 261.7059 | 495.5565 | 2151.6585
[7 empty] | 2024-02-20 | 16 | 266.5929 | 664.5035 | 2132.5352
[7 empty] | 2024-02-20 | 17 | 262.0634 | 1143.2878 | 2447.2709
[7 empty] | 2024-02-20 | 18 | 265.2509 | 1465.7687 | 2625.2708
[7 empty] | 2024-02-20 | 19 | 283.8791 | 1446.1181 | 2784.6106
[7 empty] | 2024-02-20 | 20 | 312.9069 | 1428.2403 | 2911.4477
[7 empty] | 2024-02-20 | 21 | 289.1881 | 1407.4538 | 2674.4672
[7 empty] | 2024-02-20 | 22 | 296.2021 | 1380.5508 | 2667.4773
[7 empty] | 2024-02-20 | 23 | 275.8146 | 489.366 | 2541.5489
[7 empty] | 2024-02-20 | 24 | 264.2799 | 361.142 | 2595.1651
[7 empty] | 2024-02-21 | 1 | 243.4506 | 1154.9534 | 2412.4759
[7 empty] | 2024-02-21 | 2 | 228.3008 | 376.8852 | 2201.5668
[7 empty] | 2024-02-21 | 3 | 217.5704 | 376.7922 | 2159.3611
[7 empty] | 2024-02-21 | 4 | 210.8423 | 370.2461 | 2124.7679
[7 empty] | 2024-02-21 | 5 | 211.962 | 389.5849 | 2129.9241
[7 empty] | 2024-02-21 | 6 | 237.1705 | 460.9462 | 2205.5831
[7 empty] | 2024-02-21 | 7 | 247.1142 | 1192.829 | 2197.9658
[7 empty] | 2024-02-21 | 8 | 268.3593 | 1128.8782 | 2248.1097
[7 empty] | 2024-02-21 | 9 | 242.7759 | 700.8797 | 2171.6934
[7 empty] | 2024-02-21 | 10 | 205.2832 | 637.3466 | 2032.8861
[7 empty] | 2024-02-21 | 11 | 179.7024 | 378.8838 | 1776.1828
[7 empty] | 2024-02-21 | 12 | 179.8424 | 379.5838 | 2199.204
[7 empty] | 2024-02-21 | 13 | 179.9384 | 459.4096 | 2146.5565
[7 empty] | 2024-02-21 | 14 | 185.8127 | 459.4863 | 2041.5587
[7 empty] | 2024-02-21 | 15 | 187.1096 | 502.5956 | 2036.7954
[7 empty] | 2024-02-21 | 16 | 188.4707 | 637.3379 | 2054.7938
[7 empty] | 2024-02-21 | 17 | 220.3711 | 1125.4534 | 2402.6651
[7 empty] | 2024-02-21 | 18 | 238.896 | 1350.708 | 2432.109
[7 empty] | 2024-02-21 | 19 | 293.7419 | 1453.7855 | 2474.7293
[7 empty] | 2024-02-21 | 20 | 449.7348 | 1453.7216 | 2522.019
[7 empty] | 2024-02-21 | 21 | 486.1045 | 1382.1001 | 2454.0658
[7 empty] | 2024-02-21 | 22 | 330.6235 | 1366.8494 | 2474.909
[7 empty] | 2024-02-21 | 23 | 283.2246 | 1257.9696 | 2416.5584
[7 empty] | 2024-02-21 | 24 | 254.2291 | 1196.2669 | 2138.14
[7 empty] | 2024-02-22 | 1 | 266.4 | 390.162 | 2356.7371
[7 empty] | 2024-02-22 | 2 | 241.2075 | 320.6004 | 2234.3297
[7 empty] | 2024-02-22 | 3 | 237.3759 | 324.0624 | 2388.8437
[7 empty] | 2024-02-22 | 4 | 234.8551 | 220.5695 | 2229.6342
[7 empty] | 2024-02-22 | 5 | 237.1446 | 361.9031 | 2217.6849
[7 empty] | 2024-02-22 | 6 | 246.1847 | 457.022 | 2401.1754
[7 empty] | 2024-02-22 | 7 | 287.7796 | 475.0378 | 2252.5205
[7 empty] | 2024-02-22 | 8 | 314.876 | 1064.5071 | 2360.8498
[7 empty] | 2024-02-22 | 9 | 273.115 | 505.8005 | 2229.9705
[7 empty] | 2024-02-22 | 10 | 256.6313 | 411.4893 | 2198
[7 empty] | 2024-02-22 | 11 | 267.7899 | 295.7951 | 2112.3526
[7 empty] | 2024-02-22 | 12 | 267.4916 | 292.5595 | 2107.2186
[7 empty] | 2024-02-22 | 13 | 300.1731 | 282.2755 | 2059.0133
[7 empty] | 2024-02-22 | 14 | 290.9175 | 278.2576 | 1928.4877
[7 empty] | 2024-02-22 | 15 | 314.3368 | 280.1181 | 2190.1457
[7 empty] | 2024-02-22 | 16 | 358.0964 | 351.7665 | 2335.2217
[7 empty] | 2024-02-22 | 17 | 438.4984 | 447.436 | 2374.2303
[7 empty] | 2024-02-22 | 18 | 882.642 | 439.3905 | 2517.8183
[7 empty] | 2024-02-22 | 19 | 1516.7811 | 482.8165 | 4955.522
[7 empty] | 2024-02-22 | 20 | 1707.7299 | 490.9291 | 5347.7271
[7 empty] | 2024-02-22 | 21 | 1659.612 | 507.2323 | 4648.6888
[7 empty] | 2024-02-22 | 22 | 1591.3631 | 449.3629 | 4403.5055
[7 empty] | 2024-02-22 | 23 | 1220.814 | 338.1914 | 2545.6014
[7 empty] | 2024-02-22 | 24 | 511.4497 | 200.412 | 2453.8055
[7 empty] | 2024-02-23 | 1 | 308.1522 | 996.2526 | 2528.7161
[7 empty] | 2024-02-23 | 2 | 287.7338 | 505.9121 | 2315.0554
[7 empty] | 2024-02-23 | 3 | 273.096 | 459.2404 | 2446.1357
[7 empty] | 2024-02-23 | 4 | 268.3106 | 450.0023 | 2287.5043
[7 empty] | 2024-02-23 | 5 | 267.0257 | 468.7822 | 2247.1305
[7 empty] | 2024-02-23 | 6 | 280.0661 | 601.9716 | 2306.5248
[7 empty] | 2024-02-23 | 7 | 293.3798 | 461.2789 | 2289.8132
[7 empty] | 2024-02-23 | 8 | 303.741 | 579.7019 | 2314.8132
[7 empty] | 2024-02-23 | 9 | 289.0144 | 384.6922 | 2390.887
[7 empty] | 2024-02-23 | 10 | 291.0444 | 487.1008 | 2335.8291
[7 empty] | 2024-02-23 | 11 | 290.3145 | 450.0509 | 2285.965
[7 empty] | 2024-02-23 | 12 | 287.006 | 383.8911 | 2284.9943
[7 empty] | 2024-02-23 | 13 | 299.2604 | 347.509 | 2271.4873
[7 empty] | 2024-02-23 | 14 | 298.0365 | 337.3804 | 2213.5191
[7 empty] | 2024-02-23 | 15 | 295.8601 | 337.3792 | 2271.2581
[7 empty] | 2024-02-23 | 16 | 291.1519 | 381.0334 | 2360.2198
[7 empty] | 2024-02-23 | 17 | 298.1721 | 1017.9807 | 2478.8614
[7 empty] | 2024-02-23 | 18 | 313.4911 | 391.8393 | 2743.8044
[7 empty] | 2024-02-23 | 19 | 372.4277 | 1393.061 | 4904.7555
[7 empty] | 2024-02-23 | 20 | 454.3636 | 1373.0333 | 5400.1206
[7 empty] | 2024-02-23 | 21 | 496.8133 | 1342.1451 | 4555.4582
[7 empty] | 2024-02-23 | 22 | 462.8401 | 384.4557 | 2582.6881
[7 empty] | 2024-02-23 | 23 | 328.6334 | 306.9972 | 2587.2179
[7 empty] | 2024-02-23 | 24 | 299.1523 | 231.1854 | 2497.8474
[7 empty] | 2024-02-24 | 1 | 370.804 | 374.4373 | 2618.4022
[7 empty] | 2024-02-24 | 2 | 332.2903 | 299.9455 | 2480.9204
[7 empty] | 2024-02-24 | 3 | 315.7338 | 284.2507 | 2362.5149
[7 empty] | 2024-02-24 | 4 | 302.8295 | 251.4757 | 2544.0454
[7 empty] | 2024-02-24 | 5 | 292.7912 | 284.1765 | 2541.429
[7 empty] | 2024-02-24 | 6 | 297.0584 | 292.0213 | 2351.6417
[7 empty] | 2024-02-24 | 7 | 315.9751 | 292.5333 | 2397.5305
[7 empty] | 2024-02-24 | 8 | 328.5417 | 307.9877 | 2597.8502
[7 empty] | 2024-02-24 | 9 | 325.4693 | 346.5104 | 2411.0564
[7 empty] | 2024-02-24 | 10 | 274.4762 | 371.7514 | 2508.6412
[7 empty] | 2024-02-24 | 11 | 267.0076 | 335.0892 | 2395.1385
[7 empty] | 2024-02-24 | 12 | 257.8996 | 307.4566 | 2354.4794
[7 empty] | 2024-02-24 | 13 | 233.9655 | 279.6544 | 2355.8886
[7 empty] | 2024-02-24 | 14 | 228.0682 | 242.4988 | 2293.5112
[7 empty] | 2024-02-24 | 15 | 234.6636 | 229.8436 | 2334.8961
[7 empty] | 2024-02-24 | 16 | 231.5384 | 229.7612 | 2563.0432
[7 empty] | 2024-02-24 | 17 | 236.2377 | 244.31 | 2497.8628
[7 empty] | 2024-02-24 | 18 | 268.022 | 357.6043 | 2800.5138
[7 empty] | 2024-02-24 | 19 | 411.2672 | 383.4739 | 4157.8673
[7 empty] | 2024-02-24 | 20 | 462.4844 | 383.2415 | 4398.9318
[7 empty] | 2024-02-24 | 21 | 665.6541 | 361.4267 | 4673.8982
[7 empty] | 2024-02-24 | 22 | 473.691 | 247.7788 | 3936.7648
[7 empty] | 2024-02-24 | 23 | 326.8743 | 230.3631 | 2568.4411
[7 empty] | 2024-02-24 | 24 | 275.3059 | 227.3705 | 2614.8157
[7 empty] | 2024-02-25 | 1 | 294.7758 | 365.864 | 2446.1155
[7 empty] | 2024-02-25 | 2 | 258.4532 | 185.4381 | 2350.7366
[7 empty] | 2024-02-25 | 3 | 253.8191 | 1058.3788 | 2483.5382
[7 empty] | 2024-02-25 | 4 | 248.8588 | 363.3943 | 2411.4153
[7 empty] | 2024-02-25 | 5 | 244.2224 | 358.8034 | 2412.9493
[7 empty] | 2024-02-25 | 6 | 243.5115 | 358.785 | 2572.3308
[7 empty] | 2024-02-25 | 7 | 266.6326 | 349.3814 | 2496.1163
[7 empty] | 2024-02-25 | 8 | 261.9049 | 363.4733 | 2495.2042
[7 empty] | 2024-02-25 | 9 | 216.0767 | 528.9298 | 2374.8189
[7 empty] | 2024-02-25 | 10 | 196.8241 | 345.0412 | 2326.5693
[7 empty] | 2024-02-25 | 11 | 179.161 | 297.4501 | 2249.446
[7 empty] | 2024-02-25 | 12 | 170.7988 | 298.1578 | 2250.325
[7 empty] | 2024-02-25 | 13 | 180.6382 | 297.2005 | 2253.5749
[7 empty] | 2024-02-25 | 14 | 184.1222 | 292.0236 | 2195.7634
[7 empty] | 2024-02-25 | 15 | 175.6813 | 310.8717 | 2234.5564
[7 empty] | 2024-02-25 | 16 | 166.1255 | 350.4684 | 2339.4147
[7 empty] | 2024-02-25 | 17 | 139.2173 | 361.5469 | 2646.3536
[7 empty] | 2024-02-25 | 18 | 201.8626 | 422.7436 | 3879.4649
[7 empty] | 2024-02-25 | 19 | 329.7005 | 347.2791 | 4975.5913
[7 empty] | 2024-02-25 | 20 | 461.8494 | 334.3467 | 4857.1397
[7 empty] | 2024-02-25 | 21 | 340.0254 | 326.6959 | 4431.9063
[7 empty] | 2024-02-25 | 22 | 320.8956 | 455.4614 | 4156.612
[7 empty] | 2024-02-25 | 23 | 299.3147 | 241.1297 | 4023.2314
[7 empty] | 2024-02-25 | 24 | 260.4128 | 190.2588 | 2575.0646
[7 empty] | 2024-02-26 | 1 | 257.6124 | 1079.8119 | 2595.4043
[7 empty] | 2024-02-26 | 2 | 232.6723 | 1048.6009 | 2461.1629
[7 empty] | 2024-02-26 | 3 | 219.9533 | 1046.088 | 2474.8007
[7 empty] | 2024-02-26 | 4 | 217.2826 | 1047.7366 | 2470.3239
[7 empty] | 2024-02-26 | 5 | 219.8548 | 1056.1257 | 2363.0389
[7 empty] | 2024-02-26 | 6 | 238.7302 | 1131.1243 | 2458.2631
[7 empty] | 2024-02-26 | 7 | 297.5268 | 457.891 | 2514.7238
[7 empty] | 2024-02-26 | 8 | 660.4446 | 1213.3522 | 2581.5774
[7 empty] | 2024-02-26 | 9 | 299.5597 | 371.0268 | 2446.846
[7 empty] | 2024-02-26 | 10 | 281.6421 | 390.8539 | 2726.8761
[7 empty] | 2024-02-26 | 11 | 270.1433 | 423.2922 | 2572.7877
[7 empty] | 2024-02-26 | 12 | 284.463 | 450.3768 | 2683.0215
[7 empty] | 2024-02-26 | 13 | 281.1909 | 361.8591 | 2654.6501
[7 empty] | 2024-02-26 | 14 | 313.1437 | 166.6661 | 2529.9287
[7 empty] | 2024-02-26 | 15 | 427.7785 | 166.8746 | 2483.7452
[7 empty] | 2024-02-26 | 16 | 311.0403 | 166.7604 | 2501.3141
[7 empty] | 2024-02-26 | 17 | 350.5888 | 167.8151 | 2730.2343
[7 empty] | 2024-02-26 | 18 | 596.3181 | 252.2117 | 2635.1579
[7 empty] | 2024-02-26 | 19 | 1452.177 | 362.3644 | 2739.1683
[7 empty] | 2024-02-26 | 20 | 1491.8684 | 360.5343 | 4900.5221
[7 empty] | 2024-02-26 | 21 | 1542.9003 | 447.5834 | 5008.2018
[7 empty] | 2024-02-26 | 22 | 1141.7343 | 389.8124 | 4130.776
[7 empty] | 2024-02-26 | 23 | 640.4642 | 265.723 | 2590.9757
[7 empty] | 2024-02-26 | 24 | 387.1444 | 160.8848 | 2636.58
[7 empty] | 2024-02-27 | 1 | 267.9863 | 158.0312 | 2484.8371
[7 empty] | 2024-02-27 | 2 | 237.3276 | 72.462 | 2314.1978
[7 empty] | 2024-02-27 | 3 | 220.9106 | 49.9779 | 2474.5872
[7 empty] | 2024-02-27 | 4 | 220.5613 | 49.1338 | 2443.2918
[7 empty] | 2024-02-27 | 5 | 220.4495 | 85.5469 | 2470.4672
[7 empty] | 2024-02-27 | 6 | 230.0561 | 157.925 | 2542.9784
[7 empty] | 2024-02-27 | 7 | 290.2299 | 189.4212 | 2462.419
[7 empty] | 2024-02-27 | 8 | 356.8002 | 262.4482 | 3097.6981
[7 empty] | 2024-02-27 | 9 | 260.2146 | 164.7787 | 3082.296
[7 empty] | 2024-02-27 | 10 | 245.394 | 165.37 | 3194.3457
[7 empty] | 2024-02-27 | 11 | 232.1753 | 199.5174 | 3467.651
[7 empty] | 2024-02-27 | 12 | 237.1036 | 159.0422 | 3373.6036
[7 empty] | 2024-02-27 | 13 | 232.9159 | 158.8797 | 3471.6468
[7 empty] | 2024-02-27 | 14 | 242.0471 | 158.9914 | 3577.4686
[7 empty] | 2024-02-27 | 15 | 251.8432 | 159.0309 | 2466.6945
[7 empty] | 2024-02-27 | 16 | 294.1289 | 248.0042 | 2610.7955
[7 empty] | 2024-02-27 | 17 | 301.7377 | 392.6903 | 2637.9325
[7 empty] | 2024-02-27 | 18 | 405.132 | 1220.8159 | 2450.4229
[7 empty] | 2024-02-27 | 19 | 1013.3302 | 1327.2634 | 2512.5305
[7 empty] | 2024-02-27 | 20 | 1058.7109 | 1245.7979 | 2550.8996
[7 empty] | 2024-02-27 | 21 | 1085.5924 | 1245.9598 | 2574.8802
[7 empty] | 2024-02-27 | 22 | 976.8685 | 1149.2265 | 2597.7681
[7 empty] | 2024-02-27 | 23 | 763.1331 | 373.3875 | 2638.8115
[7 empty] | 2024-02-27 | 24 | 374.0978 | 185.4603 | 2561.3969
[7 empty] | 2024-02-28 | 1 | 304.3463 | 164.6994 | 2556.8745
[7 empty] | 2024-02-28 | 2 | 246.5974 | 163.5129 | 2548.6318
[7 empty] | 2024-02-28 | 3 | 228.2074 | 163.0681 | 2479.2356
[7 empty] | 2024-02-28 | 4 | 223.3902 | 162.8529 | 2516.4582
[7 empty] | 2024-02-28 | 5 | 225.7033 | 163.3461 | 2496.8667
[7 empty] | 2024-02-28 | 6 | 232.922 | 219.6738 | 2551.2938
[7 empty] | 2024-02-28 | 7 | 296.1684 | 386.2813 | 2522.5305
[7 empty] | 2024-02-28 | 8 | 321.934 | 384.5171 | 3388.5724
[7 empty] | 2024-02-28 | 9 | 297.2643 | 177.9901 | 3691.2815
[7 empty] | 2024-02-28 | 10 | 293.116 | 178.4373 | 3370.8402
[7 empty] | 2024-02-28 | 11 | 270.8947 | 128.8138 | 3522.1023
[7 empty] | 2024-02-28 | 12 | 263.2934 | 113.7923 | 3555.2795
[7 empty] | 2024-02-28 | 13 | 272.1295 | 106.3996 | 3495.5534
[7 empty] | 2024-02-28 | 14 | 276.3326 | 118.2257 | 3221.2901
[7 empty] | 2024-02-28 | 15 | 265.5758 | 130.0972 | 2347.1477
[7 empty] | 2024-02-28 | 16 | 292.9583 | 226.9282 | 2608.4775
[7 empty] | 2024-02-28 | 17 | 345.0839 | 546.0362 | 2422.4669
[7 empty] | 2024-02-28 | 18 | 703.6702 | 1004.5022 | 2526.0797
[7 empty] | 2024-02-28 | 19 | 974.8014 | 1051.1242 | 2481.7291
[7 empty] | 2024-02-28 | 20 | 1437.9214 | 1024.934 | 2470.4216
[7 empty] | 2024-02-28 | 21 | 1313.4757 | 1122.8662 | 2507.2097
[7 empty] | 2024-02-28 | 22 | 982.7547 | 1062.1651 | 2528.4683
[7 empty] | 2024-02-28 | 23 | 543.6847 | 386.139 | 2462.9318
[7 empty] | 2024-02-28 | 24 | 357.5065 | 232.6689 | 2431.1621
[7 empty] | 2024-02-29 | 1 | 301.5267 | 384.8008 | 2674.675
[7 empty] | 2024-02-29 | 2 | 261.7656 | 275.6405 | 2618.9076
[7 empty] | 2024-02-29 | 3 | 250.1947 | 222.5593 | 2628.6567
[7 empty] | 2024-02-29 | 4 | 236.5669 | 222.4972 | 2631.4452
[7 empty] | 2024-02-29 | 5 | 233.0195 | 197.7167 | 2582.3768
[7 empty] | 2024-02-29 | 6 | 234.6913 | 177.9458 | 2604.5502
[7 empty] | 2024-02-29 | 7 | 259.4639 | 180.2343 | 2557.3376
[7 empty] | 2024-02-29 | 8 | 280.4527 | 189.2531 | 3650.4636
[7 empty] | 2024-02-29 | 9 | 254.8643 | 229.5199 | 3278.4505
[7 empty] | 2024-02-29 | 10 | 241.7796 | 228.9342 | 3141.8353
[7 empty] | 2024-02-29 | 11 | 222.6586 | 173.5999 | 3253.7206
[7 empty] | 2024-02-29 | 12 | 225.3522 | 148.6488 | 3338.0552
[7 empty] | 2024-02-29 | 13 | 228.7536 | 148.772 | 3452.0149
[7 empty] | 2024-02-29 | 14 | 227.7473 | 148.9381 | 3335.8018
[7 empty] | 2024-02-29 | 15 | 196.5263 | 149.5132 | 2496.1677
[7 empty] | 2024-02-29 | 16 | 250.0316 | 241.5081 | 2593.808
[7 empty] | 2024-02-29 | 17 | 263.5194 | 372.2485 | 2345.734
[7 empty] | 2024-02-29 | 18 | 264.3502 | 378.9734 | 2633.5382
[7 empty] | 2024-02-29 | 19 | 353.3044 | 388.0938 | 6518.7657
[7 empty] | 2024-02-29 | 20 | 689.8651 | 364.7478 | 6242.937
[7 empty] | 2024-02-29 | 21 | 1250.0312 | 369.9902 | 6617.3413
[7 empty] | 2024-02-29 | 22 | 520.2363 | 226.6795 | 6136.1162
[7 empty] | 2024-02-29 | 23 | 362.6065 | 185.6109 | 5949.9414
[7 empty] | 2024-02-29 | 24 | 315.4545 | 182.3316 | 2589.5318
[7 empty] | 2024-03-01 | 1 | 327.5636 | 184.3474 | 2459.2918
[7 empty] | 2024-03-01 | 2 | 284.7666 | 184.0635 | 2263.7844
[7 empty] | 2024-03-01 | 3 | 266.5577 | 183.6258 | 2489.7546
[7 empty] | 2024-03-01 | 4 | 263.2062 | 183.1379 | 2395.8303
[7 empty] | 2024-03-01 | 5 | 262.2156 | 183.8182 | 2397.8697
[7 empty] | 2024-03-01 | 6 | 268.4698 | 228.2901 | 2258.0895
[7 empty] | 2024-03-01 | 7 | 299.5662 | 226.0475 | 2366.4098
[7 empty] | 2024-03-01 | 8 | 323.7771 | 194.5827 | 2283.9446
[7 empty] | 2024-03-01 | 9 | 274.0782 | 196.5188 | 2422.6472
[7 empty] | 2024-03-01 | 10 | 260.6641 | 0 | 2234.6245
[7 empty] | 2024-03-01 | 11 | 241.032 | 53.1373 | 2431.9087
[7 empty] | 2024-03-01 | 12 | 292.0468 | 180.5284 | 2363.2956
[7 empty] | 2024-03-01 | 13 | 318.6804 | 180.5275 | 2358.7491
[7 empty] | 2024-03-01 | 14 | 282.5356 | 175.7307 | 2283.3903
[7 empty] | 2024-03-01 | 15 | 302.1974 | 185.124 | 2416.9534
[7 empty] | 2024-03-01 | 16 | 416.368 | 199.546 | 2229.4893
[7 empty] | 2024-03-01 | 17 | 594.3456 | 0 | 2448.4851
[7 empty] | 2024-03-01 | 18 | 461.2673 | 200.5467 | 2601.1267
[7 empty] | 2024-03-01 | 19 | 1463.6002 | 222.592 | 4200.819
[7 empty] | 2024-03-01 | 20 | 2014.5311 | 201.6569 | 4892.904
[7 empty] | 2024-03-01 | 21 | 1585.9317 | 201.2306 | 3832.6535
[7 empty] | 2024-03-01 | 22 | 1498.2777 | 219.7622 | 2627.891
[7 empty] | 2024-03-01 | 23 | 1040.57 | 219.7402 | 2404.2866
[7 empty] | 2024-03-01 | 24 | 891.4604 | 197.7391 | 2186.8401
[7 empty] | 2024-03-02 | 1 | 626.5304 | 261.0034 | 2292.1965
[7 empty] | 2024-03-02 | 2 | 469.9801 | 222.3835 | 2217.7232
[7 empty] | 2024-03-02 | 3 | 359.0342 | 199.1888 | 2172.0016
[7 empty] | 2024-03-02 | 4 | 320.9874 | 198.8717 | 2151.8873
[7 empty] | 2024-03-02 | 5 | 320.1291 | 199.0168 | 2153.1594
[7 empty] | 2024-03-02 | 6 | 312.8865 | 199.1892 | 2195.635
[7 empty] | 2024-03-02 | 7 | 356.1739 | 222.0568 | 2293.7341
[7 empty] | 2024-03-02 | 8 | 355.7616 | 203.7 | 2352.6854
[7 empty] | 2024-03-02 | 9 | 337.199 | 224.5266 | 2317.556
[7 empty] | 2024-03-02 | 10 | 339.0145 | 203.643 | 2232.6681
[7 empty] | 2024-03-02 | 11 | 408.6448 | 200.7772 | 2190.9161
[7 empty] | 2024-03-02 | 12 | 388.2334 | 200.4594 | 2184.0911
[7 empty] | 2024-03-02 | 13 | 427.39 | 200.3899 | 2184.6723
[7 empty] | 2024-03-02 | 14 | 543.986 | 200.2035 | 2103.3323
[7 empty] | 2024-03-02 | 15 | 402.8371 | 171.5278 | 2121.3198
[7 empty] | 2024-03-02 | 16 | 419.9989 | 308.2978 | 2205.4033
[7 empty] | 2024-03-02 | 17 | 481.9171 | 348.7548 | 2368.4316
[7 empty] | 2024-03-02 | 18 | 519.6938 | 1014.7216 | 2547.8448
[7 empty] | 2024-03-02 | 19 | 890.2814 | 1008.5442 | 2541.6565
[7 empty] | 2024-03-02 | 20 | 1352.0185 | 1112.7632 | 2518.3605
[7 empty] | 2024-03-02 | 21 | 968.1426 | 1007.712 | 2503.6695
[7 empty] | 2024-03-02 | 22 | 951.9103 | 426.3741 | 2543.2164
[7 empty] | 2024-03-02 | 23 | 787.293 | 317.6262 | 2373.8095
[7 empty] | 2024-03-02 | 24 | 448.0857 | 224.0294 | 2215.8759
[7 empty] | 2024-03-03 | 1 | 323.1997 | 203.4527 | 2280.9476
[7 empty] | 2024-03-03 | 2 | 302.0117 | 246.4709 | 2192.5428
[7 empty] | 2024-03-03 | 3 | 289.5337 | 230.5934 | 2152.6896
[7 empty] | 2024-03-03 | 4 | 277.0361 | 223.1643 | 2134.189
[7 empty] | 2024-03-03 | 5 | 261.5103 | 223.7984 | 2139.9707
[7 empty] | 2024-03-03 | 6 | 263.0984 | 258.2452 | 2180.2176
[7 empty] | 2024-03-03 | 7 | 259.9352 | 266.8229 | 2222.3365
[7 empty] | 2024-03-03 | 8 | 244.6184 | 210.8635 | 2245.7096
[7 empty] | 2024-03-03 | 9 | 234.8446 | 175.0193 | 2495.1457
[7 empty] | 2024-03-03 | 10 | 167.1507 | 85.438 | 2263.1585
[7 empty] | 2024-03-03 | 11 | 166.1294 | 91.1188 | 2166.8716
[7 empty] | 2024-03-03 | 12 | 180.2037 | 0.85219 | 2170.1207
[7 empty] | 2024-03-03 | 13 | 167.4214 | 0.84941 | 2204.8648
[7 empty] | 2024-03-03 | 14 | 169.6474 | 0.85326 | 2137.3028
[7 empty] | 2024-03-03 | 15 | 183.2624 | 0.85301 | 2191.3163
[7 empty] | 2024-03-03 | 16 | 237.8034 | 78.1761 | 2415.6901
[7 empty] | 2024-03-03 | 17 | 291.841 | 210.8042 | 2344.9713
[7 empty] | 2024-03-03 | 18 | 328.5435 | 349.7999 | 2508.1443
[7 empty] | 2024-03-03 | 19 | 468.1226 | 420.6142 | 2495.1122
[7 empty] | 2024-03-03 | 20 | 1353.1263 | 1151.4649 | 2518.6131
[7 empty] | 2024-03-03 | 21 | 1516.2076 | 412.8244 | 2575.2265
[7 empty] | 2024-03-03 | 22 | 1295.9127 | 377.7206 | 2434.3894
[7 empty] | 2024-03-03 | 23 | 902.6748 | 293.2235 | 2355.964
[7 empty] | 2024-03-03 | 24 | 382.8046 | 213.92 | 2318.4237
[7 empty] | 2024-03-04 | 1 | 416.105 | 99.0169 | 2495.4466
[7 empty] | 2024-03-04 | 2 | 291.5265 | 228.0323 | 2178.9831
[7 empty] | 2024-03-04 | 3 | 271.8031 | 99.8304 | 2304.4083
[7 empty] | 2024-03-04 | 4 | 254.051 | 99.8136 | 2262.631
[7 empty] | 2024-03-04 | 5 | 255.496 | 16.1291 | 2259.0211
[7 empty] | 2024-03-04 | 6 | 271.1538 | 207.8845 | 2398.8961
[7 empty] | 2024-03-04 | 7 | 409.5527 | 229.5898 | 2302.4483
[7 empty] | 2024-03-04 | 8 | 671.7765 | 478.9929 | 2287.6246
[7 empty] | 2024-03-04 | 9 | 318.4183 | 387.762 | 2273.0202
[7 empty] | 2024-03-04 | 10 | 529.8679 | 214.4106 | 2375.4087
[7 empty] | 2024-03-04 | 11 | 466.1182 | 212.1324 | 2313.7846
[7 empty] | 2024-03-04 | 12 | 505.4921 | 212.3739 | 2393.8654
[7 empty] | 2024-03-04 | 13 | 552.7355 | 212.152 | 2427.9688
[7 empty] | 2024-03-04 | 14 | 459.54 | 209.4023 | 2270.5365
[7 empty] | 2024-03-04 | 15 | 646.3962 | 201.0268 | 2402.3733
[7 empty] | 2024-03-04 | 16 | 682.8871 | 258.1922 | 2475.9174
[7 empty] | 2024-03-04 | 17 | 661.0474 | 369.7941 | 2538.7412
[7 empty] | 2024-03-04 | 18 | 834.0963 | 462.0882 | 2941.7397
[7 empty] | 2024-03-04 | 19 | 987.418 | 1329.9859 | 2525.9103
[7 empty] | 2024-03-04 | 20 | 1293.4008 | 1200.1755 | 2750.8482
[7 empty] | 2024-03-04 | 21 | 1164.502 | 1092.7037 | 2523.4138
[7 empty] | 2024-03-04 | 22 | 1128.21 | 1087.3846 | 2568.0417
[7 empty] | 2024-03-04 | 23 | 1028.4046 | 229.7771 | 2562.7535
[7 empty] | 2024-03-04 | 24 | 661.9375 | 212.8011 | 2281.9399
[7 empty] | 2024-03-05 | 1 | 511.4046 | 209.1091 | 2546.7885
[7 empty] | 2024-03-05 | 2 | 303.4607 | 211.3805 | 2491.7812
[7 empty] | 2024-03-05 | 3 | 277.1766 | 254.5775 | 2334.6357
[7 empty] | 2024-03-05 | 4 | 265.2738 | 228.8673 | 2312.537
[7 empty] | 2024-03-05 | 5 | 264.7532 | 210.6229 | 2315.7892
[7 empty] | 2024-03-05 | 6 | 276.8774 | 209.046 | 2379.3852
[7 empty] | 2024-03-05 | 7 | 309.9859 | 229.9753 | 2558.3202
[7 empty] | 2024-03-05 | 8 | 335.5461 | 229.2123 | 2378.8114
[7 empty] | 2024-03-05 | 9 | 282.0463 | 229.6478 | 2455.4421
[7 empty] | 2024-03-05 | 10 | 232.3463 | 210.6769 | 2564.568
[7 empty] | 2024-03-05 | 11 | 237.4075 | 175.5499 | 2395.0196
[7 empty] | 2024-03-05 | 12 | 309.6819 | 228.5944 | 2507.9388
[7 empty] | 2024-03-05 | 13 | 408.0853 | 228.5356 | 2553.7511
[7 empty] | 2024-03-05 | 14 | 613.8426 | 352.1476 | 2548.5498
[7 empty] | 2024-03-05 | 15 | 633.1849 | 158.8484 | 2552.4005
[7 empty] | 2024-03-05 | 16 | 675.8635 | 210.7948 | 2581.3526
[7 empty] | 2024-03-05 | 17 | 724.6923 | 379.7683 | 2529.9041
[7 empty] | 2024-03-05 | 18 | 649.7241 | 380.6577 | 3036.2729
[7 empty] | 2024-03-05 | 19 | 1089.2048 | 1315.0118 | 4546.2725
[7 empty] | 2024-03-05 | 20 | 1724.3794 | 380.4582 | 6079.0673
[7 empty] | 2024-03-05 | 21 | 1535.0107 | 1187.6432 | 4666.6058
[7 empty] | 2024-03-05 | 22 | 1076.2512 | 367.9222 | 2634.5758
[7 empty] | 2024-03-05 | 23 | 1077.1895 | 229.8181 | 2453.5645
[7 empty] | 2024-03-05 | 24 | 659.483 | 213.0762 | 2402.3204
[7 empty] | 2024-03-06 | 1 | 724.7778 | 244.1304 | 2356.1954
[7 empty] | 2024-03-06 | 2 | 369.8214 | 377.9866 | 2348.7522
[7 empty] | 2024-03-06 | 3 | 356.464 | 244.4069 | 2559.8916
[7 empty] | 2024-03-06 | 4 | 288.5241 | 243.9029 | 2436.4439
[7 empty] | 2024-03-06 | 5 | 270.3093 | 211.1126 | 2477.5675
[7 empty] | 2024-03-06 | 6 | 296.2082 | 213.4404 | 2315.948
[7 empty] | 2024-03-06 | 7 | 355.8473 | 238.8285 | 2543.2789
[7 empty] | 2024-03-06 | 8 | 437.9954 | 181.3558 | 2355.4051
[7 empty] | 2024-03-06 | 9 | 313.9445 | 182.7449 | 2262.256
[7 empty] | 2024-03-06 | 10 | 309.9797 | 180.8391 | 2087.672
[7 empty] | 2024-03-06 | 11 | 338.7631 | 181.5722 | 2467.9614
[7 empty] | 2024-03-06 | 12 | 375.4939 | 232.0586 | 2547.4942
[7 empty] | 2024-03-06 | 13 | 726.5794 | 229.028 | 2545.3993
[7 empty] | 2024-03-06 | 14 | 730.4236 | 232.3564 | 2371.3
[7 empty] | 2024-03-06 | 15 | 765.3147 | 251.9734 | 2463.9903
[7 empty] | 2024-03-06 | 16 | 744.1029 | 232.4898 | 2371.3959
[7 empty] | 2024-03-06 | 17 | 785.256 | 420.35 | 2560.0195
[7 empty] | 2024-03-06 | 18 | 897.1073 | 1342.8455 | 2606.7921
[7 empty] | 2024-03-06 | 19 | 1131.2387 | 1363.8404 | 3037.2708
[7 empty] | 2024-03-06 | 20 | 1189.5915 | 1352.8569 | 2519.8584
[7 empty] | 2024-03-06 | 21 | 1195.4436 | 1335.528 | 2477.3454
[7 empty] | 2024-03-06 | 22 | 1156.2172 | 421.1907 | 2947.8953
[7 empty] | 2024-03-06 | 23 | 1330.2528 | 387.0225 | 2543.1456
[7 empty] | 2024-03-06 | 24 | 848.2359 | 186.8017 | 2449.6689
[7 empty] | 2024-03-07 | 1 | 825.446 | 439.8951 | 2271.6291
[7 empty] | 2024-03-07 | 2 | 901.7005 | 239.0007 | 2256.2022
[7 empty] | 2024-03-07 | 3 | 474.0192 | 238.4785 | 2155.9928
[7 empty] | 2024-03-07 | 4 | 364.4782 | 235.219 | 2154.8715
[7 empty] | 2024-03-07 | 5 | 322.7148 | 238.4937 | 2109.594
[7 empty] | 2024-03-07 | 6 | 339.4324 | 416.1388 | 2270.0563
[7 empty] | 2024-03-07 | 7 | 452.1587 | 1276.7031 | 2386.3595
[7 empty] | 2024-03-07 | 8 | 699.6104 | 682.0583 | 2489.2858
[7 empty] | 2024-03-07 | 9 | 347.0211 | 340.6239 | 2211.3735
[7 empty] | 2024-03-07 | 10 | 451.072 | 155.5698 | 2215.7877
[7 empty] | 2024-03-07 | 11 | 678.2683 | 155.4739 | 2162.8031
[7 empty] | 2024-03-07 | 12 | 693.5223 | 156.1762 | 2333.974
[7 empty] | 2024-03-07 | 13 | 712.6899 | 227.707 | 2388.8581
[7 empty] | 2024-03-07 | 14 | 774.0729 | 231.0623 | 2322.7521
[7 empty] | 2024-03-07 | 15 | 850.9786 | 235.0267 | 2436.4393
[7 empty] | 2024-03-07 | 16 | 845.065 | 196.3083 | 2510.9424
[7 empty] | 2024-03-07 | 17 | 862.4428 | 564.2431 | 2542.369
[7 empty] | 2024-03-07 | 18 | 904.9515 | 1079.7647 | 2626.7924
[7 empty] | 2024-03-07 | 19 | 1129.2587 | 1174.9263 | 2669.9575
[7 empty] | 2024-03-07 | 20 | 1270.4273 | 1152.4568 | 3969.9592
[7 empty] | 2024-03-07 | 21 | 1367.4507 | 1163.5432 | 4326.1972
[7 empty] | 2024-03-07 | 22 | 1496.8375 | 1260.5187 | 2607.7925
[7 empty] | 2024-03-07 | 23 | 1267.8716 | 1050.6758 | 2639.5345
[7 empty] | 2024-03-07 | 24 | 1104.8093 | 441.4549 | 2353.6677
[7 empty] | 2024-03-08 | 1 | 1179.2676 | 1202.7167 | 2437.0719
[7 empty] | 2024-03-08 | 2 | 552.7848 | 1174.4879 | 2467.9721
[7 empty] | 2024-03-08 | 3 | 431.9805 | 1172.6459 | 2534.7533
[7 empty] | 2024-03-08 | 4 | 328.1228 | 1172.0875 | 2513.9159
[7 empty] | 2024-03-08 | 5 | 318.9233 | 1172.8682 | 2462.3153
[7 empty] | 2024-03-08 | 6 | 322.2851 | 1227.1747 | 2463.3762
[7 empty] | 2024-03-08 | 7 | 368.3551 | 1329.7726 | 2460.0531
[7 empty] | 2024-03-08 | 8 | 369.5587 | 671.6138 | 2483.9829
[7 empty] | 2024-03-08 | 9 | 460.2179 | 365.7391 | 2427.6808
[7 empty] | 2024-03-08 | 10 | 644.5366 | 300.5726 | 2268.4986
[7 empty] | 2024-03-08 | 11 | 662.4048 | 380.6961 | 2401.0853
[7 empty] | 2024-03-08 | 12 | 760.2267 | 397.2924 | 2348.2401
[7 empty] | 2024-03-08 | 13 | 1053.9137 | 421.3146 | 2294.1813
[7 empty] | 2024-03-08 | 14 | 1088.0231 | 419.2912 | 2266.066
[7 empty] | 2024-03-08 | 15 | 1118.5886 | 431.368 | 2375.3728
[7 empty] | 2024-03-08 | 16 | 529.2209 | 392.025 | 2351.4838
[7 empty] | 2024-03-08 | 17 | 908.4086 | 564.0692 | 2454.3904
[7 empty] | 2024-03-08 | 18 | 1065.767 | 1266.5086 | 2672.2637
[7 empty] | 2024-03-08 | 19 | 1440.0962 | 1410.541 | 4145.5792
[7 empty] | 2024-03-08 | 20 | 1379.2254 | 1415.4007 | 4866.5731
[7 empty] | 2024-03-08 | 21 | 1342.1183 | 1400.3593 | 3923.2244
[7 empty] | 2024-03-08 | 22 | 1406.6302 | 1338.4599 | 2708.9602
[7 empty] | 2024-03-08 | 23 | 1113.1066 | 1195.152 | 2541.3228
[7 empty] | 2024-03-08 | 24 | 1386.2729 | 1220.4806 | 2691.1782
[7 empty] | 2024-03-09 | 1 | 1334.2341 | 393.0838 | 2435.9492
[7 empty] | 2024-03-09 | 2 | 858.0089 | 246.3754 | 2493.4475
[7 empty] | 2024-03-09 | 3 | 763.475 | 243.2416 | 2438.7524
[7 empty] | 2024-03-09 | 4 | 909.7356 | 203.3036 | 2307.2303
[7 empty] | 2024-03-09 | 5 | 478.615 | 203.1035 | 2266.0649
[7 empty] | 2024-03-09 | 6 | 444.7918 | 203.2763 | 2305.0581
[7 empty] | 2024-03-09 | 7 | 645.3448 | 246.0611 | 2255.8288
[7 empty] | 2024-03-09 | 8 | 521.4853 | 343.3945 | 2320.3185
[7 empty] | 2024-03-09 | 9 | 649.8078 | 284.1771 | 2350.1817
[7 empty] | 2024-03-09 | 10 | 1042.1058 | 221.5912 | 2216.2551
[7 empty] | 2024-03-09 | 11 | 720.8006 | 335.348 | 2213.5864
[7 empty] | 2024-03-09 | 12 | 980.3294 | 340.5788 | 2220.1911
[7 empty] | 2024-03-09 | 13 | 1019.9849 | 340.6507 | 2261.0878
[7 empty] | 2024-03-09 | 14 | 784.4822 | 340.237 | 2381.7177
[7 empty] | 2024-03-09 | 15 | 1041.5182 | 331.3674 | 2345.0822
[7 empty] | 2024-03-09 | 16 | 1069.2578 | 221.6956 | 2471.5468
[7 empty] | 2024-03-09 | 17 | 704.4973 | 512.2269 | 2535.7742
[7 empty] | 2024-03-09 | 18 | 1110.554 | 720.2862 | 2814.8645
[7 empty] | 2024-03-09 | 19 | 1017.3647 | 754.2478 | 4603.0176
[7 empty] | 2024-03-09 | 20 | 1323.0661 | 719.1014 | 4407.855
[7 empty] | 2024-03-09 | 21 | 1460.392 | 722.2973 | 2787.5905
[7 empty] | 2024-03-09 | 22 | 1293.0832 | 1004.3805 | 2619.2032
[7 empty] | 2024-03-09 | 23 | 1009.5999 | 344.3505 | 2611.7263
[7 empty] | 2024-03-09 | 24 | 521.7155 | 222.7324 | 2610.7337
[7 empty] | 2024-03-10 | 1 | 502.4867 | 221.7444 | 2553.0401
[7 empty] | 2024-03-10 | 2 | 691.2582 | 202.677 | 2444.1352
[7 empty] | 2024-03-10 | 3 | 664.6064 | 201.3241 | 2274.7214
[7 empty] | 2024-03-10 | 4 | 405.1106 | 199.0107 | 2348.4798
[7 empty] | 2024-03-10 | 5 | 403.3443 | 197.8474 | 2486.3487
[7 empty] | 2024-03-10 | 6 | 256.8216 | 197.8103 | 2479.9043
[7 empty] | 2024-03-10 | 7 | 256.0544 | 183.7299 | 2523.0451
[7 empty] | 2024-03-10 | 8 | 237.9086 | 251.6233 | 2459.8141
[7 empty] | 2024-03-10 | 9 | 218.4581 | 304.1144 | 2466.7724
[7 empty] | 2024-03-10 | 10 | 206.3913 | 67.0801 | 2388.9097
[7 empty] | 2024-03-10 | 11 | 195.963 | 16.4087 | 2362.5794
[7 empty] | 2024-03-10 | 12 | 207.8882 | 26.7076 | 2337.3942
[7 empty] | 2024-03-10 | 13 | 212.0981 | 42.8069 | 2513.8808
[7 empty] | 2024-03-10 | 14 | 188.2226 | 211.1608 | 2381.1229
[7 empty] | 2024-03-10 | 15 | 180.8563 | 67.3065 | 2458.7195
[7 empty] | 2024-03-10 | 16 | 203.4391 | 185.0012 | 2222.7723
[7 empty] | 2024-03-10 | 17 | 222.7156 | 344.5987 | 2470.1644
[7 empty] | 2024-03-10 | 18 | 230.8232 | 743.4065 | 2824.94
[7 empty] | 2024-03-10 | 19 | 307.8812 | 929.2451 | 2679.5153
[7 empty] | 2024-03-10 | 20 | 309.0369 | 1187.8148 | 4540.6308
[7 empty] | 2024-03-10 | 21 | 325.5155 | 733.2741 | 4180.9772
[7 empty] | 2024-03-10 | 22 | 312.2989 | 339.1791 | 3930.8806
[7 empty] | 2024-03-10 | 23 | 314.5965 | 192.1751 | 2603.0927
[7 empty] | 2024-03-10 | 24 | 271.042 | - | 2411.003
[7 empty] | 2024-03-11 | 1 | 270.9836 | 191.5045 | 2486.9597
[7 empty] | 2024-03-11 | 2 | 261.223 | 186.6339 | 2282.5279
[7 empty] | 2024-03-11 | 3 | 255.6149 | 186.3238 | 2223.5335
[7 empty] | 2024-03-11 | 4 | 253.2707 | 186.3106 | 2192.9218
[7 empty] | 2024-03-11 | 5 | 230.5285 | 186.6237 | 2213.9261
[7 empty] | 2024-03-11 | 6 | 239.9204 | 191.9784 | 2278.4368
[7 empty] | 2024-03-11 | 7 | 281.8264 | 512.0781 | 2606.7662
[7 empty] | 2024-03-11 | 8 | 297.1412 | 1017.6013 | 2277.9323
[7 empty] | 2024-03-11 | 9 | 272.0226 | 465.6033 | 2191.4589
[7 empty] | 2024-03-11 | 10 | 318.0686 | 188.6869 | 2357.6906
[7 empty] | 2024-03-11 | 11 | 307.2708 | 55.1626 | 2175.9811
[7 empty] | 2024-03-11 | 12 | 295.9575 | 190.4118 | 2214.4994
[7 empty] | 2024-03-11 | 13 | 323.2469 | 191.8624 | 2222.9661
[7 empty] | 2024-03-11 | 14 | 471.645 | 193.4957 | 2352.7237
[7 empty] | 2024-03-11 | 15 | 578.0157 | 194.0241 | 2347.7983
[7 empty] | 2024-03-11 | 16 | 371.2871 | 193.5105 | 2512.0645
[7 empty] | 2024-03-11 | 17 | 545.1406 | 335.7501 | 2435.7021
[7 empty] | 2024-03-11 | 18 | 359.4105 | 812.3454 | 2592.7696
[7 empty] | 2024-03-11 | 19 | 556.1275 | 1175.8755 | 5489.1618
[7 empty] | 2024-03-11 | 20 | 423.6353 | 1341.7395 | 5706.5284
[7 empty] | 2024-03-11 | 21 | 489.909 | 1368.7177 | 4510.7986
[7 empty] | 2024-03-11 | 22 | 393.1289 | 1360.2976 | 4034.1368
[7 empty] | 2024-03-11 | 23 | 514.3114 | 1229.573 | 2654.293
[7 empty] | 2024-03-11 | 24 | 381.4594 | 372.763 | 2573.941
[7 empty] | 2024-03-12 | 1 | 344.464 | 388.2329 | 2403.1528
[7 empty] | 2024-03-12 | 2 | 328.811 | 355.6417 | 2277.8809
[7 empty] | 2024-03-12 | 3 | 306.0564 | 344.3855 | 2226.3886
[7 empty] | 2024-03-12 | 4 | 297.8463 | 340.494 | 2186.6249
[7 empty] | 2024-03-12 | 5 | 246.4636 | 345.2962 | 2219.0045
[7 empty] | 2024-03-12 | 6 | 261.9683 | 366.5807 | 2327.011
[7 empty] | 2024-03-12 | 7 | 284.5067 | 1053.7118 | 2484.0578
[7 empty] | 2024-03-12 | 8 | 302.5077 | 747.9044 | 2413.0418
[7 empty] | 2024-03-12 | 9 | 268.8978 | 453.5495 | 2345.4421
[7 empty] | 2024-03-12 | 10 | 275.4659 | 397.5422 | 1691.2451
[7 empty] | 2024-03-12 | 11 | 288.5449 | 324.5926 | 1590.8161
[7 empty] | 2024-03-12 | 12 | 364.2234 | 340.8969 | 1628.8223
[7 empty] | 2024-03-12 | 13 | 427.5699 | 337.3195 | 1642.9653
[7 empty] | 2024-03-12 | 14 | 560.3083 | 341.4868 | 1936.799
[7 empty] | 2024-03-12 | 15 | 589.1544 | 340.5799 | 2168.6309
[7 empty] | 2024-03-12 | 16 | 659.7409 | 214.7988 | 2285.1747
[7 empty] | 2024-03-12 | 17 | 645.0521 | 252.0103 | 2433.6025
[7 empty] | 2024-03-12 | 18 | 668.799 | 407.9819 | 2459.129
[7 empty] | 2024-03-12 | 19 | 1027.4601 | 966.8891 | 2653.1635
[7 empty] | 2024-03-12 | 20 | 1520.4708 | 1249.0511 | 2657.938
[7 empty] | 2024-03-12 | 21 | 1171.3405 | 1240.3113 | 2569.9507
[7 empty] | 2024-03-12 | 22 | 1043.4319 | 1161.8582 | 2538.1592
[7 empty] | 2024-03-12 | 23 | 939.0302 | 957.2173 | 2573.199
[7 empty] | 2024-03-12 | 24 | 894.141 | 915.7989 | 2287.1255
[7 empty] | 2024-03-13 | 1 | 551.1976 | 829.5291 | 2545.0575
[7 empty] | 2024-03-13 | 2 | 471.8424 | 360.7114 | 2283.6245
[7 empty] | 2024-03-13 | 3 | 332.1094 | 348.852 | 2322.9876
[7 empty] | 2024-03-13 | 4 | 265.9455 | 345.6649 | 2273.9228
[7 empty] | 2024-03-13 | 5 | 284.8976 | 348.751 | 2300.8792
[7 empty] | 2024-03-13 | 6 | 311.6622 | 366.8177 | 2514.9804
[7 empty] | 2024-03-13 | 7 | 453.4916 | 1068.2048 | 2557.4374
[7 empty] | 2024-03-13 | 8 | 637.6548 | 768.4527 | 2452.8657
[7 empty] | 2024-03-13 | 9 | 723.4384 | 354.7497 | 2487.1067
[7 empty] | 2024-03-13 | 10 | 658.9607 | 310.848 | 2248.8603
[7 empty] | 2024-03-13 | 11 | 796.2056 | 198.8471 | 2289.8866
[7 empty] | 2024-03-13 | 12 | 852.492 | 201.1733 | 2317.1098
[7 empty] | 2024-03-13 | 13 | 835.3582 | 168.3374 | 2333.6451
[7 empty] | 2024-03-13 | 14 | 929.1996 | 170.7839 | 2332.8506
[7 empty] | 2024-03-13 | 15 | 1027.05 | 170.9061 | 2340.4793
[7 empty] | 2024-03-13 | 16 | 1158.9629 | 0.98992 | 2149.6866
[7 empty] | 2024-03-13 | 17 | 1045.1218 | 49.5869 | 2459.795
[7 empty] | 2024-03-13 | 18 | 1076.5303 | 326.5631 | 2695.6013
[7 empty] | 2024-03-13 | 19 | 975.7556 | 772.2535 | 2762.0895
[7 empty] | 2024-03-13 | 20 | 1198.7453 | 1001.5679 | 2752.159
[7 empty] | 2024-03-13 | 21 | 1147.2363 | 1053.9702 | 2637.4849
[7 empty] | 2024-03-13 | 22 | 1284.9603 | 958.2671 | 2748.1286
[7 empty] | 2024-03-13 | 23 | 885.8912 | 774.8116 | 2534.3518
[7 empty] | 2024-03-13 | 24 | 912.5107 | 347.2127 | 2354.8656
[7 empty] | 2024-03-14 | 1 | 799.0897 | 938.8157 | 2353.2471
[7 empty] | 2024-03-14 | 2 | 732.3124 | 346.3206 | 2252.7783
[7 empty] | 2024-03-14 | 3 | 702.9795 | 334.9351 | 2159.786
[7 empty] | 2024-03-14 | 4 | 303.2144 | 329.7948 | 2118.6433
[7 empty] | 2024-03-14 | 5 | 343.6829 | 334.9423 | 2159.3098
[7 empty] | 2024-03-14 | 6 | 642.6652 | 354.1027 | 2262.5807
[7 empty] | 2024-03-14 | 7 | 903.0886 | 1090.5807 | 2252.0087
[7 empty] | 2024-03-14 | 8 | 1233.6338 | 749.9208 | 2291.9073
[7 empty] | 2024-03-14 | 9 | 737.8373 | 546.1251 | 2359.8447
[7 empty] | 2024-03-14 | 10 | 750.4644 | 290.1702 | 2247.7622
[7 empty] | 2024-03-14 | 11 | 846.2875 | 195.8841 | 2207.4202
[7 empty] | 2024-03-14 | 12 | 849.6308 | 196.2925 | 2245.5965
[7 empty] | 2024-03-14 | 13 | 956.9455 | 1.0109 | 2247.7443
[7 empty] | 2024-03-14 | 14 | 875.7722 | 168.1593 | 2186.9445
[7 empty] | 2024-03-14 | 15 | 838.1163 | 168.3956 | 2198.6664
[7 empty] | 2024-03-14 | 16 | 1367.9192 | 168.4551 | 2283.589
[7 empty] | 2024-03-14 | 17 | 1373.8145 | 37.7865 | 2448.9362
[7 empty] | 2024-03-14 | 18 | 1585.0534 | 539.727 | 2547.9071
[7 empty] | 2024-03-14 | 19 | 1217.4244 | 701.4272 | 2534.5745
[7 empty] | 2024-03-14 | 20 | 1012.8408 | 973.8715 | 2545.7887
[7 empty] | 2024-03-14 | 21 | 1007.9569 | 969.2429 | 2574.8606
[7 empty] | 2024-03-14 | 22 | 993.272 | 788.0711 | 2542.0873
[7 empty] | 2024-03-14 | 23 | 845.076 | 711.6228 | 2508.175
[7 empty] | 2024-03-14 | 24 | 834.482 | 322.4917 | 2185.3703
[7 empty] | 2024-03-15 | 1 | 1235.5697 | 304.676 | 2501.929
[7 empty] | 2024-03-15 | 2 | 1130.0969 | 172.5152 | 2356.2678
[7 empty] | 2024-03-15 | 3 | 993.0295 | 171.9123 | 2300.8879
[7 empty] | 2024-03-15 | 4 | 938.4956 | 170.7709 | 2266.1413
[7 empty] | 2024-03-15 | 5 | 784.101 | 171.4454 | 2298.4361
[7 empty] | 2024-03-15 | 6 | 1162.2847 | 172.4587 | 2409.5554
[7 empty] | 2024-03-15 | 7 | 1831.0686 | 312.6585 | 2392.0556
[7 empty] | 2024-03-15 | 8 | 1749.0323 | 336.1371 | 2435.7645
[7 empty] | 2024-03-15 | 9 | 1157.9323 | 596.6449 | 2348.0147
[7 empty] | 2024-03-15 | 10 | 1123.0949 | 193.205 | 2308.2381
[7 empty] | 2024-03-15 | 11 | 1130.9825 | 170.0564 | 1892.9292
[7 empty] | 2024-03-15 | 12 | 1076.4504 | 124.323 | 1936.2002
[7 empty] | 2024-03-15 | 13 | 1342.6987 | 309.7427 | 1936.3477
[7 empty] | 2024-03-15 | 14 | 1312.1492 | 309.8828 | 2027.7511
[7 empty] | 2024-03-15 | 15 | 1400.1469 | 309.8448 | 2285.2328
[7 empty] | 2024-03-15 | 16 | 1590.8666 | 124.2508 | 2365.8555
[7 empty] | 2024-03-15 | 17 | 1517.7617 | 165.153 | 2542.0341
[7 empty] | 2024-03-15 | 18 | 1783.9279 | 345.2979 | 2575.1867
[7 empty] | 2024-03-15 | 19 | 2001.6632 | 341.4239 | 2702.1399
[7 empty] | 2024-03-15 | 20 | 2313.4059 | 1306.4061 | 2685.6321
[7 empty] | 2024-03-15 | 21 | 2298.8993 | 1270.5381 | 2694.5183
[7 empty] | 2024-03-15 | 22 | 1583.4315 | 347.1021 | 2600.1004
[7 empty] | 2024-03-15 | 23 | 1774.3886 | 339.0031 | 2619.4506
[7 empty] | 2024-03-15 | 24 | 1988.6362 | 312.532 | 2479.7991
[7 empty] | 2024-03-16 | 1 | 1141.0356 | 193.8942 | 2407.3861
[7 empty] | 2024-03-16 | 2 | 1211.0754 | 167.8478 | 2354.1073
[7 empty] | 2024-03-16 | 3 | 1063.8834 | 164.4521 | 2299.6429
[7 empty] | 2024-03-16 | 4 | 907.7605 | 169.164 | 2302.1815
[7 empty] | 2024-03-16 | 5 | 537.2537 | 169.1863 | 2310.5585
[7 empty] | 2024-03-16 | 6 | 670.3923 | 169.2021 | 2389.0359
[7 empty] | 2024-03-16 | 7 | 689.6614 | 195.7959 | 2435.9019
[7 empty] | 2024-03-16 | 8 | 438.8191 | 302.1942 | 2499.2855
[7 empty] | 2024-03-16 | 9 | 270.8917 | 312.6363 | 2499.3167
[7 empty] | 2024-03-16 | 10 | 310.7501 | 322.6409 | 2457.2554
[7 empty] | 2024-03-16 | 11 | 354.8201 | 316.2284 | 2375.3619
[7 empty] | 2024-03-16 | 12 | 348.7379 | 165.1151 | 2339.4055
[7 empty] | 2024-03-16 | 13 | 392.3528 | 165.2303 | 2327.6225
[7 empty] | 2024-03-16 | 14 | 366.9192 | 126.905 | 2273.9416
[7 empty] | 2024-03-16 | 15 | 281.4485 | 126.7043 | 2276.8761
[7 empty] | 2024-03-16 | 16 | 282.8449 | 126.4865 | 2379.2654
[7 empty] | 2024-03-16 | 17 | 335.3202 | 190.7676 | 2554.7786
[7 empty] | 2024-03-16 | 18 | 415.2116 | 312.9486 | 2677.0607
[7 empty] | 2024-03-16 | 19 | 959.7849 | 307.1414 | 2770.5206
[7 empty] | 2024-03-16 | 20 | 1413.7645 | 328.4667 | 2814.4085
[7 empty] | 2024-03-16 | 21 | 1597.8326 | 333.3954 | 2770.6418
[7 empty] | 2024-03-16 | 22 | 1052.8065 | 322.385 | 2797.5265
[7 empty] | 2024-03-16 | 23 | 967.7195 | 192.6013 | 2655.7809
[7 empty] | 2024-03-16 | 24 | 956.1089 | 188.0871 | 2643.0398
[7 empty] | 2024-03-17 | 1 | 564.7626 | 168.7545 | 2484.1089
[7 empty] | 2024-03-17 | 2 | 409.5916 | 165.1496 | 2494.1741
[7 empty] | 2024-03-17 | 3 | 375.4518 | 190.4937 | 2557.4543
[7 empty] | 2024-03-17 | 4 | 481.2952 | 326.6844 | 2414.4957
[7 empty] | 2024-03-17 | 5 | 477.3671 | 321.5293 | 2366.1923
[7 empty] | 2024-03-17 | 6 | 431.8842 | 316.4045 | 2374.8572
[7 empty] | 2024-03-17 | 7 | 311.9927 | 321.5805 | 2348.329
[7 empty] | 2024-03-17 | 8 | 263.8143 | 313.3089 | 2240.7417
[7 empty] | 2024-03-17 | 9 | 227.383 | 316.5295 | 2076.2374
[7 empty] | 2024-03-17 | 10 | 209.9142 | 289.2897 | 1841.5774
[7 empty] | 2024-03-17 | 11 | 220.3573 | 188.4058 | 2535.6101
[7 empty] | 2024-03-17 | 12 | 228.4798 | 49.2516 | 2315.6372
[7 empty] | 2024-03-17 | 13 | 235.7596 | 49.2634 | 2001.5895
[7 empty] | 2024-03-17 | 14 | 242.7426 | 24.7372 | 255.8041
[7 empty] | 2024-03-17 | 15 | 244.5031 | 24.7295 | 2334.3229
[7 empty] | 2024-03-17 | 16 | 254.962 | 49.236 | 2159.3594
[7 empty] | 2024-03-17 | 17 | 244.4881 | 214.298 | 2553.3904
[7 empty] | 2024-03-17 | 18 | 250.0138 | 165.2521 | 2718.9616
[7 empty] | 2024-03-17 | 19 | 854.8448 | 166.6048 | 2738.0027
[7 empty] | 2024-03-17 | 20 | 1009.0777 | 308.7623 | 2712.8388
[7 empty] | 2024-03-17 | 21 | 1118.4873 | 317.1091 | 2698.9067
[7 empty] | 2024-03-17 | 22 | 1013.1914 | 304.8383 | 2707.4175
[7 empty] | 2024-03-17 | 23 | 871.4625 | 186.7294 | 2606.5299
[7 empty] | 2024-03-17 | 24 | 506.7438 | 165.3098 | 2410.5263
[7 empty] | 2024-03-18 | 1 | 282.2157 | 189.3104 | 2512.3461
[7 empty] | 2024-03-18 | 2 | 256.1221 | 165.611 | 2292.7572
[7 empty] | 2024-03-18 | 3 | 244.7828 | 165.2474 | 2166.4177
[7 empty] | 2024-03-18 | 4 | 243.0711 | 164.7158 | 1909.8129
[7 empty] | 2024-03-18 | 5 | 235.3752 | 164.7635 | 2441.4621
[7 empty] | 2024-03-18 | 6 | 237.328 | 165.2955 | 2487.6377
[7 empty] | 2024-03-18 | 7 | 236.7237 | 165.8133 | 2376.8247
[7 empty] | 2024-03-18 | 8 | 228.6938 | 278.7356 | 2328.6398
[7 empty] | 2024-03-18 | 9 | 226.132 | 188.8803 | 1801.9053
[7 empty] | 2024-03-18 | 10 | 231.262 | 311.0093 | 1692.3325
[7 empty] | 2024-03-18 | 11 | 245.7887 | 188.862 | 2354.2863
[7 empty] | 2024-03-18 | 12 | 245.8691 | 103.0555 | 1689.901
[7 empty] | 2024-03-18 | 13 | 239.86 | 106.6451 | 1836.8331
[7 empty] | 2024-03-18 | 14 | 239.6155 | 105.793 | 1641.1963
[7 empty] | 2024-03-18 | 15 | 261.451 | 104.7764 | 2141.3009
[7 empty] | 2024-03-18 | 16 | 265.9324 | 252.1059 | 2452.9183
[7 empty] | 2024-03-18 | 17 | 273.7724 | 331.6486 | 2344.3269
[7 empty] | 2024-03-18 | 18 | 287.5034 | 331.027 | 2497.6822
[7 empty] | 2024-03-18 | 19 | 340.6708 | 302.112 | 2622.4835
[7 empty] | 2024-03-18 | 20 | 434.5489 | 357.5123 | 2712.9214
[7 empty] | 2024-03-18 | 21 | 457.0588 | 344.9234 | 2605.4042
[7 empty] | 2024-03-18 | 22 | 351.2513 | 323.1858 | 2683.7905
[7 empty] | 2024-03-18 | 23 | 342.7845 | 261.9244 | 2692.1872
[7 empty] | 2024-03-18 | 24 | 262.6843 | 165.8699 | 2364.5435
[7 empty] | 2024-03-19 | 1 | 252.8923 | 164.6186 | 2497.0173
[7 empty] | 2024-03-19 | 2 | 234.0879 | 161.0719 | 2404.1055
[7 empty] | 2024-03-19 | 3 | 229.5498 | 160.7959 | 2354.5855
[7 empty] | 2024-03-19 | 4 | 226.5035 | 160.8299 | 2316.4761
[7 empty] | 2024-03-19 | 5 | 227.3264 | 161.1512 | 2309.5394
[7 empty] | 2024-03-19 | 6 | 232.456 | 190.868 | 2364.2181
[7 empty] | 2024-03-19 | 7 | 279.9666 | 310.5371 | 2507.1097
[7 empty] | 2024-03-19 | 8 | 404.0413 | 447.4572 | 2459.8388
[7 empty] | 2024-03-19 | 9 | 319.1882 | 320.1545 | 2245.8599
[7 empty] | 2024-03-19 | 10 | 351.2622 | 309.1924 | 2184.033
[7 empty] | 2024-03-19 | 11 | 378.4515 | 272.6617 | 2133.8509
[7 empty] | 2024-03-19 | 12 | 402.7283 | 163.0693 | 2082.175
[7 empty] | 2024-03-19 | 13 | 536.5528 | 162.9529 | 2138.1839
[7 empty] | 2024-03-19 | 14 | 794.176 | 165.6779 | 1992.6376
[7 empty] | 2024-03-19 | 15 | 1045.2305 | 166.253 | 2223.6241
[7 empty] | 2024-03-19 | 16 | 1106.8673 | 163.0842 | 2424.2421
[7 empty] | 2024-03-19 | 17 | 1092.8018 | 314.8923 | 2504.4426
[7 empty] | 2024-03-19 | 18 | 804.5726 | 605.5238 | 2593.7543
[7 empty] | 2024-03-19 | 19 | 931.928 | 412.786 | 2770.3205
[7 empty] | 2024-03-19 | 20 | 1217.9831 | 1364.9685 | 2784.791
[7 empty] | 2024-03-19 | 21 | 1338.2454 | 1343.3603 | 2688.847
[7 empty] | 2024-03-19 | 22 | 1165.3619 | 1323.6394 | 2676.6425
[7 empty] | 2024-03-19 | 23 | 1537.2692 | 361.9277 | 2500.1047
[7 empty] | 2024-03-19 | 24 | 1125.5272 | 314.1093 | 2440.4555
[7 empty] | 2024-03-20 | 1 | 1001.0378 | 199.4262 | 2733.927
[7 empty] | 2024-03-20 | 2 | 702.2906 | 166.1823 | 2604.7158
[7 empty] | 2024-03-20 | 3 | 483.6622 | 165.9559 | 2479.1301
[7 empty] | 2024-03-20 | 4 | 428.0781 | 164.8246 | 2477.0114
[7 empty] | 2024-03-20 | 5 | 397.6623 | 165.4405 | 2478.4155
[7 empty] | 2024-03-20 | 6 | 398.7037 | 212.7572 | 2685.3678
[7 empty] | 2024-03-20 | 7 | 698.4542 | 346.6716 | 2611.4843
[7 empty] | 2024-03-20 | 8 | 882.9584 | 350.4243 | 2532.5074
[7 empty] | 2024-03-20 | 9 | 1053.4222 | 360.219 | 2672.5331
[7 empty] | 2024-03-20 | 10 | 1131.7119 | 319.7695 | 2568.1115
[7 empty] | 2024-03-20 | 11 | 1016.9339 | 165.2419 | 2461.4622
[7 empty] | 2024-03-20 | 12 | 1002.9499 | 168.1226 | 2459.773
[7 empty] | 2024-03-20 | 13 | 1050.9911 | 170.4457 | 2323.7767
[7 empty] | 2024-03-20 | 14 | 1078.2461 | 170.6565 | 2181.3109
[7 empty] | 2024-03-20 | 15 | 1061.0107 | 170.739 | 2275.8009
[7 empty] | 2024-03-20 | 16 | 1047.8621 | 170.1672 | 2649.6717
[7 empty] | 2024-03-20 | 17 | 1116.3724 | 203.2855 | 2617.9499
[7 empty] | 2024-03-20 | 18 | 943.1132 | 356.2659 | 2567.2517
[7 empty] | 2024-03-20 | 19 | 1505.8548 | 343.6812 | 2762.6446
[7 empty] | 2024-03-20 | 20 | 1721.8245 | 370.8412 | 2765.9183
[7 empty] | 2024-03-20 | 21 | 1668.7879 | 1196.9935 | 2847.7953
[7 empty] | 2024-03-20 | 22 | 1610.8023 | 371.1774 | 2698.8709
[7 empty] | 2024-03-20 | 23 | 1617.4874 | 337.6623 | 2509.1164
[7 empty] | 2024-03-20 | 24 | 947.2917 | 211.3149 | 2709.5987
[7 empty] | 2024-03-21 | 1 | 920.8825 | 318.0281 | 2673.796
[7 empty] | 2024-03-21 | 2 | 673.5367 | 174.5727 | 2487.5963
[7 empty] | 2024-03-21 | 3 | 814.3366 | 173.9811 | 2423.8594
[7 empty] | 2024-03-21 | 4 | 602.3951 | 179.7593 | 2394.2545
[7 empty] | 2024-03-21 | 5 | 522.5849 | 195.1843 | 2396.6407
[7 empty] | 2024-03-21 | 6 | 502.592 | 268.3755 | 2487.1286
[7 empty] | 2024-03-21 | 7 | 1370.1838 | 359.2595 | 2696.0647
[7 empty] | 2024-03-21 | 8 | 1072.0744 | 342.2917 | 2559.8238
[7 empty] | 2024-03-21 | 9 | 1336.8477 | 351.5633 | 2388.5877
[7 empty] | 2024-03-21 | 10 | 1388.3151 | 292.9741 | 2569.8196
[7 empty] | 2024-03-21 | 11 | 1374.0061 | 336.0812 | 2201.7424
[7 empty] | 2024-03-21 | 12 | 1397.8103 | 340.7875 | 2194.275
[7 empty] | 2024-03-21 | 13 | 1403.2659 | 341.1793 | 2204.5904
[7 empty] | 2024-03-21 | 14 | 1230.5515 | 338.047 | 2368.0403
[7 empty] | 2024-03-21 | 15 | 1158.3336 | 362.6159 | 2387.7014
[7 empty] | 2024-03-21 | 16 | 1599.6613 | 169.9493 | 2610.8268
[7 empty] | 2024-03-21 | 17 | 2085.2027 | 186.1754 | 2423.7974
[7 empty] | 2024-03-21 | 18 | 2024.0483 | 638.8416 | 2733.3276
[7 empty] | 2024-03-21 | 19 | 2094.3143 | 1215.7816 | 2768.3911
[7 empty] | 2024-03-21 | 20 | 3977.5536 | 1277.6073 | 3021.4383
[7 empty] | 2024-03-21 | 21 | 2326.3601 | 1201.5869 | 2904.7697
[7 empty] | 2024-03-21 | 22 | 3683.3804 | 1186.1182 | 2880.178
[7 empty] | 2024-03-21 | 23 | 3860.1804 | 369.9145 | 2791.4459
[7 empty] | 2024-03-21 | 24 | 4007.1265 | 327.9513 | 2461.9956
[7 empty] | 2024-03-22 | 1 | 1055.0681 | 348.3707 | 2610.7786
[7 empty] | 2024-03-22 | 2 | 686.2167 | 322.3809 | 2414.1027
[7 empty] | 2024-03-22 | 3 | 588.2375 | 338.3649 | 2654.9955
[7 empty] | 2024-03-22 | 4 | 428.3933 | 321.5527 | 2606.5094
[7 empty] | 2024-03-22 | 5 | 478.0372 | 306.0843 | 2606.4148
[7 empty] | 2024-03-22 | 6 | 467.9805 | 325.2818 | 2376.9289
[7 empty] | 2024-03-22 | 7 | 997.5467 | 344.3237 | 2634.8302
[7 empty] | 2024-03-22 | 8 | 970.3564 | 347.9476 | 2606.8047
[7 empty] | 2024-03-22 | 9 | 458.1171 | 311.0368 | 2303.2551
[7 empty] | 2024-03-22 | 10 | 463.7278 | 233.7803 | 2199.1104
[7 empty] | 2024-03-22 | 11 | 530.0688 | 219.1602 | 2108.2846
[7 empty] | 2024-03-22 | 12 | 868.398 | 181.1453 | 2173.5924
[7 empty] | 2024-03-22 | 13 | 1349.2434 | 167.7936 | 2205.7183
[7 empty] | 2024-03-22 | 14 | 1509.7765 | 167.0255 | 2120.6725
[7 empty] | 2024-03-22 | 15 | 1102.0523 | 168.21 | 2228.1419
[7 empty] | 2024-03-22 | 16 | 1609.8271 | 179.4992 | 2351.2445
[7 empty] | 2024-03-22 | 17 | 1551.1193 | 293.7216 | 2619.665
[7 empty] | 2024-03-22 | 18 | 1515.0852 | 349.8035 | 2619.3088
[7 empty] | 2024-03-22 | 19 | 1650.2895 | 228.9496 | 2756.5643
[7 empty] | 2024-03-22 | 20 | 1817.6207 | 307.3461 | 2818.6124
[7 empty] | 2024-03-22 | 21 | 1700.5515 | 318.3946 | 2927.55
[7 empty] | 2024-03-22 | 22 | 1712.7976 | 304.3238 | 2859.2576
[7 empty] | 2024-03-22 | 23 | 1308.9733 | 305.4758 | 2694.6158
[7 empty] | 2024-03-22 | 24 | 701.8969 | 240.8438 | 2626.0776
[7 empty] | 2024-03-23 | 1 | 1001.202 | 276.1032 | 2395.5378
[7 empty] | 2024-03-23 | 2 | 680.1148 | 193.0082 | 2621.2997
[7 empty] | 2024-03-23 | 3 | 662.9062 | 182.3658 | 2430.571
[7 empty] | 2024-03-23 | 4 | 470.7792 | 184.5042 | 2388.686
[7 empty] | 2024-03-23 | 5 | 588.1241 | 178.7719 | 2388.8402
[7 empty] | 2024-03-23 | 6 | 555.8442 | 243.4931 | 2472.5937
[7 empty] | 2024-03-23 | 7 | 421.8455 | 283.6505 | 2313.5725
[7 empty] | 2024-03-23 | 8 | 357.7534 | 259.4327 | 2310.3583
[7 empty] | 2024-03-23 | 9 | 260.1587 | 167.9202 | 2488.0427
[7 empty] | 2024-03-23 | 10 | 248.6607 | 267.1244 | 2365.6991
[7 empty] | 2024-03-23 | 11 | 254.0008 | 145.0626 | 2335.3038
[7 empty] | 2024-03-23 | 12 | 241.2345 | 167.2666 | 2333.4678
[7 empty] | 2024-03-23 | 13 | 243.8623 | 182.8174 | 2332.1216
[7 empty] | 2024-03-23 | 14 | 254.1152 | 256.0488 | 2004.1899
[7 empty] | 2024-03-23 | 15 | 248.0403 | 261.6583 | 1896.3904
[7 empty] | 2024-03-23 | 16 | 246.3323 | 165.6167 | 2221.6746
[7 empty] | 2024-03-23 | 17 | 258.1851 | 144.0581 | 2580.6438
[7 empty] | 2024-03-23 | 18 | 271.5803 | 284.9171 | 2417.8216
[7 empty] | 2024-03-23 | 19 | 425.124 | 258.3494 | 2640.4284
[7 empty] | 2024-03-23 | 20 | 822.0209 | 352.9033 | 2787.9272
[7 empty] | 2024-03-23 | 21 | 815.806 | 318.9333 | 2737.3035
[7 empty] | 2024-03-23 | 22 | 645.1807 | 292.1187 | 2589.0123
[7 empty] | 2024-03-23 | 23 | 567.0042 | 259.7169 | 2435.204
[7 empty] | 2024-03-23 | 24 | 395.9056 | 192.6165 | 2426.0726
[7 empty] | 2024-03-24 | 1 | 286.9553 | 145.0625 | 2380.0147
[7 empty] | 2024-03-24 | 2 | 275.7516 | 905.2498 | 2227.9224
[7 empty] | 2024-03-24 | 3 | 280.731 | 219.1727 | 2058.7072
[7 empty] | 2024-03-24 | 4 | 273.1121 | 857.0972 | 2097.6135
[7 empty] | 2024-03-24 | 5 | 260.7213 | 224.8771 | 2232.8305
[7 empty] | 2024-03-24 | 6 | 250.7747 | 167.0272 | 2322.5896
[7 empty] | 2024-03-24 | 7 | 254.7255 | 175.1718 | 2292.0446
[7 empty] | 2024-03-24 | 8 | 237.46 | 167.906 | 2282.0492
[7 empty] | 2024-03-24 | 9 | 216.9551 | 227.7812 | 2157.1816
[7 empty] | 2024-03-24 | 10 | 209.4463 | 159.8597 | 2288.6335
[7 empty] | 2024-03-24 | 11 | 203.9083 | 84.3495 | 2249.6854
[7 empty] | 2024-03-24 | 12 | 198.7835 | 84.423 | 2193.2044
[7 empty] | 2024-03-24 | 13 | 199.2718 | 105.0364 | 2192.263
[7 empty] | 2024-03-24 | 14 | 204.3108 | 84.8298 | 2076.8737
[7 empty] | 2024-03-24 | 15 | 205.3868 | 98.1072 | 2066.0287
[7 empty] | 2024-03-24 | 16 | 212.4466 | 131.4153 | 2103.8185
[7 empty] | 2024-03-24 | 17 | 220.1036 | 216.622 | 2291.2857
[7 empty] | 2024-03-24 | 18 | 228.9328 | 282.5092 | 2366.6023
[7 empty] | 2024-03-24 | 19 | 293.1742 | 281.9938 | 2536.2815
[7 empty] | 2024-03-24 | 20 | 532.2168 | 297.7347 | 2676.3689
[7 empty] | 2024-03-24 | 21 | 368.2569 | 815.5181 | 2625.8497
[7 empty] | 2024-03-24 | 22 | 733.6584 | 289.5232 | 2611.1202
[7 empty] | 2024-03-24 | 23 | 380.0183 | 298.4806 | 2327.9689
[7 empty] | 2024-03-24 | 24 | 283.9366 | 225.0409 | 2178.9456
[7 empty] | 2024-03-25 | 1 | 260.6416 | 168.4113 | 2270.1614
[7 empty] | 2024-03-25 | 2 | 238.0086 | 147.783 | 2111.86
[7 empty] | 2024-03-25 | 3 | 232.5209 | 145.4172 | 1964.2625
[7 empty] | 2024-03-25 | 4 | 227.5142 | 144.4938 | 1818.774
[7 empty] | 2024-03-25 | 5 | 227.7565 | 146.8309 | 1850.3499
[7 empty] | 2024-03-25 | 6 | 233.7592 | 168.4891 | 2156.7315
[7 empty] | 2024-03-25 | 7 | 260.3775 | 278.13 | 2233.6841
[7 empty] | 2024-03-25 | 8 | 265.1455 | 829.0811 | 2197.3516
[7 empty] | 2024-03-25 | 9 | 253.8912 | 510.9285 | 2415.7391
[7 empty] | 2024-03-25 | 10 | 237.8972 | 238.1182 | 2415.6187
[7 empty] | 2024-03-25 | 11 | 253.3478 | 145.7682 | 2270.8199
[7 empty] | 2024-03-25 | 12 | 253.0949 | 166.2859 | 2473.8925
[7 empty] | 2024-03-25 | 13 | 267.0616 | 147.8545 | 1320.5838
[7 empty] | 2024-03-25 | 14 | 300.6834 | 147.4584 | 2199.8845
[7 empty] | 2024-03-25 | 15 | 331.5718 | 148.0624 | 2249.2842
[7 empty] | 2024-03-25 | 16 | 469.6643 | 148.1193 | 2508.2186
[7 empty] | 2024-03-25 | 17 | 392.2411 | 144.7483 | 2525.755
[7 empty] | 2024-03-25 | 18 | 421.8161 | 518.868 | 4049.6814
[7 empty] | 2024-03-25 | 19 | 484.9043 | 285.8748 | 4367.2396
[7 empty] | 2024-03-25 | 20 | 482.67 | 291.8927 | 4446.2155
[7 empty] | 2024-03-25 | 21 | 472.0171 | 963.4963 | 2787.1847
[7 empty] | 2024-03-25 | 22 | 600.0681 | 294.2073 | 2781.5809
[7 empty] | 2024-03-25 | 23 | 503.9802 | 267.5291 | 2775.073
[7 empty] | 2024-03-25 | 24 | 487.5518 | 148.1864 | 2607.9982
[7 empty] | 2024-03-26 | 1 | 552.6696 | 283.1203 | 2401.2291
[7 empty] | 2024-03-26 | 2 | 313.8707 | 165.2407 | 2323.2987
[7 empty] | 2024-03-26 | 3 | 464.8803 | 163.4152 | 2215.5789
[7 empty] | 2024-03-26 | 4 | 436.2521 | 147.6885 | 2165.9026
[7 empty] | 2024-03-26 | 5 | 358.5748 | 163.403 | 2207.5974
[7 empty] | 2024-03-26 | 6 | 407.9548 | 218.8959 | 2352.8274
[7 empty] | 2024-03-26 | 7 | 268.84 | 313.3568 | 2304.0098
[7 empty] | 2024-03-26 | 8 | 250.8946 | 1063.0312 | 2246.1185
[7 empty] | 2024-03-26 | 9 | 222.4462 | 375.3084 | 2305.1548
[7 empty] | 2024-03-26 | 10 | 234.0217 | 145.0532 | 1835.3867
[7 empty] | 2024-03-26 | 11 | 240.4198 | 144.9428 | 249.8106
[7 empty] | 2024-03-26 | 12 | 275.2523 | 145.4128 | 1898.2958
[7 empty] | 2024-03-26 | 13 | 256.4743 | 144.8822 | 1868.1122
[7 empty] | 2024-03-26 | 14 | 270.7839 | 145.2121 | 2215.2773
[7 empty] | 2024-03-26 | 15 | 277.0965 | 145.2623 | 2334.6063
[7 empty] | 2024-03-26 | 16 | 306.2802 | 0 | 2205.5036
[7 empty] | 2024-03-26 | 17 | 307.029 | 69.1274 | 2557.0088
[7 empty] | 2024-03-26 | 18 | 343.6586 | 285.7789 | 2646.1753
[7 empty] | 2024-03-26 | 19 | 381.1234 | 279.3334 | 2762.4924
[7 empty] | 2024-03-26 | 20 | 524.5088 | 264.1153 | 2778.8104
[7 empty] | 2024-03-26 | 21 | 493.9445 | 280.4253 | 4326.6988
[7 empty] | 2024-03-26 | 22 | 634.6422 | 264.479 | 4454.8528
[7 empty] | 2024-03-26 | 23 | 809.7717 | 257.3288 | 2616.2216
[7 empty] | 2024-03-26 | 24 | 588.9215 | 222.7942 | 2534.5307
[7 empty] | 2024-03-27 | 1 | 521.6211 | 180.9781 | 2363.1986
[7 empty] | 2024-03-27 | 2 | 438.8775 | 146.8975 | 2270.0794
[7 empty] | 2024-03-27 | 3 | 398.1687 | 145.8513 | 2345.6252
[7 empty] | 2024-03-27 | 4 | 425.6393 | 142.9517 | 2295.0844
[7 empty] | 2024-03-27 | 5 | 384.5791 | 145.381 | 2257.1303
[7 empty] | 2024-03-27 | 6 | 431.8143 | 153.8879 | 2302.241
[7 empty] | 2024-03-27 | 7 | 356.895 | 329.6847 | 2426.8569
[7 empty] | 2024-03-27 | 8 | 328.9667 | 258.2963 | 2240.8779
[7 empty] | 2024-03-27 | 9 | 261.7033 | 281.2201 | 2223.6747
[7 empty] | 2024-03-27 | 10 | 261.58 | 301.4876 | 2373.3167
[7 empty] | 2024-03-27 | 11 | 272.7221 | 161.6758 | 2033.2335
[7 empty] | 2024-03-27 | 12 | 336.1213 | 98.9349 | 2090.5187
[7 empty] | 2024-03-27 | 13 | 389.5262 | 99.0894 | 2067.1255
[7 empty] | 2024-03-27 | 14 | 728.6952 | 58.561 | 2170.6343
[7 empty] | 2024-03-27 | 15 | 615.6668 | 59.6327 | 2319.2677
[7 empty] | 2024-03-27 | 16 | 382.5927 | 101.3095 | 2215.1289
[7 empty] | 2024-03-27 | 17 | 622.7024 | 327.5793 | 2471.9359
[7 empty] | 2024-03-27 | 18 | 782.907 | 372.4872 | 2611.9553
[7 empty] | 2024-03-27 | 19 | 908.1758 | 552.0895 | 2772.7632
[7 empty] | 2024-03-27 | 20 | 1164.904 | 896.9248 | 4107.8871
[7 empty] | 2024-03-27 | 21 | 818.5056 | 1172.6511 | 3877.3586
[7 empty] | 2024-03-27 | 22 | 1508.4243 | 826.7468 | 2849.8019
[7 empty] | 2024-03-27 | 23 | 965.95 | 550.6703 | 2730.072
[7 empty] | 2024-03-27 | 24 | 486.3769 | 436.2835 | 2546.5967
[7 empty] | 2024-03-28 | 1 | 331.4499 | 312.5599 | 2336.6207
[7 empty] | 2024-03-28 | 2 | 274.2814 | 329.1161 | 2442.1783
[7 empty] | 2024-03-28 | 3 | 275.613 | 265.9524 | 2399.5127
[7 empty] | 2024-03-28 | 4 | 269.7051 | 237.1021 | 2355.988
[7 empty] | 2024-03-28 | 5 | 272.692 | 237.349 | 2355.6079
[7 empty] | 2024-03-28 | 6 | 294.4622 | 269.6054 | 2401.7178
[7 empty] | 2024-03-28 | 7 | 274.6874 | 366.5283 | 2224.5704
[7 empty] | 2024-03-28 | 8 | 242.3503 | 322.0398 | 2131.9998
[7 empty] | 2024-03-28 | 9 | 217.3968 | 586.3925 | 2361.3963
[7 empty] | 2024-03-28 | 10 | 218.9084 | 320.7981 | 2170.6194
[7 empty] | 2024-03-28 | 11 | 229.7359 | 206.3846 | 2163.9253
[7 empty] | 2024-03-28 | 12 | 231.4045 | 153.2266 | 2168.4838
[7 empty] | 2024-03-28 | 13 | 233.722 | 156.0412 | 2266.7071
[7 empty] | 2024-03-28 | 14 | 236.5392 | 156.9226 | 2115.5591
[7 empty] | 2024-03-28 | 15 | 232.5595 | 157.0978 | 2296.0982
[7 empty] | 2024-03-28 | 16 | 242.4737 | 153.2146 | 2465.2939
[7 empty] | 2024-03-28 | 17 | 231.1631 | 206.7407 | 2284.4657
[7 empty] | 2024-03-28 | 18 | 239.7929 | 365.7662 | 2359.4054
[7 empty] | 2024-03-28 | 19 | 308.4258 | 377.1867 | 2526.3476
[7 empty] | 2024-03-28 | 20 | 315.6777 | 403.2989 | 2717.3517
[7 empty] | 2024-03-28 | 21 | 278.2331 | 460.4398 | 2532.4507
[7 empty] | 2024-03-28 | 22 | 264.2374 | 372.168 | 2489.6137
[7 empty] | 2024-03-28 | 23 | 288.4837 | 355.3851 | 2141.6258
[7 empty] | 2024-03-28 | 24 | 554.0428 | 303.946 | 1337.4033
[7 empty] | 2024-03-29 | 1 | 235.6026 | 294.1168 | 1637.3415
[7 empty] | 2024-03-29 | 2 | 257.8702 | 247.5085 | 2297.3637
[7 empty] | 2024-03-29 | 3 | 252.5682 | 374.1786 | 2240.8319
[7 empty] | 2024-03-29 | 4 | 226.1687 | 318.2946 | 2217.676
[7 empty] | 2024-03-29 | 5 | 226.3229 | 318.4025 | 2257.6184
[7 empty] | 2024-03-29 | 6 | 221.7619 | 278.8535 | 2451.2653
[7 empty] | 2024-03-29 | 7 | 223.6783 | 392.5234 | 2246.1014
[7 empty] | 2024-03-29 | 8 | 199.1307 | 235.4909 | 2233.2896
[7 empty] | 2024-03-29 | 9 | 106.2199 | 259.3617 | 1896.0325
[7 empty] | 2024-03-29 | 10 | 92.2908 | 295.6308 | 2148.2209
[7 empty] | 2024-03-29 | 11 | 108.445 | 323.753 | 2059.4938
[7 empty] | 2024-03-29 | 12 | 131.8669 | 260.2597 | 2096.6474
[7 empty] | 2024-03-29 | 13 | 153.0504 | 278.3332 | 2125.4667
[7 empty] | 2024-03-29 | 14 | 140.0558 | 245.7783 | 1557.3584
[7 empty] | 2024-03-29 | 15 | 155.7929 | 246.2632 | 1590.2877
[7 empty] | 2024-03-29 | 16 | 156.33 | 260.5232 | 2177.256
[7 empty] | 2024-03-29 | 17 | 157.3214 | 419.8549 | 1625.1528
[7 empty] | 2024-03-29 | 18 | 189.7586 | 324.207 | 2050.0808
[7 empty] | 2024-03-29 | 19 | 604.3354 | 278.6512 | 2450.754
[7 empty] | 2024-03-29 | 20 | 624.3719 | 592.5295 | 2501.3736
[7 empty] | 2024-03-29 | 21 | 591.0338 | 596.3571 | 2303.5398
[7 empty] | 2024-03-29 | 22 | 312.4517 | 797.9046 | 2237.3184
[7 empty] | 2024-03-29 | 23 | 342.0541 | 551.6151 | 1757.9067
[7 empty] | 2024-03-29 | 24 | 275.6361 | 375.0926 | 1355.5827
[7 empty] | 2024-03-30 | 1 | 484.9121 | 387.5738 | 2291.3497
[7 empty] | 2024-03-30 | 2 | 542.8554 | 322.9121 | 1772.9701
[7 empty] | 2024-03-30 | 3 | 439.8093 | 310.031 | 2270.6122
[7 empty] | 2024-03-30 | 4 | 294.0286 | 301.7383 | 2224.0951
[7 empty] | 2024-03-30 | 5 | 246.4491 | 297.543 | 2215.0516
[7 empty] | 2024-03-30 | 6 | 261.7852 | 301.7731 | 2285.5887
[7 empty] | 2024-03-30 | 7 | 246.4326 | 321.7979 | 2382.2078
[7 empty] | 2024-03-30 | 8 | 214.0995 | 301.9417 | 2510.965
[7 empty] | 2024-03-30 | 9 | 186.1046 | 302.6764 | 2205.1323
[7 empty] | 2024-03-30 | 10 | 200.0466 | 321.53 | 254.7564
[7 empty] | 2024-03-30 | 11 | 196.8911 | 600.4358 | 1444.5126
[7 empty] | 2024-03-30 | 12 | 196.2731 | 521.8092 | 254.9025
[7 empty] | 2024-03-30 | 13 | 213.249 | 460.1524 | 255.1612
[7 empty] | 2024-03-30 | 14 | 207.9811 | 448.2826 | 255.5875
[7 empty] | 2024-03-30 | 15 | 227.7226 | 464.5312 | 1502.0367
[7 empty] | 2024-03-30 | 16 | 237.0816 | 487.3289 | 253.3006
[7 empty] | 2024-03-30 | 17 | 225.3513 | 626.7046 | 1790.5365
[7 empty] | 2024-03-30 | 18 | 246.4719 | 1515.998 | 2282.6865
[7 empty] | 2024-03-30 | 19 | 478.6546 | 1342.3398 | 2538.3424
[7 empty] | 2024-03-30 | 20 | 482.563 | 1774.8738 | 2503.87
[7 empty] | 2024-03-30 | 21 | 686.3123 | 1777.5258 | 2398.869
[7 empty] | 2024-03-30 | 22 | 410.1058 | 1634.5006 | 2384.857
[7 empty] | 2024-03-30 | 23 | 390.7118 | 1333.3611 | 2144.5903
[7 empty] | 2024-03-30 | 24 | 336.5229 | 331.5346 | 1416.7016
[7 empty] | 2024-03-31 | 1 | 343.5102 | 309.2239 | 1903.5342
[7 empty] | 2024-03-31 | 2 | 272.565 | 296.5845 | 2273.0043
[7 empty] | 2024-03-31 | 3 | 242.3076 | 278.6014 | 2170.4809
[7 empty] | 2024-03-31 | 4 | 232.8676 | 260.2954 | 1957.8132
[7 empty] | 2024-03-31 | 5 | 229.3637 | 317.7861 | 2112.2622
[7 empty] | 2024-03-31 | 6 | 249.9644 | 311.9233 | 2310.083
[7 empty] | 2024-03-31 | 7 | 229.2748 | 295.0163 | 1934.4004
[7 empty] | 2024-03-31 | 8 | 211.4113 | 338.8239 | 2287.707
[7 empty] | 2024-03-31 | 9 | 196.6456 | 171.818 | 1973.9197
[7 empty] | 2024-03-31 | 10 | 176.5129 | 237.4239 | 1416.2122
[7 empty] | 2024-03-31 | 11 | 178.7388 | 200.4908 | 1415.1952
[7 empty] | 2024-03-31 | 12 | 192.0161 | 200.1037 | 2423.0353
[7 empty] | 2024-03-31 | 13 | 189.7749 | 195.961 | 2544.1208
[7 empty] | 2024-03-31 | 14 | 195.2263 | 185.356 | 1675.378
[7 empty] | 2024-03-31 | 15 | 204.9791 | 201.3751 | 2421.3772
[7 empty] | 2024-03-31 | 16 | 204.1221 | 227.907 | 2236.5316
[7 empty] | 2024-03-31 | 17 | 207.3471 | 337.4493 | 2474.5868
[7 empty] | 2024-03-31 | 18 | 225.2521 | 322.8829 | 2548.1755
[7 empty] | 2024-03-31 | 19 | 272.8946 | 296.1427 | 2289.2824
[7 empty] | 2024-03-31 | 20 | 411.1421 | 295.9695 | 2511.5645
[7 empty] | 2024-03-31 | 21 | 385.9591 | 308.0675 | 2694.5741
[7 empty] | 2024-03-31 | 22 | 448.5569 | 296.0114 | 2494.0493
[7 empty] | 2024-03-31 | 23 | 388.4586 | 259.7998 | 2456.5136
[7 empty] | 2024-03-31 | 24 | 353.1853 | 321.5161 | 2451.0168
[7 empty] | 2024-04-01 | 1 | 636.5411 | 316.3543 | 2223.8461
[7 empty] | 2024-04-01 | 2 | 516.7973 | 288.3906 | 2354.0992
[7 empty] | 2024-04-01 | 3 | 250.633 | 269.9403 | 2265.8397
[7 empty] | 2024-04-01 | 4 | 227.5368 | 260.9068 | 2126.7505
[7 empty] | 2024-04-01 | 5 | 225.1681 | 272.4913 | 2056.5491
[7 empty] | 2024-04-01 | 6 | 233.1455 | 308.9771 | 2302.239
[7 empty] | 2024-04-01 | 7 | 245.7822 | 441.7319 | 2274.9396
[7 empty] | 2024-04-01 | 8 | 247.8793 | 312.2355 | 2510.7636
[7 empty] | 2024-04-01 | 9 | 243.3511 | 871.7521 | 2389.814
[7 empty] | 2024-04-01 | 10 | 264.4267 | 282.5367 | 2200.7444
[7 empty] | 2024-04-01 | 11 | 467.8063 | 204.8304 | 1622.1615
[7 empty] | 2024-04-01 | 12 | 478.8511 | 144.8033 | 2014.6748
[7 empty] | 2024-04-01 | 13 | 713.2812 | 144.82 | 1621.0645
[7 empty] | 2024-04-01 | 14 | 805.8093 | 147.3289 | 1503.9264
[7 empty] | 2024-04-01 | 15 | 900.1532 | 147.3488 | 1647.468
[7 empty] | 2024-04-01 | 16 | 929.0116 | 231.0087 | 2185.9535
[7 empty] | 2024-04-01 | 17 | 1052.1805 | 277.9757 | 2349.5247
[7 empty] | 2024-04-01 | 18 | 1268.3153 | 288.9736 | 2495.0104
[7 empty] | 2024-04-01 | 19 | 1237.0171 | 299.6601 | 2580.8904
[7 empty] | 2024-04-01 | 20 | 1092.8127 | 318.3813 | 4145.5532
[7 empty] | 2024-04-01 | 21 | 1104.3034 | 364.2261 | 2722.0164
[7 empty] | 2024-04-01 | 22 | 1299.8051 | 354.2498 | 2582.3608
[7 empty] | 2024-04-01 | 23 | 1140.3877 | 312.7932 | 2455.005
[7 empty] | 2024-04-01 | 24 | 988.8786 | 299.9898 | 2380.0375
[7 empty] | 2024-04-02 | 1 | 1033.0857 | 282.4712 | 2360.0329
[7 empty] | 2024-04-02 | 2 | 1067.8617 | 238.8912 | 2238.0595
[7 empty] | 2024-04-02 | 3 | 864.6993 | 214.958 | 2178.4126
[7 empty] | 2024-04-02 | 4 | 611.7077 | 210.9924 | 2150.1838
[7 empty] | 2024-04-02 | 5 | 392.4764 | 233.1478 | 2153.4744
[7 empty] | 2024-04-02 | 6 | 436.3711 | 301.2065 | 2276.5765
[7 empty] | 2024-04-02 | 7 | 450.3194 | 382.5967 | 2187.5904
[7 empty] | 2024-04-02 | 8 | 349.5996 | 301.7544 | 2508.5567
[7 empty] | 2024-04-02 | 9 | 263.9194 | 314.6336 | 2588.512
[7 empty] | 2024-04-02 | 10 | 297.8261 | 199.8513 | 2241.3121
[7 empty] | 2024-04-02 | 11 | 342.1633 | 155.5498 | 1610.7013
[7 empty] | 2024-04-02 | 12 | 707.7166 | 59.709 | 1573.1484
[7 empty] | 2024-04-02 | 13 | 783.3311 | 98.8064 | 1491.4712
[7 empty] | 2024-04-02 | 14 | 851.7583 | 101.0547 | 2296.2851
[7 empty] | 2024-04-02 | 15 | 848.2857 | 149.5882 | 2299.6462
[7 empty] | 2024-04-02 | 16 | 837.393 | 98.7747 | 1461.6497
[7 empty] | 2024-04-02 | 17 | 1183.4471 | 155.0709 | 2137.6959
[7 empty] | 2024-04-02 | 18 | 1366.7925 | 201.8722 | 2248.1464
[7 empty] | 2024-04-02 | 19 | 1622.0812 | 249.4434 | 2464.6101
[7 empty] | 2024-04-02 | 20 | 1662.0957 | 321.3181 | 2688.9725
[7 empty] | 2024-04-02 | 21 | 1225.4117 | 487.6034 | 2652.8127
[7 empty] | 2024-04-02 | 22 | 1315.276 | 393.454 | 2515.397
[7 empty] | 2024-04-02 | 23 | 1367.877 | 307.5476 | 2340.6067
[7 empty] | 2024-04-02 | 24 | 1280.8206 | 285.6333 | 2146.406
[7 empty] | 2024-04-03 | 1 | 835.9264 | 335.8692 | 2423.6963
[7 empty] | 2024-04-03 | 2 | 748.1194 | 237.6007 | 2307.2283
[7 empty] | 2024-04-03 | 3 | 663.8782 | 191.2519 | 2205.8556
[7 empty] | 2024-04-03 | 4 | 681.624 | 155.952 | 2067.2721
[7 empty] | 2024-04-03 | 5 | 498.2268 | 191.2508 | 1960.2488
[7 empty] | 2024-04-03 | 6 | 415.259 | 264.6058 | 2253.2193
[7 empty] | 2024-04-03 | 7 | 737.1544 | 335.7498 | 2180.9857
[7 empty] | 2024-04-03 | 8 | 636.651 | 345.8445 | 1882.7107
[7 empty] | 2024-04-03 | 9 | 494.8588 | 359.8082 | 2439.1052
[7 empty] | 2024-04-03 | 10 | 618.7414 | 272.2099 | 2311.8255
[7 empty] | 2024-04-03 | 11 | 571.1344 | 164.5786 | 2216.9026
[7 empty] | 2024-04-03 | 12 | 654.7757 | 70.0668 | 2263.5619
[7 empty] | 2024-04-03 | 13 | 850.3209 | 69.2904 | 1977.2432
[7 empty] | 2024-04-03 | 14 | 798.8834 | 83.7278 | 1901.4292
[7 empty] | 2024-04-03 | 15 | 825.5611 | 83.7972 | 2074.6876
[7 empty] | 2024-04-03 | 16 | 819.3254 | 100.8479 | 2196.9064
[7 empty] | 2024-04-03 | 17 | 851.2687 | 230.1491 | 1497.8983
[7 empty] | 2024-04-03 | 18 | 871.7283 | 276.6909 | 2243.2212
[7 empty] | 2024-04-03 | 19 | 966.3562 | 343.4805 | 2685.2712
[7 empty] | 2024-04-03 | 20 | 1039.7202 | 337.7749 | 2766.4978
[7 empty] | 2024-04-03 | 21 | 1078.7947 | 990.432 | 2716.4542
[7 empty] | 2024-04-03 | 22 | 1004.7082 | 360.3401 | 2695.6144
[7 empty] | 2024-04-03 | 23 | 976.3067 | 352.2898 | 2458.6443
[7 empty] | 2024-04-03 | 24 | 958.2322 | 325.6043 | 2433.8469
[7 empty] | 2024-04-04 | 1 | 908.4581 | 201.7443 | 2583.8833
[7 empty] | 2024-04-04 | 2 | 497.2305 | 233.4878 | 2381.5052
[7 empty] | 2024-04-04 | 3 | 326.2679 | 168.7542 | 2332.522
[7 empty] | 2024-04-04 | 4 | 269.1023 | 168.6904 | 2282.7885
[7 empty] | 2024-04-04 | 5 | 264.8878 | 168.8895 | 2279.0695
[7 empty] | 2024-04-04 | 6 | 277.6667 | 197.9528 | 2337.3261
[7 empty] | 2024-04-04 | 7 | 329.1958 | 201.9945 | 2602.4461
[7 empty] | 2024-04-04 | 8 | 478.4619 | 258.1561 | 2451.5786
[7 empty] | 2024-04-04 | 9 | 269.2411 | 231.4364 | 2029.0755
[7 empty] | 2024-04-04 | 10 | 315.0519 | 323.0807 | 1577.2716
[7 empty] | 2024-04-04 | 11 | 412.9198 | 151.8265 | 2618.7096
[7 empty] | 2024-04-04 | 12 | 445.4376 | 156.4698 | 2467.3502
[7 empty] | 2024-04-04 | 13 | 750.5458 | 156.456 | 2382.5089
[7 empty] | 2024-04-04 | 14 | 582.9306 | 177.5712 | 2320.2674
[7 empty] | 2024-04-04 | 15 | 573.6665 | 179.8119 | 2329.3078
[7 empty] | 2024-04-04 | 16 | 555.7992 | 151.6685 | 2279.1505
[7 empty] | 2024-04-04 | 17 | 746.8559 | 189.0899 | 2188.6013
[7 empty] | 2024-04-04 | 18 | 768.1543 | 336.1554 | 2437.2476
[7 empty] | 2024-04-04 | 19 | 899.1341 | 381.4698 | 2662.0556
[7 empty] | 2024-04-04 | 20 | 932.9829 | 369.8436 | 2723.2712
[7 empty] | 2024-04-04 | 21 | 934.9018 | 592.6867 | 2602.4466
[7 empty] | 2024-04-04 | 22 | 860.1672 | 962.8818 | 2451.7996
[7 empty] | 2024-04-04 | 23 | 867.3845 | 336.611 | 2599.5041
[7 empty] | 2024-04-04 | 24 | 861.4424 | 314.3728 | 2183.9092
[7 empty] | 2024-04-05 | 1 | 850.3399 | 231.5787 | 1758.7351
[7 empty] | 2024-04-05 | 2 | 450.0602 | 154.7818 | 2436.6987
[7 empty] | 2024-04-05 | 3 | 338.8578 | 154.3927 | 2347.9572
[7 empty] | 2024-04-05 | 4 | 296.7122 | 153.0919 | 2342.7401
[7 empty] | 2024-04-05 | 5 | 272.2385 | 153.6058 | 2347.156
[7 empty] | 2024-04-05 | 6 | 286.2644 | 154.6428 | 2662.3974
[7 empty] | 2024-04-05 | 7 | 318.0817 | 226.7904 | 2537.975
[7 empty] | 2024-04-05 | 8 | 275.3805 | 315.3504 | 2350.4147
[7 empty] | 2024-04-05 | 9 | 235.0405 | 345.7401 | 1563.4622
[7 empty] | 2024-04-05 | 10 | 238.7512 | 315.9638 | 1333.3403
[7 empty] | 2024-04-05 | 11 | 246.1962 | 305.6269 | 251.5189
[7 empty] | 2024-04-05 | 12 | 288.1811 | 327.0719 | 2009.8575
[7 empty] | 2024-04-05 | 13 | 622.8765 | 351.7634 | 1681.5994
[7 empty] | 2024-04-05 | 14 | 504.2254 | 357.7099 | 2301.7775
[7 empty] | 2024-04-05 | 15 | 740.154 | 351.7713 | 2385.6818
[7 empty] | 2024-04-05 | 16 | 861.1882 | 267.0365 | 2301.3098
[7 empty] | 2024-04-05 | 17 | 920.4712 | 232.1088 | 2224.5686
[7 empty] | 2024-04-05 | 18 | 862.9261 | 262.3883 | 2522.8132
[7 empty] | 2024-04-05 | 19 | 1017.6191 | 293.8463 | 2701.3739
[7 empty] | 2024-04-05 | 20 | 1251.1158 | 351.1543 | 2750.8599
[7 empty] | 2024-04-05 | 21 | 1160.7077 | 1185.5781 | 2723.1923
[7 empty] | 2024-04-05 | 22 | 1093.3981 | 351.3622 | 2720.5548
[7 empty] | 2024-04-05 | 23 | 1101.1076 | 315.536 | 2422.9505
[7 empty] | 2024-04-05 | 24 | 1134.1126 | 189.7792 | 2336.5383
[7 empty] | 2024-04-06 | 1 | 1281.2103 | 289.1644 | 2496.3546
[7 empty] | 2024-04-06 | 2 | 817.6623 | 255.0718 | 2409.9244
[7 empty] | 2024-04-06 | 3 | 666.1097 | 158.5236 | 2359.2118
[7 empty] | 2024-04-06 | 4 | 379.9267 | 158.2799 | 2316.7285
[7 empty] | 2024-04-06 | 5 | 341.9768 | 158.2946 | 2315.6125
[7 empty] | 2024-04-06 | 6 | 354.1393 | 158.4734 | 2405.5373
[7 empty] | 2024-04-06 | 7 | 391.1909 | 204.1831 | 2420.5625
[7 empty] | 2024-04-06 | 8 | 262.5813 | 184.4678 | 1342.1151
[7 empty] | 2024-04-06 | 9 | 229.6117 | 184.4677 | 1922.8589
[7 empty] | 2024-04-06 | 10 | 456.567 | 165.9591 | 255.2562
[7 empty] | 2024-04-06 | 11 | 662.0164 | 184.308 | 255.2346
[7 empty] | 2024-04-06 | 12 | 709.0221 | 184.1501 | 256.0716
[7 empty] | 2024-04-06 | 13 | 787.9173 | 184.239 | 1346.332
[7 empty] | 2024-04-06 | 14 | 736.2791 | 212.8672 | 1626.098
[7 empty] | 2024-04-06 | 15 | 837.585 | 184.2511 | 2483.1521
[7 empty] | 2024-04-06 | 16 | 844.3945 | 212.9243 | 2089.1933
[7 empty] | 2024-04-06 | 17 | 839.415 | 213.2705 | 2204.8772
[7 empty] | 2024-04-06 | 18 | 887.7403 | 212.8071 | 2429.3932
[7 empty] | 2024-04-06 | 19 | 822.0373 | 240.35 | 2550.826
[7 empty] | 2024-04-06 | 20 | 1373.228 | 306.678 | 2726.9552
[7 empty] | 2024-04-06 | 21 | 1711.0785 | 306.635 | 2694.6011
[7 empty] | 2024-04-06 | 22 | 900.7358 | 301.5924 | 2536.7804
[7 empty] | 2024-04-06 | 23 | 877.1581 | 243.3058 | 2446.0761
[7 empty] | 2024-04-06 | 24 | 814.6565 | 208.1837 | 2466.8954
[7 empty] | 2024-04-07 | 1 | 844.2583 | 184.1698 | 2720.054
[7 empty] | 2024-04-07 | 2 | 854.8463 | 165.4288 | 2349.7141
[7 empty] | 2024-04-07 | 3 | 436.29 | 161.4659 | 2395.6873
[7 empty] | 2024-04-07 | 4 | 363.0265 | 161.1455 | 2292.3485
[7 empty] | 2024-04-07 | 5 | 427.0541 | 161.1179 | 2043.8554
[7 empty] | 2024-04-07 | 6 | 410.0785 | 161.1371 | 2042.9173
[7 empty] | 2024-04-07 | 7 | 268.2988 | 161.1149 | 2622.5435
[7 empty] | 2024-04-07 | 8 | 209.3582 | 210.2665 | 2179.8845
[7 empty] | 2024-04-07 | 9 | 159.0491 | -16.52 | 1617.0136
[7 empty] | 2024-04-07 | 10 | 152.8322 | -140.98 | 1544.8533
[7 empty] | 2024-04-07 | 11 | 156.0433 | -235 | 1569.9121
[7 empty] | 2024-04-07 | 12 | 154.6537 | -235 | 1542.1557
[7 empty] | 2024-04-07 | 13 | 164.8722 | -270 | 1784.7212
[7 empty] | 2024-04-07 | 14 | 170.1528 | -300 | 2229.6989
[7 empty] | 2024-04-07 | 15 | 196.0542 | -300 | 2436.2139
[7 empty] | 2024-04-07 | 16 | 197.2563 | -300 | 1608.8236
[7 empty] | 2024-04-07 | 17 | 217.1168 | -180.76 | 2456.768
[7 empty] | 2024-04-07 | 18 | 257.6128 | 0 | 2729.9483
[7 empty] | 2024-04-07 | 19 | 791.7337 | 151.1279 | 4470.0742
[7 empty] | 2024-04-07 | 20 | 1009.5058 | 177.8565 | 4268.2465
[7 empty] | 2024-04-07 | 21 | 1009.8026 | 212.6596 | 2762.0623
[7 empty] | 2024-04-07 | 22 | 1002.5976 | 208.8969 | 2757.5775
[7 empty] | 2024-04-07 | 23 | 894.706 | 177.7086 | 2597.6506
[7 empty] | 2024-04-07 | 24 | 384.7058 | 311.4463 | 2286.0665
[7 empty] | 2024-04-08 | 1 | 749.7647 | 177.4274 | 2596.3855
[7 empty] | 2024-04-08 | 2 | 400.9014 | 247.3741 | 2432.3298
[7 empty] | 2024-04-08 | 3 | 324.6781 | 312.6121 | 2330.9624
[7 empty] | 2024-04-08 | 4 | 384.06 | 312.6321 | 2525.6078
[7 empty] | 2024-04-08 | 5 | 365.6448 | 322.8929 | 2525.9176
[7 empty] | 2024-04-08 | 6 | 256.421 | 306.4682 | 2426.755
[7 empty] | 2024-04-08 | 7 | 410.7449 | 241.4926 | 2430.1831
[7 empty] | 2024-04-08 | 8 | 324.0178 | 322.8709 | 2326.7535
[7 empty] | 2024-04-08 | 9 | 558.7531 | 212.1877 | 2274.5792
[7 empty] | 2024-04-08 | 10 | 727.1026 | 194.7294 | 2274.7626
[7 empty] | 2024-04-08 | 11 | 812.6026 | 289.5167 | 2731.439
[7 empty] | 2024-04-08 | 12 | 930.6509 | 241.1127 | 2734.1776
[7 empty] | 2024-04-08 | 13 | 933.2104 | 0 | 1834.3003
[7 empty] | 2024-04-08 | 14 | 849.7826 | 0 | 2391.8686
[7 empty] | 2024-04-08 | 15 | 904.8912 | 0 | 2410.1843
[7 empty] | 2024-04-08 | 16 | 944.0889 | 0 | 2363.9933
[7 empty] | 2024-04-08 | 17 | 868.4337 | 177.0596 | 2421.2917
[7 empty] | 2024-04-08 | 18 | 1086.7339 | 415.5361 | 2801.9196
[7 empty] | 2024-04-08 | 19 | 1023.4755 | 387.7483 | 2867.9455
[7 empty] | 2024-04-08 | 20 | 1118.2033 | 426.1525 | 4533.8829
[7 empty] | 2024-04-08 | 21 | 1508.3018 | 1185.2983 | 4908.4054
[7 empty] | 2024-04-08 | 22 | 1175.4246 | 426.0003 | 4134.3457
[7 empty] | 2024-04-08 | 23 | 991.047 | 412.5183 | 4288.023
[7 empty] | 2024-04-08 | 24 | 884.3816 | 336.6902 | 2697.4032
[7 empty] | 2024-04-09 | 1 | 820.8941 | 239.3642 | 2306.2372
[7 empty] | 2024-04-09 | 2 | 787.9022 | 175.7677 | 2513.0295
[7 empty] | 2024-04-09 | 3 | 803.8604 | 205.8678 | 2408.1272
[7 empty] | 2024-04-09 | 4 | 250.5843 | 175.7511 | 2360.9522
[7 empty] | 2024-04-09 | 5 | 253.0787 | 205.8538 | 2466.378
[7 empty] | 2024-04-09 | 6 | 271.8267 | 304.4821 | 2406.5663
[7 empty] | 2024-04-09 | 7 | 748.8885 | 312.9757 | 2553.4336
[7 empty] | 2024-04-09 | 8 | 321.6611 | 175.4684 | 2351.0251
[7 empty] | 2024-04-09 | 9 | 344.0785 | 152.1763 | 2383.2323
[7 empty] | 2024-04-09 | 10 | 712.7246 | 175.1533 | 1656.2893
[7 empty] | 2024-04-09 | 11 | 733.4845 | 253.5276 | 2354.3822
[7 empty] | 2024-04-09 | 12 | 809.3362 | 297.1315 | 2270.5008
[7 empty] | 2024-04-09 | 13 | 882.2394 | 312.7431 | 2071.0383
[7 empty] | 2024-04-09 | 14 | 881.0155 | 318.9197 | 1542.4418
[7 empty] | 2024-04-09 | 15 | 865.6024 | 327.7481 | 2097.684
[7 empty] | 2024-04-09 | 16 | 1079.8987 | 314.4847 | 2512.9143
[7 empty] | 2024-04-09 | 17 | 907.4786 | 205.5069 | 2366.5092
[7 empty] | 2024-04-09 | 18 | 943.6296 | 149.9285 | 4136.8299
[7 empty] | 2024-04-09 | 19 | 1403.8129 | 313.5241 | 2792.5791
[7 empty] | 2024-04-09 | 20 | 1233.2228 | 321.993 | 4844.1778
[7 empty] | 2024-04-09 | 21 | 2667.4341 | 331.6311 | 4579.102
[7 empty] | 2024-04-09 | 22 | 1262.1906 | 326.7082 | 4094.3301
[7 empty] | 2024-04-09 | 23 | 1046.1325 | 317.3142 | 4081.4682
[7 empty] | 2024-04-09 | 24 | 1145.3556 | 292.4097 | 2470.7746
[7 empty] | 2024-04-10 | 1 | 1002.8778 | 325.7027 | 4512.0943
[7 empty] | 2024-04-10 | 2 | 605.8472 | 259.6984 | 4304.0666
[7 empty] | 2024-04-10 | 3 | 333.87 | 227.0376 | 4087.1133
[7 empty] | 2024-04-10 | 4 | 366.7436 | 305.1541 | 2348.4387
[7 empty] | 2024-04-10 | 5 | 419.0004 | 315.7269 | 2320.7926
[7 empty] | 2024-04-10 | 6 | 365.2917 | 336.974 | 2388.8031
[7 empty] | 2024-04-10 | 7 | 375.3501 | 1350.9764 | 2048.9981
[7 empty] | 2024-04-10 | 8 | 317.794 | 344.9249 | 2002.3964
[7 empty] | 2024-04-10 | 9 | 302.3864 | 227.5146 | 1786.9723
[7 empty] | 2024-04-10 | 10 | 732.939 | 209.9823 | 255.8127
[7 empty] | 2024-04-10 | 11 | 759.4144 | 228.2703 | 1828.3732
[7 empty] | 2024-04-10 | 12 | 747.0887 | 264.0753 | 1368.3341
[7 empty] | 2024-04-10 | 13 | 748.5439 | 271.2924 | 1344.2848
[7 empty] | 2024-04-10 | 14 | 873.6236 | 324.1124 | 254.7387
[7 empty] | 2024-04-10 | 15 | 864.426 | 355.3294 | 254.8774
[7 empty] | 2024-04-10 | 16 | 1005.7992 | 158.038 | 2161.1709
[7 empty] | 2024-04-10 | 17 | 981.9708 | 229.5488 | 2307.1879
[7 empty] | 2024-04-10 | 18 | 1284.6966 | 444.0289 | 4650.3186
[7 empty] | 2024-04-10 | 19 | 1438.8919 | 357.9948 | 6295.224
[7 empty] | 2024-04-10 | 20 | 1286.5057 | 363.4414 | 6795.8769
[7 empty] | 2024-04-10 | 21 | 1384.8393 | 1189.4025 | 6726.2549
[7 empty] | 2024-04-10 | 22 | 1401.8275 | 371.545 | 6745.5876
[7 empty] | 2024-04-10 | 23 | 1424.8915 | 358.5676 | 6711.3059
[7 empty] | 2024-04-10 | 24 | 1442.8558 | 327.6202 | 2429.245
[7 empty] | 2024-04-11 | 1 | 1052.3096 | 327.2143 | 4685.996
[7 empty] | 2024-04-11 | 2 | 999.6052 | 348.0016 | 4058.6848
[7 empty] | 2024-04-11 | 3 | 942.7846 | 326.2881 | 2251.55
[7 empty] | 2024-04-11 | 4 | 647.9473 | 315.0776 | 1989.4964
[7 empty] | 2024-04-11 | 5 | 495.6852 | 340.6121 | 1958.0927
[7 empty] | 2024-04-11 | 6 | 688.3117 | 382.2388 | 1956.5604
[7 empty] | 2024-04-11 | 7 | 758.6766 | 719.8269 | 2131.2819
[7 empty] | 2024-04-11 | 8 | 360.2765 | 787.0852 | 1921.5342
[7 empty] | 2024-04-11 | 9 | 270.7563 | 199.5596 | 1918.8457
[7 empty] | 2024-04-11 | 10 | 281.3116 | 192.0608 | 1687.5281
[7 empty] | 2024-04-11 | 11 | 335.3327 | 230.1796 | 1534.3966
[7 empty] | 2024-04-11 | 12 | 308.8391 | 270.2686 | 1364.3188
[7 empty] | 2024-04-11 | 13 | 895.1437 | 300.606 | 1515.0919
[7 empty] | 2024-04-11 | 14 | 927.2113 | 329.6018 | 1486.2027
[7 empty] | 2024-04-11 | 15 | 1431.9972 | 345.3508 | 1450.4341
[7 empty] | 2024-04-11 | 16 | 1018.903 | 333.7467 | 5651.5453
[7 empty] | 2024-04-11 | 17 | 666.8714 | 210.8408 | 1693.129
[7 empty] | 2024-04-11 | 18 | 926.5495 | 271.2098 | 4355.8748
[7 empty] | 2024-04-11 | 19 | 1110.8785 | 374.1859 | 6236.0796
[7 empty] | 2024-04-11 | 20 | 2108.5861 | 491.8689 | 6724.6556
[7 empty] | 2024-04-11 | 21 | 1107.9587 | 1201.8307 | 6526.1218
[7 empty] | 2024-04-11 | 22 | 588.8293 | 385.6746 | 5312.8336
[7 empty] | 2024-04-11 | 23 | 890.0205 | 377.3657 | 4635.6626
[7 empty] | 2024-04-11 | 24 | 774.7064 | 339.6876 | 4121.6775
[7 empty] | 2024-04-12 | 1 | 632.0527 | 352.2245 | 1679.8908
[7 empty] | 2024-04-12 | 2 | 343.2609 | 316.9404 | 1755.8997
[7 empty] | 2024-04-12 | 3 | 286.7769 | 263.1393 | 1946.792
[7 empty] | 2024-04-12 | 4 | 275.2567 | 252.4463 | 1886.5776
[7 empty] | 2024-04-12 | 5 | 279.1993 | 244.0908 | 1868.5075
[7 empty] | 2024-04-12 | 6 | 292.525 | 338.3451 | 1495.267
[7 empty] | 2024-04-12 | 7 | 631.0056 | 360.904 | 1875.8687
[7 empty] | 2024-04-12 | 8 | 378.743 | 832.306 | 3691.9938
[7 empty] | 2024-04-12 | 9 | 277.0264 | 165.5876 | 1769.5613
[7 empty] | 2024-04-12 | 10 | 306.0446 | 0 | 2791.8262
[7 empty] | 2024-04-12 | 11 | 278.8719 | 188.3232 | 2789.6644
[7 empty] | 2024-04-12 | 12 | 421.1053 | -10 | 2367.0985
[7 empty] | 2024-04-12 | 13 | 364.4261 | -10 | 2260.6456
[7 empty] | 2024-04-12 | 14 | 333.7471 | 261.8619 | 4868.8424
[7 empty] | 2024-04-12 | 15 | 386.1544 | 313.4604 | 2211.1594
[7 empty] | 2024-04-12 | 16 | 342.2181 | 228.4311 | 3668.925
[7 empty] | 2024-04-12 | 17 | 468.1387 | 223.8293 | 4747.6232
[7 empty] | 2024-04-12 | 18 | 606.7729 | 252.9088 | 6237.602
[7 empty] | 2024-04-12 | 19 | 430.4161 | 1047.4443 | 6060.7044
[7 empty] | 2024-04-12 | 20 | 957.4973 | 1207.5123 | 6546.1261
[7 empty] | 2024-04-12 | 21 | 733.8428 | 1206.6339 | 6232.3229
[7 empty] | 2024-04-12 | 22 | 907.1286 | 1106.1229 | 6252.595
[7 empty] | 2024-04-12 | 23 | 864.2805 | 386.0886 | 6209.3024
[7 empty] | 2024-04-12 | 24 | 630.4841 | 385.3894 | 5687.5968
[7 empty] | 2024-04-13 | 1 | 304.9847 | 1007.4 | 4893.2418
[7 empty] | 2024-04-13 | 2 | 271.4833 | 324.3701 | 2166.7652
[7 empty] | 2024-04-13 | 3 | 350.8543 | 258.5006 | 2289.7589
[7 empty] | 2024-04-13 | 4 | 279.4707 | 229.3615 | 2260.5891
[7 empty] | 2024-04-13 | 5 | 268.6021 | 224.992 | 2031.1488
[7 empty] | 2024-04-13 | 6 | 278.8886 | 224.1099 | 2369.917
[7 empty] | 2024-04-13 | 7 | 266.4565 | 254.7968 | 4185.5714
[7 empty] | 2024-04-13 | 8 | 233.3821 | 717.3814 | 5637.6034
[7 empty] | 2024-04-13 | 9 | 201.9745 | 303.3666 | 6072.4136
[7 empty] | 2024-04-13 | 10 | 194.3864 | 212.203 | 4262.1832
[7 empty] | 2024-04-13 | 11 | 196.9412 | 211.6515 | 1952.9098
[7 empty] | 2024-04-13 | 12 | 205.0064 | 235.5844 | 2110.0479
[7 empty] | 2024-04-13 | 13 | 311.7036 | 235.4478 | 2109.9487
[7 empty] | 2024-04-13 | 14 | 215.8629 | 235.208 | 1851.7875
[7 empty] | 2024-04-13 | 15 | 207.6635 | 111.9764 | 2241.1578
[7 empty] | 2024-04-13 | 16 | 206.2394 | 151.4483 | 4161.0551
[7 empty] | 2024-04-13 | 17 | 298.8503 | 152.5028 | 4793.9039
[7 empty] | 2024-04-13 | 18 | 293.9188 | 154.234 | 4425.3205
[7 empty] | 2024-04-13 | 19 | 373.4345 | 1044.0966 | 6613.7321
[7 empty] | 2024-04-13 | 20 | 1033.6638 | 1127.8813 | 6701.4639
[7 empty] | 2024-04-13 | 21 | 1000.9125 | 1147.6825 | 6367.9011
[7 empty] | 2024-04-13 | 22 | 795.2769 | 322.8682 | 6218.4846
[7 empty] | 2024-04-13 | 23 | 876.0559 | 307.7925 | 4420.3144
[7 empty] | 2024-04-13 | 24 | 636.8352 | 212.8456 | 4529.8856
[7 empty] | 2024-04-14 | 1 | 398.2736 | 150.0778 | 4386.7014
[7 empty] | 2024-04-14 | 2 | 372.7545 | 916.7622 | 4385.7375
[7 empty] | 2024-04-14 | 3 | 214.6127 | 211.6506 | 2234.0845
[7 empty] | 2024-04-14 | 4 | 218.9092 | 235.8143 | 2085.5696
[7 empty] | 2024-04-14 | 5 | 229.4811 | 211.2146 | 1919.2767
[7 empty] | 2024-04-14 | 6 | 234.4667 | 211.0468 | 5209.3027
[7 empty] | 2024-04-14 | 7 | 210.219 | 153.8093 | 2298.9407
[7 empty] | 2024-04-14 | 8 | 175.4979 | 140.6644 | 1709.4083
[7 empty] | 2024-04-14 | 9 | 136.5215 | 0 | 1691.9492
[7 empty] | 2024-04-14 | 10 | 305.3262 | 0 | 1894.216
[7 empty] | 2024-04-14 | 11 | 274.587 | 0 | 1828.5104
[7 empty] | 2024-04-14 | 12 | 435.8862 | 4.1561 | 1794.0189
[7 empty] | 2024-04-14 | 13 | 617.7493 | 4.1577 | 1794.9803
[7 empty] | 2024-04-14 | 14 | 697.9941 | 4.1557 | 1503.5654
[7 empty] | 2024-04-14 | 15 | 472.3463 | 4.1527 | 1784.4192
[7 empty] | 2024-04-14 | 16 | 618.0842 | 66.4811 | 2137.5327
[7 empty] | 2024-04-14 | 17 | 249.995 | 0 | 3911.214
[7 empty] | 2024-04-14 | 18 | 683.3666 | 140.4465 | 4176.2344
[7 empty] | 2024-04-14 | 19 | 1146.9949 | 143.9305 | 4570.2753
[7 empty] | 2024-04-14 | 20 | 298.0321 | 239.1845 | 6287.5966
[7 empty] | 2024-04-14 | 21 | 506.8542 | 287.8089 | 6635.3209
[7 empty] | 2024-04-14 | 22 | 742.2191 | 235.8762 | 5765.5154
[7 empty] | 2024-04-14 | 23 | 925.4286 | 145.5196 | 4764.6396
[7 empty] | 2024-04-14 | 24 | 340.4441 | 143.3222 | 4752.9558
[7 empty] | 2024-04-15 | 1 | 355.9733 | 143.0991 | 4517.4683
[7 empty] | 2024-04-15 | 2 | 206.8902 | 211.616 | 5756.8242
[7 empty] | 2024-04-15 | 3 | 187.8125 | 207.1597 | 2590.8878
[7 empty] | 2024-04-15 | 4 | 170.4392 | 206.839 | 2731.6196
[7 empty] | 2024-04-15 | 5 | 167.1794 | 143.7762 | 2293.585
[7 empty] | 2024-04-15 | 6 | 187.0747 | 207.8611 | 5797.9099
[7 empty] | 2024-04-15 | 7 | 189.9382 | 1093.2218 | 4494.7452
[7 empty] | 2024-04-15 | 8 | 193.5381 | 312.2289 | 4421.4933
[7 empty] | 2024-04-15 | 9 | 332.5839 | 169.3915 | 2310.4332
[7 empty] | 2024-04-15 | 10 | 808.0333 | 106.9859 | 2348.1213
[7 empty] | 2024-04-15 | 11 | 974.7722 | 0 | 2267.9991
[7 empty] | 2024-04-15 | 12 | 999.6834 | 0 | 2042.8866
[7 empty] | 2024-04-15 | 13 | 1083.5447 | 210.6705 | 1805.0873
[7 empty] | 2024-04-15 | 14 | 1098.5995 | 235.9493 | 2564.7634
[7 empty] | 2024-04-15 | 15 | 1127.726 | 241.812 | 2614.5307
[7 empty] | 2024-04-15 | 16 | 1174.1187 | 241.6054 | 6034.5869
[7 empty] | 2024-04-15 | 17 | 1571.0168 | 58.7271 | 2590.3528
[7 empty] | 2024-04-15 | 18 | 1733.0688 | 300.1725 | 6119.3474
[7 empty] | 2024-04-15 | 19 | 1874.3691 | 343.5899 | 6573.7976
[7 empty] | 2024-04-15 | 20 | 1953.2062 | 352.3044 | 6543.8869
[7 empty] | 2024-04-15 | 21 | 3234.1909 | 365.8603 | 6157.3173
[7 empty] | 2024-04-15 | 22 | 1191.8543 | 343.9833 | 6182.4982
[7 empty] | 2024-04-15 | 23 | 1390.6973 | 311.8023 | 6171.2993
[7 empty] | 2024-04-15 | 24 | 1586.2557 | 248.0324 | 4477.4749
[7 empty] | 2024-04-16 | 1 | 805.1462 | 169.7839 | 5669.9675
[7 empty] | 2024-04-16 | 2 | 623.0407 | 143.4469 | 4449.8785
[7 empty] | 2024-04-16 | 3 | 744.9269 | 199.9517 | 4630.7739
[7 empty] | 2024-04-16 | 4 | 290.7324 | 169.5852 | 5304.3395
[7 empty] | 2024-04-16 | 5 | 283 | 169.5728 | 4879.6022
[7 empty] | 2024-04-16 | 6 | 689.6227 | 199.9124 | 5303.6293
[7 empty] | 2024-04-16 | 7 | 743.7741 | 255.7938 | 4276.2805
[7 empty] | 2024-04-16 | 8 | 776.3254 | 298.8109 | 2340.1845
[7 empty] | 2024-04-16 | 9 | 840.3886 | 197.7494 | 4524.143
[7 empty] | 2024-04-16 | 10 | 849.1127 | 84.5066 | 6148.8438
[7 empty] | 2024-04-16 | 11 | 908.3696 | -10.25 | 6101.4831
[7 empty] | 2024-04-16 | 12 | 1007.4817 | 0 | 6094.4158
[7 empty] | 2024-04-16 | 13 | 1481.9633 | 0 | 4754.3876
[7 empty] | 2024-04-16 | 14 | 1750.7206 | 169.1845 | 4854.942
[7 empty] | 2024-04-16 | 15 | 1758.6954 | 201.7106 | 6406.4148
[7 empty] | 2024-04-16 | 16 | 3570.8314 | 169.3534 | 6141.3267
[7 empty] | 2024-04-16 | 17 | 4033.346 | 48.3277 | 6159.9192
[7 empty] | 2024-04-16 | 18 | 4592.4515 | 280.1249 | 6633.2824
[7 empty] | 2024-04-16 | 19 | 2139.7383 | 309.6291 | 6834.743
[7 empty] | 2024-04-16 | 20 | 2348.2504 | 303.9136 | 6615.1203
[7 empty] | 2024-04-16 | 21 | 2661.7392 | 321.072 | 6460.9368
[7 empty] | 2024-04-16 | 22 | 2109.5092 | 306.1542 | 6846.0059
[7 empty] | 2024-04-16 | 23 | 2313.8141 | 279.7933 | 6676.3188
[7 empty] | 2024-04-16 | 24 | 1766.4076 | 236.07 | 5785.8848
[7 empty] | 2024-04-17 | 1 | 2034.4902 | 243.2159 | 5705.6351
[7 empty] | 2024-04-17 | 2 | 1211.7147 | 169.1201 | 4327.5722
[7 empty] | 2024-04-17 | 3 | 661.5676 | 144.5039 | 4445.863
[7 empty] | 2024-04-17 | 4 | 826.8847 | 144.4094 | 4991.602
[7 empty] | 2024-04-17 | 5 | 919.7253 | 144.6212 | 4511.9608
[7 empty] | 2024-04-17 | 6 | 1130.9356 | 198.3713 | 2856.6325
[7 empty] | 2024-04-17 | 7 | 1418.7294 | 296.1634 | 2797.942
[7 empty] | 2024-04-17 | 8 | 1730.7985 | 298.433 | 2889.3994
[7 empty] | 2024-04-17 | 9 | 1306.3693 | 73.2879 | 4077.8813
[7 empty] | 2024-04-17 | 10 | 1316.5499 | 168.1477 | 2662.8861
[7 empty] | 2024-04-17 | 11 | 1098.1142 | 164.7172 | 2659.0378
[7 empty] | 2024-04-17 | 12 | 1328.3364 | 171.2532 | 3901.8803
[7 empty] | 2024-04-17 | 13 | 1818.8031 | 175.6582 | 3907.6656
[7 empty] | 2024-04-17 | 14 | 1748.207 | 273.1237 | 2835.8621
[7 empty] | 2024-04-17 | 15 | 1350.1567 | 290.3647 | 4621.0186
[7 empty] | 2024-04-17 | 16 | 2149.142 | 287.1027 | 3908.231
[7 empty] | 2024-04-17 | 17 | 2402.7076 | 194.3051 | 4755.9811
[7 empty] | 2024-04-17 | 18 | 1865.5174 | 280.1344 | 6564.272
[7 empty] | 2024-04-17 | 19 | 2112.6505 | 305.0755 | 6307.4514
[7 empty] | 2024-04-17 | 20 | 4277.0403 | 317.9529 | 6572.0323
[7 empty] | 2024-04-17 | 21 | 1910.7541 | 1373.6333 | 6390.8473
[7 empty] | 2024-04-17 | 22 | 1481.5568 | 310.0214 | 6654.9611
[7 empty] | 2024-04-17 | 23 | 1543.4727 | 291.683 | 4744.3328
[7 empty] | 2024-04-17 | 24 | 1577.9805 | 273.2575 | 4557.4428
[7 empty] | 2024-04-18 | 1 | 1837.5457 | 193.349 | 4282.5115
[7 empty] | 2024-04-18 | 2 | 1047.0295 | 140.9996 | 2884.8614
[7 empty] | 2024-04-18 | 3 | 982.7118 | 140.5626 | 4266.808
[7 empty] | 2024-04-18 | 4 | 937.6574 | 139.391 | 2882.5259
[7 empty] | 2024-04-18 | 5 | 703.0886 | 140.1669 | 4146.105
[7 empty] | 2024-04-18 | 6 | 790.5085 | 141.0832 | 2893.4369
[7 empty] | 2024-04-18 | 7 | 955.6511 | 251.1361 | 4031.8684
[7 empty] | 2024-04-18 | 8 | 1421.7983 | 255.703 | 4971.9876
[7 empty] | 2024-04-18 | 9 | 828.5934 | 147.7122 | 4327.8474
[7 empty] | 2024-04-18 | 10 | 844.8168 | 147.5527 | 6118.2244
[7 empty] | 2024-04-18 | 11 | 874.3371 | 141.288 | 6258.2426
[7 empty] | 2024-04-18 | 12 | 929.927 | 230.3684 | 2858.0985
[7 empty] | 2024-04-18 | 13 | 975.5242 | 252.1706 | 4290.7315
[7 empty] | 2024-04-18 | 14 | 1010.1644 | 233.0684 | 2846.648
[7 empty] | 2024-04-18 | 15 | 1786.8651 | 257.3352 | 4577.7245
[7 empty] | 2024-04-18 | 16 | 1626.4006 | 267.196 | 4739.0467
[7 empty] | 2024-04-18 | 17 | 1780.2645 | 290.7901 | 4392.1217
[7 empty] | 2024-04-18 | 18 | 1799.7764 | 277.4355 | 6606.3878
[7 empty] | 2024-04-18 | 19 | 2763.6886 | 303.6611 | 6243.2807
[7 empty] | 2024-04-18 | 20 | 12157.8033 | 319.3877 | 6584.8011
[7 empty] | 2024-04-18 | 21 | 13019.963 | 1435.034 | 6596.9567
[7 empty] | 2024-04-18 | 22 | 6684.1567 | 1379.5545 | 6577.7994
[7 empty] | 2024-04-18 | 23 | 1982.7114 | 292.9728 | 6285.1253
[7 empty] | 2024-04-18 | 24 | 1951.6434 | 277.3774 | 2887.8752
[7 empty] | 2024-04-19 | 1 | 1962.8579 | 267.095 | 4565.2279
[7 empty] | 2024-04-19 | 2 | 975.5427 | 199.6008 | 3956.4695
[7 empty] | 2024-04-19 | 3 | 1186.2241 | 152.5546 | 2672.1341
[7 empty] | 2024-04-19 | 4 | 1050.6867 | 114.717 | 2639.3533
[7 empty] | 2024-04-19 | 5 | 861.887 | 114.7443 | 4684.5088
[7 empty] | 2024-04-19 | 6 | 1191.8912 | 152.5858 | 4332.359
[7 empty] | 2024-04-19 | 7 | 1616.301 | 233.3163 | 4831.3635
[7 empty] | 2024-04-19 | 8 | 901.3866 | 233.8908 | 2569.4607
[7 empty] | 2024-04-19 | 9 | 636.1912 | 115.952 | 4913.461
[7 empty] | 2024-04-19 | 10 | 1000.068 | 49.0341 | 3895.1273
[7 empty] | 2024-04-19 | 11 | 1077.8525 | 154.6307 | 4468.4565
[7 empty] | 2024-04-19 | 12 | 1178.1822 | 195.927 | 2511.3576
[7 empty] | 2024-04-19 | 13 | 2319.0707 | 247.0756 | 3883.2962
[7 empty] | 2024-04-19 | 14 | 1151.4624 | 269.2435 | 4109.3067
[7 empty] | 2024-04-19 | 15 | 1148.4389 | 280.5433 | 4106.2938
[7 empty] | 2024-04-19 | 16 | 1143.0209 | 268.4207 | 4236.8339
[7 empty] | 2024-04-19 | 17 | 1355.4324 | 1.2857 | 5045.9019
[7 empty] | 2024-04-19 | 18 | 2134.7927 | 213.2315 | 6065.6786
[7 empty] | 2024-04-19 | 19 | 2131.656 | 978.2873 | 6547.0319
[7 empty] | 2024-04-19 | 20 | 3216.3769 | 325.1445 | 6169.6701
[7 empty] | 2024-04-19 | 21 | 4343.7913 | 1041.6109 | 6500.2449
[7 empty] | 2024-04-19 | 22 | 1535.0457 | 1000.081 | 6053.9663
[7 empty] | 2024-04-19 | 23 | 1348.9782 | 320.6116 | 6490.7684
[7 empty] | 2024-04-19 | 24 | 1504.8988 | 302.3043 | 6093.6658
[7 empty] | 2024-04-20 | 1 | 1791.1178 | 940.4194 | 6004.6537
[7 empty] | 2024-04-20 | 2 | 1099.7855 | 351.1058 | 4608.2911
[7 empty] | 2024-04-20 | 3 | 848.9816 | 344.3602 | 4872.6975
[7 empty] | 2024-04-20 | 4 | 701.4945 | 333.3918 | 3914.4655
[7 empty] | 2024-04-20 | 5 | 780.5017 | 331.9134 | 2595.998
[7 empty] | 2024-04-20 | 6 | 667.4087 | 327.9597 | 4043.3096
[7 empty] | 2024-04-20 | 7 | 836.2177 | 352.4044 | 4003.8049
[7 empty] | 2024-04-20 | 8 | 293.7713 | 488.921 | 2554.3052
[7 empty] | 2024-04-20 | 9 | 252.3212 | 158.3669 | 4353.0049
[7 empty] | 2024-04-20 | 10 | 276.3649 | -3.08 | 4553.688
[7 empty] | 2024-04-20 | 11 | 281.5202 | -57.53 | 4355.1419
[7 empty] | 2024-04-20 | 12 | 280.5762 | 0 | 2634.6827
[7 empty] | 2024-04-20 | 13 | 304.4009 | 122.4058 | 4257.7229
[7 empty] | 2024-04-20 | 14 | 310.1372 | 249.2953 | 4131.4778
[7 empty] | 2024-04-20 | 15 | 411.527 | 256.7231 | 2574.5463
[7 empty] | 2024-04-20 | 16 | 335.0614 | 321.5228 | 6078.3044
[7 empty] | 2024-04-20 | 17 | 772.619 | 327.0928 | 6302.0551
[7 empty] | 2024-04-20 | 18 | 894.5909 | 335.6576 | 6160.4317
[7 empty] | 2024-04-20 | 19 | 1302.2555 | 1034.9309 | 6468.4806
[7 empty] | 2024-04-20 | 20 | 2061.9724 | 1283.0104 | 6291.7023
[7 empty] | 2024-04-20 | 21 | 2117.2336 | 1290.1491 | 6572.9111
[7 empty] | 2024-04-20 | 22 | 2053.3434 | 1145.2088 | 6164.5545
[7 empty] | 2024-04-20 | 23 | 1592.2121 | 834.466 | 6439.7561
[7 empty] | 2024-04-20 | 24 | 1238.214 | 870.2095 | 6512.3052
[7 empty] | 2024-04-21 | 1 | 898.0129 | 376.7662 | 3942.1761
[7 empty] | 2024-04-21 | 2 | 452.9593 | 343.2923 | 2638.35
[7 empty] | 2024-04-21 | 3 | 418.3786 | 330.0594 | 4158.3025
[7 empty] | 2024-04-21 | 4 | 384.8255 | 308.2705 | 5011.9076
[7 empty] | 2024-04-21 | 5 | 292.1996 | 254.8495 | 2656.5859
[7 empty] | 2024-04-21 | 6 | 264.746 | 328.9192 | 2305.6852
[7 empty] | 2024-04-21 | 7 | 261.1238 | 121.2207 | 2024.7694
[7 empty] | 2024-04-21 | 8 | 232.2349 | 321.2814 | 2564.8562
[7 empty] | 2024-04-21 | 9 | 227.4134 | 71.5162 | 4250.9081
[7 empty] | 2024-04-21 | 10 | 199.9499 | 0 | 2690.9904
[7 empty] | 2024-04-21 | 11 | 199.279 | 0 | 2543.2549
[7 empty] | 2024-04-21 | 12 | 215.9008 | 64.569 | 2689.1119
[7 empty] | 2024-04-21 | 13 | 216.5937 | 225.9731 | 2590.6214
[7 empty] | 2024-04-21 | 14 | 223.9733 | 149.9881 | 5486.4067
[7 empty] | 2024-04-21 | 15 | 219.3875 | 142.7222 | 2671.0522
[7 empty] | 2024-04-21 | 16 | 236.0059 | 145.2918 | 2652.8434
[7 empty] | 2024-04-21 | 17 | 276.0143 | 159.9495 | 4109.3269
[7 empty] | 2024-04-21 | 18 | 324.2693 | 450.0927 | 5620.2071
[7 empty] | 2024-04-21 | 19 | 824.8215 | 321.8978 | 6523.1122
[7 empty] | 2024-04-21 | 20 | 957.0403 | 333.0043 | 6855.8706
[7 empty] | 2024-04-21 | 21 | 1129.0007 | 344.285 | 6443.9317
[7 empty] | 2024-04-21 | 22 | 1268.4582 | 332.7142 | 6191.8322
[7 empty] | 2024-04-21 | 23 | 938.333 | 328.3915 | 6476.6026
[7 empty] | 2024-04-21 | 24 | 1036.9462 | 234.5944 | 5690.3561
[7 empty] | 2024-04-22 | 1 | 251.52 | 184.0454 | 6073.4177
[7 empty] | 2024-04-22 | 2 | 229.9899 | 149.4889 | 6056.0684
[7 empty] | 2024-04-22 | 3 | 223.9269 | 145.6805 | 3880.3816
[7 empty] | 2024-04-22 | 4 | 218.9933 | 145.6421 | 4203.6556
[7 empty] | 2024-04-22 | 5 | 217.06 | 145.8799 | 4930.0131
[7 empty] | 2024-04-22 | 6 | 219.9813 | 150.0234 | 3948.5141
[7 empty] | 2024-04-22 | 7 | 224.7712 | 222.9962 | 4572.5978
[7 empty] | 2024-04-22 | 8 | 224.0096 | 820.729 | 6571.0446
[7 empty] | 2024-04-22 | 9 | 222.943 | 183.748 | 4513.142
[7 empty] | 2024-04-22 | 10 | 247.106 | 252.125 | 4597.9122
[7 empty] | 2024-04-22 | 11 | 230.6382 | 259.702 | 4861.5725
[7 empty] | 2024-04-22 | 12 | 243.0279 | 262.3992 | 4342.2041
[7 empty] | 2024-04-22 | 13 | 247.6489 | 280.0281 | 2691.5407
[7 empty] | 2024-04-22 | 14 | 253.8829 | 319.0102 | 4444.9131
[7 empty] | 2024-04-22 | 15 | 283.5296 | 309.9176 | 4585.0547
[7 empty] | 2024-04-22 | 16 | 409.4853 | 332.9041 | 6051.347
[7 empty] | 2024-04-22 | 17 | 610.788 | 426.9102 | 6067.8457
[7 empty] | 2024-04-22 | 18 | 683.0676 | 792.4705 | 6271.6566
[7 empty] | 2024-04-22 | 19 | 454.9248 | 1315.7535 | 6433.6686
[7 empty] | 2024-04-22 | 20 | 658.8691 | 1397.0235 | 6401.7679
[7 empty] | 2024-04-22 | 21 | 753.9913 | 1500.2878 | 6172.7402
[7 empty] | 2024-04-22 | 22 | 442.1331 | 1304.8828 | 6439.3458
[7 empty] | 2024-04-22 | 23 | 445.4481 | 1124.791 | 6525.4696
[7 empty] | 2024-04-22 | 24 | 455.9932 | 876.0136 | 4332.6977
[7 empty] | 2024-04-23 | 1 | 345.1266 | 352.3908 | 6094.3045
[7 empty] | 2024-04-23 | 2 | 280.8357 | 327.8276 | 6091.6561
[7 empty] | 2024-04-23 | 3 | 274.8499 | 285.2453 | 3955.8072
[7 empty] | 2024-04-23 | 4 | 266.0849 | 225.3776 | 4321.6192
[7 empty] | 2024-04-23 | 5 | 257.5064 | 220.2609 | 4194.2123
[7 empty] | 2024-04-23 | 6 | 265.7721 | 224.8457 | 5972.8401
[7 empty] | 2024-04-23 | 7 | 265.2385 | 262.2473 | 4852.0203
[7 empty] | 2024-04-23 | 8 | 250.1081 | 326.8661 | 6146.6732
[7 empty] | 2024-04-23 | 9 | 241.1916 | 181.9966 | 2606.4211
[7 empty] | 2024-04-23 | 10 | 243.4916 | 181.9322 | 6004.833
[7 empty] | 2024-04-23 | 11 | 241.2128 | 173.356 | 4513.8177
[7 empty] | 2024-04-23 | 12 | 277.7386 | 169.3064 | 4369.574
[7 empty] | 2024-04-23 | 13 | 264.22 | 165.0799 | 4610.2003
[7 empty] | 2024-04-23 | 14 | 275.4183 | 173.2911 | 3872.4817
[7 empty] | 2024-04-23 | 15 | 301.9392 | 219.1238 | 6049.5879
[7 empty] | 2024-04-23 | 16 | 318.1015 | 207.6367 | 5711.4596
[7 empty] | 2024-04-23 | 17 | 325.1788 | 325.2676 | 6486.6987
[7 empty] | 2024-04-23 | 18 | 354.9314 | 338.5139 | 6468.2772
[7 empty] | 2024-04-23 | 19 | 423.4093 | 928.562 | 6792.3234
[7 empty] | 2024-04-23 | 20 | 1113.4639 | 1045.2312 | 6736.0541
[7 empty] | 2024-04-23 | 21 | 1149.8261 | 289.6077 | 6512.6973
[7 empty] | 2024-04-23 | 22 | 385.4803 | 320.6162 | 6267.261
[7 empty] | 2024-04-23 | 23 | 446.3439 | 318.5375 | 6632.6638
[7 empty] | 2024-04-23 | 24 | 360.0582 | 152.545 | 5601.3829
[7 empty] | 2024-04-24 | 1 | 378.6786 | 1147.778 | 2901.5816
[7 empty] | 2024-04-24 | 2 | 342.4681 | 1063.688 | 2712.8837
[7 empty] | 2024-04-24 | 3 | 317.9166 | 374.3913 | 2702.2141
[7 empty] | 2024-04-24 | 4 | 318.4859 | 367.2075 | 2786.648
[7 empty] | 2024-04-24 | 5 | 316.5986 | 366.8284 | 2698.6373
[7 empty] | 2024-04-24 | 6 | 324.2916 | 373.0236 | 2703.7893
[7 empty] | 2024-04-24 | 7 | 324.194 | 1184.7335 | 2798.4669
[7 empty] | 2024-04-24 | 8 | 303.6425 | 816.3749 | 2857.1149
[7 empty] | 2024-04-24 | 9 | 277.949 | 413.2249 | 2709.0508
[7 empty] | 2024-04-24 | 10 | 286.8082 | 233.2048 | 2851.5856
[7 empty] | 2024-04-24 | 11 | 328.4215 | 212.1523 | 2852.9367
[7 empty] | 2024-04-24 | 12 | 377.3014 | 237.9081 | 2743.9515
[7 empty] | 2024-04-24 | 13 | 338.4319 | 163.4955 | 4139.1933
[7 empty] | 2024-04-24 | 14 | 473.5277 | 161.6469 | 2733.4969
[7 empty] | 2024-04-24 | 15 | 896.2242 | 174.0778 | 2889.6898
[7 empty] | 2024-04-24 | 16 | 751.4305 | 176.6943 | 3910.911
[7 empty] | 2024-04-24 | 17 | 876.2813 | 345.3585 | 5500.648
[7 empty] | 2024-04-24 | 18 | 962.7943 | 353.6645 | 6106.6516
[7 empty] | 2024-04-24 | 19 | 555.4563 | 396.2083 | 6458.1173
[7 empty] | 2024-04-24 | 20 | 1247.9202 | 1343.4265 | 6062.7793
[7 empty] | 2024-04-24 | 21 | 1099.6929 | 1336.674 | 5695.88
[7 empty] | 2024-04-24 | 22 | 716.2598 | 1280.5541 | 6165.3912
[7 empty] | 2024-04-24 | 23 | 550.42 | 385.2245 | 6155.8534
[7 empty] | 2024-04-24 | 24 | 825.8746 | 361.0519 | 4301.0689
[7 empty] | 2024-04-25 | 1 | 364.1275 | 312.9075 | 3903.1828
[7 empty] | 2024-04-25 | 2 | 317.0255 | 162.8402 | 2673.1401
[7 empty] | 2024-04-25 | 3 | 317.7704 | 91.5822 | 2742.2777
[7 empty] | 2024-04-25 | 4 | 311.7656 | 239.3414 | 2732.3482
[7 empty] | 2024-04-25 | 5 | 283.7609 | 239.2761 | 2650.1167
[7 empty] | 2024-04-25 | 6 | 301.556 | 249.5448 | 2778.3761
[7 empty] | 2024-04-25 | 7 | 284.7262 | 339.6114 | 2709.6448
[7 empty] | 2024-04-25 | 8 | 271.2872 | 219.4968 | 2431.7401
[7 empty] | 2024-04-25 | 9 | 256.9325 | 156.0206 | 2773.5968
[7 empty] | 2024-04-25 | 10 | 262.4262 | 152.1535 | 2497.3346
[7 empty] | 2024-04-25 | 11 | 269.9376 | 136.3811 | 2453.3247
[7 empty] | 2024-04-25 | 12 | 286.1953 | 139.7393 | 2592.0673
[7 empty] | 2024-04-25 | 13 | 281.176 | 149.5177 | 2587.935
[7 empty] | 2024-04-25 | 14 | 276.2572 | 6.8465 | 2524.9783
[7 empty] | 2024-04-25 | 15 | 293.3538 | 84.0356 | 2570.1616
[7 empty] | 2024-04-25 | 16 | 329.1612 | 148.3638 | 2830.7355
[7 empty] | 2024-04-25 | 17 | 422.5839 | 154.3617 | 4351.2125
[7 empty] | 2024-04-25 | 18 | 959.7179 | 155.1845 | 3895.2934
[7 empty] | 2024-04-25 | 19 | 955.6005 | 561.6204 | 4579.7832
[7 empty] | 2024-04-25 | 20 | 1509.043 | 384.4407 | 3939.3144
[7 empty] | 2024-04-25 | 21 | 1436.5383 | 1298.3142 | 4430.7132
[7 empty] | 2024-04-25 | 22 | 1061.8848 | 384.8631 | 4655.2628
[7 empty] | 2024-04-25 | 23 | 966.6808 | 372.1717 | 2909.0898
[7 empty] | 2024-04-25 | 24 | 620.6234 | 317.4629 | 2842.7288
[7 empty] | 2024-04-26 | 1 | 546.1588 | 181.1621 | 2778.5622
[7 empty] | 2024-04-26 | 2 | 438.5226 | 325.8913 | 2512.0388
[7 empty] | 2024-04-26 | 3 | 394.0157 | 307.0818 | 2724.5954
[7 empty] | 2024-04-26 | 4 | 351.9661 | 297.5044 | 2501.3755
[7 empty] | 2024-04-26 | 5 | 303.6782 | 302.5375 | 2396.3999
[7 empty] | 2024-04-26 | 6 | 349.8409 | 307.6338 | 2468.4412
[7 empty] | 2024-04-26 | 7 | 286.9495 | 315.0229 | 2437.2298
[7 empty] | 2024-04-26 | 8 | 271.4794 | 293.5596 | 1787.3872
[7 empty] | 2024-04-26 | 9 | 281.8023 | 171.1933 | 1740.1578
[7 empty] | 2024-04-26 | 10 | 277.3377 | 222.7557 | 2050.5741
[7 empty] | 2024-04-26 | 11 | 320.391 | 229.7755 | 2425.2858
[7 empty] | 2024-04-26 | 12 | 280.4306 | 283.2426 | 2541.2666
[7 empty] | 2024-04-26 | 13 | 330.8636 | 283.8523 | 2450.9786
[7 empty] | 2024-04-26 | 14 | 412.0726 | 293.7848 | 2481.4021
[7 empty] | 2024-04-26 | 15 | 786.3591 | 293.9482 | 2510.5498
[7 empty] | 2024-04-26 | 16 | 1137.3767 | 295.6105 | 2728.1496
[7 empty] | 2024-04-26 | 17 | 1175.4943 | 323.647 | 3488.2252
[7 empty] | 2024-04-26 | 18 | 1830.5643 | 354.3937 | 3471.2725
[7 empty] | 2024-04-26 | 19 | 2444.9567 | 176.0982 | 3691.9651
[7 empty] | 2024-04-26 | 20 | 2733.658 | 259.095 | 4285.629
[7 empty] | 2024-04-26 | 21 | 2460.3232 | 268.2782 | 3738.8987
[7 empty] | 2024-04-26 | 22 | 1852.8506 | 180.0177 | 3722.2913
[7 empty] | 2024-04-26 | 23 | 1873.8361 | 169.6662 | 2531.0012
[7 empty] | 2024-04-26 | 24 | 1012.1822 | 302.7092 | 2271.0793
[7 empty] | 2024-04-27 | 1 | 1123.2587 | 232.2276 | 2884.1439
[7 empty] | 2024-04-27 | 2 | 949.1046 | 292.1678 | 2719.1503
[7 empty] | 2024-04-27 | 3 | 669.2415 | 225.092 | 2504.1823
[7 empty] | 2024-04-27 | 4 | 424.9835 | 182.7552 | 2870.9693
[7 empty] | 2024-04-27 | 5 | 449.0659 | 165.4247 | 2830.3204
[7 empty] | 2024-04-27 | 6 | 344.0381 | 165.4118 | 2894.5
[7 empty] | 2024-04-27 | 7 | 277.0254 | 165.376 | 2871.4319
[7 empty] | 2024-04-27 | 8 | 254.2203 | 177.0353 | 2848.9978
[7 empty] | 2024-04-27 | 9 | 246.1798 | 73.056 | 2769.746
[7 empty] | 2024-04-27 | 10 | 295.0714 | -8.79 | 2138.7735
[7 empty] | 2024-04-27 | 11 | 348.5107 | 0 | 2362.7662
[7 empty] | 2024-04-27 | 12 | 295.7742 | 0 | 2581.1871
[7 empty] | 2024-04-27 | 13 | 327.1789 | 48.8538 | 2211.9321
[7 empty] | 2024-04-27 | 14 | 303.5604 | 30.8487 | 2510.7633
[7 empty] | 2024-04-27 | 15 | 359.6307 | 44.2241 | 2507.4623
[7 empty] | 2024-04-27 | 16 | 757.0667 | 47.8383 | 2538.122
[7 empty] | 2024-04-27 | 17 | 793.3929 | 118.1601 | 2762.8383
[7 empty] | 2024-04-27 | 18 | 858.5651 | 217.7734 | 3490.5428
[7 empty] | 2024-04-27 | 19 | 1088.1573 | 138.4593 | 3720.0934
[7 empty] | 2024-04-27 | 20 | 1641.7994 | 280.1627 | 3492.1944
[7 empty] | 2024-04-27 | 21 | 1461.6132 | 287.4901 | 3887.3555
[7 empty] | 2024-04-27 | 22 | 982.181 | 255.1695 | 3889.3716
[7 empty] | 2024-04-27 | 23 | 1033.9412 | 173.7567 | 3949.9112
[7 empty] | 2024-04-27 | 24 | 909.473 | 106.6053 | 2551.0575
[7 empty] | 2024-04-28 | 1 | 1036.9115 | 245.8924 | 2797.2621
[7 empty] | 2024-04-28 | 2 | 1020.5025 | 176.223 | 2851.5481
[7 empty] | 2024-04-28 | 3 | 859.6578 | 138.0272 | 2755.0059
[7 empty] | 2024-04-28 | 4 | 495.9789 | 137.9927 | 3056.6678
[7 empty] | 2024-04-28 | 5 | 280.2963 | 107.7473 | 3007.6601
[7 empty] | 2024-04-28 | 6 | 265.8944 | 107.184 | 3057.3332
[7 empty] | 2024-04-28 | 7 | 243.1614 | 104.9424 | 2753.556
[7 empty] | 2024-04-28 | 8 | 208.1176 | -750.97 | 2678.5634
[7 empty] | 2024-04-28 | 9 | 175.5823 | -844.92 | 2623.997
[7 empty] | 2024-04-28 | 10 | 171.1127 | -152.46 | 2510.7244
[7 empty] | 2024-04-28 | 11 | 176.0341 | -182.8 | 2556.0954
[7 empty] | 2024-04-28 | 12 | 185.4415 | -64.48 | 2602.2981
[7 empty] | 2024-04-28 | 13 | 201.6977 | -64.28 | 2756.009
[7 empty] | 2024-04-28 | 14 | 238.1113 | -61.74 | 2742.1188
[7 empty] | 2024-04-28 | 15 | 276.0463 | -51.56 | 2593.6629
[7 empty] | 2024-04-28 | 16 | 328.9147 | -51.56 | 2783.0933
[7 empty] | 2024-04-28 | 17 | 478.0272 | 51.1116 | 2515.6917
[7 empty] | 2024-04-28 | 18 | 509.8914 | 176.6833 | 2940.7111
[7 empty] | 2024-04-28 | 19 | 820.8905 | 284.5094 | 3795.3777
[7 empty] | 2024-04-28 | 20 | 1151.6729 | 1037.8828 | 3092.2842
[7 empty] | 2024-04-28 | 21 | 1328.42 | 1090.907 | 3047.4397
[7 empty] | 2024-04-28 | 22 | 1174.7394 | 997.1683 | 3036.9383
[7 empty] | 2024-04-28 | 23 | 1345.279 | 978.9867 | 3122.9901
[7 empty] | 2024-04-28 | 24 | 867.1377 | 888.7482 | 2919.0989
[7 empty] | 2024-04-29 | 1 | 754.3136 | 287.7045 | 3049.4513
[7 empty] | 2024-04-29 | 2 | 357.8402 | 271.6531 | 2693.2285
[7 empty] | 2024-04-29 | 3 | 461.9827 | 239.9673 | 2950.7834
[7 empty] | 2024-04-29 | 4 | 437.473 | 231.8144 | 2740.7706
[7 empty] | 2024-04-29 | 5 | 323.79 | 239.4113 | 2691.5628
[7 empty] | 2024-04-29 | 6 | 320.5875 | 286.1217 | 2951.1946
[7 empty] | 2024-04-29 | 7 | 358.1162 | 954.3246 | 2545.975
[7 empty] | 2024-04-29 | 8 | 305.6129 | 282.815 | 2466.573
[7 empty] | 2024-04-29 | 9 | 385.6929 | 264.4515 | 2880.6833
[7 empty] | 2024-04-29 | 10 | 849.0029 | 123.2716 | 2612.7516
[7 empty] | 2024-04-29 | 11 | 948.3285 | 125.2964 | 2611.8018
[7 empty] | 2024-04-29 | 12 | 1129.5766 | 227.1615 | 2259.6878
[7 empty] | 2024-04-29 | 13 | 922.1385 | 266.6149 | 2625.8905
[7 empty] | 2024-04-29 | 14 | 1355.5339 | 267.2966 | 2519.4701
[7 empty] | 2024-04-29 | 15 | 1704.2359 | 252.091 | 2315.3122
[7 empty] | 2024-04-29 | 16 | 1792.0854 | 253.4869 | 2870.7371
[7 empty] | 2024-04-29 | 17 | 1772.7684 | 252.4228 | 3020.0929
[7 empty] | 2024-04-29 | 18 | 1883.2082 | 461.844 | 4447.5773
[7 empty] | 2024-04-29 | 19 | 1956.7272 | 1004.3891 | 4382.1687
[7 empty] | 2024-04-29 | 20 | 2609.488 | 1443.618 | 4749.3245
[7 empty] | 2024-04-29 | 21 | 2876.2984 | 1429.1346 | 3107.877
[7 empty] | 2024-04-29 | 22 | 1994.1138 | 1318.1871 | 4135.8636
[7 empty] | 2024-04-29 | 23 | 2097.6552 | 1098.9422 | 3061.5426
[7 empty] | 2024-04-29 | 24 | 1978.5678 | 986.3249 | 3010.3747
[7 empty] | 2024-04-30 | 1 | 1931.3929 | 279.505 | 2606.0877
[7 empty] | 2024-04-30 | 2 | 1119.7912 | 269.8477 | 2873.6548
[7 empty] | 2024-04-30 | 3 | 1254.1466 | 223.1191 | 2772.2837
[7 empty] | 2024-04-30 | 4 | 1048.2645 | 209.2545 | 2626.0248
[7 empty] | 2024-04-30 | 5 | 901.7456 | 208.8774 | 2628.8786
[7 empty] | 2024-04-30 | 6 | 986.4693 | 208.5309 | 2854.9784
[7 empty] | 2024-04-30 | 7 | 970.0914 | 208.4717 | 2847.58
[7 empty] | 2024-04-30 | 8 | 354.165 | 235.3396 | 2851.793
[7 empty] | 2024-04-30 | 9 | 610.2476 | 210.4022 | 1855.6292
[7 empty] | 2024-04-30 | 10 | 413.1519 | 226.8426 | 1801.177
[7 empty] | 2024-04-30 | 11 | 1042.7955 | 233.8387 | 1804.7825
[7 empty] | 2024-04-30 | 12 | 1182.9941 | 248.9128 | 2037.7241
[7 empty] | 2024-04-30 | 13 | 918.027 | 270.7301 | 2232.5582
[7 empty] | 2024-04-30 | 14 | 1008.8391 | 278.6559 | 2271.354
[7 empty] | 2024-04-30 | 15 | 1201.3374 | 272.7905 | 2378.9508
[7 empty] | 2024-04-30 | 16 | 1329.7561 | 281.8169 | 2658.4697
[7 empty] | 2024-04-30 | 17 | 1372.8178 | 359.4449 | 2967.9541
[7 empty] | 2024-04-30 | 18 | 1422.4366 | 613.2747 | 3872.1798
[7 empty] | 2024-04-30 | 19 | 1741.0226 | 1193.4926 | 4130.8391
[7 empty] | 2024-04-30 | 20 | 3095.9094 | 1388.5291 | 4612.7427
[7 empty] | 2024-04-30 | 21 | 3213.4873 | 1399.6047 | 2967.0034
[7 empty] | 2024-04-30 | 22 | 2596.095 | 1306.0668 | 4114.9847
[7 empty] | 2024-04-30 | 23 | 1735.2397 | 988.2055 | 4578.0723
[7 empty] | 2024-04-30 | 24 | 1122.0975 | 283.2916 | 2951.4267
[7 empty] | 2024-05-01 | 1 | 495.2899 | 308.1146 | 2553.2584
[7 empty] | 2024-05-01 | 2 | 396.8422 | 251.6656 | 2620.3196
[7 empty] | 2024-05-01 | 3 | 498.0602 | 257.8258 | 2925.9593
[7 empty] | 2024-05-01 | 4 | 367.8701 | 146.3434 | 2790.0969
[7 empty] | 2024-05-01 | 5 | 308.519 | 83.1911 | 2797.208
[7 empty] | 2024-05-01 | 6 | 295.8626 | 83.1713 | 2871.0747
[7 empty] | 2024-05-01 | 7 | 276.9014 | 78.7211 | 2725.1483
[7 empty] | 2024-05-01 | 8 | 244.0482 | 135.2639 | 2730.789
[7 empty] | 2024-05-01 | 9 | 265.1011 | 131.1437 | 2591.0649
[7 empty] | 2024-05-01 | 10 | 234.1811 | 135.4079 | 2877.4549
[7 empty] | 2024-05-01 | 11 | 246.0062 | 176.713 | 2843.5636
[7 empty] | 2024-05-01 | 12 | 274.5366 | 171.7877 | 2628.8725
[7 empty] | 2024-05-01 | 13 | 367.3237 | 213.564 | 2811.4406
[7 empty] | 2024-05-01 | 14 | 281.9301 | 254.8086 | 2764.8757
[7 empty] | 2024-05-01 | 15 | 268.0824 | 288.1264 | 2512.6744
[7 empty] | 2024-05-01 | 16 | 291.7574 | 298.6565 | 2798.1124
[7 empty] | 2024-05-01 | 17 | 283.5966 | 327.8997 | 2587.4645
[7 empty] | 2024-05-01 | 18 | 271.7495 | 329.6845 | 2986.1157
[7 empty] | 2024-05-01 | 19 | 308.5977 | 350.0641 | 2975.5468
[7 empty] | 2024-05-01 | 20 | 994.3112 | 349.8763 | 3103.1217
[7 empty] | 2024-05-01 | 21 | 1034.3053 | 1180.0513 | 2870.1961
[7 empty] | 2024-05-01 | 22 | 988.2828 | 350.179 | 2953.833
[7 empty] | 2024-05-01 | 23 | 890.6621 | 327.5558 | 2916.9109
[7 empty] | 2024-05-01 | 24 | 536.6254 | 322.2797 | 2883.4895
[7 empty] | 2024-05-02 | 1 | 507.4466 | 180.6195 | 2634.3786
[7 empty] | 2024-05-02 | 2 | 384.6549 | 34.9741 | 2676.2277
[7 empty] | 2024-05-02 | 3 | 449.0802 | 130.14 | 2919.5577
[7 empty] | 2024-05-02 | 4 | 287.0793 | 127.1 | 2823.3402
[7 empty] | 2024-05-02 | 5 | 316.0328 | 130.1157 | 2823.6598
[7 empty] | 2024-05-02 | 6 | 280.8719 | 130.6953 | 2928.7714
[7 empty] | 2024-05-02 | 7 | 281.3199 | 231.6534 | 2817.7451
[7 empty] | 2024-05-02 | 8 | 276.1391 | 333.5228 | 2602.9076
[7 empty] | 2024-05-02 | 9 | 281.7336 | 356.1035 | 2633.784
[7 empty] | 2024-05-02 | 10 | 274.7072 | 346.3232 | 2656.4348
[7 empty] | 2024-05-02 | 11 | 273.104 | 346.7464 | 2677.9577
[7 empty] | 2024-05-02 | 12 | 313.5047 | 346.3592 | 2646.0344
[7 empty] | 2024-05-02 | 13 | 359.4035 | 366.9161 | 2605.245
[7 empty] | 2024-05-02 | 14 | 490.9666 | 371.7701 | 2792.2721
[7 empty] | 2024-05-02 | 15 | 745.9114 | 432.2678 | 2598.944
[7 empty] | 2024-05-02 | 16 | 1293.2237 | 443.6496 | 2594.7266
[7 empty] | 2024-05-02 | 17 | 1283.4925 | 678.5848 | 2893.244
[7 empty] | 2024-05-02 | 18 | 1396.0543 | 828.4271 | 2809.6987
[7 empty] | 2024-05-02 | 19 | 1865.0407 | 1279.7118 | 2923.0932
[7 empty] | 2024-05-02 | 20 | 1971.5631 | 1447.0709 | 3013.6032
[7 empty] | 2024-05-02 | 21 | 4018.4509 | 1453.9632 | 2903.0738
[7 empty] | 2024-05-02 | 22 | 1497.1191 | 1280.5755 | 2902.8177
[7 empty] | 2024-05-02 | 23 | 1962.5184 | 1093.411 | 2966.164
[7 empty] | 2024-05-02 | 24 | 2101.445 | 359.8498 | 2992.0087
[7 empty] | 2024-05-03 | 1 | 1906.3772 | 341.9893 | 2936.9844
[7 empty] | 2024-05-03 | 2 | 1685.3713 | 297.8186 | 2815.7629
[7 empty] | 2024-05-03 | 3 | 1288.1477 | 229.1336 | 2680.2856
[7 empty] | 2024-05-03 | 4 | 1129.0219 | 139.1141 | 2568.9205
[7 empty] | 2024-05-03 | 5 | 1099.4392 | 138.5924 | 2568.6548
[7 empty] | 2024-05-03 | 6 | 1139.5704 | 238.5353 | 2753.5902
[7 empty] | 2024-05-03 | 7 | 1004.2116 | 318.6017 | 2695.0175
[7 empty] | 2024-05-03 | 8 | 374.1582 | 333.2112 | 2818.1252
[7 empty] | 2024-05-03 | 9 | 683.2084 | 350.4057 | 2562.5429
[7 empty] | 2024-05-03 | 10 | 539.1841 | 348.1281 | 2724.9411
[7 empty] | 2024-05-03 | 11 | 971.7898 | 348.4819 | 2745.7798
[7 empty] | 2024-05-03 | 12 | 1067.2754 | 389.1656 | 2607.8984
[7 empty] | 2024-05-03 | 13 | 1144.4224 | 395.318 | 2506.9628
[7 empty] | 2024-05-03 | 14 | 1768.6038 | 350.6634 | 2526.061
[7 empty] | 2024-05-03 | 15 | 2728.1734 | 411.1093 | 2437.3514
[7 empty] | 2024-05-03 | 16 | 1884.2841 | 356.4674 | 2460.1789
[7 empty] | 2024-05-03 | 17 | 1772.6457 | 356.828 | 2568.5871
[7 empty] | 2024-05-03 | 18 | 1829.5279 | 612.6825 | 2897.2466
[7 empty] | 2024-05-03 | 19 | 1528.5171 | 1173.9993 | 2970.5296
[7 empty] | 2024-05-03 | 20 | 4193.3286 | 1344.6727 | 3980.9163
[7 empty] | 2024-05-03 | 21 | 3936.084 | 1314.4254 | 2808.26
[7 empty] | 2024-05-03 | 22 | 1864.7369 | 1112.5263 | 2833.1955
[7 empty] | 2024-05-03 | 23 | 2167.7956 | 1091.2425 | 2793.7612
[7 empty] | 2024-05-03 | 24 | 1866.9843 | 356.5055 | 2742.2776
[7 empty] | 2024-05-04 | 1 | 2268.318 | 342.7628 | 2582.9836
[7 empty] | 2024-05-04 | 2 | 2265.0767 | 347.4416 | 2343.8341
[7 empty] | 2024-05-04 | 3 | 1315.0644 | 277.0522 | 2036.9058
[7 empty] | 2024-05-04 | 4 | 1176.7667 | 187.5221 | 2713.8426
[7 empty] | 2024-05-04 | 5 | 1127.372 | 142.6948 | 2712.231
[7 empty] | 2024-05-04 | 6 | 819.1625 | 142.6853 | 2764.2589
[7 empty] | 2024-05-04 | 7 | 498.2662 | 141.7867 | 2095.3738
[7 empty] | 2024-05-04 | 8 | 314.1095 | 238.353 | 2105.6546
[7 empty] | 2024-05-04 | 9 | 278.0262 | 322.178 | 2034.5011
[7 empty] | 2024-05-04 | 10 | 301.3306 | 353.036 | 1988.7578
[7 empty] | 2024-05-04 | 11 | 331.8625 | 423.5044 | 2094.8589
[7 empty] | 2024-05-04 | 12 | 327.9012 | 423.7768 | 2357.1241
[7 empty] | 2024-05-04 | 13 | 384.8026 | 429.598 | 2217.9728
[7 empty] | 2024-05-04 | 14 | 527.9784 | 420.0798 | 2399.4089
[7 empty] | 2024-05-04 | 15 | 356.5735 | 426.1522 | 2473.4986
[7 empty] | 2024-05-04 | 16 | 523.6319 | 426.1803 | 2608.4649
[7 empty] | 2024-05-04 | 17 | 746.7535 | 510.5967 | 2525.3957
[7 empty] | 2024-05-04 | 18 | 844.3809 | 670.375 | 2496.0248
[7 empty] | 2024-05-04 | 19 | 1669.8298 | 370.7591 | 2516.3184
[7 empty] | 2024-05-04 | 20 | 1823.5668 | 355.9047 | 2572.3207
[7 empty] | 2024-05-04 | 21 | 2176.9198 | 352.6658 | 2569.6544
[7 empty] | 2024-05-04 | 22 | 1741.8811 | 323.6529 | 2457.4251
[7 empty] | 2024-05-04 | 23 | 1452.1894 | 274.1893 | 2462.0339
[7 empty] | 2024-05-04 | 24 | 937.5514 | 239.3452 | 1904.2907
[7 empty] | 2024-05-05 | 1 | 1025.105 | 191.0604 | 2102.6245
[7 empty] | 2024-05-05 | 2 | 800.2231 | 380.7684 | 1793.2437
[7 empty] | 2024-05-05 | 3 | 569.0282 | 337.847 | 2551.6707
[7 empty] | 2024-05-05 | 4 | 907.9169 | 237.5624 | 2362.9606
[7 empty] | 2024-05-05 | 5 | 440.7237 | 211.3906 | 2139.1883
[7 empty] | 2024-05-05 | 6 | 658.5387 | 270.1822 | 2016.0104
[7 empty] | 2024-05-05 | 7 | 370.7311 | 235.6288 | 1980.0994
[7 empty] | 2024-05-05 | 8 | 305.9998 | 235.3592 | 1968.8873
[7 empty] | 2024-05-05 | 9 | 264.5559 | 253.0627 | 1774.0445
[7 empty] | 2024-05-05 | 10 | 267.0133 | 196.4036 | 2081.6231
[7 empty] | 2024-05-05 | 11 | 281.608 | 110.2751 | 2296.9168
[7 empty] | 2024-05-05 | 12 | 300.9691 | 98.5084 | 2425.5885
[7 empty] | 2024-05-05 | 13 | 308.7465 | 85.1502 | 2417.2216
[7 empty] | 2024-05-05 | 14 | 355.7654 | 85.1755 | 2455.1612
[7 empty] | 2024-05-05 | 15 | 380.234 | 85.1734 | 2292.3443
[7 empty] | 2024-05-05 | 16 | 565.3341 | 109.8944 | 2465.3847
[7 empty] | 2024-05-05 | 17 | 797.1497 | 150.58 | 2377.965
[7 empty] | 2024-05-05 | 18 | 841.8835 | 239.341 | 2736.3899
[7 empty] | 2024-05-05 | 19 | 960.2079 | 305.4558 | 2669.0567
[7 empty] | 2024-05-05 | 20 | 1572.0243 | 1040.7211 | 2809.0716
[7 empty] | 2024-05-05 | 21 | 2746.453 | 1064.1712 | 2809.486
[7 empty] | 2024-05-05 | 22 | 1325.9623 | 375.0786 | 2752.2112
[7 empty] | 2024-05-05 | 23 | 1215.3848 | 328.9368 | 2617.1314
[7 empty] | 2024-05-05 | 24 | 948.4618 | 266.8115 | 2810.4918
[7 empty] | 2024-05-06 | 1 | 850.7731 | 241.1167 | 1914.8379
[7 empty] | 2024-05-06 | 2 | 702.382 | 170.4984 | 2442.5246
[7 empty] | 2024-05-06 | 3 | 741.0348 | 170.2542 | 2155.9547
[7 empty] | 2024-05-06 | 4 | 603.2001 | 170.3398 | 1900.4912
[7 empty] | 2024-05-06 | 5 | 599.9273 | 170.6341 | 1900.1984
[7 empty] | 2024-05-06 | 6 | 431.8643 | 236.0511 | 2099.4698
[7 empty] | 2024-05-06 | 7 | 460.9596 | 331.1907 | 2182.9764
[7 empty] | 2024-05-06 | 8 | 413.1155 | 388.607 | 1783.3611
[7 empty] | 2024-05-06 | 9 | 746.6804 | 356.1942 | 2490.1326
[7 empty] | 2024-05-06 | 10 | 1048.7574 | 351.0288 | 2431.4847
[7 empty] | 2024-05-06 | 11 | 1104.2335 | 368.5914 | 1765.6367
[7 empty] | 2024-05-06 | 12 | 979.7124 | 342.6036 | 2045.0608
[7 empty] | 2024-05-06 | 13 | 1154.144 | 338.7091 | 2157.2217
[7 empty] | 2024-05-06 | 14 | 1777.6342 | 338.1445 | 2630.6434
[7 empty] | 2024-05-06 | 15 | 1972.0753 | 334.6618 | 2318.8066
[7 empty] | 2024-05-06 | 16 | 2124.5388 | 334.5943 | 2383.1487
[7 empty] | 2024-05-06 | 17 | 1823.6306 | 323.0063 | 2565.2915
[7 empty] | 2024-05-06 | 18 | 2305.7724 | 373.5038 | 2709.4589
[7 empty] | 2024-05-06 | 19 | 3134.8524 | 957.9808 | 2926.3598
[7 empty] | 2024-05-06 | 20 | 3413.2095 | 1274.7306 | 2909.5193
[7 empty] | 2024-05-06 | 21 | 2407.6898 | 1279.372 | 2763.2821
[7 empty] | 2024-05-06 | 22 | 1691.9916 | 406.6658 | 2878.8683
[7 empty] | 2024-05-06 | 23 | 2363.5634 | 360.6938 | 2868.8319
[7 empty] | 2024-05-06 | 24 | 2164.3082 | 339.4005 | 2619.3836
[7 empty] | 2024-05-07 | 1 | 1821.2318 | 227.4068 | 2463.0438
[7 empty] | 2024-05-07 | 2 | 1034.1557 | 285.8264 | 2121.9175
[7 empty] | 2024-05-07 | 3 | 853.1107 | 337.5106 | 2550.1945
[7 empty] | 2024-05-07 | 4 | 842.4907 | 277.839 | 2400.6859
[7 empty] | 2024-05-07 | 5 | 585.1233 | 230.4758 | 2342.8188
[7 empty] | 2024-05-07 | 6 | 839.8765 | 174.0317 | 2400.0596
[7 empty] | 2024-05-07 | 7 | 895.3997 | 260.6562 | 2287.1831
[7 empty] | 2024-05-07 | 8 | 614.2125 | 333.5682 | 2204.4854
[7 empty] | 2024-05-07 | 9 | 446.61 | 223.3284 | 2127.3173
[7 empty] | 2024-05-07 | 10 | 805.4981 | 270.3784 | 1973.6515
[7 empty] | 2024-05-07 | 11 | 897.8022 | 175.4807 | 2264.9877
[7 empty] | 2024-05-07 | 12 | 985.911 | 194.412 | 2516.905
[7 empty] | 2024-05-07 | 13 | 1171.4975 | 311.6536 | 2523.3237
[7 empty] | 2024-05-07 | 14 | 1621.1614 | 260.3393 | 2083.9855
[7 empty] | 2024-05-07 | 15 | 749.7098 | 287.2506 | 2450.1401
[7 empty] | 2024-05-07 | 16 | 1061.1364 | 287.1961 | 2271.7641
[7 empty] | 2024-05-07 | 17 | 1693.7465 | 303.1753 | 2513.735
[7 empty] | 2024-05-07 | 18 | 1815.4807 | 434.9309 | 2559.8045
[7 empty] | 2024-05-07 | 19 | 2290.4947 | 1010.6712 | 2683.1492
[7 empty] | 2024-05-07 | 20 | 4542.8784 | 1099.4807 | 2759.6111
[7 empty] | 2024-05-07 | 21 | 3574.5724 | 1103.2387 | 2753.5444
[7 empty] | 2024-05-07 | 22 | 1725.1802 | 1097.9115 | 2644.5839
[7 empty] | 2024-05-07 | 23 | 2438.1577 | 361.9564 | 2559.383
[7 empty] | 2024-05-07 | 24 | 1701.8004 | 332.9308 | 2293.8058
[7 empty] | 2024-05-08 | 1 | 3528.7291 | 275.5302 | 2413.7842
[7 empty] | 2024-05-08 | 2 | 2491.1946 | 174.7738 | 2752.6329
[7 empty] | 2024-05-08 | 3 | 1551.7788 | 239.1955 | 2476.77
[7 empty] | 2024-05-08 | 4 | 1103.2017 | 203.1369 | 2366.0008
[7 empty] | 2024-05-08 | 5 | 1073.7692 | 174.7236 | 2330.2992
[7 empty] | 2024-05-08 | 6 | 1669.8715 | 203.2204 | 2505.3201
[7 empty] | 2024-05-08 | 7 | 1012.8154 | 174.4707 | 2457.4735
[7 empty] | 2024-05-08 | 8 | 850.2831 | 242.2854 | 2278.0255
[7 empty] | 2024-05-08 | 9 | 927.1363 | 85.457 | 2262.7975
[7 empty] | 2024-05-08 | 10 | 927.6446 | 158.6409 | 2390.1401
[7 empty] | 2024-05-08 | 11 | 1907.8191 | 147.6096 | 2530.9341
[7 empty] | 2024-05-08 | 12 | 1325.2677 | 150.8953 | 2428.6715
[7 empty] | 2024-05-08 | 13 | 2326.7723 | 158.5642 | 1878.8732
[7 empty] | 2024-05-08 | 14 | 761.8081 | 233.7352 | 1878.1138
[7 empty] | 2024-05-08 | 15 | 1862.2844 | 277.495 | 2317.9531
[7 empty] | 2024-05-08 | 16 | 3655.6705 | 312.5069 | 2433.7869
[7 empty] | 2024-05-08 | 17 | 4448.5445 | 329.6257 | 2574.3456
[7 empty] | 2024-05-08 | 18 | 9115.2664 | 395.6044 | 2598.238
[7 empty] | 2024-05-08 | 19 | 3163.4766 | 1087.523 | 2690.1361
[7 empty] | 2024-05-08 | 20 | 10276.62 | 1311.1243 | 2541.8621
[7 empty] | 2024-05-08 | 21 | 10272.3276 | 1335.9224 | 2517.2091
[7 empty] | 2024-05-08 | 22 | 9318.318 | 1206.1232 | 2586.3093
[7 empty] | 2024-05-08 | 23 | 9266.5473 | 394.3731 | 2457.0803
[7 empty] | 2024-05-08 | 24 | 4291.892 | 358.6241 | 2461.8159
[7 empty] | 2024-05-09 | 1 | 1798.8915 | 1014.4959 | 2175.1298
[7 empty] | 2024-05-09 | 2 | 1705.6836 | 260.6382 | 1794.0446
[7 empty] | 2024-05-09 | 3 | 1127.1904 | 256.438 | 2508.9768
[7 empty] | 2024-05-09 | 4 | 1143.8582 | 318.7499 | 2340.7972
[7 empty] | 2024-05-09 | 5 | 1071.736 | 320.6874 | 2192.4972
[7 empty] | 2024-05-09 | 6 | 901.1784 | 363.8557 | 2514.6699
[7 empty] | 2024-05-09 | 7 | 884.2703 | 369.6096 | 2562.7101
[7 empty] | 2024-05-09 | 8 | 740.2222 | 405.9091 | 2417.5256
[7 empty] | 2024-05-09 | 9 | 958.6178 | 358.0706 | 2411.8671
[7 empty] | 2024-05-09 | 10 | 1067.5643 | 287.7855 | 2541.0478
[7 empty] | 2024-05-09 | 11 | 1202.5209 | 294.8453 | 2596.4143
[7 empty] | 2024-05-09 | 12 | 978.1648 | 295.1398 | 2394.2729
[7 empty] | 2024-05-09 | 13 | 1033.2223 | 344.2914 | 2398.989
[7 empty] | 2024-05-09 | 14 | 1093.9783 | 344.1285 | 2447.9166
[7 empty] | 2024-05-09 | 15 | 1834.9973 | 355.8038 | 2550.8724
[7 empty] | 2024-05-09 | 16 | 1791.7663 | 362.5367 | 2759.0474
[7 empty] | 2024-05-09 | 17 | 1826.2823 | 433.9162 | 2645.7729
[7 empty] | 2024-05-09 | 18 | 1805.1153 | 657.4237 | 2757.8998
[7 empty] | 2024-05-09 | 19 | 3187.9433 | 1086.6397 | 2858.4012
[7 empty] | 2024-05-09 | 20 | 12159.1619 | 1523.2851 | 2912.5166
[7 empty] | 2024-05-09 | 21 | 12412.0275 | 1542.6588 | 2951.8204
[7 empty] | 2024-05-09 | 22 | 8215.233 | 1468.5879 | 2844.2396
[7 empty] | 2024-05-09 | 23 | 2412.7584 | 1235.4013 | 2776.9702
[7 empty] | 2024-05-09 | 24 | 2671.3711 | 407.9358 | 2491.8114
[7 empty] | 2024-05-10 | 1 | 1682.2945 | 364.4654 | 2711.0243
[7 empty] | 2024-05-10 | 2 | 1635.7203 | 379.0169 | 2443.3379
[7 empty] | 2024-05-10 | 3 | 968.8136 | 353.0482 | 2724.1794
[7 empty] | 2024-05-10 | 4 | 1095.4793 | 289.9879 | 2537.8685
[7 empty] | 2024-05-10 | 5 | 1002.4607 | 1003.409 | 2490.5886
[7 empty] | 2024-05-10 | 6 | 1099.7141 | 360.6482 | 2554.0322
[7 empty] | 2024-05-10 | 7 | 516.5632 | 164.4782 | 2671.6678
[7 empty] | 2024-05-10 | 8 | 470.635 | 364.1925 | 2463.2484
[7 empty] | 2024-05-10 | 9 | 343.9811 | 303.2168 | 2384.5162
[7 empty] | 2024-05-10 | 10 | 401.0157 | 325.3577 | 2380.8024
[7 empty] | 2024-05-10 | 11 | 484.1785 | 324.0637 | 2385.174
[7 empty] | 2024-05-10 | 12 | 535.2296 | 313.2114 | 2465.0096
[7 empty] | 2024-05-10 | 13 | 764.4806 | 358.4445 | 2554.3659
[7 empty] | 2024-05-10 | 14 | 807.6324 | 358.3596 | 2361.5638
[7 empty] | 2024-05-10 | 15 | 987.0174 | 364.1541 | 2475.2487
[7 empty] | 2024-05-10 | 16 | 1269.3347 | 376.2153 | 2432.286
[7 empty] | 2024-05-10 | 17 | 1094.5597 | 379.1608 | 2660.0934
[7 empty] | 2024-05-10 | 18 | 2150.6768 | 356.5411 | 2797.0193
[7 empty] | 2024-05-10 | 19 | 1797.3348 | 376.7687 | 2864.2311
[7 empty] | 2024-05-10 | 20 | 1822.7967 | 555.6149 | 2882.32
[7 empty] | 2024-05-10 | 21 | 1300.9441 | 567.759 | 2906.5002
[7 empty] | 2024-05-10 | 22 | 1137.2699 | 458.7111 | 2715.1788
[7 empty] | 2024-05-10 | 23 | 1891.3798 | 406.7303 | 2637.8247
[7 empty] | 2024-05-10 | 24 | 1969.4258 | 330.9587 | 2453.5975
[7 empty] | 2024-05-11 | 1 | 1728.8431 | 335.4399 | 2393.9992
[7 empty] | 2024-05-11 | 2 | 1102.8695 | 431.0329 | 2012.5929
[7 empty] | 2024-05-11 | 3 | 980.2823 | 384.3437 | 2117.1563
[7 empty] | 2024-05-11 | 4 | 896.1449 | 410.7157 | 1910.4531
[7 empty] | 2024-05-11 | 5 | 942.2395 | 390.1472 | 1796.3097
[7 empty] | 2024-05-11 | 6 | 847.8566 | 403.3697 | 2446.9838
[7 empty] | 2024-05-11 | 7 | 552.3732 | 396.1704 | 2370.6285
[7 empty] | 2024-05-11 | 8 | 379.6268 | 611.9582 | 2209.3628
[7 empty] | 2024-05-11 | 9 | 357.7708 | 164.1157 | 2494.3488
[7 empty] | 2024-05-11 | 10 | 787.6878 | 164.1895 | 2318.5743
[7 empty] | 2024-05-11 | 11 | 959.7405 | 146.8803 | 2085.7744
[7 empty] | 2024-05-11 | 12 | 1101.6552 | 177.4536 | 2317.0621
[7 empty] | 2024-05-11 | 13 | 1260.8162 | 178.4371 | 2523.4993
[7 empty] | 2024-05-11 | 14 | 1168.7355 | 255.9781 | 2427.8634
[7 empty] | 2024-05-11 | 15 | 1179.563 | 362.4352 | 2428.3004
[7 empty] | 2024-05-11 | 16 | 1044.1568 | 357.2207 | 2439.935
[7 empty] | 2024-05-11 | 17 | 1218.6165 | 363.8651 | 3727.8607
[7 empty] | 2024-05-11 | 18 | 1168.8542 | 495.7242 | 3976.0305
[7 empty] | 2024-05-11 | 19 | 1620.5166 | 497.3833 | 4353.839
[7 empty] | 2024-05-11 | 20 | 1730.3136 | 495.9075 | 4478.7258
[7 empty] | 2024-05-11 | 21 | 1972.5464 | 495.2697 | 3958.7211
[7 empty] | 2024-05-11 | 22 | 1742.0878 | 402.207 | 2926.8478
[7 empty] | 2024-05-11 | 23 | 1604.014 | 876.8603 | 2868.3697
[7 empty] | 2024-05-11 | 24 | 1713.4342 | 373.0194 | 2695.1499
[7 empty] | 2024-05-12 | 1 | 861.4663 | 948.9833 | 2587.1265
[7 empty] | 2024-05-12 | 2 | 499.7423 | 997.27 | 2445.0447
[7 empty] | 2024-05-12 | 3 | 408.2937 | 996.3806 | 2122.7176
[7 empty] | 2024-05-12 | 4 | 412.0881 | 475.1898 | 1967.18
[7 empty] | 2024-05-12 | 5 | 334.4608 | 459.1839 | 1852.1432
[7 empty] | 2024-05-12 | 6 | 359.1094 | 447.8783 | 2387.5134
[7 empty] | 2024-05-12 | 7 | 313.401 | 983.1065 | 2326.5772
[7 empty] | 2024-05-12 | 8 | 283.3245 | 378.9603 | 2381.7291
[7 empty] | 2024-05-12 | 9 | 260.2533 | 85.735 | 2420.9746
[7 empty] | 2024-05-12 | 10 | 259.0447 | 87.4151 | 2299.0874
[7 empty] | 2024-05-12 | 11 | 268.4214 | 248.106 | 2406.4571
[7 empty] | 2024-05-12 | 12 | 287.8998 | 440.1598 | 2181.907
[7 empty] | 2024-05-12 | 13 | 291.3142 | 459.8804 | 2124.5144
[7 empty] | 2024-05-12 | 14 | 322.886 | 400.2488 | 2108.9706
[7 empty] | 2024-05-12 | 15 | 295.3381 | 463.2293 | 2478.2811
[7 empty] | 2024-05-12 | 16 | 454.0399 | 479.0655 | 2423.5048
[7 empty] | 2024-05-12 | 17 | 352.292 | 417.594 | 2476.6872
[7 empty] | 2024-05-12 | 18 | 698.1116 | 434.8965 | 2812.8524
[7 empty] | 2024-05-12 | 19 | 880.0833 | 481.7276 | 4000.5274
[7 empty] | 2024-05-12 | 20 | 1480.9591 | 836.2974 | 2782.9713
[7 empty] | 2024-05-12 | 21 | 1571.6917 | 839.4773 | 2753.9465
[7 empty] | 2024-05-12 | 22 | 1202.5043 | 987.7874 | 3993.0263
[7 empty] | 2024-05-12 | 23 | 1230.1984 | 369.6605 | 2742.9582
[7 empty] | 2024-05-12 | 24 | 1146.4396 | 84.5644 | 2743.8401
[7 empty] | 2024-05-13 | 1 | 549.7316 | 287.2865 | 2395.1004
[7 empty] | 2024-05-13 | 2 | 462.3907 | 84.767 | 2536.0166
[7 empty] | 2024-05-13 | 3 | 520.0003 | 83.1842 | 2381.4974
[7 empty] | 2024-05-13 | 4 | 398.5935 | 78.2343 | 2716.6311
[7 empty] | 2024-05-13 | 5 | 335.8915 | 78.3349 | 2662.8697
[7 empty] | 2024-05-13 | 6 | 365.6036 | 78.6352 | 2721.4993
[7 empty] | 2024-05-13 | 7 | 393.5562 | 250.3234 | 2347.5736
[7 empty] | 2024-05-13 | 8 | 352.4218 | 285.3359 | 1971.1463
[7 empty] | 2024-05-13 | 9 | 464.0168 | 250.5245 | 1969.5028
[7 empty] | 2024-05-13 | 10 | 833.7584 | 271.4407 | 1973.1594
[7 empty] | 2024-05-13 | 11 | 929.8332 | 337.6234 | 2256.8143
[7 empty] | 2024-05-13 | 12 | 855.5914 | 373.8818 | 2477.0638
[7 empty] | 2024-05-13 | 13 | 793.3493 | 365.2597 | 2425.1986
[7 empty] | 2024-05-13 | 14 | 921.1025 | 375.7076 | 2524.0626
[7 empty] | 2024-05-13 | 15 | 1051.4821 | 434.4589 | 2521.8853
[7 empty] | 2024-05-13 | 16 | 1152.8373 | 581.3173 | 2430.8781
[7 empty] | 2024-05-13 | 17 | 1788.9242 | 767.6601 | 2667.2827
[7 empty] | 2024-05-13 | 18 | 2231.076 | 689.3959 | 2812.113
[7 empty] | 2024-05-13 | 19 | 2324.2747 | 1064.0534 | 3750.9489
[7 empty] | 2024-05-13 | 20 | 4787.7708 | 1492.7772 | 3981.8345
[7 empty] | 2024-05-13 | 21 | 5788.2188 | 1501.8002 | 3757.1011
[7 empty] | 2024-05-13 | 22 | 4051.6531 | 1448.9802 | 2831.6365
[7 empty] | 2024-05-13 | 23 | 3589.8952 | 1075.2378 | 2861.2114
[7 empty] | 2024-05-13 | 24 | 2219.2512 | 455.401 | 2514.8295
[7 empty] | 2024-05-14 | 1 | 1202.3799 | 248.9405 | 2529.7994
[7 empty] | 2024-05-14 | 2 | 1167.6768 | 83.9243 | 2504.0473
[7 empty] | 2024-05-14 | 3 | 1171.5548 | 82.9595 | 2631.3699
[7 empty] | 2024-05-14 | 4 | 1139.2693 | 78.6178 | 2450.9786
[7 empty] | 2024-05-14 | 5 | 978.6005 | 78.6482 | 2339.727
[7 empty] | 2024-05-14 | 6 | 1013.5316 | 84.1107 | 2537.5395
[7 empty] | 2024-05-14 | 7 | 933.731 | 129.2844 | 2452.4346
[7 empty] | 2024-05-14 | 8 | 420.8326 | 353.6067 | 2445.463
[7 empty] | 2024-05-14 | 9 | 517.2716 | 365.0094 | 2679.2909
[7 empty] | 2024-05-14 | 10 | 576.5814 | 348.3061 | 2482.6056
[7 empty] | 2024-05-14 | 11 | 833.6375 | 297.4183 | 2424.5732
[7 empty] | 2024-05-14 | 12 | 932.7415 | 230.7772 | 2469.345
[7 empty] | 2024-05-14 | 13 | 897.5158 | 347.2077 | 2474.1721
[7 empty] | 2024-05-14 | 14 | 991.7225 | 347.5346 | 2389.6276
[7 empty] | 2024-05-14 | 15 | 919.9064 | 351.665 | 2486.7535
[7 empty] | 2024-05-14 | 16 | 934.1536 | 367.2594 | 2604.8609
[7 empty] | 2024-05-14 | 17 | 1014.9463 | 452.1095 | 2720.27
[7 empty] | 2024-05-14 | 18 | 978.5128 | 884.4813 | 2870.2082
[7 empty] | 2024-05-14 | 19 | 1019.6331 | 1136.6429 | 3919.9072
[7 empty] | 2024-05-14 | 20 | 1724.471 | 1518.4194 | 2895.4249
[7 empty] | 2024-05-14 | 21 | 2021.6068 | 1507.7472 | 3662.3513
[7 empty] | 2024-05-14 | 22 | 2039.9757 | 1191.8252 | 3817.3197
[7 empty] | 2024-05-14 | 23 | 2321.5996 | 1058.2921 | 2837.1074
[7 empty] | 2024-05-14 | 24 | 1733.1286 | 371.4206 | 2702.2796
[7 empty] | 2024-05-15 | 1 | 916.1326 | 280.585 | 2456.8423
[7 empty] | 2024-05-15 | 2 | 545.448 | 231.0547 | 2231.8409
[7 empty] | 2024-05-15 | 3 | 456.4731 | 275.0835 | 2581.2683
[7 empty] | 2024-05-15 | 4 | 480.7762 | 255.6593 | 2451.505
[7 empty] | 2024-05-15 | 5 | 694.6794 | 238.9554 | 2361.7833
[7 empty] | 2024-05-15 | 6 | 660.48 | 231.4191 | 2406.854
[7 empty] | 2024-05-15 | 7 | 403.6171 | 262.7861 | 2359.8434
[7 empty] | 2024-05-15 | 8 | 408.4714 | 232.4891 | 2339.7607
[7 empty] | 2024-05-15 | 9 | 502.9239 | 279.9744 | 2281.0539
[7 empty] | 2024-05-15 | 10 | 832.9308 | 239.2834 | 2276.4504
[7 empty] | 2024-05-15 | 11 | 714.8801 | 289.1004 | 2439.0361
[7 empty] | 2024-05-15 | 12 | 845.1019 | 315.7656 | 2560.1941
[7 empty] | 2024-05-15 | 13 | 828.4178 | 505.1214 | 2399.3342
[7 empty] | 2024-05-15 | 14 | 776.0349 | 324.4645 | 2494.2117
[7 empty] | 2024-05-15 | 15 | 816.845 | 510.8 | 2398.6615
[7 empty] | 2024-05-15 | 16 | 610.3806 | 483.2836 | 2659.3827
[7 empty] | 2024-05-15 | 17 | 1158.9905 | 662.1883 | 2722.0952
[7 empty] | 2024-05-15 | 18 | 1124.8807 | 702.6087 | 2736.13
[7 empty] | 2024-05-15 | 19 | 1254.718 | 1185.5596 | 2835.7806
[7 empty] | 2024-05-15 | 20 | 2030.3366 | 1411.6215 | 2876.1043
[7 empty] | 2024-05-15 | 21 | 2799.8749 | 1406.3107 | 2879.6633
[7 empty] | 2024-05-15 | 22 | 1431.3302 | 1318.6011 | 2785.3127
[7 empty] | 2024-05-15 | 23 | 788.957 | 1057.184 | 2683.5156
[7 empty] | 2024-05-15 | 24 | 1069.7879 | 1018.38 | 2542.3011
[7 empty] | 2024-05-16 | 1 | 561.82 | 338.6712 | 2561.5667
[7 empty] | 2024-05-16 | 2 | 477.8169 | 309.6655 | 2716.8251
[7 empty] | 2024-05-16 | 3 | 426.7365 | 224.4613 | 2577.8136
[7 empty] | 2024-05-16 | 4 | 403.9631 | 307.8851 | 2380.9409
[7 empty] | 2024-05-16 | 5 | 357.6798 | 281.8817 | 2325.8361
[7 empty] | 2024-05-16 | 6 | 347.6047 | 261.3234 | 2336.3624
[7 empty] | 2024-05-16 | 7 | 331.0786 | 311.889 | 2299.0785
[7 empty] | 2024-05-16 | 8 | 323.267 | 837.671 | 2168.0437
[7 empty] | 2024-05-16 | 9 | 329.3053 | 485.4156 | 2241.6485
[7 empty] | 2024-05-16 | 10 | 357.2696 | 312.6275 | 1753.1074
[7 empty] | 2024-05-16 | 11 | 352.516 | 345.4294 | 1759.3337
[7 empty] | 2024-05-16 | 12 | 432.6867 | 393.818 | 2036.5536
[7 empty] | 2024-05-16 | 13 | 855.8898 | 481.4378 | 2375.5909
[7 empty] | 2024-05-16 | 14 | 1067.4611 | 497.2848 | 2417.8907
[7 empty] | 2024-05-16 | 15 | 1568.6529 | 532.9161 | 2541.1365
[7 empty] | 2024-05-16 | 16 | 1779.3171 | 2378.7303 | 2322.209
[7 empty] | 2024-05-16 | 17 | 1768.4418 | 2752.2939 | 2672.1645
[7 empty] | 2024-05-16 | 18 | 2512.4342 | 875.6469 | 2730.7912
[7 empty] | 2024-05-16 | 19 | 1743.4932 | 1181.5321 | 3912.8963
[7 empty] | 2024-05-16 | 20 | 3743.1774 | 1435.706 | 3812.9433
[7 empty] | 2024-05-16 | 21 | 4767.1765 | 1455.3528 | 3816.0371
[7 empty] | 2024-05-16 | 22 | 2687.4551 | 1330.2141 | 4224.0988
[7 empty] | 2024-05-16 | 23 | 3056.8883 | 1094.4905 | 2734.1909
[7 empty] | 2024-05-16 | 24 | 2289.7223 | 980.3591 | 2653.7658
[7 empty] | 2024-05-17 | 1 | 1248.6624 | 439.2891 | 2414.1566
[7 empty] | 2024-05-17 | 2 | 1309.1604 | 384.0792 | 2575.5375
[7 empty] | 2024-05-17 | 3 | 1102.182 | 309.478 | 2401.2126
[7 empty] | 2024-05-17 | 4 | 1058.3363 | 212.8178 | 2312.457
[7 empty] | 2024-05-17 | 5 | 973.1091 | 154.679 | 2682.3894
[7 empty] | 2024-05-17 | 6 | 965.6837 | 155.7331 | 2729.9607
[7 empty] | 2024-05-17 | 7 | 591.4801 | 278.4671 | 2641.7782
[7 empty] | 2024-05-17 | 8 | 378.4825 | 260.1485 | 2503.2621
[7 empty] | 2024-05-17 | 9 | 529.8537 | 265.0824 | 2504.8185
[7 empty] | 2024-05-17 | 10 | 941.8784 | 266.511 | 2333.4828
[7 empty] | 2024-05-17 | 11 | 981.3759 | 360.0421 | 2343.2298
[7 empty] | 2024-05-17 | 12 | 1005.4342 | 433.1063 | 2422.4296
[7 empty] | 2024-05-17 | 13 | 1009.0907 | 474.373 | 2333.2438
[7 empty] | 2024-05-17 | 14 | 1622.7068 | 474.814 | 2387.1532
[7 empty] | 2024-05-17 | 15 | 1117.4249 | 462.3505 | 2424.1744
[7 empty] | 2024-05-17 | 16 | 1067.2998 | 477.823 | 2473.9615
[7 empty] | 2024-05-17 | 17 | 1761.9086 | 487.66 | 2719.1929
[7 empty] | 2024-05-17 | 18 | 1127.1883 | 512.2311 | 2747.0182
[7 empty] | 2024-05-17 | 19 | 1781.8633 | 1024.0106 | 2843.6664
[7 empty] | 2024-05-17 | 20 | 1929.4905 | 1281.5719 | 3697.3049
[7 empty] | 2024-05-17 | 21 | 3068.7182 | 1380.913 | 2813.2976
[7 empty] | 2024-05-17 | 22 | 1897.0073 | 1187.1688 | 2840.7456
[7 empty] | 2024-05-17 | 23 | 1885.1072 | 1012.8069 | 2592.6182
[7 empty] | 2024-05-17 | 24 | 1519.2801 | 474.0798 | 2581.4157
[7 empty] | 2024-05-18 | 1 | 1674.6839 | 383.7857 | 2651.9431
[7 empty] | 2024-05-18 | 2 | 1471.54 | 343.858 | 2732.4483
[7 empty] | 2024-05-18 | 3 | 1754.0512 | 362.6824 | 2486.2307
[7 empty] | 2024-05-18 | 4 | 1317.0386 | 280.6996 | 2396.6646
[7 empty] | 2024-05-18 | 5 | 1322.7974 | 243.9864 | 2783.9419
[7 empty] | 2024-05-18 | 6 | 1214.8098 | 201.7481 | 2744.4826
[7 empty] | 2024-05-18 | 7 | 796.1779 | 201.8415 | 2697.7979
[7 empty] | 2024-05-18 | 8 | 391.4645 | 161.3112 | 2508.3524
[7 empty] | 2024-05-18 | 9 | 417.6747 | 164.8054 | 2505.0579
[7 empty] | 2024-05-18 | 10 | 451.0536 | 166.8629 | 2445.4488
[7 empty] | 2024-05-18 | 11 | 580.6548 | 167.8267 | 2503.6827
[7 empty] | 2024-05-18 | 12 | 554.1671 | 193.476 | 2349.58
[7 empty] | 2024-05-18 | 13 | 555.4782 | 292.0895 | 2518.4429
[7 empty] | 2024-05-18 | 14 | 579.6825 | 369.2337 | 2338.3887
[7 empty] | 2024-05-18 | 15 | 577.5227 | 358.6906 | 2440.0351
[7 empty] | 2024-05-18 | 16 | 972.7087 | 371.5322 | 2685.2871
[7 empty] | 2024-05-18 | 17 | 892.8157 | 384.8093 | 2797.56
[7 empty] | 2024-05-18 | 18 | 1471.1032 | 487.3125 | 4056.9484
[7 empty] | 2024-05-18 | 19 | 1666.6391 | 714.788 | 4311.8595
[7 empty] | 2024-05-18 | 20 | 1752.8421 | 551.5448 | 4324.1896
[7 empty] | 2024-05-18 | 21 | 1827.7228 | 567.4914 | 2859.5958
[7 empty] | 2024-05-18 | 22 | 1710.1832 | 488.9816 | 2821.7507
[7 empty] | 2024-05-18 | 23 | 1702.3689 | 360.5028 | 3840.0032
[7 empty] | 2024-05-18 | 24 | 1496.7243 | 354.5751 | 2809.5336
[7 empty] | 2024-05-19 | 1 | 1598.8815 | 287.0463 | 2640.3569
[7 empty] | 2024-05-19 | 2 | 1681.5615 | 188.9357 | 2364.1443
[7 empty] | 2024-05-19 | 3 | 1742.6428 | 164.6694 | 2490.0726
[7 empty] | 2024-05-19 | 4 | 1175.6201 | 163.1958 | 2356.3632
[7 empty] | 2024-05-19 | 5 | 1153.101 | 160.6157 | 2310.1061
[7 empty] | 2024-05-19 | 6 | 1084.8335 | 25.0226 | 2300.6598
[7 empty] | 2024-05-19 | 7 | 647.1233 | 160.6819 | 2617.3807
[7 empty] | 2024-05-19 | 8 | 304.3386 | 192.6717 | 2315.2229
[7 empty] | 2024-05-19 | 9 | 560.012 | 78.5186 | 2283.1801
[7 empty] | 2024-05-19 | 10 | 331.9934 | 58.691 | 2599.3145
[7 empty] | 2024-05-19 | 11 | 349.178 | 51.0862 | 2256.6448
[7 empty] | 2024-05-19 | 12 | 293.9621 | 131.1807 | 2362.2582
[7 empty] | 2024-05-19 | 13 | 393.7232 | 134.4246 | 2213.2271
[7 empty] | 2024-05-19 | 14 | 706.1258 | 135.1786 | 2276.2517
[7 empty] | 2024-05-19 | 15 | 747.4731 | 134.934 | 2407.3389
[7 empty] | 2024-05-19 | 16 | 683.5968 | 223.8482 | 2504.6411
[7 empty] | 2024-05-19 | 17 | 856.102 | 294.8146 | 2419.0625
[7 empty] | 2024-05-19 | 18 | 1078.0255 | 375.9454 | 2806.6389
[7 empty] | 2024-05-19 | 19 | 1521.0096 | 396.1191 | 4657.2702
[7 empty] | 2024-05-19 | 20 | 1905.4747 | 918.9215 | 4041.7971
[7 empty] | 2024-05-19 | 21 | 1684.6725 | 947.7509 | 4177.6949
[7 empty] | 2024-05-19 | 22 | 1782.1661 | 897.4731 | 2840.7576
[7 empty] | 2024-05-19 | 23 | 1798.9501 | 357.1079 | 2808.6038
[7 empty] | 2024-05-19 | 24 | 2263.2979 | 201.2632 | 2707.4429
[7 empty] | 2024-05-20 | 1 | 2621.026 | 134.8418 | 2577.8369
[7 empty] | 2024-05-20 | 2 | 1262.0558 | 158.9034 | 2477.1781
[7 empty] | 2024-05-20 | 3 | 1096.3382 | 194.2795 | 2322.5199
[7 empty] | 2024-05-20 | 4 | 1016.309 | 158.5411 | 2236.9616
[7 empty] | 2024-05-20 | 5 | 869.8701 | 189.9924 | 2022.0701
[7 empty] | 2024-05-20 | 6 | 927.6749 | 197.7091 | 2435.5607
[7 empty] | 2024-05-20 | 7 | 1065.0661 | 199.8698 | 2435.6278
[7 empty] | 2024-05-20 | 8 | 920.5091 | 226.3823 | 2342.2956
[7 empty] | 2024-05-20 | 9 | 1266.9376 | 159.4905 | 2307.6411
[7 empty] | 2024-05-20 | 10 | 1237.8978 | 179.8627 | 2342.3105
[7 empty] | 2024-05-20 | 11 | 2209.4618 | 187.7038 | 2554.903
[7 empty] | 2024-05-20 | 12 | 2087.7902 | 187.2992 | 2429.9533
[7 empty] | 2024-05-20 | 13 | 2116.5381 | 282.1182 | 2346.0213
[7 empty] | 2024-05-20 | 14 | 3018.9454 | 285.7213 | 2337.504
[7 empty] | 2024-05-20 | 15 | 2273.0253 | 350.3209 | 2567.1114
[7 empty] | 2024-05-20 | 16 | 5387.662 | 365.2805 | 2775.9913
[7 empty] | 2024-05-20 | 17 | 5761.6721 | 364.4899 | 2782.6686
[7 empty] | 2024-05-20 | 18 | 1953.7527 | 420.7085 | 3892.3928
[7 empty] | 2024-05-20 | 19 | 2651.1925 | 818.118 | 4210.9996
[7 empty] | 2024-05-20 | 20 | 5217.5203 | 985.5108 | 4678.6904
[7 empty] | 2024-05-20 | 21 | 7642.3798 | 1009.276 | 4799.6649
[7 empty] | 2024-05-20 | 22 | 2237.0349 | 402.8061 | 4336.894
[7 empty] | 2024-05-20 | 23 | 4043.8197 | 864.1651 | 3976.2633
[7 empty] | 2024-05-20 | 24 | 2266.1246 | 365.7625 | 2800.1105
[7 empty] | 2024-05-21 | 1 | 2128.7481 | 288.3569 | 2680.5962
[7 empty] | 2024-05-21 | 2 | 1805.8664 | 153.1221 | 2738.0425
[7 empty] | 2024-05-21 | 3 | 1778.8284 | 134.9706 | 2678.2193
[7 empty] | 2024-05-21 | 4 | 1721.662 | 134.4997 | 2663.7327
[7 empty] | 2024-05-21 | 5 | 1159.8547 | 132.7978 | 2716.5771
[7 empty] | 2024-05-21 | 6 | 1330.2301 | 133.7826 | 2662.1348
[7 empty] | 2024-05-21 | 7 | 974.9378 | 135.9734 | 2452.2192
[7 empty] | 2024-05-21 | 8 | 827.418 | 368.0466 | 2416.3752
[7 empty] | 2024-05-21 | 9 | 942.6302 | 213.1227 | 2606.0811
[7 empty] | 2024-05-21 | 10 | 978.8059 | 214.4695 | 2379.5597
[7 empty] | 2024-05-21 | 11 | 1173.3343 | 173.7415 | 2387.4036
[7 empty] | 2024-05-21 | 12 | 1219.6404 | 238.0916 | 2659.8362
[7 empty] | 2024-05-21 | 13 | 1703.6113 | 220.6396 | 2619.7273
[7 empty] | 2024-05-21 | 14 | 2196.0015 | 242.3955 | 2611.1349
[7 empty] | 2024-05-21 | 15 | 2149.2424 | 250.3352 | 2705.1587
[7 empty] | 2024-05-21 | 16 | 2390.1684 | 259.503 | 2758.1116
[7 empty] | 2024-05-21 | 17 | 4739.4731 | 318.3631 | 2781.5289
[7 empty] | 2024-05-21 | 18 | 2544.5769 | 489.8208 | 3802.6747
[7 empty] | 2024-05-21 | 19 | 3820.7304 | 872.8534 | 3829.7224
[7 empty] | 2024-05-21 | 20 | 9696.9736 | 982.5714 | 4066.0573
[7 empty] | 2024-05-21 | 21 | 5471.6127 | 983.1764 | 4535.9466
[7 empty] | 2024-05-21 | 22 | 4965.4766 | 984.0706 | 4187.2527
[7 empty] | 2024-05-21 | 23 | 5559.5373 | 811.3307 | 3867.1752
[7 empty] | 2024-05-21 | 24 | 4950.121 | 265.5134 | 4099.6948
[7 empty] | 2024-05-22 | 1 | 1902.3775 | 359.233 | 4246.3593
[7 empty] | 2024-05-22 | 2 | 2461.1283 | 365.6524 | 3883.2477
[7 empty] | 2024-05-22 | 3 | 2008.9524 | 664.7028 | 2843.4967
[7 empty] | 2024-05-22 | 4 | 2013.2249 | 350.4091 | 2678.5275
[7 empty] | 2024-05-22 | 5 | 1851.5694 | 255.4328 | 2863.5246
[7 empty] | 2024-05-22 | 6 | 1810.4984 | 255.1595 | 2501.3027
[7 empty] | 2024-05-22 | 7 | 1056.8879 | 276.9483 | 2463.3536
[7 empty] | 2024-05-22 | 8 | 751.3268 | 375.0825 | 2459.9585
[7 empty] | 2024-05-22 | 9 | 957.3096 | 211.9267 | 2540.8423
[7 empty] | 2024-05-22 | 10 | 954.1876 | 260.1583 | 2571.4504
[7 empty] | 2024-05-22 | 11 | 1158.0711 | 362.1736 | 2778.5979
[7 empty] | 2024-05-22 | 12 | 1258.6565 | 338.6533 | 2832.8813
[7 empty] | 2024-05-22 | 13 | 3997.2564 | 390.0785 | 2871.2832
[7 empty] | 2024-05-22 | 14 | 1871.8196 | 390.7377 | 2782.8633
[7 empty] | 2024-05-22 | 15 | 2315.338 | 372.4955 | 4122.9869
[7 empty] | 2024-05-22 | 16 | 2556.6374 | 395.8614 | 4326.7623
[7 empty] | 2024-05-22 | 17 | 2570.5224 | 484.797 | 4261.8731
[7 empty] | 2024-05-22 | 18 | 2321.3212 | 627.03 | 4636.4182
[7 empty] | 2024-05-22 | 19 | 10406.3301 | 922.6344 | 4526.8157
[7 empty] | 2024-05-22 | 20 | 5514.0222 | 1121.4464 | 4648.9923
[7 empty] | 2024-05-22 | 21 | 5015.0657 | 1303.7496 | 5327.5038
[7 empty] | 2024-05-22 | 22 | 5672.9829 | 1156.352 | 4855.6813
[7 empty] | 2024-05-22 | 23 | 5630.6538 | 753.685 | 4516.0033
[7 empty] | 2024-05-22 | 24 | 3539.9418 | 419.3249 | 2828.4585
[7 empty] | 2024-05-23 | 1 | 3669.803 | 342.8799 | 4202.7518
[7 empty] | 2024-05-23 | 2 | 2384.7565 | 349.6807 | 3854.7767
[7 empty] | 2024-05-23 | 3 | 2565.5833 | 666.0744 | 2648.4677
[7 empty] | 2024-05-23 | 4 | 2556.9331 | 334.9443 | 2618.3031
[7 empty] | 2024-05-23 | 5 | 2219.3185 | 339.3284 | 2535.2842
[7 empty] | 2024-05-23 | 6 | 1848.8643 | 328.941 | 2575.2701
[7 empty] | 2024-05-23 | 7 | 1694.6557 | 232.6441 | 2462.479
[7 empty] | 2024-05-23 | 8 | 982.8826 | 351.6273 | 2575.5002
[7 empty] | 2024-05-23 | 9 | 1053.6892 | 199.5079 | 2650.0354
[7 empty] | 2024-05-23 | 10 | 1405.825 | 158.8714 | 2675.8236
[7 empty] | 2024-05-23 | 11 | 1817.6636 | 159.7022 | 2679.1046
[7 empty] | 2024-05-23 | 12 | 2304.1286 | 228.9672 | 4017.2887
[7 empty] | 2024-05-23 | 13 | 2267.853 | 349.3546 | 2841.7244
[7 empty] | 2024-05-23 | 14 | 2250.8192 | 339.8919 | 3881.7446
[7 empty] | 2024-05-23 | 15 | 3073.5478 | 341.0033 | 3872.334
[7 empty] | 2024-05-23 | 16 | 3436.0873 | 366.5254 | 3885.5362
[7 empty] | 2024-05-23 | 17 | 4775.8945 | 366.5352 | 4614.4257
[7 empty] | 2024-05-23 | 18 | 4422.9291 | 410.407 | 4550.4232
[7 empty] | 2024-05-23 | 19 | 4416.2996 | 851.6108 | 5263.1971
[7 empty] | 2024-05-23 | 20 | 9433.3698 | 757.3358 | 5557.555
[7 empty] | 2024-05-23 | 21 | 2409.8659 | 1197.2665 | 5225.1809
[7 empty] | 2024-05-23 | 22 | 2174.1497 | 755.7519 | 4533.1357
[7 empty] | 2024-05-23 | 23 | 2175.3217 | 717.5497 | 3784.5599
[7 empty] | 2024-05-23 | 24 | 1092.3548 | 377.4358 | 2863.8803
[7 empty] | 2024-05-24 | 1 | 1712.7744 | 293.4858 | 4519.9405
[7 empty] | 2024-05-24 | 2 | 1658.4217 | 253.2474 | 4280.5984
[7 empty] | 2024-05-24 | 3 | 7755.158 | 192.3581 | 3933.753
[7 empty] | 2024-05-24 | 4 | 1967.284 | 299.776 | 2840.2596
[7 empty] | 2024-05-24 | 5 | 1453.2568 | 195.6482 | 2713.3469
[7 empty] | 2024-05-24 | 6 | 1710.8304 | 298.4483 | 2703.7718
[7 empty] | 2024-05-24 | 7 | 1158.0218 | 734.3313 | 2742.4921
[7 empty] | 2024-05-24 | 8 | 886.483 | 166.8546 | 2732.819
[7 empty] | 2024-05-24 | 9 | 835.653 | 250.2299 | 2787.449
[7 empty] | 2024-05-24 | 10 | 1148.2015 | 158.2647 | 2696.07
[7 empty] | 2024-05-24 | 11 | 1185.0768 | 166.8669 | 2782.8633
[7 empty] | 2024-05-24 | 12 | 2122.4859 | 251.8304 | 4244.858
[7 empty] | 2024-05-24 | 13 | 3314.9663 | 243.5536 | 3629.1598
[7 empty] | 2024-05-24 | 14 | 1575.6149 | 268.4853 | 3832.6189
[7 empty] | 2024-05-24 | 15 | 4119.1674 | 290.6209 | 4246.0692
[7 empty] | 2024-05-24 | 16 | 4512.6984 | 295.25 | 4202.2831
[7 empty] | 2024-05-24 | 17 | 7452.4556 | 295.6374 | 4167.2161
[7 empty] | 2024-05-24 | 18 | 3110.2542 | 266.573 | 5447.2756
[7 empty] | 2024-05-24 | 19 | 17310.0862 | 306.7592 | 5201.4722
[7 empty] | 2024-05-24 | 20 | 25088.1077 | 297.1708 | 4658.3554
[7 empty] | 2024-05-24 | 21 | 9785.3052 | 331.7875 | 4546.1446
[7 empty] | 2024-05-24 | 22 | 11723.4818 | 288.3552 | 4206.6629
[7 empty] | 2024-05-24 | 23 | 9202.3229 | 812.4658 | 4123.0108
[7 empty] | 2024-05-24 | 24 | 5332.8448 | 285.4794 | 4018.5371
[7 empty] | 2024-05-25 | 1 | 9175.0871 | 267.6717 | 2808.9077
[7 empty] | 2024-05-25 | 2 | 5161.3213 | 222.0104 | 2826.8418
[7 empty] | 2024-05-25 | 3 | 1977.2662 | 285.6621 | 2775.6047
[7 empty] | 2024-05-25 | 4 | 2584.5948 | 216.9453 | 2688.4098
[7 empty] | 2024-05-25 | 5 | 4644.4913 | 285.2376 | 2622.1363
[7 empty] | 2024-05-25 | 6 | 4068.9411 | 162.2735 | 2627.0851
[7 empty] | 2024-05-25 | 7 | 2761.497 | 162.177 | 2510.2042
[7 empty] | 2024-05-25 | 8 | 681.128 | 310.1319 | 2581.7538
[7 empty] | 2024-05-25 | 9 | 848.6748 | 252.1157 | 2654.8378
[7 empty] | 2024-05-25 | 10 | 1145.7488 | 197.5552 | 2701.736
[7 empty] | 2024-05-25 | 11 | 1933.3721 | 184.7331 | 2792.0385
[7 empty] | 2024-05-25 | 12 | 1968.6319 | 152.8771 | 4235.6516
[7 empty] | 2024-05-25 | 13 | 2681.3782 | 186.7458 | 4176.1537
[7 empty] | 2024-05-25 | 14 | 3223.76 | 153.5866 | 3830.2823
[7 empty] | 2024-05-25 | 15 | 2959.49 | 153.4534 | 3827.0071
[7 empty] | 2024-05-25 | 16 | 3859.5065 | 187.2428 | 3617.0273
[7 empty] | 2024-05-25 | 17 | 7169.5187 | 189.1914 | 3910.0481
[7 empty] | 2024-05-25 | 18 | 4693.589 | 361.7859 | 4043.0534
[7 empty] | 2024-05-25 | 19 | 2548.287 | 669.2093 | 4178.5012
[7 empty] | 2024-05-25 | 20 | 10656.477 | 267.4667 | 4559.8331
[7 empty] | 2024-05-25 | 21 | 10422.7199 | 266.9178 | 4193.2946
[7 empty] | 2024-05-25 | 22 | 10209.9707 | 244.0495 | 4511.746
[7 empty] | 2024-05-25 | 23 | 8520.8519 | 747.7262 | 4059.4716
[7 empty] | 2024-05-25 | 24 | 4906.1371 | 244.1195 | 2801.9703
[7 empty] | 2024-05-26 | 1 | 2719.3979 | 186.4684 | 2715.4435
[7 empty] | 2024-05-26 | 2 | 2735.0996 | 152.9749 | 2835.0672
[7 empty] | 2024-05-26 | 3 | 3149.7935 | 151.4765 | 2790.7091
[7 empty] | 2024-05-26 | 4 | 2297.23 | 149.8697 | 2748.0846
[7 empty] | 2024-05-26 | 5 | 1530.4354 | 151.1971 | 2652.8604
[7 empty] | 2024-05-26 | 6 | 751.3904 | 150.0397 | 2548.2897
[7 empty] | 2024-05-26 | 7 | 353.5844 | 153.4084 | 2547.3078
[7 empty] | 2024-05-26 | 8 | 307.1127 | 0 | 2369.34
[7 empty] | 2024-05-26 | 9 | 287.8507 | 143.0106 | 2359.8704
[7 empty] | 2024-05-26 | 10 | 282.6441 | 100.1734 | 2445.3525
[7 empty] | 2024-05-26 | 11 | 300.1599 | 139.1695 | 2636.5651
[7 empty] | 2024-05-26 | 12 | 301.6584 | 137.8946 | 2674.4588
[7 empty] | 2024-05-26 | 13 | 309.2427 | 143.6245 | 2771.9277
[7 empty] | 2024-05-26 | 14 | 348.4792 | 249.1342 | 2708.7734
[7 empty] | 2024-05-26 | 15 | 596.0873 | 253.5813 | 2726.745
[7 empty] | 2024-05-26 | 16 | 793.521 | 233.9074 | 2690.023
[7 empty] | 2024-05-26 | 17 | 1042.1638 | 252.3773 | 3850.6257
[7 empty] | 2024-05-26 | 18 | 2797.2247 | 248.631 | 4366.0549
[7 empty] | 2024-05-26 | 19 | 4380.8485 | 560.3924 | 5082.6655
[7 empty] | 2024-05-26 | 20 | 6318.0958 | 280.0109 | 5310.3155
[7 empty] | 2024-05-26 | 21 | 8454.8414 | 272.1832 | 5431.5724
[7 empty] | 2024-05-26 | 22 | 8256.1317 | 267.6068 | 4665.3534
[7 empty] | 2024-05-26 | 23 | 8646.7099 | 243.3814 | 5438.5567
[7 empty] | 2024-05-26 | 24 | 3253.2548 | 238.6685 | 2823.5488
[7 empty] | 2024-05-27 | 1 | 1908.5045 | 162.2827 | 4272.7408
[7 empty] | 2024-05-27 | 2 | 2553.1445 | 139.3538 | 2798.2025
[7 empty] | 2024-05-27 | 3 | 1979.0076 | 138.8127 | 2835.2072
[7 empty] | 2024-05-27 | 4 | 935.529 | 138.1136 | 2803.4631
[7 empty] | 2024-05-27 | 5 | 685.7867 | 138.9395 | 2649.2415
[7 empty] | 2024-05-27 | 6 | 640.183 | 140.4321 | 2740.8904
[7 empty] | 2024-05-27 | 7 | 567.9259 | 245.4105 | 2591.38
[7 empty] | 2024-05-27 | 8 | 566.2743 | 258.6456 | 2584.14
[7 empty] | 2024-05-27 | 9 | 926.3031 | 249.4761 | 3772.7424
[7 empty] | 2024-05-27 | 10 | 1706.1281 | 150.0365 | 2741.1928
[7 empty] | 2024-05-27 | 11 | 2178.6009 | 229.493 | 2755.339
[7 empty] | 2024-05-27 | 12 | 4428.8272 | 244.6528 | 2825.7605
[7 empty] | 2024-05-27 | 13 | 2178.4089 | 245.5427 | 2821.9527
[7 empty] | 2024-05-27 | 14 | 4286.1761 | 263.755 | 3719.646
[7 empty] | 2024-05-27 | 15 | 4167.9344 | 268.0438 | 4269.8477
[7 empty] | 2024-05-27 | 16 | 4555.895 | 332.9764 | 3946.3375
[7 empty] | 2024-05-27 | 17 | 4446.9081 | 424.0416 | 4565.1519
[7 empty] | 2024-05-27 | 18 | 2539.4962 | 435.3074 | 5770.1753
[7 empty] | 2024-05-27 | 19 | 4065.2453 | 1092.9087 | 5189.483
[7 empty] | 2024-05-27 | 20 | 6685.4482 | 1180.8058 | 5133.2265
[7 empty] | 2024-05-27 | 21 | 13518.0851 | 1366.6954 | 5910.2026
[7 empty] | 2024-05-27 | 22 | 6958.7133 | 1142.9928 | 5362.2462
[7 empty] | 2024-05-27 | 23 | 6972.1124 | 795.2478 | 5564.9223
[7 empty] | 2024-05-27 | 24 | 2485.2899 | 270.5802 | 5224.2568
[7 empty] | 2024-05-28 | 1 | 2182.5596 | 239.528 | 5787.8057
[7 empty] | 2024-05-28 | 2 | 2928.3117 | 184.536 | 4483.2728
[7 empty] | 2024-05-28 | 3 | 2348.284 | 145.0715 | 3809.8525
[7 empty] | 2024-05-28 | 4 | 2300.5378 | 138.6018 | 3848.5552
[7 empty] | 2024-05-28 | 5 | 1804.2244 | 138.4189 | 2865.5362
[7 empty] | 2024-05-28 | 6 | 1909.9078 | 138.3807 | 2860.5632
[7 empty] | 2024-05-28 | 7 | 966.5123 | 242.3924 | 2677.963
[7 empty] | 2024-05-28 | 8 | 580.8771 | 140.2452 | 2756.2174
[7 empty] | 2024-05-28 | 9 | 829.2018 | 140.6905 | 2837.6193
[7 empty] | 2024-05-28 | 10 | 1139.8447 | 167.1732 | 2749.372
[7 empty] | 2024-05-28 | 11 | 1223.2917 | 159.2404 | 2801.0507
[7 empty] | 2024-05-28 | 12 | 1828.7817 | 176.9416 | 3730.8609
[7 empty] | 2024-05-28 | 13 | 1928.8926 | 191.9565 | 4026.6648
[7 empty] | 2024-05-28 | 14 | 3427.523 | 227.8293 | 4459.8108
[7 empty] | 2024-05-28 | 15 | 3568.1871 | 248.8026 | 4446.9374
[7 empty] | 2024-05-28 | 16 | 4782.8192 | 249.1784 | 4721.7572
[7 empty] | 2024-05-28 | 17 | 3281.6507 | 322.7882 | 5510.4502
[7 empty] | 2024-05-28 | 18 | 2079.3303 | 418.1512 | 5502.1467
[7 empty] | 2024-05-28 | 19 | 2912.4427 | 921.5999 | 5509.9356
[7 empty] | 2024-05-28 | 20 | 8496.641 | 1125.5309 | 5828.6227
[7 empty] | 2024-05-28 | 21 | 7271.3008 | 1180.6961 | 5940.2049
[7 empty] | 2024-05-28 | 22 | 5275.8952 | 1079.0695 | 5939.5159
[7 empty] | 2024-05-28 | 23 | 9573.4297 | 814.3551 | 6061.2441
[7 empty] | 2024-05-28 | 24 | 5132.0926 | 244.3049 | 6112.3852
[7 empty] | 2024-05-29 | 1 | 2132.2298 | 248.962 | 5966.1389
[7 empty] | 2024-05-29 | 2 | 2023.6539 | 198.5448 | 5824.7105
[7 empty] | 2024-05-29 | 3 | 2900.9118 | 185.1733 | 5370.8154
[7 empty] | 2024-05-29 | 4 | 2937.1419 | 173.3658 | 4750.0918
[7 empty] | 2024-05-29 | 5 | 2679.2089 | 142.9458 | 4393.8306
[7 empty] | 2024-05-29 | 6 | 1870.2151 | 139.7283 | 3860.1303
[7 empty] | 2024-05-29 | 7 | 1152.436 | 172.5077 | 3818.661
[7 empty] | 2024-05-29 | 8 | 623.972 | 196.2857 | 2837.6911
[7 empty] | 2024-05-29 | 9 | 513.8778 | 183.0993 | 2793.6802
[7 empty] | 2024-05-29 | 10 | 1119.7011 | 143.4662 | 3802.2136
[7 empty] | 2024-05-29 | 11 | 1019.7891 | 185.2622 | 5832.0242
[7 empty] | 2024-05-29 | 12 | 2114.0648 | 243.5096 | 5830.1006
[7 empty] | 2024-05-29 | 13 | 4101.8123 | 189.1766 | 3935.8782
[7 empty] | 2024-05-29 | 14 | 1778.9277 | 198.2273 | 3801.8313
[7 empty] | 2024-05-29 | 15 | 2477.8143 | 246.3682 | 4327.6006
[7 empty] | 2024-05-29 | 16 | 2227.1826 | 255.9941 | 5148.2518
[7 empty] | 2024-05-29 | 17 | 1842.2133 | 247.5227 | 5509.4566
[7 empty] | 2024-05-29 | 18 | 2926.0359 | 386.6536 | 5522.4715
[7 empty] | 2024-05-29 | 19 | 4276.1959 | 253.4573 | 5825.7878
[7 empty] | 2024-05-29 | 20 | 8769.5879 | 1039.7634 | 5939.4839
[7 empty] | 2024-05-29 | 21 | 4747.8674 | 1309.3621 | 5982.2895
[7 empty] | 2024-05-29 | 22 | 7003.747 | 1191.23 | 6078.8483
[7 empty] | 2024-05-29 | 23 | 3447.562 | 956.9043 | 5791.3842
[7 empty] | 2024-05-29 | 24 | 2622.2384 | 783.4667 | 5512.9879
[7 empty] | 2024-05-30 | 1 | 1160.5699 | 805.8931 | 5869.8059
[7 empty] | 2024-05-30 | 2 | 1210.2742 | 337.5981 | 5442.9009
[7 empty] | 2024-05-30 | 3 | 999.4808 | 315.6951 | 4176.6113
[7 empty] | 2024-05-30 | 4 | 763.4742 | 285.3184 | 3932.2853
[7 empty] | 2024-05-30 | 5 | 531.7536 | 252.0827 | 3940.2772
[7 empty] | 2024-05-30 | 6 | 552.3975 | 228.7323 | 2965.5522
[7 empty] | 2024-05-30 | 7 | 389.6913 | 298.5958 | 2838.1563
[7 empty] | 2024-05-30 | 8 | 337.2548 | 334.6359 | 2711.8624
[7 empty] | 2024-05-30 | 9 | 329.6315 | 283.8666 | 2923.5854
[7 empty] | 2024-05-30 | 10 | 330.787 | 323.716 | 3847.9809
[7 empty] | 2024-05-30 | 11 | 338.6529 | 345.386 | 2969.5075
[7 empty] | 2024-05-30 | 12 | 361.5104 | 485.2556 | 3769.6301
[7 empty] | 2024-05-30 | 13 | 393.5602 | 336.091 | 4456.9753
[7 empty] | 2024-05-30 | 14 | 561.4514 | 484.7346 | 4551.8788
[7 empty] | 2024-05-30 | 15 | 938.9405 | 562.9132 | 4255.8522
[7 empty] | 2024-05-30 | 16 | 1030.6335 | 630.5486 | 5346.3923
[7 empty] | 2024-05-30 | 17 | 961.0549 | 891.0144 | 5554.5111
[7 empty] | 2024-05-30 | 18 | 1002.1882 | 823.6566 | 5848.7392
[7 empty] | 2024-05-30 | 19 | 1180.028 | 1025.6445 | 5771.5198
[7 empty] | 2024-05-30 | 20 | 1924.4204 | 1409.3139 | 6131.6797
[7 empty] | 2024-05-30 | 21 | 2239.5452 | 1435.0006 | 6096.4717
[7 empty] | 2024-05-30 | 22 | 1696.7707 | 483.4601 | 6061.7073
[7 empty] | 2024-05-30 | 23 | 1562.7142 | 1276.391 | 5876.9224
[7 empty] | 2024-05-30 | 24 | 1977.23 | 983.611 | 5680.6179
[7 empty] | 2024-05-31 | 1 | 1943.7007 | 874.5061 | 5539.6045
[7 empty] | 2024-05-31 | 2 | 1249.4904 | 350.4584 | 4144.0936
[7 empty] | 2024-05-31 | 3 | 1199.9009 | 321.9013 | 3679.1551
[7 empty] | 2024-05-31 | 4 | 833.2251 | 303.0233 | 3670.9956
[7 empty] | 2024-05-31 | 5 | 819.7952 | 277.6484 | 2880.6545
[7 empty] | 2024-05-31 | 6 | 546.8019 | 253.2391 | 2875.3681
[7 empty] | 2024-05-31 | 7 | 787.1325 | 306.4454 | 2880.7728
[7 empty] | 2024-05-31 | 8 | 428.6469 | 347.9363 | 2808.5976
[7 empty] | 2024-05-31 | 9 | 725.9534 | 310.8593 | 2865.0509
[7 empty] | 2024-05-31 | 10 | 780.7979 | 319.7104 | 3613.6011
[7 empty] | 2024-05-31 | 11 | 822.2745 | 336.8777 | 3625.4791
[7 empty] | 2024-05-31 | 12 | 1098.2605 | 502.7155 | 3854.4958
[7 empty] | 2024-05-31 | 13 | 1142.9807 | 341.4326 | 3610.0672
[7 empty] | 2024-05-31 | 14 | 1562.6288 | 387.6093 | 5815.3221
[7 empty] | 2024-05-31 | 15 | 1088.2651 | 395.7908 | 5835.7832
[7 empty] | 2024-05-31 | 16 | 1631.335 | 551.6912 | 5128.1234
[7 empty] | 2024-05-31 | 17 | 1852.0157 | 834.3895 | 5878.0726
[7 empty] | 2024-05-31 | 18 | 1764.3503 | 1038.7388 | 6106.9875
[7 empty] | 2024-05-31 | 19 | 1338.2999 | 992.3691 | 5946.9366
[7 empty] | 2024-05-31 | 20 | 1177.4035 | 1495.7964 | 5690.0947
[7 empty] | 2024-05-31 | 21 | 897.6263 | 619.9027 | 5788.1024
[7 empty] | 2024-05-31 | 22 | 1007.1592 | 451.5719 | 5783.1577
[7 empty] | 2024-05-31 | 23 | 1411.8704 | 307.9905 | 5910.9312
[7 empty] | 2024-05-31 | 24 | 2118.7637 | 247.1222 | 5698.9664
[7 empty] | 2024-06-01 | 1 | 1218.4901 | 301.8057 | 3832.8479
[7 empty] | 2024-06-01 | 2 | 1302.7323 | 193.5825 | 3740.6469
[7 empty] | 2024-06-01 | 3 | 1204.3021 | 178.9987 | 3638.9916
[7 empty] | 2024-06-01 | 4 | 1186.9689 | 193.5813 | 2800.6813
[7 empty] | 2024-06-01 | 5 | 1131.0283 | 216.5698 | 2810.3318
[7 empty] | 2024-06-01 | 6 | 1050.6655 | 192.984 | 2763.9628
[7 empty] | 2024-06-01 | 7 | 393.0437 | 0 | 2760.6981
[7 empty] | 2024-06-01 | 8 | 381.9266 | 282.0565 | 2689.3152
[7 empty] | 2024-06-01 | 9 | 376.2863 | 0 | 2746.2557
[7 empty] | 2024-06-01 | 10 | 385.6267 | 128.6162 | 2683.9588
[7 empty] | 2024-06-01 | 11 | 407.4955 | 130.5297 | 3604.5031
[7 empty] | 2024-06-01 | 12 | 422.0179 | 147.8164 | 3595.4746
[7 empty] | 2024-06-01 | 13 | 866.7305 | 168.2753 | 4039.0754
[7 empty] | 2024-06-01 | 14 | 937.0574 | 172.5372 | 3979.9817
[7 empty] | 2024-06-01 | 15 | 606.2274 | 182.7005 | 4284.3787
[7 empty] | 2024-06-01 | 16 | 935.8802 | 193.0483 | 4666.3827
[7 empty] | 2024-06-01 | 17 | 1038.2357 | 307.0165 | 5442.6917
[7 empty] | 2024-06-01 | 18 | 1073.5273 | 297.6589 | 5855.1149
[7 empty] | 2024-06-01 | 19 | 1165.2682 | 179.7423 | 5887.0249
[7 empty] | 2024-06-01 | 20 | 1183.0905 | 315.9052 | 5569.8896
[7 empty] | 2024-06-01 | 21 | 1422.2249 | 344.1233 | 5352.0437
[7 empty] | 2024-06-01 | 22 | 1656.5063 | 273.4831 | 5163.328
[7 empty] | 2024-06-01 | 23 | 1264.1669 | 301.8083 | 5338.4015
[7 empty] | 2024-06-01 | 24 | 1351.538 | 211.5622 | 4995.1179
[7 empty] | 2024-06-02 | 1 | 980.2459 | 169.1018 | 2924.1201
[7 empty] | 2024-06-02 | 2 | 521.5293 | 171.1352 | 2787.783
[7 empty] | 2024-06-02 | 3 | 901.5945 | 170.5289 | 2772.4659
[7 empty] | 2024-06-02 | 4 | 705.3421 | 170.4042 | 2597.3157
[7 empty] | 2024-06-02 | 5 | 673.0197 | 170.7807 | 2652.5067
[7 empty] | 2024-06-02 | 6 | 466.7119 | -200 | 2566.9175
[7 empty] | 2024-06-02 | 7 | 287.9905 | -200 | 2628.9058
[7 empty] | 2024-06-02 | 8 | 254.3228 | 0 | 2573.0865
[7 empty] | 2024-06-02 | 9 | 266.2791 | 0 | 2666.1578
[7 empty] | 2024-06-02 | 10 | 253.0162 | 0 | 2351.8268
[7 empty] | 2024-06-02 | 11 | 242.9218 | 0 | 2459.5953
[7 empty] | 2024-06-02 | 12 | 226.9241 | 52.6036 | 2459.8723
[7 empty] | 2024-06-02 | 13 | 263.2012 | 84.026 | 2458.9511
[7 empty] | 2024-06-02 | 14 | 288.8669 | 98.8628 | 2617.3447
[7 empty] | 2024-06-02 | 15 | 306.73 | 99.8172 | 2688.753
[7 empty] | 2024-06-02 | 16 | 633.1551 | 149.9994 | 2791.9347
[7 empty] | 2024-06-02 | 17 | 601.5656 | 183.0983 | 3831.3505
[7 empty] | 2024-06-02 | 18 | 676.6365 | 301.6647 | 2902.9358
[7 empty] | 2024-06-02 | 19 | 903.1816 | 327.4367 | 3922.477
[7 empty] | 2024-06-02 | 20 | 1255.4203 | 182.4284 | 3920.5822
[7 empty] | 2024-06-02 | 21 | 1100.1198 | 273.873 | 3679.1507
[7 empty] | 2024-06-02 | 22 | 982.1857 | 177.8606 | 2931.995
[7 empty] | 2024-06-02 | 23 | 1112.5306 | 180.7343 | 4352.8666
[7 empty] | 2024-06-02 | 24 | 1209.1952 | 118.9288 | 2885.1333
[7 empty] | 2024-06-03 | 1 | 506.258 | 179.7959 | 2867.2715
[7 empty] | 2024-06-03 | 2 | 454.2699 | 0 | 2715.918
[7 empty] | 2024-06-03 | 3 | 412.0229 | 183.9131 | 2717.1126
[7 empty] | 2024-06-03 | 4 | 371.2438 | 147.1969 | 2478.6789
[7 empty] | 2024-06-03 | 5 | 300.0245 | 146.9963 | 2709.9323
[7 empty] | 2024-06-03 | 6 | 300.438 | 147.0993 | 2693.2
[7 empty] | 2024-06-03 | 7 | 301.8147 | 0 | 2472.25
[7 empty] | 2024-06-03 | 8 | 355.4901 | 241.1919 | 2106.358
[7 empty] | 2024-06-03 | 9 | 355.7315 | 175.287 | 2299.5578
[7 empty] | 2024-06-03 | 10 | 386.9727 | 143.5927 | 2421.2742
[7 empty] | 2024-06-03 | 11 | 428.5231 | 192.0576 | 2482.7197
[7 empty] | 2024-06-03 | 12 | 446.811 | 301.2407 | 2477.0993
[7 empty] | 2024-06-03 | 13 | 523.6088 | 258.1634 | 2686.4199
[7 empty] | 2024-06-03 | 14 | 887.0697 | 257.6589 | 2705.7141
[7 empty] | 2024-06-03 | 15 | 1039.5988 | 282.6935 | 2818.3571
[7 empty] | 2024-06-03 | 16 | 1285.363 | 341.3915 | 3734.0392
[7 empty] | 2024-06-03 | 17 | 1285.6944 | 321.4752 | 3644.4278
[7 empty] | 2024-06-03 | 18 | 1561.2044 | 288.303 | 4164.1641
[7 empty] | 2024-06-03 | 19 | 1810.548 | 921.7244 | 4094.1689
[7 empty] | 2024-06-03 | 20 | 1321.188 | 320.3266 | 3931.8712
[7 empty] | 2024-06-03 | 21 | 1975.469 | 1334.648 | 3695.8445
[7 empty] | 2024-06-03 | 22 | 1333.2385 | 318.5549 | 2910.6639
[7 empty] | 2024-06-03 | 23 | 1995.2098 | 316.7526 | 4004.3113
[7 empty] | 2024-06-03 | 24 | 1372.7478 | 283.0392 | 2914.8091
[7 empty] | 2024-06-04 | 1 | 1736.1126 | 118.5682 | 2454.8891
[7 empty] | 2024-06-04 | 2 | 1112.213 | 141.4789 | 2363.4718
[7 empty] | 2024-06-04 | 3 | 1126.5975 | 141.4154 | 2403.4897
[7 empty] | 2024-06-04 | 4 | 1171.8521 | 141.2302 | 2247.6559
[7 empty] | 2024-06-04 | 5 | 1031.1639 | 268.4305 | 2595.7445
[7 empty] | 2024-06-04 | 6 | 922.5249 | 166.6287 | 2528.9174
[7 empty] | 2024-06-04 | 7 | 817.2185 | 0 | 2389.6198
[7 empty] | 2024-06-04 | 8 | 358.9198 | 164.9423 | 1962.9306
[7 empty] | 2024-06-04 | 9 | 805.1524 | 164.8901 | 2129.9016
[7 empty] | 2024-06-04 | 10 | 968.2774 | 140.0259 | 2186.7877
[7 empty] | 2024-06-04 | 11 | 1199.3674 | 219.6796 | 2356.4575
[7 empty] | 2024-06-04 | 12 | 1444.2851 | 227.1166 | 2449.7318
[7 empty] | 2024-06-04 | 13 | 1547.0228 | 177.082 | 2450.8492
[7 empty] | 2024-06-04 | 14 | 1712.7303 | 230.6253 | 2282.2479
[7 empty] | 2024-06-04 | 15 | 1801.5574 | 235.4884 | 2232.9698
[7 empty] | 2024-06-04 | 16 | 1832.4427 | 245.4982 | 2727.0376
[7 empty] | 2024-06-04 | 17 | 1907.9574 | 272.4979 | 2833.7289
[7 empty] | 2024-06-04 | 18 | 2058.006 | 252.2355 | 2699.2419
[7 empty] | 2024-06-04 | 19 | 1988.0924 | 247.4458 | 2676.1354
[7 empty] | 2024-06-04 | 20 | 1671.5202 | 235.0382 | 3676.3773
[7 empty] | 2024-06-04 | 21 | 7723.4074 | 240.7867 | 3676.4143
[7 empty] | 2024-06-04 | 22 | 2027.2596 | 210.1688 | 3679.4269
[7 empty] | 2024-06-04 | 23 | 1948.4706 | 207.0099 | 2905.1064
[7 empty] | 2024-06-04 | 24 | 4434.484 | 217.9275 | 2758.9491
[7 empty] | 2024-06-05 | 1 | 2140.6111 | 310.5709 | 2336.5203
[7 empty] | 2024-06-05 | 2 | 2007.4307 | 996.93 | 2310.5567
[7 empty] | 2024-06-05 | 3 | 1116.2421 | 219.6266 | 2022.9009
[7 empty] | 2024-06-05 | 4 | 1026.9226 | 165.1041 | 2005.9428
[7 empty] | 2024-06-05 | 5 | 1394.7955 | 164.8295 | 2458.7853
[7 empty] | 2024-06-05 | 6 | 1274.5294 | 249.259 | 2007.3029
[7 empty] | 2024-06-05 | 7 | 519.0364 | 0 | 2005.6827
[7 empty] | 2024-06-05 | 8 | 399.5932 | 165.2238 | 2401.212
[7 empty] | 2024-06-05 | 9 | 842.5859 | 165.094 | 2413.8094
[7 empty] | 2024-06-05 | 10 | 1233.5363 | 186.4232 | 2360.8414
[7 empty] | 2024-06-05 | 11 | 1497.1388 | 295.9119 | 2357.2637
[7 empty] | 2024-06-05 | 12 | 1969.9405 | 256.3573 | 1993.1928
[7 empty] | 2024-06-05 | 13 | 2500.0988 | 323.0168 | 2326.3292
[7 empty] | 2024-06-05 | 14 | 2956.0484 | 352.5733 | 2413.7909
[7 empty] | 2024-06-05 | 15 | 1808.5084 | 617.3948 | 2591.1574
[7 empty] | 2024-06-05 | 16 | 910.7132 | 781.7975 | 2460.9495
[7 empty] | 2024-06-05 | 17 | 2051.2139 | 840.4422 | 2657.5656
[7 empty] | 2024-06-05 | 18 | 2745.5519 | 905.0362 | 2797.9184
[7 empty] | 2024-06-05 | 19 | 4413.8625 | 698.5026 | 3616.1767
[7 empty] | 2024-06-05 | 20 | 12197.0644 | 355.0452 | 2722.2765
[7 empty] | 2024-06-05 | 21 | 8556.1076 | 669.0212 | 2755.9048
[7 empty] | 2024-06-05 | 22 | 7801.0539 | 354.0095 | 2702.274
[7 empty] | 2024-06-05 | 23 | 4643.5056 | 310.8535 | 2667.6434
[7 empty] | 2024-06-05 | 24 | 8558.7763 | 301.7732 | 2525.3315
[7 empty] | 2024-06-06 | 1 | 3128.3262 | 390.8505 | 2370.4826
[7 empty] | 2024-06-06 | 2 | 3496.3689 | 298.4999 | 2350.103
[7 empty] | 2024-06-06 | 3 | 7244.6214 | 335.708 | 2124.8308
[7 empty] | 2024-06-06 | 4 | 2742.4164 | 254.5006 | 2388.5714
[7 empty] | 2024-06-06 | 5 | 1865.9512 | 0 | 2281.8305
[7 empty] | 2024-06-06 | 6 | 1824.4922 | 204.9195 | 2229.0724
[7 empty] | 2024-06-06 | 7 | 1135.6928 | 0 | 2282.955
[7 empty] | 2024-06-06 | 8 | 673.6486 | 204.2089 | 2090.6211
[7 empty] | 2024-06-06 | 9 | 912.2019 | 205.3961 | 2236.4746
[7 empty] | 2024-06-06 | 10 | 1816.0397 | 361.2025 | 2276.3948
[7 empty] | 2024-06-06 | 11 | 2434.2605 | 411.9904 | 2325.4204
[7 empty] | 2024-06-06 | 12 | 2974.8786 | 562.2062 | 2281.2711
[7 empty] | 2024-06-06 | 13 | 4059.2457 | 591.6437 | 2317.6829
[7 empty] | 2024-06-06 | 14 | 6328.6006 | 396.564 | 2505.5078
[7 empty] | 2024-06-06 | 15 | 4482.2963 | 628.2953 | 2694.3308
[7 empty] | 2024-06-06 | 16 | 2275.8543 | 746.2163 | 2733.6083
[7 empty] | 2024-06-06 | 17 | 3427.6058 | 440.8294 | 3674.1653
[7 empty] | 2024-06-06 | 18 | 6613.0013 | 649.9094 | 3775.2982
[7 empty] | 2024-06-06 | 19 | 6672.8219 | 594.4611 | 3723.5658
[7 empty] | 2024-06-06 | 20 | 5700.5346 | 543.0189 | 3608.9195
[7 empty] | 2024-06-06 | 21 | 11790.9828 | 562.8273 | 2754.1053
[7 empty] | 2024-06-06 | 22 | 11324.1681 | 601.4203 | 2711.2426
[7 empty] | 2024-06-06 | 23 | 4137.7884 | 396.0177 | 2657.4882
[7 empty] | 2024-06-06 | 24 | 2642.3744 | 391.2369 | 2629.362
[7 empty] | 2024-06-07 | 1 | 8515.738 | 385.662 | 2516.7835
[7 empty] | 2024-06-07 | 2 | 5101.6075 | 394.6494 | 2369.6401
[7 empty] | 2024-06-07 | 3 | 2402.1492 | 275.405 | 2341.7618
[7 empty] | 2024-06-07 | 4 | 2622.7165 | 353.2792 | 2127.9833
[7 empty] | 2024-06-07 | 5 | 2591.7783 | 273.5074 | 2116.5106
[7 empty] | 2024-06-07 | 6 | 2074.4988 | 0 | 2117.014
[7 empty] | 2024-06-07 | 7 | 1105.4268 | 265.7387 | 2166.8612
[7 empty] | 2024-06-07 | 8 | 838.3718 | 225.2122 | 2112.5224
[7 empty] | 2024-06-07 | 9 | 1199.0821 | 221.5045 | 2148.6292
[7 empty] | 2024-06-07 | 10 | 2178.608 | 250.9556 | 2302.2793
[7 empty] | 2024-06-07 | 11 | 2644.5835 | 368.9199 | 2345.9584
[7 empty] | 2024-06-07 | 12 | 2363.2552 | 438.1938 | 2388.9301
[7 empty] | 2024-06-07 | 13 | 3167.1193 | 418.0256 | 2296.5568
[7 empty] | 2024-06-07 | 14 | 2368.3154 | 428.3689 | 2433.2166
[7 empty] | 2024-06-07 | 15 | 4561.2609 | 560.7902 | 2484.5974
[7 empty] | 2024-06-07 | 16 | 2553.0627 | 732.417 | 2793.9487
[7 empty] | 2024-06-07 | 17 | 5775.0167 | 464.2652 | 4102.8327
[7 empty] | 2024-06-07 | 18 | 4197.3371 | 746.6391 | 4225.8717
[7 empty] | 2024-06-07 | 19 | 7619.3967 | 540.2411 | 4259.9009
[7 empty] | 2024-06-07 | 20 | 10345.132 | 504.7906 | 3805.8917
[7 empty] | 2024-06-07 | 21 | 11518.0815 | 455.638 | 3804.3606
[7 empty] | 2024-06-07 | 22 | 11008.4793 | 417.033 | 3668.998
[7 empty] | 2024-06-07 | 23 | 8250.9046 | 438.6053 | 2775.3791
[7 empty] | 2024-06-07 | 24 | 5776.4903 | 352.9058 | 2753.7944
[7 empty] | 2024-06-08 | 1 | 2086.9498 | 354.7062 | 2712.0794
[7 empty] | 2024-06-08 | 2 | 1919.5672 | 278.9622 | 2559.3243
[7 empty] | 2024-06-08 | 3 | 1756.7909 | 226.2127 | 2385.7024
[7 empty] | 2024-06-08 | 4 | 2300.0819 | 241.7921 | 2473.3854
[7 empty] | 2024-06-08 | 5 | 1967.3553 | 222.6667 | 2340.0517
[7 empty] | 2024-06-08 | 6 | 2618.891 | 0 | 2340.8637
[7 empty] | 2024-06-08 | 7 | 1448.3256 | 0 | 2340.9597
[7 empty] | 2024-06-08 | 8 | 1245.1911 | 233.1628 | 2209.1095
[7 empty] | 2024-06-08 | 9 | 1349.9812 | 246.8474 | 2461.2668
[7 empty] | 2024-06-08 | 10 | 1343.3277 | 266.733 | 2588.3725
[7 empty] | 2024-06-08 | 11 | 1720.1619 | 380.6998 | 2372.1339
[7 empty] | 2024-06-08 | 12 | 1384.2837 | 322.3227 | 2341.6873
[7 empty] | 2024-06-08 | 13 | 3098.6344 | 360.8999 | 2384.3251
[7 empty] | 2024-06-08 | 14 | 2487.2751 | 367.53 | 2423.2034
[7 empty] | 2024-06-08 | 15 | 2837.1596 | 389.0454 | 2688.4695
[7 empty] | 2024-06-08 | 16 | 2986.6783 | 503.6993 | 2827.3488
[7 empty] | 2024-06-08 | 17 | 3348.9828 | 700.2003 | 2832.2777
[7 empty] | 2024-06-08 | 18 | 1600.8648 | 757.5466 | 2834.3574
[7 empty] | 2024-06-08 | 19 | 1971.2172 | 901.0081 | 2843.4304
[7 empty] | 2024-06-08 | 20 | 3379.8064 | 1177.3519 | 3753.703
[7 empty] | 2024-06-08 | 21 | 10390.4424 | 1172.2653 | 2815.1749
[7 empty] | 2024-06-08 | 22 | 6574.9863 | 373.6791 | 2848.5284
[7 empty] | 2024-06-08 | 23 | 1627.5262 | 397.2367 | 2758.6443
[7 empty] | 2024-06-08 | 24 | 1802.2743 | 272.2354 | 2479.7132
[7 empty] | 2024-06-09 | 1 | 1681.517 | 244.1076 | 2505.307
[7 empty] | 2024-06-09 | 2 | 1336.2472 | 247.9306 | 2313.4601
[7 empty] | 2024-06-09 | 3 | 1551.3248 | 232.2492 | 2287.8581
[7 empty] | 2024-06-09 | 4 | 1510.4275 | 243.0858 | 2562.2818
[7 empty] | 2024-06-09 | 5 | 960.1466 | 243.8542 | 2387.7215
[7 empty] | 2024-06-09 | 6 | 924.3746 | 883.8799 | 2272.2079
[7 empty] | 2024-06-09 | 7 | 329.3872 | 247.0744 | 2266.4461
[7 empty] | 2024-06-09 | 8 | 318.4992 | 0 | 2419.2212
[7 empty] | 2024-06-09 | 9 | 527.2804 | 0 | 2418.641
[7 empty] | 2024-06-09 | 10 | 535.4081 | 0 | 2395.8015
[7 empty] | 2024-06-09 | 11 | 450.4033 | 203.1429 | 2250.357
[7 empty] | 2024-06-09 | 12 | 322.2858 | 215.8427 | 2414.3236
[7 empty] | 2024-06-09 | 13 | 621.0526 | 301.4257 | 2415.6825
[7 empty] | 2024-06-09 | 14 | 696.1941 | 216.5229 | 2332.7358
[7 empty] | 2024-06-09 | 15 | 375.5972 | 313.679 | 2265.2787
[7 empty] | 2024-06-09 | 16 | 969.624 | 307.6009 | 2369.3982
[7 empty] | 2024-06-09 | 17 | 1236.4215 | 524.6144 | 2424.7843
[7 empty] | 2024-06-09 | 18 | 1437.5234 | 486.0719 | 2508.4371
[7 empty] | 2024-06-09 | 19 | 1738.3321 | 976.9125 | 2551.4537
[7 empty] | 2024-06-09 | 20 | 2126.2792 | 448.8868 | 2531.8937
[7 empty] | 2024-06-09 | 21 | 2279.5847 | 517.4085 | 2502.184
[7 empty] | 2024-06-09 | 22 | 1807.8892 | 381.434 | 2448.5232
[7 empty] | 2024-06-09 | 23 | 1882.9155 | 358.9903 | 2445.6496
[7 empty] | 2024-06-09 | 24 | 1358.4935 | 361.9796 | 2507.499
[7 empty] | 2024-06-10 | 1 | 2006.4193 | 934.488 | 2443.5275
[7 empty] | 2024-06-10 | 2 | 1480.473 | 189.3844 | 2178.2959
[7 empty] | 2024-06-10 | 3 | 936.4872 | 250.7376 | 2371.7227
[7 empty] | 2024-06-10 | 4 | 851.0341 | 215.1093 | 2207.1259
[7 empty] | 2024-06-10 | 5 | 824.4623 | 214.694 | 2186.3859
[7 empty] | 2024-06-10 | 6 | 427.9609 | 0 | 2152.6735
[7 empty] | 2024-06-10 | 7 | 403.3242 | 0 | 2460.2871
[7 empty] | 2024-06-10 | 8 | 389.0882 | 193.8917 | 2297.7527
[7 empty] | 2024-06-10 | 9 | 446.3436 | 271.2566 | 2408.4677
[7 empty] | 2024-06-10 | 10 | 1285.8678 | 356.421 | 2426.8518
[7 empty] | 2024-06-10 | 11 | 1572.225 | 548.6741 | 2467.1246
[7 empty] | 2024-06-10 | 12 | 1032.2027 | 530.1941 | 2321.332
[7 empty] | 2024-06-10 | 13 | 1721.5623 | 527.5026 | 2334.0954
[7 empty] | 2024-06-10 | 14 | 2191.8581 | 553.1402 | 2143.9074
[7 empty] | 2024-06-10 | 15 | 4964.2252 | 582.3345 | 2561.2323
[7 empty] | 2024-06-10 | 16 | 4569.3141 | 691.1595 | 2448.2099
[7 empty] | 2024-06-10 | 17 | 4978.9869 | 791.4296 | 2540.6799
[7 empty] | 2024-06-10 | 18 | 6403.6136 | 964.8371 | 2619.0238
[7 empty] | 2024-06-10 | 19 | 5741.3832 | 1247.1869 | 2484.751
[7 empty] | 2024-06-10 | 20 | 12264.3247 | 1477.4709 | 2485.159
[7 empty] | 2024-06-10 | 21 | 9920.8819 | 1478.5222 | 2627.7536
[7 empty] | 2024-06-10 | 22 | 5241.5722 | 1251.0262 | 2563.7592
[7 empty] | 2024-06-10 | 23 | 4832.9972 | 403.6705 | 2493.8356
[7 empty] | 2024-06-10 | 24 | 1825.5222 | 389.89 | 2404.6113
[7 empty] | 2024-06-11 | 1 | 2489.0034 | 193.3767 | 2353.611
[7 empty] | 2024-06-11 | 2 | 5374.5715 | 242.8576 | 2110.5584
[7 empty] | 2024-06-11 | 3 | 4135.8803 | 273.6795 | 2321.2965
[7 empty] | 2024-06-11 | 4 | 4522.9281 | 210.7437 | 2211.9171
[7 empty] | 2024-06-11 | 5 | 4011.3857 | 210.0392 | 2151.0849
[7 empty] | 2024-06-11 | 6 | 4568.3635 | 209.7818 | 2118.336
[7 empty] | 2024-06-11 | 7 | 1635.1197 | 210.2325 | 2514.1069
[7 empty] | 2024-06-11 | 8 | 855.2357 | 239.2729 | 2428.6677
[7 empty] | 2024-06-11 | 9 | 974.7932 | 237.7219 | 2427.1097
[7 empty] | 2024-06-11 | 10 | 1136.7011 | 376.3806 | 2037.5444
[7 empty] | 2024-06-11 | 11 | 1748.8686 | 241.0793 | 2062.6253
[7 empty] | 2024-06-11 | 12 | 4750.4734 | 365.7125 | 2151.4904
[7 empty] | 2024-06-11 | 13 | 3632.5089 | 641.0441 | 2228.2996
[7 empty] | 2024-06-11 | 14 | 5102.1074 | 668.7437 | 2399.8926
[7 empty] | 2024-06-11 | 15 | 4534.0885 | 722.5331 | 2461.3298
[7 empty] | 2024-06-11 | 16 | 5218.2345 | 823.3373 | 2405.1909
[7 empty] | 2024-06-11 | 17 | 5273.9228 | 945.0323 | 2575.6936
[7 empty] | 2024-06-11 | 18 | 3864.5333 | 1072.5058 | 2726.1922
[7 empty] | 2024-06-11 | 19 | 3128.9795 | 1324.3842 | 2590.0709
[7 empty] | 2024-06-11 | 20 | 11911.7394 | 1566.9634 | 2548.876
[7 empty] | 2024-06-11 | 21 | 14765.292 | 1610.5645 | 2519.6839
[7 empty] | 2024-06-11 | 22 | 11198.1556 | 386.0494 | 2588.3278
[7 empty] | 2024-06-11 | 23 | 5372.254 | 384.2086 | 2514.0761
[7 empty] | 2024-06-11 | 24 | 4012.1394 | 365.2763 | 2509.2798
[7 empty] | 2024-06-12 | 1 | 2258.5533 | 444.7624 | 2668.301
[7 empty] | 2024-06-12 | 2 | 1893.849 | 316.6872 | 2262.7195
[7 empty] | 2024-06-12 | 3 | 2328.5481 | 396.0991 | 2475.523
[7 empty] | 2024-06-12 | 4 | 2082.9677 | 313.0304 | 2289.291
[7 empty] | 2024-06-12 | 5 | 1879.5436 | 280.3879 | 2555.9852
[7 empty] | 2024-06-12 | 6 | 1995.5656 | 232.0716 | 2417.8135
[7 empty] | 2024-06-12 | 7 | 1141.9212 | 314.814 | 2344.4192
[7 empty] | 2024-06-12 | 8 | 644.7941 | 418.0473 | 2513.6972
[7 empty] | 2024-06-12 | 9 | 741.9361 | 303.6886 | 2353.8441
[7 empty] | 2024-06-12 | 10 | 1067.1721 | 420.0976 | 2504.4437
[7 empty] | 2024-06-12 | 11 | 1840.7891 | 409.4687 | 2183.9427
[7 empty] | 2024-06-12 | 12 | 3675.6731 | 645.2009 | 2177.6288
[7 empty] | 2024-06-12 | 13 | 3478.1378 | 548.3577 | 2197.2257
[7 empty] | 2024-06-12 | 14 | 2907.6378 | 617.948 | 2226.1539
[7 empty] | 2024-06-12 | 15 | 3732.4136 | 656.3448 | 2440.7038
[7 empty] | 2024-06-12 | 16 | 4823.3805 | 786.2413 | 2622.8151
[7 empty] | 2024-06-12 | 17 | 2168.5916 | 1087.2639 | 2614.881
[7 empty] | 2024-06-12 | 18 | 1848.1718 | 1001.4491 | 2856.7446
[7 empty] | 2024-06-12 | 19 | 2002.2073 | 1237.0584 | 2931.5717
[7 empty] | 2024-06-12 | 20 | 7837.9204 | 1291.6952 | 2866.7539
[7 empty] | 2024-06-12 | 21 | 7077.9908 | 555.9686 | 2915.3011
[7 empty] | 2024-06-12 | 22 | 3273.5252 | 480.2379 | 2822.8494
[7 empty] | 2024-06-12 | 23 | 3211.0633 | 402.8893 | 2758.5284
[7 empty] | 2024-06-12 | 24 | 2441.821 | 418.2131 | 2535.9469
[7 empty] | 2024-06-13 | 1 | 3206.1593 | 415.183 | 2638.8613
[7 empty] | 2024-06-13 | 2 | 2949.7745 | 279.7288 | 2503.9859
[7 empty] | 2024-06-13 | 3 | 2511.206 | 276.1492 | 2423.1246
[7 empty] | 2024-06-13 | 4 | 2483.3533 | 278.858 | 2383.652
[7 empty] | 2024-06-13 | 5 | 3078.5808 | 285.3917 | 2215.4542
[7 empty] | 2024-06-13 | 6 | 4517.1399 | 278.4577 | 2438.5072
[7 empty] | 2024-06-13 | 7 | 1936.1818 | 299.2551 | 2307.7676
[7 empty] | 2024-06-13 | 8 | 1617.2595 | 372.0031 | 2197.482
[7 empty] | 2024-06-13 | 9 | 1255.8028 | 459.6674 | 2323.4688
[7 empty] | 2024-06-13 | 10 | 2347.9345 | 500.4028 | 2324.2409
[7 empty] | 2024-06-13 | 11 | 2962.8713 | 489.3273 | 2204.5811
[7 empty] | 2024-06-13 | 12 | 2505.8502 | 676.3464 | 2507.1101
[7 empty] | 2024-06-13 | 13 | 2327.1555 | 511.2403 | 2474.8563
[7 empty] | 2024-06-13 | 14 | 4123.2794 | 640.9575 | 2553.9328
[7 empty] | 2024-06-13 | 15 | 2187.6574 | 761.9858 | 2599.7523
[7 empty] | 2024-06-13 | 16 | 1994.2919 | 879.1353 | 2791.3272
[7 empty] | 2024-06-13 | 17 | 2012.5572 | 878.3263 | 4007.7244
[7 empty] | 2024-06-13 | 18 | 6009.7426 | 961.1416 | 4215.8909
[7 empty] | 2024-06-13 | 19 | 9421.6975 | 1221.3508 | 4003.2553
[7 empty] | 2024-06-13 | 20 | 10580.3974 | 630.2916 | 2969.1011
[7 empty] | 2024-06-13 | 21 | 11234.6555 | 1621.726 | 3977.6376
[7 empty] | 2024-06-13 | 22 | 10212.9275 | 1301.497 | 4012.687
[7 empty] | 2024-06-13 | 23 | 14682.2157 | 496.2538 | 3897.0389
[7 empty] | 2024-06-13 | 24 | 6364.6274 | 473.4914 | 2770.7533
[7 empty] | 2024-06-14 | 1 | 2184.5731 | 346.4703 | 2511.2633
[7 empty] | 2024-06-14 | 2 | 2889.4024 | 301.3869 | 2335.633
[7 empty] | 2024-06-14 | 3 | 2932.6916 | 360.3947 | 2506.2587
[7 empty] | 2024-06-14 | 4 | 3928.4582 | 288.7743 | 2275.555
[7 empty] | 2024-06-14 | 5 | 2818.3421 | 266.9735 | 2594.928
[7 empty] | 2024-06-14 | 6 | 3730.232 | 254.7162 | 2547.1966
[7 empty] | 2024-06-14 | 7 | 2731.9235 | 265.4381 | 2456.1445
[7 empty] | 2024-06-14 | 8 | 1019.211 | 290.0861 | 2433.9156
[7 empty] | 2024-06-14 | 9 | 1255.8418 | 299.1983 | 2330.7429
[7 empty] | 2024-06-14 | 10 | 2292.1196 | 394.7074 | 2563.0159
[7 empty] | 2024-06-14 | 11 | 3889.854 | 400.0248 | 2451.9423
[7 empty] | 2024-06-14 | 12 | 4231.6376 | 672.3806 | 2487.6471
[7 empty] | 2024-06-14 | 13 | 5047.3412 | 604.8759 | 2396.3732
[7 empty] | 2024-06-14 | 14 | 5611.0582 | 700.7302 | 2563.9792
[7 empty] | 2024-06-14 | 15 | 3934.9623 | 857.7131 | 2652.523
[7 empty] | 2024-06-14 | 16 | 4217.3852 | 1023.5539 | 2707.6601
[7 empty] | 2024-06-14 | 17 | 5523.5628 | 1105.3079 | 2902.1133
[7 empty] | 2024-06-14 | 18 | 2714.5514 | 1151.3074 | 2951.9328
[7 empty] | 2024-06-14 | 19 | 4474.1485 | 1315.6303 | 2792.8491
[7 empty] | 2024-06-14 | 20 | 12075.9053 | 1666.8732 | 2857.7397
[7 empty] | 2024-06-14 | 21 | 10693.1559 | 1664.9587 | 2866.1978
[7 empty] | 2024-06-14 | 22 | 13604.9263 | 1429.9805 | 2863.997
[7 empty] | 2024-06-14 | 23 | 12451.0287 | 1220.2101 | 2701.0003
[7 empty] | 2024-06-14 | 24 | 12964.2176 | 396.8227 | 2568.7956
[7 empty] | 2024-06-15 | 1 | 2767.2071 | 408.6521 | 2661.3331
[7 empty] | 2024-06-15 | 2 | 5304.3889 | 420.866 | 2307.7295
[7 empty] | 2024-06-15 | 3 | 2690.2227 | 362.2308 | 2541.7878
[7 empty] | 2024-06-15 | 4 | 2633.6718 | 393.6708 | 2305.1638
[7 empty] | 2024-06-15 | 5 | 4035.7374 | 315.7514 | 2637.3214
[7 empty] | 2024-06-15 | 6 | 3890.278 | 293.1463 | 2722.1918
[7 empty] | 2024-06-15 | 7 | 2719.3455 | 284.2196 | 2725.9142
[7 empty] | 2024-06-15 | 8 | 856.8479 | 369.6961 | 2627.4347
[7 empty] | 2024-06-15 | 9 | 1521.5241 | 394.3476 | 2417.5933
[7 empty] | 2024-06-15 | 10 | 1758.221 | 397.4754 | 2496.1017
[7 empty] | 2024-06-15 | 11 | 2301.7618 | 649.4804 | 2298.5527
[7 empty] | 2024-06-15 | 12 | 5089.4636 | 674.2282 | 2696.7404
[7 empty] | 2024-06-15 | 13 | 3543.7603 | 660.6426 | 2484.6475
[7 empty] | 2024-06-15 | 14 | 3714.9266 | 712.2127 | 2603.6389
[7 empty] | 2024-06-15 | 15 | 5315.5136 | 789.5831 | 2604.4854
[7 empty] | 2024-06-15 | 16 | 3673.9484 | 826.701 | 2603.2178
[7 empty] | 2024-06-15 | 17 | 2150.7165 | 950.7657 | 2823.3243
[7 empty] | 2024-06-15 | 18 | 4899.2844 | 1050.2073 | 2896.891
[7 empty] | 2024-06-15 | 19 | 5954.3533 | 1303.8314 | 2861.0626
[7 empty] | 2024-06-15 | 20 | 6241.7766 | 1547.6702 | 2709.6218
[7 empty] | 2024-06-15 | 21 | 7903.7338 | 1530.5634 | 2612.3722
[7 empty] | 2024-06-15 | 22 | 2619.6344 | 473.572 | 2618.3408
[7 empty] | 2024-06-15 | 23 | 5017.9625 | 471.8579 | 2614.7889
[7 empty] | 2024-06-15 | 24 | 2269.918 | 425.3402 | 2485.3294
[7 empty] | 2024-06-16 | 1 | 2494.8293 | 1045.5371 | 2492.7115
[7 empty] | 2024-06-16 | 2 | 3066.9809 | 476.1268 | 2352.8387
[7 empty] | 2024-06-16 | 3 | 3799.6621 | 414.5682 | 2613.9917
[7 empty] | 2024-06-16 | 4 | 3098.3962 | 469.7269 | 2368.7626
[7 empty] | 2024-06-16 | 5 | 3051.8629 | 392.1965 | 2261.737
[7 empty] | 2024-06-16 | 6 | 2133.7524 | 304.4833 | 2483.8021
[7 empty] | 2024-06-16 | 7 | 466.5552 | 280.6773 | 2450.7693
[7 empty] | 2024-06-16 | 8 | 392.8639 | 275.11 | 2483.3985
[7 empty] | 2024-06-16 | 9 | 346.882 | 392.076 | 2547.6204
[7 empty] | 2024-06-16 | 10 | 336.5099 | 371.9128 | 2452.5934
[7 empty] | 2024-06-16 | 11 | 347.1547 | 366.8303 | 2288.846
[7 empty] | 2024-06-16 | 12 | 369.0271 | 399.0112 | 2656.6138
[7 empty] | 2024-06-16 | 13 | 398.8842 | 319.7441 | 2386.6527
[7 empty] | 2024-06-16 | 14 | 447.0623 | 382.8424 | 2536.505
[7 empty] | 2024-06-16 | 15 | 537.2166 | 399.7793 | 2569.6373
[7 empty] | 2024-06-16 | 16 | 543.3371 | 459.5116 | 2778.2562
[7 empty] | 2024-06-16 | 17 | 680.6319 | 428.1591 | 2869.3207
[7 empty] | 2024-06-16 | 18 | 898.3014 | 413.7427 | 2841.5002
[7 empty] | 2024-06-16 | 19 | 4585.9718 | 388.7783 | 2777.4139
[7 empty] | 2024-06-16 | 20 | 4831.5034 | 441.1513 | 2802.225
[7 empty] | 2024-06-16 | 21 | 4911.0367 | 454.5446 | 2623.3374
[7 empty] | 2024-06-16 | 22 | 4581.1365 | 415.2889 | 2636.3899
[7 empty] | 2024-06-16 | 23 | 4999.7324 | 415.5743 | 2611.4511
[7 empty] | 2024-06-16 | 24 | 2257.8567 | 273.9935 | 2386.9875
[7 empty] | 2024-06-17 | 1 | 2330.2785 | 442.8234 | 2634.7849
[7 empty] | 2024-06-17 | 2 | 2097.0529 | 308.3983 | 2299.4069
[7 empty] | 2024-06-17 | 3 | 1026.6201 | 301.8018 | 2434.8577
[7 empty] | 2024-06-17 | 4 | 773.4444 | 266.6344 | 2674.9623
[7 empty] | 2024-06-17 | 5 | 706.2775 | 265.4581 | 2560.9616
[7 empty] | 2024-06-17 | 6 | 696.2076 | 264.737 | 2513.4245
[7 empty] | 2024-06-17 | 7 | 600.5806 | 269.1042 | 2514.4079
[7 empty] | 2024-06-17 | 8 | 669.5226 | 276.2989 | 2560.9736
[7 empty] | 2024-06-17 | 9 | 890.8522 | 271.6419 | 2660.2942
[7 empty] | 2024-06-17 | 10 | 1676.3299 | 448.0286 | 1869.313
[7 empty] | 2024-06-17 | 11 | 2792.9086 | 532.197 | 1866.0899
[7 empty] | 2024-06-17 | 12 | 2169.5755 | 501.5855 | 2305.0857
[7 empty] | 2024-06-17 | 13 | 2086.9692 | 451.3873 | 2643.2817
[7 empty] | 2024-06-17 | 14 | 2930.2078 | 466.9385 | 2554.5901
[7 empty] | 2024-06-17 | 15 | 7166.6817 | 466.4339 | 2762.8881
[7 empty] | 2024-06-17 | 16 | 5440.5689 | 572.568 | 2862.5081
[7 empty] | 2024-06-17 | 17 | 3257.1392 | 636.0228 | 2920.0016
[7 empty] | 2024-06-17 | 18 | 7109.6478 | 708.6456 | 2928.2382
[7 empty] | 2024-06-17 | 19 | 5564.8337 | 467.7619 | 2737.1321
[7 empty] | 2024-06-17 | 20 | 7644.5395 | 579.2837 | 2779.6892
[7 empty] | 2024-06-17 | 21 | 8039.8244 | 661.9928 | 2697.5102
[7 empty] | 2024-06-17 | 22 | 5732.967 | 449.9502 | 2731.8432
[7 empty] | 2024-06-17 | 23 | 11122.6726 | 1179.8656 | 2735.1268
[7 empty] | 2024-06-17 | 24 | 4815.059 | 392.7422 | 2420.0761
[7 empty] | 2024-06-18 | 1 | 2702.0907 | 439.6868 | 2281.701
[7 empty] | 2024-06-18 | 2 | 2068.7635 | 273.0922 | 2483.6654
[7 empty] | 2024-06-18 | 3 | 2606.6135 | 267.4839 | 2249.2009
[7 empty] | 2024-06-18 | 4 | 2475.4041 | 291.862 | 2503.5233
[7 empty] | 2024-06-18 | 5 | 3008.951 | 398.4823 | 2357.6166
[7 empty] | 2024-06-18 | 6 | 2760.9925 | 369.9149 | 2417.2925
[7 empty] | 2024-06-18 | 7 | 1985.9631 | 269.9227 | 2539.4748
[7 empty] | 2024-06-18 | 8 | 985.5829 | 276.4725 | 2539.634
[7 empty] | 2024-06-18 | 9 | 928.6236 | 679.5858 | 2533.4732
[7 empty] | 2024-06-18 | 10 | 1259.437 | 285.7926 | 1892.9391
[7 empty] | 2024-06-18 | 11 | 2124.3241 | 592.6662 | 1833.4538
[7 empty] | 2024-06-18 | 12 | 4528.5833 | 615.5546 | 2133.6069
[7 empty] | 2024-06-18 | 13 | 4651.7324 | 345.6267 | 2260.4635
[7 empty] | 2024-06-18 | 14 | 3390.8406 | 380.0816 | 2718.2071
[7 empty] | 2024-06-18 | 15 | 2302.4655 | 430.5558 | 2771.1356
[7 empty] | 2024-06-18 | 16 | 2476.2764 | 665.863 | 2765.6905
[7 empty] | 2024-06-18 | 17 | 3669.0856 | 722.7895 | 2893.7183
[7 empty] | 2024-06-18 | 18 | 3907.4312 | 433.959 | 2963.3874
[7 empty] | 2024-06-18 | 19 | 2060.9477 | 415.4118 | 2909.8866
[7 empty] | 2024-06-18 | 20 | 7677.3155 | 399.2997 | 2798.7948
[7 empty] | 2024-06-18 | 21 | 14729.0511 | 428.8229 | 2793.4526
[7 empty] | 2024-06-18 | 22 | 11270.81 | 295.9615 | 2794.0795
[7 empty] | 2024-06-18 | 23 | 4907.7707 | 383.4107 | 2733.1004
[7 empty] | 2024-06-18 | 24 | 3114.8291 | 362.6808 | 2364.6011
[7 empty] | 2024-06-19 | 1 | 3247.7773 | 269.8144 | 2759.7825
[7 empty] | 2024-06-19 | 2 | 1262.8245 | 264.322 | 2816.1424
[7 empty] | 2024-06-19 | 3 | 1158.0766 | 263.1966 | 2598.743
[7 empty] | 2024-06-19 | 4 | 1040.0917 | 263.2352 | 2506.3984
[7 empty] | 2024-06-19 | 5 | 1020.0454 | 265.973 | 2607.3236
[7 empty] | 2024-06-19 | 6 | 856.4037 | 262.9915 | 2628.5349
[7 empty] | 2024-06-19 | 7 | 479.3059 | 267.9494 | 2645.3438
[7 empty] | 2024-06-19 | 8 | 447.5294 | 257.9207 | 2510.7778
[7 empty] | 2024-06-19 | 9 | 408.8664 | 234.8761 | 2635.5711
[7 empty] | 2024-06-19 | 10 | 492.5321 | 250.2809 | 2693.5032
[7 empty] | 2024-06-19 | 11 | 753.3431 | 425.851 | 2584.1764
[7 empty] | 2024-06-19 | 12 | 841.0113 | 467.7814 | 2529.4328
[7 empty] | 2024-06-19 | 13 | 1069.1246 | 363.1702 | 2644.1095
[7 empty] | 2024-06-19 | 14 | 1838.3041 | 416.7084 | 2661.4647
[7 empty] | 2024-06-19 | 15 | 1945.8985 | 381.0945 | 2814.4587
[7 empty] | 2024-06-19 | 16 | 2129.5751 | 395.4638 | 2839.2804
[7 empty] | 2024-06-19 | 17 | 2875.0867 | 409.9705 | 2938.7198
[7 empty] | 2024-06-19 | 18 | 2011.5725 | 382.3526 | 3037.8224
[7 empty] | 2024-06-19 | 19 | 3096.1973 | 430.4951 | 3056.5154
[7 empty] | 2024-06-19 | 20 | 3200.968 | 428.8855 | 2983.3116
[7 empty] | 2024-06-19 | 21 | 4881.372 | 432.8102 | 2976.5247
[7 empty] | 2024-06-19 | 22 | 2703.0081 | 313.3292 | 2831.0773
[7 empty] | 2024-06-19 | 23 | 4742.8327 | 400.3585 | 2769.9369
[7 empty] | 2024-06-19 | 24 | 3201.214 | 241.4106 | 2351.3661
[7 empty] | 2024-06-20 | 1 | 1574.3649 | 998.6547 | 2464.244
[7 empty] | 2024-06-20 | 2 | 988.9126 | 1069.2981 | 2539.4993
[7 empty] | 2024-06-20 | 3 | 978.2407 | 1014.5036 | 2755.8867
[7 empty] | 2024-06-20 | 4 | 678.2966 | 318.0772 | 2475.4621
[7 empty] | 2024-06-20 | 5 | 640.1305 | 250.1005 | 2351.8806
[7 empty] | 2024-06-20 | 6 | 431.5253 | 0 | 2182.5901
[7 empty] | 2024-06-20 | 7 | 468.0515 | 235.8379 | 2370.6472
[7 empty] | 2024-06-20 | 8 | 551.4885 | 246.7986 | 2406.9923
[7 empty] | 2024-06-20 | 9 | 920.4042 | 245.0644 | 2628.0948
[7 empty] | 2024-06-20 | 10 | 1065.4835 | 364.9713 | 2357.7436
[7 empty] | 2024-06-20 | 11 | 1837.2539 | 395.5616 | 2481.5944
[7 empty] | 2024-06-20 | 12 | 1507.004 | 398.4653 | 2554.3517
[7 empty] | 2024-06-20 | 13 | 1596.2129 | 323.1329 | 2669.4665
[7 empty] | 2024-06-20 | 14 | 1377.047 | 374.3323 | 2605.4365
[7 empty] | 2024-06-20 | 15 | 1148.5553 | 414.0145 | 2722.1594
[7 empty] | 2024-06-20 | 16 | 1460.3368 | 672.1357 | 2778.7703
[7 empty] | 2024-06-20 | 17 | 1293.081 | 846.6779 | 2868.8877
[7 empty] | 2024-06-20 | 18 | 1083.9236 | 403.43 | 2832.0339
[7 empty] | 2024-06-20 | 19 | 1211.1222 | 364.1403 | 2828.2412
[7 empty] | 2024-06-20 | 20 | 1571.9054 | 354.3667 | 2804.7712
[7 empty] | 2024-06-20 | 21 | 2426.7772 | 354.7355 | 2756.6451
[7 empty] | 2024-06-20 | 22 | 1191.842 | 278.842 | 2743.6549
[7 empty] | 2024-06-20 | 23 | 1913.1296 | 369.4401 | 2719.273
[7 empty] | 2024-06-20 | 24 | 1540.5395 | 398.8962 | 2764.3459
[7 empty] | 2024-06-21 | 1 | 1110.8226 | 332.0118 | 2823.3529
[7 empty] | 2024-06-21 | 2 | 649.9936 | 234.6024 | 2730.692
[7 empty] | 2024-06-21 | 3 | 424.541 | 232.4594 | 2675.6456
[7 empty] | 2024-06-21 | 4 | 466.7027 | 229.0905 | 2351.8144
[7 empty] | 2024-06-21 | 5 | 422.0548 | 233.2343 | 2514.0512
[7 empty] | 2024-06-21 | 6 | 418.4539 | 356.5895 | 2273.5053
[7 empty] | 2024-06-21 | 7 | 430.7947 | 303.6459 | 2353.1069
[7 empty] | 2024-06-21 | 8 | 409.5846 | 354.6812 | 2599.4192
[7 empty] | 2024-06-21 | 9 | 417.8966 | 339.0946 | 2524.6256
[7 empty] | 2024-06-21 | 10 | 408.231 | 309.5638 | 2712.3012
[7 empty] | 2024-06-21 | 11 | 430.7802 | 345.1388 | 2486.3121
[7 empty] | 2024-06-21 | 12 | 584.7103 | 605.8596 | 2592.2726
[7 empty] | 2024-06-21 | 13 | 626.6571 | 384.2 | 2628.1636
[7 empty] | 2024-06-21 | 14 | 975.6235 | 597.9865 | 2407.699
[7 empty] | 2024-06-21 | 15 | 919.5668 | 699.8886 | 2748.1559
[7 empty] | 2024-06-21 | 16 | 1069.5142 | 919.6747 | 2521.2064
[7 empty] | 2024-06-21 | 17 | 1180.7462 | 1050.9027 | 2627.1277
[7 empty] | 2024-06-21 | 18 | 1058.4468 | 982.3856 | 2719.7894
[7 empty] | 2024-06-21 | 19 | 1081.3419 | 1168.1848 | 2708.7391
[7 empty] | 2024-06-21 | 20 | 1429.9077 | 387.4668 | 2704.452
[7 empty] | 2024-06-21 | 21 | 1211.6609 | 423.9637 | 2698.6766
[7 empty] | 2024-06-21 | 22 | 1269.2813 | 374.9108 | 2651.8038
[7 empty] | 2024-06-21 | 23 | 1468.3134 | 1328.73 | 2617.1354
[7 empty] | 2024-06-21 | 24 | 1221.873 | 349.5826 | 2648.6873
[7 empty] | 2024-06-22 | 1 | 1039.1406 | 347.751 | 2562.731
[7 empty] | 2024-06-22 | 2 | 1013.2564 | 387.1485 | 2680.1631
[7 empty] | 2024-06-22 | 3 | 713.2889 | 252.4523 | 2478.7636
[7 empty] | 2024-06-22 | 4 | 729.1682 | 234.1835 | 2602.5755
[7 empty] | 2024-06-22 | 5 | 622.6423 | 397.5214 | 2480.3865
[7 empty] | 2024-06-22 | 6 | 670.0585 | 1134.279 | 2326.0145
[7 empty] | 2024-06-22 | 7 | 421.627 | 405.2712 | 2301.6336
[7 empty] | 2024-06-22 | 8 | 403.2328 | 283.961 | 2341.0527
[7 empty] | 2024-06-22 | 9 | 375.6671 | 276.612 | 2392.1171
[7 empty] | 2024-06-22 | 10 | 515.4736 | 460.0623 | 2383.8021
[7 empty] | 2024-06-22 | 11 | 492.8625 | 820.7969 | 2369.0602
[7 empty] | 2024-06-22 | 12 | 470.2792 | 850.2606 | 2071.7609
[7 empty] | 2024-06-22 | 13 | 611.3995 | 451.2762 | 2209.8157
[7 empty] | 2024-06-22 | 14 | 1016.7436 | 899.0413 | 2324.2428
[7 empty] | 2024-06-22 | 15 | 932.9075 | 926.1632 | 2621.9372
[7 empty] | 2024-06-22 | 16 | 719.9709 | 977.9748 | 2477.2407
[7 empty] | 2024-06-22 | 17 | 736.4952 | 1067.7701 | 2429.6836
[7 empty] | 2024-06-22 | 18 | 1013.6376 | 1107.3107 | 2549.8174
[7 empty] | 2024-06-22 | 19 | 965.1395 | 454.3404 | 2793.9053
[7 empty] | 2024-06-22 | 20 | 1177.3533 | 452.7176 | 2573.3591
[7 empty] | 2024-06-22 | 21 | 2059.8775 | 420.4899 | 2450.2668
[7 empty] | 2024-06-22 | 22 | 1667.8003 | 288.7765 | 2685.4795
[7 empty] | 2024-06-22 | 23 | 1204.7794 | 411.3621 | 2500.4957
[7 empty] | 2024-06-22 | 24 | 1153.9716 | 448.7658 | 2433.1727
[7 empty] | 2024-06-23 | 1 | 1052.5655 | 322.9902 | 2794.8446
[7 empty] | 2024-06-23 | 2 | 858.5936 | 280.0579 | 2569.7999
[7 empty] | 2024-06-23 | 3 | 820.7041 | 247.5911 | 2709.8853
[7 empty] | 2024-06-23 | 4 | 464.7165 | 243.7862 | 2537.0123
[7 empty] | 2024-06-23 | 5 | 477.7495 | 278.9874 | 2536.4232
[7 empty] | 2024-06-23 | 6 | 444.936 | 320.9076 | 2323.7363
[7 empty] | 2024-06-23 | 7 | 389.8532 | 279.038 | 2605.7911
[7 empty] | 2024-06-23 | 8 | 356.7709 | 278.417 | 2608.196
[7 empty] | 2024-06-23 | 9 | 320.4945 | 279.1585 | 2633.9473
[7 empty] | 2024-06-23 | 10 | 314.3929 | 246.2445 | 2467.7784
[7 empty] | 2024-06-23 | 11 | 318.6839 | 408.6795 | 2565.6633
[7 empty] | 2024-06-23 | 12 | 331.7045 | 313.716 | 2198.7718
[7 empty] | 2024-06-23 | 13 | 340.3922 | 219.2639 | 2332.811
[7 empty] | 2024-06-23 | 14 | 346.541 | 310.76 | 2567.332
[7 empty] | 2024-06-23 | 15 | 383.321 | 311.3766 | 2262.1106
[7 empty] | 2024-06-23 | 16 | 539.7611 | 343.9398 | 2597.6486
[7 empty] | 2024-06-23 | 17 | 450.0139 | 410.4886 | 2392.1164
[7 empty] | 2024-06-23 | 18 | 652.8168 | 395.2467 | 2649.3786
[7 empty] | 2024-06-23 | 19 | 634.0066 | 423.0872 | 2609.3311
[7 empty] | 2024-06-23 | 20 | 1181.8601 | 412.4907 | 2365.6905
[7 empty] | 2024-06-23 | 21 | 2028.7133 | 417.21 | 2427.8821
[7 empty] | 2024-06-23 | 22 | 2019.1237 | 390.5844 | 2459.8141
[7 empty] | 2024-06-23 | 23 | 2197.8469 | 1395.9073 | 2426.3361
[7 empty] | 2024-06-23 | 24 | 2082.3552 | 479.4492 | 2520.6657
[7 empty] | 2024-06-24 | 1 | 406.3929 | 462.8258 | 2531.9133
[7 empty] | 2024-06-24 | 2 | 400.2075 | 372.0687 | 2404.0752
[7 empty] | 2024-06-24 | 3 | 387.7503 | 278.3683 | 2588.2117
[7 empty] | 2024-06-24 | 4 | 380.6496 | 221.6567 | 2360.1627
[7 empty] | 2024-06-24 | 5 | 372.7667 | 245.3895 | 2713.6075
[7 empty] | 2024-06-24 | 6 | 371.6669 | 245.0903 | 2548.7158
[7 empty] | 2024-06-24 | 7 | 374.5056 | 307.1901 | 2514.3312
[7 empty] | 2024-06-24 | 8 | 403.0538 | 404.1094 | 2571.629
[7 empty] | 2024-06-24 | 9 | 413.5535 | 808.7113 | 2674.5918
[7 empty] | 2024-06-24 | 10 | 536.0091 | 828.4505 | 2550.0333
[7 empty] | 2024-06-24 | 11 | 447.8647 | 1094.1237 | 2679.0449
[7 empty] | 2024-06-24 | 12 | 611.814 | 1272.8446 | 2562.04
[7 empty] | 2024-06-24 | 13 | 1356.3219 | 1099.2422 | 2554.1804
[7 empty] | 2024-06-24 | 14 | 1059.016 | 1230.4872 | 2618.0068
[7 empty] | 2024-06-24 | 15 | 1425.4482 | 1380.6764 | 2450.7509
[7 empty] | 2024-06-24 | 16 | 1662.2374 | 1381.0043 | 2632.8267
[7 empty] | 2024-06-24 | 17 | 1976.064 | 1498.5873 | 2868.3574
[7 empty] | 2024-06-24 | 18 | 1903.4254 | 1632.1297 | 2744.4704
[7 empty] | 2024-06-24 | 19 | 2165.6024 | 1758.573 | 2729.204
[7 empty] | 2024-06-24 | 20 | 2437.153 | 2141.7461 | 2737.4571
[7 empty] | 2024-06-24 | 21 | 2824.5104 | 2253.0446 | 2935.1612
[7 empty] | 2024-06-24 | 22 | 2375.3545 | 1961.9441 | 2873.0593
[7 empty] | 2024-06-24 | 23 | 2273.4017 | 1833.5548 | 2865.6117
[7 empty] | 2024-06-24 | 24 | 2279.9794 | 1376.2376 | 2870.1861
[7 empty] | 2024-06-25 | 1 | 728.5368 | 1221.6851 | 2481.212
[7 empty] | 2024-06-25 | 2 | 653.3738 | 473.2574 | 2536.7052
[7 empty] | 2024-06-25 | 3 | 439.3995 | 506.8821 | 2403.5829
[7 empty] | 2024-06-25 | 4 | 461.4929 | 458.6685 | 2514.0448
[7 empty] | 2024-06-25 | 5 | 430.0423 | 377.658 | 2393.9434
[7 empty] | 2024-06-25 | 6 | 469.0563 | 306.6809 | 2376.3049
[7 empty] | 2024-06-25 | 7 | 412.5776 | 323.2582 | 2432.4712
[7 empty] | 2024-06-25 | 8 | 403.0312 | 986.361 | 2447.8965
[7 empty] | 2024-06-25 | 9 | 413.8941 | 1011.9518 | 2469.6513
[7 empty] | 2024-06-25 | 10 | 421.2225 | 978.4538 | 2359.6561
[7 empty] | 2024-06-25 | 11 | 446.623 | 1068.0232 | 2571.9034
[7 empty] | 2024-06-25 | 12 | 605.413 | 1340.6409 | 2401.3451
[7 empty] | 2024-06-25 | 13 | 989.3906 | 1177.0142 | 2757.7603
[7 empty] | 2024-06-25 | 14 | 1054.927 | 1325.7161 | 2445.8078
[7 empty] | 2024-06-25 | 15 | 1500.9632 | 2022.2002 | 2402.0963
[7 empty] | 2024-06-25 | 16 | 1886.6068 | 2004.3036 | 2412.683
[7 empty] | 2024-06-25 | 17 | 2004.8668 | 2163.0482 | 2645.3372
[7 empty] | 2024-06-25 | 18 | 1162.9883 | 2028.6414 | 2701.8442
[7 empty] | 2024-06-25 | 19 | 2063.2968 | 1860.8794 | 2747.0757
[7 empty] | 2024-06-25 | 20 | 1666.4746 | 2289.7375 | 2719.9145
[7 empty] | 2024-06-25 | 21 | 1849.2054 | 2295.7787 | 2549.3944
[7 empty] | 2024-06-25 | 22 | 1245.1681 | 1758.447 | 2614.745
[7 empty] | 2024-06-25 | 23 | 2172.9071 | 1700.4715 | 2637.9979
[7 empty] | 2024-06-25 | 24 | 2162.8624 | 1384.766 | 2689.6722
[7 empty] | 2024-06-26 | 1 | 1165.8324 | 1202.5639 | 2704.6722
[7 empty] | 2024-06-26 | 2 | 1047.0815 | 609.6964 | 2376.8716
[7 empty] | 2024-06-26 | 3 | 1072.1906 | 652.8355 | 2417.2163
[7 empty] | 2024-06-26 | 4 | 782.4231 | 602.8767 | 2558.9894
[7 empty] | 2024-06-26 | 5 | 645.5104 | 514.218 | 2449.0662
[7 empty] | 2024-06-26 | 6 | 624.0303 | 404.7342 | 2453.237
[7 empty] | 2024-06-26 | 7 | 514.3029 | 379.0206 | 2405.815
[7 empty] | 2024-06-26 | 8 | 474.3664 | 1013.8001 | 2349.6639
[7 empty] | 2024-06-26 | 9 | 424.1446 | 1027.3317 | 2502.465
[7 empty] | 2024-06-26 | 10 | 604.553 | 1085.9126 | 2582.0629
[7 empty] | 2024-06-26 | 11 | 407.8142 | 1048.8398 | 2529.4905
[7 empty] | 2024-06-26 | 12 | 413.9126 | 1305.2808 | 2368.152
[7 empty] | 2024-06-26 | 13 | 444.7896 | 1044.7456 | 2544.2423
[7 empty] | 2024-06-26 | 14 | 1037.0832 | 1179.5689 | 2370.0001
[7 empty] | 2024-06-26 | 15 | 1193.2561 | 1359.0562 | 2419.7727
[7 empty] | 2024-06-26 | 16 | 1189.7384 | 2644.9412 | 2542.4956
[7 empty] | 2024-06-26 | 17 | 1222.6967 | 2774.2567 | 2711.2862
[7 empty] | 2024-06-26 | 18 | 2065.4358 | 1544.3658 | 2551.7677
[7 empty] | 2024-06-26 | 19 | 2037.0541 | 1597.1367 | 2562.5205
[7 empty] | 2024-06-26 | 20 | 2336.4442 | 1890.7238 | 2790.7999
[7 empty] | 2024-06-26 | 21 | 2402.03 | 1892.4712 | 2779.6691
[7 empty] | 2024-06-26 | 22 | 2285.368 | 1589.3388 | 2726.0485
[7 empty] | 2024-06-26 | 23 | 1477.293 | 1490.1428 | 2507.3701
[7 empty] | 2024-06-26 | 24 | 1406.8149 | 710.4646 | 2497.4995
[7 empty] | 2024-06-27 | 1 | 1266.8444 | 695.1766 | 2380.249
[7 empty] | 2024-06-27 | 2 | 753.5871 | 578.1014 | 2415.24
[7 empty] | 2024-06-27 | 3 | 656.7439 | 625.3446 | 2596.1338
[7 empty] | 2024-06-27 | 4 | 1049.2616 | 549.5967 | 2361.1672
[7 empty] | 2024-06-27 | 5 | 1029.3651 | 381.7678 | 2177.6126
[7 empty] | 2024-06-27 | 6 | 1179.9248 | 371.5968 | 2655.7234
[7 empty] | 2024-06-27 | 7 | 1044.1201 | 502.1121 | 2251.8056
[7 empty] | 2024-06-27 | 8 | 526.6592 | 490.6386 | 2184.5891
[7 empty] | 2024-06-27 | 9 | 633.0687 | 527.7309 | 2341.1904
[7 empty] | 2024-06-27 | 10 | 658.6072 | 973.4495 | 2552.1601
[7 empty] | 2024-06-27 | 11 | 640.9376 | 1143.914 | 2323.9351
[7 empty] | 2024-06-27 | 12 | 948.1747 | 1200.5637 | 2541.06
[7 empty] | 2024-06-27 | 13 | 1033.1456 | 1013.2765 | 2367.5654
[7 empty] | 2024-06-27 | 14 | 979.7537 | 1217.251 | 2364.8012
[7 empty] | 2024-06-27 | 15 | 1950.5841 | 1339.422 | 2336.9476
[7 empty] | 2024-06-27 | 16 | 2168.5016 | 2020.365 | 2413.9271
[7 empty] | 2024-06-27 | 17 | 2203.6387 | 2116.0587 | 2532.2279
[7 empty] | 2024-06-27 | 18 | 2179.4866 | 1545.3163 | 2484.3648
[7 empty] | 2024-06-27 | 19 | 2217.4613 | 1584.5088 | 2503.7589
[7 empty] | 2024-06-27 | 20 | 2211.6081 | 1972.0989 | 2566.6263
[7 empty] | 2024-06-27 | 21 | 2711.834 | 2011.9639 | 2597.072
[7 empty] | 2024-06-27 | 22 | 2336.7223 | 1737.5882 | 2525.3712
[7 empty] | 2024-06-27 | 23 | 2277.4955 | 1516.7272 | 2439.7535
[7 empty] | 2024-06-27 | 24 | 2292.266 | 676.4015 | 2379.7465
[7 empty] | 2024-06-28 | 1 | 1268.9856 | 594.2124 | 2493.1683
[7 empty] | 2024-06-28 | 2 | 2033.1273 | 617.0668 | 2541.1202
[7 empty] | 2024-06-28 | 3 | 1043.4511 | 371.1881 | 2482.0684
[7 empty] | 2024-06-28 | 4 | 623.3452 | 251.1512 | 2629.898
[7 empty] | 2024-06-28 | 5 | 653.6873 | 147.9019 | 2547.4385
[7 empty] | 2024-06-28 | 6 | 675.0729 | 147.4464 | 2549.9969
[7 empty] | 2024-06-28 | 7 | 614.8421 | 148.4144 | 2494.0638
[7 empty] | 2024-06-28 | 8 | 479.3167 | 196.4281 | 2408.0879
[7 empty] | 2024-06-28 | 9 | 470.9367 | 321.9539 | 2435.6561
[7 empty] | 2024-06-28 | 10 | 491.106 | 580.5811 | 2554.3905
[7 empty] | 2024-06-28 | 11 | 676.2566 | 592.484 | 2398.2106
[7 empty] | 2024-06-28 | 12 | 941.5126 | 954.2816 | 2372.9653
[7 empty] | 2024-06-28 | 13 | 1080.0986 | 514.8211 | 2510.6899
[7 empty] | 2024-06-28 | 14 | 1848.8774 | 647.8907 | 2379.4734
[7 empty] | 2024-06-28 | 15 | 2010.2585 | 995.0718 | 2634.7666
[7 empty] | 2024-06-28 | 16 | 1940.9666 | 1022.0869 | 2512.9311
[7 empty] | 2024-06-28 | 17 | 2814.9467 | 673.9238 | 2562.1387
[7 empty] | 2024-06-28 | 18 | 2315.4196 | 673.4751 | 2436.6046
[7 empty] | 2024-06-28 | 19 | 2342.8233 | 608.5345 | 2559.3884
[7 empty] | 2024-06-28 | 20 | 3469.2129 | 810.7566 | 2701.297
[7 empty] | 2024-06-28 | 21 | 1305.5939 | 663.4489 | 2673.264
[7 empty] | 2024-06-28 | 22 | 2359.8716 | 617.8052 | 2619.3868
[7 empty] | 2024-06-28 | 23 | 2838.6401 | 620.4125 | 2606.478
[7 empty] | 2024-06-28 | 24 | 2287.0061 | 606.4229 | 2503.2034
[7 empty] | 2024-06-29 | 1 | 2218.4174 | 480.3813 | 2384.7515
[7 empty] | 2024-06-29 | 2 | 2135.6928 | 493.4513 | 2396.0231
[7 empty] | 2024-06-29 | 3 | 1627.9782 | 314.1923 | 2409.5931
[7 empty] | 2024-06-29 | 4 | 1086.0045 | 197.3404 | 2367.4306
[7 empty] | 2024-06-29 | 5 | 730.2871 | 194.6991 | 2460.0732
[7 empty] | 2024-06-29 | 6 | 649.6839 | 189.6348 | 2405.6624
[7 empty] | 2024-06-29 | 7 | 947.7406 | 189.5918 | 2208.25
[7 empty] | 2024-06-29 | 8 | 421.6685 | 86.0403 | 2296.2834
[7 empty] | 2024-06-29 | 9 | 386.0611 | 420.0338 | 2373.6708
[7 empty] | 2024-06-29 | 10 | 379.6787 | 475.8933 | 2370.1912
[7 empty] | 2024-06-29 | 11 | 390.6973 | 510.7758 | 2411.9222
[7 empty] | 2024-06-29 | 12 | 553.5764 | 770.2022 | 2517.4406
[7 empty] | 2024-06-29 | 13 | 601.4551 | 464.9257 | 2404.4268
[7 empty] | 2024-06-29 | 14 | 635.6541 | 537.8386 | 2401.7746
[7 empty] | 2024-06-29 | 15 | 671.7002 | 785.3242 | 2373.3314
[7 empty] | 2024-06-29 | 16 | 905.647 | 559.9862 | 2475.2971
[7 empty] | 2024-06-29 | 17 | 1047.3743 | 559.4711 | 2562.7551
[7 empty] | 2024-06-29 | 18 | 1041.2563 | 559.0958 | 2540.4775
[7 empty] | 2024-06-29 | 19 | 1191.7446 | 691.3384 | 2644.0252
[7 empty] | 2024-06-29 | 20 | 1197.1313 | 489.0197 | 2609.6035
[7 empty] | 2024-06-29 | 21 | 2085.0211 | 446.4379 | 2551.4734
[7 empty] | 2024-06-29 | 22 | 1009.4483 | 199.1118 | 2606.4242
[7 empty] | 2024-06-29 | 23 | 1295.7037 | 472.3418 | 2545.8204
[7 empty] | 2024-06-29 | 24 | 2083.905 | 444.1405 | 2415.8364
[7 empty] | 2024-06-30 | 1 | 1022.0749 | 440.7016 | 3026.7047
[7 empty] | 2024-06-30 | 2 | 1023.0473 | 511.2041 | 2808.2003
[7 empty] | 2024-06-30 | 3 | 941.4963 | 313.6181 | 2932.9395
[7 empty] | 2024-06-30 | 4 | 635.9868 | 88.7311 | 2843.8064
[7 empty] | 2024-06-30 | 5 | 507.8455 | 85.8304 | 2698.183
[7 empty] | 2024-06-30 | 6 | 414.1333 | 79.2173 | 2614.1093
[7 empty] | 2024-06-30 | 7 | 376.9566 | 0 | 2546.612
[7 empty] | 2024-06-30 | 8 | 324.9382 | 85.8963 | 2525.8618
[7 empty] | 2024-06-30 | 9 | 295.5426 | 257.3422 | 2501.4986
[7 empty] | 2024-06-30 | 10 | 292.5269 | 489.7737 | 2407.0468
[7 empty] | 2024-06-30 | 11 | 296.7201 | 494.0798 | 2495.7494
[7 empty] | 2024-06-30 | 12 | 295.4867 | 895.7843 | 2580.3545
[7 empty] | 2024-06-30 | 13 | 292.2652 | 130.3097 | 2509.3558
[7 empty] | 2024-06-30 | 14 | 293.1455 | 516.189 | 2539.8518
[7 empty] | 2024-06-30 | 15 | 301.0002 | 556.9757 | 2465.6125
[7 empty] | 2024-06-30 | 16 | 319.7589 | 577.8297 | 2551.4757
[7 empty] | 2024-06-30 | 17 | 343.1808 | 1126.666 | 2671.517
[7 empty] | 2024-06-30 | 18 | 388.8111 | 579.3905 | 2496.0353
[7 empty] | 2024-06-30 | 19 | 581.9836 | 577.6685 | 2587.9091
[7 empty] | 2024-06-30 | 20 | 992.3585 | 499.9665 | 2608.4782
[7 empty] | 2024-06-30 | 21 | 818.2339 | 444.3603 | 2659.2339
[7 empty] | 2024-06-30 | 22 | 700.1926 | 480.775 | 2659.7229
[7 empty] | 2024-06-30 | 23 | 1018.8596 | 967.2911 | 2577.0985
[7 empty] | 2024-06-30 | 24 | 1044.9649 | 330.2046 | 2616.4024
[7 empty] | 2024-07-01 | 1 | 465.5635 | 88.6558 | 2514.3716
[7 empty] | 2024-07-01 | 2 | 404.3835 | 79.1336 | 2629.6461
[7 empty] | 2024-07-01 | 3 | 386.3428 | 88.3619 | 2421.715
[7 empty] | 2024-07-01 | 4 | 368.4416 | 257.9408 | 2537.5453
[7 empty] | 2024-07-01 | 5 | 353.2847 | 316.1129 | 2441.6825
[7 empty] | 2024-07-01 | 6 | 362.6859 | 261.334 | 2611.8172
[7 empty] | 2024-07-01 | 7 | 357.7168 | 451.3906 | 2310.9676
[7 empty] | 2024-07-01 | 8 | 384.2209 | 540.6587 | 2071.7487
[7 empty] | 2024-07-01 | 9 | 401.8838 | 525.8327 | 2498.3447
[7 empty] | 2024-07-01 | 10 | 391.007 | 550.1988 | 2297.4346
[7 empty] | 2024-07-01 | 11 | 407.2731 | 207.5762 | 2436.4985
[7 empty] | 2024-07-01 | 12 | 415.4901 | 531.0437 | 2358.7854
[7 empty] | 2024-07-01 | 13 | 553.9102 | 581.1188 | 2563.7363
[7 empty] | 2024-07-01 | 14 | 635.2584 | 584.301 | 2615.7157
[7 empty] | 2024-07-01 | 15 | 976.9568 | 969.2614 | 2320.6086
[7 empty] | 2024-07-01 | 16 | 1095.9703 | 1242.3896 | 2511.0523
[7 empty] | 2024-07-01 | 17 | 2013.99 | 1396.3295 | 2563.2009
[7 empty] | 2024-07-01 | 18 | 2036.8981 | 1396.7911 | 2565.8192
[7 empty] | 2024-07-01 | 19 | 2048.6806 | 1591.7672 | 2674.5954
[7 empty] | 2024-07-01 | 20 | 2338.3779 | 1786.3695 | 2642.2746
[7 empty] | 2024-07-01 | 21 | 2067.1819 | 1995.3555 | 2608.0821
[7 empty] | 2024-07-01 | 22 | 1205.3571 | 1597.1973 | 2608.7049
[7 empty] | 2024-07-01 | 23 | 2075.3199 | 542.89 | 2638.4779
[7 empty] | 2024-07-01 | 24 | 2225.8298 | 513.2519 | 2531.1654
[7 empty] | 2024-07-02 | 1 | 766.1935 | 348.7505 | 2578.0354
[7 empty] | 2024-07-02 | 2 | 968.7771 | 476.7859 | 2455.534
[7 empty] | 2024-07-02 | 3 | 720.1986 | 207.1149 | 2346.2091
[7 empty] | 2024-07-02 | 4 | 635.2894 | 86.4233 | 2357.4405
[7 empty] | 2024-07-02 | 5 | 613.1954 | 79.3935 | 2544.648
[7 empty] | 2024-07-02 | 6 | 554.321 | 79.2918 | 2463.6079
[7 empty] | 2024-07-02 | 7 | 436.2903 | 86.4259 | 2394.6172
[7 empty] | 2024-07-02 | 8 | 369.6098 | 489.1799 | 2304.0717
[7 empty] | 2024-07-02 | 9 | 410.3067 | 512.0559 | 2553.8814
[7 empty] | 2024-07-02 | 10 | 353.0982 | 592.7876 | 2318.3875
[7 empty] | 2024-07-02 | 11 | 365.4143 | 477.4791 | 2453.7691
[7 empty] | 2024-07-02 | 12 | 401.0072 | 1093.9375 | 2391.4544
[7 empty] | 2024-07-02 | 13 | 602.8014 | 1163.6197 | 2360.3476
[7 empty] | 2024-07-02 | 14 | 643.013 | 1278.6574 | 2436.3958
[7 empty] | 2024-07-02 | 15 | 855.7942 | 1363.7533 | 2636.7717
[7 empty] | 2024-07-02 | 16 | 868.1213 | 1476.2633 | 2913.3153
[7 empty] | 2024-07-02 | 17 | 1154.0318 | 3003.4161 | 3056.5787
[7 empty] | 2024-07-02 | 18 | 1163.6749 | 1813.5229 | 3016.2384
[7 empty] | 2024-07-02 | 19 | 1030.5146 | 2381.5108 | 2932.6122
[7 empty] | 2024-07-02 | 20 | 1012.8717 | 2431.747 | 2815.411
[7 empty] | 2024-07-02 | 21 | 1896.1895 | 2745.3734 | 2868.7275
[7 empty] | 2024-07-02 | 22 | 1127.2282 | 2470.1091 | 2883.1096
[7 empty] | 2024-07-02 | 23 | 2069.4436 | 576.8899 | 2875.1016
[7 empty] | 2024-07-02 | 24 | 1800.4352 | 233.1807 | 2765.5606
[7 empty] | 2024-07-03 | 1 | 423.4348 | 359.6989 | 2711.2297
[7 empty] | 2024-07-03 | 2 | 421.4571 | 476.7461 | 2713.3344
[7 empty] | 2024-07-03 | 3 | 382.0463 | 213.533 | 2387.2053
[7 empty] | 2024-07-03 | 4 | 377.3648 | 86.811 | 2576.264
[7 empty] | 2024-07-03 | 5 | 359.4347 | 79.4774 | 2457.4087
[7 empty] | 2024-07-03 | 6 | 359.3394 | 79.4194 | 2693.484
[7 empty] | 2024-07-03 | 7 | 358.9723 | 86.8477 | 2562.5074
[7 empty] | 2024-07-03 | 8 | 338.1978 | 529.4804 | 2406.4159
[7 empty] | 2024-07-03 | 9 | 324.4288 | 474.695 | 2702.0581
[7 empty] | 2024-07-03 | 10 | 336.7218 | 1023.5216 | 2368.7092
[7 empty] | 2024-07-03 | 11 | 337.3531 | 535.0069 | 2459.6725
[7 empty] | 2024-07-03 | 12 | 338.7784 | 578.4519 | 2378.5773
[7 empty] | 2024-07-03 | 13 | 359.3978 | 597.5514 | 2648.8048
[7 empty] | 2024-07-03 | 14 | 344.2785 | 1163.2151 | 2420.3278
[7 empty] | 2024-07-03 | 15 | 381.1079 | 1265.3722 | 2445.5261
[7 empty] | 2024-07-03 | 16 | 382.5721 | 1384.6354 | 2676.6655
[7 empty] | 2024-07-03 | 17 | 602.513 | 1575.8168 | 2902.3706
[7 empty] | 2024-07-03 | 18 | 515.9574 | 1734.1833 | 2900.8018
[7 empty] | 2024-07-03 | 19 | 501.6066 | 1979.8791 | 2689.034
[7 empty] | 2024-07-03 | 20 | 699.6375 | 1216.3052 | 2724.8601
[7 empty] | 2024-07-03 | 21 | 663.5533 | 1100.269 | 2761.1979
[7 empty] | 2024-07-03 | 22 | 631.3445 | 629.3252 | 2882.354
[7 empty] | 2024-07-03 | 23 | 691.6014 | 523.6076 | 2832.6116
[7 empty] | 2024-07-03 | 24 | 515.7705 | 426.4506 | 2770.234
[7 empty] | 2024-07-04 | 1 | 1032.1427 | 469.0971 | 2714.3491
[7 empty] | 2024-07-04 | 2 | 414.3457 | 434.0284 | 2656.8572
[7 empty] | 2024-07-04 | 3 | 393.3496 | 308.5097 | 2720.1594
[7 empty] | 2024-07-04 | 4 | 369.0477 | 426.4975 | 2519.9637
[7 empty] | 2024-07-04 | 5 | 355.7016 | 1089.7111 | 2521.7763
[7 empty] | 2024-07-04 | 6 | 367.6717 | 127.4895 | 2701.7683
[7 empty] | 2024-07-04 | 7 | 349.8966 | 253.5225 | 2609.2342
[7 empty] | 2024-07-04 | 8 | 342.9401 | 296.6289 | 2399.7153
[7 empty] | 2024-07-04 | 9 | 312.9921 | 495.5439 | 2768.4773
[7 empty] | 2024-07-04 | 10 | 314.7157 | 503.1988 | 2381.6701
[7 empty] | 2024-07-04 | 11 | 312.2661 | 338.3604 | 2698.321
[7 empty] | 2024-07-04 | 12 | 316.6891 | 638.6047 | 2647.7817
[7 empty] | 2024-07-04 | 13 | 319.6347 | 539.9196 | 2853.9654
[7 empty] | 2024-07-04 | 14 | 330.7799 | 916.3403 | 2687.6306
[7 empty] | 2024-07-04 | 15 | 348.8429 | 1163.7 | 2699.4193
[7 empty] | 2024-07-04 | 16 | 355.8993 | 1238.7838 | 2782.3564
[7 empty] | 2024-07-04 | 17 | 562.092 | 1441.5582 | 2762.601
[7 empty] | 2024-07-04 | 18 | 557.4914 | 1584.6108 | 2804.4346
[7 empty] | 2024-07-04 | 19 | 1148.451 | 1886.1813 | 2884.4081
[7 empty] | 2024-07-04 | 20 | 1029.3073 | 1854.7102 | 2862.4641
[7 empty] | 2024-07-04 | 21 | 1091.0608 | 1653.401 | 2859.9494
[7 empty] | 2024-07-04 | 22 | 1102.1272 | 974.451 | 2900.6063
[7 empty] | 2024-07-04 | 23 | 1059.1515 | 506.0781 | 2963.989
[7 empty] | 2024-07-04 | 24 | 1207.8451 | 190.4641 | 2842.8301
[7 empty] | 2024-07-05 | 1 | 998.9693 | 517.5882 | 2923.0489
[7 empty] | 2024-07-05 | 2 | 457.8355 | 301.5219 | 2557.3435
[7 empty] | 2024-07-05 | 3 | 355.3556 | 248.3007 | 2735.3594
[7 empty] | 2024-07-05 | 4 | 350.9196 | 247.89 | 2891.2511
[7 empty] | 2024-07-05 | 5 | 333.859 | 86.0966 | 2731.4827
[7 empty] | 2024-07-05 | 6 | 328.2953 | 85.9835 | 2599.6815
[7 empty] | 2024-07-05 | 7 | 313.5019 | 85.6858 | 2355.3136
[7 empty] | 2024-07-05 | 8 | 306.2439 | 358.1148 | 2296.6044
[7 empty] | 2024-07-05 | 9 | 302.6708 | 478.9183 | 2379.7641
[7 empty] | 2024-07-05 | 10 | 307.7394 | 1044.0011 | 2610.9929
[7 empty] | 2024-07-05 | 11 | 295.1552 | 476.1615 | 2959.9389
[7 empty] | 2024-07-05 | 12 | 301.5333 | 1142.414 | 2757.2045
[7 empty] | 2024-07-05 | 13 | 306.8229 | 1368.3676 | 2559.1463
[7 empty] | 2024-07-05 | 14 | 321.6013 | 1576.2863 | 2755.9779
[7 empty] | 2024-07-05 | 15 | 421.5268 | 1610.2426 | 2765.7688
[7 empty] | 2024-07-05 | 16 | 628.4134 | 2609.4622 | 2852.6677
[7 empty] | 2024-07-05 | 17 | 564.1574 | 2852.7125 | 2861.9658
[7 empty] | 2024-07-05 | 18 | 445.9899 | 2301.0344 | 2906.4128
[7 empty] | 2024-07-05 | 19 | 917.3816 | 2680.2937 | 2954.3658
[7 empty] | 2024-07-05 | 20 | 1240.745 | 3001.8832 | 2957.7969
[7 empty] | 2024-07-05 | 21 | 1854.2862 | 3040.325 | 2932.7593
[7 empty] | 2024-07-05 | 22 | 982.7887 | 2161.1426 | 2897.6649
[7 empty] | 2024-07-05 | 23 | 1219.5881 | 519.8573 | 2804.2194
[7 empty] | 2024-07-05 | 24 | 1243.1633 | 402.814 | 2716.2312
[7 empty] | 2024-07-06 | 1 | 1130.4027 | 467.5235 | 3021.2226
[7 empty] | 2024-07-06 | 2 | 1007.0888 | 481.2152 | 2813.4377
[7 empty] | 2024-07-06 | 3 | 936.3975 | 407.8078 | 2961.1927
[7 empty] | 2024-07-06 | 4 | 756.8561 | 413.1275 | 2620.6935
[7 empty] | 2024-07-06 | 5 | 525.0252 | 293.5769 | 2886.8239
[7 empty] | 2024-07-06 | 6 | 554.0455 | 86.8989 | 2626.19
[7 empty] | 2024-07-06 | 7 | 712.0494 | 86.8534 | 2400.9097
[7 empty] | 2024-07-06 | 8 | 362.8949 | 187.5588 | 2681.1175
[7 empty] | 2024-07-06 | 9 | 322.2096 | 428.129 | 2797.0308
[7 empty] | 2024-07-06 | 10 | 448.5961 | 439.8298 | 2680.5086
[7 empty] | 2024-07-06 | 11 | 431.25 | 295.9398 | 2862.586
[7 empty] | 2024-07-06 | 12 | 577.7483 | 479.46 | 2849.1008
[7 empty] | 2024-07-06 | 13 | 509.13 | 976.3733 | 2800.9691
[7 empty] | 2024-07-06 | 14 | 785.2807 | 522.6653 | 2839.656
[7 empty] | 2024-07-06 | 15 | 496.8436 | 1075.1476 | 2914.7876
[7 empty] | 2024-07-06 | 16 | 717.1298 | 1375.6766 | 2993.4667
[7 empty] | 2024-07-06 | 17 | 972.8237 | 1443.8779 | 3209.9215
[7 empty] | 2024-07-06 | 18 | 893.4199 | 1511.6456 | 3076.6451
[7 empty] | 2024-07-06 | 19 | 1036.9172 | 1796.3143 | 3064.0579
[7 empty] | 2024-07-06 | 20 | 2215.8746 | 1321.3797 | 3008.4211
[7 empty] | 2024-07-06 | 21 | 2176.1664 | 504.323 | 2958.2058
[7 empty] | 2024-07-06 | 22 | 2131.2348 | 480.9229 | 2940.7185
[7 empty] | 2024-07-06 | 23 | 2331.6822 | 513.171 | 3036.589
[7 empty] | 2024-07-06 | 24 | 2362.8203 | 188.5171 | 2813.331
[7 empty] | 2024-07-07 | 1 | 1141.934 | 513.1262 | 2668.6191
[7 empty] | 2024-07-07 | 2 | 1187.8354 | 297.4049 | 2817.1605
[7 empty] | 2024-07-07 | 3 | 980.5987 | 411.8329 | 2642.152
[7 empty] | 2024-07-07 | 4 | 1010.3625 | 300.2821 | 2813.3215
[7 empty] | 2024-07-07 | 5 | 811.643 | 414.5585 | 2691.2344
[7 empty] | 2024-07-07 | 6 | 533.3541 | 1101.0301 | 2948.8819
[7 empty] | 2024-07-07 | 7 | 370.605 | 407.3952 | 2853.6348
[7 empty] | 2024-07-07 | 8 | 269.2635 | 187.4537 | 2809.226
[7 empty] | 2024-07-07 | 9 | 249.5283 | 187.5847 | 2789.1434
[7 empty] | 2024-07-07 | 10 | 242.766 | 476.0263 | 2940.4151
[7 empty] | 2024-07-07 | 11 | 236.1648 | 293.7217 | 2796.7275
[7 empty] | 2024-07-07 | 12 | 240.8579 | 304.0131 | 2692.7614
[7 empty] | 2024-07-07 | 13 | 247.3359 | 515.3205 | 2807.6747
[7 empty] | 2024-07-07 | 14 | 252.2495 | 503.8164 | 2725.8194
[7 empty] | 2024-07-07 | 15 | 267.8511 | 1062.9907 | 2773.1996
[7 empty] | 2024-07-07 | 16 | 284.5151 | 524.1995 | 2959.6446
[7 empty] | 2024-07-07 | 17 | 305.2709 | 1208.5007 | 2972.8061
[7 empty] | 2024-07-07 | 18 | 300.8392 | 655.4178 | 2976.2738
[7 empty] | 2024-07-07 | 19 | 794.4023 | 523.1616 | 3045.7887
[7 empty] | 2024-07-07 | 20 | 1570.586 | 503.8019 | 3006.2323
[7 empty] | 2024-07-07 | 21 | 1447.058 | 502.4028 | 3060.9218
[7 empty] | 2024-07-07 | 22 | 1242.0663 | 450.85 | 3063.0121
[7 empty] | 2024-07-07 | 23 | 1118.7381 | 188.904 | 3140.1558
[7 empty] | 2024-07-07 | 24 | 1090.2323 | 78.9183 | 3007.5267
[7 empty] | 2024-07-08 | 1 | 381.9674 | 247.1945 | 2804.4069
[7 empty] | 2024-07-08 | 2 | 346.1854 | 85.3552 | 2801.121
[7 empty] | 2024-07-08 | 3 | 321.5042 | 187.9966 | 2542.2298
[7 empty] | 2024-07-08 | 4 | 314.8446 | 298.2717 | 2731.6321
[7 empty] | 2024-07-08 | 5 | 315.6887 | 1083.3394 | 2803.3183
[7 empty] | 2024-07-08 | 6 | 317.7603 | 422.2903 | 2762.7548
[7 empty] | 2024-07-08 | 7 | 324.7469 | 246.1945 | 2785.6114
[7 empty] | 2024-07-08 | 8 | 313.8861 | 403.5813 | 2730.8303
[7 empty] | 2024-07-08 | 9 | 313.6571 | 750.1466 | 2538.6332
[7 empty] | 2024-07-08 | 10 | 386.2801 | 1027.2535 | 2671.205
[7 empty] | 2024-07-08 | 11 | 415.9146 | 510.8616 | 2684.062
[7 empty] | 2024-07-08 | 12 | 487.595 | 1129.6914 | 2459.9273
[7 empty] | 2024-07-08 | 13 | 412.4664 | 1247.218 | 2551.6436
[7 empty] | 2024-07-08 | 14 | 934.6296 | 1365.9286 | 2805.1254
[7 empty] | 2024-07-08 | 15 | 547.2059 | 3319.6177 | 3053.7054
[7 empty] | 2024-07-08 | 16 | 1201.4227 | 3886.0493 | 3164.4864
[7 empty] | 2024-07-08 | 17 | 2347.2803 | 14156.6586 | 3250.6958
[7 empty] | 2024-07-08 | 18 | 2145.4701 | 9845.1069 | 3225.8473
[7 empty] | 2024-07-08 | 19 | 2329.1843 | 2884.9903 | 3282.8053
[7 empty] | 2024-07-08 | 20 | 2287.7116 | 3142.5323 | 3295.4319
[7 empty] | 2024-07-08 | 21 | 3342.2276 | 2737.6349 | 3312.6127
[7 empty] | 2024-07-08 | 22 | 2126.5638 | 2189.7594 | 3080.7725
[7 empty] | 2024-07-08 | 23 | 2348.1561 | 1072.1226 | 3142.92
[7 empty] | 2024-07-08 | 24 | 2426.3061 | 454.656 | 3120.9809
[7 empty] | 2024-07-09 | 1 | 1269.4952 | 499.8699 | 2822.0542
[7 empty] | 2024-07-09 | 2 | 1085.1869 | 399.1935 | 2730.9378
[7 empty] | 2024-07-09 | 3 | 569.0179 | 435.4131 | 2399.0952
[7 empty] | 2024-07-09 | 4 | 520.6879 | 294.3429 | 2397.3021
[7 empty] | 2024-07-09 | 5 | 497.5436 | 246.6813 | 2705.0684
[7 empty] | 2024-07-09 | 6 | 550.7751 | 187.7389 | 2605.3689
[7 empty] | 2024-07-09 | 7 | 505.4796 | 292.3177 | 2384.3069
[7 empty] | 2024-07-09 | 8 | 437.3887 | 394.7385 | 2370.9351
[7 empty] | 2024-07-09 | 9 | 416.6048 | 509.9386 | 2667.4118
[7 empty] | 2024-07-09 | 10 | 418.8268 | 1198.5391 | 2402.9129
[7 empty] | 2024-07-09 | 11 | 482.4337 | 945.8891 | 2538.9385
[7 empty] | 2024-07-09 | 12 | 866.1231 | 1181.6434 | 2472.0452
[7 empty] | 2024-07-09 | 13 | 1017.1516 | 1322.8991 | 2780.0187
[7 empty] | 2024-07-09 | 14 | 1147.4968 | 1353.3054 | 2951.7608
[7 empty] | 2024-07-09 | 15 | 1150.601 | 1543.4747 | 2982.2399
[7 empty] | 2024-07-09 | 16 | 2242.7648 | 2380.5938 | 3139.9022
[7 empty] | 2024-07-09 | 17 | 2533.699 | 2629.3147 | 3087.3695
[7 empty] | 2024-07-09 | 18 | 2235.8717 | 2646.8766 | 3127.7222
[7 empty] | 2024-07-09 | 19 | 2163.457 | 2640.2454 | 3065.9089
[7 empty] | 2024-07-09 | 20 | 2062.1249 | 3585.02 | 3178.444
[7 empty] | 2024-07-09 | 21 | 3309.3158 | 3303.3527 | 3100.0051
[7 empty] | 2024-07-09 | 22 | 2613.4052 | 2128.9055 | 3194.3517
[7 empty] | 2024-07-09 | 23 | 1376.8899 | 1717.0771 | 3128.6792
[7 empty] | 2024-07-09 | 24 | 1340.4262 | 447.2391 | 2971.8121
[7 empty] | 2024-07-10 | 1 | 1068.5527 | 320.3452 | 2810.8205
[7 empty] | 2024-07-10 | 2 | 1039.2945 | 424.8441 | 2879.2206
[7 empty] | 2024-07-10 | 3 | 774.4612 | 300.5399 | 2715.459
[7 empty] | 2024-07-10 | 4 | 991.8952 | 317.0783 | 2393.7735
[7 empty] | 2024-07-10 | 5 | 973.1169 | 452.7846 | 2640.1285
[7 empty] | 2024-07-10 | 6 | 773.4483 | 418.031 | 2533.2065
[7 empty] | 2024-07-10 | 7 | 561.3362 | 252.8044 | 2748.5091
[7 empty] | 2024-07-10 | 8 | 405.7936 | 309.5763 | 2846.5848
[7 empty] | 2024-07-10 | 9 | 368.9468 | 310.6157 | 2677.4931
[7 empty] | 2024-07-10 | 10 | 441.7068 | 536.0071 | 2575.4505
[7 empty] | 2024-07-10 | 11 | 713.5955 | 416.6808 | 2876.4414
[7 empty] | 2024-07-10 | 12 | 682.0002 | 539.1835 | 3056.5213
[7 empty] | 2024-07-10 | 13 | 555.0727 | 1267.6327 | 3063.9805
[7 empty] | 2024-07-10 | 14 | 913.5298 | 1335.601 | 3153.4733
[7 empty] | 2024-07-10 | 15 | 1182.0745 | 2859.0425 | 3177.4777
[7 empty] | 2024-07-10 | 16 | 1094.3234 | 2814.8778 | 3288.1626
[7 empty] | 2024-07-10 | 17 | 2373.5792 | 3426.2088 | 3303.1932
[7 empty] | 2024-07-10 | 18 | 1970.9954 | 3273.6888 | 4125.716
[7 empty] | 2024-07-10 | 19 | 2206.1186 | 5767.1976 | 3155.0714
[7 empty] | 2024-07-10 | 20 | 1968.8721 | 2416.2349 | 3174.4474
[7 empty] | 2024-07-10 | 21 | 1600.303 | 978.0623 | 3372.4942
[7 empty] | 2024-07-10 | 22 | 1704.2201 | 530.2442 | 3391.5602
[7 empty] | 2024-07-10 | 23 | 2294.2009 | 496.2637 | 3118.2879
[7 empty] | 2024-07-10 | 24 | 2349.6733 | 228.456 | 2960.2982
[7 empty] | 2024-07-11 | 1 | 575.5486 | 536.5429 | 2749.8152
[7 empty] | 2024-07-11 | 2 | 691.7865 | 570.172 | 2658.5099
[7 empty] | 2024-07-11 | 3 | 581.2267 | 402.2044 | 2723.5807
[7 empty] | 2024-07-11 | 4 | 546.6361 | 231.7446 | 2587.4148
[7 empty] | 2024-07-11 | 5 | 423.2849 | 229.8182 | 2682.8148
[7 empty] | 2024-07-11 | 6 | 473.9677 | 224.0015 | 2658.8806
[7 empty] | 2024-07-11 | 7 | 419.8185 | 231.1512 | 2597.3414
[7 empty] | 2024-07-11 | 8 | 405.4618 | 413.3804 | 2597.2065
[7 empty] | 2024-07-11 | 9 | 449.1757 | 737.1366 | 2703.3693
[7 empty] | 2024-07-11 | 10 | 444.2829 | 741.9271 | 2702.4812
[7 empty] | 2024-07-11 | 11 | 475.1139 | 568.9901 | 2661.9101
[7 empty] | 2024-07-11 | 12 | 549.4812 | 1616.6788 | 2788.9222
[7 empty] | 2024-07-11 | 13 | 743.1563 | 1640.7806 | 2913.6389
[7 empty] | 2024-07-11 | 14 | 582.2821 | 2693.5858 | 3082.6493
[7 empty] | 2024-07-11 | 15 | 1051.7817 | 4134.283 | 3073.5668
[7 empty] | 2024-07-11 | 16 | 1225.186 | 4390.8801 | 3068.3962
[7 empty] | 2024-07-11 | 17 | 1215.0126 | 6801.0594 | 3246.358
[7 empty] | 2024-07-11 | 18 | 1025.0735 | 3225.7829 | 3066.8077
[7 empty] | 2024-07-11 | 19 | 1057.6978 | 6529.6862 | 3025.9877
[7 empty] | 2024-07-11 | 20 | 1308.8608 | 8446.3872 | 2924.2949
[7 empty] | 2024-07-11 | 21 | 1183.8614 | 5079.9218 | 2928.4563
[7 empty] | 2024-07-11 | 22 | 1171.9786 | 756.8082 | 3035.0088
[7 empty] | 2024-07-11 | 23 | 1198.7916 | 726.1578 | 2972.6829
[7 empty] | 2024-07-11 | 24 | 1300.3778 | 431.7628 | 2817.4019
[7 empty] | 2024-07-12 | 1 | 577.0076 | 711.8239 | 2817.0384
[7 empty] | 2024-07-12 | 2 | 494.7233 | 718.9895 | 2717.6945
[7 empty] | 2024-07-12 | 3 | 487.4066 | 584.9876 | 2648.0032
[7 empty] | 2024-07-12 | 4 | 457.3716 | 426.7826 | 2530.59
[7 empty] | 2024-07-12 | 5 | 439.3955 | 359.5885 | 2650.0887
[7 empty] | 2024-07-12 | 6 | 473.741 | 317.3605 | 2586.5888
[7 empty] | 2024-07-12 | 7 | 467.8891 | 359.3491 | 2805.354
[7 empty] | 2024-07-12 | 8 | 423.069 | 643.3861 | 2797.31
[7 empty] | 2024-07-12 | 9 | 420.0423 | 656.9648 | 2569.8029
[7 empty] | 2024-07-12 | 10 | 385.2625 | 1139.7887 | 2716.66
[7 empty] | 2024-07-12 | 11 | 383.8751 | 688.0535 | 2656.2655
[7 empty] | 2024-07-12 | 12 | 439.918 | 1207.5881 | 2594.986
[7 empty] | 2024-07-12 | 13 | 498.6928 | 1735.3331 | 2852.8862
[7 empty] | 2024-07-12 | 14 | 430.7032 | 10074.6914 | 2777.238
[7 empty] | 2024-07-12 | 15 | 539.2026 | 10121.673 | 2920.8513
[7 empty] | 2024-07-12 | 16 | 518.5398 | 10683.6043 | 3096.0789
[7 empty] | 2024-07-12 | 17 | 464.2998 | 10736.7187 | 3133.0412
[7 empty] | 2024-07-12 | 18 | 469.1216 | 10659.0598 | 3099.1131
[7 empty] | 2024-07-12 | 19 | 493.305 | 10033.2099 | 3136.1253
[7 empty] | 2024-07-12 | 20 | 545.7994 | 9125.1805 | 3063.8815
[7 empty] | 2024-07-12 | 21 | 527.2152 | 6062.965 | 3078.2616
[7 empty] | 2024-07-12 | 22 | 485.3786 | 2926.5194 | 3076.6031
[7 empty] | 2024-07-12 | 23 | 654.4577 | 772.2683 | 3059.2855
[7 empty] | 2024-07-12 | 24 | 556.9164 | 738.8701 | 2848.3655
[7 empty] | 2024-07-13 | 1 | 620.1368 | 644.4371 | 4733.0413
[7 empty] | 2024-07-13 | 2 | 679.3796 | 661.0037 | 2572.2459
[7 empty] | 2024-07-13 | 3 | 537.9562 | 553.0103 | 2692.6119
[7 empty] | 2024-07-13 | 4 | 462.0354 | 474.7751 | 2369.7207
[7 empty] | 2024-07-13 | 5 | 596.4301 | 376.6632 | 2635.4457
[7 empty] | 2024-07-13 | 6 | 506.0055 | 320.6902 | 2451.3897
[7 empty] | 2024-07-13 | 7 | 418.2427 | 319.51 | 2674.8293
[7 empty] | 2024-07-13 | 8 | 360.4256 | 317.4736 | 2737.967
[7 empty] | 2024-07-13 | 9 | 331.5608 | 548.4376 | 2660.0995
[7 empty] | 2024-07-13 | 10 | 337.3486 | 553.7105 | 2600.5147
[7 empty] | 2024-07-13 | 11 | 334.541 | 331.7417 | 2726.6228
[7 empty] | 2024-07-13 | 12 | 341.3418 | 571.3984 | 2767.7667
[7 empty] | 2024-07-13 | 13 | 342.5411 | 622.9382 | 2644.9775
[7 empty] | 2024-07-13 | 14 | 351.2533 | 1287.4261 | 2623.3896
[7 empty] | 2024-07-13 | 15 | 349.7916 | 1274.3049 | 2897.4737
[7 empty] | 2024-07-13 | 16 | 367.3841 | 1274.3387 | 3657.3186
[7 empty] | 2024-07-13 | 17 | 443.6782 | 1282.3717 | 2995.7445
[7 empty] | 2024-07-13 | 18 | 545.7945 | 1807.8524 | 2914.9545
[7 empty] | 2024-07-13 | 19 | 530.4919 | 644.0147 | 2826.6429
[7 empty] | 2024-07-13 | 20 | 826.6758 | 604.6865 | 2877.3233
[7 empty] | 2024-07-13 | 21 | 718.6252 | 579.7778 | 2788.7797
[7 empty] | 2024-07-13 | 22 | 731.8491 | 631.8424 | 2714.9747
[7 empty] | 2024-07-13 | 23 | 692.7291 | 527.6158 | 2643.3056
[7 empty] | 2024-07-13 | 24 | 639.2769 | 277.235 | 2638.0206
[7 empty] | 2024-07-14 | 1 | 516.492 | 451.0958 | 2682.0848
[7 empty] | 2024-07-14 | 2 | 448.9767 | 413.9443 | 2617.7516
[7 empty] | 2024-07-14 | 3 | 366.6492 | 306.5351 | 2502.7587
[7 empty] | 2024-07-14 | 4 | 366.6125 | 274.4065 | 2308.0137
[7 empty] | 2024-07-14 | 5 | 345.4662 | 341.0658 | 2603.8734
[7 empty] | 2024-07-14 | 6 | 344.1548 | 413.8503 | 2774.2784
[7 empty] | 2024-07-14 | 7 | 326.7119 | 403.4962 | 2728.4016
[7 empty] | 2024-07-14 | 8 | 265.3006 | 398.0784 | 2729.9305
[7 empty] | 2024-07-14 | 9 | 251.8463 | 250.4482 | 2665.0355
[7 empty] | 2024-07-14 | 10 | 239.9347 | 421.6161 | 2608.577
[7 empty] | 2024-07-14 | 11 | 246.4498 | 308.2209 | 2667.8116
[7 empty] | 2024-07-14 | 12 | 283.8365 | 395.3688 | 2731.283
[7 empty] | 2024-07-14 | 13 | 254.7762 | 436.3826 | 2623.7019
[7 empty] | 2024-07-14 | 14 | 258.5059 | 432.9712 | 2629.1729
[7 empty] | 2024-07-14 | 15 | 279.1188 | 507.7179 | 2839.9608
[7 empty] | 2024-07-14 | 16 | 346.2496 | 533.5145 | 2761.5536
[7 empty] | 2024-07-14 | 17 | 323.3029 | 502.3198 | 2713.4859
[7 empty] | 2024-07-14 | 18 | 342.7527 | 501.1132 | 2714.2352
[7 empty] | 2024-07-14 | 19 | 412.1692 | 492.9894 | 2722.8598
[7 empty] | 2024-07-14 | 20 | 736.0668 | 414.2042 | 2705.0408
[7 empty] | 2024-07-14 | 21 | 753.0525 | 412.4864 | 2676.9892
[7 empty] | 2024-07-14 | 22 | 940.2704 | 485.1454 | 2724.9497
[7 empty] | 2024-07-14 | 23 | 487.5231 | 312.3472 | 2718.3234
[7 empty] | 2024-07-14 | 24 | 463.3356 | 455.6735 | 2655.8967
[7 empty] | 2024-07-15 | 1 | 614.3394 | 208.0206 | 2524.632
[7 empty] | 2024-07-15 | 2 | 468.8975 | 200.692 | 2689.3518
[7 empty] | 2024-07-15 | 3 | 416.3856 | 206.2496 | 2635.4479
[7 empty] | 2024-07-15 | 4 | 377.2919 | 206.0589 | 2299.411
[7 empty] | 2024-07-15 | 5 | 345.0535 | 206.1333 | 2288.6821
[7 empty] | 2024-07-15 | 6 | 324.0728 | 206.2876 | 2690.6281
[7 empty] | 2024-07-15 | 7 | 310.3255 | 300.4245 | 2681.9355
[7 empty] | 2024-07-15 | 8 | 359.6812 | 437.5883 | 2667.0883
[7 empty] | 2024-07-15 | 9 | 392.9388 | 470.8395 | 2710.6749
[7 empty] | 2024-07-15 | 10 | 411.9571 | 601.937 | 2630.4676
[7 empty] | 2024-07-15 | 11 | 420.7306 | 406.4425 | 2842.8034
[7 empty] | 2024-07-15 | 12 | 434.6554 | 558.2581 | 2798.4857
[7 empty] | 2024-07-15 | 13 | 489.0324 | 2380.6976 | 2686.1976
[7 empty] | 2024-07-15 | 14 | 576.844 | 2607.6165 | 2648.7998
[7 empty] | 2024-07-15 | 15 | 693.158 | 2610.6392 | 2711.6635
[7 empty] | 2024-07-15 | 16 | 1130.3045 | 2611.3474 | 2980.5887
[7 empty] | 2024-07-15 | 17 | 1155.1359 | 2614.6578 | 2981.4926
[7 empty] | 2024-07-15 | 18 | 1214.7022 | 2624.5171 | 2843.261
[7 empty] | 2024-07-15 | 19 | 1115.3412 | 2627.3118 | 2811.5854
[7 empty] | 2024-07-15 | 20 | 1009.4999 | 2607.6281 | 2781.9453
[7 empty] | 2024-07-15 | 21 | 1173.2841 | 4074.1346 | 2772.0688
[7 empty] | 2024-07-15 | 22 | 1437.2282 | 3229.4475 | 2858.2062
[7 empty] | 2024-07-15 | 23 | 1011.0781 | 524.6551 | 2983.4808
[7 empty] | 2024-07-15 | 24 | 1552.0067 | 333.6461 | 2729.8735
[7 empty] | 2024-07-16 | 1 | 1219.6627 | 443.2952 | 2706.0677
[7 empty] | 2024-07-16 | 2 | 568.5709 | 457.1846 | 2645.7392
[7 empty] | 2024-07-16 | 3 | 451.2145 | 321.2064 | 2637.5862
[7 empty] | 2024-07-16 | 4 | 411.2359 | 209.1758 | 2444.0276
[7 empty] | 2024-07-16 | 5 | 361.4766 | 206.7384 | 2621.3018
[7 empty] | 2024-07-16 | 6 | 348.361 | 206.4079 | 2681.4885
[7 empty] | 2024-07-16 | 7 | 347.3036 | 207.1729 | 2626.6689
[7 empty] | 2024-07-16 | 8 | 357.4262 | 438.1257 | 2603.6074
[7 empty] | 2024-07-16 | 9 | 389.5659 | 439.8676 | 2659.9303
[7 empty] | 2024-07-16 | 10 | 407.1635 | 517.6684 | 2692.2574
[7 empty] | 2024-07-16 | 11 | 541.1925 | 431.3919 | 2794.0254
[7 empty] | 2024-07-16 | 12 | 528.1847 | 536.0288 | 2958.5833
[7 empty] | 2024-07-16 | 13 | 724.4401 | 528.41 | 3025.1876
[7 empty] | 2024-07-16 | 14 | 636.4458 | 7152.1221 | 2946.8107
[7 empty] | 2024-07-16 | 15 | 994.0476 | 7173.4668 | 3136.3628
[7 empty] | 2024-07-16 | 16 | 1381.0622 | 7211.0359 | 3198.7022
[7 empty] | 2024-07-16 | 17 | 1153.0486 | 7236.3571 | 3159.429
[7 empty] | 2024-07-16 | 18 | 2026.1128 | 7220.8043 | 3124.3545
[7 empty] | 2024-07-16 | 19 | 2150.8858 | 7192.5958 | 3034.5941
[7 empty] | 2024-07-16 | 20 | 1268.348 | 7198.5301 | 3028.8022
[7 empty] | 2024-07-16 | 21 | 2084.0901 | 3215.7422 | 3057.2623
[7 empty] | 2024-07-16 | 22 | 2250.4177 | 2884.7307 | 3211.5529
[7 empty] | 2024-07-16 | 23 | 2164.6792 | 523.9603 | 3398.5731
[7 empty] | 2024-07-16 | 24 | 2253.3286 | 430.0425 | 2982.2408
[7 empty] | 2024-07-17 | 1 | 930.7041 | 437.2473 | 2912.3112
[7 empty] | 2024-07-17 | 2 | 534.1332 | 425.4256 | 2709.664
[7 empty] | 2024-07-17 | 3 | 497.0936 | 296.9485 | 2600.2948
[7 empty] | 2024-07-17 | 4 | 503.7171 | 206.3869 | 2597.9338
[7 empty] | 2024-07-17 | 5 | 463.6812 | 205.1823 | 2473.6991
[7 empty] | 2024-07-17 | 6 | 452.0497 | 199.2127 | 2702.8128
[7 empty] | 2024-07-17 | 7 | 413.2318 | 199.9244 | 2515.0434
[7 empty] | 2024-07-17 | 8 | 405.6884 | 282.5701 | 2431.0508
[7 empty] | 2024-07-17 | 9 | 411.2422 | 468.4164 | 2537.8129
[7 empty] | 2024-07-17 | 10 | 397.6664 | 473.4544 | 2782.1716
[7 empty] | 2024-07-17 | 11 | 433.6142 | 372.7625 | 2790.2458
[7 empty] | 2024-07-17 | 12 | 603.8508 | 476.052 | 2931.0455
[7 empty] | 2024-07-17 | 13 | 565.9289 | 638.4167 | 2845.2985
[7 empty] | 2024-07-17 | 14 | 558.6524 | 1132.3487 | 3151.8055
[7 empty] | 2024-07-17 | 15 | 1050.2532 | 3090.1069 | 3071.9688
[7 empty] | 2024-07-17 | 16 | 1051.1283 | 6759.3404 | 3316.2537
[7 empty] | 2024-07-17 | 17 | 1179.3209 | 6750.4489 | 3205.1396
[7 empty] | 2024-07-17 | 18 | 1163.0973 | 3673.2845 | 3337.9894
[7 empty] | 2024-07-17 | 19 | 689.3767 | 4406.463 | 3253.6644
[7 empty] | 2024-07-17 | 20 | 1065.0923 | 657.0744 | 3269.202
[7 empty] | 2024-07-17 | 21 | 1150.291 | 676.9493 | 3247.447
[7 empty] | 2024-07-17 | 22 | 1074.6313 | 645.5862 | 3221.6342
[7 empty] | 2024-07-17 | 23 | 1037.5204 | 625.9943 | 3293.7074
[7 empty] | 2024-07-17 | 24 | 1121.9428 | 354.6826 | 2887.7628
[7 empty] | 2024-07-18 | 1 | 561.3888 | 1792.4823 | 2785.0128
[7 empty] | 2024-07-18 | 2 | 808.4751 | 536.3909 | 2737.9979
[7 empty] | 2024-07-18 | 3 | 448.1285 | 375.1882 | 2561.9914
[7 empty] | 2024-07-18 | 4 | 404.5175 | 282.4798 | 2666.0108
[7 empty] | 2024-07-18 | 5 | 365.9657 | 224.9495 | 2504.0484
[7 empty] | 2024-07-18 | 6 | 350.7553 | 223.8987 | 2614.4941
[7 empty] | 2024-07-18 | 7 | 338.4748 | 225.4677 | 2769.5298
[7 empty] | 2024-07-18 | 8 | 338.0718 | 529.5641 | 2750.4272
[7 empty] | 2024-07-18 | 9 | 354.8385 | 535.3681 | 2803.7503
[7 empty] | 2024-07-18 | 10 | 357.5147 | 1175.9494 | 2860.6076
[7 empty] | 2024-07-18 | 11 | 366.1622 | 528.573 | 3225.0707
[7 empty] | 2024-07-18 | 12 | 386.8616 | 1346.8485 | 3335.8247
[7 empty] | 2024-07-18 | 13 | 504.97 | 1552.7644 | 3335.299
[7 empty] | 2024-07-18 | 14 | 550.1086 | 2651.1001 | 3541.6196
[7 empty] | 2024-07-18 | 15 | 594.9747 | 3089.0503 | 3192.0236
[7 empty] | 2024-07-18 | 16 | 1916.9676 | 2402.4215 | 3002.2576
[7 empty] | 2024-07-18 | 17 | 2161.5462 | 3044.1818 | 3237.3996
[7 empty] | 2024-07-18 | 18 | 2123.2773 | 2089.6946 | 3122.5275
[7 empty] | 2024-07-18 | 19 | 2044.6962 | 1638.6509 | 3165.8043
[7 empty] | 2024-07-18 | 20 | 2128.3027 | 589.0263 | 3108.4555
[7 empty] | 2024-07-18 | 21 | 2261.5871 | 616.21 | 3067.4168
[7 empty] | 2024-07-18 | 22 | 2117.5997 | 557.4533 | 3067.2447
[7 empty] | 2024-07-18 | 23 | 2202.9975 | 395.8676 | 3501.5189
[7 empty] | 2024-07-18 | 24 | 2093.9897 | 285.3928 | 3048.9704
[7 empty] | 2024-07-19 | 1 | 1235.0797 | 498.3252 | 2685.1151
[7 empty] | 2024-07-19 | 2 | 514.1165 | 521.7171 | 2486.4124
[7 empty] | 2024-07-19 | 3 | 390.3038 | 378.8347 | 2281.9674
[7 empty] | 2024-07-19 | 4 | 378.5616 | 496.5449 | 2284.1326
[7 empty] | 2024-07-19 | 5 | 358.0748 | 480.3745 | 2398.3959
[7 empty] | 2024-07-19 | 6 | 353.22 | 218.2586 | 2166.8688
[7 empty] | 2024-07-19 | 7 | 352.8796 | 219.6635 | 2402.3831
[7 empty] | 2024-07-19 | 8 | 337.3262 | 473.3424 | 2372.4355
[7 empty] | 2024-07-19 | 9 | 339.2978 | 417.2969 | 2235.881
[7 empty] | 2024-07-19 | 10 | 349.7276 | 2666.9411 | 2509.9557
[7 empty] | 2024-07-19 | 11 | 349.1374 | 494.9771 | 2553.9894
[7 empty] | 2024-07-19 | 12 | 356.3861 | 3553.3724 | 2951.06
[7 empty] | 2024-07-19 | 13 | 476.6905 | 3553.7947 | 3127.99
[7 empty] | 2024-07-19 | 14 | 546.1187 | 3562.7342 | 2922.2019
[7 empty] | 2024-07-19 | 15 | 624.8461 | 3996.2885 | 2978.4607
[7 empty] | 2024-07-19 | 16 | 1243.9323 | 7535.2687 | 3265.3126
[7 empty] | 2024-07-19 | 17 | 2039.7326 | 7425.509 | 3246.6032
[7 empty] | 2024-07-19 | 18 | 1251.0944 | 4785.3323 | 4050.5223
[7 empty] | 2024-07-19 | 19 | 1987.0479 | 3385.4158 | 3855.5717
[7 empty] | 2024-07-19 | 20 | 2104.6386 | 3289.4914 | 2972.3698
[7 empty] | 2024-07-19 | 21 | 2105.0977 | 2985.6428 | 2932.5989
[7 empty] | 2024-07-19 | 22 | 2123.1087 | 2816.1704 | 2925.5536
[7 empty] | 2024-07-19 | 23 | 1730.9414 | 631.4877 | 2948.2219
[7 empty] | 2024-07-19 | 24 | 2142.5182 | 500.2643 | 2792.2954
[7 empty] | 2024-07-20 | 1 | 1214.0039 | 520.5556 | 2609.029
[7 empty] | 2024-07-20 | 2 | 1596.3162 | 492.8911 | 2238.8964
[7 empty] | 2024-07-20 | 3 | 588.2116 | 498.0328 | 2445.6976
[7 empty] | 2024-07-20 | 4 | 783.7908 | 298.3587 | 2138.0382
[7 empty] | 2024-07-20 | 5 | 890.427 | 511.3619 | 2429.2157
[7 empty] | 2024-07-20 | 6 | 737.0363 | 539.9437 | 2329.7325
[7 empty] | 2024-07-20 | 7 | 521.1557 | 400.4565 | 2244.4388
[7 empty] | 2024-07-20 | 8 | 333.8461 | 359.955 | 2371.9848
[7 empty] | 2024-07-20 | 9 | 326.1936 | 291.3795 | 2385.3389
[7 empty] | 2024-07-20 | 10 | 308.8044 | 486.3693 | 2604.2078
[7 empty] | 2024-07-20 | 11 | 311.7259 | 368.934 | 2593.9256
[7 empty] | 2024-07-20 | 12 | 472.4364 | 632.7612 | 2374.1166
[7 empty] | 2024-07-20 | 13 | 874.7016 | 516.5933 | 2519.2031
[7 empty] | 2024-07-20 | 14 | 521.8096 | 594.8507 | 2726.6137
[7 empty] | 2024-07-20 | 15 | 530.0646 | 625.2859 | 2618.6973
[7 empty] | 2024-07-20 | 16 | 532.7854 | 690.3638 | 2855.0008
[7 empty] | 2024-07-20 | 17 | 751.7772 | 1918.4692 | 2977.5936
[7 empty] | 2024-07-20 | 18 | 774.1029 | 1737.4155 | 3074.6715
[7 empty] | 2024-07-20 | 19 | 882.9454 | 512.4412 | 2926.9081
[7 empty] | 2024-07-20 | 20 | 1812.1186 | 632.8465 | 2656.2199
[7 empty] | 2024-07-20 | 21 | 1091.723 | 618.5645 | 2607.6916
[7 empty] | 2024-07-20 | 22 | 1798.4628 | 476.3895 | 2595.5677
[7 empty] | 2024-07-20 | 23 | 1202.693 | 361.6632 | 2592.0034
[7 empty] | 2024-07-20 | 24 | 1747.8307 | 226.4782 | 2497.5636
[7 empty] | 2024-07-21 | 1 | 539.2961 | 457.6201 | 2616.8545
[7 empty] | 2024-07-21 | 2 | 779.927 | 292.1042 | 2409.9968
[7 empty] | 2024-07-21 | 3 | 438.1435 | 233.7352 | 2194.2478
[7 empty] | 2024-07-21 | 4 | 614.6282 | 227.4019 | 2283.4894
[7 empty] | 2024-07-21 | 5 | 496.3438 | 290.1784 | 2191.414
[7 empty] | 2024-07-21 | 6 | 621.3306 | 369.0778 | 2189.215
[7 empty] | 2024-07-21 | 7 | 333.4775 | 230.3819 | 2298.9894
[7 empty] | 2024-07-21 | 8 | 270.9338 | 263.8189 | 2486.3473
[7 empty] | 2024-07-21 | 9 | 232.7895 | 263.7009 | 2421.8266
[7 empty] | 2024-07-21 | 10 | 245.0956 | 178.5608 | 2475.1947
[7 empty] | 2024-07-21 | 11 | 228.6705 | 171.2562 | 2542.645
[7 empty] | 2024-07-21 | 12 | 232.5986 | 264.3499 | 2404.6184
[7 empty] | 2024-07-21 | 13 | 239.4798 | 473.5801 | 2168.8764
[7 empty] | 2024-07-21 | 14 | 262.8335 | 585.8905 | 2445.0703
[7 empty] | 2024-07-21 | 15 | 271.4067 | 481.4994 | 2362.4221
[7 empty] | 2024-07-21 | 16 | 300.2819 | 545.7374 | 2490.1953
[7 empty] | 2024-07-21 | 17 | 425.0243 | 583.4004 | 2637.8678
[7 empty] | 2024-07-21 | 18 | 453.8489 | 545.2712 | 2760.9116
[7 empty] | 2024-07-21 | 19 | 631.4525 | 490.9962 | 2763.1967
[7 empty] | 2024-07-21 | 20 | 1801.2374 | 576.6359 | 2799.9284
[7 empty] | 2024-07-21 | 21 | 1958.899 | 565.29 | 2923.7368
[7 empty] | 2024-07-21 | 22 | 1337.4316 | 479.7731 | 2821.9998
[7 empty] | 2024-07-21 | 23 | 1389.0088 | 264.6923 | 2966.598
[7 empty] | 2024-07-21 | 24 | 1208.4188 | 171.0401 | 2720.6685
[7 empty] | 2024-07-22 | 1 | 497.5945 | 359.1294 | 2725.2251
[7 empty] | 2024-07-22 | 2 | 348.3319 | 177.8617 | 2431.763
[7 empty] | 2024-07-22 | 3 | 305.0901 | 171.7765 | 2393.0522
[7 empty] | 2024-07-22 | 4 | 291.3986 | 177.5105 | 2398.0421
[7 empty] | 2024-07-22 | 5 | 279.3113 | 463.6398 | 2346.2398
[7 empty] | 2024-07-22 | 6 | 288.4674 | 462.7351 | 2215.9704
[7 empty] | 2024-07-22 | 7 | 284.4754 | 468.9149 | 2177.2999
[7 empty] | 2024-07-22 | 8 | 281.731 | 385.5479 | 2167.6576
[7 empty] | 2024-07-22 | 9 | 277.8618 | 503.2659 | 2219.8301
[7 empty] | 2024-07-22 | 10 | 290.3542 | 548.8565 | 2280.6639
[7 empty] | 2024-07-22 | 11 | 291.552 | 389.6495 | 2177.3193
[7 empty] | 2024-07-22 | 12 | 307.3519 | 551.2241 | 2174.911
[7 empty] | 2024-07-22 | 13 | 317.5053 | 1323.0984 | 2392.3118
[7 empty] | 2024-07-22 | 14 | 349.422 | 1413.98 | 2452.2896
[7 empty] | 2024-07-22 | 15 | 493.6429 | 2716.793 | 2425.2075
[7 empty] | 2024-07-22 | 16 | 419.3597 | 2849.3309 | 2581.1416
[7 empty] | 2024-07-22 | 17 | 533.3104 | 2947.603 | 2719.5729
[7 empty] | 2024-07-22 | 18 | 572.804 | 2837.8208 | 2887.5655
[7 empty] | 2024-07-22 | 19 | 1093.5428 | 2982.4662 | 2873.2804
[7 empty] | 2024-07-22 | 20 | 1385.3264 | 4982.2566 | 2889.2499
[7 empty] | 2024-07-22 | 21 | 1952.3658 | 3700.898 | 2748.2374
[7 empty] | 2024-07-22 | 22 | 872.1282 | 2680.2977 | 2706.2497
[7 empty] | 2024-07-22 | 23 | 1947.6986 | 420.7583 | 2776.0667
[7 empty] | 2024-07-22 | 24 | 1313.6053 | 177.7468 | 2700.4254
[7 empty] | 2024-07-23 | 1 | 823.0889 | 574.3383 | 2685.8478
[7 empty] | 2024-07-23 | 2 | 355.5208 | 392.5566 | 2615.3583
[7 empty] | 2024-07-23 | 3 | 329.895 | 357.8214 | 2511.1454
[7 empty] | 2024-07-23 | 4 | 321.194 | 178.3559 | 2323.7064
[7 empty] | 2024-07-23 | 5 | 306.8369 | 179.0261 | 2445.5307
[7 empty] | 2024-07-23 | 6 | 303.1795 | 178.3816 | 2389.6956
[7 empty] | 2024-07-23 | 7 | 295.645 | 178.8578 | 2491.6434
[7 empty] | 2024-07-23 | 8 | 279.6708 | 381.3946 | 2436.4686
[7 empty] | 2024-07-23 | 9 | 275.7052 | 487.7062 | 2462.562
[7 empty] | 2024-07-23 | 10 | 306.1977 | 1178.4917 | 2143.0179
[7 empty] | 2024-07-23 | 11 | 283.5126 | 512.1202 | 2139.8986
[7 empty] | 2024-07-23 | 12 | 292.2331 | 536.6074 | 2151.7284
[7 empty] | 2024-07-23 | 13 | 317.8623 | 1245.5449 | 2238.4226
[7 empty] | 2024-07-23 | 14 | 477.1698 | 1970.6575 | 2495.6977
[7 empty] | 2024-07-23 | 15 | 856.1141 | 2984.0059 | 2706.4723
[7 empty] | 2024-07-23 | 16 | 784.7157 | 3903.1543 | 2745.9995
[7 empty] | 2024-07-23 | 17 | 1946.1381 | 3946.1378 | 3195.6306
[7 empty] | 2024-07-23 | 18 | 1898.1517 | 3731.6275 | 3165.6142
[7 empty] | 2024-07-23 | 19 | 1199.4188 | 4627.0729 | 3064.9712
[7 empty] | 2024-07-23 | 20 | 2157.8505 | 5894.171 | 2874.8723
[7 empty] | 2024-07-23 | 21 | 2039.3217 | 3797.5374 | 2848.8793
[7 empty] | 2024-07-23 | 22 | 648.0551 | 2129.3971 | 2857.3792
[7 empty] | 2024-07-23 | 23 | 1182.1577 | 586.7821 | 2772.3735
[7 empty] | 2024-07-23 | 24 | 1988.0969 | 396.1685 | 2617.0589
[7 empty] | 2024-07-24 | 1 | 769.9364 | 522.3057 | 2730.1607
[7 empty] | 2024-07-24 | 2 | 588.9292 | 526.7039 | 2616.7252
[7 empty] | 2024-07-24 | 3 | 526.5866 | 421.3452 | 2519.9784
[7 empty] | 2024-07-24 | 4 | 394.0958 | 283.8583 | 2503.3082
[7 empty] | 2024-07-24 | 5 | 380.4441 | 283.5128 | 2415.2656
[7 empty] | 2024-07-24 | 6 | 423.8767 | 180.6657 | 2367.5293
[7 empty] | 2024-07-24 | 7 | 368.517 | 282.9076 | 2520.4943
[7 empty] | 2024-07-24 | 8 | 355.95 | 526.6525 | 2462.7191
[7 empty] | 2024-07-24 | 9 | 352.9449 | 607.5994 | 2102.9758
[7 empty] | 2024-07-24 | 10 | 361.5925 | 634.7225 | 2116.8079
[7 empty] | 2024-07-24 | 11 | 352.8592 | 511.914 | 2253.7087
[7 empty] | 2024-07-24 | 12 | 416.0718 | 807.2665 | 2366.2154
[7 empty] | 2024-07-24 | 13 | 383.6559 | 1332.4727 | 2546.3123
[7 empty] | 2024-07-24 | 14 | 419.7214 | 1363.5628 | 2332.9532
[7 empty] | 2024-07-24 | 15 | 408.0643 | 2807.8518 | 2466.2185
[7 empty] | 2024-07-24 | 16 | 838.3828 | 3530.444 | 2651.9538
[7 empty] | 2024-07-24 | 17 | 1146.6824 | 3646.4248 | 2794.6811
[7 empty] | 2024-07-24 | 18 | 1589.6491 | 3526.207 | 2783.2316
[7 empty] | 2024-07-24 | 19 | 1950.8703 | 3897.1436 | 2790.0172
[7 empty] | 2024-07-24 | 20 | 2155.5905 | 4646.1449 | 2835.3423
[7 empty] | 2024-07-24 | 21 | 2038.8354 | 3372.9996 | 2819.9248
[7 empty] | 2024-07-24 | 22 | 908.5368 | 2876.2983 | 2820.8767
[7 empty] | 2024-07-24 | 23 | 2129.2262 | 1783.3437 | 2713.626
[7 empty] | 2024-07-24 | 24 | 2154.3264 | 437.9928 | 2498.7734
[7 empty] | 2024-07-25 | 1 | 684.4222 | 540.3546 | 2660.0722
[7 empty] | 2024-07-25 | 2 | 533.6087 | 606.5942 | 2624.3041
[7 empty] | 2024-07-25 | 3 | 635.6811 | 447.8996 | 2439.4413
[7 empty] | 2024-07-25 | 4 | 409.9691 | 404.5798 | 2335.5234
[7 empty] | 2024-07-25 | 5 | 588.8284 | 304.9997 | 2334.4691
[7 empty] | 2024-07-25 | 6 | 391.9293 | 226.0632 | 2479.2884
[7 empty] | 2024-07-25 | 7 | 378.5496 | 226.579 | 2429.38
[7 empty] | 2024-07-25 | 8 | 364.0126 | 415.6582 | 2375.462
[7 empty] | 2024-07-25 | 9 | 372.8123 | 637.9378 | 2361.1732
[7 empty] | 2024-07-25 | 10 | 371.9716 | 686.2041 | 2373.5424
[7 empty] | 2024-07-25 | 11 | 376.4604 | 497.7 | 2571.5579
[7 empty] | 2024-07-25 | 12 | 392.1746 | 675.0395 | 2811.5926
[7 empty] | 2024-07-25 | 13 | 553.0509 | 1369.4884 | 2796.8925
[7 empty] | 2024-07-25 | 14 | 569.7508 | 2283.3769 | 2760.6889
[7 empty] | 2024-07-25 | 15 | 575.3278 | 3398.0673 | 2904.9175
[7 empty] | 2024-07-25 | 16 | 705.0257 | 4168.3439 | 2663.009
[7 empty] | 2024-07-25 | 17 | 789.2784 | 4467.7465 | 2767.9064
[7 empty] | 2024-07-25 | 18 | 739.3888 | 4226.5399 | 2826.3939
[7 empty] | 2024-07-25 | 19 | 1070.7771 | 4483.3606 | 2686.6435
[7 empty] | 2024-07-25 | 20 | 690.5532 | 9572.7915 | 2654.3178
[7 empty] | 2024-07-25 | 21 | 1093.9639 | 3527.3552 | 2786.5604
[7 empty] | 2024-07-25 | 22 | 1172.5615 | 3204.0332 | 2789.1656
[7 empty] | 2024-07-25 | 23 | 1125.4295 | 1837.1139 | 2927.1516
[7 empty] | 2024-07-25 | 24 | 930.9067 | 442.5127 | 2612.318
[7 empty] | 2024-07-26 | 1 | 642.3345 | 523.8078 | 2798.0283
[7 empty] | 2024-07-26 | 2 | 729.1224 | 503.2964 | 2812.8928
[7 empty] | 2024-07-26 | 3 | 524.9713 | 527.0257 | 2607.0102
[7 empty] | 2024-07-26 | 4 | 532.5755 | 430.8961 | 2461.3301
[7 empty] | 2024-07-26 | 5 | 428.3807 | 410.7103 | 2512.7623
[7 empty] | 2024-07-26 | 6 | 417.7656 | 395.708 | 2378.4112
[7 empty] | 2024-07-26 | 7 | 376.9423 | 394.1455 | 2593.6644
[7 empty] | 2024-07-26 | 8 | 358.9838 | 513.346 | 2642.0466
[7 empty] | 2024-07-26 | 9 | 369.7787 | 1261.7872 | 2155.956
[7 empty] | 2024-07-26 | 10 | 385.899 | 624.9421 | 2431.1806
[7 empty] | 2024-07-26 | 11 | 400.9776 | 418.0519 | 2845.5584
[7 empty] | 2024-07-26 | 12 | 399.2834 | 564.6757 | 2824.9439
[7 empty] | 2024-07-26 | 13 | 503.7786 | 901.6756 | 2803.7543
[7 empty] | 2024-07-26 | 14 | 541.943 | 1511.2409 | 2915.5655
[7 empty] | 2024-07-26 | 15 | 578.5238 | 1755.477 | 3161.3067
[7 empty] | 2024-07-26 | 16 | 1048.8126 | 1995.0526 | 3169.6753
[7 empty] | 2024-07-26 | 17 | 1051.5413 | 2354.1136 | 3857.6346
[7 empty] | 2024-07-26 | 18 | 1022.9908 | 1746.547 | 3247.0887
[7 empty] | 2024-07-26 | 19 | 1060.3081 | 2455.5249 | 2916.0042
[7 empty] | 2024-07-26 | 20 | 1288.497 | 3180.4445 | 2929.0704
[7 empty] | 2024-07-26 | 21 | 1115.5732 | 2014.3773 | 3039.3034
[7 empty] | 2024-07-26 | 22 | 1162.0549 | 1534.8701 | 2959.5631
[7 empty] | 2024-07-26 | 23 | 1368.9931 | 707.4383 | 3054.4834
[7 empty] | 2024-07-26 | 24 | 1118.5187 | 436.0653 | 2796.5442
[7 empty] | 2024-07-27 | 1 | 464.4556 | 643.8179 | 3096.0273
[7 empty] | 2024-07-27 | 2 | 421.5399 | 671.3235 | 2739.9199
[7 empty] | 2024-07-27 | 3 | 456.8391 | 513.1939 | 2513.3329
[7 empty] | 2024-07-27 | 4 | 490.9744 | 537.7934 | 2389.5858
[7 empty] | 2024-07-27 | 5 | 642.6032 | 441.7556 | 2391.3106
[7 empty] | 2024-07-27 | 6 | 514.903 | 410.8416 | 2473.1335
[7 empty] | 2024-07-27 | 7 | 445.1159 | 244.9392 | 2545.0722
[7 empty] | 2024-07-27 | 8 | 378.969 | 234.2779 | 2419.2627
[7 empty] | 2024-07-27 | 9 | 344.2687 | 372.7881 | 2525.6274
[7 empty] | 2024-07-27 | 10 | 367.0932 | 972.021 | 2930.928
[7 empty] | 2024-07-27 | 11 | 369.5164 | 346.6705 | 2811.7046
[7 empty] | 2024-07-27 | 12 | 398.2573 | 487.5087 | 3238.0669
[7 empty] | 2024-07-27 | 13 | 421.7289 | 479.4747 | 2994.9008
[7 empty] | 2024-07-27 | 14 | 447.1379 | 927.1577 | 3119.8305
[7 empty] | 2024-07-27 | 15 | 484.1513 | 940.5933 | 2970.9435
[7 empty] | 2024-07-27 | 16 | 628.559 | 673.6374 | 3034.2705
[7 empty] | 2024-07-27 | 17 | 554.1993 | 1082.0747 | 3124.818
[7 empty] | 2024-07-27 | 18 | 503.1017 | 628.3367 | 3153.6753
[7 empty] | 2024-07-27 | 19 | 793.3391 | 480.466 | 3130.7258
[7 empty] | 2024-07-27 | 20 | 1102.5538 | 2350.1347 | 2850.7018
[7 empty] | 2024-07-27 | 21 | 1158.7368 | 687.4383 | 2948.1536
[7 empty] | 2024-07-27 | 22 | 1162.9051 | 486.2558 | 3123.9592
[7 empty] | 2024-07-27 | 23 | 1398.6354 | 354.5125 | 3032.0554
[7 empty] | 2024-07-27 | 24 | 1032.1506 | 461.1029 | 2750.356
[7 empty] | 2024-07-28 | 1 | 406.9652 | 562.311 | 2387.2885
[7 empty] | 2024-07-28 | 2 | 384.1912 | 356.9855 | 2320.9689
[7 empty] | 2024-07-28 | 3 | 515.9796 | 363.6964 | 2270.9669
[7 empty] | 2024-07-28 | 4 | 438.0388 | 284.1389 | 2281.9349
[7 empty] | 2024-07-28 | 5 | 386.4901 | 232.5864 | 2286.8984
[7 empty] | 2024-07-28 | 6 | 340.6716 | 351.4204 | 2495.1282
[7 empty] | 2024-07-28 | 7 | 319.558 | 358.2749 | 2425.4737
[7 empty] | 2024-07-28 | 8 | 289.0295 | 353.9308 | 2460.0164
[7 empty] | 2024-07-28 | 9 | 271.4704 | 213.6326 | 2278.8253
[7 empty] | 2024-07-28 | 10 | 235.381 | 833.4984 | 2370.2696
[7 empty] | 2024-07-28 | 11 | 238.2628 | 212.729 | 2512.1244
[7 empty] | 2024-07-28 | 12 | 242.6823 | 88.1661 | 2524.4398
[7 empty] | 2024-07-28 | 13 | 229.5902 | 364.1712 | 2564.1451
[7 empty] | 2024-07-28 | 14 | 243.3499 | 444.2959 | 2854.4407
[7 empty] | 2024-07-28 | 15 | 288.0981 | 544.661 | 2874.1356
[7 empty] | 2024-07-28 | 16 | 297.0366 | 451.3616 | 2742.4503
[7 empty] | 2024-07-28 | 17 | 325.8883 | 517.4521 | 2737.1244
[7 empty] | 2024-07-28 | 18 | 347.7312 | 508.562 | 2536.3177
[7 empty] | 2024-07-28 | 19 | 362.0506 | 508.7966 | 2560.0021
[7 empty] | 2024-07-28 | 20 | 812.8137 | 466.7029 | 2527.4121
[7 empty] | 2024-07-28 | 21 | 655.4989 | 457.5491 | 2580.2704
[7 empty] | 2024-07-28 | 22 | 1049.4635 | 368.6816 | 2622.9303
[7 empty] | 2024-07-28 | 23 | 605.7399 | 367.0355 | 2664.5372
[7 empty] | 2024-07-28 | 24 | 595.1929 | 84.9636 | 2621.8769
[7 empty] | 2024-07-29 | 1 | 412.3714 | 90.4385 | 2710.3391
[7 empty] | 2024-07-29 | 2 | 351.7513 | 80.6516 | 2513.1391
[7 empty] | 2024-07-29 | 3 | 362.5668 | 80.5948 | 2326.9703
[7 empty] | 2024-07-29 | 4 | 340.5386 | 80.3701 | 2309.5704
[7 empty] | 2024-07-29 | 5 | 343.2693 | 80.318 | 2282.0721
[7 empty] | 2024-07-29 | 6 | 323.4354 | 80.4147 | 2262.0585
[7 empty] | 2024-07-29 | 7 | 326.5608 | 80.9286 | 2494.8139
[7 empty] | 2024-07-29 | 8 | 310.5561 | 213.2928 | 2414.4883
[7 empty] | 2024-07-29 | 9 | 320.2707 | 340.5848 | 2394.0097
[7 empty] | 2024-07-29 | 10 | 372.5335 | 467.4671 | 2381.8665
[7 empty] | 2024-07-29 | 11 | 344.3917 | 89.2558 | 2465.6504
[7 empty] | 2024-07-29 | 12 | 482.4548 | 445.5542 | 3062.5707
[7 empty] | 2024-07-29 | 13 | 367.0903 | 896.7353 | 2866.5275
[7 empty] | 2024-07-29 | 14 | 546.1581 | 536.9012 | 3106.4817
[7 empty] | 2024-07-29 | 15 | 475.251 | 547.8542 | 3017.5285
[7 empty] | 2024-07-29 | 16 | 520.2428 | 1034.0077 | 3122.4559
[7 empty] | 2024-07-29 | 17 | 452.2633 | 556.786 | 3091.2822
[7 empty] | 2024-07-29 | 18 | 480.8744 | 524.3541 | 2984.8525
[7 empty] | 2024-07-29 | 19 | 655.189 | 509.5094 | 3037.8708
[7 empty] | 2024-07-29 | 20 | 459.1395 | 479.7589 | 3097.1131
[7 empty] | 2024-07-29 | 21 | 536.7326 | 486.4969 | 3128.7205
[7 empty] | 2024-07-29 | 22 | 464.3143 | 582.0783 | 3038.968
[7 empty] | 2024-07-29 | 23 | 447.2469 | 379.5661 | 3149.3349
[7 empty] | 2024-07-29 | 24 | 542.6832 | 371.9674 | 3059.0844
[7 empty] | 2024-07-30 | 1 | 424.4727 | 557.3395 | 2948.5749
[7 empty] | 2024-07-30 | 2 | 388.6485 | 562.9518 | 2723.6547
[7 empty] | 2024-07-30 | 3 | 381.6221 | 372.2049 | 2559.3928
[7 empty] | 2024-07-30 | 4 | 361.9489 | 337.6689 | 2526.9305
[7 empty] | 2024-07-30 | 5 | 315.7225 | 88.716 | 2374.1925
[7 empty] | 2024-07-30 | 6 | 317.2763 | 88.6919 | 2320.5217
[7 empty] | 2024-07-30 | 7 | 311.794 | 88.8806 | 2457.2082
[7 empty] | 2024-07-30 | 8 | 302.1171 | 304.4428 | 2314.4344
[7 empty] | 2024-07-30 | 9 | 302.6514 | 305.4232 | 2478.8882
[7 empty] | 2024-07-30 | 10 | 305.5378 | 890.1608 | 2294.0851
[7 empty] | 2024-07-30 | 11 | 312.548 | 183.6967 | 2481.095
[7 empty] | 2024-07-30 | 12 | 323.0301 | 515.2132 | 2676.9902
[7 empty] | 2024-07-30 | 13 | 340.506 | 788.9154 | 2901.8483
[7 empty] | 2024-07-30 | 14 | 354.42 | 842.0312 | 3171.102
[7 empty] | 2024-07-30 | 15 | 479.602 | 906.5615 | 3875.0188
[7 empty] | 2024-07-30 | 16 | 476.628 | 1423.3445 | 3463.1574
[7 empty] | 2024-07-30 | 17 | 521.5817 | 1554.3588 | 4482.9404
[7 empty] | 2024-07-30 | 18 | 907.5232 | 1253.8962 | 4414.4064
[7 empty] | 2024-07-30 | 19 | 909.8022 | 1742.5709 | 4165.4468
[7 empty] | 2024-07-30 | 20 | 1056.9688 | 2010.5764 | 4621.4613
[7 empty] | 2024-07-30 | 21 | 1088.469 | 1836.2392 | 4077.5996
[7 empty] | 2024-07-30 | 22 | 1140.1857 | 558.5301 | 4501.6907
[7 empty] | 2024-07-30 | 23 | 1155.4814 | 397.562 | 4876.9798
[7 empty] | 2024-07-30 | 24 | 1135.9214 | 383.5427 | 2953.3136
[7 empty] | 2024-07-31 | 1 | 420.1825 | 386.9702 | 2958.4666
[7 empty] | 2024-07-31 | 2 | 388.5886 | 327.0395 | 2683.3222
[7 empty] | 2024-07-31 | 3 | 370.5638 | 421.0552 | 2589.5561
[7 empty] | 2024-07-31 | 4 | 355.3669 | 318.0615 | 2440.2253
[7 empty] | 2024-07-31 | 5 | 344.8175 | 286.5206 | 2433.5315
[7 empty] | 2024-07-31 | 6 | 344.7407 | 182.3695 | 2371.9129
[7 empty] | 2024-07-31 | 7 | 342.9176 | 278.0026 | 2374.8405
[7 empty] | 2024-07-31 | 8 | 323.0883 | 390.367 | 2309.6135
[7 empty] | 2024-07-31 | 9 | 330.8835 | 315.9169 | 2283.3718
[7 empty] | 2024-07-31 | 10 | 324.5668 | 936.1411 | 2281.5355
[7 empty] | 2024-07-31 | 11 | 332.5317 | 278.7047 | 2468.5403
[7 empty] | 2024-07-31 | 12 | 354.9167 | 876.4087 | 2880.5395
[7 empty] | 2024-07-31 | 13 | 364.9799 | 895.2801 | 2953.5173
[7 empty] | 2024-07-31 | 14 | 534.5119 | 450.0497 | 3275.7619
[7 empty] | 2024-07-31 | 15 | 492.6186 | 1019.1985 | 4049.9361
[7 empty] | 2024-07-31 | 16 | 486.5532 | 2147.0558 | 4322.9101
[7 empty] | 2024-07-31 | 17 | 495.9255 | 2185.4134 | 4332.1118
[7 empty] | 2024-07-31 | 18 | 573.8188 | 1905.2917 | 4388.073
[7 empty] | 2024-07-31 | 19 | 444.1816 | 2400.8848 | 4062.465
[7 empty] | 2024-07-31 | 20 | 565.306 | 2850.7182 | 4284.2198
[7 empty] | 2024-07-31 | 21 | 597.774 | 2336.4027 | 4278.3502
[7 empty] | 2024-07-31 | 22 | 550.3035 | 1805.079 | 4344.7381
[7 empty] | 2024-07-31 | 23 | 631.3621 | 434.384 | 4705.6848
[7 empty] | 2024-07-31 | 24 | 570.8388 | 423.052 | 4029.7896
[7 empty] | 2024-08-01 | 1 | 407.7186 | 416.6766 | 2969.9551
[7 empty] | 2024-08-01 | 2 | 390.6169 | 229.7074 | 2758.276
[7 empty] | 2024-08-01 | 3 | 379.1558 | 159.3328 | 2589.6096
[7 empty] | 2024-08-01 | 4 | 343.3332 | 156.693 | 2453.7052
[7 empty] | 2024-08-01 | 5 | 340.4896 | 153.6135 | 2449.0689
[7 empty] | 2024-08-01 | 6 | 329.9394 | 159.7058 | 2536.9253
[7 empty] | 2024-08-01 | 7 | 339.1078 | 160.0132 | 2408.4649
[7 empty] | 2024-08-01 | 8 | 319.3863 | 89.9384 | 2352.7043
[7 empty] | 2024-08-01 | 9 | 318.954 | 193.3953 | 2573.8659
[7 empty] | 2024-08-01 | 10 | 313.3314 | 412.9539 | 2407.5968
[7 empty] | 2024-08-01 | 11 | 323.042 | 193.4278 | 2419.1142
[7 empty] | 2024-08-01 | 12 | 329.4445 | 431.7176 | 2889.8895
[7 empty] | 2024-08-01 | 13 | 343.3689 | 469.9946 | 2889.5046
[7 empty] | 2024-08-01 | 14 | 352.8399 | 421.5976 | 2825.0687
[7 empty] | 2024-08-01 | 15 | 388.5831 | 440.9286 | 3151.4771
[7 empty] | 2024-08-01 | 16 | 397.7563 | 477.173 | 4126.5357
[7 empty] | 2024-08-01 | 17 | 429.037 | 1348.3988 | 3249.1322
[7 empty] | 2024-08-01 | 18 | 406.9597 | 1478.7398 | 3128.0294
[7 empty] | 2024-08-01 | 19 | 631.0698 | 450.0592 | 4292.5631
[7 empty] | 2024-08-01 | 20 | 584.3863 | 447.2118 | 3924.1622
[7 empty] | 2024-08-01 | 21 | 967.9311 | 458.0421 | 3858.8226
[7 empty] | 2024-08-01 | 22 | 1121.3586 | 441.4614 | 4415.5184
[7 empty] | 2024-08-01 | 23 | 1094.1024 | 437.8285 | 4142.0101
[7 empty] | 2024-08-01 | 24 | 786.3289 | 194.1646 | 4109.733
[7 empty] | 2024-08-02 | 1 | 1044.5656 | 555.1989 | 4105.1088
[7 empty] | 2024-08-02 | 2 | 421.7314 | 1696.5664 | 2780.7293
[7 empty] | 2024-08-02 | 3 | 391.3166 | 500.3344 | 2910.9978
[7 empty] | 2024-08-02 | 4 | 372.5591 | 237.6863 | 2654.7747
[7 empty] | 2024-08-02 | 5 | 343.0838 | 90.123 | 2613.5938
[7 empty] | 2024-08-02 | 6 | 334.6388 | 81.9416 | 2612.3449
[7 empty] | 2024-08-02 | 7 | 330.895 | 89.4291 | 2493.8675
[7 empty] | 2024-08-02 | 8 | 323.7941 | 170.9681 | 2506.1949
[7 empty] | 2024-08-02 | 9 | 324.5727 | 544.3986 | 2535.4636
[7 empty] | 2024-08-02 | 10 | 319.1056 | 588.909 | 2459.5663
[7 empty] | 2024-08-02 | 11 | 323.2387 | 168.8594 | 2609.4319
[7 empty] | 2024-08-02 | 12 | 335.799 | 532.3177 | 2791.9361
[7 empty] | 2024-08-02 | 13 | 389.3873 | 1819.541 | 3163.1314
[7 empty] | 2024-08-02 | 14 | 402.7003 | 601.9136 | 3357.147
[7 empty] | 2024-08-02 | 15 | 439.0927 | 1221.6569 | 3849.9206
[7 empty] | 2024-08-02 | 16 | 548.9692 | 2120.8461 | 4188.2287
[7 empty] | 2024-08-02 | 17 | 736.2775 | 2855.1242 | 4313.7974
[7 empty] | 2024-08-02 | 18 | 904.4423 | 1262.2299 | 4437.7029
[7 empty] | 2024-08-02 | 19 | 955.0874 | 2741.3908 | 4523.2728
[7 empty] | 2024-08-02 | 20 | 1148.1435 | 920.7641 | 4202.6388
[7 empty] | 2024-08-02 | 21 | 1243.1334 | 683.6171 | 4088.7657
[7 empty] | 2024-08-02 | 22 | 1065.3862 | 639.5567 | 4122.8722
[7 empty] | 2024-08-02 | 23 | 799.4129 | 626.3637 | 4647.7292
[7 empty] | 2024-08-02 | 24 | 1004.9624 | 278.7508 | 4212.2494
[7 empty] | 2024-08-03 | 1 | 829.0209 | 567.8985 | 2895.6139
[7 empty] | 2024-08-03 | 2 | 796.0575 | 170.037 | 2754.6557
[7 empty] | 2024-08-03 | 3 | 604.6893 | 167.4375 | 2718.7535
[7 empty] | 2024-08-03 | 4 | 537.6621 | 165.8397 | 2716.6867
[7 empty] | 2024-08-03 | 5 | 487.0512 | 167.0573 | 2549.5106
[7 empty] | 2024-08-03 | 6 | 397.4975 | 544.1544 | 2523.7936
[7 empty] | 2024-08-03 | 7 | 390.1124 | 289.0873 | 2616.6338
[7 empty] | 2024-08-03 | 8 | 337.4503 | 283.4856 | 2604.9565
[7 empty] | 2024-08-03 | 9 | 321.8155 | 410.2797 | 2608.6053
[7 empty] | 2024-08-03 | 10 | 315.398 | 409.2203 | 2850.3836
[7 empty] | 2024-08-03 | 11 | 316.0523 | 170.0734 | 2673.3531
[7 empty] | 2024-08-03 | 12 | 322.0034 | 284.0454 | 2621.0499
[7 empty] | 2024-08-03 | 13 | 329.8951 | 676.814 | 3073.627
[7 empty] | 2024-08-03 | 14 | 342.7081 | 531.0909 | 3065.1325
[7 empty] | 2024-08-03 | 15 | 353.4835 | 672.4407 | 3029.0744
[7 empty] | 2024-08-03 | 16 | 365.2794 | 1501.0604 | 3080.1828
[7 empty] | 2024-08-03 | 17 | 387.9358 | 1717.0986 | 3140.9
[7 empty] | 2024-08-03 | 18 | 498.4934 | 1836.2426 | 3453.3973
[7 empty] | 2024-08-03 | 19 | 711.2263 | 668.6704 | 4062.0987
[7 empty] | 2024-08-03 | 20 | 1076.1164 | 679.4148 | 3069.8635
[7 empty] | 2024-08-03 | 21 | 1165.2812 | 665.1443 | 3038.0192
[7 empty] | 2024-08-03 | 22 | 2260.923 | 431.9764 | 2939.0849
[7 empty] | 2024-08-03 | 23 | 2334.6767 | 510.728 | 3003.3536
[7 empty] | 2024-08-03 | 24 | 1103.5627 | 176.4272 | 2897.4591
[7 empty] | 2024-08-04 | 1 | 581.6712 | 552.2534 | 2882.1965
[7 empty] | 2024-08-04 | 2 | 552.0347 | 535.1836 | 2824.5864
[7 empty] | 2024-08-04 | 3 | 505.9861 | 524.0826 | 2729.5689
[7 empty] | 2024-08-04 | 4 | 494.077 | 397.4316 | 2669.9284
[7 empty] | 2024-08-04 | 5 | 364.9438 | 178.0105 | 2669.3135
[7 empty] | 2024-08-04 | 6 | 470.429 | 176.3953 | 2567.7091
[7 empty] | 2024-08-04 | 7 | 327.8714 | 176.155 | 2550.5097
[7 empty] | 2024-08-04 | 8 | 303.2825 | 414.7512 | 2474.8784
[7 empty] | 2024-08-04 | 9 | 249.4121 | 417.2164 | 2467.4728
[7 empty] | 2024-08-04 | 10 | 258.3325 | 534.6989 | 2470.8007
[7 empty] | 2024-08-04 | 11 | 252.931 | 87.7746 | 2786.4844
[7 empty] | 2024-08-04 | 12 | 257.7097 | 88.2999 | 2999.4847
[7 empty] | 2024-08-04 | 13 | 267.6166 | 428.1276 | 3013.3171
[7 empty] | 2024-08-04 | 14 | 279.1526 | 535.4437 | 3146.9462
[7 empty] | 2024-08-04 | 15 | 290.6889 | 551.1348 | 3031.2259
[7 empty] | 2024-08-04 | 16 | 307.4208 | 534.7425 | 3067.7837
[7 empty] | 2024-08-04 | 17 | 337.9211 | 547.9427 | 2932.6546
[7 empty] | 2024-08-04 | 18 | 373.8937 | 544.116 | 3020.1578
[7 empty] | 2024-08-04 | 19 | 495.0194 | 535.3156 | 3731.2792
[7 empty] | 2024-08-04 | 20 | 854.139 | 548.0685 | 3785.1941
[7 empty] | 2024-08-04 | 21 | 1242.568 | 525.0471 | 2974.0779
[7 empty] | 2024-08-04 | 22 | 2015.741 | 442.813 | 2775.2298
[7 empty] | 2024-08-04 | 23 | 2078.6286 | 431.5264 | 2858.64
[7 empty] | 2024-08-04 | 24 | 2089.8025 | 87.5916 | 2956.5637
[7 empty] | 2024-08-05 | 1 | 670.4547 | 531.987 | 3068.1717
[7 empty] | 2024-08-05 | 2 | 401.1886 | 414.7448 | 2694.9698
[7 empty] | 2024-08-05 | 3 | 357.4401 | 240.0741 | 2676.0166
[7 empty] | 2024-08-05 | 4 | 333.0602 | 88.0311 | 4718.2584
[7 empty] | 2024-08-05 | 5 | 326.4565 | 87.4313 | 2424.3083
[7 empty] | 2024-08-05 | 6 | 329.2972 | 79.2619 | 2409.6488
[7 empty] | 2024-08-05 | 7 | 331.1427 | 87.6615 | 2336.4387
[7 empty] | 2024-08-05 | 8 | 327.5014 | 239.6344 | 2441.971
[7 empty] | 2024-08-05 | 9 | 331.8269 | 533.972 | 2464.7668
[7 empty] | 2024-08-05 | 10 | 320.615 | 549.7907 | 2562.9434
[7 empty] | 2024-08-05 | 11 | 342.8202 | 402.0427 | 2652.6121
[7 empty] | 2024-08-05 | 12 | 366.3507 | 557.6763 | 3010.156
[7 empty] | 2024-08-05 | 13 | 365.676 | 751.0327 | 3032.9658
[7 empty] | 2024-08-05 | 14 | 377.9726 | 2487.2722 | 3005.4217
[7 empty] | 2024-08-05 | 15 | 611.2744 | 2647.8999 | 3287.0201
[7 empty] | 2024-08-05 | 16 | 1049.8479 | 2974.7985 | 3831.0741
[7 empty] | 2024-08-05 | 17 | 1169.1843 | 5308.0323 | 3942.4081
[7 empty] | 2024-08-05 | 18 | 970.6864 | 3633.1025 | 3763.5406
[7 empty] | 2024-08-05 | 19 | 2006.12 | 1885.3965 | 3800.7214
[7 empty] | 2024-08-05 | 20 | 2226.4758 | 5077.7898 | 3130.1591
[7 empty] | 2024-08-05 | 21 | 2042.371 | 1368.7571 | 3747.3513
[7 empty] | 2024-08-05 | 22 | 2190.6561 | 1600.5323 | 3734.5952
[7 empty] | 2024-08-05 | 23 | 1259.6656 | 714.4941 | 3905.1327
[7 empty] | 2024-08-05 | 24 | 1311.1855 | 653.8855 | 2862.3918
[7 empty] | 2024-08-06 | 1 | 439.9161 | 710.586 | 2889.7617
[7 empty] | 2024-08-06 | 2 | 389.6181 | 705.8086 | 2754.1326
[7 empty] | 2024-08-06 | 3 | 367.2428 | 519.354 | 2652.0683
[7 empty] | 2024-08-06 | 4 | 366.382 | 410.2806 | 2651.8982
[7 empty] | 2024-08-06 | 5 | 364.0217 | 88.5264 | 2522.6961
[7 empty] | 2024-08-06 | 6 | 355.9801 | 87.8705 | 2453.2333
[7 empty] | 2024-08-06 | 7 | 352.6053 | 88.0601 | 2488.1943
[7 empty] | 2024-08-06 | 8 | 328.4929 | 441.4277 | 2512.3181
[7 empty] | 2024-08-06 | 9 | 327.3037 | 694.7696 | 2516.6454
[7 empty] | 2024-08-06 | 10 | 338.0399 | 689.5412 | 2454.59
[7 empty] | 2024-08-06 | 11 | 333.5509 | 414.4188 | 2561.5787
[7 empty] | 2024-08-06 | 12 | 373.1093 | 688.7441 | 2570.3528
[7 empty] | 2024-08-06 | 13 | 482.2056 | 1222.1791 | 3040.8448
[7 empty] | 2024-08-06 | 14 | 554.7369 | 1218.7218 | 2938.1404
[7 empty] | 2024-08-06 | 15 | 578.3868 | 1218.2361 | 2704.8722
[7 empty] | 2024-08-06 | 16 | 601.7231 | 1807.6108 | 2760.7921
[7 empty] | 2024-08-06 | 17 | 918.2206 | 1668.3766 | 2809.9968
[7 empty] | 2024-08-06 | 18 | 947.0102 | 1265.3047 | 2807.7694
[7 empty] | 2024-08-06 | 19 | 778.0386 | 1210.3574 | 2767.9118
[7 empty] | 2024-08-06 | 20 | 2105.3453 | 4510.0597 | 2785.269
[7 empty] | 2024-08-06 | 21 | 2001.1884 | 1264.2165 | 2765.3519
[7 empty] | 2024-08-06 | 22 | 1480.6344 | 716.1565 | 2825.0238
[7 empty] | 2024-08-06 | 23 | 1386.7201 | 708.9825 | 2946.8731
[7 empty] | 2024-08-06 | 24 | 1157.0159 | 531.4168 | 2801.6954
[7 empty] | 2024-08-07 | 1 | 673.0556 | 597.5663 | 2884.4083
[7 empty] | 2024-08-07 | 2 | 609.0955 | 583.7407 | 2780.7088
[7 empty] | 2024-08-07 | 3 | 559.7769 | 466.8202 | 2663.3662
[7 empty] | 2024-08-07 | 4 | 394.6885 | 446.6213 | 2528.148
[7 empty] | 2024-08-07 | 5 | 380.3483 | 89.1098 | 2528.6091
[7 empty] | 2024-08-07 | 6 | 369.1451 | 89.1182 | 2438.3992
[7 empty] | 2024-08-07 | 7 | 356.4948 | 90.069 | 2465.9963
[7 empty] | 2024-08-07 | 8 | 344.2608 | 420.8279 | 2464.5584
[7 empty] | 2024-08-07 | 9 | 336.7555 | 526.5079 | 2447.908
[7 empty] | 2024-08-07 | 10 | 335.2586 | 1397.6652 | 2444.9924
[7 empty] | 2024-08-07 | 11 | 336.1957 | 280.3334 | 2840.611
[7 empty] | 2024-08-07 | 12 | 356.1511 | 540.1077 | 2737.235
[7 empty] | 2024-08-07 | 13 | 481.1562 | 537.4998 | 2845.4322
[7 empty] | 2024-08-07 | 14 | 502.0377 | 666.0367 | 2967.418
[7 empty] | 2024-08-07 | 15 | 605.2493 | 704.0553 | 3016.6292
[7 empty] | 2024-08-07 | 16 | 997.7528 | 756.9085 | 4056.3937
[7 empty] | 2024-08-07 | 17 | 1037.4108 | 1510.3113 | 3837.109
[7 empty] | 2024-08-07 | 18 | 1031.3353 | 724.2836 | 3850.0117
[7 empty] | 2024-08-07 | 19 | 1082.4235 | 679.336 | 3814.1132
[7 empty] | 2024-08-07 | 20 | 1257.8603 | 705.533 | 3091.4938
[7 empty] | 2024-08-07 | 21 | 1275.722 | 680.2758 | 3745.0261
[7 empty] | 2024-08-07 | 22 | 1227.4971 | 709.8345 | 3941.2062
[7 empty] | 2024-08-07 | 23 | 1374.4369 | 435.5087 | 4031.7872
[7 empty] | 2024-08-07 | 24 | 1241.7805 | 157.3013 | 2801.291
[7 empty] | 2024-08-08 | 1 | 1170.5196 | 542.6551 | 2726.6671
[7 empty] | 2024-08-08 | 2 | 1084.6101 | 282.3753 | 2565.5652
[7 empty] | 2024-08-08 | 3 | 868.1401 | 157.945 | 2476.2302
[7 empty] | 2024-08-08 | 4 | 836.097 | 156.3326 | 2432.5762
[7 empty] | 2024-08-08 | 5 | 596.5152 | 280.7734 | 2430.857
[7 empty] | 2024-08-08 | 6 | 582.8241 | 436.4319 | 2405.6277
[7 empty] | 2024-08-08 | 7 | 779.9092 | 437.3523 | 2472.3759
[7 empty] | 2024-08-08 | 8 | 448.329 | 453.3707 | 2541.6953
[7 empty] | 2024-08-08 | 9 | 430.8932 | 385.979 | 2429.2885
[7 empty] | 2024-08-08 | 10 | 471.1395 | 1100.4844 | 2586.4117
[7 empty] | 2024-08-08 | 11 | 737.3328 | 473.1389 | 2574.6199
[7 empty] | 2024-08-08 | 12 | 593.3629 | 482.3533 | 2743.9996
[7 empty] | 2024-08-08 | 13 | 805.6365 | 661.6617 | 2898.9936
[7 empty] | 2024-08-08 | 14 | 834.9772 | 1177.017 | 2975.7706
[7 empty] | 2024-08-08 | 15 | 1420.391 | 1212.1922 | 3697.6256
[7 empty] | 2024-08-08 | 16 | 2053.5121 | 1248.0716 | 4029.5829
[7 empty] | 2024-08-08 | 17 | 2095.9714 | 1388.0655 | 4096.5825
[7 empty] | 2024-08-08 | 18 | 2136.746 | 1346.393 | 4102.1095
[7 empty] | 2024-08-08 | 19 | 2182.6149 | 697.9038 | 3880.7588
[7 empty] | 2024-08-08 | 20 | 1142.3967 | 1344.3366 | 4064.8874
[7 empty] | 2024-08-08 | 21 | 1055.0395 | 1347.2269 | 4003.765
[7 empty] | 2024-08-08 | 22 | 1173.633 | 507.3949 | 4093.5798
[7 empty] | 2024-08-08 | 23 | 2074.2997 | 494.0133 | 4040.2463
[7 empty] | 2024-08-08 | 24 | 2185.2264 | 262.6395 | 2880.9878
[7 empty] | 2024-08-09 | 1 | 870.3637 | 477.0922 | 3020.5501
[7 empty] | 2024-08-09 | 2 | 630.231 | 272.0538 | 2835.3476
[7 empty] | 2024-08-09 | 3 | 602.3362 | 170.3129 | 2666.0151
[7 empty] | 2024-08-09 | 4 | 500.9014 | 167.0648 | 2676.2682
[7 empty] | 2024-08-09 | 5 | 574.0577 | 271.1342 | 2535.4159
[7 empty] | 2024-08-09 | 6 | 565.0397 | 369.2909 | 2475.6291
[7 empty] | 2024-08-09 | 7 | 418.3231 | 367.851 | 2569.6638
[7 empty] | 2024-08-09 | 8 | 396.9961 | 331.6705 | 2530.3316
[7 empty] | 2024-08-09 | 9 | 393.7093 | 328.7551 | 2663.6629
[7 empty] | 2024-08-09 | 10 | 384.3012 | 437.0215 | 2720.4102
[7 empty] | 2024-08-09 | 11 | 534.6527 | 144.1632 | 2910.4608
[7 empty] | 2024-08-09 | 12 | 573.9514 | 392.6271 | 2876.8096
[7 empty] | 2024-08-09 | 13 | 655.4082 | 578.2109 | 2944.6449
[7 empty] | 2024-08-09 | 14 | 1028.4327 | 460.2434 | 3049.2435
[7 empty] | 2024-08-09 | 15 | 957.4537 | 1177.2037 | 3782.8521
[7 empty] | 2024-08-09 | 16 | 1197.8838 | 1192.9375 | 4468.9487
[7 empty] | 2024-08-09 | 17 | 2006.6863 | 1307.9798 | 4200.2713
[7 empty] | 2024-08-09 | 18 | 1965.5549 | 1248.422 | 4629.515
[7 empty] | 2024-08-09 | 19 | 2078.722 | 624.307 | 4247.217
[7 empty] | 2024-08-09 | 20 | 2111.271 | 596.4424 | 4276.5189
[7 empty] | 2024-08-09 | 21 | 2140.6825 | 613.662 | 4279.2092
[7 empty] | 2024-08-09 | 22 | 2137.5167 | 602.0805 | 3920.5836
[7 empty] | 2024-08-09 | 23 | 2113.0773 | 578.6016 | 4144.082
[7 empty] | 2024-08-09 | 24 | 2201.5901 | 353.9403 | 4431.9458
[7 empty] | 2024-08-10 | 1 | 1079.4509 | 510.4767 | 3021.2715
[7 empty] | 2024-08-10 | 2 | 718.3144 | 482.3743 | 2734.0377
[7 empty] | 2024-08-10 | 3 | 869.3621 | 459.1559 | 2961.4202
[7 empty] | 2024-08-10 | 4 | 539.075 | 357.181 | 3138.9351
[7 empty] | 2024-08-10 | 5 | 536.2799 | 329.4251 | 2862.1011
[7 empty] | 2024-08-10 | 6 | 401.9948 | 143.4382 | 2558.7811
[7 empty] | 2024-08-10 | 7 | 394.8487 | 142.4564 | 2612.905
[7 empty] | 2024-08-10 | 8 | 362.2272 | 85.8843 | 2514.1069
[7 empty] | 2024-08-10 | 9 | 352.7355 | 304.4338 | 2484.3535
[7 empty] | 2024-08-10 | 10 | 332.1612 | 1030.6152 | 2706.8038
[7 empty] | 2024-08-10 | 11 | 348.1361 | 86.8215 | 2883.9927
[7 empty] | 2024-08-10 | 12 | 346.6397 | 393.0075 | 2892.9258
[7 empty] | 2024-08-10 | 13 | 361.1209 | 418.995 | 3035.5676
[7 empty] | 2024-08-10 | 14 | 355.9143 | 421.9659 | 2958.5067
[7 empty] | 2024-08-10 | 15 | 395.756 | 412.229 | 2681.8346
[7 empty] | 2024-08-10 | 16 | 395.9042 | 504.121 | 2893.8735
[7 empty] | 2024-08-10 | 17 | 424.1596 | 531.3455 | 2896.0177
[7 empty] | 2024-08-10 | 18 | 754.7788 | 532.0037 | 3001.0517
[7 empty] | 2024-08-10 | 19 | 639.5468 | 532.9473 | 2949.1305
[7 empty] | 2024-08-10 | 20 | 1078.0764 | 507.1179 | 2864.8236
[7 empty] | 2024-08-10 | 21 | 1063.4984 | 491.2611 | 2800.5029
[7 empty] | 2024-08-10 | 22 | 948.1645 | 535.8184 | 2762.7419
[7 empty] | 2024-08-10 | 23 | 1038.3252 | 397.1143 | 2803.5747
[7 empty] | 2024-08-10 | 24 | 1079.1723 | 85.8903 | 2722.5753
[7 empty] | 2024-08-11 | 1 | 1189.2819 | 417.674 | 2737.695
[7 empty] | 2024-08-11 | 2 | 677.6642 | 303.4606 | 2654.9093
[7 empty] | 2024-08-11 | 3 | 442.3052 | 449.2029 | 2547.0863
[7 empty] | 2024-08-11 | 4 | 405.0546 | 320.1091 | 2552.161
[7 empty] | 2024-08-11 | 5 | 376.8164 | 304.9587 | 2468.0342
[7 empty] | 2024-08-11 | 6 | 370.5708 | 287.7948 | 2462.5385
[7 empty] | 2024-08-11 | 7 | 354.5006 | 85.3609 | 2418.414
[7 empty] | 2024-08-11 | 8 | 305.9279 | 79.5727 | 2431.9069
[7 empty] | 2024-08-11 | 9 | 261.4449 | 85.7675 | 2416.5553
[7 empty] | 2024-08-11 | 10 | 262.5158 | 946.508 | 2417.1205
[7 empty] | 2024-08-11 | 11 | 266.9162 | 86.9365 | 2554.7081
[7 empty] | 2024-08-11 | 12 | 272.2394 | 388.0864 | 2543.7468
[7 empty] | 2024-08-11 | 13 | 274.8662 | 386.9644 | 2506.7727
[7 empty] | 2024-08-11 | 14 | 287.092 | 188.7944 | 2439.3501
[7 empty] | 2024-08-11 | 15 | 302.2855 | 323.0255 | 2475.8304
[7 empty] | 2024-08-11 | 16 | 315.464 | 452.9274 | 2465.2926
[7 empty] | 2024-08-11 | 17 | 342.0799 | 1172.0229 | 2588.8244
[7 empty] | 2024-08-11 | 18 | 360.4884 | 448.9173 | 2680.2118
[7 empty] | 2024-08-11 | 19 | 393.2276 | 456.9374 | 2778.4573
[7 empty] | 2024-08-11 | 20 | 1233.4042 | 442.0952 | 2832.3401
[7 empty] | 2024-08-11 | 21 | 1107.5458 | 1171.2882 | 2815.0281
[7 empty] | 2024-08-11 | 22 | 1097.3812 | 466.4925 | 2896.9228
[7 empty] | 2024-08-11 | 23 | 1220.1873 | 307.5292 | 2827.8446
[7 empty] | 2024-08-11 | 24 | 1109.2204 | 85.2472 | 2652.8581
[7 empty] | 2024-08-12 | 1 | 454.841 | 334.2138 | 2807.9677
[7 empty] | 2024-08-12 | 2 | 406.5939 | 442.276 | 2708.9179
[7 empty] | 2024-08-12 | 3 | 382.1525 | 304.2064 | 2557.6705
[7 empty] | 2024-08-12 | 4 | 359.8629 | 189.3095 | 2493.4974
[7 empty] | 2024-08-12 | 5 | 350.2859 | 87.9649 | 2587.1084
[7 empty] | 2024-08-12 | 6 | 350.4331 | 88.0977 | 2451.4429
[7 empty] | 2024-08-12 | 7 | 362.9505 | 189.1849 | 2539.0626
[7 empty] | 2024-08-12 | 8 | 367.1388 | 402.0499 | 2537.3893
[7 empty] | 2024-08-12 | 9 | 373.9446 | 323.3473 | 2451.9561
[7 empty] | 2024-08-12 | 10 | 364.8148 | 407.771 | 2493.1792
[7 empty] | 2024-08-12 | 11 | 375.9287 | 86.0383 | 2553.1571
[7 empty] | 2024-08-12 | 12 | 397.7324 | 189.4817 | 2582.1612
[7 empty] | 2024-08-12 | 13 | 690.5751 | 319.7798 | 2695.2458
[7 empty] | 2024-08-12 | 14 | 726.451 | 408.7084 | 2749.5171
[7 empty] | 2024-08-12 | 15 | 874.866 | 465.1918 | 2829.3313
[7 empty] | 2024-08-12 | 16 | 1157.7482 | 1148.8283 | 2955.295
[7 empty] | 2024-08-12 | 17 | 1147.8944 | 1152.413 | 3032.5842
[7 empty] | 2024-08-12 | 18 | 2001.5763 | 1111.6876 | 3009.391
[7 empty] | 2024-08-12 | 19 | 1250.501 | 1107.5706 | 2961.7302
[7 empty] | 2024-08-12 | 20 | 2169.5686 | 1104.7802 | 2930.7152
[7 empty] | 2024-08-12 | 21 | 2023.3634 | 1106.2903 | 2954.9583
[7 empty] | 2024-08-12 | 22 | 2077.4087 | 497.1348 | 3010.4141
[7 empty] | 2024-08-12 | 23 | 2273.6292 | 358.9787 | 2903.0833
[7 empty] | 2024-08-12 | 24 | 1582.4568 | 85.3219 | 2831.7646
[7 empty] | 2024-08-13 | 1 | 959.241 | 474.7894 | 2907.6943
[7 empty] | 2024-08-13 | 2 | 578.4973 | 327.3813 | 2841.3415
[7 empty] | 2024-08-13 | 3 | 394.0913 | 190.114 | 2636.7488
[7 empty] | 2024-08-13 | 4 | 378.9555 | 85.7069 | 2507.7576
[7 empty] | 2024-08-13 | 5 | 361.467 | 85.3393 | 2480.4025
[7 empty] | 2024-08-13 | 6 | 357.1553 | 85.3402 | 2523.735
[7 empty] | 2024-08-13 | 7 | 355.3342 | 85.5456 | 2459.3572
[7 empty] | 2024-08-13 | 8 | 328.1964 | 201.6749 | 2477.1254
[7 empty] | 2024-08-13 | 9 | 345.426 | 358.3192 | 2539.2787
[7 empty] | 2024-08-13 | 10 | 321.8875 | 992.2904 | 2547.2992
[7 empty] | 2024-08-13 | 11 | 325.2009 | 203.8886 | 2515.4907
[7 empty] | 2024-08-13 | 12 | 339.5704 | 449.3289 | 2613.6697
[7 empty] | 2024-08-13 | 13 | 362.1713 | 416.5953 | 2779.5146
[7 empty] | 2024-08-13 | 14 | 383.4483 | 463.1621 | 2904.336
[7 empty] | 2024-08-13 | 15 | 411.7663 | 466.3063 | 2917.6556
[7 empty] | 2024-08-13 | 16 | 438.524 | 1137.9787 | 3749.1037
[7 empty] | 2024-08-13 | 17 | 628.8269 | 1207.7514 | 3281.2655
[7 empty] | 2024-08-13 | 18 | 577.7803 | 1207.9759 | 3223.8492
[7 empty] | 2024-08-13 | 19 | 884.6013 | 1159.8746 | 2927.0612
[7 empty] | 2024-08-13 | 20 | 1057.1427 | 1158.4632 | 2959.6074
[7 empty] | 2024-08-13 | 21 | 1094.0554 | 1160.3773 | 3066.7816
[7 empty] | 2024-08-13 | 22 | 1291.8553 | 511.5445 | 3871.3694
[7 empty] | 2024-08-13 | 23 | 1139.3849 | 351.7781 | 4142.3938
[7 empty] | 2024-08-13 | 24 | 1080.9022 | 85.2631 | 2882.5593
[7 empty] | 2024-08-14 | 1 | 1061.47 | 422.8202 | 3181.7076
[7 empty] | 2024-08-14 | 2 | 482.7792 | 191.098 | 3106.2076
[7 empty] | 2024-08-14 | 3 | 407.8462 | 85.5498 | 2881.3979
[7 empty] | 2024-08-14 | 4 | 386.7162 | 248.9966 | 2850.3781
[7 empty] | 2024-08-14 | 5 | 366.9386 | 310.545 | 2656.8841
[7 empty] | 2024-08-14 | 6 | 357.1207 | 84.8418 | 2631.9292
[7 empty] | 2024-08-14 | 7 | 353.6714 | 301.2038 | 2931.6505
[7 empty] | 2024-08-14 | 8 | 347.6091 | 254.3064 | 2948.8155
[7 empty] | 2024-08-14 | 9 | 345.2421 | 196.0234 | 2942.0813
[7 empty] | 2024-08-14 | 10 | 333.1989 | 452.578 | 2650.2601
[7 empty] | 2024-08-14 | 11 | 333.3078 | 98.2857 | 2815.247
[7 empty] | 2024-08-14 | 12 | 340.1673 | 384.6205 | 2907.2595
[7 empty] | 2024-08-14 | 13 | 369.6967 | 488.3628 | 2845.0574
[7 empty] | 2024-08-14 | 14 | 388.6376 | 418.7648 | 2920.8292
[7 empty] | 2024-08-14 | 15 | 409.2309 | 542.3317 | 3125.1135
[7 empty] | 2024-08-14 | 16 | 440.6864 | 1213.9043 | 3128.8034
[7 empty] | 2024-08-14 | 17 | 686.8763 | 1253.8134 | 3858.4293
[7 empty] | 2024-08-14 | 18 | 1103.4814 | 1474.2009 | 3935.9807
[7 empty] | 2024-08-14 | 19 | 1229.3419 | 1799.8041 | 3944.6578
[7 empty] | 2024-08-14 | 20 | 2199.3924 | 2063.1586 | 3946.1699
[7 empty] | 2024-08-14 | 21 | 2320.4562 | 1256.4331 | 4134.396
[7 empty] | 2024-08-14 | 22 | 2263.5539 | 515.7919 | 4251.8774
[7 empty] | 2024-08-14 | 23 | 1305.7435 | 497.1467 | 4488.0275
[7 empty] | 2024-08-14 | 24 | 1152.0267 | 301.848 | 3951.4931
[7 empty] | 2024-08-15 | 1 | 1078.3917 | 439.3673 | 4701.3456
[7 empty] | 2024-08-15 | 2 | 749.1345 | 416.2314 | 3071.2288
[7 empty] | 2024-08-15 | 3 | 474.4164 | 299.5025 | 2881.3693
[7 empty] | 2024-08-15 | 4 | 408.6164 | 98.2714 | 2767.5004
[7 empty] | 2024-08-15 | 5 | 385.6315 | 97.6424 | 2561.9467
[7 empty] | 2024-08-15 | 6 | 386.4523 | 92.1457 | 2540.9164
[7 empty] | 2024-08-15 | 7 | 377.2296 | 92.3343 | 2532.2353
[7 empty] | 2024-08-15 | 8 | 366.6096 | 219.065 | 2545.6304
[7 empty] | 2024-08-15 | 9 | 355.2704 | 457.7601 | 2511.0323
[7 empty] | 2024-08-15 | 10 | 351.345 | 467.938 | 2809.5622
[7 empty] | 2024-08-15 | 11 | 356.3488 | 144.9631 | 2823.4004
[7 empty] | 2024-08-15 | 12 | 357.8722 | 302.7277 | 3016.647
[7 empty] | 2024-08-15 | 13 | 364.1464 | 467.3188 | 3096.6483
[7 empty] | 2024-08-15 | 14 | 389.8307 | 464.0476 | 3127.9135
[7 empty] | 2024-08-15 | 15 | 420.0075 | 494.3607 | 3310.9474
[7 empty] | 2024-08-15 | 16 | 638.2505 | 1323.8773 | 4443.8652
[7 empty] | 2024-08-15 | 17 | 814.3861 | 1373.2061 | 4678.071
[7 empty] | 2024-08-15 | 18 | 690.4971 | 1183.432 | 4629.3497
[7 empty] | 2024-08-15 | 19 | 1195.0515 | 1698.7747 | 4429.7383
[7 empty] | 2024-08-15 | 20 | 1609.0179 | 1804.9102 | 5260.2327
[7 empty] | 2024-08-15 | 21 | 1134.9238 | 1793.1308 | 5238.344
[7 empty] | 2024-08-15 | 22 | 2115.0833 | 509.5166 | 5249.6069
[7 empty] | 2024-08-15 | 23 | 2304.4677 | 422.4578 | 5263.6712
[7 empty] | 2024-08-15 | 24 | 1105.0422 | 1120.9031 | 4248.6826
[7 empty] | 2024-08-16 | 1 | 2163.6104 | 504.8741 | 4442.3281
[7 empty] | 2024-08-16 | 2 | 1237.589 | 326.7496 | 2923.2054
[7 empty] | 2024-08-16 | 3 | 788.5771 | 145.4035 | 2538.2804
[7 empty] | 2024-08-16 | 4 | 527.1516 | 144.3749 | 2534.1356
[7 empty] | 2024-08-16 | 5 | 481.1435 | 227.2388 | 2535.7948
[7 empty] | 2024-08-16 | 6 | 424.4793 | 317.9411 | 2538.7714
[7 empty] | 2024-08-16 | 7 | 416.3343 | 316.7718 | 2462.402
[7 empty] | 2024-08-16 | 8 | 385.992 | 320.4808 | 2295.4404
[7 empty] | 2024-08-16 | 9 | 365.521 | 220.616 | 2416.7625
[7 empty] | 2024-08-16 | 10 | 366.9862 | 782.5014 | 2802.2439
[7 empty] | 2024-08-16 | 11 | 385.2235 | 416.6802 | 2939.0854
[7 empty] | 2024-08-16 | 12 | 391.0268 | 589.3955 | 3050.5467
[7 empty] | 2024-08-16 | 13 | 412.7208 | 831.4635 | 3070.4577
[7 empty] | 2024-08-16 | 14 | 614.3568 | 871.8237 | 3093.7284
[7 empty] | 2024-08-16 | 15 | 1196.567 | 875.5191 | 4039.1328
[7 empty] | 2024-08-16 | 16 | 1204.198 | 939.8564 | 3982.3695
[7 empty] | 2024-08-16 | 17 | 1240.5952 | 1061.7416 | 4463.5021
[7 empty] | 2024-08-16 | 18 | 1230.7663 | 531.4364 | 4548.6137
[7 empty] | 2024-08-16 | 19 | 2101.1799 | 509.1954 | 4431.6943
[7 empty] | 2024-08-16 | 20 | 2338.6145 | 1062.5747 | 4678.7921
[7 empty] | 2024-08-16 | 21 | 2176.2265 | 546.2436 | 4663.7609
[7 empty] | 2024-08-16 | 22 | 2302.2261 | 416.13 | 4061.6821
[7 empty] | 2024-08-16 | 23 | 2241.9466 | 412.7827 | 4213.127
[7 empty] | 2024-08-16 | 24 | 2281.976 | 132.9717 | 3930.9652
[7 empty] | 2024-08-17 | 1 | 740.3601 | 483.5107 | 3068.29
[7 empty] | 2024-08-17 | 2 | 854.534 | 440.8157 | 2858.3109
[7 empty] | 2024-08-17 | 3 | 694.7728 | 315.8482 | 2713.0774
[7 empty] | 2024-08-17 | 4 | 464.876 | 133.0618 | 2676.9094
[7 empty] | 2024-08-17 | 5 | 467.4827 | 133.4455 | 2562.1709
[7 empty] | 2024-08-17 | 6 | 541.1372 | 132.8616 | 2544.7323
[7 empty] | 2024-08-17 | 7 | 408.0417 | 127.3232 | 2651.8763
[7 empty] | 2024-08-17 | 8 | 355.977 | 79.607 | 2592.6877
[7 empty] | 2024-08-17 | 9 | 343.9834 | 180.077 | 2623.443
[7 empty] | 2024-08-17 | 10 | 332.7021 | 388.7891 | 2542.029
[7 empty] | 2024-08-17 | 11 | 348.1474 | 85.4197 | 2595.9321
[7 empty] | 2024-08-17 | 12 | 382.0505 | 240.2119 | 2659.0187
[7 empty] | 2024-08-17 | 13 | 379.3255 | 657.0341 | 2543.1855
[7 empty] | 2024-08-17 | 14 | 391.2197 | 376.5284 | 2841.6834
[7 empty] | 2024-08-17 | 15 | 411.4295 | 393.9506 | 2746.2183
[7 empty] | 2024-08-17 | 16 | 457.098 | 894.5993 | 3000.3078
[7 empty] | 2024-08-17 | 17 | 475.5129 | 412.5439 | 3098.9193
[7 empty] | 2024-08-17 | 18 | 509.2095 | 498.1762 | 4045.7066
[7 empty] | 2024-08-17 | 19 | 1215.88 | 395.5049 | 3892.7311
[7 empty] | 2024-08-17 | 20 | 1223.7732 | 378.5357 | 4179.7027
[7 empty] | 2024-08-17 | 21 | 1252.6369 | 376.822 | 4220.0891
[7 empty] | 2024-08-17 | 22 | 1240.6465 | 354.6369 | 3896.3199
[7 empty] | 2024-08-17 | 23 | 1065.7829 | 283.5227 | 3295.9312
[7 empty] | 2024-08-17 | 24 | 1190.9677 | 85.0527 | 3135.7505
[7 empty] | 2024-08-18 | 1 | 1103.3198 | 283.2351 | 3109.1306
[7 empty] | 2024-08-18 | 2 | 475.8645 | 84.9391 | 2998.8669
[7 empty] | 2024-08-18 | 3 | 452.6813 | 392.8148 | 2988.277
[7 empty] | 2024-08-18 | 4 | 411.3495 | 179.4283 | 2940.1999
[7 empty] | 2024-08-18 | 5 | 395.446 | 278.7113 | 2769.3377
[7 empty] | 2024-08-18 | 6 | 381.023 | 197.0041 | 2687.8258
[7 empty] | 2024-08-18 | 7 | 356.5352 | 0 | 2836.2027
[7 empty] | 2024-08-18 | 8 | 314.7115 | 0 | 2521.7278
[7 empty] | 2024-08-18 | 9 | 275.1005 | 278.9976 | 2451.4308
[7 empty] | 2024-08-18 | 10 | 263.8204 | 400.254 | 2446.6329
[7 empty] | 2024-08-18 | 11 | 268.8347 | 0 | 2686.2276
[7 empty] | 2024-08-18 | 12 | 272.2578 | 196.0127 | 2889.6686
[7 empty] | 2024-08-18 | 13 | 271.1024 | 277.2136 | 2837.5387
[7 empty] | 2024-08-18 | 14 | 287.0035 | 87.2517 | 2980.0426
[7 empty] | 2024-08-18 | 15 | 286.5122 | 270.7763 | 3073.9825
[7 empty] | 2024-08-18 | 16 | 305.8155 | 280.5837 | 3033.7916
[7 empty] | 2024-08-18 | 17 | 316.7856 | 305.1962 | 2922.827
[7 empty] | 2024-08-18 | 18 | 347.6924 | 398.9313 | 2984.5894
[7 empty] | 2024-08-18 | 19 | 567.1743 | 424.2474 | 3868.3205
[7 empty] | 2024-08-18 | 20 | 1235.2589 | 410.7576 | 3043.0826
[7 empty] | 2024-08-18 | 21 | 1268.5695 | 397.6985 | 3099.8411
[7 empty] | 2024-08-18 | 22 | 1276.4797 | 297.6597 | 3901.2677
[7 empty] | 2024-08-18 | 23 | 1090.1608 | 399.0997 | 3976.5706
[7 empty] | 2024-08-18 | 24 | 903.7288 | 284.426 | 3939.8018
[7 empty] | 2024-08-19 | 1 | 623.2172 | 391.5306 | 2922.2586
[7 empty] | 2024-08-19 | 2 | 458.5927 | 277.6445 | 2777.648
[7 empty] | 2024-08-19 | 3 | 389.9378 | 86.2663 | 2585.547
[7 empty] | 2024-08-19 | 4 | 350.5548 | 85.7103 | 2547.9299
[7 empty] | 2024-08-19 | 5 | 347.9742 | 80.0968 | 2457.4165
[7 empty] | 2024-08-19 | 6 | 353.049 | 80.133 | 2458.1047
[7 empty] | 2024-08-19 | 7 | 350.5843 | 86.2117 | 2531.7347
[7 empty] | 2024-08-19 | 8 | 363.414 | 401.7562 | 2571.7639
[7 empty] | 2024-08-19 | 9 | 366.0572 | 275.0002 | 2571.1704
[7 empty] | 2024-08-19 | 10 | 371.2444 | 924.1396 | 2681.8169
[7 empty] | 2024-08-19 | 11 | 370.1592 | 158.5326 | 2916.4586
[7 empty] | 2024-08-19 | 12 | 386.2808 | 400.2502 | 2846.3382
[7 empty] | 2024-08-19 | 13 | 531.0175 | 438.4892 | 2991.4087
[7 empty] | 2024-08-19 | 14 | 413.6814 | 948.0616 | 2910.1543
[7 empty] | 2024-08-19 | 15 | 989.3698 | 989.6516 | 3123.029
[7 empty] | 2024-08-19 | 16 | 712.368 | 1512.5228 | 2915.644
[7 empty] | 2024-08-19 | 17 | 819.2004 | 2089.866 | 3071.8837
[7 empty] | 2024-08-19 | 18 | 1037.9054 | 2086.9455 | 3066.4776
[7 empty] | 2024-08-19 | 19 | 1081.2551 | 2102.6413 | 3043.3585
[7 empty] | 2024-08-19 | 20 | 1722.6942 | 2103.6173 | 3055.2809
[7 empty] | 2024-08-19 | 21 | 1730.6074 | 2100.9792 | 3097.0854
[7 empty] | 2024-08-19 | 22 | 1364.8844 | 1720.8279 | 3059.6865
[7 empty] | 2024-08-19 | 23 | 1134.8575 | 1081.6269 | 3109.5642
[7 empty] | 2024-08-19 | 24 | 1203.2296 | 430.394 | 3010.5101
[7 empty] | 2024-08-20 | 1 | 466.4914 | 1052.6824 | 2987.4705
[7 empty] | 2024-08-20 | 2 | 424.9538 | 303.8104 | 2760.8709
[7 empty] | 2024-08-20 | 3 | 396.51 | 283.6879 | 2748.4983
[7 empty] | 2024-08-20 | 4 | 404.3722 | 384.5286 | 2634.7327
[7 empty] | 2024-08-20 | 5 | 380.2356 | 274.7393 | 2649.4774
[7 empty] | 2024-08-20 | 6 | 374.2484 | 178.8525 | 2587.2173
[7 empty] | 2024-08-20 | 7 | 372.4306 | 85.8994 | 2565.6208
[7 empty] | 2024-08-20 | 8 | 347.7702 | 288.3131 | 2511.9004
[7 empty] | 2024-08-20 | 9 | 329.805 | 283.3138 | 2568.7936
[7 empty] | 2024-08-20 | 10 | 316.8945 | 438.6878 | 2770.521
[7 empty] | 2024-08-20 | 11 | 308.0925 | 86.4849 | 2761.103
[7 empty] | 2024-08-20 | 12 | 324.5836 | 390.9118 | 3012.697
[7 empty] | 2024-08-20 | 13 | 356.8988 | 465.2107 | 3157.6273
[7 empty] | 2024-08-20 | 14 | 363.1769 | 1048.4861 | 3104.0484
[7 empty] | 2024-08-20 | 15 | 378.3249 | 1130.1866 | 2982.3997
[7 empty] | 2024-08-20 | 16 | 449.3279 | 1603.8586 | 3048.8484
[7 empty] | 2024-08-20 | 17 | 566.3203 | 2622.1003 | 4034.8427
[7 empty] | 2024-08-20 | 18 | 432.818 | 2620.244 | 4333.1845
[7 empty] | 2024-08-20 | 19 | 464.3322 | 2344.0375 | 4068.4307
[7 empty] | 2024-08-20 | 20 | 1780.5668 | 2610.4078 | 4353.1445
[7 empty] | 2024-08-20 | 21 | 1997.5067 | 2329.9258 | 4345.9043
[7 empty] | 2024-08-20 | 22 | 715.9584 | 1818.0903 | 4341.6982
[7 empty] | 2024-08-20 | 23 | 649.144 | 453.8454 | 4616.7788
[7 empty] | 2024-08-20 | 24 | 491.9396 | 1049.349 | 3903.8471
[7 empty] | 2024-08-21 | 1 | 447.896 | 1783.7208 | 4812.8697
[7 empty] | 2024-08-21 | 2 | 419.1079 | 1362.2976 | 3951.0103
[7 empty] | 2024-08-21 | 3 | 376.077 | 488.5911 | 2959.2959
[7 empty] | 2024-08-21 | 4 | 354.522 | 1254.7229 | 2880.2958
[7 empty] | 2024-08-21 | 5 | 353.1404 | 1233.5557 | 2784.5804
[7 empty] | 2024-08-21 | 6 | 340.5388 | 409.1634 | 2749.456
[7 empty] | 2024-08-21 | 7 | 352.6032 | 1230.503 | 2752.0706
[7 empty] | 2024-08-21 | 8 | 342.0979 | 1257.3182 | 2740.256
[7 empty] | 2024-08-21 | 9 | 305.362 | 1236.7671 | 2689.9062
[7 empty] | 2024-08-21 | 10 | 304.1447 | 1800.1917 | 2791.7284
[7 empty] | 2024-08-21 | 11 | 302.1228 | 907.3879 | 2633.6344
[7 empty] | 2024-08-21 | 12 | 311.2505 | 1799.9453 | 2909.2046
[7 empty] | 2024-08-21 | 13 | 352.6534 | 2025.989 | 3019.3045
[7 empty] | 2024-08-21 | 14 | 373.0602 | 2048.4631 | 2999.7635
[7 empty] | 2024-08-21 | 15 | 397.1455 | 10578.1615 | 2959.8976
[7 empty] | 2024-08-21 | 16 | 428.911 | 16049.0087 | 3767.7049
[7 empty] | 2024-08-21 | 17 | 447.099 | 15904.1923 | 4628.1876
[7 empty] | 2024-08-21 | 18 | 440.8031 | 14114.4087 | 4901.8708
[7 empty] | 2024-08-21 | 19 | 578.092 | 12225.0736 | 4552.6401
[7 empty] | 2024-08-21 | 20 | 561.3182 | 10853.8373 | 4649.4757
[7 empty] | 2024-08-21 | 21 | 559.5099 | 12797.494 | 4398.5531
[7 empty] | 2024-08-21 | 22 | 503.9252 | 2685.5824 | 4657.5837
[7 empty] | 2024-08-21 | 23 | 489.6191 | 1719.2136 | 4952.2831
[7 empty] | 2024-08-21 | 24 | 710.5839 | 1248.0439 | 4287.6888
[7 empty] | 2024-08-22 | 1 | 471.6189 | 1332.029 | 2817.0238
[7 empty] | 2024-08-22 | 2 | 435.6756 | 447.0038 | 2837.0241
[7 empty] | 2024-08-22 | 3 | 423.9455 | 471.8947 | 2768.8837
[7 empty] | 2024-08-22 | 4 | 435.0816 | 295.1113 | 2780.2619
[7 empty] | 2024-08-22 | 5 | 424.5924 | 114.7386 | 2768.6088
[7 empty] | 2024-08-22 | 6 | 422.1361 | 113.1807 | 2682.7477
[7 empty] | 2024-08-22 | 7 | 412.2553 | 112.0799 | 2608.4275
[7 empty] | 2024-08-22 | 8 | 389.9215 | 123.1469 | 2603.9408
[7 empty] | 2024-08-22 | 9 | 353.3795 | 370.2921 | 2597.5816
[7 empty] | 2024-08-22 | 10 | 335.1339 | 363.1169 | 2603.7292
[7 empty] | 2024-08-22 | 11 | 354.7083 | 272.5566 | 2868.0682
[7 empty] | 2024-08-22 | 12 | 379.6897 | 367.4643 | 2859.1795
[7 empty] | 2024-08-22 | 13 | 401.0574 | 545.6535 | 2728.8804
[7 empty] | 2024-08-22 | 14 | 420.914 | 441.8034 | 3015.0757
[7 empty] | 2024-08-22 | 15 | 444.7942 | 471.6558 | 2793.309
[7 empty] | 2024-08-22 | 16 | 603.4132 | 472.8016 | 2921.2569
[7 empty] | 2024-08-22 | 17 | 666.2192 | 483.311 | 4378.6782
[7 empty] | 2024-08-22 | 18 | 470.5571 | 469.9222 | 4546.1193
[7 empty] | 2024-08-22 | 19 | 684.315 | 457.0324 | 4851.8075
[7 empty] | 2024-08-22 | 20 | 1313.6847 | 441.0944 | 4839.727
[7 empty] | 2024-08-22 | 21 | 1090.7302 | 469.769 | 4774.9471
[7 empty] | 2024-08-22 | 22 | 723.1728 | 385.8197 | 4714.1988
[7 empty] | 2024-08-22 | 23 | 1094.0107 | 361.5079 | 4673.4671
[7 empty] | 2024-08-22 | 24 | 469.0365 | 270.6506 | 3859.7337
[7 empty] | 2024-08-23 | 1 | 446.8288 | 414.1744 | 3073.9998
[7 empty] | 2024-08-23 | 2 | 425.6544 | 276.3212 | 2719.1388
[7 empty] | 2024-08-23 | 3 | 433.8347 | 367.9754 | 2719.9194
[7 empty] | 2024-08-23 | 4 | 412.4808 | 266.5382 | 2690.7997
[7 empty] | 2024-08-23 | 5 | 449.7155 | 189.7162 | 2613.5854
[7 empty] | 2024-08-23 | 6 | 418.0886 | 123.2495 | 2585.3422
[7 empty] | 2024-08-23 | 7 | 395.413 | 123.308 | 2514.0106
[7 empty] | 2024-08-23 | 8 | 360.1476 | 261.3192 | 2455.2673
[7 empty] | 2024-08-23 | 9 | 338.7541 | 270.2395 | 2393.5307
[7 empty] | 2024-08-23 | 10 | 324.4614 | 426.0975 | 2377.8987
[7 empty] | 2024-08-23 | 11 | 338.7218 | 254.6373 | 2462.8635
[7 empty] | 2024-08-23 | 12 | 351.3073 | 384.0426 | 2848.6755
[7 empty] | 2024-08-23 | 13 | 368.6532 | 417.944 | 3031.1976
[7 empty] | 2024-08-23 | 14 | 478.1699 | 425.1515 | 3054.0736
[7 empty] | 2024-08-23 | 15 | 385.5913 | 433.4848 | 4158.6421
[7 empty] | 2024-08-23 | 16 | 427.5034 | 784.4894 | 4170.6403
[7 empty] | 2024-08-23 | 17 | 439.1931 | 964.2327 | 3928.3353
[7 empty] | 2024-08-23 | 18 | 422.9134 | 1155.6265 | 4417.5323
[7 empty] | 2024-08-23 | 19 | 433.8851 | 419.7298 | 4380.4475
[7 empty] | 2024-08-23 | 20 | 544.182 | 413.5968 | 4225.1806
[7 empty] | 2024-08-23 | 21 | 683.7802 | 1144.5684 | 3969.492
[7 empty] | 2024-08-23 | 22 | 473.1154 | 430.873 | 3817.1424
[7 empty] | 2024-08-23 | 23 | 486.2418 | 283.3567 | 4084.8973
[7 empty] | 2024-08-23 | 24 | 440.8336 | 93.9222 | 2838.5015
[7 empty] | 2024-08-24 | 1 | 498.7902 | 250.155 | 2792.46
[7 empty] | 2024-08-24 | 2 | 445.023 | 254.1801 | 2733.0982
[7 empty] | 2024-08-24 | 3 | 369.2755 | 94.3878 | 2733.0405
[7 empty] | 2024-08-24 | 4 | 354.9204 | 93.7564 | 2724.5848
[7 empty] | 2024-08-24 | 5 | 339.8819 | 93.9823 | 2623.5293
[7 empty] | 2024-08-24 | 6 | 408.4466 | 89.0536 | 2654.4493
[7 empty] | 2024-08-24 | 7 | 375.3677 | 84.4979 | 2581.0264
[7 empty] | 2024-08-24 | 8 | 327.7851 | 0 | 2466.5267
[7 empty] | 2024-08-24 | 9 | 302.0825 | 85.008 | 2462.0583
[7 empty] | 2024-08-24 | 10 | 292.0525 | 614.4621 | 2677.55
[7 empty] | 2024-08-24 | 11 | 309.67 | 84.7669 | 2776.5312
[7 empty] | 2024-08-24 | 12 | 317.0401 | 515.1078 | 2935.4203
[7 empty] | 2024-08-24 | 13 | 317.6963 | 216.9957 | 3218.0589
[7 empty] | 2024-08-24 | 14 | 310.5661 | 317.4103 | 3267.8243
[7 empty] | 2024-08-24 | 15 | 322.881 | 523.2752 | 2892.378
[7 empty] | 2024-08-24 | 16 | 336.8611 | 314.5311 | 3007.3121
[7 empty] | 2024-08-24 | 17 | 345.416 | 376.0631 | 2984.6087
[7 empty] | 2024-08-24 | 18 | 356.9262 | 1031.712 | 3051.5516
[7 empty] | 2024-08-24 | 19 | 375.9889 | 365.9812 | 2825.3916
[7 empty] | 2024-08-24 | 20 | 408.6915 | 359.8372 | 2984.6174
[7 empty] | 2024-08-24 | 21 | 568.0502 | 234.0148 | 3004.3984
[7 empty] | 2024-08-24 | 22 | 409.6616 | 1159.3336 | 2802.1592
[7 empty] | 2024-08-24 | 23 | 442.2129 | 215.3332 | 3009.1453
[7 empty] | 2024-08-24 | 24 | 383.7627 | 82.1097 | 2777.7335
[7 empty] | 2024-08-25 | 1 | 400.3553 | 1226.4756 | 2802.6878
[7 empty] | 2024-08-25 | 2 | 333.8729 | 269.4358 | 2797.8697
[7 empty] | 2024-08-25 | 3 | 308.7204 | 218.6473 | 2780.6539
[7 empty] | 2024-08-25 | 4 | 318.0228 | 287.5432 | 2719.0725
[7 empty] | 2024-08-25 | 5 | 303.681 | 206.0267 | 2630.9576
[7 empty] | 2024-08-25 | 6 | 317.3248 | -200.37 | 2631.4539
[7 empty] | 2024-08-25 | 7 | 302.8816 | 290.7456 | 2493.6075
[7 empty] | 2024-08-25 | 8 | 293.5142 | -381.63 | 2487.0876
[7 empty] | 2024-08-25 | 9 | 257.5782 | 0 | 2465.5083
[7 empty] | 2024-08-25 | 10 | 244.3688 | 295.8687 | 2594.3715
[7 empty] | 2024-08-25 | 11 | 242.2684 | 79.6502 | 2776.711
[7 empty] | 2024-08-25 | 12 | 235.9063 | 0 | 2838.1182
[7 empty] | 2024-08-25 | 13 | 256.8455 | 80.3645 | 2876.818
[7 empty] | 2024-08-25 | 14 | 265.3649 | 200.9683 | 3048.9137
[7 empty] | 2024-08-25 | 15 | 284.9338 | 84.8663 | 2968.4018
[7 empty] | 2024-08-25 | 16 | 292.3665 | 208.4588 | 2976.7047
[7 empty] | 2024-08-25 | 17 | 308.729 | 292.1545 | 3064.0827
[7 empty] | 2024-08-25 | 18 | 316.2811 | 1077.5973 | 2821.523
[7 empty] | 2024-08-25 | 19 | 343.5483 | 1341.1362 | 2889.2285
[7 empty] | 2024-08-25 | 20 | 583.5469 | 309.7555 | 2861.1061
[7 empty] | 2024-08-25 | 21 | 869.9983 | 312.5854 | 2892.2929
[7 empty] | 2024-08-25 | 22 | 919.4716 | 311.8678 | 2955.4356
[7 empty] | 2024-08-25 | 23 | 553.1147 | 203.1359 | 2906.6177
[7 empty] | 2024-08-25 | 24 | 485.7175 | 76.3346 | 2878.9303
[7 empty] | 2024-08-26 | 1 | 345.1111 | 212.4788 | 3013.1605
[7 empty] | 2024-08-26 | 2 | 395.8817 | 142.9881 | 2871.9036
[7 empty] | 2024-08-26 | 3 | 348.3091 | 82.9254 | 2757.1154
[7 empty] | 2024-08-26 | 4 | 335.1635 | 83.2136 | 2706.2728
[7 empty] | 2024-08-26 | 5 | 329.8679 | 83.1784 | 2692.1135
[7 empty] | 2024-08-26 | 6 | 323.3232 | 83.2477 | 2701.3379
[7 empty] | 2024-08-26 | 7 | 334.2768 | 0 | 2637.2418
[7 empty] | 2024-08-26 | 8 | 333.4828 | 120.1039 | 2637.3375
[7 empty] | 2024-08-26 | 9 | 308.6637 | 154.0499 | 2634.7346
[7 empty] | 2024-08-26 | 10 | 345.1441 | 302.6048 | 2693.3691
[7 empty] | 2024-08-26 | 11 | 312.791 | 124.2298 | 2975.9198
[7 empty] | 2024-08-26 | 12 | 324.4315 | 194.5294 | 3089.8236
[7 empty] | 2024-08-26 | 13 | 341.1667 | 211.2364 | 3016.0589
[7 empty] | 2024-08-26 | 14 | 380.7146 | 219.5284 | 3154.2967
[7 empty] | 2024-08-26 | 15 | 441.8923 | 322.4635 | 3259.2724
[7 empty] | 2024-08-26 | 16 | 509.864 | 305.2567 | 3730.2717
[7 empty] | 2024-08-26 | 17 | 549.3476 | 341.4982 | 4559.8882
[7 empty] | 2024-08-26 | 18 | 421.7762 | 328.0837 | 4605.3146
[7 empty] | 2024-08-26 | 19 | 517.2797 | 292.757 | 4639.6509
[7 empty] | 2024-08-26 | 20 | 458.1766 | 281.7404 | 4029.1889
[7 empty] | 2024-08-26 | 21 | 883.946 | 237.8363 | 4430.3712
[7 empty] | 2024-08-26 | 22 | 521.0487 | 255.2968 | 4615.8483
[7 empty] | 2024-08-26 | 23 | 485.6994 | 215.4668 | 4448.0858
[7 empty] | 2024-08-26 | 24 | 440.0503 | 83.7918 | 4794.212
[7 empty] | 2024-08-27 | 1 | 444.5433 | 313.888 | 2917.1469
[7 empty] | 2024-08-27 | 2 | 422.7206 | 208.9556 | 2796.7196
[7 empty] | 2024-08-27 | 3 | 363.4123 | 85.3783 | 2698.5867
[7 empty] | 2024-08-27 | 4 | 495.963 | 84.2737 | 2623.5423
[7 empty] | 2024-08-27 | 5 | 473.07 | 83.6754 | 2624.2722
[7 empty] | 2024-08-27 | 6 | 454.8265 | 80.6388 | 2596.512
[7 empty] | 2024-08-27 | 7 | 349.3486 | 131.8995 | 2583.6932
[7 empty] | 2024-08-27 | 8 | 330.9918 | 140.7112 | 2573.2015
[7 empty] | 2024-08-27 | 9 | 310.0056 | 297.9194 | 2592.48
[7 empty] | 2024-08-27 | 10 | 318.3976 | 247.0403 | 2636.5344
[7 empty] | 2024-08-27 | 11 | 315.7122 | 85.9048 | 2581.6697
[7 empty] | 2024-08-27 | 12 | 337.7544 | 236.8776 | 2960.7361
[7 empty] | 2024-08-27 | 13 | 396.7094 | 294.2912 | 2868.8479
[7 empty] | 2024-08-27 | 14 | 436.5068 | 322.3325 | 2985.9534
[7 empty] | 2024-08-27 | 15 | 405.168 | 284.7964 | 3082.9691
[7 empty] | 2024-08-27 | 16 | 413.4258 | 319.6027 | 3139.5034
[7 empty] | 2024-08-27 | 17 | 399.5319 | 336.2342 | 3742.5493
[7 empty] | 2024-08-27 | 18 | 480.6584 | 308.5168 | 3843.9767
[7 empty] | 2024-08-27 | 19 | 493.3514 | 328.1437 | 4304.3621
[7 empty] | 2024-08-27 | 20 | 800.453 | 292.4079 | 4319.217
[7 empty] | 2024-08-27 | 21 | 996.4453 | 287.457 | 4428.3275
[7 empty] | 2024-08-27 | 22 | 853.2279 | 238.0175 | 4296.5597
[7 empty] | 2024-08-27 | 23 | 957.6629 | 238.7277 | 3025.9893
[7 empty] | 2024-08-27 | 24 | 657.6835 | 296.0198 | 2828.3906
[7 empty] | 2024-08-28 | 1 | 574.1666 | 85.024 | 3029.1918
[7 empty] | 2024-08-28 | 2 | 494.5181 | 79.563 | 3089.9087
[7 empty] | 2024-08-28 | 3 | 501.1641 | 247.1539 | 2927.782
[7 empty] | 2024-08-28 | 4 | 455.3583 | 253.7648 | 2758.3393
[7 empty] | 2024-08-28 | 5 | 497.4173 | 84.3396 | 2752.8113
[7 empty] | 2024-08-28 | 6 | 493.578 | 247.0431 | 2756.8816
[7 empty] | 2024-08-28 | 7 | 410.6704 | 84.3121 | 2694.0634
[7 empty] | 2024-08-28 | 8 | 418.8617 | 80.1816 | 2697.5806
[7 empty] | 2024-08-28 | 9 | 335.1875 | 86.1958 | 2763.2808
[7 empty] | 2024-08-28 | 10 | 313.8151 | 248.78 | 2763.7711
[7 empty] | 2024-08-28 | 11 | 320.2282 | 85.6289 | 2774.4861
[7 empty] | 2024-08-28 | 12 | 322.9797 | 248.1913 | 2910.8224
[7 empty] | 2024-08-28 | 13 | 342.3983 | 245.8698 | 3054.9547
[7 empty] | 2024-08-28 | 14 | 414.492 | 368.2535 | 3240.3031
[7 empty] | 2024-08-28 | 15 | 435.397 | 378.086 | 3054.7291
[7 empty] | 2024-08-28 | 16 | 546.8533 | 1055.8142 | 3746.4068
[7 empty] | 2024-08-28 | 17 | 584.5865 | 1145.7029 | 4074.9303
[7 empty] | 2024-08-28 | 18 | 565.3697 | 379.3885 | 4270.3304
[7 empty] | 2024-08-28 | 19 | 625.5567 | 353.3115 | 4722.6406
[7 empty] | 2024-08-28 | 20 | 619.6841 | 302.6668 | 4871.3894
[7 empty] | 2024-08-28 | 21 | 1060.1556 | 302.1134 | 4829.8106
[7 empty] | 2024-08-28 | 22 | 669.3496 | 378.1446 | 4551.2424
[7 empty] | 2024-08-28 | 23 | 974.1296 | 248.7459 | 4418.9967
[7 empty] | 2024-08-28 | 24 | 563.1953 | 79.5258 | 3026.2833
[7 empty] | 2024-08-29 | 1 | 634.1191 | 84.9043 | 2875.3943
[7 empty] | 2024-08-29 | 2 | 790.8375 | 84.7158 | 2981.6837
[7 empty] | 2024-08-29 | 3 | 594.0113 | 262.0421 | 2886.8729
[7 empty] | 2024-08-29 | 4 | 819.9268 | 84.0586 | 2827.8051
[7 empty] | 2024-08-29 | 5 | 541.178 | 83.9175 | 2824.7019
[7 empty] | 2024-08-29 | 6 | 546.7513 | 0 | 2730.1035
[7 empty] | 2024-08-29 | 7 | 591.8156 | 0 | 2706.9682
[7 empty] | 2024-08-29 | 8 | 443.6638 | 84.8294 | 2708.009
[7 empty] | 2024-08-29 | 9 | 370.398 | 275.8882 | 2829.7254
[7 empty] | 2024-08-29 | 10 | 351.8048 | 398.4098 | 2755.0589
[7 empty] | 2024-08-29 | 11 | 403.2262 | 0 | 2838.7949
[7 empty] | 2024-08-29 | 12 | 503.3998 | 273.6227 | 2874.0025
[7 empty] | 2024-08-29 | 13 | 442.9145 | 264.5142 | 2959.5154
[7 empty] | 2024-08-29 | 14 | 533.3384 | 395.5185 | 3246.3765
[7 empty] | 2024-08-29 | 15 | 658.0031 | 288.7051 | 2926.8231
[7 empty] | 2024-08-29 | 16 | 579.8656 | 376.159 | 3079.5346
[7 empty] | 2024-08-29 | 17 | 462.7823 | 1183.1731 | 3551.8681
[7 empty] | 2024-08-29 | 18 | 603.925 | 397.862 | 4974.2956
[7 empty] | 2024-08-29 | 19 | 1012.8726 | 305.933 | 5069.6844
[7 empty] | 2024-08-29 | 20 | 1404.4253 | 328.2492 | 4219.0786
[7 empty] | 2024-08-29 | 21 | 1813.2524 | 327.137 | 4812.3638
[7 empty] | 2024-08-29 | 22 | 1199.6464 | 394.7161 | 4951.3975
[7 empty] | 2024-08-29 | 23 | 1157.266 | 266.6138 | 4763.0784
[7 empty] | 2024-08-29 | 24 | 635.3133 | 79.8351 | 2967.1319
[7 empty] | 2024-08-30 | 1 | 635.4206 | 422.9971 | 2835.9199
[7 empty] | 2024-08-30 | 2 | 609.4775 | 224.0968 | 2957.8518
[7 empty] | 2024-08-30 | 3 | 554.3836 | 251.0597 | 2881.7173
[7 empty] | 2024-08-30 | 4 | 507.8325 | 85.3152 | 2832.4731
[7 empty] | 2024-08-30 | 5 | 506.5419 | 85.2354 | 2786.7381
[7 empty] | 2024-08-30 | 6 | 508.5527 | 84.4503 | 2751.1851
[7 empty] | 2024-08-30 | 7 | 608.4645 | 85.5485 | 2701.0292
[7 empty] | 2024-08-30 | 8 | 517.0027 | 85.6514 | 2695.2142
[7 empty] | 2024-08-30 | 9 | 444.6459 | 368.8571 | 2690.876
[7 empty] | 2024-08-30 | 10 | 459.4149 | 418.3575 | 2694.215
[7 empty] | 2024-08-30 | 11 | 617.3335 | 85.4699 | 2816.4006
[7 empty] | 2024-08-30 | 12 | 752.6243 | 369.7061 | 2752.035
[7 empty] | 2024-08-30 | 13 | 757.5726 | 374.486 | 2853.7515
[7 empty] | 2024-08-30 | 14 | 823.1349 | 424.7445 | 3062.5307
[7 empty] | 2024-08-30 | 15 | 484.3432 | 954.5346 | 3835.6713
[7 empty] | 2024-08-30 | 16 | 580.9412 | 1100.8442 | 3207.7288
[7 empty] | 2024-08-30 | 17 | 883.1345 | 1171.8426 | 3815.5968
[7 empty] | 2024-08-30 | 18 | 664.1657 | 1405.9557 | 4121.8479
[7 empty] | 2024-08-30 | 19 | 613.6925 | 430.4463 | 4788.1674
[7 empty] | 2024-08-30 | 20 | 1673.9419 | 418.0183 | 4608.176
[7 empty] | 2024-08-30 | 21 | 2029.873 | 423.1675 | 4451.5501
[7 empty] | 2024-08-30 | 22 | 940.0977 | 394.1149 | 4745.7834
[7 empty] | 2024-08-30 | 23 | 585.0101 | 85.8801 | 3259.352
[7 empty] | 2024-08-30 | 24 | 626.5606 | 84.2679 | 2984.8458
[7 empty] | 2024-08-31 | 1 | 553.4456 | 251.0848 | 3034.1876
[7 empty] | 2024-08-31 | 2 | 549.1389 | 1374.6638 | 2998.7761
[7 empty] | 2024-08-31 | 3 | 483.4339 | 162.6416 | 2989.0528
[7 empty] | 2024-08-31 | 4 | 577.6348 | 84.9969 | 2890.4248
[7 empty] | 2024-08-31 | 5 | 474.8137 | 216.7219 | 2835.0502
[7 empty] | 2024-08-31 | 6 | 459.0211 | 85.5182 | 2827.4386
[7 empty] | 2024-08-31 | 7 | 439.0204 | 85.1492 | 2706.3148
[7 empty] | 2024-08-31 | 8 | 394.407 | 85.3346 | 2636.5597
[7 empty] | 2024-08-31 | 9 | 356.1313 | 239.7259 | 2640.5191
[7 empty] | 2024-08-31 | 10 | 357.6872 | 781.3823 | 2538.1202
[7 empty] | 2024-08-31 | 11 | 393.819 | 217.1253 | 2708.0435
[7 empty] | 2024-08-31 | 12 | 407.2468 | 218.0265 | 2996.1207
[7 empty] | 2024-08-31 | 13 | 492.8079 | 298.0569 | 3097.6197
[7 empty] | 2024-08-31 | 14 | 403.35 | 360.9646 | 3176.9929
[7 empty] | 2024-08-31 | 15 | 490.0019 | 370.9706 | 3131.9598
[7 empty] | 2024-08-31 | 16 | 493.7785 | 360.9973 | 3247.7527
[7 empty] | 2024-08-31 | 17 | 477.8159 | 1133.3794 | 3036.7389
[7 empty] | 2024-08-31 | 18 | 494.2149 | 1379.2481 | 4117.4594
[7 empty] | 2024-08-31 | 19 | 476.9596 | 1554.8083 | 4117.6208
[7 empty] | 2024-08-31 | 20 | 1185.4489 | 367.2573 | 4064.8559
[7 empty] | 2024-08-31 | 21 | 1730.8157 | 307.0282 | 3032.5904
[7 empty] | 2024-08-31 | 22 | 841.4576 | 245.4137 | 2932.1138
[7 empty] | 2024-08-31 | 23 | 565.4109 | 243.4655 | 3045.3868
[7 empty] | 2024-08-31 | 24 | 483.7571 | 84.269 | 2886.4324
-

## Factor de escalamiento
Costos Totales Nivelados PRELIMINARES Tecnología de Generación de Referencia 2024
Archivo descargado desde el Sitio Web del Mercado Eléctrico Mayorista, creado el 25/octubre/2024. Información No vinculatoria únicamente con fines ilustrativos.
Factor de Escalamiento
Fa | Fecha Fija Fa | Fa en MXN | Fa´en USD | TC | INPP | USPP
F a | 2024-12-01 | 0.98372 | 1.0335 | 19.1515 | 120.1511 | 269.091
| 2022-08-01 |  |  | 20.1209 | 109.3145 | 246.829
| Tipo de Cambio promedio | INPP | USPP | INPC
| SF17908 | 670524 | PCU333611333611 | SP1
Fecha | Tipo de cambio | Índice nacional | Producer price index by industry | Índice general nacional
2024-12-01 | 19.1515 | 120.1511 | 269.091 | 136.013
2024-11-01 | 18.1117 | 119.4439 | 267.549 | 136.003
2024-10-01 | 18.2174 | 117.4491 | 266.239 | 134.594
2024-09-01 | 16.7936 | 117.4156 | 265.276 | 134.087 |  | F actual (MXN) | F actual´(USD)
2024-08-01 | 19.1515 | 120.1511 | 269.091 | 136.013 |  | 1.0192 | 0.97005
2024-07-01 | 18.1117 | 119.4439 | 267.549 | 136.003 |  | 1.0742 | 0.96689
2024-06-01 | 18.2174 | 117.4491 | 266.239 | 134.594 |  | 1.071 | 0.96969
2024-05-01 | 16.7936 | 117.4156 | 265.276 | 134.087 |  | 1.1548 | 0.9638
2024-04-01 | 16.8104 | 117.3287 | 264.501 | 134.336 |  | 1.1544 | 0.96448
2024-03-01 | 16.7918 | 117.1436 | 262.992 | 134.065 |  | 1.157 | 0.96559
2024-02-01 | 17.0898 | 116.1818 | 262.492 | 133.681 |  | 1.1397 | 0.96798
2024-01-01 | 17.0873 | 115.4394 | 262.472 | 133.555 |  | 1.1404 | 0.9685
2023-12-01 | 17.186 | 114.6622 | 261.719 | 132.373 |  | 1.1357 | 0.97005
2023-11-01 | 17.3767 | 115.1387 | 261.301 | 131.445 |  | 1.1242 | 0.97092
2023-10-01 | 18.0823 | 115.9861 | 260.329 | 130.609 |  | 1.0842 | 0.97433
2023-09-01 | 17.3077 | 115.8184 | 259.316 | 130.12 |  | 1.1295 | 0.97156
2023-08-01 | 16.9766 | 116.4495 | 258.396 | 129.545 |  | 1.15 | 0.97025
2023-07-01 | 16.9049 | 117.1395 | 253.632 | 128.832 |  | 1.1582 | 0.97304
2023-06-01 | 17.2412 | 116.1117 | 256.355 | 128.214 |  | 1.1358 | 0.97324
2023-05-01 | 17.7373 | 114.9488 | 256.817 | 128.084 |  | 1.1072 | 0.97605
2023-04-01 | 18.0855 | 113.1783 | 256.388 | 128.363 |  | 1.0896 | 0.97936
2023-03-01 | 18.3749 | 112.0223 | 255.927 | 128.389 |  | 1.0753 | 0.98201
2023-02-01 | 18.5986 | 110.6757 | 247.839 | 128.046 |  | 1.0716 | 0.99048
2023-01-01 | 18.9863 | 109.6521 | 247.081 | 127.336 |  | 1.0533 | 0.99387
2022-12-01 | 19.593 | 110.2313 | 247.907 | 126.478 |  | 1.0225 | 0.9957
2022-11-01 | 19.4449 | 110.0997 | 247.983 | 125.997 |  | 1.0296 | 0.99502
2022-10-01 | 19.9845 | 109.7177 | 247.445 | 125.276 |  | 1.0053 | 0.99846
2022-09-01 | 20.075 | 109.524 | 247.127 | 124.571 |  | 1.0016 | 0.99934
2022-08-01 | 20.1209 | 109.3145 | 246.829 | 123.803 |  | 1 | 1
2022-07-01 | 20.5467 | 109.1321 | 248.312 | 122.948 |  | 0.98035 | 1.0011
2022-06-01 | 20.0237 | 108.3504 | 248.535 | 122.044 |  | 1.0039 | 0.99903
2022-05-01 | 20.0305 | 109.0869 | 247.693 | 121.022 |  | 1.0036 | 0.99906
2022-04-01 | 20.1088 | 108.4751 | 247.439 | 120.809 |  | 1.0008 | 1.0002
2022-03-01 | 20.5562 | 107.5213 | 241.803 | 120.159 |  | 0.98668 | 1.008
2022-02-01 | 20.4495 | 107.3941 | 239.237 | 118.981 |  | 0.99357 | 1.0098
2022-01-01 | 20.4978 | 106.829 | 239.967 | 118.002 |  | 0.99139 | 1.01
2021-12-01 | 20.8918 | 104.5541 | 237.669 | 117.308 |  | 0.97877 | 1.0163
2021-11-01 | 20.9004 | 104.2806 | 237.086 | 116.884 |  | 0.97917 | 1.0171
2021-10-01 | 20.4626 | 104.1113 | 236.761 | 115.561 |  | 0.99833 | 1.0153
2021-09-01 | 20.0487 | 104.1659 | 236.167 | 114.601 |  | 1.0172 | 1.0136
2021-08-01 | 20.0761 | 104.5577 | 234.351 | 113.899 |  | 1.0172 | 1.015
2021-07-01 | 19.9701 | 104.5737 | 234.592 | 113.682 |  | 1.0218 | 1.0142
2021-06-01 | 20.0301 | 104.7565 | 234.3 | 113.018 |  | 1.0192 | 1.0146
2021-05-01 | 19.9631 | 104.0207 | 234.6 | 112.419 |  | 1.0227 | 1.0147
2021-04-01 | 20.0153 | 103.8935 | 232.4 | 112.19 |  | 1.0224 | 1.0171
2021-03-01 | 20.7555 | 103.1737 | 232.1 | 111.824 |  | 0.99074 | 1.022
2021-02-01 | 20.3097 | 103.0168 | 231.7 | 110.907 |  | 1.0107 | 1.0202
2021-01-01 | 19.9215 | 102.8594 | 231.2 | 110.21 |  | 1.0289 | 1.0187
2020-12-01 | 19.9651 | 100.4738 | 230.9 | 109.271 |  | 1.0297 | 1.0218
2020-11-01 | 20.3819 | 100.4739 | 230.5 | 108.856 |  | 1.0113 | 1.0244
2020-10-01 | 21.2705 | 100.4554 | 229.9 | 108.774 |  | 0.97411 | 1.0298
2020-09-01 | 21.681 | 100.4294 | 229.6 | 108.114 |  | 0.95801 | 1.0323
2020-08-01 | 22.2072 | 100.9043 | 229.3 | 107.867 |  | 0.93764 | 1.0349
2020-07-01 | 22.4033 | 101.1176 | 229.8 | 107.444 |  | 0.92973 | 1.0352
2020-06-01 | 22.299 | 101.5464 | 229.3 | 106.743 |  | 0.93354 | 1.0346
2020-05-01 | 23.423 | 101.7276 | 227.7 | 106.162 |  | 0.89501 | 1.0419
2020-04-01 | 24.2658 | 101.9261 | 227.2 | 105.755 |  | 0.86785 | 1.0466
2020-03-01 | 22.3784 | 101.7585 | 227.2 | 106.838 |  | 0.93217 | 1.0368
2020-02-01 | 18.8443 | 101.5128 | 226.8 | 106.889 |  | 1.0875 | 1.0185
2020-01-01 | 18.804 | 101.5049 | 226.2 | 106.447 |  | 1.0902 | 1.0189
2019-12-01 | 19.1071 | 99.1233 | 224.9 | 105.934 |  | 1.0786 | 1.0242
2019-11-01 | 19.3325 | 99.1072 | 223.8 | 105.346 |  | 1.0684 | 1.0266
2019-10-01 | 19.3242 | 99.1088 | 223.2 | 104.503 |  | 1.0694 | 1.0271
2019-09-01 | 19.5865 | 99.4897 | 223.7 | 103.942 |  | 1.0557 | 1.0276
2019-08-01 | 19.685 | 99.8645 | 223.3 | 103.67 |  | 1.0509 | 1.0282
2019-07-01 | 19.0534 | 100 | 222.7 | 103.687 |  | 1.0826 | 1.0252
2019-06-01 | 19.2745 | 99.9391 | 222.3 | 103.299 |  | 1.0719 | 1.0268
2019-05-01 | 19.1197 | 99.8574 | 221.9 | 103.233 |  | 1.0802 | 1.0265
2019-04-01 | 18.9864 | 99.4164 | 221 | 103.531 |  | 1.0885 | 1.0271
2019-03-01 | 19.2477 | 99.4694 | 220.4 | 103.476 |  | 1.0758 | 1.0291
2019-02-01 | 19.2049 | 98.9972 | 220.3 | 103.079 |  | 1.0786 | 1.0295
2019-01-01 | 19.1651 | 98.9977 | 218.9 | 103.108 |  | 1.0821 | 1.0307
2018-12-01 | 20.1112 | 96.5791 | 218.4 | 103.02 |  | 1.0397 | 1.0392
2018-11-01 | 20.2612 | 102.0446 | 216 | 102.303 |  | 1.0292 | 1.0364
2018-10-01 | 19.1859 | 102.6428 | 214.7 | 101.44 |  | 1.0817 | 1.0315
2018-09-01 | 19.0154 | 102.6718 | 211.8 | 100.917 |  | 1.0938 | 1.0337
2018-08-01 | 18.8575 | 99.3586 | 211.7 | 100.492 |  | 1.1057 | 1.0363
2018-07-01 | 19.0095 | 96.3965 | 210.5 | 99.9091 |  | 1.1026 | 1.0417
2018-06-01 | 20.3032 | 93.7734 | 210.4 | 99.3765 |  | 1.0428 | 1.0523
2018-05-01 | 19.591 | 92.0581 | 210.4 | 98.9941 |  | 1.0787 | 1.0502
2018-04-01 | 18.3872 | 90.3741 | 211.1 | 99.1548 |  | 1.1429 | 1.0444
2018-03-01 | 18.6308 | 89.04 | 211.2 | 99.4922 |  | 1.1312 | 1.0474
2018-02-01 | 18.6449 | 87.0194 | 206.7 | 99.1714 |  | 1.1388 | 1.0552
2018-01-01 | 18.9074 | 86.7503 | 202.9 | 98.795 |  | 1.1299 | 1.0617
2017-12-01 | 19.1812 | 86.0714 | 204.5 | 98.2729 |  | 1.1145 | 1.0625
2017-11-01 | 18.9158 | 85.5678 | 209.1 | 97.6952 |  | 1.1235 | 1.0562
2017-10-01 | 18.8161 | 84.1514 | 214.3 | 96.6983 |  | 1.1248 | 1.0518
2017-09-01 | 17.8357 | 83.5313 | 215.1 | 96.0935 |  | 1.1795 | 1.0455
2017-08-01 | 17.807 | 84.2629 | 215.1 | 95.7938 |  | 1.18 | 1.0443
2017-07-01 | 17.8283 | 85.7195 | 215 | 95.3227 |  | 1.1767 | 1.0426
2017-06-01 | 18.1326 | 85.9021 | 216.7 | 94.9636 |  | 1.1568 | 1.0425
2017-05-01 | 18.7557 | 85.8449 | 213.4 | 94.7255 |  | 1.1265 | 1.05
2017-04-01 | 18.7875 | 91.027 | 213.1 | 94.8389 |  | 1.1179 | 1.0438
2017-03-01 | 19.301 | 92.8936 | 213.6 | 94.7225 |  | 1.0883 | 1.044
2017-02-01 | 20.2905 | 85.423 | 214 | 94.1448 |  | 1.0509 | 1.0597
2017-01-01 | 21.3853 | 81.9215 | 218.7 | 93.6039 |  | 1.0044 | 1.0675
2016-12-01 | 20.5206 | 79.5638 | 219.9 | 92.039 |  | 1.0439 | 1.0646
2016-11-01 | 20.1185 | 78.2724 | 220.4 | 91.6168 |  | 1.0638 | 1.0636
2016-10-01 | 18.8924 | 75.5669 | 220.6 | 90.9062 |  | 1.1285 | 1.0596
2016-09-01 | 19.1924 | 75.559 | 220.5 | 90.3577 |  | 1.1133 | 1.0619
2016-08-01 | 18.4749 | 72.0953 | 220.8 | 89.8093 |  | 1.1575 | 1.0628
2016-07-01 | 18.6014 | 70.4227 | 221.8 | 89.5569 |  | 1.1532 | 1.0661
2016-06-01 | 18.653 | 66.3391 | 221.6 | 89.324 |  | 1.1602 | 1.0755
2016-05-01 | 18.1542 | 64.9398 | 220.2 | 89.2256 |  | 1.1926 | 1.0761
2016-04-01 | 17.4877 | 68.902 | 220 | 89.6253 |  | 1.2222 | 1.0623
2016-03-01 | 17.649 | 65.7779 | 221 | 89.91 |  | 1.2189 | 1.0691
2016-02-01 | 18.4731 | 67.1037 | 220.8 | 89.7778 |  | 1.1689 | 1.0731
2016-01-01 | 18.0728 | 64.4896 | 220.6 | 89.3864 |  | 1.198 | 1.076
2015-12-01 | 17.0666 | 63.1614 | 221.3 | 89.0468 |  | 1.2613 | 1.0699
2015-11-01 | 16.6357 | 66.2805 | 220.7 | 88.6855 |  | 1.2821 | 1.06
2015-10-01 | 16.564 | 68.2702 | 221 | 88.2039 |  | 1.2818 | 1.0552
2015-09-01 | 16.8578 | 69.5738 | 221.1 | 87.7524 |  | 1.2591 | 1.0549
2015-08-01 | 16.5368 | 66.7072 | 220.4 | 87.4249 |  | 1.2881 | 1.0587
2015-07-01 | 15.9396 | 66.3148 | 222.9 | 87.2408 |  | 1.328 | 1.0521
2015-06-01 | 15.483 | 66.5352 | 218.9 | 87.1131 |  | 1.3671 | 1.0519
2015-05-01 | 15.2645 | 67.5893 | 221.6 | 86.9674 |  | 1.3781 | 1.0455
2015-04-01 | 15.2262 | 68.2719 | 221 | 87.4038 |  | 1.3803 | 1.0445
2015-03-01 | 15.2283 | 70.7422 | 223.5 | 87.6307 |  | 1.3713 | 1.0378
2015-02-01 | 14.9213 | 73.6196 | 221 | 87.2754 |  | 1.3936 | 1.0335
2015-01-01 | 14.6926 | 75.3958 | 220.1 | 87.1101 |  | 1.4108 | 1.0302
2014-12-01 | 14.5129 | 77.8192 | 224 | 87.189 |  | 1.4165 | 1.0217
2014-11-01 | 13.6216 | 78.4404 | 223.4 | 86.7638 |  | 1.4998 | 1.0153
2014-10-01 | 13.4763 | 78.9213 | 223.2 | 86.0696 |  | 1.5139 | 1.0139
2014-09-01 | 13.2352 | 80.5256 | 222.5 | 85.5963 |  | 1.5372 | 1.0112
2014-08-01 | 13.1406 | 81.5575 | 220.8 | 85.22 |  | 1.5482 | 1.0111
2014-07-01 | 12.9904 | 80.2938 | 219.4 | 84.915 |  | 1.5689 | 1.0129
2014-06-01 | 12.9958 | 79.6471 | 219.8 | 84.6821 |  | 1.5688 | 1.0132
2014-05-01 | 12.9247 | 79.281 | 219.4 | 84.5356 |  | 1.5779 | 1.0136
2014-04-01 | 13.0708 | 79.2116 | 219.8 | 84.8068 |  | 1.5613 | 1.0142
2014-03-01 | 13.1951 | 78.9558 | 220.1 | 84.9653 |  | 1.5479 | 1.0151
2014-02-01 | 13.2808 | 78.596 | 217.3 | 84.7332 |  | 1.5438 | 1.019
2014-01-01 | 13.223 | 77.4736 | 217 | 84.5191 |  | 1.5524 | 1.0202
2013-12-01 | 13.0076 | 76.7619 | 217.9 | 83.7701 |  | 1.5757 | 1.0186
2013-11-01 | 13.0796 | 76.0814 | 218.2 | 83.2923 |  | 1.5686 | 1.0196
2013-10-01 | 12.9992 | 75.2061 | 216 | 82.523 |  | 1.5826 | 1.0225
2013-09-01 | 13.0759 | 72.7383 | 215.9 | 82.1323 |  | 1.5793 | 1.0263
2013-08-01 | 12.9178 | 73.6358 | 214.7 | 81.8243 |  | 1.5969 | 1.0252
2013-07-01 | 12.7659 | 73.3579 | 215.5 | 81.5922 |  | 1.6134 | 1.0236
2013-06-01 | 12.9596 | 74.485 | 214 | 81.6192 |  | 1.5917 | 1.0252
2013-05-01 | 12.3115 | 75.2454 | 214.3 | 81.6688 |  | 1.6658 | 1.0193
2013-04-01 | 12.205 | 72.2794 | 213.6 | 81.9415 |  | 1.6863 | 1.0229
2013-03-01 | 12.5247 | 71.2578 | 213.5 | 81.8874 |  | 1.6494 | 1.0267
2013-02-01 | 12.7229 | 71.7736 | 212.7 | 81.2909 |  | 1.6264 | 1.0284
2013-01-01 | 12.699 | 73.3924 | 213.1 | 80.8928 |  | 1.6251 | 1.0257
2012-12-01 | 12.8705 | 72.9467 | 213.4 | 80.5682 |  | 1.6058 | 1.0272
2012-11-01 | 13.0746 | 71.8349 | 213.6 | 80.3834 |  | 1.5851 | 1.03
2012-10-01 | 12.891 | 69.5796 | 212.7 | 79.841 |  | 1.612 | 1.0327
2012-09-01 | 12.9394 | 70.7274 | 211 | 79.4391 |  | 1.6069 | 1.0334
2012-08-01 | 13.1845 | 72.7841 | 212.2 | 79.0905 |  | 1.5735 | 1.0311
2012-07-01 | 13.3661 | 72.5734 | 213.1 | 78.8539 |  | 1.5531 | 1.0317
2012-06-01 | 13.9192 | 71.0496 | 212.9 | 78.4137 |  | 1.5009 | 1.0383
2012-05-01 | 13.6634 | 69.9663 | 210.8 | 78.0538 |  | 1.5319 | 1.0403
2012-04-01 | 13.0697 | 69.6339 | 209.1 | 78.301 |  | 1.5981 | 1.0381
2012-03-01 | 12.7567 | 70.6662 | 208.9 | 78.5474 |  | 1.6315 | 1.0344
2012-02-01 | 12.7831 | 73.3504 | 208.3 | 78.5023 |  | 1.6239 | 1.0317
2012-01-01 | 13.4178 | 74.2326 | 207.5 | 78.343 |  | 1.5537 | 1.0361
2011-12-01 | 13.7689 | 74.2441 | 211.5 | 77.7924 |  | 1.5113 | 1.0342
2011-11-01 | 13.6993 | 72.8055 | 210.2 | 77.1583 |  | 1.5232 | 1.0371
2011-10-01 | 13.435 | 72.168 | 211.6 | 76.3327 |  | 1.5492 | 1.0344
2011-09-01 | 13.0445 | 72.035 | 213.2 | 75.8211 |  | 1.5886 | 1.0299
2011-08-01 | 12.2319 | 71.4685 | 212 | 75.6356 |  | 1.6875 | 1.0258
2011-07-01 | 11.6726 | 72.7725 | 213.2 | 75.5161 |  | 1.756 | 1.0187
2011-06-01 | 11.806 | 72.2691 | 215 | 75.1555 |  | 1.7356 | 1.0184
2011-05-01 | 11.6533 | 71.1928 | 214.1 | 75.1593 |  | 1.7603 | 1.0195
2011-04-01 | 11.7184 | 68.5795 | 212.7 | 75.7174 |  | 1.7598 | 1.0249
2011-03-01 | 11.9992 | 68.8487 | 211.9 | 75.7235 |  | 1.7232 | 1.0277
2011-02-01 | 12.0703 | 68.9368 | 212.2 | 75.5785 |  | 1.7133 | 1.0278
2011-01-01 | 12.1258 | 67.9081 | 212.7 | 75.296 |  | 1.7076 | 1.0291
2010-12-01 | 12.3885 | 65.6897 | 211.7 | 74.931 |  | 1.6821 | 1.0356
2010-11-01 | 12.3391 | 65.5355 | 211 | 74.5616 |  | 1.6898 | 1.0363
2010-10-01 | 12.4374 | 65.5474 | 211.1 | 73.9689 |  | 1.6775 | 1.0369
2010-09-01 | 12.7997 | 67.3245 | 210.4 | 73.5151 |  | 1.6316 | 1.0379
2010-08-01 | 12.7695 | 68.8316 | 210.5 | 73.1317 |  | 1.6313 | 1.0353
2010-07-01 | 12.8189 | 68.4857 | 210.3 | 72.9292 |  | 1.6268 | 1.0364
2010-06-01 | 12.7193 | 66.8815 | 210 | 72.7712 |  | 1.6427 | 1.0384
2010-05-01 | 12.7428 | 66.7282 | 210.2 | 72.794 |  | 1.64 | 1.0386
2010-04-01 | 12.2302 | 67.8837 | 209.3 | 73.2556 |  | 1.7007 | 1.0337
2010-03-01 | 12.5737 | 70.5915 | 209.1 | 73.4897 |  | 1.6528 | 1.0329
2010-02-01 | 12.9424 | 71.1153 | 210 | 72.9717 |  | 1.6074 | 1.0339
2010-01-01 | 12.8019 | 67.9228 | 211.2 | 72.552 |  | 1.6285 | 1.0361

## Datos en sitio y escalados SIN
Costos Totales Nivelados PRELIMINARES Tecnología de Generación de Referencia 2024
Archivo descargado desde el Sitio Web del Mercado Eléctrico Mayorista, creado el 25/octubre/2024. Información No vinculatoria únicamente con fines ilustrativos.
Datos en sitio y escalados
| Zona de Potencia |  | SIN
Datos técnicos | Turbina de gas industrial | Turbina de gas industrial | Unidades
Capacidad bruta ISO | 239 | 260 | MW
Factor de derrateo de capacidad por altitud | 12.5968 | 12.5968 | %
Factor de derrateo de capacidad por temperatura | 5.0758 | 5.0758 | %
Tipo de combustible | Gas natural | Gas natural | -
Usos propios | 2.1 | 2.1 | %
Tasa de salidas forzadas | 6.8 | 6.8 | %
Régimen térmico ISO en términos del valor superior calorífico | 10388.9345 | 9989.5853 | kJ/kWh
Factor de ajuste de régimen térmico por altitud | 0 | 0 | %
Factor de ajuste de régimen térmico por temperatura | 1.269 | 1.269 | %
Factor de planta | 1.1408 | 1.1408 | %
Datos técnicos | Turbina de gas industrial | Turbina de gas industrial | Unidades
Capacidad instalada bruta | 196.7625 | 214.0512 | MW
Capacidad instalada neta | 192.6305 | 209.5561 | MW
Capacidad entregada | 179.5316 | 195.3063 | MW
Régimen térmico bruto en sitio | 10520.7655 | 10116.3488 | kJ/kWh
Régimen térmico neto en sitio | 10746.4408 | 10333.3491 | kJ/kWh
Generación bruta en sitio | 1724819.7647 | 1876372.9658 | MWh/año
Generación bruta producida en sitio | 19676.2465 | 21405.1217 | MWh/año
Consumo bruto de combustible | 207009.1751 | 216541.6759 | GJ/año
Consumo de combustible a capacidad instalada bruta | 49682.202 | 51970.0022 | GJ/día
Generación neta en sitio | 19263.0453 | 20955.6141 | MWh/año
Consumo de combustible para reserva de transporte | 46303.8123 | 48436.0421 | GJ/día
Datos escalados por F actual
Datos económicos | Turbina de gas industrial | Turbina de gas industrial | Unidades
Costo unitario de ingeniería, procura y construcción Factual´ | 392.998 | 396.2161 | USD/kW
Costo de interconexión al suministro de combustible | 4.609 | 4.609 | MMUSD
Costo fijo de operación y mantenimiento | 7.107 | 7.107 | USD/kW-año
Costo variable de operación y mantenimiento | 4.0611 | 4.0611 | USD/MWh
Costo unitario del terreno afectado por INPC | 15.7997 | 15.7997 | USD/m2
Costo unitario del derecho de vía afectado por INPC | 20.5396 | 20.5396 | USD/m2
Datos escalados por Fa
Datos económicos | Turbina de gas industrial | Turbina de gas industrial | Unidades
Costo unitario de ingeniería, procura y construcción Fa´ | 406.1693 | 409.4953 | USD/kW
Costo unitario del terreno | 16.3292 | 16.3292 | USD/m2
Costo de interconexión al suministro de gas | 4.7635 | 4.7635 | MMUSD
Costo adquisición del terreno de la central y subestación de maniobras en términos de la capacidad bruta iso | 2.1855 | 2.1855 | MMUSD
Costo fijo de operación y mantenimiento actualizado | 7345.1914 | 7345.1914 | USD/MW-año
Costo variable de operación y mantenimiento actualizado | 4.1973 | 4.1973 | USD/MWh
Datos económicos (MXN) | Turbina de gas industrial | Turbina de gas industrial | Unidades
Costos de estudios de interconexión | 1694905 | 1694905 | MXN
Costo actualizado unitario de obras de interconexión | 448224.3652 | 448224.3652 | MXN/MW
Costo actualizado unitario de obras de refuerzo | 783152.2484 | 783152.2484 | MXN/MW
Costo total de obras de interconexión | 88193730.7906 | 95942970.7345 | MXN
Costo total de obras de refuerzo | 154094966.5569 | 167634691.6518 | MXN
Costo unitario del derecho | 406.5483 | 406.5483 | MXN/m2
Costo total derecho de vía | 20541644.5789 | 20541644.5789 | MXN
Costo de interconexión a la red eléctrica | 264525246.9263 | 285814211.9652 | MXN
Datos económicos (USD) | Turbina de gas industrial | Turbina de gas industrial | Unidades
Costos de estudios de interconexión | 88499.8564 | 88499.8564 | USD
Costo actualizado unitario de obras de interconexión | 23404.1389 | 23404.1389 | USD/MW
Costo actualizado unitario de obras de refuerzo | 40892.4757 | 40892.4757 | USD/MW
Costo total de obras de interconexión | 4605056.0421 | 5009684.3973 | USD
Costo total de obras de refuerzo | 8046104.3029 | 8753084.1789 | USD
Costo unitario del derecho de vía | 21.228 | 21.228 | USD/m2
Costo total derecho de vía | 1072586.7206 | 1072586.7206 | USD
Costo de interconexión a la red eléctrica | 13812246.922 | 14923855.1531 | USD

## Resultado TGR SIN
Costos Totales Nivelados PRELIMINARES Tecnología de Generación de Referencia 2024
Archivo descargado desde el Sitio Web del Mercado Eléctrico Mayorista, creado el 25/octubre/2024. Información No vinculatoria únicamente con fines ilustrativos.
Resultado de la TGR
|  | Zona de Potencia |  | SIN
Datos técnicos de generación |  | Turbina de gas industrial | Turbina de gas industrial | Unidades | Datos | Costo Nivelado Mínimo Unitario de Generación |  | Costo Nivelado Mínimo Anual de Capacidad Entregada
Condiciones ISO de la unidad | Capacidad bruta ISO | 239 | 260 | MW
| Régimen térmico en términos del valor superior calorífico | 10388.9345 | 9989.5853 | kJ/kWh | Turbina de gas industrial | 38920.3551 | MXN/MWh | $216,223.91 USD/MW-año
Factores de ajuste de altitud y temperatura | Factor de derrateo de capacidad por altitud | 12.5968 | 12.5968 | %
| Factor de derrateo de capacidad por temperatura | 5.0758 | 5.0758 | % | Capacidad Bruta ISO | 260 | MW
| Factor de ajuste del régimen térmico por altitud | 0 | 0 | %
| Factor de ajuste del régimen térmico por temperatura | 1.269 | 1.269 | % | Capacidad Instalada Neta | 214.0512 | MW
Condiciones en sitio de la unidad | Capacidad instalada bruta | 196.7625 | 214.0512 | MW |  |  |  | $4,141,012.15 MXN/MW-año
| Régimen térmico bruto en sitio | 10520.7655 | 10116.3488 | kJ/kWh | Capacidad Entregada | 195.3063 | MW
| Consumo de combustible a capacidad instalada bruta | 49682.202 | 51970.0022 | GJ/día
Condiciones netas de la unidad | Usos propios | 2.1 | 2.1 | % | Tipo de Combustible | Gas natural
| Capacidad instalada neta | 192.6305 | 209.5561 | MW
| Régimen térmico neto en sitio | 10746.4408 | 10333.3491 | kJ/kWh
Condiciones de entrega | Tasa de salidas forzadas | 6.8 | 6.8 | % | Ingresos del Mercado de la Tecnología de Generación de Referencia (IMTGR)
| Capacidad entregada | 179.5316 | 195.3063 | MW
| Factor Esperado de Salidas Forzadas | 1.073 | 1.073 | - | 3516821.1224 | MXN/MW-año
Consumo de combustible y generación | Generación bruta en sitio | 1724819.7647 | 1876372.9658 | MWh/año
| Factor consumo combustible para reserva de transporte | 93.2 | 93.2 | % | 201726.2076 | USD/MW-año
| Consumo de combustible para reserva de transporte | 46303.8123 | 48436.0421 | GJ/día
| Factor de planta | 1.1408 | 1.1408 | %
| Generación bruta producida en sitio | 19676.2465 | 21405.1217 | MWh/año
| Generación neta en sitio | 19263.0453 | 20955.6141 | MWh/año
| Consumo bruto de combustible | 207009.1751 | 216541.6759 | GJ/año
Datos económicos |  | Turbina de gas industrial | Turbina de gas industrial | Unidades
EPC | Costo unitario de ingeniería, procura y construcción actualizado | 406.1693 | 409.4953 | USD/kW
| Vida operativa de la central | 30 | 30 | años
| Valor de rescate | 0 | 0 | MMUSD
Costos de inversión | Costo de ingenería, procura y construcción total | 97.0745 | 106.4688 | MMUSD
| Costo adquisición del terreno de la central y subestación de maniobras en términos de la capacidad bruta ISO | 2.1855 | 2.1855 | MMUSD
| Costo de interconexión a la red eléctrica | 13.8122 | 14.9239 | MMUSD
| Costos de interconexión al suministro de combustible | 4.7635 | 4.7635 | MMUSD
| Costo de administración del proyecto | 1.9415 | 2.1294 | MMUSD
| Costo de refacciones y materiales | 0.97074 | 1.0647 | MMUSD
| Costos legales | 1.6406 | 1.7993 | MMUSD
| Costos de contingencia y movilización | 8.7367 | 9.5822 | MMUSD
| Permisos y licencias | 0.22327 | 0.24488 | MMUSD
| Costos seguros | 0.58245 | 0.63881 | MMUSD
| Otros costos | 1.4561 | 1.597 | MMUSD
| Costo total de la central | 133.387 | 145.3979 | MMUSD
Egresos durante la construcción | Factor de interés de construcción | 1.2637 | 1.2637 | -
Desgloce de la deuda y capital propio |  | Turbina de gas industrial | Turbina de gas industrial | Unidades
Deuda | Costo de la deuda | 66.6935 | 72.6989 | MMUSD
| Interes del capital de deuda durante la construcción | 17.5848 | 19.1682 | MMUSD
Capital propio | Costo del capital propio | 66.6935 | 72.6989 | MMUSD
| Interes del capital propio durante la construcción | 17.5848 | 19.1682 | MMUSD
Montos del proyecto | Costo de inversión y financiamiento en el año cero | 168.5566 | 183.7344 | MMUSD
| Ingreso por valor de rescate (valor presente) | 0 | 0 | MMUSD
Inversión total de la Central | Inversión total con intereses al año cero | 168.5566 | 183.7344 | MMUSD
Costo fijo de transporte del combustible |  | Turbina de gas industrial | Turbina de gas industrial | Unidades
Transporte del combustible | Costo Unitario Fijo por día | 1.0199 | 1.0199 | USD/GJ-día
| Costo Fijo por año | 17.2496 | 18.0439 | MMUSD/año
Gas Natural | Año | Turbina de gas industrial | Turbina de gas industrial | Unidades
Costo del combustible (2022 - 2061) | 2022 | 0.39482 | 0.413 | MMUSD
| 2023 | 0.25762 | 0.26948 | MMUSD
| 2024 | 0.21281 | 0.22261 | MMUSD
| 2025 | 0.22028 | 0.23043 | MMUSD
| 2026 | 0.21655 | 0.22652 | MMUSD
| 2027 | 0.20908 | 0.21871 | MMUSD
| 2028 | 0.22402 | 0.23433 | MMUSD
| 2029 | 0.26135 | 0.27339 | MMUSD
| 2030 | 0.23522 | 0.24605 | MMUSD
| 2031 | 0.23895 | 0.24995 | MMUSD
| 2032 | 0.24268 | 0.25386 | MMUSD
| 2033 | 0.24492 | 0.2562 | MMUSD
| 2034 | 0.24642 | 0.25776 | MMUSD
| 2035 | 0.25202 | 0.26362 | MMUSD
| 2036 | 0.25388 | 0.26558 | MMUSD
| 2037 | 0.25576 | 0.26754 | MMUSD
| 2038 | 0.25766 | 0.26952 | MMUSD
| 2039 | 0.25957 | 0.27152 | MMUSD
| 2040 | 0.26149 | 0.27353 | MMUSD
| 2041 | 0.26343 | 0.27556 | MMUSD
| 2042 | 0.26538 | 0.2776 | MMUSD
| 2043 | 0.26734 | 0.27966 | MMUSD
| 2044 | 0.26933 | 0.28173 | MMUSD
| 2045 | 0.27132 | 0.28381 | MMUSD
| 2046 | 0.27333 | 0.28592 | MMUSD
| 2047 | 0.27535 | 0.28803 | MMUSD
| 2048 | 0.27739 | 0.29017 | MMUSD
| 2049 | 0.27945 | 0.29232 | MMUSD
| 2050 | 0.28152 | 0.29448 | MMUSD
| 2051 | 0.2836 | 0.29666 | MMUSD
Amortización de la inversión y valor presente |  | Turbina de gas industrial | Turbina de gas industrial | Unidades
Costo anual | Amortización de la inversión | 20.7457 | 22.6137 | MMUSD/año
Valor presente | Costos por consumo del combustible | 2.0885 | 2.1847 | MMUSD
| Generación en la vida operativa de la central | 156510.4477 | 170262.4118 | MWh
Equivalencia-costos de generación a costos anuales | Capacidad entregada | 107.2961 | 107.2961 | h/año
| Capacidad neta | 100 | 100 | h/año
Costo de operación y mantenimento |  | Turbina de gas industrial | Turbina de gas industrial | Unidades
Operación y mantenimiento | Costo fijo anual | 7345.1914 | 7345.1914 | USD/MW-año
| Costo variable | 4.1973 | 4.1973 | USD/MWh
Costos nivelados de generación |  | Turbina de gas industrial | Turbina de gas industrial | Unidades
Costos fijos | Nivelado de inversión | 1076.9672 | 1079.1246 | USD/MWh
| Fijo de transporte de combustible | 895.4767 | 861.0547 | USD/MWh
| Operación y mantenimiento | 75.0275 | 75.0275 | USD/MWh
| Total | 2047.4714 | 2015.2068 | USD/MWh
Costos variables | Nivelado de combustible | 13.3442 | 12.8313 | USD/MWh
| Operación y mantenimiento | 4.1973 | 4.1973 | USD/MWh
| Total | 17.5415 | 17.0285 | USD/MWh
Costo total nivelado | Dólares | 2065.0129 | 2032.2353 | USD/MWh
Costos nivelados de generación |  | Turbina de gas industrial | Turbina de gas industrial | Unidades
Costos fijos | Nivelado de inversión | 20625.5373 | 20666.855 | MXN/MWh
| Fijo de transporte de combustible | 17149.7222 | 16490.4893 | MXN/MWh
| Operación y mantenimiento | 1436.889 | 1436.889 | MXN/MWh
| Total | 39212.1485 | 38594.2333 | MXN/MWh
Costos variables | Nivelado de combustible | 255.5619 | 245.7381 | MXN/MWh
| Operación y mantenimiento | 80.3837 | 80.3837 | MXN/MWh
| Total | 335.9456 | 326.1218 | MXN/MWh
Costo total nivelado | Pesos | 39548.0941 | 38920.3551 | MXN/MWh
Costos nivelados anuales en términos de la capacidad bruta |  | Turbina de gas industrial | Turbina de gas industrial | Unidades
Costos fijos | Nivelado de inversión | 105435.0888 | 105646.2993 | USD/MW-año
| Fijo de transporte de combustible | 87667.17 | 84297.2562 | USD/MW-año
| Operación y mantenimiento | 7345.1914 | 7345.1914 | USD/MW-año
| Total | 200447.4502 | 197288.7469 | USD/MW-año
Costos variables | Nivelado de combustible | 1306.3995 | 1256.1816 | USD/MW-año
| Operación y mantenimiento | 410.911 | 410.911 | USD/MW-año
| Total | 1717.3104 | 1667.0926 | USD/MW-año
Costo total nivelado | Dólares | 202164.7607 | 198955.8396 | USD/MW-año
Costos nivelados anuales en términos de la capacidad bruta |  | Turbina de gas industrial | Turbina de gas industrial | Unidades
Costos fijos | Nivelado de inversión | 2019240.1034 | 2023285.1008 | MXN/MW-año
| Fijo de transporte de combustible | 1678957.806 | 1614418.9026 | MXN/MW-año
| Operación y mantenimiento | 140671.4334 | 140671.4334 | MXN/MW-año
| Total | 3838869.3428 | 3778375.4368 | MXN/MW-año
Costos variables | Nivelado de combustible | 25019.5091 | 24057.7627 | MXN/MW-año
| Operación y mantenimiento | 7869.5619 | 7869.5619 | MXN/MW-año
| Total | 32889.071 | 31927.3246 | MXN/MW-año
Costo total nivelado | Pesos | 3871758.4139 | 3810302.7614 | MXN/MW-año
Costos nivelados anuales en términos de capacidad entregada |  | Turbina de gas industrial | Turbina de gas industrial | Unidades
Costos fijos | Nivelado de inversión | 115554.4205 | 115785.9023 | USD/MW-año
| Fijo de transporte de combustible | 96081.1921 | 92387.8445 | USD/MW-año
| Operación y mantenimiento | 8050.16 | 8050.16 | USD/MW-año
| Total | 219685.7727 | 216223.9069 | USD/MW-año
Costos variables | Nivelado de combustible | 1334.4223 | 1283.1273 | USD/MW-año
| Operación y mantenimiento | 419.7252 | 419.7252 | USD/MW-año
| Total | 1754.1475 | 1702.8525 | USD/MW-año
Costo total nivelado | Dólares | 221439.9203 | 217926.7594 | USD/MW-año
Costos nivelados anuales en términos de capacidad entregada |  | Turbina de gas industrial | Turbina de gas industrial | Unidades
Costos fijos | Nivelado de inversión | 2213040.4847 | 2217473.7084 | MXN/MW-año
| Fijo de transporte de combustible | 1840098.9514 | 1769365.8049 | MXN/MW-año
| Operación y mantenimiento | 154172.6398 | 154172.6398 | MXN/MW-año
| Total | 4207312.0759 | 4141012.1531 | MXN/MW-año
Costos variables | Nivelado de combustible | 25556.1891 | 24573.8128 | MXN/MW-año
| Operación y mantenimiento | 8038.3676 | 8038.3676 | MXN/MW-año
| Total | 33594.5567 | 32612.1804 | MXN/MW-año
Costo total nivelado | Pesos | 4240906.6327 | 4173624.3335 | MXN/MW-año

## IMTGR SIN
Costos Totales Nivelados PRELIMINARES Tecnología de Generación de Referencia 2024
Archivo descargado desde el Sitio Web del Mercado Eléctrico Mayorista, creado el 25/octubre/2024. Información No vinculatoria únicamente con fines ilustrativos.
Ingresos del Mercado de la Tecnología de Generación de Referencia (IMTGR)
|  |  | Zona de Potencia | SIN
|  | TGR Seleccionada |  | Valor | Unidades
|  | Tipo de tecnología |  | Turbina de gas industrial | -
|  | Capacidad bruta en sitio |  | 214.0512 | MW
|  | Capacidad entregada |  | 195.3063 | MW
|  | Tipo de combustible |  | Gas natural | -
|  | Régimen térmico neto en sitio |  | 10.3333 | GJ/MWh |  |  | Ingresos del Mercado de Energía para la TGR
|  | Costos variables de O&M |  | 4.1973 | USD/MWh |  |  | 3516821.1224 | MXN/MW-año
|  | Año de producción |  | 2024 | - |  |  | 201726.2076 | USD/MW-año
|  | Horas en el año de producción |  | 8784 | h
|  | Reserva de regulación |  | 2 | %
|  | Cambio de horario |  | Verano | Invierno
|  | Fecha |  | NA | NA
|  | PMLpromzp,h | Precio Combustible | Tipo de Cambio | Costos variables (MXN/MWh) |  |  |  | IMTGRzp,h
FECHA | HORA | MXN/MWh | MXN/GJ | MXN/USD | O&M | Combustible | Tarifa total CENACE y CFE - Transmisión | Total | MXN/MWh | USD/MWh
2024-01-01 | 1 | 331.9505 | 36.1131 | 16.8935 | 70.9063 | 373.1696 | 62.531 | 497.7254 | 0 | 0
2024-01-01 | 2 | 292.3337 | 36.1131 | 16.8935 | 70.9063 | 373.1696 | 62.531 | 497.7254 | 0 | 0
2024-01-01 | 3 | 287.0716 | 36.1131 | 16.8935 | 70.9063 | 373.1696 | 62.531 | 497.7254 | 0 | 0
2024-01-01 | 4 | 276.7356 | 36.1131 | 16.8935 | 70.9063 | 373.1696 | 62.531 | 497.7254 | 0 | 0
2024-01-01 | 5 | 253.3206 | 36.1131 | 16.8935 | 70.9063 | 373.1696 | 62.531 | 497.7254 | 0 | 0
2024-01-01 | 6 | 241.2385 | 36.1131 | 16.8935 | 70.9063 | 373.1696 | 62.531 | 497.7254 | 0 | 0
2024-01-01 | 7 | 0 | 36.1131 | 16.8935 | 70.9063 | 373.1696 | 62.531 | 497.7254 | 0 | 0
2024-01-01 | 8 | 0 | 36.1131 | 16.8935 | 70.9063 | 373.1696 | 62.531 | 497.7254 | 0 | 0
2024-01-01 | 9 | 0 | 36.1131 | 16.8935 | 70.9063 | 373.1696 | 62.531 | 497.7254 | 0 | 0
2024-01-01 | 10 | 0 | 36.1131 | 16.8935 | 70.9063 | 373.1696 | 62.531 | 497.7254 | 0 | 0
2024-01-01 | 11 | 0 | 36.1131 | 16.8935 | 70.9063 | 373.1696 | 62.531 | 497.7254 | 0 | 0
2024-01-01 | 12 | 0 | 36.1131 | 16.8935 | 70.9063 | 373.1696 | 62.531 | 497.7254 | 0 | 0
2024-01-01 | 13 | 0 | 36.1131 | 16.8935 | 70.9063 | 373.1696 | 62.531 | 497.7254 | 0 | 0
2024-01-01 | 14 | 0 | 36.1131 | 16.8935 | 70.9063 | 373.1696 | 62.531 | 497.7254 | 0 | 0
2024-01-01 | 15 | 0 | 36.1131 | 16.8935 | 70.9063 | 373.1696 | 62.531 | 497.7254 | 0 | 0
2024-01-01 | 16 | 0 | 36.1131 | 16.8935 | 70.9063 | 373.1696 | 62.531 | 497.7254 | 0 | 0
2024-01-01 | 17 | 0 | 36.1131 | 16.8935 | 70.9063 | 373.1696 | 62.531 | 497.7254 | 0 | 0
2024-01-01 | 18 | 220.5614 | 36.1131 | 16.8935 | 70.9063 | 373.1696 | 62.531 | 497.7254 | 0 | 0
2024-01-01 | 19 | 317.2673 | 36.1131 | 16.8935 | 70.9063 | 373.1696 | 62.531 | 497.7254 | 0 | 0
2024-01-01 | 20 | 322.9063 | 36.1131 | 16.8935 | 70.9063 | 373.1696 | 62.531 | 497.7254 | 0 | 0
2024-01-01 | 21 | 323.5854 | 36.1131 | 16.8935 | 70.9063 | 373.1696 | 62.531 | 497.7254 | 0 | 0
2024-01-01 | 22 | 317.1948 | 36.1131 | 16.8935 | 70.9063 | 373.1696 | 62.531 | 497.7254 | 0 | 0
2024-01-01 | 23 | 317.1596 | 36.1131 | 16.8935 | 70.9063 | 373.1696 | 62.531 | 497.7254 | 0 | 0
2024-01-01 | 24 | 268.1324 | 36.1131 | 16.8935 | 70.9063 | 373.1696 | 62.531 | 497.7254 | 0 | 0
2024-01-02 | 1 | 247.1835 | 36.065 | 16.8935 | 70.9063 | 372.6724 | 62.531 | 497.2381 | 0 | 0
2024-01-02 | 2 | 248.1922 | 36.065 | 16.8935 | 70.9063 | 372.6724 | 62.531 | 497.2381 | 0 | 0
2024-01-02 | 3 | 222.6853 | 36.065 | 16.8935 | 70.9063 | 372.6724 | 62.531 | 497.2381 | 0 | 0
2024-01-02 | 4 | 213.8073 | 36.065 | 16.8935 | 70.9063 | 372.6724 | 62.531 | 497.2381 | 0 | 0
2024-01-02 | 5 | 229.6932 | 36.065 | 16.8935 | 70.9063 | 372.6724 | 62.531 | 497.2381 | 0 | 0
2024-01-02 | 6 | 232.9529 | 36.065 | 16.8935 | 70.9063 | 372.6724 | 62.531 | 497.2381 | 0 | 0
2024-01-02 | 7 | 279.0287 | 36.065 | 16.8935 | 70.9063 | 372.6724 | 62.531 | 497.2381 | 0 | 0
2024-01-02 | 8 | 321.45 | 36.065 | 16.8935 | 70.9063 | 372.6724 | 62.531 | 497.2381 | 0 | 0
2024-01-02 | 9 | 339.9439 | 36.065 | 16.8935 | 70.9063 | 372.6724 | 62.531 | 497.2381 | 0 | 0
2024-01-02 | 10 | 334.7016 | 36.065 | 16.8935 | 70.9063 | 372.6724 | 62.531 | 497.2381 | 0 | 0
2024-01-02 | 11 | 309.8265 | 36.065 | 16.8935 | 70.9063 | 372.6724 | 62.531 | 497.2381 | 0 | 0
2024-01-02 | 12 | 316.7641 | 36.065 | 16.8935 | 70.9063 | 372.6724 | 62.531 | 497.2381 | 0 | 0
2024-01-02 | 13 | 318.7695 | 36.065 | 16.8935 | 70.9063 | 372.6724 | 62.531 | 497.2381 | 0 | 0
2024-01-02 | 14 | 328.9368 | 36.065 | 16.8935 | 70.9063 | 372.6724 | 62.531 | 497.2381 | 0 | 0
2024-01-02 | 15 | 326.0752 | 36.065 | 16.8935 | 70.9063 | 372.6724 | 62.531 | 497.2381 | 0 | 0
2024-01-02 | 16 | 330.3123 | 36.065 | 16.8935 | 70.9063 | 372.6724 | 62.531 | 497.2381 | 0 | 0
2024-01-02 | 17 | 340.3687 | 36.065 | 16.8935 | 70.9063 | 372.6724 | 62.531 | 497.2381 | 0 | 0
2024-01-02 | 18 | 395.6122 | 36.065 | 16.8935 | 70.9063 | 372.6724 | 62.531 | 497.2381 | 0 | 0
2024-01-02 | 19 | 548.4259 | 36.065 | 16.8935 | 70.9063 | 372.6724 | 62.531 | 497.2381 | 51.1877 | 3.03
2024-01-02 | 20 | 595.2418 | 36.065 | 16.8935 | 70.9063 | 372.6724 | 62.531 | 497.2381 | 98.0037 | 5.8013
2024-01-02 | 21 | 401.0007 | 36.065 | 16.8935 | 70.9063 | 372.6724 | 62.531 | 497.2381 | 0 | 0
2024-01-02 | 22 | 587.1223 | 36.065 | 16.8935 | 70.9063 | 372.6724 | 62.531 | 497.2381 | 89.8842 | 5.3206
2024-01-02 | 23 | 493.4635 | 36.065 | 16.8935 | 70.9063 | 372.6724 | 62.531 | 497.2381 | 0 | 0
2024-01-02 | 24 | 362.703 | 36.065 | 16.8935 | 70.9063 | 372.6724 | 62.531 | 497.2381 | 0 | 0
2024-01-03 | 1 | 406.9726 | 39.9503 | 16.919 | 71.0133 | 412.82 | 62.531 | 536.6876 | 0 | 0
2024-01-03 | 2 | 351.6858 | 39.9503 | 16.919 | 71.0133 | 412.82 | 62.531 | 536.6876 | 0 | 0
2024-01-03 | 3 | 337.6134 | 39.9503 | 16.919 | 71.0133 | 412.82 | 62.531 | 536.6876 | 0 | 0
2024-01-03 | 4 | 326.1067 | 39.9503 | 16.919 | 71.0133 | 412.82 | 62.531 | 536.6876 | 0 | 0
2024-01-03 | 5 | 327.8558 | 39.9503 | 16.919 | 71.0133 | 412.82 | 62.531 | 536.6876 | 0 | 0
2024-01-03 | 6 | 340.277 | 39.9503 | 16.919 | 71.0133 | 412.82 | 62.531 | 536.6876 | 0 | 0
2024-01-03 | 7 | 364.3188 | 39.9503 | 16.919 | 71.0133 | 412.82 | 62.531 | 536.6876 | 0 | 0
2024-01-03 | 8 | 439.3141 | 39.9503 | 16.919 | 71.0133 | 412.82 | 62.531 | 536.6876 | 0 | 0
2024-01-03 | 9 | 395.658 | 39.9503 | 16.919 | 71.0133 | 412.82 | 62.531 | 536.6876 | 0 | 0
2024-01-03 | 10 | 363.4917 | 39.9503 | 16.919 | 71.0133 | 412.82 | 62.531 | 536.6876 | 0 | 0
2024-01-03 | 11 | 358.5784 | 39.9503 | 16.919 | 71.0133 | 412.82 | 62.531 | 536.6876 | 0 | 0
2024-01-03 | 12 | 357.2591 | 39.9503 | 16.919 | 71.0133 | 412.82 | 62.531 | 536.6876 | 0 | 0
2024-01-03 | 13 | 373.1511 | 39.9503 | 16.919 | 71.0133 | 412.82 | 62.531 | 536.6876 | 0 | 0
2024-01-03 | 14 | 362.0013 | 39.9503 | 16.919 | 71.0133 | 412.82 | 62.531 | 536.6876 | 0 | 0
2024-01-03 | 15 | 356.96 | 39.9503 | 16.919 | 71.0133 | 412.82 | 62.531 | 536.6876 | 0 | 0
2024-01-03 | 16 | 354.3141 | 39.9503 | 16.919 | 71.0133 | 412.82 | 62.531 | 536.6876 | 0 | 0
2024-01-03 | 17 | 386.0173 | 39.9503 | 16.919 | 71.0133 | 412.82 | 62.531 | 536.6876 | 0 | 0
2024-01-03 | 18 | 467.959 | 39.9503 | 16.919 | 71.0133 | 412.82 | 62.531 | 536.6876 | 0 | 0
2024-01-03 | 19 | 453.5857 | 39.9503 | 16.919 | 71.0133 | 412.82 | 62.531 | 536.6876 | 0 | 0
2024-01-03 | 20 | 552.3436 | 39.9503 | 16.919 | 71.0133 | 412.82 | 62.531 | 536.6876 | 15.656 | 0.92535
2024-01-03 | 21 | 467.0042 | 39.9503 | 16.919 | 71.0133 | 412.82 | 62.531 | 536.6876 | 0 | 0
2024-01-03 | 22 | 541.6467 | 39.9503 | 16.919 | 71.0133 | 412.82 | 62.531 | 536.6876 | 4.9591 | 0.29311
2024-01-03 | 23 | 414.7966 | 39.9503 | 16.919 | 71.0133 | 412.82 | 62.531 | 536.6876 | 0 | 0
2024-01-03 | 24 | 376.2342 | 39.9503 | 16.919 | 71.0133 | 412.82 | 62.531 | 536.6876 | 0 | 0
2024-01-04 | 1 | 401.3875 | 43.7946 | 17.0297 | 71.4779 | 452.5454 | 62.531 | 576.0739 | 0 | 0
2024-01-04 | 2 | 379.5691 | 43.7946 | 17.0297 | 71.4779 | 452.5454 | 62.531 | 576.0739 | 0 | 0
2024-01-04 | 3 | 365.0466 | 43.7946 | 17.0297 | 71.4779 | 452.5454 | 62.531 | 576.0739 | 0 | 0
2024-01-04 | 4 | 358.4116 | 43.7946 | 17.0297 | 71.4779 | 452.5454 | 62.531 | 576.0739 | 0 | 0
2024-01-04 | 5 | 357.7692 | 43.7946 | 17.0297 | 71.4779 | 452.5454 | 62.531 | 576.0739 | 0 | 0
2024-01-04 | 6 | 362.5181 | 43.7946 | 17.0297 | 71.4779 | 452.5454 | 62.531 | 576.0739 | 0 | 0
2024-01-04 | 7 | 377.0042 | 43.7946 | 17.0297 | 71.4779 | 452.5454 | 62.531 | 576.0739 | 0 | 0
2024-01-04 | 8 | 395.5714 | 43.7946 | 17.0297 | 71.4779 | 452.5454 | 62.531 | 576.0739 | 0 | 0
2024-01-04 | 9 | 387.1581 | 43.7946 | 17.0297 | 71.4779 | 452.5454 | 62.531 | 576.0739 | 0 | 0
2024-01-04 | 10 | 363.1798 | 43.7946 | 17.0297 | 71.4779 | 452.5454 | 62.531 | 576.0739 | 0 | 0
2024-01-04 | 11 | 355.655 | 43.7946 | 17.0297 | 71.4779 | 452.5454 | 62.531 | 576.0739 | 0 | 0
2024-01-04 | 12 | 352.8212 | 43.7946 | 17.0297 | 71.4779 | 452.5454 | 62.531 | 576.0739 | 0 | 0
2024-01-04 | 13 | 354.1277 | 43.7946 | 17.0297 | 71.4779 | 452.5454 | 62.531 | 576.0739 | 0 | 0
2024-01-04 | 14 | 354.1544 | 43.7946 | 17.0297 | 71.4779 | 452.5454 | 62.531 | 576.0739 | 0 | 0
2024-01-04 | 15 | 359.6814 | 43.7946 | 17.0297 | 71.4779 | 452.5454 | 62.531 | 576.0739 | 0 | 0
2024-01-04 | 16 | 362.8578 | 43.7946 | 17.0297 | 71.4779 | 452.5454 | 62.531 | 576.0739 | 0 | 0
2024-01-04 | 17 | 381.4403 | 43.7946 | 17.0297 | 71.4779 | 452.5454 | 62.531 | 576.0739 | 0 | 0
2024-01-04 | 18 | 444.1921 | 43.7946 | 17.0297 | 71.4779 | 452.5454 | 62.531 | 576.0739 | 0 | 0
2024-01-04 | 19 | 552.0393 | 43.7946 | 17.0297 | 71.4779 | 452.5454 | 62.531 | 576.0739 | 0 | 0
2024-01-04 | 20 | 555.1677 | 43.7946 | 17.0297 | 71.4779 | 452.5454 | 62.531 | 576.0739 | 0 | 0
2024-01-04 | 21 | 691.6384 | 43.7946 | 17.0297 | 71.4779 | 452.5454 | 62.531 | 576.0739 | 115.5645 | 6.7861
2024-01-04 | 22 | 583.2693 | 43.7946 | 17.0297 | 71.4779 | 452.5454 | 62.531 | 576.0739 | 7.1954 | 0.42252
2024-01-04 | 23 | 589.5115 | 43.7946 | 17.0297 | 71.4779 | 452.5454 | 62.531 | 576.0739 | 13.4377 | 0.78907
2024-01-04 | 24 | 437.222 | 43.7946 | 17.0297 | 71.4779 | 452.5454 | 62.531 | 576.0739 | 0 | 0
2024-01-05 | 1 | 596.5638 | 47.139 | 17.0492 | 71.5598 | 487.1037 | 62.531 | 610.0212 | 0 | 0
2024-01-05 | 2 | 438.0998 | 47.139 | 17.0492 | 71.5598 | 487.1037 | 62.531 | 610.0212 | 0 | 0
2024-01-05 | 3 | 418.5789 | 47.139 | 17.0492 | 71.5598 | 487.1037 | 62.531 | 610.0212 | 0 | 0
2024-01-05 | 4 | 410.7824 | 47.139 | 17.0492 | 71.5598 | 487.1037 | 62.531 | 610.0212 | 0 | 0
2024-01-05 | 5 | 407.3717 | 47.139 | 17.0492 | 71.5598 | 487.1037 | 62.531 | 610.0212 | 0 | 0
2024-01-05 | 6 | 416.1845 | 47.139 | 17.0492 | 71.5598 | 487.1037 | 62.531 | 610.0212 | 0 | 0
2024-01-05 | 7 | 439.6349 | 47.139 | 17.0492 | 71.5598 | 487.1037 | 62.531 | 610.0212 | 0 | 0
2024-01-05 | 8 | 741.7788 | 47.139 | 17.0492 | 71.5598 | 487.1037 | 62.531 | 610.0212 | 131.7576 | 7.7281
2024-01-05 | 9 | 437.0365 | 47.139 | 17.0492 | 71.5598 | 487.1037 | 62.531 | 610.0212 | 0 | 0
2024-01-05 | 10 | 406.1047 | 47.139 | 17.0492 | 71.5598 | 487.1037 | 62.531 | 610.0212 | 0 | 0
2024-01-05 | 11 | 398.5603 | 47.139 | 17.0492 | 71.5598 | 487.1037 | 62.531 | 610.0212 | 0 | 0
2024-01-05 | 12 | 404.0717 | 47.139 | 17.0492 | 71.5598 | 487.1037 | 62.531 | 610.0212 | 0 | 0
2024-01-05 | 13 | 399.2299 | 47.139 | 17.0492 | 71.5598 | 487.1037 | 62.531 | 610.0212 | 0 | 0
2024-01-05 | 14 | 404.8121 | 47.139 | 17.0492 | 71.5598 | 487.1037 | 62.531 | 610.0212 | 0 | 0
2024-01-05 | 15 | 380.8386 | 47.139 | 17.0492 | 71.5598 | 487.1037 | 62.531 | 610.0212 | 0 | 0
2024-01-05 | 16 | 387.7944 | 47.139 | 17.0492 | 71.5598 | 487.1037 | 62.531 | 610.0212 | 0 | 0
2024-01-05 | 17 | 413.4961 | 47.139 | 17.0492 | 71.5598 | 487.1037 | 62.531 | 610.0212 | 0 | 0
2024-01-05 | 18 | 603.6071 | 47.139 | 17.0492 | 71.5598 | 487.1037 | 62.531 | 610.0212 | 0 | 0
2024-01-05 | 19 | 992.3546 | 47.139 | 17.0492 | 71.5598 | 487.1037 | 62.531 | 610.0212 | 382.3333 | 22.4253
2024-01-05 | 20 | 903.8143 | 47.139 | 17.0492 | 71.5598 | 487.1037 | 62.531 | 610.0212 | 293.7931 | 17.2321
2024-01-05 | 21 | 939.4421 | 47.139 | 17.0492 | 71.5598 | 487.1037 | 62.531 | 610.0212 | 329.4209 | 19.3218
2024-01-05 | 22 | 660.914 | 47.139 | 17.0492 | 71.5598 | 487.1037 | 62.531 | 610.0212 | 50.8928 | 2.9851
2024-01-05 | 23 | 844.5975 | 47.139 | 17.0492 | 71.5598 | 487.1037 | 62.531 | 610.0212 | 234.5762 | 13.7588
2024-01-05 | 24 | 739.0918 | 47.139 | 17.0492 | 71.5598 | 487.1037 | 62.531 | 610.0212 | 129.0706 | 7.5705
2024-01-06 | 1 | 725.1966 | 47.1974 | 17.0458 | 71.5455 | 487.7075 | 62.531 | 610.599 | 114.5976 | 6.7229
2024-01-06 | 2 | 522.9834 | 47.1974 | 17.0458 | 71.5455 | 487.7075 | 62.531 | 610.599 | 0 | 0
2024-01-06 | 3 | 479.6872 | 47.1974 | 17.0458 | 71.5455 | 487.7075 | 62.531 | 610.599 | 0 | 0
2024-01-06 | 4 | 447.2353 | 47.1974 | 17.0458 | 71.5455 | 487.7075 | 62.531 | 610.599 | 0 | 0
2024-01-06 | 5 | 443.4033 | 47.1974 | 17.0458 | 71.5455 | 487.7075 | 62.531 | 610.599 | 0 | 0
2024-01-06 | 6 | 451.7029 | 47.1974 | 17.0458 | 71.5455 | 487.7075 | 62.531 | 610.599 | 0 | 0
2024-01-06 | 7 | 481.1351 | 47.1974 | 17.0458 | 71.5455 | 487.7075 | 62.531 | 610.599 | 0 | 0
2024-01-06 | 8 | 540.1678 | 47.1974 | 17.0458 | 71.5455 | 487.7075 | 62.531 | 610.599 | 0 | 0
2024-01-06 | 9 | 473.6056 | 47.1974 | 17.0458 | 71.5455 | 487.7075 | 62.531 | 610.599 | 0 | 0
2024-01-06 | 10 | 416.5283 | 47.1974 | 17.0458 | 71.5455 | 487.7075 | 62.531 | 610.599 | 0 | 0
2024-01-06 | 11 | 403.0002 | 47.1974 | 17.0458 | 71.5455 | 487.7075 | 62.531 | 610.599 | 0 | 0
2024-01-06 | 12 | 404.0525 | 47.1974 | 17.0458 | 71.5455 | 487.7075 | 62.531 | 610.599 | 0 | 0
2024-01-06 | 13 | 404.3952 | 47.1974 | 17.0458 | 71.5455 | 487.7075 | 62.531 | 610.599 | 0 | 0
2024-01-06 | 14 | 392.3077 | 47.1974 | 17.0458 | 71.5455 | 487.7075 | 62.531 | 610.599 | 0 | 0
2024-01-06 | 15 | 389.4165 | 47.1974 | 17.0458 | 71.5455 | 487.7075 | 62.531 | 610.599 | 0 | 0
2024-01-06 | 16 | 393.0991 | 47.1974 | 17.0458 | 71.5455 | 487.7075 | 62.531 | 610.599 | 0 | 0
2024-01-06 | 17 | 413.4879 | 47.1974 | 17.0458 | 71.5455 | 487.7075 | 62.531 | 610.599 | 0 | 0
2024-01-06 | 18 | 563.0015 | 47.1974 | 17.0458 | 71.5455 | 487.7075 | 62.531 | 610.599 | 0 | 0
2024-01-06 | 19 | 629.4 | 47.1974 | 17.0458 | 71.5455 | 487.7075 | 62.531 | 610.599 | 18.801 | 1.103
2024-01-06 | 20 | 851.5094 | 47.1974 | 17.0458 | 71.5455 | 487.7075 | 62.531 | 610.599 | 240.9104 | 14.1331
2024-01-06 | 21 | 688.7103 | 47.1974 | 17.0458 | 71.5455 | 487.7075 | 62.531 | 610.599 | 78.1113 | 4.5824
2024-01-06 | 22 | 904.0302 | 47.1974 | 17.0458 | 71.5455 | 487.7075 | 62.531 | 610.599 | 293.4312 | 17.2143
2024-01-06 | 23 | 813.3895 | 47.1974 | 17.0458 | 71.5455 | 487.7075 | 62.531 | 610.599 | 202.7905 | 11.8968
2024-01-06 | 24 | 522.9269 | 47.1974 | 17.0458 | 71.5455 | 487.7075 | 62.531 | 610.599 | 0 | 0
2024-01-07 | 1 | 439.929 | 47.2559 | 17.0458 | 71.5455 | 488.3113 | 62.531 | 611.1907 | 0 | 0
2024-01-07 | 2 | 416.7484 | 47.2559 | 17.0458 | 71.5455 | 488.3113 | 62.531 | 611.1907 | 0 | 0
2024-01-07 | 3 | 409.249 | 47.2559 | 17.0458 | 71.5455 | 488.3113 | 62.531 | 611.1907 | 0 | 0
2024-01-07 | 4 | 388.1728 | 47.2559 | 17.0458 | 71.5455 | 488.3113 | 62.531 | 611.1907 | 0 | 0
2024-01-07 | 5 | 387.6802 | 47.2559 | 17.0458 | 71.5455 | 488.3113 | 62.531 | 611.1907 | 0 | 0
2024-01-07 | 6 | 383.3571 | 47.2559 | 17.0458 | 71.5455 | 488.3113 | 62.531 | 611.1907 | 0 | 0
2024-01-07 | 7 | 371.574 | 47.2559 | 17.0458 | 71.5455 | 488.3113 | 62.531 | 611.1907 | 0 | 0
2024-01-07 | 8 | 354.8326 | 47.2559 | 17.0458 | 71.5455 | 488.3113 | 62.531 | 611.1907 | 0 | 0
2024-01-07 | 9 | 340.0437 | 47.2559 | 17.0458 | 71.5455 | 488.3113 | 62.531 | 611.1907 | 0 | 0
2024-01-07 | 10 | 302.2874 | 47.2559 | 17.0458 | 71.5455 | 488.3113 | 62.531 | 611.1907 | 0 | 0
2024-01-07 | 11 | 273.0353 | 47.2559 | 17.0458 | 71.5455 | 488.3113 | 62.531 | 611.1907 | 0 | 0
2024-01-07 | 12 | 261.4071 | 47.2559 | 17.0458 | 71.5455 | 488.3113 | 62.531 | 611.1907 | 0 | 0
2024-01-07 | 13 | 238.2926 | 47.2559 | 17.0458 | 71.5455 | 488.3113 | 62.531 | 611.1907 | 0 | 0
2024-01-07 | 14 | 174.8891 | 47.2559 | 17.0458 | 71.5455 | 488.3113 | 62.531 | 611.1907 | 0 | 0
2024-01-07 | 15 | 185.892 | 47.2559 | 17.0458 | 71.5455 | 488.3113 | 62.531 | 611.1907 | 0 | 0
2024-01-07 | 16 | 214.1619 | 47.2559 | 17.0458 | 71.5455 | 488.3113 | 62.531 | 611.1907 | 0 | 0
2024-01-07 | 17 | 247.3331 | 47.2559 | 17.0458 | 71.5455 | 488.3113 | 62.531 | 611.1907 | 0 | 0
2024-01-07 | 18 | 371.2881 | 47.2559 | 17.0458 | 71.5455 | 488.3113 | 62.531 | 611.1907 | 0 | 0
2024-01-07 | 19 | 427.6512 | 47.2559 | 17.0458 | 71.5455 | 488.3113 | 62.531 | 611.1907 | 0 | 0
2024-01-07 | 20 | 511.1205 | 47.2559 | 17.0458 | 71.5455 | 488.3113 | 62.531 | 611.1907 | 0 | 0
2024-01-07 | 21 | 512.4542 | 47.2559 | 17.0458 | 71.5455 | 488.3113 | 62.531 | 611.1907 | 0 | 0
2024-01-07 | 22 | 501.023 | 47.2559 | 17.0458 | 71.5455 | 488.3113 | 62.531 | 611.1907 | 0 | 0
2024-01-07 | 23 | 427.2174 | 47.2559 | 17.0458 | 71.5455 | 488.3113 | 62.531 | 611.1907 | 0 | 0
2024-01-07 | 24 | 391.5485 | 47.2559 | 17.0458 | 71.5455 | 488.3113 | 62.531 | 611.1907 | 0 | 0
2024-01-08 | 1 | 418.9526 | 40.8123 | 17.0458 | 71.5455 | 421.7275 | 62.531 | 545.9385 | 0 | 0
2024-01-08 | 2 | 393.5004 | 40.8123 | 17.0458 | 71.5455 | 421.7275 | 62.531 | 545.9385 | 0 | 0
2024-01-08 | 3 | 380.4564 | 40.8123 | 17.0458 | 71.5455 | 421.7275 | 62.531 | 545.9385 | 0 | 0
2024-01-08 | 4 | 358.0153 | 40.8123 | 17.0458 | 71.5455 | 421.7275 | 62.531 | 545.9385 | 0 | 0
2024-01-08 | 5 | 359.685 | 40.8123 | 17.0458 | 71.5455 | 421.7275 | 62.531 | 545.9385 | 0 | 0
2024-01-08 | 6 | 373.4005 | 40.8123 | 17.0458 | 71.5455 | 421.7275 | 62.531 | 545.9385 | 0 | 0
2024-01-08 | 7 | 420.4446 | 40.8123 | 17.0458 | 71.5455 | 421.7275 | 62.531 | 545.9385 | 0 | 0
2024-01-08 | 8 | 459.874 | 40.8123 | 17.0458 | 71.5455 | 421.7275 | 62.531 | 545.9385 | 0 | 0
2024-01-08 | 9 | 481.2674 | 40.8123 | 17.0458 | 71.5455 | 421.7275 | 62.531 | 545.9385 | 0 | 0
2024-01-08 | 10 | 416.9256 | 40.8123 | 17.0458 | 71.5455 | 421.7275 | 62.531 | 545.9385 | 0 | 0
2024-01-08 | 11 | 408.1786 | 40.8123 | 17.0458 | 71.5455 | 421.7275 | 62.531 | 545.9385 | 0 | 0
2024-01-08 | 12 | 408.4896 | 40.8123 | 17.0458 | 71.5455 | 421.7275 | 62.531 | 545.9385 | 0 | 0
2024-01-08 | 13 | 416.1157 | 40.8123 | 17.0458 | 71.5455 | 421.7275 | 62.531 | 545.9385 | 0 | 0
2024-01-08 | 14 | 416.0996 | 40.8123 | 17.0458 | 71.5455 | 421.7275 | 62.531 | 545.9385 | 0 | 0
2024-01-08 | 15 | 424.1765 | 40.8123 | 17.0458 | 71.5455 | 421.7275 | 62.531 | 545.9385 | 0 | 0
2024-01-08 | 16 | 435.3133 | 40.8123 | 17.0458 | 71.5455 | 421.7275 | 62.531 | 545.9385 | 0 | 0
2024-01-08 | 17 | 449.6686 | 40.8123 | 17.0458 | 71.5455 | 421.7275 | 62.531 | 545.9385 | 0 | 0
2024-01-08 | 18 | 611.0552 | 40.8123 | 17.0458 | 71.5455 | 421.7275 | 62.531 | 545.9385 | 65.1167 | 3.8201
2024-01-08 | 19 | 727.9168 | 40.8123 | 17.0458 | 71.5455 | 421.7275 | 62.531 | 545.9385 | 181.9782 | 10.6758
2024-01-08 | 20 | 686.001 | 40.8123 | 17.0458 | 71.5455 | 421.7275 | 62.531 | 545.9385 | 140.0625 | 8.2168
2024-01-08 | 21 | 598.2972 | 40.8123 | 17.0458 | 71.5455 | 421.7275 | 62.531 | 545.9385 | 52.3587 | 3.0716
2024-01-08 | 22 | 714.5207 | 40.8123 | 17.0458 | 71.5455 | 421.7275 | 62.531 | 545.9385 | 168.5821 | 9.89
2024-01-08 | 23 | 539.8238 | 40.8123 | 17.0458 | 71.5455 | 421.7275 | 62.531 | 545.9385 | 0 | 0
2024-01-08 | 24 | 449.8285 | 40.8123 | 17.0458 | 71.5455 | 421.7275 | 62.531 | 545.9385 | 0 | 0
2024-01-09 | 1 | 386.8386 | 43.8452 | 16.8987 | 70.9281 | 453.068 | 62.531 | 576.0471 | 0 | 0
2024-01-09 | 2 | 360.6419 | 43.8452 | 16.8987 | 70.9281 | 453.068 | 62.531 | 576.0471 | 0 | 0
2024-01-09 | 3 | 352.8307 | 43.8452 | 16.8987 | 70.9281 | 453.068 | 62.531 | 576.0471 | 0 | 0
2024-01-09 | 4 | 351.1306 | 43.8452 | 16.8987 | 70.9281 | 453.068 | 62.531 | 576.0471 | 0 | 0
2024-01-09 | 5 | 353.5329 | 43.8452 | 16.8987 | 70.9281 | 453.068 | 62.531 | 576.0471 | 0 | 0
2024-01-09 | 6 | 359.3002 | 43.8452 | 16.8987 | 70.9281 | 453.068 | 62.531 | 576.0471 | 0 | 0
2024-01-09 | 7 | 387.6278 | 43.8452 | 16.8987 | 70.9281 | 453.068 | 62.531 | 576.0471 | 0 | 0
2024-01-09 | 8 | 470.424 | 43.8452 | 16.8987 | 70.9281 | 453.068 | 62.531 | 576.0471 | 0 | 0
2024-01-09 | 9 | 515.4222 | 43.8452 | 16.8987 | 70.9281 | 453.068 | 62.531 | 576.0471 | 0 | 0
2024-01-09 | 10 | 436.0699 | 43.8452 | 16.8987 | 70.9281 | 453.068 | 62.531 | 576.0471 | 0 | 0
2024-01-09 | 11 | 496.4779 | 43.8452 | 16.8987 | 70.9281 | 453.068 | 62.531 | 576.0471 | 0 | 0
2024-01-09 | 12 | 514.4774 | 43.8452 | 16.8987 | 70.9281 | 453.068 | 62.531 | 576.0471 | 0 | 0
2024-01-09 | 13 | 498.3594 | 43.8452 | 16.8987 | 70.9281 | 453.068 | 62.531 | 576.0471 | 0 | 0
2024-01-09 | 14 | 449.2905 | 43.8452 | 16.8987 | 70.9281 | 453.068 | 62.531 | 576.0471 | 0 | 0
2024-01-09 | 15 | 470.1701 | 43.8452 | 16.8987 | 70.9281 | 453.068 | 62.531 | 576.0471 | 0 | 0
2024-01-09 | 16 | 436.3055 | 43.8452 | 16.8987 | 70.9281 | 453.068 | 62.531 | 576.0471 | 0 | 0
2024-01-09 | 17 | 642.6223 | 43.8452 | 16.8987 | 70.9281 | 453.068 | 62.531 | 576.0471 | 66.5752 | 3.9397
2024-01-09 | 18 | 649.6927 | 43.8452 | 16.8987 | 70.9281 | 453.068 | 62.531 | 576.0471 | 73.6455 | 4.3581
2024-01-09 | 19 | 859.1744 | 43.8452 | 16.8987 | 70.9281 | 453.068 | 62.531 | 576.0471 | 283.1273 | 16.7544
2024-01-09 | 20 | 846.2116 | 43.8452 | 16.8987 | 70.9281 | 453.068 | 62.531 | 576.0471 | 270.1645 | 15.9873
2024-01-09 | 21 | 702.6521 | 43.8452 | 16.8987 | 70.9281 | 453.068 | 62.531 | 576.0471 | 126.605 | 7.492
2024-01-09 | 22 | 649.79 | 43.8452 | 16.8987 | 70.9281 | 453.068 | 62.531 | 576.0471 | 73.7429 | 4.3638
2024-01-09 | 23 | 492.5374 | 43.8452 | 16.8987 | 70.9281 | 453.068 | 62.531 | 576.0471 | 0 | 0
2024-01-09 | 24 | 402.8396 | 43.8452 | 16.8987 | 70.9281 | 453.068 | 62.531 | 576.0471 | 0 | 0
2024-01-10 | 1 | 408.3473 | 49.5524 | 16.8133 | 70.5697 | 512.0418 | 62.531 | 633.4902 | 0 | 0
2024-01-10 | 2 | 387.0778 | 49.5524 | 16.8133 | 70.5697 | 512.0418 | 62.531 | 633.4902 | 0 | 0
2024-01-10 | 3 | 380.2153 | 49.5524 | 16.8133 | 70.5697 | 512.0418 | 62.531 | 633.4902 | 0 | 0
2024-01-10 | 4 | 380.0313 | 49.5524 | 16.8133 | 70.5697 | 512.0418 | 62.531 | 633.4902 | 0 | 0
2024-01-10 | 5 | 377.3255 | 49.5524 | 16.8133 | 70.5697 | 512.0418 | 62.531 | 633.4902 | 0 | 0
2024-01-10 | 6 | 384.9693 | 49.5524 | 16.8133 | 70.5697 | 512.0418 | 62.531 | 633.4902 | 0 | 0
2024-01-10 | 7 | 405.9329 | 49.5524 | 16.8133 | 70.5697 | 512.0418 | 62.531 | 633.4902 | 0 | 0
2024-01-10 | 8 | 420.1057 | 49.5524 | 16.8133 | 70.5697 | 512.0418 | 62.531 | 633.4902 | 0 | 0
2024-01-10 | 9 | 469.0284 | 49.5524 | 16.8133 | 70.5697 | 512.0418 | 62.531 | 633.4902 | 0 | 0
2024-01-10 | 10 | 419.729 | 49.5524 | 16.8133 | 70.5697 | 512.0418 | 62.531 | 633.4902 | 0 | 0
2024-01-10 | 11 | 425.0136 | 49.5524 | 16.8133 | 70.5697 | 512.0418 | 62.531 | 633.4902 | 0 | 0
2024-01-10 | 12 | 426.7069 | 49.5524 | 16.8133 | 70.5697 | 512.0418 | 62.531 | 633.4902 | 0 | 0
2024-01-10 | 13 | 426.4913 | 49.5524 | 16.8133 | 70.5697 | 512.0418 | 62.531 | 633.4902 | 0 | 0
2024-01-10 | 14 | 443.0783 | 49.5524 | 16.8133 | 70.5697 | 512.0418 | 62.531 | 633.4902 | 0 | 0
2024-01-10 | 15 | 408.8132 | 49.5524 | 16.8133 | 70.5697 | 512.0418 | 62.531 | 633.4902 | 0 | 0
2024-01-10 | 16 | 501.1385 | 49.5524 | 16.8133 | 70.5697 | 512.0418 | 62.531 | 633.4902 | 0 | 0
2024-01-10 | 17 | 538.9124 | 49.5524 | 16.8133 | 70.5697 | 512.0418 | 62.531 | 633.4902 | 0 | 0
2024-01-10 | 18 | 861.3422 | 49.5524 | 16.8133 | 70.5697 | 512.0418 | 62.531 | 633.4902 | 227.852 | 13.5519
2024-01-10 | 19 | 867.4786 | 49.5524 | 16.8133 | 70.5697 | 512.0418 | 62.531 | 633.4902 | 233.9884 | 13.9169
2024-01-10 | 20 | 949.4417 | 49.5524 | 16.8133 | 70.5697 | 512.0418 | 62.531 | 633.4902 | 315.9515 | 18.7918
2024-01-10 | 21 | 918.9417 | 49.5524 | 16.8133 | 70.5697 | 512.0418 | 62.531 | 633.4902 | 285.4515 | 16.9777
2024-01-10 | 22 | 907.0962 | 49.5524 | 16.8133 | 70.5697 | 512.0418 | 62.531 | 633.4902 | 273.606 | 16.2732
2024-01-10 | 23 | 887.2317 | 49.5524 | 16.8133 | 70.5697 | 512.0418 | 62.531 | 633.4902 | 253.7415 | 15.0917
2024-01-10 | 24 | 602.839 | 49.5524 | 16.8133 | 70.5697 | 512.0418 | 62.531 | 633.4902 | 0 | 0
2024-01-11 | 1 | 543.7215 | 51.7751 | 16.9347 | 71.0792 | 535.0104 | 62.531 | 656.4988 | 0 | 0
2024-01-11 | 2 | 465.1701 | 51.7751 | 16.9347 | 71.0792 | 535.0104 | 62.531 | 656.4988 | 0 | 0
2024-01-11 | 3 | 452.3332 | 51.7751 | 16.9347 | 71.0792 | 535.0104 | 62.531 | 656.4988 | 0 | 0
2024-01-11 | 4 | 447.5405 | 51.7751 | 16.9347 | 71.0792 | 535.0104 | 62.531 | 656.4988 | 0 | 0
2024-01-11 | 5 | 448.1562 | 51.7751 | 16.9347 | 71.0792 | 535.0104 | 62.531 | 656.4988 | 0 | 0
2024-01-11 | 6 | 459.4507 | 51.7751 | 16.9347 | 71.0792 | 535.0104 | 62.531 | 656.4988 | 0 | 0
2024-01-11 | 7 | 506.3609 | 51.7751 | 16.9347 | 71.0792 | 535.0104 | 62.531 | 656.4988 | 0 | 0
2024-01-11 | 8 | 598.5025 | 51.7751 | 16.9347 | 71.0792 | 535.0104 | 62.531 | 656.4988 | 0 | 0
2024-01-11 | 9 | 614.7737 | 51.7751 | 16.9347 | 71.0792 | 535.0104 | 62.531 | 656.4988 | 0 | 0
2024-01-11 | 10 | 523.5766 | 51.7751 | 16.9347 | 71.0792 | 535.0104 | 62.531 | 656.4988 | 0 | 0
2024-01-11 | 11 | 524.6578 | 51.7751 | 16.9347 | 71.0792 | 535.0104 | 62.531 | 656.4988 | 0 | 0
2024-01-11 | 12 | 499.6877 | 51.7751 | 16.9347 | 71.0792 | 535.0104 | 62.531 | 656.4988 | 0 | 0
2024-01-11 | 13 | 523.4766 | 51.7751 | 16.9347 | 71.0792 | 535.0104 | 62.531 | 656.4988 | 0 | 0
2024-01-11 | 14 | 537.8382 | 51.7751 | 16.9347 | 71.0792 | 535.0104 | 62.531 | 656.4988 | 0 | 0
2024-01-11 | 15 | 566.8142 | 51.7751 | 16.9347 | 71.0792 | 535.0104 | 62.531 | 656.4988 | 0 | 0
2024-01-11 | 16 | 515.9576 | 51.7751 | 16.9347 | 71.0792 | 535.0104 | 62.531 | 656.4988 | 0 | 0
2024-01-11 | 17 | 476.8558 | 51.7751 | 16.9347 | 71.0792 | 535.0104 | 62.531 | 656.4988 | 0 | 0
2024-01-11 | 18 | 592.3165 | 51.7751 | 16.9347 | 71.0792 | 535.0104 | 62.531 | 656.4988 | 0 | 0
2024-01-11 | 19 | 655.2785 | 51.7751 | 16.9347 | 71.0792 | 535.0104 | 62.531 | 656.4988 | 0 | 0
2024-01-11 | 20 | 845.4343 | 51.7751 | 16.9347 | 71.0792 | 535.0104 | 62.531 | 656.4988 | 188.9355 | 11.1567
2024-01-11 | 21 | 851.243 | 51.7751 | 16.9347 | 71.0792 | 535.0104 | 62.531 | 656.4988 | 194.7442 | 11.4997
2024-01-11 | 22 | 814.1478 | 51.7751 | 16.9347 | 71.0792 | 535.0104 | 62.531 | 656.4988 | 157.649 | 9.3092
2024-01-11 | 23 | 667.8728 | 51.7751 | 16.9347 | 71.0792 | 535.0104 | 62.531 | 656.4988 | 11.3739 | 0.67163
2024-01-11 | 24 | 542.6096 | 51.7751 | 16.9347 | 71.0792 | 535.0104 | 62.531 | 656.4988 | 0 | 0
2024-01-12 | 1 | 527.4478 | 49.7728 | 16.9912 | 71.3164 | 514.3197 | 62.531 | 636.4543 | 0 | 0
2024-01-12 | 2 | 473.5603 | 49.7728 | 16.9912 | 71.3164 | 514.3197 | 62.531 | 636.4543 | 0 | 0
2024-01-12 | 3 | 463.6319 | 49.7728 | 16.9912 | 71.3164 | 514.3197 | 62.531 | 636.4543 | 0 | 0
2024-01-12 | 4 | 461.1461 | 49.7728 | 16.9912 | 71.3164 | 514.3197 | 62.531 | 636.4543 | 0 | 0
2024-01-12 | 5 | 463.6856 | 49.7728 | 16.9912 | 71.3164 | 514.3197 | 62.531 | 636.4543 | 0 | 0
2024-01-12 | 6 | 473.9994 | 49.7728 | 16.9912 | 71.3164 | 514.3197 | 62.531 | 636.4543 | 0 | 0
2024-01-12 | 7 | 523.1749 | 49.7728 | 16.9912 | 71.3164 | 514.3197 | 62.531 | 636.4543 | 0 | 0
2024-01-12 | 8 | 636.0241 | 49.7728 | 16.9912 | 71.3164 | 514.3197 | 62.531 | 636.4543 | 0 | 0
2024-01-12 | 9 | 572.9165 | 49.7728 | 16.9912 | 71.3164 | 514.3197 | 62.531 | 636.4543 | 0 | 0
2024-01-12 | 10 | 478.0379 | 49.7728 | 16.9912 | 71.3164 | 514.3197 | 62.531 | 636.4543 | 0 | 0
2024-01-12 | 11 | 449.6813 | 49.7728 | 16.9912 | 71.3164 | 514.3197 | 62.531 | 636.4543 | 0 | 0
2024-01-12 | 12 | 456.8311 | 49.7728 | 16.9912 | 71.3164 | 514.3197 | 62.531 | 636.4543 | 0 | 0
2024-01-12 | 13 | 485.4833 | 49.7728 | 16.9912 | 71.3164 | 514.3197 | 62.531 | 636.4543 | 0 | 0
2024-01-12 | 14 | 461.0643 | 49.7728 | 16.9912 | 71.3164 | 514.3197 | 62.531 | 636.4543 | 0 | 0
2024-01-12 | 15 | 486.3799 | 49.7728 | 16.9912 | 71.3164 | 514.3197 | 62.531 | 636.4543 | 0 | 0
2024-01-12 | 16 | 472.0655 | 49.7728 | 16.9912 | 71.3164 | 514.3197 | 62.531 | 636.4543 | 0 | 0
2024-01-12 | 17 | 531.2628 | 49.7728 | 16.9912 | 71.3164 | 514.3197 | 62.531 | 636.4543 | 0 | 0
2024-01-12 | 18 | 730.2435 | 49.7728 | 16.9912 | 71.3164 | 514.3197 | 62.531 | 636.4543 | 93.7892 | 5.5199
2024-01-12 | 19 | 938.8117 | 49.7728 | 16.9912 | 71.3164 | 514.3197 | 62.531 | 636.4543 | 302.3574 | 17.7949
2024-01-12 | 20 | 932.0795 | 49.7728 | 16.9912 | 71.3164 | 514.3197 | 62.531 | 636.4543 | 295.6252 | 17.3987
2024-01-12 | 21 | 1084.3398 | 49.7728 | 16.9912 | 71.3164 | 514.3197 | 62.531 | 636.4543 | 447.8855 | 26.3599
2024-01-12 | 22 | 1072.0481 | 49.7728 | 16.9912 | 71.3164 | 514.3197 | 62.531 | 636.4543 | 435.5938 | 25.6364
2024-01-12 | 23 | 899.2565 | 49.7728 | 16.9912 | 71.3164 | 514.3197 | 62.531 | 636.4543 | 262.8022 | 15.467
2024-01-12 | 24 | 753.0799 | 49.7728 | 16.9912 | 71.3164 | 514.3197 | 62.531 | 636.4543 | 116.6256 | 6.8639
2024-01-13 | 1 | 490.1602 | 49.7501 | 16.9898 | 71.3105 | 514.0852 | 62.531 | 636.2187 | 0 | 0
2024-01-13 | 2 | 459.5826 | 49.7501 | 16.9898 | 71.3105 | 514.0852 | 62.531 | 636.2187 | 0 | 0
2024-01-13 | 3 | 454.6425 | 49.7501 | 16.9898 | 71.3105 | 514.0852 | 62.531 | 636.2187 | 0 | 0
2024-01-13 | 4 | 444.732 | 49.7501 | 16.9898 | 71.3105 | 514.0852 | 62.531 | 636.2187 | 0 | 0
2024-01-13 | 5 | 441.1602 | 49.7501 | 16.9898 | 71.3105 | 514.0852 | 62.531 | 636.2187 | 0 | 0
2024-01-13 | 6 | 438.8933 | 49.7501 | 16.9898 | 71.3105 | 514.0852 | 62.531 | 636.2187 | 0 | 0
2024-01-13 | 7 | 447.5326 | 49.7501 | 16.9898 | 71.3105 | 514.0852 | 62.531 | 636.2187 | 0 | 0
2024-01-13 | 8 | 443.3909 | 49.7501 | 16.9898 | 71.3105 | 514.0852 | 62.531 | 636.2187 | 0 | 0
2024-01-13 | 9 | 449.0699 | 49.7501 | 16.9898 | 71.3105 | 514.0852 | 62.531 | 636.2187 | 0 | 0
2024-01-13 | 10 | 452.3014 | 49.7501 | 16.9898 | 71.3105 | 514.0852 | 62.531 | 636.2187 | 0 | 0
2024-01-13 | 11 | 423.6907 | 49.7501 | 16.9898 | 71.3105 | 514.0852 | 62.531 | 636.2187 | 0 | 0
2024-01-13 | 12 | 427.2998 | 49.7501 | 16.9898 | 71.3105 | 514.0852 | 62.531 | 636.2187 | 0 | 0
2024-01-13 | 13 | 408.9058 | 49.7501 | 16.9898 | 71.3105 | 514.0852 | 62.531 | 636.2187 | 0 | 0
2024-01-13 | 14 | 400.8035 | 49.7501 | 16.9898 | 71.3105 | 514.0852 | 62.531 | 636.2187 | 0 | 0
2024-01-13 | 15 | 391.9999 | 49.7501 | 16.9898 | 71.3105 | 514.0852 | 62.531 | 636.2187 | 0 | 0
2024-01-13 | 16 | 388.4756 | 49.7501 | 16.9898 | 71.3105 | 514.0852 | 62.531 | 636.2187 | 0 | 0
2024-01-13 | 17 | 433.4703 | 49.7501 | 16.9898 | 71.3105 | 514.0852 | 62.531 | 636.2187 | 0 | 0
2024-01-13 | 18 | 482.2357 | 49.7501 | 16.9898 | 71.3105 | 514.0852 | 62.531 | 636.2187 | 0 | 0
2024-01-13 | 19 | 869.3572 | 49.7501 | 16.9898 | 71.3105 | 514.0852 | 62.531 | 636.2187 | 233.1385 | 13.7223
2024-01-13 | 20 | 855.9632 | 49.7501 | 16.9898 | 71.3105 | 514.0852 | 62.531 | 636.2187 | 219.7444 | 12.9339
2024-01-13 | 21 | 677.0618 | 49.7501 | 16.9898 | 71.3105 | 514.0852 | 62.531 | 636.2187 | 40.843 | 2.404
2024-01-13 | 22 | 884.3137 | 49.7501 | 16.9898 | 71.3105 | 514.0852 | 62.531 | 636.2187 | 248.0949 | 14.6026
2024-01-13 | 23 | 833.7542 | 49.7501 | 16.9898 | 71.3105 | 514.0852 | 62.531 | 636.2187 | 197.5355 | 11.6267
2024-01-13 | 24 | 647.2227 | 49.7501 | 16.9898 | 71.3105 | 514.0852 | 62.531 | 636.2187 | 11.0039 | 0.64768
2024-01-14 | 1 | 645.1754 | 49.7274 | 16.9898 | 71.3105 | 513.8506 | 62.531 | 635.9888 | 9.1866 | 0.54071
2024-01-14 | 2 | 530.7725 | 49.7274 | 16.9898 | 71.3105 | 513.8506 | 62.531 | 635.9888 | 0 | 0
2024-01-14 | 3 | 485.4572 | 49.7274 | 16.9898 | 71.3105 | 513.8506 | 62.531 | 635.9888 | 0 | 0
2024-01-14 | 4 | 474.3689 | 49.7274 | 16.9898 | 71.3105 | 513.8506 | 62.531 | 635.9888 | 0 | 0
2024-01-14 | 5 | 476.9999 | 49.7274 | 16.9898 | 71.3105 | 513.8506 | 62.531 | 635.9888 | 0 | 0
2024-01-14 | 6 | 467.8509 | 49.7274 | 16.9898 | 71.3105 | 513.8506 | 62.531 | 635.9888 | 0 | 0
2024-01-14 | 7 | 472.0162 | 49.7274 | 16.9898 | 71.3105 | 513.8506 | 62.531 | 635.9888 | 0 | 0
2024-01-14 | 8 | 486.9974 | 49.7274 | 16.9898 | 71.3105 | 513.8506 | 62.531 | 635.9888 | 0 | 0
2024-01-14 | 9 | 461.6463 | 49.7274 | 16.9898 | 71.3105 | 513.8506 | 62.531 | 635.9888 | 0 | 0
2024-01-14 | 10 | 425.6363 | 49.7274 | 16.9898 | 71.3105 | 513.8506 | 62.531 | 635.9888 | 0 | 0
2024-01-14 | 11 | 414.7223 | 49.7274 | 16.9898 | 71.3105 | 513.8506 | 62.531 | 635.9888 | 0 | 0
2024-01-14 | 12 | 425.6396 | 49.7274 | 16.9898 | 71.3105 | 513.8506 | 62.531 | 635.9888 | 0 | 0
2024-01-14 | 13 | 421.3533 | 49.7274 | 16.9898 | 71.3105 | 513.8506 | 62.531 | 635.9888 | 0 | 0
2024-01-14 | 14 | 410.2487 | 49.7274 | 16.9898 | 71.3105 | 513.8506 | 62.531 | 635.9888 | 0 | 0
2024-01-14 | 15 | 406.9943 | 49.7274 | 16.9898 | 71.3105 | 513.8506 | 62.531 | 635.9888 | 0 | 0
2024-01-14 | 16 | 379.9127 | 49.7274 | 16.9898 | 71.3105 | 513.8506 | 62.531 | 635.9888 | 0 | 0
2024-01-14 | 17 | 426.5268 | 49.7274 | 16.9898 | 71.3105 | 513.8506 | 62.531 | 635.9888 | 0 | 0
2024-01-14 | 18 | 477.9729 | 49.7274 | 16.9898 | 71.3105 | 513.8506 | 62.531 | 635.9888 | 0 | 0
2024-01-14 | 19 | 797.4423 | 49.7274 | 16.9898 | 71.3105 | 513.8506 | 62.531 | 635.9888 | 161.4534 | 9.503
2024-01-14 | 20 | 889.8103 | 49.7274 | 16.9898 | 71.3105 | 513.8506 | 62.531 | 635.9888 | 253.8215 | 14.9396
2024-01-14 | 21 | 832.0684 | 49.7274 | 16.9898 | 71.3105 | 513.8506 | 62.531 | 635.9888 | 196.0796 | 11.541
2024-01-14 | 22 | 854.3188 | 49.7274 | 16.9898 | 71.3105 | 513.8506 | 62.531 | 635.9888 | 218.33 | 12.8507
2024-01-14 | 23 | 814.6093 | 49.7274 | 16.9898 | 71.3105 | 513.8506 | 62.531 | 635.9888 | 178.6205 | 10.5134
2024-01-14 | 24 | 661.6592 | 49.7274 | 16.9898 | 71.3105 | 513.8506 | 62.531 | 635.9888 | 25.6704 | 1.5109
2024-01-15 | 1 | 464.5055 | 154.2251 | 16.9898 | 71.3105 | 1593.6623 | 62.531 | 1694.2043 | 0 | 0
2024-01-15 | 2 | 447.8325 | 154.2251 | 16.9898 | 71.3105 | 1593.6623 | 62.531 | 1694.2043 | 0 | 0
2024-01-15 | 3 | 440.7566 | 154.2251 | 16.9898 | 71.3105 | 1593.6623 | 62.531 | 1694.2043 | 0 | 0
2024-01-15 | 4 | 435.6878 | 154.2251 | 16.9898 | 71.3105 | 1593.6623 | 62.531 | 1694.2043 | 0 | 0
2024-01-15 | 5 | 440.1983 | 154.2251 | 16.9898 | 71.3105 | 1593.6623 | 62.531 | 1694.2043 | 0 | 0
2024-01-15 | 6 | 458.1611 | 154.2251 | 16.9898 | 71.3105 | 1593.6623 | 62.531 | 1694.2043 | 0 | 0
2024-01-15 | 7 | 692.6905 | 154.2251 | 16.9898 | 71.3105 | 1593.6623 | 62.531 | 1694.2043 | 0 | 0
2024-01-15 | 8 | 766.489 | 154.2251 | 16.9898 | 71.3105 | 1593.6623 | 62.531 | 1694.2043 | 0 | 0
2024-01-15 | 9 | 686.0919 | 154.2251 | 16.9898 | 71.3105 | 1593.6623 | 62.531 | 1694.2043 | 0 | 0
2024-01-15 | 10 | 554.4234 | 154.2251 | 16.9898 | 71.3105 | 1593.6623 | 62.531 | 1694.2043 | 0 | 0
2024-01-15 | 11 | 594.1142 | 154.2251 | 16.9898 | 71.3105 | 1593.6623 | 62.531 | 1694.2043 | 0 | 0
2024-01-15 | 12 | 482.8022 | 154.2251 | 16.9898 | 71.3105 | 1593.6623 | 62.531 | 1694.2043 | 0 | 0
2024-01-15 | 13 | 610.0163 | 154.2251 | 16.9898 | 71.3105 | 1593.6623 | 62.531 | 1694.2043 | 0 | 0
2024-01-15 | 14 | 640.3426 | 154.2251 | 16.9898 | 71.3105 | 1593.6623 | 62.531 | 1694.2043 | 0 | 0
2024-01-15 | 15 | 637.193 | 154.2251 | 16.9898 | 71.3105 | 1593.6623 | 62.531 | 1694.2043 | 0 | 0
2024-01-15 | 16 | 805.4993 | 154.2251 | 16.9898 | 71.3105 | 1593.6623 | 62.531 | 1694.2043 | 0 | 0
2024-01-15 | 17 | 661.6289 | 154.2251 | 16.9898 | 71.3105 | 1593.6623 | 62.531 | 1694.2043 | 0 | 0
2024-01-15 | 18 | 787.8444 | 154.2251 | 16.9898 | 71.3105 | 1593.6623 | 62.531 | 1694.2043 | 0 | 0
2024-01-15 | 19 | 998.8138 | 154.2251 | 16.9898 | 71.3105 | 1593.6623 | 62.531 | 1694.2043 | 0 | 0
2024-01-15 | 20 | 1206.2119 | 154.2251 | 16.9898 | 71.3105 | 1593.6623 | 62.531 | 1694.2043 | 0 | 0
2024-01-15 | 21 | 1045.2366 | 154.2251 | 16.9898 | 71.3105 | 1593.6623 | 62.531 | 1694.2043 | 0 | 0
2024-01-15 | 22 | 1091.2864 | 154.2251 | 16.9898 | 71.3105 | 1593.6623 | 62.531 | 1694.2043 | 0 | 0
2024-01-15 | 23 | 900.5408 | 154.2251 | 16.9898 | 71.3105 | 1593.6623 | 62.531 | 1694.2043 | 0 | 0
2024-01-15 | 24 | 836.5497 | 154.2251 | 16.9898 | 71.3105 | 1593.6623 | 62.531 | 1694.2043 | 0 | 0
2024-01-16 | 1 | 1294.9436 | 154.1728 | 16.858 | 70.7573 | 1593.1211 | 62.531 | 1693.1318 | 0 | 0
2024-01-16 | 2 | 1205.0769 | 154.1728 | 16.858 | 70.7573 | 1593.1211 | 62.531 | 1693.1318 | 0 | 0
2024-01-16 | 3 | 1178.1954 | 154.1728 | 16.858 | 70.7573 | 1593.1211 | 62.531 | 1693.1318 | 0 | 0
2024-01-16 | 4 | 1159.581 | 154.1728 | 16.858 | 70.7573 | 1593.1211 | 62.531 | 1693.1318 | 0 | 0
2024-01-16 | 5 | 1149.3881 | 154.1728 | 16.858 | 70.7573 | 1593.1211 | 62.531 | 1693.1318 | 0 | 0
2024-01-16 | 6 | 1166.5263 | 154.1728 | 16.858 | 70.7573 | 1593.1211 | 62.531 | 1693.1318 | 0 | 0
2024-01-16 | 7 | 1203.7597 | 154.1728 | 16.858 | 70.7573 | 1593.1211 | 62.531 | 1693.1318 | 0 | 0
2024-01-16 | 8 | 1276.6949 | 154.1728 | 16.858 | 70.7573 | 1593.1211 | 62.531 | 1693.1318 | 0 | 0
2024-01-16 | 9 | 1225.2915 | 154.1728 | 16.858 | 70.7573 | 1593.1211 | 62.531 | 1693.1318 | 0 | 0
2024-01-16 | 10 | 1144.8599 | 154.1728 | 16.858 | 70.7573 | 1593.1211 | 62.531 | 1693.1318 | 0 | 0
2024-01-16 | 11 | 1115.0864 | 154.1728 | 16.858 | 70.7573 | 1593.1211 | 62.531 | 1693.1318 | 0 | 0
2024-01-16 | 12 | 1138.1432 | 154.1728 | 16.858 | 70.7573 | 1593.1211 | 62.531 | 1693.1318 | 0 | 0
2024-01-16 | 13 | 1141.2733 | 154.1728 | 16.858 | 70.7573 | 1593.1211 | 62.531 | 1693.1318 | 0 | 0
2024-01-16 | 14 | 1137.4261 | 154.1728 | 16.858 | 70.7573 | 1593.1211 | 62.531 | 1693.1318 | 0 | 0
2024-01-16 | 15 | 1153.7837 | 154.1728 | 16.858 | 70.7573 | 1593.1211 | 62.531 | 1693.1318 | 0 | 0
2024-01-16 | 16 | 1187.2721 | 154.1728 | 16.858 | 70.7573 | 1593.1211 | 62.531 | 1693.1318 | 0 | 0
2024-01-16 | 17 | 1224.7715 | 154.1728 | 16.858 | 70.7573 | 1593.1211 | 62.531 | 1693.1318 | 0 | 0
2024-01-16 | 18 | 1283.4222 | 154.1728 | 16.858 | 70.7573 | 1593.1211 | 62.531 | 1693.1318 | 0 | 0
2024-01-16 | 19 | 1343.1118 | 154.1728 | 16.858 | 70.7573 | 1593.1211 | 62.531 | 1693.1318 | 0 | 0
2024-01-16 | 20 | 1417.6624 | 154.1728 | 16.858 | 70.7573 | 1593.1211 | 62.531 | 1693.1318 | 0 | 0
2024-01-16 | 21 | 1421.5208 | 154.1728 | 16.858 | 70.7573 | 1593.1211 | 62.531 | 1693.1318 | 0 | 0
2024-01-16 | 22 | 1377.7076 | 154.1728 | 16.858 | 70.7573 | 1593.1211 | 62.531 | 1693.1318 | 0 | 0
2024-01-16 | 23 | 1417.0653 | 154.1728 | 16.858 | 70.7573 | 1593.1211 | 62.531 | 1693.1318 | 0 | 0
2024-01-16 | 24 | 1290.1259 | 154.1728 | 16.858 | 70.7573 | 1593.1211 | 62.531 | 1693.1318 | 0 | 0
2024-01-17 | 1 | 1205.7586 | 76.3218 | 16.8983 | 70.9264 | 788.6603 | 62.531 | 904.926 | 300.8326 | 17.8025
2024-01-17 | 2 | 1190.0582 | 76.3218 | 16.8983 | 70.9264 | 788.6603 | 62.531 | 904.926 | 285.1323 | 16.8734
2024-01-17 | 3 | 1164.1803 | 76.3218 | 16.8983 | 70.9264 | 788.6603 | 62.531 | 904.926 | 259.2543 | 15.342
2024-01-17 | 4 | 1151.9637 | 76.3218 | 16.8983 | 70.9264 | 788.6603 | 62.531 | 904.926 | 247.0378 | 14.6191
2024-01-17 | 5 | 1157.9768 | 76.3218 | 16.8983 | 70.9264 | 788.6603 | 62.531 | 904.926 | 253.0508 | 14.9749
2024-01-17 | 6 | 1171.9396 | 76.3218 | 16.8983 | 70.9264 | 788.6603 | 62.531 | 904.926 | 267.0136 | 15.8012
2024-01-17 | 7 | 1207.7155 | 76.3218 | 16.8983 | 70.9264 | 788.6603 | 62.531 | 904.926 | 302.7895 | 17.9183
2024-01-17 | 8 | 1239.0343 | 76.3218 | 16.8983 | 70.9264 | 788.6603 | 62.531 | 904.926 | 334.1084 | 19.7717
2024-01-17 | 9 | 1221.4835 | 76.3218 | 16.8983 | 70.9264 | 788.6603 | 62.531 | 904.926 | 316.5575 | 18.7331
2024-01-17 | 10 | 938.1851 | 76.3218 | 16.8983 | 70.9264 | 788.6603 | 62.531 | 904.926 | 33.2591 | 1.9682
2024-01-17 | 11 | 949.525 | 76.3218 | 16.8983 | 70.9264 | 788.6603 | 62.531 | 904.926 | 44.599 | 2.6393
2024-01-17 | 12 | 933.802 | 76.3218 | 16.8983 | 70.9264 | 788.6603 | 62.531 | 904.926 | 28.8761 | 1.7088
2024-01-17 | 13 | 869.1993 | 76.3218 | 16.8983 | 70.9264 | 788.6603 | 62.531 | 904.926 | 0 | 0
2024-01-17 | 14 | 900.5165 | 76.3218 | 16.8983 | 70.9264 | 788.6603 | 62.531 | 904.926 | 0 | 0
2024-01-17 | 15 | 864.741 | 76.3218 | 16.8983 | 70.9264 | 788.6603 | 62.531 | 904.926 | 0 | 0
2024-01-17 | 16 | 955.0266 | 76.3218 | 16.8983 | 70.9264 | 788.6603 | 62.531 | 904.926 | 50.1006 | 2.9648
2024-01-17 | 17 | 930.1654 | 76.3218 | 16.8983 | 70.9264 | 788.6603 | 62.531 | 904.926 | 25.2394 | 1.4936
2024-01-17 | 18 | 1010.4561 | 76.3218 | 16.8983 | 70.9264 | 788.6603 | 62.531 | 904.926 | 105.5301 | 6.245
2024-01-17 | 19 | 1073.0252 | 76.3218 | 16.8983 | 70.9264 | 788.6603 | 62.531 | 904.926 | 168.0992 | 9.9477
2024-01-17 | 20 | 1099.5558 | 76.3218 | 16.8983 | 70.9264 | 788.6603 | 62.531 | 904.926 | 194.6298 | 11.5177
2024-01-17 | 21 | 1019.9042 | 76.3218 | 16.8983 | 70.9264 | 788.6603 | 62.531 | 904.926 | 114.9783 | 6.8041
2024-01-17 | 22 | 1041.3146 | 76.3218 | 16.8983 | 70.9264 | 788.6603 | 62.531 | 904.926 | 136.3886 | 8.0711
2024-01-17 | 23 | 986.368 | 76.3218 | 16.8983 | 70.9264 | 788.6603 | 62.531 | 904.926 | 81.442 | 4.8195
2024-01-17 | 24 | 933.6622 | 76.3218 | 16.8983 | 70.9264 | 788.6603 | 62.531 | 904.926 | 28.7362 | 1.7005
2024-01-18 | 1 | 639.1306 | 45.3887 | 17.1598 | 72.024 | 469.0173 | 62.531 | 592.7515 | 46.3791 | 2.7028
2024-01-18 | 2 | 610.6095 | 45.3887 | 17.1598 | 72.024 | 469.0173 | 62.531 | 592.7515 | 17.858 | 1.0407
2024-01-18 | 3 | 605.6795 | 45.3887 | 17.1598 | 72.024 | 469.0173 | 62.531 | 592.7515 | 12.928 | 0.75339
2024-01-18 | 4 | 603.7264 | 45.3887 | 17.1598 | 72.024 | 469.0173 | 62.531 | 592.7515 | 10.9749 | 0.63957
2024-01-18 | 5 | 603.7514 | 45.3887 | 17.1598 | 72.024 | 469.0173 | 62.531 | 592.7515 | 10.9999 | 0.64103
2024-01-18 | 6 | 618.6396 | 45.3887 | 17.1598 | 72.024 | 469.0173 | 62.531 | 592.7515 | 25.8881 | 1.5086
2024-01-18 | 7 | 654.1602 | 45.3887 | 17.1598 | 72.024 | 469.0173 | 62.531 | 592.7515 | 61.4087 | 3.5786
2024-01-18 | 8 | 776.4029 | 45.3887 | 17.1598 | 72.024 | 469.0173 | 62.531 | 592.7515 | 183.6513 | 10.7024
2024-01-18 | 9 | 844.3172 | 45.3887 | 17.1598 | 72.024 | 469.0173 | 62.531 | 592.7515 | 251.5657 | 14.6602
2024-01-18 | 10 | 628.0386 | 45.3887 | 17.1598 | 72.024 | 469.0173 | 62.531 | 592.7515 | 35.2871 | 2.0564
2024-01-18 | 11 | 577.7008 | 45.3887 | 17.1598 | 72.024 | 469.0173 | 62.531 | 592.7515 | 0 | 0
2024-01-18 | 12 | 600.8999 | 45.3887 | 17.1598 | 72.024 | 469.0173 | 62.531 | 592.7515 | 8.1484 | 0.47486
2024-01-18 | 13 | 608.2509 | 45.3887 | 17.1598 | 72.024 | 469.0173 | 62.531 | 592.7515 | 15.4994 | 0.90324
2024-01-18 | 14 | 598.6243 | 45.3887 | 17.1598 | 72.024 | 469.0173 | 62.531 | 592.7515 | 5.8728 | 0.34224
2024-01-18 | 15 | 595.3707 | 45.3887 | 17.1598 | 72.024 | 469.0173 | 62.531 | 592.7515 | 2.6192 | 0.15263
2024-01-18 | 16 | 633.5495 | 45.3887 | 17.1598 | 72.024 | 469.0173 | 62.531 | 592.7515 | 40.798 | 2.3775
2024-01-18 | 17 | 643.9458 | 45.3887 | 17.1598 | 72.024 | 469.0173 | 62.531 | 592.7515 | 51.1943 | 2.9834
2024-01-18 | 18 | 698.3498 | 45.3887 | 17.1598 | 72.024 | 469.0173 | 62.531 | 592.7515 | 105.5983 | 6.1538
2024-01-18 | 19 | 978.6238 | 45.3887 | 17.1598 | 72.024 | 469.0173 | 62.531 | 592.7515 | 385.8723 | 22.487
2024-01-18 | 20 | 998.2524 | 45.3887 | 17.1598 | 72.024 | 469.0173 | 62.531 | 592.7515 | 405.5009 | 23.6309
2024-01-18 | 21 | 1025.4132 | 45.3887 | 17.1598 | 72.024 | 469.0173 | 62.531 | 592.7515 | 432.6617 | 25.2137
2024-01-18 | 22 | 957.7874 | 45.3887 | 17.1598 | 72.024 | 469.0173 | 62.531 | 592.7515 | 365.0359 | 21.2727
2024-01-18 | 23 | 1036.1458 | 45.3887 | 17.1598 | 72.024 | 469.0173 | 62.531 | 592.7515 | 443.3943 | 25.8391
2024-01-18 | 24 | 662.7942 | 45.3887 | 17.1598 | 72.024 | 469.0173 | 62.531 | 592.7515 | 70.0427 | 4.0818
2024-01-19 | 1 | 735.5286 | 45.2176 | 17.2957 | 72.5944 | 467.2497 | 62.531 | 591.5782 | 143.9503 | 8.3229
2024-01-19 | 2 | 543.2676 | 45.2176 | 17.2957 | 72.5944 | 467.2497 | 62.531 | 591.5782 | 0 | 0
2024-01-19 | 3 | 487.4488 | 45.2176 | 17.2957 | 72.5944 | 467.2497 | 62.531 | 591.5782 | 0 | 0
2024-01-19 | 4 | 455.5934 | 45.2176 | 17.2957 | 72.5944 | 467.2497 | 62.531 | 591.5782 | 0 | 0
2024-01-19 | 5 | 438.5442 | 45.2176 | 17.2957 | 72.5944 | 467.2497 | 62.531 | 591.5782 | 0 | 0
2024-01-19 | 6 | 458.4237 | 45.2176 | 17.2957 | 72.5944 | 467.2497 | 62.531 | 591.5782 | 0 | 0
2024-01-19 | 7 | 574.3634 | 45.2176 | 17.2957 | 72.5944 | 467.2497 | 62.531 | 591.5782 | 0 | 0
2024-01-19 | 8 | 699.5568 | 45.2176 | 17.2957 | 72.5944 | 467.2497 | 62.531 | 591.5782 | 107.9786 | 6.2431
2024-01-19 | 9 | 560.5632 | 45.2176 | 17.2957 | 72.5944 | 467.2497 | 62.531 | 591.5782 | 0 | 0
2024-01-19 | 10 | 603.5973 | 45.2176 | 17.2957 | 72.5944 | 467.2497 | 62.531 | 591.5782 | 12.0191 | 0.69492
2024-01-19 | 11 | 506.8849 | 45.2176 | 17.2957 | 72.5944 | 467.2497 | 62.531 | 591.5782 | 0 | 0
2024-01-19 | 12 | 532.607 | 45.2176 | 17.2957 | 72.5944 | 467.2497 | 62.531 | 591.5782 | 0 | 0
2024-01-19 | 13 | 523.6585 | 45.2176 | 17.2957 | 72.5944 | 467.2497 | 62.531 | 591.5782 | 0 | 0
2024-01-19 | 14 | 560.6145 | 45.2176 | 17.2957 | 72.5944 | 467.2497 | 62.531 | 591.5782 | 0 | 0
2024-01-19 | 15 | 498.1591 | 45.2176 | 17.2957 | 72.5944 | 467.2497 | 62.531 | 591.5782 | 0 | 0
2024-01-19 | 16 | 479.4955 | 45.2176 | 17.2957 | 72.5944 | 467.2497 | 62.531 | 591.5782 | 0 | 0
2024-01-19 | 17 | 639.7984 | 45.2176 | 17.2957 | 72.5944 | 467.2497 | 62.531 | 591.5782 | 48.2202 | 2.788
2024-01-19 | 18 | 761.9749 | 45.2176 | 17.2957 | 72.5944 | 467.2497 | 62.531 | 591.5782 | 170.3967 | 9.852
2024-01-19 | 19 | 684.8041 | 45.2176 | 17.2957 | 72.5944 | 467.2497 | 62.531 | 591.5782 | 93.2259 | 5.3901
2024-01-19 | 20 | 982.4549 | 45.2176 | 17.2957 | 72.5944 | 467.2497 | 62.531 | 591.5782 | 390.8767 | 22.5996
2024-01-19 | 21 | 967.6336 | 45.2176 | 17.2957 | 72.5944 | 467.2497 | 62.531 | 591.5782 | 376.0554 | 21.7427
2024-01-19 | 22 | 581.0638 | 45.2176 | 17.2957 | 72.5944 | 467.2497 | 62.531 | 591.5782 | 0 | 0
2024-01-19 | 23 | 934.7253 | 45.2176 | 17.2957 | 72.5944 | 467.2497 | 62.531 | 591.5782 | 343.1471 | 19.84
2024-01-19 | 24 | 601.4267 | 45.2176 | 17.2957 | 72.5944 | 467.2497 | 62.531 | 591.5782 | 9.8485 | 0.56942
2024-01-20 | 1 | 625.9037 | 45.2944 | 17.1995 | 72.1906 | 468.0424 | 62.531 | 591.9593 | 33.9443 | 1.9736
2024-01-20 | 2 | 487.897 | 45.2944 | 17.1995 | 72.1906 | 468.0424 | 62.531 | 591.9593 | 0 | 0
2024-01-20 | 3 | 426.0017 | 45.2944 | 17.1995 | 72.1906 | 468.0424 | 62.531 | 591.9593 | 0 | 0
2024-01-20 | 4 | 423.5123 | 45.2944 | 17.1995 | 72.1906 | 468.0424 | 62.531 | 591.9593 | 0 | 0
2024-01-20 | 5 | 422.4848 | 45.2944 | 17.1995 | 72.1906 | 468.0424 | 62.531 | 591.9593 | 0 | 0
2024-01-20 | 6 | 423.0315 | 45.2944 | 17.1995 | 72.1906 | 468.0424 | 62.531 | 591.9593 | 0 | 0
2024-01-20 | 7 | 428.3195 | 45.2944 | 17.1995 | 72.1906 | 468.0424 | 62.531 | 591.9593 | 0 | 0
2024-01-20 | 8 | 464.5995 | 45.2944 | 17.1995 | 72.1906 | 468.0424 | 62.531 | 591.9593 | 0 | 0
2024-01-20 | 9 | 564.9379 | 45.2944 | 17.1995 | 72.1906 | 468.0424 | 62.531 | 591.9593 | 0 | 0
2024-01-20 | 10 | 484.9887 | 45.2944 | 17.1995 | 72.1906 | 468.0424 | 62.531 | 591.9593 | 0 | 0
2024-01-20 | 11 | 482.9693 | 45.2944 | 17.1995 | 72.1906 | 468.0424 | 62.531 | 591.9593 | 0 | 0
2024-01-20 | 12 | 487.9109 | 45.2944 | 17.1995 | 72.1906 | 468.0424 | 62.531 | 591.9593 | 0 | 0
2024-01-20 | 13 | 475.2195 | 45.2944 | 17.1995 | 72.1906 | 468.0424 | 62.531 | 591.9593 | 0 | 0
2024-01-20 | 14 | 468.4318 | 45.2944 | 17.1995 | 72.1906 | 468.0424 | 62.531 | 591.9593 | 0 | 0
2024-01-20 | 15 | 438.4992 | 45.2944 | 17.1995 | 72.1906 | 468.0424 | 62.531 | 591.9593 | 0 | 0
2024-01-20 | 16 | 450.4593 | 45.2944 | 17.1995 | 72.1906 | 468.0424 | 62.531 | 591.9593 | 0 | 0
2024-01-20 | 17 | 455.9789 | 45.2944 | 17.1995 | 72.1906 | 468.0424 | 62.531 | 591.9593 | 0 | 0
2024-01-20 | 18 | 573.4434 | 45.2944 | 17.1995 | 72.1906 | 468.0424 | 62.531 | 591.9593 | 0 | 0
2024-01-20 | 19 | 573.1863 | 45.2944 | 17.1995 | 72.1906 | 468.0424 | 62.531 | 591.9593 | 0 | 0
2024-01-20 | 20 | 564.913 | 45.2944 | 17.1995 | 72.1906 | 468.0424 | 62.531 | 591.9593 | 0 | 0
2024-01-20 | 21 | 672.7863 | 45.2944 | 17.1995 | 72.1906 | 468.0424 | 62.531 | 591.9593 | 80.827 | 4.6994
2024-01-20 | 22 | 666.9101 | 45.2944 | 17.1995 | 72.1906 | 468.0424 | 62.531 | 591.9593 | 74.9507 | 4.3577
2024-01-20 | 23 | 504.4118 | 45.2944 | 17.1995 | 72.1906 | 468.0424 | 62.531 | 591.9593 | 0 | 0
2024-01-20 | 24 | 428.4878 | 45.2944 | 17.1995 | 72.1906 | 468.0424 | 62.531 | 591.9593 | 0 | 0
2024-01-21 | 1 | 438.8211 | 45.3711 | 17.1995 | 72.1906 | 468.8351 | 62.531 | 592.7362 | 0 | 0
2024-01-21 | 2 | 425.9616 | 45.3711 | 17.1995 | 72.1906 | 468.8351 | 62.531 | 592.7362 | 0 | 0
2024-01-21 | 3 | 419.1643 | 45.3711 | 17.1995 | 72.1906 | 468.8351 | 62.531 | 592.7362 | 0 | 0
2024-01-21 | 4 | 417.7813 | 45.3711 | 17.1995 | 72.1906 | 468.8351 | 62.531 | 592.7362 | 0 | 0
2024-01-21 | 5 | 411.9551 | 45.3711 | 17.1995 | 72.1906 | 468.8351 | 62.531 | 592.7362 | 0 | 0
2024-01-21 | 6 | 415.9421 | 45.3711 | 17.1995 | 72.1906 | 468.8351 | 62.531 | 592.7362 | 0 | 0
2024-01-21 | 7 | 413.812 | 45.3711 | 17.1995 | 72.1906 | 468.8351 | 62.531 | 592.7362 | 0 | 0
2024-01-21 | 8 | 411.1668 | 45.3711 | 17.1995 | 72.1906 | 468.8351 | 62.531 | 592.7362 | 0 | 0
2024-01-21 | 9 | 401.6396 | 45.3711 | 17.1995 | 72.1906 | 468.8351 | 62.531 | 592.7362 | 0 | 0
2024-01-21 | 10 | 327.4385 | 45.3711 | 17.1995 | 72.1906 | 468.8351 | 62.531 | 592.7362 | 0 | 0
2024-01-21 | 11 | 319.9515 | 45.3711 | 17.1995 | 72.1906 | 468.8351 | 62.531 | 592.7362 | 0 | 0
2024-01-21 | 12 | 315.8401 | 45.3711 | 17.1995 | 72.1906 | 468.8351 | 62.531 | 592.7362 | 0 | 0
2024-01-21 | 13 | 317.5196 | 45.3711 | 17.1995 | 72.1906 | 468.8351 | 62.531 | 592.7362 | 0 | 0
2024-01-21 | 14 | 322.7715 | 45.3711 | 17.1995 | 72.1906 | 468.8351 | 62.531 | 592.7362 | 0 | 0
2024-01-21 | 15 | 360.1967 | 45.3711 | 17.1995 | 72.1906 | 468.8351 | 62.531 | 592.7362 | 0 | 0
2024-01-21 | 16 | 370.1598 | 45.3711 | 17.1995 | 72.1906 | 468.8351 | 62.531 | 592.7362 | 0 | 0
2024-01-21 | 17 | 383.3356 | 45.3711 | 17.1995 | 72.1906 | 468.8351 | 62.531 | 592.7362 | 0 | 0
2024-01-21 | 18 | 425.1595 | 45.3711 | 17.1995 | 72.1906 | 468.8351 | 62.531 | 592.7362 | 0 | 0
2024-01-21 | 19 | 917.2207 | 45.3711 | 17.1995 | 72.1906 | 468.8351 | 62.531 | 592.7362 | 324.4845 | 18.8659
2024-01-21 | 20 | 1012.0375 | 45.3711 | 17.1995 | 72.1906 | 468.8351 | 62.531 | 592.7362 | 419.3013 | 24.3787
2024-01-21 | 21 | 1047.192 | 45.3711 | 17.1995 | 72.1906 | 468.8351 | 62.531 | 592.7362 | 454.4558 | 26.4226
2024-01-21 | 22 | 1024.5683 | 45.3711 | 17.1995 | 72.1906 | 468.8351 | 62.531 | 592.7362 | 431.8321 | 25.1072
2024-01-21 | 23 | 659.51 | 45.3711 | 17.1995 | 72.1906 | 468.8351 | 62.531 | 592.7362 | 66.7738 | 3.8823
2024-01-21 | 24 | 439.2144 | 45.3711 | 17.1995 | 72.1906 | 468.8351 | 62.531 | 592.7362 | 0 | 0
2024-01-22 | 1 | 437.4607 | 41.1234 | 17.1995 | 72.1906 | 424.9421 | 62.531 | 549.7211 | 0 | 0
2024-01-22 | 2 | 394.3653 | 41.1234 | 17.1995 | 72.1906 | 424.9421 | 62.531 | 549.7211 | 0 | 0
2024-01-22 | 3 | 381.2317 | 41.1234 | 17.1995 | 72.1906 | 424.9421 | 62.531 | 549.7211 | 0 | 0
2024-01-22 | 4 | 372.1734 | 41.1234 | 17.1995 | 72.1906 | 424.9421 | 62.531 | 549.7211 | 0 | 0
2024-01-22 | 5 | 370.8689 | 41.1234 | 17.1995 | 72.1906 | 424.9421 | 62.531 | 549.7211 | 0 | 0
2024-01-22 | 6 | 388.1521 | 41.1234 | 17.1995 | 72.1906 | 424.9421 | 62.531 | 549.7211 | 0 | 0
2024-01-22 | 7 | 484.5683 | 41.1234 | 17.1995 | 72.1906 | 424.9421 | 62.531 | 549.7211 | 0 | 0
2024-01-22 | 8 | 514.9298 | 41.1234 | 17.1995 | 72.1906 | 424.9421 | 62.531 | 549.7211 | 0 | 0
2024-01-22 | 9 | 759.6364 | 41.1234 | 17.1995 | 72.1906 | 424.9421 | 62.531 | 549.7211 | 209.9153 | 12.2047
2024-01-22 | 10 | 482.5739 | 41.1234 | 17.1995 | 72.1906 | 424.9421 | 62.531 | 549.7211 | 0 | 0
2024-01-22 | 11 | 495.8389 | 41.1234 | 17.1995 | 72.1906 | 424.9421 | 62.531 | 549.7211 | 0 | 0
2024-01-22 | 12 | 491.4861 | 41.1234 | 17.1995 | 72.1906 | 424.9421 | 62.531 | 549.7211 | 0 | 0
2024-01-22 | 13 | 521.423 | 41.1234 | 17.1995 | 72.1906 | 424.9421 | 62.531 | 549.7211 | 0 | 0
2024-01-22 | 14 | 489.9349 | 41.1234 | 17.1995 | 72.1906 | 424.9421 | 62.531 | 549.7211 | 0 | 0
2024-01-22 | 15 | 707.4687 | 41.1234 | 17.1995 | 72.1906 | 424.9421 | 62.531 | 549.7211 | 157.7477 | 9.1716
2024-01-22 | 16 | 849.6452 | 41.1234 | 17.1995 | 72.1906 | 424.9421 | 62.531 | 549.7211 | 299.9241 | 17.438
2024-01-22 | 17 | 902.7956 | 41.1234 | 17.1995 | 72.1906 | 424.9421 | 62.531 | 549.7211 | 353.0746 | 20.5282
2024-01-22 | 18 | 1152.5163 | 41.1234 | 17.1995 | 72.1906 | 424.9421 | 62.531 | 549.7211 | 602.7953 | 35.0473
2024-01-22 | 19 | 1112.1807 | 41.1234 | 17.1995 | 72.1906 | 424.9421 | 62.531 | 549.7211 | 562.4597 | 32.7021
2024-01-22 | 20 | 1415.2331 | 41.1234 | 17.1995 | 72.1906 | 424.9421 | 62.531 | 549.7211 | 865.512 | 50.3219
2024-01-22 | 21 | 1457.0142 | 41.1234 | 17.1995 | 72.1906 | 424.9421 | 62.531 | 549.7211 | 907.2932 | 52.7511
2024-01-22 | 22 | 1516.797 | 41.1234 | 17.1995 | 72.1906 | 424.9421 | 62.531 | 549.7211 | 967.076 | 56.227
2024-01-22 | 23 | 933.8464 | 41.1234 | 17.1995 | 72.1906 | 424.9421 | 62.531 | 549.7211 | 384.1253 | 22.3335
2024-01-22 | 24 | 504.4657 | 41.1234 | 17.1995 | 72.1906 | 424.9421 | 62.531 | 549.7211 | 0 | 0
2024-01-23 | 1 | 428.6319 | 37.3455 | 17.1325 | 71.9094 | 385.9046 | 62.531 | 511.1887 | 0 | 0
2024-01-23 | 2 | 389.0225 | 37.3455 | 17.1325 | 71.9094 | 385.9046 | 62.531 | 511.1887 | 0 | 0
2024-01-23 | 3 | 372.0881 | 37.3455 | 17.1325 | 71.9094 | 385.9046 | 62.531 | 511.1887 | 0 | 0
2024-01-23 | 4 | 360.6916 | 37.3455 | 17.1325 | 71.9094 | 385.9046 | 62.531 | 511.1887 | 0 | 0
2024-01-23 | 5 | 362.3993 | 37.3455 | 17.1325 | 71.9094 | 385.9046 | 62.531 | 511.1887 | 0 | 0
2024-01-23 | 6 | 384.3857 | 37.3455 | 17.1325 | 71.9094 | 385.9046 | 62.531 | 511.1887 | 0 | 0
2024-01-23 | 7 | 443.4519 | 37.3455 | 17.1325 | 71.9094 | 385.9046 | 62.531 | 511.1887 | 0 | 0
2024-01-23 | 8 | 742.1895 | 37.3455 | 17.1325 | 71.9094 | 385.9046 | 62.531 | 511.1887 | 231.0008 | 13.4832
2024-01-23 | 9 | 709.842 | 37.3455 | 17.1325 | 71.9094 | 385.9046 | 62.531 | 511.1887 | 198.6533 | 11.5951
2024-01-23 | 10 | 446.7788 | 37.3455 | 17.1325 | 71.9094 | 385.9046 | 62.531 | 511.1887 | 0 | 0
2024-01-23 | 11 | 428.0937 | 37.3455 | 17.1325 | 71.9094 | 385.9046 | 62.531 | 511.1887 | 0 | 0
2024-01-23 | 12 | 399.3127 | 37.3455 | 17.1325 | 71.9094 | 385.9046 | 62.531 | 511.1887 | 0 | 0
2024-01-23 | 13 | 413.6104 | 37.3455 | 17.1325 | 71.9094 | 385.9046 | 62.531 | 511.1887 | 0 | 0
2024-01-23 | 14 | 464.9011 | 37.3455 | 17.1325 | 71.9094 | 385.9046 | 62.531 | 511.1887 | 0 | 0
2024-01-23 | 15 | 462.2539 | 37.3455 | 17.1325 | 71.9094 | 385.9046 | 62.531 | 511.1887 | 0 | 0
2024-01-23 | 16 | 676.4666 | 37.3455 | 17.1325 | 71.9094 | 385.9046 | 62.531 | 511.1887 | 165.2779 | 9.647
2024-01-23 | 17 | 747.1888 | 37.3455 | 17.1325 | 71.9094 | 385.9046 | 62.531 | 511.1887 | 236.0001 | 13.775
2024-01-23 | 18 | 1508.0594 | 37.3455 | 17.1325 | 71.9094 | 385.9046 | 62.531 | 511.1887 | 996.8707 | 58.1859
2024-01-23 | 19 | 1631.6158 | 37.3455 | 17.1325 | 71.9094 | 385.9046 | 62.531 | 511.1887 | 1120.4271 | 65.3978
2024-01-23 | 20 | 1538.8329 | 37.3455 | 17.1325 | 71.9094 | 385.9046 | 62.531 | 511.1887 | 1027.6442 | 59.9822
2024-01-23 | 21 | 1480.6125 | 37.3455 | 17.1325 | 71.9094 | 385.9046 | 62.531 | 511.1887 | 969.4238 | 56.5839
2024-01-23 | 22 | 1488.0949 | 37.3455 | 17.1325 | 71.9094 | 385.9046 | 62.531 | 511.1887 | 976.9062 | 57.0206
2024-01-23 | 23 | 1484.3023 | 37.3455 | 17.1325 | 71.9094 | 385.9046 | 62.531 | 511.1887 | 973.1136 | 56.7993
2024-01-23 | 24 | 729.5187 | 37.3455 | 17.1325 | 71.9094 | 385.9046 | 62.531 | 511.1887 | 218.33 | 12.7436
2024-01-24 | 1 | 664.2611 | 36.1916 | 17.1125 | 71.8255 | 373.9803 | 62.531 | 499.4207 | 164.8404 | 9.6327
2024-01-24 | 2 | 484.9031 | 36.1916 | 17.1125 | 71.8255 | 373.9803 | 62.531 | 499.4207 | 0 | 0
2024-01-24 | 3 | 389.766 | 36.1916 | 17.1125 | 71.8255 | 373.9803 | 62.531 | 499.4207 | 0 | 0
2024-01-24 | 4 | 370.5247 | 36.1916 | 17.1125 | 71.8255 | 373.9803 | 62.531 | 499.4207 | 0 | 0
2024-01-24 | 5 | 373.2957 | 36.1916 | 17.1125 | 71.8255 | 373.9803 | 62.531 | 499.4207 | 0 | 0
2024-01-24 | 6 | 416.4046 | 36.1916 | 17.1125 | 71.8255 | 373.9803 | 62.531 | 499.4207 | 0 | 0
2024-01-24 | 7 | 671.7652 | 36.1916 | 17.1125 | 71.8255 | 373.9803 | 62.531 | 499.4207 | 172.3446 | 10.0713
2024-01-24 | 8 | 952.7373 | 36.1916 | 17.1125 | 71.8255 | 373.9803 | 62.531 | 499.4207 | 453.3166 | 26.4904
2024-01-24 | 9 | 804.4947 | 36.1916 | 17.1125 | 71.8255 | 373.9803 | 62.531 | 499.4207 | 305.074 | 17.8276
2024-01-24 | 10 | 736.5572 | 36.1916 | 17.1125 | 71.8255 | 373.9803 | 62.531 | 499.4207 | 237.1365 | 13.8575
2024-01-24 | 11 | 497.6307 | 36.1916 | 17.1125 | 71.8255 | 373.9803 | 62.531 | 499.4207 | 0 | 0
2024-01-24 | 12 | 523.279 | 36.1916 | 17.1125 | 71.8255 | 373.9803 | 62.531 | 499.4207 | 23.8583 | 1.3942
2024-01-24 | 13 | 496.9991 | 36.1916 | 17.1125 | 71.8255 | 373.9803 | 62.531 | 499.4207 | 0 | 0
2024-01-24 | 14 | 571.8882 | 36.1916 | 17.1125 | 71.8255 | 373.9803 | 62.531 | 499.4207 | 72.4675 | 4.2348
2024-01-24 | 15 | 760.5568 | 36.1916 | 17.1125 | 71.8255 | 373.9803 | 62.531 | 499.4207 | 261.1361 | 15.26
2024-01-24 | 16 | 824.4807 | 36.1916 | 17.1125 | 71.8255 | 373.9803 | 62.531 | 499.4207 | 325.06 | 18.9955
2024-01-24 | 17 | 932.6224 | 36.1916 | 17.1125 | 71.8255 | 373.9803 | 62.531 | 499.4207 | 433.2018 | 25.3149
2024-01-24 | 18 | 1509.1906 | 36.1916 | 17.1125 | 71.8255 | 373.9803 | 62.531 | 499.4207 | 1009.77 | 59.0077
2024-01-24 | 19 | 1776.7541 | 36.1916 | 17.1125 | 71.8255 | 373.9803 | 62.531 | 499.4207 | 1277.3334 | 74.6433
2024-01-24 | 20 | 1802.0949 | 36.1916 | 17.1125 | 71.8255 | 373.9803 | 62.531 | 499.4207 | 1302.6742 | 76.1241
2024-01-24 | 21 | 1642.3144 | 36.1916 | 17.1125 | 71.8255 | 373.9803 | 62.531 | 499.4207 | 1142.8938 | 66.7871
2024-01-24 | 22 | 1686.5895 | 36.1916 | 17.1125 | 71.8255 | 373.9803 | 62.531 | 499.4207 | 1187.1689 | 69.3744
2024-01-24 | 23 | 1501.0503 | 36.1916 | 17.1125 | 71.8255 | 373.9803 | 62.531 | 499.4207 | 1001.6297 | 58.532
2024-01-24 | 24 | 938.2971 | 36.1916 | 17.1125 | 71.8255 | 373.9803 | 62.531 | 499.4207 | 438.8765 | 25.6465
2024-01-25 | 1 | 908.826 | 42.9438 | 17.352 | 72.8307 | 443.7536 | 62.531 | 568.7837 | 340.0423 | 19.5967
2024-01-25 | 2 | 807.0549 | 42.9438 | 17.352 | 72.8307 | 443.7536 | 62.531 | 568.7837 | 238.2712 | 13.7316
2024-01-25 | 3 | 758.8583 | 42.9438 | 17.352 | 72.8307 | 443.7536 | 62.531 | 568.7837 | 190.0747 | 10.954
2024-01-25 | 4 | 732.8586 | 42.9438 | 17.352 | 72.8307 | 443.7536 | 62.531 | 568.7837 | 164.0749 | 9.4557
2024-01-25 | 5 | 740.5449 | 42.9438 | 17.352 | 72.8307 | 443.7536 | 62.531 | 568.7837 | 171.7612 | 9.8986
2024-01-25 | 6 | 773.8 | 42.9438 | 17.352 | 72.8307 | 443.7536 | 62.531 | 568.7837 | 205.0163 | 11.8151
2024-01-25 | 7 | 1028.5142 | 42.9438 | 17.352 | 72.8307 | 443.7536 | 62.531 | 568.7837 | 459.7305 | 26.4944
2024-01-25 | 8 | 1771.7184 | 42.9438 | 17.352 | 72.8307 | 443.7536 | 62.531 | 568.7837 | 1202.9347 | 69.3254
2024-01-25 | 9 | 994.3844 | 42.9438 | 17.352 | 72.8307 | 443.7536 | 62.531 | 568.7837 | 425.6007 | 24.5275
2024-01-25 | 10 | 823.9374 | 42.9438 | 17.352 | 72.8307 | 443.7536 | 62.531 | 568.7837 | 255.1537 | 14.7046
2024-01-25 | 11 | 824.921 | 42.9438 | 17.352 | 72.8307 | 443.7536 | 62.531 | 568.7837 | 256.1373 | 14.7613
2024-01-25 | 12 | 820.0301 | 42.9438 | 17.352 | 72.8307 | 443.7536 | 62.531 | 568.7837 | 251.2464 | 14.4794
2024-01-25 | 13 | 833.0803 | 42.9438 | 17.352 | 72.8307 | 443.7536 | 62.531 | 568.7837 | 264.2966 | 15.2315
2024-01-25 | 14 | 806.8148 | 42.9438 | 17.352 | 72.8307 | 443.7536 | 62.531 | 568.7837 | 238.0311 | 13.7178
2024-01-25 | 15 | 830.8726 | 42.9438 | 17.352 | 72.8307 | 443.7536 | 62.531 | 568.7837 | 262.0889 | 15.1042
2024-01-25 | 16 | 837.5671 | 42.9438 | 17.352 | 72.8307 | 443.7536 | 62.531 | 568.7837 | 268.7834 | 15.4901
2024-01-25 | 17 | 881.4618 | 42.9438 | 17.352 | 72.8307 | 443.7536 | 62.531 | 568.7837 | 312.6782 | 18.0197
2024-01-25 | 18 | 1257.3233 | 42.9438 | 17.352 | 72.8307 | 443.7536 | 62.531 | 568.7837 | 688.5396 | 39.6807
2024-01-25 | 19 | 1773.1732 | 42.9438 | 17.352 | 72.8307 | 443.7536 | 62.531 | 568.7837 | 1204.3895 | 69.4093
2024-01-25 | 20 | 2695.2218 | 42.9438 | 17.352 | 72.8307 | 443.7536 | 62.531 | 568.7837 | 2126.4381 | 122.5471
2024-01-25 | 21 | 1936.1771 | 42.9438 | 17.352 | 72.8307 | 443.7536 | 62.531 | 568.7837 | 1367.3934 | 78.8032
2024-01-25 | 22 | 1903.1922 | 42.9438 | 17.352 | 72.8307 | 443.7536 | 62.531 | 568.7837 | 1334.4085 | 76.9023
2024-01-25 | 23 | 1760.5742 | 42.9438 | 17.352 | 72.8307 | 443.7536 | 62.531 | 568.7837 | 1191.7905 | 68.6832
2024-01-25 | 24 | 949.5686 | 42.9438 | 17.352 | 72.8307 | 443.7536 | 62.531 | 568.7837 | 380.7849 | 21.9447
2024-01-26 | 1 | 900.6424 | 44.0886 | 17.1673 | 72.0555 | 455.583 | 62.531 | 579.6167 | 321.0257 | 18.6998
2024-01-26 | 2 | 566.9768 | 44.0886 | 17.1673 | 72.0555 | 455.583 | 62.531 | 579.6167 | 0 | 0
2024-01-26 | 3 | 452.0012 | 44.0886 | 17.1673 | 72.0555 | 455.583 | 62.531 | 579.6167 | 0 | 0
2024-01-26 | 4 | 443.8073 | 44.0886 | 17.1673 | 72.0555 | 455.583 | 62.531 | 579.6167 | 0 | 0
2024-01-26 | 5 | 446.6581 | 44.0886 | 17.1673 | 72.0555 | 455.583 | 62.531 | 579.6167 | 0 | 0
2024-01-26 | 6 | 545.6994 | 44.0886 | 17.1673 | 72.0555 | 455.583 | 62.531 | 579.6167 | 0 | 0
2024-01-26 | 7 | 911.6051 | 44.0886 | 17.1673 | 72.0555 | 455.583 | 62.531 | 579.6167 | 331.9884 | 19.3384
2024-01-26 | 8 | 1255.6212 | 44.0886 | 17.1673 | 72.0555 | 455.583 | 62.531 | 579.6167 | 676.0045 | 39.3774
2024-01-26 | 9 | 1342.9752 | 44.0886 | 17.1673 | 72.0555 | 455.583 | 62.531 | 579.6167 | 763.3585 | 44.4658
2024-01-26 | 10 | 685.0482 | 44.0886 | 17.1673 | 72.0555 | 455.583 | 62.531 | 579.6167 | 105.4315 | 6.1414
2024-01-26 | 11 | 529.4538 | 44.0886 | 17.1673 | 72.0555 | 455.583 | 62.531 | 579.6167 | 0 | 0
2024-01-26 | 12 | 777.09 | 44.0886 | 17.1673 | 72.0555 | 455.583 | 62.531 | 579.6167 | 197.4733 | 11.5029
2024-01-26 | 13 | 800.4069 | 44.0886 | 17.1673 | 72.0555 | 455.583 | 62.531 | 579.6167 | 220.7902 | 12.8611
2024-01-26 | 14 | 799.2434 | 44.0886 | 17.1673 | 72.0555 | 455.583 | 62.531 | 579.6167 | 219.6267 | 12.7933
2024-01-26 | 15 | 809.5744 | 44.0886 | 17.1673 | 72.0555 | 455.583 | 62.531 | 579.6167 | 229.9577 | 13.3951
2024-01-26 | 16 | 1028.6446 | 44.0886 | 17.1673 | 72.0555 | 455.583 | 62.531 | 579.6167 | 449.0279 | 26.156
2024-01-26 | 17 | 875.6723 | 44.0886 | 17.1673 | 72.0555 | 455.583 | 62.531 | 579.6167 | 296.0556 | 17.2453
2024-01-26 | 18 | 1038.331 | 44.0886 | 17.1673 | 72.0555 | 455.583 | 62.531 | 579.6167 | 458.7143 | 26.7202
2024-01-26 | 19 | 1370.44 | 44.0886 | 17.1673 | 72.0555 | 455.583 | 62.531 | 579.6167 | 790.8233 | 46.0657
2024-01-26 | 20 | 2688.0115 | 44.0886 | 17.1673 | 72.0555 | 455.583 | 62.531 | 579.6167 | 2108.3948 | 122.8146
2024-01-26 | 21 | 2636.8884 | 44.0886 | 17.1673 | 72.0555 | 455.583 | 62.531 | 579.6167 | 2057.2717 | 119.8366
2024-01-26 | 22 | 1265.1536 | 44.0886 | 17.1673 | 72.0555 | 455.583 | 62.531 | 579.6167 | 685.5369 | 39.9327
2024-01-26 | 23 | 1105.2145 | 44.0886 | 17.1673 | 72.0555 | 455.583 | 62.531 | 579.6167 | 525.5977 | 30.6162
2024-01-26 | 24 | 1039.9933 | 44.0886 | 17.1673 | 72.0555 | 455.583 | 62.531 | 579.6167 | 460.3766 | 26.8171
2024-01-27 | 1 | 998.7855 | 44.102 | 17.2375 | 72.3501 | 455.7218 | 62.531 | 580.0415 | 418.744 | 24.2926
2024-01-27 | 2 | 785.1838 | 44.102 | 17.2375 | 72.3501 | 455.7218 | 62.531 | 580.0415 | 205.1423 | 11.9009
2024-01-27 | 3 | 737.9865 | 44.102 | 17.2375 | 72.3501 | 455.7218 | 62.531 | 580.0415 | 157.945 | 9.1629
2024-01-27 | 4 | 576.0515 | 44.102 | 17.2375 | 72.3501 | 455.7218 | 62.531 | 580.0415 | 0 | 0
2024-01-27 | 5 | 693.8743 | 44.102 | 17.2375 | 72.3501 | 455.7218 | 62.531 | 580.0415 | 113.8328 | 6.6038
2024-01-27 | 6 | 723.8808 | 44.102 | 17.2375 | 72.3501 | 455.7218 | 62.531 | 580.0415 | 143.8393 | 8.3446
2024-01-27 | 7 | 734.7051 | 44.102 | 17.2375 | 72.3501 | 455.7218 | 62.531 | 580.0415 | 154.6636 | 8.9725
2024-01-27 | 8 | 589.9555 | 44.102 | 17.2375 | 72.3501 | 455.7218 | 62.531 | 580.0415 | 9.914 | 0.57514
2024-01-27 | 9 | 707.744 | 44.102 | 17.2375 | 72.3501 | 455.7218 | 62.531 | 580.0415 | 127.7025 | 7.4084
2024-01-27 | 10 | 597.3625 | 44.102 | 17.2375 | 72.3501 | 455.7218 | 62.531 | 580.0415 | 17.321 | 1.0048
2024-01-27 | 11 | 621.493 | 44.102 | 17.2375 | 72.3501 | 455.7218 | 62.531 | 580.0415 | 41.4515 | 2.4047
2024-01-27 | 12 | 650.0032 | 44.102 | 17.2375 | 72.3501 | 455.7218 | 62.531 | 580.0415 | 69.9617 | 4.0587
2024-01-27 | 13 | 653.7788 | 44.102 | 17.2375 | 72.3501 | 455.7218 | 62.531 | 580.0415 | 73.7373 | 4.2777
2024-01-27 | 14 | 454.507 | 44.102 | 17.2375 | 72.3501 | 455.7218 | 62.531 | 580.0415 | 0 | 0
2024-01-27 | 15 | 370.6811 | 44.102 | 17.2375 | 72.3501 | 455.7218 | 62.531 | 580.0415 | 0 | 0
2024-01-27 | 16 | 366.059 | 44.102 | 17.2375 | 72.3501 | 455.7218 | 62.531 | 580.0415 | 0 | 0
2024-01-27 | 17 | 376.7216 | 44.102 | 17.2375 | 72.3501 | 455.7218 | 62.531 | 580.0415 | 0 | 0
2024-01-27 | 18 | 532.9023 | 44.102 | 17.2375 | 72.3501 | 455.7218 | 62.531 | 580.0415 | 0 | 0
2024-01-27 | 19 | 1012.4807 | 44.102 | 17.2375 | 72.3501 | 455.7218 | 62.531 | 580.0415 | 432.4392 | 25.0871
2024-01-27 | 20 | 1045.1497 | 44.102 | 17.2375 | 72.3501 | 455.7218 | 62.531 | 580.0415 | 465.1082 | 26.9823
2024-01-27 | 21 | 976.3283 | 44.102 | 17.2375 | 72.3501 | 455.7218 | 62.531 | 580.0415 | 396.2868 | 22.9898
2024-01-27 | 22 | 638.7897 | 44.102 | 17.2375 | 72.3501 | 455.7218 | 62.531 | 580.0415 | 58.7482 | 3.4082
2024-01-27 | 23 | 540.0534 | 44.102 | 17.2375 | 72.3501 | 455.7218 | 62.531 | 580.0415 | 0 | 0
2024-01-27 | 24 | 484.0673 | 44.102 | 17.2375 | 72.3501 | 455.7218 | 62.531 | 580.0415 | 0 | 0
2024-01-28 | 1 | 447.7682 | 44.1154 | 17.2375 | 72.3501 | 455.8601 | 62.531 | 580.177 | 0 | 0
2024-01-28 | 2 | 414.0913 | 44.1154 | 17.2375 | 72.3501 | 455.8601 | 62.531 | 580.177 | 0 | 0
2024-01-28 | 3 | 401.4452 | 44.1154 | 17.2375 | 72.3501 | 455.8601 | 62.531 | 580.177 | 0 | 0
2024-01-28 | 4 | 388.0363 | 44.1154 | 17.2375 | 72.3501 | 455.8601 | 62.531 | 580.177 | 0 | 0
2024-01-28 | 5 | 385.3859 | 44.1154 | 17.2375 | 72.3501 | 455.8601 | 62.531 | 580.177 | 0 | 0
2024-01-28 | 6 | 384.1977 | 44.1154 | 17.2375 | 72.3501 | 455.8601 | 62.531 | 580.177 | 0 | 0
2024-01-28 | 7 | 384.4578 | 44.1154 | 17.2375 | 72.3501 | 455.8601 | 62.531 | 580.177 | 0 | 0
2024-01-28 | 8 | 384.3749 | 44.1154 | 17.2375 | 72.3501 | 455.8601 | 62.531 | 580.177 | 0 | 0
2024-01-28 | 9 | 365.9195 | 44.1154 | 17.2375 | 72.3501 | 455.8601 | 62.531 | 580.177 | 0 | 0
2024-01-28 | 10 | 325.5611 | 44.1154 | 17.2375 | 72.3501 | 455.8601 | 62.531 | 580.177 | 0 | 0
2024-01-28 | 11 | 306.1717 | 44.1154 | 17.2375 | 72.3501 | 455.8601 | 62.531 | 580.177 | 0 | 0
2024-01-28 | 12 | 283.43 | 44.1154 | 17.2375 | 72.3501 | 455.8601 | 62.531 | 580.177 | 0 | 0
2024-01-28 | 13 | 258.0667 | 44.1154 | 17.2375 | 72.3501 | 455.8601 | 62.531 | 580.177 | 0 | 0
2024-01-28 | 14 | 292.3964 | 44.1154 | 17.2375 | 72.3501 | 455.8601 | 62.531 | 580.177 | 0 | 0
2024-01-28 | 15 | 314.3181 | 44.1154 | 17.2375 | 72.3501 | 455.8601 | 62.531 | 580.177 | 0 | 0
2024-01-28 | 16 | 286.9087 | 44.1154 | 17.2375 | 72.3501 | 455.8601 | 62.531 | 580.177 | 0 | 0
2024-01-28 | 17 | 285.9647 | 44.1154 | 17.2375 | 72.3501 | 455.8601 | 62.531 | 580.177 | 0 | 0
2024-01-28 | 18 | 341.8711 | 44.1154 | 17.2375 | 72.3501 | 455.8601 | 62.531 | 580.177 | 0 | 0
2024-01-28 | 19 | 392.7576 | 44.1154 | 17.2375 | 72.3501 | 455.8601 | 62.531 | 580.177 | 0 | 0
2024-01-28 | 20 | 736.0068 | 44.1154 | 17.2375 | 72.3501 | 455.8601 | 62.531 | 580.177 | 155.8298 | 9.0402
2024-01-28 | 21 | 732.9928 | 44.1154 | 17.2375 | 72.3501 | 455.8601 | 62.531 | 580.177 | 152.8158 | 8.8653
2024-01-28 | 22 | 848.61 | 44.1154 | 17.2375 | 72.3501 | 455.8601 | 62.531 | 580.177 | 268.433 | 15.5726
2024-01-28 | 23 | 534.9404 | 44.1154 | 17.2375 | 72.3501 | 455.8601 | 62.531 | 580.177 | 0 | 0
2024-01-28 | 24 | 413.9047 | 44.1154 | 17.2375 | 72.3501 | 455.8601 | 62.531 | 580.177 | 0 | 0
2024-01-29 | 1 | 400.2621 | 41.3108 | 17.2375 | 72.3501 | 426.8791 | 62.531 | 551.7756 | 0 | 0
2024-01-29 | 2 | 380.125 | 41.3108 | 17.2375 | 72.3501 | 426.8791 | 62.531 | 551.7756 | 0 | 0
2024-01-29 | 3 | 362.4625 | 41.3108 | 17.2375 | 72.3501 | 426.8791 | 62.531 | 551.7756 | 0 | 0
2024-01-29 | 4 | 361.4565 | 41.3108 | 17.2375 | 72.3501 | 426.8791 | 62.531 | 551.7756 | 0 | 0
2024-01-29 | 5 | 364.7329 | 41.3108 | 17.2375 | 72.3501 | 426.8791 | 62.531 | 551.7756 | 0 | 0
2024-01-29 | 6 | 383.8215 | 41.3108 | 17.2375 | 72.3501 | 426.8791 | 62.531 | 551.7756 | 0 | 0
2024-01-29 | 7 | 432.7055 | 41.3108 | 17.2375 | 72.3501 | 426.8791 | 62.531 | 551.7756 | 0 | 0
2024-01-29 | 8 | 622.7759 | 41.3108 | 17.2375 | 72.3501 | 426.8791 | 62.531 | 551.7756 | 71.0003 | 4.1189
2024-01-29 | 9 | 617.7496 | 41.3108 | 17.2375 | 72.3501 | 426.8791 | 62.531 | 551.7756 | 65.974 | 3.8274
2024-01-29 | 10 | 442.2018 | 41.3108 | 17.2375 | 72.3501 | 426.8791 | 62.531 | 551.7756 | 0 | 0
2024-01-29 | 11 | 411.2553 | 41.3108 | 17.2375 | 72.3501 | 426.8791 | 62.531 | 551.7756 | 0 | 0
2024-01-29 | 12 | 411.9354 | 41.3108 | 17.2375 | 72.3501 | 426.8791 | 62.531 | 551.7756 | 0 | 0
2024-01-29 | 13 | 389.7716 | 41.3108 | 17.2375 | 72.3501 | 426.8791 | 62.531 | 551.7756 | 0 | 0
2024-01-29 | 14 | 410.2262 | 41.3108 | 17.2375 | 72.3501 | 426.8791 | 62.531 | 551.7756 | 0 | 0
2024-01-29 | 15 | 425.4177 | 41.3108 | 17.2375 | 72.3501 | 426.8791 | 62.531 | 551.7756 | 0 | 0
2024-01-29 | 16 | 608.4717 | 41.3108 | 17.2375 | 72.3501 | 426.8791 | 62.531 | 551.7756 | 56.6961 | 3.2891
2024-01-29 | 17 | 670.2538 | 41.3108 | 17.2375 | 72.3501 | 426.8791 | 62.531 | 551.7756 | 118.4782 | 6.8733
2024-01-29 | 18 | 716.6367 | 41.3108 | 17.2375 | 72.3501 | 426.8791 | 62.531 | 551.7756 | 164.861 | 9.5641
2024-01-29 | 19 | 1264.745 | 41.3108 | 17.2375 | 72.3501 | 426.8791 | 62.531 | 551.7756 | 712.9694 | 41.3615
2024-01-29 | 20 | 1133.9973 | 41.3108 | 17.2375 | 72.3501 | 426.8791 | 62.531 | 551.7756 | 582.2217 | 33.7765
2024-01-29 | 21 | 1020.8686 | 41.3108 | 17.2375 | 72.3501 | 426.8791 | 62.531 | 551.7756 | 469.093 | 27.2135
2024-01-29 | 22 | 637.7888 | 41.3108 | 17.2375 | 72.3501 | 426.8791 | 62.531 | 551.7756 | 86.0132 | 4.9899
2024-01-29 | 23 | 615.4729 | 41.3108 | 17.2375 | 72.3501 | 426.8791 | 62.531 | 551.7756 | 63.6972 | 3.6953
2024-01-29 | 24 | 508.3603 | 41.3108 | 17.2375 | 72.3501 | 426.8791 | 62.531 | 551.7756 | 0 | 0
2024-01-30 | 1 | 430.8293 | 39.964 | 17.1657 | 72.0488 | 412.9616 | 62.531 | 537.8412 | 0 | 0
2024-01-30 | 2 | 386.0205 | 39.964 | 17.1657 | 72.0488 | 412.9616 | 62.531 | 537.8412 | 0 | 0
2024-01-30 | 3 | 378.7763 | 39.964 | 17.1657 | 72.0488 | 412.9616 | 62.531 | 537.8412 | 0 | 0
2024-01-30 | 4 | 376.253 | 39.964 | 17.1657 | 72.0488 | 412.9616 | 62.531 | 537.8412 | 0 | 0
2024-01-30 | 5 | 377.488 | 39.964 | 17.1657 | 72.0488 | 412.9616 | 62.531 | 537.8412 | 0 | 0
2024-01-30 | 6 | 393.9643 | 39.964 | 17.1657 | 72.0488 | 412.9616 | 62.531 | 537.8412 | 0 | 0
2024-01-30 | 7 | 466.4602 | 39.964 | 17.1657 | 72.0488 | 412.9616 | 62.531 | 537.8412 | 0 | 0
2024-01-30 | 8 | 530.5813 | 39.964 | 17.1657 | 72.0488 | 412.9616 | 62.531 | 537.8412 | 0 | 0
2024-01-30 | 9 | 545.9396 | 39.964 | 17.1657 | 72.0488 | 412.9616 | 62.531 | 537.8412 | 8.0984 | 0.47178
2024-01-30 | 10 | 556.5816 | 39.964 | 17.1657 | 72.0488 | 412.9616 | 62.531 | 537.8412 | 18.7404 | 1.0917
2024-01-30 | 11 | 420.7523 | 39.964 | 17.1657 | 72.0488 | 412.9616 | 62.531 | 537.8412 | 0 | 0
2024-01-30 | 12 | 405.4634 | 39.964 | 17.1657 | 72.0488 | 412.9616 | 62.531 | 537.8412 | 0 | 0
2024-01-30 | 13 | 419.4906 | 39.964 | 17.1657 | 72.0488 | 412.9616 | 62.531 | 537.8412 | 0 | 0
2024-01-30 | 14 | 437.1306 | 39.964 | 17.1657 | 72.0488 | 412.9616 | 62.531 | 537.8412 | 0 | 0
2024-01-30 | 15 | 494.0993 | 39.964 | 17.1657 | 72.0488 | 412.9616 | 62.531 | 537.8412 | 0 | 0
2024-01-30 | 16 | 407.8664 | 39.964 | 17.1657 | 72.0488 | 412.9616 | 62.531 | 537.8412 | 0 | 0
2024-01-30 | 17 | 406.1185 | 39.964 | 17.1657 | 72.0488 | 412.9616 | 62.531 | 537.8412 | 0 | 0
2024-01-30 | 18 | 541.1796 | 39.964 | 17.1657 | 72.0488 | 412.9616 | 62.531 | 537.8412 | 3.3384 | 0.19448
2024-01-30 | 19 | 593.9798 | 39.964 | 17.1657 | 72.0488 | 412.9616 | 62.531 | 537.8412 | 56.1386 | 3.2704
2024-01-30 | 20 | 635.8855 | 39.964 | 17.1657 | 72.0488 | 412.9616 | 62.531 | 537.8412 | 98.0443 | 5.7116
2024-01-30 | 21 | 514.5265 | 39.964 | 17.1657 | 72.0488 | 412.9616 | 62.531 | 537.8412 | 0 | 0
2024-01-30 | 22 | 595.5823 | 39.964 | 17.1657 | 72.0488 | 412.9616 | 62.531 | 537.8412 | 57.7411 | 3.3638
2024-01-30 | 23 | 468.8831 | 39.964 | 17.1657 | 72.0488 | 412.9616 | 62.531 | 537.8412 | 0 | 0
2024-01-30 | 24 | 470.5841 | 39.964 | 17.1657 | 72.0488 | 412.9616 | 62.531 | 537.8412 | 0 | 0
2024-01-31 | 1 | 375.4134 | 37.6021 | 17.2333 | 72.3325 | 388.5554 | 62.531 | 514.2011 | 0 | 0
2024-01-31 | 2 | 361.2305 | 37.6021 | 17.2333 | 72.3325 | 388.5554 | 62.531 | 514.2011 | 0 | 0
2024-01-31 | 3 | 349.0405 | 37.6021 | 17.2333 | 72.3325 | 388.5554 | 62.531 | 514.2011 | 0 | 0
2024-01-31 | 4 | 347.9894 | 37.6021 | 17.2333 | 72.3325 | 388.5554 | 62.531 | 514.2011 | 0 | 0
2024-01-31 | 5 | 350.4574 | 37.6021 | 17.2333 | 72.3325 | 388.5554 | 62.531 | 514.2011 | 0 | 0
2024-01-31 | 6 | 363.8566 | 37.6021 | 17.2333 | 72.3325 | 388.5554 | 62.531 | 514.2011 | 0 | 0
2024-01-31 | 7 | 413.3093 | 37.6021 | 17.2333 | 72.3325 | 388.5554 | 62.531 | 514.2011 | 0 | 0
2024-01-31 | 8 | 497.6206 | 37.6021 | 17.2333 | 72.3325 | 388.5554 | 62.531 | 514.2011 | 0 | 0
2024-01-31 | 9 | 435.1937 | 37.6021 | 17.2333 | 72.3325 | 388.5554 | 62.531 | 514.2011 | 0 | 0
2024-01-31 | 10 | 408.6556 | 37.6021 | 17.2333 | 72.3325 | 388.5554 | 62.531 | 514.2011 | 0 | 0
2024-01-31 | 11 | 375.8229 | 37.6021 | 17.2333 | 72.3325 | 388.5554 | 62.531 | 514.2011 | 0 | 0
2024-01-31 | 12 | 372.5016 | 37.6021 | 17.2333 | 72.3325 | 388.5554 | 62.531 | 514.2011 | 0 | 0
2024-01-31 | 13 | 379.1309 | 37.6021 | 17.2333 | 72.3325 | 388.5554 | 62.531 | 514.2011 | 0 | 0
2024-01-31 | 14 | 396.6617 | 37.6021 | 17.2333 | 72.3325 | 388.5554 | 62.531 | 514.2011 | 0 | 0
2024-01-31 | 15 | 389.2125 | 37.6021 | 17.2333 | 72.3325 | 388.5554 | 62.531 | 514.2011 | 0 | 0
2024-01-31 | 16 | 406.3311 | 37.6021 | 17.2333 | 72.3325 | 388.5554 | 62.531 | 514.2011 | 0 | 0
2024-01-31 | 17 | 438.8711 | 37.6021 | 17.2333 | 72.3325 | 388.5554 | 62.531 | 514.2011 | 0 | 0
2024-01-31 | 18 | 471.0972 | 37.6021 | 17.2333 | 72.3325 | 388.5554 | 62.531 | 514.2011 | 0 | 0
2024-01-31 | 19 | 576.6994 | 37.6021 | 17.2333 | 72.3325 | 388.5554 | 62.531 | 514.2011 | 62.4983 | 3.6266
2024-01-31 | 20 | 483.816 | 37.6021 | 17.2333 | 72.3325 | 388.5554 | 62.531 | 514.2011 | 0 | 0
2024-01-31 | 21 | 425.7282 | 37.6021 | 17.2333 | 72.3325 | 388.5554 | 62.531 | 514.2011 | 0 | 0
2024-01-31 | 22 | 421.12 | 37.6021 | 17.2333 | 72.3325 | 388.5554 | 62.531 | 514.2011 | 0 | 0
2024-01-31 | 23 | 444.5267 | 37.6021 | 17.2333 | 72.3325 | 388.5554 | 62.531 | 514.2011 | 0 | 0
2024-01-31 | 24 | 436.0961 | 37.6021 | 17.2333 | 72.3325 | 388.5554 | 62.531 | 514.2011 | 0 | 0
2024-02-01 | 1 | 393.7365 | 38.4854 | 17.1932 | 72.1642 | 397.683 | 62.531 | 522.9812 | 0 | 0
2024-02-01 | 2 | 362.1292 | 38.4854 | 17.1932 | 72.1642 | 397.683 | 62.531 | 522.9812 | 0 | 0
2024-02-01 | 3 | 353.0616 | 38.4854 | 17.1932 | 72.1642 | 397.683 | 62.531 | 522.9812 | 0 | 0
2024-02-01 | 4 | 351.3423 | 38.4854 | 17.1932 | 72.1642 | 397.683 | 62.531 | 522.9812 | 0 | 0
2024-02-01 | 5 | 353.4823 | 38.4854 | 17.1932 | 72.1642 | 397.683 | 62.531 | 522.9812 | 0 | 0
2024-02-01 | 6 | 361.4395 | 38.4854 | 17.1932 | 72.1642 | 397.683 | 62.531 | 522.9812 | 0 | 0
2024-02-01 | 7 | 429.9952 | 38.4854 | 17.1932 | 72.1642 | 397.683 | 62.531 | 522.9812 | 0 | 0
2024-02-01 | 8 | 401.1852 | 38.4854 | 17.1932 | 72.1642 | 397.683 | 62.531 | 522.9812 | 0 | 0
2024-02-01 | 9 | 575.394 | 38.4854 | 17.1932 | 72.1642 | 397.683 | 62.531 | 522.9812 | 52.4128 | 3.0485
2024-02-01 | 10 | 373.4232 | 38.4854 | 17.1932 | 72.1642 | 397.683 | 62.531 | 522.9812 | 0 | 0
2024-02-01 | 11 | 349.6409 | 38.4854 | 17.1932 | 72.1642 | 397.683 | 62.531 | 522.9812 | 0 | 0
2024-02-01 | 12 | 347.9119 | 38.4854 | 17.1932 | 72.1642 | 397.683 | 62.531 | 522.9812 | 0 | 0
2024-02-01 | 13 | 352.4128 | 38.4854 | 17.1932 | 72.1642 | 397.683 | 62.531 | 522.9812 | 0 | 0
2024-02-01 | 14 | 351.4819 | 38.4854 | 17.1932 | 72.1642 | 397.683 | 62.531 | 522.9812 | 0 | 0
2024-02-01 | 15 | 333.1407 | 38.4854 | 17.1932 | 72.1642 | 397.683 | 62.531 | 522.9812 | 0 | 0
2024-02-01 | 16 | 339.3968 | 38.4854 | 17.1932 | 72.1642 | 397.683 | 62.531 | 522.9812 | 0 | 0
2024-02-01 | 17 | 364.6672 | 38.4854 | 17.1932 | 72.1642 | 397.683 | 62.531 | 522.9812 | 0 | 0
2024-02-01 | 18 | 565.4553 | 38.4854 | 17.1932 | 72.1642 | 397.683 | 62.531 | 522.9812 | 42.4741 | 2.4704
2024-02-01 | 19 | 1087.3264 | 38.4854 | 17.1932 | 72.1642 | 397.683 | 62.531 | 522.9812 | 564.3451 | 32.8237
2024-02-01 | 20 | 1219.7462 | 38.4854 | 17.1932 | 72.1642 | 397.683 | 62.531 | 522.9812 | 696.765 | 40.5256
2024-02-01 | 21 | 1078.3987 | 38.4854 | 17.1932 | 72.1642 | 397.683 | 62.531 | 522.9812 | 555.4175 | 32.3045
2024-02-01 | 22 | 668.6053 | 38.4854 | 17.1932 | 72.1642 | 397.683 | 62.531 | 522.9812 | 145.624 | 8.4699
2024-02-01 | 23 | 428.9119 | 38.4854 | 17.1932 | 72.1642 | 397.683 | 62.531 | 522.9812 | 0 | 0
2024-02-01 | 24 | 365.4294 | 38.4854 | 17.1932 | 72.1642 | 397.683 | 62.531 | 522.9812 | 0 | 0
2024-02-02 | 1 | 356.5197 | 37.9455 | 17.1633 | 72.0387 | 392.1036 | 62.531 | 517.3905 | 0 | 0
2024-02-02 | 2 | 335.0563 | 37.9455 | 17.1633 | 72.0387 | 392.1036 | 62.531 | 517.3905 | 0 | 0
2024-02-02 | 3 | 325.7031 | 37.9455 | 17.1633 | 72.0387 | 392.1036 | 62.531 | 517.3905 | 0 | 0
2024-02-02 | 4 | 323.1254 | 37.9455 | 17.1633 | 72.0387 | 392.1036 | 62.531 | 517.3905 | 0 | 0
2024-02-02 | 5 | 324.6793 | 37.9455 | 17.1633 | 72.0387 | 392.1036 | 62.531 | 517.3905 | 0 | 0
2024-02-02 | 6 | 347.2231 | 37.9455 | 17.1633 | 72.0387 | 392.1036 | 62.531 | 517.3905 | 0 | 0
2024-02-02 | 7 | 382.7129 | 37.9455 | 17.1633 | 72.0387 | 392.1036 | 62.531 | 517.3905 | 0 | 0
2024-02-02 | 8 | 427.0061 | 37.9455 | 17.1633 | 72.0387 | 392.1036 | 62.531 | 517.3905 | 0 | 0
2024-02-02 | 9 | 381.3703 | 37.9455 | 17.1633 | 72.0387 | 392.1036 | 62.531 | 517.3905 | 0 | 0
2024-02-02 | 10 | 364.9187 | 37.9455 | 17.1633 | 72.0387 | 392.1036 | 62.531 | 517.3905 | 0 | 0
2024-02-02 | 11 | 360.4094 | 37.9455 | 17.1633 | 72.0387 | 392.1036 | 62.531 | 517.3905 | 0 | 0
2024-02-02 | 12 | 357.6948 | 37.9455 | 17.1633 | 72.0387 | 392.1036 | 62.531 | 517.3905 | 0 | 0
2024-02-02 | 13 | 358.3362 | 37.9455 | 17.1633 | 72.0387 | 392.1036 | 62.531 | 517.3905 | 0 | 0
2024-02-02 | 14 | 359.2186 | 37.9455 | 17.1633 | 72.0387 | 392.1036 | 62.531 | 517.3905 | 0 | 0
2024-02-02 | 15 | 355.8113 | 37.9455 | 17.1633 | 72.0387 | 392.1036 | 62.531 | 517.3905 | 0 | 0
2024-02-02 | 16 | 363.7629 | 37.9455 | 17.1633 | 72.0387 | 392.1036 | 62.531 | 517.3905 | 0 | 0
2024-02-02 | 17 | 401.4456 | 37.9455 | 17.1633 | 72.0387 | 392.1036 | 62.531 | 517.3905 | 0 | 0
2024-02-02 | 18 | 437.3359 | 37.9455 | 17.1633 | 72.0387 | 392.1036 | 62.531 | 517.3905 | 0 | 0
2024-02-02 | 19 | 897.7044 | 37.9455 | 17.1633 | 72.0387 | 392.1036 | 62.531 | 517.3905 | 380.3139 | 22.1586
2024-02-02 | 20 | 750.4808 | 37.9455 | 17.1633 | 72.0387 | 392.1036 | 62.531 | 517.3905 | 233.0903 | 13.5807
2024-02-02 | 21 | 612.2075 | 37.9455 | 17.1633 | 72.0387 | 392.1036 | 62.531 | 517.3905 | 94.817 | 5.5244
2024-02-02 | 22 | 606.8393 | 37.9455 | 17.1633 | 72.0387 | 392.1036 | 62.531 | 517.3905 | 89.4488 | 5.2116
2024-02-02 | 23 | 440.2293 | 37.9455 | 17.1633 | 72.0387 | 392.1036 | 62.531 | 517.3905 | 0 | 0
2024-02-02 | 24 | 423.3957 | 37.9455 | 17.1633 | 72.0387 | 392.1036 | 62.531 | 517.3905 | 0 | 0
2024-02-03 | 1 | 373.8656 | 37.9141 | 17.1335 | 71.9136 | 391.7795 | 62.531 | 516.9503 | 0 | 0
2024-02-03 | 2 | 356.3981 | 37.9141 | 17.1335 | 71.9136 | 391.7795 | 62.531 | 516.9503 | 0 | 0
2024-02-03 | 3 | 340.3603 | 37.9141 | 17.1335 | 71.9136 | 391.7795 | 62.531 | 516.9503 | 0 | 0
2024-02-03 | 4 | 339.759 | 37.9141 | 17.1335 | 71.9136 | 391.7795 | 62.531 | 516.9503 | 0 | 0
2024-02-03 | 5 | 340.5585 | 37.9141 | 17.1335 | 71.9136 | 391.7795 | 62.531 | 516.9503 | 0 | 0
2024-02-03 | 6 | 344.4155 | 37.9141 | 17.1335 | 71.9136 | 391.7795 | 62.531 | 516.9503 | 0 | 0
2024-02-03 | 7 | 357.0527 | 37.9141 | 17.1335 | 71.9136 | 391.7795 | 62.531 | 516.9503 | 0 | 0
2024-02-03 | 8 | 396.1727 | 37.9141 | 17.1335 | 71.9136 | 391.7795 | 62.531 | 516.9503 | 0 | 0
2024-02-03 | 9 | 351.4358 | 37.9141 | 17.1335 | 71.9136 | 391.7795 | 62.531 | 516.9503 | 0 | 0
2024-02-03 | 10 | 310.475 | 37.9141 | 17.1335 | 71.9136 | 391.7795 | 62.531 | 516.9503 | 0 | 0
2024-02-03 | 11 | 275.9874 | 37.9141 | 17.1335 | 71.9136 | 391.7795 | 62.531 | 516.9503 | 0 | 0
2024-02-03 | 12 | 278.3158 | 37.9141 | 17.1335 | 71.9136 | 391.7795 | 62.531 | 516.9503 | 0 | 0
2024-02-03 | 13 | 281.9747 | 37.9141 | 17.1335 | 71.9136 | 391.7795 | 62.531 | 516.9503 | 0 | 0
2024-02-03 | 14 | 278.2974 | 37.9141 | 17.1335 | 71.9136 | 391.7795 | 62.531 | 516.9503 | 0 | 0
2024-02-03 | 15 | 251.9128 | 37.9141 | 17.1335 | 71.9136 | 391.7795 | 62.531 | 516.9503 | 0 | 0
2024-02-03 | 16 | 255.5305 | 37.9141 | 17.1335 | 71.9136 | 391.7795 | 62.531 | 516.9503 | 0 | 0
2024-02-03 | 17 | 289.804 | 37.9141 | 17.1335 | 71.9136 | 391.7795 | 62.531 | 516.9503 | 0 | 0
2024-02-03 | 18 | 334.8357 | 37.9141 | 17.1335 | 71.9136 | 391.7795 | 62.531 | 516.9503 | 0 | 0
2024-02-03 | 19 | 434.8606 | 37.9141 | 17.1335 | 71.9136 | 391.7795 | 62.531 | 516.9503 | 0 | 0
2024-02-03 | 20 | 567.5359 | 37.9141 | 17.1335 | 71.9136 | 391.7795 | 62.531 | 516.9503 | 50.5857 | 2.9524
2024-02-03 | 21 | 565.8444 | 37.9141 | 17.1335 | 71.9136 | 391.7795 | 62.531 | 516.9503 | 48.8942 | 2.8537
2024-02-03 | 22 | 386.0433 | 37.9141 | 17.1335 | 71.9136 | 391.7795 | 62.531 | 516.9503 | 0 | 0
2024-02-03 | 23 | 380.8505 | 37.9141 | 17.1335 | 71.9136 | 391.7795 | 62.531 | 516.9503 | 0 | 0
2024-02-03 | 24 | 349.648 | 37.9141 | 17.1335 | 71.9136 | 391.7795 | 62.531 | 516.9503 | 0 | 0
2024-02-04 | 1 | 344.2262 | 37.8827 | 17.1335 | 71.9136 | 391.4554 | 62.531 | 516.6327 | 0 | 0
2024-02-04 | 2 | 330.8385 | 37.8827 | 17.1335 | 71.9136 | 391.4554 | 62.531 | 516.6327 | 0 | 0
2024-02-04 | 3 | 324.4328 | 37.8827 | 17.1335 | 71.9136 | 391.4554 | 62.531 | 516.6327 | 0 | 0
2024-02-04 | 4 | 313.2716 | 37.8827 | 17.1335 | 71.9136 | 391.4554 | 62.531 | 516.6327 | 0 | 0
2024-02-04 | 5 | 315.1412 | 37.8827 | 17.1335 | 71.9136 | 391.4554 | 62.531 | 516.6327 | 0 | 0
2024-02-04 | 6 | 316.3501 | 37.8827 | 17.1335 | 71.9136 | 391.4554 | 62.531 | 516.6327 | 0 | 0
2024-02-04 | 7 | 306.4774 | 37.8827 | 17.1335 | 71.9136 | 391.4554 | 62.531 | 516.6327 | 0 | 0
2024-02-04 | 8 | 309.5722 | 37.8827 | 17.1335 | 71.9136 | 391.4554 | 62.531 | 516.6327 | 0 | 0
2024-02-04 | 9 | 289.6432 | 37.8827 | 17.1335 | 71.9136 | 391.4554 | 62.531 | 516.6327 | 0 | 0
2024-02-04 | 10 | 128.1975 | 37.8827 | 17.1335 | 71.9136 | 391.4554 | 62.531 | 516.6327 | 0 | 0
2024-02-04 | 11 | 128.9459 | 37.8827 | 17.1335 | 71.9136 | 391.4554 | 62.531 | 516.6327 | 0 | 0
2024-02-04 | 12 | 132.5437 | 37.8827 | 17.1335 | 71.9136 | 391.4554 | 62.531 | 516.6327 | 0 | 0
2024-02-04 | 13 | 133.0815 | 37.8827 | 17.1335 | 71.9136 | 391.4554 | 62.531 | 516.6327 | 0 | 0
2024-02-04 | 14 | 126.8508 | 37.8827 | 17.1335 | 71.9136 | 391.4554 | 62.531 | 516.6327 | 0 | 0
2024-02-04 | 15 | 137.4782 | 37.8827 | 17.1335 | 71.9136 | 391.4554 | 62.531 | 516.6327 | 0 | 0
2024-02-04 | 16 | 137.9421 | 37.8827 | 17.1335 | 71.9136 | 391.4554 | 62.531 | 516.6327 | 0 | 0
2024-02-04 | 17 | 139.5998 | 37.8827 | 17.1335 | 71.9136 | 391.4554 | 62.531 | 516.6327 | 0 | 0
2024-02-04 | 18 | 261.3097 | 37.8827 | 17.1335 | 71.9136 | 391.4554 | 62.531 | 516.6327 | 0 | 0
2024-02-04 | 19 | 349.5305 | 37.8827 | 17.1335 | 71.9136 | 391.4554 | 62.531 | 516.6327 | 0 | 0
2024-02-04 | 20 | 515.2517 | 37.8827 | 17.1335 | 71.9136 | 391.4554 | 62.531 | 516.6327 | 0 | 0
2024-02-04 | 21 | 844.9982 | 37.8827 | 17.1335 | 71.9136 | 391.4554 | 62.531 | 516.6327 | 328.3655 | 19.1651
2024-02-04 | 22 | 354.2589 | 37.8827 | 17.1335 | 71.9136 | 391.4554 | 62.531 | 516.6327 | 0 | 0
2024-02-04 | 23 | 379.235 | 37.8827 | 17.1335 | 71.9136 | 391.4554 | 62.531 | 516.6327 | 0 | 0
2024-02-04 | 24 | 334.0219 | 37.8827 | 17.1335 | 71.9136 | 391.4554 | 62.531 | 516.6327 | 0 | 0
2024-02-05 | 1 | 330.3662 | 29.27 | 17.1335 | 71.9136 | 302.4574 | 62.531 | 429.4146 | 0 | 0
2024-02-05 | 2 | 305.8725 | 29.27 | 17.1335 | 71.9136 | 302.4574 | 62.531 | 429.4146 | 0 | 0
2024-02-05 | 3 | 296.7994 | 29.27 | 17.1335 | 71.9136 | 302.4574 | 62.531 | 429.4146 | 0 | 0
2024-02-05 | 4 | 296.4896 | 29.27 | 17.1335 | 71.9136 | 302.4574 | 62.531 | 429.4146 | 0 | 0
2024-02-05 | 5 | 291.9169 | 29.27 | 17.1335 | 71.9136 | 302.4574 | 62.531 | 429.4146 | 0 | 0
2024-02-05 | 6 | 289.6833 | 29.27 | 17.1335 | 71.9136 | 302.4574 | 62.531 | 429.4146 | 0 | 0
2024-02-05 | 7 | 291.3202 | 29.27 | 17.1335 | 71.9136 | 302.4574 | 62.531 | 429.4146 | 0 | 0
2024-02-05 | 8 | 292.3034 | 29.27 | 17.1335 | 71.9136 | 302.4574 | 62.531 | 429.4146 | 0 | 0
2024-02-05 | 9 | 269.3919 | 29.27 | 17.1335 | 71.9136 | 302.4574 | 62.531 | 429.4146 | 0 | 0
2024-02-05 | 10 | 250.193 | 29.27 | 17.1335 | 71.9136 | 302.4574 | 62.531 | 429.4146 | 0 | 0
2024-02-05 | 11 | 254.4962 | 29.27 | 17.1335 | 71.9136 | 302.4574 | 62.531 | 429.4146 | 0 | 0
2024-02-05 | 12 | 254.8193 | 29.27 | 17.1335 | 71.9136 | 302.4574 | 62.531 | 429.4146 | 0 | 0
2024-02-05 | 13 | 256.3163 | 29.27 | 17.1335 | 71.9136 | 302.4574 | 62.531 | 429.4146 | 0 | 0
2024-02-05 | 14 | 251.0044 | 29.27 | 17.1335 | 71.9136 | 302.4574 | 62.531 | 429.4146 | 0 | 0
2024-02-05 | 15 | 237.912 | 29.27 | 17.1335 | 71.9136 | 302.4574 | 62.531 | 429.4146 | 0 | 0
2024-02-05 | 16 | 256.8498 | 29.27 | 17.1335 | 71.9136 | 302.4574 | 62.531 | 429.4146 | 0 | 0
2024-02-05 | 17 | 255.1341 | 29.27 | 17.1335 | 71.9136 | 302.4574 | 62.531 | 429.4146 | 0 | 0
2024-02-05 | 18 | 289.296 | 29.27 | 17.1335 | 71.9136 | 302.4574 | 62.531 | 429.4146 | 0 | 0
2024-02-05 | 19 | 528.3432 | 29.27 | 17.1335 | 71.9136 | 302.4574 | 62.531 | 429.4146 | 98.9287 | 5.774
2024-02-05 | 20 | 365.0653 | 29.27 | 17.1335 | 71.9136 | 302.4574 | 62.531 | 429.4146 | 0 | 0
2024-02-05 | 21 | 388.2107 | 29.27 | 17.1335 | 71.9136 | 302.4574 | 62.531 | 429.4146 | 0 | 0
2024-02-05 | 22 | 425.3931 | 29.27 | 17.1335 | 71.9136 | 302.4574 | 62.531 | 429.4146 | 0 | 0
2024-02-05 | 23 | 350.6097 | 29.27 | 17.1335 | 71.9136 | 302.4574 | 62.531 | 429.4146 | 0 | 0
2024-02-05 | 24 | 336.2228 | 29.27 | 17.1335 | 71.9136 | 302.4574 | 62.531 | 429.4146 | 0 | 0
2024-02-06 | 1 | 281.0361 | 31.9635 | 17.1335 | 71.9136 | 330.2901 | 62.531 | 456.6907 | 0 | 0
2024-02-06 | 2 | 262.1301 | 31.9635 | 17.1335 | 71.9136 | 330.2901 | 62.531 | 456.6907 | 0 | 0
2024-02-06 | 3 | 257.5634 | 31.9635 | 17.1335 | 71.9136 | 330.2901 | 62.531 | 456.6907 | 0 | 0
2024-02-06 | 4 | 249.2609 | 31.9635 | 17.1335 | 71.9136 | 330.2901 | 62.531 | 456.6907 | 0 | 0
2024-02-06 | 5 | 231.5835 | 31.9635 | 17.1335 | 71.9136 | 330.2901 | 62.531 | 456.6907 | 0 | 0
2024-02-06 | 6 | 262.9122 | 31.9635 | 17.1335 | 71.9136 | 330.2901 | 62.531 | 456.6907 | 0 | 0
2024-02-06 | 7 | 293.7241 | 31.9635 | 17.1335 | 71.9136 | 330.2901 | 62.531 | 456.6907 | 0 | 0
2024-02-06 | 8 | 348.5879 | 31.9635 | 17.1335 | 71.9136 | 330.2901 | 62.531 | 456.6907 | 0 | 0
2024-02-06 | 9 | 305.601 | 31.9635 | 17.1335 | 71.9136 | 330.2901 | 62.531 | 456.6907 | 0 | 0
2024-02-06 | 10 | 312.2164 | 31.9635 | 17.1335 | 71.9136 | 330.2901 | 62.531 | 456.6907 | 0 | 0
2024-02-06 | 11 | 309.5033 | 31.9635 | 17.1335 | 71.9136 | 330.2901 | 62.531 | 456.6907 | 0 | 0
2024-02-06 | 12 | 308.4756 | 31.9635 | 17.1335 | 71.9136 | 330.2901 | 62.531 | 456.6907 | 0 | 0
2024-02-06 | 13 | 304.0111 | 31.9635 | 17.1335 | 71.9136 | 330.2901 | 62.531 | 456.6907 | 0 | 0
2024-02-06 | 14 | 318.9911 | 31.9635 | 17.1335 | 71.9136 | 330.2901 | 62.531 | 456.6907 | 0 | 0
2024-02-06 | 15 | 296.0329 | 31.9635 | 17.1335 | 71.9136 | 330.2901 | 62.531 | 456.6907 | 0 | 0
2024-02-06 | 16 | 320.3059 | 31.9635 | 17.1335 | 71.9136 | 330.2901 | 62.531 | 456.6907 | 0 | 0
2024-02-06 | 17 | 319.0903 | 31.9635 | 17.1335 | 71.9136 | 330.2901 | 62.531 | 456.6907 | 0 | 0
2024-02-06 | 18 | 322.0634 | 31.9635 | 17.1335 | 71.9136 | 330.2901 | 62.531 | 456.6907 | 0 | 0
2024-02-06 | 19 | 350.0285 | 31.9635 | 17.1335 | 71.9136 | 330.2901 | 62.531 | 456.6907 | 0 | 0
2024-02-06 | 20 | 541.6204 | 31.9635 | 17.1335 | 71.9136 | 330.2901 | 62.531 | 456.6907 | 84.9297 | 4.9569
2024-02-06 | 21 | 410.5241 | 31.9635 | 17.1335 | 71.9136 | 330.2901 | 62.531 | 456.6907 | 0 | 0
2024-02-06 | 22 | 382.7796 | 31.9635 | 17.1335 | 71.9136 | 330.2901 | 62.531 | 456.6907 | 0 | 0
2024-02-06 | 23 | 356.6403 | 31.9635 | 17.1335 | 71.9136 | 330.2901 | 62.531 | 456.6907 | 0 | 0
2024-02-06 | 24 | 314.6045 | 31.9635 | 17.1335 | 71.9136 | 330.2901 | 62.531 | 456.6907 | 0 | 0
2024-02-07 | 1 | 315.3944 | 32.0532 | 17.1447 | 71.9606 | 331.2167 | 62.531 | 457.6447 | 0 | 0
2024-02-07 | 2 | 291.973 | 32.0532 | 17.1447 | 71.9606 | 331.2167 | 62.531 | 457.6447 | 0 | 0
2024-02-07 | 3 | 277.9645 | 32.0532 | 17.1447 | 71.9606 | 331.2167 | 62.531 | 457.6447 | 0 | 0
2024-02-07 | 4 | 276.8977 | 32.0532 | 17.1447 | 71.9606 | 331.2167 | 62.531 | 457.6447 | 0 | 0
2024-02-07 | 5 | 280.4767 | 32.0532 | 17.1447 | 71.9606 | 331.2167 | 62.531 | 457.6447 | 0 | 0
2024-02-07 | 6 | 293.779 | 32.0532 | 17.1447 | 71.9606 | 331.2167 | 62.531 | 457.6447 | 0 | 0
2024-02-07 | 7 | 356.3934 | 32.0532 | 17.1447 | 71.9606 | 331.2167 | 62.531 | 457.6447 | 0 | 0
2024-02-07 | 8 | 408.185 | 32.0532 | 17.1447 | 71.9606 | 331.2167 | 62.531 | 457.6447 | 0 | 0
2024-02-07 | 9 | 384.923 | 32.0532 | 17.1447 | 71.9606 | 331.2167 | 62.531 | 457.6447 | 0 | 0
2024-02-07 | 10 | 311.1159 | 32.0532 | 17.1447 | 71.9606 | 331.2167 | 62.531 | 457.6447 | 0 | 0
2024-02-07 | 11 | 306.5497 | 32.0532 | 17.1447 | 71.9606 | 331.2167 | 62.531 | 457.6447 | 0 | 0
2024-02-07 | 12 | 304.9628 | 32.0532 | 17.1447 | 71.9606 | 331.2167 | 62.531 | 457.6447 | 0 | 0
2024-02-07 | 13 | 294.6182 | 32.0532 | 17.1447 | 71.9606 | 331.2167 | 62.531 | 457.6447 | 0 | 0
2024-02-07 | 14 | 304.9342 | 32.0532 | 17.1447 | 71.9606 | 331.2167 | 62.531 | 457.6447 | 0 | 0
2024-02-07 | 15 | 310.9786 | 32.0532 | 17.1447 | 71.9606 | 331.2167 | 62.531 | 457.6447 | 0 | 0
2024-02-07 | 16 | 324.6581 | 32.0532 | 17.1447 | 71.9606 | 331.2167 | 62.531 | 457.6447 | 0 | 0
2024-02-07 | 17 | 358.1245 | 32.0532 | 17.1447 | 71.9606 | 331.2167 | 62.531 | 457.6447 | 0 | 0
2024-02-07 | 18 | 371.4931 | 32.0532 | 17.1447 | 71.9606 | 331.2167 | 62.531 | 457.6447 | 0 | 0
2024-02-07 | 19 | 532.21 | 32.0532 | 17.1447 | 71.9606 | 331.2167 | 62.531 | 457.6447 | 74.5653 | 4.3492
2024-02-07 | 20 | 408.5971 | 32.0532 | 17.1447 | 71.9606 | 331.2167 | 62.531 | 457.6447 | 0 | 0
2024-02-07 | 21 | 508.3143 | 32.0532 | 17.1447 | 71.9606 | 331.2167 | 62.531 | 457.6447 | 50.6695 | 2.9554
2024-02-07 | 22 | 359.486 | 32.0532 | 17.1447 | 71.9606 | 331.2167 | 62.531 | 457.6447 | 0 | 0
2024-02-07 | 23 | 362.6413 | 32.0532 | 17.1447 | 71.9606 | 331.2167 | 62.531 | 457.6447 | 0 | 0
2024-02-07 | 24 | 350.7696 | 32.0532 | 17.1447 | 71.9606 | 331.2167 | 62.531 | 457.6447 | 0 | 0
2024-02-08 | 1 | 368.1993 | 31.3921 | 17.0357 | 71.5031 | 324.3857 | 62.531 | 450.5021 | 0 | 0
2024-02-08 | 2 | 319.6057 | 31.3921 | 17.0357 | 71.5031 | 324.3857 | 62.531 | 450.5021 | 0 | 0
2024-02-08 | 3 | 312.4291 | 31.3921 | 17.0357 | 71.5031 | 324.3857 | 62.531 | 450.5021 | 0 | 0
2024-02-08 | 4 | 308.2243 | 31.3921 | 17.0357 | 71.5031 | 324.3857 | 62.531 | 450.5021 | 0 | 0
2024-02-08 | 5 | 314.1832 | 31.3921 | 17.0357 | 71.5031 | 324.3857 | 62.531 | 450.5021 | 0 | 0
2024-02-08 | 6 | 347.1475 | 31.3921 | 17.0357 | 71.5031 | 324.3857 | 62.531 | 450.5021 | 0 | 0
2024-02-08 | 7 | 453.0593 | 31.3921 | 17.0357 | 71.5031 | 324.3857 | 62.531 | 450.5021 | 2.5573 | 0.15011
2024-02-08 | 8 | 554.5228 | 31.3921 | 17.0357 | 71.5031 | 324.3857 | 62.531 | 450.5021 | 104.0208 | 6.106
2024-02-08 | 9 | 475.0706 | 31.3921 | 17.0357 | 71.5031 | 324.3857 | 62.531 | 450.5021 | 24.5686 | 1.4422
2024-02-08 | 10 | 368.8378 | 31.3921 | 17.0357 | 71.5031 | 324.3857 | 62.531 | 450.5021 | 0 | 0
2024-02-08 | 11 | 329.1855 | 31.3921 | 17.0357 | 71.5031 | 324.3857 | 62.531 | 450.5021 | 0 | 0
2024-02-08 | 12 | 362.9448 | 31.3921 | 17.0357 | 71.5031 | 324.3857 | 62.531 | 450.5021 | 0 | 0
2024-02-08 | 13 | 425.0102 | 31.3921 | 17.0357 | 71.5031 | 324.3857 | 62.531 | 450.5021 | 0 | 0
2024-02-08 | 14 | 417.3407 | 31.3921 | 17.0357 | 71.5031 | 324.3857 | 62.531 | 450.5021 | 0 | 0
2024-02-08 | 15 | 489.4705 | 31.3921 | 17.0357 | 71.5031 | 324.3857 | 62.531 | 450.5021 | 38.9684 | 2.2875
2024-02-08 | 16 | 403.3665 | 31.3921 | 17.0357 | 71.5031 | 324.3857 | 62.531 | 450.5021 | 0 | 0
2024-02-08 | 17 | 524.0164 | 31.3921 | 17.0357 | 71.5031 | 324.3857 | 62.531 | 450.5021 | 73.5144 | 4.3153
2024-02-08 | 18 | 883.7197 | 31.3921 | 17.0357 | 71.5031 | 324.3857 | 62.531 | 450.5021 | 433.2176 | 25.43
2024-02-08 | 19 | 894.3336 | 31.3921 | 17.0357 | 71.5031 | 324.3857 | 62.531 | 450.5021 | 443.8315 | 26.053
2024-02-08 | 20 | 881.8339 | 31.3921 | 17.0357 | 71.5031 | 324.3857 | 62.531 | 450.5021 | 431.3319 | 25.3193
2024-02-08 | 21 | 1029.2393 | 31.3921 | 17.0357 | 71.5031 | 324.3857 | 62.531 | 450.5021 | 578.7373 | 33.972
2024-02-08 | 22 | 925.0736 | 31.3921 | 17.0357 | 71.5031 | 324.3857 | 62.531 | 450.5021 | 474.5715 | 27.8575
2024-02-08 | 23 | 870.4317 | 31.3921 | 17.0357 | 71.5031 | 324.3857 | 62.531 | 450.5021 | 419.9296 | 24.65
2024-02-08 | 24 | 542.8802 | 31.3921 | 17.0357 | 71.5031 | 324.3857 | 62.531 | 450.5021 | 92.3781 | 5.4226
2024-02-09 | 1 | 389.4439 | 30.4055 | 17.0398 | 71.5203 | 314.1908 | 62.531 | 440.5279 | 0 | 0
2024-02-09 | 2 | 339.3519 | 30.4055 | 17.0398 | 71.5203 | 314.1908 | 62.531 | 440.5279 | 0 | 0
2024-02-09 | 3 | 312.7085 | 30.4055 | 17.0398 | 71.5203 | 314.1908 | 62.531 | 440.5279 | 0 | 0
2024-02-09 | 4 | 308.2583 | 30.4055 | 17.0398 | 71.5203 | 314.1908 | 62.531 | 440.5279 | 0 | 0
2024-02-09 | 5 | 309.2607 | 30.4055 | 17.0398 | 71.5203 | 314.1908 | 62.531 | 440.5279 | 0 | 0
2024-02-09 | 6 | 345.297 | 30.4055 | 17.0398 | 71.5203 | 314.1908 | 62.531 | 440.5279 | 0 | 0
2024-02-09 | 7 | 499.9479 | 30.4055 | 17.0398 | 71.5203 | 314.1908 | 62.531 | 440.5279 | 59.4199 | 3.4871
2024-02-09 | 8 | 510.9734 | 30.4055 | 17.0398 | 71.5203 | 314.1908 | 62.531 | 440.5279 | 70.4454 | 4.1342
2024-02-09 | 9 | 505.3013 | 30.4055 | 17.0398 | 71.5203 | 314.1908 | 62.531 | 440.5279 | 64.7734 | 3.8013
2024-02-09 | 10 | 353.9102 | 30.4055 | 17.0398 | 71.5203 | 314.1908 | 62.531 | 440.5279 | 0 | 0
2024-02-09 | 11 | 340.6442 | 30.4055 | 17.0398 | 71.5203 | 314.1908 | 62.531 | 440.5279 | 0 | 0
2024-02-09 | 12 | 315.5212 | 30.4055 | 17.0398 | 71.5203 | 314.1908 | 62.531 | 440.5279 | 0 | 0
2024-02-09 | 13 | 322.9551 | 30.4055 | 17.0398 | 71.5203 | 314.1908 | 62.531 | 440.5279 | 0 | 0
2024-02-09 | 14 | 327.8164 | 30.4055 | 17.0398 | 71.5203 | 314.1908 | 62.531 | 440.5279 | 0 | 0
2024-02-09 | 15 | 339.1674 | 30.4055 | 17.0398 | 71.5203 | 314.1908 | 62.531 | 440.5279 | 0 | 0
2024-02-09 | 16 | 365.6934 | 30.4055 | 17.0398 | 71.5203 | 314.1908 | 62.531 | 440.5279 | 0 | 0
2024-02-09 | 17 | 369.3319 | 30.4055 | 17.0398 | 71.5203 | 314.1908 | 62.531 | 440.5279 | 0 | 0
2024-02-09 | 18 | 603.7641 | 30.4055 | 17.0398 | 71.5203 | 314.1908 | 62.531 | 440.5279 | 163.2362 | 9.5797
2024-02-09 | 19 | 645.3337 | 30.4055 | 17.0398 | 71.5203 | 314.1908 | 62.531 | 440.5279 | 204.8058 | 12.0193
2024-02-09 | 20 | 681.6433 | 30.4055 | 17.0398 | 71.5203 | 314.1908 | 62.531 | 440.5279 | 241.1154 | 14.1501
2024-02-09 | 21 | 751.7789 | 30.4055 | 17.0398 | 71.5203 | 314.1908 | 62.531 | 440.5279 | 311.2509 | 18.2661
2024-02-09 | 22 | 666.2823 | 30.4055 | 17.0398 | 71.5203 | 314.1908 | 62.531 | 440.5279 | 225.7544 | 13.2487
2024-02-09 | 23 | 618.9274 | 30.4055 | 17.0398 | 71.5203 | 314.1908 | 62.531 | 440.5279 | 178.3995 | 10.4696
2024-02-09 | 24 | 459.376 | 30.4055 | 17.0398 | 71.5203 | 314.1908 | 62.531 | 440.5279 | 18.8481 | 1.1061
2024-02-10 | 1 | 447.4317 | 30.398 | 17.1023 | 71.7827 | 314.1132 | 62.531 | 440.7089 | 6.7227 | 0.39309
2024-02-10 | 2 | 377.1809 | 30.398 | 17.1023 | 71.7827 | 314.1132 | 62.531 | 440.7089 | 0 | 0
2024-02-10 | 3 | 351.9328 | 30.398 | 17.1023 | 71.7827 | 314.1132 | 62.531 | 440.7089 | 0 | 0
2024-02-10 | 4 | 346.8677 | 30.398 | 17.1023 | 71.7827 | 314.1132 | 62.531 | 440.7089 | 0 | 0
2024-02-10 | 5 | 343.5966 | 30.398 | 17.1023 | 71.7827 | 314.1132 | 62.531 | 440.7089 | 0 | 0
2024-02-10 | 6 | 350.1128 | 30.398 | 17.1023 | 71.7827 | 314.1132 | 62.531 | 440.7089 | 0 | 0
2024-02-10 | 7 | 372.4607 | 30.398 | 17.1023 | 71.7827 | 314.1132 | 62.531 | 440.7089 | 0 | 0
2024-02-10 | 8 | 391.9526 | 30.398 | 17.1023 | 71.7827 | 314.1132 | 62.531 | 440.7089 | 0 | 0
2024-02-10 | 9 | 412.0113 | 30.398 | 17.1023 | 71.7827 | 314.1132 | 62.531 | 440.7089 | 0 | 0
2024-02-10 | 10 | 369.0275 | 30.398 | 17.1023 | 71.7827 | 314.1132 | 62.531 | 440.7089 | 0 | 0
2024-02-10 | 11 | 354.6649 | 30.398 | 17.1023 | 71.7827 | 314.1132 | 62.531 | 440.7089 | 0 | 0
2024-02-10 | 12 | 345.843 | 30.398 | 17.1023 | 71.7827 | 314.1132 | 62.531 | 440.7089 | 0 | 0
2024-02-10 | 13 | 339.0197 | 30.398 | 17.1023 | 71.7827 | 314.1132 | 62.531 | 440.7089 | 0 | 0
2024-02-10 | 14 | 335.0442 | 30.398 | 17.1023 | 71.7827 | 314.1132 | 62.531 | 440.7089 | 0 | 0
2024-02-10 | 15 | 333.0367 | 30.398 | 17.1023 | 71.7827 | 314.1132 | 62.531 | 440.7089 | 0 | 0
2024-02-10 | 16 | 307.0761 | 30.398 | 17.1023 | 71.7827 | 314.1132 | 62.531 | 440.7089 | 0 | 0
2024-02-10 | 17 | 332.8563 | 30.398 | 17.1023 | 71.7827 | 314.1132 | 62.531 | 440.7089 | 0 | 0
2024-02-10 | 18 | 351.687 | 30.398 | 17.1023 | 71.7827 | 314.1132 | 62.531 | 440.7089 | 0 | 0
2024-02-10 | 19 | 367.6386 | 30.398 | 17.1023 | 71.7827 | 314.1132 | 62.531 | 440.7089 | 0 | 0
2024-02-10 | 20 | 753.0844 | 30.398 | 17.1023 | 71.7827 | 314.1132 | 62.531 | 440.7089 | 312.3755 | 18.2651
2024-02-10 | 21 | 452.826 | 30.398 | 17.1023 | 71.7827 | 314.1132 | 62.531 | 440.7089 | 12.117 | 0.7085
2024-02-10 | 22 | 513.9359 | 30.398 | 17.1023 | 71.7827 | 314.1132 | 62.531 | 440.7089 | 73.2269 | 4.2817
2024-02-10 | 23 | 582.7676 | 30.398 | 17.1023 | 71.7827 | 314.1132 | 62.531 | 440.7089 | 142.0587 | 8.3064
2024-02-10 | 24 | 374.7401 | 30.398 | 17.1023 | 71.7827 | 314.1132 | 62.531 | 440.7089 | 0 | 0
2024-02-11 | 1 | 370.6925 | 30.3905 | 17.1023 | 71.7827 | 314.0357 | 62.531 | 440.633 | 0 | 0
2024-02-11 | 2 | 307.9508 | 30.3905 | 17.1023 | 71.7827 | 314.0357 | 62.531 | 440.633 | 0 | 0
2024-02-11 | 3 | 300.7496 | 30.3905 | 17.1023 | 71.7827 | 314.0357 | 62.531 | 440.633 | 0 | 0
2024-02-11 | 4 | 273.0183 | 30.3905 | 17.1023 | 71.7827 | 314.0357 | 62.531 | 440.633 | 0 | 0
2024-02-11 | 5 | 284.0821 | 30.3905 | 17.1023 | 71.7827 | 314.0357 | 62.531 | 440.633 | 0 | 0
2024-02-11 | 6 | 293.6293 | 30.3905 | 17.1023 | 71.7827 | 314.0357 | 62.531 | 440.633 | 0 | 0
2024-02-11 | 7 | 343.8432 | 30.3905 | 17.1023 | 71.7827 | 314.0357 | 62.531 | 440.633 | 0 | 0
2024-02-11 | 8 | 351.6997 | 30.3905 | 17.1023 | 71.7827 | 314.0357 | 62.531 | 440.633 | 0 | 0
2024-02-11 | 9 | 290.382 | 30.3905 | 17.1023 | 71.7827 | 314.0357 | 62.531 | 440.633 | 0 | 0
2024-02-11 | 10 | 250.1147 | 30.3905 | 17.1023 | 71.7827 | 314.0357 | 62.531 | 440.633 | 0 | 0
2024-02-11 | 11 | 242.9689 | 30.3905 | 17.1023 | 71.7827 | 314.0357 | 62.531 | 440.633 | 0 | 0
2024-02-11 | 12 | 232.4036 | 30.3905 | 17.1023 | 71.7827 | 314.0357 | 62.531 | 440.633 | 0 | 0
2024-02-11 | 13 | 217.5934 | 30.3905 | 17.1023 | 71.7827 | 314.0357 | 62.531 | 440.633 | 0 | 0
2024-02-11 | 14 | 233.657 | 30.3905 | 17.1023 | 71.7827 | 314.0357 | 62.531 | 440.633 | 0 | 0
2024-02-11 | 15 | 239.7091 | 30.3905 | 17.1023 | 71.7827 | 314.0357 | 62.531 | 440.633 | 0 | 0
2024-02-11 | 16 | 244.6185 | 30.3905 | 17.1023 | 71.7827 | 314.0357 | 62.531 | 440.633 | 0 | 0
2024-02-11 | 17 | 243.2792 | 30.3905 | 17.1023 | 71.7827 | 314.0357 | 62.531 | 440.633 | 0 | 0
2024-02-11 | 18 | 308.5002 | 30.3905 | 17.1023 | 71.7827 | 314.0357 | 62.531 | 440.633 | 0 | 0
2024-02-11 | 19 | 474.5919 | 30.3905 | 17.1023 | 71.7827 | 314.0357 | 62.531 | 440.633 | 33.9589 | 1.9856
2024-02-11 | 20 | 382.3974 | 30.3905 | 17.1023 | 71.7827 | 314.0357 | 62.531 | 440.633 | 0 | 0
2024-02-11 | 21 | 519.2068 | 30.3905 | 17.1023 | 71.7827 | 314.0357 | 62.531 | 440.633 | 78.5738 | 4.5943
2024-02-11 | 22 | 359.9995 | 30.3905 | 17.1023 | 71.7827 | 314.0357 | 62.531 | 440.633 | 0 | 0
2024-02-11 | 23 | 648.1417 | 30.3905 | 17.1023 | 71.7827 | 314.0357 | 62.531 | 440.633 | 207.5087 | 12.1334
2024-02-11 | 24 | 321.1053 | 30.3905 | 17.1023 | 71.7827 | 314.0357 | 62.531 | 440.633 | 0 | 0
2024-02-12 | 1 | 309.182 | 29.8795 | 17.1023 | 71.7827 | 308.7556 | 62.531 | 435.4585 | 0 | 0
2024-02-12 | 2 | 277.74 | 29.8795 | 17.1023 | 71.7827 | 308.7556 | 62.531 | 435.4585 | 0 | 0
2024-02-12 | 3 | 268.3972 | 29.8795 | 17.1023 | 71.7827 | 308.7556 | 62.531 | 435.4585 | 0 | 0
2024-02-12 | 4 | 264.4654 | 29.8795 | 17.1023 | 71.7827 | 308.7556 | 62.531 | 435.4585 | 0 | 0
2024-02-12 | 5 | 268.093 | 29.8795 | 17.1023 | 71.7827 | 308.7556 | 62.531 | 435.4585 | 0 | 0
2024-02-12 | 6 | 289.0752 | 29.8795 | 17.1023 | 71.7827 | 308.7556 | 62.531 | 435.4585 | 0 | 0
2024-02-12 | 7 | 345.8697 | 29.8795 | 17.1023 | 71.7827 | 308.7556 | 62.531 | 435.4585 | 0 | 0
2024-02-12 | 8 | 538.0286 | 29.8795 | 17.1023 | 71.7827 | 308.7556 | 62.531 | 435.4585 | 102.5701 | 5.9974
2024-02-12 | 9 | 499.8351 | 29.8795 | 17.1023 | 71.7827 | 308.7556 | 62.531 | 435.4585 | 64.3766 | 3.7642
2024-02-12 | 10 | 336.5073 | 29.8795 | 17.1023 | 71.7827 | 308.7556 | 62.531 | 435.4585 | 0 | 0
2024-02-12 | 11 | 327.4748 | 29.8795 | 17.1023 | 71.7827 | 308.7556 | 62.531 | 435.4585 | 0 | 0
2024-02-12 | 12 | 331.428 | 29.8795 | 17.1023 | 71.7827 | 308.7556 | 62.531 | 435.4585 | 0 | 0
2024-02-12 | 13 | 327.3211 | 29.8795 | 17.1023 | 71.7827 | 308.7556 | 62.531 | 435.4585 | 0 | 0
2024-02-12 | 14 | 336.0145 | 29.8795 | 17.1023 | 71.7827 | 308.7556 | 62.531 | 435.4585 | 0 | 0
2024-02-12 | 15 | 340.406 | 29.8795 | 17.1023 | 71.7827 | 308.7556 | 62.531 | 435.4585 | 0 | 0
2024-02-12 | 16 | 468.6462 | 29.8795 | 17.1023 | 71.7827 | 308.7556 | 62.531 | 435.4585 | 33.1877 | 1.9405
2024-02-12 | 17 | 524.9498 | 29.8795 | 17.1023 | 71.7827 | 308.7556 | 62.531 | 435.4585 | 89.4912 | 5.2327
2024-02-12 | 18 | 508.8873 | 29.8795 | 17.1023 | 71.7827 | 308.7556 | 62.531 | 435.4585 | 73.4288 | 4.2935
2024-02-12 | 19 | 787.5577 | 29.8795 | 17.1023 | 71.7827 | 308.7556 | 62.531 | 435.4585 | 352.0992 | 20.5878
2024-02-12 | 20 | 840.4419 | 29.8795 | 17.1023 | 71.7827 | 308.7556 | 62.531 | 435.4585 | 404.9834 | 23.6801
2024-02-12 | 21 | 801.3998 | 29.8795 | 17.1023 | 71.7827 | 308.7556 | 62.531 | 435.4585 | 365.9413 | 21.3972
2024-02-12 | 22 | 874.4963 | 29.8795 | 17.1023 | 71.7827 | 308.7556 | 62.531 | 435.4585 | 439.0378 | 25.6713
2024-02-12 | 23 | 512.2492 | 29.8795 | 17.1023 | 71.7827 | 308.7556 | 62.531 | 435.4585 | 76.7907 | 4.4901
2024-02-12 | 24 | 377.0703 | 29.8795 | 17.1023 | 71.7827 | 308.7556 | 62.531 | 435.4585 | 0 | 0
2024-02-13 | 1 | 293.9952 | 30.3013 | 17.0855 | 71.7122 | 313.1144 | 62.531 | 439.661 | 0 | 0
2024-02-13 | 2 | 273.7142 | 30.3013 | 17.0855 | 71.7122 | 313.1144 | 62.531 | 439.661 | 0 | 0
2024-02-13 | 3 | 269.3309 | 30.3013 | 17.0855 | 71.7122 | 313.1144 | 62.531 | 439.661 | 0 | 0
2024-02-13 | 4 | 267.6151 | 30.3013 | 17.0855 | 71.7122 | 313.1144 | 62.531 | 439.661 | 0 | 0
2024-02-13 | 5 | 267.8962 | 30.3013 | 17.0855 | 71.7122 | 313.1144 | 62.531 | 439.661 | 0 | 0
2024-02-13 | 6 | 271.788 | 30.3013 | 17.0855 | 71.7122 | 313.1144 | 62.531 | 439.661 | 0 | 0
2024-02-13 | 7 | 300.6146 | 30.3013 | 17.0855 | 71.7122 | 313.1144 | 62.531 | 439.661 | 0 | 0
2024-02-13 | 8 | 342.7377 | 30.3013 | 17.0855 | 71.7122 | 313.1144 | 62.531 | 439.661 | 0 | 0
2024-02-13 | 9 | 336.3205 | 30.3013 | 17.0855 | 71.7122 | 313.1144 | 62.531 | 439.661 | 0 | 0
2024-02-13 | 10 | 308.5714 | 30.3013 | 17.0855 | 71.7122 | 313.1144 | 62.531 | 439.661 | 0 | 0
2024-02-13 | 11 | 295.2154 | 30.3013 | 17.0855 | 71.7122 | 313.1144 | 62.531 | 439.661 | 0 | 0
2024-02-13 | 12 | 288.4203 | 30.3013 | 17.0855 | 71.7122 | 313.1144 | 62.531 | 439.661 | 0 | 0
2024-02-13 | 13 | 283.194 | 30.3013 | 17.0855 | 71.7122 | 313.1144 | 62.531 | 439.661 | 0 | 0
2024-02-13 | 14 | 285.1673 | 30.3013 | 17.0855 | 71.7122 | 313.1144 | 62.531 | 439.661 | 0 | 0
2024-02-13 | 15 | 286.6721 | 30.3013 | 17.0855 | 71.7122 | 313.1144 | 62.531 | 439.661 | 0 | 0
2024-02-13 | 16 | 289.4767 | 30.3013 | 17.0855 | 71.7122 | 313.1144 | 62.531 | 439.661 | 0 | 0
2024-02-13 | 17 | 293.5414 | 30.3013 | 17.0855 | 71.7122 | 313.1144 | 62.531 | 439.661 | 0 | 0
2024-02-13 | 18 | 319.7467 | 30.3013 | 17.0855 | 71.7122 | 313.1144 | 62.531 | 439.661 | 0 | 0
2024-02-13 | 19 | 327.6909 | 30.3013 | 17.0855 | 71.7122 | 313.1144 | 62.531 | 439.661 | 0 | 0
2024-02-13 | 20 | 330.1351 | 30.3013 | 17.0855 | 71.7122 | 313.1144 | 62.531 | 439.661 | 0 | 0
2024-02-13 | 21 | 325.582 | 30.3013 | 17.0855 | 71.7122 | 313.1144 | 62.531 | 439.661 | 0 | 0
2024-02-13 | 22 | 327.1861 | 30.3013 | 17.0855 | 71.7122 | 313.1144 | 62.531 | 439.661 | 0 | 0
2024-02-13 | 23 | 315.175 | 30.3013 | 17.0855 | 71.7122 | 313.1144 | 62.531 | 439.661 | 0 | 0
2024-02-13 | 24 | 304.2161 | 30.3013 | 17.0855 | 71.7122 | 313.1144 | 62.531 | 439.661 | 0 | 0
2024-02-14 | 1 | 274.3296 | 28.5819 | 17.068 | 71.6387 | 295.3469 | 62.531 | 422.1769 | 0 | 0
2024-02-14 | 2 | 265.4314 | 28.5819 | 17.068 | 71.6387 | 295.3469 | 62.531 | 422.1769 | 0 | 0
2024-02-14 | 3 | 253.5397 | 28.5819 | 17.068 | 71.6387 | 295.3469 | 62.531 | 422.1769 | 0 | 0
2024-02-14 | 4 | 253.1656 | 28.5819 | 17.068 | 71.6387 | 295.3469 | 62.531 | 422.1769 | 0 | 0
2024-02-14 | 5 | 248.6086 | 28.5819 | 17.068 | 71.6387 | 295.3469 | 62.531 | 422.1769 | 0 | 0
2024-02-14 | 6 | 266.8276 | 28.5819 | 17.068 | 71.6387 | 295.3469 | 62.531 | 422.1769 | 0 | 0
2024-02-14 | 7 | 284.2996 | 28.5819 | 17.068 | 71.6387 | 295.3469 | 62.531 | 422.1769 | 0 | 0
2024-02-14 | 8 | 312.8718 | 28.5819 | 17.068 | 71.6387 | 295.3469 | 62.531 | 422.1769 | 0 | 0
2024-02-14 | 9 | 321.9265 | 28.5819 | 17.068 | 71.6387 | 295.3469 | 62.531 | 422.1769 | 0 | 0
2024-02-14 | 10 | 315.5563 | 28.5819 | 17.068 | 71.6387 | 295.3469 | 62.531 | 422.1769 | 0 | 0
2024-02-14 | 11 | 295.9118 | 28.5819 | 17.068 | 71.6387 | 295.3469 | 62.531 | 422.1769 | 0 | 0
2024-02-14 | 12 | 288.9284 | 28.5819 | 17.068 | 71.6387 | 295.3469 | 62.531 | 422.1769 | 0 | 0
2024-02-14 | 13 | 289.3408 | 28.5819 | 17.068 | 71.6387 | 295.3469 | 62.531 | 422.1769 | 0 | 0
2024-02-14 | 14 | 299.0709 | 28.5819 | 17.068 | 71.6387 | 295.3469 | 62.531 | 422.1769 | 0 | 0
2024-02-14 | 15 | 327.0679 | 28.5819 | 17.068 | 71.6387 | 295.3469 | 62.531 | 422.1769 | 0 | 0
2024-02-14 | 16 | 343.1934 | 28.5819 | 17.068 | 71.6387 | 295.3469 | 62.531 | 422.1769 | 0 | 0
2024-02-14 | 17 | 392.95 | 28.5819 | 17.068 | 71.6387 | 295.3469 | 62.531 | 422.1769 | 0 | 0
2024-02-14 | 18 | 341.6204 | 28.5819 | 17.068 | 71.6387 | 295.3469 | 62.531 | 422.1769 | 0 | 0
2024-02-14 | 19 | 395.7499 | 28.5819 | 17.068 | 71.6387 | 295.3469 | 62.531 | 422.1769 | 0 | 0
2024-02-14 | 20 | 375.0817 | 28.5819 | 17.068 | 71.6387 | 295.3469 | 62.531 | 422.1769 | 0 | 0
2024-02-14 | 21 | 387.9492 | 28.5819 | 17.068 | 71.6387 | 295.3469 | 62.531 | 422.1769 | 0 | 0
2024-02-14 | 22 | 385.0717 | 28.5819 | 17.068 | 71.6387 | 295.3469 | 62.531 | 422.1769 | 0 | 0
2024-02-14 | 23 | 341.6409 | 28.5819 | 17.068 | 71.6387 | 295.3469 | 62.531 | 422.1769 | 0 | 0
2024-02-14 | 24 | 327.325 | 28.5819 | 17.068 | 71.6387 | 295.3469 | 62.531 | 422.1769 | 0 | 0
2024-02-15 | 1 | 284.8346 | 27.8634 | 17.1982 | 72.1852 | 287.9222 | 62.531 | 415.4362 | 0 | 0
2024-02-15 | 2 | 270.0514 | 27.8634 | 17.1982 | 72.1852 | 287.9222 | 62.531 | 415.4362 | 0 | 0
2024-02-15 | 3 | 269.1066 | 27.8634 | 17.1982 | 72.1852 | 287.9222 | 62.531 | 415.4362 | 0 | 0
2024-02-15 | 4 | 267.7541 | 27.8634 | 17.1982 | 72.1852 | 287.9222 | 62.531 | 415.4362 | 0 | 0
2024-02-15 | 5 | 267.3415 | 27.8634 | 17.1982 | 72.1852 | 287.9222 | 62.531 | 415.4362 | 0 | 0
2024-02-15 | 6 | 273.468 | 27.8634 | 17.1982 | 72.1852 | 287.9222 | 62.531 | 415.4362 | 0 | 0
2024-02-15 | 7 | 299.475 | 27.8634 | 17.1982 | 72.1852 | 287.9222 | 62.531 | 415.4362 | 0 | 0
2024-02-15 | 8 | 463.1921 | 27.8634 | 17.1982 | 72.1852 | 287.9222 | 62.531 | 415.4362 | 47.7559 | 2.7768
2024-02-15 | 9 | 634.3451 | 27.8634 | 17.1982 | 72.1852 | 287.9222 | 62.531 | 415.4362 | 218.9089 | 12.7286
2024-02-15 | 10 | 430.5923 | 27.8634 | 17.1982 | 72.1852 | 287.9222 | 62.531 | 415.4362 | 15.1561 | 0.88126
2024-02-15 | 11 | 343.0168 | 27.8634 | 17.1982 | 72.1852 | 287.9222 | 62.531 | 415.4362 | 0 | 0
2024-02-15 | 12 | 329.1654 | 27.8634 | 17.1982 | 72.1852 | 287.9222 | 62.531 | 415.4362 | 0 | 0
2024-02-15 | 13 | 327.6677 | 27.8634 | 17.1982 | 72.1852 | 287.9222 | 62.531 | 415.4362 | 0 | 0
2024-02-15 | 14 | 366.9505 | 27.8634 | 17.1982 | 72.1852 | 287.9222 | 62.531 | 415.4362 | 0 | 0
2024-02-15 | 15 | 320.5101 | 27.8634 | 17.1982 | 72.1852 | 287.9222 | 62.531 | 415.4362 | 0 | 0
2024-02-15 | 16 | 479.5175 | 27.8634 | 17.1982 | 72.1852 | 287.9222 | 62.531 | 415.4362 | 64.0813 | 3.726
2024-02-15 | 17 | 701.04 | 27.8634 | 17.1982 | 72.1852 | 287.9222 | 62.531 | 415.4362 | 285.6038 | 16.6066
2024-02-15 | 18 | 533.7065 | 27.8634 | 17.1982 | 72.1852 | 287.9222 | 62.531 | 415.4362 | 118.2703 | 6.8769
2024-02-15 | 19 | 1502.7988 | 27.8634 | 17.1982 | 72.1852 | 287.9222 | 62.531 | 415.4362 | 1087.3626 | 63.2254
2024-02-15 | 20 | 1597.4242 | 27.8634 | 17.1982 | 72.1852 | 287.9222 | 62.531 | 415.4362 | 1181.988 | 68.7274
2024-02-15 | 21 | 1578.0262 | 27.8634 | 17.1982 | 72.1852 | 287.9222 | 62.531 | 415.4362 | 1162.59 | 67.5995
2024-02-15 | 22 | 1327.9957 | 27.8634 | 17.1982 | 72.1852 | 287.9222 | 62.531 | 415.4362 | 912.5595 | 53.0613
2024-02-15 | 23 | 549.1065 | 27.8634 | 17.1982 | 72.1852 | 287.9222 | 62.531 | 415.4362 | 133.6703 | 7.7723
2024-02-15 | 24 | 406.3626 | 27.8634 | 17.1982 | 72.1852 | 287.9222 | 62.531 | 415.4362 | 0 | 0
2024-02-16 | 1 | 364.8706 | 27.0208 | 17.1105 | 71.8171 | 279.2156 | 62.531 | 406.5431 | 0 | 0
2024-02-16 | 2 | 317.1235 | 27.0208 | 17.1105 | 71.8171 | 279.2156 | 62.531 | 406.5431 | 0 | 0
2024-02-16 | 3 | 286.0569 | 27.0208 | 17.1105 | 71.8171 | 279.2156 | 62.531 | 406.5431 | 0 | 0
2024-02-16 | 4 | 282.2682 | 27.0208 | 17.1105 | 71.8171 | 279.2156 | 62.531 | 406.5431 | 0 | 0
2024-02-16 | 5 | 282.7123 | 27.0208 | 17.1105 | 71.8171 | 279.2156 | 62.531 | 406.5431 | 0 | 0
2024-02-16 | 6 | 311.1589 | 27.0208 | 17.1105 | 71.8171 | 279.2156 | 62.531 | 406.5431 | 0 | 0
2024-02-16 | 7 | 398.9473 | 27.0208 | 17.1105 | 71.8171 | 279.2156 | 62.531 | 406.5431 | 0 | 0
2024-02-16 | 8 | 637.8622 | 27.0208 | 17.1105 | 71.8171 | 279.2156 | 62.531 | 406.5431 | 231.3191 | 13.5191
2024-02-16 | 9 | 1468.9022 | 27.0208 | 17.1105 | 71.8171 | 279.2156 | 62.531 | 406.5431 | 1062.3592 | 62.0881
2024-02-16 | 10 | 1423.4559 | 27.0208 | 17.1105 | 71.8171 | 279.2156 | 62.531 | 406.5431 | 1016.9128 | 59.4321
2024-02-16 | 11 | 1370.998 | 27.0208 | 17.1105 | 71.8171 | 279.2156 | 62.531 | 406.5431 | 964.455 | 56.3663
2024-02-16 | 12 | 1423.2454 | 27.0208 | 17.1105 | 71.8171 | 279.2156 | 62.531 | 406.5431 | 1016.7023 | 59.4198
2024-02-16 | 13 | 1040.3048 | 27.0208 | 17.1105 | 71.8171 | 279.2156 | 62.531 | 406.5431 | 633.7617 | 37.0393
2024-02-16 | 14 | 1249.4207 | 27.0208 | 17.1105 | 71.8171 | 279.2156 | 62.531 | 406.5431 | 842.8776 | 49.2608
2024-02-16 | 15 | 1266.155 | 27.0208 | 17.1105 | 71.8171 | 279.2156 | 62.531 | 406.5431 | 859.6119 | 50.2389
2024-02-16 | 16 | 1288.8741 | 27.0208 | 17.1105 | 71.8171 | 279.2156 | 62.531 | 406.5431 | 882.3311 | 51.5666
2024-02-16 | 17 | 1277.5002 | 27.0208 | 17.1105 | 71.8171 | 279.2156 | 62.531 | 406.5431 | 870.9571 | 50.9019
2024-02-16 | 18 | 1412.3282 | 27.0208 | 17.1105 | 71.8171 | 279.2156 | 62.531 | 406.5431 | 1005.7851 | 58.7817
2024-02-16 | 19 | 1523.5001 | 27.0208 | 17.1105 | 71.8171 | 279.2156 | 62.531 | 406.5431 | 1116.957 | 65.279
2024-02-16 | 20 | 1688.2605 | 27.0208 | 17.1105 | 71.8171 | 279.2156 | 62.531 | 406.5431 | 1281.7174 | 74.9082
2024-02-16 | 21 | 1585.2408 | 27.0208 | 17.1105 | 71.8171 | 279.2156 | 62.531 | 406.5431 | 1178.6977 | 68.8874
2024-02-16 | 22 | 1446.586 | 27.0208 | 17.1105 | 71.8171 | 279.2156 | 62.531 | 406.5431 | 1040.0429 | 60.7839
2024-02-16 | 23 | 1161.3308 | 27.0208 | 17.1105 | 71.8171 | 279.2156 | 62.531 | 406.5431 | 754.7877 | 44.1125
2024-02-16 | 24 | 597.2802 | 27.0208 | 17.1105 | 71.8171 | 279.2156 | 62.531 | 406.5431 | 190.7372 | 11.1474
2024-02-17 | 1 | 605.0886 | 27.0135 | 17.068 | 71.6387 | 279.1403 | 62.531 | 406.2944 | 198.7941 | 11.6472
2024-02-17 | 2 | 471.1694 | 27.0135 | 17.068 | 71.6387 | 279.1403 | 62.531 | 406.2944 | 64.875 | 3.801
2024-02-17 | 3 | 366.9211 | 27.0135 | 17.068 | 71.6387 | 279.1403 | 62.531 | 406.2944 | 0 | 0
2024-02-17 | 4 | 337.5469 | 27.0135 | 17.068 | 71.6387 | 279.1403 | 62.531 | 406.2944 | 0 | 0
2024-02-17 | 5 | 324.7521 | 27.0135 | 17.068 | 71.6387 | 279.1403 | 62.531 | 406.2944 | 0 | 0
2024-02-17 | 6 | 320.8852 | 27.0135 | 17.068 | 71.6387 | 279.1403 | 62.531 | 406.2944 | 0 | 0
2024-02-17 | 7 | 322.1817 | 27.0135 | 17.068 | 71.6387 | 279.1403 | 62.531 | 406.2944 | 0 | 0
2024-02-17 | 8 | 337.3896 | 27.0135 | 17.068 | 71.6387 | 279.1403 | 62.531 | 406.2944 | 0 | 0
2024-02-17 | 9 | 377.9001 | 27.0135 | 17.068 | 71.6387 | 279.1403 | 62.531 | 406.2944 | 0 | 0
2024-02-17 | 10 | 463.9062 | 27.0135 | 17.068 | 71.6387 | 279.1403 | 62.531 | 406.2944 | 57.6118 | 3.3754
2024-02-17 | 11 | 476.5339 | 27.0135 | 17.068 | 71.6387 | 279.1403 | 62.531 | 406.2944 | 70.2394 | 4.1153
2024-02-17 | 12 | 381.6069 | 27.0135 | 17.068 | 71.6387 | 279.1403 | 62.531 | 406.2944 | 0 | 0
2024-02-17 | 13 | 320.432 | 27.0135 | 17.068 | 71.6387 | 279.1403 | 62.531 | 406.2944 | 0 | 0
2024-02-17 | 14 | 291.6102 | 27.0135 | 17.068 | 71.6387 | 279.1403 | 62.531 | 406.2944 | 0 | 0
2024-02-17 | 15 | 295.1151 | 27.0135 | 17.068 | 71.6387 | 279.1403 | 62.531 | 406.2944 | 0 | 0
2024-02-17 | 16 | 292.5152 | 27.0135 | 17.068 | 71.6387 | 279.1403 | 62.531 | 406.2944 | 0 | 0
2024-02-17 | 17 | 326.2525 | 27.0135 | 17.068 | 71.6387 | 279.1403 | 62.531 | 406.2944 | 0 | 0
2024-02-17 | 18 | 315.3827 | 27.0135 | 17.068 | 71.6387 | 279.1403 | 62.531 | 406.2944 | 0 | 0
2024-02-17 | 19 | 976.9021 | 27.0135 | 17.068 | 71.6387 | 279.1403 | 62.531 | 406.2944 | 570.6077 | 33.4314
2024-02-17 | 20 | 996.1723 | 27.0135 | 17.068 | 71.6387 | 279.1403 | 62.531 | 406.2944 | 589.8779 | 34.5605
2024-02-17 | 21 | 855.9516 | 27.0135 | 17.068 | 71.6387 | 279.1403 | 62.531 | 406.2944 | 449.6572 | 26.345
2024-02-17 | 22 | 698.4695 | 27.0135 | 17.068 | 71.6387 | 279.1403 | 62.531 | 406.2944 | 292.1751 | 17.1183
2024-02-17 | 23 | 437.1816 | 27.0135 | 17.068 | 71.6387 | 279.1403 | 62.531 | 406.2944 | 30.8871 | 1.8097
2024-02-17 | 24 | 311.7432 | 27.0135 | 17.068 | 71.6387 | 279.1403 | 62.531 | 406.2944 | 0 | 0
2024-02-18 | 1 | 363.7279 | 27.0063 | 17.068 | 71.6387 | 279.0655 | 62.531 | 406.2211 | 0 | 0
2024-02-18 | 2 | 323.3615 | 27.0063 | 17.068 | 71.6387 | 279.0655 | 62.531 | 406.2211 | 0 | 0
2024-02-18 | 3 | 280.7175 | 27.0063 | 17.068 | 71.6387 | 279.0655 | 62.531 | 406.2211 | 0 | 0
2024-02-18 | 4 | 271.3164 | 27.0063 | 17.068 | 71.6387 | 279.0655 | 62.531 | 406.2211 | 0 | 0
2024-02-18 | 5 | 263.9322 | 27.0063 | 17.068 | 71.6387 | 279.0655 | 62.531 | 406.2211 | 0 | 0
2024-02-18 | 6 | 261.3528 | 27.0063 | 17.068 | 71.6387 | 279.0655 | 62.531 | 406.2211 | 0 | 0
2024-02-18 | 7 | 266.7287 | 27.0063 | 17.068 | 71.6387 | 279.0655 | 62.531 | 406.2211 | 0 | 0
2024-02-18 | 8 | 250.8016 | 27.0063 | 17.068 | 71.6387 | 279.0655 | 62.531 | 406.2211 | 0 | 0
2024-02-18 | 9 | 242.6722 | 27.0063 | 17.068 | 71.6387 | 279.0655 | 62.531 | 406.2211 | 0 | 0
2024-02-18 | 10 | 226.0616 | 27.0063 | 17.068 | 71.6387 | 279.0655 | 62.531 | 406.2211 | 0 | 0
2024-02-18 | 11 | 212.8754 | 27.0063 | 17.068 | 71.6387 | 279.0655 | 62.531 | 406.2211 | 0 | 0
2024-02-18 | 12 | 208.583 | 27.0063 | 17.068 | 71.6387 | 279.0655 | 62.531 | 406.2211 | 0 | 0
2024-02-18 | 13 | 196.477 | 27.0063 | 17.068 | 71.6387 | 279.0655 | 62.531 | 406.2211 | 0 | 0
2024-02-18 | 14 | 196.6989 | 27.0063 | 17.068 | 71.6387 | 279.0655 | 62.531 | 406.2211 | 0 | 0
2024-02-18 | 15 | 195.165 | 27.0063 | 17.068 | 71.6387 | 279.0655 | 62.531 | 406.2211 | 0 | 0
2024-02-18 | 16 | 198.061 | 27.0063 | 17.068 | 71.6387 | 279.0655 | 62.531 | 406.2211 | 0 | 0
2024-02-18 | 17 | 217.2968 | 27.0063 | 17.068 | 71.6387 | 279.0655 | 62.531 | 406.2211 | 0 | 0
2024-02-18 | 18 | 248.8557 | 27.0063 | 17.068 | 71.6387 | 279.0655 | 62.531 | 406.2211 | 0 | 0
2024-02-18 | 19 | 366.9776 | 27.0063 | 17.068 | 71.6387 | 279.0655 | 62.531 | 406.2211 | 0 | 0
2024-02-18 | 20 | 450.6486 | 27.0063 | 17.068 | 71.6387 | 279.0655 | 62.531 | 406.2211 | 44.4274 | 2.603
2024-02-18 | 21 | 487.8483 | 27.0063 | 17.068 | 71.6387 | 279.0655 | 62.531 | 406.2211 | 81.6271 | 4.7825
2024-02-18 | 22 | 375.6286 | 27.0063 | 17.068 | 71.6387 | 279.0655 | 62.531 | 406.2211 | 0 | 0
2024-02-18 | 23 | 310.2119 | 27.0063 | 17.068 | 71.6387 | 279.0655 | 62.531 | 406.2211 | 0 | 0
2024-02-18 | 24 | 276.1055 | 27.0063 | 17.068 | 71.6387 | 279.0655 | 62.531 | 406.2211 | 0 | 0
2024-02-19 | 1 | 252.018 | 26.13 | 17.068 | 71.6387 | 270.0102 | 62.531 | 397.347 | 0 | 0
2024-02-19 | 2 | 238.8304 | 26.13 | 17.068 | 71.6387 | 270.0102 | 62.531 | 397.347 | 0 | 0
2024-02-19 | 3 | 237.7 | 26.13 | 17.068 | 71.6387 | 270.0102 | 62.531 | 397.347 | 0 | 0
2024-02-19 | 4 | 236.7564 | 26.13 | 17.068 | 71.6387 | 270.0102 | 62.531 | 397.347 | 0 | 0
2024-02-19 | 5 | 237.9546 | 26.13 | 17.068 | 71.6387 | 270.0102 | 62.531 | 397.347 | 0 | 0
2024-02-19 | 6 | 244.6793 | 26.13 | 17.068 | 71.6387 | 270.0102 | 62.531 | 397.347 | 0 | 0
2024-02-19 | 7 | 277.4769 | 26.13 | 17.068 | 71.6387 | 270.0102 | 62.531 | 397.347 | 0 | 0
2024-02-19 | 8 | 343.168 | 26.13 | 17.068 | 71.6387 | 270.0102 | 62.531 | 397.347 | 0 | 0
2024-02-19 | 9 | 423.6485 | 26.13 | 17.068 | 71.6387 | 270.0102 | 62.531 | 397.347 | 26.3015 | 1.541
2024-02-19 | 10 | 313.0137 | 26.13 | 17.068 | 71.6387 | 270.0102 | 62.531 | 397.347 | 0 | 0
2024-02-19 | 11 | 279.5323 | 26.13 | 17.068 | 71.6387 | 270.0102 | 62.531 | 397.347 | 0 | 0
2024-02-19 | 12 | 266.4791 | 26.13 | 17.068 | 71.6387 | 270.0102 | 62.531 | 397.347 | 0 | 0
2024-02-19 | 13 | 280.2777 | 26.13 | 17.068 | 71.6387 | 270.0102 | 62.531 | 397.347 | 0 | 0
2024-02-19 | 14 | 264.9257 | 26.13 | 17.068 | 71.6387 | 270.0102 | 62.531 | 397.347 | 0 | 0
2024-02-19 | 15 | 288.2339 | 26.13 | 17.068 | 71.6387 | 270.0102 | 62.531 | 397.347 | 0 | 0
2024-02-19 | 16 | 296.0208 | 26.13 | 17.068 | 71.6387 | 270.0102 | 62.531 | 397.347 | 0 | 0
2024-02-19 | 17 | 356.8046 | 26.13 | 17.068 | 71.6387 | 270.0102 | 62.531 | 397.347 | 0 | 0
2024-02-19 | 18 | 335.4435 | 26.13 | 17.068 | 71.6387 | 270.0102 | 62.531 | 397.347 | 0 | 0
2024-02-19 | 19 | 406.4361 | 26.13 | 17.068 | 71.6387 | 270.0102 | 62.531 | 397.347 | 9.0891 | 0.53252
2024-02-19 | 20 | 477.7531 | 26.13 | 17.068 | 71.6387 | 270.0102 | 62.531 | 397.347 | 80.4062 | 4.7109
2024-02-19 | 21 | 394.7706 | 26.13 | 17.068 | 71.6387 | 270.0102 | 62.531 | 397.347 | 0 | 0
2024-02-19 | 22 | 323.7909 | 26.13 | 17.068 | 71.6387 | 270.0102 | 62.531 | 397.347 | 0 | 0
2024-02-19 | 23 | 352.1844 | 26.13 | 17.068 | 71.6387 | 270.0102 | 62.531 | 397.347 | 0 | 0
2024-02-19 | 24 | 287.7268 | 26.13 | 17.068 | 71.6387 | 270.0102 | 62.531 | 397.347 | 0 | 0
2024-02-20 | 1 | 266.5617 | 26.1248 | 17.0602 | 71.606 | 269.9568 | 62.531 | 397.2625 | 0 | 0
2024-02-20 | 2 | 252.6102 | 26.1248 | 17.0602 | 71.606 | 269.9568 | 62.531 | 397.2625 | 0 | 0
2024-02-20 | 3 | 248.91 | 26.1248 | 17.0602 | 71.606 | 269.9568 | 62.531 | 397.2625 | 0 | 0
2024-02-20 | 4 | 246.1215 | 26.1248 | 17.0602 | 71.606 | 269.9568 | 62.531 | 397.2625 | 0 | 0
2024-02-20 | 5 | 247.7793 | 26.1248 | 17.0602 | 71.606 | 269.9568 | 62.531 | 397.2625 | 0 | 0
2024-02-20 | 6 | 255.1452 | 26.1248 | 17.0602 | 71.606 | 269.9568 | 62.531 | 397.2625 | 0 | 0
2024-02-20 | 7 | 277.3349 | 26.1248 | 17.0602 | 71.606 | 269.9568 | 62.531 | 397.2625 | 0 | 0
2024-02-20 | 8 | 319.8309 | 26.1248 | 17.0602 | 71.606 | 269.9568 | 62.531 | 397.2625 | 0 | 0
2024-02-20 | 9 | 282.0739 | 26.1248 | 17.0602 | 71.606 | 269.9568 | 62.531 | 397.2625 | 0 | 0
2024-02-20 | 10 | 252.7511 | 26.1248 | 17.0602 | 71.606 | 269.9568 | 62.531 | 397.2625 | 0 | 0
2024-02-20 | 11 | 253.6615 | 26.1248 | 17.0602 | 71.606 | 269.9568 | 62.531 | 397.2625 | 0 | 0
2024-02-20 | 12 | 251.5468 | 26.1248 | 17.0602 | 71.606 | 269.9568 | 62.531 | 397.2625 | 0 | 0
2024-02-20 | 13 | 250.0587 | 26.1248 | 17.0602 | 71.606 | 269.9568 | 62.531 | 397.2625 | 0 | 0
2024-02-20 | 14 | 260.6104 | 26.1248 | 17.0602 | 71.606 | 269.9568 | 62.531 | 397.2625 | 0 | 0
2024-02-20 | 15 | 261.7059 | 26.1248 | 17.0602 | 71.606 | 269.9568 | 62.531 | 397.2625 | 0 | 0
2024-02-20 | 16 | 266.5929 | 26.1248 | 17.0602 | 71.606 | 269.9568 | 62.531 | 397.2625 | 0 | 0
2024-02-20 | 17 | 262.0634 | 26.1248 | 17.0602 | 71.606 | 269.9568 | 62.531 | 397.2625 | 0 | 0
2024-02-20 | 18 | 265.2509 | 26.1248 | 17.0602 | 71.606 | 269.9568 | 62.531 | 397.2625 | 0 | 0
2024-02-20 | 19 | 283.8791 | 26.1248 | 17.0602 | 71.606 | 269.9568 | 62.531 | 397.2625 | 0 | 0
2024-02-20 | 20 | 312.9069 | 26.1248 | 17.0602 | 71.606 | 269.9568 | 62.531 | 397.2625 | 0 | 0
2024-02-20 | 21 | 289.1881 | 26.1248 | 17.0602 | 71.606 | 269.9568 | 62.531 | 397.2625 | 0 | 0
2024-02-20 | 22 | 296.2021 | 26.1248 | 17.0602 | 71.606 | 269.9568 | 62.531 | 397.2625 | 0 | 0
2024-02-20 | 23 | 275.8146 | 26.1248 | 17.0602 | 71.606 | 269.9568 | 62.531 | 397.2625 | 0 | 0
2024-02-20 | 24 | 264.2799 | 26.1248 | 17.0602 | 71.606 | 269.9568 | 62.531 | 397.2625 | 0 | 0
2024-02-21 | 1 | 243.4506 | 25.406 | 17.05 | 71.5632 | 262.5288 | 62.531 | 389.9411 | 0 | 0
2024-02-21 | 2 | 228.3008 | 25.406 | 17.05 | 71.5632 | 262.5288 | 62.531 | 389.9411 | 0 | 0
2024-02-21 | 3 | 217.5704 | 25.406 | 17.05 | 71.5632 | 262.5288 | 62.531 | 389.9411 | 0 | 0
2024-02-21 | 4 | 210.8423 | 25.406 | 17.05 | 71.5632 | 262.5288 | 62.531 | 389.9411 | 0 | 0
2024-02-21 | 5 | 211.962 | 25.406 | 17.05 | 71.5632 | 262.5288 | 62.531 | 389.9411 | 0 | 0
2024-02-21 | 6 | 237.1705 | 25.406 | 17.05 | 71.5632 | 262.5288 | 62.531 | 389.9411 | 0 | 0
2024-02-21 | 7 | 247.1142 | 25.406 | 17.05 | 71.5632 | 262.5288 | 62.531 | 389.9411 | 0 | 0
2024-02-21 | 8 | 268.3593 | 25.406 | 17.05 | 71.5632 | 262.5288 | 62.531 | 389.9411 | 0 | 0
2024-02-21 | 9 | 242.7759 | 25.406 | 17.05 | 71.5632 | 262.5288 | 62.531 | 389.9411 | 0 | 0
2024-02-21 | 10 | 205.2832 | 25.406 | 17.05 | 71.5632 | 262.5288 | 62.531 | 389.9411 | 0 | 0
2024-02-21 | 11 | 179.7024 | 25.406 | 17.05 | 71.5632 | 262.5288 | 62.531 | 389.9411 | 0 | 0
2024-02-21 | 12 | 179.8424 | 25.406 | 17.05 | 71.5632 | 262.5288 | 62.531 | 389.9411 | 0 | 0
2024-02-21 | 13 | 179.9384 | 25.406 | 17.05 | 71.5632 | 262.5288 | 62.531 | 389.9411 | 0 | 0
2024-02-21 | 14 | 185.8127 | 25.406 | 17.05 | 71.5632 | 262.5288 | 62.531 | 389.9411 | 0 | 0
2024-02-21 | 15 | 187.1096 | 25.406 | 17.05 | 71.5632 | 262.5288 | 62.531 | 389.9411 | 0 | 0
2024-02-21 | 16 | 188.4707 | 25.406 | 17.05 | 71.5632 | 262.5288 | 62.531 | 389.9411 | 0 | 0
2024-02-21 | 17 | 220.3711 | 25.406 | 17.05 | 71.5632 | 262.5288 | 62.531 | 389.9411 | 0 | 0
2024-02-21 | 18 | 238.896 | 25.406 | 17.05 | 71.5632 | 262.5288 | 62.531 | 389.9411 | 0 | 0
2024-02-21 | 19 | 293.7419 | 25.406 | 17.05 | 71.5632 | 262.5288 | 62.531 | 389.9411 | 0 | 0
2024-02-21 | 20 | 449.7348 | 25.406 | 17.05 | 71.5632 | 262.5288 | 62.531 | 389.9411 | 59.7937 | 3.507
2024-02-21 | 21 | 486.1045 | 25.406 | 17.05 | 71.5632 | 262.5288 | 62.531 | 389.9411 | 96.1634 | 5.6401
2024-02-21 | 22 | 330.6235 | 25.406 | 17.05 | 71.5632 | 262.5288 | 62.531 | 389.9411 | 0 | 0
2024-02-21 | 23 | 283.2246 | 25.406 | 17.05 | 71.5632 | 262.5288 | 62.531 | 389.9411 | 0 | 0
2024-02-21 | 24 | 254.2291 | 25.406 | 17.05 | 71.5632 | 262.5288 | 62.531 | 389.9411 | 0 | 0
2024-02-22 | 1 | 266.4 | 27.8877 | 17.0458 | 71.5455 | 288.1738 | 62.531 | 415.0559 | 0 | 0
2024-02-22 | 2 | 241.2075 | 27.8877 | 17.0458 | 71.5455 | 288.1738 | 62.531 | 415.0559 | 0 | 0
2024-02-22 | 3 | 237.3759 | 27.8877 | 17.0458 | 71.5455 | 288.1738 | 62.531 | 415.0559 | 0 | 0
2024-02-22 | 4 | 234.8551 | 27.8877 | 17.0458 | 71.5455 | 288.1738 | 62.531 | 415.0559 | 0 | 0
2024-02-22 | 5 | 237.1446 | 27.8877 | 17.0458 | 71.5455 | 288.1738 | 62.531 | 415.0559 | 0 | 0
2024-02-22 | 6 | 246.1847 | 27.8877 | 17.0458 | 71.5455 | 288.1738 | 62.531 | 415.0559 | 0 | 0
2024-02-22 | 7 | 287.7796 | 27.8877 | 17.0458 | 71.5455 | 288.1738 | 62.531 | 415.0559 | 0 | 0
2024-02-22 | 8 | 314.876 | 27.8877 | 17.0458 | 71.5455 | 288.1738 | 62.531 | 415.0559 | 0 | 0
2024-02-22 | 9 | 273.115 | 27.8877 | 17.0458 | 71.5455 | 288.1738 | 62.531 | 415.0559 | 0 | 0
2024-02-22 | 10 | 256.6313 | 27.8877 | 17.0458 | 71.5455 | 288.1738 | 62.531 | 415.0559 | 0 | 0
2024-02-22 | 11 | 267.7899 | 27.8877 | 17.0458 | 71.5455 | 288.1738 | 62.531 | 415.0559 | 0 | 0
2024-02-22 | 12 | 267.4916 | 27.8877 | 17.0458 | 71.5455 | 288.1738 | 62.531 | 415.0559 | 0 | 0
2024-02-22 | 13 | 300.1731 | 27.8877 | 17.0458 | 71.5455 | 288.1738 | 62.531 | 415.0559 | 0 | 0
2024-02-22 | 14 | 290.9175 | 27.8877 | 17.0458 | 71.5455 | 288.1738 | 62.531 | 415.0559 | 0 | 0
2024-02-22 | 15 | 314.3368 | 27.8877 | 17.0458 | 71.5455 | 288.1738 | 62.531 | 415.0559 | 0 | 0
2024-02-22 | 16 | 358.0964 | 27.8877 | 17.0458 | 71.5455 | 288.1738 | 62.531 | 415.0559 | 0 | 0
2024-02-22 | 17 | 438.4984 | 27.8877 | 17.0458 | 71.5455 | 288.1738 | 62.531 | 415.0559 | 23.4425 | 1.3753
2024-02-22 | 18 | 882.642 | 27.8877 | 17.0458 | 71.5455 | 288.1738 | 62.531 | 415.0559 | 467.5861 | 27.4312
2024-02-22 | 19 | 1516.7811 | 27.8877 | 17.0458 | 71.5455 | 288.1738 | 62.531 | 415.0559 | 1101.7252 | 64.6332
2024-02-22 | 20 | 1707.7299 | 27.8877 | 17.0458 | 71.5455 | 288.1738 | 62.531 | 415.0559 | 1292.674 | 75.8353
2024-02-22 | 21 | 1659.612 | 27.8877 | 17.0458 | 71.5455 | 288.1738 | 62.531 | 415.0559 | 1244.5561 | 73.0125
2024-02-22 | 22 | 1591.3631 | 27.8877 | 17.0458 | 71.5455 | 288.1738 | 62.531 | 415.0559 | 1176.3071 | 69.0086
2024-02-22 | 23 | 1220.814 | 27.8877 | 17.0458 | 71.5455 | 288.1738 | 62.531 | 415.0559 | 805.758 | 47.2702
2024-02-22 | 24 | 511.4497 | 27.8877 | 17.0458 | 71.5455 | 288.1738 | 62.531 | 415.0559 | 96.3938 | 5.655
2024-02-23 | 1 | 308.1522 | 27.8572 | 17.0603 | 71.6064 | 287.8581 | 62.531 | 414.8062 | 0 | 0
2024-02-23 | 2 | 287.7338 | 27.8572 | 17.0603 | 71.6064 | 287.8581 | 62.531 | 414.8062 | 0 | 0
2024-02-23 | 3 | 273.096 | 27.8572 | 17.0603 | 71.6064 | 287.8581 | 62.531 | 414.8062 | 0 | 0
2024-02-23 | 4 | 268.3106 | 27.8572 | 17.0603 | 71.6064 | 287.8581 | 62.531 | 414.8062 | 0 | 0
2024-02-23 | 5 | 267.0257 | 27.8572 | 17.0603 | 71.6064 | 287.8581 | 62.531 | 414.8062 | 0 | 0
2024-02-23 | 6 | 280.0661 | 27.8572 | 17.0603 | 71.6064 | 287.8581 | 62.531 | 414.8062 | 0 | 0
2024-02-23 | 7 | 293.3798 | 27.8572 | 17.0603 | 71.6064 | 287.8581 | 62.531 | 414.8062 | 0 | 0
2024-02-23 | 8 | 303.741 | 27.8572 | 17.0603 | 71.6064 | 287.8581 | 62.531 | 414.8062 | 0 | 0
2024-02-23 | 9 | 289.0144 | 27.8572 | 17.0603 | 71.6064 | 287.8581 | 62.531 | 414.8062 | 0 | 0
2024-02-23 | 10 | 291.0444 | 27.8572 | 17.0603 | 71.6064 | 287.8581 | 62.531 | 414.8062 | 0 | 0
2024-02-23 | 11 | 290.3145 | 27.8572 | 17.0603 | 71.6064 | 287.8581 | 62.531 | 414.8062 | 0 | 0
2024-02-23 | 12 | 287.006 | 27.8572 | 17.0603 | 71.6064 | 287.8581 | 62.531 | 414.8062 | 0 | 0
2024-02-23 | 13 | 299.2604 | 27.8572 | 17.0603 | 71.6064 | 287.8581 | 62.531 | 414.8062 | 0 | 0
2024-02-23 | 14 | 298.0365 | 27.8572 | 17.0603 | 71.6064 | 287.8581 | 62.531 | 414.8062 | 0 | 0
2024-02-23 | 15 | 295.8601 | 27.8572 | 17.0603 | 71.6064 | 287.8581 | 62.531 | 414.8062 | 0 | 0
2024-02-23 | 16 | 291.1519 | 27.8572 | 17.0603 | 71.6064 | 287.8581 | 62.531 | 414.8062 | 0 | 0
2024-02-23 | 17 | 298.1721 | 27.8572 | 17.0603 | 71.6064 | 287.8581 | 62.531 | 414.8062 | 0 | 0
2024-02-23 | 18 | 313.4911 | 27.8572 | 17.0603 | 71.6064 | 287.8581 | 62.531 | 414.8062 | 0 | 0
2024-02-23 | 19 | 372.4277 | 27.8572 | 17.0603 | 71.6064 | 287.8581 | 62.531 | 414.8062 | 0 | 0
2024-02-23 | 20 | 454.3636 | 27.8572 | 17.0603 | 71.6064 | 287.8581 | 62.531 | 414.8062 | 39.5575 | 2.3187
2024-02-23 | 21 | 496.8133 | 27.8572 | 17.0603 | 71.6064 | 287.8581 | 62.531 | 414.8062 | 82.0071 | 4.8069
2024-02-23 | 22 | 462.8401 | 27.8572 | 17.0603 | 71.6064 | 287.8581 | 62.531 | 414.8062 | 48.0339 | 2.8155
2024-02-23 | 23 | 328.6334 | 27.8572 | 17.0603 | 71.6064 | 287.8581 | 62.531 | 414.8062 | 0 | 0
2024-02-23 | 24 | 299.1523 | 27.8572 | 17.0603 | 71.6064 | 287.8581 | 62.531 | 414.8062 | 0 | 0
2024-02-24 | 1 | 370.804 | 27.8688 | 17.121 | 71.8612 | 287.9783 | 62.531 | 415.1736 | 0 | 0
2024-02-24 | 2 | 332.2903 | 27.8688 | 17.121 | 71.8612 | 287.9783 | 62.531 | 415.1736 | 0 | 0
2024-02-24 | 3 | 315.7338 | 27.8688 | 17.121 | 71.8612 | 287.9783 | 62.531 | 415.1736 | 0 | 0
2024-02-24 | 4 | 302.8295 | 27.8688 | 17.121 | 71.8612 | 287.9783 | 62.531 | 415.1736 | 0 | 0
2024-02-24 | 5 | 292.7912 | 27.8688 | 17.121 | 71.8612 | 287.9783 | 62.531 | 415.1736 | 0 | 0
2024-02-24 | 6 | 297.0584 | 27.8688 | 17.121 | 71.8612 | 287.9783 | 62.531 | 415.1736 | 0 | 0
2024-02-24 | 7 | 315.9751 | 27.8688 | 17.121 | 71.8612 | 287.9783 | 62.531 | 415.1736 | 0 | 0
2024-02-24 | 8 | 328.5417 | 27.8688 | 17.121 | 71.8612 | 287.9783 | 62.531 | 415.1736 | 0 | 0
2024-02-24 | 9 | 325.4693 | 27.8688 | 17.121 | 71.8612 | 287.9783 | 62.531 | 415.1736 | 0 | 0
2024-02-24 | 10 | 274.4762 | 27.8688 | 17.121 | 71.8612 | 287.9783 | 62.531 | 415.1736 | 0 | 0
2024-02-24 | 11 | 267.0076 | 27.8688 | 17.121 | 71.8612 | 287.9783 | 62.531 | 415.1736 | 0 | 0
2024-02-24 | 12 | 257.8996 | 27.8688 | 17.121 | 71.8612 | 287.9783 | 62.531 | 415.1736 | 0 | 0
2024-02-24 | 13 | 233.9655 | 27.8688 | 17.121 | 71.8612 | 287.9783 | 62.531 | 415.1736 | 0 | 0
2024-02-24 | 14 | 228.0682 | 27.8688 | 17.121 | 71.8612 | 287.9783 | 62.531 | 415.1736 | 0 | 0
2024-02-24 | 15 | 234.6636 | 27.8688 | 17.121 | 71.8612 | 287.9783 | 62.531 | 415.1736 | 0 | 0
2024-02-24 | 16 | 231.5384 | 27.8688 | 17.121 | 71.8612 | 287.9783 | 62.531 | 415.1736 | 0 | 0
2024-02-24 | 17 | 236.2377 | 27.8688 | 17.121 | 71.8612 | 287.9783 | 62.531 | 415.1736 | 0 | 0
2024-02-24 | 18 | 268.022 | 27.8688 | 17.121 | 71.8612 | 287.9783 | 62.531 | 415.1736 | 0 | 0
2024-02-24 | 19 | 411.2672 | 27.8688 | 17.121 | 71.8612 | 287.9783 | 62.531 | 415.1736 | 0 | 0
2024-02-24 | 20 | 462.4844 | 27.8688 | 17.121 | 71.8612 | 287.9783 | 62.531 | 415.1736 | 47.3107 | 2.7633
2024-02-24 | 21 | 665.6541 | 27.8688 | 17.121 | 71.8612 | 287.9783 | 62.531 | 415.1736 | 250.4805 | 14.63
2024-02-24 | 22 | 473.691 | 27.8688 | 17.121 | 71.8612 | 287.9783 | 62.531 | 415.1736 | 58.5174 | 3.4179
2024-02-24 | 23 | 326.8743 | 27.8688 | 17.121 | 71.8612 | 287.9783 | 62.531 | 415.1736 | 0 | 0
2024-02-24 | 24 | 275.3059 | 27.8688 | 17.121 | 71.8612 | 287.9783 | 62.531 | 415.1736 | 0 | 0
2024-02-25 | 1 | 294.7758 | 27.8805 | 17.121 | 71.8612 | 288.0986 | 62.531 | 415.2915 | 0 | 0
2024-02-25 | 2 | 258.4532 | 27.8805 | 17.121 | 71.8612 | 288.0986 | 62.531 | 415.2915 | 0 | 0
2024-02-25 | 3 | 253.8191 | 27.8805 | 17.121 | 71.8612 | 288.0986 | 62.531 | 415.2915 | 0 | 0
2024-02-25 | 4 | 248.8588 | 27.8805 | 17.121 | 71.8612 | 288.0986 | 62.531 | 415.2915 | 0 | 0
2024-02-25 | 5 | 244.2224 | 27.8805 | 17.121 | 71.8612 | 288.0986 | 62.531 | 415.2915 | 0 | 0
2024-02-25 | 6 | 243.5115 | 27.8805 | 17.121 | 71.8612 | 288.0986 | 62.531 | 415.2915 | 0 | 0
2024-02-25 | 7 | 266.6326 | 27.8805 | 17.121 | 71.8612 | 288.0986 | 62.531 | 415.2915 | 0 | 0
2024-02-25 | 8 | 261.9049 | 27.8805 | 17.121 | 71.8612 | 288.0986 | 62.531 | 415.2915 | 0 | 0
2024-02-25 | 9 | 216.0767 | 27.8805 | 17.121 | 71.8612 | 288.0986 | 62.531 | 415.2915 | 0 | 0
2024-02-25 | 10 | 196.8241 | 27.8805 | 17.121 | 71.8612 | 288.0986 | 62.531 | 415.2915 | 0 | 0
2024-02-25 | 11 | 179.161 | 27.8805 | 17.121 | 71.8612 | 288.0986 | 62.531 | 415.2915 | 0 | 0
2024-02-25 | 12 | 170.7988 | 27.8805 | 17.121 | 71.8612 | 288.0986 | 62.531 | 415.2915 | 0 | 0
2024-02-25 | 13 | 180.6382 | 27.8805 | 17.121 | 71.8612 | 288.0986 | 62.531 | 415.2915 | 0 | 0
2024-02-25 | 14 | 184.1222 | 27.8805 | 17.121 | 71.8612 | 288.0986 | 62.531 | 415.2915 | 0 | 0
2024-02-25 | 15 | 175.6813 | 27.8805 | 17.121 | 71.8612 | 288.0986 | 62.531 | 415.2915 | 0 | 0
2024-02-25 | 16 | 166.1255 | 27.8805 | 17.121 | 71.8612 | 288.0986 | 62.531 | 415.2915 | 0 | 0
2024-02-25 | 17 | 139.2173 | 27.8805 | 17.121 | 71.8612 | 288.0986 | 62.531 | 415.2915 | 0 | 0
2024-02-25 | 18 | 201.8626 | 27.8805 | 17.121 | 71.8612 | 288.0986 | 62.531 | 415.2915 | 0 | 0
2024-02-25 | 19 | 329.7005 | 27.8805 | 17.121 | 71.8612 | 288.0986 | 62.531 | 415.2915 | 0 | 0
2024-02-25 | 20 | 461.8494 | 27.8805 | 17.121 | 71.8612 | 288.0986 | 62.531 | 415.2915 | 46.5579 | 2.7193
2024-02-25 | 21 | 340.0254 | 27.8805 | 17.121 | 71.8612 | 288.0986 | 62.531 | 415.2915 | 0 | 0
2024-02-25 | 22 | 320.8956 | 27.8805 | 17.121 | 71.8612 | 288.0986 | 62.531 | 415.2915 | 0 | 0
2024-02-25 | 23 | 299.3147 | 27.8805 | 17.121 | 71.8612 | 288.0986 | 62.531 | 415.2915 | 0 | 0
2024-02-25 | 24 | 260.4128 | 27.8805 | 17.121 | 71.8612 | 288.0986 | 62.531 | 415.2915 | 0 | 0
2024-02-26 | 1 | 257.6124 | 22.9741 | 17.121 | 71.8612 | 237.3994 | 62.531 | 365.6064 | 0 | 0
2024-02-26 | 2 | 232.6723 | 22.9741 | 17.121 | 71.8612 | 237.3994 | 62.531 | 365.6064 | 0 | 0
2024-02-26 | 3 | 219.9533 | 22.9741 | 17.121 | 71.8612 | 237.3994 | 62.531 | 365.6064 | 0 | 0
2024-02-26 | 4 | 217.2826 | 22.9741 | 17.121 | 71.8612 | 237.3994 | 62.531 | 365.6064 | 0 | 0
2024-02-26 | 5 | 219.8548 | 22.9741 | 17.121 | 71.8612 | 237.3994 | 62.531 | 365.6064 | 0 | 0
2024-02-26 | 6 | 238.7302 | 22.9741 | 17.121 | 71.8612 | 237.3994 | 62.531 | 365.6064 | 0 | 0
2024-02-26 | 7 | 297.5268 | 22.9741 | 17.121 | 71.8612 | 237.3994 | 62.531 | 365.6064 | 0 | 0
2024-02-26 | 8 | 660.4446 | 22.9741 | 17.121 | 71.8612 | 237.3994 | 62.531 | 365.6064 | 294.8382 | 17.2209
2024-02-26 | 9 | 299.5597 | 22.9741 | 17.121 | 71.8612 | 237.3994 | 62.531 | 365.6064 | 0 | 0
2024-02-26 | 10 | 281.6421 | 22.9741 | 17.121 | 71.8612 | 237.3994 | 62.531 | 365.6064 | 0 | 0
2024-02-26 | 11 | 270.1433 | 22.9741 | 17.121 | 71.8612 | 237.3994 | 62.531 | 365.6064 | 0 | 0
2024-02-26 | 12 | 284.463 | 22.9741 | 17.121 | 71.8612 | 237.3994 | 62.531 | 365.6064 | 0 | 0
2024-02-26 | 13 | 281.1909 | 22.9741 | 17.121 | 71.8612 | 237.3994 | 62.531 | 365.6064 | 0 | 0
2024-02-26 | 14 | 313.1437 | 22.9741 | 17.121 | 71.8612 | 237.3994 | 62.531 | 365.6064 | 0 | 0
2024-02-26 | 15 | 427.7785 | 22.9741 | 17.121 | 71.8612 | 237.3994 | 62.531 | 365.6064 | 62.1721 | 3.6313
2024-02-26 | 16 | 311.0403 | 22.9741 | 17.121 | 71.8612 | 237.3994 | 62.531 | 365.6064 | 0 | 0
2024-02-26 | 17 | 350.5888 | 22.9741 | 17.121 | 71.8612 | 237.3994 | 62.531 | 365.6064 | 0 | 0
2024-02-26 | 18 | 596.3181 | 22.9741 | 17.121 | 71.8612 | 237.3994 | 62.531 | 365.6064 | 230.7117 | 13.4754
2024-02-26 | 19 | 1452.177 | 22.9741 | 17.121 | 71.8612 | 237.3994 | 62.531 | 365.6064 | 1086.5707 | 63.4642
2024-02-26 | 20 | 1491.8684 | 22.9741 | 17.121 | 71.8612 | 237.3994 | 62.531 | 365.6064 | 1126.262 | 65.7825
2024-02-26 | 21 | 1542.9003 | 22.9741 | 17.121 | 71.8612 | 237.3994 | 62.531 | 365.6064 | 1177.2939 | 68.7632
2024-02-26 | 22 | 1141.7343 | 22.9741 | 17.121 | 71.8612 | 237.3994 | 62.531 | 365.6064 | 776.1279 | 45.3319
2024-02-26 | 23 | 640.4642 | 22.9741 | 17.121 | 71.8612 | 237.3994 | 62.531 | 365.6064 | 274.8578 | 16.0538
2024-02-26 | 24 | 387.1444 | 22.9741 | 17.121 | 71.8612 | 237.3994 | 62.531 | 365.6064 | 21.538 | 1.258
2024-02-27 | 1 | 267.9863 | 24.2149 | 17.126 | 71.8821 | 250.221 | 62.531 | 378.1921 | 0 | 0
2024-02-27 | 2 | 237.3276 | 24.2149 | 17.126 | 71.8821 | 250.221 | 62.531 | 378.1921 | 0 | 0
2024-02-27 | 3 | 220.9106 | 24.2149 | 17.126 | 71.8821 | 250.221 | 62.531 | 378.1921 | 0 | 0
2024-02-27 | 4 | 220.5613 | 24.2149 | 17.126 | 71.8821 | 250.221 | 62.531 | 378.1921 | 0 | 0
2024-02-27 | 5 | 220.4495 | 24.2149 | 17.126 | 71.8821 | 250.221 | 62.531 | 378.1921 | 0 | 0
2024-02-27 | 6 | 230.0561 | 24.2149 | 17.126 | 71.8821 | 250.221 | 62.531 | 378.1921 | 0 | 0
2024-02-27 | 7 | 290.2299 | 24.2149 | 17.126 | 71.8821 | 250.221 | 62.531 | 378.1921 | 0 | 0
2024-02-27 | 8 | 356.8002 | 24.2149 | 17.126 | 71.8821 | 250.221 | 62.531 | 378.1921 | 0 | 0
2024-02-27 | 9 | 260.2146 | 24.2149 | 17.126 | 71.8821 | 250.221 | 62.531 | 378.1921 | 0 | 0
2024-02-27 | 10 | 245.394 | 24.2149 | 17.126 | 71.8821 | 250.221 | 62.531 | 378.1921 | 0 | 0
2024-02-27 | 11 | 232.1753 | 24.2149 | 17.126 | 71.8821 | 250.221 | 62.531 | 378.1921 | 0 | 0
2024-02-27 | 12 | 237.1036 | 24.2149 | 17.126 | 71.8821 | 250.221 | 62.531 | 378.1921 | 0 | 0
2024-02-27 | 13 | 232.9159 | 24.2149 | 17.126 | 71.8821 | 250.221 | 62.531 | 378.1921 | 0 | 0
2024-02-27 | 14 | 242.0471 | 24.2149 | 17.126 | 71.8821 | 250.221 | 62.531 | 378.1921 | 0 | 0
2024-02-27 | 15 | 251.8432 | 24.2149 | 17.126 | 71.8821 | 250.221 | 62.531 | 378.1921 | 0 | 0
2024-02-27 | 16 | 294.1289 | 24.2149 | 17.126 | 71.8821 | 250.221 | 62.531 | 378.1921 | 0 | 0
2024-02-27 | 17 | 301.7377 | 24.2149 | 17.126 | 71.8821 | 250.221 | 62.531 | 378.1921 | 0 | 0
2024-02-27 | 18 | 405.132 | 24.2149 | 17.126 | 71.8821 | 250.221 | 62.531 | 378.1921 | 26.9399 | 1.573
2024-02-27 | 19 | 1013.3302 | 24.2149 | 17.126 | 71.8821 | 250.221 | 62.531 | 378.1921 | 635.1381 | 37.0862
2024-02-27 | 20 | 1058.7109 | 24.2149 | 17.126 | 71.8821 | 250.221 | 62.531 | 378.1921 | 680.5188 | 39.736
2024-02-27 | 21 | 1085.5924 | 24.2149 | 17.126 | 71.8821 | 250.221 | 62.531 | 378.1921 | 707.4003 | 41.3056
2024-02-27 | 22 | 976.8685 | 24.2149 | 17.126 | 71.8821 | 250.221 | 62.531 | 378.1921 | 598.6764 | 34.9572
2024-02-27 | 23 | 763.1331 | 24.2149 | 17.126 | 71.8821 | 250.221 | 62.531 | 378.1921 | 384.941 | 22.477
2024-02-27 | 24 | 374.0978 | 24.2149 | 17.126 | 71.8821 | 250.221 | 62.531 | 378.1921 | 0 | 0
2024-02-28 | 1 | 304.3463 | 25.1518 | 17.126 | 71.8821 | 259.9026 | 62.531 | 387.6801 | 0 | 0
2024-02-28 | 2 | 246.5974 | 25.1518 | 17.126 | 71.8821 | 259.9026 | 62.531 | 387.6801 | 0 | 0
2024-02-28 | 3 | 228.2074 | 25.1518 | 17.126 | 71.8821 | 259.9026 | 62.531 | 387.6801 | 0 | 0
2024-02-28 | 4 | 223.3902 | 25.1518 | 17.126 | 71.8821 | 259.9026 | 62.531 | 387.6801 | 0 | 0
2024-02-28 | 5 | 225.7033 | 25.1518 | 17.126 | 71.8821 | 259.9026 | 62.531 | 387.6801 | 0 | 0
2024-02-28 | 6 | 232.922 | 25.1518 | 17.126 | 71.8821 | 259.9026 | 62.531 | 387.6801 | 0 | 0
2024-02-28 | 7 | 296.1684 | 25.1518 | 17.126 | 71.8821 | 259.9026 | 62.531 | 387.6801 | 0 | 0
2024-02-28 | 8 | 321.934 | 25.1518 | 17.126 | 71.8821 | 259.9026 | 62.531 | 387.6801 | 0 | 0
2024-02-28 | 9 | 297.2643 | 25.1518 | 17.126 | 71.8821 | 259.9026 | 62.531 | 387.6801 | 0 | 0
2024-02-28 | 10 | 293.116 | 25.1518 | 17.126 | 71.8821 | 259.9026 | 62.531 | 387.6801 | 0 | 0
2024-02-28 | 11 | 270.8947 | 25.1518 | 17.126 | 71.8821 | 259.9026 | 62.531 | 387.6801 | 0 | 0
2024-02-28 | 12 | 263.2934 | 25.1518 | 17.126 | 71.8821 | 259.9026 | 62.531 | 387.6801 | 0 | 0
2024-02-28 | 13 | 272.1295 | 25.1518 | 17.126 | 71.8821 | 259.9026 | 62.531 | 387.6801 | 0 | 0
2024-02-28 | 14 | 276.3326 | 25.1518 | 17.126 | 71.8821 | 259.9026 | 62.531 | 387.6801 | 0 | 0
2024-02-28 | 15 | 265.5758 | 25.1518 | 17.126 | 71.8821 | 259.9026 | 62.531 | 387.6801 | 0 | 0
2024-02-28 | 16 | 292.9583 | 25.1518 | 17.126 | 71.8821 | 259.9026 | 62.531 | 387.6801 | 0 | 0
2024-02-28 | 17 | 345.0839 | 25.1518 | 17.126 | 71.8821 | 259.9026 | 62.531 | 387.6801 | 0 | 0
2024-02-28 | 18 | 703.6702 | 25.1518 | 17.126 | 71.8821 | 259.9026 | 62.531 | 387.6801 | 315.9902 | 18.4509
2024-02-28 | 19 | 974.8014 | 25.1518 | 17.126 | 71.8821 | 259.9026 | 62.531 | 387.6801 | 587.1213 | 34.2825
2024-02-28 | 20 | 1437.9214 | 25.1518 | 17.126 | 71.8821 | 259.9026 | 62.531 | 387.6801 | 1050.2413 | 61.3244
2024-02-28 | 21 | 1313.4757 | 25.1518 | 17.126 | 71.8821 | 259.9026 | 62.531 | 387.6801 | 925.7956 | 54.0579
2024-02-28 | 22 | 982.7547 | 25.1518 | 17.126 | 71.8821 | 259.9026 | 62.531 | 387.6801 | 595.0746 | 34.7469
2024-02-28 | 23 | 543.6847 | 25.1518 | 17.126 | 71.8821 | 259.9026 | 62.531 | 387.6801 | 156.0047 | 9.1092
2024-02-28 | 24 | 357.5065 | 25.1518 | 17.126 | 71.8821 | 259.9026 | 62.531 | 387.6801 | 0 | 0
2024-02-29 | 1 | 301.5267 | 28.2346 | 17.0605 | 71.6072 | 291.7582 | 62.531 | 418.6291 | 0 | 0
2024-02-29 | 2 | 261.7656 | 28.2346 | 17.0605 | 71.6072 | 291.7582 | 62.531 | 418.6291 | 0 | 0
2024-02-29 | 3 | 250.1947 | 28.2346 | 17.0605 | 71.6072 | 291.7582 | 62.531 | 418.6291 | 0 | 0
2024-02-29 | 4 | 236.5669 | 28.2346 | 17.0605 | 71.6072 | 291.7582 | 62.531 | 418.6291 | 0 | 0
2024-02-29 | 5 | 233.0195 | 28.2346 | 17.0605 | 71.6072 | 291.7582 | 62.531 | 418.6291 | 0 | 0
2024-02-29 | 6 | 234.6913 | 28.2346 | 17.0605 | 71.6072 | 291.7582 | 62.531 | 418.6291 | 0 | 0
2024-02-29 | 7 | 259.4639 | 28.2346 | 17.0605 | 71.6072 | 291.7582 | 62.531 | 418.6291 | 0 | 0
2024-02-29 | 8 | 280.4527 | 28.2346 | 17.0605 | 71.6072 | 291.7582 | 62.531 | 418.6291 | 0 | 0
2024-02-29 | 9 | 254.8643 | 28.2346 | 17.0605 | 71.6072 | 291.7582 | 62.531 | 418.6291 | 0 | 0
2024-02-29 | 10 | 241.7796 | 28.2346 | 17.0605 | 71.6072 | 291.7582 | 62.531 | 418.6291 | 0 | 0
2024-02-29 | 11 | 222.6586 | 28.2346 | 17.0605 | 71.6072 | 291.7582 | 62.531 | 418.6291 | 0 | 0
2024-02-29 | 12 | 225.3522 | 28.2346 | 17.0605 | 71.6072 | 291.7582 | 62.531 | 418.6291 | 0 | 0
2024-02-29 | 13 | 228.7536 | 28.2346 | 17.0605 | 71.6072 | 291.7582 | 62.531 | 418.6291 | 0 | 0
2024-02-29 | 14 | 227.7473 | 28.2346 | 17.0605 | 71.6072 | 291.7582 | 62.531 | 418.6291 | 0 | 0
2024-02-29 | 15 | 196.5263 | 28.2346 | 17.0605 | 71.6072 | 291.7582 | 62.531 | 418.6291 | 0 | 0
2024-02-29 | 16 | 250.0316 | 28.2346 | 17.0605 | 71.6072 | 291.7582 | 62.531 | 418.6291 | 0 | 0
2024-02-29 | 17 | 263.5194 | 28.2346 | 17.0605 | 71.6072 | 291.7582 | 62.531 | 418.6291 | 0 | 0
2024-02-29 | 18 | 264.3502 | 28.2346 | 17.0605 | 71.6072 | 291.7582 | 62.531 | 418.6291 | 0 | 0
2024-02-29 | 19 | 353.3044 | 28.2346 | 17.0605 | 71.6072 | 291.7582 | 62.531 | 418.6291 | 0 | 0
2024-02-29 | 20 | 689.8651 | 28.2346 | 17.0605 | 71.6072 | 291.7582 | 62.531 | 418.6291 | 271.236 | 15.8985
2024-02-29 | 21 | 1250.0312 | 28.2346 | 17.0605 | 71.6072 | 291.7582 | 62.531 | 418.6291 | 831.4022 | 48.7326
2024-02-29 | 22 | 520.2363 | 28.2346 | 17.0605 | 71.6072 | 291.7582 | 62.531 | 418.6291 | 101.6072 | 5.9557
2024-02-29 | 23 | 362.6065 | 28.2346 | 17.0605 | 71.6072 | 291.7582 | 62.531 | 418.6291 | 0 | 0
2024-02-29 | 24 | 315.4545 | 28.2346 | 17.0605 | 71.6072 | 291.7582 | 62.531 | 418.6291 | 0 | 0
2024-03-01 | 1 | 327.5636 | 28.5801 | 17.0962 | 71.7571 | 295.3279 | 62.531 | 422.2742 | 0 | 0
2024-03-01 | 2 | 284.7666 | 28.5801 | 17.0962 | 71.7571 | 295.3279 | 62.531 | 422.2742 | 0 | 0
2024-03-01 | 3 | 266.5577 | 28.5801 | 17.0962 | 71.7571 | 295.3279 | 62.531 | 422.2742 | 0 | 0
2024-03-01 | 4 | 263.2062 | 28.5801 | 17.0962 | 71.7571 | 295.3279 | 62.531 | 422.2742 | 0 | 0
2024-03-01 | 5 | 262.2156 | 28.5801 | 17.0962 | 71.7571 | 295.3279 | 62.531 | 422.2742 | 0 | 0
2024-03-01 | 6 | 268.4698 | 28.5801 | 17.0962 | 71.7571 | 295.3279 | 62.531 | 422.2742 | 0 | 0
2024-03-01 | 7 | 299.5662 | 28.5801 | 17.0962 | 71.7571 | 295.3279 | 62.531 | 422.2742 | 0 | 0
2024-03-01 | 8 | 323.7771 | 28.5801 | 17.0962 | 71.7571 | 295.3279 | 62.531 | 422.2742 | 0 | 0
2024-03-01 | 9 | 274.0782 | 28.5801 | 17.0962 | 71.7571 | 295.3279 | 62.531 | 422.2742 | 0 | 0
2024-03-01 | 10 | 260.6641 | 28.5801 | 17.0962 | 71.7571 | 295.3279 | 62.531 | 422.2742 | 0 | 0
2024-03-01 | 11 | 241.032 | 28.5801 | 17.0962 | 71.7571 | 295.3279 | 62.531 | 422.2742 | 0 | 0
2024-03-01 | 12 | 292.0468 | 28.5801 | 17.0962 | 71.7571 | 295.3279 | 62.531 | 422.2742 | 0 | 0
2024-03-01 | 13 | 318.6804 | 28.5801 | 17.0962 | 71.7571 | 295.3279 | 62.531 | 422.2742 | 0 | 0
2024-03-01 | 14 | 282.5356 | 28.5801 | 17.0962 | 71.7571 | 295.3279 | 62.531 | 422.2742 | 0 | 0
2024-03-01 | 15 | 302.1974 | 28.5801 | 17.0962 | 71.7571 | 295.3279 | 62.531 | 422.2742 | 0 | 0
2024-03-01 | 16 | 416.368 | 28.5801 | 17.0962 | 71.7571 | 295.3279 | 62.531 | 422.2742 | 0 | 0
2024-03-01 | 17 | 594.3456 | 28.5801 | 17.0962 | 71.7571 | 295.3279 | 62.531 | 422.2742 | 172.0714 | 10.0649
2024-03-01 | 18 | 461.2673 | 28.5801 | 17.0962 | 71.7571 | 295.3279 | 62.531 | 422.2742 | 38.9931 | 2.2808
2024-03-01 | 19 | 1463.6002 | 28.5801 | 17.0962 | 71.7571 | 295.3279 | 62.531 | 422.2742 | 1041.326 | 60.9098
2024-03-01 | 20 | 2014.5311 | 28.5801 | 17.0962 | 71.7571 | 295.3279 | 62.531 | 422.2742 | 1592.2568 | 93.1351
2024-03-01 | 21 | 1585.9317 | 28.5801 | 17.0962 | 71.7571 | 295.3279 | 62.531 | 422.2742 | 1163.6575 | 68.0653
2024-03-01 | 22 | 1498.2777 | 28.5801 | 17.0962 | 71.7571 | 295.3279 | 62.531 | 422.2742 | 1076.0035 | 62.9382
2024-03-01 | 23 | 1040.57 | 28.5801 | 17.0962 | 71.7571 | 295.3279 | 62.531 | 422.2742 | 618.2957 | 36.1657
2024-03-01 | 24 | 891.4604 | 28.5801 | 17.0962 | 71.7571 | 295.3279 | 62.531 | 422.2742 | 469.1861 | 27.4439
2024-03-02 | 1 | 626.5304 | 28.5671 | 17.0633 | 71.619 | 295.1939 | 62.531 | 422.0076 | 204.5228 | 11.9861
2024-03-02 | 2 | 469.9801 | 28.5671 | 17.0633 | 71.619 | 295.1939 | 62.531 | 422.0076 | 47.9725 | 2.8114
2024-03-02 | 3 | 359.0342 | 28.5671 | 17.0633 | 71.619 | 295.1939 | 62.531 | 422.0076 | 0 | 0
2024-03-02 | 4 | 320.9874 | 28.5671 | 17.0633 | 71.619 | 295.1939 | 62.531 | 422.0076 | 0 | 0
2024-03-02 | 5 | 320.1291 | 28.5671 | 17.0633 | 71.619 | 295.1939 | 62.531 | 422.0076 | 0 | 0
2024-03-02 | 6 | 312.8865 | 28.5671 | 17.0633 | 71.619 | 295.1939 | 62.531 | 422.0076 | 0 | 0
2024-03-02 | 7 | 356.1739 | 28.5671 | 17.0633 | 71.619 | 295.1939 | 62.531 | 422.0076 | 0 | 0
2024-03-02 | 8 | 355.7616 | 28.5671 | 17.0633 | 71.619 | 295.1939 | 62.531 | 422.0076 | 0 | 0
2024-03-02 | 9 | 337.199 | 28.5671 | 17.0633 | 71.619 | 295.1939 | 62.531 | 422.0076 | 0 | 0
2024-03-02 | 10 | 339.0145 | 28.5671 | 17.0633 | 71.619 | 295.1939 | 62.531 | 422.0076 | 0 | 0
2024-03-02 | 11 | 408.6448 | 28.5671 | 17.0633 | 71.619 | 295.1939 | 62.531 | 422.0076 | 0 | 0
2024-03-02 | 12 | 388.2334 | 28.5671 | 17.0633 | 71.619 | 295.1939 | 62.531 | 422.0076 | 0 | 0
2024-03-02 | 13 | 427.39 | 28.5671 | 17.0633 | 71.619 | 295.1939 | 62.531 | 422.0076 | 5.3824 | 0.31544
2024-03-02 | 14 | 543.986 | 28.5671 | 17.0633 | 71.619 | 295.1939 | 62.531 | 422.0076 | 121.9784 | 7.1486
2024-03-02 | 15 | 402.8371 | 28.5671 | 17.0633 | 71.619 | 295.1939 | 62.531 | 422.0076 | 0 | 0
2024-03-02 | 16 | 419.9989 | 28.5671 | 17.0633 | 71.619 | 295.1939 | 62.531 | 422.0076 | 0 | 0
2024-03-02 | 17 | 481.9171 | 28.5671 | 17.0633 | 71.619 | 295.1939 | 62.531 | 422.0076 | 59.9095 | 3.511
2024-03-02 | 18 | 519.6938 | 28.5671 | 17.0633 | 71.619 | 295.1939 | 62.531 | 422.0076 | 97.6863 | 5.7249
2024-03-02 | 19 | 890.2814 | 28.5671 | 17.0633 | 71.619 | 295.1939 | 62.531 | 422.0076 | 468.2739 | 27.4433
2024-03-02 | 20 | 1352.0185 | 28.5671 | 17.0633 | 71.619 | 295.1939 | 62.531 | 422.0076 | 930.0109 | 54.5036
2024-03-02 | 21 | 968.1426 | 28.5671 | 17.0633 | 71.619 | 295.1939 | 62.531 | 422.0076 | 546.135 | 32.0064
2024-03-02 | 22 | 951.9103 | 28.5671 | 17.0633 | 71.619 | 295.1939 | 62.531 | 422.0076 | 529.9027 | 31.0551
2024-03-02 | 23 | 787.293 | 28.5671 | 17.0633 | 71.619 | 295.1939 | 62.531 | 422.0076 | 365.2855 | 21.4077
2024-03-02 | 24 | 448.0857 | 28.5671 | 17.0633 | 71.619 | 295.1939 | 62.531 | 422.0076 | 26.0781 | 1.5283
2024-03-03 | 1 | 323.1997 | 28.5541 | 17.0633 | 71.619 | 295.0594 | 62.531 | 421.8758 | 0 | 0
2024-03-03 | 2 | 302.0117 | 28.5541 | 17.0633 | 71.619 | 295.0594 | 62.531 | 421.8758 | 0 | 0
2024-03-03 | 3 | 289.5337 | 28.5541 | 17.0633 | 71.619 | 295.0594 | 62.531 | 421.8758 | 0 | 0
2024-03-03 | 4 | 277.0361 | 28.5541 | 17.0633 | 71.619 | 295.0594 | 62.531 | 421.8758 | 0 | 0
2024-03-03 | 5 | 261.5103 | 28.5541 | 17.0633 | 71.619 | 295.0594 | 62.531 | 421.8758 | 0 | 0
2024-03-03 | 6 | 263.0984 | 28.5541 | 17.0633 | 71.619 | 295.0594 | 62.531 | 421.8758 | 0 | 0
2024-03-03 | 7 | 259.9352 | 28.5541 | 17.0633 | 71.619 | 295.0594 | 62.531 | 421.8758 | 0 | 0
2024-03-03 | 8 | 244.6184 | 28.5541 | 17.0633 | 71.619 | 295.0594 | 62.531 | 421.8758 | 0 | 0
2024-03-03 | 9 | 234.8446 | 28.5541 | 17.0633 | 71.619 | 295.0594 | 62.531 | 421.8758 | 0 | 0
2024-03-03 | 10 | 167.1507 | 28.5541 | 17.0633 | 71.619 | 295.0594 | 62.531 | 421.8758 | 0 | 0
2024-03-03 | 11 | 166.1294 | 28.5541 | 17.0633 | 71.619 | 295.0594 | 62.531 | 421.8758 | 0 | 0
2024-03-03 | 12 | 180.2037 | 28.5541 | 17.0633 | 71.619 | 295.0594 | 62.531 | 421.8758 | 0 | 0
2024-03-03 | 13 | 167.4214 | 28.5541 | 17.0633 | 71.619 | 295.0594 | 62.531 | 421.8758 | 0 | 0
2024-03-03 | 14 | 169.6474 | 28.5541 | 17.0633 | 71.619 | 295.0594 | 62.531 | 421.8758 | 0 | 0
2024-03-03 | 15 | 183.2624 | 28.5541 | 17.0633 | 71.619 | 295.0594 | 62.531 | 421.8758 | 0 | 0
2024-03-03 | 16 | 237.8034 | 28.5541 | 17.0633 | 71.619 | 295.0594 | 62.531 | 421.8758 | 0 | 0
2024-03-03 | 17 | 291.841 | 28.5541 | 17.0633 | 71.619 | 295.0594 | 62.531 | 421.8758 | 0 | 0
2024-03-03 | 18 | 328.5435 | 28.5541 | 17.0633 | 71.619 | 295.0594 | 62.531 | 421.8758 | 0 | 0
2024-03-03 | 19 | 468.1226 | 28.5541 | 17.0633 | 71.619 | 295.0594 | 62.531 | 421.8758 | 46.2468 | 2.7103
2024-03-03 | 20 | 1353.1263 | 28.5541 | 17.0633 | 71.619 | 295.0594 | 62.531 | 421.8758 | 931.2505 | 54.5762
2024-03-03 | 21 | 1516.2076 | 28.5541 | 17.0633 | 71.619 | 295.0594 | 62.531 | 421.8758 | 1094.3317 | 64.1337
2024-03-03 | 22 | 1295.9127 | 28.5541 | 17.0633 | 71.619 | 295.0594 | 62.531 | 421.8758 | 874.0369 | 51.2232
2024-03-03 | 23 | 902.6748 | 28.5541 | 17.0633 | 71.619 | 295.0594 | 62.531 | 421.8758 | 480.7989 | 28.1774
2024-03-03 | 24 | 382.8046 | 28.5541 | 17.0633 | 71.619 | 295.0594 | 62.531 | 421.8758 | 0 | 0
2024-03-04 | 1 | 416.105 | 26.8207 | 17.0633 | 71.619 | 277.1472 | 62.531 | 404.3219 | 11.7831 | 0.69055
2024-03-04 | 2 | 291.5265 | 26.8207 | 17.0633 | 71.619 | 277.1472 | 62.531 | 404.3219 | 0 | 0
2024-03-04 | 3 | 271.8031 | 26.8207 | 17.0633 | 71.619 | 277.1472 | 62.531 | 404.3219 | 0 | 0
2024-03-04 | 4 | 254.051 | 26.8207 | 17.0633 | 71.619 | 277.1472 | 62.531 | 404.3219 | 0 | 0
2024-03-04 | 5 | 255.496 | 26.8207 | 17.0633 | 71.619 | 277.1472 | 62.531 | 404.3219 | 0 | 0
2024-03-04 | 6 | 271.1538 | 26.8207 | 17.0633 | 71.619 | 277.1472 | 62.531 | 404.3219 | 0 | 0
2024-03-04 | 7 | 409.5527 | 26.8207 | 17.0633 | 71.619 | 277.1472 | 62.531 | 404.3219 | 5.2309 | 0.30656
2024-03-04 | 8 | 671.7765 | 26.8207 | 17.0633 | 71.619 | 277.1472 | 62.531 | 404.3219 | 267.4546 | 15.6743
2024-03-04 | 9 | 318.4183 | 26.8207 | 17.0633 | 71.619 | 277.1472 | 62.531 | 404.3219 | 0 | 0
2024-03-04 | 10 | 529.8679 | 26.8207 | 17.0633 | 71.619 | 277.1472 | 62.531 | 404.3219 | 125.5461 | 7.3577
2024-03-04 | 11 | 466.1182 | 26.8207 | 17.0633 | 71.619 | 277.1472 | 62.531 | 404.3219 | 61.7964 | 3.6216
2024-03-04 | 12 | 505.4921 | 26.8207 | 17.0633 | 71.619 | 277.1472 | 62.531 | 404.3219 | 101.1703 | 5.9291
2024-03-04 | 13 | 552.7355 | 26.8207 | 17.0633 | 71.619 | 277.1472 | 62.531 | 404.3219 | 148.4137 | 8.6978
2024-03-04 | 14 | 459.54 | 26.8207 | 17.0633 | 71.619 | 277.1472 | 62.531 | 404.3219 | 55.2181 | 3.2361
2024-03-04 | 15 | 646.3962 | 26.8207 | 17.0633 | 71.619 | 277.1472 | 62.531 | 404.3219 | 242.0743 | 14.1868
2024-03-04 | 16 | 682.8871 | 26.8207 | 17.0633 | 71.619 | 277.1472 | 62.531 | 404.3219 | 278.5652 | 16.3254
2024-03-04 | 17 | 661.0474 | 26.8207 | 17.0633 | 71.619 | 277.1472 | 62.531 | 404.3219 | 256.7256 | 15.0455
2024-03-04 | 18 | 834.0963 | 26.8207 | 17.0633 | 71.619 | 277.1472 | 62.531 | 404.3219 | 429.7744 | 25.1871
2024-03-04 | 19 | 987.418 | 26.8207 | 17.0633 | 71.619 | 277.1472 | 62.531 | 404.3219 | 583.0961 | 34.1725
2024-03-04 | 20 | 1293.4008 | 26.8207 | 17.0633 | 71.619 | 277.1472 | 62.531 | 404.3219 | 889.0789 | 52.1047
2024-03-04 | 21 | 1164.502 | 26.8207 | 17.0633 | 71.619 | 277.1472 | 62.531 | 404.3219 | 760.1802 | 44.5506
2024-03-04 | 22 | 1128.21 | 26.8207 | 17.0633 | 71.619 | 277.1472 | 62.531 | 404.3219 | 723.8882 | 42.4237
2024-03-04 | 23 | 1028.4046 | 26.8207 | 17.0633 | 71.619 | 277.1472 | 62.531 | 404.3219 | 624.0827 | 36.5746
2024-03-04 | 24 | 661.9375 | 26.8207 | 17.0633 | 71.619 | 277.1472 | 62.531 | 404.3219 | 257.6157 | 15.0976
2024-03-05 | 1 | 511.4046 | 27.2802 | 17.0217 | 71.4444 | 281.8961 | 62.531 | 408.8047 | 102.5999 | 6.0276
2024-03-05 | 2 | 303.4607 | 27.2802 | 17.0217 | 71.4444 | 281.8961 | 62.531 | 408.8047 | 0 | 0
2024-03-05 | 3 | 277.1766 | 27.2802 | 17.0217 | 71.4444 | 281.8961 | 62.531 | 408.8047 | 0 | 0
2024-03-05 | 4 | 265.2738 | 27.2802 | 17.0217 | 71.4444 | 281.8961 | 62.531 | 408.8047 | 0 | 0
2024-03-05 | 5 | 264.7532 | 27.2802 | 17.0217 | 71.4444 | 281.8961 | 62.531 | 408.8047 | 0 | 0
2024-03-05 | 6 | 276.8774 | 27.2802 | 17.0217 | 71.4444 | 281.8961 | 62.531 | 408.8047 | 0 | 0
2024-03-05 | 7 | 309.9859 | 27.2802 | 17.0217 | 71.4444 | 281.8961 | 62.531 | 408.8047 | 0 | 0
2024-03-05 | 8 | 335.5461 | 27.2802 | 17.0217 | 71.4444 | 281.8961 | 62.531 | 408.8047 | 0 | 0
2024-03-05 | 9 | 282.0463 | 27.2802 | 17.0217 | 71.4444 | 281.8961 | 62.531 | 408.8047 | 0 | 0
2024-03-05 | 10 | 232.3463 | 27.2802 | 17.0217 | 71.4444 | 281.8961 | 62.531 | 408.8047 | 0 | 0
2024-03-05 | 11 | 237.4075 | 27.2802 | 17.0217 | 71.4444 | 281.8961 | 62.531 | 408.8047 | 0 | 0
2024-03-05 | 12 | 309.6819 | 27.2802 | 17.0217 | 71.4444 | 281.8961 | 62.531 | 408.8047 | 0 | 0
2024-03-05 | 13 | 408.0853 | 27.2802 | 17.0217 | 71.4444 | 281.8961 | 62.531 | 408.8047 | 0 | 0
2024-03-05 | 14 | 613.8426 | 27.2802 | 17.0217 | 71.4444 | 281.8961 | 62.531 | 408.8047 | 205.0379 | 12.0457
2024-03-05 | 15 | 633.1849 | 27.2802 | 17.0217 | 71.4444 | 281.8961 | 62.531 | 408.8047 | 224.3803 | 13.182
2024-03-05 | 16 | 675.8635 | 27.2802 | 17.0217 | 71.4444 | 281.8961 | 62.531 | 408.8047 | 267.0588 | 15.6893
2024-03-05 | 17 | 724.6923 | 27.2802 | 17.0217 | 71.4444 | 281.8961 | 62.531 | 408.8047 | 315.8877 | 18.5579
2024-03-05 | 18 | 649.7241 | 27.2802 | 17.0217 | 71.4444 | 281.8961 | 62.531 | 408.8047 | 240.9195 | 14.1537
2024-03-05 | 19 | 1089.2048 | 27.2802 | 17.0217 | 71.4444 | 281.8961 | 62.531 | 408.8047 | 680.4001 | 39.9725
2024-03-05 | 20 | 1724.3794 | 27.2802 | 17.0217 | 71.4444 | 281.8961 | 62.531 | 408.8047 | 1315.5747 | 77.2881
2024-03-05 | 21 | 1535.0107 | 27.2802 | 17.0217 | 71.4444 | 281.8961 | 62.531 | 408.8047 | 1126.206 | 66.163
2024-03-05 | 22 | 1076.2512 | 27.2802 | 17.0217 | 71.4444 | 281.8961 | 62.531 | 408.8047 | 667.4465 | 39.2115
2024-03-05 | 23 | 1077.1895 | 27.2802 | 17.0217 | 71.4444 | 281.8961 | 62.531 | 408.8047 | 668.3849 | 39.2666
2024-03-05 | 24 | 659.483 | 27.2802 | 17.0217 | 71.4444 | 281.8961 | 62.531 | 408.8047 | 250.6783 | 14.727
2024-03-06 | 1 | 724.7778 | 28.1246 | 16.9828 | 71.2811 | 290.6208 | 62.531 | 417.1949 | 307.5829 | 18.1114
2024-03-06 | 2 | 369.8214 | 28.1246 | 16.9828 | 71.2811 | 290.6208 | 62.531 | 417.1949 | 0 | 0
2024-03-06 | 3 | 356.464 | 28.1246 | 16.9828 | 71.2811 | 290.6208 | 62.531 | 417.1949 | 0 | 0
2024-03-06 | 4 | 288.5241 | 28.1246 | 16.9828 | 71.2811 | 290.6208 | 62.531 | 417.1949 | 0 | 0
2024-03-06 | 5 | 270.3093 | 28.1246 | 16.9828 | 71.2811 | 290.6208 | 62.531 | 417.1949 | 0 | 0
2024-03-06 | 6 | 296.2082 | 28.1246 | 16.9828 | 71.2811 | 290.6208 | 62.531 | 417.1949 | 0 | 0
2024-03-06 | 7 | 355.8473 | 28.1246 | 16.9828 | 71.2811 | 290.6208 | 62.531 | 417.1949 | 0 | 0
2024-03-06 | 8 | 437.9954 | 28.1246 | 16.9828 | 71.2811 | 290.6208 | 62.531 | 417.1949 | 20.8005 | 1.2248
2024-03-06 | 9 | 313.9445 | 28.1246 | 16.9828 | 71.2811 | 290.6208 | 62.531 | 417.1949 | 0 | 0
2024-03-06 | 10 | 309.9797 | 28.1246 | 16.9828 | 71.2811 | 290.6208 | 62.531 | 417.1949 | 0 | 0
2024-03-06 | 11 | 338.7631 | 28.1246 | 16.9828 | 71.2811 | 290.6208 | 62.531 | 417.1949 | 0 | 0
2024-03-06 | 12 | 375.4939 | 28.1246 | 16.9828 | 71.2811 | 290.6208 | 62.531 | 417.1949 | 0 | 0
2024-03-06 | 13 | 726.5794 | 28.1246 | 16.9828 | 71.2811 | 290.6208 | 62.531 | 417.1949 | 309.3845 | 18.2175
2024-03-06 | 14 | 730.4236 | 28.1246 | 16.9828 | 71.2811 | 290.6208 | 62.531 | 417.1949 | 313.2287 | 18.4439
2024-03-06 | 15 | 765.3147 | 28.1246 | 16.9828 | 71.2811 | 290.6208 | 62.531 | 417.1949 | 348.1199 | 20.4984
2024-03-06 | 16 | 744.1029 | 28.1246 | 16.9828 | 71.2811 | 290.6208 | 62.531 | 417.1949 | 326.908 | 19.2494
2024-03-06 | 17 | 785.256 | 28.1246 | 16.9828 | 71.2811 | 290.6208 | 62.531 | 417.1949 | 368.0611 | 21.6726
2024-03-06 | 18 | 897.1073 | 28.1246 | 16.9828 | 71.2811 | 290.6208 | 62.531 | 417.1949 | 479.9125 | 28.2587
2024-03-06 | 19 | 1131.2387 | 28.1246 | 16.9828 | 71.2811 | 290.6208 | 62.531 | 417.1949 | 714.0438 | 42.0451
2024-03-06 | 20 | 1189.5915 | 28.1246 | 16.9828 | 71.2811 | 290.6208 | 62.531 | 417.1949 | 772.3966 | 45.4811
2024-03-06 | 21 | 1195.4436 | 28.1246 | 16.9828 | 71.2811 | 290.6208 | 62.531 | 417.1949 | 778.2487 | 45.8257
2024-03-06 | 22 | 1156.2172 | 28.1246 | 16.9828 | 71.2811 | 290.6208 | 62.531 | 417.1949 | 739.0223 | 43.5159
2024-03-06 | 23 | 1330.2528 | 28.1246 | 16.9828 | 71.2811 | 290.6208 | 62.531 | 417.1949 | 913.0579 | 53.7637
2024-03-06 | 24 | 848.2359 | 28.1246 | 16.9828 | 71.2811 | 290.6208 | 62.531 | 417.1949 | 431.041 | 25.381
2024-03-07 | 1 | 825.446 | 28.629 | 16.9257 | 71.0414 | 295.8334 | 62.531 | 422.0684 | 403.3777 | 23.8323
2024-03-07 | 2 | 901.7005 | 28.629 | 16.9257 | 71.0414 | 295.8334 | 62.531 | 422.0684 | 479.6322 | 28.3375
2024-03-07 | 3 | 474.0192 | 28.629 | 16.9257 | 71.0414 | 295.8334 | 62.531 | 422.0684 | 51.9508 | 3.0693
2024-03-07 | 4 | 364.4782 | 28.629 | 16.9257 | 71.0414 | 295.8334 | 62.531 | 422.0684 | 0 | 0
2024-03-07 | 5 | 322.7148 | 28.629 | 16.9257 | 71.0414 | 295.8334 | 62.531 | 422.0684 | 0 | 0
2024-03-07 | 6 | 339.4324 | 28.629 | 16.9257 | 71.0414 | 295.8334 | 62.531 | 422.0684 | 0 | 0
2024-03-07 | 7 | 452.1587 | 28.629 | 16.9257 | 71.0414 | 295.8334 | 62.531 | 422.0684 | 30.0903 | 1.7778
2024-03-07 | 8 | 699.6104 | 28.629 | 16.9257 | 71.0414 | 295.8334 | 62.531 | 422.0684 | 277.5421 | 16.3977
2024-03-07 | 9 | 347.0211 | 28.629 | 16.9257 | 71.0414 | 295.8334 | 62.531 | 422.0684 | 0 | 0
2024-03-07 | 10 | 451.072 | 28.629 | 16.9257 | 71.0414 | 295.8334 | 62.531 | 422.0684 | 29.0036 | 1.7136
2024-03-07 | 11 | 678.2683 | 28.629 | 16.9257 | 71.0414 | 295.8334 | 62.531 | 422.0684 | 256.1999 | 15.1367
2024-03-07 | 12 | 693.5223 | 28.629 | 16.9257 | 71.0414 | 295.8334 | 62.531 | 422.0684 | 271.454 | 16.038
2024-03-07 | 13 | 712.6899 | 28.629 | 16.9257 | 71.0414 | 295.8334 | 62.531 | 422.0684 | 290.6215 | 17.1704
2024-03-07 | 14 | 774.0729 | 28.629 | 16.9257 | 71.0414 | 295.8334 | 62.531 | 422.0684 | 352.0046 | 20.797
2024-03-07 | 15 | 850.9786 | 28.629 | 16.9257 | 71.0414 | 295.8334 | 62.531 | 422.0684 | 428.9103 | 25.3408
2024-03-07 | 16 | 845.065 | 28.629 | 16.9257 | 71.0414 | 295.8334 | 62.531 | 422.0684 | 422.9966 | 24.9914
2024-03-07 | 17 | 862.4428 | 28.629 | 16.9257 | 71.0414 | 295.8334 | 62.531 | 422.0684 | 440.3745 | 26.0181
2024-03-07 | 18 | 904.9515 | 28.629 | 16.9257 | 71.0414 | 295.8334 | 62.531 | 422.0684 | 482.8832 | 28.5296
2024-03-07 | 19 | 1129.2587 | 28.629 | 16.9257 | 71.0414 | 295.8334 | 62.531 | 422.0684 | 707.1903 | 41.782
2024-03-07 | 20 | 1270.4273 | 28.629 | 16.9257 | 71.0414 | 295.8334 | 62.531 | 422.0684 | 848.3589 | 50.1225
2024-03-07 | 21 | 1367.4507 | 28.629 | 16.9257 | 71.0414 | 295.8334 | 62.531 | 422.0684 | 945.3824 | 55.8548
2024-03-07 | 22 | 1496.8375 | 28.629 | 16.9257 | 71.0414 | 295.8334 | 62.531 | 422.0684 | 1074.7692 | 63.4992
2024-03-07 | 23 | 1267.8716 | 28.629 | 16.9257 | 71.0414 | 295.8334 | 62.531 | 422.0684 | 845.8033 | 49.9715
2024-03-07 | 24 | 1104.8093 | 28.629 | 16.9257 | 71.0414 | 295.8334 | 62.531 | 422.0684 | 682.7409 | 40.3375
2024-03-08 | 1 | 1179.2676 | 27.1616 | 16.8728 | 70.8194 | 280.6699 | 62.531 | 406.9905 | 772.2771 | 45.7705
2024-03-08 | 2 | 552.7848 | 27.1616 | 16.8728 | 70.8194 | 280.6699 | 62.531 | 406.9905 | 145.7943 | 8.6408
2024-03-08 | 3 | 431.9805 | 27.1616 | 16.8728 | 70.8194 | 280.6699 | 62.531 | 406.9905 | 24.99 | 1.4811
2024-03-08 | 4 | 328.1228 | 27.1616 | 16.8728 | 70.8194 | 280.6699 | 62.531 | 406.9905 | 0 | 0
2024-03-08 | 5 | 318.9233 | 27.1616 | 16.8728 | 70.8194 | 280.6699 | 62.531 | 406.9905 | 0 | 0
2024-03-08 | 6 | 322.2851 | 27.1616 | 16.8728 | 70.8194 | 280.6699 | 62.531 | 406.9905 | 0 | 0
2024-03-08 | 7 | 368.3551 | 27.1616 | 16.8728 | 70.8194 | 280.6699 | 62.531 | 406.9905 | 0 | 0
2024-03-08 | 8 | 369.5587 | 27.1616 | 16.8728 | 70.8194 | 280.6699 | 62.531 | 406.9905 | 0 | 0
2024-03-08 | 9 | 460.2179 | 27.1616 | 16.8728 | 70.8194 | 280.6699 | 62.531 | 406.9905 | 53.2274 | 3.1546
2024-03-08 | 10 | 644.5366 | 27.1616 | 16.8728 | 70.8194 | 280.6699 | 62.531 | 406.9905 | 237.5461 | 14.0786
2024-03-08 | 11 | 662.4048 | 27.1616 | 16.8728 | 70.8194 | 280.6699 | 62.531 | 406.9905 | 255.4143 | 15.1376
2024-03-08 | 12 | 760.2267 | 27.1616 | 16.8728 | 70.8194 | 280.6699 | 62.531 | 406.9905 | 353.2362 | 20.9352
2024-03-08 | 13 | 1053.9137 | 27.1616 | 16.8728 | 70.8194 | 280.6699 | 62.531 | 406.9905 | 646.9232 | 38.3412
2024-03-08 | 14 | 1088.0231 | 27.1616 | 16.8728 | 70.8194 | 280.6699 | 62.531 | 406.9905 | 681.0326 | 40.3627
2024-03-08 | 15 | 1118.5886 | 27.1616 | 16.8728 | 70.8194 | 280.6699 | 62.531 | 406.9905 | 711.5981 | 42.1743
2024-03-08 | 16 | 529.2209 | 27.1616 | 16.8728 | 70.8194 | 280.6699 | 62.531 | 406.9905 | 122.2304 | 7.2442
2024-03-08 | 17 | 908.4086 | 27.1616 | 16.8728 | 70.8194 | 280.6699 | 62.531 | 406.9905 | 501.4181 | 29.7175
2024-03-08 | 18 | 1065.767 | 27.1616 | 16.8728 | 70.8194 | 280.6699 | 62.531 | 406.9905 | 658.7765 | 39.0437
2024-03-08 | 19 | 1440.0962 | 27.1616 | 16.8728 | 70.8194 | 280.6699 | 62.531 | 406.9905 | 1033.1057 | 61.2291
2024-03-08 | 20 | 1379.2254 | 27.1616 | 16.8728 | 70.8194 | 280.6699 | 62.531 | 406.9905 | 972.2349 | 57.6214
2024-03-08 | 21 | 1342.1183 | 27.1616 | 16.8728 | 70.8194 | 280.6699 | 62.531 | 406.9905 | 935.1278 | 55.4222
2024-03-08 | 22 | 1406.6302 | 27.1616 | 16.8728 | 70.8194 | 280.6699 | 62.531 | 406.9905 | 999.6397 | 59.2456
2024-03-08 | 23 | 1113.1066 | 27.1616 | 16.8728 | 70.8194 | 280.6699 | 62.531 | 406.9905 | 706.1161 | 41.8494
2024-03-08 | 24 | 1386.2729 | 27.1616 | 16.8728 | 70.8194 | 280.6699 | 62.531 | 406.9905 | 979.2824 | 58.0391
2024-03-09 | 1 | 1334.2341 | 27.1216 | 16.877 | 70.837 | 280.2572 | 62.531 | 406.6033 | 927.6307 | 54.9642
2024-03-09 | 2 | 858.0089 | 27.1216 | 16.877 | 70.837 | 280.2572 | 62.531 | 406.6033 | 451.4055 | 26.7468
2024-03-09 | 3 | 763.475 | 27.1216 | 16.877 | 70.837 | 280.2572 | 62.531 | 406.6033 | 356.8716 | 21.1454
2024-03-09 | 4 | 909.7356 | 27.1216 | 16.877 | 70.837 | 280.2572 | 62.531 | 406.6033 | 503.1322 | 29.8117
2024-03-09 | 5 | 478.615 | 27.1216 | 16.877 | 70.837 | 280.2572 | 62.531 | 406.6033 | 72.0117 | 4.2669
2024-03-09 | 6 | 444.7918 | 27.1216 | 16.877 | 70.837 | 280.2572 | 62.531 | 406.6033 | 38.1884 | 2.2627
2024-03-09 | 7 | 645.3448 | 27.1216 | 16.877 | 70.837 | 280.2572 | 62.531 | 406.6033 | 238.7414 | 14.146
2024-03-09 | 8 | 521.4853 | 27.1216 | 16.877 | 70.837 | 280.2572 | 62.531 | 406.6033 | 114.882 | 6.807
2024-03-09 | 9 | 649.8078 | 27.1216 | 16.877 | 70.837 | 280.2572 | 62.531 | 406.6033 | 243.2044 | 14.4104
2024-03-09 | 10 | 1042.1058 | 27.1216 | 16.877 | 70.837 | 280.2572 | 62.531 | 406.6033 | 635.5025 | 37.6549
2024-03-09 | 11 | 720.8006 | 27.1216 | 16.877 | 70.837 | 280.2572 | 62.531 | 406.6033 | 314.1973 | 18.6169
2024-03-09 | 12 | 980.3294 | 27.1216 | 16.877 | 70.837 | 280.2572 | 62.531 | 406.6033 | 573.7261 | 33.9946
2024-03-09 | 13 | 1019.9849 | 27.1216 | 16.877 | 70.837 | 280.2572 | 62.531 | 406.6033 | 613.3816 | 36.3442
2024-03-09 | 14 | 784.4822 | 27.1216 | 16.877 | 70.837 | 280.2572 | 62.531 | 406.6033 | 377.8788 | 22.3902
2024-03-09 | 15 | 1041.5182 | 27.1216 | 16.877 | 70.837 | 280.2572 | 62.531 | 406.6033 | 634.9148 | 37.6201
2024-03-09 | 16 | 1069.2578 | 27.1216 | 16.877 | 70.837 | 280.2572 | 62.531 | 406.6033 | 662.6545 | 39.2638
2024-03-09 | 17 | 704.4973 | 27.1216 | 16.877 | 70.837 | 280.2572 | 62.531 | 406.6033 | 297.8939 | 17.6509
2024-03-09 | 18 | 1110.554 | 27.1216 | 16.877 | 70.837 | 280.2572 | 62.531 | 406.6033 | 703.9506 | 41.7106
2024-03-09 | 19 | 1017.3647 | 27.1216 | 16.877 | 70.837 | 280.2572 | 62.531 | 406.6033 | 610.7614 | 36.189
2024-03-09 | 20 | 1323.0661 | 27.1216 | 16.877 | 70.837 | 280.2572 | 62.531 | 406.6033 | 916.4627 | 54.3025
2024-03-09 | 21 | 1460.392 | 27.1216 | 16.877 | 70.837 | 280.2572 | 62.531 | 406.6033 | 1053.7887 | 62.4393
2024-03-09 | 22 | 1293.0832 | 27.1216 | 16.877 | 70.837 | 280.2572 | 62.531 | 406.6033 | 886.4799 | 52.5259
2024-03-09 | 23 | 1009.5999 | 27.1216 | 16.877 | 70.837 | 280.2572 | 62.531 | 406.6033 | 602.9966 | 35.7289
2024-03-09 | 24 | 521.7155 | 27.1216 | 16.877 | 70.837 | 280.2572 | 62.531 | 406.6033 | 115.1122 | 6.8207
2024-03-10 | 1 | 502.4867 | 27.0816 | 16.877 | 70.837 | 279.8441 | 62.531 | 406.1985 | 96.2883 | 5.7053
2024-03-10 | 2 | 691.2582 | 27.0816 | 16.877 | 70.837 | 279.8441 | 62.531 | 406.1985 | 285.0597 | 16.8904
2024-03-10 | 3 | 664.6064 | 27.0816 | 16.877 | 70.837 | 279.8441 | 62.531 | 406.1985 | 258.408 | 15.3113
2024-03-10 | 4 | 405.1106 | 27.0816 | 16.877 | 70.837 | 279.8441 | 62.531 | 406.1985 | 0 | 0
2024-03-10 | 5 | 403.3443 | 27.0816 | 16.877 | 70.837 | 279.8441 | 62.531 | 406.1985 | 0 | 0
2024-03-10 | 6 | 256.8216 | 27.0816 | 16.877 | 70.837 | 279.8441 | 62.531 | 406.1985 | 0 | 0
2024-03-10 | 7 | 256.0544 | 27.0816 | 16.877 | 70.837 | 279.8441 | 62.531 | 406.1985 | 0 | 0
2024-03-10 | 8 | 237.9086 | 27.0816 | 16.877 | 70.837 | 279.8441 | 62.531 | 406.1985 | 0 | 0
2024-03-10 | 9 | 218.4581 | 27.0816 | 16.877 | 70.837 | 279.8441 | 62.531 | 406.1985 | 0 | 0
2024-03-10 | 10 | 206.3913 | 27.0816 | 16.877 | 70.837 | 279.8441 | 62.531 | 406.1985 | 0 | 0
2024-03-10 | 11 | 195.963 | 27.0816 | 16.877 | 70.837 | 279.8441 | 62.531 | 406.1985 | 0 | 0
2024-03-10 | 12 | 207.8882 | 27.0816 | 16.877 | 70.837 | 279.8441 | 62.531 | 406.1985 | 0 | 0
2024-03-10 | 13 | 212.0981 | 27.0816 | 16.877 | 70.837 | 279.8441 | 62.531 | 406.1985 | 0 | 0
2024-03-10 | 14 | 188.2226 | 27.0816 | 16.877 | 70.837 | 279.8441 | 62.531 | 406.1985 | 0 | 0
2024-03-10 | 15 | 180.8563 | 27.0816 | 16.877 | 70.837 | 279.8441 | 62.531 | 406.1985 | 0 | 0
2024-03-10 | 16 | 203.4391 | 27.0816 | 16.877 | 70.837 | 279.8441 | 62.531 | 406.1985 | 0 | 0
2024-03-10 | 17 | 222.7156 | 27.0816 | 16.877 | 70.837 | 279.8441 | 62.531 | 406.1985 | 0 | 0
2024-03-10 | 18 | 230.8232 | 27.0816 | 16.877 | 70.837 | 279.8441 | 62.531 | 406.1985 | 0 | 0
2024-03-10 | 19 | 307.8812 | 27.0816 | 16.877 | 70.837 | 279.8441 | 62.531 | 406.1985 | 0 | 0
2024-03-10 | 20 | 309.0369 | 27.0816 | 16.877 | 70.837 | 279.8441 | 62.531 | 406.1985 | 0 | 0
2024-03-10 | 21 | 325.5155 | 27.0816 | 16.877 | 70.837 | 279.8441 | 62.531 | 406.1985 | 0 | 0
2024-03-10 | 22 | 312.2989 | 27.0816 | 16.877 | 70.837 | 279.8441 | 62.531 | 406.1985 | 0 | 0
2024-03-10 | 23 | 314.5965 | 27.0816 | 16.877 | 70.837 | 279.8441 | 62.531 | 406.1985 | 0 | 0
2024-03-10 | 24 | 271.042 | 27.0816 | 16.877 | 70.837 | 279.8441 | 62.531 | 406.1985 | 0 | 0
2024-03-11 | 1 | 270.9836 | 25.5839 | 16.877 | 70.837 | 264.3672 | 62.531 | 391.0312 | 0 | 0
2024-03-11 | 2 | 261.223 | 25.5839 | 16.877 | 70.837 | 264.3672 | 62.531 | 391.0312 | 0 | 0
2024-03-11 | 3 | 255.6149 | 25.5839 | 16.877 | 70.837 | 264.3672 | 62.531 | 391.0312 | 0 | 0
2024-03-11 | 4 | 253.2707 | 25.5839 | 16.877 | 70.837 | 264.3672 | 62.531 | 391.0312 | 0 | 0
2024-03-11 | 5 | 230.5285 | 25.5839 | 16.877 | 70.837 | 264.3672 | 62.531 | 391.0312 | 0 | 0
2024-03-11 | 6 | 239.9204 | 25.5839 | 16.877 | 70.837 | 264.3672 | 62.531 | 391.0312 | 0 | 0
2024-03-11 | 7 | 281.8264 | 25.5839 | 16.877 | 70.837 | 264.3672 | 62.531 | 391.0312 | 0 | 0
2024-03-11 | 8 | 297.1412 | 25.5839 | 16.877 | 70.837 | 264.3672 | 62.531 | 391.0312 | 0 | 0
2024-03-11 | 9 | 272.0226 | 25.5839 | 16.877 | 70.837 | 264.3672 | 62.531 | 391.0312 | 0 | 0
2024-03-11 | 10 | 318.0686 | 25.5839 | 16.877 | 70.837 | 264.3672 | 62.531 | 391.0312 | 0 | 0
2024-03-11 | 11 | 307.2708 | 25.5839 | 16.877 | 70.837 | 264.3672 | 62.531 | 391.0312 | 0 | 0
2024-03-11 | 12 | 295.9575 | 25.5839 | 16.877 | 70.837 | 264.3672 | 62.531 | 391.0312 | 0 | 0
2024-03-11 | 13 | 323.2469 | 25.5839 | 16.877 | 70.837 | 264.3672 | 62.531 | 391.0312 | 0 | 0
2024-03-11 | 14 | 471.645 | 25.5839 | 16.877 | 70.837 | 264.3672 | 62.531 | 391.0312 | 80.6138 | 4.7765
2024-03-11 | 15 | 578.0157 | 25.5839 | 16.877 | 70.837 | 264.3672 | 62.531 | 391.0312 | 186.9846 | 11.0793
2024-03-11 | 16 | 371.2871 | 25.5839 | 16.877 | 70.837 | 264.3672 | 62.531 | 391.0312 | 0 | 0
2024-03-11 | 17 | 545.1406 | 25.5839 | 16.877 | 70.837 | 264.3672 | 62.531 | 391.0312 | 154.1095 | 9.1313
2024-03-11 | 18 | 359.4105 | 25.5839 | 16.877 | 70.837 | 264.3672 | 62.531 | 391.0312 | 0 | 0
2024-03-11 | 19 | 556.1275 | 25.5839 | 16.877 | 70.837 | 264.3672 | 62.531 | 391.0312 | 165.0963 | 9.7823
2024-03-11 | 20 | 423.6353 | 25.5839 | 16.877 | 70.837 | 264.3672 | 62.531 | 391.0312 | 32.6041 | 1.9319
2024-03-11 | 21 | 489.909 | 25.5839 | 16.877 | 70.837 | 264.3672 | 62.531 | 391.0312 | 98.8778 | 5.8587
2024-03-11 | 22 | 393.1289 | 25.5839 | 16.877 | 70.837 | 264.3672 | 62.531 | 391.0312 | 2.0977 | 0.12429
2024-03-11 | 23 | 514.3114 | 25.5839 | 16.877 | 70.837 | 264.3672 | 62.531 | 391.0312 | 123.2802 | 7.3046
2024-03-11 | 24 | 381.4594 | 25.5839 | 16.877 | 70.837 | 264.3672 | 62.531 | 391.0312 | 0 | 0
2024-03-12 | 1 | 344.464 | 24.7629 | 16.7985 | 70.5075 | 255.8838 | 62.531 | 382.3945 | 0 | 0
2024-03-12 | 2 | 328.811 | 24.7629 | 16.7985 | 70.5075 | 255.8838 | 62.531 | 382.3945 | 0 | 0
2024-03-12 | 3 | 306.0564 | 24.7629 | 16.7985 | 70.5075 | 255.8838 | 62.531 | 382.3945 | 0 | 0
2024-03-12 | 4 | 297.8463 | 24.7629 | 16.7985 | 70.5075 | 255.8838 | 62.531 | 382.3945 | 0 | 0
2024-03-12 | 5 | 246.4636 | 24.7629 | 16.7985 | 70.5075 | 255.8838 | 62.531 | 382.3945 | 0 | 0
2024-03-12 | 6 | 261.9683 | 24.7629 | 16.7985 | 70.5075 | 255.8838 | 62.531 | 382.3945 | 0 | 0
2024-03-12 | 7 | 284.5067 | 24.7629 | 16.7985 | 70.5075 | 255.8838 | 62.531 | 382.3945 | 0 | 0
2024-03-12 | 8 | 302.5077 | 24.7629 | 16.7985 | 70.5075 | 255.8838 | 62.531 | 382.3945 | 0 | 0
2024-03-12 | 9 | 268.8978 | 24.7629 | 16.7985 | 70.5075 | 255.8838 | 62.531 | 382.3945 | 0 | 0
2024-03-12 | 10 | 275.4659 | 24.7629 | 16.7985 | 70.5075 | 255.8838 | 62.531 | 382.3945 | 0 | 0
2024-03-12 | 11 | 288.5449 | 24.7629 | 16.7985 | 70.5075 | 255.8838 | 62.531 | 382.3945 | 0 | 0
2024-03-12 | 12 | 364.2234 | 24.7629 | 16.7985 | 70.5075 | 255.8838 | 62.531 | 382.3945 | 0 | 0
2024-03-12 | 13 | 427.5699 | 24.7629 | 16.7985 | 70.5075 | 255.8838 | 62.531 | 382.3945 | 45.1754 | 2.6893
2024-03-12 | 14 | 560.3083 | 24.7629 | 16.7985 | 70.5075 | 255.8838 | 62.531 | 382.3945 | 177.9138 | 10.5911
2024-03-12 | 15 | 589.1544 | 24.7629 | 16.7985 | 70.5075 | 255.8838 | 62.531 | 382.3945 | 206.7599 | 12.3082
2024-03-12 | 16 | 659.7409 | 24.7629 | 16.7985 | 70.5075 | 255.8838 | 62.531 | 382.3945 | 277.3464 | 16.5102
2024-03-12 | 17 | 645.0521 | 24.7629 | 16.7985 | 70.5075 | 255.8838 | 62.531 | 382.3945 | 262.6576 | 15.6358
2024-03-12 | 18 | 668.799 | 24.7629 | 16.7985 | 70.5075 | 255.8838 | 62.531 | 382.3945 | 286.4045 | 17.0494
2024-03-12 | 19 | 1027.4601 | 24.7629 | 16.7985 | 70.5075 | 255.8838 | 62.531 | 382.3945 | 645.0656 | 38.4002
2024-03-12 | 20 | 1520.4708 | 24.7629 | 16.7985 | 70.5075 | 255.8838 | 62.531 | 382.3945 | 1138.0763 | 67.7487
2024-03-12 | 21 | 1171.3405 | 24.7629 | 16.7985 | 70.5075 | 255.8838 | 62.531 | 382.3945 | 788.9459 | 46.9653
2024-03-12 | 22 | 1043.4319 | 24.7629 | 16.7985 | 70.5075 | 255.8838 | 62.531 | 382.3945 | 661.0374 | 39.351
2024-03-12 | 23 | 939.0302 | 24.7629 | 16.7985 | 70.5075 | 255.8838 | 62.531 | 382.3945 | 556.6356 | 33.136
2024-03-12 | 24 | 894.141 | 24.7629 | 16.7985 | 70.5075 | 255.8838 | 62.531 | 382.3945 | 511.7464 | 30.4638
2024-03-13 | 1 | 551.1976 | 23.039 | 16.8083 | 70.5487 | 238.0703 | 62.531 | 364.9776 | 186.2199 | 11.079
2024-03-13 | 2 | 471.8424 | 23.039 | 16.8083 | 70.5487 | 238.0703 | 62.531 | 364.9776 | 106.8648 | 6.3579
2024-03-13 | 3 | 332.1094 | 23.039 | 16.8083 | 70.5487 | 238.0703 | 62.531 | 364.9776 | 0 | 0
2024-03-13 | 4 | 265.9455 | 23.039 | 16.8083 | 70.5487 | 238.0703 | 62.531 | 364.9776 | 0 | 0
2024-03-13 | 5 | 284.8976 | 23.039 | 16.8083 | 70.5487 | 238.0703 | 62.531 | 364.9776 | 0 | 0
2024-03-13 | 6 | 311.6622 | 23.039 | 16.8083 | 70.5487 | 238.0703 | 62.531 | 364.9776 | 0 | 0
2024-03-13 | 7 | 453.4916 | 23.039 | 16.8083 | 70.5487 | 238.0703 | 62.531 | 364.9776 | 88.514 | 5.2661
2024-03-13 | 8 | 637.6548 | 23.039 | 16.8083 | 70.5487 | 238.0703 | 62.531 | 364.9776 | 272.6772 | 16.2228
2024-03-13 | 9 | 723.4384 | 23.039 | 16.8083 | 70.5487 | 238.0703 | 62.531 | 364.9776 | 358.4607 | 21.3264
2024-03-13 | 10 | 658.9607 | 23.039 | 16.8083 | 70.5487 | 238.0703 | 62.531 | 364.9776 | 293.9831 | 17.4904
2024-03-13 | 11 | 796.2056 | 23.039 | 16.8083 | 70.5487 | 238.0703 | 62.531 | 364.9776 | 431.228 | 25.6557
2024-03-13 | 12 | 852.492 | 23.039 | 16.8083 | 70.5487 | 238.0703 | 62.531 | 364.9776 | 487.5144 | 29.0044
2024-03-13 | 13 | 835.3582 | 23.039 | 16.8083 | 70.5487 | 238.0703 | 62.531 | 364.9776 | 470.3806 | 27.985
2024-03-13 | 14 | 929.1996 | 23.039 | 16.8083 | 70.5487 | 238.0703 | 62.531 | 364.9776 | 564.2219 | 33.5681
2024-03-13 | 15 | 1027.05 | 23.039 | 16.8083 | 70.5487 | 238.0703 | 62.531 | 364.9776 | 662.0724 | 39.3896
2024-03-13 | 16 | 1158.9629 | 23.039 | 16.8083 | 70.5487 | 238.0703 | 62.531 | 364.9776 | 793.9852 | 47.2377
2024-03-13 | 17 | 1045.1218 | 23.039 | 16.8083 | 70.5487 | 238.0703 | 62.531 | 364.9776 | 680.1442 | 40.4648
2024-03-13 | 18 | 1076.5303 | 23.039 | 16.8083 | 70.5487 | 238.0703 | 62.531 | 364.9776 | 711.5527 | 42.3334
2024-03-13 | 19 | 975.7556 | 23.039 | 16.8083 | 70.5487 | 238.0703 | 62.531 | 364.9776 | 610.778 | 36.3379
2024-03-13 | 20 | 1198.7453 | 23.039 | 16.8083 | 70.5487 | 238.0703 | 62.531 | 364.9776 | 833.7677 | 49.6045
2024-03-13 | 21 | 1147.2363 | 23.039 | 16.8083 | 70.5487 | 238.0703 | 62.531 | 364.9776 | 782.2586 | 46.54
2024-03-13 | 22 | 1284.9603 | 23.039 | 16.8083 | 70.5487 | 238.0703 | 62.531 | 364.9776 | 919.9827 | 54.7338
2024-03-13 | 23 | 885.8912 | 23.039 | 16.8083 | 70.5487 | 238.0703 | 62.531 | 364.9776 | 520.9135 | 30.9914
2024-03-13 | 24 | 912.5107 | 23.039 | 16.8083 | 70.5487 | 238.0703 | 62.531 | 364.9776 | 547.5331 | 32.5752
2024-03-14 | 1 | 799.0897 | 21.3395 | 16.8272 | 70.628 | 220.5085 | 62.531 | 347.8448 | 451.245 | 26.8164
2024-03-14 | 2 | 732.3124 | 21.3395 | 16.8272 | 70.628 | 220.5085 | 62.531 | 347.8448 | 384.4677 | 22.848
2024-03-14 | 3 | 702.9795 | 21.3395 | 16.8272 | 70.628 | 220.5085 | 62.531 | 347.8448 | 355.1347 | 21.1048
2024-03-14 | 4 | 303.2144 | 21.3395 | 16.8272 | 70.628 | 220.5085 | 62.531 | 347.8448 | 0 | 0
2024-03-14 | 5 | 343.6829 | 21.3395 | 16.8272 | 70.628 | 220.5085 | 62.531 | 347.8448 | 0 | 0
2024-03-14 | 6 | 642.6652 | 21.3395 | 16.8272 | 70.628 | 220.5085 | 62.531 | 347.8448 | 294.8204 | 17.5205
2024-03-14 | 7 | 903.0886 | 21.3395 | 16.8272 | 70.628 | 220.5085 | 62.531 | 347.8448 | 555.2438 | 32.9968
2024-03-14 | 8 | 1233.6338 | 21.3395 | 16.8272 | 70.628 | 220.5085 | 62.531 | 347.8448 | 885.789 | 52.6403
2024-03-14 | 9 | 737.8373 | 21.3395 | 16.8272 | 70.628 | 220.5085 | 62.531 | 347.8448 | 389.9926 | 23.1763
2024-03-14 | 10 | 750.4644 | 21.3395 | 16.8272 | 70.628 | 220.5085 | 62.531 | 347.8448 | 402.6196 | 23.9267
2024-03-14 | 11 | 846.2875 | 21.3395 | 16.8272 | 70.628 | 220.5085 | 62.531 | 347.8448 | 498.4428 | 29.6213
2024-03-14 | 12 | 849.6308 | 21.3395 | 16.8272 | 70.628 | 220.5085 | 62.531 | 347.8448 | 501.786 | 29.8199
2024-03-14 | 13 | 956.9455 | 21.3395 | 16.8272 | 70.628 | 220.5085 | 62.531 | 347.8448 | 609.1008 | 36.1974
2024-03-14 | 14 | 875.7722 | 21.3395 | 16.8272 | 70.628 | 220.5085 | 62.531 | 347.8448 | 527.9274 | 31.3735
2024-03-14 | 15 | 838.1163 | 21.3395 | 16.8272 | 70.628 | 220.5085 | 62.531 | 347.8448 | 490.2715 | 29.1357
2024-03-14 | 16 | 1367.9192 | 21.3395 | 16.8272 | 70.628 | 220.5085 | 62.531 | 347.8448 | 1020.0744 | 60.6206
2024-03-14 | 17 | 1373.8145 | 21.3395 | 16.8272 | 70.628 | 220.5085 | 62.531 | 347.8448 | 1025.9697 | 60.9709
2024-03-14 | 18 | 1585.0534 | 21.3395 | 16.8272 | 70.628 | 220.5085 | 62.531 | 347.8448 | 1237.2086 | 73.5243
2024-03-14 | 19 | 1217.4244 | 21.3395 | 16.8272 | 70.628 | 220.5085 | 62.531 | 347.8448 | 869.5796 | 51.677
2024-03-14 | 20 | 1012.8408 | 21.3395 | 16.8272 | 70.628 | 220.5085 | 62.531 | 347.8448 | 664.996 | 39.5191
2024-03-14 | 21 | 1007.9569 | 21.3395 | 16.8272 | 70.628 | 220.5085 | 62.531 | 347.8448 | 660.1121 | 39.2289
2024-03-14 | 22 | 993.272 | 21.3395 | 16.8272 | 70.628 | 220.5085 | 62.531 | 347.8448 | 645.4273 | 38.3562
2024-03-14 | 23 | 845.076 | 21.3395 | 16.8272 | 70.628 | 220.5085 | 62.531 | 347.8448 | 497.2312 | 29.5493
2024-03-14 | 24 | 834.482 | 21.3395 | 16.8272 | 70.628 | 220.5085 | 62.531 | 347.8448 | 486.6373 | 28.9197
2024-03-15 | 1 | 1235.5697 | 22.7338 | 16.7127 | 70.1474 | 234.9167 | 62.531 | 361.4939 | 874.0758 | 52.3001
2024-03-15 | 2 | 1130.0969 | 22.7338 | 16.7127 | 70.1474 | 234.9167 | 62.531 | 361.4939 | 768.603 | 45.9892
2024-03-15 | 3 | 993.0295 | 22.7338 | 16.7127 | 70.1474 | 234.9167 | 62.531 | 361.4939 | 631.5357 | 37.7878
2024-03-15 | 4 | 938.4956 | 22.7338 | 16.7127 | 70.1474 | 234.9167 | 62.531 | 361.4939 | 577.0018 | 34.5247
2024-03-15 | 5 | 784.101 | 22.7338 | 16.7127 | 70.1474 | 234.9167 | 62.531 | 361.4939 | 422.6072 | 25.2866
2024-03-15 | 6 | 1162.2847 | 22.7338 | 16.7127 | 70.1474 | 234.9167 | 62.531 | 361.4939 | 800.7909 | 47.9151
2024-03-15 | 7 | 1831.0686 | 22.7338 | 16.7127 | 70.1474 | 234.9167 | 62.531 | 361.4939 | 1469.5747 | 87.9316
2024-03-15 | 8 | 1749.0323 | 22.7338 | 16.7127 | 70.1474 | 234.9167 | 62.531 | 361.4939 | 1387.5384 | 83.023
2024-03-15 | 9 | 1157.9323 | 22.7338 | 16.7127 | 70.1474 | 234.9167 | 62.531 | 361.4939 | 796.4384 | 47.6547
2024-03-15 | 10 | 1123.0949 | 22.7338 | 16.7127 | 70.1474 | 234.9167 | 62.531 | 361.4939 | 761.601 | 45.5702
2024-03-15 | 11 | 1130.9825 | 22.7338 | 16.7127 | 70.1474 | 234.9167 | 62.531 | 361.4939 | 769.4886 | 46.0421
2024-03-15 | 12 | 1076.4504 | 22.7338 | 16.7127 | 70.1474 | 234.9167 | 62.531 | 361.4939 | 714.9565 | 42.7792
2024-03-15 | 13 | 1342.6987 | 22.7338 | 16.7127 | 70.1474 | 234.9167 | 62.531 | 361.4939 | 981.2049 | 58.7101
2024-03-15 | 14 | 1312.1492 | 22.7338 | 16.7127 | 70.1474 | 234.9167 | 62.531 | 361.4939 | 950.6554 | 56.8822
2024-03-15 | 15 | 1400.1469 | 22.7338 | 16.7127 | 70.1474 | 234.9167 | 62.531 | 361.4939 | 1038.6531 | 62.1475
2024-03-15 | 16 | 1590.8666 | 22.7338 | 16.7127 | 70.1474 | 234.9167 | 62.531 | 361.4939 | 1229.3727 | 73.5592
2024-03-15 | 17 | 1517.7617 | 22.7338 | 16.7127 | 70.1474 | 234.9167 | 62.531 | 361.4939 | 1156.2678 | 69.185
2024-03-15 | 18 | 1783.9279 | 22.7338 | 16.7127 | 70.1474 | 234.9167 | 62.531 | 361.4939 | 1422.434 | 85.111
2024-03-15 | 19 | 2001.6632 | 22.7338 | 16.7127 | 70.1474 | 234.9167 | 62.531 | 361.4939 | 1640.1694 | 98.1391
2024-03-15 | 20 | 2313.4059 | 22.7338 | 16.7127 | 70.1474 | 234.9167 | 62.531 | 361.4939 | 1951.9121 | 116.7921
2024-03-15 | 21 | 2298.8993 | 22.7338 | 16.7127 | 70.1474 | 234.9167 | 62.531 | 361.4939 | 1937.4055 | 115.9241
2024-03-15 | 22 | 1583.4315 | 22.7338 | 16.7127 | 70.1474 | 234.9167 | 62.531 | 361.4939 | 1221.9376 | 73.1143
2024-03-15 | 23 | 1774.3886 | 22.7338 | 16.7127 | 70.1474 | 234.9167 | 62.531 | 361.4939 | 1412.8947 | 84.5402
2024-03-15 | 24 | 1988.6362 | 22.7338 | 16.7127 | 70.1474 | 234.9167 | 62.531 | 361.4939 | 1627.1423 | 97.3596
2024-03-16 | 1 | 1141.0356 | 22.7006 | 16.692 | 70.0605 | 234.5737 | 62.531 | 361.0726 | 779.9631 | 46.7268
2024-03-16 | 2 | 1211.0754 | 22.7006 | 16.692 | 70.0605 | 234.5737 | 62.531 | 361.0726 | 850.0028 | 50.9228
2024-03-16 | 3 | 1063.8834 | 22.7006 | 16.692 | 70.0605 | 234.5737 | 62.531 | 361.0726 | 702.8109 | 42.1047
2024-03-16 | 4 | 907.7605 | 22.7006 | 16.692 | 70.0605 | 234.5737 | 62.531 | 361.0726 | 546.6879 | 32.7515
2024-03-16 | 5 | 537.2537 | 22.7006 | 16.692 | 70.0605 | 234.5737 | 62.531 | 361.0726 | 176.1811 | 10.5548
2024-03-16 | 6 | 670.3923 | 22.7006 | 16.692 | 70.0605 | 234.5737 | 62.531 | 361.0726 | 309.3198 | 18.531
2024-03-16 | 7 | 689.6614 | 22.7006 | 16.692 | 70.0605 | 234.5737 | 62.531 | 361.0726 | 328.5888 | 19.6854
2024-03-16 | 8 | 438.8191 | 22.7006 | 16.692 | 70.0605 | 234.5737 | 62.531 | 361.0726 | 77.7466 | 4.6577
2024-03-16 | 9 | 270.8917 | 22.7006 | 16.692 | 70.0605 | 234.5737 | 62.531 | 361.0726 | 0 | 0
2024-03-16 | 10 | 310.7501 | 22.7006 | 16.692 | 70.0605 | 234.5737 | 62.531 | 361.0726 | 0 | 0
2024-03-16 | 11 | 354.8201 | 22.7006 | 16.692 | 70.0605 | 234.5737 | 62.531 | 361.0726 | 0 | 0
2024-03-16 | 12 | 348.7379 | 22.7006 | 16.692 | 70.0605 | 234.5737 | 62.531 | 361.0726 | 0 | 0
2024-03-16 | 13 | 392.3528 | 22.7006 | 16.692 | 70.0605 | 234.5737 | 62.531 | 361.0726 | 31.2803 | 1.874
2024-03-16 | 14 | 366.9192 | 22.7006 | 16.692 | 70.0605 | 234.5737 | 62.531 | 361.0726 | 5.8467 | 0.35027
2024-03-16 | 15 | 281.4485 | 22.7006 | 16.692 | 70.0605 | 234.5737 | 62.531 | 361.0726 | 0 | 0
2024-03-16 | 16 | 282.8449 | 22.7006 | 16.692 | 70.0605 | 234.5737 | 62.531 | 361.0726 | 0 | 0
2024-03-16 | 17 | 335.3202 | 22.7006 | 16.692 | 70.0605 | 234.5737 | 62.531 | 361.0726 | 0 | 0
2024-03-16 | 18 | 415.2116 | 22.7006 | 16.692 | 70.0605 | 234.5737 | 62.531 | 361.0726 | 54.1391 | 3.2434
2024-03-16 | 19 | 959.7849 | 22.7006 | 16.692 | 70.0605 | 234.5737 | 62.531 | 361.0726 | 598.7123 | 35.8682
2024-03-16 | 20 | 1413.7645 | 22.7006 | 16.692 | 70.0605 | 234.5737 | 62.531 | 361.0726 | 1052.6919 | 63.0657
2024-03-16 | 21 | 1597.8326 | 22.7006 | 16.692 | 70.0605 | 234.5737 | 62.531 | 361.0726 | 1236.76 | 74.093
2024-03-16 | 22 | 1052.8065 | 22.7006 | 16.692 | 70.0605 | 234.5737 | 62.531 | 361.0726 | 691.734 | 41.441
2024-03-16 | 23 | 967.7195 | 22.7006 | 16.692 | 70.0605 | 234.5737 | 62.531 | 361.0726 | 606.647 | 36.3436
2024-03-16 | 24 | 956.1089 | 22.7006 | 16.692 | 70.0605 | 234.5737 | 62.531 | 361.0726 | 595.0363 | 35.648
2024-03-17 | 1 | 564.7626 | 22.6675 | 16.692 | 70.0605 | 234.2311 | 62.531 | 360.7368 | 204.0257 | 12.223
2024-03-17 | 2 | 409.5916 | 22.6675 | 16.692 | 70.0605 | 234.2311 | 62.531 | 360.7368 | 48.8547 | 2.9268
2024-03-17 | 3 | 375.4518 | 22.6675 | 16.692 | 70.0605 | 234.2311 | 62.531 | 360.7368 | 14.715 | 0.88156
2024-03-17 | 4 | 481.2952 | 22.6675 | 16.692 | 70.0605 | 234.2311 | 62.531 | 360.7368 | 120.5583 | 7.2225
2024-03-17 | 5 | 477.3671 | 22.6675 | 16.692 | 70.0605 | 234.2311 | 62.531 | 360.7368 | 116.6302 | 6.9872
2024-03-17 | 6 | 431.8842 | 22.6675 | 16.692 | 70.0605 | 234.2311 | 62.531 | 360.7368 | 71.1474 | 4.2624
2024-03-17 | 7 | 311.9927 | 22.6675 | 16.692 | 70.0605 | 234.2311 | 62.531 | 360.7368 | 0 | 0
2024-03-17 | 8 | 263.8143 | 22.6675 | 16.692 | 70.0605 | 234.2311 | 62.531 | 360.7368 | 0 | 0
2024-03-17 | 9 | 227.383 | 22.6675 | 16.692 | 70.0605 | 234.2311 | 62.531 | 360.7368 | 0 | 0
2024-03-17 | 10 | 209.9142 | 22.6675 | 16.692 | 70.0605 | 234.2311 | 62.531 | 360.7368 | 0 | 0
2024-03-17 | 11 | 220.3573 | 22.6675 | 16.692 | 70.0605 | 234.2311 | 62.531 | 360.7368 | 0 | 0
2024-03-17 | 12 | 228.4798 | 22.6675 | 16.692 | 70.0605 | 234.2311 | 62.531 | 360.7368 | 0 | 0
2024-03-17 | 13 | 235.7596 | 22.6675 | 16.692 | 70.0605 | 234.2311 | 62.531 | 360.7368 | 0 | 0
2024-03-17 | 14 | 242.7426 | 22.6675 | 16.692 | 70.0605 | 234.2311 | 62.531 | 360.7368 | 0 | 0
2024-03-17 | 15 | 244.5031 | 22.6675 | 16.692 | 70.0605 | 234.2311 | 62.531 | 360.7368 | 0 | 0
2024-03-17 | 16 | 254.962 | 22.6675 | 16.692 | 70.0605 | 234.2311 | 62.531 | 360.7368 | 0 | 0
2024-03-17 | 17 | 244.4881 | 22.6675 | 16.692 | 70.0605 | 234.2311 | 62.531 | 360.7368 | 0 | 0
2024-03-17 | 18 | 250.0138 | 22.6675 | 16.692 | 70.0605 | 234.2311 | 62.531 | 360.7368 | 0 | 0
2024-03-17 | 19 | 854.8448 | 22.6675 | 16.692 | 70.0605 | 234.2311 | 62.531 | 360.7368 | 494.1079 | 29.6015
2024-03-17 | 20 | 1009.0777 | 22.6675 | 16.692 | 70.0605 | 234.2311 | 62.531 | 360.7368 | 648.3409 | 38.8414
2024-03-17 | 21 | 1118.4873 | 22.6675 | 16.692 | 70.0605 | 234.2311 | 62.531 | 360.7368 | 757.7505 | 45.396
2024-03-17 | 22 | 1013.1914 | 22.6675 | 16.692 | 70.0605 | 234.2311 | 62.531 | 360.7368 | 652.4546 | 39.0879
2024-03-17 | 23 | 871.4625 | 22.6675 | 16.692 | 70.0605 | 234.2311 | 62.531 | 360.7368 | 510.7257 | 30.597
2024-03-17 | 24 | 506.7438 | 22.6675 | 16.692 | 70.0605 | 234.2311 | 62.531 | 360.7368 | 146.007 | 8.7471
2024-03-18 | 1 | 282.2157 | 23.0629 | 16.692 | 70.0605 | 238.3172 | 62.531 | 364.7412 | 0 | 0
2024-03-18 | 2 | 256.1221 | 23.0629 | 16.692 | 70.0605 | 238.3172 | 62.531 | 364.7412 | 0 | 0
2024-03-18 | 3 | 244.7828 | 23.0629 | 16.692 | 70.0605 | 238.3172 | 62.531 | 364.7412 | 0 | 0
2024-03-18 | 4 | 243.0711 | 23.0629 | 16.692 | 70.0605 | 238.3172 | 62.531 | 364.7412 | 0 | 0
2024-03-18 | 5 | 235.3752 | 23.0629 | 16.692 | 70.0605 | 238.3172 | 62.531 | 364.7412 | 0 | 0
2024-03-18 | 6 | 237.328 | 23.0629 | 16.692 | 70.0605 | 238.3172 | 62.531 | 364.7412 | 0 | 0
2024-03-18 | 7 | 236.7237 | 23.0629 | 16.692 | 70.0605 | 238.3172 | 62.531 | 364.7412 | 0 | 0
2024-03-18 | 8 | 228.6938 | 23.0629 | 16.692 | 70.0605 | 238.3172 | 62.531 | 364.7412 | 0 | 0
2024-03-18 | 9 | 226.132 | 23.0629 | 16.692 | 70.0605 | 238.3172 | 62.531 | 364.7412 | 0 | 0
2024-03-18 | 10 | 231.262 | 23.0629 | 16.692 | 70.0605 | 238.3172 | 62.531 | 364.7412 | 0 | 0
2024-03-18 | 11 | 245.7887 | 23.0629 | 16.692 | 70.0605 | 238.3172 | 62.531 | 364.7412 | 0 | 0
2024-03-18 | 12 | 245.8691 | 23.0629 | 16.692 | 70.0605 | 238.3172 | 62.531 | 364.7412 | 0 | 0
2024-03-18 | 13 | 239.86 | 23.0629 | 16.692 | 70.0605 | 238.3172 | 62.531 | 364.7412 | 0 | 0
2024-03-18 | 14 | 239.6155 | 23.0629 | 16.692 | 70.0605 | 238.3172 | 62.531 | 364.7412 | 0 | 0
2024-03-18 | 15 | 261.451 | 23.0629 | 16.692 | 70.0605 | 238.3172 | 62.531 | 364.7412 | 0 | 0
2024-03-18 | 16 | 265.9324 | 23.0629 | 16.692 | 70.0605 | 238.3172 | 62.531 | 364.7412 | 0 | 0
2024-03-18 | 17 | 273.7724 | 23.0629 | 16.692 | 70.0605 | 238.3172 | 62.531 | 364.7412 | 0 | 0
2024-03-18 | 18 | 287.5034 | 23.0629 | 16.692 | 70.0605 | 238.3172 | 62.531 | 364.7412 | 0 | 0
2024-03-18 | 19 | 340.6708 | 23.0629 | 16.692 | 70.0605 | 238.3172 | 62.531 | 364.7412 | 0 | 0
2024-03-18 | 20 | 434.5489 | 23.0629 | 16.692 | 70.0605 | 238.3172 | 62.531 | 364.7412 | 69.8077 | 4.1821
2024-03-18 | 21 | 457.0588 | 23.0629 | 16.692 | 70.0605 | 238.3172 | 62.531 | 364.7412 | 92.3177 | 5.5307
2024-03-18 | 22 | 351.2513 | 23.0629 | 16.692 | 70.0605 | 238.3172 | 62.531 | 364.7412 | 0 | 0
2024-03-18 | 23 | 342.7845 | 23.0629 | 16.692 | 70.0605 | 238.3172 | 62.531 | 364.7412 | 0 | 0
2024-03-18 | 24 | 262.6843 | 23.0629 | 16.692 | 70.0605 | 238.3172 | 62.531 | 364.7412 | 0 | 0
2024-03-19 | 1 | 252.8923 | 25.5764 | 16.692 | 70.0605 | 264.2898 | 62.531 | 390.1944 | 0 | 0
2024-03-19 | 2 | 234.0879 | 25.5764 | 16.692 | 70.0605 | 264.2898 | 62.531 | 390.1944 | 0 | 0
2024-03-19 | 3 | 229.5498 | 25.5764 | 16.692 | 70.0605 | 264.2898 | 62.531 | 390.1944 | 0 | 0
2024-03-19 | 4 | 226.5035 | 25.5764 | 16.692 | 70.0605 | 264.2898 | 62.531 | 390.1944 | 0 | 0
2024-03-19 | 5 | 227.3264 | 25.5764 | 16.692 | 70.0605 | 264.2898 | 62.531 | 390.1944 | 0 | 0
2024-03-19 | 6 | 232.456 | 25.5764 | 16.692 | 70.0605 | 264.2898 | 62.531 | 390.1944 | 0 | 0
2024-03-19 | 7 | 279.9666 | 25.5764 | 16.692 | 70.0605 | 264.2898 | 62.531 | 390.1944 | 0 | 0
2024-03-19 | 8 | 404.0413 | 25.5764 | 16.692 | 70.0605 | 264.2898 | 62.531 | 390.1944 | 13.847 | 0.82956
2024-03-19 | 9 | 319.1882 | 25.5764 | 16.692 | 70.0605 | 264.2898 | 62.531 | 390.1944 | 0 | 0
2024-03-19 | 10 | 351.2622 | 25.5764 | 16.692 | 70.0605 | 264.2898 | 62.531 | 390.1944 | 0 | 0
2024-03-19 | 11 | 378.4515 | 25.5764 | 16.692 | 70.0605 | 264.2898 | 62.531 | 390.1944 | 0 | 0
2024-03-19 | 12 | 402.7283 | 25.5764 | 16.692 | 70.0605 | 264.2898 | 62.531 | 390.1944 | 12.5339 | 0.75089
2024-03-19 | 13 | 536.5528 | 25.5764 | 16.692 | 70.0605 | 264.2898 | 62.531 | 390.1944 | 146.3584 | 8.7682
2024-03-19 | 14 | 794.176 | 25.5764 | 16.692 | 70.0605 | 264.2898 | 62.531 | 390.1944 | 403.9816 | 24.2021
2024-03-19 | 15 | 1045.2305 | 25.5764 | 16.692 | 70.0605 | 264.2898 | 62.531 | 390.1944 | 655.0362 | 39.2425
2024-03-19 | 16 | 1106.8673 | 25.5764 | 16.692 | 70.0605 | 264.2898 | 62.531 | 390.1944 | 716.673 | 42.9351
2024-03-19 | 17 | 1092.8018 | 25.5764 | 16.692 | 70.0605 | 264.2898 | 62.531 | 390.1944 | 702.6074 | 42.0925
2024-03-19 | 18 | 804.5726 | 25.5764 | 16.692 | 70.0605 | 264.2898 | 62.531 | 390.1944 | 414.3783 | 24.825
2024-03-19 | 19 | 931.928 | 25.5764 | 16.692 | 70.0605 | 264.2898 | 62.531 | 390.1944 | 541.7336 | 32.4547
2024-03-19 | 20 | 1217.9831 | 25.5764 | 16.692 | 70.0605 | 264.2898 | 62.531 | 390.1944 | 827.7887 | 49.5919
2024-03-19 | 21 | 1338.2454 | 25.5764 | 16.692 | 70.0605 | 264.2898 | 62.531 | 390.1944 | 948.0511 | 56.7967
2024-03-19 | 22 | 1165.3619 | 25.5764 | 16.692 | 70.0605 | 264.2898 | 62.531 | 390.1944 | 775.1675 | 46.4395
2024-03-19 | 23 | 1537.2692 | 25.5764 | 16.692 | 70.0605 | 264.2898 | 62.531 | 390.1944 | 1147.0749 | 68.72
2024-03-19 | 24 | 1125.5272 | 25.5764 | 16.692 | 70.0605 | 264.2898 | 62.531 | 390.1944 | 735.3328 | 44.053
2024-03-20 | 1 | 1001.0378 | 25.948 | 16.71 | 70.1361 | 268.1293 | 62.531 | 394.0311 | 607.0067 | 36.326
2024-03-20 | 2 | 702.2906 | 25.948 | 16.71 | 70.1361 | 268.1293 | 62.531 | 394.0311 | 308.2595 | 18.4476
2024-03-20 | 3 | 483.6622 | 25.948 | 16.71 | 70.1361 | 268.1293 | 62.531 | 394.0311 | 89.6311 | 5.3639
2024-03-20 | 4 | 428.0781 | 25.948 | 16.71 | 70.1361 | 268.1293 | 62.531 | 394.0311 | 34.047 | 2.0375
2024-03-20 | 5 | 397.6623 | 25.948 | 16.71 | 70.1361 | 268.1293 | 62.531 | 394.0311 | 3.6312 | 0.21731
2024-03-20 | 6 | 398.7037 | 25.948 | 16.71 | 70.1361 | 268.1293 | 62.531 | 394.0311 | 4.6726 | 0.27963
2024-03-20 | 7 | 698.4542 | 25.948 | 16.71 | 70.1361 | 268.1293 | 62.531 | 394.0311 | 304.4231 | 18.218
2024-03-20 | 8 | 882.9584 | 25.948 | 16.71 | 70.1361 | 268.1293 | 62.531 | 394.0311 | 488.9273 | 29.2596
2024-03-20 | 9 | 1053.4222 | 25.948 | 16.71 | 70.1361 | 268.1293 | 62.531 | 394.0311 | 659.3911 | 39.4609
2024-03-20 | 10 | 1131.7119 | 25.948 | 16.71 | 70.1361 | 268.1293 | 62.531 | 394.0311 | 737.6808 | 44.1461
2024-03-20 | 11 | 1016.9339 | 25.948 | 16.71 | 70.1361 | 268.1293 | 62.531 | 394.0311 | 622.9028 | 37.2772
2024-03-20 | 12 | 1002.9499 | 25.948 | 16.71 | 70.1361 | 268.1293 | 62.531 | 394.0311 | 608.9188 | 36.4404
2024-03-20 | 13 | 1050.9911 | 25.948 | 16.71 | 70.1361 | 268.1293 | 62.531 | 394.0311 | 656.96 | 39.3154
2024-03-20 | 14 | 1078.2461 | 25.948 | 16.71 | 70.1361 | 268.1293 | 62.531 | 394.0311 | 684.215 | 40.9464
2024-03-20 | 15 | 1061.0107 | 25.948 | 16.71 | 70.1361 | 268.1293 | 62.531 | 394.0311 | 666.9796 | 39.915
2024-03-20 | 16 | 1047.8621 | 25.948 | 16.71 | 70.1361 | 268.1293 | 62.531 | 394.0311 | 653.8311 | 39.1281
2024-03-20 | 17 | 1116.3724 | 25.948 | 16.71 | 70.1361 | 268.1293 | 62.531 | 394.0311 | 722.3413 | 43.2281
2024-03-20 | 18 | 943.1132 | 25.948 | 16.71 | 70.1361 | 268.1293 | 62.531 | 394.0311 | 549.0821 | 32.8595
2024-03-20 | 19 | 1505.8548 | 25.948 | 16.71 | 70.1361 | 268.1293 | 62.531 | 394.0311 | 1111.8237 | 66.5364
2024-03-20 | 20 | 1721.8245 | 25.948 | 16.71 | 70.1361 | 268.1293 | 62.531 | 394.0311 | 1327.7934 | 79.461
2024-03-20 | 21 | 1668.7879 | 25.948 | 16.71 | 70.1361 | 268.1293 | 62.531 | 394.0311 | 1274.7568 | 76.2871
2024-03-20 | 22 | 1610.8023 | 25.948 | 16.71 | 70.1361 | 268.1293 | 62.531 | 394.0311 | 1216.7712 | 72.8169
2024-03-20 | 23 | 1617.4874 | 25.948 | 16.71 | 70.1361 | 268.1293 | 62.531 | 394.0311 | 1223.4563 | 73.217
2024-03-20 | 24 | 947.2917 | 25.948 | 16.71 | 70.1361 | 268.1293 | 62.531 | 394.0311 | 553.2606 | 33.1096
2024-03-21 | 1 | 920.8825 | 25.1993 | 16.8523 | 70.7334 | 260.3936 | 62.531 | 387.0355 | 533.8471 | 31.678
2024-03-21 | 2 | 673.5367 | 25.1993 | 16.8523 | 70.7334 | 260.3936 | 62.531 | 387.0355 | 286.5012 | 17.0007
2024-03-21 | 3 | 814.3366 | 25.1993 | 16.8523 | 70.7334 | 260.3936 | 62.531 | 387.0355 | 427.3011 | 25.3557
2024-03-21 | 4 | 602.3951 | 25.1993 | 16.8523 | 70.7334 | 260.3936 | 62.531 | 387.0355 | 215.3597 | 12.7792
2024-03-21 | 5 | 522.5849 | 25.1993 | 16.8523 | 70.7334 | 260.3936 | 62.531 | 387.0355 | 135.5495 | 8.0434
2024-03-21 | 6 | 502.592 | 25.1993 | 16.8523 | 70.7334 | 260.3936 | 62.531 | 387.0355 | 115.5566 | 6.857
2024-03-21 | 7 | 1370.1838 | 25.1993 | 16.8523 | 70.7334 | 260.3936 | 62.531 | 387.0355 | 983.1483 | 58.3391
2024-03-21 | 8 | 1072.0744 | 25.1993 | 16.8523 | 70.7334 | 260.3936 | 62.531 | 387.0355 | 685.0389 | 40.6496
2024-03-21 | 9 | 1336.8477 | 25.1993 | 16.8523 | 70.7334 | 260.3936 | 62.531 | 387.0355 | 949.8122 | 56.361
2024-03-21 | 10 | 1388.3151 | 25.1993 | 16.8523 | 70.7334 | 260.3936 | 62.531 | 387.0355 | 1001.2797 | 59.415
2024-03-21 | 11 | 1374.0061 | 25.1993 | 16.8523 | 70.7334 | 260.3936 | 62.531 | 387.0355 | 986.9706 | 58.5659
2024-03-21 | 12 | 1397.8103 | 25.1993 | 16.8523 | 70.7334 | 260.3936 | 62.531 | 387.0355 | 1010.7748 | 59.9785
2024-03-21 | 13 | 1403.2659 | 25.1993 | 16.8523 | 70.7334 | 260.3936 | 62.531 | 387.0355 | 1016.2304 | 60.3022
2024-03-21 | 14 | 1230.5515 | 25.1993 | 16.8523 | 70.7334 | 260.3936 | 62.531 | 387.0355 | 843.516 | 50.0535
2024-03-21 | 15 | 1158.3336 | 25.1993 | 16.8523 | 70.7334 | 260.3936 | 62.531 | 387.0355 | 771.2981 | 45.7681
2024-03-21 | 16 | 1599.6613 | 25.1993 | 16.8523 | 70.7334 | 260.3936 | 62.531 | 387.0355 | 1212.6259 | 71.9561
2024-03-21 | 17 | 2085.2027 | 25.1993 | 16.8523 | 70.7334 | 260.3936 | 62.531 | 387.0355 | 1698.1673 | 100.7677
2024-03-21 | 18 | 2024.0483 | 25.1993 | 16.8523 | 70.7334 | 260.3936 | 62.531 | 387.0355 | 1637.0128 | 97.1388
2024-03-21 | 19 | 2094.3143 | 25.1993 | 16.8523 | 70.7334 | 260.3936 | 62.531 | 387.0355 | 1707.2788 | 101.3084
2024-03-21 | 20 | 3977.5536 | 25.1993 | 16.8523 | 70.7334 | 260.3936 | 62.531 | 387.0355 | 3590.5181 | 213.058
2024-03-21 | 21 | 2326.3601 | 25.1993 | 16.8523 | 70.7334 | 260.3936 | 62.531 | 387.0355 | 1939.3247 | 115.0777
2024-03-21 | 22 | 3683.3804 | 25.1993 | 16.8523 | 70.7334 | 260.3936 | 62.531 | 387.0355 | 3296.345 | 195.6021
2024-03-21 | 23 | 3860.1804 | 25.1993 | 16.8523 | 70.7334 | 260.3936 | 62.531 | 387.0355 | 3473.145 | 206.0932
2024-03-21 | 24 | 4007.1265 | 25.1993 | 16.8523 | 70.7334 | 260.3936 | 62.531 | 387.0355 | 3620.0911 | 214.8129
2024-03-22 | 1 | 1055.0681 | 24.5665 | 16.759 | 70.3418 | 253.8543 | 62.531 | 380.2431 | 674.825 | 40.2664
2024-03-22 | 2 | 686.2167 | 24.5665 | 16.759 | 70.3418 | 253.8543 | 62.531 | 380.2431 | 305.9736 | 18.2573
2024-03-22 | 3 | 588.2375 | 24.5665 | 16.759 | 70.3418 | 253.8543 | 62.531 | 380.2431 | 207.9944 | 12.4109
2024-03-22 | 4 | 428.3933 | 24.5665 | 16.759 | 70.3418 | 253.8543 | 62.531 | 380.2431 | 48.1502 | 2.8731
2024-03-22 | 5 | 478.0372 | 24.5665 | 16.759 | 70.3418 | 253.8543 | 62.531 | 380.2431 | 97.7941 | 5.8353
2024-03-22 | 6 | 467.9805 | 24.5665 | 16.759 | 70.3418 | 253.8543 | 62.531 | 380.2431 | 87.7374 | 5.2352
2024-03-22 | 7 | 997.5467 | 24.5665 | 16.759 | 70.3418 | 253.8543 | 62.531 | 380.2431 | 617.3036 | 36.8342
2024-03-22 | 8 | 970.3564 | 24.5665 | 16.759 | 70.3418 | 253.8543 | 62.531 | 380.2431 | 590.1133 | 35.2117
2024-03-22 | 9 | 458.1171 | 24.5665 | 16.759 | 70.3418 | 253.8543 | 62.531 | 380.2431 | 77.874 | 4.6467
2024-03-22 | 10 | 463.7278 | 24.5665 | 16.759 | 70.3418 | 253.8543 | 62.531 | 380.2431 | 83.4847 | 4.9815
2024-03-22 | 11 | 530.0688 | 24.5665 | 16.759 | 70.3418 | 253.8543 | 62.531 | 380.2431 | 149.8256 | 8.94
2024-03-22 | 12 | 868.398 | 24.5665 | 16.759 | 70.3418 | 253.8543 | 62.531 | 380.2431 | 488.1548 | 29.1279
2024-03-22 | 13 | 1349.2434 | 24.5665 | 16.759 | 70.3418 | 253.8543 | 62.531 | 380.2431 | 969.0002 | 57.8197
2024-03-22 | 14 | 1509.7765 | 24.5665 | 16.759 | 70.3418 | 253.8543 | 62.531 | 380.2431 | 1129.5334 | 67.3986
2024-03-22 | 15 | 1102.0523 | 24.5665 | 16.759 | 70.3418 | 253.8543 | 62.531 | 380.2431 | 721.8092 | 43.0699
2024-03-22 | 16 | 1609.8271 | 24.5665 | 16.759 | 70.3418 | 253.8543 | 62.531 | 380.2431 | 1229.584 | 73.3686
2024-03-22 | 17 | 1551.1193 | 24.5665 | 16.759 | 70.3418 | 253.8543 | 62.531 | 380.2431 | 1170.8762 | 69.8655
2024-03-22 | 18 | 1515.0852 | 24.5665 | 16.759 | 70.3418 | 253.8543 | 62.531 | 380.2431 | 1134.8421 | 67.7154
2024-03-22 | 19 | 1650.2895 | 24.5665 | 16.759 | 70.3418 | 253.8543 | 62.531 | 380.2431 | 1270.0464 | 75.7829
2024-03-22 | 20 | 1817.6207 | 24.5665 | 16.759 | 70.3418 | 253.8543 | 62.531 | 380.2431 | 1437.3776 | 85.7675
2024-03-22 | 21 | 1700.5515 | 24.5665 | 16.759 | 70.3418 | 253.8543 | 62.531 | 380.2431 | 1320.3084 | 78.7821
2024-03-22 | 22 | 1712.7976 | 24.5665 | 16.759 | 70.3418 | 253.8543 | 62.531 | 380.2431 | 1332.5544 | 79.5128
2024-03-22 | 23 | 1308.9733 | 24.5665 | 16.759 | 70.3418 | 253.8543 | 62.531 | 380.2431 | 928.7302 | 55.4168
2024-03-22 | 24 | 701.8969 | 24.5665 | 16.759 | 70.3418 | 253.8543 | 62.531 | 380.2431 | 321.6538 | 19.1929
2024-03-23 | 1 | 1001.202 | 24.5802 | 16.762 | 70.3543 | 253.996 | 62.531 | 380.3943 | 620.8077 | 37.0366
2024-03-23 | 2 | 680.1148 | 24.5802 | 16.762 | 70.3543 | 253.996 | 62.531 | 380.3943 | 299.7205 | 17.881
2024-03-23 | 3 | 662.9062 | 24.5802 | 16.762 | 70.3543 | 253.996 | 62.531 | 380.3943 | 282.5119 | 16.8543
2024-03-23 | 4 | 470.7792 | 24.5802 | 16.762 | 70.3543 | 253.996 | 62.531 | 380.3943 | 90.3849 | 5.3923
2024-03-23 | 5 | 588.1241 | 24.5802 | 16.762 | 70.3543 | 253.996 | 62.531 | 380.3943 | 207.7298 | 12.3929
2024-03-23 | 6 | 555.8442 | 24.5802 | 16.762 | 70.3543 | 253.996 | 62.531 | 380.3943 | 175.4498 | 10.4671
2024-03-23 | 7 | 421.8455 | 24.5802 | 16.762 | 70.3543 | 253.996 | 62.531 | 380.3943 | 41.4512 | 2.4729
2024-03-23 | 8 | 357.7534 | 24.5802 | 16.762 | 70.3543 | 253.996 | 62.531 | 380.3943 | 0 | 0
2024-03-23 | 9 | 260.1587 | 24.5802 | 16.762 | 70.3543 | 253.996 | 62.531 | 380.3943 | 0 | 0
2024-03-23 | 10 | 248.6607 | 24.5802 | 16.762 | 70.3543 | 253.996 | 62.531 | 380.3943 | 0 | 0
2024-03-23 | 11 | 254.0008 | 24.5802 | 16.762 | 70.3543 | 253.996 | 62.531 | 380.3943 | 0 | 0
2024-03-23 | 12 | 241.2345 | 24.5802 | 16.762 | 70.3543 | 253.996 | 62.531 | 380.3943 | 0 | 0
2024-03-23 | 13 | 243.8623 | 24.5802 | 16.762 | 70.3543 | 253.996 | 62.531 | 380.3943 | 0 | 0
2024-03-23 | 14 | 254.1152 | 24.5802 | 16.762 | 70.3543 | 253.996 | 62.531 | 380.3943 | 0 | 0
2024-03-23 | 15 | 248.0403 | 24.5802 | 16.762 | 70.3543 | 253.996 | 62.531 | 380.3943 | 0 | 0
2024-03-23 | 16 | 246.3323 | 24.5802 | 16.762 | 70.3543 | 253.996 | 62.531 | 380.3943 | 0 | 0
2024-03-23 | 17 | 258.1851 | 24.5802 | 16.762 | 70.3543 | 253.996 | 62.531 | 380.3943 | 0 | 0
2024-03-23 | 18 | 271.5803 | 24.5802 | 16.762 | 70.3543 | 253.996 | 62.531 | 380.3943 | 0 | 0
2024-03-23 | 19 | 425.124 | 24.5802 | 16.762 | 70.3543 | 253.996 | 62.531 | 380.3943 | 44.7297 | 2.6685
2024-03-23 | 20 | 822.0209 | 24.5802 | 16.762 | 70.3543 | 253.996 | 62.531 | 380.3943 | 441.6266 | 26.3469
2024-03-23 | 21 | 815.806 | 24.5802 | 16.762 | 70.3543 | 253.996 | 62.531 | 380.3943 | 435.4117 | 25.9761
2024-03-23 | 22 | 645.1807 | 24.5802 | 16.762 | 70.3543 | 253.996 | 62.531 | 380.3943 | 264.7863 | 15.7968
2024-03-23 | 23 | 567.0042 | 24.5802 | 16.762 | 70.3543 | 253.996 | 62.531 | 380.3943 | 186.6098 | 11.1329
2024-03-23 | 24 | 395.9056 | 24.5802 | 16.762 | 70.3543 | 253.996 | 62.531 | 380.3943 | 15.5112 | 0.92538
2024-03-24 | 1 | 286.9553 | 24.5939 | 16.762 | 70.3543 | 254.1378 | 62.531 | 380.5333 | 0 | 0
2024-03-24 | 2 | 275.7516 | 24.5939 | 16.762 | 70.3543 | 254.1378 | 62.531 | 380.5333 | 0 | 0
2024-03-24 | 3 | 280.731 | 24.5939 | 16.762 | 70.3543 | 254.1378 | 62.531 | 380.5333 | 0 | 0
2024-03-24 | 4 | 273.1121 | 24.5939 | 16.762 | 70.3543 | 254.1378 | 62.531 | 380.5333 | 0 | 0
2024-03-24 | 5 | 260.7213 | 24.5939 | 16.762 | 70.3543 | 254.1378 | 62.531 | 380.5333 | 0 | 0
2024-03-24 | 6 | 250.7747 | 24.5939 | 16.762 | 70.3543 | 254.1378 | 62.531 | 380.5333 | 0 | 0
2024-03-24 | 7 | 254.7255 | 24.5939 | 16.762 | 70.3543 | 254.1378 | 62.531 | 380.5333 | 0 | 0
2024-03-24 | 8 | 237.46 | 24.5939 | 16.762 | 70.3543 | 254.1378 | 62.531 | 380.5333 | 0 | 0
2024-03-24 | 9 | 216.9551 | 24.5939 | 16.762 | 70.3543 | 254.1378 | 62.531 | 380.5333 | 0 | 0
2024-03-24 | 10 | 209.4463 | 24.5939 | 16.762 | 70.3543 | 254.1378 | 62.531 | 380.5333 | 0 | 0
2024-03-24 | 11 | 203.9083 | 24.5939 | 16.762 | 70.3543 | 254.1378 | 62.531 | 380.5333 | 0 | 0
2024-03-24 | 12 | 198.7835 | 24.5939 | 16.762 | 70.3543 | 254.1378 | 62.531 | 380.5333 | 0 | 0
2024-03-24 | 13 | 199.2718 | 24.5939 | 16.762 | 70.3543 | 254.1378 | 62.531 | 380.5333 | 0 | 0
2024-03-24 | 14 | 204.3108 | 24.5939 | 16.762 | 70.3543 | 254.1378 | 62.531 | 380.5333 | 0 | 0
2024-03-24 | 15 | 205.3868 | 24.5939 | 16.762 | 70.3543 | 254.1378 | 62.531 | 380.5333 | 0 | 0
2024-03-24 | 16 | 212.4466 | 24.5939 | 16.762 | 70.3543 | 254.1378 | 62.531 | 380.5333 | 0 | 0
2024-03-24 | 17 | 220.1036 | 24.5939 | 16.762 | 70.3543 | 254.1378 | 62.531 | 380.5333 | 0 | 0
2024-03-24 | 18 | 228.9328 | 24.5939 | 16.762 | 70.3543 | 254.1378 | 62.531 | 380.5333 | 0 | 0
2024-03-24 | 19 | 293.1742 | 24.5939 | 16.762 | 70.3543 | 254.1378 | 62.531 | 380.5333 | 0 | 0
2024-03-24 | 20 | 532.2168 | 24.5939 | 16.762 | 70.3543 | 254.1378 | 62.531 | 380.5333 | 151.6835 | 9.0493
2024-03-24 | 21 | 368.2569 | 24.5939 | 16.762 | 70.3543 | 254.1378 | 62.531 | 380.5333 | 0 | 0
2024-03-24 | 22 | 733.6584 | 24.5939 | 16.762 | 70.3543 | 254.1378 | 62.531 | 380.5333 | 353.1251 | 21.067
2024-03-24 | 23 | 380.0183 | 24.5939 | 16.762 | 70.3543 | 254.1378 | 62.531 | 380.5333 | 0 | 0
2024-03-24 | 24 | 283.9366 | 24.5939 | 16.762 | 70.3543 | 254.1378 | 62.531 | 380.5333 | 0 | 0
2024-03-25 | 1 | 260.6416 | 23.265 | 16.762 | 70.3543 | 240.4052 | 62.531 | 367.0753 | 0 | 0
2024-03-25 | 2 | 238.0086 | 23.265 | 16.762 | 70.3543 | 240.4052 | 62.531 | 367.0753 | 0 | 0
2024-03-25 | 3 | 232.5209 | 23.265 | 16.762 | 70.3543 | 240.4052 | 62.531 | 367.0753 | 0 | 0
2024-03-25 | 4 | 227.5142 | 23.265 | 16.762 | 70.3543 | 240.4052 | 62.531 | 367.0753 | 0 | 0
2024-03-25 | 5 | 227.7565 | 23.265 | 16.762 | 70.3543 | 240.4052 | 62.531 | 367.0753 | 0 | 0
2024-03-25 | 6 | 233.7592 | 23.265 | 16.762 | 70.3543 | 240.4052 | 62.531 | 367.0753 | 0 | 0
2024-03-25 | 7 | 260.3775 | 23.265 | 16.762 | 70.3543 | 240.4052 | 62.531 | 367.0753 | 0 | 0
2024-03-25 | 8 | 265.1455 | 23.265 | 16.762 | 70.3543 | 240.4052 | 62.531 | 367.0753 | 0 | 0
2024-03-25 | 9 | 253.8912 | 23.265 | 16.762 | 70.3543 | 240.4052 | 62.531 | 367.0753 | 0 | 0
2024-03-25 | 10 | 237.8972 | 23.265 | 16.762 | 70.3543 | 240.4052 | 62.531 | 367.0753 | 0 | 0
2024-03-25 | 11 | 253.3478 | 23.265 | 16.762 | 70.3543 | 240.4052 | 62.531 | 367.0753 | 0 | 0
2024-03-25 | 12 | 253.0949 | 23.265 | 16.762 | 70.3543 | 240.4052 | 62.531 | 367.0753 | 0 | 0
2024-03-25 | 13 | 267.0616 | 23.265 | 16.762 | 70.3543 | 240.4052 | 62.531 | 367.0753 | 0 | 0
2024-03-25 | 14 | 300.6834 | 23.265 | 16.762 | 70.3543 | 240.4052 | 62.531 | 367.0753 | 0 | 0
2024-03-25 | 15 | 331.5718 | 23.265 | 16.762 | 70.3543 | 240.4052 | 62.531 | 367.0753 | 0 | 0
2024-03-25 | 16 | 469.6643 | 23.265 | 16.762 | 70.3543 | 240.4052 | 62.531 | 367.0753 | 102.589 | 6.1203
2024-03-25 | 17 | 392.2411 | 23.265 | 16.762 | 70.3543 | 240.4052 | 62.531 | 367.0753 | 25.1658 | 1.5014
2024-03-25 | 18 | 421.8161 | 23.265 | 16.762 | 70.3543 | 240.4052 | 62.531 | 367.0753 | 54.7408 | 3.2658
2024-03-25 | 19 | 484.9043 | 23.265 | 16.762 | 70.3543 | 240.4052 | 62.531 | 367.0753 | 117.829 | 7.0295
2024-03-25 | 20 | 482.67 | 23.265 | 16.762 | 70.3543 | 240.4052 | 62.531 | 367.0753 | 115.5946 | 6.8962
2024-03-25 | 21 | 472.0171 | 23.265 | 16.762 | 70.3543 | 240.4052 | 62.531 | 367.0753 | 104.9417 | 6.2607
2024-03-25 | 22 | 600.0681 | 23.265 | 16.762 | 70.3543 | 240.4052 | 62.531 | 367.0753 | 232.9928 | 13.9001
2024-03-25 | 23 | 503.9802 | 23.265 | 16.762 | 70.3543 | 240.4052 | 62.531 | 367.0753 | 136.9049 | 8.1676
2024-03-25 | 24 | 487.5518 | 23.265 | 16.762 | 70.3543 | 240.4052 | 62.531 | 367.0753 | 120.4764 | 7.1875
2024-03-26 | 1 | 552.6696 | 23.6197 | 16.7367 | 70.2482 | 244.071 | 62.531 | 370.5638 | 182.1058 | 10.8806
2024-03-26 | 2 | 313.8707 | 23.6197 | 16.7367 | 70.2482 | 244.071 | 62.531 | 370.5638 | 0 | 0
2024-03-26 | 3 | 464.8803 | 23.6197 | 16.7367 | 70.2482 | 244.071 | 62.531 | 370.5638 | 94.3165 | 5.6353
2024-03-26 | 4 | 436.2521 | 23.6197 | 16.7367 | 70.2482 | 244.071 | 62.531 | 370.5638 | 65.6883 | 3.9248
2024-03-26 | 5 | 358.5748 | 23.6197 | 16.7367 | 70.2482 | 244.071 | 62.531 | 370.5638 | 0 | 0
2024-03-26 | 6 | 407.9548 | 23.6197 | 16.7367 | 70.2482 | 244.071 | 62.531 | 370.5638 | 37.391 | 2.2341
2024-03-26 | 7 | 268.84 | 23.6197 | 16.7367 | 70.2482 | 244.071 | 62.531 | 370.5638 | 0 | 0
2024-03-26 | 8 | 250.8946 | 23.6197 | 16.7367 | 70.2482 | 244.071 | 62.531 | 370.5638 | 0 | 0
2024-03-26 | 9 | 222.4462 | 23.6197 | 16.7367 | 70.2482 | 244.071 | 62.531 | 370.5638 | 0 | 0
2024-03-26 | 10 | 234.0217 | 23.6197 | 16.7367 | 70.2482 | 244.071 | 62.531 | 370.5638 | 0 | 0
2024-03-26 | 11 | 240.4198 | 23.6197 | 16.7367 | 70.2482 | 244.071 | 62.531 | 370.5638 | 0 | 0
2024-03-26 | 12 | 275.2523 | 23.6197 | 16.7367 | 70.2482 | 244.071 | 62.531 | 370.5638 | 0 | 0
2024-03-26 | 13 | 256.4743 | 23.6197 | 16.7367 | 70.2482 | 244.071 | 62.531 | 370.5638 | 0 | 0
2024-03-26 | 14 | 270.7839 | 23.6197 | 16.7367 | 70.2482 | 244.071 | 62.531 | 370.5638 | 0 | 0
2024-03-26 | 15 | 277.0965 | 23.6197 | 16.7367 | 70.2482 | 244.071 | 62.531 | 370.5638 | 0 | 0
2024-03-26 | 16 | 306.2802 | 23.6197 | 16.7367 | 70.2482 | 244.071 | 62.531 | 370.5638 | 0 | 0
2024-03-26 | 17 | 307.029 | 23.6197 | 16.7367 | 70.2482 | 244.071 | 62.531 | 370.5638 | 0 | 0
2024-03-26 | 18 | 343.6586 | 23.6197 | 16.7367 | 70.2482 | 244.071 | 62.531 | 370.5638 | 0 | 0
2024-03-26 | 19 | 381.1234 | 23.6197 | 16.7367 | 70.2482 | 244.071 | 62.531 | 370.5638 | 10.5596 | 0.63092
2024-03-26 | 20 | 524.5088 | 23.6197 | 16.7367 | 70.2482 | 244.071 | 62.531 | 370.5638 | 153.945 | 9.1981
2024-03-26 | 21 | 493.9445 | 23.6197 | 16.7367 | 70.2482 | 244.071 | 62.531 | 370.5638 | 123.3807 | 7.3719
2024-03-26 | 22 | 634.6422 | 23.6197 | 16.7367 | 70.2482 | 244.071 | 62.531 | 370.5638 | 264.0784 | 15.7784
2024-03-26 | 23 | 809.7717 | 23.6197 | 16.7367 | 70.2482 | 244.071 | 62.531 | 370.5638 | 439.2079 | 26.2422
2024-03-26 | 24 | 588.9215 | 23.6197 | 16.7367 | 70.2482 | 244.071 | 62.531 | 370.5638 | 218.3577 | 13.0466
2024-03-27 | 1 | 521.6211 | 23.8396 | 16.7032 | 70.1075 | 246.3426 | 62.531 | 372.6522 | 148.9689 | 8.9186
2024-03-27 | 2 | 438.8775 | 23.8396 | 16.7032 | 70.1075 | 246.3426 | 62.531 | 372.6522 | 66.2254 | 3.9648
2024-03-27 | 3 | 398.1687 | 23.8396 | 16.7032 | 70.1075 | 246.3426 | 62.531 | 372.6522 | 25.5165 | 1.5276
2024-03-27 | 4 | 425.6393 | 23.8396 | 16.7032 | 70.1075 | 246.3426 | 62.531 | 372.6522 | 52.9871 | 3.1723
2024-03-27 | 5 | 384.5791 | 23.8396 | 16.7032 | 70.1075 | 246.3426 | 62.531 | 372.6522 | 11.927 | 0.71405
2024-03-27 | 6 | 431.8143 | 23.8396 | 16.7032 | 70.1075 | 246.3426 | 62.531 | 372.6522 | 59.1621 | 3.542
2024-03-27 | 7 | 356.895 | 23.8396 | 16.7032 | 70.1075 | 246.3426 | 62.531 | 372.6522 | 0 | 0
2024-03-27 | 8 | 328.9667 | 23.8396 | 16.7032 | 70.1075 | 246.3426 | 62.531 | 372.6522 | 0 | 0
2024-03-27 | 9 | 261.7033 | 23.8396 | 16.7032 | 70.1075 | 246.3426 | 62.531 | 372.6522 | 0 | 0
2024-03-27 | 10 | 261.58 | 23.8396 | 16.7032 | 70.1075 | 246.3426 | 62.531 | 372.6522 | 0 | 0
2024-03-27 | 11 | 272.7221 | 23.8396 | 16.7032 | 70.1075 | 246.3426 | 62.531 | 372.6522 | 0 | 0
2024-03-27 | 12 | 336.1213 | 23.8396 | 16.7032 | 70.1075 | 246.3426 | 62.531 | 372.6522 | 0 | 0
2024-03-27 | 13 | 389.5262 | 23.8396 | 16.7032 | 70.1075 | 246.3426 | 62.531 | 372.6522 | 16.8741 | 1.0102
2024-03-27 | 14 | 728.6952 | 23.8396 | 16.7032 | 70.1075 | 246.3426 | 62.531 | 372.6522 | 356.043 | 21.3159
2024-03-27 | 15 | 615.6668 | 23.8396 | 16.7032 | 70.1075 | 246.3426 | 62.531 | 372.6522 | 243.0147 | 14.549
2024-03-27 | 16 | 382.5927 | 23.8396 | 16.7032 | 70.1075 | 246.3426 | 62.531 | 372.6522 | 9.9405 | 0.59513
2024-03-27 | 17 | 622.7024 | 23.8396 | 16.7032 | 70.1075 | 246.3426 | 62.531 | 372.6522 | 250.0503 | 14.9702
2024-03-27 | 18 | 782.907 | 23.8396 | 16.7032 | 70.1075 | 246.3426 | 62.531 | 372.6522 | 410.2548 | 24.5614
2024-03-27 | 19 | 908.1758 | 23.8396 | 16.7032 | 70.1075 | 246.3426 | 62.531 | 372.6522 | 535.5236 | 32.0611
2024-03-27 | 20 | 1164.904 | 23.8396 | 16.7032 | 70.1075 | 246.3426 | 62.531 | 372.6522 | 792.2518 | 47.4311
2024-03-27 | 21 | 818.5056 | 23.8396 | 16.7032 | 70.1075 | 246.3426 | 62.531 | 372.6522 | 445.8534 | 26.6927
2024-03-27 | 22 | 1508.4243 | 23.8396 | 16.7032 | 70.1075 | 246.3426 | 62.531 | 372.6522 | 1135.7721 | 67.9973
2024-03-27 | 23 | 965.95 | 23.8396 | 16.7032 | 70.1075 | 246.3426 | 62.531 | 372.6522 | 593.2978 | 35.52
2024-03-27 | 24 | 486.3769 | 23.8396 | 16.7032 | 70.1075 | 246.3426 | 62.531 | 372.6522 | 113.7247 | 6.8086
2024-03-28 | 1 | 331.4499 | 22.4128 | 16.678 | 70.0018 | 231.5988 | 62.531 | 358.0995 | 0 | 0
2024-03-28 | 2 | 274.2814 | 22.4128 | 16.678 | 70.0018 | 231.5988 | 62.531 | 358.0995 | 0 | 0
2024-03-28 | 3 | 275.613 | 22.4128 | 16.678 | 70.0018 | 231.5988 | 62.531 | 358.0995 | 0 | 0
2024-03-28 | 4 | 269.7051 | 22.4128 | 16.678 | 70.0018 | 231.5988 | 62.531 | 358.0995 | 0 | 0
2024-03-28 | 5 | 272.692 | 22.4128 | 16.678 | 70.0018 | 231.5988 | 62.531 | 358.0995 | 0 | 0
2024-03-28 | 6 | 294.4622 | 22.4128 | 16.678 | 70.0018 | 231.5988 | 62.531 | 358.0995 | 0 | 0
2024-03-28 | 7 | 274.6874 | 22.4128 | 16.678 | 70.0018 | 231.5988 | 62.531 | 358.0995 | 0 | 0
2024-03-28 | 8 | 242.3503 | 22.4128 | 16.678 | 70.0018 | 231.5988 | 62.531 | 358.0995 | 0 | 0
2024-03-28 | 9 | 217.3968 | 22.4128 | 16.678 | 70.0018 | 231.5988 | 62.531 | 358.0995 | 0 | 0
2024-03-28 | 10 | 218.9084 | 22.4128 | 16.678 | 70.0018 | 231.5988 | 62.531 | 358.0995 | 0 | 0
2024-03-28 | 11 | 229.7359 | 22.4128 | 16.678 | 70.0018 | 231.5988 | 62.531 | 358.0995 | 0 | 0
2024-03-28 | 12 | 231.4045 | 22.4128 | 16.678 | 70.0018 | 231.5988 | 62.531 | 358.0995 | 0 | 0
2024-03-28 | 13 | 233.722 | 22.4128 | 16.678 | 70.0018 | 231.5988 | 62.531 | 358.0995 | 0 | 0
2024-03-28 | 14 | 236.5392 | 22.4128 | 16.678 | 70.0018 | 231.5988 | 62.531 | 358.0995 | 0 | 0
2024-03-28 | 15 | 232.5595 | 22.4128 | 16.678 | 70.0018 | 231.5988 | 62.531 | 358.0995 | 0 | 0
2024-03-28 | 16 | 242.4737 | 22.4128 | 16.678 | 70.0018 | 231.5988 | 62.531 | 358.0995 | 0 | 0
2024-03-28 | 17 | 231.1631 | 22.4128 | 16.678 | 70.0018 | 231.5988 | 62.531 | 358.0995 | 0 | 0
2024-03-28 | 18 | 239.7929 | 22.4128 | 16.678 | 70.0018 | 231.5988 | 62.531 | 358.0995 | 0 | 0
2024-03-28 | 19 | 308.4258 | 22.4128 | 16.678 | 70.0018 | 231.5988 | 62.531 | 358.0995 | 0 | 0
2024-03-28 | 20 | 315.6777 | 22.4128 | 16.678 | 70.0018 | 231.5988 | 62.531 | 358.0995 | 0 | 0
2024-03-28 | 21 | 278.2331 | 22.4128 | 16.678 | 70.0018 | 231.5988 | 62.531 | 358.0995 | 0 | 0
2024-03-28 | 22 | 264.2374 | 22.4128 | 16.678 | 70.0018 | 231.5988 | 62.531 | 358.0995 | 0 | 0
2024-03-28 | 23 | 288.4837 | 22.4128 | 16.678 | 70.0018 | 231.5988 | 62.531 | 358.0995 | 0 | 0
2024-03-28 | 24 | 554.0428 | 22.4128 | 16.678 | 70.0018 | 231.5988 | 62.531 | 358.0995 | 195.9433 | 11.7486
2024-03-29 | 1 | 235.6026 | 22.3984 | 16.678 | 70.0018 | 231.4507 | 62.531 | 357.9544 | 0 | 0
2024-03-29 | 2 | 257.8702 | 22.3984 | 16.678 | 70.0018 | 231.4507 | 62.531 | 357.9544 | 0 | 0
2024-03-29 | 3 | 252.5682 | 22.3984 | 16.678 | 70.0018 | 231.4507 | 62.531 | 357.9544 | 0 | 0
2024-03-29 | 4 | 226.1687 | 22.3984 | 16.678 | 70.0018 | 231.4507 | 62.531 | 357.9544 | 0 | 0
2024-03-29 | 5 | 226.3229 | 22.3984 | 16.678 | 70.0018 | 231.4507 | 62.531 | 357.9544 | 0 | 0
2024-03-29 | 6 | 221.7619 | 22.3984 | 16.678 | 70.0018 | 231.4507 | 62.531 | 357.9544 | 0 | 0
2024-03-29 | 7 | 223.6783 | 22.3984 | 16.678 | 70.0018 | 231.4507 | 62.531 | 357.9544 | 0 | 0
2024-03-29 | 8 | 199.1307 | 22.3984 | 16.678 | 70.0018 | 231.4507 | 62.531 | 357.9544 | 0 | 0
2024-03-29 | 9 | 106.2199 | 22.3984 | 16.678 | 70.0018 | 231.4507 | 62.531 | 357.9544 | 0 | 0
2024-03-29 | 10 | 92.2908 | 22.3984 | 16.678 | 70.0018 | 231.4507 | 62.531 | 357.9544 | 0 | 0
2024-03-29 | 11 | 108.445 | 22.3984 | 16.678 | 70.0018 | 231.4507 | 62.531 | 357.9544 | 0 | 0
2024-03-29 | 12 | 131.8669 | 22.3984 | 16.678 | 70.0018 | 231.4507 | 62.531 | 357.9544 | 0 | 0
2024-03-29 | 13 | 153.0504 | 22.3984 | 16.678 | 70.0018 | 231.4507 | 62.531 | 357.9544 | 0 | 0
2024-03-29 | 14 | 140.0558 | 22.3984 | 16.678 | 70.0018 | 231.4507 | 62.531 | 357.9544 | 0 | 0
2024-03-29 | 15 | 155.7929 | 22.3984 | 16.678 | 70.0018 | 231.4507 | 62.531 | 357.9544 | 0 | 0
2024-03-29 | 16 | 156.33 | 22.3984 | 16.678 | 70.0018 | 231.4507 | 62.531 | 357.9544 | 0 | 0
2024-03-29 | 17 | 157.3214 | 22.3984 | 16.678 | 70.0018 | 231.4507 | 62.531 | 357.9544 | 0 | 0
2024-03-29 | 18 | 189.7586 | 22.3984 | 16.678 | 70.0018 | 231.4507 | 62.531 | 357.9544 | 0 | 0
2024-03-29 | 19 | 604.3354 | 22.3984 | 16.678 | 70.0018 | 231.4507 | 62.531 | 357.9544 | 246.3809 | 14.7728
2024-03-29 | 20 | 624.3719 | 22.3984 | 16.678 | 70.0018 | 231.4507 | 62.531 | 357.9544 | 266.4175 | 15.9742
2024-03-29 | 21 | 591.0338 | 22.3984 | 16.678 | 70.0018 | 231.4507 | 62.531 | 357.9544 | 233.0793 | 13.9753
2024-03-29 | 22 | 312.4517 | 22.3984 | 16.678 | 70.0018 | 231.4507 | 62.531 | 357.9544 | 0 | 0
2024-03-29 | 23 | 342.0541 | 22.3984 | 16.678 | 70.0018 | 231.4507 | 62.531 | 357.9544 | 0 | 0
2024-03-29 | 24 | 275.6361 | 22.3984 | 16.678 | 70.0018 | 231.4507 | 62.531 | 357.9544 | 0 | 0
2024-03-30 | 1 | 484.9121 | 22.3835 | 16.678 | 70.0018 | 231.2966 | 62.531 | 357.8034 | 127.1087 | 7.6213
2024-03-30 | 2 | 542.8554 | 22.3835 | 16.678 | 70.0018 | 231.2966 | 62.531 | 357.8034 | 185.052 | 11.0956
2024-03-30 | 3 | 439.8093 | 22.3835 | 16.678 | 70.0018 | 231.2966 | 62.531 | 357.8034 | 82.0059 | 4.917
2024-03-30 | 4 | 294.0286 | 22.3835 | 16.678 | 70.0018 | 231.2966 | 62.531 | 357.8034 | 0 | 0
2024-03-30 | 5 | 246.4491 | 22.3835 | 16.678 | 70.0018 | 231.2966 | 62.531 | 357.8034 | 0 | 0
2024-03-30 | 6 | 261.7852 | 22.3835 | 16.678 | 70.0018 | 231.2966 | 62.531 | 357.8034 | 0 | 0
2024-03-30 | 7 | 246.4326 | 22.3835 | 16.678 | 70.0018 | 231.2966 | 62.531 | 357.8034 | 0 | 0
2024-03-30 | 8 | 214.0995 | 22.3835 | 16.678 | 70.0018 | 231.2966 | 62.531 | 357.8034 | 0 | 0
2024-03-30 | 9 | 186.1046 | 22.3835 | 16.678 | 70.0018 | 231.2966 | 62.531 | 357.8034 | 0 | 0
2024-03-30 | 10 | 200.0466 | 22.3835 | 16.678 | 70.0018 | 231.2966 | 62.531 | 357.8034 | 0 | 0
2024-03-30 | 11 | 196.8911 | 22.3835 | 16.678 | 70.0018 | 231.2966 | 62.531 | 357.8034 | 0 | 0
2024-03-30 | 12 | 196.2731 | 22.3835 | 16.678 | 70.0018 | 231.2966 | 62.531 | 357.8034 | 0 | 0
2024-03-30 | 13 | 213.249 | 22.3835 | 16.678 | 70.0018 | 231.2966 | 62.531 | 357.8034 | 0 | 0
2024-03-30 | 14 | 207.9811 | 22.3835 | 16.678 | 70.0018 | 231.2966 | 62.531 | 357.8034 | 0 | 0
2024-03-30 | 15 | 227.7226 | 22.3835 | 16.678 | 70.0018 | 231.2966 | 62.531 | 357.8034 | 0 | 0
2024-03-30 | 16 | 237.0816 | 22.3835 | 16.678 | 70.0018 | 231.2966 | 62.531 | 357.8034 | 0 | 0
2024-03-30 | 17 | 225.3513 | 22.3835 | 16.678 | 70.0018 | 231.2966 | 62.531 | 357.8034 | 0 | 0
2024-03-30 | 18 | 246.4719 | 22.3835 | 16.678 | 70.0018 | 231.2966 | 62.531 | 357.8034 | 0 | 0
2024-03-30 | 19 | 478.6546 | 22.3835 | 16.678 | 70.0018 | 231.2966 | 62.531 | 357.8034 | 120.8512 | 7.2461
2024-03-30 | 20 | 482.563 | 22.3835 | 16.678 | 70.0018 | 231.2966 | 62.531 | 357.8034 | 124.7596 | 7.4805
2024-03-30 | 21 | 686.3123 | 22.3835 | 16.678 | 70.0018 | 231.2966 | 62.531 | 357.8034 | 328.5089 | 19.6971
2024-03-30 | 22 | 410.1058 | 22.3835 | 16.678 | 70.0018 | 231.2966 | 62.531 | 357.8034 | 52.3024 | 3.136
2024-03-30 | 23 | 390.7118 | 22.3835 | 16.678 | 70.0018 | 231.2966 | 62.531 | 357.8034 | 32.9084 | 1.9732
2024-03-30 | 24 | 336.5229 | 22.3835 | 16.678 | 70.0018 | 231.2966 | 62.531 | 357.8034 | 0 | 0
2024-03-31 | 1 | 343.5102 | 22.3686 | 16.678 | 70.0018 | 231.1425 | 62.531 | 357.6524 | 0 | 0
2024-03-31 | 2 | 272.565 | 22.3686 | 16.678 | 70.0018 | 231.1425 | 62.531 | 357.6524 | 0 | 0
2024-03-31 | 3 | 242.3076 | 22.3686 | 16.678 | 70.0018 | 231.1425 | 62.531 | 357.6524 | 0 | 0
2024-03-31 | 4 | 232.8676 | 22.3686 | 16.678 | 70.0018 | 231.1425 | 62.531 | 357.6524 | 0 | 0
2024-03-31 | 5 | 229.3637 | 22.3686 | 16.678 | 70.0018 | 231.1425 | 62.531 | 357.6524 | 0 | 0
2024-03-31 | 6 | 249.9644 | 22.3686 | 16.678 | 70.0018 | 231.1425 | 62.531 | 357.6524 | 0 | 0
2024-03-31 | 7 | 229.2748 | 22.3686 | 16.678 | 70.0018 | 231.1425 | 62.531 | 357.6524 | 0 | 0
2024-03-31 | 8 | 211.4113 | 22.3686 | 16.678 | 70.0018 | 231.1425 | 62.531 | 357.6524 | 0 | 0
2024-03-31 | 9 | 196.6456 | 22.3686 | 16.678 | 70.0018 | 231.1425 | 62.531 | 357.6524 | 0 | 0
2024-03-31 | 10 | 176.5129 | 22.3686 | 16.678 | 70.0018 | 231.1425 | 62.531 | 357.6524 | 0 | 0
2024-03-31 | 11 | 178.7388 | 22.3686 | 16.678 | 70.0018 | 231.1425 | 62.531 | 357.6524 | 0 | 0
2024-03-31 | 12 | 192.0161 | 22.3686 | 16.678 | 70.0018 | 231.1425 | 62.531 | 357.6524 | 0 | 0
2024-03-31 | 13 | 189.7749 | 22.3686 | 16.678 | 70.0018 | 231.1425 | 62.531 | 357.6524 | 0 | 0
2024-03-31 | 14 | 195.2263 | 22.3686 | 16.678 | 70.0018 | 231.1425 | 62.531 | 357.6524 | 0 | 0
2024-03-31 | 15 | 204.9791 | 22.3686 | 16.678 | 70.0018 | 231.1425 | 62.531 | 357.6524 | 0 | 0
2024-03-31 | 16 | 204.1221 | 22.3686 | 16.678 | 70.0018 | 231.1425 | 62.531 | 357.6524 | 0 | 0
2024-03-31 | 17 | 207.3471 | 22.3686 | 16.678 | 70.0018 | 231.1425 | 62.531 | 357.6524 | 0 | 0
2024-03-31 | 18 | 225.2521 | 22.3686 | 16.678 | 70.0018 | 231.1425 | 62.531 | 357.6524 | 0 | 0
2024-03-31 | 19 | 272.8946 | 22.3686 | 16.678 | 70.0018 | 231.1425 | 62.531 | 357.6524 | 0 | 0
2024-03-31 | 20 | 411.1421 | 22.3686 | 16.678 | 70.0018 | 231.1425 | 62.531 | 357.6524 | 53.4896 | 3.2072
2024-03-31 | 21 | 385.9591 | 22.3686 | 16.678 | 70.0018 | 231.1425 | 62.531 | 357.6524 | 28.3067 | 1.6972
2024-03-31 | 22 | 448.5569 | 22.3686 | 16.678 | 70.0018 | 231.1425 | 62.531 | 357.6524 | 90.9045 | 5.4506
2024-03-31 | 23 | 388.4586 | 22.3686 | 16.678 | 70.0018 | 231.1425 | 62.531 | 357.6524 | 30.8062 | 1.8471
2024-03-31 | 24 | 353.1853 | 22.3686 | 16.678 | 70.0018 | 231.1425 | 62.531 | 357.6524 | 0 | 0
2024-04-01 | 1 | 636.5411 | 21.4628 | 16.678 | 70.0018 | 221.7825 | 62.531 | 348.4796 | 288.0615 | 17.2719
2024-04-01 | 2 | 516.7973 | 21.4628 | 16.678 | 70.0018 | 221.7825 | 62.531 | 348.4796 | 168.3177 | 10.0922
2024-04-01 | 3 | 250.633 | 21.4628 | 16.678 | 70.0018 | 221.7825 | 62.531 | 348.4796 | 0 | 0
2024-04-01 | 4 | 227.5368 | 21.4628 | 16.678 | 70.0018 | 221.7825 | 62.531 | 348.4796 | 0 | 0
2024-04-01 | 5 | 225.1681 | 21.4628 | 16.678 | 70.0018 | 221.7825 | 62.531 | 348.4796 | 0 | 0
2024-04-01 | 6 | 233.1455 | 21.4628 | 16.678 | 70.0018 | 221.7825 | 62.531 | 348.4796 | 0 | 0
2024-04-01 | 7 | 245.7822 | 21.4628 | 16.678 | 70.0018 | 221.7825 | 62.531 | 348.4796 | 0 | 0
2024-04-01 | 8 | 247.8793 | 21.4628 | 16.678 | 70.0018 | 221.7825 | 62.531 | 348.4796 | 0 | 0
2024-04-01 | 9 | 243.3511 | 21.4628 | 16.678 | 70.0018 | 221.7825 | 62.531 | 348.4796 | 0 | 0
2024-04-01 | 10 | 264.4267 | 21.4628 | 16.678 | 70.0018 | 221.7825 | 62.531 | 348.4796 | 0 | 0
2024-04-01 | 11 | 467.8063 | 21.4628 | 16.678 | 70.0018 | 221.7825 | 62.531 | 348.4796 | 119.3267 | 7.1547
2024-04-01 | 12 | 478.8511 | 21.4628 | 16.678 | 70.0018 | 221.7825 | 62.531 | 348.4796 | 130.3714 | 7.817
2024-04-01 | 13 | 713.2812 | 21.4628 | 16.678 | 70.0018 | 221.7825 | 62.531 | 348.4796 | 364.8016 | 21.8732
2024-04-01 | 14 | 805.8093 | 21.4628 | 16.678 | 70.0018 | 221.7825 | 62.531 | 348.4796 | 457.3296 | 27.4211
2024-04-01 | 15 | 900.1532 | 21.4628 | 16.678 | 70.0018 | 221.7825 | 62.531 | 348.4796 | 551.6736 | 33.0779
2024-04-01 | 16 | 929.0116 | 21.4628 | 16.678 | 70.0018 | 221.7825 | 62.531 | 348.4796 | 580.532 | 34.8083
2024-04-01 | 17 | 1052.1805 | 21.4628 | 16.678 | 70.0018 | 221.7825 | 62.531 | 348.4796 | 703.7009 | 42.1934
2024-04-01 | 18 | 1268.3153 | 21.4628 | 16.678 | 70.0018 | 221.7825 | 62.531 | 348.4796 | 919.8356 | 55.1526
2024-04-01 | 19 | 1237.0171 | 21.4628 | 16.678 | 70.0018 | 221.7825 | 62.531 | 348.4796 | 888.5375 | 53.276
2024-04-01 | 20 | 1092.8127 | 21.4628 | 16.678 | 70.0018 | 221.7825 | 62.531 | 348.4796 | 744.3331 | 44.6296
2024-04-01 | 21 | 1104.3034 | 21.4628 | 16.678 | 70.0018 | 221.7825 | 62.531 | 348.4796 | 755.8238 | 45.3186
2024-04-01 | 22 | 1299.8051 | 21.4628 | 16.678 | 70.0018 | 221.7825 | 62.531 | 348.4796 | 951.3255 | 57.0407
2024-04-01 | 23 | 1140.3877 | 21.4628 | 16.678 | 70.0018 | 221.7825 | 62.531 | 348.4796 | 791.9081 | 47.4822
2024-04-01 | 24 | 988.8786 | 21.4628 | 16.678 | 70.0018 | 221.7825 | 62.531 | 348.4796 | 640.399 | 38.3978
2024-04-02 | 1 | 1033.0857 | 22.3432 | 16.5323 | 69.3902 | 230.8803 | 62.531 | 356.7961 | 676.2896 | 40.9072
2024-04-02 | 2 | 1067.8617 | 22.3432 | 16.5323 | 69.3902 | 230.8803 | 62.531 | 356.7961 | 711.0655 | 43.0107
2024-04-02 | 3 | 864.6993 | 22.3432 | 16.5323 | 69.3902 | 230.8803 | 62.531 | 356.7961 | 507.9032 | 30.7219
2024-04-02 | 4 | 611.7077 | 22.3432 | 16.5323 | 69.3902 | 230.8803 | 62.531 | 356.7961 | 254.9116 | 15.419
2024-04-02 | 5 | 392.4764 | 22.3432 | 16.5323 | 69.3902 | 230.8803 | 62.531 | 356.7961 | 35.6803 | 2.1582
2024-04-02 | 6 | 436.3711 | 22.3432 | 16.5323 | 69.3902 | 230.8803 | 62.531 | 356.7961 | 79.575 | 4.8133
2024-04-02 | 7 | 450.3194 | 22.3432 | 16.5323 | 69.3902 | 230.8803 | 62.531 | 356.7961 | 93.5233 | 5.657
2024-04-02 | 8 | 349.5996 | 22.3432 | 16.5323 | 69.3902 | 230.8803 | 62.531 | 356.7961 | 0 | 0
2024-04-02 | 9 | 263.9194 | 22.3432 | 16.5323 | 69.3902 | 230.8803 | 62.531 | 356.7961 | 0 | 0
2024-04-02 | 10 | 297.8261 | 22.3432 | 16.5323 | 69.3902 | 230.8803 | 62.531 | 356.7961 | 0 | 0
2024-04-02 | 11 | 342.1633 | 22.3432 | 16.5323 | 69.3902 | 230.8803 | 62.531 | 356.7961 | 0 | 0
2024-04-02 | 12 | 707.7166 | 22.3432 | 16.5323 | 69.3902 | 230.8803 | 62.531 | 356.7961 | 350.9205 | 21.2264
2024-04-02 | 13 | 783.3311 | 22.3432 | 16.5323 | 69.3902 | 230.8803 | 62.531 | 356.7961 | 426.535 | 25.8001
2024-04-02 | 14 | 851.7583 | 22.3432 | 16.5323 | 69.3902 | 230.8803 | 62.531 | 356.7961 | 494.9622 | 29.9391
2024-04-02 | 15 | 848.2857 | 22.3432 | 16.5323 | 69.3902 | 230.8803 | 62.531 | 356.7961 | 491.4896 | 29.729
2024-04-02 | 16 | 837.393 | 22.3432 | 16.5323 | 69.3902 | 230.8803 | 62.531 | 356.7961 | 480.5969 | 29.0702
2024-04-02 | 17 | 1183.4471 | 22.3432 | 16.5323 | 69.3902 | 230.8803 | 62.531 | 356.7961 | 826.651 | 50.0022
2024-04-02 | 18 | 1366.7925 | 22.3432 | 16.5323 | 69.3902 | 230.8803 | 62.531 | 356.7961 | 1009.9964 | 61.0923
2024-04-02 | 19 | 1622.0812 | 22.3432 | 16.5323 | 69.3902 | 230.8803 | 62.531 | 356.7961 | 1265.2851 | 76.5341
2024-04-02 | 20 | 1662.0957 | 22.3432 | 16.5323 | 69.3902 | 230.8803 | 62.531 | 356.7961 | 1305.2996 | 78.9545
2024-04-02 | 21 | 1225.4117 | 22.3432 | 16.5323 | 69.3902 | 230.8803 | 62.531 | 356.7961 | 868.6156 | 52.5405
2024-04-02 | 22 | 1315.276 | 22.3432 | 16.5323 | 69.3902 | 230.8803 | 62.531 | 356.7961 | 958.4799 | 57.9762
2024-04-02 | 23 | 1367.877 | 22.3432 | 16.5323 | 69.3902 | 230.8803 | 62.531 | 356.7961 | 1011.0809 | 61.1579
2024-04-02 | 24 | 1280.8206 | 22.3432 | 16.5323 | 69.3902 | 230.8803 | 62.531 | 356.7961 | 924.0245 | 55.8921
2024-04-03 | 1 | 835.9264 | 22.6405 | 16.6578 | 69.917 | 233.9525 | 62.531 | 360.3231 | 475.6034 | 28.5514
2024-04-03 | 2 | 748.1194 | 22.6405 | 16.6578 | 69.917 | 233.9525 | 62.531 | 360.3231 | 387.7963 | 23.2802
2024-04-03 | 3 | 663.8782 | 22.6405 | 16.6578 | 69.917 | 233.9525 | 62.531 | 360.3231 | 303.5552 | 18.223
2024-04-03 | 4 | 681.624 | 22.6405 | 16.6578 | 69.917 | 233.9525 | 62.531 | 360.3231 | 321.3009 | 19.2883
2024-04-03 | 5 | 498.2268 | 22.6405 | 16.6578 | 69.917 | 233.9525 | 62.531 | 360.3231 | 137.9037 | 8.2786
2024-04-03 | 6 | 415.259 | 22.6405 | 16.6578 | 69.917 | 233.9525 | 62.531 | 360.3231 | 54.9359 | 3.2979
2024-04-03 | 7 | 737.1544 | 22.6405 | 16.6578 | 69.917 | 233.9525 | 62.531 | 360.3231 | 376.8313 | 22.6219
2024-04-03 | 8 | 636.651 | 22.6405 | 16.6578 | 69.917 | 233.9525 | 62.531 | 360.3231 | 276.3279 | 16.5885
2024-04-03 | 9 | 494.8588 | 22.6405 | 16.6578 | 69.917 | 233.9525 | 62.531 | 360.3231 | 134.5357 | 8.0764
2024-04-03 | 10 | 618.7414 | 22.6405 | 16.6578 | 69.917 | 233.9525 | 62.531 | 360.3231 | 258.4184 | 15.5134
2024-04-03 | 11 | 571.1344 | 22.6405 | 16.6578 | 69.917 | 233.9525 | 62.531 | 360.3231 | 210.8113 | 12.6554
2024-04-03 | 12 | 654.7757 | 22.6405 | 16.6578 | 69.917 | 233.9525 | 62.531 | 360.3231 | 294.4527 | 17.6766
2024-04-03 | 13 | 850.3209 | 22.6405 | 16.6578 | 69.917 | 233.9525 | 62.531 | 360.3231 | 489.9978 | 29.4155
2024-04-03 | 14 | 798.8834 | 22.6405 | 16.6578 | 69.917 | 233.9525 | 62.531 | 360.3231 | 438.5604 | 26.3276
2024-04-03 | 15 | 825.5611 | 22.6405 | 16.6578 | 69.917 | 233.9525 | 62.531 | 360.3231 | 465.2381 | 27.9291
2024-04-03 | 16 | 819.3254 | 22.6405 | 16.6578 | 69.917 | 233.9525 | 62.531 | 360.3231 | 459.0024 | 27.5548
2024-04-03 | 17 | 851.2687 | 22.6405 | 16.6578 | 69.917 | 233.9525 | 62.531 | 360.3231 | 490.9457 | 29.4724
2024-04-03 | 18 | 871.7283 | 22.6405 | 16.6578 | 69.917 | 233.9525 | 62.531 | 360.3231 | 511.4052 | 30.7006
2024-04-03 | 19 | 966.3562 | 22.6405 | 16.6578 | 69.917 | 233.9525 | 62.531 | 360.3231 | 606.0332 | 36.3813
2024-04-03 | 20 | 1039.7202 | 22.6405 | 16.6578 | 69.917 | 233.9525 | 62.531 | 360.3231 | 679.3972 | 40.7855
2024-04-03 | 21 | 1078.7947 | 22.6405 | 16.6578 | 69.917 | 233.9525 | 62.531 | 360.3231 | 718.4716 | 43.1312
2024-04-03 | 22 | 1004.7082 | 22.6405 | 16.6578 | 69.917 | 233.9525 | 62.531 | 360.3231 | 644.3851 | 38.6837
2024-04-03 | 23 | 976.3067 | 22.6405 | 16.6578 | 69.917 | 233.9525 | 62.531 | 360.3231 | 615.9836 | 36.9787
2024-04-03 | 24 | 958.2322 | 22.6405 | 16.6578 | 69.917 | 233.9525 | 62.531 | 360.3231 | 597.9091 | 35.8936
2024-04-04 | 1 | 908.4581 | 25.8897 | 16.5673 | 69.5371 | 267.5269 | 62.531 | 392.8537 | 515.6044 | 31.1218
2024-04-04 | 2 | 497.2305 | 25.8897 | 16.5673 | 69.5371 | 267.5269 | 62.531 | 392.8537 | 104.3768 | 6.3002
2024-04-04 | 3 | 326.2679 | 25.8897 | 16.5673 | 69.5371 | 267.5269 | 62.531 | 392.8537 | 0 | 0
2024-04-04 | 4 | 269.1023 | 25.8897 | 16.5673 | 69.5371 | 267.5269 | 62.531 | 392.8537 | 0 | 0
2024-04-04 | 5 | 264.8878 | 25.8897 | 16.5673 | 69.5371 | 267.5269 | 62.531 | 392.8537 | 0 | 0
2024-04-04 | 6 | 277.6667 | 25.8897 | 16.5673 | 69.5371 | 267.5269 | 62.531 | 392.8537 | 0 | 0
2024-04-04 | 7 | 329.1958 | 25.8897 | 16.5673 | 69.5371 | 267.5269 | 62.531 | 392.8537 | 0 | 0
2024-04-04 | 8 | 478.4619 | 25.8897 | 16.5673 | 69.5371 | 267.5269 | 62.531 | 392.8537 | 85.6082 | 5.1673
2024-04-04 | 9 | 269.2411 | 25.8897 | 16.5673 | 69.5371 | 267.5269 | 62.531 | 392.8537 | 0 | 0
2024-04-04 | 10 | 315.0519 | 25.8897 | 16.5673 | 69.5371 | 267.5269 | 62.531 | 392.8537 | 0 | 0
2024-04-04 | 11 | 412.9198 | 25.8897 | 16.5673 | 69.5371 | 267.5269 | 62.531 | 392.8537 | 20.0661 | 1.2112
2024-04-04 | 12 | 445.4376 | 25.8897 | 16.5673 | 69.5371 | 267.5269 | 62.531 | 392.8537 | 52.5839 | 3.174
2024-04-04 | 13 | 750.5458 | 25.8897 | 16.5673 | 69.5371 | 267.5269 | 62.531 | 392.8537 | 357.692 | 21.5902
2024-04-04 | 14 | 582.9306 | 25.8897 | 16.5673 | 69.5371 | 267.5269 | 62.531 | 392.8537 | 190.0768 | 11.473
2024-04-04 | 15 | 573.6665 | 25.8897 | 16.5673 | 69.5371 | 267.5269 | 62.531 | 392.8537 | 180.8128 | 10.9138
2024-04-04 | 16 | 555.7992 | 25.8897 | 16.5673 | 69.5371 | 267.5269 | 62.531 | 392.8537 | 162.9455 | 9.8354
2024-04-04 | 17 | 746.8559 | 25.8897 | 16.5673 | 69.5371 | 267.5269 | 62.531 | 392.8537 | 354.0022 | 21.3675
2024-04-04 | 18 | 768.1543 | 25.8897 | 16.5673 | 69.5371 | 267.5269 | 62.531 | 392.8537 | 375.3006 | 22.6531
2024-04-04 | 19 | 899.1341 | 25.8897 | 16.5673 | 69.5371 | 267.5269 | 62.531 | 392.8537 | 506.2803 | 30.559
2024-04-04 | 20 | 932.9829 | 25.8897 | 16.5673 | 69.5371 | 267.5269 | 62.531 | 392.8537 | 540.1291 | 32.6021
2024-04-04 | 21 | 934.9018 | 25.8897 | 16.5673 | 69.5371 | 267.5269 | 62.531 | 392.8537 | 542.0481 | 32.7179
2024-04-04 | 22 | 860.1672 | 25.8897 | 16.5673 | 69.5371 | 267.5269 | 62.531 | 392.8537 | 467.3135 | 28.207
2024-04-04 | 23 | 867.3845 | 25.8897 | 16.5673 | 69.5371 | 267.5269 | 62.531 | 392.8537 | 474.5307 | 28.6426
2024-04-04 | 24 | 861.4424 | 25.8897 | 16.5673 | 69.5371 | 267.5269 | 62.531 | 392.8537 | 468.5887 | 28.284
2024-04-05 | 1 | 850.3399 | 21.8827 | 16.5415 | 69.4288 | 226.122 | 62.531 | 352.1709 | 498.169 | 30.1163
2024-04-05 | 2 | 450.0602 | 21.8827 | 16.5415 | 69.4288 | 226.122 | 62.531 | 352.1709 | 97.8894 | 5.9178
2024-04-05 | 3 | 338.8578 | 21.8827 | 16.5415 | 69.4288 | 226.122 | 62.531 | 352.1709 | 0 | 0
2024-04-05 | 4 | 296.7122 | 21.8827 | 16.5415 | 69.4288 | 226.122 | 62.531 | 352.1709 | 0 | 0
2024-04-05 | 5 | 272.2385 | 21.8827 | 16.5415 | 69.4288 | 226.122 | 62.531 | 352.1709 | 0 | 0
2024-04-05 | 6 | 286.2644 | 21.8827 | 16.5415 | 69.4288 | 226.122 | 62.531 | 352.1709 | 0 | 0
2024-04-05 | 7 | 318.0817 | 21.8827 | 16.5415 | 69.4288 | 226.122 | 62.531 | 352.1709 | 0 | 0
2024-04-05 | 8 | 275.3805 | 21.8827 | 16.5415 | 69.4288 | 226.122 | 62.531 | 352.1709 | 0 | 0
2024-04-05 | 9 | 235.0405 | 21.8827 | 16.5415 | 69.4288 | 226.122 | 62.531 | 352.1709 | 0 | 0
2024-04-05 | 10 | 238.7512 | 21.8827 | 16.5415 | 69.4288 | 226.122 | 62.531 | 352.1709 | 0 | 0
2024-04-05 | 11 | 246.1962 | 21.8827 | 16.5415 | 69.4288 | 226.122 | 62.531 | 352.1709 | 0 | 0
2024-04-05 | 12 | 288.1811 | 21.8827 | 16.5415 | 69.4288 | 226.122 | 62.531 | 352.1709 | 0 | 0
2024-04-05 | 13 | 622.8765 | 21.8827 | 16.5415 | 69.4288 | 226.122 | 62.531 | 352.1709 | 270.7057 | 16.3652
2024-04-05 | 14 | 504.2254 | 21.8827 | 16.5415 | 69.4288 | 226.122 | 62.531 | 352.1709 | 152.0545 | 9.1923
2024-04-05 | 15 | 740.154 | 21.8827 | 16.5415 | 69.4288 | 226.122 | 62.531 | 352.1709 | 387.9832 | 23.4551
2024-04-05 | 16 | 861.1882 | 21.8827 | 16.5415 | 69.4288 | 226.122 | 62.531 | 352.1709 | 509.0174 | 30.7721
2024-04-05 | 17 | 920.4712 | 21.8827 | 16.5415 | 69.4288 | 226.122 | 62.531 | 352.1709 | 568.3003 | 34.356
2024-04-05 | 18 | 862.9261 | 21.8827 | 16.5415 | 69.4288 | 226.122 | 62.531 | 352.1709 | 510.7552 | 30.8772
2024-04-05 | 19 | 1017.6191 | 21.8827 | 16.5415 | 69.4288 | 226.122 | 62.531 | 352.1709 | 665.4483 | 40.229
2024-04-05 | 20 | 1251.1158 | 21.8827 | 16.5415 | 69.4288 | 226.122 | 62.531 | 352.1709 | 898.9449 | 54.3448
2024-04-05 | 21 | 1160.7077 | 21.8827 | 16.5415 | 69.4288 | 226.122 | 62.531 | 352.1709 | 808.5368 | 48.8793
2024-04-05 | 22 | 1093.3981 | 21.8827 | 16.5415 | 69.4288 | 226.122 | 62.531 | 352.1709 | 741.2273 | 44.8102
2024-04-05 | 23 | 1101.1076 | 21.8827 | 16.5415 | 69.4288 | 226.122 | 62.531 | 352.1709 | 748.9367 | 45.2762
2024-04-05 | 24 | 1134.1126 | 21.8827 | 16.5415 | 69.4288 | 226.122 | 62.531 | 352.1709 | 781.9417 | 47.2715
2024-04-06 | 1 | 1281.2103 | 21.8548 | 16.5173 | 69.3273 | 225.8328 | 62.531 | 351.7879 | 929.4224 | 56.2696
2024-04-06 | 2 | 817.6623 | 21.8548 | 16.5173 | 69.3273 | 225.8328 | 62.531 | 351.7879 | 465.8744 | 28.2052
2024-04-06 | 3 | 666.1097 | 21.8548 | 16.5173 | 69.3273 | 225.8328 | 62.531 | 351.7879 | 314.3218 | 19.0299
2024-04-06 | 4 | 379.9267 | 21.8548 | 16.5173 | 69.3273 | 225.8328 | 62.531 | 351.7879 | 28.1388 | 1.7036
2024-04-06 | 5 | 341.9768 | 21.8548 | 16.5173 | 69.3273 | 225.8328 | 62.531 | 351.7879 | 0 | 0
2024-04-06 | 6 | 354.1393 | 21.8548 | 16.5173 | 69.3273 | 225.8328 | 62.531 | 351.7879 | 2.3514 | 0.14236
2024-04-06 | 7 | 391.1909 | 21.8548 | 16.5173 | 69.3273 | 225.8328 | 62.531 | 351.7879 | 39.403 | 2.3856
2024-04-06 | 8 | 262.5813 | 21.8548 | 16.5173 | 69.3273 | 225.8328 | 62.531 | 351.7879 | 0 | 0
2024-04-06 | 9 | 229.6117 | 21.8548 | 16.5173 | 69.3273 | 225.8328 | 62.531 | 351.7879 | 0 | 0
2024-04-06 | 10 | 456.567 | 21.8548 | 16.5173 | 69.3273 | 225.8328 | 62.531 | 351.7879 | 104.779 | 6.3436
2024-04-06 | 11 | 662.0164 | 21.8548 | 16.5173 | 69.3273 | 225.8328 | 62.531 | 351.7879 | 310.2285 | 18.782
2024-04-06 | 12 | 709.0221 | 21.8548 | 16.5173 | 69.3273 | 225.8328 | 62.531 | 351.7879 | 357.2342 | 21.6279
2024-04-06 | 13 | 787.9173 | 21.8548 | 16.5173 | 69.3273 | 225.8328 | 62.531 | 351.7879 | 436.1294 | 26.4044
2024-04-06 | 14 | 736.2791 | 21.8548 | 16.5173 | 69.3273 | 225.8328 | 62.531 | 351.7879 | 384.4912 | 23.2781
2024-04-06 | 15 | 837.585 | 21.8548 | 16.5173 | 69.3273 | 225.8328 | 62.531 | 351.7879 | 485.7971 | 29.4114
2024-04-06 | 16 | 844.3945 | 21.8548 | 16.5173 | 69.3273 | 225.8328 | 62.531 | 351.7879 | 492.6066 | 29.8237
2024-04-06 | 17 | 839.415 | 21.8548 | 16.5173 | 69.3273 | 225.8328 | 62.531 | 351.7879 | 487.6271 | 29.5222
2024-04-06 | 18 | 887.7403 | 21.8548 | 16.5173 | 69.3273 | 225.8328 | 62.531 | 351.7879 | 535.9524 | 32.4479
2024-04-06 | 19 | 822.0373 | 21.8548 | 16.5173 | 69.3273 | 225.8328 | 62.531 | 351.7879 | 470.2494 | 28.4701
2024-04-06 | 20 | 1373.228 | 21.8548 | 16.5173 | 69.3273 | 225.8328 | 62.531 | 351.7879 | 1021.4401 | 61.8406
2024-04-06 | 21 | 1711.0785 | 21.8548 | 16.5173 | 69.3273 | 225.8328 | 62.531 | 351.7879 | 1359.2906 | 82.295
2024-04-06 | 22 | 900.7358 | 21.8548 | 16.5173 | 69.3273 | 225.8328 | 62.531 | 351.7879 | 548.9479 | 33.2347
2024-04-06 | 23 | 877.1581 | 21.8548 | 16.5173 | 69.3273 | 225.8328 | 62.531 | 351.7879 | 525.3702 | 31.8073
2024-04-06 | 24 | 814.6565 | 21.8548 | 16.5173 | 69.3273 | 225.8328 | 62.531 | 351.7879 | 462.8685 | 28.0233
2024-04-07 | 1 | 844.2583 | 21.8268 | 16.5173 | 69.3273 | 225.5438 | 62.531 | 351.5046 | 492.7537 | 29.8326
2024-04-07 | 2 | 854.8463 | 21.8268 | 16.5173 | 69.3273 | 225.5438 | 62.531 | 351.5046 | 503.3417 | 30.4736
2024-04-07 | 3 | 436.29 | 21.8268 | 16.5173 | 69.3273 | 225.5438 | 62.531 | 351.5046 | 84.7854 | 5.1331
2024-04-07 | 4 | 363.0265 | 21.8268 | 16.5173 | 69.3273 | 225.5438 | 62.531 | 351.5046 | 11.5219 | 0.69756
2024-04-07 | 5 | 427.0541 | 21.8268 | 16.5173 | 69.3273 | 225.5438 | 62.531 | 351.5046 | 75.5495 | 4.574
2024-04-07 | 6 | 410.0785 | 21.8268 | 16.5173 | 69.3273 | 225.5438 | 62.531 | 351.5046 | 58.5739 | 3.5462
2024-04-07 | 7 | 268.2988 | 21.8268 | 16.5173 | 69.3273 | 225.5438 | 62.531 | 351.5046 | 0 | 0
2024-04-07 | 8 | 209.3582 | 21.8268 | 16.5173 | 69.3273 | 225.5438 | 62.531 | 351.5046 | 0 | 0
2024-04-07 | 9 | 159.0491 | 21.8268 | 16.5173 | 69.3273 | 225.5438 | 62.531 | 351.5046 | 0 | 0
2024-04-07 | 10 | 152.8322 | 21.8268 | 16.5173 | 69.3273 | 225.5438 | 62.531 | 351.5046 | 0 | 0
2024-04-07 | 11 | 156.0433 | 21.8268 | 16.5173 | 69.3273 | 225.5438 | 62.531 | 351.5046 | 0 | 0
2024-04-07 | 12 | 154.6537 | 21.8268 | 16.5173 | 69.3273 | 225.5438 | 62.531 | 351.5046 | 0 | 0
2024-04-07 | 13 | 164.8722 | 21.8268 | 16.5173 | 69.3273 | 225.5438 | 62.531 | 351.5046 | 0 | 0
2024-04-07 | 14 | 170.1528 | 21.8268 | 16.5173 | 69.3273 | 225.5438 | 62.531 | 351.5046 | 0 | 0
2024-04-07 | 15 | 196.0542 | 21.8268 | 16.5173 | 69.3273 | 225.5438 | 62.531 | 351.5046 | 0 | 0
2024-04-07 | 16 | 197.2563 | 21.8268 | 16.5173 | 69.3273 | 225.5438 | 62.531 | 351.5046 | 0 | 0
2024-04-07 | 17 | 217.1168 | 21.8268 | 16.5173 | 69.3273 | 225.5438 | 62.531 | 351.5046 | 0 | 0
2024-04-07 | 18 | 257.6128 | 21.8268 | 16.5173 | 69.3273 | 225.5438 | 62.531 | 351.5046 | 0 | 0
2024-04-07 | 19 | 791.7337 | 21.8268 | 16.5173 | 69.3273 | 225.5438 | 62.531 | 351.5046 | 440.2291 | 26.6526
2024-04-07 | 20 | 1009.5058 | 21.8268 | 16.5173 | 69.3273 | 225.5438 | 62.531 | 351.5046 | 658.0012 | 39.8371
2024-04-07 | 21 | 1009.8026 | 21.8268 | 16.5173 | 69.3273 | 225.5438 | 62.531 | 351.5046 | 658.298 | 39.8551
2024-04-07 | 22 | 1002.5976 | 21.8268 | 16.5173 | 69.3273 | 225.5438 | 62.531 | 351.5046 | 651.093 | 39.4189
2024-04-07 | 23 | 894.706 | 21.8268 | 16.5173 | 69.3273 | 225.5438 | 62.531 | 351.5046 | 543.2014 | 32.8868
2024-04-07 | 24 | 384.7058 | 21.8268 | 16.5173 | 69.3273 | 225.5438 | 62.531 | 351.5046 | 33.2011 | 2.0101
2024-04-08 | 1 | 749.7647 | 17.8662 | 16.5173 | 69.3273 | 184.6172 | 62.531 | 311.3966 | 438.3681 | 26.5399
2024-04-08 | 2 | 400.9014 | 17.8662 | 16.5173 | 69.3273 | 184.6172 | 62.531 | 311.3966 | 89.5048 | 5.4189
2024-04-08 | 3 | 324.6781 | 17.8662 | 16.5173 | 69.3273 | 184.6172 | 62.531 | 311.3966 | 13.2815 | 0.8041
2024-04-08 | 4 | 384.06 | 17.8662 | 16.5173 | 69.3273 | 184.6172 | 62.531 | 311.3966 | 72.6634 | 4.3992
2024-04-08 | 5 | 365.6448 | 17.8662 | 16.5173 | 69.3273 | 184.6172 | 62.531 | 311.3966 | 54.2482 | 3.2843
2024-04-08 | 6 | 256.421 | 17.8662 | 16.5173 | 69.3273 | 184.6172 | 62.531 | 311.3966 | 0 | 0
2024-04-08 | 7 | 410.7449 | 17.8662 | 16.5173 | 69.3273 | 184.6172 | 62.531 | 311.3966 | 99.3483 | 6.0148
2024-04-08 | 8 | 324.0178 | 17.8662 | 16.5173 | 69.3273 | 184.6172 | 62.531 | 311.3966 | 12.6212 | 0.76412
2024-04-08 | 9 | 558.7531 | 17.8662 | 16.5173 | 69.3273 | 184.6172 | 62.531 | 311.3966 | 247.3565 | 14.9756
2024-04-08 | 10 | 727.1026 | 17.8662 | 16.5173 | 69.3273 | 184.6172 | 62.531 | 311.3966 | 415.7061 | 25.1679
2024-04-08 | 11 | 812.6026 | 17.8662 | 16.5173 | 69.3273 | 184.6172 | 62.531 | 311.3966 | 501.206 | 30.3443
2024-04-08 | 12 | 930.6509 | 17.8662 | 16.5173 | 69.3273 | 184.6172 | 62.531 | 311.3966 | 619.2543 | 37.4913
2024-04-08 | 13 | 933.2104 | 17.8662 | 16.5173 | 69.3273 | 184.6172 | 62.531 | 311.3966 | 621.8138 | 37.6462
2024-04-08 | 14 | 849.7826 | 17.8662 | 16.5173 | 69.3273 | 184.6172 | 62.531 | 311.3966 | 538.386 | 32.5953
2024-04-08 | 15 | 904.8912 | 17.8662 | 16.5173 | 69.3273 | 184.6172 | 62.531 | 311.3966 | 593.4946 | 35.9317
2024-04-08 | 16 | 944.0889 | 17.8662 | 16.5173 | 69.3273 | 184.6172 | 62.531 | 311.3966 | 632.6923 | 38.3048
2024-04-08 | 17 | 868.4337 | 17.8662 | 16.5173 | 69.3273 | 184.6172 | 62.531 | 311.3966 | 557.0371 | 33.7245
2024-04-08 | 18 | 1086.7339 | 17.8662 | 16.5173 | 69.3273 | 184.6172 | 62.531 | 311.3966 | 775.3373 | 46.9409
2024-04-08 | 19 | 1023.4755 | 17.8662 | 16.5173 | 69.3273 | 184.6172 | 62.531 | 311.3966 | 712.0789 | 43.1111
2024-04-08 | 20 | 1118.2033 | 17.8662 | 16.5173 | 69.3273 | 184.6172 | 62.531 | 311.3966 | 806.8067 | 48.8462
2024-04-08 | 21 | 1508.3018 | 17.8662 | 16.5173 | 69.3273 | 184.6172 | 62.531 | 311.3966 | 1196.9052 | 72.4637
2024-04-08 | 22 | 1175.4246 | 17.8662 | 16.5173 | 69.3273 | 184.6172 | 62.531 | 311.3966 | 864.028 | 52.3105
2024-04-08 | 23 | 991.047 | 17.8662 | 16.5173 | 69.3273 | 184.6172 | 62.531 | 311.3966 | 679.6504 | 41.1478
2024-04-08 | 24 | 884.3816 | 17.8662 | 16.5173 | 69.3273 | 184.6172 | 62.531 | 311.3966 | 572.985 | 34.69
2024-04-09 | 1 | 820.8941 | 23.0558 | 16.4758 | 69.1531 | 238.2439 | 62.531 | 363.78 | 457.1141 | 27.7446
2024-04-09 | 2 | 787.9022 | 23.0558 | 16.4758 | 69.1531 | 238.2439 | 62.531 | 363.78 | 424.1222 | 25.7421
2024-04-09 | 3 | 803.8604 | 23.0558 | 16.4758 | 69.1531 | 238.2439 | 62.531 | 363.78 | 440.0803 | 26.7107
2024-04-09 | 4 | 250.5843 | 23.0558 | 16.4758 | 69.1531 | 238.2439 | 62.531 | 363.78 | 0 | 0
2024-04-09 | 5 | 253.0787 | 23.0558 | 16.4758 | 69.1531 | 238.2439 | 62.531 | 363.78 | 0 | 0
2024-04-09 | 6 | 271.8267 | 23.0558 | 16.4758 | 69.1531 | 238.2439 | 62.531 | 363.78 | 0 | 0
2024-04-09 | 7 | 748.8885 | 23.0558 | 16.4758 | 69.1531 | 238.2439 | 62.531 | 363.78 | 385.1085 | 23.3742
2024-04-09 | 8 | 321.6611 | 23.0558 | 16.4758 | 69.1531 | 238.2439 | 62.531 | 363.78 | 0 | 0
2024-04-09 | 9 | 344.0785 | 23.0558 | 16.4758 | 69.1531 | 238.2439 | 62.531 | 363.78 | 0 | 0
2024-04-09 | 10 | 712.7246 | 23.0558 | 16.4758 | 69.1531 | 238.2439 | 62.531 | 363.78 | 348.9446 | 21.1792
2024-04-09 | 11 | 733.4845 | 23.0558 | 16.4758 | 69.1531 | 238.2439 | 62.531 | 363.78 | 369.7045 | 22.4392
2024-04-09 | 12 | 809.3362 | 23.0558 | 16.4758 | 69.1531 | 238.2439 | 62.531 | 363.78 | 445.5562 | 27.0431
2024-04-09 | 13 | 882.2394 | 23.0558 | 16.4758 | 69.1531 | 238.2439 | 62.531 | 363.78 | 518.4593 | 31.4679
2024-04-09 | 14 | 881.0155 | 23.0558 | 16.4758 | 69.1531 | 238.2439 | 62.531 | 363.78 | 517.2355 | 31.3937
2024-04-09 | 15 | 865.6024 | 23.0558 | 16.4758 | 69.1531 | 238.2439 | 62.531 | 363.78 | 501.8223 | 30.4581
2024-04-09 | 16 | 1079.8987 | 23.0558 | 16.4758 | 69.1531 | 238.2439 | 62.531 | 363.78 | 716.1187 | 43.4649
2024-04-09 | 17 | 907.4786 | 23.0558 | 16.4758 | 69.1531 | 238.2439 | 62.531 | 363.78 | 543.6986 | 32.9998
2024-04-09 | 18 | 943.6296 | 23.0558 | 16.4758 | 69.1531 | 238.2439 | 62.531 | 363.78 | 579.8495 | 35.194
2024-04-09 | 19 | 1403.8129 | 23.0558 | 16.4758 | 69.1531 | 238.2439 | 62.531 | 363.78 | 1040.0329 | 63.1249
2024-04-09 | 20 | 1233.2228 | 23.0558 | 16.4758 | 69.1531 | 238.2439 | 62.531 | 363.78 | 869.4427 | 52.7709
2024-04-09 | 21 | 2667.4341 | 23.0558 | 16.4758 | 69.1531 | 238.2439 | 62.531 | 363.78 | 2303.6541 | 139.8205
2024-04-09 | 22 | 1262.1906 | 23.0558 | 16.4758 | 69.1531 | 238.2439 | 62.531 | 363.78 | 898.4106 | 54.5291
2024-04-09 | 23 | 1046.1325 | 23.0558 | 16.4758 | 69.1531 | 238.2439 | 62.531 | 363.78 | 682.3525 | 41.4154
2024-04-09 | 24 | 1145.3556 | 23.0558 | 16.4758 | 69.1531 | 238.2439 | 62.531 | 363.78 | 781.5756 | 47.4378
2024-04-10 | 1 | 1002.8778 | 26.0782 | 16.3357 | 68.5651 | 269.4747 | 62.531 | 393.8099 | 609.0679 | 37.2845
2024-04-10 | 2 | 605.8472 | 26.0782 | 16.3357 | 68.5651 | 269.4747 | 62.531 | 393.8099 | 212.0372 | 12.98
2024-04-10 | 3 | 333.87 | 26.0782 | 16.3357 | 68.5651 | 269.4747 | 62.531 | 393.8099 | 0 | 0
2024-04-10 | 4 | 366.7436 | 26.0782 | 16.3357 | 68.5651 | 269.4747 | 62.531 | 393.8099 | 0 | 0
2024-04-10 | 5 | 419.0004 | 26.0782 | 16.3357 | 68.5651 | 269.4747 | 62.531 | 393.8099 | 25.1905 | 1.5421
2024-04-10 | 6 | 365.2917 | 26.0782 | 16.3357 | 68.5651 | 269.4747 | 62.531 | 393.8099 | 0 | 0
2024-04-10 | 7 | 375.3501 | 26.0782 | 16.3357 | 68.5651 | 269.4747 | 62.531 | 393.8099 | 0 | 0
2024-04-10 | 8 | 317.794 | 26.0782 | 16.3357 | 68.5651 | 269.4747 | 62.531 | 393.8099 | 0 | 0
2024-04-10 | 9 | 302.3864 | 26.0782 | 16.3357 | 68.5651 | 269.4747 | 62.531 | 393.8099 | 0 | 0
2024-04-10 | 10 | 732.939 | 26.0782 | 16.3357 | 68.5651 | 269.4747 | 62.531 | 393.8099 | 339.129 | 20.76
2024-04-10 | 11 | 759.4144 | 26.0782 | 16.3357 | 68.5651 | 269.4747 | 62.531 | 393.8099 | 365.6045 | 22.3807
2024-04-10 | 12 | 747.0887 | 26.0782 | 16.3357 | 68.5651 | 269.4747 | 62.531 | 393.8099 | 353.2788 | 21.6262
2024-04-10 | 13 | 748.5439 | 26.0782 | 16.3357 | 68.5651 | 269.4747 | 62.531 | 393.8099 | 354.7339 | 21.7153
2024-04-10 | 14 | 873.6236 | 26.0782 | 16.3357 | 68.5651 | 269.4747 | 62.531 | 393.8099 | 479.8136 | 29.3721
2024-04-10 | 15 | 864.426 | 26.0782 | 16.3357 | 68.5651 | 269.4747 | 62.531 | 393.8099 | 470.6161 | 28.8091
2024-04-10 | 16 | 1005.7992 | 26.0782 | 16.3357 | 68.5651 | 269.4747 | 62.531 | 393.8099 | 611.9893 | 37.4633
2024-04-10 | 17 | 981.9708 | 26.0782 | 16.3357 | 68.5651 | 269.4747 | 62.531 | 393.8099 | 588.1608 | 36.0046
2024-04-10 | 18 | 1284.6966 | 26.0782 | 16.3357 | 68.5651 | 269.4747 | 62.531 | 393.8099 | 890.8866 | 54.5362
2024-04-10 | 19 | 1438.8919 | 26.0782 | 16.3357 | 68.5651 | 269.4747 | 62.531 | 393.8099 | 1045.082 | 63.9753
2024-04-10 | 20 | 1286.5057 | 26.0782 | 16.3357 | 68.5651 | 269.4747 | 62.531 | 393.8099 | 892.6957 | 54.6469
2024-04-10 | 21 | 1384.8393 | 26.0782 | 16.3357 | 68.5651 | 269.4747 | 62.531 | 393.8099 | 991.0293 | 60.6665
2024-04-10 | 22 | 1401.8275 | 26.0782 | 16.3357 | 68.5651 | 269.4747 | 62.531 | 393.8099 | 1008.0175 | 61.7064
2024-04-10 | 23 | 1424.8915 | 26.0782 | 16.3357 | 68.5651 | 269.4747 | 62.531 | 393.8099 | 1031.0816 | 63.1183
2024-04-10 | 24 | 1442.8558 | 26.0782 | 16.3357 | 68.5651 | 269.4747 | 62.531 | 393.8099 | 1049.0458 | 64.218
2024-04-11 | 1 | 1052.3096 | 23.3791 | 16.3932 | 68.8064 | 241.5844 | 62.531 | 366.714 | 685.5957 | 41.822
2024-04-11 | 2 | 999.6052 | 23.3791 | 16.3932 | 68.8064 | 241.5844 | 62.531 | 366.714 | 632.8913 | 38.6069
2024-04-11 | 3 | 942.7846 | 23.3791 | 16.3932 | 68.8064 | 241.5844 | 62.531 | 366.714 | 576.0706 | 35.1408
2024-04-11 | 4 | 647.9473 | 23.3791 | 16.3932 | 68.8064 | 241.5844 | 62.531 | 366.714 | 281.2333 | 17.1555
2024-04-11 | 5 | 495.6852 | 23.3791 | 16.3932 | 68.8064 | 241.5844 | 62.531 | 366.714 | 128.9712 | 7.8674
2024-04-11 | 6 | 688.3117 | 23.3791 | 16.3932 | 68.8064 | 241.5844 | 62.531 | 366.714 | 321.5977 | 19.6178
2024-04-11 | 7 | 758.6766 | 23.3791 | 16.3932 | 68.8064 | 241.5844 | 62.531 | 366.714 | 391.9627 | 23.9101
2024-04-11 | 8 | 360.2765 | 23.3791 | 16.3932 | 68.8064 | 241.5844 | 62.531 | 366.714 | 0 | 0
2024-04-11 | 9 | 270.7563 | 23.3791 | 16.3932 | 68.8064 | 241.5844 | 62.531 | 366.714 | 0 | 0
2024-04-11 | 10 | 281.3116 | 23.3791 | 16.3932 | 68.8064 | 241.5844 | 62.531 | 366.714 | 0 | 0
2024-04-11 | 11 | 335.3327 | 23.3791 | 16.3932 | 68.8064 | 241.5844 | 62.531 | 366.714 | 0 | 0
2024-04-11 | 12 | 308.8391 | 23.3791 | 16.3932 | 68.8064 | 241.5844 | 62.531 | 366.714 | 0 | 0
2024-04-11 | 13 | 895.1437 | 23.3791 | 16.3932 | 68.8064 | 241.5844 | 62.531 | 366.714 | 528.4298 | 32.2347
2024-04-11 | 14 | 927.2113 | 23.3791 | 16.3932 | 68.8064 | 241.5844 | 62.531 | 366.714 | 560.4973 | 34.1908
2024-04-11 | 15 | 1431.9972 | 23.3791 | 16.3932 | 68.8064 | 241.5844 | 62.531 | 366.714 | 1065.2832 | 64.9832
2024-04-11 | 16 | 1018.903 | 23.3791 | 16.3932 | 68.8064 | 241.5844 | 62.531 | 366.714 | 652.189 | 39.7841
2024-04-11 | 17 | 666.8714 | 23.3791 | 16.3932 | 68.8064 | 241.5844 | 62.531 | 366.714 | 300.1574 | 18.3099
2024-04-11 | 18 | 926.5495 | 23.3791 | 16.3932 | 68.8064 | 241.5844 | 62.531 | 366.714 | 559.8355 | 34.1505
2024-04-11 | 19 | 1110.8785 | 23.3791 | 16.3932 | 68.8064 | 241.5844 | 62.531 | 366.714 | 744.1645 | 45.3947
2024-04-11 | 20 | 2108.5861 | 23.3791 | 16.3932 | 68.8064 | 241.5844 | 62.531 | 366.714 | 1741.8722 | 106.2558
2024-04-11 | 21 | 1107.9587 | 23.3791 | 16.3932 | 68.8064 | 241.5844 | 62.531 | 366.714 | 741.2447 | 45.2166
2024-04-11 | 22 | 588.8293 | 23.3791 | 16.3932 | 68.8064 | 241.5844 | 62.531 | 366.714 | 222.1154 | 13.5492
2024-04-11 | 23 | 890.0205 | 23.3791 | 16.3932 | 68.8064 | 241.5844 | 62.531 | 366.714 | 523.3066 | 31.9222
2024-04-11 | 24 | 774.7064 | 23.3791 | 16.3932 | 68.8064 | 241.5844 | 62.531 | 366.714 | 407.9924 | 24.8879
2024-04-12 | 1 | 632.0527 | 20.6562 | 16.4883 | 69.2056 | 213.448 | 62.531 | 339.5315 | 292.5212 | 17.7411
2024-04-12 | 2 | 343.2609 | 20.6562 | 16.4883 | 69.2056 | 213.448 | 62.531 | 339.5315 | 3.7294 | 0.22619
2024-04-12 | 3 | 286.7769 | 20.6562 | 16.4883 | 69.2056 | 213.448 | 62.531 | 339.5315 | 0 | 0
2024-04-12 | 4 | 275.2567 | 20.6562 | 16.4883 | 69.2056 | 213.448 | 62.531 | 339.5315 | 0 | 0
2024-04-12 | 5 | 279.1993 | 20.6562 | 16.4883 | 69.2056 | 213.448 | 62.531 | 339.5315 | 0 | 0
2024-04-12 | 6 | 292.525 | 20.6562 | 16.4883 | 69.2056 | 213.448 | 62.531 | 339.5315 | 0 | 0
2024-04-12 | 7 | 631.0056 | 20.6562 | 16.4883 | 69.2056 | 213.448 | 62.531 | 339.5315 | 291.4741 | 17.6776
2024-04-12 | 8 | 378.743 | 20.6562 | 16.4883 | 69.2056 | 213.448 | 62.531 | 339.5315 | 39.2116 | 2.3781
2024-04-12 | 9 | 277.0264 | 20.6562 | 16.4883 | 69.2056 | 213.448 | 62.531 | 339.5315 | 0 | 0
2024-04-12 | 10 | 306.0446 | 20.6562 | 16.4883 | 69.2056 | 213.448 | 62.531 | 339.5315 | 0 | 0
2024-04-12 | 11 | 278.8719 | 20.6562 | 16.4883 | 69.2056 | 213.448 | 62.531 | 339.5315 | 0 | 0
2024-04-12 | 12 | 421.1053 | 20.6562 | 16.4883 | 69.2056 | 213.448 | 62.531 | 339.5315 | 81.5738 | 4.9474
2024-04-12 | 13 | 364.4261 | 20.6562 | 16.4883 | 69.2056 | 213.448 | 62.531 | 339.5315 | 24.8946 | 1.5098
2024-04-12 | 14 | 333.7471 | 20.6562 | 16.4883 | 69.2056 | 213.448 | 62.531 | 339.5315 | 0 | 0
2024-04-12 | 15 | 386.1544 | 20.6562 | 16.4883 | 69.2056 | 213.448 | 62.531 | 339.5315 | 46.623 | 2.8276
2024-04-12 | 16 | 342.2181 | 20.6562 | 16.4883 | 69.2056 | 213.448 | 62.531 | 339.5315 | 2.6866 | 0.16294
2024-04-12 | 17 | 468.1387 | 20.6562 | 16.4883 | 69.2056 | 213.448 | 62.531 | 339.5315 | 128.6072 | 7.7999
2024-04-12 | 18 | 606.7729 | 20.6562 | 16.4883 | 69.2056 | 213.448 | 62.531 | 339.5315 | 267.2414 | 16.2079
2024-04-12 | 19 | 430.4161 | 20.6562 | 16.4883 | 69.2056 | 213.448 | 62.531 | 339.5315 | 90.8846 | 5.5121
2024-04-12 | 20 | 957.4973 | 20.6562 | 16.4883 | 69.2056 | 213.448 | 62.531 | 339.5315 | 617.9659 | 37.4791
2024-04-12 | 21 | 733.8428 | 20.6562 | 16.4883 | 69.2056 | 213.448 | 62.531 | 339.5315 | 394.3113 | 23.9146
2024-04-12 | 22 | 907.1286 | 20.6562 | 16.4883 | 69.2056 | 213.448 | 62.531 | 339.5315 | 567.5971 | 34.4242
2024-04-12 | 23 | 864.2805 | 20.6562 | 16.4883 | 69.2056 | 213.448 | 62.531 | 339.5315 | 524.749 | 31.8255
2024-04-12 | 24 | 630.4841 | 20.6562 | 16.4883 | 69.2056 | 213.448 | 62.531 | 339.5315 | 290.9526 | 17.646
2024-04-13 | 1 | 304.9847 | 20.6464 | 16.4583 | 69.0796 | 213.3468 | 62.531 | 339.3089 | 0 | 0
2024-04-13 | 2 | 271.4833 | 20.6464 | 16.4583 | 69.0796 | 213.3468 | 62.531 | 339.3089 | 0 | 0
2024-04-13 | 3 | 350.8543 | 20.6464 | 16.4583 | 69.0796 | 213.3468 | 62.531 | 339.3089 | 11.5455 | 0.7015
2024-04-13 | 4 | 279.4707 | 20.6464 | 16.4583 | 69.0796 | 213.3468 | 62.531 | 339.3089 | 0 | 0
2024-04-13 | 5 | 268.6021 | 20.6464 | 16.4583 | 69.0796 | 213.3468 | 62.531 | 339.3089 | 0 | 0
2024-04-13 | 6 | 278.8886 | 20.6464 | 16.4583 | 69.0796 | 213.3468 | 62.531 | 339.3089 | 0 | 0
2024-04-13 | 7 | 266.4565 | 20.6464 | 16.4583 | 69.0796 | 213.3468 | 62.531 | 339.3089 | 0 | 0
2024-04-13 | 8 | 233.3821 | 20.6464 | 16.4583 | 69.0796 | 213.3468 | 62.531 | 339.3089 | 0 | 0
2024-04-13 | 9 | 201.9745 | 20.6464 | 16.4583 | 69.0796 | 213.3468 | 62.531 | 339.3089 | 0 | 0
2024-04-13 | 10 | 194.3864 | 20.6464 | 16.4583 | 69.0796 | 213.3468 | 62.531 | 339.3089 | 0 | 0
2024-04-13 | 11 | 196.9412 | 20.6464 | 16.4583 | 69.0796 | 213.3468 | 62.531 | 339.3089 | 0 | 0
2024-04-13 | 12 | 205.0064 | 20.6464 | 16.4583 | 69.0796 | 213.3468 | 62.531 | 339.3089 | 0 | 0
2024-04-13 | 13 | 311.7036 | 20.6464 | 16.4583 | 69.0796 | 213.3468 | 62.531 | 339.3089 | 0 | 0
2024-04-13 | 14 | 215.8629 | 20.6464 | 16.4583 | 69.0796 | 213.3468 | 62.531 | 339.3089 | 0 | 0
2024-04-13 | 15 | 207.6635 | 20.6464 | 16.4583 | 69.0796 | 213.3468 | 62.531 | 339.3089 | 0 | 0
2024-04-13 | 16 | 206.2394 | 20.6464 | 16.4583 | 69.0796 | 213.3468 | 62.531 | 339.3089 | 0 | 0
2024-04-13 | 17 | 298.8503 | 20.6464 | 16.4583 | 69.0796 | 213.3468 | 62.531 | 339.3089 | 0 | 0
2024-04-13 | 18 | 293.9188 | 20.6464 | 16.4583 | 69.0796 | 213.3468 | 62.531 | 339.3089 | 0 | 0
2024-04-13 | 19 | 373.4345 | 20.6464 | 16.4583 | 69.0796 | 213.3468 | 62.531 | 339.3089 | 34.1257 | 2.0735
2024-04-13 | 20 | 1033.6638 | 20.6464 | 16.4583 | 69.0796 | 213.3468 | 62.531 | 339.3089 | 694.3549 | 42.1887
2024-04-13 | 21 | 1000.9125 | 20.6464 | 16.4583 | 69.0796 | 213.3468 | 62.531 | 339.3089 | 661.6037 | 40.1988
2024-04-13 | 22 | 795.2769 | 20.6464 | 16.4583 | 69.0796 | 213.3468 | 62.531 | 339.3089 | 455.968 | 27.7044
2024-04-13 | 23 | 876.0559 | 20.6464 | 16.4583 | 69.0796 | 213.3468 | 62.531 | 339.3089 | 536.7471 | 32.6125
2024-04-13 | 24 | 636.8352 | 20.6464 | 16.4583 | 69.0796 | 213.3468 | 62.531 | 339.3089 | 297.5263 | 18.0776
2024-04-14 | 1 | 398.2736 | 20.6367 | 16.4583 | 69.0796 | 213.2461 | 62.531 | 339.2102 | 59.0634 | 3.5887
2024-04-14 | 2 | 372.7545 | 20.6367 | 16.4583 | 69.0796 | 213.2461 | 62.531 | 339.2102 | 33.5443 | 2.0381
2024-04-14 | 3 | 214.6127 | 20.6367 | 16.4583 | 69.0796 | 213.2461 | 62.531 | 339.2102 | 0 | 0
2024-04-14 | 4 | 218.9092 | 20.6367 | 16.4583 | 69.0796 | 213.2461 | 62.531 | 339.2102 | 0 | 0
2024-04-14 | 5 | 229.4811 | 20.6367 | 16.4583 | 69.0796 | 213.2461 | 62.531 | 339.2102 | 0 | 0
2024-04-14 | 6 | 234.4667 | 20.6367 | 16.4583 | 69.0796 | 213.2461 | 62.531 | 339.2102 | 0 | 0
2024-04-14 | 7 | 210.219 | 20.6367 | 16.4583 | 69.0796 | 213.2461 | 62.531 | 339.2102 | 0 | 0
2024-04-14 | 8 | 175.4979 | 20.6367 | 16.4583 | 69.0796 | 213.2461 | 62.531 | 339.2102 | 0 | 0
2024-04-14 | 9 | 136.5215 | 20.6367 | 16.4583 | 69.0796 | 213.2461 | 62.531 | 339.2102 | 0 | 0
2024-04-14 | 10 | 305.3262 | 20.6367 | 16.4583 | 69.0796 | 213.2461 | 62.531 | 339.2102 | 0 | 0
2024-04-14 | 11 | 274.587 | 20.6367 | 16.4583 | 69.0796 | 213.2461 | 62.531 | 339.2102 | 0 | 0
2024-04-14 | 12 | 435.8862 | 20.6367 | 16.4583 | 69.0796 | 213.2461 | 62.531 | 339.2102 | 96.676 | 5.874
2024-04-14 | 13 | 617.7493 | 20.6367 | 16.4583 | 69.0796 | 213.2461 | 62.531 | 339.2102 | 278.5391 | 16.9239
2024-04-14 | 14 | 697.9941 | 20.6367 | 16.4583 | 69.0796 | 213.2461 | 62.531 | 339.2102 | 358.7839 | 21.7996
2024-04-14 | 15 | 472.3463 | 20.6367 | 16.4583 | 69.0796 | 213.2461 | 62.531 | 339.2102 | 133.1361 | 8.0893
2024-04-14 | 16 | 618.0842 | 20.6367 | 16.4583 | 69.0796 | 213.2461 | 62.531 | 339.2102 | 278.874 | 16.9443
2024-04-14 | 17 | 249.995 | 20.6367 | 16.4583 | 69.0796 | 213.2461 | 62.531 | 339.2102 | 0 | 0
2024-04-14 | 18 | 683.3666 | 20.6367 | 16.4583 | 69.0796 | 213.2461 | 62.531 | 339.2102 | 344.1564 | 20.9108
2024-04-14 | 19 | 1146.9949 | 20.6367 | 16.4583 | 69.0796 | 213.2461 | 62.531 | 339.2102 | 807.7847 | 49.0807
2024-04-14 | 20 | 298.0321 | 20.6367 | 16.4583 | 69.0796 | 213.2461 | 62.531 | 339.2102 | 0 | 0
2024-04-14 | 21 | 506.8542 | 20.6367 | 16.4583 | 69.0796 | 213.2461 | 62.531 | 339.2102 | 167.6441 | 10.186
2024-04-14 | 22 | 742.2191 | 20.6367 | 16.4583 | 69.0796 | 213.2461 | 62.531 | 339.2102 | 403.0089 | 24.4867
2024-04-14 | 23 | 925.4286 | 20.6367 | 16.4583 | 69.0796 | 213.2461 | 62.531 | 339.2102 | 586.2185 | 35.6184
2024-04-14 | 24 | 340.4441 | 20.6367 | 16.4583 | 69.0796 | 213.2461 | 62.531 | 339.2102 | 1.2339 | 0.074971
2024-04-15 | 1 | 355.9733 | 13.2679 | 16.4583 | 69.0796 | 137.1014 | 62.531 | 264.5884 | 91.3849 | 5.5525
2024-04-15 | 2 | 206.8902 | 13.2679 | 16.4583 | 69.0796 | 137.1014 | 62.531 | 264.5884 | 0 | 0
2024-04-15 | 3 | 187.8125 | 13.2679 | 16.4583 | 69.0796 | 137.1014 | 62.531 | 264.5884 | 0 | 0
2024-04-15 | 4 | 170.4392 | 13.2679 | 16.4583 | 69.0796 | 137.1014 | 62.531 | 264.5884 | 0 | 0
2024-04-15 | 5 | 167.1794 | 13.2679 | 16.4583 | 69.0796 | 137.1014 | 62.531 | 264.5884 | 0 | 0
2024-04-15 | 6 | 187.0747 | 13.2679 | 16.4583 | 69.0796 | 137.1014 | 62.531 | 264.5884 | 0 | 0
2024-04-15 | 7 | 189.9382 | 13.2679 | 16.4583 | 69.0796 | 137.1014 | 62.531 | 264.5884 | 0 | 0
2024-04-15 | 8 | 193.5381 | 13.2679 | 16.4583 | 69.0796 | 137.1014 | 62.531 | 264.5884 | 0 | 0
2024-04-15 | 9 | 332.5839 | 13.2679 | 16.4583 | 69.0796 | 137.1014 | 62.531 | 264.5884 | 67.9955 | 4.1314
2024-04-15 | 10 | 808.0333 | 13.2679 | 16.4583 | 69.0796 | 137.1014 | 62.531 | 264.5884 | 543.445 | 33.0195
2024-04-15 | 11 | 974.7722 | 13.2679 | 16.4583 | 69.0796 | 137.1014 | 62.531 | 264.5884 | 710.1838 | 43.1505
2024-04-15 | 12 | 999.6834 | 13.2679 | 16.4583 | 69.0796 | 137.1014 | 62.531 | 264.5884 | 735.095 | 44.6641
2024-04-15 | 13 | 1083.5447 | 13.2679 | 16.4583 | 69.0796 | 137.1014 | 62.531 | 264.5884 | 818.9563 | 49.7595
2024-04-15 | 14 | 1098.5995 | 13.2679 | 16.4583 | 69.0796 | 137.1014 | 62.531 | 264.5884 | 834.0111 | 50.6742
2024-04-15 | 15 | 1127.726 | 13.2679 | 16.4583 | 69.0796 | 137.1014 | 62.531 | 264.5884 | 863.1377 | 52.4439
2024-04-15 | 16 | 1174.1187 | 13.2679 | 16.4583 | 69.0796 | 137.1014 | 62.531 | 264.5884 | 909.5304 | 55.2627
2024-04-15 | 17 | 1571.0168 | 13.2679 | 16.4583 | 69.0796 | 137.1014 | 62.531 | 264.5884 | 1306.4285 | 79.3781
2024-04-15 | 18 | 1733.0688 | 13.2679 | 16.4583 | 69.0796 | 137.1014 | 62.531 | 264.5884 | 1468.4805 | 89.2243
2024-04-15 | 19 | 1874.3691 | 13.2679 | 16.4583 | 69.0796 | 137.1014 | 62.531 | 264.5884 | 1609.7808 | 97.8097
2024-04-15 | 20 | 1953.2062 | 13.2679 | 16.4583 | 69.0796 | 137.1014 | 62.531 | 264.5884 | 1688.6178 | 102.5998
2024-04-15 | 21 | 3234.1909 | 13.2679 | 16.4583 | 69.0796 | 137.1014 | 62.531 | 264.5884 | 2969.6025 | 180.4319
2024-04-15 | 22 | 1191.8543 | 13.2679 | 16.4583 | 69.0796 | 137.1014 | 62.531 | 264.5884 | 927.266 | 56.3403
2024-04-15 | 23 | 1390.6973 | 13.2679 | 16.4583 | 69.0796 | 137.1014 | 62.531 | 264.5884 | 1126.1089 | 68.4219
2024-04-15 | 24 | 1586.2557 | 13.2679 | 16.4583 | 69.0796 | 137.1014 | 62.531 | 264.5884 | 1321.6673 | 80.304
2024-04-16 | 1 | 805.1462 | 20.4482 | 16.6693 | 69.9653 | 211.2982 | 62.531 | 338.1692 | 466.977 | 28.0142
2024-04-16 | 2 | 623.0407 | 20.4482 | 16.6693 | 69.9653 | 211.2982 | 62.531 | 338.1692 | 284.8716 | 17.0896
2024-04-16 | 3 | 744.9269 | 20.4482 | 16.6693 | 69.9653 | 211.2982 | 62.531 | 338.1692 | 406.7578 | 24.4016
2024-04-16 | 4 | 290.7324 | 20.4482 | 16.6693 | 69.9653 | 211.2982 | 62.531 | 338.1692 | 0 | 0
2024-04-16 | 5 | 283 | 20.4482 | 16.6693 | 69.9653 | 211.2982 | 62.531 | 338.1692 | 0 | 0
2024-04-16 | 6 | 689.6227 | 20.4482 | 16.6693 | 69.9653 | 211.2982 | 62.531 | 338.1692 | 351.4535 | 21.0839
2024-04-16 | 7 | 743.7741 | 20.4482 | 16.6693 | 69.9653 | 211.2982 | 62.531 | 338.1692 | 405.6049 | 24.3325
2024-04-16 | 8 | 776.3254 | 20.4482 | 16.6693 | 69.9653 | 211.2982 | 62.531 | 338.1692 | 438.1562 | 26.2852
2024-04-16 | 9 | 840.3886 | 20.4482 | 16.6693 | 69.9653 | 211.2982 | 62.531 | 338.1692 | 502.2195 | 30.1284
2024-04-16 | 10 | 849.1127 | 20.4482 | 16.6693 | 69.9653 | 211.2982 | 62.531 | 338.1692 | 510.9436 | 30.6518
2024-04-16 | 11 | 908.3696 | 20.4482 | 16.6693 | 69.9653 | 211.2982 | 62.531 | 338.1692 | 570.2004 | 34.2066
2024-04-16 | 12 | 1007.4817 | 20.4482 | 16.6693 | 69.9653 | 211.2982 | 62.531 | 338.1692 | 669.3126 | 40.1524
2024-04-16 | 13 | 1481.9633 | 20.4482 | 16.6693 | 69.9653 | 211.2982 | 62.531 | 338.1692 | 1143.7942 | 68.6168
2024-04-16 | 14 | 1750.7206 | 20.4482 | 16.6693 | 69.9653 | 211.2982 | 62.531 | 338.1692 | 1412.5514 | 84.7397
2024-04-16 | 15 | 1758.6954 | 20.4482 | 16.6693 | 69.9653 | 211.2982 | 62.531 | 338.1692 | 1420.5262 | 85.2181
2024-04-16 | 16 | 3570.8314 | 20.4482 | 16.6693 | 69.9653 | 211.2982 | 62.531 | 338.1692 | 3232.6623 | 193.9291
2024-04-16 | 17 | 4033.346 | 20.4482 | 16.6693 | 69.9653 | 211.2982 | 62.531 | 338.1692 | 3695.1769 | 221.6756
2024-04-16 | 18 | 4592.4515 | 20.4482 | 16.6693 | 69.9653 | 211.2982 | 62.531 | 338.1692 | 4254.2824 | 255.2166
2024-04-16 | 19 | 2139.7383 | 20.4482 | 16.6693 | 69.9653 | 211.2982 | 62.531 | 338.1692 | 1801.5692 | 108.0771
2024-04-16 | 20 | 2348.2504 | 20.4482 | 16.6693 | 69.9653 | 211.2982 | 62.531 | 338.1692 | 2010.0813 | 120.5858
2024-04-16 | 21 | 2661.7392 | 20.4482 | 16.6693 | 69.9653 | 211.2982 | 62.531 | 338.1692 | 2323.57 | 139.3922
2024-04-16 | 22 | 2109.5092 | 20.4482 | 16.6693 | 69.9653 | 211.2982 | 62.531 | 338.1692 | 1771.3401 | 106.2636
2024-04-16 | 23 | 2313.8141 | 20.4482 | 16.6693 | 69.9653 | 211.2982 | 62.531 | 338.1692 | 1975.6449 | 118.52
2024-04-16 | 24 | 1766.4076 | 20.4482 | 16.6693 | 69.9653 | 211.2982 | 62.531 | 338.1692 | 1428.2385 | 85.6808
2024-04-17 | 1 | 2034.4902 | 22.9562 | 16.6815 | 70.0165 | 237.2141 | 62.531 | 363.6169 | 1670.8733 | 100.1632
2024-04-17 | 2 | 1211.7147 | 22.9562 | 16.6815 | 70.0165 | 237.2141 | 62.531 | 363.6169 | 848.0978 | 50.8406
2024-04-17 | 3 | 661.5676 | 22.9562 | 16.6815 | 70.0165 | 237.2141 | 62.531 | 363.6169 | 297.9507 | 17.8611
2024-04-17 | 4 | 826.8847 | 22.9562 | 16.6815 | 70.0165 | 237.2141 | 62.531 | 363.6169 | 463.2678 | 27.7714
2024-04-17 | 5 | 919.7253 | 22.9562 | 16.6815 | 70.0165 | 237.2141 | 62.531 | 363.6169 | 556.1084 | 33.3368
2024-04-17 | 6 | 1130.9356 | 22.9562 | 16.6815 | 70.0165 | 237.2141 | 62.531 | 363.6169 | 767.3187 | 45.9982
2024-04-17 | 7 | 1418.7294 | 22.9562 | 16.6815 | 70.0165 | 237.2141 | 62.531 | 363.6169 | 1055.1125 | 63.2505
2024-04-17 | 8 | 1730.7985 | 22.9562 | 16.6815 | 70.0165 | 237.2141 | 62.531 | 363.6169 | 1367.1816 | 81.958
2024-04-17 | 9 | 1306.3693 | 22.9562 | 16.6815 | 70.0165 | 237.2141 | 62.531 | 363.6169 | 942.7524 | 56.5148
2024-04-17 | 10 | 1316.5499 | 22.9562 | 16.6815 | 70.0165 | 237.2141 | 62.531 | 363.6169 | 952.9329 | 57.1251
2024-04-17 | 11 | 1098.1142 | 22.9562 | 16.6815 | 70.0165 | 237.2141 | 62.531 | 363.6169 | 734.4972 | 44.0306
2024-04-17 | 12 | 1328.3364 | 22.9562 | 16.6815 | 70.0165 | 237.2141 | 62.531 | 363.6169 | 964.7194 | 57.8317
2024-04-17 | 13 | 1818.8031 | 22.9562 | 16.6815 | 70.0165 | 237.2141 | 62.531 | 363.6169 | 1455.1862 | 87.2335
2024-04-17 | 14 | 1748.207 | 22.9562 | 16.6815 | 70.0165 | 237.2141 | 62.531 | 363.6169 | 1384.59 | 83.0015
2024-04-17 | 15 | 1350.1567 | 22.9562 | 16.6815 | 70.0165 | 237.2141 | 62.531 | 363.6169 | 986.5398 | 59.1398
2024-04-17 | 16 | 2149.142 | 22.9562 | 16.6815 | 70.0165 | 237.2141 | 62.531 | 363.6169 | 1785.5251 | 107.0362
2024-04-17 | 17 | 2402.7076 | 22.9562 | 16.6815 | 70.0165 | 237.2141 | 62.531 | 363.6169 | 2039.0906 | 122.2366
2024-04-17 | 18 | 1865.5174 | 22.9562 | 16.6815 | 70.0165 | 237.2141 | 62.531 | 363.6169 | 1501.9005 | 90.0339
2024-04-17 | 19 | 2112.6505 | 22.9562 | 16.6815 | 70.0165 | 237.2141 | 62.531 | 363.6169 | 1749.0336 | 104.8487
2024-04-17 | 20 | 4277.0403 | 22.9562 | 16.6815 | 70.0165 | 237.2141 | 62.531 | 363.6169 | 3913.4233 | 234.5966
2024-04-17 | 21 | 1910.7541 | 22.9562 | 16.6815 | 70.0165 | 237.2141 | 62.531 | 363.6169 | 1547.1371 | 92.7457
2024-04-17 | 22 | 1481.5568 | 22.9562 | 16.6815 | 70.0165 | 237.2141 | 62.531 | 363.6169 | 1117.9399 | 67.0167
2024-04-17 | 23 | 1543.4727 | 22.9562 | 16.6815 | 70.0165 | 237.2141 | 62.531 | 363.6169 | 1179.8558 | 70.7284
2024-04-17 | 24 | 1577.9805 | 22.9562 | 16.6815 | 70.0165 | 237.2141 | 62.531 | 363.6169 | 1214.3636 | 72.797
2024-04-18 | 1 | 1837.5457 | 23.8506 | 17.0252 | 71.4591 | 246.4571 | 62.531 | 374.0888 | 1463.4569 | 85.9583
2024-04-18 | 2 | 1047.0295 | 23.8506 | 17.0252 | 71.4591 | 246.4571 | 62.531 | 374.0888 | 672.9407 | 39.5262
2024-04-18 | 3 | 982.7118 | 23.8506 | 17.0252 | 71.4591 | 246.4571 | 62.531 | 374.0888 | 608.623 | 35.7484
2024-04-18 | 4 | 937.6574 | 23.8506 | 17.0252 | 71.4591 | 246.4571 | 62.531 | 374.0888 | 563.5687 | 33.102
2024-04-18 | 5 | 703.0886 | 23.8506 | 17.0252 | 71.4591 | 246.4571 | 62.531 | 374.0888 | 328.9998 | 19.3243
2024-04-18 | 6 | 790.5085 | 23.8506 | 17.0252 | 71.4591 | 246.4571 | 62.531 | 374.0888 | 416.4197 | 24.459
2024-04-18 | 7 | 955.6511 | 23.8506 | 17.0252 | 71.4591 | 246.4571 | 62.531 | 374.0888 | 581.5623 | 34.1589
2024-04-18 | 8 | 1421.7983 | 23.8506 | 17.0252 | 71.4591 | 246.4571 | 62.531 | 374.0888 | 1047.7095 | 61.5388
2024-04-18 | 9 | 828.5934 | 23.8506 | 17.0252 | 71.4591 | 246.4571 | 62.531 | 374.0888 | 454.5046 | 26.696
2024-04-18 | 10 | 844.8168 | 23.8506 | 17.0252 | 71.4591 | 246.4571 | 62.531 | 374.0888 | 470.728 | 27.6489
2024-04-18 | 11 | 874.3371 | 23.8506 | 17.0252 | 71.4591 | 246.4571 | 62.531 | 374.0888 | 500.2483 | 29.3828
2024-04-18 | 12 | 929.927 | 23.8506 | 17.0252 | 71.4591 | 246.4571 | 62.531 | 374.0888 | 555.8382 | 32.648
2024-04-18 | 13 | 975.5242 | 23.8506 | 17.0252 | 71.4591 | 246.4571 | 62.531 | 374.0888 | 601.4354 | 35.3262
2024-04-18 | 14 | 1010.1644 | 23.8506 | 17.0252 | 71.4591 | 246.4571 | 62.531 | 374.0888 | 636.0756 | 37.3608
2024-04-18 | 15 | 1786.8651 | 23.8506 | 17.0252 | 71.4591 | 246.4571 | 62.531 | 374.0888 | 1412.7763 | 82.9815
2024-04-18 | 16 | 1626.4006 | 23.8506 | 17.0252 | 71.4591 | 246.4571 | 62.531 | 374.0888 | 1252.3118 | 73.5564
2024-04-18 | 17 | 1780.2645 | 23.8506 | 17.0252 | 71.4591 | 246.4571 | 62.531 | 374.0888 | 1406.1757 | 82.5938
2024-04-18 | 18 | 1799.7764 | 23.8506 | 17.0252 | 71.4591 | 246.4571 | 62.531 | 374.0888 | 1425.6876 | 83.7398
2024-04-18 | 19 | 2763.6886 | 23.8506 | 17.0252 | 71.4591 | 246.4571 | 62.531 | 374.0888 | 2389.5998 | 140.3566
2024-04-18 | 20 | 12157.8033 | 23.8506 | 17.0252 | 71.4591 | 246.4571 | 62.531 | 374.0888 | 11783.7145 | 692.1337
2024-04-18 | 21 | 13019.963 | 23.8506 | 17.0252 | 71.4591 | 246.4571 | 62.531 | 374.0888 | 12645.8742 | 742.7739
2024-04-18 | 22 | 6684.1567 | 23.8506 | 17.0252 | 71.4591 | 246.4571 | 62.531 | 374.0888 | 6310.0679 | 370.6311
2024-04-18 | 23 | 1982.7114 | 23.8506 | 17.0252 | 71.4591 | 246.4571 | 62.531 | 374.0888 | 1608.6226 | 94.4848
2024-04-18 | 24 | 1951.6434 | 23.8506 | 17.0252 | 71.4591 | 246.4571 | 62.531 | 374.0888 | 1577.5546 | 92.66
2024-04-19 | 1 | 1962.8579 | 24.3219 | 16.9948 | 71.3315 | 251.3266 | 62.531 | 378.7359 | 1584.1219 | 93.2122
2024-04-19 | 2 | 975.5427 | 24.3219 | 16.9948 | 71.3315 | 251.3266 | 62.531 | 378.7359 | 596.8067 | 35.117
2024-04-19 | 3 | 1186.2241 | 24.3219 | 16.9948 | 71.3315 | 251.3266 | 62.531 | 378.7359 | 807.4882 | 47.5138
2024-04-19 | 4 | 1050.6867 | 24.3219 | 16.9948 | 71.3315 | 251.3266 | 62.531 | 378.7359 | 671.9508 | 39.5386
2024-04-19 | 5 | 861.887 | 24.3219 | 16.9948 | 71.3315 | 251.3266 | 62.531 | 378.7359 | 483.1511 | 28.4294
2024-04-19 | 6 | 1191.8912 | 24.3219 | 16.9948 | 71.3315 | 251.3266 | 62.531 | 378.7359 | 813.1553 | 47.8473
2024-04-19 | 7 | 1616.301 | 24.3219 | 16.9948 | 71.3315 | 251.3266 | 62.531 | 378.7359 | 1237.5651 | 72.8202
2024-04-19 | 8 | 901.3866 | 24.3219 | 16.9948 | 71.3315 | 251.3266 | 62.531 | 378.7359 | 522.6507 | 30.7536
2024-04-19 | 9 | 636.1912 | 24.3219 | 16.9948 | 71.3315 | 251.3266 | 62.531 | 378.7359 | 257.4553 | 15.1491
2024-04-19 | 10 | 1000.068 | 24.3219 | 16.9948 | 71.3315 | 251.3266 | 62.531 | 378.7359 | 621.3321 | 36.5601
2024-04-19 | 11 | 1077.8525 | 24.3219 | 16.9948 | 71.3315 | 251.3266 | 62.531 | 378.7359 | 699.1166 | 41.1371
2024-04-19 | 12 | 1178.1822 | 24.3219 | 16.9948 | 71.3315 | 251.3266 | 62.531 | 378.7359 | 799.4463 | 47.0406
2024-04-19 | 13 | 2319.0707 | 24.3219 | 16.9948 | 71.3315 | 251.3266 | 62.531 | 378.7359 | 1940.3348 | 114.1723
2024-04-19 | 14 | 1151.4624 | 24.3219 | 16.9948 | 71.3315 | 251.3266 | 62.531 | 378.7359 | 772.7265 | 45.4684
2024-04-19 | 15 | 1148.4389 | 24.3219 | 16.9948 | 71.3315 | 251.3266 | 62.531 | 378.7359 | 769.703 | 45.2905
2024-04-19 | 16 | 1143.0209 | 24.3219 | 16.9948 | 71.3315 | 251.3266 | 62.531 | 378.7359 | 764.285 | 44.9717
2024-04-19 | 17 | 1355.4324 | 24.3219 | 16.9948 | 71.3315 | 251.3266 | 62.531 | 378.7359 | 976.6965 | 57.4703
2024-04-19 | 18 | 2134.7927 | 24.3219 | 16.9948 | 71.3315 | 251.3266 | 62.531 | 378.7359 | 1756.0568 | 103.3291
2024-04-19 | 19 | 2131.656 | 24.3219 | 16.9948 | 71.3315 | 251.3266 | 62.531 | 378.7359 | 1752.9201 | 103.1445
2024-04-19 | 20 | 3216.3769 | 24.3219 | 16.9948 | 71.3315 | 251.3266 | 62.531 | 378.7359 | 2837.6409 | 166.9711
2024-04-19 | 21 | 4343.7913 | 24.3219 | 16.9948 | 71.3315 | 251.3266 | 62.531 | 378.7359 | 3965.0554 | 233.3099
2024-04-19 | 22 | 1535.0457 | 24.3219 | 16.9948 | 71.3315 | 251.3266 | 62.531 | 378.7359 | 1156.3098 | 68.039
2024-04-19 | 23 | 1348.9782 | 24.3219 | 16.9948 | 71.3315 | 251.3266 | 62.531 | 378.7359 | 970.2422 | 57.0905
2024-04-19 | 24 | 1504.8988 | 24.3219 | 16.9948 | 71.3315 | 251.3266 | 62.531 | 378.7359 | 1126.1629 | 66.2651
2024-04-20 | 1 | 1791.1178 | 24.4495 | 17.1145 | 71.8339 | 252.645 | 62.531 | 380.5203 | 1410.5975 | 82.4212
2024-04-20 | 2 | 1099.7855 | 24.4495 | 17.1145 | 71.8339 | 252.645 | 62.531 | 380.5203 | 719.2652 | 42.0267
2024-04-20 | 3 | 848.9816 | 24.4495 | 17.1145 | 71.8339 | 252.645 | 62.531 | 380.5203 | 468.4613 | 27.3722
2024-04-20 | 4 | 701.4945 | 24.4495 | 17.1145 | 71.8339 | 252.645 | 62.531 | 380.5203 | 320.9742 | 18.7545
2024-04-20 | 5 | 780.5017 | 24.4495 | 17.1145 | 71.8339 | 252.645 | 62.531 | 380.5203 | 399.9814 | 23.3709
2024-04-20 | 6 | 667.4087 | 24.4495 | 17.1145 | 71.8339 | 252.645 | 62.531 | 380.5203 | 286.8884 | 16.7629
2024-04-20 | 7 | 836.2177 | 24.4495 | 17.1145 | 71.8339 | 252.645 | 62.531 | 380.5203 | 455.6974 | 26.6264
2024-04-20 | 8 | 293.7713 | 24.4495 | 17.1145 | 71.8339 | 252.645 | 62.531 | 380.5203 | 0 | 0
2024-04-20 | 9 | 252.3212 | 24.4495 | 17.1145 | 71.8339 | 252.645 | 62.531 | 380.5203 | 0 | 0
2024-04-20 | 10 | 276.3649 | 24.4495 | 17.1145 | 71.8339 | 252.645 | 62.531 | 380.5203 | 0 | 0
2024-04-20 | 11 | 281.5202 | 24.4495 | 17.1145 | 71.8339 | 252.645 | 62.531 | 380.5203 | 0 | 0
2024-04-20 | 12 | 280.5762 | 24.4495 | 17.1145 | 71.8339 | 252.645 | 62.531 | 380.5203 | 0 | 0
2024-04-20 | 13 | 304.4009 | 24.4495 | 17.1145 | 71.8339 | 252.645 | 62.531 | 380.5203 | 0 | 0
2024-04-20 | 14 | 310.1372 | 24.4495 | 17.1145 | 71.8339 | 252.645 | 62.531 | 380.5203 | 0 | 0
2024-04-20 | 15 | 411.527 | 24.4495 | 17.1145 | 71.8339 | 252.645 | 62.531 | 380.5203 | 31.0067 | 1.8117
2024-04-20 | 16 | 335.0614 | 24.4495 | 17.1145 | 71.8339 | 252.645 | 62.531 | 380.5203 | 0 | 0
2024-04-20 | 17 | 772.619 | 24.4495 | 17.1145 | 71.8339 | 252.645 | 62.531 | 380.5203 | 392.0988 | 22.9103
2024-04-20 | 18 | 894.5909 | 24.4495 | 17.1145 | 71.8339 | 252.645 | 62.531 | 380.5203 | 514.0707 | 30.0371
2024-04-20 | 19 | 1302.2555 | 24.4495 | 17.1145 | 71.8339 | 252.645 | 62.531 | 380.5203 | 921.7352 | 53.857
2024-04-20 | 20 | 2061.9724 | 24.4495 | 17.1145 | 71.8339 | 252.645 | 62.531 | 380.5203 | 1681.4521 | 98.2472
2024-04-20 | 21 | 2117.2336 | 24.4495 | 17.1145 | 71.8339 | 252.645 | 62.531 | 380.5203 | 1736.7133 | 101.4761
2024-04-20 | 22 | 2053.3434 | 24.4495 | 17.1145 | 71.8339 | 252.645 | 62.531 | 380.5203 | 1672.8231 | 97.743
2024-04-20 | 23 | 1592.2121 | 24.4495 | 17.1145 | 71.8339 | 252.645 | 62.531 | 380.5203 | 1211.6918 | 70.7991
2024-04-20 | 24 | 1238.214 | 24.4495 | 17.1145 | 71.8339 | 252.645 | 62.531 | 380.5203 | 857.6937 | 50.115
2024-04-21 | 1 | 898.0129 | 24.577 | 17.1145 | 71.8339 | 253.9625 | 62.531 | 381.8115 | 516.2015 | 30.1616
2024-04-21 | 2 | 452.9593 | 24.577 | 17.1145 | 71.8339 | 253.9625 | 62.531 | 381.8115 | 71.1479 | 4.1572
2024-04-21 | 3 | 418.3786 | 24.577 | 17.1145 | 71.8339 | 253.9625 | 62.531 | 381.8115 | 36.5671 | 2.1366
2024-04-21 | 4 | 384.8255 | 24.577 | 17.1145 | 71.8339 | 253.9625 | 62.531 | 381.8115 | 3.0141 | 0.17611
2024-04-21 | 5 | 292.1996 | 24.577 | 17.1145 | 71.8339 | 253.9625 | 62.531 | 381.8115 | 0 | 0
2024-04-21 | 6 | 264.746 | 24.577 | 17.1145 | 71.8339 | 253.9625 | 62.531 | 381.8115 | 0 | 0
2024-04-21 | 7 | 261.1238 | 24.577 | 17.1145 | 71.8339 | 253.9625 | 62.531 | 381.8115 | 0 | 0
2024-04-21 | 8 | 232.2349 | 24.577 | 17.1145 | 71.8339 | 253.9625 | 62.531 | 381.8115 | 0 | 0
2024-04-21 | 9 | 227.4134 | 24.577 | 17.1145 | 71.8339 | 253.9625 | 62.531 | 381.8115 | 0 | 0
2024-04-21 | 10 | 199.9499 | 24.577 | 17.1145 | 71.8339 | 253.9625 | 62.531 | 381.8115 | 0 | 0
2024-04-21 | 11 | 199.279 | 24.577 | 17.1145 | 71.8339 | 253.9625 | 62.531 | 381.8115 | 0 | 0
2024-04-21 | 12 | 215.9008 | 24.577 | 17.1145 | 71.8339 | 253.9625 | 62.531 | 381.8115 | 0 | 0
2024-04-21 | 13 | 216.5937 | 24.577 | 17.1145 | 71.8339 | 253.9625 | 62.531 | 381.8115 | 0 | 0
2024-04-21 | 14 | 223.9733 | 24.577 | 17.1145 | 71.8339 | 253.9625 | 62.531 | 381.8115 | 0 | 0
2024-04-21 | 15 | 219.3875 | 24.577 | 17.1145 | 71.8339 | 253.9625 | 62.531 | 381.8115 | 0 | 0
2024-04-21 | 16 | 236.0059 | 24.577 | 17.1145 | 71.8339 | 253.9625 | 62.531 | 381.8115 | 0 | 0
2024-04-21 | 17 | 276.0143 | 24.577 | 17.1145 | 71.8339 | 253.9625 | 62.531 | 381.8115 | 0 | 0
2024-04-21 | 18 | 324.2693 | 24.577 | 17.1145 | 71.8339 | 253.9625 | 62.531 | 381.8115 | 0 | 0
2024-04-21 | 19 | 824.8215 | 24.577 | 17.1145 | 71.8339 | 253.9625 | 62.531 | 381.8115 | 443.0101 | 25.8851
2024-04-21 | 20 | 957.0403 | 24.577 | 17.1145 | 71.8339 | 253.9625 | 62.531 | 381.8115 | 575.2288 | 33.6106
2024-04-21 | 21 | 1129.0007 | 24.577 | 17.1145 | 71.8339 | 253.9625 | 62.531 | 381.8115 | 747.1892 | 43.6583
2024-04-21 | 22 | 1268.4582 | 24.577 | 17.1145 | 71.8339 | 253.9625 | 62.531 | 381.8115 | 886.6468 | 51.8068
2024-04-21 | 23 | 938.333 | 24.577 | 17.1145 | 71.8339 | 253.9625 | 62.531 | 381.8115 | 556.5215 | 32.5175
2024-04-21 | 24 | 1036.9462 | 24.577 | 17.1145 | 71.8339 | 253.9625 | 62.531 | 381.8115 | 655.1347 | 38.2795
2024-04-22 | 1 | 251.52 | 23.2889 | 17.1145 | 71.8339 | 240.6524 | 62.531 | 368.7676 | 0 | 0
2024-04-22 | 2 | 229.9899 | 23.2889 | 17.1145 | 71.8339 | 240.6524 | 62.531 | 368.7676 | 0 | 0
2024-04-22 | 3 | 223.9269 | 23.2889 | 17.1145 | 71.8339 | 240.6524 | 62.531 | 368.7676 | 0 | 0
2024-04-22 | 4 | 218.9933 | 23.2889 | 17.1145 | 71.8339 | 240.6524 | 62.531 | 368.7676 | 0 | 0
2024-04-22 | 5 | 217.06 | 23.2889 | 17.1145 | 71.8339 | 240.6524 | 62.531 | 368.7676 | 0 | 0
2024-04-22 | 6 | 219.9813 | 23.2889 | 17.1145 | 71.8339 | 240.6524 | 62.531 | 368.7676 | 0 | 0
2024-04-22 | 7 | 224.7712 | 23.2889 | 17.1145 | 71.8339 | 240.6524 | 62.531 | 368.7676 | 0 | 0
2024-04-22 | 8 | 224.0096 | 23.2889 | 17.1145 | 71.8339 | 240.6524 | 62.531 | 368.7676 | 0 | 0
2024-04-22 | 9 | 222.943 | 23.2889 | 17.1145 | 71.8339 | 240.6524 | 62.531 | 368.7676 | 0 | 0
2024-04-22 | 10 | 247.106 | 23.2889 | 17.1145 | 71.8339 | 240.6524 | 62.531 | 368.7676 | 0 | 0
2024-04-22 | 11 | 230.6382 | 23.2889 | 17.1145 | 71.8339 | 240.6524 | 62.531 | 368.7676 | 0 | 0
2024-04-22 | 12 | 243.0279 | 23.2889 | 17.1145 | 71.8339 | 240.6524 | 62.531 | 368.7676 | 0 | 0
2024-04-22 | 13 | 247.6489 | 23.2889 | 17.1145 | 71.8339 | 240.6524 | 62.531 | 368.7676 | 0 | 0
2024-04-22 | 14 | 253.8829 | 23.2889 | 17.1145 | 71.8339 | 240.6524 | 62.531 | 368.7676 | 0 | 0
2024-04-22 | 15 | 283.5296 | 23.2889 | 17.1145 | 71.8339 | 240.6524 | 62.531 | 368.7676 | 0 | 0
2024-04-22 | 16 | 409.4853 | 23.2889 | 17.1145 | 71.8339 | 240.6524 | 62.531 | 368.7676 | 40.7178 | 2.3791
2024-04-22 | 17 | 610.788 | 23.2889 | 17.1145 | 71.8339 | 240.6524 | 62.531 | 368.7676 | 242.0204 | 14.1413
2024-04-22 | 18 | 683.0676 | 23.2889 | 17.1145 | 71.8339 | 240.6524 | 62.531 | 368.7676 | 314.3 | 18.3645
2024-04-22 | 19 | 454.9248 | 23.2889 | 17.1145 | 71.8339 | 240.6524 | 62.531 | 368.7676 | 86.1572 | 5.0342
2024-04-22 | 20 | 658.8691 | 23.2889 | 17.1145 | 71.8339 | 240.6524 | 62.531 | 368.7676 | 290.1016 | 16.9506
2024-04-22 | 21 | 753.9913 | 23.2889 | 17.1145 | 71.8339 | 240.6524 | 62.531 | 368.7676 | 385.2238 | 22.5086
2024-04-22 | 22 | 442.1331 | 23.2889 | 17.1145 | 71.8339 | 240.6524 | 62.531 | 368.7676 | 73.3656 | 4.2867
2024-04-22 | 23 | 445.4481 | 23.2889 | 17.1145 | 71.8339 | 240.6524 | 62.531 | 368.7676 | 76.6805 | 4.4804
2024-04-22 | 24 | 455.9932 | 23.2889 | 17.1145 | 71.8339 | 240.6524 | 62.531 | 368.7676 | 87.2256 | 5.0966
2024-04-23 | 1 | 345.1266 | 26.7788 | 17.212 | 72.2431 | 276.7148 | 62.531 | 404.5097 | 0 | 0
2024-04-23 | 2 | 280.8357 | 26.7788 | 17.212 | 72.2431 | 276.7148 | 62.531 | 404.5097 | 0 | 0
2024-04-23 | 3 | 274.8499 | 26.7788 | 17.212 | 72.2431 | 276.7148 | 62.531 | 404.5097 | 0 | 0
2024-04-23 | 4 | 266.0849 | 26.7788 | 17.212 | 72.2431 | 276.7148 | 62.531 | 404.5097 | 0 | 0
2024-04-23 | 5 | 257.5064 | 26.7788 | 17.212 | 72.2431 | 276.7148 | 62.531 | 404.5097 | 0 | 0
2024-04-23 | 6 | 265.7721 | 26.7788 | 17.212 | 72.2431 | 276.7148 | 62.531 | 404.5097 | 0 | 0
2024-04-23 | 7 | 265.2385 | 26.7788 | 17.212 | 72.2431 | 276.7148 | 62.531 | 404.5097 | 0 | 0
2024-04-23 | 8 | 250.1081 | 26.7788 | 17.212 | 72.2431 | 276.7148 | 62.531 | 404.5097 | 0 | 0
2024-04-23 | 9 | 241.1916 | 26.7788 | 17.212 | 72.2431 | 276.7148 | 62.531 | 404.5097 | 0 | 0
2024-04-23 | 10 | 243.4916 | 26.7788 | 17.212 | 72.2431 | 276.7148 | 62.531 | 404.5097 | 0 | 0
2024-04-23 | 11 | 241.2128 | 26.7788 | 17.212 | 72.2431 | 276.7148 | 62.531 | 404.5097 | 0 | 0
2024-04-23 | 12 | 277.7386 | 26.7788 | 17.212 | 72.2431 | 276.7148 | 62.531 | 404.5097 | 0 | 0
2024-04-23 | 13 | 264.22 | 26.7788 | 17.212 | 72.2431 | 276.7148 | 62.531 | 404.5097 | 0 | 0
2024-04-23 | 14 | 275.4183 | 26.7788 | 17.212 | 72.2431 | 276.7148 | 62.531 | 404.5097 | 0 | 0
2024-04-23 | 15 | 301.9392 | 26.7788 | 17.212 | 72.2431 | 276.7148 | 62.531 | 404.5097 | 0 | 0
2024-04-23 | 16 | 318.1015 | 26.7788 | 17.212 | 72.2431 | 276.7148 | 62.531 | 404.5097 | 0 | 0
2024-04-23 | 17 | 325.1788 | 26.7788 | 17.212 | 72.2431 | 276.7148 | 62.531 | 404.5097 | 0 | 0
2024-04-23 | 18 | 354.9314 | 26.7788 | 17.212 | 72.2431 | 276.7148 | 62.531 | 404.5097 | 0 | 0
2024-04-23 | 19 | 423.4093 | 26.7788 | 17.212 | 72.2431 | 276.7148 | 62.531 | 404.5097 | 18.8996 | 1.0981
2024-04-23 | 20 | 1113.4639 | 26.7788 | 17.212 | 72.2431 | 276.7148 | 62.531 | 404.5097 | 708.9542 | 41.1895
2024-04-23 | 21 | 1149.8261 | 26.7788 | 17.212 | 72.2431 | 276.7148 | 62.531 | 404.5097 | 745.3164 | 43.3021
2024-04-23 | 22 | 385.4803 | 26.7788 | 17.212 | 72.2431 | 276.7148 | 62.531 | 404.5097 | 0 | 0
2024-04-23 | 23 | 446.3439 | 26.7788 | 17.212 | 72.2431 | 276.7148 | 62.531 | 404.5097 | 41.8342 | 2.4305
2024-04-23 | 24 | 360.0582 | 26.7788 | 17.212 | 72.2431 | 276.7148 | 62.531 | 404.5097 | 0 | 0
2024-04-24 | 1 | 378.6786 | 26.4017 | 17.1243 | 71.875 | 272.8175 | 62.531 | 400.3297 | 0 | 0
2024-04-24 | 2 | 342.4681 | 26.4017 | 17.1243 | 71.875 | 272.8175 | 62.531 | 400.3297 | 0 | 0
2024-04-24 | 3 | 317.9166 | 26.4017 | 17.1243 | 71.875 | 272.8175 | 62.531 | 400.3297 | 0 | 0
2024-04-24 | 4 | 318.4859 | 26.4017 | 17.1243 | 71.875 | 272.8175 | 62.531 | 400.3297 | 0 | 0
2024-04-24 | 5 | 316.5986 | 26.4017 | 17.1243 | 71.875 | 272.8175 | 62.531 | 400.3297 | 0 | 0
2024-04-24 | 6 | 324.2916 | 26.4017 | 17.1243 | 71.875 | 272.8175 | 62.531 | 400.3297 | 0 | 0
2024-04-24 | 7 | 324.194 | 26.4017 | 17.1243 | 71.875 | 272.8175 | 62.531 | 400.3297 | 0 | 0
2024-04-24 | 8 | 303.6425 | 26.4017 | 17.1243 | 71.875 | 272.8175 | 62.531 | 400.3297 | 0 | 0
2024-04-24 | 9 | 277.949 | 26.4017 | 17.1243 | 71.875 | 272.8175 | 62.531 | 400.3297 | 0 | 0
2024-04-24 | 10 | 286.8082 | 26.4017 | 17.1243 | 71.875 | 272.8175 | 62.531 | 400.3297 | 0 | 0
2024-04-24 | 11 | 328.4215 | 26.4017 | 17.1243 | 71.875 | 272.8175 | 62.531 | 400.3297 | 0 | 0
2024-04-24 | 12 | 377.3014 | 26.4017 | 17.1243 | 71.875 | 272.8175 | 62.531 | 400.3297 | 0 | 0
2024-04-24 | 13 | 338.4319 | 26.4017 | 17.1243 | 71.875 | 272.8175 | 62.531 | 400.3297 | 0 | 0
2024-04-24 | 14 | 473.5277 | 26.4017 | 17.1243 | 71.875 | 272.8175 | 62.531 | 400.3297 | 73.1981 | 4.2745
2024-04-24 | 15 | 896.2242 | 26.4017 | 17.1243 | 71.875 | 272.8175 | 62.531 | 400.3297 | 495.8946 | 28.9585
2024-04-24 | 16 | 751.4305 | 26.4017 | 17.1243 | 71.875 | 272.8175 | 62.531 | 400.3297 | 351.1009 | 20.5031
2024-04-24 | 17 | 876.2813 | 26.4017 | 17.1243 | 71.875 | 272.8175 | 62.531 | 400.3297 | 475.9517 | 27.7939
2024-04-24 | 18 | 962.7943 | 26.4017 | 17.1243 | 71.875 | 272.8175 | 62.531 | 400.3297 | 562.4647 | 32.846
2024-04-24 | 19 | 555.4563 | 26.4017 | 17.1243 | 71.875 | 272.8175 | 62.531 | 400.3297 | 155.1267 | 9.0589
2024-04-24 | 20 | 1247.9202 | 26.4017 | 17.1243 | 71.875 | 272.8175 | 62.531 | 400.3297 | 847.5906 | 49.4964
2024-04-24 | 21 | 1099.6929 | 26.4017 | 17.1243 | 71.875 | 272.8175 | 62.531 | 400.3297 | 699.3633 | 40.8404
2024-04-24 | 22 | 716.2598 | 26.4017 | 17.1243 | 71.875 | 272.8175 | 62.531 | 400.3297 | 315.9302 | 18.4492
2024-04-24 | 23 | 550.42 | 26.4017 | 17.1243 | 71.875 | 272.8175 | 62.531 | 400.3297 | 150.0903 | 8.7648
2024-04-24 | 24 | 825.8746 | 26.4017 | 17.1243 | 71.875 | 272.8175 | 62.531 | 400.3297 | 425.5449 | 24.8504
2024-04-25 | 1 | 364.1275 | 23.3582 | 16.9995 | 71.3512 | 241.3679 | 62.531 | 368.9957 | 0 | 0
2024-04-25 | 2 | 317.0255 | 23.3582 | 16.9995 | 71.3512 | 241.3679 | 62.531 | 368.9957 | 0 | 0
2024-04-25 | 3 | 317.7704 | 23.3582 | 16.9995 | 71.3512 | 241.3679 | 62.531 | 368.9957 | 0 | 0
2024-04-25 | 4 | 311.7656 | 23.3582 | 16.9995 | 71.3512 | 241.3679 | 62.531 | 368.9957 | 0 | 0
2024-04-25 | 5 | 283.7609 | 23.3582 | 16.9995 | 71.3512 | 241.3679 | 62.531 | 368.9957 | 0 | 0
2024-04-25 | 6 | 301.556 | 23.3582 | 16.9995 | 71.3512 | 241.3679 | 62.531 | 368.9957 | 0 | 0
2024-04-25 | 7 | 284.7262 | 23.3582 | 16.9995 | 71.3512 | 241.3679 | 62.531 | 368.9957 | 0 | 0
2024-04-25 | 8 | 271.2872 | 23.3582 | 16.9995 | 71.3512 | 241.3679 | 62.531 | 368.9957 | 0 | 0
2024-04-25 | 9 | 256.9325 | 23.3582 | 16.9995 | 71.3512 | 241.3679 | 62.531 | 368.9957 | 0 | 0
2024-04-25 | 10 | 262.4262 | 23.3582 | 16.9995 | 71.3512 | 241.3679 | 62.531 | 368.9957 | 0 | 0
2024-04-25 | 11 | 269.9376 | 23.3582 | 16.9995 | 71.3512 | 241.3679 | 62.531 | 368.9957 | 0 | 0
2024-04-25 | 12 | 286.1953 | 23.3582 | 16.9995 | 71.3512 | 241.3679 | 62.531 | 368.9957 | 0 | 0
2024-04-25 | 13 | 281.176 | 23.3582 | 16.9995 | 71.3512 | 241.3679 | 62.531 | 368.9957 | 0 | 0
2024-04-25 | 14 | 276.2572 | 23.3582 | 16.9995 | 71.3512 | 241.3679 | 62.531 | 368.9957 | 0 | 0
2024-04-25 | 15 | 293.3538 | 23.3582 | 16.9995 | 71.3512 | 241.3679 | 62.531 | 368.9957 | 0 | 0
2024-04-25 | 16 | 329.1612 | 23.3582 | 16.9995 | 71.3512 | 241.3679 | 62.531 | 368.9957 | 0 | 0
2024-04-25 | 17 | 422.5839 | 23.3582 | 16.9995 | 71.3512 | 241.3679 | 62.531 | 368.9957 | 53.5882 | 3.1523
2024-04-25 | 18 | 959.7179 | 23.3582 | 16.9995 | 71.3512 | 241.3679 | 62.531 | 368.9957 | 590.7221 | 34.7494
2024-04-25 | 19 | 955.6005 | 23.3582 | 16.9995 | 71.3512 | 241.3679 | 62.531 | 368.9957 | 586.6047 | 34.5072
2024-04-25 | 20 | 1509.043 | 23.3582 | 16.9995 | 71.3512 | 241.3679 | 62.531 | 368.9957 | 1140.0472 | 67.0636
2024-04-25 | 21 | 1436.5383 | 23.3582 | 16.9995 | 71.3512 | 241.3679 | 62.531 | 368.9957 | 1067.5426 | 62.7985
2024-04-25 | 22 | 1061.8848 | 23.3582 | 16.9995 | 71.3512 | 241.3679 | 62.531 | 368.9957 | 692.889 | 40.7594
2024-04-25 | 23 | 966.6808 | 23.3582 | 16.9995 | 71.3512 | 241.3679 | 62.531 | 368.9957 | 597.685 | 35.159
2024-04-25 | 24 | 620.6234 | 23.3582 | 16.9995 | 71.3512 | 241.3679 | 62.531 | 368.9957 | 251.6277 | 14.8021
2024-04-26 | 1 | 546.1588 | 22.7404 | 17.1098 | 71.8141 | 234.9846 | 62.531 | 363.1938 | 182.965 | 10.6936
2024-04-26 | 2 | 438.5226 | 22.7404 | 17.1098 | 71.8141 | 234.9846 | 62.531 | 363.1938 | 75.3289 | 4.4027
2024-04-26 | 3 | 394.0157 | 22.7404 | 17.1098 | 71.8141 | 234.9846 | 62.531 | 363.1938 | 30.8219 | 1.8014
2024-04-26 | 4 | 351.9661 | 22.7404 | 17.1098 | 71.8141 | 234.9846 | 62.531 | 363.1938 | 0 | 0
2024-04-26 | 5 | 303.6782 | 22.7404 | 17.1098 | 71.8141 | 234.9846 | 62.531 | 363.1938 | 0 | 0
2024-04-26 | 6 | 349.8409 | 22.7404 | 17.1098 | 71.8141 | 234.9846 | 62.531 | 363.1938 | 0 | 0
2024-04-26 | 7 | 286.9495 | 22.7404 | 17.1098 | 71.8141 | 234.9846 | 62.531 | 363.1938 | 0 | 0
2024-04-26 | 8 | 271.4794 | 22.7404 | 17.1098 | 71.8141 | 234.9846 | 62.531 | 363.1938 | 0 | 0
2024-04-26 | 9 | 281.8023 | 22.7404 | 17.1098 | 71.8141 | 234.9846 | 62.531 | 363.1938 | 0 | 0
2024-04-26 | 10 | 277.3377 | 22.7404 | 17.1098 | 71.8141 | 234.9846 | 62.531 | 363.1938 | 0 | 0
2024-04-26 | 11 | 320.391 | 22.7404 | 17.1098 | 71.8141 | 234.9846 | 62.531 | 363.1938 | 0 | 0
2024-04-26 | 12 | 280.4306 | 22.7404 | 17.1098 | 71.8141 | 234.9846 | 62.531 | 363.1938 | 0 | 0
2024-04-26 | 13 | 330.8636 | 22.7404 | 17.1098 | 71.8141 | 234.9846 | 62.531 | 363.1938 | 0 | 0
2024-04-26 | 14 | 412.0726 | 22.7404 | 17.1098 | 71.8141 | 234.9846 | 62.531 | 363.1938 | 48.8788 | 2.8568
2024-04-26 | 15 | 786.3591 | 22.7404 | 17.1098 | 71.8141 | 234.9846 | 62.531 | 363.1938 | 423.1653 | 24.7323
2024-04-26 | 16 | 1137.3767 | 22.7404 | 17.1098 | 71.8141 | 234.9846 | 62.531 | 363.1938 | 774.1829 | 45.2479
2024-04-26 | 17 | 1175.4943 | 22.7404 | 17.1098 | 71.8141 | 234.9846 | 62.531 | 363.1938 | 812.3005 | 47.4757
2024-04-26 | 18 | 1830.5643 | 22.7404 | 17.1098 | 71.8141 | 234.9846 | 62.531 | 363.1938 | 1467.3705 | 85.762
2024-04-26 | 19 | 2444.9567 | 22.7404 | 17.1098 | 71.8141 | 234.9846 | 62.531 | 363.1938 | 2081.7629 | 121.6708
2024-04-26 | 20 | 2733.658 | 22.7404 | 17.1098 | 71.8141 | 234.9846 | 62.531 | 363.1938 | 2370.4642 | 138.5442
2024-04-26 | 21 | 2460.3232 | 22.7404 | 17.1098 | 71.8141 | 234.9846 | 62.531 | 363.1938 | 2097.1295 | 122.5689
2024-04-26 | 22 | 1852.8506 | 22.7404 | 17.1098 | 71.8141 | 234.9846 | 62.531 | 363.1938 | 1489.6569 | 87.0645
2024-04-26 | 23 | 1873.8361 | 22.7404 | 17.1098 | 71.8141 | 234.9846 | 62.531 | 363.1938 | 1510.6423 | 88.2911
2024-04-26 | 24 | 1012.1822 | 22.7404 | 17.1098 | 71.8141 | 234.9846 | 62.531 | 363.1938 | 648.9885 | 37.9308
2024-04-27 | 1 | 1123.2587 | 22.7534 | 17.1883 | 72.1436 | 235.1193 | 62.531 | 363.6487 | 759.61 | 44.1934
2024-04-27 | 2 | 949.1046 | 22.7534 | 17.1883 | 72.1436 | 235.1193 | 62.531 | 363.6487 | 585.456 | 34.0613
2024-04-27 | 3 | 669.2415 | 22.7534 | 17.1883 | 72.1436 | 235.1193 | 62.531 | 363.6487 | 305.5929 | 17.7791
2024-04-27 | 4 | 424.9835 | 22.7534 | 17.1883 | 72.1436 | 235.1193 | 62.531 | 363.6487 | 61.3349 | 3.5684
2024-04-27 | 5 | 449.0659 | 22.7534 | 17.1883 | 72.1436 | 235.1193 | 62.531 | 363.6487 | 85.4172 | 4.9695
2024-04-27 | 6 | 344.0381 | 22.7534 | 17.1883 | 72.1436 | 235.1193 | 62.531 | 363.6487 | 0 | 0
2024-04-27 | 7 | 277.0254 | 22.7534 | 17.1883 | 72.1436 | 235.1193 | 62.531 | 363.6487 | 0 | 0
2024-04-27 | 8 | 254.2203 | 22.7534 | 17.1883 | 72.1436 | 235.1193 | 62.531 | 363.6487 | 0 | 0
2024-04-27 | 9 | 246.1798 | 22.7534 | 17.1883 | 72.1436 | 235.1193 | 62.531 | 363.6487 | 0 | 0
2024-04-27 | 10 | 295.0714 | 22.7534 | 17.1883 | 72.1436 | 235.1193 | 62.531 | 363.6487 | 0 | 0
2024-04-27 | 11 | 348.5107 | 22.7534 | 17.1883 | 72.1436 | 235.1193 | 62.531 | 363.6487 | 0 | 0
2024-04-27 | 12 | 295.7742 | 22.7534 | 17.1883 | 72.1436 | 235.1193 | 62.531 | 363.6487 | 0 | 0
2024-04-27 | 13 | 327.1789 | 22.7534 | 17.1883 | 72.1436 | 235.1193 | 62.531 | 363.6487 | 0 | 0
2024-04-27 | 14 | 303.5604 | 22.7534 | 17.1883 | 72.1436 | 235.1193 | 62.531 | 363.6487 | 0 | 0
2024-04-27 | 15 | 359.6307 | 22.7534 | 17.1883 | 72.1436 | 235.1193 | 62.531 | 363.6487 | 0 | 0
2024-04-27 | 16 | 757.0667 | 22.7534 | 17.1883 | 72.1436 | 235.1193 | 62.531 | 363.6487 | 393.4181 | 22.8887
2024-04-27 | 17 | 793.3929 | 22.7534 | 17.1883 | 72.1436 | 235.1193 | 62.531 | 363.6487 | 429.7443 | 25.0021
2024-04-27 | 18 | 858.5651 | 22.7534 | 17.1883 | 72.1436 | 235.1193 | 62.531 | 363.6487 | 494.9164 | 28.7938
2024-04-27 | 19 | 1088.1573 | 22.7534 | 17.1883 | 72.1436 | 235.1193 | 62.531 | 363.6487 | 724.5086 | 42.1513
2024-04-27 | 20 | 1641.7994 | 22.7534 | 17.1883 | 72.1436 | 235.1193 | 62.531 | 363.6487 | 1278.1507 | 74.3617
2024-04-27 | 21 | 1461.6132 | 22.7534 | 17.1883 | 72.1436 | 235.1193 | 62.531 | 363.6487 | 1097.9646 | 63.8786
2024-04-27 | 22 | 982.181 | 22.7534 | 17.1883 | 72.1436 | 235.1193 | 62.531 | 363.6487 | 618.5324 | 35.9857
2024-04-27 | 23 | 1033.9412 | 22.7534 | 17.1883 | 72.1436 | 235.1193 | 62.531 | 363.6487 | 670.2926 | 38.997
2024-04-27 | 24 | 909.473 | 22.7534 | 17.1883 | 72.1436 | 235.1193 | 62.531 | 363.6487 | 545.8243 | 31.7556
2024-04-28 | 1 | 1036.9115 | 22.7664 | 17.1883 | 72.1436 | 235.2535 | 62.531 | 363.7802 | 673.1313 | 39.1622
2024-04-28 | 2 | 1020.5025 | 22.7664 | 17.1883 | 72.1436 | 235.2535 | 62.531 | 363.7802 | 656.7223 | 38.2075
2024-04-28 | 3 | 859.6578 | 22.7664 | 17.1883 | 72.1436 | 235.2535 | 62.531 | 363.7802 | 495.8776 | 28.8497
2024-04-28 | 4 | 495.9789 | 22.7664 | 17.1883 | 72.1436 | 235.2535 | 62.531 | 363.7802 | 132.1988 | 7.6912
2024-04-28 | 5 | 280.2963 | 22.7664 | 17.1883 | 72.1436 | 235.2535 | 62.531 | 363.7802 | 0 | 0
2024-04-28 | 6 | 265.8944 | 22.7664 | 17.1883 | 72.1436 | 235.2535 | 62.531 | 363.7802 | 0 | 0
2024-04-28 | 7 | 243.1614 | 22.7664 | 17.1883 | 72.1436 | 235.2535 | 62.531 | 363.7802 | 0 | 0
2024-04-28 | 8 | 208.1176 | 22.7664 | 17.1883 | 72.1436 | 235.2535 | 62.531 | 363.7802 | 0 | 0
2024-04-28 | 9 | 175.5823 | 22.7664 | 17.1883 | 72.1436 | 235.2535 | 62.531 | 363.7802 | 0 | 0
2024-04-28 | 10 | 171.1127 | 22.7664 | 17.1883 | 72.1436 | 235.2535 | 62.531 | 363.7802 | 0 | 0
2024-04-28 | 11 | 176.0341 | 22.7664 | 17.1883 | 72.1436 | 235.2535 | 62.531 | 363.7802 | 0 | 0
2024-04-28 | 12 | 185.4415 | 22.7664 | 17.1883 | 72.1436 | 235.2535 | 62.531 | 363.7802 | 0 | 0
2024-04-28 | 13 | 201.6977 | 22.7664 | 17.1883 | 72.1436 | 235.2535 | 62.531 | 363.7802 | 0 | 0
2024-04-28 | 14 | 238.1113 | 22.7664 | 17.1883 | 72.1436 | 235.2535 | 62.531 | 363.7802 | 0 | 0
2024-04-28 | 15 | 276.0463 | 22.7664 | 17.1883 | 72.1436 | 235.2535 | 62.531 | 363.7802 | 0 | 0
2024-04-28 | 16 | 328.9147 | 22.7664 | 17.1883 | 72.1436 | 235.2535 | 62.531 | 363.7802 | 0 | 0
2024-04-28 | 17 | 478.0272 | 22.7664 | 17.1883 | 72.1436 | 235.2535 | 62.531 | 363.7802 | 114.2471 | 6.6468
2024-04-28 | 18 | 509.8914 | 22.7664 | 17.1883 | 72.1436 | 235.2535 | 62.531 | 363.7802 | 146.1113 | 8.5006
2024-04-28 | 19 | 820.8905 | 22.7664 | 17.1883 | 72.1436 | 235.2535 | 62.531 | 363.7802 | 457.1103 | 26.5943
2024-04-28 | 20 | 1151.6729 | 22.7664 | 17.1883 | 72.1436 | 235.2535 | 62.531 | 363.7802 | 787.8928 | 45.8389
2024-04-28 | 21 | 1328.42 | 22.7664 | 17.1883 | 72.1436 | 235.2535 | 62.531 | 363.7802 | 964.6398 | 56.1219
2024-04-28 | 22 | 1174.7394 | 22.7664 | 17.1883 | 72.1436 | 235.2535 | 62.531 | 363.7802 | 810.9592 | 47.1809
2024-04-28 | 23 | 1345.279 | 22.7664 | 17.1883 | 72.1436 | 235.2535 | 62.531 | 363.7802 | 981.4988 | 57.1027
2024-04-28 | 24 | 867.1377 | 22.7664 | 17.1883 | 72.1436 | 235.2535 | 62.531 | 363.7802 | 503.3576 | 29.2849
2024-04-29 | 1 | 754.3136 | 22.8166 | 17.1883 | 72.1436 | 235.7715 | 62.531 | 364.2878 | 390.0258 | 22.6914
2024-04-29 | 2 | 357.8402 | 22.8166 | 17.1883 | 72.1436 | 235.7715 | 62.531 | 364.2878 | 0 | 0
2024-04-29 | 3 | 461.9827 | 22.8166 | 17.1883 | 72.1436 | 235.7715 | 62.531 | 364.2878 | 97.6949 | 5.6838
2024-04-29 | 4 | 437.473 | 22.8166 | 17.1883 | 72.1436 | 235.7715 | 62.531 | 364.2878 | 73.1852 | 4.2579
2024-04-29 | 5 | 323.79 | 22.8166 | 17.1883 | 72.1436 | 235.7715 | 62.531 | 364.2878 | 0 | 0
2024-04-29 | 6 | 320.5875 | 22.8166 | 17.1883 | 72.1436 | 235.7715 | 62.531 | 364.2878 | 0 | 0
2024-04-29 | 7 | 358.1162 | 22.8166 | 17.1883 | 72.1436 | 235.7715 | 62.531 | 364.2878 | 0 | 0
2024-04-29 | 8 | 305.6129 | 22.8166 | 17.1883 | 72.1436 | 235.7715 | 62.531 | 364.2878 | 0 | 0
2024-04-29 | 9 | 385.6929 | 22.8166 | 17.1883 | 72.1436 | 235.7715 | 62.531 | 364.2878 | 21.4051 | 1.2453
2024-04-29 | 10 | 849.0029 | 22.8166 | 17.1883 | 72.1436 | 235.7715 | 62.531 | 364.2878 | 484.7151 | 28.2003
2024-04-29 | 11 | 948.3285 | 22.8166 | 17.1883 | 72.1436 | 235.7715 | 62.531 | 364.2878 | 584.0407 | 33.979
2024-04-29 | 12 | 1129.5766 | 22.8166 | 17.1883 | 72.1436 | 235.7715 | 62.531 | 364.2878 | 765.2888 | 44.5238
2024-04-29 | 13 | 922.1385 | 22.8166 | 17.1883 | 72.1436 | 235.7715 | 62.531 | 364.2878 | 557.8507 | 32.4553
2024-04-29 | 14 | 1355.5339 | 22.8166 | 17.1883 | 72.1436 | 235.7715 | 62.531 | 364.2878 | 991.246 | 57.6698
2024-04-29 | 15 | 1704.2359 | 22.8166 | 17.1883 | 72.1436 | 235.7715 | 62.531 | 364.2878 | 1339.9481 | 77.957
2024-04-29 | 16 | 1792.0854 | 22.8166 | 17.1883 | 72.1436 | 235.7715 | 62.531 | 364.2878 | 1427.7976 | 83.068
2024-04-29 | 17 | 1772.7684 | 22.8166 | 17.1883 | 72.1436 | 235.7715 | 62.531 | 364.2878 | 1408.4806 | 81.9441
2024-04-29 | 18 | 1883.2082 | 22.8166 | 17.1883 | 72.1436 | 235.7715 | 62.531 | 364.2878 | 1518.9204 | 88.3694
2024-04-29 | 19 | 1956.7272 | 22.8166 | 17.1883 | 72.1436 | 235.7715 | 62.531 | 364.2878 | 1592.4394 | 92.6467
2024-04-29 | 20 | 2609.488 | 22.8166 | 17.1883 | 72.1436 | 235.7715 | 62.531 | 364.2878 | 2245.2002 | 130.6238
2024-04-29 | 21 | 2876.2984 | 22.8166 | 17.1883 | 72.1436 | 235.7715 | 62.531 | 364.2878 | 2512.0106 | 146.1465
2024-04-29 | 22 | 1994.1138 | 22.8166 | 17.1883 | 72.1436 | 235.7715 | 62.531 | 364.2878 | 1629.826 | 94.8218
2024-04-29 | 23 | 2097.6552 | 22.8166 | 17.1883 | 72.1436 | 235.7715 | 62.531 | 364.2878 | 1733.3673 | 100.8458
2024-04-29 | 24 | 1978.5678 | 22.8166 | 17.1883 | 72.1436 | 235.7715 | 62.531 | 364.2878 | 1614.28 | 93.9174
2024-04-30 | 1 | 1931.3929 | 25.9912 | 17.1552 | 72.0047 | 268.5766 | 62.531 | 396.3006 | 1535.0923 | 89.4826
2024-04-30 | 2 | 1119.7912 | 25.9912 | 17.1552 | 72.0047 | 268.5766 | 62.531 | 396.3006 | 723.4905 | 42.1732
2024-04-30 | 3 | 1254.1466 | 25.9912 | 17.1552 | 72.0047 | 268.5766 | 62.531 | 396.3006 | 857.846 | 50.005
2024-04-30 | 4 | 1048.2645 | 25.9912 | 17.1552 | 72.0047 | 268.5766 | 62.531 | 396.3006 | 651.9639 | 38.0039
2024-04-30 | 5 | 901.7456 | 25.9912 | 17.1552 | 72.0047 | 268.5766 | 62.531 | 396.3006 | 505.4449 | 29.4631
2024-04-30 | 6 | 986.4693 | 25.9912 | 17.1552 | 72.0047 | 268.5766 | 62.531 | 396.3006 | 590.1686 | 34.4017
2024-04-30 | 7 | 970.0914 | 25.9912 | 17.1552 | 72.0047 | 268.5766 | 62.531 | 396.3006 | 573.7908 | 33.447
2024-04-30 | 8 | 354.165 | 25.9912 | 17.1552 | 72.0047 | 268.5766 | 62.531 | 396.3006 | 0 | 0
2024-04-30 | 9 | 610.2476 | 25.9912 | 17.1552 | 72.0047 | 268.5766 | 62.531 | 396.3006 | 213.947 | 12.4713
2024-04-30 | 10 | 413.1519 | 25.9912 | 17.1552 | 72.0047 | 268.5766 | 62.531 | 396.3006 | 16.8512 | 0.98228
2024-04-30 | 11 | 1042.7955 | 25.9912 | 17.1552 | 72.0047 | 268.5766 | 62.531 | 396.3006 | 646.4948 | 37.6851
2024-04-30 | 12 | 1182.9941 | 25.9912 | 17.1552 | 72.0047 | 268.5766 | 62.531 | 396.3006 | 786.6935 | 45.8574
2024-04-30 | 13 | 918.027 | 25.9912 | 17.1552 | 72.0047 | 268.5766 | 62.531 | 396.3006 | 521.7263 | 30.4121
2024-04-30 | 14 | 1008.8391 | 25.9912 | 17.1552 | 72.0047 | 268.5766 | 62.531 | 396.3006 | 612.5385 | 35.7057
2024-04-30 | 15 | 1201.3374 | 25.9912 | 17.1552 | 72.0047 | 268.5766 | 62.531 | 396.3006 | 805.0367 | 46.9267
2024-04-30 | 16 | 1329.7561 | 25.9912 | 17.1552 | 72.0047 | 268.5766 | 62.531 | 396.3006 | 933.4554 | 54.4124
2024-04-30 | 17 | 1372.8178 | 25.9912 | 17.1552 | 72.0047 | 268.5766 | 62.531 | 396.3006 | 976.5172 | 56.9225
2024-04-30 | 18 | 1422.4366 | 25.9912 | 17.1552 | 72.0047 | 268.5766 | 62.531 | 396.3006 | 1026.136 | 59.8149
2024-04-30 | 19 | 1741.0226 | 25.9912 | 17.1552 | 72.0047 | 268.5766 | 62.531 | 396.3006 | 1344.722 | 78.3857
2024-04-30 | 20 | 3095.9094 | 25.9912 | 17.1552 | 72.0047 | 268.5766 | 62.531 | 396.3006 | 2699.6087 | 157.3639
2024-04-30 | 21 | 3213.4873 | 25.9912 | 17.1552 | 72.0047 | 268.5766 | 62.531 | 396.3006 | 2817.1866 | 164.2176
2024-04-30 | 22 | 2596.095 | 25.9912 | 17.1552 | 72.0047 | 268.5766 | 62.531 | 396.3006 | 2199.7944 | 128.229
2024-04-30 | 23 | 1735.2397 | 25.9912 | 17.1552 | 72.0047 | 268.5766 | 62.531 | 396.3006 | 1338.939 | 78.0486
2024-04-30 | 24 | 1122.0975 | 25.9912 | 17.1552 | 72.0047 | 268.5766 | 62.531 | 396.3006 | 725.7968 | 42.3077
2024-05-01 | 1 | 495.2899 | 25.9743 | 17.0243 | 71.4553 | 268.4014 | 62.531 | 395.5906 | 99.6994 | 5.8563
2024-05-01 | 2 | 396.8422 | 25.9743 | 17.0243 | 71.4553 | 268.4014 | 62.531 | 395.5906 | 1.2516 | 0.073519
2024-05-01 | 3 | 498.0602 | 25.9743 | 17.0243 | 71.4553 | 268.4014 | 62.531 | 395.5906 | 102.4697 | 6.019
2024-05-01 | 4 | 367.8701 | 25.9743 | 17.0243 | 71.4553 | 268.4014 | 62.531 | 395.5906 | 0 | 0
2024-05-01 | 5 | 308.519 | 25.9743 | 17.0243 | 71.4553 | 268.4014 | 62.531 | 395.5906 | 0 | 0
2024-05-01 | 6 | 295.8626 | 25.9743 | 17.0243 | 71.4553 | 268.4014 | 62.531 | 395.5906 | 0 | 0
2024-05-01 | 7 | 276.9014 | 25.9743 | 17.0243 | 71.4553 | 268.4014 | 62.531 | 395.5906 | 0 | 0
2024-05-01 | 8 | 244.0482 | 25.9743 | 17.0243 | 71.4553 | 268.4014 | 62.531 | 395.5906 | 0 | 0
2024-05-01 | 9 | 265.1011 | 25.9743 | 17.0243 | 71.4553 | 268.4014 | 62.531 | 395.5906 | 0 | 0
2024-05-01 | 10 | 234.1811 | 25.9743 | 17.0243 | 71.4553 | 268.4014 | 62.531 | 395.5906 | 0 | 0
2024-05-01 | 11 | 246.0062 | 25.9743 | 17.0243 | 71.4553 | 268.4014 | 62.531 | 395.5906 | 0 | 0
2024-05-01 | 12 | 274.5366 | 25.9743 | 17.0243 | 71.4553 | 268.4014 | 62.531 | 395.5906 | 0 | 0
2024-05-01 | 13 | 367.3237 | 25.9743 | 17.0243 | 71.4553 | 268.4014 | 62.531 | 395.5906 | 0 | 0
2024-05-01 | 14 | 281.9301 | 25.9743 | 17.0243 | 71.4553 | 268.4014 | 62.531 | 395.5906 | 0 | 0
2024-05-01 | 15 | 268.0824 | 25.9743 | 17.0243 | 71.4553 | 268.4014 | 62.531 | 395.5906 | 0 | 0
2024-05-01 | 16 | 291.7574 | 25.9743 | 17.0243 | 71.4553 | 268.4014 | 62.531 | 395.5906 | 0 | 0
2024-05-01 | 17 | 283.5966 | 25.9743 | 17.0243 | 71.4553 | 268.4014 | 62.531 | 395.5906 | 0 | 0
2024-05-01 | 18 | 271.7495 | 25.9743 | 17.0243 | 71.4553 | 268.4014 | 62.531 | 395.5906 | 0 | 0
2024-05-01 | 19 | 308.5977 | 25.9743 | 17.0243 | 71.4553 | 268.4014 | 62.531 | 395.5906 | 0 | 0
2024-05-01 | 20 | 994.3112 | 25.9743 | 17.0243 | 71.4553 | 268.4014 | 62.531 | 395.5906 | 598.7206 | 35.1686
2024-05-01 | 21 | 1034.3053 | 25.9743 | 17.0243 | 71.4553 | 268.4014 | 62.531 | 395.5906 | 638.7147 | 37.5178
2024-05-01 | 22 | 988.2828 | 25.9743 | 17.0243 | 71.4553 | 268.4014 | 62.531 | 395.5906 | 592.6923 | 34.8145
2024-05-01 | 23 | 890.6621 | 25.9743 | 17.0243 | 71.4553 | 268.4014 | 62.531 | 395.5906 | 495.0715 | 29.0803
2024-05-01 | 24 | 536.6254 | 25.9743 | 17.0243 | 71.4553 | 268.4014 | 62.531 | 395.5906 | 141.0349 | 8.2843
2024-05-02 | 1 | 507.4466 | 25.6726 | 17.0243 | 71.4553 | 265.2835 | 62.531 | 392.535 | 114.9115 | 6.7499
2024-05-02 | 2 | 384.6549 | 25.6726 | 17.0243 | 71.4553 | 265.2835 | 62.531 | 392.535 | 0 | 0
2024-05-02 | 3 | 449.0802 | 25.6726 | 17.0243 | 71.4553 | 265.2835 | 62.531 | 392.535 | 56.5452 | 3.3214
2024-05-02 | 4 | 287.0793 | 25.6726 | 17.0243 | 71.4553 | 265.2835 | 62.531 | 392.535 | 0 | 0
2024-05-02 | 5 | 316.0328 | 25.6726 | 17.0243 | 71.4553 | 265.2835 | 62.531 | 392.535 | 0 | 0
2024-05-02 | 6 | 280.8719 | 25.6726 | 17.0243 | 71.4553 | 265.2835 | 62.531 | 392.535 | 0 | 0
2024-05-02 | 7 | 281.3199 | 25.6726 | 17.0243 | 71.4553 | 265.2835 | 62.531 | 392.535 | 0 | 0
2024-05-02 | 8 | 276.1391 | 25.6726 | 17.0243 | 71.4553 | 265.2835 | 62.531 | 392.535 | 0 | 0
2024-05-02 | 9 | 281.7336 | 25.6726 | 17.0243 | 71.4553 | 265.2835 | 62.531 | 392.535 | 0 | 0
2024-05-02 | 10 | 274.7072 | 25.6726 | 17.0243 | 71.4553 | 265.2835 | 62.531 | 392.535 | 0 | 0
2024-05-02 | 11 | 273.104 | 25.6726 | 17.0243 | 71.4553 | 265.2835 | 62.531 | 392.535 | 0 | 0
2024-05-02 | 12 | 313.5047 | 25.6726 | 17.0243 | 71.4553 | 265.2835 | 62.531 | 392.535 | 0 | 0
2024-05-02 | 13 | 359.4035 | 25.6726 | 17.0243 | 71.4553 | 265.2835 | 62.531 | 392.535 | 0 | 0
2024-05-02 | 14 | 490.9666 | 25.6726 | 17.0243 | 71.4553 | 265.2835 | 62.531 | 392.535 | 98.4316 | 5.7818
2024-05-02 | 15 | 745.9114 | 25.6726 | 17.0243 | 71.4553 | 265.2835 | 62.531 | 392.535 | 353.3764 | 20.7572
2024-05-02 | 16 | 1293.2237 | 25.6726 | 17.0243 | 71.4553 | 265.2835 | 62.531 | 392.535 | 900.6887 | 52.9061
2024-05-02 | 17 | 1283.4925 | 25.6726 | 17.0243 | 71.4553 | 265.2835 | 62.531 | 392.535 | 890.9575 | 52.3345
2024-05-02 | 18 | 1396.0543 | 25.6726 | 17.0243 | 71.4553 | 265.2835 | 62.531 | 392.535 | 1003.5193 | 58.9463
2024-05-02 | 19 | 1865.0407 | 25.6726 | 17.0243 | 71.4553 | 265.2835 | 62.531 | 392.535 | 1472.5057 | 86.4943
2024-05-02 | 20 | 1971.5631 | 25.6726 | 17.0243 | 71.4553 | 265.2835 | 62.531 | 392.535 | 1579.0281 | 92.7514
2024-05-02 | 21 | 4018.4509 | 25.6726 | 17.0243 | 71.4553 | 265.2835 | 62.531 | 392.535 | 3625.9159 | 212.9847
2024-05-02 | 22 | 1497.1191 | 25.6726 | 17.0243 | 71.4553 | 265.2835 | 62.531 | 392.535 | 1104.5841 | 64.8828
2024-05-02 | 23 | 1962.5184 | 25.6726 | 17.0243 | 71.4553 | 265.2835 | 62.531 | 392.535 | 1569.9833 | 92.2201
2024-05-02 | 24 | 2101.445 | 25.6726 | 17.0243 | 71.4553 | 265.2835 | 62.531 | 392.535 | 1708.91 | 100.3806
2024-05-03 | 1 | 1906.3772 | 28.146 | 17.0958 | 71.7554 | 290.8423 | 62.531 | 417.8768 | 1488.5005 | 87.0682
2024-05-03 | 2 | 1685.3713 | 28.146 | 17.0958 | 71.7554 | 290.8423 | 62.531 | 417.8768 | 1267.4945 | 74.1407
2024-05-03 | 3 | 1288.1477 | 28.146 | 17.0958 | 71.7554 | 290.8423 | 62.531 | 417.8768 | 870.2709 | 50.9055
2024-05-03 | 4 | 1129.0219 | 28.146 | 17.0958 | 71.7554 | 290.8423 | 62.531 | 417.8768 | 711.1451 | 41.5977
2024-05-03 | 5 | 1099.4392 | 28.146 | 17.0958 | 71.7554 | 290.8423 | 62.531 | 417.8768 | 681.5624 | 39.8672
2024-05-03 | 6 | 1139.5704 | 28.146 | 17.0958 | 71.7554 | 290.8423 | 62.531 | 417.8768 | 721.6936 | 42.2147
2024-05-03 | 7 | 1004.2116 | 28.146 | 17.0958 | 71.7554 | 290.8423 | 62.531 | 417.8768 | 586.3348 | 34.297
2024-05-03 | 8 | 374.1582 | 28.146 | 17.0958 | 71.7554 | 290.8423 | 62.531 | 417.8768 | 0 | 0
2024-05-03 | 9 | 683.2084 | 28.146 | 17.0958 | 71.7554 | 290.8423 | 62.531 | 417.8768 | 265.3317 | 15.5203
2024-05-03 | 10 | 539.1841 | 28.146 | 17.0958 | 71.7554 | 290.8423 | 62.531 | 417.8768 | 121.3073 | 7.0957
2024-05-03 | 11 | 971.7898 | 28.146 | 17.0958 | 71.7554 | 290.8423 | 62.531 | 417.8768 | 553.9131 | 32.4005
2024-05-03 | 12 | 1067.2754 | 28.146 | 17.0958 | 71.7554 | 290.8423 | 62.531 | 417.8768 | 649.3986 | 37.9859
2024-05-03 | 13 | 1144.4224 | 28.146 | 17.0958 | 71.7554 | 290.8423 | 62.531 | 417.8768 | 726.5457 | 42.4985
2024-05-03 | 14 | 1768.6038 | 28.146 | 17.0958 | 71.7554 | 290.8423 | 62.531 | 417.8768 | 1350.727 | 79.0093
2024-05-03 | 15 | 2728.1734 | 28.146 | 17.0958 | 71.7554 | 290.8423 | 62.531 | 417.8768 | 2310.2966 | 135.1383
2024-05-03 | 16 | 1884.2841 | 28.146 | 17.0958 | 71.7554 | 290.8423 | 62.531 | 417.8768 | 1466.4073 | 85.7759
2024-05-03 | 17 | 1772.6457 | 28.146 | 17.0958 | 71.7554 | 290.8423 | 62.531 | 417.8768 | 1354.7689 | 79.2457
2024-05-03 | 18 | 1829.5279 | 28.146 | 17.0958 | 71.7554 | 290.8423 | 62.531 | 417.8768 | 1411.6511 | 82.573
2024-05-03 | 19 | 1528.5171 | 28.146 | 17.0958 | 71.7554 | 290.8423 | 62.531 | 417.8768 | 1110.6403 | 64.9657
2024-05-03 | 20 | 4193.3286 | 28.146 | 17.0958 | 71.7554 | 290.8423 | 62.531 | 417.8768 | 3775.4518 | 220.8409
2024-05-03 | 21 | 3936.084 | 28.146 | 17.0958 | 71.7554 | 290.8423 | 62.531 | 417.8768 | 3518.2072 | 205.7937
2024-05-03 | 22 | 1864.7369 | 28.146 | 17.0958 | 71.7554 | 290.8423 | 62.531 | 417.8768 | 1446.8601 | 84.6325
2024-05-03 | 23 | 2167.7956 | 28.146 | 17.0958 | 71.7554 | 290.8423 | 62.531 | 417.8768 | 1749.9188 | 102.3596
2024-05-03 | 24 | 1866.9843 | 28.146 | 17.0958 | 71.7554 | 290.8423 | 62.531 | 417.8768 | 1449.1075 | 84.764
2024-05-04 | 1 | 2268.318 | 28.0909 | 16.9393 | 71.0985 | 290.2729 | 62.531 | 416.6749 | 1851.643 | 109.3105
2024-05-04 | 2 | 2265.0767 | 28.0909 | 16.9393 | 71.0985 | 290.2729 | 62.531 | 416.6749 | 1848.4018 | 109.1191
2024-05-04 | 3 | 1315.0644 | 28.0909 | 16.9393 | 71.0985 | 290.2729 | 62.531 | 416.6749 | 898.3894 | 53.0358
2024-05-04 | 4 | 1176.7667 | 28.0909 | 16.9393 | 71.0985 | 290.2729 | 62.531 | 416.6749 | 760.0917 | 44.8715
2024-05-04 | 5 | 1127.372 | 28.0909 | 16.9393 | 71.0985 | 290.2729 | 62.531 | 416.6749 | 710.6971 | 41.9555
2024-05-04 | 6 | 819.1625 | 28.0909 | 16.9393 | 71.0985 | 290.2729 | 62.531 | 416.6749 | 402.4875 | 23.7606
2024-05-04 | 7 | 498.2662 | 28.0909 | 16.9393 | 71.0985 | 290.2729 | 62.531 | 416.6749 | 81.5913 | 4.8167
2024-05-04 | 8 | 314.1095 | 28.0909 | 16.9393 | 71.0985 | 290.2729 | 62.531 | 416.6749 | 0 | 0
2024-05-04 | 9 | 278.0262 | 28.0909 | 16.9393 | 71.0985 | 290.2729 | 62.531 | 416.6749 | 0 | 0
2024-05-04 | 10 | 301.3306 | 28.0909 | 16.9393 | 71.0985 | 290.2729 | 62.531 | 416.6749 | 0 | 0
2024-05-04 | 11 | 331.8625 | 28.0909 | 16.9393 | 71.0985 | 290.2729 | 62.531 | 416.6749 | 0 | 0
2024-05-04 | 12 | 327.9012 | 28.0909 | 16.9393 | 71.0985 | 290.2729 | 62.531 | 416.6749 | 0 | 0
2024-05-04 | 13 | 384.8026 | 28.0909 | 16.9393 | 71.0985 | 290.2729 | 62.531 | 416.6749 | 0 | 0
2024-05-04 | 14 | 527.9784 | 28.0909 | 16.9393 | 71.0985 | 290.2729 | 62.531 | 416.6749 | 111.3034 | 6.5707
2024-05-04 | 15 | 356.5735 | 28.0909 | 16.9393 | 71.0985 | 290.2729 | 62.531 | 416.6749 | 0 | 0
2024-05-04 | 16 | 523.6319 | 28.0909 | 16.9393 | 71.0985 | 290.2729 | 62.531 | 416.6749 | 106.9569 | 6.3141
2024-05-04 | 17 | 746.7535 | 28.0909 | 16.9393 | 71.0985 | 290.2729 | 62.531 | 416.6749 | 330.0786 | 19.486
2024-05-04 | 18 | 844.3809 | 28.0909 | 16.9393 | 71.0985 | 290.2729 | 62.531 | 416.6749 | 427.7059 | 25.2493
2024-05-04 | 19 | 1669.8298 | 28.0909 | 16.9393 | 71.0985 | 290.2729 | 62.531 | 416.6749 | 1253.1549 | 73.9791
2024-05-04 | 20 | 1823.5668 | 28.0909 | 16.9393 | 71.0985 | 290.2729 | 62.531 | 416.6749 | 1406.8918 | 83.0549
2024-05-04 | 21 | 2176.9198 | 28.0909 | 16.9393 | 71.0985 | 290.2729 | 62.531 | 416.6749 | 1760.2449 | 103.9149
2024-05-04 | 22 | 1741.8811 | 28.0909 | 16.9393 | 71.0985 | 290.2729 | 62.531 | 416.6749 | 1325.2062 | 78.2326
2024-05-04 | 23 | 1452.1894 | 28.0909 | 16.9393 | 71.0985 | 290.2729 | 62.531 | 416.6749 | 1035.5145 | 61.1309
2024-05-04 | 24 | 937.5514 | 28.0909 | 16.9393 | 71.0985 | 290.2729 | 62.531 | 416.6749 | 520.8765 | 30.7496
2024-05-05 | 1 | 1025.105 | 28.0359 | 16.9393 | 71.0985 | 289.7043 | 62.531 | 416.1177 | 608.9872 | 35.9511
2024-05-05 | 2 | 800.2231 | 28.0359 | 16.9393 | 71.0985 | 289.7043 | 62.531 | 416.1177 | 384.1054 | 22.6754
2024-05-05 | 3 | 569.0282 | 28.0359 | 16.9393 | 71.0985 | 289.7043 | 62.531 | 416.1177 | 152.9105 | 9.027
2024-05-05 | 4 | 907.9169 | 28.0359 | 16.9393 | 71.0985 | 289.7043 | 62.531 | 416.1177 | 491.7992 | 29.033
2024-05-05 | 5 | 440.7237 | 28.0359 | 16.9393 | 71.0985 | 289.7043 | 62.531 | 416.1177 | 24.606 | 1.4526
2024-05-05 | 6 | 658.5387 | 28.0359 | 16.9393 | 71.0985 | 289.7043 | 62.531 | 416.1177 | 242.4209 | 14.3112
2024-05-05 | 7 | 370.7311 | 28.0359 | 16.9393 | 71.0985 | 289.7043 | 62.531 | 416.1177 | 0 | 0
2024-05-05 | 8 | 305.9998 | 28.0359 | 16.9393 | 71.0985 | 289.7043 | 62.531 | 416.1177 | 0 | 0
2024-05-05 | 9 | 264.5559 | 28.0359 | 16.9393 | 71.0985 | 289.7043 | 62.531 | 416.1177 | 0 | 0
2024-05-05 | 10 | 267.0133 | 28.0359 | 16.9393 | 71.0985 | 289.7043 | 62.531 | 416.1177 | 0 | 0
2024-05-05 | 11 | 281.608 | 28.0359 | 16.9393 | 71.0985 | 289.7043 | 62.531 | 416.1177 | 0 | 0
2024-05-05 | 12 | 300.9691 | 28.0359 | 16.9393 | 71.0985 | 289.7043 | 62.531 | 416.1177 | 0 | 0
2024-05-05 | 13 | 308.7465 | 28.0359 | 16.9393 | 71.0985 | 289.7043 | 62.531 | 416.1177 | 0 | 0
2024-05-05 | 14 | 355.7654 | 28.0359 | 16.9393 | 71.0985 | 289.7043 | 62.531 | 416.1177 | 0 | 0
2024-05-05 | 15 | 380.234 | 28.0359 | 16.9393 | 71.0985 | 289.7043 | 62.531 | 416.1177 | 0 | 0
2024-05-05 | 16 | 565.3341 | 28.0359 | 16.9393 | 71.0985 | 289.7043 | 62.531 | 416.1177 | 149.2164 | 8.8089
2024-05-05 | 17 | 797.1497 | 28.0359 | 16.9393 | 71.0985 | 289.7043 | 62.531 | 416.1177 | 381.032 | 22.494
2024-05-05 | 18 | 841.8835 | 28.0359 | 16.9393 | 71.0985 | 289.7043 | 62.531 | 416.1177 | 425.7657 | 25.1348
2024-05-05 | 19 | 960.2079 | 28.0359 | 16.9393 | 71.0985 | 289.7043 | 62.531 | 416.1177 | 544.0901 | 32.12
2024-05-05 | 20 | 1572.0243 | 28.0359 | 16.9393 | 71.0985 | 289.7043 | 62.531 | 416.1177 | 1155.9065 | 68.2382
2024-05-05 | 21 | 2746.453 | 28.0359 | 16.9393 | 71.0985 | 289.7043 | 62.531 | 416.1177 | 2330.3353 | 137.5698
2024-05-05 | 22 | 1325.9623 | 28.0359 | 16.9393 | 71.0985 | 289.7043 | 62.531 | 416.1177 | 909.8445 | 53.7121
2024-05-05 | 23 | 1215.3848 | 28.0359 | 16.9393 | 71.0985 | 289.7043 | 62.531 | 416.1177 | 799.2671 | 47.1842
2024-05-05 | 24 | 948.4618 | 28.0359 | 16.9393 | 71.0985 | 289.7043 | 62.531 | 416.1177 | 532.3441 | 31.4266
2024-05-06 | 1 | 850.7731 | 27.3 | 16.9393 | 71.0985 | 282.1 | 62.531 | 408.6656 | 442.1075 | 26.0995
2024-05-06 | 2 | 702.382 | 27.3 | 16.9393 | 71.0985 | 282.1 | 62.531 | 408.6656 | 293.7164 | 17.3393
2024-05-06 | 3 | 741.0348 | 27.3 | 16.9393 | 71.0985 | 282.1 | 62.531 | 408.6656 | 332.3693 | 19.6212
2024-05-06 | 4 | 603.2001 | 27.3 | 16.9393 | 71.0985 | 282.1 | 62.531 | 408.6656 | 194.5346 | 11.4842
2024-05-06 | 5 | 599.9273 | 27.3 | 16.9393 | 71.0985 | 282.1 | 62.531 | 408.6656 | 191.2617 | 11.291
2024-05-06 | 6 | 431.8643 | 27.3 | 16.9393 | 71.0985 | 282.1 | 62.531 | 408.6656 | 23.1988 | 1.3695
2024-05-06 | 7 | 460.9596 | 27.3 | 16.9393 | 71.0985 | 282.1 | 62.531 | 408.6656 | 52.2941 | 3.0871
2024-05-06 | 8 | 413.1155 | 27.3 | 16.9393 | 71.0985 | 282.1 | 62.531 | 408.6656 | 4.4499 | 0.2627
2024-05-06 | 9 | 746.6804 | 27.3 | 16.9393 | 71.0985 | 282.1 | 62.531 | 408.6656 | 338.0149 | 19.9545
2024-05-06 | 10 | 1048.7574 | 27.3 | 16.9393 | 71.0985 | 282.1 | 62.531 | 408.6656 | 640.0919 | 37.7874
2024-05-06 | 11 | 1104.2335 | 27.3 | 16.9393 | 71.0985 | 282.1 | 62.531 | 408.6656 | 695.568 | 41.0624
2024-05-06 | 12 | 979.7124 | 27.3 | 16.9393 | 71.0985 | 282.1 | 62.531 | 408.6656 | 571.0468 | 33.7114
2024-05-06 | 13 | 1154.144 | 27.3 | 16.9393 | 71.0985 | 282.1 | 62.531 | 408.6656 | 745.4784 | 44.0088
2024-05-06 | 14 | 1777.6342 | 27.3 | 16.9393 | 71.0985 | 282.1 | 62.531 | 408.6656 | 1368.9687 | 80.8161
2024-05-06 | 15 | 1972.0753 | 27.3 | 16.9393 | 71.0985 | 282.1 | 62.531 | 408.6656 | 1563.4097 | 92.2948
2024-05-06 | 16 | 2124.5388 | 27.3 | 16.9393 | 71.0985 | 282.1 | 62.531 | 408.6656 | 1715.8733 | 101.2954
2024-05-06 | 17 | 1823.6306 | 27.3 | 16.9393 | 71.0985 | 282.1 | 62.531 | 408.6656 | 1414.9651 | 83.5315
2024-05-06 | 18 | 2305.7724 | 27.3 | 16.9393 | 71.0985 | 282.1 | 62.531 | 408.6656 | 1897.1068 | 111.9944
2024-05-06 | 19 | 3134.8524 | 27.3 | 16.9393 | 71.0985 | 282.1 | 62.531 | 408.6656 | 2726.1868 | 160.9386
2024-05-06 | 20 | 3413.2095 | 27.3 | 16.9393 | 71.0985 | 282.1 | 62.531 | 408.6656 | 3004.5439 | 177.3712
2024-05-06 | 21 | 2407.6898 | 27.3 | 16.9393 | 71.0985 | 282.1 | 62.531 | 408.6656 | 1999.0243 | 118.011
2024-05-06 | 22 | 1691.9916 | 27.3 | 16.9393 | 71.0985 | 282.1 | 62.531 | 408.6656 | 1283.326 | 75.7603
2024-05-06 | 23 | 2363.5634 | 27.3 | 16.9393 | 71.0985 | 282.1 | 62.531 | 408.6656 | 1954.8979 | 115.4061
2024-05-06 | 24 | 2164.3082 | 27.3 | 16.9393 | 71.0985 | 282.1 | 62.531 | 408.6656 | 1755.6427 | 103.6432
2024-05-07 | 1 | 1821.2318 | 29.6318 | 17.0042 | 71.3709 | 306.1957 | 62.531 | 432.5463 | 1388.6856 | 81.6672
2024-05-07 | 2 | 1034.1557 | 29.6318 | 17.0042 | 71.3709 | 306.1957 | 62.531 | 432.5463 | 601.6095 | 35.3801
2024-05-07 | 3 | 853.1107 | 29.6318 | 17.0042 | 71.3709 | 306.1957 | 62.531 | 432.5463 | 420.5644 | 24.733
2024-05-07 | 4 | 842.4907 | 29.6318 | 17.0042 | 71.3709 | 306.1957 | 62.531 | 432.5463 | 409.9444 | 24.1084
2024-05-07 | 5 | 585.1233 | 29.6318 | 17.0042 | 71.3709 | 306.1957 | 62.531 | 432.5463 | 152.577 | 8.9729
2024-05-07 | 6 | 839.8765 | 29.6318 | 17.0042 | 71.3709 | 306.1957 | 62.531 | 432.5463 | 407.3302 | 23.9547
2024-05-07 | 7 | 895.3997 | 29.6318 | 17.0042 | 71.3709 | 306.1957 | 62.531 | 432.5463 | 462.8535 | 27.22
2024-05-07 | 8 | 614.2125 | 29.6318 | 17.0042 | 71.3709 | 306.1957 | 62.531 | 432.5463 | 181.6662 | 10.6836
2024-05-07 | 9 | 446.61 | 29.6318 | 17.0042 | 71.3709 | 306.1957 | 62.531 | 432.5463 | 14.0637 | 0.82707
2024-05-07 | 10 | 805.4981 | 29.6318 | 17.0042 | 71.3709 | 306.1957 | 62.531 | 432.5463 | 372.9519 | 21.9329
2024-05-07 | 11 | 897.8022 | 29.6318 | 17.0042 | 71.3709 | 306.1957 | 62.531 | 432.5463 | 465.256 | 27.3612
2024-05-07 | 12 | 985.911 | 29.6318 | 17.0042 | 71.3709 | 306.1957 | 62.531 | 432.5463 | 553.3647 | 32.5428
2024-05-07 | 13 | 1171.4975 | 29.6318 | 17.0042 | 71.3709 | 306.1957 | 62.531 | 432.5463 | 738.9513 | 43.457
2024-05-07 | 14 | 1621.1614 | 29.6318 | 17.0042 | 71.3709 | 306.1957 | 62.531 | 432.5463 | 1188.6151 | 69.9013
2024-05-07 | 15 | 749.7098 | 29.6318 | 17.0042 | 71.3709 | 306.1957 | 62.531 | 432.5463 | 317.1636 | 18.6521
2024-05-07 | 16 | 1061.1364 | 29.6318 | 17.0042 | 71.3709 | 306.1957 | 62.531 | 432.5463 | 628.5902 | 36.9668
2024-05-07 | 17 | 1693.7465 | 29.6318 | 17.0042 | 71.3709 | 306.1957 | 62.531 | 432.5463 | 1261.2002 | 74.1699
2024-05-07 | 18 | 1815.4807 | 29.6318 | 17.0042 | 71.3709 | 306.1957 | 62.531 | 432.5463 | 1382.9344 | 81.329
2024-05-07 | 19 | 2290.4947 | 29.6318 | 17.0042 | 71.3709 | 306.1957 | 62.531 | 432.5463 | 1857.9485 | 109.2641
2024-05-07 | 20 | 4542.8784 | 29.6318 | 17.0042 | 71.3709 | 306.1957 | 62.531 | 432.5463 | 4110.3322 | 241.7245
2024-05-07 | 21 | 3574.5724 | 29.6318 | 17.0042 | 71.3709 | 306.1957 | 62.531 | 432.5463 | 3142.0262 | 184.7794
2024-05-07 | 22 | 1725.1802 | 29.6318 | 17.0042 | 71.3709 | 306.1957 | 62.531 | 432.5463 | 1292.634 | 76.0185
2024-05-07 | 23 | 2438.1577 | 29.6318 | 17.0042 | 71.3709 | 306.1957 | 62.531 | 432.5463 | 2005.6115 | 117.948
2024-05-07 | 24 | 1701.8004 | 29.6318 | 17.0042 | 71.3709 | 306.1957 | 62.531 | 432.5463 | 1269.2541 | 74.6436
2024-05-08 | 1 | 3528.7291 | 28.8326 | 16.8947 | 70.9113 | 297.9371 | 62.531 | 424.0024 | 3104.7266 | 183.7693
2024-05-08 | 2 | 2491.1946 | 28.8326 | 16.8947 | 70.9113 | 297.9371 | 62.531 | 424.0024 | 2067.1922 | 122.3574
2024-05-08 | 3 | 1551.7788 | 28.8326 | 16.8947 | 70.9113 | 297.9371 | 62.531 | 424.0024 | 1127.7764 | 66.7533
2024-05-08 | 4 | 1103.2017 | 28.8326 | 16.8947 | 70.9113 | 297.9371 | 62.531 | 424.0024 | 679.1992 | 40.2019
2024-05-08 | 5 | 1073.7692 | 28.8326 | 16.8947 | 70.9113 | 297.9371 | 62.531 | 424.0024 | 649.7668 | 38.4598
2024-05-08 | 6 | 1669.8715 | 28.8326 | 16.8947 | 70.9113 | 297.9371 | 62.531 | 424.0024 | 1245.8691 | 73.7432
2024-05-08 | 7 | 1012.8154 | 28.8326 | 16.8947 | 70.9113 | 297.9371 | 62.531 | 424.0024 | 588.8129 | 34.8519
2024-05-08 | 8 | 850.2831 | 28.8326 | 16.8947 | 70.9113 | 297.9371 | 62.531 | 424.0024 | 426.2806 | 25.2316
2024-05-08 | 9 | 927.1363 | 28.8326 | 16.8947 | 70.9113 | 297.9371 | 62.531 | 424.0024 | 503.1339 | 29.7806
2024-05-08 | 10 | 927.6446 | 28.8326 | 16.8947 | 70.9113 | 297.9371 | 62.531 | 424.0024 | 503.6422 | 29.8107
2024-05-08 | 11 | 1907.8191 | 28.8326 | 16.8947 | 70.9113 | 297.9371 | 62.531 | 424.0024 | 1483.8167 | 87.8273
2024-05-08 | 12 | 1325.2677 | 28.8326 | 16.8947 | 70.9113 | 297.9371 | 62.531 | 424.0024 | 901.2653 | 53.346
2024-05-08 | 13 | 2326.7723 | 28.8326 | 16.8947 | 70.9113 | 297.9371 | 62.531 | 424.0024 | 1902.7698 | 112.6253
2024-05-08 | 14 | 761.8081 | 28.8326 | 16.8947 | 70.9113 | 297.9371 | 62.531 | 424.0024 | 337.8057 | 19.9948
2024-05-08 | 15 | 1862.2844 | 28.8326 | 16.8947 | 70.9113 | 297.9371 | 62.531 | 424.0024 | 1438.282 | 85.1321
2024-05-08 | 16 | 3655.6705 | 28.8326 | 16.8947 | 70.9113 | 297.9371 | 62.531 | 424.0024 | 3231.668 | 191.2829
2024-05-08 | 17 | 4448.5445 | 28.8326 | 16.8947 | 70.9113 | 297.9371 | 62.531 | 424.0024 | 4024.5421 | 238.2133
2024-05-08 | 18 | 9115.2664 | 28.8326 | 16.8947 | 70.9113 | 297.9371 | 62.531 | 424.0024 | 8691.2639 | 514.4373
2024-05-08 | 19 | 3163.4766 | 28.8326 | 16.8947 | 70.9113 | 297.9371 | 62.531 | 424.0024 | 2739.4742 | 162.1499
2024-05-08 | 20 | 10276.62 | 28.8326 | 16.8947 | 70.9113 | 297.9371 | 62.531 | 424.0024 | 9852.6176 | 583.178
2024-05-08 | 21 | 10272.3276 | 28.8326 | 16.8947 | 70.9113 | 297.9371 | 62.531 | 424.0024 | 9848.3252 | 582.9239
2024-05-08 | 22 | 9318.318 | 28.8326 | 16.8947 | 70.9113 | 297.9371 | 62.531 | 424.0024 | 8894.3156 | 526.456
2024-05-08 | 23 | 9266.5473 | 28.8326 | 16.8947 | 70.9113 | 297.9371 | 62.531 | 424.0024 | 8842.5448 | 523.3916
2024-05-08 | 24 | 4291.892 | 28.8326 | 16.8947 | 70.9113 | 297.9371 | 62.531 | 424.0024 | 3867.8896 | 228.941
2024-05-09 | 1 | 1798.8915 | 29.8378 | 16.9083 | 70.9684 | 308.324 | 62.531 | 434.2375 | 1364.654 | 80.7091
2024-05-09 | 2 | 1705.6836 | 29.8378 | 16.9083 | 70.9684 | 308.324 | 62.531 | 434.2375 | 1271.446 | 75.1966
2024-05-09 | 3 | 1127.1904 | 29.8378 | 16.9083 | 70.9684 | 308.324 | 62.531 | 434.2375 | 692.9528 | 40.983
2024-05-09 | 4 | 1143.8582 | 29.8378 | 16.9083 | 70.9684 | 308.324 | 62.531 | 434.2375 | 709.6207 | 41.9688
2024-05-09 | 5 | 1071.736 | 29.8378 | 16.9083 | 70.9684 | 308.324 | 62.531 | 434.2375 | 637.4985 | 37.7033
2024-05-09 | 6 | 901.1784 | 29.8378 | 16.9083 | 70.9684 | 308.324 | 62.531 | 434.2375 | 466.9409 | 27.6161
2024-05-09 | 7 | 884.2703 | 29.8378 | 16.9083 | 70.9684 | 308.324 | 62.531 | 434.2375 | 450.0327 | 26.6161
2024-05-09 | 8 | 740.2222 | 29.8378 | 16.9083 | 70.9684 | 308.324 | 62.531 | 434.2375 | 305.9847 | 18.0967
2024-05-09 | 9 | 958.6178 | 29.8378 | 16.9083 | 70.9684 | 308.324 | 62.531 | 434.2375 | 524.3803 | 31.0132
2024-05-09 | 10 | 1067.5643 | 29.8378 | 16.9083 | 70.9684 | 308.324 | 62.531 | 434.2375 | 633.3268 | 37.4566
2024-05-09 | 11 | 1202.5209 | 29.8378 | 16.9083 | 70.9684 | 308.324 | 62.531 | 434.2375 | 768.2834 | 45.4382
2024-05-09 | 12 | 978.1648 | 29.8378 | 16.9083 | 70.9684 | 308.324 | 62.531 | 434.2375 | 543.9273 | 32.1692
2024-05-09 | 13 | 1033.2223 | 29.8378 | 16.9083 | 70.9684 | 308.324 | 62.531 | 434.2375 | 598.9848 | 35.4255
2024-05-09 | 14 | 1093.9783 | 29.8378 | 16.9083 | 70.9684 | 308.324 | 62.531 | 434.2375 | 659.7408 | 39.0188
2024-05-09 | 15 | 1834.9973 | 29.8378 | 16.9083 | 70.9684 | 308.324 | 62.531 | 434.2375 | 1400.7597 | 82.8445
2024-05-09 | 16 | 1791.7663 | 29.8378 | 16.9083 | 70.9684 | 308.324 | 62.531 | 434.2375 | 1357.5288 | 80.2877
2024-05-09 | 17 | 1826.2823 | 29.8378 | 16.9083 | 70.9684 | 308.324 | 62.531 | 434.2375 | 1392.0448 | 82.3291
2024-05-09 | 18 | 1805.1153 | 29.8378 | 16.9083 | 70.9684 | 308.324 | 62.531 | 434.2375 | 1370.8777 | 81.0772
2024-05-09 | 19 | 3187.9433 | 29.8378 | 16.9083 | 70.9684 | 308.324 | 62.531 | 434.2375 | 2753.7057 | 162.8612
2024-05-09 | 20 | 12159.1619 | 29.8378 | 16.9083 | 70.9684 | 308.324 | 62.531 | 434.2375 | 11724.9244 | 693.4419
2024-05-09 | 21 | 12412.0275 | 29.8378 | 16.9083 | 70.9684 | 308.324 | 62.531 | 434.2375 | 11977.7899 | 708.3971
2024-05-09 | 22 | 8215.233 | 29.8378 | 16.9083 | 70.9684 | 308.324 | 62.531 | 434.2375 | 7780.9954 | 460.1879
2024-05-09 | 23 | 2412.7584 | 29.8378 | 16.9083 | 70.9684 | 308.324 | 62.531 | 434.2375 | 1978.5208 | 117.0148
2024-05-09 | 24 | 2671.3711 | 29.8378 | 16.9083 | 70.9684 | 308.324 | 62.531 | 434.2375 | 2237.1335 | 132.3098
2024-05-10 | 1 | 1682.2945 | 29.4166 | 16.9087 | 70.9701 | 303.9719 | 62.531 | 429.9741 | 1252.3204 | 74.0637
2024-05-10 | 2 | 1635.7203 | 29.4166 | 16.9087 | 70.9701 | 303.9719 | 62.531 | 429.9741 | 1205.7462 | 71.3092
2024-05-10 | 3 | 968.8136 | 29.4166 | 16.9087 | 70.9701 | 303.9719 | 62.531 | 429.9741 | 538.8395 | 31.8676
2024-05-10 | 4 | 1095.4793 | 29.4166 | 16.9087 | 70.9701 | 303.9719 | 62.531 | 429.9741 | 665.5052 | 39.3587
2024-05-10 | 5 | 1002.4607 | 29.4166 | 16.9087 | 70.9701 | 303.9719 | 62.531 | 429.9741 | 572.4866 | 33.8575
2024-05-10 | 6 | 1099.7141 | 29.4166 | 16.9087 | 70.9701 | 303.9719 | 62.531 | 429.9741 | 669.74 | 39.6092
2024-05-10 | 7 | 516.5632 | 29.4166 | 16.9087 | 70.9701 | 303.9719 | 62.531 | 429.9741 | 86.589 | 5.121
2024-05-10 | 8 | 470.635 | 29.4166 | 16.9087 | 70.9701 | 303.9719 | 62.531 | 429.9741 | 40.6609 | 2.4047
2024-05-10 | 9 | 343.9811 | 29.4166 | 16.9087 | 70.9701 | 303.9719 | 62.531 | 429.9741 | 0 | 0
2024-05-10 | 10 | 401.0157 | 29.4166 | 16.9087 | 70.9701 | 303.9719 | 62.531 | 429.9741 | 0 | 0
2024-05-10 | 11 | 484.1785 | 29.4166 | 16.9087 | 70.9701 | 303.9719 | 62.531 | 429.9741 | 54.2043 | 3.2057
2024-05-10 | 12 | 535.2296 | 29.4166 | 16.9087 | 70.9701 | 303.9719 | 62.531 | 429.9741 | 105.2555 | 6.2249
2024-05-10 | 13 | 764.4806 | 29.4166 | 16.9087 | 70.9701 | 303.9719 | 62.531 | 429.9741 | 334.5064 | 19.7831
2024-05-10 | 14 | 807.6324 | 29.4166 | 16.9087 | 70.9701 | 303.9719 | 62.531 | 429.9741 | 377.6583 | 22.3351
2024-05-10 | 15 | 987.0174 | 29.4166 | 16.9087 | 70.9701 | 303.9719 | 62.531 | 429.9741 | 557.0433 | 32.9442
2024-05-10 | 16 | 1269.3347 | 29.4166 | 16.9087 | 70.9701 | 303.9719 | 62.531 | 429.9741 | 839.3606 | 49.6408
2024-05-10 | 17 | 1094.5597 | 29.4166 | 16.9087 | 70.9701 | 303.9719 | 62.531 | 429.9741 | 664.5856 | 39.3044
2024-05-10 | 18 | 2150.6768 | 29.4166 | 16.9087 | 70.9701 | 303.9719 | 62.531 | 429.9741 | 1720.7027 | 101.7643
2024-05-10 | 19 | 1797.3348 | 29.4166 | 16.9087 | 70.9701 | 303.9719 | 62.531 | 429.9741 | 1367.3607 | 80.8673
2024-05-10 | 20 | 1822.7967 | 29.4166 | 16.9087 | 70.9701 | 303.9719 | 62.531 | 429.9741 | 1392.8226 | 82.3731
2024-05-10 | 21 | 1300.9441 | 29.4166 | 16.9087 | 70.9701 | 303.9719 | 62.531 | 429.9741 | 870.97 | 51.5102
2024-05-10 | 22 | 1137.2699 | 29.4166 | 16.9087 | 70.9701 | 303.9719 | 62.531 | 429.9741 | 707.2958 | 41.8303
2024-05-10 | 23 | 1891.3798 | 29.4166 | 16.9087 | 70.9701 | 303.9719 | 62.531 | 429.9741 | 1461.4057 | 86.4292
2024-05-10 | 24 | 1969.4258 | 29.4166 | 16.9087 | 70.9701 | 303.9719 | 62.531 | 429.9741 | 1539.4517 | 91.0449
2024-05-11 | 1 | 1728.8431 | 29.3994 | 16.866 | 70.7909 | 303.7944 | 62.531 | 429.6246 | 1299.2185 | 77.0318
2024-05-11 | 2 | 1102.8695 | 29.3994 | 16.866 | 70.7909 | 303.7944 | 62.531 | 429.6246 | 673.245 | 39.9173
2024-05-11 | 3 | 980.2823 | 29.3994 | 16.866 | 70.7909 | 303.7944 | 62.531 | 429.6246 | 550.6577 | 32.649
2024-05-11 | 4 | 896.1449 | 29.3994 | 16.866 | 70.7909 | 303.7944 | 62.531 | 429.6246 | 466.5204 | 27.6604
2024-05-11 | 5 | 942.2395 | 29.3994 | 16.866 | 70.7909 | 303.7944 | 62.531 | 429.6246 | 512.6149 | 30.3934
2024-05-11 | 6 | 847.8566 | 29.3994 | 16.866 | 70.7909 | 303.7944 | 62.531 | 429.6246 | 418.232 | 24.7973
2024-05-11 | 7 | 552.3732 | 29.3994 | 16.866 | 70.7909 | 303.7944 | 62.531 | 429.6246 | 122.7487 | 7.2779
2024-05-11 | 8 | 379.6268 | 29.3994 | 16.866 | 70.7909 | 303.7944 | 62.531 | 429.6246 | 0 | 0
2024-05-11 | 9 | 357.7708 | 29.3994 | 16.866 | 70.7909 | 303.7944 | 62.531 | 429.6246 | 0 | 0
2024-05-11 | 10 | 787.6878 | 29.3994 | 16.866 | 70.7909 | 303.7944 | 62.531 | 429.6246 | 358.0632 | 21.2299
2024-05-11 | 11 | 959.7405 | 29.3994 | 16.866 | 70.7909 | 303.7944 | 62.531 | 429.6246 | 530.1159 | 31.431
2024-05-11 | 12 | 1101.6552 | 29.3994 | 16.866 | 70.7909 | 303.7944 | 62.531 | 429.6246 | 672.0306 | 39.8453
2024-05-11 | 13 | 1260.8162 | 29.3994 | 16.866 | 70.7909 | 303.7944 | 62.531 | 429.6246 | 831.1917 | 49.2821
2024-05-11 | 14 | 1168.7355 | 29.3994 | 16.866 | 70.7909 | 303.7944 | 62.531 | 429.6246 | 739.111 | 43.8225
2024-05-11 | 15 | 1179.563 | 29.3994 | 16.866 | 70.7909 | 303.7944 | 62.531 | 429.6246 | 749.9384 | 44.4645
2024-05-11 | 16 | 1044.1568 | 29.3994 | 16.866 | 70.7909 | 303.7944 | 62.531 | 429.6246 | 614.5323 | 36.4362
2024-05-11 | 17 | 1218.6165 | 29.3994 | 16.866 | 70.7909 | 303.7944 | 62.531 | 429.6246 | 788.9919 | 46.78
2024-05-11 | 18 | 1168.8542 | 29.3994 | 16.866 | 70.7909 | 303.7944 | 62.531 | 429.6246 | 739.2296 | 43.8296
2024-05-11 | 19 | 1620.5166 | 29.3994 | 16.866 | 70.7909 | 303.7944 | 62.531 | 429.6246 | 1190.892 | 70.609
2024-05-11 | 20 | 1730.3136 | 29.3994 | 16.866 | 70.7909 | 303.7944 | 62.531 | 429.6246 | 1300.6891 | 77.119
2024-05-11 | 21 | 1972.5464 | 29.3994 | 16.866 | 70.7909 | 303.7944 | 62.531 | 429.6246 | 1542.9219 | 91.4812
2024-05-11 | 22 | 1742.0878 | 29.3994 | 16.866 | 70.7909 | 303.7944 | 62.531 | 429.6246 | 1312.4633 | 77.8171
2024-05-11 | 23 | 1604.014 | 29.3994 | 16.866 | 70.7909 | 303.7944 | 62.531 | 429.6246 | 1174.3894 | 69.6306
2024-05-11 | 24 | 1713.4342 | 29.3994 | 16.866 | 70.7909 | 303.7944 | 62.531 | 429.6246 | 1283.8096 | 76.1182
2024-05-12 | 1 | 861.4663 | 29.3822 | 16.866 | 70.7909 | 303.6169 | 62.531 | 429.4506 | 432.0157 | 25.6146
2024-05-12 | 2 | 499.7423 | 29.3822 | 16.866 | 70.7909 | 303.6169 | 62.531 | 429.4506 | 70.2917 | 4.1677
2024-05-12 | 3 | 408.2937 | 29.3822 | 16.866 | 70.7909 | 303.6169 | 62.531 | 429.4506 | 0 | 0
2024-05-12 | 4 | 412.0881 | 29.3822 | 16.866 | 70.7909 | 303.6169 | 62.531 | 429.4506 | 0 | 0
2024-05-12 | 5 | 334.4608 | 29.3822 | 16.866 | 70.7909 | 303.6169 | 62.531 | 429.4506 | 0 | 0
2024-05-12 | 6 | 359.1094 | 29.3822 | 16.866 | 70.7909 | 303.6169 | 62.531 | 429.4506 | 0 | 0
2024-05-12 | 7 | 313.401 | 29.3822 | 16.866 | 70.7909 | 303.6169 | 62.531 | 429.4506 | 0 | 0
2024-05-12 | 8 | 283.3245 | 29.3822 | 16.866 | 70.7909 | 303.6169 | 62.531 | 429.4506 | 0 | 0
2024-05-12 | 9 | 260.2533 | 29.3822 | 16.866 | 70.7909 | 303.6169 | 62.531 | 429.4506 | 0 | 0
2024-05-12 | 10 | 259.0447 | 29.3822 | 16.866 | 70.7909 | 303.6169 | 62.531 | 429.4506 | 0 | 0
2024-05-12 | 11 | 268.4214 | 29.3822 | 16.866 | 70.7909 | 303.6169 | 62.531 | 429.4506 | 0 | 0
2024-05-12 | 12 | 287.8998 | 29.3822 | 16.866 | 70.7909 | 303.6169 | 62.531 | 429.4506 | 0 | 0
2024-05-12 | 13 | 291.3142 | 29.3822 | 16.866 | 70.7909 | 303.6169 | 62.531 | 429.4506 | 0 | 0
2024-05-12 | 14 | 322.886 | 29.3822 | 16.866 | 70.7909 | 303.6169 | 62.531 | 429.4506 | 0 | 0
2024-05-12 | 15 | 295.3381 | 29.3822 | 16.866 | 70.7909 | 303.6169 | 62.531 | 429.4506 | 0 | 0
2024-05-12 | 16 | 454.0399 | 29.3822 | 16.866 | 70.7909 | 303.6169 | 62.531 | 429.4506 | 24.5893 | 1.4579
2024-05-12 | 17 | 352.292 | 29.3822 | 16.866 | 70.7909 | 303.6169 | 62.531 | 429.4506 | 0 | 0
2024-05-12 | 18 | 698.1116 | 29.3822 | 16.866 | 70.7909 | 303.6169 | 62.531 | 429.4506 | 268.661 | 15.9291
2024-05-12 | 19 | 880.0833 | 29.3822 | 16.866 | 70.7909 | 303.6169 | 62.531 | 429.4506 | 450.6327 | 26.7184
2024-05-12 | 20 | 1480.9591 | 29.3822 | 16.866 | 70.7909 | 303.6169 | 62.531 | 429.4506 | 1051.5085 | 62.3449
2024-05-12 | 21 | 1571.6917 | 29.3822 | 16.866 | 70.7909 | 303.6169 | 62.531 | 429.4506 | 1142.2411 | 67.7245
2024-05-12 | 22 | 1202.5043 | 29.3822 | 16.866 | 70.7909 | 303.6169 | 62.531 | 429.4506 | 773.0537 | 45.835
2024-05-12 | 23 | 1230.1984 | 29.3822 | 16.866 | 70.7909 | 303.6169 | 62.531 | 429.4506 | 800.7477 | 47.477
2024-05-12 | 24 | 1146.4396 | 29.3822 | 16.866 | 70.7909 | 303.6169 | 62.531 | 429.4506 | 716.9889 | 42.5109
2024-05-13 | 1 | 549.7316 | 29.4083 | 16.866 | 70.7909 | 303.8862 | 62.531 | 429.7145 | 120.0171 | 7.1159
2024-05-13 | 2 | 462.3907 | 29.4083 | 16.866 | 70.7909 | 303.8862 | 62.531 | 429.7145 | 32.6763 | 1.9374
2024-05-13 | 3 | 520.0003 | 29.4083 | 16.866 | 70.7909 | 303.8862 | 62.531 | 429.7145 | 90.2858 | 5.3531
2024-05-13 | 4 | 398.5935 | 29.4083 | 16.866 | 70.7909 | 303.8862 | 62.531 | 429.7145 | 0 | 0
2024-05-13 | 5 | 335.8915 | 29.4083 | 16.866 | 70.7909 | 303.8862 | 62.531 | 429.7145 | 0 | 0
2024-05-13 | 6 | 365.6036 | 29.4083 | 16.866 | 70.7909 | 303.8862 | 62.531 | 429.7145 | 0 | 0
2024-05-13 | 7 | 393.5562 | 29.4083 | 16.866 | 70.7909 | 303.8862 | 62.531 | 429.7145 | 0 | 0
2024-05-13 | 8 | 352.4218 | 29.4083 | 16.866 | 70.7909 | 303.8862 | 62.531 | 429.7145 | 0 | 0
2024-05-13 | 9 | 464.0168 | 29.4083 | 16.866 | 70.7909 | 303.8862 | 62.531 | 429.7145 | 34.3023 | 2.0338
2024-05-13 | 10 | 833.7584 | 29.4083 | 16.866 | 70.7909 | 303.8862 | 62.531 | 429.7145 | 404.0439 | 23.9561
2024-05-13 | 11 | 929.8332 | 29.4083 | 16.866 | 70.7909 | 303.8862 | 62.531 | 429.7145 | 500.1187 | 29.6525
2024-05-13 | 12 | 855.5914 | 29.4083 | 16.866 | 70.7909 | 303.8862 | 62.531 | 429.7145 | 425.8769 | 25.2506
2024-05-13 | 13 | 793.3493 | 29.4083 | 16.866 | 70.7909 | 303.8862 | 62.531 | 429.7145 | 363.6348 | 21.5602
2024-05-13 | 14 | 921.1025 | 29.4083 | 16.866 | 70.7909 | 303.8862 | 62.531 | 429.7145 | 491.388 | 29.1348
2024-05-13 | 15 | 1051.4821 | 29.4083 | 16.866 | 70.7909 | 303.8862 | 62.531 | 429.7145 | 621.7676 | 36.8652
2024-05-13 | 16 | 1152.8373 | 29.4083 | 16.866 | 70.7909 | 303.8862 | 62.531 | 429.7145 | 723.1229 | 42.8746
2024-05-13 | 17 | 1788.9242 | 29.4083 | 16.866 | 70.7909 | 303.8862 | 62.531 | 429.7145 | 1359.2098 | 80.5887
2024-05-13 | 18 | 2231.076 | 29.4083 | 16.866 | 70.7909 | 303.8862 | 62.531 | 429.7145 | 1801.3615 | 106.8043
2024-05-13 | 19 | 2324.2747 | 29.4083 | 16.866 | 70.7909 | 303.8862 | 62.531 | 429.7145 | 1894.5602 | 112.3301
2024-05-13 | 20 | 4787.7708 | 29.4083 | 16.866 | 70.7909 | 303.8862 | 62.531 | 429.7145 | 4358.0564 | 258.393
2024-05-13 | 21 | 5788.2188 | 29.4083 | 16.866 | 70.7909 | 303.8862 | 62.531 | 429.7145 | 5358.5043 | 317.7104
2024-05-13 | 22 | 4051.6531 | 29.4083 | 16.866 | 70.7909 | 303.8862 | 62.531 | 429.7145 | 3621.9386 | 214.7479
2024-05-13 | 23 | 3589.8952 | 29.4083 | 16.866 | 70.7909 | 303.8862 | 62.531 | 429.7145 | 3160.1807 | 187.3699
2024-05-13 | 24 | 2219.2512 | 29.4083 | 16.866 | 70.7909 | 303.8862 | 62.531 | 429.7145 | 1789.5367 | 106.1032
2024-05-14 | 1 | 1202.3799 | 29.6321 | 16.769 | 70.3837 | 306.1986 | 62.531 | 431.5816 | 770.7983 | 45.9657
2024-05-14 | 2 | 1167.6768 | 29.6321 | 16.769 | 70.3837 | 306.1986 | 62.531 | 431.5816 | 736.0952 | 43.8962
2024-05-14 | 3 | 1171.5548 | 29.6321 | 16.769 | 70.3837 | 306.1986 | 62.531 | 431.5816 | 739.9732 | 44.1274
2024-05-14 | 4 | 1139.2693 | 29.6321 | 16.769 | 70.3837 | 306.1986 | 62.531 | 431.5816 | 707.6877 | 42.2021
2024-05-14 | 5 | 978.6005 | 29.6321 | 16.769 | 70.3837 | 306.1986 | 62.531 | 431.5816 | 547.0189 | 32.6208
2024-05-14 | 6 | 1013.5316 | 29.6321 | 16.769 | 70.3837 | 306.1986 | 62.531 | 431.5816 | 581.95 | 34.7039
2024-05-14 | 7 | 933.731 | 29.6321 | 16.769 | 70.3837 | 306.1986 | 62.531 | 431.5816 | 502.1493 | 29.9451
2024-05-14 | 8 | 420.8326 | 29.6321 | 16.769 | 70.3837 | 306.1986 | 62.531 | 431.5816 | 0 | 0
2024-05-14 | 9 | 517.2716 | 29.6321 | 16.769 | 70.3837 | 306.1986 | 62.531 | 431.5816 | 85.6899 | 5.11
2024-05-14 | 10 | 576.5814 | 29.6321 | 16.769 | 70.3837 | 306.1986 | 62.531 | 431.5816 | 144.9998 | 8.6469
2024-05-14 | 11 | 833.6375 | 29.6321 | 16.769 | 70.3837 | 306.1986 | 62.531 | 431.5816 | 402.0559 | 23.9761
2024-05-14 | 12 | 932.7415 | 29.6321 | 16.769 | 70.3837 | 306.1986 | 62.531 | 431.5816 | 501.1599 | 29.8861
2024-05-14 | 13 | 897.5158 | 29.6321 | 16.769 | 70.3837 | 306.1986 | 62.531 | 431.5816 | 465.9342 | 27.7854
2024-05-14 | 14 | 991.7225 | 29.6321 | 16.769 | 70.3837 | 306.1986 | 62.531 | 431.5816 | 560.1409 | 33.4034
2024-05-14 | 15 | 919.9064 | 29.6321 | 16.769 | 70.3837 | 306.1986 | 62.531 | 431.5816 | 488.3248 | 29.1207
2024-05-14 | 16 | 934.1536 | 29.6321 | 16.769 | 70.3837 | 306.1986 | 62.531 | 431.5816 | 502.5719 | 29.9703
2024-05-14 | 17 | 1014.9463 | 29.6321 | 16.769 | 70.3837 | 306.1986 | 62.531 | 431.5816 | 583.3646 | 34.7883
2024-05-14 | 18 | 978.5128 | 29.6321 | 16.769 | 70.3837 | 306.1986 | 62.531 | 431.5816 | 546.9312 | 32.6156
2024-05-14 | 19 | 1019.6331 | 29.6321 | 16.769 | 70.3837 | 306.1986 | 62.531 | 431.5816 | 588.0515 | 35.0678
2024-05-14 | 20 | 1724.471 | 29.6321 | 16.769 | 70.3837 | 306.1986 | 62.531 | 431.5816 | 1292.8893 | 77.1
2024-05-14 | 21 | 2021.6068 | 29.6321 | 16.769 | 70.3837 | 306.1986 | 62.531 | 431.5816 | 1590.0252 | 94.8193
2024-05-14 | 22 | 2039.9757 | 29.6321 | 16.769 | 70.3837 | 306.1986 | 62.531 | 431.5816 | 1608.3941 | 95.9147
2024-05-14 | 23 | 2321.5996 | 29.6321 | 16.769 | 70.3837 | 306.1986 | 62.531 | 431.5816 | 1890.018 | 112.709
2024-05-14 | 24 | 1733.1286 | 29.6321 | 16.769 | 70.3837 | 306.1986 | 62.531 | 431.5816 | 1301.5469 | 77.6163
2024-05-15 | 1 | 916.1326 | 31.4171 | 16.8072 | 70.5441 | 324.6443 | 62.531 | 449.8156 | 466.317 | 27.7451
2024-05-15 | 2 | 545.448 | 31.4171 | 16.8072 | 70.5441 | 324.6443 | 62.531 | 449.8156 | 95.6325 | 5.69
2024-05-15 | 3 | 456.4731 | 31.4171 | 16.8072 | 70.5441 | 324.6443 | 62.531 | 449.8156 | 6.6575 | 0.39611
2024-05-15 | 4 | 480.7762 | 31.4171 | 16.8072 | 70.5441 | 324.6443 | 62.531 | 449.8156 | 30.9607 | 1.8421
2024-05-15 | 5 | 694.6794 | 31.4171 | 16.8072 | 70.5441 | 324.6443 | 62.531 | 449.8156 | 244.8638 | 14.569
2024-05-15 | 6 | 660.48 | 31.4171 | 16.8072 | 70.5441 | 324.6443 | 62.531 | 449.8156 | 210.6645 | 12.5342
2024-05-15 | 7 | 403.6171 | 31.4171 | 16.8072 | 70.5441 | 324.6443 | 62.531 | 449.8156 | 0 | 0
2024-05-15 | 8 | 408.4714 | 31.4171 | 16.8072 | 70.5441 | 324.6443 | 62.531 | 449.8156 | 0 | 0
2024-05-15 | 9 | 502.9239 | 31.4171 | 16.8072 | 70.5441 | 324.6443 | 62.531 | 449.8156 | 53.1083 | 3.1599
2024-05-15 | 10 | 832.9308 | 31.4171 | 16.8072 | 70.5441 | 324.6443 | 62.531 | 449.8156 | 383.1153 | 22.7947
2024-05-15 | 11 | 714.8801 | 31.4171 | 16.8072 | 70.5441 | 324.6443 | 62.531 | 449.8156 | 265.0646 | 15.7709
2024-05-15 | 12 | 845.1019 | 31.4171 | 16.8072 | 70.5441 | 324.6443 | 62.531 | 449.8156 | 395.2864 | 23.5189
2024-05-15 | 13 | 828.4178 | 31.4171 | 16.8072 | 70.5441 | 324.6443 | 62.531 | 449.8156 | 378.6023 | 22.5262
2024-05-15 | 14 | 776.0349 | 31.4171 | 16.8072 | 70.5441 | 324.6443 | 62.531 | 449.8156 | 326.2194 | 19.4095
2024-05-15 | 15 | 816.845 | 31.4171 | 16.8072 | 70.5441 | 324.6443 | 62.531 | 449.8156 | 367.0294 | 21.8376
2024-05-15 | 16 | 610.3806 | 31.4171 | 16.8072 | 70.5441 | 324.6443 | 62.531 | 449.8156 | 160.565 | 9.5533
2024-05-15 | 17 | 1158.9905 | 31.4171 | 16.8072 | 70.5441 | 324.6443 | 62.531 | 449.8156 | 709.175 | 42.1947
2024-05-15 | 18 | 1124.8807 | 31.4171 | 16.8072 | 70.5441 | 324.6443 | 62.531 | 449.8156 | 675.0652 | 40.1652
2024-05-15 | 19 | 1254.718 | 31.4171 | 16.8072 | 70.5441 | 324.6443 | 62.531 | 449.8156 | 804.9024 | 47.8903
2024-05-15 | 20 | 2030.3366 | 31.4171 | 16.8072 | 70.5441 | 324.6443 | 62.531 | 449.8156 | 1580.521 | 94.0383
2024-05-15 | 21 | 2799.8749 | 31.4171 | 16.8072 | 70.5441 | 324.6443 | 62.531 | 449.8156 | 2350.0594 | 139.8246
2024-05-15 | 22 | 1431.3302 | 31.4171 | 16.8072 | 70.5441 | 324.6443 | 62.531 | 449.8156 | 981.5146 | 58.3985
2024-05-15 | 23 | 788.957 | 31.4171 | 16.8072 | 70.5441 | 324.6443 | 62.531 | 449.8156 | 339.1414 | 20.1783
2024-05-15 | 24 | 1069.7879 | 31.4171 | 16.8072 | 70.5441 | 324.6443 | 62.531 | 449.8156 | 619.9724 | 36.8873
2024-05-16 | 1 | 561.82 | 34.0841 | 16.846 | 70.7069 | 352.2032 | 62.531 | 476.9829 | 84.8371 | 5.036
2024-05-16 | 2 | 477.8169 | 34.0841 | 16.846 | 70.7069 | 352.2032 | 62.531 | 476.9829 | 0.83402 | 0.049509
2024-05-16 | 3 | 426.7365 | 34.0841 | 16.846 | 70.7069 | 352.2032 | 62.531 | 476.9829 | 0 | 0
2024-05-16 | 4 | 403.9631 | 34.0841 | 16.846 | 70.7069 | 352.2032 | 62.531 | 476.9829 | 0 | 0
2024-05-16 | 5 | 357.6798 | 34.0841 | 16.846 | 70.7069 | 352.2032 | 62.531 | 476.9829 | 0 | 0
2024-05-16 | 6 | 347.6047 | 34.0841 | 16.846 | 70.7069 | 352.2032 | 62.531 | 476.9829 | 0 | 0
2024-05-16 | 7 | 331.0786 | 34.0841 | 16.846 | 70.7069 | 352.2032 | 62.531 | 476.9829 | 0 | 0
2024-05-16 | 8 | 323.267 | 34.0841 | 16.846 | 70.7069 | 352.2032 | 62.531 | 476.9829 | 0 | 0
2024-05-16 | 9 | 329.3053 | 34.0841 | 16.846 | 70.7069 | 352.2032 | 62.531 | 476.9829 | 0 | 0
2024-05-16 | 10 | 357.2696 | 34.0841 | 16.846 | 70.7069 | 352.2032 | 62.531 | 476.9829 | 0 | 0
2024-05-16 | 11 | 352.516 | 34.0841 | 16.846 | 70.7069 | 352.2032 | 62.531 | 476.9829 | 0 | 0
2024-05-16 | 12 | 432.6867 | 34.0841 | 16.846 | 70.7069 | 352.2032 | 62.531 | 476.9829 | 0 | 0
2024-05-16 | 13 | 855.8898 | 34.0841 | 16.846 | 70.7069 | 352.2032 | 62.531 | 476.9829 | 378.9069 | 22.4924
2024-05-16 | 14 | 1067.4611 | 34.0841 | 16.846 | 70.7069 | 352.2032 | 62.531 | 476.9829 | 590.4783 | 35.0515
2024-05-16 | 15 | 1568.6529 | 34.0841 | 16.846 | 70.7069 | 352.2032 | 62.531 | 476.9829 | 1091.67 | 64.8029
2024-05-16 | 16 | 1779.3171 | 34.0841 | 16.846 | 70.7069 | 352.2032 | 62.531 | 476.9829 | 1302.3342 | 77.3082
2024-05-16 | 17 | 1768.4418 | 34.0841 | 16.846 | 70.7069 | 352.2032 | 62.531 | 476.9829 | 1291.4589 | 76.6626
2024-05-16 | 18 | 2512.4342 | 34.0841 | 16.846 | 70.7069 | 352.2032 | 62.531 | 476.9829 | 2035.4513 | 120.827
2024-05-16 | 19 | 1743.4932 | 34.0841 | 16.846 | 70.7069 | 352.2032 | 62.531 | 476.9829 | 1266.5104 | 75.1817
2024-05-16 | 20 | 3743.1774 | 34.0841 | 16.846 | 70.7069 | 352.2032 | 62.531 | 476.9829 | 3266.1945 | 193.8855
2024-05-16 | 21 | 4767.1765 | 34.0841 | 16.846 | 70.7069 | 352.2032 | 62.531 | 476.9829 | 4290.1937 | 254.6714
2024-05-16 | 22 | 2687.4551 | 34.0841 | 16.846 | 70.7069 | 352.2032 | 62.531 | 476.9829 | 2210.4722 | 131.2164
2024-05-16 | 23 | 3056.8883 | 34.0841 | 16.846 | 70.7069 | 352.2032 | 62.531 | 476.9829 | 2579.9054 | 153.1465
2024-05-16 | 24 | 2289.7223 | 34.0841 | 16.846 | 70.7069 | 352.2032 | 62.531 | 476.9829 | 1812.7395 | 107.6065
2024-05-17 | 1 | 1248.6624 | 34.6671 | 16.6782 | 70.0026 | 358.2268 | 62.531 | 482.1958 | 766.4666 | 45.9562
2024-05-17 | 2 | 1309.1604 | 34.6671 | 16.6782 | 70.0026 | 358.2268 | 62.531 | 482.1958 | 826.9645 | 49.5836
2024-05-17 | 3 | 1102.182 | 34.6671 | 16.6782 | 70.0026 | 358.2268 | 62.531 | 482.1958 | 619.9861 | 37.1734
2024-05-17 | 4 | 1058.3363 | 34.6671 | 16.6782 | 70.0026 | 358.2268 | 62.531 | 482.1958 | 576.1404 | 34.5445
2024-05-17 | 5 | 973.1091 | 34.6671 | 16.6782 | 70.0026 | 358.2268 | 62.531 | 482.1958 | 490.9133 | 29.4344
2024-05-17 | 6 | 965.6837 | 34.6671 | 16.6782 | 70.0026 | 358.2268 | 62.531 | 482.1958 | 483.4879 | 28.9892
2024-05-17 | 7 | 591.4801 | 34.6671 | 16.6782 | 70.0026 | 358.2268 | 62.531 | 482.1958 | 109.2843 | 6.5525
2024-05-17 | 8 | 378.4825 | 34.6671 | 16.6782 | 70.0026 | 358.2268 | 62.531 | 482.1958 | 0 | 0
2024-05-17 | 9 | 529.8537 | 34.6671 | 16.6782 | 70.0026 | 358.2268 | 62.531 | 482.1958 | 47.6579 | 2.8575
2024-05-17 | 10 | 941.8784 | 34.6671 | 16.6782 | 70.0026 | 358.2268 | 62.531 | 482.1958 | 459.6826 | 27.5619
2024-05-17 | 11 | 981.3759 | 34.6671 | 16.6782 | 70.0026 | 358.2268 | 62.531 | 482.1958 | 499.18 | 29.9301
2024-05-17 | 12 | 1005.4342 | 34.6671 | 16.6782 | 70.0026 | 358.2268 | 62.531 | 482.1958 | 523.2384 | 31.3726
2024-05-17 | 13 | 1009.0907 | 34.6671 | 16.6782 | 70.0026 | 358.2268 | 62.531 | 482.1958 | 526.8948 | 31.5918
2024-05-17 | 14 | 1622.7068 | 34.6671 | 16.6782 | 70.0026 | 358.2268 | 62.531 | 482.1958 | 1140.511 | 68.3833
2024-05-17 | 15 | 1117.4249 | 34.6671 | 16.6782 | 70.0026 | 358.2268 | 62.531 | 482.1958 | 635.229 | 38.0874
2024-05-17 | 16 | 1067.2998 | 34.6671 | 16.6782 | 70.0026 | 358.2268 | 62.531 | 482.1958 | 585.104 | 35.082
2024-05-17 | 17 | 1761.9086 | 34.6671 | 16.6782 | 70.0026 | 358.2268 | 62.531 | 482.1958 | 1279.7128 | 76.7297
2024-05-17 | 18 | 1127.1883 | 34.6671 | 16.6782 | 70.0026 | 358.2268 | 62.531 | 482.1958 | 644.9925 | 38.6728
2024-05-17 | 19 | 1781.8633 | 34.6671 | 16.6782 | 70.0026 | 358.2268 | 62.531 | 482.1958 | 1299.6675 | 77.9261
2024-05-17 | 20 | 1929.4905 | 34.6671 | 16.6782 | 70.0026 | 358.2268 | 62.531 | 482.1958 | 1447.2947 | 86.7776
2024-05-17 | 21 | 3068.7182 | 34.6671 | 16.6782 | 70.0026 | 358.2268 | 62.531 | 482.1958 | 2586.5223 | 155.084
2024-05-17 | 22 | 1897.0073 | 34.6671 | 16.6782 | 70.0026 | 358.2268 | 62.531 | 482.1958 | 1414.8115 | 84.83
2024-05-17 | 23 | 1885.1072 | 34.6671 | 16.6782 | 70.0026 | 358.2268 | 62.531 | 482.1958 | 1402.9114 | 84.1165
2024-05-17 | 24 | 1519.2801 | 34.6671 | 16.6782 | 70.0026 | 358.2268 | 62.531 | 482.1958 | 1037.0843 | 62.182
2024-05-18 | 1 | 1674.6839 | 34.6175 | 16.6893 | 70.0492 | 357.7144 | 62.531 | 481.7393 | 1192.9446 | 71.4796
2024-05-18 | 2 | 1471.54 | 34.6175 | 16.6893 | 70.0492 | 357.7144 | 62.531 | 481.7393 | 989.8007 | 59.3075
2024-05-18 | 3 | 1754.0512 | 34.6175 | 16.6893 | 70.0492 | 357.7144 | 62.531 | 481.7393 | 1272.3119 | 76.2352
2024-05-18 | 4 | 1317.0386 | 34.6175 | 16.6893 | 70.0492 | 357.7144 | 62.531 | 481.7393 | 835.2993 | 50.05
2024-05-18 | 5 | 1322.7974 | 34.6175 | 16.6893 | 70.0492 | 357.7144 | 62.531 | 481.7393 | 841.0581 | 50.395
2024-05-18 | 6 | 1214.8098 | 34.6175 | 16.6893 | 70.0492 | 357.7144 | 62.531 | 481.7393 | 733.0704 | 43.9246
2024-05-18 | 7 | 796.1779 | 34.6175 | 16.6893 | 70.0492 | 357.7144 | 62.531 | 481.7393 | 314.4386 | 18.8407
2024-05-18 | 8 | 391.4645 | 34.6175 | 16.6893 | 70.0492 | 357.7144 | 62.531 | 481.7393 | 0 | 0
2024-05-18 | 9 | 417.6747 | 34.6175 | 16.6893 | 70.0492 | 357.7144 | 62.531 | 481.7393 | 0 | 0
2024-05-18 | 10 | 451.0536 | 34.6175 | 16.6893 | 70.0492 | 357.7144 | 62.531 | 481.7393 | 0 | 0
2024-05-18 | 11 | 580.6548 | 34.6175 | 16.6893 | 70.0492 | 357.7144 | 62.531 | 481.7393 | 98.9155 | 5.9269
2024-05-18 | 12 | 554.1671 | 34.6175 | 16.6893 | 70.0492 | 357.7144 | 62.531 | 481.7393 | 72.4278 | 4.3398
2024-05-18 | 13 | 555.4782 | 34.6175 | 16.6893 | 70.0492 | 357.7144 | 62.531 | 481.7393 | 73.7388 | 4.4183
2024-05-18 | 14 | 579.6825 | 34.6175 | 16.6893 | 70.0492 | 357.7144 | 62.531 | 481.7393 | 97.9432 | 5.8686
2024-05-18 | 15 | 577.5227 | 34.6175 | 16.6893 | 70.0492 | 357.7144 | 62.531 | 481.7393 | 95.7834 | 5.7392
2024-05-18 | 16 | 972.7087 | 34.6175 | 16.6893 | 70.0492 | 357.7144 | 62.531 | 481.7393 | 490.9693 | 29.4182
2024-05-18 | 17 | 892.8157 | 34.6175 | 16.6893 | 70.0492 | 357.7144 | 62.531 | 481.7393 | 411.0764 | 24.6311
2024-05-18 | 18 | 1471.1032 | 34.6175 | 16.6893 | 70.0492 | 357.7144 | 62.531 | 481.7393 | 989.3638 | 59.2813
2024-05-18 | 19 | 1666.6391 | 34.6175 | 16.6893 | 70.0492 | 357.7144 | 62.531 | 481.7393 | 1184.8998 | 70.9976
2024-05-18 | 20 | 1752.8421 | 34.6175 | 16.6893 | 70.0492 | 357.7144 | 62.531 | 481.7393 | 1271.1028 | 76.1627
2024-05-18 | 21 | 1827.7228 | 34.6175 | 16.6893 | 70.0492 | 357.7144 | 62.531 | 481.7393 | 1345.9834 | 80.6495
2024-05-18 | 22 | 1710.1832 | 34.6175 | 16.6893 | 70.0492 | 357.7144 | 62.531 | 481.7393 | 1228.4439 | 73.6067
2024-05-18 | 23 | 1702.3689 | 34.6175 | 16.6893 | 70.0492 | 357.7144 | 62.531 | 481.7393 | 1220.6296 | 73.1385
2024-05-18 | 24 | 1496.7243 | 34.6175 | 16.6893 | 70.0492 | 357.7144 | 62.531 | 481.7393 | 1014.985 | 60.8165
2024-05-19 | 1 | 1598.8815 | 34.5679 | 16.6893 | 70.0492 | 357.2019 | 62.531 | 481.2371 | 1117.6444 | 66.9677
2024-05-19 | 2 | 1681.5615 | 34.5679 | 16.6893 | 70.0492 | 357.2019 | 62.531 | 481.2371 | 1200.3244 | 71.9218
2024-05-19 | 3 | 1742.6428 | 34.5679 | 16.6893 | 70.0492 | 357.2019 | 62.531 | 481.2371 | 1261.4057 | 75.5817
2024-05-19 | 4 | 1175.6201 | 34.5679 | 16.6893 | 70.0492 | 357.2019 | 62.531 | 481.2371 | 694.383 | 41.6065
2024-05-19 | 5 | 1153.101 | 34.5679 | 16.6893 | 70.0492 | 357.2019 | 62.531 | 481.2371 | 671.864 | 40.2572
2024-05-19 | 6 | 1084.8335 | 34.5679 | 16.6893 | 70.0492 | 357.2019 | 62.531 | 481.2371 | 603.5965 | 36.1667
2024-05-19 | 7 | 647.1233 | 34.5679 | 16.6893 | 70.0492 | 357.2019 | 62.531 | 481.2371 | 165.8863 | 9.9397
2024-05-19 | 8 | 304.3386 | 34.5679 | 16.6893 | 70.0492 | 357.2019 | 62.531 | 481.2371 | 0 | 0
2024-05-19 | 9 | 560.012 | 34.5679 | 16.6893 | 70.0492 | 357.2019 | 62.531 | 481.2371 | 78.7749 | 4.7201
2024-05-19 | 10 | 331.9934 | 34.5679 | 16.6893 | 70.0492 | 357.2019 | 62.531 | 481.2371 | 0 | 0
2024-05-19 | 11 | 349.178 | 34.5679 | 16.6893 | 70.0492 | 357.2019 | 62.531 | 481.2371 | 0 | 0
2024-05-19 | 12 | 293.9621 | 34.5679 | 16.6893 | 70.0492 | 357.2019 | 62.531 | 481.2371 | 0 | 0
2024-05-19 | 13 | 393.7232 | 34.5679 | 16.6893 | 70.0492 | 357.2019 | 62.531 | 481.2371 | 0 | 0
2024-05-19 | 14 | 706.1258 | 34.5679 | 16.6893 | 70.0492 | 357.2019 | 62.531 | 481.2371 | 224.8887 | 13.475
2024-05-19 | 15 | 747.4731 | 34.5679 | 16.6893 | 70.0492 | 357.2019 | 62.531 | 481.2371 | 266.2361 | 15.9525
2024-05-19 | 16 | 683.5968 | 34.5679 | 16.6893 | 70.0492 | 357.2019 | 62.531 | 481.2371 | 202.3597 | 12.1251
2024-05-19 | 17 | 856.102 | 34.5679 | 16.6893 | 70.0492 | 357.2019 | 62.531 | 481.2371 | 374.8649 | 22.4614
2024-05-19 | 18 | 1078.0255 | 34.5679 | 16.6893 | 70.0492 | 357.2019 | 62.531 | 481.2371 | 596.7884 | 35.7587
2024-05-19 | 19 | 1521.0096 | 34.5679 | 16.6893 | 70.0492 | 357.2019 | 62.531 | 481.2371 | 1039.7725 | 62.3017
2024-05-19 | 20 | 1905.4747 | 34.5679 | 16.6893 | 70.0492 | 357.2019 | 62.531 | 481.2371 | 1424.2376 | 85.3384
2024-05-19 | 21 | 1684.6725 | 34.5679 | 16.6893 | 70.0492 | 357.2019 | 62.531 | 481.2371 | 1203.4355 | 72.1082
2024-05-19 | 22 | 1782.1661 | 34.5679 | 16.6893 | 70.0492 | 357.2019 | 62.531 | 481.2371 | 1300.929 | 77.9499
2024-05-19 | 23 | 1798.9501 | 34.5679 | 16.6893 | 70.0492 | 357.2019 | 62.531 | 481.2371 | 1317.713 | 78.9556
2024-05-19 | 24 | 2263.2979 | 34.5679 | 16.6893 | 70.0492 | 357.2019 | 62.531 | 481.2371 | 1782.0608 | 106.7786
2024-05-20 | 1 | 2621.026 | 33.499 | 16.6893 | 70.0492 | 346.1568 | 62.531 | 470.4129 | 2150.6131 | 128.8618
2024-05-20 | 2 | 1262.0558 | 33.499 | 16.6893 | 70.0492 | 346.1568 | 62.531 | 470.4129 | 791.6429 | 47.4342
2024-05-20 | 3 | 1096.3382 | 33.499 | 16.6893 | 70.0492 | 346.1568 | 62.531 | 470.4129 | 625.9253 | 37.5046
2024-05-20 | 4 | 1016.309 | 33.499 | 16.6893 | 70.0492 | 346.1568 | 62.531 | 470.4129 | 545.8961 | 32.7093
2024-05-20 | 5 | 869.8701 | 33.499 | 16.6893 | 70.0492 | 346.1568 | 62.531 | 470.4129 | 399.4572 | 23.9349
2024-05-20 | 6 | 927.6749 | 33.499 | 16.6893 | 70.0492 | 346.1568 | 62.531 | 470.4129 | 457.262 | 27.3985
2024-05-20 | 7 | 1065.0661 | 33.499 | 16.6893 | 70.0492 | 346.1568 | 62.531 | 470.4129 | 594.6533 | 35.6308
2024-05-20 | 8 | 920.5091 | 33.499 | 16.6893 | 70.0492 | 346.1568 | 62.531 | 470.4129 | 450.0963 | 26.9692
2024-05-20 | 9 | 1266.9376 | 33.499 | 16.6893 | 70.0492 | 346.1568 | 62.531 | 470.4129 | 796.5247 | 47.7267
2024-05-20 | 10 | 1237.8978 | 33.499 | 16.6893 | 70.0492 | 346.1568 | 62.531 | 470.4129 | 767.4849 | 45.9866
2024-05-20 | 11 | 2209.4618 | 33.499 | 16.6893 | 70.0492 | 346.1568 | 62.531 | 470.4129 | 1739.0489 | 104.2014
2024-05-20 | 12 | 2087.7902 | 33.499 | 16.6893 | 70.0492 | 346.1568 | 62.531 | 470.4129 | 1617.3774 | 96.911
2024-05-20 | 13 | 2116.5381 | 33.499 | 16.6893 | 70.0492 | 346.1568 | 62.531 | 470.4129 | 1646.1253 | 98.6336
2024-05-20 | 14 | 3018.9454 | 33.499 | 16.6893 | 70.0492 | 346.1568 | 62.531 | 470.4129 | 2548.5325 | 152.7046
2024-05-20 | 15 | 2273.0253 | 33.499 | 16.6893 | 70.0492 | 346.1568 | 62.531 | 470.4129 | 1802.6125 | 108.0101
2024-05-20 | 16 | 5387.662 | 33.499 | 16.6893 | 70.0492 | 346.1568 | 62.531 | 470.4129 | 4917.2491 | 294.6348
2024-05-20 | 17 | 5761.6721 | 33.499 | 16.6893 | 70.0492 | 346.1568 | 62.531 | 470.4129 | 5291.2592 | 317.045
2024-05-20 | 18 | 1953.7527 | 33.499 | 16.6893 | 70.0492 | 346.1568 | 62.531 | 470.4129 | 1483.3398 | 88.8797
2024-05-20 | 19 | 2651.1925 | 33.499 | 16.6893 | 70.0492 | 346.1568 | 62.531 | 470.4129 | 2180.7796 | 130.6693
2024-05-20 | 20 | 5217.5203 | 33.499 | 16.6893 | 70.0492 | 346.1568 | 62.531 | 470.4129 | 4747.1074 | 284.4402
2024-05-20 | 21 | 7642.3798 | 33.499 | 16.6893 | 70.0492 | 346.1568 | 62.531 | 470.4129 | 7171.9669 | 429.7344
2024-05-20 | 22 | 2237.0349 | 33.499 | 16.6893 | 70.0492 | 346.1568 | 62.531 | 470.4129 | 1766.622 | 105.8536
2024-05-20 | 23 | 4043.8197 | 33.499 | 16.6893 | 70.0492 | 346.1568 | 62.531 | 470.4129 | 3573.4068 | 214.1136
2024-05-20 | 24 | 2266.1246 | 33.499 | 16.6893 | 70.0492 | 346.1568 | 62.531 | 470.4129 | 1795.7117 | 107.5966
2024-05-21 | 1 | 2128.7481 | 36.081 | 16.6217 | 69.7655 | 372.8372 | 62.531 | 496.2817 | 1632.4665 | 98.213
2024-05-21 | 2 | 1805.8664 | 36.081 | 16.6217 | 69.7655 | 372.8372 | 62.531 | 496.2817 | 1309.5848 | 78.7877
2024-05-21 | 3 | 1778.8284 | 36.081 | 16.6217 | 69.7655 | 372.8372 | 62.531 | 496.2817 | 1282.5468 | 77.161
2024-05-21 | 4 | 1721.662 | 36.081 | 16.6217 | 69.7655 | 372.8372 | 62.531 | 496.2817 | 1225.3804 | 73.7217
2024-05-21 | 5 | 1159.8547 | 36.081 | 16.6217 | 69.7655 | 372.8372 | 62.531 | 496.2817 | 663.5731 | 39.9221
2024-05-21 | 6 | 1330.2301 | 36.081 | 16.6217 | 69.7655 | 372.8372 | 62.531 | 496.2817 | 833.9485 | 50.1723
2024-05-21 | 7 | 974.9378 | 36.081 | 16.6217 | 69.7655 | 372.8372 | 62.531 | 496.2817 | 478.6562 | 28.7971
2024-05-21 | 8 | 827.418 | 36.081 | 16.6217 | 69.7655 | 372.8372 | 62.531 | 496.2817 | 331.1363 | 19.9219
2024-05-21 | 9 | 942.6302 | 36.081 | 16.6217 | 69.7655 | 372.8372 | 62.531 | 496.2817 | 446.3486 | 26.8534
2024-05-21 | 10 | 978.8059 | 36.081 | 16.6217 | 69.7655 | 372.8372 | 62.531 | 496.2817 | 482.5243 | 29.0298
2024-05-21 | 11 | 1173.3343 | 36.081 | 16.6217 | 69.7655 | 372.8372 | 62.531 | 496.2817 | 677.0526 | 40.7331
2024-05-21 | 12 | 1219.6404 | 36.081 | 16.6217 | 69.7655 | 372.8372 | 62.531 | 496.2817 | 723.3587 | 43.5189
2024-05-21 | 13 | 1703.6113 | 36.081 | 16.6217 | 69.7655 | 372.8372 | 62.531 | 496.2817 | 1207.3296 | 72.6357
2024-05-21 | 14 | 2196.0015 | 36.081 | 16.6217 | 69.7655 | 372.8372 | 62.531 | 496.2817 | 1699.7198 | 102.2591
2024-05-21 | 15 | 2149.2424 | 36.081 | 16.6217 | 69.7655 | 372.8372 | 62.531 | 496.2817 | 1652.9607 | 99.4459
2024-05-21 | 16 | 2390.1684 | 36.081 | 16.6217 | 69.7655 | 372.8372 | 62.531 | 496.2817 | 1893.8868 | 113.9406
2024-05-21 | 17 | 4739.4731 | 36.081 | 16.6217 | 69.7655 | 372.8372 | 62.531 | 496.2817 | 4243.1914 | 255.2802
2024-05-21 | 18 | 2544.5769 | 36.081 | 16.6217 | 69.7655 | 372.8372 | 62.531 | 496.2817 | 2048.2953 | 123.2302
2024-05-21 | 19 | 3820.7304 | 36.081 | 16.6217 | 69.7655 | 372.8372 | 62.531 | 496.2817 | 3324.4487 | 200.0065
2024-05-21 | 20 | 9696.9736 | 36.081 | 16.6217 | 69.7655 | 372.8372 | 62.531 | 496.2817 | 9200.6919 | 553.535
2024-05-21 | 21 | 5471.6127 | 36.081 | 16.6217 | 69.7655 | 372.8372 | 62.531 | 496.2817 | 4975.3311 | 299.3275
2024-05-21 | 22 | 4965.4766 | 36.081 | 16.6217 | 69.7655 | 372.8372 | 62.531 | 496.2817 | 4469.1949 | 268.8771
2024-05-21 | 23 | 5559.5373 | 36.081 | 16.6217 | 69.7655 | 372.8372 | 62.531 | 496.2817 | 5063.2556 | 304.6172
2024-05-21 | 24 | 4950.121 | 36.081 | 16.6217 | 69.7655 | 372.8372 | 62.531 | 496.2817 | 4453.8394 | 267.9533
2024-05-22 | 1 | 1902.3775 | 35.4522 | 16.5668 | 69.535 | 366.3401 | 62.531 | 489.6886 | 1412.6889 | 85.2723
2024-05-22 | 2 | 2461.1283 | 35.4522 | 16.5668 | 69.535 | 366.3401 | 62.531 | 489.6886 | 1971.4397 | 118.9994
2024-05-22 | 3 | 2008.9524 | 35.4522 | 16.5668 | 69.535 | 366.3401 | 62.531 | 489.6886 | 1519.2638 | 91.7053
2024-05-22 | 4 | 2013.2249 | 35.4522 | 16.5668 | 69.535 | 366.3401 | 62.531 | 489.6886 | 1523.5363 | 91.9632
2024-05-22 | 5 | 1851.5694 | 35.4522 | 16.5668 | 69.535 | 366.3401 | 62.531 | 489.6886 | 1361.8808 | 82.2054
2024-05-22 | 6 | 1810.4984 | 35.4522 | 16.5668 | 69.535 | 366.3401 | 62.531 | 489.6886 | 1320.8098 | 79.7263
2024-05-22 | 7 | 1056.8879 | 35.4522 | 16.5668 | 69.535 | 366.3401 | 62.531 | 489.6886 | 567.1993 | 34.2371
2024-05-22 | 8 | 751.3268 | 35.4522 | 16.5668 | 69.535 | 366.3401 | 62.531 | 489.6886 | 261.6382 | 15.7929
2024-05-22 | 9 | 957.3096 | 35.4522 | 16.5668 | 69.535 | 366.3401 | 62.531 | 489.6886 | 467.6209 | 28.2264
2024-05-22 | 10 | 954.1876 | 35.4522 | 16.5668 | 69.535 | 366.3401 | 62.531 | 489.6886 | 464.499 | 28.0379
2024-05-22 | 11 | 1158.0711 | 35.4522 | 16.5668 | 69.535 | 366.3401 | 62.531 | 489.6886 | 668.3825 | 40.3447
2024-05-22 | 12 | 1258.6565 | 35.4522 | 16.5668 | 69.535 | 366.3401 | 62.531 | 489.6886 | 768.9679 | 46.4162
2024-05-22 | 13 | 3997.2564 | 35.4522 | 16.5668 | 69.535 | 366.3401 | 62.531 | 489.6886 | 3507.5678 | 211.7227
2024-05-22 | 14 | 1871.8196 | 35.4522 | 16.5668 | 69.535 | 366.3401 | 62.531 | 489.6886 | 1382.1309 | 83.4278
2024-05-22 | 15 | 2315.338 | 35.4522 | 16.5668 | 69.535 | 366.3401 | 62.531 | 489.6886 | 1825.6494 | 110.1993
2024-05-22 | 16 | 2556.6374 | 35.4522 | 16.5668 | 69.535 | 366.3401 | 62.531 | 489.6886 | 2066.9488 | 124.7645
2024-05-22 | 17 | 2570.5224 | 35.4522 | 16.5668 | 69.535 | 366.3401 | 62.531 | 489.6886 | 2080.8337 | 125.6026
2024-05-22 | 18 | 2321.3212 | 35.4522 | 16.5668 | 69.535 | 366.3401 | 62.531 | 489.6886 | 1831.6326 | 110.5604
2024-05-22 | 19 | 10406.3301 | 35.4522 | 16.5668 | 69.535 | 366.3401 | 62.531 | 489.6886 | 9916.6415 | 598.5852
2024-05-22 | 20 | 5514.0222 | 35.4522 | 16.5668 | 69.535 | 366.3401 | 62.531 | 489.6886 | 5024.3336 | 303.2773
2024-05-22 | 21 | 5015.0657 | 35.4522 | 16.5668 | 69.535 | 366.3401 | 62.531 | 489.6886 | 4525.3771 | 273.1594
2024-05-22 | 22 | 5672.9829 | 35.4522 | 16.5668 | 69.535 | 366.3401 | 62.531 | 489.6886 | 5183.2943 | 312.8724
2024-05-22 | 23 | 5630.6538 | 35.4522 | 16.5668 | 69.535 | 366.3401 | 62.531 | 489.6886 | 5140.9652 | 310.3173
2024-05-22 | 24 | 3539.9418 | 35.4522 | 16.5668 | 69.535 | 366.3401 | 62.531 | 489.6886 | 3050.2531 | 184.1184
2024-05-23 | 1 | 3669.803 | 35.4181 | 16.6138 | 69.7323 | 365.9871 | 62.531 | 489.5361 | 3180.2669 | 191.4232
2024-05-23 | 2 | 2384.7565 | 35.4181 | 16.6138 | 69.7323 | 365.9871 | 62.531 | 489.5361 | 1895.2204 | 114.0751
2024-05-23 | 3 | 2565.5833 | 35.4181 | 16.6138 | 69.7323 | 365.9871 | 62.531 | 489.5361 | 2076.0473 | 124.9592
2024-05-23 | 4 | 2556.9331 | 35.4181 | 16.6138 | 69.7323 | 365.9871 | 62.531 | 489.5361 | 2067.397 | 124.4385
2024-05-23 | 5 | 2219.3185 | 35.4181 | 16.6138 | 69.7323 | 365.9871 | 62.531 | 489.5361 | 1729.7824 | 104.1172
2024-05-23 | 6 | 1848.8643 | 35.4181 | 16.6138 | 69.7323 | 365.9871 | 62.531 | 489.5361 | 1359.3283 | 81.8192
2024-05-23 | 7 | 1694.6557 | 35.4181 | 16.6138 | 69.7323 | 365.9871 | 62.531 | 489.5361 | 1205.1197 | 72.5373
2024-05-23 | 8 | 982.8826 | 35.4181 | 16.6138 | 69.7323 | 365.9871 | 62.531 | 489.5361 | 493.3466 | 29.695
2024-05-23 | 9 | 1053.6892 | 35.4181 | 16.6138 | 69.7323 | 365.9871 | 62.531 | 489.5361 | 564.1531 | 33.9569
2024-05-23 | 10 | 1405.825 | 35.4181 | 16.6138 | 69.7323 | 365.9871 | 62.531 | 489.5361 | 916.2889 | 55.1523
2024-05-23 | 11 | 1817.6636 | 35.4181 | 16.6138 | 69.7323 | 365.9871 | 62.531 | 489.5361 | 1328.1276 | 79.9412
2024-05-23 | 12 | 2304.1286 | 35.4181 | 16.6138 | 69.7323 | 365.9871 | 62.531 | 489.5361 | 1814.5926 | 109.222
2024-05-23 | 13 | 2267.853 | 35.4181 | 16.6138 | 69.7323 | 365.9871 | 62.531 | 489.5361 | 1778.3169 | 107.0385
2024-05-23 | 14 | 2250.8192 | 35.4181 | 16.6138 | 69.7323 | 365.9871 | 62.531 | 489.5361 | 1761.2831 | 106.0133
2024-05-23 | 15 | 3073.5478 | 35.4181 | 16.6138 | 69.7323 | 365.9871 | 62.531 | 489.5361 | 2584.0117 | 155.5341
2024-05-23 | 16 | 3436.0873 | 35.4181 | 16.6138 | 69.7323 | 365.9871 | 62.531 | 489.5361 | 2946.5512 | 177.3556
2024-05-23 | 17 | 4775.8945 | 35.4181 | 16.6138 | 69.7323 | 365.9871 | 62.531 | 489.5361 | 4286.3584 | 257.9999
2024-05-23 | 18 | 4422.9291 | 35.4181 | 16.6138 | 69.7323 | 365.9871 | 62.531 | 489.5361 | 3933.3931 | 236.7546
2024-05-23 | 19 | 4416.2996 | 35.4181 | 16.6138 | 69.7323 | 365.9871 | 62.531 | 489.5361 | 3926.7635 | 236.3555
2024-05-23 | 20 | 9433.3698 | 35.4181 | 16.6138 | 69.7323 | 365.9871 | 62.531 | 489.5361 | 8943.8338 | 538.3376
2024-05-23 | 21 | 2409.8659 | 35.4181 | 16.6138 | 69.7323 | 365.9871 | 62.531 | 489.5361 | 1920.3298 | 115.5864
2024-05-23 | 22 | 2174.1497 | 35.4181 | 16.6138 | 69.7323 | 365.9871 | 62.531 | 489.5361 | 1684.6137 | 101.3985
2024-05-23 | 23 | 2175.3217 | 35.4181 | 16.6138 | 69.7323 | 365.9871 | 62.531 | 489.5361 | 1685.7857 | 101.469
2024-05-23 | 24 | 1092.3548 | 35.4181 | 16.6138 | 69.7323 | 365.9871 | 62.531 | 489.5361 | 602.8187 | 36.2842
2024-05-24 | 1 | 1712.7744 | 35.8658 | 16.6405 | 69.8444 | 370.6134 | 62.531 | 494.1797 | 1218.5947 | 73.2307
2024-05-24 | 2 | 1658.4217 | 35.8658 | 16.6405 | 69.8444 | 370.6134 | 62.531 | 494.1797 | 1164.242 | 69.9644
2024-05-24 | 3 | 7755.158 | 35.8658 | 16.6405 | 69.8444 | 370.6134 | 62.531 | 494.1797 | 7260.9783 | 436.3438
2024-05-24 | 4 | 1967.284 | 35.8658 | 16.6405 | 69.8444 | 370.6134 | 62.531 | 494.1797 | 1473.1043 | 88.5252
2024-05-24 | 5 | 1453.2568 | 35.8658 | 16.6405 | 69.8444 | 370.6134 | 62.531 | 494.1797 | 959.0771 | 57.6351
2024-05-24 | 6 | 1710.8304 | 35.8658 | 16.6405 | 69.8444 | 370.6134 | 62.531 | 494.1797 | 1216.6507 | 73.1138
2024-05-24 | 7 | 1158.0218 | 35.8658 | 16.6405 | 69.8444 | 370.6134 | 62.531 | 494.1797 | 663.8422 | 39.8932
2024-05-24 | 8 | 886.483 | 35.8658 | 16.6405 | 69.8444 | 370.6134 | 62.531 | 494.1797 | 392.3033 | 23.5752
2024-05-24 | 9 | 835.653 | 35.8658 | 16.6405 | 69.8444 | 370.6134 | 62.531 | 494.1797 | 341.4734 | 20.5206
2024-05-24 | 10 | 1148.2015 | 35.8658 | 16.6405 | 69.8444 | 370.6134 | 62.531 | 494.1797 | 654.0219 | 39.303
2024-05-24 | 11 | 1185.0768 | 35.8658 | 16.6405 | 69.8444 | 370.6134 | 62.531 | 494.1797 | 690.8972 | 41.519
2024-05-24 | 12 | 2122.4859 | 35.8658 | 16.6405 | 69.8444 | 370.6134 | 62.531 | 494.1797 | 1628.3063 | 97.852
2024-05-24 | 13 | 3314.9663 | 35.8658 | 16.6405 | 69.8444 | 370.6134 | 62.531 | 494.1797 | 2820.7867 | 169.5133
2024-05-24 | 14 | 1575.6149 | 35.8658 | 16.6405 | 69.8444 | 370.6134 | 62.531 | 494.1797 | 1081.4352 | 64.9881
2024-05-24 | 15 | 4119.1674 | 35.8658 | 16.6405 | 69.8444 | 370.6134 | 62.531 | 494.1797 | 3624.9878 | 217.8413
2024-05-24 | 16 | 4512.6984 | 35.8658 | 16.6405 | 69.8444 | 370.6134 | 62.531 | 494.1797 | 4018.5187 | 241.4903
2024-05-24 | 17 | 7452.4556 | 35.8658 | 16.6405 | 69.8444 | 370.6134 | 62.531 | 494.1797 | 6958.276 | 418.1531
2024-05-24 | 18 | 3110.2542 | 35.8658 | 16.6405 | 69.8444 | 370.6134 | 62.531 | 494.1797 | 2616.0745 | 157.2113
2024-05-24 | 19 | 17310.0862 | 35.8658 | 16.6405 | 69.8444 | 370.6134 | 62.531 | 494.1797 | 16815.9066 | 1010.5409
2024-05-24 | 20 | 25088.1077 | 35.8658 | 16.6405 | 69.8444 | 370.6134 | 62.531 | 494.1797 | 24593.928 | 1477.9561
2024-05-24 | 21 | 9785.3052 | 35.8658 | 16.6405 | 69.8444 | 370.6134 | 62.531 | 494.1797 | 9291.1255 | 558.3441
2024-05-24 | 22 | 11723.4818 | 35.8658 | 16.6405 | 69.8444 | 370.6134 | 62.531 | 494.1797 | 11229.3021 | 674.8176
2024-05-24 | 23 | 9202.3229 | 35.8658 | 16.6405 | 69.8444 | 370.6134 | 62.531 | 494.1797 | 8708.1432 | 523.3102
2024-05-24 | 24 | 5332.8448 | 35.8658 | 16.6405 | 69.8444 | 370.6134 | 62.531 | 494.1797 | 4838.6651 | 290.7764
2024-05-25 | 1 | 9175.0871 | 35.8673 | 16.6945 | 70.071 | 370.6291 | 62.531 | 494.4171 | 8680.67 | 519.9718
2024-05-25 | 2 | 5161.3213 | 35.8673 | 16.6945 | 70.071 | 370.6291 | 62.531 | 494.4171 | 4666.9041 | 279.5474
2024-05-25 | 3 | 1977.2662 | 35.8673 | 16.6945 | 70.071 | 370.6291 | 62.531 | 494.4171 | 1482.8491 | 88.8226
2024-05-25 | 4 | 2584.5948 | 35.8673 | 16.6945 | 70.071 | 370.6291 | 62.531 | 494.4171 | 2090.1776 | 125.2016
2024-05-25 | 5 | 4644.4913 | 35.8673 | 16.6945 | 70.071 | 370.6291 | 62.531 | 494.4171 | 4150.0742 | 248.5893
2024-05-25 | 6 | 4068.9411 | 35.8673 | 16.6945 | 70.071 | 370.6291 | 62.531 | 494.4171 | 3574.524 | 214.1139
2024-05-25 | 7 | 2761.497 | 35.8673 | 16.6945 | 70.071 | 370.6291 | 62.531 | 494.4171 | 2267.0798 | 135.798
2024-05-25 | 8 | 681.128 | 35.8673 | 16.6945 | 70.071 | 370.6291 | 62.531 | 494.4171 | 186.7109 | 11.184
2024-05-25 | 9 | 848.6748 | 35.8673 | 16.6945 | 70.071 | 370.6291 | 62.531 | 494.4171 | 354.2576 | 21.22
2024-05-25 | 10 | 1145.7488 | 35.8673 | 16.6945 | 70.071 | 370.6291 | 62.531 | 494.4171 | 651.3316 | 39.0147
2024-05-25 | 11 | 1933.3721 | 35.8673 | 16.6945 | 70.071 | 370.6291 | 62.531 | 494.4171 | 1438.955 | 86.1934
2024-05-25 | 12 | 1968.6319 | 35.8673 | 16.6945 | 70.071 | 370.6291 | 62.531 | 494.4171 | 1474.2148 | 88.3054
2024-05-25 | 13 | 2681.3782 | 35.8673 | 16.6945 | 70.071 | 370.6291 | 62.531 | 494.4171 | 2186.9611 | 130.9989
2024-05-25 | 14 | 3223.76 | 35.8673 | 16.6945 | 70.071 | 370.6291 | 62.531 | 494.4171 | 2729.3429 | 163.4876
2024-05-25 | 15 | 2959.49 | 35.8673 | 16.6945 | 70.071 | 370.6291 | 62.531 | 494.4171 | 2465.0729 | 147.6578
2024-05-25 | 16 | 3859.5065 | 35.8673 | 16.6945 | 70.071 | 370.6291 | 62.531 | 494.4171 | 3365.0894 | 201.5687
2024-05-25 | 17 | 7169.5187 | 35.8673 | 16.6945 | 70.071 | 370.6291 | 62.531 | 494.4171 | 6675.1015 | 399.8384
2024-05-25 | 18 | 4693.589 | 35.8673 | 16.6945 | 70.071 | 370.6291 | 62.531 | 494.4171 | 4199.1718 | 251.5303
2024-05-25 | 19 | 2548.287 | 35.8673 | 16.6945 | 70.071 | 370.6291 | 62.531 | 494.4171 | 2053.8699 | 123.0267
2024-05-25 | 20 | 10656.477 | 35.8673 | 16.6945 | 70.071 | 370.6291 | 62.531 | 494.4171 | 10162.0599 | 608.7071
2024-05-25 | 21 | 10422.7199 | 35.8673 | 16.6945 | 70.071 | 370.6291 | 62.531 | 494.4171 | 9928.3027 | 594.705
2024-05-25 | 22 | 10209.9707 | 35.8673 | 16.6945 | 70.071 | 370.6291 | 62.531 | 494.4171 | 9715.5535 | 581.9613
2024-05-25 | 23 | 8520.8519 | 35.8673 | 16.6945 | 70.071 | 370.6291 | 62.531 | 494.4171 | 8026.4348 | 480.7832
2024-05-25 | 24 | 4906.1371 | 35.8673 | 16.6945 | 70.071 | 370.6291 | 62.531 | 494.4171 | 4411.72 | 264.2619
2024-05-26 | 1 | 2719.3979 | 35.8688 | 16.6945 | 70.071 | 370.6448 | 62.531 | 494.4325 | 2224.9655 | 133.2754
2024-05-26 | 2 | 2735.0996 | 35.8688 | 16.6945 | 70.071 | 370.6448 | 62.531 | 494.4325 | 2240.6671 | 134.2159
2024-05-26 | 3 | 3149.7935 | 35.8688 | 16.6945 | 70.071 | 370.6448 | 62.531 | 494.4325 | 2655.361 | 159.056
2024-05-26 | 4 | 2297.23 | 35.8688 | 16.6945 | 70.071 | 370.6448 | 62.531 | 494.4325 | 1802.7975 | 107.9875
2024-05-26 | 5 | 1530.4354 | 35.8688 | 16.6945 | 70.071 | 370.6448 | 62.531 | 494.4325 | 1036.0029 | 62.0565
2024-05-26 | 6 | 751.3904 | 35.8688 | 16.6945 | 70.071 | 370.6448 | 62.531 | 494.4325 | 256.9579 | 15.3918
2024-05-26 | 7 | 353.5844 | 35.8688 | 16.6945 | 70.071 | 370.6448 | 62.531 | 494.4325 | 0 | 0
2024-05-26 | 8 | 307.1127 | 35.8688 | 16.6945 | 70.071 | 370.6448 | 62.531 | 494.4325 | 0 | 0
2024-05-26 | 9 | 287.8507 | 35.8688 | 16.6945 | 70.071 | 370.6448 | 62.531 | 494.4325 | 0 | 0
2024-05-26 | 10 | 282.6441 | 35.8688 | 16.6945 | 70.071 | 370.6448 | 62.531 | 494.4325 | 0 | 0
2024-05-26 | 11 | 300.1599 | 35.8688 | 16.6945 | 70.071 | 370.6448 | 62.531 | 494.4325 | 0 | 0
2024-05-26 | 12 | 301.6584 | 35.8688 | 16.6945 | 70.071 | 370.6448 | 62.531 | 494.4325 | 0 | 0
2024-05-26 | 13 | 309.2427 | 35.8688 | 16.6945 | 70.071 | 370.6448 | 62.531 | 494.4325 | 0 | 0
2024-05-26 | 14 | 348.4792 | 35.8688 | 16.6945 | 70.071 | 370.6448 | 62.531 | 494.4325 | 0 | 0
2024-05-26 | 15 | 596.0873 | 35.8688 | 16.6945 | 70.071 | 370.6448 | 62.531 | 494.4325 | 101.6548 | 6.0891
2024-05-26 | 16 | 793.521 | 35.8688 | 16.6945 | 70.071 | 370.6448 | 62.531 | 494.4325 | 299.0885 | 17.9154
2024-05-26 | 17 | 1042.1638 | 35.8688 | 16.6945 | 70.071 | 370.6448 | 62.531 | 494.4325 | 547.7313 | 32.8091
2024-05-26 | 18 | 2797.2247 | 35.8688 | 16.6945 | 70.071 | 370.6448 | 62.531 | 494.4325 | 2302.7922 | 137.9372
2024-05-26 | 19 | 4380.8485 | 35.8688 | 16.6945 | 70.071 | 370.6448 | 62.531 | 494.4325 | 3886.416 | 232.7962
2024-05-26 | 20 | 6318.0958 | 35.8688 | 16.6945 | 70.071 | 370.6448 | 62.531 | 494.4325 | 5823.6633 | 348.8372
2024-05-26 | 21 | 8454.8414 | 35.8688 | 16.6945 | 70.071 | 370.6448 | 62.531 | 494.4325 | 7960.4089 | 476.8282
2024-05-26 | 22 | 8256.1317 | 35.8688 | 16.6945 | 70.071 | 370.6448 | 62.531 | 494.4325 | 7761.6992 | 464.9255
2024-05-26 | 23 | 8646.7099 | 35.8688 | 16.6945 | 70.071 | 370.6448 | 62.531 | 494.4325 | 8152.2774 | 488.3211
2024-05-26 | 24 | 3253.2548 | 35.8688 | 16.6945 | 70.071 | 370.6448 | 62.531 | 494.4325 | 2758.8223 | 165.2534
2024-05-27 | 1 | 1908.5045 | 32.804 | 16.6945 | 70.071 | 338.9756 | 62.531 | 463.3967 | 1445.1078 | 86.5619
2024-05-27 | 2 | 2553.1445 | 32.804 | 16.6945 | 70.071 | 338.9756 | 62.531 | 463.3967 | 2089.7478 | 125.1758
2024-05-27 | 3 | 1979.0076 | 32.804 | 16.6945 | 70.071 | 338.9756 | 62.531 | 463.3967 | 1515.6109 | 90.785
2024-05-27 | 4 | 935.529 | 32.804 | 16.6945 | 70.071 | 338.9756 | 62.531 | 463.3967 | 472.1323 | 28.2807
2024-05-27 | 5 | 685.7867 | 32.804 | 16.6945 | 70.071 | 338.9756 | 62.531 | 463.3967 | 222.39 | 13.3212
2024-05-27 | 6 | 640.183 | 32.804 | 16.6945 | 70.071 | 338.9756 | 62.531 | 463.3967 | 176.7864 | 10.5895
2024-05-27 | 7 | 567.9259 | 32.804 | 16.6945 | 70.071 | 338.9756 | 62.531 | 463.3967 | 104.5293 | 6.2613
2024-05-27 | 8 | 566.2743 | 32.804 | 16.6945 | 70.071 | 338.9756 | 62.531 | 463.3967 | 102.8777 | 6.1624
2024-05-27 | 9 | 926.3031 | 32.804 | 16.6945 | 70.071 | 338.9756 | 62.531 | 463.3967 | 462.9064 | 27.7281
2024-05-27 | 10 | 1706.1281 | 32.804 | 16.6945 | 70.071 | 338.9756 | 62.531 | 463.3967 | 1242.7315 | 74.4396
2024-05-27 | 11 | 2178.6009 | 32.804 | 16.6945 | 70.071 | 338.9756 | 62.531 | 463.3967 | 1715.2042 | 102.7407
2024-05-27 | 12 | 4428.8272 | 32.804 | 16.6945 | 70.071 | 338.9756 | 62.531 | 463.3967 | 3965.4306 | 237.5292
2024-05-27 | 13 | 2178.4089 | 32.804 | 16.6945 | 70.071 | 338.9756 | 62.531 | 463.3967 | 1715.0123 | 102.7292
2024-05-27 | 14 | 4286.1761 | 32.804 | 16.6945 | 70.071 | 338.9756 | 62.531 | 463.3967 | 3822.7794 | 228.9844
2024-05-27 | 15 | 4167.9344 | 32.804 | 16.6945 | 70.071 | 338.9756 | 62.531 | 463.3967 | 3704.5377 | 221.9017
2024-05-27 | 16 | 4555.895 | 32.804 | 16.6945 | 70.071 | 338.9756 | 62.531 | 463.3967 | 4092.4984 | 245.1405
2024-05-27 | 17 | 4446.9081 | 32.804 | 16.6945 | 70.071 | 338.9756 | 62.531 | 463.3967 | 3983.5115 | 238.6122
2024-05-27 | 18 | 2539.4962 | 32.804 | 16.6945 | 70.071 | 338.9756 | 62.531 | 463.3967 | 2076.0995 | 124.3583
2024-05-27 | 19 | 4065.2453 | 32.804 | 16.6945 | 70.071 | 338.9756 | 62.531 | 463.3967 | 3601.8486 | 215.7506
2024-05-27 | 20 | 6685.4482 | 32.804 | 16.6945 | 70.071 | 338.9756 | 62.531 | 463.3967 | 6222.0516 | 372.7007
2024-05-27 | 21 | 13518.0851 | 32.804 | 16.6945 | 70.071 | 338.9756 | 62.531 | 463.3967 | 13054.6884 | 781.9754
2024-05-27 | 22 | 6958.7133 | 32.804 | 16.6945 | 70.071 | 338.9756 | 62.531 | 463.3967 | 6495.3166 | 389.0693
2024-05-27 | 23 | 6972.1124 | 32.804 | 16.6945 | 70.071 | 338.9756 | 62.531 | 463.3967 | 6508.7157 | 389.8719
2024-05-27 | 24 | 2485.2899 | 32.804 | 16.6945 | 70.071 | 338.9756 | 62.531 | 463.3967 | 2021.8932 | 121.1113
2024-05-28 | 1 | 2182.5596 | 32.8256 | 16.7023 | 70.1038 | 339.198 | 62.531 | 463.6467 | 1718.9129 | 102.9147
2024-05-28 | 2 | 2928.3117 | 32.8256 | 16.7023 | 70.1038 | 339.198 | 62.531 | 463.6467 | 2464.6649 | 147.5644
2024-05-28 | 3 | 2348.284 | 32.8256 | 16.7023 | 70.1038 | 339.198 | 62.531 | 463.6467 | 1884.6373 | 112.837
2024-05-28 | 4 | 2300.5378 | 32.8256 | 16.7023 | 70.1038 | 339.198 | 62.531 | 463.6467 | 1836.8911 | 109.9783
2024-05-28 | 5 | 1804.2244 | 32.8256 | 16.7023 | 70.1038 | 339.198 | 62.531 | 463.6467 | 1340.5777 | 80.2631
2024-05-28 | 6 | 1909.9078 | 32.8256 | 16.7023 | 70.1038 | 339.198 | 62.531 | 463.6467 | 1446.2611 | 86.5905
2024-05-28 | 7 | 966.5123 | 32.8256 | 16.7023 | 70.1038 | 339.198 | 62.531 | 463.6467 | 502.8656 | 30.1076
2024-05-28 | 8 | 580.8771 | 32.8256 | 16.7023 | 70.1038 | 339.198 | 62.531 | 463.6467 | 117.2304 | 7.0188
2024-05-28 | 9 | 829.2018 | 32.8256 | 16.7023 | 70.1038 | 339.198 | 62.531 | 463.6467 | 365.5551 | 21.8865
2024-05-28 | 10 | 1139.8447 | 32.8256 | 16.7023 | 70.1038 | 339.198 | 62.531 | 463.6467 | 676.198 | 40.4853
2024-05-28 | 11 | 1223.2917 | 32.8256 | 16.7023 | 70.1038 | 339.198 | 62.531 | 463.6467 | 759.645 | 45.4815
2024-05-28 | 12 | 1828.7817 | 32.8256 | 16.7023 | 70.1038 | 339.198 | 62.531 | 463.6467 | 1365.135 | 81.7334
2024-05-28 | 13 | 1928.8926 | 32.8256 | 16.7023 | 70.1038 | 339.198 | 62.531 | 463.6467 | 1465.2458 | 87.7272
2024-05-28 | 14 | 3427.523 | 32.8256 | 16.7023 | 70.1038 | 339.198 | 62.531 | 463.6467 | 2963.8763 | 177.4532
2024-05-28 | 15 | 3568.1871 | 32.8256 | 16.7023 | 70.1038 | 339.198 | 62.531 | 463.6467 | 3104.5404 | 185.875
2024-05-28 | 16 | 4782.8192 | 32.8256 | 16.7023 | 70.1038 | 339.198 | 62.531 | 463.6467 | 4319.1725 | 258.5975
2024-05-28 | 17 | 3281.6507 | 32.8256 | 16.7023 | 70.1038 | 339.198 | 62.531 | 463.6467 | 2818.004 | 168.7195
2024-05-28 | 18 | 2079.3303 | 32.8256 | 16.7023 | 70.1038 | 339.198 | 62.531 | 463.6467 | 1615.6836 | 96.7342
2024-05-28 | 19 | 2912.4427 | 32.8256 | 16.7023 | 70.1038 | 339.198 | 62.531 | 463.6467 | 2448.7959 | 146.6143
2024-05-28 | 20 | 8496.641 | 32.8256 | 16.7023 | 70.1038 | 339.198 | 62.531 | 463.6467 | 8032.9943 | 480.9514
2024-05-28 | 21 | 7271.3008 | 32.8256 | 16.7023 | 70.1038 | 339.198 | 62.531 | 463.6467 | 6807.6541 | 407.5878
2024-05-28 | 22 | 5275.8952 | 32.8256 | 16.7023 | 70.1038 | 339.198 | 62.531 | 463.6467 | 4812.2484 | 288.1189
2024-05-28 | 23 | 9573.4297 | 32.8256 | 16.7023 | 70.1038 | 339.198 | 62.531 | 463.6467 | 9109.783 | 545.4209
2024-05-28 | 24 | 5132.0926 | 32.8256 | 16.7023 | 70.1038 | 339.198 | 62.531 | 463.6467 | 4668.4459 | 279.5092
2024-05-29 | 1 | 2132.2298 | 34.763 | 16.6568 | 69.9128 | 359.2184 | 62.531 | 483.0796 | 1649.1502 | 99.0076
2024-05-29 | 2 | 2023.6539 | 34.763 | 16.6568 | 69.9128 | 359.2184 | 62.531 | 483.0796 | 1540.5743 | 92.4892
2024-05-29 | 3 | 2900.9118 | 34.763 | 16.6568 | 69.9128 | 359.2184 | 62.531 | 483.0796 | 2417.8322 | 145.1559
2024-05-29 | 4 | 2937.1419 | 34.763 | 16.6568 | 69.9128 | 359.2184 | 62.531 | 483.0796 | 2454.0623 | 147.331
2024-05-29 | 5 | 2679.2089 | 34.763 | 16.6568 | 69.9128 | 359.2184 | 62.531 | 483.0796 | 2196.1294 | 131.8458
2024-05-29 | 6 | 1870.2151 | 34.763 | 16.6568 | 69.9128 | 359.2184 | 62.531 | 483.0796 | 1387.1355 | 83.2774
2024-05-29 | 7 | 1152.436 | 34.763 | 16.6568 | 69.9128 | 359.2184 | 62.531 | 483.0796 | 669.3565 | 40.1852
2024-05-29 | 8 | 623.972 | 34.763 | 16.6568 | 69.9128 | 359.2184 | 62.531 | 483.0796 | 140.8924 | 8.4586
2024-05-29 | 9 | 513.8778 | 34.763 | 16.6568 | 69.9128 | 359.2184 | 62.531 | 483.0796 | 30.7982 | 1.849
2024-05-29 | 10 | 1119.7011 | 34.763 | 16.6568 | 69.9128 | 359.2184 | 62.531 | 483.0796 | 636.6215 | 38.2199
2024-05-29 | 11 | 1019.7891 | 34.763 | 16.6568 | 69.9128 | 359.2184 | 62.531 | 483.0796 | 536.7095 | 32.2216
2024-05-29 | 12 | 2114.0648 | 34.763 | 16.6568 | 69.9128 | 359.2184 | 62.531 | 483.0796 | 1630.9852 | 97.9171
2024-05-29 | 13 | 4101.8123 | 34.763 | 16.6568 | 69.9128 | 359.2184 | 62.531 | 483.0796 | 3618.7327 | 217.2526
2024-05-29 | 14 | 1778.9277 | 34.763 | 16.6568 | 69.9128 | 359.2184 | 62.531 | 483.0796 | 1295.8481 | 77.7969
2024-05-29 | 15 | 2477.8143 | 34.763 | 16.6568 | 69.9128 | 359.2184 | 62.531 | 483.0796 | 1994.7348 | 119.755
2024-05-29 | 16 | 2227.1826 | 34.763 | 16.6568 | 69.9128 | 359.2184 | 62.531 | 483.0796 | 1744.103 | 104.7082
2024-05-29 | 17 | 1842.2133 | 34.763 | 16.6568 | 69.9128 | 359.2184 | 62.531 | 483.0796 | 1359.1337 | 81.5963
2024-05-29 | 18 | 2926.0359 | 34.763 | 16.6568 | 69.9128 | 359.2184 | 62.531 | 483.0796 | 2442.9564 | 146.6642
2024-05-29 | 19 | 4276.1959 | 34.763 | 16.6568 | 69.9128 | 359.2184 | 62.531 | 483.0796 | 3793.1164 | 227.7218
2024-05-29 | 20 | 8769.5879 | 34.763 | 16.6568 | 69.9128 | 359.2184 | 62.531 | 483.0796 | 8286.5083 | 497.485
2024-05-29 | 21 | 4747.8674 | 34.763 | 16.6568 | 69.9128 | 359.2184 | 62.531 | 483.0796 | 4264.7878 | 256.0388
2024-05-29 | 22 | 7003.747 | 34.763 | 16.6568 | 69.9128 | 359.2184 | 62.531 | 483.0796 | 6520.6674 | 391.4718
2024-05-29 | 23 | 3447.562 | 34.763 | 16.6568 | 69.9128 | 359.2184 | 62.531 | 483.0796 | 2964.4824 | 177.9743
2024-05-29 | 24 | 2622.2384 | 34.763 | 16.6568 | 69.9128 | 359.2184 | 62.531 | 483.0796 | 2139.1588 | 128.4256
2024-05-30 | 1 | 1160.5699 | 32.5662 | 16.7457 | 70.2859 | 336.5182 | 62.531 | 461.1991 | 699.3708 | 41.7642
2024-05-30 | 2 | 1210.2742 | 32.5662 | 16.7457 | 70.2859 | 336.5182 | 62.531 | 461.1991 | 749.0751 | 44.7324
2024-05-30 | 3 | 999.4808 | 32.5662 | 16.7457 | 70.2859 | 336.5182 | 62.531 | 461.1991 | 538.2817 | 32.1445
2024-05-30 | 4 | 763.4742 | 32.5662 | 16.7457 | 70.2859 | 336.5182 | 62.531 | 461.1991 | 302.2751 | 18.0509
2024-05-30 | 5 | 531.7536 | 32.5662 | 16.7457 | 70.2859 | 336.5182 | 62.531 | 461.1991 | 70.5545 | 4.2133
2024-05-30 | 6 | 552.3975 | 32.5662 | 16.7457 | 70.2859 | 336.5182 | 62.531 | 461.1991 | 91.1984 | 5.4461
2024-05-30 | 7 | 389.6913 | 32.5662 | 16.7457 | 70.2859 | 336.5182 | 62.531 | 461.1991 | 0 | 0
2024-05-30 | 8 | 337.2548 | 32.5662 | 16.7457 | 70.2859 | 336.5182 | 62.531 | 461.1991 | 0 | 0
2024-05-30 | 9 | 329.6315 | 32.5662 | 16.7457 | 70.2859 | 336.5182 | 62.531 | 461.1991 | 0 | 0
2024-05-30 | 10 | 330.787 | 32.5662 | 16.7457 | 70.2859 | 336.5182 | 62.531 | 461.1991 | 0 | 0
2024-05-30 | 11 | 338.6529 | 32.5662 | 16.7457 | 70.2859 | 336.5182 | 62.531 | 461.1991 | 0 | 0
2024-05-30 | 12 | 361.5104 | 32.5662 | 16.7457 | 70.2859 | 336.5182 | 62.531 | 461.1991 | 0 | 0
2024-05-30 | 13 | 393.5602 | 32.5662 | 16.7457 | 70.2859 | 336.5182 | 62.531 | 461.1991 | 0 | 0
2024-05-30 | 14 | 561.4514 | 32.5662 | 16.7457 | 70.2859 | 336.5182 | 62.531 | 461.1991 | 100.2523 | 5.9867
2024-05-30 | 15 | 938.9405 | 32.5662 | 16.7457 | 70.2859 | 336.5182 | 62.531 | 461.1991 | 477.7414 | 28.5292
2024-05-30 | 16 | 1030.6335 | 32.5662 | 16.7457 | 70.2859 | 336.5182 | 62.531 | 461.1991 | 569.4344 | 34.0048
2024-05-30 | 17 | 961.0549 | 32.5662 | 16.7457 | 70.2859 | 336.5182 | 62.531 | 461.1991 | 499.8559 | 29.8498
2024-05-30 | 18 | 1002.1882 | 32.5662 | 16.7457 | 70.2859 | 336.5182 | 62.531 | 461.1991 | 540.9891 | 32.3062
2024-05-30 | 19 | 1180.028 | 32.5662 | 16.7457 | 70.2859 | 336.5182 | 62.531 | 461.1991 | 718.829 | 42.9262
2024-05-30 | 20 | 1924.4204 | 32.5662 | 16.7457 | 70.2859 | 336.5182 | 62.531 | 461.1991 | 1463.2213 | 87.3789
2024-05-30 | 21 | 2239.5452 | 32.5662 | 16.7457 | 70.2859 | 336.5182 | 62.531 | 461.1991 | 1778.3462 | 106.1972
2024-05-30 | 22 | 1696.7707 | 32.5662 | 16.7457 | 70.2859 | 336.5182 | 62.531 | 461.1991 | 1235.5717 | 73.7844
2024-05-30 | 23 | 1562.7142 | 32.5662 | 16.7457 | 70.2859 | 336.5182 | 62.531 | 461.1991 | 1101.5152 | 65.779
2024-05-30 | 24 | 1977.23 | 32.5662 | 16.7457 | 70.2859 | 336.5182 | 62.531 | 461.1991 | 1516.0309 | 90.5325
2024-05-31 | 1 | 1943.7007 | 27.8368 | 16.95 | 71.1434 | 287.6473 | 62.531 | 414.1459 | 1529.5548 | 90.2392
2024-05-31 | 2 | 1249.4904 | 27.8368 | 16.95 | 71.1434 | 287.6473 | 62.531 | 414.1459 | 835.3444 | 49.2829
2024-05-31 | 3 | 1199.9009 | 27.8368 | 16.95 | 71.1434 | 287.6473 | 62.531 | 414.1459 | 785.755 | 46.3572
2024-05-31 | 4 | 833.2251 | 27.8368 | 16.95 | 71.1434 | 287.6473 | 62.531 | 414.1459 | 419.0792 | 24.7244
2024-05-31 | 5 | 819.7952 | 27.8368 | 16.95 | 71.1434 | 287.6473 | 62.531 | 414.1459 | 405.6493 | 23.9321
2024-05-31 | 6 | 546.8019 | 27.8368 | 16.95 | 71.1434 | 287.6473 | 62.531 | 414.1459 | 132.656 | 7.8263
2024-05-31 | 7 | 787.1325 | 27.8368 | 16.95 | 71.1434 | 287.6473 | 62.531 | 414.1459 | 372.9866 | 22.0051
2024-05-31 | 8 | 428.6469 | 27.8368 | 16.95 | 71.1434 | 287.6473 | 62.531 | 414.1459 | 14.501 | 0.85552
2024-05-31 | 9 | 725.9534 | 27.8368 | 16.95 | 71.1434 | 287.6473 | 62.531 | 414.1459 | 311.8075 | 18.3957
2024-05-31 | 10 | 780.7979 | 27.8368 | 16.95 | 71.1434 | 287.6473 | 62.531 | 414.1459 | 366.652 | 21.6314
2024-05-31 | 11 | 822.2745 | 27.8368 | 16.95 | 71.1434 | 287.6473 | 62.531 | 414.1459 | 408.1286 | 24.0784
2024-05-31 | 12 | 1098.2605 | 27.8368 | 16.95 | 71.1434 | 287.6473 | 62.531 | 414.1459 | 684.1146 | 40.3607
2024-05-31 | 13 | 1142.9807 | 27.8368 | 16.95 | 71.1434 | 287.6473 | 62.531 | 414.1459 | 728.8348 | 42.9991
2024-05-31 | 14 | 1562.6288 | 27.8368 | 16.95 | 71.1434 | 287.6473 | 62.531 | 414.1459 | 1148.4829 | 67.7571
2024-05-31 | 15 | 1088.2651 | 27.8368 | 16.95 | 71.1434 | 287.6473 | 62.531 | 414.1459 | 674.1192 | 39.771
2024-05-31 | 16 | 1631.335 | 27.8368 | 16.95 | 71.1434 | 287.6473 | 62.531 | 414.1459 | 1217.1891 | 71.8106
2024-05-31 | 17 | 1852.0157 | 27.8368 | 16.95 | 71.1434 | 287.6473 | 62.531 | 414.1459 | 1437.8698 | 84.8301
2024-05-31 | 18 | 1764.3503 | 27.8368 | 16.95 | 71.1434 | 287.6473 | 62.531 | 414.1459 | 1350.2044 | 79.6581
2024-05-31 | 19 | 1338.2999 | 27.8368 | 16.95 | 71.1434 | 287.6473 | 62.531 | 414.1459 | 924.154 | 54.5224
2024-05-31 | 20 | 1177.4035 | 27.8368 | 16.95 | 71.1434 | 287.6473 | 62.531 | 414.1459 | 763.2575 | 45.0299
2024-05-31 | 21 | 897.6263 | 27.8368 | 16.95 | 71.1434 | 287.6473 | 62.531 | 414.1459 | 483.4803 | 28.5239
2024-05-31 | 22 | 1007.1592 | 27.8368 | 16.95 | 71.1434 | 287.6473 | 62.531 | 414.1459 | 593.0133 | 34.986
2024-05-31 | 23 | 1411.8704 | 27.8368 | 16.95 | 71.1434 | 287.6473 | 62.531 | 414.1459 | 997.7245 | 58.8628
2024-05-31 | 24 | 2118.7637 | 27.8368 | 16.95 | 71.1434 | 287.6473 | 62.531 | 414.1459 | 1704.6178 | 100.5674
2024-06-01 | 1 | 1218.4901 | 27.8912 | 16.9377 | 71.0918 | 288.2099 | 62.531 | 414.6466 | 803.8435 | 47.4588
2024-06-01 | 2 | 1302.7323 | 27.8912 | 16.9377 | 71.0918 | 288.2099 | 62.531 | 414.6466 | 888.0857 | 52.4325
2024-06-01 | 3 | 1204.3021 | 27.8912 | 16.9377 | 71.0918 | 288.2099 | 62.531 | 414.6466 | 789.6555 | 46.6212
2024-06-01 | 4 | 1186.9689 | 27.8912 | 16.9377 | 71.0918 | 288.2099 | 62.531 | 414.6466 | 772.3223 | 45.5978
2024-06-01 | 5 | 1131.0283 | 27.8912 | 16.9377 | 71.0918 | 288.2099 | 62.531 | 414.6466 | 716.3817 | 42.2951
2024-06-01 | 6 | 1050.6655 | 27.8912 | 16.9377 | 71.0918 | 288.2099 | 62.531 | 414.6466 | 636.0189 | 37.5505
2024-06-01 | 7 | 393.0437 | 27.8912 | 16.9377 | 71.0918 | 288.2099 | 62.531 | 414.6466 | 0 | 0
2024-06-01 | 8 | 381.9266 | 27.8912 | 16.9377 | 71.0918 | 288.2099 | 62.531 | 414.6466 | 0 | 0
2024-06-01 | 9 | 376.2863 | 27.8912 | 16.9377 | 71.0918 | 288.2099 | 62.531 | 414.6466 | 0 | 0
2024-06-01 | 10 | 385.6267 | 27.8912 | 16.9377 | 71.0918 | 288.2099 | 62.531 | 414.6466 | 0 | 0
2024-06-01 | 11 | 407.4955 | 27.8912 | 16.9377 | 71.0918 | 288.2099 | 62.531 | 414.6466 | 0 | 0
2024-06-01 | 12 | 422.0179 | 27.8912 | 16.9377 | 71.0918 | 288.2099 | 62.531 | 414.6466 | 7.3713 | 0.4352
2024-06-01 | 13 | 866.7305 | 27.8912 | 16.9377 | 71.0918 | 288.2099 | 62.531 | 414.6466 | 452.0839 | 26.691
2024-06-01 | 14 | 937.0574 | 27.8912 | 16.9377 | 71.0918 | 288.2099 | 62.531 | 414.6466 | 522.4108 | 30.8431
2024-06-01 | 15 | 606.2274 | 27.8912 | 16.9377 | 71.0918 | 288.2099 | 62.531 | 414.6466 | 191.5807 | 11.3109
2024-06-01 | 16 | 935.8802 | 27.8912 | 16.9377 | 71.0918 | 288.2099 | 62.531 | 414.6466 | 521.2336 | 30.7736
2024-06-01 | 17 | 1038.2357 | 27.8912 | 16.9377 | 71.0918 | 288.2099 | 62.531 | 414.6466 | 623.5891 | 36.8166
2024-06-01 | 18 | 1073.5273 | 27.8912 | 16.9377 | 71.0918 | 288.2099 | 62.531 | 414.6466 | 658.8807 | 38.9002
2024-06-01 | 19 | 1165.2682 | 27.8912 | 16.9377 | 71.0918 | 288.2099 | 62.531 | 414.6466 | 750.6216 | 44.3166
2024-06-01 | 20 | 1183.0905 | 27.8912 | 16.9377 | 71.0918 | 288.2099 | 62.531 | 414.6466 | 768.4439 | 45.3688
2024-06-01 | 21 | 1422.2249 | 27.8912 | 16.9377 | 71.0918 | 288.2099 | 62.531 | 414.6466 | 1007.5783 | 59.4873
2024-06-01 | 22 | 1656.5063 | 27.8912 | 16.9377 | 71.0918 | 288.2099 | 62.531 | 414.6466 | 1241.8597 | 73.3193
2024-06-01 | 23 | 1264.1669 | 27.8912 | 16.9377 | 71.0918 | 288.2099 | 62.531 | 414.6466 | 849.5203 | 50.1556
2024-06-01 | 24 | 1351.538 | 27.8912 | 16.9377 | 71.0918 | 288.2099 | 62.531 | 414.6466 | 936.8913 | 55.314
2024-06-02 | 1 | 980.2459 | 27.9456 | 16.9377 | 71.0918 | 288.7719 | 62.531 | 415.1975 | 565.0485 | 33.3604
2024-06-02 | 2 | 521.5293 | 27.9456 | 16.9377 | 71.0918 | 288.7719 | 62.531 | 415.1975 | 106.3318 | 6.2778
2024-06-02 | 3 | 901.5945 | 27.9456 | 16.9377 | 71.0918 | 288.7719 | 62.531 | 415.1975 | 486.397 | 28.7168
2024-06-02 | 4 | 705.3421 | 27.9456 | 16.9377 | 71.0918 | 288.7719 | 62.531 | 415.1975 | 290.1447 | 17.1301
2024-06-02 | 5 | 673.0197 | 27.9456 | 16.9377 | 71.0918 | 288.7719 | 62.531 | 415.1975 | 257.8223 | 15.2218
2024-06-02 | 6 | 466.7119 | 27.9456 | 16.9377 | 71.0918 | 288.7719 | 62.531 | 415.1975 | 51.5145 | 3.0414
2024-06-02 | 7 | 287.9905 | 27.9456 | 16.9377 | 71.0918 | 288.7719 | 62.531 | 415.1975 | 0 | 0
2024-06-02 | 8 | 254.3228 | 27.9456 | 16.9377 | 71.0918 | 288.7719 | 62.531 | 415.1975 | 0 | 0
2024-06-02 | 9 | 266.2791 | 27.9456 | 16.9377 | 71.0918 | 288.7719 | 62.531 | 415.1975 | 0 | 0
2024-06-02 | 10 | 253.0162 | 27.9456 | 16.9377 | 71.0918 | 288.7719 | 62.531 | 415.1975 | 0 | 0
2024-06-02 | 11 | 242.9218 | 27.9456 | 16.9377 | 71.0918 | 288.7719 | 62.531 | 415.1975 | 0 | 0
2024-06-02 | 12 | 226.9241 | 27.9456 | 16.9377 | 71.0918 | 288.7719 | 62.531 | 415.1975 | 0 | 0
2024-06-02 | 13 | 263.2012 | 27.9456 | 16.9377 | 71.0918 | 288.7719 | 62.531 | 415.1975 | 0 | 0
2024-06-02 | 14 | 288.8669 | 27.9456 | 16.9377 | 71.0918 | 288.7719 | 62.531 | 415.1975 | 0 | 0
2024-06-02 | 15 | 306.73 | 27.9456 | 16.9377 | 71.0918 | 288.7719 | 62.531 | 415.1975 | 0 | 0
2024-06-02 | 16 | 633.1551 | 27.9456 | 16.9377 | 71.0918 | 288.7719 | 62.531 | 415.1975 | 217.9576 | 12.8682
2024-06-02 | 17 | 601.5656 | 27.9456 | 16.9377 | 71.0918 | 288.7719 | 62.531 | 415.1975 | 186.3681 | 11.0032
2024-06-02 | 18 | 676.6365 | 27.9456 | 16.9377 | 71.0918 | 288.7719 | 62.531 | 415.1975 | 261.439 | 15.4353
2024-06-02 | 19 | 903.1816 | 27.9456 | 16.9377 | 71.0918 | 288.7719 | 62.531 | 415.1975 | 487.9841 | 28.8105
2024-06-02 | 20 | 1255.4203 | 27.9456 | 16.9377 | 71.0918 | 288.7719 | 62.531 | 415.1975 | 840.2229 | 49.6067
2024-06-02 | 21 | 1100.1198 | 27.9456 | 16.9377 | 71.0918 | 288.7719 | 62.531 | 415.1975 | 684.9223 | 40.4377
2024-06-02 | 22 | 982.1857 | 27.9456 | 16.9377 | 71.0918 | 288.7719 | 62.531 | 415.1975 | 566.9882 | 33.4749
2024-06-02 | 23 | 1112.5306 | 27.9456 | 16.9377 | 71.0918 | 288.7719 | 62.531 | 415.1975 | 697.3332 | 41.1705
2024-06-02 | 24 | 1209.1952 | 27.9456 | 16.9377 | 71.0918 | 288.7719 | 62.531 | 415.1975 | 793.9977 | 46.8775
2024-06-03 | 1 | 506.258 | 28.5246 | 16.9377 | 71.0918 | 294.7546 | 62.531 | 421.0604 | 85.1975 | 5.0301
2024-06-03 | 2 | 454.2699 | 28.5246 | 16.9377 | 71.0918 | 294.7546 | 62.531 | 421.0604 | 33.2094 | 1.9607
2024-06-03 | 3 | 412.0229 | 28.5246 | 16.9377 | 71.0918 | 294.7546 | 62.531 | 421.0604 | 0 | 0
2024-06-03 | 4 | 371.2438 | 28.5246 | 16.9377 | 71.0918 | 294.7546 | 62.531 | 421.0604 | 0 | 0
2024-06-03 | 5 | 300.0245 | 28.5246 | 16.9377 | 71.0918 | 294.7546 | 62.531 | 421.0604 | 0 | 0
2024-06-03 | 6 | 300.438 | 28.5246 | 16.9377 | 71.0918 | 294.7546 | 62.531 | 421.0604 | 0 | 0
2024-06-03 | 7 | 301.8147 | 28.5246 | 16.9377 | 71.0918 | 294.7546 | 62.531 | 421.0604 | 0 | 0
2024-06-03 | 8 | 355.4901 | 28.5246 | 16.9377 | 71.0918 | 294.7546 | 62.531 | 421.0604 | 0 | 0
2024-06-03 | 9 | 355.7315 | 28.5246 | 16.9377 | 71.0918 | 294.7546 | 62.531 | 421.0604 | 0 | 0
2024-06-03 | 10 | 386.9727 | 28.5246 | 16.9377 | 71.0918 | 294.7546 | 62.531 | 421.0604 | 0 | 0
2024-06-03 | 11 | 428.5231 | 28.5246 | 16.9377 | 71.0918 | 294.7546 | 62.531 | 421.0604 | 7.4627 | 0.4406
2024-06-03 | 12 | 446.811 | 28.5246 | 16.9377 | 71.0918 | 294.7546 | 62.531 | 421.0604 | 25.7505 | 1.5203
2024-06-03 | 13 | 523.6088 | 28.5246 | 16.9377 | 71.0918 | 294.7546 | 62.531 | 421.0604 | 102.5484 | 6.0544
2024-06-03 | 14 | 887.0697 | 28.5246 | 16.9377 | 71.0918 | 294.7546 | 62.531 | 421.0604 | 466.0093 | 27.5131
2024-06-03 | 15 | 1039.5988 | 28.5246 | 16.9377 | 71.0918 | 294.7546 | 62.531 | 421.0604 | 618.5384 | 36.5184
2024-06-03 | 16 | 1285.363 | 28.5246 | 16.9377 | 71.0918 | 294.7546 | 62.531 | 421.0604 | 864.3026 | 51.0283
2024-06-03 | 17 | 1285.6944 | 28.5246 | 16.9377 | 71.0918 | 294.7546 | 62.531 | 421.0604 | 864.6339 | 51.0479
2024-06-03 | 18 | 1561.2044 | 28.5246 | 16.9377 | 71.0918 | 294.7546 | 62.531 | 421.0604 | 1140.144 | 67.314
2024-06-03 | 19 | 1810.548 | 28.5246 | 16.9377 | 71.0918 | 294.7546 | 62.531 | 421.0604 | 1389.4876 | 82.0352
2024-06-03 | 20 | 1321.188 | 28.5246 | 16.9377 | 71.0918 | 294.7546 | 62.531 | 421.0604 | 900.1276 | 53.1434
2024-06-03 | 21 | 1975.469 | 28.5246 | 16.9377 | 71.0918 | 294.7546 | 62.531 | 421.0604 | 1554.4085 | 91.7721
2024-06-03 | 22 | 1333.2385 | 28.5246 | 16.9377 | 71.0918 | 294.7546 | 62.531 | 421.0604 | 912.178 | 53.8549
2024-06-03 | 23 | 1995.2098 | 28.5246 | 16.9377 | 71.0918 | 294.7546 | 62.531 | 421.0604 | 1574.1494 | 92.9376
2024-06-03 | 24 | 1372.7478 | 28.5246 | 16.9377 | 71.0918 | 294.7546 | 62.531 | 421.0604 | 951.6874 | 56.1875
2024-06-04 | 1 | 1736.1126 | 35.9685 | 17.0177 | 71.4276 | 371.6755 | 62.531 | 496.772 | 1239.3406 | 72.8266
2024-06-04 | 2 | 1112.213 | 35.9685 | 17.0177 | 71.4276 | 371.6755 | 62.531 | 496.772 | 615.441 | 36.1648
2024-06-04 | 3 | 1126.5975 | 35.9685 | 17.0177 | 71.4276 | 371.6755 | 62.531 | 496.772 | 629.8255 | 37.01
2024-06-04 | 4 | 1171.8521 | 35.9685 | 17.0177 | 71.4276 | 371.6755 | 62.531 | 496.772 | 675.0801 | 39.6693
2024-06-04 | 5 | 1031.1639 | 35.9685 | 17.0177 | 71.4276 | 371.6755 | 62.531 | 496.772 | 534.3919 | 31.4021
2024-06-04 | 6 | 922.5249 | 35.9685 | 17.0177 | 71.4276 | 371.6755 | 62.531 | 496.772 | 425.7529 | 25.0182
2024-06-04 | 7 | 817.2185 | 35.9685 | 17.0177 | 71.4276 | 371.6755 | 62.531 | 496.772 | 320.4465 | 18.8302
2024-06-04 | 8 | 358.9198 | 35.9685 | 17.0177 | 71.4276 | 371.6755 | 62.531 | 496.772 | 0 | 0
2024-06-04 | 9 | 805.1524 | 35.9685 | 17.0177 | 71.4276 | 371.6755 | 62.531 | 496.772 | 308.3804 | 18.1212
2024-06-04 | 10 | 968.2774 | 35.9685 | 17.0177 | 71.4276 | 371.6755 | 62.531 | 496.772 | 471.5054 | 27.7068
2024-06-04 | 11 | 1199.3674 | 35.9685 | 17.0177 | 71.4276 | 371.6755 | 62.531 | 496.772 | 702.5954 | 41.2862
2024-06-04 | 12 | 1444.2851 | 35.9685 | 17.0177 | 71.4276 | 371.6755 | 62.531 | 496.772 | 947.5131 | 55.6781
2024-06-04 | 13 | 1547.0228 | 35.9685 | 17.0177 | 71.4276 | 371.6755 | 62.531 | 496.772 | 1050.2508 | 61.7152
2024-06-04 | 14 | 1712.7303 | 35.9685 | 17.0177 | 71.4276 | 371.6755 | 62.531 | 496.772 | 1215.9583 | 71.4526
2024-06-04 | 15 | 1801.5574 | 35.9685 | 17.0177 | 71.4276 | 371.6755 | 62.531 | 496.772 | 1304.7854 | 76.6723
2024-06-04 | 16 | 1832.4427 | 35.9685 | 17.0177 | 71.4276 | 371.6755 | 62.531 | 496.772 | 1335.6707 | 78.4871
2024-06-04 | 17 | 1907.9574 | 35.9685 | 17.0177 | 71.4276 | 371.6755 | 62.531 | 496.772 | 1411.1854 | 82.9246
2024-06-04 | 18 | 2058.006 | 35.9685 | 17.0177 | 71.4276 | 371.6755 | 62.531 | 496.772 | 1561.234 | 91.7418
2024-06-04 | 19 | 1988.0924 | 35.9685 | 17.0177 | 71.4276 | 371.6755 | 62.531 | 496.772 | 1491.3204 | 87.6335
2024-06-04 | 20 | 1671.5202 | 35.9685 | 17.0177 | 71.4276 | 371.6755 | 62.531 | 496.772 | 1174.7482 | 69.031
2024-06-04 | 21 | 7723.4074 | 35.9685 | 17.0177 | 71.4276 | 371.6755 | 62.531 | 496.772 | 7226.6354 | 424.6541
2024-06-04 | 22 | 2027.2596 | 35.9685 | 17.0177 | 71.4276 | 371.6755 | 62.531 | 496.772 | 1530.4876 | 89.935
2024-06-04 | 23 | 1948.4706 | 35.9685 | 17.0177 | 71.4276 | 371.6755 | 62.531 | 496.772 | 1451.6986 | 85.3052
2024-06-04 | 24 | 4434.484 | 35.9685 | 17.0177 | 71.4276 | 371.6755 | 62.531 | 496.772 | 3937.712 | 231.3892
2024-06-05 | 1 | 2140.6111 | 37.309 | 17.6338 | 74.0135 | 385.527 | 62.531 | 512.8807 | 1627.7303 | 92.3074
2024-06-05 | 2 | 2007.4307 | 37.309 | 17.6338 | 74.0135 | 385.527 | 62.531 | 512.8807 | 1494.55 | 84.7548
2024-06-05 | 3 | 1116.2421 | 37.309 | 17.6338 | 74.0135 | 385.527 | 62.531 | 512.8807 | 603.3614 | 34.2162
2024-06-05 | 4 | 1026.9226 | 37.309 | 17.6338 | 74.0135 | 385.527 | 62.531 | 512.8807 | 514.0418 | 29.1509
2024-06-05 | 5 | 1394.7955 | 37.309 | 17.6338 | 74.0135 | 385.527 | 62.531 | 512.8807 | 881.9148 | 50.0127
2024-06-05 | 6 | 1274.5294 | 37.309 | 17.6338 | 74.0135 | 385.527 | 62.531 | 512.8807 | 761.6486 | 43.1925
2024-06-05 | 7 | 519.0364 | 37.309 | 17.6338 | 74.0135 | 385.527 | 62.531 | 512.8807 | 6.1556 | 0.34908
2024-06-05 | 8 | 399.5932 | 37.309 | 17.6338 | 74.0135 | 385.527 | 62.531 | 512.8807 | 0 | 0
2024-06-05 | 9 | 842.5859 | 37.309 | 17.6338 | 74.0135 | 385.527 | 62.531 | 512.8807 | 329.7052 | 18.6973
2024-06-05 | 10 | 1233.5363 | 37.309 | 17.6338 | 74.0135 | 385.527 | 62.531 | 512.8807 | 720.6556 | 40.8679
2024-06-05 | 11 | 1497.1388 | 37.309 | 17.6338 | 74.0135 | 385.527 | 62.531 | 512.8807 | 984.2581 | 55.8166
2024-06-05 | 12 | 1969.9405 | 37.309 | 17.6338 | 74.0135 | 385.527 | 62.531 | 512.8807 | 1457.0598 | 82.6288
2024-06-05 | 13 | 2500.0988 | 37.309 | 17.6338 | 74.0135 | 385.527 | 62.531 | 512.8807 | 1987.218 | 112.6937
2024-06-05 | 14 | 2956.0484 | 37.309 | 17.6338 | 74.0135 | 385.527 | 62.531 | 512.8807 | 2443.1677 | 138.5503
2024-06-05 | 15 | 1808.5084 | 37.309 | 17.6338 | 74.0135 | 385.527 | 62.531 | 512.8807 | 1295.6277 | 73.4741
2024-06-05 | 16 | 910.7132 | 37.309 | 17.6338 | 74.0135 | 385.527 | 62.531 | 512.8807 | 397.8325 | 22.5608
2024-06-05 | 17 | 2051.2139 | 37.309 | 17.6338 | 74.0135 | 385.527 | 62.531 | 512.8807 | 1538.3331 | 87.2378
2024-06-05 | 18 | 2745.5519 | 37.309 | 17.6338 | 74.0135 | 385.527 | 62.531 | 512.8807 | 2232.6712 | 126.6132
2024-06-05 | 19 | 4413.8625 | 37.309 | 17.6338 | 74.0135 | 385.527 | 62.531 | 512.8807 | 3900.9817 | 221.2218
2024-06-05 | 20 | 12197.0644 | 37.309 | 17.6338 | 74.0135 | 385.527 | 62.531 | 512.8807 | 11684.1837 | 662.6016
2024-06-05 | 21 | 8556.1076 | 37.309 | 17.6338 | 74.0135 | 385.527 | 62.531 | 512.8807 | 8043.2268 | 456.1256
2024-06-05 | 22 | 7801.0539 | 37.309 | 17.6338 | 74.0135 | 385.527 | 62.531 | 512.8807 | 7288.1732 | 413.307
2024-06-05 | 23 | 4643.5056 | 37.309 | 17.6338 | 74.0135 | 385.527 | 62.531 | 512.8807 | 4130.6249 | 234.2447
2024-06-05 | 24 | 8558.7763 | 37.309 | 17.6338 | 74.0135 | 385.527 | 62.531 | 512.8807 | 8045.8956 | 456.2769
2024-06-06 | 1 | 3128.3262 | 36.9155 | 17.8607 | 74.9659 | 381.461 | 62.531 | 509.8293 | 2618.4969 | 146.6066
2024-06-06 | 2 | 3496.3689 | 36.9155 | 17.8607 | 74.9659 | 381.461 | 62.531 | 509.8293 | 2986.5396 | 167.2129
2024-06-06 | 3 | 7244.6214 | 36.9155 | 17.8607 | 74.9659 | 381.461 | 62.531 | 509.8293 | 6734.7921 | 377.0732
2024-06-06 | 4 | 2742.4164 | 36.9155 | 17.8607 | 74.9659 | 381.461 | 62.531 | 509.8293 | 2232.5871 | 125
2024-06-06 | 5 | 1865.9512 | 36.9155 | 17.8607 | 74.9659 | 381.461 | 62.531 | 509.8293 | 1356.1219 | 75.9277
2024-06-06 | 6 | 1824.4922 | 36.9155 | 17.8607 | 74.9659 | 381.461 | 62.531 | 509.8293 | 1314.6629 | 73.6065
2024-06-06 | 7 | 1135.6928 | 36.9155 | 17.8607 | 74.9659 | 381.461 | 62.531 | 509.8293 | 625.8635 | 35.0414
2024-06-06 | 8 | 673.6486 | 36.9155 | 17.8607 | 74.9659 | 381.461 | 62.531 | 509.8293 | 163.8193 | 9.1721
2024-06-06 | 9 | 912.2019 | 36.9155 | 17.8607 | 74.9659 | 381.461 | 62.531 | 509.8293 | 402.3726 | 22.5284
2024-06-06 | 10 | 1816.0397 | 36.9155 | 17.8607 | 74.9659 | 381.461 | 62.531 | 509.8293 | 1306.2104 | 73.1332
2024-06-06 | 11 | 2434.2605 | 36.9155 | 17.8607 | 74.9659 | 381.461 | 62.531 | 509.8293 | 1924.4312 | 107.7467
2024-06-06 | 12 | 2974.8786 | 36.9155 | 17.8607 | 74.9659 | 381.461 | 62.531 | 509.8293 | 2465.0493 | 138.0153
2024-06-06 | 13 | 4059.2457 | 36.9155 | 17.8607 | 74.9659 | 381.461 | 62.531 | 509.8293 | 3549.4164 | 198.7277
2024-06-06 | 14 | 6328.6006 | 36.9155 | 17.8607 | 74.9659 | 381.461 | 62.531 | 509.8293 | 5818.7713 | 325.7863
2024-06-06 | 15 | 4482.2963 | 36.9155 | 17.8607 | 74.9659 | 381.461 | 62.531 | 509.8293 | 3972.4671 | 222.4139
2024-06-06 | 16 | 2275.8543 | 36.9155 | 17.8607 | 74.9659 | 381.461 | 62.531 | 509.8293 | 1766.025 | 98.8777
2024-06-06 | 17 | 3427.6058 | 36.9155 | 17.8607 | 74.9659 | 381.461 | 62.531 | 509.8293 | 2917.7765 | 163.3629
2024-06-06 | 18 | 6613.0013 | 36.9155 | 17.8607 | 74.9659 | 381.461 | 62.531 | 509.8293 | 6103.172 | 341.7096
2024-06-06 | 19 | 6672.8219 | 36.9155 | 17.8607 | 74.9659 | 381.461 | 62.531 | 509.8293 | 6162.9926 | 345.0588
2024-06-06 | 20 | 5700.5346 | 36.9155 | 17.8607 | 74.9659 | 381.461 | 62.531 | 509.8293 | 5190.7053 | 290.6216
2024-06-06 | 21 | 11790.9828 | 36.9155 | 17.8607 | 74.9659 | 381.461 | 62.531 | 509.8293 | 11281.1535 | 631.6188
2024-06-06 | 22 | 11324.1681 | 36.9155 | 17.8607 | 74.9659 | 381.461 | 62.531 | 509.8293 | 10814.3388 | 605.4824
2024-06-06 | 23 | 4137.7884 | 36.9155 | 17.8607 | 74.9659 | 381.461 | 62.531 | 509.8293 | 3627.9591 | 203.1252
2024-06-06 | 24 | 2642.3744 | 36.9155 | 17.8607 | 74.9659 | 381.461 | 62.531 | 509.8293 | 2132.5451 | 119.3987
2024-06-07 | 1 | 8515.738 | 37.9017 | 17.5592 | 73.7004 | 391.6518 | 62.531 | 518.5761 | 7997.1619 | 455.44
2024-06-07 | 2 | 5101.6075 | 37.9017 | 17.5592 | 73.7004 | 391.6518 | 62.531 | 518.5761 | 4583.0314 | 261.0046
2024-06-07 | 3 | 2402.1492 | 37.9017 | 17.5592 | 73.7004 | 391.6518 | 62.531 | 518.5761 | 1883.5731 | 107.2699
2024-06-07 | 4 | 2622.7165 | 37.9017 | 17.5592 | 73.7004 | 391.6518 | 62.531 | 518.5761 | 2104.1404 | 119.8312
2024-06-07 | 5 | 2591.7783 | 37.9017 | 17.5592 | 73.7004 | 391.6518 | 62.531 | 518.5761 | 2073.2022 | 118.0693
2024-06-07 | 6 | 2074.4988 | 37.9017 | 17.5592 | 73.7004 | 391.6518 | 62.531 | 518.5761 | 1555.9227 | 88.6101
2024-06-07 | 7 | 1105.4268 | 37.9017 | 17.5592 | 73.7004 | 391.6518 | 62.531 | 518.5761 | 586.8507 | 33.4213
2024-06-07 | 8 | 838.3718 | 37.9017 | 17.5592 | 73.7004 | 391.6518 | 62.531 | 518.5761 | 319.7957 | 18.2124
2024-06-07 | 9 | 1199.0821 | 37.9017 | 17.5592 | 73.7004 | 391.6518 | 62.531 | 518.5761 | 680.506 | 38.755
2024-06-07 | 10 | 2178.608 | 37.9017 | 17.5592 | 73.7004 | 391.6518 | 62.531 | 518.5761 | 1660.0319 | 94.5392
2024-06-07 | 11 | 2644.5835 | 37.9017 | 17.5592 | 73.7004 | 391.6518 | 62.531 | 518.5761 | 2126.0074 | 121.0766
2024-06-07 | 12 | 2363.2552 | 37.9017 | 17.5592 | 73.7004 | 391.6518 | 62.531 | 518.5761 | 1844.6791 | 105.0549
2024-06-07 | 13 | 3167.1193 | 37.9017 | 17.5592 | 73.7004 | 391.6518 | 62.531 | 518.5761 | 2648.5432 | 150.8351
2024-06-07 | 14 | 2368.3154 | 37.9017 | 17.5592 | 73.7004 | 391.6518 | 62.531 | 518.5761 | 1849.7393 | 105.343
2024-06-07 | 15 | 4561.2609 | 37.9017 | 17.5592 | 73.7004 | 391.6518 | 62.531 | 518.5761 | 4042.6848 | 230.2317
2024-06-07 | 16 | 2553.0627 | 37.9017 | 17.5592 | 73.7004 | 391.6518 | 62.531 | 518.5761 | 2034.4866 | 115.8644
2024-06-07 | 17 | 5775.0167 | 37.9017 | 17.5592 | 73.7004 | 391.6518 | 62.531 | 518.5761 | 5256.4406 | 299.3554
2024-06-07 | 18 | 4197.3371 | 37.9017 | 17.5592 | 73.7004 | 391.6518 | 62.531 | 518.5761 | 3678.761 | 209.5062
2024-06-07 | 19 | 7619.3967 | 37.9017 | 17.5592 | 73.7004 | 391.6518 | 62.531 | 518.5761 | 7100.8206 | 404.3932
2024-06-07 | 20 | 10345.132 | 37.9017 | 17.5592 | 73.7004 | 391.6518 | 62.531 | 518.5761 | 9826.5559 | 559.6244
2024-06-07 | 21 | 11518.0815 | 37.9017 | 17.5592 | 73.7004 | 391.6518 | 62.531 | 518.5761 | 10999.5053 | 626.4241
2024-06-07 | 22 | 11008.4793 | 37.9017 | 17.5592 | 73.7004 | 391.6518 | 62.531 | 518.5761 | 10489.9032 | 597.4021
2024-06-07 | 23 | 8250.9046 | 37.9017 | 17.5592 | 73.7004 | 391.6518 | 62.531 | 518.5761 | 7732.3285 | 440.3577
2024-06-07 | 24 | 5776.4903 | 37.9017 | 17.5592 | 73.7004 | 391.6518 | 62.531 | 518.5761 | 5257.9142 | 299.4393
2024-06-08 | 1 | 2086.9498 | 38.0805 | 17.5335 | 73.5925 | 393.4987 | 62.531 | 520.2804 | 1566.6694 | 89.3529
2024-06-08 | 2 | 1919.5672 | 38.0805 | 17.5335 | 73.5925 | 393.4987 | 62.531 | 520.2804 | 1399.2868 | 79.8065
2024-06-08 | 3 | 1756.7909 | 38.0805 | 17.5335 | 73.5925 | 393.4987 | 62.531 | 520.2804 | 1236.5105 | 70.5227
2024-06-08 | 4 | 2300.0819 | 38.0805 | 17.5335 | 73.5925 | 393.4987 | 62.531 | 520.2804 | 1779.8015 | 101.5086
2024-06-08 | 5 | 1967.3553 | 38.0805 | 17.5335 | 73.5925 | 393.4987 | 62.531 | 520.2804 | 1447.0748 | 82.532
2024-06-08 | 6 | 2618.891 | 38.0805 | 17.5335 | 73.5925 | 393.4987 | 62.531 | 520.2804 | 2098.6106 | 119.6915
2024-06-08 | 7 | 1448.3256 | 38.0805 | 17.5335 | 73.5925 | 393.4987 | 62.531 | 520.2804 | 928.0452 | 52.9298
2024-06-08 | 8 | 1245.1911 | 38.0805 | 17.5335 | 73.5925 | 393.4987 | 62.531 | 520.2804 | 724.9107 | 41.3443
2024-06-08 | 9 | 1349.9812 | 38.0805 | 17.5335 | 73.5925 | 393.4987 | 62.531 | 520.2804 | 829.7008 | 47.3209
2024-06-08 | 10 | 1343.3277 | 38.0805 | 17.5335 | 73.5925 | 393.4987 | 62.531 | 520.2804 | 823.0473 | 46.9414
2024-06-08 | 11 | 1720.1619 | 38.0805 | 17.5335 | 73.5925 | 393.4987 | 62.531 | 520.2804 | 1199.8815 | 68.4337
2024-06-08 | 12 | 1384.2837 | 38.0805 | 17.5335 | 73.5925 | 393.4987 | 62.531 | 520.2804 | 864.0033 | 49.2773
2024-06-08 | 13 | 3098.6344 | 38.0805 | 17.5335 | 73.5925 | 393.4987 | 62.531 | 520.2804 | 2578.354 | 147.053
2024-06-08 | 14 | 2487.2751 | 38.0805 | 17.5335 | 73.5925 | 393.4987 | 62.531 | 520.2804 | 1966.9946 | 112.1849
2024-06-08 | 15 | 2837.1596 | 38.0805 | 17.5335 | 73.5925 | 393.4987 | 62.531 | 520.2804 | 2316.8792 | 132.1401
2024-06-08 | 16 | 2986.6783 | 38.0805 | 17.5335 | 73.5925 | 393.4987 | 62.531 | 520.2804 | 2466.3979 | 140.6677
2024-06-08 | 17 | 3348.9828 | 38.0805 | 17.5335 | 73.5925 | 393.4987 | 62.531 | 520.2804 | 2828.7024 | 161.3313
2024-06-08 | 18 | 1600.8648 | 38.0805 | 17.5335 | 73.5925 | 393.4987 | 62.531 | 520.2804 | 1080.5844 | 61.6297
2024-06-08 | 19 | 1971.2172 | 38.0805 | 17.5335 | 73.5925 | 393.4987 | 62.531 | 520.2804 | 1450.9368 | 82.7523
2024-06-08 | 20 | 3379.8064 | 38.0805 | 17.5335 | 73.5925 | 393.4987 | 62.531 | 520.2804 | 2859.5259 | 163.0893
2024-06-08 | 21 | 10390.4424 | 38.0805 | 17.5335 | 73.5925 | 393.4987 | 62.531 | 520.2804 | 9870.162 | 562.9316
2024-06-08 | 22 | 6574.9863 | 38.0805 | 17.5335 | 73.5925 | 393.4987 | 62.531 | 520.2804 | 6054.7059 | 345.3221
2024-06-08 | 23 | 1627.5262 | 38.0805 | 17.5335 | 73.5925 | 393.4987 | 62.531 | 520.2804 | 1107.2458 | 63.1503
2024-06-08 | 24 | 1802.2743 | 38.0805 | 17.5335 | 73.5925 | 393.4987 | 62.531 | 520.2804 | 1281.9939 | 73.1168
2024-06-09 | 1 | 1681.517 | 38.2592 | 17.5335 | 73.5925 | 395.3462 | 62.531 | 522.0909 | 1159.4261 | 66.1263
2024-06-09 | 2 | 1336.2472 | 38.2592 | 17.5335 | 73.5925 | 395.3462 | 62.531 | 522.0909 | 814.1563 | 46.4343
2024-06-09 | 3 | 1551.3248 | 38.2592 | 17.5335 | 73.5925 | 395.3462 | 62.531 | 522.0909 | 1029.2339 | 58.701
2024-06-09 | 4 | 1510.4275 | 38.2592 | 17.5335 | 73.5925 | 395.3462 | 62.531 | 522.0909 | 988.3365 | 56.3685
2024-06-09 | 5 | 960.1466 | 38.2592 | 17.5335 | 73.5925 | 395.3462 | 62.531 | 522.0909 | 438.0556 | 24.9839
2024-06-09 | 6 | 924.3746 | 38.2592 | 17.5335 | 73.5925 | 395.3462 | 62.531 | 522.0909 | 402.2837 | 22.9437
2024-06-09 | 7 | 329.3872 | 38.2592 | 17.5335 | 73.5925 | 395.3462 | 62.531 | 522.0909 | 0 | 0
2024-06-09 | 8 | 318.4992 | 38.2592 | 17.5335 | 73.5925 | 395.3462 | 62.531 | 522.0909 | 0 | 0
2024-06-09 | 9 | 527.2804 | 38.2592 | 17.5335 | 73.5925 | 395.3462 | 62.531 | 522.0909 | 5.1894 | 0.29597
2024-06-09 | 10 | 535.4081 | 38.2592 | 17.5335 | 73.5925 | 395.3462 | 62.531 | 522.0909 | 13.3171 | 0.75953
2024-06-09 | 11 | 450.4033 | 38.2592 | 17.5335 | 73.5925 | 395.3462 | 62.531 | 522.0909 | 0 | 0
2024-06-09 | 12 | 322.2858 | 38.2592 | 17.5335 | 73.5925 | 395.3462 | 62.531 | 522.0909 | 0 | 0
2024-06-09 | 13 | 621.0526 | 38.2592 | 17.5335 | 73.5925 | 395.3462 | 62.531 | 522.0909 | 98.9617 | 5.6442
2024-06-09 | 14 | 696.1941 | 38.2592 | 17.5335 | 73.5925 | 395.3462 | 62.531 | 522.0909 | 174.1031 | 9.9297
2024-06-09 | 15 | 375.5972 | 38.2592 | 17.5335 | 73.5925 | 395.3462 | 62.531 | 522.0909 | 0 | 0
2024-06-09 | 16 | 969.624 | 38.2592 | 17.5335 | 73.5925 | 395.3462 | 62.531 | 522.0909 | 447.5331 | 25.5245
2024-06-09 | 17 | 1236.4215 | 38.2592 | 17.5335 | 73.5925 | 395.3462 | 62.531 | 522.0909 | 714.3306 | 40.7409
2024-06-09 | 18 | 1437.5234 | 38.2592 | 17.5335 | 73.5925 | 395.3462 | 62.531 | 522.0909 | 915.4325 | 52.2105
2024-06-09 | 19 | 1738.3321 | 38.2592 | 17.5335 | 73.5925 | 395.3462 | 62.531 | 522.0909 | 1216.2412 | 69.3667
2024-06-09 | 20 | 2126.2792 | 38.2592 | 17.5335 | 73.5925 | 395.3462 | 62.531 | 522.0909 | 1604.1883 | 91.4928
2024-06-09 | 21 | 2279.5847 | 38.2592 | 17.5335 | 73.5925 | 395.3462 | 62.531 | 522.0909 | 1757.4938 | 100.2363
2024-06-09 | 22 | 1807.8892 | 38.2592 | 17.5335 | 73.5925 | 395.3462 | 62.531 | 522.0909 | 1285.7982 | 73.3338
2024-06-09 | 23 | 1882.9155 | 38.2592 | 17.5335 | 73.5925 | 395.3462 | 62.531 | 522.0909 | 1360.8245 | 77.6128
2024-06-09 | 24 | 1358.4935 | 38.2592 | 17.5335 | 73.5925 | 395.3462 | 62.531 | 522.0909 | 836.4026 | 47.7031
2024-06-10 | 1 | 2006.4193 | 34.8284 | 17.5335 | 73.5925 | 359.8943 | 62.531 | 487.3481 | 1519.0712 | 86.6382
2024-06-10 | 2 | 1480.473 | 34.8284 | 17.5335 | 73.5925 | 359.8943 | 62.531 | 487.3481 | 993.125 | 56.6416
2024-06-10 | 3 | 936.4872 | 34.8284 | 17.5335 | 73.5925 | 359.8943 | 62.531 | 487.3481 | 449.1391 | 25.6161
2024-06-10 | 4 | 851.0341 | 34.8284 | 17.5335 | 73.5925 | 359.8943 | 62.531 | 487.3481 | 363.686 | 20.7424
2024-06-10 | 5 | 824.4623 | 34.8284 | 17.5335 | 73.5925 | 359.8943 | 62.531 | 487.3481 | 337.1142 | 19.2269
2024-06-10 | 6 | 427.9609 | 34.8284 | 17.5335 | 73.5925 | 359.8943 | 62.531 | 487.3481 | 0 | 0
2024-06-10 | 7 | 403.3242 | 34.8284 | 17.5335 | 73.5925 | 359.8943 | 62.531 | 487.3481 | 0 | 0
2024-06-10 | 8 | 389.0882 | 34.8284 | 17.5335 | 73.5925 | 359.8943 | 62.531 | 487.3481 | 0 | 0
2024-06-10 | 9 | 446.3436 | 34.8284 | 17.5335 | 73.5925 | 359.8943 | 62.531 | 487.3481 | 0 | 0
2024-06-10 | 10 | 1285.8678 | 34.8284 | 17.5335 | 73.5925 | 359.8943 | 62.531 | 487.3481 | 798.5197 | 45.5425
2024-06-10 | 11 | 1572.225 | 34.8284 | 17.5335 | 73.5925 | 359.8943 | 62.531 | 487.3481 | 1084.8769 | 61.8745
2024-06-10 | 12 | 1032.2027 | 34.8284 | 17.5335 | 73.5925 | 359.8943 | 62.531 | 487.3481 | 544.8546 | 31.0751
2024-06-10 | 13 | 1721.5623 | 34.8284 | 17.5335 | 73.5925 | 359.8943 | 62.531 | 487.3481 | 1234.2142 | 70.3918
2024-06-10 | 14 | 2191.8581 | 34.8284 | 17.5335 | 73.5925 | 359.8943 | 62.531 | 487.3481 | 1704.51 | 97.2145
2024-06-10 | 15 | 4964.2252 | 34.8284 | 17.5335 | 73.5925 | 359.8943 | 62.531 | 487.3481 | 4476.8771 | 255.3328
2024-06-10 | 16 | 4569.3141 | 34.8284 | 17.5335 | 73.5925 | 359.8943 | 62.531 | 487.3481 | 4081.966 | 232.8095
2024-06-10 | 17 | 4978.9869 | 34.8284 | 17.5335 | 73.5925 | 359.8943 | 62.531 | 487.3481 | 4491.6388 | 256.1747
2024-06-10 | 18 | 6403.6136 | 34.8284 | 17.5335 | 73.5925 | 359.8943 | 62.531 | 487.3481 | 5916.2655 | 337.4264
2024-06-10 | 19 | 5741.3832 | 34.8284 | 17.5335 | 73.5925 | 359.8943 | 62.531 | 487.3481 | 5254.0351 | 299.657
2024-06-10 | 20 | 12264.3247 | 34.8284 | 17.5335 | 73.5925 | 359.8943 | 62.531 | 487.3481 | 11776.9766 | 671.6843
2024-06-10 | 21 | 9920.8819 | 34.8284 | 17.5335 | 73.5925 | 359.8943 | 62.531 | 487.3481 | 9433.5338 | 538.0291
2024-06-10 | 22 | 5241.5722 | 34.8284 | 17.5335 | 73.5925 | 359.8943 | 62.531 | 487.3481 | 4754.2241 | 271.1509
2024-06-10 | 23 | 4832.9972 | 34.8284 | 17.5335 | 73.5925 | 359.8943 | 62.531 | 487.3481 | 4345.6492 | 247.8484
2024-06-10 | 24 | 1825.5222 | 34.8284 | 17.5335 | 73.5925 | 359.8943 | 62.531 | 487.3481 | 1338.1741 | 76.321
2024-06-11 | 1 | 2489.0034 | 43.5339 | 18.2622 | 76.6511 | 449.8513 | 62.531 | 578.5033 | 1910.5 | 104.615
2024-06-11 | 2 | 5374.5715 | 43.5339 | 18.2622 | 76.6511 | 449.8513 | 62.531 | 578.5033 | 4796.0682 | 262.6227
2024-06-11 | 3 | 4135.8803 | 43.5339 | 18.2622 | 76.6511 | 449.8513 | 62.531 | 578.5033 | 3557.377 | 194.7945
2024-06-11 | 4 | 4522.9281 | 43.5339 | 18.2622 | 76.6511 | 449.8513 | 62.531 | 578.5033 | 3944.4248 | 215.9885
2024-06-11 | 5 | 4011.3857 | 43.5339 | 18.2622 | 76.6511 | 449.8513 | 62.531 | 578.5033 | 3432.8824 | 187.9775
2024-06-11 | 6 | 4568.3635 | 43.5339 | 18.2622 | 76.6511 | 449.8513 | 62.531 | 578.5033 | 3989.8602 | 218.4764
2024-06-11 | 7 | 1635.1197 | 43.5339 | 18.2622 | 76.6511 | 449.8513 | 62.531 | 578.5033 | 1056.6164 | 57.8581
2024-06-11 | 8 | 855.2357 | 43.5339 | 18.2622 | 76.6511 | 449.8513 | 62.531 | 578.5033 | 276.7324 | 15.1533
2024-06-11 | 9 | 974.7932 | 43.5339 | 18.2622 | 76.6511 | 449.8513 | 62.531 | 578.5033 | 396.2899 | 21.7
2024-06-11 | 10 | 1136.7011 | 43.5339 | 18.2622 | 76.6511 | 449.8513 | 62.531 | 578.5033 | 558.1978 | 30.5657
2024-06-11 | 11 | 1748.8686 | 43.5339 | 18.2622 | 76.6511 | 449.8513 | 62.531 | 578.5033 | 1170.3653 | 64.0868
2024-06-11 | 12 | 4750.4734 | 43.5339 | 18.2622 | 76.6511 | 449.8513 | 62.531 | 578.5033 | 4171.9701 | 228.4484
2024-06-11 | 13 | 3632.5089 | 43.5339 | 18.2622 | 76.6511 | 449.8513 | 62.531 | 578.5033 | 3054.0056 | 167.231
2024-06-11 | 14 | 5102.1074 | 43.5339 | 18.2622 | 76.6511 | 449.8513 | 62.531 | 578.5033 | 4523.6041 | 247.7031
2024-06-11 | 15 | 4534.0885 | 43.5339 | 18.2622 | 76.6511 | 449.8513 | 62.531 | 578.5033 | 3955.5852 | 216.5996
2024-06-11 | 16 | 5218.2345 | 43.5339 | 18.2622 | 76.6511 | 449.8513 | 62.531 | 578.5033 | 4639.7312 | 254.062
2024-06-11 | 17 | 5273.9228 | 43.5339 | 18.2622 | 76.6511 | 449.8513 | 62.531 | 578.5033 | 4695.4195 | 257.1114
2024-06-11 | 18 | 3864.5333 | 43.5339 | 18.2622 | 76.6511 | 449.8513 | 62.531 | 578.5033 | 3286.03 | 179.9362
2024-06-11 | 19 | 3128.9795 | 43.5339 | 18.2622 | 76.6511 | 449.8513 | 62.531 | 578.5033 | 2550.4762 | 139.6588
2024-06-11 | 20 | 11911.7394 | 43.5339 | 18.2622 | 76.6511 | 449.8513 | 62.531 | 578.5033 | 11333.2361 | 620.5844
2024-06-11 | 21 | 14765.292 | 43.5339 | 18.2622 | 76.6511 | 449.8513 | 62.531 | 578.5033 | 14186.7887 | 776.839
2024-06-11 | 22 | 11198.1556 | 43.5339 | 18.2622 | 76.6511 | 449.8513 | 62.531 | 578.5033 | 10619.6523 | 581.51
2024-06-11 | 23 | 5372.254 | 43.5339 | 18.2622 | 76.6511 | 449.8513 | 62.531 | 578.5033 | 4793.7506 | 262.4958
2024-06-11 | 24 | 4012.1394 | 43.5339 | 18.2622 | 76.6511 | 449.8513 | 62.531 | 578.5033 | 3433.6361 | 188.0188
2024-06-12 | 1 | 2258.5533 | 44.5545 | 18.3848 | 77.1656 | 460.3975 | 62.531 | 589.3429 | 1669.2104 | 90.793
2024-06-12 | 2 | 1893.849 | 44.5545 | 18.3848 | 77.1656 | 460.3975 | 62.531 | 589.3429 | 1304.5061 | 70.9557
2024-06-12 | 3 | 2328.5481 | 44.5545 | 18.3848 | 77.1656 | 460.3975 | 62.531 | 589.3429 | 1739.2052 | 94.6002
2024-06-12 | 4 | 2082.9677 | 44.5545 | 18.3848 | 77.1656 | 460.3975 | 62.531 | 589.3429 | 1493.6248 | 81.2424
2024-06-12 | 5 | 1879.5436 | 44.5545 | 18.3848 | 77.1656 | 460.3975 | 62.531 | 589.3429 | 1290.2007 | 70.1776
2024-06-12 | 6 | 1995.5656 | 44.5545 | 18.3848 | 77.1656 | 460.3975 | 62.531 | 589.3429 | 1406.2227 | 76.4883
2024-06-12 | 7 | 1141.9212 | 44.5545 | 18.3848 | 77.1656 | 460.3975 | 62.531 | 589.3429 | 552.5783 | 30.0563
2024-06-12 | 8 | 644.7941 | 44.5545 | 18.3848 | 77.1656 | 460.3975 | 62.531 | 589.3429 | 55.4512 | 3.0161
2024-06-12 | 9 | 741.9361 | 44.5545 | 18.3848 | 77.1656 | 460.3975 | 62.531 | 589.3429 | 152.5932 | 8.3
2024-06-12 | 10 | 1067.1721 | 44.5545 | 18.3848 | 77.1656 | 460.3975 | 62.531 | 589.3429 | 477.8292 | 25.9905
2024-06-12 | 11 | 1840.7891 | 44.5545 | 18.3848 | 77.1656 | 460.3975 | 62.531 | 589.3429 | 1251.4462 | 68.0696
2024-06-12 | 12 | 3675.6731 | 44.5545 | 18.3848 | 77.1656 | 460.3975 | 62.531 | 589.3429 | 3086.3302 | 167.874
2024-06-12 | 13 | 3478.1378 | 44.5545 | 18.3848 | 77.1656 | 460.3975 | 62.531 | 589.3429 | 2888.7949 | 157.1295
2024-06-12 | 14 | 2907.6378 | 44.5545 | 18.3848 | 77.1656 | 460.3975 | 62.531 | 589.3429 | 2318.2949 | 126.0985
2024-06-12 | 15 | 3732.4136 | 44.5545 | 18.3848 | 77.1656 | 460.3975 | 62.531 | 589.3429 | 3143.0707 | 170.9603
2024-06-12 | 16 | 4823.3805 | 44.5545 | 18.3848 | 77.1656 | 460.3975 | 62.531 | 589.3429 | 4234.0376 | 230.301
2024-06-12 | 17 | 2168.5916 | 44.5545 | 18.3848 | 77.1656 | 460.3975 | 62.531 | 589.3429 | 1579.2487 | 85.8997
2024-06-12 | 18 | 1848.1718 | 44.5545 | 18.3848 | 77.1656 | 460.3975 | 62.531 | 589.3429 | 1258.8289 | 68.4712
2024-06-12 | 19 | 2002.2073 | 44.5545 | 18.3848 | 77.1656 | 460.3975 | 62.531 | 589.3429 | 1412.8644 | 76.8496
2024-06-12 | 20 | 7837.9204 | 44.5545 | 18.3848 | 77.1656 | 460.3975 | 62.531 | 589.3429 | 7248.5775 | 394.2701
2024-06-12 | 21 | 7077.9908 | 44.5545 | 18.3848 | 77.1656 | 460.3975 | 62.531 | 589.3429 | 6488.6479 | 352.9355
2024-06-12 | 22 | 3273.5252 | 44.5545 | 18.3848 | 77.1656 | 460.3975 | 62.531 | 589.3429 | 2684.1823 | 146.0001
2024-06-12 | 23 | 3211.0633 | 44.5545 | 18.3848 | 77.1656 | 460.3975 | 62.531 | 589.3429 | 2621.7204 | 142.6026
2024-06-12 | 24 | 2441.821 | 44.5545 | 18.3848 | 77.1656 | 460.3975 | 62.531 | 589.3429 | 1852.4781 | 100.7614
2024-06-13 | 1 | 3206.1593 | 46.6414 | 18.4457 | 77.4213 | 481.9617 | 62.531 | 610.7263 | 2595.433 | 140.7067
2024-06-13 | 2 | 2949.7745 | 46.6414 | 18.4457 | 77.4213 | 481.9617 | 62.531 | 610.7263 | 2339.0482 | 126.8072
2024-06-13 | 3 | 2511.206 | 46.6414 | 18.4457 | 77.4213 | 481.9617 | 62.531 | 610.7263 | 1900.4797 | 103.031
2024-06-13 | 4 | 2483.3533 | 46.6414 | 18.4457 | 77.4213 | 481.9617 | 62.531 | 610.7263 | 1872.6271 | 101.5211
2024-06-13 | 5 | 3078.5808 | 46.6414 | 18.4457 | 77.4213 | 481.9617 | 62.531 | 610.7263 | 2467.8545 | 133.7902
2024-06-13 | 6 | 4517.1399 | 46.6414 | 18.4457 | 77.4213 | 481.9617 | 62.531 | 610.7263 | 3906.4136 | 211.7791
2024-06-13 | 7 | 1936.1818 | 46.6414 | 18.4457 | 77.4213 | 481.9617 | 62.531 | 610.7263 | 1325.4555 | 71.8572
2024-06-13 | 8 | 1617.2595 | 46.6414 | 18.4457 | 77.4213 | 481.9617 | 62.531 | 610.7263 | 1006.5332 | 54.5674
2024-06-13 | 9 | 1255.8028 | 46.6414 | 18.4457 | 77.4213 | 481.9617 | 62.531 | 610.7263 | 645.0765 | 34.9716
2024-06-13 | 10 | 2347.9345 | 46.6414 | 18.4457 | 77.4213 | 481.9617 | 62.531 | 610.7263 | 1737.2082 | 94.1796
2024-06-13 | 11 | 2962.8713 | 46.6414 | 18.4457 | 77.4213 | 481.9617 | 62.531 | 610.7263 | 2352.145 | 127.5173
2024-06-13 | 12 | 2505.8502 | 46.6414 | 18.4457 | 77.4213 | 481.9617 | 62.531 | 610.7263 | 1895.124 | 102.7407
2024-06-13 | 13 | 2327.1555 | 46.6414 | 18.4457 | 77.4213 | 481.9617 | 62.531 | 610.7263 | 1716.4292 | 93.0531
2024-06-13 | 14 | 4123.2794 | 46.6414 | 18.4457 | 77.4213 | 481.9617 | 62.531 | 610.7263 | 3512.5531 | 190.4267
2024-06-13 | 15 | 2187.6574 | 46.6414 | 18.4457 | 77.4213 | 481.9617 | 62.531 | 610.7263 | 1576.9311 | 85.4904
2024-06-13 | 16 | 1994.2919 | 46.6414 | 18.4457 | 77.4213 | 481.9617 | 62.531 | 610.7263 | 1383.5657 | 75.0075
2024-06-13 | 17 | 2012.5572 | 46.6414 | 18.4457 | 77.4213 | 481.9617 | 62.531 | 610.7263 | 1401.831 | 75.9977
2024-06-13 | 18 | 6009.7426 | 46.6414 | 18.4457 | 77.4213 | 481.9617 | 62.531 | 610.7263 | 5399.0163 | 292.6978
2024-06-13 | 19 | 9421.6975 | 46.6414 | 18.4457 | 77.4213 | 481.9617 | 62.531 | 610.7263 | 8810.9712 | 477.6707
2024-06-13 | 20 | 10580.3974 | 46.6414 | 18.4457 | 77.4213 | 481.9617 | 62.531 | 610.7263 | 9969.6711 | 540.4875
2024-06-13 | 21 | 11234.6555 | 46.6414 | 18.4457 | 77.4213 | 481.9617 | 62.531 | 610.7263 | 10623.9292 | 575.957
2024-06-13 | 22 | 10212.9275 | 46.6414 | 18.4457 | 77.4213 | 481.9617 | 62.531 | 610.7263 | 9602.2012 | 520.5658
2024-06-13 | 23 | 14682.2157 | 46.6414 | 18.4457 | 77.4213 | 481.9617 | 62.531 | 610.7263 | 14071.4895 | 762.8601
2024-06-13 | 24 | 6364.6274 | 46.6414 | 18.4457 | 77.4213 | 481.9617 | 62.531 | 610.7263 | 5753.9011 | 311.9373
2024-06-14 | 1 | 2184.5731 | 47.8634 | 18.7832 | 78.8378 | 494.5887 | 62.531 | 624.489 | 1560.0841 | 83.0574
2024-06-14 | 2 | 2889.4024 | 47.8634 | 18.7832 | 78.8378 | 494.5887 | 62.531 | 624.489 | 2264.9134 | 120.5819
2024-06-14 | 3 | 2932.6916 | 47.8634 | 18.7832 | 78.8378 | 494.5887 | 62.531 | 624.489 | 2308.2026 | 122.8865
2024-06-14 | 4 | 3928.4582 | 47.8634 | 18.7832 | 78.8378 | 494.5887 | 62.531 | 624.489 | 3303.9691 | 175.9002
2024-06-14 | 5 | 2818.3421 | 47.8634 | 18.7832 | 78.8378 | 494.5887 | 62.531 | 624.489 | 2193.8531 | 116.7987
2024-06-14 | 6 | 3730.232 | 47.8634 | 18.7832 | 78.8378 | 494.5887 | 62.531 | 624.489 | 3105.7429 | 165.3468
2024-06-14 | 7 | 2731.9235 | 47.8634 | 18.7832 | 78.8378 | 494.5887 | 62.531 | 624.489 | 2107.4344 | 112.1978
2024-06-14 | 8 | 1019.211 | 47.8634 | 18.7832 | 78.8378 | 494.5887 | 62.531 | 624.489 | 394.7219 | 21.0146
2024-06-14 | 9 | 1255.8418 | 47.8634 | 18.7832 | 78.8378 | 494.5887 | 62.531 | 624.489 | 631.3528 | 33.6126
2024-06-14 | 10 | 2292.1196 | 47.8634 | 18.7832 | 78.8378 | 494.5887 | 62.531 | 624.489 | 1667.6305 | 88.7831
2024-06-14 | 11 | 3889.854 | 47.8634 | 18.7832 | 78.8378 | 494.5887 | 62.531 | 624.489 | 3265.365 | 173.845
2024-06-14 | 12 | 4231.6376 | 47.8634 | 18.7832 | 78.8378 | 494.5887 | 62.531 | 624.489 | 3607.1485 | 192.0412
2024-06-14 | 13 | 5047.3412 | 47.8634 | 18.7832 | 78.8378 | 494.5887 | 62.531 | 624.489 | 4422.8522 | 235.4685
2024-06-14 | 14 | 5611.0582 | 47.8634 | 18.7832 | 78.8378 | 494.5887 | 62.531 | 624.489 | 4986.5691 | 265.4803
2024-06-14 | 15 | 3934.9623 | 47.8634 | 18.7832 | 78.8378 | 494.5887 | 62.531 | 624.489 | 3310.4733 | 176.2465
2024-06-14 | 16 | 4217.3852 | 47.8634 | 18.7832 | 78.8378 | 494.5887 | 62.531 | 624.489 | 3592.8962 | 191.2824
2024-06-14 | 17 | 5523.5628 | 47.8634 | 18.7832 | 78.8378 | 494.5887 | 62.531 | 624.489 | 4899.0738 | 260.8221
2024-06-14 | 18 | 2714.5514 | 47.8634 | 18.7832 | 78.8378 | 494.5887 | 62.531 | 624.489 | 2090.0624 | 111.273
2024-06-14 | 19 | 4474.1485 | 47.8634 | 18.7832 | 78.8378 | 494.5887 | 62.531 | 624.489 | 3849.6595 | 204.9523
2024-06-14 | 20 | 12075.9053 | 47.8634 | 18.7832 | 78.8378 | 494.5887 | 62.531 | 624.489 | 11451.4163 | 609.6627
2024-06-14 | 21 | 10693.1559 | 47.8634 | 18.7832 | 78.8378 | 494.5887 | 62.531 | 624.489 | 10068.6669 | 536.0464
2024-06-14 | 22 | 13604.9263 | 47.8634 | 18.7832 | 78.8378 | 494.5887 | 62.531 | 624.489 | 12980.4373 | 691.0663
2024-06-14 | 23 | 12451.0287 | 47.8634 | 18.7832 | 78.8378 | 494.5887 | 62.531 | 624.489 | 11826.5396 | 629.6339
2024-06-14 | 24 | 12964.2176 | 47.8634 | 18.7832 | 78.8378 | 494.5887 | 62.531 | 624.489 | 12339.7286 | 656.9556
2024-06-15 | 1 | 2767.2071 | 48.2307 | 18.5385 | 77.8108 | 498.3849 | 62.531 | 627.2028 | 2140.0044 | 115.4357
2024-06-15 | 2 | 5304.3889 | 48.2307 | 18.5385 | 77.8108 | 498.3849 | 62.531 | 627.2028 | 4677.1861 | 252.2958
2024-06-15 | 3 | 2690.2227 | 48.2307 | 18.5385 | 77.8108 | 498.3849 | 62.531 | 627.2028 | 2063.0199 | 111.283
2024-06-15 | 4 | 2633.6718 | 48.2307 | 18.5385 | 77.8108 | 498.3849 | 62.531 | 627.2028 | 2006.4691 | 108.2325
2024-06-15 | 5 | 4035.7374 | 48.2307 | 18.5385 | 77.8108 | 498.3849 | 62.531 | 627.2028 | 3408.5346 | 183.8625
2024-06-15 | 6 | 3890.278 | 48.2307 | 18.5385 | 77.8108 | 498.3849 | 62.531 | 627.2028 | 3263.0752 | 176.0161
2024-06-15 | 7 | 2719.3455 | 48.2307 | 18.5385 | 77.8108 | 498.3849 | 62.531 | 627.2028 | 2092.1427 | 112.8539
2024-06-15 | 8 | 856.8479 | 48.2307 | 18.5385 | 77.8108 | 498.3849 | 62.531 | 627.2028 | 229.6452 | 12.3875
2024-06-15 | 9 | 1521.5241 | 48.2307 | 18.5385 | 77.8108 | 498.3849 | 62.531 | 627.2028 | 894.3214 | 48.2413
2024-06-15 | 10 | 1758.221 | 48.2307 | 18.5385 | 77.8108 | 498.3849 | 62.531 | 627.2028 | 1131.0182 | 61.0092
2024-06-15 | 11 | 2301.7618 | 48.2307 | 18.5385 | 77.8108 | 498.3849 | 62.531 | 627.2028 | 1674.559 | 90.3287
2024-06-15 | 12 | 5089.4636 | 48.2307 | 18.5385 | 77.8108 | 498.3849 | 62.531 | 627.2028 | 4462.2608 | 240.7024
2024-06-15 | 13 | 3543.7603 | 48.2307 | 18.5385 | 77.8108 | 498.3849 | 62.531 | 627.2028 | 2916.5575 | 157.3244
2024-06-15 | 14 | 3714.9266 | 48.2307 | 18.5385 | 77.8108 | 498.3849 | 62.531 | 627.2028 | 3087.7239 | 166.5574
2024-06-15 | 15 | 5315.5136 | 48.2307 | 18.5385 | 77.8108 | 498.3849 | 62.531 | 627.2028 | 4688.3108 | 252.8959
2024-06-15 | 16 | 3673.9484 | 48.2307 | 18.5385 | 77.8108 | 498.3849 | 62.531 | 627.2028 | 3046.7456 | 164.3469
2024-06-15 | 17 | 2150.7165 | 48.2307 | 18.5385 | 77.8108 | 498.3849 | 62.531 | 627.2028 | 1523.5138 | 82.1811
2024-06-15 | 18 | 4899.2844 | 48.2307 | 18.5385 | 77.8108 | 498.3849 | 62.531 | 627.2028 | 4272.0816 | 230.4438
2024-06-15 | 19 | 5954.3533 | 48.2307 | 18.5385 | 77.8108 | 498.3849 | 62.531 | 627.2028 | 5327.1505 | 287.3561
2024-06-15 | 20 | 6241.7766 | 48.2307 | 18.5385 | 77.8108 | 498.3849 | 62.531 | 627.2028 | 5614.5738 | 302.8602
2024-06-15 | 21 | 7903.7338 | 48.2307 | 18.5385 | 77.8108 | 498.3849 | 62.531 | 627.2028 | 7276.5311 | 392.5092
2024-06-15 | 22 | 2619.6344 | 48.2307 | 18.5385 | 77.8108 | 498.3849 | 62.531 | 627.2028 | 1992.4317 | 107.4753
2024-06-15 | 23 | 5017.9625 | 48.2307 | 18.5385 | 77.8108 | 498.3849 | 62.531 | 627.2028 | 4390.7597 | 236.8455
2024-06-15 | 24 | 2269.918 | 48.2307 | 18.5385 | 77.8108 | 498.3849 | 62.531 | 627.2028 | 1642.7153 | 88.611
2024-06-16 | 1 | 2494.8293 | 48.5981 | 18.5385 | 77.8108 | 502.1807 | 62.531 | 630.9226 | 1863.9067 | 100.5425
2024-06-16 | 2 | 3066.9809 | 48.5981 | 18.5385 | 77.8108 | 502.1807 | 62.531 | 630.9226 | 2436.0583 | 131.4054
2024-06-16 | 3 | 3799.6621 | 48.5981 | 18.5385 | 77.8108 | 502.1807 | 62.531 | 630.9226 | 3168.7395 | 170.9275
2024-06-16 | 4 | 3098.3962 | 48.5981 | 18.5385 | 77.8108 | 502.1807 | 62.531 | 630.9226 | 2467.4736 | 133.1
2024-06-16 | 5 | 3051.8629 | 48.5981 | 18.5385 | 77.8108 | 502.1807 | 62.531 | 630.9226 | 2420.9403 | 130.5899
2024-06-16 | 6 | 2133.7524 | 48.5981 | 18.5385 | 77.8108 | 502.1807 | 62.531 | 630.9226 | 1502.8297 | 81.0653
2024-06-16 | 7 | 466.5552 | 48.5981 | 18.5385 | 77.8108 | 502.1807 | 62.531 | 630.9226 | 0 | 0
2024-06-16 | 8 | 392.8639 | 48.5981 | 18.5385 | 77.8108 | 502.1807 | 62.531 | 630.9226 | 0 | 0
2024-06-16 | 9 | 346.882 | 48.5981 | 18.5385 | 77.8108 | 502.1807 | 62.531 | 630.9226 | 0 | 0
2024-06-16 | 10 | 336.5099 | 48.5981 | 18.5385 | 77.8108 | 502.1807 | 62.531 | 630.9226 | 0 | 0
2024-06-16 | 11 | 347.1547 | 48.5981 | 18.5385 | 77.8108 | 502.1807 | 62.531 | 630.9226 | 0 | 0
2024-06-16 | 12 | 369.0271 | 48.5981 | 18.5385 | 77.8108 | 502.1807 | 62.531 | 630.9226 | 0 | 0
2024-06-16 | 13 | 398.8842 | 48.5981 | 18.5385 | 77.8108 | 502.1807 | 62.531 | 630.9226 | 0 | 0
2024-06-16 | 14 | 447.0623 | 48.5981 | 18.5385 | 77.8108 | 502.1807 | 62.531 | 630.9226 | 0 | 0
2024-06-16 | 15 | 537.2166 | 48.5981 | 18.5385 | 77.8108 | 502.1807 | 62.531 | 630.9226 | 0 | 0
2024-06-16 | 16 | 543.3371 | 48.5981 | 18.5385 | 77.8108 | 502.1807 | 62.531 | 630.9226 | 0 | 0
2024-06-16 | 17 | 680.6319 | 48.5981 | 18.5385 | 77.8108 | 502.1807 | 62.531 | 630.9226 | 49.7093 | 2.6814
2024-06-16 | 18 | 898.3014 | 48.5981 | 18.5385 | 77.8108 | 502.1807 | 62.531 | 630.9226 | 267.3788 | 14.4229
2024-06-16 | 19 | 4585.9718 | 48.5981 | 18.5385 | 77.8108 | 502.1807 | 62.531 | 630.9226 | 3955.0492 | 213.3425
2024-06-16 | 20 | 4831.5034 | 48.5981 | 18.5385 | 77.8108 | 502.1807 | 62.531 | 630.9226 | 4200.5808 | 226.5869
2024-06-16 | 21 | 4911.0367 | 48.5981 | 18.5385 | 77.8108 | 502.1807 | 62.531 | 630.9226 | 4280.1141 | 230.877
2024-06-16 | 22 | 4581.1365 | 48.5981 | 18.5385 | 77.8108 | 502.1807 | 62.531 | 630.9226 | 3950.2139 | 213.0816
2024-06-16 | 23 | 4999.7324 | 48.5981 | 18.5385 | 77.8108 | 502.1807 | 62.531 | 630.9226 | 4368.8098 | 235.6615
2024-06-16 | 24 | 2257.8567 | 48.5981 | 18.5385 | 77.8108 | 502.1807 | 62.531 | 630.9226 | 1626.9341 | 87.7597
2024-06-17 | 1 | 2330.2785 | 44.4265 | 18.5385 | 77.8108 | 459.0748 | 62.531 | 588.6788 | 1741.5997 | 93.945
2024-06-17 | 2 | 2097.0529 | 44.4265 | 18.5385 | 77.8108 | 459.0748 | 62.531 | 588.6788 | 1508.374 | 81.3644
2024-06-17 | 3 | 1026.6201 | 44.4265 | 18.5385 | 77.8108 | 459.0748 | 62.531 | 588.6788 | 437.9413 | 23.6233
2024-06-17 | 4 | 773.4444 | 44.4265 | 18.5385 | 77.8108 | 459.0748 | 62.531 | 588.6788 | 184.7656 | 9.9666
2024-06-17 | 5 | 706.2775 | 44.4265 | 18.5385 | 77.8108 | 459.0748 | 62.531 | 588.6788 | 117.5987 | 6.3435
2024-06-17 | 6 | 696.2076 | 44.4265 | 18.5385 | 77.8108 | 459.0748 | 62.531 | 588.6788 | 107.5288 | 5.8003
2024-06-17 | 7 | 600.5806 | 44.4265 | 18.5385 | 77.8108 | 459.0748 | 62.531 | 588.6788 | 11.9017 | 0.642
2024-06-17 | 8 | 669.5226 | 44.4265 | 18.5385 | 77.8108 | 459.0748 | 62.531 | 588.6788 | 80.8438 | 4.3609
2024-06-17 | 9 | 890.8522 | 44.4265 | 18.5385 | 77.8108 | 459.0748 | 62.531 | 588.6788 | 302.1734 | 16.2998
2024-06-17 | 10 | 1676.3299 | 44.4265 | 18.5385 | 77.8108 | 459.0748 | 62.531 | 588.6788 | 1087.651 | 58.6699
2024-06-17 | 11 | 2792.9086 | 44.4265 | 18.5385 | 77.8108 | 459.0748 | 62.531 | 588.6788 | 2204.2297 | 118.9001
2024-06-17 | 12 | 2169.5755 | 44.4265 | 18.5385 | 77.8108 | 459.0748 | 62.531 | 588.6788 | 1580.8967 | 85.2764
2024-06-17 | 13 | 2086.9692 | 44.4265 | 18.5385 | 77.8108 | 459.0748 | 62.531 | 588.6788 | 1498.2904 | 80.8205
2024-06-17 | 14 | 2930.2078 | 44.4265 | 18.5385 | 77.8108 | 459.0748 | 62.531 | 588.6788 | 2341.529 | 126.3063
2024-06-17 | 15 | 7166.6817 | 44.4265 | 18.5385 | 77.8108 | 459.0748 | 62.531 | 588.6788 | 6578.0029 | 354.8293
2024-06-17 | 16 | 5440.5689 | 44.4265 | 18.5385 | 77.8108 | 459.0748 | 62.531 | 588.6788 | 4851.89 | 261.7197
2024-06-17 | 17 | 3257.1392 | 44.4265 | 18.5385 | 77.8108 | 459.0748 | 62.531 | 588.6788 | 2668.4604 | 143.9415
2024-06-17 | 18 | 7109.6478 | 44.4265 | 18.5385 | 77.8108 | 459.0748 | 62.531 | 588.6788 | 6520.969 | 351.7528
2024-06-17 | 19 | 5564.8337 | 44.4265 | 18.5385 | 77.8108 | 459.0748 | 62.531 | 588.6788 | 4976.1549 | 268.4227
2024-06-17 | 20 | 7644.5395 | 44.4265 | 18.5385 | 77.8108 | 459.0748 | 62.531 | 588.6788 | 7055.8606 | 380.6058
2024-06-17 | 21 | 8039.8244 | 44.4265 | 18.5385 | 77.8108 | 459.0748 | 62.531 | 588.6788 | 7451.1456 | 401.9282
2024-06-17 | 22 | 5732.967 | 44.4265 | 18.5385 | 77.8108 | 459.0748 | 62.531 | 588.6788 | 5144.2882 | 277.4921
2024-06-17 | 23 | 11122.6726 | 44.4265 | 18.5385 | 77.8108 | 459.0748 | 62.531 | 588.6788 | 10533.9938 | 568.2226
2024-06-17 | 24 | 4815.059 | 44.4265 | 18.5385 | 77.8108 | 459.0748 | 62.531 | 588.6788 | 4226.3801 | 227.9785
2024-06-18 | 1 | 2702.0907 | 41.8761 | 18.4512 | 77.4443 | 432.72 | 62.531 | 562.4921 | 2139.5986 | 115.9599
2024-06-18 | 2 | 2068.7635 | 41.8761 | 18.4512 | 77.4443 | 432.72 | 62.531 | 562.4921 | 1506.2714 | 81.6354
2024-06-18 | 3 | 2606.6135 | 41.8761 | 18.4512 | 77.4443 | 432.72 | 62.531 | 562.4921 | 2044.1214 | 110.7853
2024-06-18 | 4 | 2475.4041 | 41.8761 | 18.4512 | 77.4443 | 432.72 | 62.531 | 562.4921 | 1912.912 | 103.6741
2024-06-18 | 5 | 3008.951 | 41.8761 | 18.4512 | 77.4443 | 432.72 | 62.531 | 562.4921 | 2446.4589 | 132.5908
2024-06-18 | 6 | 2760.9925 | 41.8761 | 18.4512 | 77.4443 | 432.72 | 62.531 | 562.4921 | 2198.5004 | 119.1522
2024-06-18 | 7 | 1985.9631 | 41.8761 | 18.4512 | 77.4443 | 432.72 | 62.531 | 562.4921 | 1423.471 | 77.1479
2024-06-18 | 8 | 985.5829 | 41.8761 | 18.4512 | 77.4443 | 432.72 | 62.531 | 562.4921 | 423.0908 | 22.9303
2024-06-18 | 9 | 928.6236 | 41.8761 | 18.4512 | 77.4443 | 432.72 | 62.531 | 562.4921 | 366.1315 | 19.8432
2024-06-18 | 10 | 1259.437 | 41.8761 | 18.4512 | 77.4443 | 432.72 | 62.531 | 562.4921 | 696.9449 | 37.7723
2024-06-18 | 11 | 2124.3241 | 41.8761 | 18.4512 | 77.4443 | 432.72 | 62.531 | 562.4921 | 1561.832 | 84.6466
2024-06-18 | 12 | 4528.5833 | 41.8761 | 18.4512 | 77.4443 | 432.72 | 62.531 | 562.4921 | 3966.0912 | 214.9503
2024-06-18 | 13 | 4651.7324 | 41.8761 | 18.4512 | 77.4443 | 432.72 | 62.531 | 562.4921 | 4089.2403 | 221.6246
2024-06-18 | 14 | 3390.8406 | 41.8761 | 18.4512 | 77.4443 | 432.72 | 62.531 | 562.4921 | 2828.3485 | 153.2881
2024-06-18 | 15 | 2302.4655 | 41.8761 | 18.4512 | 77.4443 | 432.72 | 62.531 | 562.4921 | 1739.9734 | 94.3014
2024-06-18 | 16 | 2476.2764 | 41.8761 | 18.4512 | 77.4443 | 432.72 | 62.531 | 562.4921 | 1913.7843 | 103.7214
2024-06-18 | 17 | 3669.0856 | 41.8761 | 18.4512 | 77.4443 | 432.72 | 62.531 | 562.4921 | 3106.5935 | 168.3681
2024-06-18 | 18 | 3907.4312 | 41.8761 | 18.4512 | 77.4443 | 432.72 | 62.531 | 562.4921 | 3344.9391 | 181.2857
2024-06-18 | 19 | 2060.9477 | 41.8761 | 18.4512 | 77.4443 | 432.72 | 62.531 | 562.4921 | 1498.4557 | 81.2118
2024-06-18 | 20 | 7677.3155 | 41.8761 | 18.4512 | 77.4443 | 432.72 | 62.531 | 562.4921 | 7114.8234 | 385.6022
2024-06-18 | 21 | 14729.0511 | 41.8761 | 18.4512 | 77.4443 | 432.72 | 62.531 | 562.4921 | 14166.559 | 767.7852
2024-06-18 | 22 | 11270.81 | 41.8761 | 18.4512 | 77.4443 | 432.72 | 62.531 | 562.4921 | 10708.318 | 580.3589
2024-06-18 | 23 | 4907.7707 | 41.8761 | 18.4512 | 77.4443 | 432.72 | 62.531 | 562.4921 | 4345.2787 | 235.5011
2024-06-18 | 24 | 3114.8291 | 41.8761 | 18.4512 | 77.4443 | 432.72 | 62.531 | 562.4921 | 2552.337 | 138.3291
2024-06-19 | 1 | 3247.7773 | 41.4026 | 18.5248 | 77.7533 | 427.8275 | 62.531 | 558.0002 | 2689.7772 | 145.1987
2024-06-19 | 2 | 1262.8245 | 41.4026 | 18.5248 | 77.7533 | 427.8275 | 62.531 | 558.0002 | 704.8244 | 38.0476
2024-06-19 | 3 | 1158.0766 | 41.4026 | 18.5248 | 77.7533 | 427.8275 | 62.531 | 558.0002 | 600.0765 | 32.3931
2024-06-19 | 4 | 1040.0917 | 41.4026 | 18.5248 | 77.7533 | 427.8275 | 62.531 | 558.0002 | 482.0915 | 26.0241
2024-06-19 | 5 | 1020.0454 | 41.4026 | 18.5248 | 77.7533 | 427.8275 | 62.531 | 558.0002 | 462.0453 | 24.942
2024-06-19 | 6 | 856.4037 | 41.4026 | 18.5248 | 77.7533 | 427.8275 | 62.531 | 558.0002 | 298.4035 | 16.1083
2024-06-19 | 7 | 479.3059 | 41.4026 | 18.5248 | 77.7533 | 427.8275 | 62.531 | 558.0002 | 0 | 0
2024-06-19 | 8 | 447.5294 | 41.4026 | 18.5248 | 77.7533 | 427.8275 | 62.531 | 558.0002 | 0 | 0
2024-06-19 | 9 | 408.8664 | 41.4026 | 18.5248 | 77.7533 | 427.8275 | 62.531 | 558.0002 | 0 | 0
2024-06-19 | 10 | 492.5321 | 41.4026 | 18.5248 | 77.7533 | 427.8275 | 62.531 | 558.0002 | 0 | 0
2024-06-19 | 11 | 753.3431 | 41.4026 | 18.5248 | 77.7533 | 427.8275 | 62.531 | 558.0002 | 195.3429 | 10.5449
2024-06-19 | 12 | 841.0113 | 41.4026 | 18.5248 | 77.7533 | 427.8275 | 62.531 | 558.0002 | 283.0111 | 15.2774
2024-06-19 | 13 | 1069.1246 | 41.4026 | 18.5248 | 77.7533 | 427.8275 | 62.531 | 558.0002 | 511.1245 | 27.5914
2024-06-19 | 14 | 1838.3041 | 41.4026 | 18.5248 | 77.7533 | 427.8275 | 62.531 | 558.0002 | 1280.3039 | 69.113
2024-06-19 | 15 | 1945.8985 | 41.4026 | 18.5248 | 77.7533 | 427.8275 | 62.531 | 558.0002 | 1387.8983 | 74.9211
2024-06-19 | 16 | 2129.5751 | 41.4026 | 18.5248 | 77.7533 | 427.8275 | 62.531 | 558.0002 | 1571.5749 | 84.8363
2024-06-19 | 17 | 2875.0867 | 41.4026 | 18.5248 | 77.7533 | 427.8275 | 62.531 | 558.0002 | 2317.0866 | 125.0802
2024-06-19 | 18 | 2011.5725 | 41.4026 | 18.5248 | 77.7533 | 427.8275 | 62.531 | 558.0002 | 1453.5723 | 78.4663
2024-06-19 | 19 | 3096.1973 | 41.4026 | 18.5248 | 77.7533 | 427.8275 | 62.531 | 558.0002 | 2538.1972 | 137.0162
2024-06-19 | 20 | 3200.968 | 41.4026 | 18.5248 | 77.7533 | 427.8275 | 62.531 | 558.0002 | 2642.9678 | 142.6719
2024-06-19 | 21 | 4881.372 | 41.4026 | 18.5248 | 77.7533 | 427.8275 | 62.531 | 558.0002 | 4323.3718 | 233.3829
2024-06-19 | 22 | 2703.0081 | 41.4026 | 18.5248 | 77.7533 | 427.8275 | 62.531 | 558.0002 | 2145.008 | 115.7912
2024-06-19 | 23 | 4742.8327 | 41.4026 | 18.5248 | 77.7533 | 427.8275 | 62.531 | 558.0002 | 4184.8325 | 225.9043
2024-06-19 | 24 | 3201.214 | 41.4026 | 18.5248 | 77.7533 | 427.8275 | 62.531 | 558.0002 | 2643.2138 | 142.6851
2024-06-20 | 1 | 1574.3649 | 41.3925 | 18.4128 | 77.2832 | 427.7232 | 62.531 | 557.4373 | 1016.9277 | 55.2294
2024-06-20 | 2 | 988.9126 | 41.3925 | 18.4128 | 77.2832 | 427.7232 | 62.531 | 557.4373 | 431.4753 | 23.4334
2024-06-20 | 3 | 978.2407 | 41.3925 | 18.4128 | 77.2832 | 427.7232 | 62.531 | 557.4373 | 420.8035 | 22.8539
2024-06-20 | 4 | 678.2966 | 41.3925 | 18.4128 | 77.2832 | 427.7232 | 62.531 | 557.4373 | 120.8593 | 6.5639
2024-06-20 | 5 | 640.1305 | 41.3925 | 18.4128 | 77.2832 | 427.7232 | 62.531 | 557.4373 | 82.6933 | 4.4911
2024-06-20 | 6 | 431.5253 | 41.3925 | 18.4128 | 77.2832 | 427.7232 | 62.531 | 557.4373 | 0 | 0
2024-06-20 | 7 | 468.0515 | 41.3925 | 18.4128 | 77.2832 | 427.7232 | 62.531 | 557.4373 | 0 | 0
2024-06-20 | 8 | 551.4885 | 41.3925 | 18.4128 | 77.2832 | 427.7232 | 62.531 | 557.4373 | 0 | 0
2024-06-20 | 9 | 920.4042 | 41.3925 | 18.4128 | 77.2832 | 427.7232 | 62.531 | 557.4373 | 362.9669 | 19.7127
2024-06-20 | 10 | 1065.4835 | 41.3925 | 18.4128 | 77.2832 | 427.7232 | 62.531 | 557.4373 | 508.0462 | 27.592
2024-06-20 | 11 | 1837.2539 | 41.3925 | 18.4128 | 77.2832 | 427.7232 | 62.531 | 557.4373 | 1279.8166 | 69.5069
2024-06-20 | 12 | 1507.004 | 41.3925 | 18.4128 | 77.2832 | 427.7232 | 62.531 | 557.4373 | 949.5667 | 51.571
2024-06-20 | 13 | 1596.2129 | 41.3925 | 18.4128 | 77.2832 | 427.7232 | 62.531 | 557.4373 | 1038.7756 | 56.4159
2024-06-20 | 14 | 1377.047 | 41.3925 | 18.4128 | 77.2832 | 427.7232 | 62.531 | 557.4373 | 819.6097 | 44.513
2024-06-20 | 15 | 1148.5553 | 41.3925 | 18.4128 | 77.2832 | 427.7232 | 62.531 | 557.4373 | 591.118 | 32.1036
2024-06-20 | 16 | 1460.3368 | 41.3925 | 18.4128 | 77.2832 | 427.7232 | 62.531 | 557.4373 | 902.8995 | 49.0365
2024-06-20 | 17 | 1293.081 | 41.3925 | 18.4128 | 77.2832 | 427.7232 | 62.531 | 557.4373 | 735.6437 | 39.9528
2024-06-20 | 18 | 1083.9236 | 41.3925 | 18.4128 | 77.2832 | 427.7232 | 62.531 | 557.4373 | 526.4863 | 28.5935
2024-06-20 | 19 | 1211.1222 | 41.3925 | 18.4128 | 77.2832 | 427.7232 | 62.531 | 557.4373 | 653.6849 | 35.5017
2024-06-20 | 20 | 1571.9054 | 41.3925 | 18.4128 | 77.2832 | 427.7232 | 62.531 | 557.4373 | 1014.4681 | 55.0958
2024-06-20 | 21 | 2426.7772 | 41.3925 | 18.4128 | 77.2832 | 427.7232 | 62.531 | 557.4373 | 1869.3399 | 101.5239
2024-06-20 | 22 | 1191.842 | 41.3925 | 18.4128 | 77.2832 | 427.7232 | 62.531 | 557.4373 | 634.4047 | 34.4546
2024-06-20 | 23 | 1913.1296 | 41.3925 | 18.4128 | 77.2832 | 427.7232 | 62.531 | 557.4373 | 1355.6924 | 73.6277
2024-06-20 | 24 | 1540.5395 | 41.3925 | 18.4128 | 77.2832 | 427.7232 | 62.531 | 557.4373 | 983.1022 | 53.3923
2024-06-21 | 1 | 1110.8226 | 41.9963 | 18.423 | 77.326 | 433.9625 | 62.531 | 563.5937 | 547.2289 | 29.7036
2024-06-21 | 2 | 649.9936 | 41.9963 | 18.423 | 77.326 | 433.9625 | 62.531 | 563.5937 | 86.3999 | 4.6898
2024-06-21 | 3 | 424.541 | 41.9963 | 18.423 | 77.326 | 433.9625 | 62.531 | 563.5937 | 0 | 0
2024-06-21 | 4 | 466.7027 | 41.9963 | 18.423 | 77.326 | 433.9625 | 62.531 | 563.5937 | 0 | 0
2024-06-21 | 5 | 422.0548 | 41.9963 | 18.423 | 77.326 | 433.9625 | 62.531 | 563.5937 | 0 | 0
2024-06-21 | 6 | 418.4539 | 41.9963 | 18.423 | 77.326 | 433.9625 | 62.531 | 563.5937 | 0 | 0
2024-06-21 | 7 | 430.7947 | 41.9963 | 18.423 | 77.326 | 433.9625 | 62.531 | 563.5937 | 0 | 0
2024-06-21 | 8 | 409.5846 | 41.9963 | 18.423 | 77.326 | 433.9625 | 62.531 | 563.5937 | 0 | 0
2024-06-21 | 9 | 417.8966 | 41.9963 | 18.423 | 77.326 | 433.9625 | 62.531 | 563.5937 | 0 | 0
2024-06-21 | 10 | 408.231 | 41.9963 | 18.423 | 77.326 | 433.9625 | 62.531 | 563.5937 | 0 | 0
2024-06-21 | 11 | 430.7802 | 41.9963 | 18.423 | 77.326 | 433.9625 | 62.531 | 563.5937 | 0 | 0
2024-06-21 | 12 | 584.7103 | 41.9963 | 18.423 | 77.326 | 433.9625 | 62.531 | 563.5937 | 21.1166 | 1.1462
2024-06-21 | 13 | 626.6571 | 41.9963 | 18.423 | 77.326 | 433.9625 | 62.531 | 563.5937 | 63.0634 | 3.4231
2024-06-21 | 14 | 975.6235 | 41.9963 | 18.423 | 77.326 | 433.9625 | 62.531 | 563.5937 | 412.0299 | 22.365
2024-06-21 | 15 | 919.5668 | 41.9963 | 18.423 | 77.326 | 433.9625 | 62.531 | 563.5937 | 355.9731 | 19.3222
2024-06-21 | 16 | 1069.5142 | 41.9963 | 18.423 | 77.326 | 433.9625 | 62.531 | 563.5937 | 505.9205 | 27.4614
2024-06-21 | 17 | 1180.7462 | 41.9963 | 18.423 | 77.326 | 433.9625 | 62.531 | 563.5937 | 617.1526 | 33.499
2024-06-21 | 18 | 1058.4468 | 41.9963 | 18.423 | 77.326 | 433.9625 | 62.531 | 563.5937 | 494.8532 | 26.8606
2024-06-21 | 19 | 1081.3419 | 41.9963 | 18.423 | 77.326 | 433.9625 | 62.531 | 563.5937 | 517.7483 | 28.1034
2024-06-21 | 20 | 1429.9077 | 41.9963 | 18.423 | 77.326 | 433.9625 | 62.531 | 563.5937 | 866.3141 | 47.0235
2024-06-21 | 21 | 1211.6609 | 41.9963 | 18.423 | 77.326 | 433.9625 | 62.531 | 563.5937 | 648.0672 | 35.1771
2024-06-21 | 22 | 1269.2813 | 41.9963 | 18.423 | 77.326 | 433.9625 | 62.531 | 563.5937 | 705.6876 | 38.3047
2024-06-21 | 23 | 1468.3134 | 41.9963 | 18.423 | 77.326 | 433.9625 | 62.531 | 563.5937 | 904.7197 | 49.1082
2024-06-21 | 24 | 1221.873 | 41.9963 | 18.423 | 77.326 | 433.9625 | 62.531 | 563.5937 | 658.2793 | 35.7314
2024-06-22 | 1 | 1039.1406 | 41.9539 | 18.4027 | 77.2408 | 433.5247 | 62.531 | 563.0811 | 476.0595 | 25.869
2024-06-22 | 2 | 1013.2564 | 41.9539 | 18.4027 | 77.2408 | 433.5247 | 62.531 | 563.0811 | 450.1753 | 24.4625
2024-06-22 | 3 | 713.2889 | 41.9539 | 18.4027 | 77.2408 | 433.5247 | 62.531 | 563.0811 | 150.2078 | 8.1623
2024-06-22 | 4 | 729.1682 | 41.9539 | 18.4027 | 77.2408 | 433.5247 | 62.531 | 563.0811 | 166.0871 | 9.0251
2024-06-22 | 5 | 622.6423 | 41.9539 | 18.4027 | 77.2408 | 433.5247 | 62.531 | 563.0811 | 59.5612 | 3.2365
2024-06-22 | 6 | 670.0585 | 41.9539 | 18.4027 | 77.2408 | 433.5247 | 62.531 | 563.0811 | 106.9774 | 5.8131
2024-06-22 | 7 | 421.627 | 41.9539 | 18.4027 | 77.2408 | 433.5247 | 62.531 | 563.0811 | 0 | 0
2024-06-22 | 8 | 403.2328 | 41.9539 | 18.4027 | 77.2408 | 433.5247 | 62.531 | 563.0811 | 0 | 0
2024-06-22 | 9 | 375.6671 | 41.9539 | 18.4027 | 77.2408 | 433.5247 | 62.531 | 563.0811 | 0 | 0
2024-06-22 | 10 | 515.4736 | 41.9539 | 18.4027 | 77.2408 | 433.5247 | 62.531 | 563.0811 | 0 | 0
2024-06-22 | 11 | 492.8625 | 41.9539 | 18.4027 | 77.2408 | 433.5247 | 62.531 | 563.0811 | 0 | 0
2024-06-22 | 12 | 470.2792 | 41.9539 | 18.4027 | 77.2408 | 433.5247 | 62.531 | 563.0811 | 0 | 0
2024-06-22 | 13 | 611.3995 | 41.9539 | 18.4027 | 77.2408 | 433.5247 | 62.531 | 563.0811 | 48.3184 | 2.6256
2024-06-22 | 14 | 1016.7436 | 41.9539 | 18.4027 | 77.2408 | 433.5247 | 62.531 | 563.0811 | 453.6625 | 24.652
2024-06-22 | 15 | 932.9075 | 41.9539 | 18.4027 | 77.2408 | 433.5247 | 62.531 | 563.0811 | 369.8263 | 20.0963
2024-06-22 | 16 | 719.9709 | 41.9539 | 18.4027 | 77.2408 | 433.5247 | 62.531 | 563.0811 | 156.8898 | 8.5254
2024-06-22 | 17 | 736.4952 | 41.9539 | 18.4027 | 77.2408 | 433.5247 | 62.531 | 563.0811 | 173.414 | 9.4233
2024-06-22 | 18 | 1013.6376 | 41.9539 | 18.4027 | 77.2408 | 433.5247 | 62.531 | 563.0811 | 450.5565 | 24.4832
2024-06-22 | 19 | 965.1395 | 41.9539 | 18.4027 | 77.2408 | 433.5247 | 62.531 | 563.0811 | 402.0584 | 21.8478
2024-06-22 | 20 | 1177.3533 | 41.9539 | 18.4027 | 77.2408 | 433.5247 | 62.531 | 563.0811 | 614.2722 | 33.3795
2024-06-22 | 21 | 2059.8775 | 41.9539 | 18.4027 | 77.2408 | 433.5247 | 62.531 | 563.0811 | 1496.7964 | 81.3357
2024-06-22 | 22 | 1667.8003 | 41.9539 | 18.4027 | 77.2408 | 433.5247 | 62.531 | 563.0811 | 1104.7192 | 60.0303
2024-06-22 | 23 | 1204.7794 | 41.9539 | 18.4027 | 77.2408 | 433.5247 | 62.531 | 563.0811 | 641.6983 | 34.8698
2024-06-22 | 24 | 1153.9716 | 41.9539 | 18.4027 | 77.2408 | 433.5247 | 62.531 | 563.0811 | 590.8904 | 32.1089
2024-06-23 | 1 | 1052.5655 | 41.9116 | 18.4027 | 77.2408 | 433.087 | 62.531 | 562.6523 | 489.9133 | 26.6218
2024-06-23 | 2 | 858.5936 | 41.9116 | 18.4027 | 77.2408 | 433.087 | 62.531 | 562.6523 | 295.9413 | 16.0814
2024-06-23 | 3 | 820.7041 | 41.9116 | 18.4027 | 77.2408 | 433.087 | 62.531 | 562.6523 | 258.0519 | 14.0225
2024-06-23 | 4 | 464.7165 | 41.9116 | 18.4027 | 77.2408 | 433.087 | 62.531 | 562.6523 | 0 | 0
2024-06-23 | 5 | 477.7495 | 41.9116 | 18.4027 | 77.2408 | 433.087 | 62.531 | 562.6523 | 0 | 0
2024-06-23 | 6 | 444.936 | 41.9116 | 18.4027 | 77.2408 | 433.087 | 62.531 | 562.6523 | 0 | 0
2024-06-23 | 7 | 389.8532 | 41.9116 | 18.4027 | 77.2408 | 433.087 | 62.531 | 562.6523 | 0 | 0
2024-06-23 | 8 | 356.7709 | 41.9116 | 18.4027 | 77.2408 | 433.087 | 62.531 | 562.6523 | 0 | 0
2024-06-23 | 9 | 320.4945 | 41.9116 | 18.4027 | 77.2408 | 433.087 | 62.531 | 562.6523 | 0 | 0
2024-06-23 | 10 | 314.3929 | 41.9116 | 18.4027 | 77.2408 | 433.087 | 62.531 | 562.6523 | 0 | 0
2024-06-23 | 11 | 318.6839 | 41.9116 | 18.4027 | 77.2408 | 433.087 | 62.531 | 562.6523 | 0 | 0
2024-06-23 | 12 | 331.7045 | 41.9116 | 18.4027 | 77.2408 | 433.087 | 62.531 | 562.6523 | 0 | 0
2024-06-23 | 13 | 340.3922 | 41.9116 | 18.4027 | 77.2408 | 433.087 | 62.531 | 562.6523 | 0 | 0
2024-06-23 | 14 | 346.541 | 41.9116 | 18.4027 | 77.2408 | 433.087 | 62.531 | 562.6523 | 0 | 0
2024-06-23 | 15 | 383.321 | 41.9116 | 18.4027 | 77.2408 | 433.087 | 62.531 | 562.6523 | 0 | 0
2024-06-23 | 16 | 539.7611 | 41.9116 | 18.4027 | 77.2408 | 433.087 | 62.531 | 562.6523 | 0 | 0
2024-06-23 | 17 | 450.0139 | 41.9116 | 18.4027 | 77.2408 | 433.087 | 62.531 | 562.6523 | 0 | 0
2024-06-23 | 18 | 652.8168 | 41.9116 | 18.4027 | 77.2408 | 433.087 | 62.531 | 562.6523 | 90.1645 | 4.8995
2024-06-23 | 19 | 634.0066 | 41.9116 | 18.4027 | 77.2408 | 433.087 | 62.531 | 562.6523 | 71.3544 | 3.8774
2024-06-23 | 20 | 1181.8601 | 41.9116 | 18.4027 | 77.2408 | 433.087 | 62.531 | 562.6523 | 619.2079 | 33.6477
2024-06-23 | 21 | 2028.7133 | 41.9116 | 18.4027 | 77.2408 | 433.087 | 62.531 | 562.6523 | 1466.0611 | 79.6655
2024-06-23 | 22 | 2019.1237 | 41.9116 | 18.4027 | 77.2408 | 433.087 | 62.531 | 562.6523 | 1456.4715 | 79.1444
2024-06-23 | 23 | 2197.8469 | 41.9116 | 18.4027 | 77.2408 | 433.087 | 62.531 | 562.6523 | 1635.1946 | 88.8562
2024-06-23 | 24 | 2082.3552 | 41.9116 | 18.4027 | 77.2408 | 433.087 | 62.531 | 562.6523 | 1519.703 | 82.5804
2024-06-24 | 1 | 406.3929 | 39.8524 | 18.4027 | 77.2408 | 411.8091 | 62.531 | 541.7999 | 0 | 0
2024-06-24 | 2 | 400.2075 | 39.8524 | 18.4027 | 77.2408 | 411.8091 | 62.531 | 541.7999 | 0 | 0
2024-06-24 | 3 | 387.7503 | 39.8524 | 18.4027 | 77.2408 | 411.8091 | 62.531 | 541.7999 | 0 | 0
2024-06-24 | 4 | 380.6496 | 39.8524 | 18.4027 | 77.2408 | 411.8091 | 62.531 | 541.7999 | 0 | 0
2024-06-24 | 5 | 372.7667 | 39.8524 | 18.4027 | 77.2408 | 411.8091 | 62.531 | 541.7999 | 0 | 0
2024-06-24 | 6 | 371.6669 | 39.8524 | 18.4027 | 77.2408 | 411.8091 | 62.531 | 541.7999 | 0 | 0
2024-06-24 | 7 | 374.5056 | 39.8524 | 18.4027 | 77.2408 | 411.8091 | 62.531 | 541.7999 | 0 | 0
2024-06-24 | 8 | 403.0538 | 39.8524 | 18.4027 | 77.2408 | 411.8091 | 62.531 | 541.7999 | 0 | 0
2024-06-24 | 9 | 413.5535 | 39.8524 | 18.4027 | 77.2408 | 411.8091 | 62.531 | 541.7999 | 0 | 0
2024-06-24 | 10 | 536.0091 | 39.8524 | 18.4027 | 77.2408 | 411.8091 | 62.531 | 541.7999 | 0 | 0
2024-06-24 | 11 | 447.8647 | 39.8524 | 18.4027 | 77.2408 | 411.8091 | 62.531 | 541.7999 | 0 | 0
2024-06-24 | 12 | 611.814 | 39.8524 | 18.4027 | 77.2408 | 411.8091 | 62.531 | 541.7999 | 70.0141 | 3.8046
2024-06-24 | 13 | 1356.3219 | 39.8524 | 18.4027 | 77.2408 | 411.8091 | 62.531 | 541.7999 | 814.522 | 44.261
2024-06-24 | 14 | 1059.016 | 39.8524 | 18.4027 | 77.2408 | 411.8091 | 62.531 | 541.7999 | 517.2161 | 28.1054
2024-06-24 | 15 | 1425.4482 | 39.8524 | 18.4027 | 77.2408 | 411.8091 | 62.531 | 541.7999 | 883.6483 | 48.0173
2024-06-24 | 16 | 1662.2374 | 39.8524 | 18.4027 | 77.2408 | 411.8091 | 62.531 | 541.7999 | 1120.4375 | 60.8844
2024-06-24 | 17 | 1976.064 | 39.8524 | 18.4027 | 77.2408 | 411.8091 | 62.531 | 541.7999 | 1434.2641 | 77.9377
2024-06-24 | 18 | 1903.4254 | 39.8524 | 18.4027 | 77.2408 | 411.8091 | 62.531 | 541.7999 | 1361.6255 | 73.9905
2024-06-24 | 19 | 2165.6024 | 39.8524 | 18.4027 | 77.2408 | 411.8091 | 62.531 | 541.7999 | 1623.8025 | 88.2372
2024-06-24 | 20 | 2437.153 | 39.8524 | 18.4027 | 77.2408 | 411.8091 | 62.531 | 541.7999 | 1895.3531 | 102.9932
2024-06-24 | 21 | 2824.5104 | 39.8524 | 18.4027 | 77.2408 | 411.8091 | 62.531 | 541.7999 | 2282.7105 | 124.0421
2024-06-24 | 22 | 2375.3545 | 39.8524 | 18.4027 | 77.2408 | 411.8091 | 62.531 | 541.7999 | 1833.5546 | 99.6351
2024-06-24 | 23 | 2273.4017 | 39.8524 | 18.4027 | 77.2408 | 411.8091 | 62.531 | 541.7999 | 1731.6018 | 94.095
2024-06-24 | 24 | 2279.9794 | 39.8524 | 18.4027 | 77.2408 | 411.8091 | 62.531 | 541.7999 | 1738.1795 | 94.4524
2024-06-25 | 1 | 728.5368 | 39.9089 | 18.1848 | 76.3262 | 412.3929 | 62.531 | 541.4757 | 187.0612 | 10.2867
2024-06-25 | 2 | 653.3738 | 39.9089 | 18.1848 | 76.3262 | 412.3929 | 62.531 | 541.4757 | 111.8981 | 6.1534
2024-06-25 | 3 | 439.3995 | 39.9089 | 18.1848 | 76.3262 | 412.3929 | 62.531 | 541.4757 | 0 | 0
2024-06-25 | 4 | 461.4929 | 39.9089 | 18.1848 | 76.3262 | 412.3929 | 62.531 | 541.4757 | 0 | 0
2024-06-25 | 5 | 430.0423 | 39.9089 | 18.1848 | 76.3262 | 412.3929 | 62.531 | 541.4757 | 0 | 0
2024-06-25 | 6 | 469.0563 | 39.9089 | 18.1848 | 76.3262 | 412.3929 | 62.531 | 541.4757 | 0 | 0
2024-06-25 | 7 | 412.5776 | 39.9089 | 18.1848 | 76.3262 | 412.3929 | 62.531 | 541.4757 | 0 | 0
2024-06-25 | 8 | 403.0312 | 39.9089 | 18.1848 | 76.3262 | 412.3929 | 62.531 | 541.4757 | 0 | 0
2024-06-25 | 9 | 413.8941 | 39.9089 | 18.1848 | 76.3262 | 412.3929 | 62.531 | 541.4757 | 0 | 0
2024-06-25 | 10 | 421.2225 | 39.9089 | 18.1848 | 76.3262 | 412.3929 | 62.531 | 541.4757 | 0 | 0
2024-06-25 | 11 | 446.623 | 39.9089 | 18.1848 | 76.3262 | 412.3929 | 62.531 | 541.4757 | 0 | 0
2024-06-25 | 12 | 605.413 | 39.9089 | 18.1848 | 76.3262 | 412.3929 | 62.531 | 541.4757 | 63.9374 | 3.516
2024-06-25 | 13 | 989.3906 | 39.9089 | 18.1848 | 76.3262 | 412.3929 | 62.531 | 541.4757 | 447.9149 | 24.6313
2024-06-25 | 14 | 1054.927 | 39.9089 | 18.1848 | 76.3262 | 412.3929 | 62.531 | 541.4757 | 513.4513 | 28.2352
2024-06-25 | 15 | 1500.9632 | 39.9089 | 18.1848 | 76.3262 | 412.3929 | 62.531 | 541.4757 | 959.4875 | 52.7632
2024-06-25 | 16 | 1886.6068 | 39.9089 | 18.1848 | 76.3262 | 412.3929 | 62.531 | 541.4757 | 1345.1312 | 73.9701
2024-06-25 | 17 | 2004.8668 | 39.9089 | 18.1848 | 76.3262 | 412.3929 | 62.531 | 541.4757 | 1463.3911 | 80.4733
2024-06-25 | 18 | 1162.9883 | 39.9089 | 18.1848 | 76.3262 | 412.3929 | 62.531 | 541.4757 | 621.5126 | 34.1776
2024-06-25 | 19 | 2063.2968 | 39.9089 | 18.1848 | 76.3262 | 412.3929 | 62.531 | 541.4757 | 1521.8211 | 83.6864
2024-06-25 | 20 | 1666.4746 | 39.9089 | 18.1848 | 76.3262 | 412.3929 | 62.531 | 541.4757 | 1124.9989 | 61.8648
2024-06-25 | 21 | 1849.2054 | 39.9089 | 18.1848 | 76.3262 | 412.3929 | 62.531 | 541.4757 | 1307.7298 | 71.9133
2024-06-25 | 22 | 1245.1681 | 39.9089 | 18.1848 | 76.3262 | 412.3929 | 62.531 | 541.4757 | 703.6924 | 38.6967
2024-06-25 | 23 | 2172.9071 | 39.9089 | 18.1848 | 76.3262 | 412.3929 | 62.531 | 541.4757 | 1631.4315 | 89.714
2024-06-25 | 24 | 2162.8624 | 39.9089 | 18.1848 | 76.3262 | 412.3929 | 62.531 | 541.4757 | 1621.3867 | 89.1616
2024-06-26 | 1 | 1165.8324 | 41.2164 | 17.9627 | 75.394 | 425.9033 | 62.531 | 553.8024 | 612.03 | 34.0723
2024-06-26 | 2 | 1047.0815 | 41.2164 | 17.9627 | 75.394 | 425.9033 | 62.531 | 553.8024 | 493.2792 | 27.4613
2024-06-26 | 3 | 1072.1906 | 41.2164 | 17.9627 | 75.394 | 425.9033 | 62.531 | 553.8024 | 518.3883 | 28.8592
2024-06-26 | 4 | 782.4231 | 41.2164 | 17.9627 | 75.394 | 425.9033 | 62.531 | 553.8024 | 228.6207 | 12.7275
2024-06-26 | 5 | 645.5104 | 41.2164 | 17.9627 | 75.394 | 425.9033 | 62.531 | 553.8024 | 91.7081 | 5.1055
2024-06-26 | 6 | 624.0303 | 41.2164 | 17.9627 | 75.394 | 425.9033 | 62.531 | 553.8024 | 70.2279 | 3.9097
2024-06-26 | 7 | 514.3029 | 41.2164 | 17.9627 | 75.394 | 425.9033 | 62.531 | 553.8024 | 0 | 0
2024-06-26 | 8 | 474.3664 | 41.2164 | 17.9627 | 75.394 | 425.9033 | 62.531 | 553.8024 | 0 | 0
2024-06-26 | 9 | 424.1446 | 41.2164 | 17.9627 | 75.394 | 425.9033 | 62.531 | 553.8024 | 0 | 0
2024-06-26 | 10 | 604.553 | 41.2164 | 17.9627 | 75.394 | 425.9033 | 62.531 | 553.8024 | 50.7506 | 2.8253
2024-06-26 | 11 | 407.8142 | 41.2164 | 17.9627 | 75.394 | 425.9033 | 62.531 | 553.8024 | 0 | 0
2024-06-26 | 12 | 413.9126 | 41.2164 | 17.9627 | 75.394 | 425.9033 | 62.531 | 553.8024 | 0 | 0
2024-06-26 | 13 | 444.7896 | 41.2164 | 17.9627 | 75.394 | 425.9033 | 62.531 | 553.8024 | 0 | 0
2024-06-26 | 14 | 1037.0832 | 41.2164 | 17.9627 | 75.394 | 425.9033 | 62.531 | 553.8024 | 483.2808 | 26.9047
2024-06-26 | 15 | 1193.2561 | 41.2164 | 17.9627 | 75.394 | 425.9033 | 62.531 | 553.8024 | 639.4538 | 35.599
2024-06-26 | 16 | 1189.7384 | 41.2164 | 17.9627 | 75.394 | 425.9033 | 62.531 | 553.8024 | 635.936 | 35.4031
2024-06-26 | 17 | 1222.6967 | 41.2164 | 17.9627 | 75.394 | 425.9033 | 62.531 | 553.8024 | 668.8943 | 37.238
2024-06-26 | 18 | 2065.4358 | 41.2164 | 17.9627 | 75.394 | 425.9033 | 62.531 | 553.8024 | 1511.6334 | 84.154
2024-06-26 | 19 | 2037.0541 | 41.2164 | 17.9627 | 75.394 | 425.9033 | 62.531 | 553.8024 | 1483.2517 | 82.574
2024-06-26 | 20 | 2336.4442 | 41.2164 | 17.9627 | 75.394 | 425.9033 | 62.531 | 553.8024 | 1782.6418 | 99.2413
2024-06-26 | 21 | 2402.03 | 41.2164 | 17.9627 | 75.394 | 425.9033 | 62.531 | 553.8024 | 1848.2276 | 102.8925
2024-06-26 | 22 | 2285.368 | 41.2164 | 17.9627 | 75.394 | 425.9033 | 62.531 | 553.8024 | 1731.5657 | 96.3979
2024-06-26 | 23 | 1477.293 | 41.2164 | 17.9627 | 75.394 | 425.9033 | 62.531 | 553.8024 | 923.4906 | 51.4116
2024-06-26 | 24 | 1406.8149 | 41.2164 | 17.9627 | 75.394 | 425.9033 | 62.531 | 553.8024 | 853.0126 | 47.488
2024-06-27 | 1 | 1266.8444 | 39.7093 | 18.1372 | 76.1264 | 410.3301 | 62.531 | 539.2584 | 727.586 | 40.1157
2024-06-27 | 2 | 753.5871 | 39.7093 | 18.1372 | 76.1264 | 410.3301 | 62.531 | 539.2584 | 214.3287 | 11.8171
2024-06-27 | 3 | 656.7439 | 39.7093 | 18.1372 | 76.1264 | 410.3301 | 62.531 | 539.2584 | 117.4855 | 6.4776
2024-06-27 | 4 | 1049.2616 | 39.7093 | 18.1372 | 76.1264 | 410.3301 | 62.531 | 539.2584 | 510.0032 | 28.1192
2024-06-27 | 5 | 1029.3651 | 39.7093 | 18.1372 | 76.1264 | 410.3301 | 62.531 | 539.2584 | 490.1067 | 27.0222
2024-06-27 | 6 | 1179.9248 | 39.7093 | 18.1372 | 76.1264 | 410.3301 | 62.531 | 539.2584 | 640.6664 | 35.3233
2024-06-27 | 7 | 1044.1201 | 39.7093 | 18.1372 | 76.1264 | 410.3301 | 62.531 | 539.2584 | 504.8617 | 27.8357
2024-06-27 | 8 | 526.6592 | 39.7093 | 18.1372 | 76.1264 | 410.3301 | 62.531 | 539.2584 | 0 | 0
2024-06-27 | 9 | 633.0687 | 39.7093 | 18.1372 | 76.1264 | 410.3301 | 62.531 | 539.2584 | 93.8103 | 5.1723
2024-06-27 | 10 | 658.6072 | 39.7093 | 18.1372 | 76.1264 | 410.3301 | 62.531 | 539.2584 | 119.3488 | 6.5803
2024-06-27 | 11 | 640.9376 | 39.7093 | 18.1372 | 76.1264 | 410.3301 | 62.531 | 539.2584 | 101.6792 | 5.6061
2024-06-27 | 12 | 948.1747 | 39.7093 | 18.1372 | 76.1264 | 410.3301 | 62.531 | 539.2584 | 408.9163 | 22.5457
2024-06-27 | 13 | 1033.1456 | 39.7093 | 18.1372 | 76.1264 | 410.3301 | 62.531 | 539.2584 | 493.8872 | 27.2306
2024-06-27 | 14 | 979.7537 | 39.7093 | 18.1372 | 76.1264 | 410.3301 | 62.531 | 539.2584 | 440.4953 | 24.2868
2024-06-27 | 15 | 1950.5841 | 39.7093 | 18.1372 | 76.1264 | 410.3301 | 62.531 | 539.2584 | 1411.3257 | 77.8139
2024-06-27 | 16 | 2168.5016 | 39.7093 | 18.1372 | 76.1264 | 410.3301 | 62.531 | 539.2584 | 1629.2432 | 89.8288
2024-06-27 | 17 | 2203.6387 | 39.7093 | 18.1372 | 76.1264 | 410.3301 | 62.531 | 539.2584 | 1664.3803 | 91.7661
2024-06-27 | 18 | 2179.4866 | 39.7093 | 18.1372 | 76.1264 | 410.3301 | 62.531 | 539.2584 | 1640.2282 | 90.4345
2024-06-27 | 19 | 2217.4613 | 39.7093 | 18.1372 | 76.1264 | 410.3301 | 62.531 | 539.2584 | 1678.2029 | 92.5282
2024-06-27 | 20 | 2211.6081 | 39.7093 | 18.1372 | 76.1264 | 410.3301 | 62.531 | 539.2584 | 1672.3497 | 92.2055
2024-06-27 | 21 | 2711.834 | 39.7093 | 18.1372 | 76.1264 | 410.3301 | 62.531 | 539.2584 | 2172.5756 | 119.7856
2024-06-27 | 22 | 2336.7223 | 39.7093 | 18.1372 | 76.1264 | 410.3301 | 62.531 | 539.2584 | 1797.4639 | 99.1037
2024-06-27 | 23 | 2277.4955 | 39.7093 | 18.1372 | 76.1264 | 410.3301 | 62.531 | 539.2584 | 1738.2371 | 95.8382
2024-06-27 | 24 | 2292.266 | 39.7093 | 18.1372 | 76.1264 | 410.3301 | 62.531 | 539.2584 | 1753.0076 | 96.6526
2024-06-28 | 1 | 1268.9856 | 39.0504 | 18.2215 | 76.4802 | 403.5217 | 62.531 | 532.9329 | 736.0527 | 40.3947
2024-06-28 | 2 | 2033.1273 | 39.0504 | 18.2215 | 76.4802 | 403.5217 | 62.531 | 532.9329 | 1500.1944 | 82.331
2024-06-28 | 3 | 1043.4511 | 39.0504 | 18.2215 | 76.4802 | 403.5217 | 62.531 | 532.9329 | 510.5182 | 28.0174
2024-06-28 | 4 | 623.3452 | 39.0504 | 18.2215 | 76.4802 | 403.5217 | 62.531 | 532.9329 | 90.4123 | 4.9618
2024-06-28 | 5 | 653.6873 | 39.0504 | 18.2215 | 76.4802 | 403.5217 | 62.531 | 532.9329 | 120.7544 | 6.627
2024-06-28 | 6 | 675.0729 | 39.0504 | 18.2215 | 76.4802 | 403.5217 | 62.531 | 532.9329 | 142.14 | 7.8007
2024-06-28 | 7 | 614.8421 | 39.0504 | 18.2215 | 76.4802 | 403.5217 | 62.531 | 532.9329 | 81.9092 | 4.4952
2024-06-28 | 8 | 479.3167 | 39.0504 | 18.2215 | 76.4802 | 403.5217 | 62.531 | 532.9329 | 0 | 0
2024-06-28 | 9 | 470.9367 | 39.0504 | 18.2215 | 76.4802 | 403.5217 | 62.531 | 532.9329 | 0 | 0
2024-06-28 | 10 | 491.106 | 39.0504 | 18.2215 | 76.4802 | 403.5217 | 62.531 | 532.9329 | 0 | 0
2024-06-28 | 11 | 676.2566 | 39.0504 | 18.2215 | 76.4802 | 403.5217 | 62.531 | 532.9329 | 143.3237 | 7.8656
2024-06-28 | 12 | 941.5126 | 39.0504 | 18.2215 | 76.4802 | 403.5217 | 62.531 | 532.9329 | 408.5798 | 22.4229
2024-06-28 | 13 | 1080.0986 | 39.0504 | 18.2215 | 76.4802 | 403.5217 | 62.531 | 532.9329 | 547.1657 | 30.0286
2024-06-28 | 14 | 1848.8774 | 39.0504 | 18.2215 | 76.4802 | 403.5217 | 62.531 | 532.9329 | 1315.9446 | 72.2193
2024-06-28 | 15 | 2010.2585 | 39.0504 | 18.2215 | 76.4802 | 403.5217 | 62.531 | 532.9329 | 1477.3256 | 81.076
2024-06-28 | 16 | 1940.9666 | 39.0504 | 18.2215 | 76.4802 | 403.5217 | 62.531 | 532.9329 | 1408.0338 | 77.2732
2024-06-28 | 17 | 2814.9467 | 39.0504 | 18.2215 | 76.4802 | 403.5217 | 62.531 | 532.9329 | 2282.0138 | 125.2374
2024-06-28 | 18 | 2315.4196 | 39.0504 | 18.2215 | 76.4802 | 403.5217 | 62.531 | 532.9329 | 1782.4867 | 97.8233
2024-06-28 | 19 | 2342.8233 | 39.0504 | 18.2215 | 76.4802 | 403.5217 | 62.531 | 532.9329 | 1809.8904 | 99.3272
2024-06-28 | 20 | 3469.2129 | 39.0504 | 18.2215 | 76.4802 | 403.5217 | 62.531 | 532.9329 | 2936.28 | 161.1437
2024-06-28 | 21 | 1305.5939 | 39.0504 | 18.2215 | 76.4802 | 403.5217 | 62.531 | 532.9329 | 772.661 | 42.4038
2024-06-28 | 22 | 2359.8716 | 39.0504 | 18.2215 | 76.4802 | 403.5217 | 62.531 | 532.9329 | 1826.9388 | 100.2628
2024-06-28 | 23 | 2838.6401 | 39.0504 | 18.2215 | 76.4802 | 403.5217 | 62.531 | 532.9329 | 2305.7072 | 126.5377
2024-06-28 | 24 | 2287.0061 | 39.0504 | 18.2215 | 76.4802 | 403.5217 | 62.531 | 532.9329 | 1754.0733 | 96.2639
2024-06-29 | 1 | 2218.4174 | 39.2944 | 18.3773 | 77.1342 | 406.0425 | 62.531 | 536.0442 | 1682.3732 | 91.5463
2024-06-29 | 2 | 2135.6928 | 39.2944 | 18.3773 | 77.1342 | 406.0425 | 62.531 | 536.0442 | 1599.6486 | 87.0448
2024-06-29 | 3 | 1627.9782 | 39.2944 | 18.3773 | 77.1342 | 406.0425 | 62.531 | 536.0442 | 1091.934 | 59.4175
2024-06-29 | 4 | 1086.0045 | 39.2944 | 18.3773 | 77.1342 | 406.0425 | 62.531 | 536.0442 | 549.9604 | 29.9261
2024-06-29 | 5 | 730.2871 | 39.2944 | 18.3773 | 77.1342 | 406.0425 | 62.531 | 536.0442 | 194.243 | 10.5697
2024-06-29 | 6 | 649.6839 | 39.2944 | 18.3773 | 77.1342 | 406.0425 | 62.531 | 536.0442 | 113.6398 | 6.1837
2024-06-29 | 7 | 947.7406 | 39.2944 | 18.3773 | 77.1342 | 406.0425 | 62.531 | 536.0442 | 411.6964 | 22.4024
2024-06-29 | 8 | 421.6685 | 39.2944 | 18.3773 | 77.1342 | 406.0425 | 62.531 | 536.0442 | 0 | 0
2024-06-29 | 9 | 386.0611 | 39.2944 | 18.3773 | 77.1342 | 406.0425 | 62.531 | 536.0442 | 0 | 0
2024-06-29 | 10 | 379.6787 | 39.2944 | 18.3773 | 77.1342 | 406.0425 | 62.531 | 536.0442 | 0 | 0
2024-06-29 | 11 | 390.6973 | 39.2944 | 18.3773 | 77.1342 | 406.0425 | 62.531 | 536.0442 | 0 | 0
2024-06-29 | 12 | 553.5764 | 39.2944 | 18.3773 | 77.1342 | 406.0425 | 62.531 | 536.0442 | 17.5322 | 0.95402
2024-06-29 | 13 | 601.4551 | 39.2944 | 18.3773 | 77.1342 | 406.0425 | 62.531 | 536.0442 | 65.411 | 3.5593
2024-06-29 | 14 | 635.6541 | 39.2944 | 18.3773 | 77.1342 | 406.0425 | 62.531 | 536.0442 | 99.61 | 5.4203
2024-06-29 | 15 | 671.7002 | 39.2944 | 18.3773 | 77.1342 | 406.0425 | 62.531 | 536.0442 | 135.656 | 7.3817
2024-06-29 | 16 | 905.647 | 39.2944 | 18.3773 | 77.1342 | 406.0425 | 62.531 | 536.0442 | 369.6028 | 20.1119
2024-06-29 | 17 | 1047.3743 | 39.2944 | 18.3773 | 77.1342 | 406.0425 | 62.531 | 536.0442 | 511.3302 | 27.824
2024-06-29 | 18 | 1041.2563 | 39.2944 | 18.3773 | 77.1342 | 406.0425 | 62.531 | 536.0442 | 505.2122 | 27.4911
2024-06-29 | 19 | 1191.7446 | 39.2944 | 18.3773 | 77.1342 | 406.0425 | 62.531 | 536.0442 | 655.7004 | 35.6799
2024-06-29 | 20 | 1197.1313 | 39.2944 | 18.3773 | 77.1342 | 406.0425 | 62.531 | 536.0442 | 661.0872 | 35.973
2024-06-29 | 21 | 2085.0211 | 39.2944 | 18.3773 | 77.1342 | 406.0425 | 62.531 | 536.0442 | 1548.977 | 84.2875
2024-06-29 | 22 | 1009.4483 | 39.2944 | 18.3773 | 77.1342 | 406.0425 | 62.531 | 536.0442 | 473.4041 | 25.7603
2024-06-29 | 23 | 1295.7037 | 39.2944 | 18.3773 | 77.1342 | 406.0425 | 62.531 | 536.0442 | 759.6596 | 41.3368
2024-06-29 | 24 | 2083.905 | 39.2944 | 18.3773 | 77.1342 | 406.0425 | 62.531 | 536.0442 | 1547.8608 | 84.2268
2024-06-30 | 1 | 1022.0749 | 39.2869 | 18.3773 | 77.1342 | 405.9651 | 62.531 | 535.9682 | 486.1067 | 26.4515
2024-06-30 | 2 | 1023.0473 | 39.2869 | 18.3773 | 77.1342 | 405.9651 | 62.531 | 535.9682 | 487.079 | 26.5044
2024-06-30 | 3 | 941.4963 | 39.2869 | 18.3773 | 77.1342 | 405.9651 | 62.531 | 535.9682 | 405.5281 | 22.0668
2024-06-30 | 4 | 635.9868 | 39.2869 | 18.3773 | 77.1342 | 405.9651 | 62.531 | 535.9682 | 100.0186 | 5.4425
2024-06-30 | 5 | 507.8455 | 39.2869 | 18.3773 | 77.1342 | 405.9651 | 62.531 | 535.9682 | 0 | 0
2024-06-30 | 6 | 414.1333 | 39.2869 | 18.3773 | 77.1342 | 405.9651 | 62.531 | 535.9682 | 0 | 0
2024-06-30 | 7 | 376.9566 | 39.2869 | 18.3773 | 77.1342 | 405.9651 | 62.531 | 535.9682 | 0 | 0
2024-06-30 | 8 | 324.9382 | 39.2869 | 18.3773 | 77.1342 | 405.9651 | 62.531 | 535.9682 | 0 | 0
2024-06-30 | 9 | 295.5426 | 39.2869 | 18.3773 | 77.1342 | 405.9651 | 62.531 | 535.9682 | 0 | 0
2024-06-30 | 10 | 292.5269 | 39.2869 | 18.3773 | 77.1342 | 405.9651 | 62.531 | 535.9682 | 0 | 0
2024-06-30 | 11 | 296.7201 | 39.2869 | 18.3773 | 77.1342 | 405.9651 | 62.531 | 535.9682 | 0 | 0
2024-06-30 | 12 | 295.4867 | 39.2869 | 18.3773 | 77.1342 | 405.9651 | 62.531 | 535.9682 | 0 | 0
2024-06-30 | 13 | 292.2652 | 39.2869 | 18.3773 | 77.1342 | 405.9651 | 62.531 | 535.9682 | 0 | 0
2024-06-30 | 14 | 293.1455 | 39.2869 | 18.3773 | 77.1342 | 405.9651 | 62.531 | 535.9682 | 0 | 0
2024-06-30 | 15 | 301.0002 | 39.2869 | 18.3773 | 77.1342 | 405.9651 | 62.531 | 535.9682 | 0 | 0
2024-06-30 | 16 | 319.7589 | 39.2869 | 18.3773 | 77.1342 | 405.9651 | 62.531 | 535.9682 | 0 | 0
2024-06-30 | 17 | 343.1808 | 39.2869 | 18.3773 | 77.1342 | 405.9651 | 62.531 | 535.9682 | 0 | 0
2024-06-30 | 18 | 388.8111 | 39.2869 | 18.3773 | 77.1342 | 405.9651 | 62.531 | 535.9682 | 0 | 0
2024-06-30 | 19 | 581.9836 | 39.2869 | 18.3773 | 77.1342 | 405.9651 | 62.531 | 535.9682 | 46.0153 | 2.5039
2024-06-30 | 20 | 992.3585 | 39.2869 | 18.3773 | 77.1342 | 405.9651 | 62.531 | 535.9682 | 456.3902 | 24.8345
2024-06-30 | 21 | 818.2339 | 39.2869 | 18.3773 | 77.1342 | 405.9651 | 62.531 | 535.9682 | 282.2657 | 15.3595
2024-06-30 | 22 | 700.1926 | 39.2869 | 18.3773 | 77.1342 | 405.9651 | 62.531 | 535.9682 | 164.2243 | 8.9363
2024-06-30 | 23 | 1018.8596 | 39.2869 | 18.3773 | 77.1342 | 405.9651 | 62.531 | 535.9682 | 482.8914 | 26.2765
2024-06-30 | 24 | 1044.9649 | 39.2869 | 18.3773 | 77.1342 | 405.9651 | 62.531 | 535.9682 | 508.9967 | 27.697
2024-07-01 | 1 | 465.5635 | 39.2794 | 18.3773 | 77.1342 | 405.8876 | 62.531 | 535.8923 | 0 | 0
2024-07-01 | 2 | 404.3835 | 39.2794 | 18.3773 | 77.1342 | 405.8876 | 62.531 | 535.8923 | 0 | 0
2024-07-01 | 3 | 386.3428 | 39.2794 | 18.3773 | 77.1342 | 405.8876 | 62.531 | 535.8923 | 0 | 0
2024-07-01 | 4 | 368.4416 | 39.2794 | 18.3773 | 77.1342 | 405.8876 | 62.531 | 535.8923 | 0 | 0
2024-07-01 | 5 | 353.2847 | 39.2794 | 18.3773 | 77.1342 | 405.8876 | 62.531 | 535.8923 | 0 | 0
2024-07-01 | 6 | 362.6859 | 39.2794 | 18.3773 | 77.1342 | 405.8876 | 62.531 | 535.8923 | 0 | 0
2024-07-01 | 7 | 357.7168 | 39.2794 | 18.3773 | 77.1342 | 405.8876 | 62.531 | 535.8923 | 0 | 0
2024-07-01 | 8 | 384.2209 | 39.2794 | 18.3773 | 77.1342 | 405.8876 | 62.531 | 535.8923 | 0 | 0
2024-07-01 | 9 | 401.8838 | 39.2794 | 18.3773 | 77.1342 | 405.8876 | 62.531 | 535.8923 | 0 | 0
2024-07-01 | 10 | 391.007 | 39.2794 | 18.3773 | 77.1342 | 405.8876 | 62.531 | 535.8923 | 0 | 0
2024-07-01 | 11 | 407.2731 | 39.2794 | 18.3773 | 77.1342 | 405.8876 | 62.531 | 535.8923 | 0 | 0
2024-07-01 | 12 | 415.4901 | 39.2794 | 18.3773 | 77.1342 | 405.8876 | 62.531 | 535.8923 | 0 | 0
2024-07-01 | 13 | 553.9102 | 39.2794 | 18.3773 | 77.1342 | 405.8876 | 62.531 | 535.8923 | 18.0179 | 0.98045
2024-07-01 | 14 | 635.2584 | 39.2794 | 18.3773 | 77.1342 | 405.8876 | 62.531 | 535.8923 | 99.3661 | 5.407
2024-07-01 | 15 | 976.9568 | 39.2794 | 18.3773 | 77.1342 | 405.8876 | 62.531 | 535.8923 | 441.0645 | 24.0005
2024-07-01 | 16 | 1095.9703 | 39.2794 | 18.3773 | 77.1342 | 405.8876 | 62.531 | 535.8923 | 560.078 | 30.4766
2024-07-01 | 17 | 2013.99 | 39.2794 | 18.3773 | 77.1342 | 405.8876 | 62.531 | 535.8923 | 1478.0978 | 80.4306
2024-07-01 | 18 | 2036.8981 | 39.2794 | 18.3773 | 77.1342 | 405.8876 | 62.531 | 535.8923 | 1501.0058 | 81.6772
2024-07-01 | 19 | 2048.6806 | 39.2794 | 18.3773 | 77.1342 | 405.8876 | 62.531 | 535.8923 | 1512.7883 | 82.3183
2024-07-01 | 20 | 2338.3779 | 39.2794 | 18.3773 | 77.1342 | 405.8876 | 62.531 | 535.8923 | 1802.4856 | 98.0822
2024-07-01 | 21 | 2067.1819 | 39.2794 | 18.3773 | 77.1342 | 405.8876 | 62.531 | 535.8923 | 1531.2896 | 83.3251
2024-07-01 | 22 | 1205.3571 | 39.2794 | 18.3773 | 77.1342 | 405.8876 | 62.531 | 535.8923 | 669.4648 | 36.4289
2024-07-01 | 23 | 2075.3199 | 39.2794 | 18.3773 | 77.1342 | 405.8876 | 62.531 | 535.8923 | 1539.4277 | 83.7679
2024-07-01 | 24 | 2225.8298 | 39.2794 | 18.3773 | 77.1342 | 405.8876 | 62.531 | 535.8923 | 1689.9375 | 91.9579
2024-07-02 | 1 | 766.1935 | 35.5915 | 18.2478 | 76.5906 | 367.7797 | 62.531 | 498.0139 | 268.1796 | 14.6965
2024-07-02 | 2 | 968.7771 | 35.5915 | 18.2478 | 76.5906 | 367.7797 | 62.531 | 498.0139 | 470.7632 | 25.7984
2024-07-02 | 3 | 720.1986 | 35.5915 | 18.2478 | 76.5906 | 367.7797 | 62.531 | 498.0139 | 222.1847 | 12.176
2024-07-02 | 4 | 635.2894 | 35.5915 | 18.2478 | 76.5906 | 367.7797 | 62.531 | 498.0139 | 137.2755 | 7.5229
2024-07-02 | 5 | 613.1954 | 35.5915 | 18.2478 | 76.5906 | 367.7797 | 62.531 | 498.0139 | 115.1815 | 6.3121
2024-07-02 | 6 | 554.321 | 35.5915 | 18.2478 | 76.5906 | 367.7797 | 62.531 | 498.0139 | 56.3072 | 3.0857
2024-07-02 | 7 | 436.2903 | 35.5915 | 18.2478 | 76.5906 | 367.7797 | 62.531 | 498.0139 | 0 | 0
2024-07-02 | 8 | 369.6098 | 35.5915 | 18.2478 | 76.5906 | 367.7797 | 62.531 | 498.0139 | 0 | 0
2024-07-02 | 9 | 410.3067 | 35.5915 | 18.2478 | 76.5906 | 367.7797 | 62.531 | 498.0139 | 0 | 0
2024-07-02 | 10 | 353.0982 | 35.5915 | 18.2478 | 76.5906 | 367.7797 | 62.531 | 498.0139 | 0 | 0
2024-07-02 | 11 | 365.4143 | 35.5915 | 18.2478 | 76.5906 | 367.7797 | 62.531 | 498.0139 | 0 | 0
2024-07-02 | 12 | 401.0072 | 35.5915 | 18.2478 | 76.5906 | 367.7797 | 62.531 | 498.0139 | 0 | 0
2024-07-02 | 13 | 602.8014 | 35.5915 | 18.2478 | 76.5906 | 367.7797 | 62.531 | 498.0139 | 104.7875 | 5.7425
2024-07-02 | 14 | 643.013 | 35.5915 | 18.2478 | 76.5906 | 367.7797 | 62.531 | 498.0139 | 144.9991 | 7.9461
2024-07-02 | 15 | 855.7942 | 35.5915 | 18.2478 | 76.5906 | 367.7797 | 62.531 | 498.0139 | 357.7804 | 19.6068
2024-07-02 | 16 | 868.1213 | 35.5915 | 18.2478 | 76.5906 | 367.7797 | 62.531 | 498.0139 | 370.1075 | 20.2823
2024-07-02 | 17 | 1154.0318 | 35.5915 | 18.2478 | 76.5906 | 367.7797 | 62.531 | 498.0139 | 656.0179 | 35.9505
2024-07-02 | 18 | 1163.6749 | 35.5915 | 18.2478 | 76.5906 | 367.7797 | 62.531 | 498.0139 | 665.661 | 36.479
2024-07-02 | 19 | 1030.5146 | 35.5915 | 18.2478 | 76.5906 | 367.7797 | 62.531 | 498.0139 | 532.5007 | 29.1816
2024-07-02 | 20 | 1012.8717 | 35.5915 | 18.2478 | 76.5906 | 367.7797 | 62.531 | 498.0139 | 514.8578 | 28.2148
2024-07-02 | 21 | 1896.1895 | 35.5915 | 18.2478 | 76.5906 | 367.7797 | 62.531 | 498.0139 | 1398.1756 | 76.6216
2024-07-02 | 22 | 1127.2282 | 35.5915 | 18.2478 | 76.5906 | 367.7797 | 62.531 | 498.0139 | 629.2143 | 34.4817
2024-07-02 | 23 | 2069.4436 | 35.5915 | 18.2478 | 76.5906 | 367.7797 | 62.531 | 498.0139 | 1571.4297 | 86.1161
2024-07-02 | 24 | 1800.4352 | 35.5915 | 18.2478 | 76.5906 | 367.7797 | 62.531 | 498.0139 | 1302.4213 | 71.3742
2024-07-03 | 1 | 423.4348 | 34.2204 | 18.3897 | 77.1862 | 353.6117 | 62.531 | 484.7129 | 0 | 0
2024-07-03 | 2 | 421.4571 | 34.2204 | 18.3897 | 77.1862 | 353.6117 | 62.531 | 484.7129 | 0 | 0
2024-07-03 | 3 | 382.0463 | 34.2204 | 18.3897 | 77.1862 | 353.6117 | 62.531 | 484.7129 | 0 | 0
2024-07-03 | 4 | 377.3648 | 34.2204 | 18.3897 | 77.1862 | 353.6117 | 62.531 | 484.7129 | 0 | 0
2024-07-03 | 5 | 359.4347 | 34.2204 | 18.3897 | 77.1862 | 353.6117 | 62.531 | 484.7129 | 0 | 0
2024-07-03 | 6 | 359.3394 | 34.2204 | 18.3897 | 77.1862 | 353.6117 | 62.531 | 484.7129 | 0 | 0
2024-07-03 | 7 | 358.9723 | 34.2204 | 18.3897 | 77.1862 | 353.6117 | 62.531 | 484.7129 | 0 | 0
2024-07-03 | 8 | 338.1978 | 34.2204 | 18.3897 | 77.1862 | 353.6117 | 62.531 | 484.7129 | 0 | 0
2024-07-03 | 9 | 324.4288 | 34.2204 | 18.3897 | 77.1862 | 353.6117 | 62.531 | 484.7129 | 0 | 0
2024-07-03 | 10 | 336.7218 | 34.2204 | 18.3897 | 77.1862 | 353.6117 | 62.531 | 484.7129 | 0 | 0
2024-07-03 | 11 | 337.3531 | 34.2204 | 18.3897 | 77.1862 | 353.6117 | 62.531 | 484.7129 | 0 | 0
2024-07-03 | 12 | 338.7784 | 34.2204 | 18.3897 | 77.1862 | 353.6117 | 62.531 | 484.7129 | 0 | 0
2024-07-03 | 13 | 359.3978 | 34.2204 | 18.3897 | 77.1862 | 353.6117 | 62.531 | 484.7129 | 0 | 0
2024-07-03 | 14 | 344.2785 | 34.2204 | 18.3897 | 77.1862 | 353.6117 | 62.531 | 484.7129 | 0 | 0
2024-07-03 | 15 | 381.1079 | 34.2204 | 18.3897 | 77.1862 | 353.6117 | 62.531 | 484.7129 | 0 | 0
2024-07-03 | 16 | 382.5721 | 34.2204 | 18.3897 | 77.1862 | 353.6117 | 62.531 | 484.7129 | 0 | 0
2024-07-03 | 17 | 602.513 | 34.2204 | 18.3897 | 77.1862 | 353.6117 | 62.531 | 484.7129 | 117.8001 | 6.4058
2024-07-03 | 18 | 515.9574 | 34.2204 | 18.3897 | 77.1862 | 353.6117 | 62.531 | 484.7129 | 31.2445 | 1.699
2024-07-03 | 19 | 501.6066 | 34.2204 | 18.3897 | 77.1862 | 353.6117 | 62.531 | 484.7129 | 16.8937 | 0.91865
2024-07-03 | 20 | 699.6375 | 34.2204 | 18.3897 | 77.1862 | 353.6117 | 62.531 | 484.7129 | 214.9246 | 11.6872
2024-07-03 | 21 | 663.5533 | 34.2204 | 18.3897 | 77.1862 | 353.6117 | 62.531 | 484.7129 | 178.8404 | 9.725
2024-07-03 | 22 | 631.3445 | 34.2204 | 18.3897 | 77.1862 | 353.6117 | 62.531 | 484.7129 | 146.6316 | 7.9736
2024-07-03 | 23 | 691.6014 | 34.2204 | 18.3897 | 77.1862 | 353.6117 | 62.531 | 484.7129 | 206.8885 | 11.2502
2024-07-03 | 24 | 515.7705 | 34.2204 | 18.3897 | 77.1862 | 353.6117 | 62.531 | 484.7129 | 31.0576 | 1.6889
2024-07-04 | 1 | 1032.1427 | 29.589 | 18.2485 | 76.5936 | 305.7534 | 62.531 | 437.231 | 594.9117 | 32.6006
2024-07-04 | 2 | 414.3457 | 29.589 | 18.2485 | 76.5936 | 305.7534 | 62.531 | 437.231 | 0 | 0
2024-07-04 | 3 | 393.3496 | 29.589 | 18.2485 | 76.5936 | 305.7534 | 62.531 | 437.231 | 0 | 0
2024-07-04 | 4 | 369.0477 | 29.589 | 18.2485 | 76.5936 | 305.7534 | 62.531 | 437.231 | 0 | 0
2024-07-04 | 5 | 355.7016 | 29.589 | 18.2485 | 76.5936 | 305.7534 | 62.531 | 437.231 | 0 | 0
2024-07-04 | 6 | 367.6717 | 29.589 | 18.2485 | 76.5936 | 305.7534 | 62.531 | 437.231 | 0 | 0
2024-07-04 | 7 | 349.8966 | 29.589 | 18.2485 | 76.5936 | 305.7534 | 62.531 | 437.231 | 0 | 0
2024-07-04 | 8 | 342.9401 | 29.589 | 18.2485 | 76.5936 | 305.7534 | 62.531 | 437.231 | 0 | 0
2024-07-04 | 9 | 312.9921 | 29.589 | 18.2485 | 76.5936 | 305.7534 | 62.531 | 437.231 | 0 | 0
2024-07-04 | 10 | 314.7157 | 29.589 | 18.2485 | 76.5936 | 305.7534 | 62.531 | 437.231 | 0 | 0
2024-07-04 | 11 | 312.2661 | 29.589 | 18.2485 | 76.5936 | 305.7534 | 62.531 | 437.231 | 0 | 0
2024-07-04 | 12 | 316.6891 | 29.589 | 18.2485 | 76.5936 | 305.7534 | 62.531 | 437.231 | 0 | 0
2024-07-04 | 13 | 319.6347 | 29.589 | 18.2485 | 76.5936 | 305.7534 | 62.531 | 437.231 | 0 | 0
2024-07-04 | 14 | 330.7799 | 29.589 | 18.2485 | 76.5936 | 305.7534 | 62.531 | 437.231 | 0 | 0
2024-07-04 | 15 | 348.8429 | 29.589 | 18.2485 | 76.5936 | 305.7534 | 62.531 | 437.231 | 0 | 0
2024-07-04 | 16 | 355.8993 | 29.589 | 18.2485 | 76.5936 | 305.7534 | 62.531 | 437.231 | 0 | 0
2024-07-04 | 17 | 562.092 | 29.589 | 18.2485 | 76.5936 | 305.7534 | 62.531 | 437.231 | 124.861 | 6.8423
2024-07-04 | 18 | 557.4914 | 29.589 | 18.2485 | 76.5936 | 305.7534 | 62.531 | 437.231 | 120.2604 | 6.5902
2024-07-04 | 19 | 1148.451 | 29.589 | 18.2485 | 76.5936 | 305.7534 | 62.531 | 437.231 | 711.22 | 38.9742
2024-07-04 | 20 | 1029.3073 | 29.589 | 18.2485 | 76.5936 | 305.7534 | 62.531 | 437.231 | 592.0763 | 32.4452
2024-07-04 | 21 | 1091.0608 | 29.589 | 18.2485 | 76.5936 | 305.7534 | 62.531 | 437.231 | 653.8298 | 35.8292
2024-07-04 | 22 | 1102.1272 | 29.589 | 18.2485 | 76.5936 | 305.7534 | 62.531 | 437.231 | 664.8961 | 36.4357
2024-07-04 | 23 | 1059.1515 | 29.589 | 18.2485 | 76.5936 | 305.7534 | 62.531 | 437.231 | 621.9205 | 34.0806
2024-07-04 | 24 | 1207.8451 | 29.589 | 18.2485 | 76.5936 | 305.7534 | 62.531 | 437.231 | 770.6141 | 42.2289
2024-07-05 | 1 | 998.9693 | 29.5702 | 18.1355 | 76.1193 | 305.5596 | 62.531 | 436.5763 | 562.393 | 31.0106
2024-07-05 | 2 | 457.8355 | 29.5702 | 18.1355 | 76.1193 | 305.5596 | 62.531 | 436.5763 | 21.2592 | 1.1722
2024-07-05 | 3 | 355.3556 | 29.5702 | 18.1355 | 76.1193 | 305.5596 | 62.531 | 436.5763 | 0 | 0
2024-07-05 | 4 | 350.9196 | 29.5702 | 18.1355 | 76.1193 | 305.5596 | 62.531 | 436.5763 | 0 | 0
2024-07-05 | 5 | 333.859 | 29.5702 | 18.1355 | 76.1193 | 305.5596 | 62.531 | 436.5763 | 0 | 0
2024-07-05 | 6 | 328.2953 | 29.5702 | 18.1355 | 76.1193 | 305.5596 | 62.531 | 436.5763 | 0 | 0
2024-07-05 | 7 | 313.5019 | 29.5702 | 18.1355 | 76.1193 | 305.5596 | 62.531 | 436.5763 | 0 | 0
2024-07-05 | 8 | 306.2439 | 29.5702 | 18.1355 | 76.1193 | 305.5596 | 62.531 | 436.5763 | 0 | 0
2024-07-05 | 9 | 302.6708 | 29.5702 | 18.1355 | 76.1193 | 305.5596 | 62.531 | 436.5763 | 0 | 0
2024-07-05 | 10 | 307.7394 | 29.5702 | 18.1355 | 76.1193 | 305.5596 | 62.531 | 436.5763 | 0 | 0
2024-07-05 | 11 | 295.1552 | 29.5702 | 18.1355 | 76.1193 | 305.5596 | 62.531 | 436.5763 | 0 | 0
2024-07-05 | 12 | 301.5333 | 29.5702 | 18.1355 | 76.1193 | 305.5596 | 62.531 | 436.5763 | 0 | 0
2024-07-05 | 13 | 306.8229 | 29.5702 | 18.1355 | 76.1193 | 305.5596 | 62.531 | 436.5763 | 0 | 0
2024-07-05 | 14 | 321.6013 | 29.5702 | 18.1355 | 76.1193 | 305.5596 | 62.531 | 436.5763 | 0 | 0
2024-07-05 | 15 | 421.5268 | 29.5702 | 18.1355 | 76.1193 | 305.5596 | 62.531 | 436.5763 | 0 | 0
2024-07-05 | 16 | 628.4134 | 29.5702 | 18.1355 | 76.1193 | 305.5596 | 62.531 | 436.5763 | 191.8372 | 10.578
2024-07-05 | 17 | 564.1574 | 29.5702 | 18.1355 | 76.1193 | 305.5596 | 62.531 | 436.5763 | 127.5811 | 7.0349
2024-07-05 | 18 | 445.9899 | 29.5702 | 18.1355 | 76.1193 | 305.5596 | 62.531 | 436.5763 | 9.4136 | 0.51907
2024-07-05 | 19 | 917.3816 | 29.5702 | 18.1355 | 76.1193 | 305.5596 | 62.531 | 436.5763 | 480.8053 | 26.5118
2024-07-05 | 20 | 1240.745 | 29.5702 | 18.1355 | 76.1193 | 305.5596 | 62.531 | 436.5763 | 804.1687 | 44.3422
2024-07-05 | 21 | 1854.2862 | 29.5702 | 18.1355 | 76.1193 | 305.5596 | 62.531 | 436.5763 | 1417.7099 | 78.1732
2024-07-05 | 22 | 982.7887 | 29.5702 | 18.1355 | 76.1193 | 305.5596 | 62.531 | 436.5763 | 546.2124 | 30.1184
2024-07-05 | 23 | 1219.5881 | 29.5702 | 18.1355 | 76.1193 | 305.5596 | 62.531 | 436.5763 | 783.0118 | 43.1756
2024-07-05 | 24 | 1243.1633 | 29.5702 | 18.1355 | 76.1193 | 305.5596 | 62.531 | 436.5763 | 806.587 | 44.4756
2024-07-06 | 1 | 1130.4027 | 29.5089 | 18.0958 | 75.9526 | 304.9253 | 62.531 | 435.7913 | 694.6114 | 38.3852
2024-07-06 | 2 | 1007.0888 | 29.5089 | 18.0958 | 75.9526 | 304.9253 | 62.531 | 435.7913 | 571.2975 | 31.5707
2024-07-06 | 3 | 936.3975 | 29.5089 | 18.0958 | 75.9526 | 304.9253 | 62.531 | 435.7913 | 500.6061 | 27.6642
2024-07-06 | 4 | 756.8561 | 29.5089 | 18.0958 | 75.9526 | 304.9253 | 62.531 | 435.7913 | 321.0647 | 17.7425
2024-07-06 | 5 | 525.0252 | 29.5089 | 18.0958 | 75.9526 | 304.9253 | 62.531 | 435.7913 | 89.2339 | 4.9312
2024-07-06 | 6 | 554.0455 | 29.5089 | 18.0958 | 75.9526 | 304.9253 | 62.531 | 435.7913 | 118.2542 | 6.5349
2024-07-06 | 7 | 712.0494 | 29.5089 | 18.0958 | 75.9526 | 304.9253 | 62.531 | 435.7913 | 276.2581 | 15.2664
2024-07-06 | 8 | 362.8949 | 29.5089 | 18.0958 | 75.9526 | 304.9253 | 62.531 | 435.7913 | 0 | 0
2024-07-06 | 9 | 322.2096 | 29.5089 | 18.0958 | 75.9526 | 304.9253 | 62.531 | 435.7913 | 0 | 0
2024-07-06 | 10 | 448.5961 | 29.5089 | 18.0958 | 75.9526 | 304.9253 | 62.531 | 435.7913 | 12.8048 | 0.70761
2024-07-06 | 11 | 431.25 | 29.5089 | 18.0958 | 75.9526 | 304.9253 | 62.531 | 435.7913 | 0 | 0
2024-07-06 | 12 | 577.7483 | 29.5089 | 18.0958 | 75.9526 | 304.9253 | 62.531 | 435.7913 | 141.9569 | 7.8447
2024-07-06 | 13 | 509.13 | 29.5089 | 18.0958 | 75.9526 | 304.9253 | 62.531 | 435.7913 | 73.3386 | 4.0528
2024-07-06 | 14 | 785.2807 | 29.5089 | 18.0958 | 75.9526 | 304.9253 | 62.531 | 435.7913 | 349.4894 | 19.3133
2024-07-06 | 15 | 496.8436 | 29.5089 | 18.0958 | 75.9526 | 304.9253 | 62.531 | 435.7913 | 61.0523 | 3.3738
2024-07-06 | 16 | 717.1298 | 29.5089 | 18.0958 | 75.9526 | 304.9253 | 62.531 | 435.7913 | 281.3385 | 15.5472
2024-07-06 | 17 | 972.8237 | 29.5089 | 18.0958 | 75.9526 | 304.9253 | 62.531 | 435.7913 | 537.0323 | 29.6772
2024-07-06 | 18 | 893.4199 | 29.5089 | 18.0958 | 75.9526 | 304.9253 | 62.531 | 435.7913 | 457.6285 | 25.2892
2024-07-06 | 19 | 1036.9172 | 29.5089 | 18.0958 | 75.9526 | 304.9253 | 62.531 | 435.7913 | 601.1259 | 33.2191
2024-07-06 | 20 | 2215.8746 | 29.5089 | 18.0958 | 75.9526 | 304.9253 | 62.531 | 435.7913 | 1780.0833 | 98.37
2024-07-06 | 21 | 2176.1664 | 29.5089 | 18.0958 | 75.9526 | 304.9253 | 62.531 | 435.7913 | 1740.3751 | 96.1756
2024-07-06 | 22 | 2131.2348 | 29.5089 | 18.0958 | 75.9526 | 304.9253 | 62.531 | 435.7913 | 1695.4435 | 93.6927
2024-07-06 | 23 | 2331.6822 | 29.5089 | 18.0958 | 75.9526 | 304.9253 | 62.531 | 435.7913 | 1895.8909 | 104.7697
2024-07-06 | 24 | 2362.8203 | 29.5089 | 18.0958 | 75.9526 | 304.9253 | 62.531 | 435.7913 | 1927.029 | 106.4904
2024-07-07 | 1 | 1141.934 | 29.4475 | 18.0958 | 75.9526 | 304.2914 | 62.531 | 435.1701 | 706.7639 | 39.0568
2024-07-07 | 2 | 1187.8354 | 29.4475 | 18.0958 | 75.9526 | 304.2914 | 62.531 | 435.1701 | 752.6653 | 41.5934
2024-07-07 | 3 | 980.5987 | 29.4475 | 18.0958 | 75.9526 | 304.2914 | 62.531 | 435.1701 | 545.4286 | 30.1412
2024-07-07 | 4 | 1010.3625 | 29.4475 | 18.0958 | 75.9526 | 304.2914 | 62.531 | 435.1701 | 575.1924 | 31.786
2024-07-07 | 5 | 811.643 | 29.4475 | 18.0958 | 75.9526 | 304.2914 | 62.531 | 435.1701 | 376.4728 | 20.8044
2024-07-07 | 6 | 533.3541 | 29.4475 | 18.0958 | 75.9526 | 304.2914 | 62.531 | 435.1701 | 98.184 | 5.4258
2024-07-07 | 7 | 370.605 | 29.4475 | 18.0958 | 75.9526 | 304.2914 | 62.531 | 435.1701 | 0 | 0
2024-07-07 | 8 | 269.2635 | 29.4475 | 18.0958 | 75.9526 | 304.2914 | 62.531 | 435.1701 | 0 | 0
2024-07-07 | 9 | 249.5283 | 29.4475 | 18.0958 | 75.9526 | 304.2914 | 62.531 | 435.1701 | 0 | 0
2024-07-07 | 10 | 242.766 | 29.4475 | 18.0958 | 75.9526 | 304.2914 | 62.531 | 435.1701 | 0 | 0
2024-07-07 | 11 | 236.1648 | 29.4475 | 18.0958 | 75.9526 | 304.2914 | 62.531 | 435.1701 | 0 | 0
2024-07-07 | 12 | 240.8579 | 29.4475 | 18.0958 | 75.9526 | 304.2914 | 62.531 | 435.1701 | 0 | 0
2024-07-07 | 13 | 247.3359 | 29.4475 | 18.0958 | 75.9526 | 304.2914 | 62.531 | 435.1701 | 0 | 0
2024-07-07 | 14 | 252.2495 | 29.4475 | 18.0958 | 75.9526 | 304.2914 | 62.531 | 435.1701 | 0 | 0
2024-07-07 | 15 | 267.8511 | 29.4475 | 18.0958 | 75.9526 | 304.2914 | 62.531 | 435.1701 | 0 | 0
2024-07-07 | 16 | 284.5151 | 29.4475 | 18.0958 | 75.9526 | 304.2914 | 62.531 | 435.1701 | 0 | 0
2024-07-07 | 17 | 305.2709 | 29.4475 | 18.0958 | 75.9526 | 304.2914 | 62.531 | 435.1701 | 0 | 0
2024-07-07 | 18 | 300.8392 | 29.4475 | 18.0958 | 75.9526 | 304.2914 | 62.531 | 435.1701 | 0 | 0
2024-07-07 | 19 | 794.4023 | 29.4475 | 18.0958 | 75.9526 | 304.2914 | 62.531 | 435.1701 | 359.2322 | 19.8517
2024-07-07 | 20 | 1570.586 | 29.4475 | 18.0958 | 75.9526 | 304.2914 | 62.531 | 435.1701 | 1135.4159 | 62.7447
2024-07-07 | 21 | 1447.058 | 29.4475 | 18.0958 | 75.9526 | 304.2914 | 62.531 | 435.1701 | 1011.8878 | 55.9184
2024-07-07 | 22 | 1242.0663 | 29.4475 | 18.0958 | 75.9526 | 304.2914 | 62.531 | 435.1701 | 806.8962 | 44.5902
2024-07-07 | 23 | 1118.7381 | 29.4475 | 18.0958 | 75.9526 | 304.2914 | 62.531 | 435.1701 | 683.5679 | 37.7749
2024-07-07 | 24 | 1090.2323 | 29.4475 | 18.0958 | 75.9526 | 304.2914 | 62.531 | 435.1701 | 655.0622 | 36.1997
2024-07-08 | 1 | 381.9674 | 29.3861 | 18.0958 | 75.9526 | 303.6571 | 62.531 | 434.5485 | 0 | 0
2024-07-08 | 2 | 346.1854 | 29.3861 | 18.0958 | 75.9526 | 303.6571 | 62.531 | 434.5485 | 0 | 0
2024-07-08 | 3 | 321.5042 | 29.3861 | 18.0958 | 75.9526 | 303.6571 | 62.531 | 434.5485 | 0 | 0
2024-07-08 | 4 | 314.8446 | 29.3861 | 18.0958 | 75.9526 | 303.6571 | 62.531 | 434.5485 | 0 | 0
2024-07-08 | 5 | 315.6887 | 29.3861 | 18.0958 | 75.9526 | 303.6571 | 62.531 | 434.5485 | 0 | 0
2024-07-08 | 6 | 317.7603 | 29.3861 | 18.0958 | 75.9526 | 303.6571 | 62.531 | 434.5485 | 0 | 0
2024-07-08 | 7 | 324.7469 | 29.3861 | 18.0958 | 75.9526 | 303.6571 | 62.531 | 434.5485 | 0 | 0
2024-07-08 | 8 | 313.8861 | 29.3861 | 18.0958 | 75.9526 | 303.6571 | 62.531 | 434.5485 | 0 | 0
2024-07-08 | 9 | 313.6571 | 29.3861 | 18.0958 | 75.9526 | 303.6571 | 62.531 | 434.5485 | 0 | 0
2024-07-08 | 10 | 386.2801 | 29.3861 | 18.0958 | 75.9526 | 303.6571 | 62.531 | 434.5485 | 0 | 0
2024-07-08 | 11 | 415.9146 | 29.3861 | 18.0958 | 75.9526 | 303.6571 | 62.531 | 434.5485 | 0 | 0
2024-07-08 | 12 | 487.595 | 29.3861 | 18.0958 | 75.9526 | 303.6571 | 62.531 | 434.5485 | 53.0465 | 2.9314
2024-07-08 | 13 | 412.4664 | 29.3861 | 18.0958 | 75.9526 | 303.6571 | 62.531 | 434.5485 | 0 | 0
2024-07-08 | 14 | 934.6296 | 29.3861 | 18.0958 | 75.9526 | 303.6571 | 62.531 | 434.5485 | 500.0811 | 27.6352
2024-07-08 | 15 | 547.2059 | 29.3861 | 18.0958 | 75.9526 | 303.6571 | 62.531 | 434.5485 | 112.6574 | 6.2256
2024-07-08 | 16 | 1201.4227 | 29.3861 | 18.0958 | 75.9526 | 303.6571 | 62.531 | 434.5485 | 766.8742 | 42.3786
2024-07-08 | 17 | 2347.2803 | 29.3861 | 18.0958 | 75.9526 | 303.6571 | 62.531 | 434.5485 | 1912.7318 | 105.7003
2024-07-08 | 18 | 2145.4701 | 29.3861 | 18.0958 | 75.9526 | 303.6571 | 62.531 | 434.5485 | 1710.9216 | 94.548
2024-07-08 | 19 | 2329.1843 | 29.3861 | 18.0958 | 75.9526 | 303.6571 | 62.531 | 434.5485 | 1894.6358 | 104.7003
2024-07-08 | 20 | 2287.7116 | 29.3861 | 18.0958 | 75.9526 | 303.6571 | 62.531 | 434.5485 | 1853.1631 | 102.4085
2024-07-08 | 21 | 3342.2276 | 29.3861 | 18.0958 | 75.9526 | 303.6571 | 62.531 | 434.5485 | 2907.6791 | 160.6825
2024-07-08 | 22 | 2126.5638 | 29.3861 | 18.0958 | 75.9526 | 303.6571 | 62.531 | 434.5485 | 1692.0153 | 93.5032
2024-07-08 | 23 | 2348.1561 | 29.3861 | 18.0958 | 75.9526 | 303.6571 | 62.531 | 434.5485 | 1913.6076 | 105.7487
2024-07-08 | 24 | 2426.3061 | 29.3861 | 18.0958 | 75.9526 | 303.6571 | 62.531 | 434.5485 | 1991.7576 | 110.0674
2024-07-09 | 1 | 1269.4952 | 31.747 | 18.0977 | 75.9606 | 328.0531 | 62.531 | 458.4644 | 811.0308 | 44.814
2024-07-09 | 2 | 1085.1869 | 31.747 | 18.0977 | 75.9606 | 328.0531 | 62.531 | 458.4644 | 626.7225 | 34.63
2024-07-09 | 3 | 569.0179 | 31.747 | 18.0977 | 75.9606 | 328.0531 | 62.531 | 458.4644 | 110.5535 | 6.1087
2024-07-09 | 4 | 520.6879 | 31.747 | 18.0977 | 75.9606 | 328.0531 | 62.531 | 458.4644 | 62.2235 | 3.4382
2024-07-09 | 5 | 497.5436 | 31.747 | 18.0977 | 75.9606 | 328.0531 | 62.531 | 458.4644 | 39.0792 | 2.1593
2024-07-09 | 6 | 550.7751 | 31.747 | 18.0977 | 75.9606 | 328.0531 | 62.531 | 458.4644 | 92.3107 | 5.1007
2024-07-09 | 7 | 505.4796 | 31.747 | 18.0977 | 75.9606 | 328.0531 | 62.531 | 458.4644 | 47.0152 | 2.5979
2024-07-09 | 8 | 437.3887 | 31.747 | 18.0977 | 75.9606 | 328.0531 | 62.531 | 458.4644 | 0 | 0
2024-07-09 | 9 | 416.6048 | 31.747 | 18.0977 | 75.9606 | 328.0531 | 62.531 | 458.4644 | 0 | 0
2024-07-09 | 10 | 418.8268 | 31.747 | 18.0977 | 75.9606 | 328.0531 | 62.531 | 458.4644 | 0 | 0
2024-07-09 | 11 | 482.4337 | 31.747 | 18.0977 | 75.9606 | 328.0531 | 62.531 | 458.4644 | 23.9693 | 1.3244
2024-07-09 | 12 | 866.1231 | 31.747 | 18.0977 | 75.9606 | 328.0531 | 62.531 | 458.4644 | 407.6587 | 22.5254
2024-07-09 | 13 | 1017.1516 | 31.747 | 18.0977 | 75.9606 | 328.0531 | 62.531 | 458.4644 | 558.6872 | 30.8706
2024-07-09 | 14 | 1147.4968 | 31.747 | 18.0977 | 75.9606 | 328.0531 | 62.531 | 458.4644 | 689.0324 | 38.0729
2024-07-09 | 15 | 1150.601 | 31.747 | 18.0977 | 75.9606 | 328.0531 | 62.531 | 458.4644 | 692.1366 | 38.2444
2024-07-09 | 16 | 2242.7648 | 31.747 | 18.0977 | 75.9606 | 328.0531 | 62.531 | 458.4644 | 1784.3004 | 98.5927
2024-07-09 | 17 | 2533.699 | 31.747 | 18.0977 | 75.9606 | 328.0531 | 62.531 | 458.4644 | 2075.2346 | 114.6684
2024-07-09 | 18 | 2235.8717 | 31.747 | 18.0977 | 75.9606 | 328.0531 | 62.531 | 458.4644 | 1777.4073 | 98.2118
2024-07-09 | 19 | 2163.457 | 31.747 | 18.0977 | 75.9606 | 328.0531 | 62.531 | 458.4644 | 1704.9926 | 94.2105
2024-07-09 | 20 | 2062.1249 | 31.747 | 18.0977 | 75.9606 | 328.0531 | 62.531 | 458.4644 | 1603.6605 | 88.6113
2024-07-09 | 21 | 3309.3158 | 31.747 | 18.0977 | 75.9606 | 328.0531 | 62.531 | 458.4644 | 2850.8514 | 157.5256
2024-07-09 | 22 | 2613.4052 | 31.747 | 18.0977 | 75.9606 | 328.0531 | 62.531 | 458.4644 | 2154.9408 | 119.0726
2024-07-09 | 23 | 1376.8899 | 31.747 | 18.0977 | 75.9606 | 328.0531 | 62.531 | 458.4644 | 918.4255 | 50.7482
2024-07-09 | 24 | 1340.4262 | 31.747 | 18.0977 | 75.9606 | 328.0531 | 62.531 | 458.4644 | 881.9618 | 48.7334
2024-07-10 | 1 | 1068.5527 | 38.2943 | 18.0095 | 75.5904 | 395.7083 | 62.531 | 524.4037 | 544.1489 | 30.2145
2024-07-10 | 2 | 1039.2945 | 38.2943 | 18.0095 | 75.5904 | 395.7083 | 62.531 | 524.4037 | 514.8908 | 28.59
2024-07-10 | 3 | 774.4612 | 38.2943 | 18.0095 | 75.5904 | 395.7083 | 62.531 | 524.4037 | 250.0575 | 13.8848
2024-07-10 | 4 | 991.8952 | 38.2943 | 18.0095 | 75.5904 | 395.7083 | 62.531 | 524.4037 | 467.4915 | 25.958
2024-07-10 | 5 | 973.1169 | 38.2943 | 18.0095 | 75.5904 | 395.7083 | 62.531 | 524.4037 | 448.7132 | 24.9154
2024-07-10 | 6 | 773.4483 | 38.2943 | 18.0095 | 75.5904 | 395.7083 | 62.531 | 524.4037 | 249.0446 | 13.8285
2024-07-10 | 7 | 561.3362 | 38.2943 | 18.0095 | 75.5904 | 395.7083 | 62.531 | 524.4037 | 36.9324 | 2.0507
2024-07-10 | 8 | 405.7936 | 38.2943 | 18.0095 | 75.5904 | 395.7083 | 62.531 | 524.4037 | 0 | 0
2024-07-10 | 9 | 368.9468 | 38.2943 | 18.0095 | 75.5904 | 395.7083 | 62.531 | 524.4037 | 0 | 0
2024-07-10 | 10 | 441.7068 | 38.2943 | 18.0095 | 75.5904 | 395.7083 | 62.531 | 524.4037 | 0 | 0
2024-07-10 | 11 | 713.5955 | 38.2943 | 18.0095 | 75.5904 | 395.7083 | 62.531 | 524.4037 | 189.1918 | 10.5051
2024-07-10 | 12 | 682.0002 | 38.2943 | 18.0095 | 75.5904 | 395.7083 | 62.531 | 524.4037 | 157.5965 | 8.7507
2024-07-10 | 13 | 555.0727 | 38.2943 | 18.0095 | 75.5904 | 395.7083 | 62.531 | 524.4037 | 30.669 | 1.7029
2024-07-10 | 14 | 913.5298 | 38.2943 | 18.0095 | 75.5904 | 395.7083 | 62.531 | 524.4037 | 389.1261 | 21.6067
2024-07-10 | 15 | 1182.0745 | 38.2943 | 18.0095 | 75.5904 | 395.7083 | 62.531 | 524.4037 | 657.6708 | 36.518
2024-07-10 | 16 | 1094.3234 | 38.2943 | 18.0095 | 75.5904 | 395.7083 | 62.531 | 524.4037 | 569.9197 | 31.6455
2024-07-10 | 17 | 2373.5792 | 38.2943 | 18.0095 | 75.5904 | 395.7083 | 62.531 | 524.4037 | 1849.1754 | 102.6778
2024-07-10 | 18 | 1970.9954 | 38.2943 | 18.0095 | 75.5904 | 395.7083 | 62.531 | 524.4037 | 1446.5916 | 80.3238
2024-07-10 | 19 | 2206.1186 | 38.2943 | 18.0095 | 75.5904 | 395.7083 | 62.531 | 524.4037 | 1681.7149 | 93.3793
2024-07-10 | 20 | 1968.8721 | 38.2943 | 18.0095 | 75.5904 | 395.7083 | 62.531 | 524.4037 | 1444.4683 | 80.2059
2024-07-10 | 21 | 1600.303 | 38.2943 | 18.0095 | 75.5904 | 395.7083 | 62.531 | 524.4037 | 1075.8993 | 59.7407
2024-07-10 | 22 | 1704.2201 | 38.2943 | 18.0095 | 75.5904 | 395.7083 | 62.531 | 524.4037 | 1179.8163 | 65.5108
2024-07-10 | 23 | 2294.2009 | 38.2943 | 18.0095 | 75.5904 | 395.7083 | 62.531 | 524.4037 | 1769.7972 | 98.2702
2024-07-10 | 24 | 2349.6733 | 38.2943 | 18.0095 | 75.5904 | 395.7083 | 62.531 | 524.4037 | 1825.2695 | 101.3504
2024-07-11 | 1 | 575.5486 | 40.6849 | 17.9428 | 75.3105 | 420.4109 | 62.531 | 548.3379 | 27.2107 | 1.5165
2024-07-11 | 2 | 691.7865 | 40.6849 | 17.9428 | 75.3105 | 420.4109 | 62.531 | 548.3379 | 143.4486 | 7.9948
2024-07-11 | 3 | 581.2267 | 40.6849 | 17.9428 | 75.3105 | 420.4109 | 62.531 | 548.3379 | 32.8888 | 1.833
2024-07-11 | 4 | 546.6361 | 40.6849 | 17.9428 | 75.3105 | 420.4109 | 62.531 | 548.3379 | 0 | 0
2024-07-11 | 5 | 423.2849 | 40.6849 | 17.9428 | 75.3105 | 420.4109 | 62.531 | 548.3379 | 0 | 0
2024-07-11 | 6 | 473.9677 | 40.6849 | 17.9428 | 75.3105 | 420.4109 | 62.531 | 548.3379 | 0 | 0
2024-07-11 | 7 | 419.8185 | 40.6849 | 17.9428 | 75.3105 | 420.4109 | 62.531 | 548.3379 | 0 | 0
2024-07-11 | 8 | 405.4618 | 40.6849 | 17.9428 | 75.3105 | 420.4109 | 62.531 | 548.3379 | 0 | 0
2024-07-11 | 9 | 449.1757 | 40.6849 | 17.9428 | 75.3105 | 420.4109 | 62.531 | 548.3379 | 0 | 0
2024-07-11 | 10 | 444.2829 | 40.6849 | 17.9428 | 75.3105 | 420.4109 | 62.531 | 548.3379 | 0 | 0
2024-07-11 | 11 | 475.1139 | 40.6849 | 17.9428 | 75.3105 | 420.4109 | 62.531 | 548.3379 | 0 | 0
2024-07-11 | 12 | 549.4812 | 40.6849 | 17.9428 | 75.3105 | 420.4109 | 62.531 | 548.3379 | 1.1433 | 0.063718
2024-07-11 | 13 | 743.1563 | 40.6849 | 17.9428 | 75.3105 | 420.4109 | 62.531 | 548.3379 | 194.8184 | 10.8577
2024-07-11 | 14 | 582.2821 | 40.6849 | 17.9428 | 75.3105 | 420.4109 | 62.531 | 548.3379 | 33.9442 | 1.8918
2024-07-11 | 15 | 1051.7817 | 40.6849 | 17.9428 | 75.3105 | 420.4109 | 62.531 | 548.3379 | 503.4438 | 28.0583
2024-07-11 | 16 | 1225.186 | 40.6849 | 17.9428 | 75.3105 | 420.4109 | 62.531 | 548.3379 | 676.8481 | 37.7225
2024-07-11 | 17 | 1215.0126 | 40.6849 | 17.9428 | 75.3105 | 420.4109 | 62.531 | 548.3379 | 666.6747 | 37.1556
2024-07-11 | 18 | 1025.0735 | 40.6849 | 17.9428 | 75.3105 | 420.4109 | 62.531 | 548.3379 | 476.7356 | 26.5697
2024-07-11 | 19 | 1057.6978 | 40.6849 | 17.9428 | 75.3105 | 420.4109 | 62.531 | 548.3379 | 509.3599 | 28.388
2024-07-11 | 20 | 1308.8608 | 40.6849 | 17.9428 | 75.3105 | 420.4109 | 62.531 | 548.3379 | 760.5229 | 42.386
2024-07-11 | 21 | 1183.8614 | 40.6849 | 17.9428 | 75.3105 | 420.4109 | 62.531 | 548.3379 | 635.5235 | 35.4194
2024-07-11 | 22 | 1171.9786 | 40.6849 | 17.9428 | 75.3105 | 420.4109 | 62.531 | 548.3379 | 623.6408 | 34.7572
2024-07-11 | 23 | 1198.7916 | 40.6849 | 17.9428 | 75.3105 | 420.4109 | 62.531 | 548.3379 | 650.4537 | 36.2515
2024-07-11 | 24 | 1300.3778 | 40.6849 | 17.9428 | 75.3105 | 420.4109 | 62.531 | 548.3379 | 752.0399 | 41.9132
2024-07-12 | 1 | 577.0076 | 35.4145 | 17.8288 | 74.832 | 365.9509 | 62.531 | 494.4982 | 82.5094 | 4.6279
2024-07-12 | 2 | 494.7233 | 35.4145 | 17.8288 | 74.832 | 365.9509 | 62.531 | 494.4982 | 0.22507 | 0.012624
2024-07-12 | 3 | 487.4066 | 35.4145 | 17.8288 | 74.832 | 365.9509 | 62.531 | 494.4982 | 0 | 0
2024-07-12 | 4 | 457.3716 | 35.4145 | 17.8288 | 74.832 | 365.9509 | 62.531 | 494.4982 | 0 | 0
2024-07-12 | 5 | 439.3955 | 35.4145 | 17.8288 | 74.832 | 365.9509 | 62.531 | 494.4982 | 0 | 0
2024-07-12 | 6 | 473.741 | 35.4145 | 17.8288 | 74.832 | 365.9509 | 62.531 | 494.4982 | 0 | 0
2024-07-12 | 7 | 467.8891 | 35.4145 | 17.8288 | 74.832 | 365.9509 | 62.531 | 494.4982 | 0 | 0
2024-07-12 | 8 | 423.069 | 35.4145 | 17.8288 | 74.832 | 365.9509 | 62.531 | 494.4982 | 0 | 0
2024-07-12 | 9 | 420.0423 | 35.4145 | 17.8288 | 74.832 | 365.9509 | 62.531 | 494.4982 | 0 | 0
2024-07-12 | 10 | 385.2625 | 35.4145 | 17.8288 | 74.832 | 365.9509 | 62.531 | 494.4982 | 0 | 0
2024-07-12 | 11 | 383.8751 | 35.4145 | 17.8288 | 74.832 | 365.9509 | 62.531 | 494.4982 | 0 | 0
2024-07-12 | 12 | 439.918 | 35.4145 | 17.8288 | 74.832 | 365.9509 | 62.531 | 494.4982 | 0 | 0
2024-07-12 | 13 | 498.6928 | 35.4145 | 17.8288 | 74.832 | 365.9509 | 62.531 | 494.4982 | 4.1946 | 0.23527
2024-07-12 | 14 | 430.7032 | 35.4145 | 17.8288 | 74.832 | 365.9509 | 62.531 | 494.4982 | 0 | 0
2024-07-12 | 15 | 539.2026 | 35.4145 | 17.8288 | 74.832 | 365.9509 | 62.531 | 494.4982 | 44.7043 | 2.5074
2024-07-12 | 16 | 518.5398 | 35.4145 | 17.8288 | 74.832 | 365.9509 | 62.531 | 494.4982 | 24.0416 | 1.3485
2024-07-12 | 17 | 464.2998 | 35.4145 | 17.8288 | 74.832 | 365.9509 | 62.531 | 494.4982 | 0 | 0
2024-07-12 | 18 | 469.1216 | 35.4145 | 17.8288 | 74.832 | 365.9509 | 62.531 | 494.4982 | 0 | 0
2024-07-12 | 19 | 493.305 | 35.4145 | 17.8288 | 74.832 | 365.9509 | 62.531 | 494.4982 | 0 | 0
2024-07-12 | 20 | 545.7994 | 35.4145 | 17.8288 | 74.832 | 365.9509 | 62.531 | 494.4982 | 51.3011 | 2.8774
2024-07-12 | 21 | 527.2152 | 35.4145 | 17.8288 | 74.832 | 365.9509 | 62.531 | 494.4982 | 32.717 | 1.8351
2024-07-12 | 22 | 485.3786 | 35.4145 | 17.8288 | 74.832 | 365.9509 | 62.531 | 494.4982 | 0 | 0
2024-07-12 | 23 | 654.4577 | 35.4145 | 17.8288 | 74.832 | 365.9509 | 62.531 | 494.4982 | 159.9595 | 8.972
2024-07-12 | 24 | 556.9164 | 35.4145 | 17.8288 | 74.832 | 365.9509 | 62.531 | 494.4982 | 62.4182 | 3.501
2024-07-13 | 1 | 620.1368 | 32.3517 | 17.8192 | 74.7917 | 334.3015 | 62.531 | 463.4424 | 156.6944 | 8.7936
2024-07-13 | 2 | 679.3796 | 32.3517 | 17.8192 | 74.7917 | 334.3015 | 62.531 | 463.4424 | 215.9372 | 12.1182
2024-07-13 | 3 | 537.9562 | 32.3517 | 17.8192 | 74.7917 | 334.3015 | 62.531 | 463.4424 | 74.5138 | 4.1817
2024-07-13 | 4 | 462.0354 | 32.3517 | 17.8192 | 74.7917 | 334.3015 | 62.531 | 463.4424 | 0 | 0
2024-07-13 | 5 | 596.4301 | 32.3517 | 17.8192 | 74.7917 | 334.3015 | 62.531 | 463.4424 | 132.9877 | 7.4632
2024-07-13 | 6 | 506.0055 | 32.3517 | 17.8192 | 74.7917 | 334.3015 | 62.531 | 463.4424 | 42.5631 | 2.3886
2024-07-13 | 7 | 418.2427 | 32.3517 | 17.8192 | 74.7917 | 334.3015 | 62.531 | 463.4424 | 0 | 0
2024-07-13 | 8 | 360.4256 | 32.3517 | 17.8192 | 74.7917 | 334.3015 | 62.531 | 463.4424 | 0 | 0
2024-07-13 | 9 | 331.5608 | 32.3517 | 17.8192 | 74.7917 | 334.3015 | 62.531 | 463.4424 | 0 | 0
2024-07-13 | 10 | 337.3486 | 32.3517 | 17.8192 | 74.7917 | 334.3015 | 62.531 | 463.4424 | 0 | 0
2024-07-13 | 11 | 334.541 | 32.3517 | 17.8192 | 74.7917 | 334.3015 | 62.531 | 463.4424 | 0 | 0
2024-07-13 | 12 | 341.3418 | 32.3517 | 17.8192 | 74.7917 | 334.3015 | 62.531 | 463.4424 | 0 | 0
2024-07-13 | 13 | 342.5411 | 32.3517 | 17.8192 | 74.7917 | 334.3015 | 62.531 | 463.4424 | 0 | 0
2024-07-13 | 14 | 351.2533 | 32.3517 | 17.8192 | 74.7917 | 334.3015 | 62.531 | 463.4424 | 0 | 0
2024-07-13 | 15 | 349.7916 | 32.3517 | 17.8192 | 74.7917 | 334.3015 | 62.531 | 463.4424 | 0 | 0
2024-07-13 | 16 | 367.3841 | 32.3517 | 17.8192 | 74.7917 | 334.3015 | 62.531 | 463.4424 | 0 | 0
2024-07-13 | 17 | 443.6782 | 32.3517 | 17.8192 | 74.7917 | 334.3015 | 62.531 | 463.4424 | 0 | 0
2024-07-13 | 18 | 545.7945 | 32.3517 | 17.8192 | 74.7917 | 334.3015 | 62.531 | 463.4424 | 82.3522 | 4.6215
2024-07-13 | 19 | 530.4919 | 32.3517 | 17.8192 | 74.7917 | 334.3015 | 62.531 | 463.4424 | 67.0496 | 3.7628
2024-07-13 | 20 | 826.6758 | 32.3517 | 17.8192 | 74.7917 | 334.3015 | 62.531 | 463.4424 | 363.2335 | 20.3844
2024-07-13 | 21 | 718.6252 | 32.3517 | 17.8192 | 74.7917 | 334.3015 | 62.531 | 463.4424 | 255.1829 | 14.3207
2024-07-13 | 22 | 731.8491 | 32.3517 | 17.8192 | 74.7917 | 334.3015 | 62.531 | 463.4424 | 268.4067 | 15.0628
2024-07-13 | 23 | 692.7291 | 32.3517 | 17.8192 | 74.7917 | 334.3015 | 62.531 | 463.4424 | 229.2867 | 12.8674
2024-07-13 | 24 | 639.2769 | 32.3517 | 17.8192 | 74.7917 | 334.3015 | 62.531 | 463.4424 | 175.8346 | 9.8677
2024-07-14 | 1 | 516.492 | 32.2842 | 17.8192 | 74.7917 | 333.604 | 62.531 | 462.7588 | 53.7332 | 3.0155
2024-07-14 | 2 | 448.9767 | 32.2842 | 17.8192 | 74.7917 | 333.604 | 62.531 | 462.7588 | 0 | 0
2024-07-14 | 3 | 366.6492 | 32.2842 | 17.8192 | 74.7917 | 333.604 | 62.531 | 462.7588 | 0 | 0
2024-07-14 | 4 | 366.6125 | 32.2842 | 17.8192 | 74.7917 | 333.604 | 62.531 | 462.7588 | 0 | 0
2024-07-14 | 5 | 345.4662 | 32.2842 | 17.8192 | 74.7917 | 333.604 | 62.531 | 462.7588 | 0 | 0
2024-07-14 | 6 | 344.1548 | 32.2842 | 17.8192 | 74.7917 | 333.604 | 62.531 | 462.7588 | 0 | 0
2024-07-14 | 7 | 326.7119 | 32.2842 | 17.8192 | 74.7917 | 333.604 | 62.531 | 462.7588 | 0 | 0
2024-07-14 | 8 | 265.3006 | 32.2842 | 17.8192 | 74.7917 | 333.604 | 62.531 | 462.7588 | 0 | 0
2024-07-14 | 9 | 251.8463 | 32.2842 | 17.8192 | 74.7917 | 333.604 | 62.531 | 462.7588 | 0 | 0
2024-07-14 | 10 | 239.9347 | 32.2842 | 17.8192 | 74.7917 | 333.604 | 62.531 | 462.7588 | 0 | 0
2024-07-14 | 11 | 246.4498 | 32.2842 | 17.8192 | 74.7917 | 333.604 | 62.531 | 462.7588 | 0 | 0
2024-07-14 | 12 | 283.8365 | 32.2842 | 17.8192 | 74.7917 | 333.604 | 62.531 | 462.7588 | 0 | 0
2024-07-14 | 13 | 254.7762 | 32.2842 | 17.8192 | 74.7917 | 333.604 | 62.531 | 462.7588 | 0 | 0
2024-07-14 | 14 | 258.5059 | 32.2842 | 17.8192 | 74.7917 | 333.604 | 62.531 | 462.7588 | 0 | 0
2024-07-14 | 15 | 279.1188 | 32.2842 | 17.8192 | 74.7917 | 333.604 | 62.531 | 462.7588 | 0 | 0
2024-07-14 | 16 | 346.2496 | 32.2842 | 17.8192 | 74.7917 | 333.604 | 62.531 | 462.7588 | 0 | 0
2024-07-14 | 17 | 323.3029 | 32.2842 | 17.8192 | 74.7917 | 333.604 | 62.531 | 462.7588 | 0 | 0
2024-07-14 | 18 | 342.7527 | 32.2842 | 17.8192 | 74.7917 | 333.604 | 62.531 | 462.7588 | 0 | 0
2024-07-14 | 19 | 412.1692 | 32.2842 | 17.8192 | 74.7917 | 333.604 | 62.531 | 462.7588 | 0 | 0
2024-07-14 | 20 | 736.0668 | 32.2842 | 17.8192 | 74.7917 | 333.604 | 62.531 | 462.7588 | 273.308 | 15.3378
2024-07-14 | 21 | 753.0525 | 32.2842 | 17.8192 | 74.7917 | 333.604 | 62.531 | 462.7588 | 290.2937 | 16.2911
2024-07-14 | 22 | 940.2704 | 32.2842 | 17.8192 | 74.7917 | 333.604 | 62.531 | 462.7588 | 477.5117 | 26.7976
2024-07-14 | 23 | 487.5231 | 32.2842 | 17.8192 | 74.7917 | 333.604 | 62.531 | 462.7588 | 24.7643 | 1.3898
2024-07-14 | 24 | 463.3356 | 32.2842 | 17.8192 | 74.7917 | 333.604 | 62.531 | 462.7588 | 0.57679 | 0.032369
2024-07-15 | 1 | 614.3394 | 32.2167 | 17.8192 | 74.7917 | 332.9065 | 62.531 | 462.0752 | 152.2642 | 8.545
2024-07-15 | 2 | 468.8975 | 32.2167 | 17.8192 | 74.7917 | 332.9065 | 62.531 | 462.0752 | 6.8223 | 0.38286
2024-07-15 | 3 | 416.3856 | 32.2167 | 17.8192 | 74.7917 | 332.9065 | 62.531 | 462.0752 | 0 | 0
2024-07-15 | 4 | 377.2919 | 32.2167 | 17.8192 | 74.7917 | 332.9065 | 62.531 | 462.0752 | 0 | 0
2024-07-15 | 5 | 345.0535 | 32.2167 | 17.8192 | 74.7917 | 332.9065 | 62.531 | 462.0752 | 0 | 0
2024-07-15 | 6 | 324.0728 | 32.2167 | 17.8192 | 74.7917 | 332.9065 | 62.531 | 462.0752 | 0 | 0
2024-07-15 | 7 | 310.3255 | 32.2167 | 17.8192 | 74.7917 | 332.9065 | 62.531 | 462.0752 | 0 | 0
2024-07-15 | 8 | 359.6812 | 32.2167 | 17.8192 | 74.7917 | 332.9065 | 62.531 | 462.0752 | 0 | 0
2024-07-15 | 9 | 392.9388 | 32.2167 | 17.8192 | 74.7917 | 332.9065 | 62.531 | 462.0752 | 0 | 0
2024-07-15 | 10 | 411.9571 | 32.2167 | 17.8192 | 74.7917 | 332.9065 | 62.531 | 462.0752 | 0 | 0
2024-07-15 | 11 | 420.7306 | 32.2167 | 17.8192 | 74.7917 | 332.9065 | 62.531 | 462.0752 | 0 | 0
2024-07-15 | 12 | 434.6554 | 32.2167 | 17.8192 | 74.7917 | 332.9065 | 62.531 | 462.0752 | 0 | 0
2024-07-15 | 13 | 489.0324 | 32.2167 | 17.8192 | 74.7917 | 332.9065 | 62.531 | 462.0752 | 26.9572 | 1.5128
2024-07-15 | 14 | 576.844 | 32.2167 | 17.8192 | 74.7917 | 332.9065 | 62.531 | 462.0752 | 114.7688 | 6.4407
2024-07-15 | 15 | 693.158 | 32.2167 | 17.8192 | 74.7917 | 332.9065 | 62.531 | 462.0752 | 231.0828 | 12.9682
2024-07-15 | 16 | 1130.3045 | 32.2167 | 17.8192 | 74.7917 | 332.9065 | 62.531 | 462.0752 | 668.2293 | 37.5005
2024-07-15 | 17 | 1155.1359 | 32.2167 | 17.8192 | 74.7917 | 332.9065 | 62.531 | 462.0752 | 693.0607 | 38.894
2024-07-15 | 18 | 1214.7022 | 32.2167 | 17.8192 | 74.7917 | 332.9065 | 62.531 | 462.0752 | 752.627 | 42.2369
2024-07-15 | 19 | 1115.3412 | 32.2167 | 17.8192 | 74.7917 | 332.9065 | 62.531 | 462.0752 | 653.2661 | 36.6608
2024-07-15 | 20 | 1009.4999 | 32.2167 | 17.8192 | 74.7917 | 332.9065 | 62.531 | 462.0752 | 547.4248 | 30.7211
2024-07-15 | 21 | 1173.2841 | 32.2167 | 17.8192 | 74.7917 | 332.9065 | 62.531 | 462.0752 | 711.2089 | 39.9125
2024-07-15 | 22 | 1437.2282 | 32.2167 | 17.8192 | 74.7917 | 332.9065 | 62.531 | 462.0752 | 975.153 | 54.7248
2024-07-15 | 23 | 1011.0781 | 32.2167 | 17.8192 | 74.7917 | 332.9065 | 62.531 | 462.0752 | 549.0029 | 30.8096
2024-07-15 | 24 | 1552.0067 | 32.2167 | 17.8192 | 74.7917 | 332.9065 | 62.531 | 462.0752 | 1089.9316 | 61.1661
2024-07-16 | 1 | 1219.6627 | 32.3376 | 17.6502 | 74.0823 | 334.1553 | 62.531 | 462.6039 | 757.0587 | 42.8924
2024-07-16 | 2 | 568.5709 | 32.3376 | 17.6502 | 74.0823 | 334.1553 | 62.531 | 462.6039 | 105.9669 | 6.0037
2024-07-16 | 3 | 451.2145 | 32.3376 | 17.6502 | 74.0823 | 334.1553 | 62.531 | 462.6039 | 0 | 0
2024-07-16 | 4 | 411.2359 | 32.3376 | 17.6502 | 74.0823 | 334.1553 | 62.531 | 462.6039 | 0 | 0
2024-07-16 | 5 | 361.4766 | 32.3376 | 17.6502 | 74.0823 | 334.1553 | 62.531 | 462.6039 | 0 | 0
2024-07-16 | 6 | 348.361 | 32.3376 | 17.6502 | 74.0823 | 334.1553 | 62.531 | 462.6039 | 0 | 0
2024-07-16 | 7 | 347.3036 | 32.3376 | 17.6502 | 74.0823 | 334.1553 | 62.531 | 462.6039 | 0 | 0
2024-07-16 | 8 | 357.4262 | 32.3376 | 17.6502 | 74.0823 | 334.1553 | 62.531 | 462.6039 | 0 | 0
2024-07-16 | 9 | 389.5659 | 32.3376 | 17.6502 | 74.0823 | 334.1553 | 62.531 | 462.6039 | 0 | 0
2024-07-16 | 10 | 407.1635 | 32.3376 | 17.6502 | 74.0823 | 334.1553 | 62.531 | 462.6039 | 0 | 0
2024-07-16 | 11 | 541.1925 | 32.3376 | 17.6502 | 74.0823 | 334.1553 | 62.531 | 462.6039 | 78.5885 | 4.4526
2024-07-16 | 12 | 528.1847 | 32.3376 | 17.6502 | 74.0823 | 334.1553 | 62.531 | 462.6039 | 65.5808 | 3.7156
2024-07-16 | 13 | 724.4401 | 32.3376 | 17.6502 | 74.0823 | 334.1553 | 62.531 | 462.6039 | 261.8361 | 14.8347
2024-07-16 | 14 | 636.4458 | 32.3376 | 17.6502 | 74.0823 | 334.1553 | 62.531 | 462.6039 | 173.8418 | 9.8493
2024-07-16 | 15 | 994.0476 | 32.3376 | 17.6502 | 74.0823 | 334.1553 | 62.531 | 462.6039 | 531.4436 | 30.1098
2024-07-16 | 16 | 1381.0622 | 32.3376 | 17.6502 | 74.0823 | 334.1553 | 62.531 | 462.6039 | 918.4583 | 52.0367
2024-07-16 | 17 | 1153.0486 | 32.3376 | 17.6502 | 74.0823 | 334.1553 | 62.531 | 462.6039 | 690.4447 | 39.1182
2024-07-16 | 18 | 2026.1128 | 32.3376 | 17.6502 | 74.0823 | 334.1553 | 62.531 | 462.6039 | 1563.5089 | 88.5831
2024-07-16 | 19 | 2150.8858 | 32.3376 | 17.6502 | 74.0823 | 334.1553 | 62.531 | 462.6039 | 1688.2818 | 95.6523
2024-07-16 | 20 | 1268.348 | 32.3376 | 17.6502 | 74.0823 | 334.1553 | 62.531 | 462.6039 | 805.7441 | 45.6507
2024-07-16 | 21 | 2084.0901 | 32.3376 | 17.6502 | 74.0823 | 334.1553 | 62.531 | 462.6039 | 1621.4862 | 91.8679
2024-07-16 | 22 | 2250.4177 | 32.3376 | 17.6502 | 74.0823 | 334.1553 | 62.531 | 462.6039 | 1787.8138 | 101.2914
2024-07-16 | 23 | 2164.6792 | 32.3376 | 17.6502 | 74.0823 | 334.1553 | 62.531 | 462.6039 | 1702.0753 | 96.4338
2024-07-16 | 24 | 2253.3286 | 32.3376 | 17.6502 | 74.0823 | 334.1553 | 62.531 | 462.6039 | 1790.7246 | 101.4563
2024-07-17 | 1 | 930.7041 | 31.9267 | 17.7837 | 74.6427 | 329.9097 | 62.531 | 458.9923 | 471.7118 | 26.525
2024-07-17 | 2 | 534.1332 | 31.9267 | 17.7837 | 74.6427 | 329.9097 | 62.531 | 458.9923 | 75.1409 | 4.2253
2024-07-17 | 3 | 497.0936 | 31.9267 | 17.7837 | 74.6427 | 329.9097 | 62.531 | 458.9923 | 38.1013 | 2.1425
2024-07-17 | 4 | 503.7171 | 31.9267 | 17.7837 | 74.6427 | 329.9097 | 62.531 | 458.9923 | 44.7248 | 2.5149
2024-07-17 | 5 | 463.6812 | 31.9267 | 17.7837 | 74.6427 | 329.9097 | 62.531 | 458.9923 | 4.6889 | 0.26366
2024-07-17 | 6 | 452.0497 | 31.9267 | 17.7837 | 74.6427 | 329.9097 | 62.531 | 458.9923 | 0 | 0
2024-07-17 | 7 | 413.2318 | 31.9267 | 17.7837 | 74.6427 | 329.9097 | 62.531 | 458.9923 | 0 | 0
2024-07-17 | 8 | 405.6884 | 31.9267 | 17.7837 | 74.6427 | 329.9097 | 62.531 | 458.9923 | 0 | 0
2024-07-17 | 9 | 411.2422 | 31.9267 | 17.7837 | 74.6427 | 329.9097 | 62.531 | 458.9923 | 0 | 0
2024-07-17 | 10 | 397.6664 | 31.9267 | 17.7837 | 74.6427 | 329.9097 | 62.531 | 458.9923 | 0 | 0
2024-07-17 | 11 | 433.6142 | 31.9267 | 17.7837 | 74.6427 | 329.9097 | 62.531 | 458.9923 | 0 | 0
2024-07-17 | 12 | 603.8508 | 31.9267 | 17.7837 | 74.6427 | 329.9097 | 62.531 | 458.9923 | 144.8585 | 8.1456
2024-07-17 | 13 | 565.9289 | 31.9267 | 17.7837 | 74.6427 | 329.9097 | 62.531 | 458.9923 | 106.9366 | 6.0132
2024-07-17 | 14 | 558.6524 | 31.9267 | 17.7837 | 74.6427 | 329.9097 | 62.531 | 458.9923 | 99.6601 | 5.604
2024-07-17 | 15 | 1050.2532 | 31.9267 | 17.7837 | 74.6427 | 329.9097 | 62.531 | 458.9923 | 591.2609 | 33.2474
2024-07-17 | 16 | 1051.1283 | 31.9267 | 17.7837 | 74.6427 | 329.9097 | 62.531 | 458.9923 | 592.136 | 33.2966
2024-07-17 | 17 | 1179.3209 | 31.9267 | 17.7837 | 74.6427 | 329.9097 | 62.531 | 458.9923 | 720.3286 | 40.505
2024-07-17 | 18 | 1163.0973 | 31.9267 | 17.7837 | 74.6427 | 329.9097 | 62.531 | 458.9923 | 704.105 | 39.5927
2024-07-17 | 19 | 689.3767 | 31.9267 | 17.7837 | 74.6427 | 329.9097 | 62.531 | 458.9923 | 230.3844 | 12.9548
2024-07-17 | 20 | 1065.0923 | 31.9267 | 17.7837 | 74.6427 | 329.9097 | 62.531 | 458.9923 | 606.1 | 34.0818
2024-07-17 | 21 | 1150.291 | 31.9267 | 17.7837 | 74.6427 | 329.9097 | 62.531 | 458.9923 | 691.2987 | 38.8726
2024-07-17 | 22 | 1074.6313 | 31.9267 | 17.7837 | 74.6427 | 329.9097 | 62.531 | 458.9923 | 615.639 | 34.6182
2024-07-17 | 23 | 1037.5204 | 31.9267 | 17.7837 | 74.6427 | 329.9097 | 62.531 | 458.9923 | 578.5281 | 32.5314
2024-07-17 | 24 | 1121.9428 | 31.9267 | 17.7837 | 74.6427 | 329.9097 | 62.531 | 458.9923 | 662.9505 | 37.2785
2024-07-18 | 1 | 561.3888 | 31.6799 | 17.6795 | 74.2053 | 327.3594 | 62.531 | 456.0644 | 105.3244 | 5.9574
2024-07-18 | 2 | 808.4751 | 31.6799 | 17.6795 | 74.2053 | 327.3594 | 62.531 | 456.0644 | 352.4107 | 19.9333
2024-07-18 | 3 | 448.1285 | 31.6799 | 17.6795 | 74.2053 | 327.3594 | 62.531 | 456.0644 | 0 | 0
2024-07-18 | 4 | 404.5175 | 31.6799 | 17.6795 | 74.2053 | 327.3594 | 62.531 | 456.0644 | 0 | 0
2024-07-18 | 5 | 365.9657 | 31.6799 | 17.6795 | 74.2053 | 327.3594 | 62.531 | 456.0644 | 0 | 0
2024-07-18 | 6 | 350.7553 | 31.6799 | 17.6795 | 74.2053 | 327.3594 | 62.531 | 456.0644 | 0 | 0
2024-07-18 | 7 | 338.4748 | 31.6799 | 17.6795 | 74.2053 | 327.3594 | 62.531 | 456.0644 | 0 | 0
2024-07-18 | 8 | 338.0718 | 31.6799 | 17.6795 | 74.2053 | 327.3594 | 62.531 | 456.0644 | 0 | 0
2024-07-18 | 9 | 354.8385 | 31.6799 | 17.6795 | 74.2053 | 327.3594 | 62.531 | 456.0644 | 0 | 0
2024-07-18 | 10 | 357.5147 | 31.6799 | 17.6795 | 74.2053 | 327.3594 | 62.531 | 456.0644 | 0 | 0
2024-07-18 | 11 | 366.1622 | 31.6799 | 17.6795 | 74.2053 | 327.3594 | 62.531 | 456.0644 | 0 | 0
2024-07-18 | 12 | 386.8616 | 31.6799 | 17.6795 | 74.2053 | 327.3594 | 62.531 | 456.0644 | 0 | 0
2024-07-18 | 13 | 504.97 | 31.6799 | 17.6795 | 74.2053 | 327.3594 | 62.531 | 456.0644 | 48.9056 | 2.7662
2024-07-18 | 14 | 550.1086 | 31.6799 | 17.6795 | 74.2053 | 327.3594 | 62.531 | 456.0644 | 94.0442 | 5.3194
2024-07-18 | 15 | 594.9747 | 31.6799 | 17.6795 | 74.2053 | 327.3594 | 62.531 | 456.0644 | 138.9103 | 7.8571
2024-07-18 | 16 | 1916.9676 | 31.6799 | 17.6795 | 74.2053 | 327.3594 | 62.531 | 456.0644 | 1460.9032 | 82.6326
2024-07-18 | 17 | 2161.5462 | 31.6799 | 17.6795 | 74.2053 | 327.3594 | 62.531 | 456.0644 | 1705.4818 | 96.4666
2024-07-18 | 18 | 2123.2773 | 31.6799 | 17.6795 | 74.2053 | 327.3594 | 62.531 | 456.0644 | 1667.2129 | 94.302
2024-07-18 | 19 | 2044.6962 | 31.6799 | 17.6795 | 74.2053 | 327.3594 | 62.531 | 456.0644 | 1588.6318 | 89.8573
2024-07-18 | 20 | 2128.3027 | 31.6799 | 17.6795 | 74.2053 | 327.3594 | 62.531 | 456.0644 | 1672.2383 | 94.5863
2024-07-18 | 21 | 2261.5871 | 31.6799 | 17.6795 | 74.2053 | 327.3594 | 62.531 | 456.0644 | 1805.5227 | 102.1252
2024-07-18 | 22 | 2117.5997 | 31.6799 | 17.6795 | 74.2053 | 327.3594 | 62.531 | 456.0644 | 1661.5353 | 93.9809
2024-07-18 | 23 | 2202.9975 | 31.6799 | 17.6795 | 74.2053 | 327.3594 | 62.531 | 456.0644 | 1746.9331 | 98.8112
2024-07-18 | 24 | 2093.9897 | 31.6799 | 17.6795 | 74.2053 | 327.3594 | 62.531 | 456.0644 | 1637.9253 | 92.6455
2024-07-19 | 1 | 1235.0797 | 31.3645 | 17.7438 | 74.4752 | 324.1005 | 62.531 | 453.1352 | 781.9445 | 44.0686
2024-07-19 | 2 | 514.1165 | 31.3645 | 17.7438 | 74.4752 | 324.1005 | 62.531 | 453.1352 | 60.9813 | 3.4368
2024-07-19 | 3 | 390.3038 | 31.3645 | 17.7438 | 74.4752 | 324.1005 | 62.531 | 453.1352 | 0 | 0
2024-07-19 | 4 | 378.5616 | 31.3645 | 17.7438 | 74.4752 | 324.1005 | 62.531 | 453.1352 | 0 | 0
2024-07-19 | 5 | 358.0748 | 31.3645 | 17.7438 | 74.4752 | 324.1005 | 62.531 | 453.1352 | 0 | 0
2024-07-19 | 6 | 353.22 | 31.3645 | 17.7438 | 74.4752 | 324.1005 | 62.531 | 453.1352 | 0 | 0
2024-07-19 | 7 | 352.8796 | 31.3645 | 17.7438 | 74.4752 | 324.1005 | 62.531 | 453.1352 | 0 | 0
2024-07-19 | 8 | 337.3262 | 31.3645 | 17.7438 | 74.4752 | 324.1005 | 62.531 | 453.1352 | 0 | 0
2024-07-19 | 9 | 339.2978 | 31.3645 | 17.7438 | 74.4752 | 324.1005 | 62.531 | 453.1352 | 0 | 0
2024-07-19 | 10 | 349.7276 | 31.3645 | 17.7438 | 74.4752 | 324.1005 | 62.531 | 453.1352 | 0 | 0
2024-07-19 | 11 | 349.1374 | 31.3645 | 17.7438 | 74.4752 | 324.1005 | 62.531 | 453.1352 | 0 | 0
2024-07-19 | 12 | 356.3861 | 31.3645 | 17.7438 | 74.4752 | 324.1005 | 62.531 | 453.1352 | 0 | 0
2024-07-19 | 13 | 476.6905 | 31.3645 | 17.7438 | 74.4752 | 324.1005 | 62.531 | 453.1352 | 23.5553 | 1.3275
2024-07-19 | 14 | 546.1187 | 31.3645 | 17.7438 | 74.4752 | 324.1005 | 62.531 | 453.1352 | 92.9835 | 5.2403
2024-07-19 | 15 | 624.8461 | 31.3645 | 17.7438 | 74.4752 | 324.1005 | 62.531 | 453.1352 | 171.7109 | 9.6772
2024-07-19 | 16 | 1243.9323 | 31.3645 | 17.7438 | 74.4752 | 324.1005 | 62.531 | 453.1352 | 790.7971 | 44.5675
2024-07-19 | 17 | 2039.7326 | 31.3645 | 17.7438 | 74.4752 | 324.1005 | 62.531 | 453.1352 | 1586.5974 | 89.417
2024-07-19 | 18 | 1251.0944 | 31.3645 | 17.7438 | 74.4752 | 324.1005 | 62.531 | 453.1352 | 797.9592 | 44.9712
2024-07-19 | 19 | 1987.0479 | 31.3645 | 17.7438 | 74.4752 | 324.1005 | 62.531 | 453.1352 | 1533.9127 | 86.4478
2024-07-19 | 20 | 2104.6386 | 31.3645 | 17.7438 | 74.4752 | 324.1005 | 62.531 | 453.1352 | 1651.5034 | 93.075
2024-07-19 | 21 | 2105.0977 | 31.3645 | 17.7438 | 74.4752 | 324.1005 | 62.531 | 453.1352 | 1651.9625 | 93.1008
2024-07-19 | 22 | 2123.1087 | 31.3645 | 17.7438 | 74.4752 | 324.1005 | 62.531 | 453.1352 | 1669.9735 | 94.1159
2024-07-19 | 23 | 1730.9414 | 31.3645 | 17.7438 | 74.4752 | 324.1005 | 62.531 | 453.1352 | 1277.8062 | 72.0142
2024-07-19 | 24 | 2142.5182 | 31.3645 | 17.7438 | 74.4752 | 324.1005 | 62.531 | 453.1352 | 1689.3829 | 95.2098
2024-07-20 | 1 | 1214.0039 | 26.8739 | 17.8907 | 75.0918 | 277.6975 | 62.531 | 408.2645 | 805.7395 | 45.0368
2024-07-20 | 2 | 1596.3162 | 26.8739 | 17.8907 | 75.0918 | 277.6975 | 62.531 | 408.2645 | 1188.0517 | 66.4061
2024-07-20 | 3 | 588.2116 | 26.8739 | 17.8907 | 75.0918 | 277.6975 | 62.531 | 408.2645 | 179.9471 | 10.0581
2024-07-20 | 4 | 783.7908 | 26.8739 | 17.8907 | 75.0918 | 277.6975 | 62.531 | 408.2645 | 375.5263 | 20.99
2024-07-20 | 5 | 890.427 | 26.8739 | 17.8907 | 75.0918 | 277.6975 | 62.531 | 408.2645 | 482.1625 | 26.9505
2024-07-20 | 6 | 737.0363 | 26.8739 | 17.8907 | 75.0918 | 277.6975 | 62.531 | 408.2645 | 328.7718 | 18.3767
2024-07-20 | 7 | 521.1557 | 26.8739 | 17.8907 | 75.0918 | 277.6975 | 62.531 | 408.2645 | 112.8913 | 6.3101
2024-07-20 | 8 | 333.8461 | 26.8739 | 17.8907 | 75.0918 | 277.6975 | 62.531 | 408.2645 | 0 | 0
2024-07-20 | 9 | 326.1936 | 26.8739 | 17.8907 | 75.0918 | 277.6975 | 62.531 | 408.2645 | 0 | 0
2024-07-20 | 10 | 308.8044 | 26.8739 | 17.8907 | 75.0918 | 277.6975 | 62.531 | 408.2645 | 0 | 0
2024-07-20 | 11 | 311.7259 | 26.8739 | 17.8907 | 75.0918 | 277.6975 | 62.531 | 408.2645 | 0 | 0
2024-07-20 | 12 | 472.4364 | 26.8739 | 17.8907 | 75.0918 | 277.6975 | 62.531 | 408.2645 | 64.1719 | 3.5869
2024-07-20 | 13 | 874.7016 | 26.8739 | 17.8907 | 75.0918 | 277.6975 | 62.531 | 408.2645 | 466.4372 | 26.0715
2024-07-20 | 14 | 521.8096 | 26.8739 | 17.8907 | 75.0918 | 277.6975 | 62.531 | 408.2645 | 113.5451 | 6.3466
2024-07-20 | 15 | 530.0646 | 26.8739 | 17.8907 | 75.0918 | 277.6975 | 62.531 | 408.2645 | 121.8002 | 6.808
2024-07-20 | 16 | 532.7854 | 26.8739 | 17.8907 | 75.0918 | 277.6975 | 62.531 | 408.2645 | 124.5209 | 6.9601
2024-07-20 | 17 | 751.7772 | 26.8739 | 17.8907 | 75.0918 | 277.6975 | 62.531 | 408.2645 | 343.5128 | 19.2006
2024-07-20 | 18 | 774.1029 | 26.8739 | 17.8907 | 75.0918 | 277.6975 | 62.531 | 408.2645 | 365.8385 | 20.4485
2024-07-20 | 19 | 882.9454 | 26.8739 | 17.8907 | 75.0918 | 277.6975 | 62.531 | 408.2645 | 474.6809 | 26.5323
2024-07-20 | 20 | 1812.1186 | 26.8739 | 17.8907 | 75.0918 | 277.6975 | 62.531 | 408.2645 | 1403.8541 | 78.4684
2024-07-20 | 21 | 1091.723 | 26.8739 | 17.8907 | 75.0918 | 277.6975 | 62.531 | 408.2645 | 683.4585 | 38.2019
2024-07-20 | 22 | 1798.4628 | 26.8739 | 17.8907 | 75.0918 | 277.6975 | 62.531 | 408.2645 | 1390.1984 | 77.7051
2024-07-20 | 23 | 1202.693 | 26.8739 | 17.8907 | 75.0918 | 277.6975 | 62.531 | 408.2645 | 794.4286 | 44.4046
2024-07-20 | 24 | 1747.8307 | 26.8739 | 17.8907 | 75.0918 | 277.6975 | 62.531 | 408.2645 | 1339.5662 | 74.875
2024-07-21 | 1 | 539.2961 | 26.8884 | 17.8907 | 75.0918 | 277.8472 | 62.531 | 408.4112 | 130.8849 | 7.3158
2024-07-21 | 2 | 779.927 | 26.8884 | 17.8907 | 75.0918 | 277.8472 | 62.531 | 408.4112 | 371.5158 | 20.7659
2024-07-21 | 3 | 438.1435 | 26.8884 | 17.8907 | 75.0918 | 277.8472 | 62.531 | 408.4112 | 29.7323 | 1.6619
2024-07-21 | 4 | 614.6282 | 26.8884 | 17.8907 | 75.0918 | 277.8472 | 62.531 | 408.4112 | 206.217 | 11.5265
2024-07-21 | 5 | 496.3438 | 26.8884 | 17.8907 | 75.0918 | 277.8472 | 62.531 | 408.4112 | 87.9325 | 4.915
2024-07-21 | 6 | 621.3306 | 26.8884 | 17.8907 | 75.0918 | 277.8472 | 62.531 | 408.4112 | 212.9194 | 11.9011
2024-07-21 | 7 | 333.4775 | 26.8884 | 17.8907 | 75.0918 | 277.8472 | 62.531 | 408.4112 | 0 | 0
2024-07-21 | 8 | 270.9338 | 26.8884 | 17.8907 | 75.0918 | 277.8472 | 62.531 | 408.4112 | 0 | 0
2024-07-21 | 9 | 232.7895 | 26.8884 | 17.8907 | 75.0918 | 277.8472 | 62.531 | 408.4112 | 0 | 0
2024-07-21 | 10 | 245.0956 | 26.8884 | 17.8907 | 75.0918 | 277.8472 | 62.531 | 408.4112 | 0 | 0
2024-07-21 | 11 | 228.6705 | 26.8884 | 17.8907 | 75.0918 | 277.8472 | 62.531 | 408.4112 | 0 | 0
2024-07-21 | 12 | 232.5986 | 26.8884 | 17.8907 | 75.0918 | 277.8472 | 62.531 | 408.4112 | 0 | 0
2024-07-21 | 13 | 239.4798 | 26.8884 | 17.8907 | 75.0918 | 277.8472 | 62.531 | 408.4112 | 0 | 0
2024-07-21 | 14 | 262.8335 | 26.8884 | 17.8907 | 75.0918 | 277.8472 | 62.531 | 408.4112 | 0 | 0
2024-07-21 | 15 | 271.4067 | 26.8884 | 17.8907 | 75.0918 | 277.8472 | 62.531 | 408.4112 | 0 | 0
2024-07-21 | 16 | 300.2819 | 26.8884 | 17.8907 | 75.0918 | 277.8472 | 62.531 | 408.4112 | 0 | 0
2024-07-21 | 17 | 425.0243 | 26.8884 | 17.8907 | 75.0918 | 277.8472 | 62.531 | 408.4112 | 16.6131 | 0.92859
2024-07-21 | 18 | 453.8489 | 26.8884 | 17.8907 | 75.0918 | 277.8472 | 62.531 | 408.4112 | 45.4377 | 2.5397
2024-07-21 | 19 | 631.4525 | 26.8884 | 17.8907 | 75.0918 | 277.8472 | 62.531 | 408.4112 | 223.0413 | 12.4669
2024-07-21 | 20 | 1801.2374 | 26.8884 | 17.8907 | 75.0918 | 277.8472 | 62.531 | 408.4112 | 1392.8262 | 77.852
2024-07-21 | 21 | 1958.899 | 26.8884 | 17.8907 | 75.0918 | 277.8472 | 62.531 | 408.4112 | 1550.4878 | 86.6645
2024-07-21 | 22 | 1337.4316 | 26.8884 | 17.8907 | 75.0918 | 277.8472 | 62.531 | 408.4112 | 929.0203 | 51.9276
2024-07-21 | 23 | 1389.0088 | 26.8884 | 17.8907 | 75.0918 | 277.8472 | 62.531 | 408.4112 | 980.5976 | 54.8105
2024-07-21 | 24 | 1208.4188 | 26.8884 | 17.8907 | 75.0918 | 277.8472 | 62.531 | 408.4112 | 800.0075 | 44.7164
2024-07-22 | 1 | 497.5945 | 26.9029 | 17.8907 | 75.0918 | 277.9971 | 62.531 | 408.5581 | 89.0364 | 4.9767
2024-07-22 | 2 | 348.3319 | 26.9029 | 17.8907 | 75.0918 | 277.9971 | 62.531 | 408.5581 | 0 | 0
2024-07-22 | 3 | 305.0901 | 26.9029 | 17.8907 | 75.0918 | 277.9971 | 62.531 | 408.5581 | 0 | 0
2024-07-22 | 4 | 291.3986 | 26.9029 | 17.8907 | 75.0918 | 277.9971 | 62.531 | 408.5581 | 0 | 0
2024-07-22 | 5 | 279.3113 | 26.9029 | 17.8907 | 75.0918 | 277.9971 | 62.531 | 408.5581 | 0 | 0
2024-07-22 | 6 | 288.4674 | 26.9029 | 17.8907 | 75.0918 | 277.9971 | 62.531 | 408.5581 | 0 | 0
2024-07-22 | 7 | 284.4754 | 26.9029 | 17.8907 | 75.0918 | 277.9971 | 62.531 | 408.5581 | 0 | 0
2024-07-22 | 8 | 281.731 | 26.9029 | 17.8907 | 75.0918 | 277.9971 | 62.531 | 408.5581 | 0 | 0
2024-07-22 | 9 | 277.8618 | 26.9029 | 17.8907 | 75.0918 | 277.9971 | 62.531 | 408.5581 | 0 | 0
2024-07-22 | 10 | 290.3542 | 26.9029 | 17.8907 | 75.0918 | 277.9971 | 62.531 | 408.5581 | 0 | 0
2024-07-22 | 11 | 291.552 | 26.9029 | 17.8907 | 75.0918 | 277.9971 | 62.531 | 408.5581 | 0 | 0
2024-07-22 | 12 | 307.3519 | 26.9029 | 17.8907 | 75.0918 | 277.9971 | 62.531 | 408.5581 | 0 | 0
2024-07-22 | 13 | 317.5053 | 26.9029 | 17.8907 | 75.0918 | 277.9971 | 62.531 | 408.5581 | 0 | 0
2024-07-22 | 14 | 349.422 | 26.9029 | 17.8907 | 75.0918 | 277.9971 | 62.531 | 408.5581 | 0 | 0
2024-07-22 | 15 | 493.6429 | 26.9029 | 17.8907 | 75.0918 | 277.9971 | 62.531 | 408.5581 | 85.0848 | 4.7558
2024-07-22 | 16 | 419.3597 | 26.9029 | 17.8907 | 75.0918 | 277.9971 | 62.531 | 408.5581 | 10.8016 | 0.60375
2024-07-22 | 17 | 533.3104 | 26.9029 | 17.8907 | 75.0918 | 277.9971 | 62.531 | 408.5581 | 124.7523 | 6.973
2024-07-22 | 18 | 572.804 | 26.9029 | 17.8907 | 75.0918 | 277.9971 | 62.531 | 408.5581 | 164.2459 | 9.1805
2024-07-22 | 19 | 1093.5428 | 26.9029 | 17.8907 | 75.0918 | 277.9971 | 62.531 | 408.5581 | 684.9847 | 38.2872
2024-07-22 | 20 | 1385.3264 | 26.9029 | 17.8907 | 75.0918 | 277.9971 | 62.531 | 408.5581 | 976.7683 | 54.5964
2024-07-22 | 21 | 1952.3658 | 26.9029 | 17.8907 | 75.0918 | 277.9971 | 62.531 | 408.5581 | 1543.8077 | 86.2911
2024-07-22 | 22 | 872.1282 | 26.9029 | 17.8907 | 75.0918 | 277.9971 | 62.531 | 408.5581 | 463.5702 | 25.9112
2024-07-22 | 23 | 1947.6986 | 26.9029 | 17.8907 | 75.0918 | 277.9971 | 62.531 | 408.5581 | 1539.1405 | 86.0302
2024-07-22 | 24 | 1313.6053 | 26.9029 | 17.8907 | 75.0918 | 277.9971 | 62.531 | 408.5581 | 905.0472 | 50.5876
2024-07-23 | 1 | 823.0889 | 33.3024 | 17.997 | 75.5379 | 344.1255 | 62.531 | 473.8012 | 349.2878 | 19.4081
2024-07-23 | 2 | 355.5208 | 33.3024 | 17.997 | 75.5379 | 344.1255 | 62.531 | 473.8012 | 0 | 0
2024-07-23 | 3 | 329.895 | 33.3024 | 17.997 | 75.5379 | 344.1255 | 62.531 | 473.8012 | 0 | 0
2024-07-23 | 4 | 321.194 | 33.3024 | 17.997 | 75.5379 | 344.1255 | 62.531 | 473.8012 | 0 | 0
2024-07-23 | 5 | 306.8369 | 33.3024 | 17.997 | 75.5379 | 344.1255 | 62.531 | 473.8012 | 0 | 0
2024-07-23 | 6 | 303.1795 | 33.3024 | 17.997 | 75.5379 | 344.1255 | 62.531 | 473.8012 | 0 | 0
2024-07-23 | 7 | 295.645 | 33.3024 | 17.997 | 75.5379 | 344.1255 | 62.531 | 473.8012 | 0 | 0
2024-07-23 | 8 | 279.6708 | 33.3024 | 17.997 | 75.5379 | 344.1255 | 62.531 | 473.8012 | 0 | 0
2024-07-23 | 9 | 275.7052 | 33.3024 | 17.997 | 75.5379 | 344.1255 | 62.531 | 473.8012 | 0 | 0
2024-07-23 | 10 | 306.1977 | 33.3024 | 17.997 | 75.5379 | 344.1255 | 62.531 | 473.8012 | 0 | 0
2024-07-23 | 11 | 283.5126 | 33.3024 | 17.997 | 75.5379 | 344.1255 | 62.531 | 473.8012 | 0 | 0
2024-07-23 | 12 | 292.2331 | 33.3024 | 17.997 | 75.5379 | 344.1255 | 62.531 | 473.8012 | 0 | 0
2024-07-23 | 13 | 317.8623 | 33.3024 | 17.997 | 75.5379 | 344.1255 | 62.531 | 473.8012 | 0 | 0
2024-07-23 | 14 | 477.1698 | 33.3024 | 17.997 | 75.5379 | 344.1255 | 62.531 | 473.8012 | 3.3687 | 0.18718
2024-07-23 | 15 | 856.1141 | 33.3024 | 17.997 | 75.5379 | 344.1255 | 62.531 | 473.8012 | 382.3129 | 21.2431
2024-07-23 | 16 | 784.7157 | 33.3024 | 17.997 | 75.5379 | 344.1255 | 62.531 | 473.8012 | 310.9146 | 17.2759
2024-07-23 | 17 | 1946.1381 | 33.3024 | 17.997 | 75.5379 | 344.1255 | 62.531 | 473.8012 | 1472.3369 | 81.8101
2024-07-23 | 18 | 1898.1517 | 33.3024 | 17.997 | 75.5379 | 344.1255 | 62.531 | 473.8012 | 1424.3505 | 79.1438
2024-07-23 | 19 | 1199.4188 | 33.3024 | 17.997 | 75.5379 | 344.1255 | 62.531 | 473.8012 | 725.6176 | 40.3188
2024-07-23 | 20 | 2157.8505 | 33.3024 | 17.997 | 75.5379 | 344.1255 | 62.531 | 473.8012 | 1684.0493 | 93.5739
2024-07-23 | 21 | 2039.3217 | 33.3024 | 17.997 | 75.5379 | 344.1255 | 62.531 | 473.8012 | 1565.5205 | 86.9879
2024-07-23 | 22 | 648.0551 | 33.3024 | 17.997 | 75.5379 | 344.1255 | 62.531 | 473.8012 | 174.2539 | 9.6824
2024-07-23 | 23 | 1182.1577 | 33.3024 | 17.997 | 75.5379 | 344.1255 | 62.531 | 473.8012 | 708.3565 | 39.3597
2024-07-23 | 24 | 1988.0969 | 33.3024 | 17.997 | 75.5379 | 344.1255 | 62.531 | 473.8012 | 1514.2957 | 84.1416
2024-07-24 | 1 | 769.9364 | 33.6511 | 17.9107 | 75.1757 | 347.7285 | 62.531 | 476.9771 | 292.9593 | 16.3567
2024-07-24 | 2 | 588.9292 | 33.6511 | 17.9107 | 75.1757 | 347.7285 | 62.531 | 476.9771 | 111.952 | 6.2506
2024-07-24 | 3 | 526.5866 | 33.6511 | 17.9107 | 75.1757 | 347.7285 | 62.531 | 476.9771 | 49.6094 | 2.7698
2024-07-24 | 4 | 394.0958 | 33.6511 | 17.9107 | 75.1757 | 347.7285 | 62.531 | 476.9771 | 0 | 0
2024-07-24 | 5 | 380.4441 | 33.6511 | 17.9107 | 75.1757 | 347.7285 | 62.531 | 476.9771 | 0 | 0
2024-07-24 | 6 | 423.8767 | 33.6511 | 17.9107 | 75.1757 | 347.7285 | 62.531 | 476.9771 | 0 | 0
2024-07-24 | 7 | 368.517 | 33.6511 | 17.9107 | 75.1757 | 347.7285 | 62.531 | 476.9771 | 0 | 0
2024-07-24 | 8 | 355.95 | 33.6511 | 17.9107 | 75.1757 | 347.7285 | 62.531 | 476.9771 | 0 | 0
2024-07-24 | 9 | 352.9449 | 33.6511 | 17.9107 | 75.1757 | 347.7285 | 62.531 | 476.9771 | 0 | 0
2024-07-24 | 10 | 361.5925 | 33.6511 | 17.9107 | 75.1757 | 347.7285 | 62.531 | 476.9771 | 0 | 0
2024-07-24 | 11 | 352.8592 | 33.6511 | 17.9107 | 75.1757 | 347.7285 | 62.531 | 476.9771 | 0 | 0
2024-07-24 | 12 | 416.0718 | 33.6511 | 17.9107 | 75.1757 | 347.7285 | 62.531 | 476.9771 | 0 | 0
2024-07-24 | 13 | 383.6559 | 33.6511 | 17.9107 | 75.1757 | 347.7285 | 62.531 | 476.9771 | 0 | 0
2024-07-24 | 14 | 419.7214 | 33.6511 | 17.9107 | 75.1757 | 347.7285 | 62.531 | 476.9771 | 0 | 0
2024-07-24 | 15 | 408.0643 | 33.6511 | 17.9107 | 75.1757 | 347.7285 | 62.531 | 476.9771 | 0 | 0
2024-07-24 | 16 | 838.3828 | 33.6511 | 17.9107 | 75.1757 | 347.7285 | 62.531 | 476.9771 | 361.4057 | 20.1782
2024-07-24 | 17 | 1146.6824 | 33.6511 | 17.9107 | 75.1757 | 347.7285 | 62.531 | 476.9771 | 669.7053 | 37.3914
2024-07-24 | 18 | 1589.6491 | 33.6511 | 17.9107 | 75.1757 | 347.7285 | 62.531 | 476.9771 | 1112.672 | 62.1233
2024-07-24 | 19 | 1950.8703 | 33.6511 | 17.9107 | 75.1757 | 347.7285 | 62.531 | 476.9771 | 1473.8931 | 82.2912
2024-07-24 | 20 | 2155.5905 | 33.6511 | 17.9107 | 75.1757 | 347.7285 | 62.531 | 476.9771 | 1678.6134 | 93.7213
2024-07-24 | 21 | 2038.8354 | 33.6511 | 17.9107 | 75.1757 | 347.7285 | 62.531 | 476.9771 | 1561.8583 | 87.2025
2024-07-24 | 22 | 908.5368 | 33.6511 | 17.9107 | 75.1757 | 347.7285 | 62.531 | 476.9771 | 431.5597 | 24.0951
2024-07-24 | 23 | 2129.2262 | 33.6511 | 17.9107 | 75.1757 | 347.7285 | 62.531 | 476.9771 | 1652.2491 | 92.2493
2024-07-24 | 24 | 2154.3264 | 33.6511 | 17.9107 | 75.1757 | 347.7285 | 62.531 | 476.9771 | 1677.3493 | 93.6507
2024-07-25 | 1 | 684.4222 | 32.3805 | 18.0987 | 75.9648 | 334.5992 | 62.531 | 464.8837 | 219.5385 | 12.1301
2024-07-25 | 2 | 533.6087 | 32.3805 | 18.0987 | 75.9648 | 334.5992 | 62.531 | 464.8837 | 68.7249 | 3.7972
2024-07-25 | 3 | 635.6811 | 32.3805 | 18.0987 | 75.9648 | 334.5992 | 62.531 | 464.8837 | 170.7974 | 9.437
2024-07-25 | 4 | 409.9691 | 32.3805 | 18.0987 | 75.9648 | 334.5992 | 62.531 | 464.8837 | 0 | 0
2024-07-25 | 5 | 588.8284 | 32.3805 | 18.0987 | 75.9648 | 334.5992 | 62.531 | 464.8837 | 123.9446 | 6.8483
2024-07-25 | 6 | 391.9293 | 32.3805 | 18.0987 | 75.9648 | 334.5992 | 62.531 | 464.8837 | 0 | 0
2024-07-25 | 7 | 378.5496 | 32.3805 | 18.0987 | 75.9648 | 334.5992 | 62.531 | 464.8837 | 0 | 0
2024-07-25 | 8 | 364.0126 | 32.3805 | 18.0987 | 75.9648 | 334.5992 | 62.531 | 464.8837 | 0 | 0
2024-07-25 | 9 | 372.8123 | 32.3805 | 18.0987 | 75.9648 | 334.5992 | 62.531 | 464.8837 | 0 | 0
2024-07-25 | 10 | 371.9716 | 32.3805 | 18.0987 | 75.9648 | 334.5992 | 62.531 | 464.8837 | 0 | 0
2024-07-25 | 11 | 376.4604 | 32.3805 | 18.0987 | 75.9648 | 334.5992 | 62.531 | 464.8837 | 0 | 0
2024-07-25 | 12 | 392.1746 | 32.3805 | 18.0987 | 75.9648 | 334.5992 | 62.531 | 464.8837 | 0 | 0
2024-07-25 | 13 | 553.0509 | 32.3805 | 18.0987 | 75.9648 | 334.5992 | 62.531 | 464.8837 | 88.1672 | 4.8715
2024-07-25 | 14 | 569.7508 | 32.3805 | 18.0987 | 75.9648 | 334.5992 | 62.531 | 464.8837 | 104.8671 | 5.7942
2024-07-25 | 15 | 575.3278 | 32.3805 | 18.0987 | 75.9648 | 334.5992 | 62.531 | 464.8837 | 110.4441 | 6.1023
2024-07-25 | 16 | 705.0257 | 32.3805 | 18.0987 | 75.9648 | 334.5992 | 62.531 | 464.8837 | 240.142 | 13.2685
2024-07-25 | 17 | 789.2784 | 32.3805 | 18.0987 | 75.9648 | 334.5992 | 62.531 | 464.8837 | 324.3947 | 17.9236
2024-07-25 | 18 | 739.3888 | 32.3805 | 18.0987 | 75.9648 | 334.5992 | 62.531 | 464.8837 | 274.5051 | 15.1671
2024-07-25 | 19 | 1070.7771 | 32.3805 | 18.0987 | 75.9648 | 334.5992 | 62.531 | 464.8837 | 605.8934 | 33.4772
2024-07-25 | 20 | 690.5532 | 32.3805 | 18.0987 | 75.9648 | 334.5992 | 62.531 | 464.8837 | 225.6695 | 12.4688
2024-07-25 | 21 | 1093.9639 | 32.3805 | 18.0987 | 75.9648 | 334.5992 | 62.531 | 464.8837 | 629.0801 | 34.7583
2024-07-25 | 22 | 1172.5615 | 32.3805 | 18.0987 | 75.9648 | 334.5992 | 62.531 | 464.8837 | 707.6778 | 39.101
2024-07-25 | 23 | 1125.4295 | 32.3805 | 18.0987 | 75.9648 | 334.5992 | 62.531 | 464.8837 | 660.5458 | 36.4969
2024-07-25 | 24 | 930.9067 | 32.3805 | 18.0987 | 75.9648 | 334.5992 | 62.531 | 464.8837 | 466.023 | 25.749
2024-07-26 | 1 | 642.3345 | 32.1396 | 18.3458 | 77.002 | 332.1101 | 62.531 | 463.4608 | 178.8737 | 9.7501
2024-07-26 | 2 | 729.1224 | 32.1396 | 18.3458 | 77.002 | 332.1101 | 62.531 | 463.4608 | 265.6616 | 14.4808
2024-07-26 | 3 | 524.9713 | 32.1396 | 18.3458 | 77.002 | 332.1101 | 62.531 | 463.4608 | 61.5105 | 3.3528
2024-07-26 | 4 | 532.5755 | 32.1396 | 18.3458 | 77.002 | 332.1101 | 62.531 | 463.4608 | 69.1148 | 3.7673
2024-07-26 | 5 | 428.3807 | 32.1396 | 18.3458 | 77.002 | 332.1101 | 62.531 | 463.4608 | 0 | 0
2024-07-26 | 6 | 417.7656 | 32.1396 | 18.3458 | 77.002 | 332.1101 | 62.531 | 463.4608 | 0 | 0
2024-07-26 | 7 | 376.9423 | 32.1396 | 18.3458 | 77.002 | 332.1101 | 62.531 | 463.4608 | 0 | 0
2024-07-26 | 8 | 358.9838 | 32.1396 | 18.3458 | 77.002 | 332.1101 | 62.531 | 463.4608 | 0 | 0
2024-07-26 | 9 | 369.7787 | 32.1396 | 18.3458 | 77.002 | 332.1101 | 62.531 | 463.4608 | 0 | 0
2024-07-26 | 10 | 385.899 | 32.1396 | 18.3458 | 77.002 | 332.1101 | 62.531 | 463.4608 | 0 | 0
2024-07-26 | 11 | 400.9776 | 32.1396 | 18.3458 | 77.002 | 332.1101 | 62.531 | 463.4608 | 0 | 0
2024-07-26 | 12 | 399.2834 | 32.1396 | 18.3458 | 77.002 | 332.1101 | 62.531 | 463.4608 | 0 | 0
2024-07-26 | 13 | 503.7786 | 32.1396 | 18.3458 | 77.002 | 332.1101 | 62.531 | 463.4608 | 40.3178 | 2.1977
2024-07-26 | 14 | 541.943 | 32.1396 | 18.3458 | 77.002 | 332.1101 | 62.531 | 463.4608 | 78.4822 | 4.2779
2024-07-26 | 15 | 578.5238 | 32.1396 | 18.3458 | 77.002 | 332.1101 | 62.531 | 463.4608 | 115.0631 | 6.2719
2024-07-26 | 16 | 1048.8126 | 32.1396 | 18.3458 | 77.002 | 332.1101 | 62.531 | 463.4608 | 585.3518 | 31.9066
2024-07-26 | 17 | 1051.5413 | 32.1396 | 18.3458 | 77.002 | 332.1101 | 62.531 | 463.4608 | 588.0806 | 32.0553
2024-07-26 | 18 | 1022.9908 | 32.1396 | 18.3458 | 77.002 | 332.1101 | 62.531 | 463.4608 | 559.53 | 30.4991
2024-07-26 | 19 | 1060.3081 | 32.1396 | 18.3458 | 77.002 | 332.1101 | 62.531 | 463.4608 | 596.8473 | 32.5332
2024-07-26 | 20 | 1288.497 | 32.1396 | 18.3458 | 77.002 | 332.1101 | 62.531 | 463.4608 | 825.0362 | 44.9714
2024-07-26 | 21 | 1115.5732 | 32.1396 | 18.3458 | 77.002 | 332.1101 | 62.531 | 463.4608 | 652.1124 | 35.5456
2024-07-26 | 22 | 1162.0549 | 32.1396 | 18.3458 | 77.002 | 332.1101 | 62.531 | 463.4608 | 698.5941 | 38.0792
2024-07-26 | 23 | 1368.9931 | 32.1396 | 18.3458 | 77.002 | 332.1101 | 62.531 | 463.4608 | 905.5323 | 49.3591
2024-07-26 | 24 | 1118.5187 | 32.1396 | 18.3458 | 77.002 | 332.1101 | 62.531 | 463.4608 | 655.0579 | 35.7062
2024-07-27 | 1 | 464.4556 | 29.5697 | 18.385 | 77.1665 | 305.5536 | 62.531 | 437.5966 | 26.8589 | 1.4609
2024-07-27 | 2 | 421.5399 | 29.5697 | 18.385 | 77.1665 | 305.5536 | 62.531 | 437.5966 | 0 | 0
2024-07-27 | 3 | 456.8391 | 29.5697 | 18.385 | 77.1665 | 305.5536 | 62.531 | 437.5966 | 19.2425 | 1.0466
2024-07-27 | 4 | 490.9744 | 29.5697 | 18.385 | 77.1665 | 305.5536 | 62.531 | 437.5966 | 53.3777 | 2.9033
2024-07-27 | 5 | 642.6032 | 29.5697 | 18.385 | 77.1665 | 305.5536 | 62.531 | 437.5966 | 205.0065 | 11.1507
2024-07-27 | 6 | 514.903 | 29.5697 | 18.385 | 77.1665 | 305.5536 | 62.531 | 437.5966 | 77.3063 | 4.2049
2024-07-27 | 7 | 445.1159 | 29.5697 | 18.385 | 77.1665 | 305.5536 | 62.531 | 437.5966 | 7.5192 | 0.40899
2024-07-27 | 8 | 378.969 | 29.5697 | 18.385 | 77.1665 | 305.5536 | 62.531 | 437.5966 | 0 | 0
2024-07-27 | 9 | 344.2687 | 29.5697 | 18.385 | 77.1665 | 305.5536 | 62.531 | 437.5966 | 0 | 0
2024-07-27 | 10 | 367.0932 | 29.5697 | 18.385 | 77.1665 | 305.5536 | 62.531 | 437.5966 | 0 | 0
2024-07-27 | 11 | 369.5164 | 29.5697 | 18.385 | 77.1665 | 305.5536 | 62.531 | 437.5966 | 0 | 0
2024-07-27 | 12 | 398.2573 | 29.5697 | 18.385 | 77.1665 | 305.5536 | 62.531 | 437.5966 | 0 | 0
2024-07-27 | 13 | 421.7289 | 29.5697 | 18.385 | 77.1665 | 305.5536 | 62.531 | 437.5966 | 0 | 0
2024-07-27 | 14 | 447.1379 | 29.5697 | 18.385 | 77.1665 | 305.5536 | 62.531 | 437.5966 | 9.5413 | 0.51897
2024-07-27 | 15 | 484.1513 | 29.5697 | 18.385 | 77.1665 | 305.5536 | 62.531 | 437.5966 | 46.5547 | 2.5322
2024-07-27 | 16 | 628.559 | 29.5697 | 18.385 | 77.1665 | 305.5536 | 62.531 | 437.5966 | 190.9624 | 10.3869
2024-07-27 | 17 | 554.1993 | 29.5697 | 18.385 | 77.1665 | 305.5536 | 62.531 | 437.5966 | 116.6027 | 6.3423
2024-07-27 | 18 | 503.1017 | 29.5697 | 18.385 | 77.1665 | 305.5536 | 62.531 | 437.5966 | 65.5051 | 3.563
2024-07-27 | 19 | 793.3391 | 29.5697 | 18.385 | 77.1665 | 305.5536 | 62.531 | 437.5966 | 355.7425 | 19.3496
2024-07-27 | 20 | 1102.5538 | 29.5697 | 18.385 | 77.1665 | 305.5536 | 62.531 | 437.5966 | 664.9572 | 36.1685
2024-07-27 | 21 | 1158.7368 | 29.5697 | 18.385 | 77.1665 | 305.5536 | 62.531 | 437.5966 | 721.1402 | 39.2244
2024-07-27 | 22 | 1162.9051 | 29.5697 | 18.385 | 77.1665 | 305.5536 | 62.531 | 437.5966 | 725.3085 | 39.4511
2024-07-27 | 23 | 1398.6354 | 29.5697 | 18.385 | 77.1665 | 305.5536 | 62.531 | 437.5966 | 961.0388 | 52.273
2024-07-27 | 24 | 1032.1506 | 29.5697 | 18.385 | 77.1665 | 305.5536 | 62.531 | 437.5966 | 594.554 | 32.3391
2024-07-28 | 1 | 406.9652 | 29.6788 | 18.385 | 77.1665 | 306.6813 | 62.531 | 438.7018 | 0 | 0
2024-07-28 | 2 | 384.1912 | 29.6788 | 18.385 | 77.1665 | 306.6813 | 62.531 | 438.7018 | 0 | 0
2024-07-28 | 3 | 515.9796 | 29.6788 | 18.385 | 77.1665 | 306.6813 | 62.531 | 438.7018 | 77.2778 | 4.2033
2024-07-28 | 4 | 438.0388 | 29.6788 | 18.385 | 77.1665 | 306.6813 | 62.531 | 438.7018 | 0 | 0
2024-07-28 | 5 | 386.4901 | 29.6788 | 18.385 | 77.1665 | 306.6813 | 62.531 | 438.7018 | 0 | 0
2024-07-28 | 6 | 340.6716 | 29.6788 | 18.385 | 77.1665 | 306.6813 | 62.531 | 438.7018 | 0 | 0
2024-07-28 | 7 | 319.558 | 29.6788 | 18.385 | 77.1665 | 306.6813 | 62.531 | 438.7018 | 0 | 0
2024-07-28 | 8 | 289.0295 | 29.6788 | 18.385 | 77.1665 | 306.6813 | 62.531 | 438.7018 | 0 | 0
2024-07-28 | 9 | 271.4704 | 29.6788 | 18.385 | 77.1665 | 306.6813 | 62.531 | 438.7018 | 0 | 0
2024-07-28 | 10 | 235.381 | 29.6788 | 18.385 | 77.1665 | 306.6813 | 62.531 | 438.7018 | 0 | 0
2024-07-28 | 11 | 238.2628 | 29.6788 | 18.385 | 77.1665 | 306.6813 | 62.531 | 438.7018 | 0 | 0
2024-07-28 | 12 | 242.6823 | 29.6788 | 18.385 | 77.1665 | 306.6813 | 62.531 | 438.7018 | 0 | 0
2024-07-28 | 13 | 229.5902 | 29.6788 | 18.385 | 77.1665 | 306.6813 | 62.531 | 438.7018 | 0 | 0
2024-07-28 | 14 | 243.3499 | 29.6788 | 18.385 | 77.1665 | 306.6813 | 62.531 | 438.7018 | 0 | 0
2024-07-28 | 15 | 288.0981 | 29.6788 | 18.385 | 77.1665 | 306.6813 | 62.531 | 438.7018 | 0 | 0
2024-07-28 | 16 | 297.0366 | 29.6788 | 18.385 | 77.1665 | 306.6813 | 62.531 | 438.7018 | 0 | 0
2024-07-28 | 17 | 325.8883 | 29.6788 | 18.385 | 77.1665 | 306.6813 | 62.531 | 438.7018 | 0 | 0
2024-07-28 | 18 | 347.7312 | 29.6788 | 18.385 | 77.1665 | 306.6813 | 62.531 | 438.7018 | 0 | 0
2024-07-28 | 19 | 362.0506 | 29.6788 | 18.385 | 77.1665 | 306.6813 | 62.531 | 438.7018 | 0 | 0
2024-07-28 | 20 | 812.8137 | 29.6788 | 18.385 | 77.1665 | 306.6813 | 62.531 | 438.7018 | 374.1119 | 20.3488
2024-07-28 | 21 | 655.4989 | 29.6788 | 18.385 | 77.1665 | 306.6813 | 62.531 | 438.7018 | 216.797 | 11.7921
2024-07-28 | 22 | 1049.4635 | 29.6788 | 18.385 | 77.1665 | 306.6813 | 62.531 | 438.7018 | 610.7617 | 33.2207
2024-07-28 | 23 | 605.7399 | 29.6788 | 18.385 | 77.1665 | 306.6813 | 62.531 | 438.7018 | 167.0381 | 9.0856
2024-07-28 | 24 | 595.1929 | 29.6788 | 18.385 | 77.1665 | 306.6813 | 62.531 | 438.7018 | 156.4911 | 8.5119
2024-07-29 | 1 | 412.3714 | 29.788 | 18.385 | 77.1665 | 307.8094 | 62.531 | 439.8074 | 0 | 0
2024-07-29 | 2 | 351.7513 | 29.788 | 18.385 | 77.1665 | 307.8094 | 62.531 | 439.8074 | 0 | 0
2024-07-29 | 3 | 362.5668 | 29.788 | 18.385 | 77.1665 | 307.8094 | 62.531 | 439.8074 | 0 | 0
2024-07-29 | 4 | 340.5386 | 29.788 | 18.385 | 77.1665 | 307.8094 | 62.531 | 439.8074 | 0 | 0
2024-07-29 | 5 | 343.2693 | 29.788 | 18.385 | 77.1665 | 307.8094 | 62.531 | 439.8074 | 0 | 0
2024-07-29 | 6 | 323.4354 | 29.788 | 18.385 | 77.1665 | 307.8094 | 62.531 | 439.8074 | 0 | 0
2024-07-29 | 7 | 326.5608 | 29.788 | 18.385 | 77.1665 | 307.8094 | 62.531 | 439.8074 | 0 | 0
2024-07-29 | 8 | 310.5561 | 29.788 | 18.385 | 77.1665 | 307.8094 | 62.531 | 439.8074 | 0 | 0
2024-07-29 | 9 | 320.2707 | 29.788 | 18.385 | 77.1665 | 307.8094 | 62.531 | 439.8074 | 0 | 0
2024-07-29 | 10 | 372.5335 | 29.788 | 18.385 | 77.1665 | 307.8094 | 62.531 | 439.8074 | 0 | 0
2024-07-29 | 11 | 344.3917 | 29.788 | 18.385 | 77.1665 | 307.8094 | 62.531 | 439.8074 | 0 | 0
2024-07-29 | 12 | 482.4548 | 29.788 | 18.385 | 77.1665 | 307.8094 | 62.531 | 439.8074 | 42.6475 | 2.3197
2024-07-29 | 13 | 367.0903 | 29.788 | 18.385 | 77.1665 | 307.8094 | 62.531 | 439.8074 | 0 | 0
2024-07-29 | 14 | 546.1581 | 29.788 | 18.385 | 77.1665 | 307.8094 | 62.531 | 439.8074 | 106.3508 | 5.7846
2024-07-29 | 15 | 475.251 | 29.788 | 18.385 | 77.1665 | 307.8094 | 62.531 | 439.8074 | 35.4436 | 1.9279
2024-07-29 | 16 | 520.2428 | 29.788 | 18.385 | 77.1665 | 307.8094 | 62.531 | 439.8074 | 80.4354 | 4.3751
2024-07-29 | 17 | 452.2633 | 29.788 | 18.385 | 77.1665 | 307.8094 | 62.531 | 439.8074 | 12.4559 | 0.67751
2024-07-29 | 18 | 480.8744 | 29.788 | 18.385 | 77.1665 | 307.8094 | 62.531 | 439.8074 | 41.067 | 2.2337
2024-07-29 | 19 | 655.189 | 29.788 | 18.385 | 77.1665 | 307.8094 | 62.531 | 439.8074 | 215.3816 | 11.7151
2024-07-29 | 20 | 459.1395 | 29.788 | 18.385 | 77.1665 | 307.8094 | 62.531 | 439.8074 | 19.3322 | 1.0515
2024-07-29 | 21 | 536.7326 | 29.788 | 18.385 | 77.1665 | 307.8094 | 62.531 | 439.8074 | 96.9252 | 5.272
2024-07-29 | 22 | 464.3143 | 29.788 | 18.385 | 77.1665 | 307.8094 | 62.531 | 439.8074 | 24.5069 | 1.333
2024-07-29 | 23 | 447.2469 | 29.788 | 18.385 | 77.1665 | 307.8094 | 62.531 | 439.8074 | 7.4396 | 0.40465
2024-07-29 | 24 | 542.6832 | 29.788 | 18.385 | 77.1665 | 307.8094 | 62.531 | 439.8074 | 102.8758 | 5.5956
2024-07-30 | 1 | 424.4727 | 31.9027 | 18.4475 | 77.4288 | 329.6616 | 62.531 | 461.4796 | 0 | 0
2024-07-30 | 2 | 388.6485 | 31.9027 | 18.4475 | 77.4288 | 329.6616 | 62.531 | 461.4796 | 0 | 0
2024-07-30 | 3 | 381.6221 | 31.9027 | 18.4475 | 77.4288 | 329.6616 | 62.531 | 461.4796 | 0 | 0
2024-07-30 | 4 | 361.9489 | 31.9027 | 18.4475 | 77.4288 | 329.6616 | 62.531 | 461.4796 | 0 | 0
2024-07-30 | 5 | 315.7225 | 31.9027 | 18.4475 | 77.4288 | 329.6616 | 62.531 | 461.4796 | 0 | 0
2024-07-30 | 6 | 317.2763 | 31.9027 | 18.4475 | 77.4288 | 329.6616 | 62.531 | 461.4796 | 0 | 0
2024-07-30 | 7 | 311.794 | 31.9027 | 18.4475 | 77.4288 | 329.6616 | 62.531 | 461.4796 | 0 | 0
2024-07-30 | 8 | 302.1171 | 31.9027 | 18.4475 | 77.4288 | 329.6616 | 62.531 | 461.4796 | 0 | 0
2024-07-30 | 9 | 302.6514 | 31.9027 | 18.4475 | 77.4288 | 329.6616 | 62.531 | 461.4796 | 0 | 0
2024-07-30 | 10 | 305.5378 | 31.9027 | 18.4475 | 77.4288 | 329.6616 | 62.531 | 461.4796 | 0 | 0
2024-07-30 | 11 | 312.548 | 31.9027 | 18.4475 | 77.4288 | 329.6616 | 62.531 | 461.4796 | 0 | 0
2024-07-30 | 12 | 323.0301 | 31.9027 | 18.4475 | 77.4288 | 329.6616 | 62.531 | 461.4796 | 0 | 0
2024-07-30 | 13 | 340.506 | 31.9027 | 18.4475 | 77.4288 | 329.6616 | 62.531 | 461.4796 | 0 | 0
2024-07-30 | 14 | 354.42 | 31.9027 | 18.4475 | 77.4288 | 329.6616 | 62.531 | 461.4796 | 0 | 0
2024-07-30 | 15 | 479.602 | 31.9027 | 18.4475 | 77.4288 | 329.6616 | 62.531 | 461.4796 | 18.1224 | 0.98238
2024-07-30 | 16 | 476.628 | 31.9027 | 18.4475 | 77.4288 | 329.6616 | 62.531 | 461.4796 | 15.1483 | 0.82116
2024-07-30 | 17 | 521.5817 | 31.9027 | 18.4475 | 77.4288 | 329.6616 | 62.531 | 461.4796 | 60.1021 | 3.258
2024-07-30 | 18 | 907.5232 | 31.9027 | 18.4475 | 77.4288 | 329.6616 | 62.531 | 461.4796 | 446.0436 | 24.1791
2024-07-30 | 19 | 909.8022 | 31.9027 | 18.4475 | 77.4288 | 329.6616 | 62.531 | 461.4796 | 448.3226 | 24.3026
2024-07-30 | 20 | 1056.9688 | 31.9027 | 18.4475 | 77.4288 | 329.6616 | 62.531 | 461.4796 | 595.4892 | 32.2802
2024-07-30 | 21 | 1088.469 | 31.9027 | 18.4475 | 77.4288 | 329.6616 | 62.531 | 461.4796 | 626.9894 | 33.9878
2024-07-30 | 22 | 1140.1857 | 31.9027 | 18.4475 | 77.4288 | 329.6616 | 62.531 | 461.4796 | 678.7061 | 36.7912
2024-07-30 | 23 | 1155.4814 | 31.9027 | 18.4475 | 77.4288 | 329.6616 | 62.531 | 461.4796 | 694.0017 | 37.6204
2024-07-30 | 24 | 1135.9214 | 31.9027 | 18.4475 | 77.4288 | 329.6616 | 62.531 | 461.4796 | 674.4418 | 36.5601
2024-07-31 | 1 | 420.1825 | 31.2018 | 18.6818 | 78.4122 | 322.419 | 62.531 | 455.3456 | 0 | 0
2024-07-31 | 2 | 388.5886 | 31.2018 | 18.6818 | 78.4122 | 322.419 | 62.531 | 455.3456 | 0 | 0
2024-07-31 | 3 | 370.5638 | 31.2018 | 18.6818 | 78.4122 | 322.419 | 62.531 | 455.3456 | 0 | 0
2024-07-31 | 4 | 355.3669 | 31.2018 | 18.6818 | 78.4122 | 322.419 | 62.531 | 455.3456 | 0 | 0
2024-07-31 | 5 | 344.8175 | 31.2018 | 18.6818 | 78.4122 | 322.419 | 62.531 | 455.3456 | 0 | 0
2024-07-31 | 6 | 344.7407 | 31.2018 | 18.6818 | 78.4122 | 322.419 | 62.531 | 455.3456 | 0 | 0
2024-07-31 | 7 | 342.9176 | 31.2018 | 18.6818 | 78.4122 | 322.419 | 62.531 | 455.3456 | 0 | 0
2024-07-31 | 8 | 323.0883 | 31.2018 | 18.6818 | 78.4122 | 322.419 | 62.531 | 455.3456 | 0 | 0
2024-07-31 | 9 | 330.8835 | 31.2018 | 18.6818 | 78.4122 | 322.419 | 62.531 | 455.3456 | 0 | 0
2024-07-31 | 10 | 324.5668 | 31.2018 | 18.6818 | 78.4122 | 322.419 | 62.531 | 455.3456 | 0 | 0
2024-07-31 | 11 | 332.5317 | 31.2018 | 18.6818 | 78.4122 | 322.419 | 62.531 | 455.3456 | 0 | 0
2024-07-31 | 12 | 354.9167 | 31.2018 | 18.6818 | 78.4122 | 322.419 | 62.531 | 455.3456 | 0 | 0
2024-07-31 | 13 | 364.9799 | 31.2018 | 18.6818 | 78.4122 | 322.419 | 62.531 | 455.3456 | 0 | 0
2024-07-31 | 14 | 534.5119 | 31.2018 | 18.6818 | 78.4122 | 322.419 | 62.531 | 455.3456 | 79.1664 | 4.2376
2024-07-31 | 15 | 492.6186 | 31.2018 | 18.6818 | 78.4122 | 322.419 | 62.531 | 455.3456 | 37.2731 | 1.9952
2024-07-31 | 16 | 486.5532 | 31.2018 | 18.6818 | 78.4122 | 322.419 | 62.531 | 455.3456 | 31.2077 | 1.6705
2024-07-31 | 17 | 495.9255 | 31.2018 | 18.6818 | 78.4122 | 322.419 | 62.531 | 455.3456 | 40.5799 | 2.1722
2024-07-31 | 18 | 573.8188 | 31.2018 | 18.6818 | 78.4122 | 322.419 | 62.531 | 455.3456 | 118.4733 | 6.3416
2024-07-31 | 19 | 444.1816 | 31.2018 | 18.6818 | 78.4122 | 322.419 | 62.531 | 455.3456 | 0 | 0
2024-07-31 | 20 | 565.306 | 31.2018 | 18.6818 | 78.4122 | 322.419 | 62.531 | 455.3456 | 109.9604 | 5.886
2024-07-31 | 21 | 597.774 | 31.2018 | 18.6818 | 78.4122 | 322.419 | 62.531 | 455.3456 | 142.4284 | 7.6239
2024-07-31 | 22 | 550.3035 | 31.2018 | 18.6818 | 78.4122 | 322.419 | 62.531 | 455.3456 | 94.958 | 5.0829
2024-07-31 | 23 | 631.3621 | 31.2018 | 18.6818 | 78.4122 | 322.419 | 62.531 | 455.3456 | 176.0165 | 9.4218
2024-07-31 | 24 | 570.8388 | 31.2018 | 18.6818 | 78.4122 | 322.419 | 62.531 | 455.3456 | 115.4932 | 6.1821
2024-08-01 | 1 | 407.7186 | 33.0131 | 18.79 | 78.8664 | 341.1355 | 62.531 | 474.1328 | 0 | 0
2024-08-01 | 2 | 390.6169 | 33.0131 | 18.79 | 78.8664 | 341.1355 | 62.531 | 474.1328 | 0 | 0
2024-08-01 | 3 | 379.1558 | 33.0131 | 18.79 | 78.8664 | 341.1355 | 62.531 | 474.1328 | 0 | 0
2024-08-01 | 4 | 343.3332 | 33.0131 | 18.79 | 78.8664 | 341.1355 | 62.531 | 474.1328 | 0 | 0
2024-08-01 | 5 | 340.4896 | 33.0131 | 18.79 | 78.8664 | 341.1355 | 62.531 | 474.1328 | 0 | 0
2024-08-01 | 6 | 329.9394 | 33.0131 | 18.79 | 78.8664 | 341.1355 | 62.531 | 474.1328 | 0 | 0
2024-08-01 | 7 | 339.1078 | 33.0131 | 18.79 | 78.8664 | 341.1355 | 62.531 | 474.1328 | 0 | 0
2024-08-01 | 8 | 319.3863 | 33.0131 | 18.79 | 78.8664 | 341.1355 | 62.531 | 474.1328 | 0 | 0
2024-08-01 | 9 | 318.954 | 33.0131 | 18.79 | 78.8664 | 341.1355 | 62.531 | 474.1328 | 0 | 0
2024-08-01 | 10 | 313.3314 | 33.0131 | 18.79 | 78.8664 | 341.1355 | 62.531 | 474.1328 | 0 | 0
2024-08-01 | 11 | 323.042 | 33.0131 | 18.79 | 78.8664 | 341.1355 | 62.531 | 474.1328 | 0 | 0
2024-08-01 | 12 | 329.4445 | 33.0131 | 18.79 | 78.8664 | 341.1355 | 62.531 | 474.1328 | 0 | 0
2024-08-01 | 13 | 343.3689 | 33.0131 | 18.79 | 78.8664 | 341.1355 | 62.531 | 474.1328 | 0 | 0
2024-08-01 | 14 | 352.8399 | 33.0131 | 18.79 | 78.8664 | 341.1355 | 62.531 | 474.1328 | 0 | 0
2024-08-01 | 15 | 388.5831 | 33.0131 | 18.79 | 78.8664 | 341.1355 | 62.531 | 474.1328 | 0 | 0
2024-08-01 | 16 | 397.7563 | 33.0131 | 18.79 | 78.8664 | 341.1355 | 62.531 | 474.1328 | 0 | 0
2024-08-01 | 17 | 429.037 | 33.0131 | 18.79 | 78.8664 | 341.1355 | 62.531 | 474.1328 | 0 | 0
2024-08-01 | 18 | 406.9597 | 33.0131 | 18.79 | 78.8664 | 341.1355 | 62.531 | 474.1328 | 0 | 0
2024-08-01 | 19 | 631.0698 | 33.0131 | 18.79 | 78.8664 | 341.1355 | 62.531 | 474.1328 | 156.9369 | 8.3522
2024-08-01 | 20 | 584.3863 | 33.0131 | 18.79 | 78.8664 | 341.1355 | 62.531 | 474.1328 | 110.2534 | 5.8677
2024-08-01 | 21 | 967.9311 | 33.0131 | 18.79 | 78.8664 | 341.1355 | 62.531 | 474.1328 | 493.7983 | 26.2798
2024-08-01 | 22 | 1121.3586 | 33.0131 | 18.79 | 78.8664 | 341.1355 | 62.531 | 474.1328 | 647.2258 | 34.4452
2024-08-01 | 23 | 1094.1024 | 33.0131 | 18.79 | 78.8664 | 341.1355 | 62.531 | 474.1328 | 619.9695 | 32.9947
2024-08-01 | 24 | 786.3289 | 33.0131 | 18.79 | 78.8664 | 341.1355 | 62.531 | 474.1328 | 312.196 | 16.615
2024-08-02 | 1 | 1044.5656 | 33.3147 | 18.597 | 78.0563 | 344.2521 | 62.531 | 476.3933 | 568.1723 | 30.5518
2024-08-02 | 2 | 421.7314 | 33.3147 | 18.597 | 78.0563 | 344.2521 | 62.531 | 476.3933 | 0 | 0
2024-08-02 | 3 | 391.3166 | 33.3147 | 18.597 | 78.0563 | 344.2521 | 62.531 | 476.3933 | 0 | 0
2024-08-02 | 4 | 372.5591 | 33.3147 | 18.597 | 78.0563 | 344.2521 | 62.531 | 476.3933 | 0 | 0
2024-08-02 | 5 | 343.0838 | 33.3147 | 18.597 | 78.0563 | 344.2521 | 62.531 | 476.3933 | 0 | 0
2024-08-02 | 6 | 334.6388 | 33.3147 | 18.597 | 78.0563 | 344.2521 | 62.531 | 476.3933 | 0 | 0
2024-08-02 | 7 | 330.895 | 33.3147 | 18.597 | 78.0563 | 344.2521 | 62.531 | 476.3933 | 0 | 0
2024-08-02 | 8 | 323.7941 | 33.3147 | 18.597 | 78.0563 | 344.2521 | 62.531 | 476.3933 | 0 | 0
2024-08-02 | 9 | 324.5727 | 33.3147 | 18.597 | 78.0563 | 344.2521 | 62.531 | 476.3933 | 0 | 0
2024-08-02 | 10 | 319.1056 | 33.3147 | 18.597 | 78.0563 | 344.2521 | 62.531 | 476.3933 | 0 | 0
2024-08-02 | 11 | 323.2387 | 33.3147 | 18.597 | 78.0563 | 344.2521 | 62.531 | 476.3933 | 0 | 0
2024-08-02 | 12 | 335.799 | 33.3147 | 18.597 | 78.0563 | 344.2521 | 62.531 | 476.3933 | 0 | 0
2024-08-02 | 13 | 389.3873 | 33.3147 | 18.597 | 78.0563 | 344.2521 | 62.531 | 476.3933 | 0 | 0
2024-08-02 | 14 | 402.7003 | 33.3147 | 18.597 | 78.0563 | 344.2521 | 62.531 | 476.3933 | 0 | 0
2024-08-02 | 15 | 439.0927 | 33.3147 | 18.597 | 78.0563 | 344.2521 | 62.531 | 476.3933 | 0 | 0
2024-08-02 | 16 | 548.9692 | 33.3147 | 18.597 | 78.0563 | 344.2521 | 62.531 | 476.3933 | 72.5759 | 3.9026
2024-08-02 | 17 | 736.2775 | 33.3147 | 18.597 | 78.0563 | 344.2521 | 62.531 | 476.3933 | 259.8842 | 13.9745
2024-08-02 | 18 | 904.4423 | 33.3147 | 18.597 | 78.0563 | 344.2521 | 62.531 | 476.3933 | 428.049 | 23.0171
2024-08-02 | 19 | 955.0874 | 33.3147 | 18.597 | 78.0563 | 344.2521 | 62.531 | 476.3933 | 478.6941 | 25.7404
2024-08-02 | 20 | 1148.1435 | 33.3147 | 18.597 | 78.0563 | 344.2521 | 62.531 | 476.3933 | 671.7503 | 36.1214
2024-08-02 | 21 | 1243.1334 | 33.3147 | 18.597 | 78.0563 | 344.2521 | 62.531 | 476.3933 | 766.7401 | 41.2292
2024-08-02 | 22 | 1065.3862 | 33.3147 | 18.597 | 78.0563 | 344.2521 | 62.531 | 476.3933 | 588.9929 | 31.6714
2024-08-02 | 23 | 799.4129 | 33.3147 | 18.597 | 78.0563 | 344.2521 | 62.531 | 476.3933 | 323.0196 | 17.3694
2024-08-02 | 24 | 1004.9624 | 33.3147 | 18.597 | 78.0563 | 344.2521 | 62.531 | 476.3933 | 528.5691 | 28.4223
2024-08-03 | 1 | 829.0209 | 32.4974 | 18.706 | 78.5138 | 335.807 | 62.531 | 468.5654 | 360.4555 | 19.2695
2024-08-03 | 2 | 796.0575 | 32.4974 | 18.706 | 78.5138 | 335.807 | 62.531 | 468.5654 | 327.4922 | 17.5073
2024-08-03 | 3 | 604.6893 | 32.4974 | 18.706 | 78.5138 | 335.807 | 62.531 | 468.5654 | 136.1239 | 7.277
2024-08-03 | 4 | 537.6621 | 32.4974 | 18.706 | 78.5138 | 335.807 | 62.531 | 468.5654 | 69.0967 | 3.6938
2024-08-03 | 5 | 487.0512 | 32.4974 | 18.706 | 78.5138 | 335.807 | 62.531 | 468.5654 | 18.4858 | 0.98823
2024-08-03 | 6 | 397.4975 | 32.4974 | 18.706 | 78.5138 | 335.807 | 62.531 | 468.5654 | 0 | 0
2024-08-03 | 7 | 390.1124 | 32.4974 | 18.706 | 78.5138 | 335.807 | 62.531 | 468.5654 | 0 | 0
2024-08-03 | 8 | 337.4503 | 32.4974 | 18.706 | 78.5138 | 335.807 | 62.531 | 468.5654 | 0 | 0
2024-08-03 | 9 | 321.8155 | 32.4974 | 18.706 | 78.5138 | 335.807 | 62.531 | 468.5654 | 0 | 0
2024-08-03 | 10 | 315.398 | 32.4974 | 18.706 | 78.5138 | 335.807 | 62.531 | 468.5654 | 0 | 0
2024-08-03 | 11 | 316.0523 | 32.4974 | 18.706 | 78.5138 | 335.807 | 62.531 | 468.5654 | 0 | 0
2024-08-03 | 12 | 322.0034 | 32.4974 | 18.706 | 78.5138 | 335.807 | 62.531 | 468.5654 | 0 | 0
2024-08-03 | 13 | 329.8951 | 32.4974 | 18.706 | 78.5138 | 335.807 | 62.531 | 468.5654 | 0 | 0
2024-08-03 | 14 | 342.7081 | 32.4974 | 18.706 | 78.5138 | 335.807 | 62.531 | 468.5654 | 0 | 0
2024-08-03 | 15 | 353.4835 | 32.4974 | 18.706 | 78.5138 | 335.807 | 62.531 | 468.5654 | 0 | 0
2024-08-03 | 16 | 365.2794 | 32.4974 | 18.706 | 78.5138 | 335.807 | 62.531 | 468.5654 | 0 | 0
2024-08-03 | 17 | 387.9358 | 32.4974 | 18.706 | 78.5138 | 335.807 | 62.531 | 468.5654 | 0 | 0
2024-08-03 | 18 | 498.4934 | 32.4974 | 18.706 | 78.5138 | 335.807 | 62.531 | 468.5654 | 29.928 | 1.5999
2024-08-03 | 19 | 711.2263 | 32.4974 | 18.706 | 78.5138 | 335.807 | 62.531 | 468.5654 | 242.6609 | 12.9724
2024-08-03 | 20 | 1076.1164 | 32.4974 | 18.706 | 78.5138 | 335.807 | 62.531 | 468.5654 | 607.551 | 32.4789
2024-08-03 | 21 | 1165.2812 | 32.4974 | 18.706 | 78.5138 | 335.807 | 62.531 | 468.5654 | 696.7159 | 37.2456
2024-08-03 | 22 | 2260.923 | 32.4974 | 18.706 | 78.5138 | 335.807 | 62.531 | 468.5654 | 1792.3576 | 95.8173
2024-08-03 | 23 | 2334.6767 | 32.4974 | 18.706 | 78.5138 | 335.807 | 62.531 | 468.5654 | 1866.1113 | 99.76
2024-08-03 | 24 | 1103.5627 | 32.4974 | 18.706 | 78.5138 | 335.807 | 62.531 | 468.5654 | 634.9973 | 33.9462
2024-08-04 | 1 | 581.6712 | 32.5736 | 18.706 | 78.5138 | 336.5944 | 62.531 | 469.337 | 112.3342 | 6.0052
2024-08-04 | 2 | 552.0347 | 32.5736 | 18.706 | 78.5138 | 336.5944 | 62.531 | 469.337 | 82.6977 | 4.4209
2024-08-04 | 3 | 505.9861 | 32.5736 | 18.706 | 78.5138 | 336.5944 | 62.531 | 469.337 | 36.649 | 1.9592
2024-08-04 | 4 | 494.077 | 32.5736 | 18.706 | 78.5138 | 336.5944 | 62.531 | 469.337 | 24.74 | 1.3226
2024-08-04 | 5 | 364.9438 | 32.5736 | 18.706 | 78.5138 | 336.5944 | 62.531 | 469.337 | 0 | 0
2024-08-04 | 6 | 470.429 | 32.5736 | 18.706 | 78.5138 | 336.5944 | 62.531 | 469.337 | 1.092 | 0.058375
2024-08-04 | 7 | 327.8714 | 32.5736 | 18.706 | 78.5138 | 336.5944 | 62.531 | 469.337 | 0 | 0
2024-08-04 | 8 | 303.2825 | 32.5736 | 18.706 | 78.5138 | 336.5944 | 62.531 | 469.337 | 0 | 0
2024-08-04 | 9 | 249.4121 | 32.5736 | 18.706 | 78.5138 | 336.5944 | 62.531 | 469.337 | 0 | 0
2024-08-04 | 10 | 258.3325 | 32.5736 | 18.706 | 78.5138 | 336.5944 | 62.531 | 469.337 | 0 | 0
2024-08-04 | 11 | 252.931 | 32.5736 | 18.706 | 78.5138 | 336.5944 | 62.531 | 469.337 | 0 | 0
2024-08-04 | 12 | 257.7097 | 32.5736 | 18.706 | 78.5138 | 336.5944 | 62.531 | 469.337 | 0 | 0
2024-08-04 | 13 | 267.6166 | 32.5736 | 18.706 | 78.5138 | 336.5944 | 62.531 | 469.337 | 0 | 0
2024-08-04 | 14 | 279.1526 | 32.5736 | 18.706 | 78.5138 | 336.5944 | 62.531 | 469.337 | 0 | 0
2024-08-04 | 15 | 290.6889 | 32.5736 | 18.706 | 78.5138 | 336.5944 | 62.531 | 469.337 | 0 | 0
2024-08-04 | 16 | 307.4208 | 32.5736 | 18.706 | 78.5138 | 336.5944 | 62.531 | 469.337 | 0 | 0
2024-08-04 | 17 | 337.9211 | 32.5736 | 18.706 | 78.5138 | 336.5944 | 62.531 | 469.337 | 0 | 0
2024-08-04 | 18 | 373.8937 | 32.5736 | 18.706 | 78.5138 | 336.5944 | 62.531 | 469.337 | 0 | 0
2024-08-04 | 19 | 495.0194 | 32.5736 | 18.706 | 78.5138 | 336.5944 | 62.531 | 469.337 | 25.6824 | 1.373
2024-08-04 | 20 | 854.139 | 32.5736 | 18.706 | 78.5138 | 336.5944 | 62.531 | 469.337 | 384.802 | 20.571
2024-08-04 | 21 | 1242.568 | 32.5736 | 18.706 | 78.5138 | 336.5944 | 62.531 | 469.337 | 773.231 | 41.336
2024-08-04 | 22 | 2015.741 | 32.5736 | 18.706 | 78.5138 | 336.5944 | 62.531 | 469.337 | 1546.4039 | 82.6689
2024-08-04 | 23 | 2078.6286 | 32.5736 | 18.706 | 78.5138 | 336.5944 | 62.531 | 469.337 | 1609.2915 | 86.0308
2024-08-04 | 24 | 2089.8025 | 32.5736 | 18.706 | 78.5138 | 336.5944 | 62.531 | 469.337 | 1620.4655 | 86.6281
2024-08-05 | 1 | 670.4547 | 32.6498 | 18.706 | 78.5138 | 337.3818 | 62.531 | 470.1087 | 200.346 | 10.7103
2024-08-05 | 2 | 401.1886 | 32.6498 | 18.706 | 78.5138 | 337.3818 | 62.531 | 470.1087 | 0 | 0
2024-08-05 | 3 | 357.4401 | 32.6498 | 18.706 | 78.5138 | 337.3818 | 62.531 | 470.1087 | 0 | 0
2024-08-05 | 4 | 333.0602 | 32.6498 | 18.706 | 78.5138 | 337.3818 | 62.531 | 470.1087 | 0 | 0
2024-08-05 | 5 | 326.4565 | 32.6498 | 18.706 | 78.5138 | 337.3818 | 62.531 | 470.1087 | 0 | 0
2024-08-05 | 6 | 329.2972 | 32.6498 | 18.706 | 78.5138 | 337.3818 | 62.531 | 470.1087 | 0 | 0
2024-08-05 | 7 | 331.1427 | 32.6498 | 18.706 | 78.5138 | 337.3818 | 62.531 | 470.1087 | 0 | 0
2024-08-05 | 8 | 327.5014 | 32.6498 | 18.706 | 78.5138 | 337.3818 | 62.531 | 470.1087 | 0 | 0
2024-08-05 | 9 | 331.8269 | 32.6498 | 18.706 | 78.5138 | 337.3818 | 62.531 | 470.1087 | 0 | 0
2024-08-05 | 10 | 320.615 | 32.6498 | 18.706 | 78.5138 | 337.3818 | 62.531 | 470.1087 | 0 | 0
2024-08-05 | 11 | 342.8202 | 32.6498 | 18.706 | 78.5138 | 337.3818 | 62.531 | 470.1087 | 0 | 0
2024-08-05 | 12 | 366.3507 | 32.6498 | 18.706 | 78.5138 | 337.3818 | 62.531 | 470.1087 | 0 | 0
2024-08-05 | 13 | 365.676 | 32.6498 | 18.706 | 78.5138 | 337.3818 | 62.531 | 470.1087 | 0 | 0
2024-08-05 | 14 | 377.9726 | 32.6498 | 18.706 | 78.5138 | 337.3818 | 62.531 | 470.1087 | 0 | 0
2024-08-05 | 15 | 611.2744 | 32.6498 | 18.706 | 78.5138 | 337.3818 | 62.531 | 470.1087 | 141.1657 | 7.5465
2024-08-05 | 16 | 1049.8479 | 32.6498 | 18.706 | 78.5138 | 337.3818 | 62.531 | 470.1087 | 579.7392 | 30.9922
2024-08-05 | 17 | 1169.1843 | 32.6498 | 18.706 | 78.5138 | 337.3818 | 62.531 | 470.1087 | 699.0756 | 37.3717
2024-08-05 | 18 | 970.6864 | 32.6498 | 18.706 | 78.5138 | 337.3818 | 62.531 | 470.1087 | 500.5777 | 26.7603
2024-08-05 | 19 | 2006.12 | 32.6498 | 18.706 | 78.5138 | 337.3818 | 62.531 | 470.1087 | 1536.0113 | 82.1133
2024-08-05 | 20 | 2226.4758 | 32.6498 | 18.706 | 78.5138 | 337.3818 | 62.531 | 470.1087 | 1756.3671 | 93.8933
2024-08-05 | 21 | 2042.371 | 32.6498 | 18.706 | 78.5138 | 337.3818 | 62.531 | 470.1087 | 1572.2623 | 84.0512
2024-08-05 | 22 | 2190.6561 | 32.6498 | 18.706 | 78.5138 | 337.3818 | 62.531 | 470.1087 | 1720.5474 | 91.9784
2024-08-05 | 23 | 1259.6656 | 32.6498 | 18.706 | 78.5138 | 337.3818 | 62.531 | 470.1087 | 789.5569 | 42.2088
2024-08-05 | 24 | 1311.1855 | 32.6498 | 18.706 | 78.5138 | 337.3818 | 62.531 | 470.1087 | 841.0768 | 44.9629
2024-08-06 | 1 | 439.9161 | 33.0203 | 19.0442 | 79.9333 | 341.2107 | 62.531 | 475.2521 | 0 | 0
2024-08-06 | 2 | 389.6181 | 33.0203 | 19.0442 | 79.9333 | 341.2107 | 62.531 | 475.2521 | 0 | 0
2024-08-06 | 3 | 367.2428 | 33.0203 | 19.0442 | 79.9333 | 341.2107 | 62.531 | 475.2521 | 0 | 0
2024-08-06 | 4 | 366.382 | 33.0203 | 19.0442 | 79.9333 | 341.2107 | 62.531 | 475.2521 | 0 | 0
2024-08-06 | 5 | 364.0217 | 33.0203 | 19.0442 | 79.9333 | 341.2107 | 62.531 | 475.2521 | 0 | 0
2024-08-06 | 6 | 355.9801 | 33.0203 | 19.0442 | 79.9333 | 341.2107 | 62.531 | 475.2521 | 0 | 0
2024-08-06 | 7 | 352.6053 | 33.0203 | 19.0442 | 79.9333 | 341.2107 | 62.531 | 475.2521 | 0 | 0
2024-08-06 | 8 | 328.4929 | 33.0203 | 19.0442 | 79.9333 | 341.2107 | 62.531 | 475.2521 | 0 | 0
2024-08-06 | 9 | 327.3037 | 33.0203 | 19.0442 | 79.9333 | 341.2107 | 62.531 | 475.2521 | 0 | 0
2024-08-06 | 10 | 338.0399 | 33.0203 | 19.0442 | 79.9333 | 341.2107 | 62.531 | 475.2521 | 0 | 0
2024-08-06 | 11 | 333.5509 | 33.0203 | 19.0442 | 79.9333 | 341.2107 | 62.531 | 475.2521 | 0 | 0
2024-08-06 | 12 | 373.1093 | 33.0203 | 19.0442 | 79.9333 | 341.2107 | 62.531 | 475.2521 | 0 | 0
2024-08-06 | 13 | 482.2056 | 33.0203 | 19.0442 | 79.9333 | 341.2107 | 62.531 | 475.2521 | 6.9535 | 0.36512
2024-08-06 | 14 | 554.7369 | 33.0203 | 19.0442 | 79.9333 | 341.2107 | 62.531 | 475.2521 | 79.4848 | 4.1737
2024-08-06 | 15 | 578.3868 | 33.0203 | 19.0442 | 79.9333 | 341.2107 | 62.531 | 475.2521 | 103.1347 | 5.4155
2024-08-06 | 16 | 601.7231 | 33.0203 | 19.0442 | 79.9333 | 341.2107 | 62.531 | 475.2521 | 126.471 | 6.6409
2024-08-06 | 17 | 918.2206 | 33.0203 | 19.0442 | 79.9333 | 341.2107 | 62.531 | 475.2521 | 442.9685 | 23.26
2024-08-06 | 18 | 947.0102 | 33.0203 | 19.0442 | 79.9333 | 341.2107 | 62.531 | 475.2521 | 471.7581 | 24.7717
2024-08-06 | 19 | 778.0386 | 33.0203 | 19.0442 | 79.9333 | 341.2107 | 62.531 | 475.2521 | 302.7865 | 15.8991
2024-08-06 | 20 | 2105.3453 | 33.0203 | 19.0442 | 79.9333 | 341.2107 | 62.531 | 475.2521 | 1630.0932 | 85.5953
2024-08-06 | 21 | 2001.1884 | 33.0203 | 19.0442 | 79.9333 | 341.2107 | 62.531 | 475.2521 | 1525.9363 | 80.126
2024-08-06 | 22 | 1480.6344 | 33.0203 | 19.0442 | 79.9333 | 341.2107 | 62.531 | 475.2521 | 1005.3823 | 52.792
2024-08-06 | 23 | 1386.7201 | 33.0203 | 19.0442 | 79.9333 | 341.2107 | 62.531 | 475.2521 | 911.468 | 47.8607
2024-08-06 | 24 | 1157.0159 | 33.0203 | 19.0442 | 79.9333 | 341.2107 | 62.531 | 475.2521 | 681.7638 | 35.799
2024-08-07 | 1 | 673.0556 | 33.7502 | 19.3905 | 81.3868 | 348.7521 | 62.531 | 484.0672 | 188.9884 | 9.7464
2024-08-07 | 2 | 609.0955 | 33.7502 | 19.3905 | 81.3868 | 348.7521 | 62.531 | 484.0672 | 125.0283 | 6.4479
2024-08-07 | 3 | 559.7769 | 33.7502 | 19.3905 | 81.3868 | 348.7521 | 62.531 | 484.0672 | 75.7097 | 3.9045
2024-08-07 | 4 | 394.6885 | 33.7502 | 19.3905 | 81.3868 | 348.7521 | 62.531 | 484.0672 | 0 | 0
2024-08-07 | 5 | 380.3483 | 33.7502 | 19.3905 | 81.3868 | 348.7521 | 62.531 | 484.0672 | 0 | 0
2024-08-07 | 6 | 369.1451 | 33.7502 | 19.3905 | 81.3868 | 348.7521 | 62.531 | 484.0672 | 0 | 0
2024-08-07 | 7 | 356.4948 | 33.7502 | 19.3905 | 81.3868 | 348.7521 | 62.531 | 484.0672 | 0 | 0
2024-08-07 | 8 | 344.2608 | 33.7502 | 19.3905 | 81.3868 | 348.7521 | 62.531 | 484.0672 | 0 | 0
2024-08-07 | 9 | 336.7555 | 33.7502 | 19.3905 | 81.3868 | 348.7521 | 62.531 | 484.0672 | 0 | 0
2024-08-07 | 10 | 335.2586 | 33.7502 | 19.3905 | 81.3868 | 348.7521 | 62.531 | 484.0672 | 0 | 0
2024-08-07 | 11 | 336.1957 | 33.7502 | 19.3905 | 81.3868 | 348.7521 | 62.531 | 484.0672 | 0 | 0
2024-08-07 | 12 | 356.1511 | 33.7502 | 19.3905 | 81.3868 | 348.7521 | 62.531 | 484.0672 | 0 | 0
2024-08-07 | 13 | 481.1562 | 33.7502 | 19.3905 | 81.3868 | 348.7521 | 62.531 | 484.0672 | 0 | 0
2024-08-07 | 14 | 502.0377 | 33.7502 | 19.3905 | 81.3868 | 348.7521 | 62.531 | 484.0672 | 17.9705 | 0.92677
2024-08-07 | 15 | 605.2493 | 33.7502 | 19.3905 | 81.3868 | 348.7521 | 62.531 | 484.0672 | 121.1821 | 6.2496
2024-08-07 | 16 | 997.7528 | 33.7502 | 19.3905 | 81.3868 | 348.7521 | 62.531 | 484.0672 | 513.6857 | 26.4916
2024-08-07 | 17 | 1037.4108 | 33.7502 | 19.3905 | 81.3868 | 348.7521 | 62.531 | 484.0672 | 553.3436 | 28.5368
2024-08-07 | 18 | 1031.3353 | 33.7502 | 19.3905 | 81.3868 | 348.7521 | 62.531 | 484.0672 | 547.2681 | 28.2235
2024-08-07 | 19 | 1082.4235 | 33.7502 | 19.3905 | 81.3868 | 348.7521 | 62.531 | 484.0672 | 598.3563 | 30.8582
2024-08-07 | 20 | 1257.8603 | 33.7502 | 19.3905 | 81.3868 | 348.7521 | 62.531 | 484.0672 | 773.7931 | 39.9058
2024-08-07 | 21 | 1275.722 | 33.7502 | 19.3905 | 81.3868 | 348.7521 | 62.531 | 484.0672 | 791.6548 | 40.8269
2024-08-07 | 22 | 1227.4971 | 33.7502 | 19.3905 | 81.3868 | 348.7521 | 62.531 | 484.0672 | 743.4299 | 38.3399
2024-08-07 | 23 | 1374.4369 | 33.7502 | 19.3905 | 81.3868 | 348.7521 | 62.531 | 484.0672 | 890.3697 | 45.9178
2024-08-07 | 24 | 1241.7805 | 33.7502 | 19.3905 | 81.3868 | 348.7521 | 62.531 | 484.0672 | 757.7133 | 39.0765
2024-08-08 | 1 | 1170.5196 | 35.0813 | 19.33 | 81.1329 | 362.5076 | 62.531 | 497.2987 | 673.2209 | 34.8278
2024-08-08 | 2 | 1084.6101 | 35.0813 | 19.33 | 81.1329 | 362.5076 | 62.531 | 497.2987 | 587.3114 | 30.3834
2024-08-08 | 3 | 868.1401 | 35.0813 | 19.33 | 81.1329 | 362.5076 | 62.531 | 497.2987 | 370.8414 | 19.1848
2024-08-08 | 4 | 836.097 | 35.0813 | 19.33 | 81.1329 | 362.5076 | 62.531 | 497.2987 | 338.7983 | 17.5271
2024-08-08 | 5 | 596.5152 | 35.0813 | 19.33 | 81.1329 | 362.5076 | 62.531 | 497.2987 | 99.2166 | 5.1328
2024-08-08 | 6 | 582.8241 | 35.0813 | 19.33 | 81.1329 | 362.5076 | 62.531 | 497.2987 | 85.5254 | 4.4245
2024-08-08 | 7 | 779.9092 | 35.0813 | 19.33 | 81.1329 | 362.5076 | 62.531 | 497.2987 | 282.6105 | 14.6203
2024-08-08 | 8 | 448.329 | 35.0813 | 19.33 | 81.1329 | 362.5076 | 62.531 | 497.2987 | 0 | 0
2024-08-08 | 9 | 430.8932 | 35.0813 | 19.33 | 81.1329 | 362.5076 | 62.531 | 497.2987 | 0 | 0
2024-08-08 | 10 | 471.1395 | 35.0813 | 19.33 | 81.1329 | 362.5076 | 62.531 | 497.2987 | 0 | 0
2024-08-08 | 11 | 737.3328 | 35.0813 | 19.33 | 81.1329 | 362.5076 | 62.531 | 497.2987 | 240.0341 | 12.4177
2024-08-08 | 12 | 593.3629 | 35.0813 | 19.33 | 81.1329 | 362.5076 | 62.531 | 497.2987 | 96.0642 | 4.9697
2024-08-08 | 13 | 805.6365 | 35.0813 | 19.33 | 81.1329 | 362.5076 | 62.531 | 497.2987 | 308.3378 | 15.9513
2024-08-08 | 14 | 834.9772 | 35.0813 | 19.33 | 81.1329 | 362.5076 | 62.531 | 497.2987 | 337.6785 | 17.4691
2024-08-08 | 15 | 1420.391 | 35.0813 | 19.33 | 81.1329 | 362.5076 | 62.531 | 497.2987 | 923.0923 | 47.7544
2024-08-08 | 16 | 2053.5121 | 35.0813 | 19.33 | 81.1329 | 362.5076 | 62.531 | 497.2987 | 1556.2135 | 80.5077
2024-08-08 | 17 | 2095.9714 | 35.0813 | 19.33 | 81.1329 | 362.5076 | 62.531 | 497.2987 | 1598.6727 | 82.7042
2024-08-08 | 18 | 2136.746 | 35.0813 | 19.33 | 81.1329 | 362.5076 | 62.531 | 497.2987 | 1639.4473 | 84.8136
2024-08-08 | 19 | 2182.6149 | 35.0813 | 19.33 | 81.1329 | 362.5076 | 62.531 | 497.2987 | 1685.3162 | 87.1866
2024-08-08 | 20 | 1142.3967 | 35.0813 | 19.33 | 81.1329 | 362.5076 | 62.531 | 497.2987 | 645.098 | 33.3729
2024-08-08 | 21 | 1055.0395 | 35.0813 | 19.33 | 81.1329 | 362.5076 | 62.531 | 497.2987 | 557.7409 | 28.8536
2024-08-08 | 22 | 1173.633 | 35.0813 | 19.33 | 81.1329 | 362.5076 | 62.531 | 497.2987 | 676.3344 | 34.9888
2024-08-08 | 23 | 2074.2997 | 35.0813 | 19.33 | 81.1329 | 362.5076 | 62.531 | 497.2987 | 1577.0011 | 81.5831
2024-08-08 | 24 | 2185.2264 | 35.0813 | 19.33 | 81.1329 | 362.5076 | 62.531 | 497.2987 | 1687.9278 | 87.3217
2024-08-09 | 1 | 870.3637 | 34.4524 | 19.189 | 80.5411 | 356.0083 | 62.531 | 490.3494 | 380.0144 | 19.8038
2024-08-09 | 2 | 630.231 | 34.4524 | 19.189 | 80.5411 | 356.0083 | 62.531 | 490.3494 | 139.8817 | 7.2897
2024-08-09 | 3 | 602.3362 | 34.4524 | 19.189 | 80.5411 | 356.0083 | 62.531 | 490.3494 | 111.9868 | 5.836
2024-08-09 | 4 | 500.9014 | 34.4524 | 19.189 | 80.5411 | 356.0083 | 62.531 | 490.3494 | 10.552 | 0.5499
2024-08-09 | 5 | 574.0577 | 34.4524 | 19.189 | 80.5411 | 356.0083 | 62.531 | 490.3494 | 83.7083 | 4.3623
2024-08-09 | 6 | 565.0397 | 34.4524 | 19.189 | 80.5411 | 356.0083 | 62.531 | 490.3494 | 74.6903 | 3.8923
2024-08-09 | 7 | 418.3231 | 34.4524 | 19.189 | 80.5411 | 356.0083 | 62.531 | 490.3494 | 0 | 0
2024-08-09 | 8 | 396.9961 | 34.4524 | 19.189 | 80.5411 | 356.0083 | 62.531 | 490.3494 | 0 | 0
2024-08-09 | 9 | 393.7093 | 34.4524 | 19.189 | 80.5411 | 356.0083 | 62.531 | 490.3494 | 0 | 0
2024-08-09 | 10 | 384.3012 | 34.4524 | 19.189 | 80.5411 | 356.0083 | 62.531 | 490.3494 | 0 | 0
2024-08-09 | 11 | 534.6527 | 34.4524 | 19.189 | 80.5411 | 356.0083 | 62.531 | 490.3494 | 44.3033 | 2.3088
2024-08-09 | 12 | 573.9514 | 34.4524 | 19.189 | 80.5411 | 356.0083 | 62.531 | 490.3494 | 83.602 | 4.3568
2024-08-09 | 13 | 655.4082 | 34.4524 | 19.189 | 80.5411 | 356.0083 | 62.531 | 490.3494 | 165.0588 | 8.6017
2024-08-09 | 14 | 1028.4327 | 34.4524 | 19.189 | 80.5411 | 356.0083 | 62.531 | 490.3494 | 538.0833 | 28.0412
2024-08-09 | 15 | 957.4537 | 34.4524 | 19.189 | 80.5411 | 356.0083 | 62.531 | 490.3494 | 467.1043 | 24.3423
2024-08-09 | 16 | 1197.8838 | 34.4524 | 19.189 | 80.5411 | 356.0083 | 62.531 | 490.3494 | 707.5344 | 36.8719
2024-08-09 | 17 | 2006.6863 | 34.4524 | 19.189 | 80.5411 | 356.0083 | 62.531 | 490.3494 | 1516.3369 | 79.0212
2024-08-09 | 18 | 1965.5549 | 34.4524 | 19.189 | 80.5411 | 356.0083 | 62.531 | 490.3494 | 1475.2055 | 76.8777
2024-08-09 | 19 | 2078.722 | 34.4524 | 19.189 | 80.5411 | 356.0083 | 62.531 | 490.3494 | 1588.3726 | 82.7752
2024-08-09 | 20 | 2111.271 | 34.4524 | 19.189 | 80.5411 | 356.0083 | 62.531 | 490.3494 | 1620.9216 | 84.4714
2024-08-09 | 21 | 2140.6825 | 34.4524 | 19.189 | 80.5411 | 356.0083 | 62.531 | 490.3494 | 1650.3331 | 86.0041
2024-08-09 | 22 | 2137.5167 | 34.4524 | 19.189 | 80.5411 | 356.0083 | 62.531 | 490.3494 | 1647.1674 | 85.8391
2024-08-09 | 23 | 2113.0773 | 34.4524 | 19.189 | 80.5411 | 356.0083 | 62.531 | 490.3494 | 1622.7279 | 84.5655
2024-08-09 | 24 | 2201.5901 | 34.4524 | 19.189 | 80.5411 | 356.0083 | 62.531 | 490.3494 | 1711.2407 | 89.1782
2024-08-10 | 1 | 1079.4509 | 34.9036 | 19.09 | 80.1255 | 360.6716 | 62.531 | 494.5122 | 584.9387 | 30.6411
2024-08-10 | 2 | 718.3144 | 34.9036 | 19.09 | 80.1255 | 360.6716 | 62.531 | 494.5122 | 223.8022 | 11.7235
2024-08-10 | 3 | 869.3621 | 34.9036 | 19.09 | 80.1255 | 360.6716 | 62.531 | 494.5122 | 374.8499 | 19.6359
2024-08-10 | 4 | 539.075 | 34.9036 | 19.09 | 80.1255 | 360.6716 | 62.531 | 494.5122 | 44.5628 | 2.3344
2024-08-10 | 5 | 536.2799 | 34.9036 | 19.09 | 80.1255 | 360.6716 | 62.531 | 494.5122 | 41.7677 | 2.1879
2024-08-10 | 6 | 401.9948 | 34.9036 | 19.09 | 80.1255 | 360.6716 | 62.531 | 494.5122 | 0 | 0
2024-08-10 | 7 | 394.8487 | 34.9036 | 19.09 | 80.1255 | 360.6716 | 62.531 | 494.5122 | 0 | 0
2024-08-10 | 8 | 362.2272 | 34.9036 | 19.09 | 80.1255 | 360.6716 | 62.531 | 494.5122 | 0 | 0
2024-08-10 | 9 | 352.7355 | 34.9036 | 19.09 | 80.1255 | 360.6716 | 62.531 | 494.5122 | 0 | 0
2024-08-10 | 10 | 332.1612 | 34.9036 | 19.09 | 80.1255 | 360.6716 | 62.531 | 494.5122 | 0 | 0
2024-08-10 | 11 | 348.1361 | 34.9036 | 19.09 | 80.1255 | 360.6716 | 62.531 | 494.5122 | 0 | 0
2024-08-10 | 12 | 346.6397 | 34.9036 | 19.09 | 80.1255 | 360.6716 | 62.531 | 494.5122 | 0 | 0
2024-08-10 | 13 | 361.1209 | 34.9036 | 19.09 | 80.1255 | 360.6716 | 62.531 | 494.5122 | 0 | 0
2024-08-10 | 14 | 355.9143 | 34.9036 | 19.09 | 80.1255 | 360.6716 | 62.531 | 494.5122 | 0 | 0
2024-08-10 | 15 | 395.756 | 34.9036 | 19.09 | 80.1255 | 360.6716 | 62.531 | 494.5122 | 0 | 0
2024-08-10 | 16 | 395.9042 | 34.9036 | 19.09 | 80.1255 | 360.6716 | 62.531 | 494.5122 | 0 | 0
2024-08-10 | 17 | 424.1596 | 34.9036 | 19.09 | 80.1255 | 360.6716 | 62.531 | 494.5122 | 0 | 0
2024-08-10 | 18 | 754.7788 | 34.9036 | 19.09 | 80.1255 | 360.6716 | 62.531 | 494.5122 | 260.2666 | 13.6337
2024-08-10 | 19 | 639.5468 | 34.9036 | 19.09 | 80.1255 | 360.6716 | 62.531 | 494.5122 | 145.0346 | 7.5974
2024-08-10 | 20 | 1078.0764 | 34.9036 | 19.09 | 80.1255 | 360.6716 | 62.531 | 494.5122 | 583.5642 | 30.5691
2024-08-10 | 21 | 1063.4984 | 34.9036 | 19.09 | 80.1255 | 360.6716 | 62.531 | 494.5122 | 568.9862 | 29.8055
2024-08-10 | 22 | 948.1645 | 34.9036 | 19.09 | 80.1255 | 360.6716 | 62.531 | 494.5122 | 453.6523 | 23.7639
2024-08-10 | 23 | 1038.3252 | 34.9036 | 19.09 | 80.1255 | 360.6716 | 62.531 | 494.5122 | 543.813 | 28.4868
2024-08-10 | 24 | 1079.1723 | 34.9036 | 19.09 | 80.1255 | 360.6716 | 62.531 | 494.5122 | 584.6601 | 30.6265
2024-08-11 | 1 | 1189.2819 | 34.9994 | 19.09 | 80.1255 | 361.6612 | 62.531 | 495.482 | 693.8 | 36.3436
2024-08-11 | 2 | 677.6642 | 34.9994 | 19.09 | 80.1255 | 361.6612 | 62.531 | 495.482 | 182.1822 | 9.5433
2024-08-11 | 3 | 442.3052 | 34.9994 | 19.09 | 80.1255 | 361.6612 | 62.531 | 495.482 | 0 | 0
2024-08-11 | 4 | 405.0546 | 34.9994 | 19.09 | 80.1255 | 361.6612 | 62.531 | 495.482 | 0 | 0
2024-08-11 | 5 | 376.8164 | 34.9994 | 19.09 | 80.1255 | 361.6612 | 62.531 | 495.482 | 0 | 0
2024-08-11 | 6 | 370.5708 | 34.9994 | 19.09 | 80.1255 | 361.6612 | 62.531 | 495.482 | 0 | 0
2024-08-11 | 7 | 354.5006 | 34.9994 | 19.09 | 80.1255 | 361.6612 | 62.531 | 495.482 | 0 | 0
2024-08-11 | 8 | 305.9279 | 34.9994 | 19.09 | 80.1255 | 361.6612 | 62.531 | 495.482 | 0 | 0
2024-08-11 | 9 | 261.4449 | 34.9994 | 19.09 | 80.1255 | 361.6612 | 62.531 | 495.482 | 0 | 0
2024-08-11 | 10 | 262.5158 | 34.9994 | 19.09 | 80.1255 | 361.6612 | 62.531 | 495.482 | 0 | 0
2024-08-11 | 11 | 266.9162 | 34.9994 | 19.09 | 80.1255 | 361.6612 | 62.531 | 495.482 | 0 | 0
2024-08-11 | 12 | 272.2394 | 34.9994 | 19.09 | 80.1255 | 361.6612 | 62.531 | 495.482 | 0 | 0
2024-08-11 | 13 | 274.8662 | 34.9994 | 19.09 | 80.1255 | 361.6612 | 62.531 | 495.482 | 0 | 0
2024-08-11 | 14 | 287.092 | 34.9994 | 19.09 | 80.1255 | 361.6612 | 62.531 | 495.482 | 0 | 0
2024-08-11 | 15 | 302.2855 | 34.9994 | 19.09 | 80.1255 | 361.6612 | 62.531 | 495.482 | 0 | 0
2024-08-11 | 16 | 315.464 | 34.9994 | 19.09 | 80.1255 | 361.6612 | 62.531 | 495.482 | 0 | 0
2024-08-11 | 17 | 342.0799 | 34.9994 | 19.09 | 80.1255 | 361.6612 | 62.531 | 495.482 | 0 | 0
2024-08-11 | 18 | 360.4884 | 34.9994 | 19.09 | 80.1255 | 361.6612 | 62.531 | 495.482 | 0 | 0
2024-08-11 | 19 | 393.2276 | 34.9994 | 19.09 | 80.1255 | 361.6612 | 62.531 | 495.482 | 0 | 0
2024-08-11 | 20 | 1233.4042 | 34.9994 | 19.09 | 80.1255 | 361.6612 | 62.531 | 495.482 | 737.9222 | 38.6549
2024-08-11 | 21 | 1107.5458 | 34.9994 | 19.09 | 80.1255 | 361.6612 | 62.531 | 495.482 | 612.0638 | 32.062
2024-08-11 | 22 | 1097.3812 | 34.9994 | 19.09 | 80.1255 | 361.6612 | 62.531 | 495.482 | 601.8992 | 31.5296
2024-08-11 | 23 | 1220.1873 | 34.9994 | 19.09 | 80.1255 | 361.6612 | 62.531 | 495.482 | 724.7054 | 37.9626
2024-08-11 | 24 | 1109.2204 | 34.9994 | 19.09 | 80.1255 | 361.6612 | 62.531 | 495.482 | 613.7385 | 32.1497
2024-08-12 | 1 | 454.841 | 35.0951 | 19.09 | 80.1255 | 362.6503 | 62.531 | 496.4513 | 0 | 0
2024-08-12 | 2 | 406.5939 | 35.0951 | 19.09 | 80.1255 | 362.6503 | 62.531 | 496.4513 | 0 | 0
2024-08-12 | 3 | 382.1525 | 35.0951 | 19.09 | 80.1255 | 362.6503 | 62.531 | 496.4513 | 0 | 0
2024-08-12 | 4 | 359.8629 | 35.0951 | 19.09 | 80.1255 | 362.6503 | 62.531 | 496.4513 | 0 | 0
2024-08-12 | 5 | 350.2859 | 35.0951 | 19.09 | 80.1255 | 362.6503 | 62.531 | 496.4513 | 0 | 0
2024-08-12 | 6 | 350.4331 | 35.0951 | 19.09 | 80.1255 | 362.6503 | 62.531 | 496.4513 | 0 | 0
2024-08-12 | 7 | 362.9505 | 35.0951 | 19.09 | 80.1255 | 362.6503 | 62.531 | 496.4513 | 0 | 0
2024-08-12 | 8 | 367.1388 | 35.0951 | 19.09 | 80.1255 | 362.6503 | 62.531 | 496.4513 | 0 | 0
2024-08-12 | 9 | 373.9446 | 35.0951 | 19.09 | 80.1255 | 362.6503 | 62.531 | 496.4513 | 0 | 0
2024-08-12 | 10 | 364.8148 | 35.0951 | 19.09 | 80.1255 | 362.6503 | 62.531 | 496.4513 | 0 | 0
2024-08-12 | 11 | 375.9287 | 35.0951 | 19.09 | 80.1255 | 362.6503 | 62.531 | 496.4513 | 0 | 0
2024-08-12 | 12 | 397.7324 | 35.0951 | 19.09 | 80.1255 | 362.6503 | 62.531 | 496.4513 | 0 | 0
2024-08-12 | 13 | 690.5751 | 35.0951 | 19.09 | 80.1255 | 362.6503 | 62.531 | 496.4513 | 194.1238 | 10.1689
2024-08-12 | 14 | 726.451 | 35.0951 | 19.09 | 80.1255 | 362.6503 | 62.531 | 496.4513 | 229.9997 | 12.0482
2024-08-12 | 15 | 874.866 | 35.0951 | 19.09 | 80.1255 | 362.6503 | 62.531 | 496.4513 | 378.4147 | 19.8227
2024-08-12 | 16 | 1157.7482 | 35.0951 | 19.09 | 80.1255 | 362.6503 | 62.531 | 496.4513 | 661.2969 | 34.641
2024-08-12 | 17 | 1147.8944 | 35.0951 | 19.09 | 80.1255 | 362.6503 | 62.531 | 496.4513 | 651.4431 | 34.1248
2024-08-12 | 18 | 2001.5763 | 35.0951 | 19.09 | 80.1255 | 362.6503 | 62.531 | 496.4513 | 1505.125 | 78.8436
2024-08-12 | 19 | 1250.501 | 35.0951 | 19.09 | 80.1255 | 362.6503 | 62.531 | 496.4513 | 754.0496 | 39.4997
2024-08-12 | 20 | 2169.5686 | 35.0951 | 19.09 | 80.1255 | 362.6503 | 62.531 | 496.4513 | 1673.1173 | 87.6437
2024-08-12 | 21 | 2023.3634 | 35.0951 | 19.09 | 80.1255 | 362.6503 | 62.531 | 496.4513 | 1526.9121 | 79.9849
2024-08-12 | 22 | 2077.4087 | 35.0951 | 19.09 | 80.1255 | 362.6503 | 62.531 | 496.4513 | 1580.9574 | 82.816
2024-08-12 | 23 | 2273.6292 | 35.0951 | 19.09 | 80.1255 | 362.6503 | 62.531 | 496.4513 | 1777.1779 | 93.0947
2024-08-12 | 24 | 1582.4568 | 35.0951 | 19.09 | 80.1255 | 362.6503 | 62.531 | 496.4513 | 1086.0055 | 56.8887
2024-08-13 | 1 | 959.241 | 36.34 | 18.8368 | 79.0628 | 375.514 | 62.531 | 508.0163 | 451.2247 | 23.9544
2024-08-13 | 2 | 578.4973 | 36.34 | 18.8368 | 79.0628 | 375.514 | 62.531 | 508.0163 | 70.481 | 3.7417
2024-08-13 | 3 | 394.0913 | 36.34 | 18.8368 | 79.0628 | 375.514 | 62.531 | 508.0163 | 0 | 0
2024-08-13 | 4 | 378.9555 | 36.34 | 18.8368 | 79.0628 | 375.514 | 62.531 | 508.0163 | 0 | 0
2024-08-13 | 5 | 361.467 | 36.34 | 18.8368 | 79.0628 | 375.514 | 62.531 | 508.0163 | 0 | 0
2024-08-13 | 6 | 357.1553 | 36.34 | 18.8368 | 79.0628 | 375.514 | 62.531 | 508.0163 | 0 | 0
2024-08-13 | 7 | 355.3342 | 36.34 | 18.8368 | 79.0628 | 375.514 | 62.531 | 508.0163 | 0 | 0
2024-08-13 | 8 | 328.1964 | 36.34 | 18.8368 | 79.0628 | 375.514 | 62.531 | 508.0163 | 0 | 0
2024-08-13 | 9 | 345.426 | 36.34 | 18.8368 | 79.0628 | 375.514 | 62.531 | 508.0163 | 0 | 0
2024-08-13 | 10 | 321.8875 | 36.34 | 18.8368 | 79.0628 | 375.514 | 62.531 | 508.0163 | 0 | 0
2024-08-13 | 11 | 325.2009 | 36.34 | 18.8368 | 79.0628 | 375.514 | 62.531 | 508.0163 | 0 | 0
2024-08-13 | 12 | 339.5704 | 36.34 | 18.8368 | 79.0628 | 375.514 | 62.531 | 508.0163 | 0 | 0
2024-08-13 | 13 | 362.1713 | 36.34 | 18.8368 | 79.0628 | 375.514 | 62.531 | 508.0163 | 0 | 0
2024-08-13 | 14 | 383.4483 | 36.34 | 18.8368 | 79.0628 | 375.514 | 62.531 | 508.0163 | 0 | 0
2024-08-13 | 15 | 411.7663 | 36.34 | 18.8368 | 79.0628 | 375.514 | 62.531 | 508.0163 | 0 | 0
2024-08-13 | 16 | 438.524 | 36.34 | 18.8368 | 79.0628 | 375.514 | 62.531 | 508.0163 | 0 | 0
2024-08-13 | 17 | 628.8269 | 36.34 | 18.8368 | 79.0628 | 375.514 | 62.531 | 508.0163 | 120.8106 | 6.4135
2024-08-13 | 18 | 577.7803 | 36.34 | 18.8368 | 79.0628 | 375.514 | 62.531 | 508.0163 | 69.7641 | 3.7036
2024-08-13 | 19 | 884.6013 | 36.34 | 18.8368 | 79.0628 | 375.514 | 62.531 | 508.0163 | 376.5851 | 19.992
2024-08-13 | 20 | 1057.1427 | 36.34 | 18.8368 | 79.0628 | 375.514 | 62.531 | 508.0163 | 549.1265 | 29.1518
2024-08-13 | 21 | 1094.0554 | 36.34 | 18.8368 | 79.0628 | 375.514 | 62.531 | 508.0163 | 586.0391 | 31.1114
2024-08-13 | 22 | 1291.8553 | 36.34 | 18.8368 | 79.0628 | 375.514 | 62.531 | 508.0163 | 783.839 | 41.6121
2024-08-13 | 23 | 1139.3849 | 36.34 | 18.8368 | 79.0628 | 375.514 | 62.531 | 508.0163 | 631.3686 | 33.5178
2024-08-13 | 24 | 1080.9022 | 36.34 | 18.8368 | 79.0628 | 375.514 | 62.531 | 508.0163 | 572.886 | 30.4131
2024-08-14 | 1 | 1061.47 | 35.796 | 19.032 | 79.8821 | 369.8929 | 62.531 | 503.3105 | 558.1594 | 29.3274
2024-08-14 | 2 | 482.7792 | 35.796 | 19.032 | 79.8821 | 369.8929 | 62.531 | 503.3105 | 0 | 0
2024-08-14 | 3 | 407.8462 | 35.796 | 19.032 | 79.8821 | 369.8929 | 62.531 | 503.3105 | 0 | 0
2024-08-14 | 4 | 386.7162 | 35.796 | 19.032 | 79.8821 | 369.8929 | 62.531 | 503.3105 | 0 | 0
2024-08-14 | 5 | 366.9386 | 35.796 | 19.032 | 79.8821 | 369.8929 | 62.531 | 503.3105 | 0 | 0
2024-08-14 | 6 | 357.1207 | 35.796 | 19.032 | 79.8821 | 369.8929 | 62.531 | 503.3105 | 0 | 0
2024-08-14 | 7 | 353.6714 | 35.796 | 19.032 | 79.8821 | 369.8929 | 62.531 | 503.3105 | 0 | 0
2024-08-14 | 8 | 347.6091 | 35.796 | 19.032 | 79.8821 | 369.8929 | 62.531 | 503.3105 | 0 | 0
2024-08-14 | 9 | 345.2421 | 35.796 | 19.032 | 79.8821 | 369.8929 | 62.531 | 503.3105 | 0 | 0
2024-08-14 | 10 | 333.1989 | 35.796 | 19.032 | 79.8821 | 369.8929 | 62.531 | 503.3105 | 0 | 0
2024-08-14 | 11 | 333.3078 | 35.796 | 19.032 | 79.8821 | 369.8929 | 62.531 | 503.3105 | 0 | 0
2024-08-14 | 12 | 340.1673 | 35.796 | 19.032 | 79.8821 | 369.8929 | 62.531 | 503.3105 | 0 | 0
2024-08-14 | 13 | 369.6967 | 35.796 | 19.032 | 79.8821 | 369.8929 | 62.531 | 503.3105 | 0 | 0
2024-08-14 | 14 | 388.6376 | 35.796 | 19.032 | 79.8821 | 369.8929 | 62.531 | 503.3105 | 0 | 0
2024-08-14 | 15 | 409.2309 | 35.796 | 19.032 | 79.8821 | 369.8929 | 62.531 | 503.3105 | 0 | 0
2024-08-14 | 16 | 440.6864 | 35.796 | 19.032 | 79.8821 | 369.8929 | 62.531 | 503.3105 | 0 | 0
2024-08-14 | 17 | 686.8763 | 35.796 | 19.032 | 79.8821 | 369.8929 | 62.531 | 503.3105 | 183.5658 | 9.6451
2024-08-14 | 18 | 1103.4814 | 35.796 | 19.032 | 79.8821 | 369.8929 | 62.531 | 503.3105 | 600.1709 | 31.5348
2024-08-14 | 19 | 1229.3419 | 35.796 | 19.032 | 79.8821 | 369.8929 | 62.531 | 503.3105 | 726.0313 | 38.1479
2024-08-14 | 20 | 2199.3924 | 35.796 | 19.032 | 79.8821 | 369.8929 | 62.531 | 503.3105 | 1696.0819 | 89.1174
2024-08-14 | 21 | 2320.4562 | 35.796 | 19.032 | 79.8821 | 369.8929 | 62.531 | 503.3105 | 1817.1457 | 95.4784
2024-08-14 | 22 | 2263.5539 | 35.796 | 19.032 | 79.8821 | 369.8929 | 62.531 | 503.3105 | 1760.2433 | 92.4886
2024-08-14 | 23 | 1305.7435 | 35.796 | 19.032 | 79.8821 | 369.8929 | 62.531 | 503.3105 | 802.433 | 42.1623
2024-08-14 | 24 | 1152.0267 | 35.796 | 19.032 | 79.8821 | 369.8929 | 62.531 | 503.3105 | 648.7162 | 34.0855
2024-08-15 | 1 | 1078.3917 | 35.459 | 19.0387 | 79.9102 | 366.4104 | 62.531 | 499.9252 | 578.4665 | 30.3837
2024-08-15 | 2 | 749.1345 | 35.459 | 19.0387 | 79.9102 | 366.4104 | 62.531 | 499.9252 | 249.2092 | 13.0896
2024-08-15 | 3 | 474.4164 | 35.459 | 19.0387 | 79.9102 | 366.4104 | 62.531 | 499.9252 | 0 | 0
2024-08-15 | 4 | 408.6164 | 35.459 | 19.0387 | 79.9102 | 366.4104 | 62.531 | 499.9252 | 0 | 0
2024-08-15 | 5 | 385.6315 | 35.459 | 19.0387 | 79.9102 | 366.4104 | 62.531 | 499.9252 | 0 | 0
2024-08-15 | 6 | 386.4523 | 35.459 | 19.0387 | 79.9102 | 366.4104 | 62.531 | 499.9252 | 0 | 0
2024-08-15 | 7 | 377.2296 | 35.459 | 19.0387 | 79.9102 | 366.4104 | 62.531 | 499.9252 | 0 | 0
2024-08-15 | 8 | 366.6096 | 35.459 | 19.0387 | 79.9102 | 366.4104 | 62.531 | 499.9252 | 0 | 0
2024-08-15 | 9 | 355.2704 | 35.459 | 19.0387 | 79.9102 | 366.4104 | 62.531 | 499.9252 | 0 | 0
2024-08-15 | 10 | 351.345 | 35.459 | 19.0387 | 79.9102 | 366.4104 | 62.531 | 499.9252 | 0 | 0
2024-08-15 | 11 | 356.3488 | 35.459 | 19.0387 | 79.9102 | 366.4104 | 62.531 | 499.9252 | 0 | 0
2024-08-15 | 12 | 357.8722 | 35.459 | 19.0387 | 79.9102 | 366.4104 | 62.531 | 499.9252 | 0 | 0
2024-08-15 | 13 | 364.1464 | 35.459 | 19.0387 | 79.9102 | 366.4104 | 62.531 | 499.9252 | 0 | 0
2024-08-15 | 14 | 389.8307 | 35.459 | 19.0387 | 79.9102 | 366.4104 | 62.531 | 499.9252 | 0 | 0
2024-08-15 | 15 | 420.0075 | 35.459 | 19.0387 | 79.9102 | 366.4104 | 62.531 | 499.9252 | 0 | 0
2024-08-15 | 16 | 638.2505 | 35.459 | 19.0387 | 79.9102 | 366.4104 | 62.531 | 499.9252 | 138.3253 | 7.2655
2024-08-15 | 17 | 814.3861 | 35.459 | 19.0387 | 79.9102 | 366.4104 | 62.531 | 499.9252 | 314.4609 | 16.5169
2024-08-15 | 18 | 690.4971 | 35.459 | 19.0387 | 79.9102 | 366.4104 | 62.531 | 499.9252 | 190.5719 | 10.0097
2024-08-15 | 19 | 1195.0515 | 35.459 | 19.0387 | 79.9102 | 366.4104 | 62.531 | 499.9252 | 695.1262 | 36.5112
2024-08-15 | 20 | 1609.0179 | 35.459 | 19.0387 | 79.9102 | 366.4104 | 62.531 | 499.9252 | 1109.0926 | 58.2546
2024-08-15 | 21 | 1134.9238 | 35.459 | 19.0387 | 79.9102 | 366.4104 | 62.531 | 499.9252 | 634.9986 | 33.353
2024-08-15 | 22 | 2115.0833 | 35.459 | 19.0387 | 79.9102 | 366.4104 | 62.531 | 499.9252 | 1615.1581 | 84.8355
2024-08-15 | 23 | 2304.4677 | 35.459 | 19.0387 | 79.9102 | 366.4104 | 62.531 | 499.9252 | 1804.5425 | 94.7829
2024-08-15 | 24 | 1105.0422 | 35.459 | 19.0387 | 79.9102 | 366.4104 | 62.531 | 499.9252 | 605.1169 | 31.7835
2024-08-16 | 1 | 2163.6104 | 36.1806 | 18.8478 | 79.109 | 373.8671 | 62.531 | 506.4476 | 1657.1628 | 87.9234
2024-08-16 | 2 | 1237.589 | 36.1806 | 18.8478 | 79.109 | 373.8671 | 62.531 | 506.4476 | 731.1414 | 38.7919
2024-08-16 | 3 | 788.5771 | 36.1806 | 18.8478 | 79.109 | 373.8671 | 62.531 | 506.4476 | 282.1295 | 14.9688
2024-08-16 | 4 | 527.1516 | 36.1806 | 18.8478 | 79.109 | 373.8671 | 62.531 | 506.4476 | 20.704 | 1.0985
2024-08-16 | 5 | 481.1435 | 36.1806 | 18.8478 | 79.109 | 373.8671 | 62.531 | 506.4476 | 0 | 0
2024-08-16 | 6 | 424.4793 | 36.1806 | 18.8478 | 79.109 | 373.8671 | 62.531 | 506.4476 | 0 | 0
2024-08-16 | 7 | 416.3343 | 36.1806 | 18.8478 | 79.109 | 373.8671 | 62.531 | 506.4476 | 0 | 0
2024-08-16 | 8 | 385.992 | 36.1806 | 18.8478 | 79.109 | 373.8671 | 62.531 | 506.4476 | 0 | 0
2024-08-16 | 9 | 365.521 | 36.1806 | 18.8478 | 79.109 | 373.8671 | 62.531 | 506.4476 | 0 | 0
2024-08-16 | 10 | 366.9862 | 36.1806 | 18.8478 | 79.109 | 373.8671 | 62.531 | 506.4476 | 0 | 0
2024-08-16 | 11 | 385.2235 | 36.1806 | 18.8478 | 79.109 | 373.8671 | 62.531 | 506.4476 | 0 | 0
2024-08-16 | 12 | 391.0268 | 36.1806 | 18.8478 | 79.109 | 373.8671 | 62.531 | 506.4476 | 0 | 0
2024-08-16 | 13 | 412.7208 | 36.1806 | 18.8478 | 79.109 | 373.8671 | 62.531 | 506.4476 | 0 | 0
2024-08-16 | 14 | 614.3568 | 36.1806 | 18.8478 | 79.109 | 373.8671 | 62.531 | 506.4476 | 107.9093 | 5.7253
2024-08-16 | 15 | 1196.567 | 36.1806 | 18.8478 | 79.109 | 373.8671 | 62.531 | 506.4476 | 690.1195 | 36.6154
2024-08-16 | 16 | 1204.198 | 36.1806 | 18.8478 | 79.109 | 373.8671 | 62.531 | 506.4476 | 697.7504 | 37.0203
2024-08-16 | 17 | 1240.5952 | 36.1806 | 18.8478 | 79.109 | 373.8671 | 62.531 | 506.4476 | 734.1476 | 38.9514
2024-08-16 | 18 | 1230.7663 | 36.1806 | 18.8478 | 79.109 | 373.8671 | 62.531 | 506.4476 | 724.3187 | 38.4299
2024-08-16 | 19 | 2101.1799 | 36.1806 | 18.8478 | 79.109 | 373.8671 | 62.531 | 506.4476 | 1594.7324 | 84.6111
2024-08-16 | 20 | 2338.6145 | 36.1806 | 18.8478 | 79.109 | 373.8671 | 62.531 | 506.4476 | 1832.167 | 97.2085
2024-08-16 | 21 | 2176.2265 | 36.1806 | 18.8478 | 79.109 | 373.8671 | 62.531 | 506.4476 | 1669.7789 | 88.5928
2024-08-16 | 22 | 2302.2261 | 36.1806 | 18.8478 | 79.109 | 373.8671 | 62.531 | 506.4476 | 1795.7785 | 95.2779
2024-08-16 | 23 | 2241.9466 | 36.1806 | 18.8478 | 79.109 | 373.8671 | 62.531 | 506.4476 | 1735.4991 | 92.0797
2024-08-16 | 24 | 2281.976 | 36.1806 | 18.8478 | 79.109 | 373.8671 | 62.531 | 506.4476 | 1775.5284 | 94.2035
2024-08-17 | 1 | 740.3601 | 35.1046 | 18.6513 | 78.2842 | 362.7483 | 62.531 | 494.7428 | 245.6173 | 13.1689
2024-08-17 | 2 | 854.534 | 35.1046 | 18.6513 | 78.2842 | 362.7483 | 62.531 | 494.7428 | 359.7911 | 19.2904
2024-08-17 | 3 | 694.7728 | 35.1046 | 18.6513 | 78.2842 | 362.7483 | 62.531 | 494.7428 | 200.0299 | 10.7247
2024-08-17 | 4 | 464.876 | 35.1046 | 18.6513 | 78.2842 | 362.7483 | 62.531 | 494.7428 | 0 | 0
2024-08-17 | 5 | 467.4827 | 35.1046 | 18.6513 | 78.2842 | 362.7483 | 62.531 | 494.7428 | 0 | 0
2024-08-17 | 6 | 541.1372 | 35.1046 | 18.6513 | 78.2842 | 362.7483 | 62.531 | 494.7428 | 46.3944 | 2.4875
2024-08-17 | 7 | 408.0417 | 35.1046 | 18.6513 | 78.2842 | 362.7483 | 62.531 | 494.7428 | 0 | 0
2024-08-17 | 8 | 355.977 | 35.1046 | 18.6513 | 78.2842 | 362.7483 | 62.531 | 494.7428 | 0 | 0
2024-08-17 | 9 | 343.9834 | 35.1046 | 18.6513 | 78.2842 | 362.7483 | 62.531 | 494.7428 | 0 | 0
2024-08-17 | 10 | 332.7021 | 35.1046 | 18.6513 | 78.2842 | 362.7483 | 62.531 | 494.7428 | 0 | 0
2024-08-17 | 11 | 348.1474 | 35.1046 | 18.6513 | 78.2842 | 362.7483 | 62.531 | 494.7428 | 0 | 0
2024-08-17 | 12 | 382.0505 | 35.1046 | 18.6513 | 78.2842 | 362.7483 | 62.531 | 494.7428 | 0 | 0
2024-08-17 | 13 | 379.3255 | 35.1046 | 18.6513 | 78.2842 | 362.7483 | 62.531 | 494.7428 | 0 | 0
2024-08-17 | 14 | 391.2197 | 35.1046 | 18.6513 | 78.2842 | 362.7483 | 62.531 | 494.7428 | 0 | 0
2024-08-17 | 15 | 411.4295 | 35.1046 | 18.6513 | 78.2842 | 362.7483 | 62.531 | 494.7428 | 0 | 0
2024-08-17 | 16 | 457.098 | 35.1046 | 18.6513 | 78.2842 | 362.7483 | 62.531 | 494.7428 | 0 | 0
2024-08-17 | 17 | 475.5129 | 35.1046 | 18.6513 | 78.2842 | 362.7483 | 62.531 | 494.7428 | 0 | 0
2024-08-17 | 18 | 509.2095 | 35.1046 | 18.6513 | 78.2842 | 362.7483 | 62.531 | 494.7428 | 14.4667 | 0.77564
2024-08-17 | 19 | 1215.88 | 35.1046 | 18.6513 | 78.2842 | 362.7483 | 62.531 | 494.7428 | 721.1372 | 38.6642
2024-08-17 | 20 | 1223.7732 | 35.1046 | 18.6513 | 78.2842 | 362.7483 | 62.531 | 494.7428 | 729.0304 | 39.0874
2024-08-17 | 21 | 1252.6369 | 35.1046 | 18.6513 | 78.2842 | 362.7483 | 62.531 | 494.7428 | 757.8941 | 40.6349
2024-08-17 | 22 | 1240.6465 | 35.1046 | 18.6513 | 78.2842 | 362.7483 | 62.531 | 494.7428 | 745.9037 | 39.992
2024-08-17 | 23 | 1065.7829 | 35.1046 | 18.6513 | 78.2842 | 362.7483 | 62.531 | 494.7428 | 571.04 | 30.6166
2024-08-17 | 24 | 1190.9677 | 35.1046 | 18.6513 | 78.2842 | 362.7483 | 62.531 | 494.7428 | 696.2249 | 37.3285
2024-08-18 | 1 | 1103.3198 | 34.9939 | 18.6513 | 78.2842 | 361.6037 | 62.531 | 493.6211 | 609.6987 | 32.6893
2024-08-18 | 2 | 475.8645 | 34.9939 | 18.6513 | 78.2842 | 361.6037 | 62.531 | 493.6211 | 0 | 0
2024-08-18 | 3 | 452.6813 | 34.9939 | 18.6513 | 78.2842 | 361.6037 | 62.531 | 493.6211 | 0 | 0
2024-08-18 | 4 | 411.3495 | 34.9939 | 18.6513 | 78.2842 | 361.6037 | 62.531 | 493.6211 | 0 | 0
2024-08-18 | 5 | 395.446 | 34.9939 | 18.6513 | 78.2842 | 361.6037 | 62.531 | 493.6211 | 0 | 0
2024-08-18 | 6 | 381.023 | 34.9939 | 18.6513 | 78.2842 | 361.6037 | 62.531 | 493.6211 | 0 | 0
2024-08-18 | 7 | 356.5352 | 34.9939 | 18.6513 | 78.2842 | 361.6037 | 62.531 | 493.6211 | 0 | 0
2024-08-18 | 8 | 314.7115 | 34.9939 | 18.6513 | 78.2842 | 361.6037 | 62.531 | 493.6211 | 0 | 0
2024-08-18 | 9 | 275.1005 | 34.9939 | 18.6513 | 78.2842 | 361.6037 | 62.531 | 493.6211 | 0 | 0
2024-08-18 | 10 | 263.8204 | 34.9939 | 18.6513 | 78.2842 | 361.6037 | 62.531 | 493.6211 | 0 | 0
2024-08-18 | 11 | 268.8347 | 34.9939 | 18.6513 | 78.2842 | 361.6037 | 62.531 | 493.6211 | 0 | 0
2024-08-18 | 12 | 272.2578 | 34.9939 | 18.6513 | 78.2842 | 361.6037 | 62.531 | 493.6211 | 0 | 0
2024-08-18 | 13 | 271.1024 | 34.9939 | 18.6513 | 78.2842 | 361.6037 | 62.531 | 493.6211 | 0 | 0
2024-08-18 | 14 | 287.0035 | 34.9939 | 18.6513 | 78.2842 | 361.6037 | 62.531 | 493.6211 | 0 | 0
2024-08-18 | 15 | 286.5122 | 34.9939 | 18.6513 | 78.2842 | 361.6037 | 62.531 | 493.6211 | 0 | 0
2024-08-18 | 16 | 305.8155 | 34.9939 | 18.6513 | 78.2842 | 361.6037 | 62.531 | 493.6211 | 0 | 0
2024-08-18 | 17 | 316.7856 | 34.9939 | 18.6513 | 78.2842 | 361.6037 | 62.531 | 493.6211 | 0 | 0
2024-08-18 | 18 | 347.6924 | 34.9939 | 18.6513 | 78.2842 | 361.6037 | 62.531 | 493.6211 | 0 | 0
2024-08-18 | 19 | 567.1743 | 34.9939 | 18.6513 | 78.2842 | 361.6037 | 62.531 | 493.6211 | 73.5531 | 3.9436
2024-08-18 | 20 | 1235.2589 | 34.9939 | 18.6513 | 78.2842 | 361.6037 | 62.531 | 493.6211 | 741.6378 | 39.7633
2024-08-18 | 21 | 1268.5695 | 34.9939 | 18.6513 | 78.2842 | 361.6037 | 62.531 | 493.6211 | 774.9483 | 41.5493
2024-08-18 | 22 | 1276.4797 | 34.9939 | 18.6513 | 78.2842 | 361.6037 | 62.531 | 493.6211 | 782.8585 | 41.9734
2024-08-18 | 23 | 1090.1608 | 34.9939 | 18.6513 | 78.2842 | 361.6037 | 62.531 | 493.6211 | 596.5397 | 31.9838
2024-08-18 | 24 | 903.7288 | 34.9939 | 18.6513 | 78.2842 | 361.6037 | 62.531 | 493.6211 | 410.1077 | 21.9882
2024-08-19 | 1 | 623.2172 | 34.8831 | 18.6513 | 78.2842 | 360.4596 | 62.531 | 492.4999 | 130.7173 | 7.0085
2024-08-19 | 2 | 458.5927 | 34.8831 | 18.6513 | 78.2842 | 360.4596 | 62.531 | 492.4999 | 0 | 0
2024-08-19 | 3 | 389.9378 | 34.8831 | 18.6513 | 78.2842 | 360.4596 | 62.531 | 492.4999 | 0 | 0
2024-08-19 | 4 | 350.5548 | 34.8831 | 18.6513 | 78.2842 | 360.4596 | 62.531 | 492.4999 | 0 | 0
2024-08-19 | 5 | 347.9742 | 34.8831 | 18.6513 | 78.2842 | 360.4596 | 62.531 | 492.4999 | 0 | 0
2024-08-19 | 6 | 353.049 | 34.8831 | 18.6513 | 78.2842 | 360.4596 | 62.531 | 492.4999 | 0 | 0
2024-08-19 | 7 | 350.5843 | 34.8831 | 18.6513 | 78.2842 | 360.4596 | 62.531 | 492.4999 | 0 | 0
2024-08-19 | 8 | 363.414 | 34.8831 | 18.6513 | 78.2842 | 360.4596 | 62.531 | 492.4999 | 0 | 0
2024-08-19 | 9 | 366.0572 | 34.8831 | 18.6513 | 78.2842 | 360.4596 | 62.531 | 492.4999 | 0 | 0
2024-08-19 | 10 | 371.2444 | 34.8831 | 18.6513 | 78.2842 | 360.4596 | 62.531 | 492.4999 | 0 | 0
2024-08-19 | 11 | 370.1592 | 34.8831 | 18.6513 | 78.2842 | 360.4596 | 62.531 | 492.4999 | 0 | 0
2024-08-19 | 12 | 386.2808 | 34.8831 | 18.6513 | 78.2842 | 360.4596 | 62.531 | 492.4999 | 0 | 0
2024-08-19 | 13 | 531.0175 | 34.8831 | 18.6513 | 78.2842 | 360.4596 | 62.531 | 492.4999 | 38.5175 | 2.0651
2024-08-19 | 14 | 413.6814 | 34.8831 | 18.6513 | 78.2842 | 360.4596 | 62.531 | 492.4999 | 0 | 0
2024-08-19 | 15 | 989.3698 | 34.8831 | 18.6513 | 78.2842 | 360.4596 | 62.531 | 492.4999 | 496.8698 | 26.64
2024-08-19 | 16 | 712.368 | 34.8831 | 18.6513 | 78.2842 | 360.4596 | 62.531 | 492.4999 | 219.868 | 11.7883
2024-08-19 | 17 | 819.2004 | 34.8831 | 18.6513 | 78.2842 | 360.4596 | 62.531 | 492.4999 | 326.7005 | 17.5162
2024-08-19 | 18 | 1037.9054 | 34.8831 | 18.6513 | 78.2842 | 360.4596 | 62.531 | 492.4999 | 545.4055 | 29.2422
2024-08-19 | 19 | 1081.2551 | 34.8831 | 18.6513 | 78.2842 | 360.4596 | 62.531 | 492.4999 | 588.7551 | 31.5664
2024-08-19 | 20 | 1722.6942 | 34.8831 | 18.6513 | 78.2842 | 360.4596 | 62.531 | 492.4999 | 1230.1943 | 65.9576
2024-08-19 | 21 | 1730.6074 | 34.8831 | 18.6513 | 78.2842 | 360.4596 | 62.531 | 492.4999 | 1238.1075 | 66.3818
2024-08-19 | 22 | 1364.8844 | 34.8831 | 18.6513 | 78.2842 | 360.4596 | 62.531 | 492.4999 | 872.3845 | 46.7734
2024-08-19 | 23 | 1134.8575 | 34.8831 | 18.6513 | 78.2842 | 360.4596 | 62.531 | 492.4999 | 642.3576 | 34.4404
2024-08-19 | 24 | 1203.2296 | 34.8831 | 18.6513 | 78.2842 | 360.4596 | 62.531 | 492.4999 | 710.7297 | 38.1062
2024-08-20 | 1 | 466.4914 | 35.3431 | 18.6228 | 78.1646 | 365.2129 | 62.531 | 497.0409 | 0 | 0
2024-08-20 | 2 | 424.9538 | 35.3431 | 18.6228 | 78.1646 | 365.2129 | 62.531 | 497.0409 | 0 | 0
2024-08-20 | 3 | 396.51 | 35.3431 | 18.6228 | 78.1646 | 365.2129 | 62.531 | 497.0409 | 0 | 0
2024-08-20 | 4 | 404.3722 | 35.3431 | 18.6228 | 78.1646 | 365.2129 | 62.531 | 497.0409 | 0 | 0
2024-08-20 | 5 | 380.2356 | 35.3431 | 18.6228 | 78.1646 | 365.2129 | 62.531 | 497.0409 | 0 | 0
2024-08-20 | 6 | 374.2484 | 35.3431 | 18.6228 | 78.1646 | 365.2129 | 62.531 | 497.0409 | 0 | 0
2024-08-20 | 7 | 372.4306 | 35.3431 | 18.6228 | 78.1646 | 365.2129 | 62.531 | 497.0409 | 0 | 0
2024-08-20 | 8 | 347.7702 | 35.3431 | 18.6228 | 78.1646 | 365.2129 | 62.531 | 497.0409 | 0 | 0
2024-08-20 | 9 | 329.805 | 35.3431 | 18.6228 | 78.1646 | 365.2129 | 62.531 | 497.0409 | 0 | 0
2024-08-20 | 10 | 316.8945 | 35.3431 | 18.6228 | 78.1646 | 365.2129 | 62.531 | 497.0409 | 0 | 0
2024-08-20 | 11 | 308.0925 | 35.3431 | 18.6228 | 78.1646 | 365.2129 | 62.531 | 497.0409 | 0 | 0
2024-08-20 | 12 | 324.5836 | 35.3431 | 18.6228 | 78.1646 | 365.2129 | 62.531 | 497.0409 | 0 | 0
2024-08-20 | 13 | 356.8988 | 35.3431 | 18.6228 | 78.1646 | 365.2129 | 62.531 | 497.0409 | 0 | 0
2024-08-20 | 14 | 363.1769 | 35.3431 | 18.6228 | 78.1646 | 365.2129 | 62.531 | 497.0409 | 0 | 0
2024-08-20 | 15 | 378.3249 | 35.3431 | 18.6228 | 78.1646 | 365.2129 | 62.531 | 497.0409 | 0 | 0
2024-08-20 | 16 | 449.3279 | 35.3431 | 18.6228 | 78.1646 | 365.2129 | 62.531 | 497.0409 | 0 | 0
2024-08-20 | 17 | 566.3203 | 35.3431 | 18.6228 | 78.1646 | 365.2129 | 62.531 | 497.0409 | 69.2794 | 3.7201
2024-08-20 | 18 | 432.818 | 35.3431 | 18.6228 | 78.1646 | 365.2129 | 62.531 | 497.0409 | 0 | 0
2024-08-20 | 19 | 464.3322 | 35.3431 | 18.6228 | 78.1646 | 365.2129 | 62.531 | 497.0409 | 0 | 0
2024-08-20 | 20 | 1780.5668 | 35.3431 | 18.6228 | 78.1646 | 365.2129 | 62.531 | 497.0409 | 1283.5259 | 68.9223
2024-08-20 | 21 | 1997.5067 | 35.3431 | 18.6228 | 78.1646 | 365.2129 | 62.531 | 497.0409 | 1500.4658 | 80.5714
2024-08-20 | 22 | 715.9584 | 35.3431 | 18.6228 | 78.1646 | 365.2129 | 62.531 | 497.0409 | 218.9175 | 11.7553
2024-08-20 | 23 | 649.144 | 35.3431 | 18.6228 | 78.1646 | 365.2129 | 62.531 | 497.0409 | 152.1031 | 8.1676
2024-08-20 | 24 | 491.9396 | 35.3431 | 18.6228 | 78.1646 | 365.2129 | 62.531 | 497.0409 | 0 | 0
2024-08-21 | 1 | 447.896 | 35.9793 | 18.7357 | 78.6385 | 371.787 | 62.531 | 503.948 | 0 | 0
2024-08-21 | 2 | 419.1079 | 35.9793 | 18.7357 | 78.6385 | 371.787 | 62.531 | 503.948 | 0 | 0
2024-08-21 | 3 | 376.077 | 35.9793 | 18.7357 | 78.6385 | 371.787 | 62.531 | 503.948 | 0 | 0
2024-08-21 | 4 | 354.522 | 35.9793 | 18.7357 | 78.6385 | 371.787 | 62.531 | 503.948 | 0 | 0
2024-08-21 | 5 | 353.1404 | 35.9793 | 18.7357 | 78.6385 | 371.787 | 62.531 | 503.948 | 0 | 0
2024-08-21 | 6 | 340.5388 | 35.9793 | 18.7357 | 78.6385 | 371.787 | 62.531 | 503.948 | 0 | 0
2024-08-21 | 7 | 352.6032 | 35.9793 | 18.7357 | 78.6385 | 371.787 | 62.531 | 503.948 | 0 | 0
2024-08-21 | 8 | 342.0979 | 35.9793 | 18.7357 | 78.6385 | 371.787 | 62.531 | 503.948 | 0 | 0
2024-08-21 | 9 | 305.362 | 35.9793 | 18.7357 | 78.6385 | 371.787 | 62.531 | 503.948 | 0 | 0
2024-08-21 | 10 | 304.1447 | 35.9793 | 18.7357 | 78.6385 | 371.787 | 62.531 | 503.948 | 0 | 0
2024-08-21 | 11 | 302.1228 | 35.9793 | 18.7357 | 78.6385 | 371.787 | 62.531 | 503.948 | 0 | 0
2024-08-21 | 12 | 311.2505 | 35.9793 | 18.7357 | 78.6385 | 371.787 | 62.531 | 503.948 | 0 | 0
2024-08-21 | 13 | 352.6534 | 35.9793 | 18.7357 | 78.6385 | 371.787 | 62.531 | 503.948 | 0 | 0
2024-08-21 | 14 | 373.0602 | 35.9793 | 18.7357 | 78.6385 | 371.787 | 62.531 | 503.948 | 0 | 0
2024-08-21 | 15 | 397.1455 | 35.9793 | 18.7357 | 78.6385 | 371.787 | 62.531 | 503.948 | 0 | 0
2024-08-21 | 16 | 428.911 | 35.9793 | 18.7357 | 78.6385 | 371.787 | 62.531 | 503.948 | 0 | 0
2024-08-21 | 17 | 447.099 | 35.9793 | 18.7357 | 78.6385 | 371.787 | 62.531 | 503.948 | 0 | 0
2024-08-21 | 18 | 440.8031 | 35.9793 | 18.7357 | 78.6385 | 371.787 | 62.531 | 503.948 | 0 | 0
2024-08-21 | 19 | 578.092 | 35.9793 | 18.7357 | 78.6385 | 371.787 | 62.531 | 503.948 | 74.144 | 3.9574
2024-08-21 | 20 | 561.3182 | 35.9793 | 18.7357 | 78.6385 | 371.787 | 62.531 | 503.948 | 57.3703 | 3.0621
2024-08-21 | 21 | 559.5099 | 35.9793 | 18.7357 | 78.6385 | 371.787 | 62.531 | 503.948 | 55.562 | 2.9656
2024-08-21 | 22 | 503.9252 | 35.9793 | 18.7357 | 78.6385 | 371.787 | 62.531 | 503.948 | 0 | 0
2024-08-21 | 23 | 489.6191 | 35.9793 | 18.7357 | 78.6385 | 371.787 | 62.531 | 503.948 | 0 | 0
2024-08-21 | 24 | 710.5839 | 35.9793 | 18.7357 | 78.6385 | 371.787 | 62.531 | 503.948 | 206.636 | 11.029
2024-08-22 | 1 | 471.6189 | 34.7969 | 18.9448 | 79.5161 | 359.5686 | 62.531 | 492.834 | 0 | 0
2024-08-22 | 2 | 435.6756 | 34.7969 | 18.9448 | 79.5161 | 359.5686 | 62.531 | 492.834 | 0 | 0
2024-08-22 | 3 | 423.9455 | 34.7969 | 18.9448 | 79.5161 | 359.5686 | 62.531 | 492.834 | 0 | 0
2024-08-22 | 4 | 435.0816 | 34.7969 | 18.9448 | 79.5161 | 359.5686 | 62.531 | 492.834 | 0 | 0
2024-08-22 | 5 | 424.5924 | 34.7969 | 18.9448 | 79.5161 | 359.5686 | 62.531 | 492.834 | 0 | 0
2024-08-22 | 6 | 422.1361 | 34.7969 | 18.9448 | 79.5161 | 359.5686 | 62.531 | 492.834 | 0 | 0
2024-08-22 | 7 | 412.2553 | 34.7969 | 18.9448 | 79.5161 | 359.5686 | 62.531 | 492.834 | 0 | 0
2024-08-22 | 8 | 389.9215 | 34.7969 | 18.9448 | 79.5161 | 359.5686 | 62.531 | 492.834 | 0 | 0
2024-08-22 | 9 | 353.3795 | 34.7969 | 18.9448 | 79.5161 | 359.5686 | 62.531 | 492.834 | 0 | 0
2024-08-22 | 10 | 335.1339 | 34.7969 | 18.9448 | 79.5161 | 359.5686 | 62.531 | 492.834 | 0 | 0
2024-08-22 | 11 | 354.7083 | 34.7969 | 18.9448 | 79.5161 | 359.5686 | 62.531 | 492.834 | 0 | 0
2024-08-22 | 12 | 379.6897 | 34.7969 | 18.9448 | 79.5161 | 359.5686 | 62.531 | 492.834 | 0 | 0
2024-08-22 | 13 | 401.0574 | 34.7969 | 18.9448 | 79.5161 | 359.5686 | 62.531 | 492.834 | 0 | 0
2024-08-22 | 14 | 420.914 | 34.7969 | 18.9448 | 79.5161 | 359.5686 | 62.531 | 492.834 | 0 | 0
2024-08-22 | 15 | 444.7942 | 34.7969 | 18.9448 | 79.5161 | 359.5686 | 62.531 | 492.834 | 0 | 0
2024-08-22 | 16 | 603.4132 | 34.7969 | 18.9448 | 79.5161 | 359.5686 | 62.531 | 492.834 | 110.5792 | 5.8369
2024-08-22 | 17 | 666.2192 | 34.7969 | 18.9448 | 79.5161 | 359.5686 | 62.531 | 492.834 | 173.3852 | 9.1521
2024-08-22 | 18 | 470.5571 | 34.7969 | 18.9448 | 79.5161 | 359.5686 | 62.531 | 492.834 | 0 | 0
2024-08-22 | 19 | 684.315 | 34.7969 | 18.9448 | 79.5161 | 359.5686 | 62.531 | 492.834 | 191.481 | 10.1073
2024-08-22 | 20 | 1313.6847 | 34.7969 | 18.9448 | 79.5161 | 359.5686 | 62.531 | 492.834 | 820.8506 | 43.3285
2024-08-22 | 21 | 1090.7302 | 34.7969 | 18.9448 | 79.5161 | 359.5686 | 62.531 | 492.834 | 597.8962 | 31.5599
2024-08-22 | 22 | 723.1728 | 34.7969 | 18.9448 | 79.5161 | 359.5686 | 62.531 | 492.834 | 230.3388 | 12.1584
2024-08-22 | 23 | 1094.0107 | 34.7969 | 18.9448 | 79.5161 | 359.5686 | 62.531 | 492.834 | 601.1767 | 31.7331
2024-08-22 | 24 | 469.0365 | 34.7969 | 18.9448 | 79.5161 | 359.5686 | 62.531 | 492.834 | 0 | 0
2024-08-23 | 1 | 446.8288 | 33.5422 | 19.2535 | 80.8118 | 346.6029 | 62.531 | 481.3974 | 0 | 0
2024-08-23 | 2 | 425.6544 | 33.5422 | 19.2535 | 80.8118 | 346.6029 | 62.531 | 481.3974 | 0 | 0
2024-08-23 | 3 | 433.8347 | 33.5422 | 19.2535 | 80.8118 | 346.6029 | 62.531 | 481.3974 | 0 | 0
2024-08-23 | 4 | 412.4808 | 33.5422 | 19.2535 | 80.8118 | 346.6029 | 62.531 | 481.3974 | 0 | 0
2024-08-23 | 5 | 449.7155 | 33.5422 | 19.2535 | 80.8118 | 346.6029 | 62.531 | 481.3974 | 0 | 0
2024-08-23 | 6 | 418.0886 | 33.5422 | 19.2535 | 80.8118 | 346.6029 | 62.531 | 481.3974 | 0 | 0
2024-08-23 | 7 | 395.413 | 33.5422 | 19.2535 | 80.8118 | 346.6029 | 62.531 | 481.3974 | 0 | 0
2024-08-23 | 8 | 360.1476 | 33.5422 | 19.2535 | 80.8118 | 346.6029 | 62.531 | 481.3974 | 0 | 0
2024-08-23 | 9 | 338.7541 | 33.5422 | 19.2535 | 80.8118 | 346.6029 | 62.531 | 481.3974 | 0 | 0
2024-08-23 | 10 | 324.4614 | 33.5422 | 19.2535 | 80.8118 | 346.6029 | 62.531 | 481.3974 | 0 | 0
2024-08-23 | 11 | 338.7218 | 33.5422 | 19.2535 | 80.8118 | 346.6029 | 62.531 | 481.3974 | 0 | 0
2024-08-23 | 12 | 351.3073 | 33.5422 | 19.2535 | 80.8118 | 346.6029 | 62.531 | 481.3974 | 0 | 0
2024-08-23 | 13 | 368.6532 | 33.5422 | 19.2535 | 80.8118 | 346.6029 | 62.531 | 481.3974 | 0 | 0
2024-08-23 | 14 | 478.1699 | 33.5422 | 19.2535 | 80.8118 | 346.6029 | 62.531 | 481.3974 | 0 | 0
2024-08-23 | 15 | 385.5913 | 33.5422 | 19.2535 | 80.8118 | 346.6029 | 62.531 | 481.3974 | 0 | 0
2024-08-23 | 16 | 427.5034 | 33.5422 | 19.2535 | 80.8118 | 346.6029 | 62.531 | 481.3974 | 0 | 0
2024-08-23 | 17 | 439.1931 | 33.5422 | 19.2535 | 80.8118 | 346.6029 | 62.531 | 481.3974 | 0 | 0
2024-08-23 | 18 | 422.9134 | 33.5422 | 19.2535 | 80.8118 | 346.6029 | 62.531 | 481.3974 | 0 | 0
2024-08-23 | 19 | 433.8851 | 33.5422 | 19.2535 | 80.8118 | 346.6029 | 62.531 | 481.3974 | 0 | 0
2024-08-23 | 20 | 544.182 | 33.5422 | 19.2535 | 80.8118 | 346.6029 | 62.531 | 481.3974 | 62.7846 | 3.2609
2024-08-23 | 21 | 683.7802 | 33.5422 | 19.2535 | 80.8118 | 346.6029 | 62.531 | 481.3974 | 202.3828 | 10.5115
2024-08-23 | 22 | 473.1154 | 33.5422 | 19.2535 | 80.8118 | 346.6029 | 62.531 | 481.3974 | 0 | 0
2024-08-23 | 23 | 486.2418 | 33.5422 | 19.2535 | 80.8118 | 346.6029 | 62.531 | 481.3974 | 4.8444 | 0.25161
2024-08-23 | 24 | 440.8336 | 33.5422 | 19.2535 | 80.8118 | 346.6029 | 62.531 | 481.3974 | 0 | 0
2024-08-24 | 1 | 498.7902 | 31.0695 | 19.4235 | 81.5253 | 321.0517 | 62.531 | 457.0565 | 41.7336 | 2.1486
2024-08-24 | 2 | 445.023 | 31.0695 | 19.4235 | 81.5253 | 321.0517 | 62.531 | 457.0565 | 0 | 0
2024-08-24 | 3 | 369.2755 | 31.0695 | 19.4235 | 81.5253 | 321.0517 | 62.531 | 457.0565 | 0 | 0
2024-08-24 | 4 | 354.9204 | 31.0695 | 19.4235 | 81.5253 | 321.0517 | 62.531 | 457.0565 | 0 | 0
2024-08-24 | 5 | 339.8819 | 31.0695 | 19.4235 | 81.5253 | 321.0517 | 62.531 | 457.0565 | 0 | 0
2024-08-24 | 6 | 408.4466 | 31.0695 | 19.4235 | 81.5253 | 321.0517 | 62.531 | 457.0565 | 0 | 0
2024-08-24 | 7 | 375.3677 | 31.0695 | 19.4235 | 81.5253 | 321.0517 | 62.531 | 457.0565 | 0 | 0
2024-08-24 | 8 | 327.7851 | 31.0695 | 19.4235 | 81.5253 | 321.0517 | 62.531 | 457.0565 | 0 | 0
2024-08-24 | 9 | 302.0825 | 31.0695 | 19.4235 | 81.5253 | 321.0517 | 62.531 | 457.0565 | 0 | 0
2024-08-24 | 10 | 292.0525 | 31.0695 | 19.4235 | 81.5253 | 321.0517 | 62.531 | 457.0565 | 0 | 0
2024-08-24 | 11 | 309.67 | 31.0695 | 19.4235 | 81.5253 | 321.0517 | 62.531 | 457.0565 | 0 | 0
2024-08-24 | 12 | 317.0401 | 31.0695 | 19.4235 | 81.5253 | 321.0517 | 62.531 | 457.0565 | 0 | 0
2024-08-24 | 13 | 317.6963 | 31.0695 | 19.4235 | 81.5253 | 321.0517 | 62.531 | 457.0565 | 0 | 0
2024-08-24 | 14 | 310.5661 | 31.0695 | 19.4235 | 81.5253 | 321.0517 | 62.531 | 457.0565 | 0 | 0
2024-08-24 | 15 | 322.881 | 31.0695 | 19.4235 | 81.5253 | 321.0517 | 62.531 | 457.0565 | 0 | 0
2024-08-24 | 16 | 336.8611 | 31.0695 | 19.4235 | 81.5253 | 321.0517 | 62.531 | 457.0565 | 0 | 0
2024-08-24 | 17 | 345.416 | 31.0695 | 19.4235 | 81.5253 | 321.0517 | 62.531 | 457.0565 | 0 | 0
2024-08-24 | 18 | 356.9262 | 31.0695 | 19.4235 | 81.5253 | 321.0517 | 62.531 | 457.0565 | 0 | 0
2024-08-24 | 19 | 375.9889 | 31.0695 | 19.4235 | 81.5253 | 321.0517 | 62.531 | 457.0565 | 0 | 0
2024-08-24 | 20 | 408.6915 | 31.0695 | 19.4235 | 81.5253 | 321.0517 | 62.531 | 457.0565 | 0 | 0
2024-08-24 | 21 | 568.0502 | 31.0695 | 19.4235 | 81.5253 | 321.0517 | 62.531 | 457.0565 | 110.9936 | 5.7144
2024-08-24 | 22 | 409.6616 | 31.0695 | 19.4235 | 81.5253 | 321.0517 | 62.531 | 457.0565 | 0 | 0
2024-08-24 | 23 | 442.2129 | 31.0695 | 19.4235 | 81.5253 | 321.0517 | 62.531 | 457.0565 | 0 | 0
2024-08-24 | 24 | 383.7627 | 31.0695 | 19.4235 | 81.5253 | 321.0517 | 62.531 | 457.0565 | 0 | 0
2024-08-25 | 1 | 400.3553 | 31.2413 | 19.4235 | 81.5253 | 322.8273 | 62.531 | 458.7966 | 0 | 0
2024-08-25 | 2 | 333.8729 | 31.2413 | 19.4235 | 81.5253 | 322.8273 | 62.531 | 458.7966 | 0 | 0
2024-08-25 | 3 | 308.7204 | 31.2413 | 19.4235 | 81.5253 | 322.8273 | 62.531 | 458.7966 | 0 | 0
2024-08-25 | 4 | 318.0228 | 31.2413 | 19.4235 | 81.5253 | 322.8273 | 62.531 | 458.7966 | 0 | 0
2024-08-25 | 5 | 303.681 | 31.2413 | 19.4235 | 81.5253 | 322.8273 | 62.531 | 458.7966 | 0 | 0
2024-08-25 | 6 | 317.3248 | 31.2413 | 19.4235 | 81.5253 | 322.8273 | 62.531 | 458.7966 | 0 | 0
2024-08-25 | 7 | 302.8816 | 31.2413 | 19.4235 | 81.5253 | 322.8273 | 62.531 | 458.7966 | 0 | 0
2024-08-25 | 8 | 293.5142 | 31.2413 | 19.4235 | 81.5253 | 322.8273 | 62.531 | 458.7966 | 0 | 0
2024-08-25 | 9 | 257.5782 | 31.2413 | 19.4235 | 81.5253 | 322.8273 | 62.531 | 458.7966 | 0 | 0
2024-08-25 | 10 | 244.3688 | 31.2413 | 19.4235 | 81.5253 | 322.8273 | 62.531 | 458.7966 | 0 | 0
2024-08-25 | 11 | 242.2684 | 31.2413 | 19.4235 | 81.5253 | 322.8273 | 62.531 | 458.7966 | 0 | 0
2024-08-25 | 12 | 235.9063 | 31.2413 | 19.4235 | 81.5253 | 322.8273 | 62.531 | 458.7966 | 0 | 0
2024-08-25 | 13 | 256.8455 | 31.2413 | 19.4235 | 81.5253 | 322.8273 | 62.531 | 458.7966 | 0 | 0
2024-08-25 | 14 | 265.3649 | 31.2413 | 19.4235 | 81.5253 | 322.8273 | 62.531 | 458.7966 | 0 | 0
2024-08-25 | 15 | 284.9338 | 31.2413 | 19.4235 | 81.5253 | 322.8273 | 62.531 | 458.7966 | 0 | 0
2024-08-25 | 16 | 292.3665 | 31.2413 | 19.4235 | 81.5253 | 322.8273 | 62.531 | 458.7966 | 0 | 0
2024-08-25 | 17 | 308.729 | 31.2413 | 19.4235 | 81.5253 | 322.8273 | 62.531 | 458.7966 | 0 | 0
2024-08-25 | 18 | 316.2811 | 31.2413 | 19.4235 | 81.5253 | 322.8273 | 62.531 | 458.7966 | 0 | 0
2024-08-25 | 19 | 343.5483 | 31.2413 | 19.4235 | 81.5253 | 322.8273 | 62.531 | 458.7966 | 0 | 0
2024-08-25 | 20 | 583.5469 | 31.2413 | 19.4235 | 81.5253 | 322.8273 | 62.531 | 458.7966 | 124.7502 | 6.4226
2024-08-25 | 21 | 869.9983 | 31.2413 | 19.4235 | 81.5253 | 322.8273 | 62.531 | 458.7966 | 411.2016 | 21.1703
2024-08-25 | 22 | 919.4716 | 31.2413 | 19.4235 | 81.5253 | 322.8273 | 62.531 | 458.7966 | 460.675 | 23.7174
2024-08-25 | 23 | 553.1147 | 31.2413 | 19.4235 | 81.5253 | 322.8273 | 62.531 | 458.7966 | 94.3181 | 4.8559
2024-08-25 | 24 | 485.7175 | 31.2413 | 19.4235 | 81.5253 | 322.8273 | 62.531 | 458.7966 | 26.9209 | 1.386
2024-08-26 | 1 | 345.1111 | 31.4132 | 19.4235 | 81.5253 | 324.6034 | 62.531 | 460.5371 | 0 | 0
2024-08-26 | 2 | 395.8817 | 31.4132 | 19.4235 | 81.5253 | 324.6034 | 62.531 | 460.5371 | 0 | 0
2024-08-26 | 3 | 348.3091 | 31.4132 | 19.4235 | 81.5253 | 324.6034 | 62.531 | 460.5371 | 0 | 0
2024-08-26 | 4 | 335.1635 | 31.4132 | 19.4235 | 81.5253 | 324.6034 | 62.531 | 460.5371 | 0 | 0
2024-08-26 | 5 | 329.8679 | 31.4132 | 19.4235 | 81.5253 | 324.6034 | 62.531 | 460.5371 | 0 | 0
2024-08-26 | 6 | 323.3232 | 31.4132 | 19.4235 | 81.5253 | 324.6034 | 62.531 | 460.5371 | 0 | 0
2024-08-26 | 7 | 334.2768 | 31.4132 | 19.4235 | 81.5253 | 324.6034 | 62.531 | 460.5371 | 0 | 0
2024-08-26 | 8 | 333.4828 | 31.4132 | 19.4235 | 81.5253 | 324.6034 | 62.531 | 460.5371 | 0 | 0
2024-08-26 | 9 | 308.6637 | 31.4132 | 19.4235 | 81.5253 | 324.6034 | 62.531 | 460.5371 | 0 | 0
2024-08-26 | 10 | 345.1441 | 31.4132 | 19.4235 | 81.5253 | 324.6034 | 62.531 | 460.5371 | 0 | 0
2024-08-26 | 11 | 312.791 | 31.4132 | 19.4235 | 81.5253 | 324.6034 | 62.531 | 460.5371 | 0 | 0
2024-08-26 | 12 | 324.4315 | 31.4132 | 19.4235 | 81.5253 | 324.6034 | 62.531 | 460.5371 | 0 | 0
2024-08-26 | 13 | 341.1667 | 31.4132 | 19.4235 | 81.5253 | 324.6034 | 62.531 | 460.5371 | 0 | 0
2024-08-26 | 14 | 380.7146 | 31.4132 | 19.4235 | 81.5253 | 324.6034 | 62.531 | 460.5371 | 0 | 0
2024-08-26 | 15 | 441.8923 | 31.4132 | 19.4235 | 81.5253 | 324.6034 | 62.531 | 460.5371 | 0 | 0
2024-08-26 | 16 | 509.864 | 31.4132 | 19.4235 | 81.5253 | 324.6034 | 62.531 | 460.5371 | 49.3269 | 2.5395
2024-08-26 | 17 | 549.3476 | 31.4132 | 19.4235 | 81.5253 | 324.6034 | 62.531 | 460.5371 | 88.8104 | 4.5723
2024-08-26 | 18 | 421.7762 | 31.4132 | 19.4235 | 81.5253 | 324.6034 | 62.531 | 460.5371 | 0 | 0
2024-08-26 | 19 | 517.2797 | 31.4132 | 19.4235 | 81.5253 | 324.6034 | 62.531 | 460.5371 | 56.7425 | 2.9213
2024-08-26 | 20 | 458.1766 | 31.4132 | 19.4235 | 81.5253 | 324.6034 | 62.531 | 460.5371 | 0 | 0
2024-08-26 | 21 | 883.946 | 31.4132 | 19.4235 | 81.5253 | 324.6034 | 62.531 | 460.5371 | 423.4089 | 21.7988
2024-08-26 | 22 | 521.0487 | 31.4132 | 19.4235 | 81.5253 | 324.6034 | 62.531 | 460.5371 | 60.5116 | 3.1154
2024-08-26 | 23 | 485.6994 | 31.4132 | 19.4235 | 81.5253 | 324.6034 | 62.531 | 460.5371 | 25.1622 | 1.2955
2024-08-26 | 24 | 440.0503 | 31.4132 | 19.4235 | 81.5253 | 324.6034 | 62.531 | 460.5371 | 0 | 0
2024-08-27 | 1 | 444.5433 | 34.2243 | 19.0708 | 80.045 | 353.6519 | 62.531 | 487.5539 | 0 | 0
2024-08-27 | 2 | 422.7206 | 34.2243 | 19.0708 | 80.045 | 353.6519 | 62.531 | 487.5539 | 0 | 0
2024-08-27 | 3 | 363.4123 | 34.2243 | 19.0708 | 80.045 | 353.6519 | 62.531 | 487.5539 | 0 | 0
2024-08-27 | 4 | 495.963 | 34.2243 | 19.0708 | 80.045 | 353.6519 | 62.531 | 487.5539 | 8.409 | 0.44094
2024-08-27 | 5 | 473.07 | 34.2243 | 19.0708 | 80.045 | 353.6519 | 62.531 | 487.5539 | 0 | 0
2024-08-27 | 6 | 454.8265 | 34.2243 | 19.0708 | 80.045 | 353.6519 | 62.531 | 487.5539 | 0 | 0
2024-08-27 | 7 | 349.3486 | 34.2243 | 19.0708 | 80.045 | 353.6519 | 62.531 | 487.5539 | 0 | 0
2024-08-27 | 8 | 330.9918 | 34.2243 | 19.0708 | 80.045 | 353.6519 | 62.531 | 487.5539 | 0 | 0
2024-08-27 | 9 | 310.0056 | 34.2243 | 19.0708 | 80.045 | 353.6519 | 62.531 | 487.5539 | 0 | 0
2024-08-27 | 10 | 318.3976 | 34.2243 | 19.0708 | 80.045 | 353.6519 | 62.531 | 487.5539 | 0 | 0
2024-08-27 | 11 | 315.7122 | 34.2243 | 19.0708 | 80.045 | 353.6519 | 62.531 | 487.5539 | 0 | 0
2024-08-27 | 12 | 337.7544 | 34.2243 | 19.0708 | 80.045 | 353.6519 | 62.531 | 487.5539 | 0 | 0
2024-08-27 | 13 | 396.7094 | 34.2243 | 19.0708 | 80.045 | 353.6519 | 62.531 | 487.5539 | 0 | 0
2024-08-27 | 14 | 436.5068 | 34.2243 | 19.0708 | 80.045 | 353.6519 | 62.531 | 487.5539 | 0 | 0
2024-08-27 | 15 | 405.168 | 34.2243 | 19.0708 | 80.045 | 353.6519 | 62.531 | 487.5539 | 0 | 0
2024-08-27 | 16 | 413.4258 | 34.2243 | 19.0708 | 80.045 | 353.6519 | 62.531 | 487.5539 | 0 | 0
2024-08-27 | 17 | 399.5319 | 34.2243 | 19.0708 | 80.045 | 353.6519 | 62.531 | 487.5539 | 0 | 0
2024-08-27 | 18 | 480.6584 | 34.2243 | 19.0708 | 80.045 | 353.6519 | 62.531 | 487.5539 | 0 | 0
2024-08-27 | 19 | 493.3514 | 34.2243 | 19.0708 | 80.045 | 353.6519 | 62.531 | 487.5539 | 5.7974 | 0.30399
2024-08-27 | 20 | 800.453 | 34.2243 | 19.0708 | 80.045 | 353.6519 | 62.531 | 487.5539 | 312.8991 | 16.4072
2024-08-27 | 21 | 996.4453 | 34.2243 | 19.0708 | 80.045 | 353.6519 | 62.531 | 487.5539 | 508.8913 | 26.6843
2024-08-27 | 22 | 853.2279 | 34.2243 | 19.0708 | 80.045 | 353.6519 | 62.531 | 487.5539 | 365.6739 | 19.1745
2024-08-27 | 23 | 957.6629 | 34.2243 | 19.0708 | 80.045 | 353.6519 | 62.531 | 487.5539 | 470.109 | 24.6507
2024-08-27 | 24 | 657.6835 | 34.2243 | 19.0708 | 80.045 | 353.6519 | 62.531 | 487.5539 | 170.1296 | 8.9209
2024-08-28 | 1 | 574.1666 | 34.1308 | 19.382 | 81.3511 | 352.6851 | 62.531 | 487.8865 | 86.2801 | 4.4516
2024-08-28 | 2 | 494.5181 | 34.1308 | 19.382 | 81.3511 | 352.6851 | 62.531 | 487.8865 | 6.6316 | 0.34215
2024-08-28 | 3 | 501.1641 | 34.1308 | 19.382 | 81.3511 | 352.6851 | 62.531 | 487.8865 | 13.2776 | 0.68505
2024-08-28 | 4 | 455.3583 | 34.1308 | 19.382 | 81.3511 | 352.6851 | 62.531 | 487.8865 | 0 | 0
2024-08-28 | 5 | 497.4173 | 34.1308 | 19.382 | 81.3511 | 352.6851 | 62.531 | 487.8865 | 9.5308 | 0.49173
2024-08-28 | 6 | 493.578 | 34.1308 | 19.382 | 81.3511 | 352.6851 | 62.531 | 487.8865 | 5.6915 | 0.29365
2024-08-28 | 7 | 410.6704 | 34.1308 | 19.382 | 81.3511 | 352.6851 | 62.531 | 487.8865 | 0 | 0
2024-08-28 | 8 | 418.8617 | 34.1308 | 19.382 | 81.3511 | 352.6851 | 62.531 | 487.8865 | 0 | 0
2024-08-28 | 9 | 335.1875 | 34.1308 | 19.382 | 81.3511 | 352.6851 | 62.531 | 487.8865 | 0 | 0
2024-08-28 | 10 | 313.8151 | 34.1308 | 19.382 | 81.3511 | 352.6851 | 62.531 | 487.8865 | 0 | 0
2024-08-28 | 11 | 320.2282 | 34.1308 | 19.382 | 81.3511 | 352.6851 | 62.531 | 487.8865 | 0 | 0
2024-08-28 | 12 | 322.9797 | 34.1308 | 19.382 | 81.3511 | 352.6851 | 62.531 | 487.8865 | 0 | 0
2024-08-28 | 13 | 342.3983 | 34.1308 | 19.382 | 81.3511 | 352.6851 | 62.531 | 487.8865 | 0 | 0
2024-08-28 | 14 | 414.492 | 34.1308 | 19.382 | 81.3511 | 352.6851 | 62.531 | 487.8865 | 0 | 0
2024-08-28 | 15 | 435.397 | 34.1308 | 19.382 | 81.3511 | 352.6851 | 62.531 | 487.8865 | 0 | 0
2024-08-28 | 16 | 546.8533 | 34.1308 | 19.382 | 81.3511 | 352.6851 | 62.531 | 487.8865 | 58.9668 | 3.0423
2024-08-28 | 17 | 584.5865 | 34.1308 | 19.382 | 81.3511 | 352.6851 | 62.531 | 487.8865 | 96.7 | 4.9892
2024-08-28 | 18 | 565.3697 | 34.1308 | 19.382 | 81.3511 | 352.6851 | 62.531 | 487.8865 | 77.4832 | 3.9977
2024-08-28 | 19 | 625.5567 | 34.1308 | 19.382 | 81.3511 | 352.6851 | 62.531 | 487.8865 | 137.6702 | 7.103
2024-08-28 | 20 | 619.6841 | 34.1308 | 19.382 | 81.3511 | 352.6851 | 62.531 | 487.8865 | 131.7976 | 6.8
2024-08-28 | 21 | 1060.1556 | 34.1308 | 19.382 | 81.3511 | 352.6851 | 62.531 | 487.8865 | 572.2691 | 29.5258
2024-08-28 | 22 | 669.3496 | 34.1308 | 19.382 | 81.3511 | 352.6851 | 62.531 | 487.8865 | 181.4631 | 9.3625
2024-08-28 | 23 | 974.1296 | 34.1308 | 19.382 | 81.3511 | 352.6851 | 62.531 | 487.8865 | 486.2431 | 25.0874
2024-08-28 | 24 | 563.1953 | 34.1308 | 19.382 | 81.3511 | 352.6851 | 62.531 | 487.8865 | 75.3088 | 3.8855
2024-08-29 | 1 | 634.1191 | 34.1145 | 19.6692 | 82.5566 | 352.5172 | 62.531 | 488.9033 | 145.2158 | 7.3829
2024-08-29 | 2 | 790.8375 | 34.1145 | 19.6692 | 82.5566 | 352.5172 | 62.531 | 488.9033 | 301.9341 | 15.3506
2024-08-29 | 3 | 594.0113 | 34.1145 | 19.6692 | 82.5566 | 352.5172 | 62.531 | 488.9033 | 105.1079 | 5.3438
2024-08-29 | 4 | 819.9268 | 34.1145 | 19.6692 | 82.5566 | 352.5172 | 62.531 | 488.9033 | 331.0235 | 16.8295
2024-08-29 | 5 | 541.178 | 34.1145 | 19.6692 | 82.5566 | 352.5172 | 62.531 | 488.9033 | 52.2746 | 2.6577
2024-08-29 | 6 | 546.7513 | 34.1145 | 19.6692 | 82.5566 | 352.5172 | 62.531 | 488.9033 | 57.8479 | 2.941
2024-08-29 | 7 | 591.8156 | 34.1145 | 19.6692 | 82.5566 | 352.5172 | 62.531 | 488.9033 | 102.9122 | 5.2322
2024-08-29 | 8 | 443.6638 | 34.1145 | 19.6692 | 82.5566 | 352.5172 | 62.531 | 488.9033 | 0 | 0
2024-08-29 | 9 | 370.398 | 34.1145 | 19.6692 | 82.5566 | 352.5172 | 62.531 | 488.9033 | 0 | 0
2024-08-29 | 10 | 351.8048 | 34.1145 | 19.6692 | 82.5566 | 352.5172 | 62.531 | 488.9033 | 0 | 0
2024-08-29 | 11 | 403.2262 | 34.1145 | 19.6692 | 82.5566 | 352.5172 | 62.531 | 488.9033 | 0 | 0
2024-08-29 | 12 | 503.3998 | 34.1145 | 19.6692 | 82.5566 | 352.5172 | 62.531 | 488.9033 | 14.4965 | 0.73701
2024-08-29 | 13 | 442.9145 | 34.1145 | 19.6692 | 82.5566 | 352.5172 | 62.531 | 488.9033 | 0 | 0
2024-08-29 | 14 | 533.3384 | 34.1145 | 19.6692 | 82.5566 | 352.5172 | 62.531 | 488.9033 | 44.435 | 2.2591
2024-08-29 | 15 | 658.0031 | 34.1145 | 19.6692 | 82.5566 | 352.5172 | 62.531 | 488.9033 | 169.0998 | 8.5972
2024-08-29 | 16 | 579.8656 | 34.1145 | 19.6692 | 82.5566 | 352.5172 | 62.531 | 488.9033 | 90.9623 | 4.6246
2024-08-29 | 17 | 462.7823 | 34.1145 | 19.6692 | 82.5566 | 352.5172 | 62.531 | 488.9033 | 0 | 0
2024-08-29 | 18 | 603.925 | 34.1145 | 19.6692 | 82.5566 | 352.5172 | 62.531 | 488.9033 | 115.0216 | 5.8478
2024-08-29 | 19 | 1012.8726 | 34.1145 | 19.6692 | 82.5566 | 352.5172 | 62.531 | 488.9033 | 523.9693 | 26.6391
2024-08-29 | 20 | 1404.4253 | 34.1145 | 19.6692 | 82.5566 | 352.5172 | 62.531 | 488.9033 | 915.522 | 46.546
2024-08-29 | 21 | 1813.2524 | 34.1145 | 19.6692 | 82.5566 | 352.5172 | 62.531 | 488.9033 | 1324.349 | 67.3311
2024-08-29 | 22 | 1199.6464 | 34.1145 | 19.6692 | 82.5566 | 352.5172 | 62.531 | 488.9033 | 710.743 | 36.1348
2024-08-29 | 23 | 1157.266 | 34.1145 | 19.6692 | 82.5566 | 352.5172 | 62.531 | 488.9033 | 668.3626 | 33.9802
2024-08-29 | 24 | 635.3133 | 34.1145 | 19.6692 | 82.5566 | 352.5172 | 62.531 | 488.9033 | 146.41 | 7.4436
2024-08-30 | 1 | 635.4206 | 31.5592 | 19.6037 | 82.2817 | 326.1127 | 62.531 | 462.7574 | 172.6632 | 8.8077
2024-08-30 | 2 | 609.4775 | 31.5592 | 19.6037 | 82.2817 | 326.1127 | 62.531 | 462.7574 | 146.72 | 7.4843
2024-08-30 | 3 | 554.3836 | 31.5592 | 19.6037 | 82.2817 | 326.1127 | 62.531 | 462.7574 | 91.6262 | 4.6739
2024-08-30 | 4 | 507.8325 | 31.5592 | 19.6037 | 82.2817 | 326.1127 | 62.531 | 462.7574 | 45.0751 | 2.2993
2024-08-30 | 5 | 506.5419 | 31.5592 | 19.6037 | 82.2817 | 326.1127 | 62.531 | 462.7574 | 43.7845 | 2.2335
2024-08-30 | 6 | 508.5527 | 31.5592 | 19.6037 | 82.2817 | 326.1127 | 62.531 | 462.7574 | 45.7952 | 2.3361
2024-08-30 | 7 | 608.4645 | 31.5592 | 19.6037 | 82.2817 | 326.1127 | 62.531 | 462.7574 | 145.707 | 7.4326
2024-08-30 | 8 | 517.0027 | 31.5592 | 19.6037 | 82.2817 | 326.1127 | 62.531 | 462.7574 | 54.2453 | 2.7671
2024-08-30 | 9 | 444.6459 | 31.5592 | 19.6037 | 82.2817 | 326.1127 | 62.531 | 462.7574 | 0 | 0
2024-08-30 | 10 | 459.4149 | 31.5592 | 19.6037 | 82.2817 | 326.1127 | 62.531 | 462.7574 | 0 | 0
2024-08-30 | 11 | 617.3335 | 31.5592 | 19.6037 | 82.2817 | 326.1127 | 62.531 | 462.7574 | 154.576 | 7.885
2024-08-30 | 12 | 752.6243 | 31.5592 | 19.6037 | 82.2817 | 326.1127 | 62.531 | 462.7574 | 289.8668 | 14.7863
2024-08-30 | 13 | 757.5726 | 31.5592 | 19.6037 | 82.2817 | 326.1127 | 62.531 | 462.7574 | 294.8151 | 15.0387
2024-08-30 | 14 | 823.1349 | 31.5592 | 19.6037 | 82.2817 | 326.1127 | 62.531 | 462.7574 | 360.3774 | 18.3831
2024-08-30 | 15 | 484.3432 | 31.5592 | 19.6037 | 82.2817 | 326.1127 | 62.531 | 462.7574 | 21.5858 | 1.1011
2024-08-30 | 16 | 580.9412 | 31.5592 | 19.6037 | 82.2817 | 326.1127 | 62.531 | 462.7574 | 118.1838 | 6.0286
2024-08-30 | 17 | 883.1345 | 31.5592 | 19.6037 | 82.2817 | 326.1127 | 62.531 | 462.7574 | 420.377 | 21.4438
2024-08-30 | 18 | 664.1657 | 31.5592 | 19.6037 | 82.2817 | 326.1127 | 62.531 | 462.7574 | 201.4083 | 10.274
2024-08-30 | 19 | 613.6925 | 31.5592 | 19.6037 | 82.2817 | 326.1127 | 62.531 | 462.7574 | 150.9351 | 7.6993
2024-08-30 | 20 | 1673.9419 | 31.5592 | 19.6037 | 82.2817 | 326.1127 | 62.531 | 462.7574 | 1211.1845 | 61.7835
2024-08-30 | 21 | 2029.873 | 31.5592 | 19.6037 | 82.2817 | 326.1127 | 62.531 | 462.7574 | 1567.1156 | 79.9398
2024-08-30 | 22 | 940.0977 | 31.5592 | 19.6037 | 82.2817 | 326.1127 | 62.531 | 462.7574 | 477.3403 | 24.3495
2024-08-30 | 23 | 585.0101 | 31.5592 | 19.6037 | 82.2817 | 326.1127 | 62.531 | 462.7574 | 122.2527 | 6.2362
2024-08-30 | 24 | 626.5606 | 31.5592 | 19.6037 | 82.2817 | 326.1127 | 62.531 | 462.7574 | 163.8031 | 8.3557
2024-08-31 | 1 | 553.4456 | 31.6458 | 19.8168 | 83.1761 | 327.0067 | 62.531 | 464.5101 | 88.9354 | 4.4879
2024-08-31 | 2 | 549.1389 | 31.6458 | 19.8168 | 83.1761 | 327.0067 | 62.531 | 464.5101 | 84.6288 | 4.2706
2024-08-31 | 3 | 483.4339 | 31.6458 | 19.8168 | 83.1761 | 327.0067 | 62.531 | 464.5101 | 18.9238 | 0.95494
2024-08-31 | 4 | 577.6348 | 31.6458 | 19.8168 | 83.1761 | 327.0067 | 62.531 | 464.5101 | 113.1247 | 5.7085
2024-08-31 | 5 | 474.8137 | 31.6458 | 19.8168 | 83.1761 | 327.0067 | 62.531 | 464.5101 | 10.3036 | 0.51994
2024-08-31 | 6 | 459.0211 | 31.6458 | 19.8168 | 83.1761 | 327.0067 | 62.531 | 464.5101 | 0 | 0
2024-08-31 | 7 | 439.0204 | 31.6458 | 19.8168 | 83.1761 | 327.0067 | 62.531 | 464.5101 | 0 | 0
2024-08-31 | 8 | 394.407 | 31.6458 | 19.8168 | 83.1761 | 327.0067 | 62.531 | 464.5101 | 0 | 0
2024-08-31 | 9 | 356.1313 | 31.6458 | 19.8168 | 83.1761 | 327.0067 | 62.531 | 464.5101 | 0 | 0
2024-08-31 | 10 | 357.6872 | 31.6458 | 19.8168 | 83.1761 | 327.0067 | 62.531 | 464.5101 | 0 | 0
2024-08-31 | 11 | 393.819 | 31.6458 | 19.8168 | 83.1761 | 327.0067 | 62.531 | 464.5101 | 0 | 0
2024-08-31 | 12 | 407.2468 | 31.6458 | 19.8168 | 83.1761 | 327.0067 | 62.531 | 464.5101 | 0 | 0
2024-08-31 | 13 | 492.8079 | 31.6458 | 19.8168 | 83.1761 | 327.0067 | 62.531 | 464.5101 | 28.2978 | 1.428
2024-08-31 | 14 | 403.35 | 31.6458 | 19.8168 | 83.1761 | 327.0067 | 62.531 | 464.5101 | 0 | 0
2024-08-31 | 15 | 490.0019 | 31.6458 | 19.8168 | 83.1761 | 327.0067 | 62.531 | 464.5101 | 25.4917 | 1.2864
2024-08-31 | 16 | 493.7785 | 31.6458 | 19.8168 | 83.1761 | 327.0067 | 62.531 | 464.5101 | 29.2684 | 1.4769
2024-08-31 | 17 | 477.8159 | 31.6458 | 19.8168 | 83.1761 | 327.0067 | 62.531 | 464.5101 | 13.3057 | 0.67144
2024-08-31 | 18 | 494.2149 | 31.6458 | 19.8168 | 83.1761 | 327.0067 | 62.531 | 464.5101 | 29.7047 | 1.499
2024-08-31 | 19 | 476.9596 | 31.6458 | 19.8168 | 83.1761 | 327.0067 | 62.531 | 464.5101 | 12.4495 | 0.62823
2024-08-31 | 20 | 1185.4489 | 31.6458 | 19.8168 | 83.1761 | 327.0067 | 62.531 | 464.5101 | 720.9388 | 36.3802
2024-08-31 | 21 | 1730.8157 | 31.6458 | 19.8168 | 83.1761 | 327.0067 | 62.531 | 464.5101 | 1266.3056 | 63.9006
2024-08-31 | 22 | 841.4576 | 31.6458 | 19.8168 | 83.1761 | 327.0067 | 62.531 | 464.5101 | 376.9474 | 19.0216
2024-08-31 | 23 | 565.4109 | 31.6458 | 19.8168 | 83.1761 | 327.0067 | 62.531 | 464.5101 | 100.9008 | 5.0917
2024-08-31 | 24 | 483.7571 | 31.6458 | 19.8168 | 83.1761 | 327.0067 | 62.531 | 464.5101 | 19.247 | 0.97125

## Datos en sitio y escalados BCA
Costos Totales Nivelados PRELIMINARES Tecnología de Generación de Referencia 2024
Archivo descargado desde el Sitio Web del Mercado Eléctrico Mayorista, creado el 25/octubre/2024. Información No vinculatoria únicamente con fines ilustrativos.
Datos en sitio y escalados
| Zona de Potencia |  | BCA
Datos técnicos | Turbina de gas industrial | Turbina de gas industrial | Unidades
Capacidad bruta ISO | 239 | 260 | MW
Factor de derrateo de capacidad por altitud | 5.9596 | 5.9596 | %
Factor de derrateo de capacidad por temperatura | 3.5385 | 3.5385 | %
Tipo de combustible | Gas natural | Gas natural | -
Usos propios | 2.1 | 2.1 | %
Tasa de salidas forzadas | 6.8 | 6.8 | %
Régimen térmico ISO en términos del valor superior calorífico | 10388.9345 | 9989.5853 | kJ/kWh
Factor de ajuste de régimen térmico por altitud | 0 | 0 | %
Factor de ajuste de régimen térmico por temperatura | 0.88462 | 0.88462 | %
Factor de planta | 1.1408 | 1.1408 | %
Datos técnicos | Turbina de gas industrial | Turbina de gas industrial | Unidades
Capacidad instalada bruta | 216.2995 | 235.3049 | MW
Capacidad instalada neta | 211.7572 | 230.3635 | MW
Capacidad entregada | 197.3577 | 214.6988 | MW
Régimen térmico bruto en sitio | 10480.8366 | 10077.9547 | kJ/kWh
Régimen térmico neto en sitio | 10705.6554 | 10294.1315 | kJ/kWh
Generación bruta en sitio | 1896081.6254 | 2062682.9398 | MWh/año
Generación bruta producida en sitio | 21629.9524 | 23530.4921 | MWh/año
Consumo bruto de combustible | 226699.9967 | 237139.234 | GJ/año
Consumo de combustible a capacidad instalada bruta | 54407.9992 | 56913.4162 | GJ/día
Generación neta en sitio | 21175.7234 | 23036.3518 | MWh/año
Consumo de combustible para reserva de transporte | 50708.2553 | 53043.3039 | GJ/día
Datos escalados por F actual
Datos económicos | Turbina de gas industrial | Turbina de gas industrial | Unidades
Costo unitario de ingeniería, procura y construcción Factual´ | 392.998 | 396.2161 | USD/kW
Costo de interconexión al suministro de combustible | 4.609 | 4.609 | MMUSD
Costo fijo de operación y mantenimiento | 7.107 | 7.107 | USD/kW-año
Costo variable de operación y mantenimiento | 4.0611 | 4.0611 | USD/MWh
Costo unitario del terreno afectado por INPC | 6.9228 | 6.9228 | USD/m2
Costo unitario del derecho de vía afectado por INPC | 8.9997 | 8.9997 | USD/m2
Datos escalados por Fa
Datos económicos | Turbina de gas industrial | Turbina de gas industrial | Unidades
Costo unitario de ingeniería, procura y construcción Fa´ | 406.1693 | 409.4953 | USD/kW
Costo unitario del terreno | 7.1549 | 7.1549 | USD/m2
Costo de interconexión al suministro de gas | 4.7635 | 4.7635 | MMUSD
Costo adquisición del terreno de la central y subestación de maniobras en términos de la capacidad bruta iso | 0.95759 | 0.95759 | MMUSD
Costo fijo de operación y mantenimiento actualizado | 7345.1914 | 7345.1914 | USD/MW-año
Costo variable de operación y mantenimiento actualizado | 4.1973 | 4.1973 | USD/MWh
Datos económicos (MXN) | Turbina de gas industrial | Turbina de gas industrial | Unidades
Costos de estudios de interconexión | 1694905 | 1694905 | MXN
Costo actualizado unitario de obras de interconexión | 448224.3652 | 448224.3652 | MXN/MW
Costo actualizado unitario de obras de refuerzo | 783152.2484 | 783152.2484 | MXN/MW
Costo total de obras de interconexión | 96950716.735 | 105469398.9586 | MXN
Costo total de obras de refuerzo | 169395458.3736 | 184279578.147 | MXN
Costo unitario del derecho | 178.1342 | 178.1342 | MXN/m2
Costo total derecho de vía | 9000579.2501 | 9000579.2501 | MXN
Costo de interconexión a la red eléctrica | 277041659.3587 | 300444461.3557 | MXN
Datos económicos (USD) | Turbina de gas industrial | Turbina de gas industrial | Unidades
Costos de estudios de interconexión | 88499.8564 | 88499.8564 | USD
Costo actualizado unitario de obras de interconexión | 23404.1389 | 23404.1389 | USD/MW
Costo actualizado unitario de obras de refuerzo | 40892.4757 | 40892.4757 | USD/MW
Costo total de obras de interconexión | 5062304.0877 | 5507109.0493 | USD
Costo total de obras de refuerzo | 8845023.0203 | 9622200.7752 | USD
Costo unitario del derecho de vía | 9.3013 | 9.3013 | USD/m2
Costo total derecho de vía | 469967.3263 | 469967.3263 | USD
Costo de interconexión a la red eléctrica | 14465794.2907 | 15687777.0073 | USD

## Resultado TGR BCA
Costos Totales Nivelados PRELIMINARES Tecnología de Generación de Referencia 2024
Archivo descargado desde el Sitio Web del Mercado Eléctrico Mayorista, creado el 25/octubre/2024. Información No vinculatoria únicamente con fines ilustrativos.
Resultado de la TGR
|  | Zona de Potencia |  | BCA
Datos técnicos de generación |  | Turbina de gas industrial | Turbina de gas industrial | Unidades | Datos | Costo Nivelado Mínimo Unitario de Generación |  | Costo Nivelado Mínimo Anual de Capacidad Entregada
Condiciones ISO de la unidad | Capacidad bruta ISO | 239 | 260 | MW
| Régimen térmico en términos del valor superior calorífico | 10388.9345 | 9989.5853 | kJ/kWh | Turbina de gas industrial | 22962.711 | MXN/MWh | $126,726.43 USD/MW-año
Factores de ajuste de altitud y temperatura | Factor de derrateo de capacidad por altitud | 5.9596 | 5.9596 | %
| Factor de derrateo de capacidad por temperatura | 3.5385 | 3.5385 | % | Capacidad Bruta ISO | 260 | MW
| Factor de ajuste del régimen térmico por altitud | 0 | 0 | %
| Factor de ajuste del régimen térmico por temperatura | 0.88462 | 0.88462 | % | Capacidad Instalada Neta | 235.3049 | MW
Condiciones en sitio de la unidad | Capacidad instalada bruta | 216.2995 | 235.3049 | MW |  |  |  | $2,427,001.19 MXN/MW-año
| Régimen térmico bruto en sitio | 10480.8366 | 10077.9547 | kJ/kWh | Capacidad Entregada | 214.6988 | MW
| Consumo de combustible a capacidad instalada bruta | 54407.9992 | 56913.4162 | GJ/día
Condiciones netas de la unidad | Usos propios | 2.1 | 2.1 | % | Tipo de Combustible | Gas natural
| Capacidad instalada neta | 211.7572 | 230.3635 | MW
| Régimen térmico neto en sitio | 10705.6554 | 10294.1315 | kJ/kWh
Condiciones de entrega | Tasa de salidas forzadas | 6.8 | 6.8 | % | Ingresos del Mercado de la Tecnología de Generación de Referencia (IMTGR)
| Capacidad entregada | 197.3577 | 214.6988 | MW
| Factor Esperado de Salidas Forzadas | 1.073 | 1.073 | - | 1630021.1731 | MXN/MW-año
Consumo de combustible y generación | Generación bruta en sitio | 1896081.6254 | 2062682.9398 | MWh/año
| Factor consumo combustible para reserva de transporte | 93.2 | 93.2 | % | 92165.0759 | USD/MW-año
| Consumo de combustible para reserva de transporte | 50708.2553 | 53043.3039 | GJ/día
| Factor de planta | 1.1408 | 1.1408 | %
| Generación bruta producida en sitio | 21629.9524 | 23530.4921 | MWh/año
| Generación neta en sitio | 21175.7234 | 23036.3518 | MWh/año
| Consumo bruto de combustible | 226699.9967 | 237139.234 | GJ/año
Datos económicos |  | Turbina de gas industrial | Turbina de gas industrial | Unidades
EPC | Costo unitario de ingeniería, procura y construcción actualizado | 406.1693 | 409.4953 | USD/kW
| Vida operativa de la central | 30 | 30 | años
| Valor de rescate | 0 | 0 | MMUSD
Costos de inversión | Costo de ingenería, procura y construcción total | 97.0745 | 106.4688 | MMUSD
| Costo adquisición del terreno de la central y subestación de maniobras en términos de la capacidad bruta ISO | 0.95759 | 0.95759 | MMUSD
| Costo de interconexión a la red eléctrica | 14.4658 | 15.6878 | MMUSD
| Costos de interconexión al suministro de combustible | 4.7635 | 4.7635 | MMUSD
| Costo de administración del proyecto | 1.9415 | 2.1294 | MMUSD
| Costo de refacciones y materiales | 0.97074 | 1.0647 | MMUSD
| Costos legales | 1.6406 | 1.7993 | MMUSD
| Costos de contingencia y movilización | 8.7367 | 9.5822 | MMUSD
| Permisos y licencias | 0.22327 | 0.24488 | MMUSD
| Costos seguros | 0.58245 | 0.63881 | MMUSD
| Otros costos | 1.4561 | 1.597 | MMUSD
| Costo total de la central | 132.8127 | 144.9339 | MMUSD
Egresos durante la construcción | Factor de interés de construcción | 1.2637 | 1.2637 | -
Desgloce de la deuda y capital propio |  | Turbina de gas industrial | Turbina de gas industrial | Unidades
Deuda | Costo de la deuda | 66.4063 | 72.467 | MMUSD
| Interes del capital de deuda durante la construcción | 17.5091 | 19.1071 | MMUSD
Capital propio | Costo del capital propio | 66.4063 | 72.467 | MMUSD
| Interes del capital propio durante la construcción | 17.5091 | 19.1071 | MMUSD
Montos del proyecto | Costo de inversión y financiamiento en el año cero | 167.8309 | 183.1481 | MMUSD
| Ingreso por valor de rescate (valor presente) | 0 | 0 | MMUSD
Inversión total de la Central | Inversión total con intereses al año cero | 167.8309 | 183.1481 | MMUSD
Costo fijo de transporte del combustible |  | Turbina de gas industrial | Turbina de gas industrial | Unidades
Transporte del combustible | Costo Unitario Fijo por día | 0.15165 | 0.15165 | USD/GJ-día
| Costo Fijo por año | 2.8088 | 2.9381 | MMUSD/año
Gas Natural | Año | Turbina de gas industrial | Turbina de gas industrial | Unidades
Costo del combustible (2022 - 2061) | 2022 | 0.46394 | 0.4853 | MMUSD
| 2023 | 0.30272 | 0.31666 | MMUSD
| 2024 | 0.25007 | 0.26159 | MMUSD
| 2025 | 0.25885 | 0.27076 | MMUSD
| 2026 | 0.25446 | 0.26618 | MMUSD
| 2027 | 0.24568 | 0.257 | MMUSD
| 2028 | 0.26323 | 0.27535 | MMUSD
| 2029 | 0.3071 | 0.32125 | MMUSD
| 2030 | 0.27639 | 0.28912 | MMUSD
| 2031 | 0.28078 | 0.29371 | MMUSD
| 2032 | 0.28517 | 0.2983 | MMUSD
| 2033 | 0.2878 | 0.30105 | MMUSD
| 2034 | 0.28956 | 0.30289 | MMUSD
| 2035 | 0.29614 | 0.30977 | MMUSD
| 2036 | 0.29833 | 0.31207 | MMUSD
| 2037 | 0.30054 | 0.31438 | MMUSD
| 2038 | 0.30277 | 0.31671 | MMUSD
| 2039 | 0.30501 | 0.31905 | MMUSD
| 2040 | 0.30727 | 0.32142 | MMUSD
| 2041 | 0.30954 | 0.3238 | MMUSD
| 2042 | 0.31184 | 0.3262 | MMUSD
| 2043 | 0.31415 | 0.32861 | MMUSD
| 2044 | 0.31647 | 0.33105 | MMUSD
| 2045 | 0.31882 | 0.3335 | MMUSD
| 2046 | 0.32118 | 0.33597 | MMUSD
| 2047 | 0.32356 | 0.33846 | MMUSD
| 2048 | 0.32596 | 0.34097 | MMUSD
| 2049 | 0.32837 | 0.34349 | MMUSD
| 2050 | 0.3308 | 0.34604 | MMUSD
| 2051 | 0.33325 | 0.3486 | MMUSD
Amortización de la inversión y valor presente |  | Turbina de gas industrial | Turbina de gas industrial | Unidades
Costo anual | Amortización de la inversión | 20.6563 | 22.5416 | MMUSD/año
Valor presente | Costos por consumo del combustible | 2.4541 | 2.5671 | MMUSD
| Generación en la vida operativa de la central | 172050.779 | 187168.2115 | MWh
Equivalencia-costos de generación a costos anuales | Capacidad entregada | 107.2961 | 107.2961 | h/año
| Capacidad neta | 100 | 100 | h/año
Costo de operación y mantenimento |  | Turbina de gas industrial | Turbina de gas industrial | Unidades
Operación y mantenimiento | Costo fijo anual | 7345.1914 | 7345.1914 | USD/MW-año
| Costo variable | 4.1973 | 4.1973 | USD/MWh
Costos nivelados de generación |  | Turbina de gas industrial | Turbina de gas industrial | Unidades
Costos fijos | Nivelado de inversión | 975.4728 | 978.5213 | USD/MWh
| Fijo de transporte de combustible | 132.6402 | 127.5415 | USD/MWh
| Operación y mantenimiento | 75.0275 | 75.0275 | USD/MWh
| Total | 1183.1405 | 1181.0903 | USD/MWh
Costos variables | Nivelado de combustible | 14.264 | 13.7157 | USD/MWh
| Operación y mantenimiento | 4.1973 | 4.1973 | USD/MWh
| Total | 18.4613 | 17.913 | USD/MWh
Costo total nivelado | Dólares | 1201.6018 | 1199.0033 | USD/MWh
Costos nivelados de generación |  | Turbina de gas industrial | Turbina de gas industrial | Unidades
Costos fijos | Nivelado de inversión | 18681.7682 | 18740.1505 | MXN/MWh
| Fijo de transporte de combustible | 2540.2588 | 2442.6116 | MXN/MWh
| Operación y mantenimiento | 1436.889 | 1436.889 | MXN/MWh
| Total | 22658.916 | 22619.6511 | MXN/MWh
Costos variables | Nivelado de combustible | 273.1771 | 262.6763 | MXN/MWh
| Operación y mantenimiento | 80.3837 | 80.3837 | MXN/MWh
| Total | 353.5608 | 343.0599 | MXN/MWh
Costo total nivelado | Pesos | 23012.4769 | 22962.711 | MXN/MWh
Costos nivelados anuales en términos de la capacidad bruta |  | Turbina de gas industrial | Turbina de gas industrial | Unidades
Costos fijos | Nivelado de inversión | 95498.7917 | 95797.2343 | USD/MW-año
| Fijo de transporte de combustible | 12985.4756 | 12486.3158 | USD/MW-año
| Operación y mantenimiento | 7345.1914 | 7345.1914 | USD/MW-año
| Total | 115829.4588 | 115628.7415 | USD/MW-año
Costos variables | Nivelado de combustible | 1396.4464 | 1342.7672 | USD/MW-año
| Operación y mantenimiento | 410.911 | 410.911 | USD/MW-año
| Total | 1807.3574 | 1753.6782 | USD/MW-año
Costo total nivelado | Dólares | 117636.8161 | 117382.4197 | USD/MW-año
Costos nivelados anuales en términos de la capacidad bruta |  | Turbina de gas industrial | Turbina de gas industrial | Unidades
Costos fijos | Nivelado de inversión | 1828945.1095 | 1834660.7329 | MXN/MW-año
| Fijo de transporte de combustible | 248691.3368 | 239131.6766 | MXN/MW-año
| Operación y mantenimiento | 140671.4334 | 140671.4334 | MXN/MW-año
| Total | 2218307.8797 | 2214463.8429 | MXN/MW-año
Costos variables | Nivelado de combustible | 26744.0425 | 25716.0052 | MXN/MW-año
| Operación y mantenimiento | 7869.5619 | 7869.5619 | MXN/MW-año
| Total | 34613.6044 | 33585.5671 | MXN/MW-año
Costo total nivelado | Pesos | 2252921.4841 | 2248049.41 | MXN/MW-año
Costos nivelados anuales en términos de capacidad entregada |  | Turbina de gas industrial | Turbina de gas industrial | Unidades
Costos fijos | Nivelado de inversión | 104664.4686 | 104991.5547 | USD/MW-año
| Fijo de transporte de combustible | 14231.7812 | 13684.7135 | USD/MW-año
| Operación y mantenimiento | 8050.16 | 8050.16 | USD/MW-año
| Total | 126946.4098 | 126726.4283 | USD/MW-año
Costos variables | Nivelado de combustible | 1426.4008 | 1371.5701 | USD/MW-año
| Operación y mantenimiento | 419.7252 | 419.7252 | USD/MW-año
| Total | 1846.126 | 1791.2954 | USD/MW-año
Costo total nivelado | Dólares | 128792.5358 | 128517.7236 | USD/MW-año
Costos nivelados anuales en términos de capacidad entregada |  | Turbina de gas industrial | Turbina de gas industrial | Unidades
Costos fijos | Nivelado de inversión | 2004481.5695 | 2010745.7606 | MXN/MW-año
| Fijo de transporte de combustible | 272559.9574 | 262082.7907 | MXN/MW-año
| Operación y mantenimiento | 154172.6398 | 154172.6398 | MXN/MW-año
| Total | 2431214.1667 | 2427001.1912 | MXN/MW-año
Costos variables | Nivelado de combustible | 27317.7145 | 26267.6253 | MXN/MW-año
| Operación y mantenimiento | 8038.3676 | 8038.3676 | MXN/MW-año
| Total | 35356.0821 | 34305.993 | MXN/MW-año
Costo total nivelado | Pesos | 2466570.2488 | 2461307.1842 | MXN/MW-año

## IMTGR BCA
Costos Totales Nivelados PRELIMINARES Tecnología de Generación de Referencia 2024
Archivo descargado desde el Sitio Web del Mercado Eléctrico Mayorista, creado el 25/octubre/2024. Información No vinculatoria únicamente con fines ilustrativos.
Ingresos del Mercado de la Tecnología de Generación de Referencia (IMTGR)
|  |  | Zona de Potencia | BCA
|  | TGR Seleccionada |  | Valor | Unidades
|  | Tipo de tecnología |  | Turbina de gas industrial | -
|  | Capacidad bruta en sitio |  | 235.3049 | MW
|  | Capacidad entregada |  | 214.6988 | MW
|  | Tipo de combustible |  | Gas natural | -
|  | Régimen térmico neto en sitio |  | 10.2941 | GJ/MWh |  |  | Ingresos del Mercado de Energía para la TGR
|  | Costos variables de O&M |  | 4.1973 | USD/MWh |  |  | 1630021.1731 | MXN/MW-año
|  | Año de producción |  | 2024 | - |  |  | 92165.0759 | USD/MW-año
|  | Horas en el año de producción |  | 8784 | h
|  | Reserva de regulación |  | 2 | %
|  | Cambio de horario |  | Verano | Invierno
|  | Fecha |  | 2024-03-10 | 2024-11-03
|  | PMLpromzp,h | Precio Combustible | Tipo de Cambio | Costos variables (MXN/MWh) |  |  |  | IMTGRzp,h
FECHA | HORA | MXN/MWh | MXN/GJ | MXN/USD | O&M | Combustible | Tarifa total CENACE y CFE - Transmisión | Total | MXN/MWh | USD/MWh
2024-01-01 | 1 | 1258.6561 | 42.9388 | 16.8935 | 70.9063 | 442.0173 | 62.531 | 565.1961 | 693.46 | 41.0489
2024-01-01 | 2 | 1089.4957 | 42.9388 | 16.8935 | 70.9063 | 442.0173 | 62.531 | 565.1961 | 524.2996 | 31.0356
2024-01-01 | 3 | 1065.7969 | 42.9388 | 16.8935 | 70.9063 | 442.0173 | 62.531 | 565.1961 | 500.6007 | 29.6327
2024-01-01 | 4 | 361.8971 | 42.9388 | 16.8935 | 70.9063 | 442.0173 | 62.531 | 565.1961 | 0 | 0
2024-01-01 | 5 | 375.5518 | 42.9388 | 16.8935 | 70.9063 | 442.0173 | 62.531 | 565.1961 | 0 | 0
2024-01-01 | 6 | 368.4072 | 42.9388 | 16.8935 | 70.9063 | 442.0173 | 62.531 | 565.1961 | 0 | 0
2024-01-01 | 7 | 361.4116 | 42.9388 | 16.8935 | 70.9063 | 442.0173 | 62.531 | 565.1961 | 0 | 0
2024-01-01 | 8 | 0 | 42.9388 | 16.8935 | 70.9063 | 442.0173 | 62.531 | 565.1961 | 0 | 0
2024-01-01 | 9 | 349.1149 | 42.9388 | 16.8935 | 70.9063 | 442.0173 | 62.531 | 565.1961 | 0 | 0
2024-01-01 | 10 | 366.9337 | 42.9388 | 16.8935 | 70.9063 | 442.0173 | 62.531 | 565.1961 | 0 | 0
2024-01-01 | 11 | 367.3639 | 42.9388 | 16.8935 | 70.9063 | 442.0173 | 62.531 | 565.1961 | 0 | 0
2024-01-01 | 12 | 373.5548 | 42.9388 | 16.8935 | 70.9063 | 442.0173 | 62.531 | 565.1961 | 0 | 0
2024-01-01 | 13 | 380.5098 | 42.9388 | 16.8935 | 70.9063 | 442.0173 | 62.531 | 565.1961 | 0 | 0
2024-01-01 | 14 | 380.5746 | 42.9388 | 16.8935 | 70.9063 | 442.0173 | 62.531 | 565.1961 | 0 | 0
2024-01-01 | 15 | 380.6047 | 42.9388 | 16.8935 | 70.9063 | 442.0173 | 62.531 | 565.1961 | 0 | 0
2024-01-01 | 16 | 469.5425 | 42.9388 | 16.8935 | 70.9063 | 442.0173 | 62.531 | 565.1961 | 0 | 0
2024-01-01 | 17 | 1161.7513 | 42.9388 | 16.8935 | 70.9063 | 442.0173 | 62.531 | 565.1961 | 596.5552 | 35.3127
2024-01-01 | 18 | 469.7916 | 42.9388 | 16.8935 | 70.9063 | 442.0173 | 62.531 | 565.1961 | 0 | 0
2024-01-01 | 19 | 508.7882 | 42.9388 | 16.8935 | 70.9063 | 442.0173 | 62.531 | 565.1961 | 0 | 0
2024-01-01 | 20 | 509.1109 | 42.9388 | 16.8935 | 70.9063 | 442.0173 | 62.531 | 565.1961 | 0 | 0
2024-01-01 | 21 | 509.3674 | 42.9388 | 16.8935 | 70.9063 | 442.0173 | 62.531 | 565.1961 | 0 | 0
2024-01-01 | 22 | 489.7797 | 42.9388 | 16.8935 | 70.9063 | 442.0173 | 62.531 | 565.1961 | 0 | 0
2024-01-01 | 23 | 381.2518 | 42.9388 | 16.8935 | 70.9063 | 442.0173 | 62.531 | 565.1961 | 0 | 0
2024-01-01 | 24 | 366.0023 | 42.9388 | 16.8935 | 70.9063 | 442.0173 | 62.531 | 565.1961 | 0 | 0
2024-01-02 | 1 | 530.8405 | 42.8791 | 16.8935 | 70.9063 | 441.4027 | 62.531 | 564.5938 | 0 | 0
2024-01-02 | 2 | 421.8849 | 42.8791 | 16.8935 | 70.9063 | 441.4027 | 62.531 | 564.5938 | 0 | 0
2024-01-02 | 3 | 398.2489 | 42.8791 | 16.8935 | 70.9063 | 441.4027 | 62.531 | 564.5938 | 0 | 0
2024-01-02 | 4 | 394.0109 | 42.8791 | 16.8935 | 70.9063 | 441.4027 | 62.531 | 564.5938 | 0 | 0
2024-01-02 | 5 | 414.4949 | 42.8791 | 16.8935 | 70.9063 | 441.4027 | 62.531 | 564.5938 | 0 | 0
2024-01-02 | 6 | 509.5489 | 42.8791 | 16.8935 | 70.9063 | 441.4027 | 62.531 | 564.5938 | 0 | 0
2024-01-02 | 7 | 542.219 | 42.8791 | 16.8935 | 70.9063 | 441.4027 | 62.531 | 564.5938 | 0 | 0
2024-01-02 | 8 | 664.8607 | 42.8791 | 16.8935 | 70.9063 | 441.4027 | 62.531 | 564.5938 | 100.2669 | 5.9352
2024-01-02 | 9 | 516.9769 | 42.8791 | 16.8935 | 70.9063 | 441.4027 | 62.531 | 564.5938 | 0 | 0
2024-01-02 | 10 | 552.781 | 42.8791 | 16.8935 | 70.9063 | 441.4027 | 62.531 | 564.5938 | 0 | 0
2024-01-02 | 11 | 623.0663 | 42.8791 | 16.8935 | 70.9063 | 441.4027 | 62.531 | 564.5938 | 58.4725 | 3.4612
2024-01-02 | 12 | 665.5762 | 42.8791 | 16.8935 | 70.9063 | 441.4027 | 62.531 | 564.5938 | 100.9824 | 5.9776
2024-01-02 | 13 | 602.589 | 42.8791 | 16.8935 | 70.9063 | 441.4027 | 62.531 | 564.5938 | 37.9953 | 2.2491
2024-01-02 | 14 | 554.0115 | 42.8791 | 16.8935 | 70.9063 | 441.4027 | 62.531 | 564.5938 | 0 | 0
2024-01-02 | 15 | 554.0215 | 42.8791 | 16.8935 | 70.9063 | 441.4027 | 62.531 | 564.5938 | 0 | 0
2024-01-02 | 16 | 572.0494 | 42.8791 | 16.8935 | 70.9063 | 441.4027 | 62.531 | 564.5938 | 7.4557 | 0.44133
2024-01-02 | 17 | 603.1194 | 42.8791 | 16.8935 | 70.9063 | 441.4027 | 62.531 | 564.5938 | 38.5256 | 2.2805
2024-01-02 | 18 | 1334.1683 | 42.8791 | 16.8935 | 70.9063 | 441.4027 | 62.531 | 564.5938 | 769.5746 | 45.5545
2024-01-02 | 19 | 1329.3664 | 42.8791 | 16.8935 | 70.9063 | 441.4027 | 62.531 | 564.5938 | 764.7727 | 45.2702
2024-01-02 | 20 | 667.8218 | 42.8791 | 16.8935 | 70.9063 | 441.4027 | 62.531 | 564.5938 | 103.228 | 6.1105
2024-01-02 | 21 | 1309.4746 | 42.8791 | 16.8935 | 70.9063 | 441.4027 | 62.531 | 564.5938 | 744.8808 | 44.0927
2024-01-02 | 22 | 641.4408 | 42.8791 | 16.8935 | 70.9063 | 441.4027 | 62.531 | 564.5938 | 76.847 | 4.5489
2024-01-02 | 23 | 554.9654 | 42.8791 | 16.8935 | 70.9063 | 441.4027 | 62.531 | 564.5938 | 0 | 0
2024-01-02 | 24 | 431.5716 | 42.8791 | 16.8935 | 70.9063 | 441.4027 | 62.531 | 564.5938 | 0 | 0
2024-01-03 | 1 | 579.2954 | 52.6399 | 16.919 | 71.0133 | 541.8817 | 62.531 | 663.1681 | 0 | 0
2024-01-03 | 2 | 540.9117 | 52.6399 | 16.919 | 71.0133 | 541.8817 | 62.531 | 663.1681 | 0 | 0
2024-01-03 | 3 | 515.7931 | 52.6399 | 16.919 | 71.0133 | 541.8817 | 62.531 | 663.1681 | 0 | 0
2024-01-03 | 4 | 515.6558 | 52.6399 | 16.919 | 71.0133 | 541.8817 | 62.531 | 663.1681 | 0 | 0
2024-01-03 | 5 | 530.1351 | 52.6399 | 16.919 | 71.0133 | 541.8817 | 62.531 | 663.1681 | 0 | 0
2024-01-03 | 6 | 564.512 | 52.6399 | 16.919 | 71.0133 | 541.8817 | 62.531 | 663.1681 | 0 | 0
2024-01-03 | 7 | 643.9173 | 52.6399 | 16.919 | 71.0133 | 541.8817 | 62.531 | 663.1681 | 0 | 0
2024-01-03 | 8 | 558.9572 | 52.6399 | 16.919 | 71.0133 | 541.8817 | 62.531 | 663.1681 | 0 | 0
2024-01-03 | 9 | 579.8507 | 52.6399 | 16.919 | 71.0133 | 541.8817 | 62.531 | 663.1681 | 0 | 0
2024-01-03 | 10 | 580.0599 | 52.6399 | 16.919 | 71.0133 | 541.8817 | 62.531 | 663.1681 | 0 | 0
2024-01-03 | 11 | 601.2023 | 52.6399 | 16.919 | 71.0133 | 541.8817 | 62.531 | 663.1681 | 0 | 0
2024-01-03 | 12 | 601.2632 | 52.6399 | 16.919 | 71.0133 | 541.8817 | 62.531 | 663.1681 | 0 | 0
2024-01-03 | 13 | 599.679 | 52.6399 | 16.919 | 71.0133 | 541.8817 | 62.531 | 663.1681 | 0 | 0
2024-01-03 | 14 | 609.3869 | 52.6399 | 16.919 | 71.0133 | 541.8817 | 62.531 | 663.1681 | 0 | 0
2024-01-03 | 15 | 619.0682 | 52.6399 | 16.919 | 71.0133 | 541.8817 | 62.531 | 663.1681 | 0 | 0
2024-01-03 | 16 | 598.7109 | 52.6399 | 16.919 | 71.0133 | 541.8817 | 62.531 | 663.1681 | 0 | 0
2024-01-03 | 17 | 608.8675 | 52.6399 | 16.919 | 71.0133 | 541.8817 | 62.531 | 663.1681 | 0 | 0
2024-01-03 | 18 | 1327.7454 | 52.6399 | 16.919 | 71.0133 | 541.8817 | 62.531 | 663.1681 | 664.5772 | 39.2799
2024-01-03 | 19 | 1314.0606 | 52.6399 | 16.919 | 71.0133 | 541.8817 | 62.531 | 663.1681 | 650.8925 | 38.4711
2024-01-03 | 20 | 1308.5535 | 52.6399 | 16.919 | 71.0133 | 541.8817 | 62.531 | 663.1681 | 645.3854 | 38.1456
2024-01-03 | 21 | 666.3818 | 52.6399 | 16.919 | 71.0133 | 541.8817 | 62.531 | 663.1681 | 3.2137 | 0.18994
2024-01-03 | 22 | 665.819 | 52.6399 | 16.919 | 71.0133 | 541.8817 | 62.531 | 663.1681 | 2.6509 | 0.15668
2024-01-03 | 23 | 580.5329 | 52.6399 | 16.919 | 71.0133 | 541.8817 | 62.531 | 663.1681 | 0 | 0
2024-01-03 | 24 | 508.8022 | 52.6399 | 16.919 | 71.0133 | 541.8817 | 62.531 | 663.1681 | 0 | 0
2024-01-04 | 1 | 607.9264 | 61.3183 | 17.0297 | 71.4779 | 631.2183 | 62.531 | 751.1734 | 0 | 0
2024-01-04 | 2 | 754.3425 | 61.3183 | 17.0297 | 71.4779 | 631.2183 | 62.531 | 751.1734 | 3.1691 | 0.18609
2024-01-04 | 3 | 720.3132 | 61.3183 | 17.0297 | 71.4779 | 631.2183 | 62.531 | 751.1734 | 0 | 0
2024-01-04 | 4 | 706.5477 | 61.3183 | 17.0297 | 71.4779 | 631.2183 | 62.531 | 751.1734 | 0 | 0
2024-01-04 | 5 | 730.7762 | 61.3183 | 17.0297 | 71.4779 | 631.2183 | 62.531 | 751.1734 | 0 | 0
2024-01-04 | 6 | 773.78 | 61.3183 | 17.0297 | 71.4779 | 631.2183 | 62.531 | 751.1734 | 22.6066 | 1.3275
2024-01-04 | 7 | 708.4439 | 61.3183 | 17.0297 | 71.4779 | 631.2183 | 62.531 | 751.1734 | 0 | 0
2024-01-04 | 8 | 800.5358 | 61.3183 | 17.0297 | 71.4779 | 631.2183 | 62.531 | 751.1734 | 49.3624 | 2.8986
2024-01-04 | 9 | 1082.7758 | 61.3183 | 17.0297 | 71.4779 | 631.2183 | 62.531 | 751.1734 | 331.6025 | 19.472
2024-01-04 | 10 | 886.5395 | 61.3183 | 17.0297 | 71.4779 | 631.2183 | 62.531 | 751.1734 | 135.3662 | 7.9488
2024-01-04 | 11 | 849.3672 | 61.3183 | 17.0297 | 71.4779 | 631.2183 | 62.531 | 751.1734 | 98.1938 | 5.766
2024-01-04 | 12 | 817.32 | 61.3183 | 17.0297 | 71.4779 | 631.2183 | 62.531 | 751.1734 | 66.1466 | 3.8842
2024-01-04 | 13 | 748.3615 | 61.3183 | 17.0297 | 71.4779 | 631.2183 | 62.531 | 751.1734 | 0 | 0
2024-01-04 | 14 | 737.6782 | 61.3183 | 17.0297 | 71.4779 | 631.2183 | 62.531 | 751.1734 | 0 | 0
2024-01-04 | 15 | 798.4161 | 61.3183 | 17.0297 | 71.4779 | 631.2183 | 62.531 | 751.1734 | 47.2428 | 2.7741
2024-01-04 | 16 | 1096.3003 | 61.3183 | 17.0297 | 71.4779 | 631.2183 | 62.531 | 751.1734 | 345.127 | 20.2662
2024-01-04 | 17 | 1411.6709 | 61.3183 | 17.0297 | 71.4779 | 631.2183 | 62.531 | 751.1734 | 660.4975 | 38.785
2024-01-04 | 18 | 1758.7984 | 61.3183 | 17.0297 | 71.4779 | 631.2183 | 62.531 | 751.1734 | 1007.625 | 59.1687
2024-01-04 | 19 | 1750.5377 | 61.3183 | 17.0297 | 71.4779 | 631.2183 | 62.531 | 751.1734 | 999.3643 | 58.6836
2024-01-04 | 20 | 1752.7003 | 61.3183 | 17.0297 | 71.4779 | 631.2183 | 62.531 | 751.1734 | 1001.5269 | 58.8106
2024-01-04 | 21 | 1738.9711 | 61.3183 | 17.0297 | 71.4779 | 631.2183 | 62.531 | 751.1734 | 987.7977 | 58.0044
2024-01-04 | 22 | 1620.4925 | 61.3183 | 17.0297 | 71.4779 | 631.2183 | 62.531 | 751.1734 | 869.3191 | 51.0472
2024-01-04 | 23 | 1329.2319 | 61.3183 | 17.0297 | 71.4779 | 631.2183 | 62.531 | 751.1734 | 578.0585 | 33.9441
2024-01-04 | 24 | 774.7577 | 61.3183 | 17.0297 | 71.4779 | 631.2183 | 62.531 | 751.1734 | 23.5844 | 1.3849
2024-01-05 | 1 | 841.714 | 91.0141 | 17.0492 | 71.5598 | 936.9115 | 62.531 | 1050.8329 | 0 | 0
2024-01-05 | 2 | 769.6072 | 91.0141 | 17.0492 | 71.5598 | 936.9115 | 62.531 | 1050.8329 | 0 | 0
2024-01-05 | 3 | 683.3541 | 91.0141 | 17.0492 | 71.5598 | 936.9115 | 62.531 | 1050.8329 | 0 | 0
2024-01-05 | 4 | 653.6544 | 91.0141 | 17.0492 | 71.5598 | 936.9115 | 62.531 | 1050.8329 | 0 | 0
2024-01-05 | 5 | 668.6548 | 91.0141 | 17.0492 | 71.5598 | 936.9115 | 62.531 | 1050.8329 | 0 | 0
2024-01-05 | 6 | 740.2389 | 91.0141 | 17.0492 | 71.5598 | 936.9115 | 62.531 | 1050.8329 | 0 | 0
2024-01-05 | 7 | 861.6968 | 91.0141 | 17.0492 | 71.5598 | 936.9115 | 62.531 | 1050.8329 | 0 | 0
2024-01-05 | 8 | 1401.5164 | 91.0141 | 17.0492 | 71.5598 | 936.9115 | 62.531 | 1050.8329 | 350.6835 | 20.5689
2024-01-05 | 9 | 1135.8541 | 91.0141 | 17.0492 | 71.5598 | 936.9115 | 62.531 | 1050.8329 | 85.0212 | 4.9868
2024-01-05 | 10 | 862.4104 | 91.0141 | 17.0492 | 71.5598 | 936.9115 | 62.531 | 1050.8329 | 0 | 0
2024-01-05 | 11 | 850.1431 | 91.0141 | 17.0492 | 71.5598 | 936.9115 | 62.531 | 1050.8329 | 0 | 0
2024-01-05 | 12 | 811.1583 | 91.0141 | 17.0492 | 71.5598 | 936.9115 | 62.531 | 1050.8329 | 0 | 0
2024-01-05 | 13 | 778.2075 | 91.0141 | 17.0492 | 71.5598 | 936.9115 | 62.531 | 1050.8329 | 0 | 0
2024-01-05 | 14 | 788.5155 | 91.0141 | 17.0492 | 71.5598 | 936.9115 | 62.531 | 1050.8329 | 0 | 0
2024-01-05 | 15 | 797.8043 | 91.0141 | 17.0492 | 71.5598 | 936.9115 | 62.531 | 1050.8329 | 0 | 0
2024-01-05 | 16 | 896.8377 | 91.0141 | 17.0492 | 71.5598 | 936.9115 | 62.531 | 1050.8329 | 0 | 0
2024-01-05 | 17 | 1630.7064 | 91.0141 | 17.0492 | 71.5598 | 936.9115 | 62.531 | 1050.8329 | 579.8735 | 34.0118
2024-01-05 | 18 | 1898.7524 | 91.0141 | 17.0492 | 71.5598 | 936.9115 | 62.531 | 1050.8329 | 847.9195 | 49.7337
2024-01-05 | 19 | 1867.8266 | 91.0141 | 17.0492 | 71.5598 | 936.9115 | 62.531 | 1050.8329 | 816.9937 | 47.9198
2024-01-05 | 20 | 1865.6241 | 91.0141 | 17.0492 | 71.5598 | 936.9115 | 62.531 | 1050.8329 | 814.7912 | 47.7906
2024-01-05 | 21 | 1860.1437 | 91.0141 | 17.0492 | 71.5598 | 936.9115 | 62.531 | 1050.8329 | 809.3108 | 47.4691
2024-01-05 | 22 | 1832.1691 | 91.0141 | 17.0492 | 71.5598 | 936.9115 | 62.531 | 1050.8329 | 781.3362 | 45.8283
2024-01-05 | 23 | 1633.1083 | 91.0141 | 17.0492 | 71.5598 | 936.9115 | 62.531 | 1050.8329 | 582.2754 | 34.1527
2024-01-05 | 24 | 891.7318 | 91.0141 | 17.0492 | 71.5598 | 936.9115 | 62.531 | 1050.8329 | 0 | 0
2024-01-06 | 1 | 1198.2876 | 91.1309 | 17.0458 | 71.5455 | 938.1136 | 62.531 | 1051.9969 | 146.2907 | 8.5822
2024-01-06 | 2 | 1062.7177 | 91.1309 | 17.0458 | 71.5455 | 938.1136 | 62.531 | 1051.9969 | 10.7208 | 0.62894
2024-01-06 | 3 | 899.2657 | 91.1309 | 17.0458 | 71.5455 | 938.1136 | 62.531 | 1051.9969 | 0 | 0
2024-01-06 | 4 | 1330.9993 | 91.1309 | 17.0458 | 71.5455 | 938.1136 | 62.531 | 1051.9969 | 279.0024 | 16.3678
2024-01-06 | 5 | 1286.6307 | 91.1309 | 17.0458 | 71.5455 | 938.1136 | 62.531 | 1051.9969 | 234.6338 | 13.7649
2024-01-06 | 6 | 1287.3683 | 91.1309 | 17.0458 | 71.5455 | 938.1136 | 62.531 | 1051.9969 | 235.3714 | 13.8082
2024-01-06 | 7 | 944.4864 | 91.1309 | 17.0458 | 71.5455 | 938.1136 | 62.531 | 1051.9969 | 0 | 0
2024-01-06 | 8 | 1132.991 | 91.1309 | 17.0458 | 71.5455 | 938.1136 | 62.531 | 1051.9969 | 80.9941 | 4.7516
2024-01-06 | 9 | 1174.5898 | 91.1309 | 17.0458 | 71.5455 | 938.1136 | 62.531 | 1051.9969 | 122.5929 | 7.192
2024-01-06 | 10 | 1014.0188 | 91.1309 | 17.0458 | 71.5455 | 938.1136 | 62.531 | 1051.9969 | 0 | 0
2024-01-06 | 11 | 953.2739 | 91.1309 | 17.0458 | 71.5455 | 938.1136 | 62.531 | 1051.9969 | 0 | 0
2024-01-06 | 12 | 898.4722 | 91.1309 | 17.0458 | 71.5455 | 938.1136 | 62.531 | 1051.9969 | 0 | 0
2024-01-06 | 13 | 883.9226 | 91.1309 | 17.0458 | 71.5455 | 938.1136 | 62.531 | 1051.9969 | 0 | 0
2024-01-06 | 14 | 847.3578 | 91.1309 | 17.0458 | 71.5455 | 938.1136 | 62.531 | 1051.9969 | 0 | 0
2024-01-06 | 15 | 862.0232 | 91.1309 | 17.0458 | 71.5455 | 938.1136 | 62.531 | 1051.9969 | 0 | 0
2024-01-06 | 16 | 1112.4654 | 91.1309 | 17.0458 | 71.5455 | 938.1136 | 62.531 | 1051.9969 | 60.4684 | 3.5474
2024-01-06 | 17 | 1336.7635 | 91.1309 | 17.0458 | 71.5455 | 938.1136 | 62.531 | 1051.9969 | 284.7666 | 16.706
2024-01-06 | 18 | 1607.8025 | 91.1309 | 17.0458 | 71.5455 | 938.1136 | 62.531 | 1051.9969 | 555.8056 | 32.6066
2024-01-06 | 19 | 1601.785 | 91.1309 | 17.0458 | 71.5455 | 938.1136 | 62.531 | 1051.9969 | 549.7881 | 32.2536
2024-01-06 | 20 | 1382.8384 | 91.1309 | 17.0458 | 71.5455 | 938.1136 | 62.531 | 1051.9969 | 330.8415 | 19.409
2024-01-06 | 21 | 1297.1482 | 91.1309 | 17.0458 | 71.5455 | 938.1136 | 62.531 | 1051.9969 | 245.1513 | 14.3819
2024-01-06 | 22 | 1213.6623 | 91.1309 | 17.0458 | 71.5455 | 938.1136 | 62.531 | 1051.9969 | 161.6654 | 9.4842
2024-01-06 | 23 | 1061.7998 | 91.1309 | 17.0458 | 71.5455 | 938.1136 | 62.531 | 1051.9969 | 9.8029 | 0.57509
2024-01-06 | 24 | 1194.3657 | 91.1309 | 17.0458 | 71.5455 | 938.1136 | 62.531 | 1051.9969 | 142.3687 | 8.3521
2024-01-07 | 1 | 1017.8409 | 91.2476 | 17.0458 | 71.5455 | 939.3147 | 62.531 | 1053.174 | 0 | 0
2024-01-07 | 2 | 1368.7648 | 91.2476 | 17.0458 | 71.5455 | 939.3147 | 62.531 | 1053.174 | 315.5908 | 18.5143
2024-01-07 | 3 | 938.1644 | 91.2476 | 17.0458 | 71.5455 | 939.3147 | 62.531 | 1053.174 | 0 | 0
2024-01-07 | 4 | 872.2343 | 91.2476 | 17.0458 | 71.5455 | 939.3147 | 62.531 | 1053.174 | 0 | 0
2024-01-07 | 5 | 850.343 | 91.2476 | 17.0458 | 71.5455 | 939.3147 | 62.531 | 1053.174 | 0 | 0
2024-01-07 | 6 | 850.3619 | 91.2476 | 17.0458 | 71.5455 | 939.3147 | 62.531 | 1053.174 | 0 | 0
2024-01-07 | 7 | 872.4281 | 91.2476 | 17.0458 | 71.5455 | 939.3147 | 62.531 | 1053.174 | 0 | 0
2024-01-07 | 8 | 916.7897 | 91.2476 | 17.0458 | 71.5455 | 939.3147 | 62.531 | 1053.174 | 0 | 0
2024-01-07 | 9 | 948.3061 | 91.2476 | 17.0458 | 71.5455 | 939.3147 | 62.531 | 1053.174 | 0 | 0
2024-01-07 | 10 | 740.7537 | 91.2476 | 17.0458 | 71.5455 | 939.3147 | 62.531 | 1053.174 | 0 | 0
2024-01-07 | 11 | 669.2671 | 91.2476 | 17.0458 | 71.5455 | 939.3147 | 62.531 | 1053.174 | 0 | 0
2024-01-07 | 12 | 659.7001 | 91.2476 | 17.0458 | 71.5455 | 939.3147 | 62.531 | 1053.174 | 0 | 0
2024-01-07 | 13 | 625.4337 | 91.2476 | 17.0458 | 71.5455 | 939.3147 | 62.531 | 1053.174 | 0 | 0
2024-01-07 | 14 | 623.9798 | 91.2476 | 17.0458 | 71.5455 | 939.3147 | 62.531 | 1053.174 | 0 | 0
2024-01-07 | 15 | 679.745 | 91.2476 | 17.0458 | 71.5455 | 939.3147 | 62.531 | 1053.174 | 0 | 0
2024-01-07 | 16 | 1095.3527 | 91.2476 | 17.0458 | 71.5455 | 939.3147 | 62.531 | 1053.174 | 42.1787 | 2.4744
2024-01-07 | 17 | 1153.7462 | 91.2476 | 17.0458 | 71.5455 | 939.3147 | 62.531 | 1053.174 | 100.5722 | 5.9001
2024-01-07 | 18 | 1278.8951 | 91.2476 | 17.0458 | 71.5455 | 939.3147 | 62.531 | 1053.174 | 225.7211 | 13.242
2024-01-07 | 19 | 1547.8832 | 91.2476 | 17.0458 | 71.5455 | 939.3147 | 62.531 | 1053.174 | 494.7092 | 29.0224
2024-01-07 | 20 | 1544.9917 | 91.2476 | 17.0458 | 71.5455 | 939.3147 | 62.531 | 1053.174 | 491.8178 | 28.8527
2024-01-07 | 21 | 1412.2336 | 91.2476 | 17.0458 | 71.5455 | 939.3147 | 62.531 | 1053.174 | 359.0597 | 21.0644
2024-01-07 | 22 | 1278.7557 | 91.2476 | 17.0458 | 71.5455 | 939.3147 | 62.531 | 1053.174 | 225.5817 | 13.2339
2024-01-07 | 23 | 1154.0515 | 91.2476 | 17.0458 | 71.5455 | 939.3147 | 62.531 | 1053.174 | 100.8775 | 5.918
2024-01-07 | 24 | 1295.8772 | 91.2476 | 17.0458 | 71.5455 | 939.3147 | 62.531 | 1053.174 | 242.7032 | 14.2383
2024-01-08 | 1 | 1153.9793 | 89.3326 | 17.0458 | 71.5455 | 919.6017 | 62.531 | 1033.8553 | 120.124 | 7.0471
2024-01-08 | 2 | 1063.7843 | 89.3326 | 17.0458 | 71.5455 | 919.6017 | 62.531 | 1033.8553 | 29.929 | 1.7558
2024-01-08 | 3 | 917.045 | 89.3326 | 17.0458 | 71.5455 | 919.6017 | 62.531 | 1033.8553 | 0 | 0
2024-01-08 | 4 | 916.6241 | 89.3326 | 17.0458 | 71.5455 | 919.6017 | 62.531 | 1033.8553 | 0 | 0
2024-01-08 | 5 | 1063.2719 | 89.3326 | 17.0458 | 71.5455 | 919.6017 | 62.531 | 1033.8553 | 29.4166 | 1.7257
2024-01-08 | 6 | 1198.6042 | 89.3326 | 17.0458 | 71.5455 | 919.6017 | 62.531 | 1033.8553 | 164.7489 | 9.6651
2024-01-08 | 7 | 1155.5075 | 89.3326 | 17.0458 | 71.5455 | 919.6017 | 62.531 | 1033.8553 | 121.6523 | 7.1368
2024-01-08 | 8 | 1654.6074 | 89.3326 | 17.0458 | 71.5455 | 919.6017 | 62.531 | 1033.8553 | 620.7521 | 36.4167
2024-01-08 | 9 | 1279.3758 | 89.3326 | 17.0458 | 71.5455 | 919.6017 | 62.531 | 1033.8553 | 245.5205 | 14.4036
2024-01-08 | 10 | 1196.4773 | 89.3326 | 17.0458 | 71.5455 | 919.6017 | 62.531 | 1033.8553 | 162.622 | 9.5403
2024-01-08 | 11 | 1081.6862 | 89.3326 | 17.0458 | 71.5455 | 919.6017 | 62.531 | 1033.8553 | 47.8309 | 2.806
2024-01-08 | 12 | 1017.1597 | 89.3326 | 17.0458 | 71.5455 | 919.6017 | 62.531 | 1033.8553 | 0 | 0
2024-01-08 | 13 | 1247.426 | 89.3326 | 17.0458 | 71.5455 | 919.6017 | 62.531 | 1033.8553 | 213.5707 | 12.5292
2024-01-08 | 14 | 1257.481 | 89.3326 | 17.0458 | 71.5455 | 919.6017 | 62.531 | 1033.8553 | 223.6258 | 13.1191
2024-01-08 | 15 | 1301.3115 | 89.3326 | 17.0458 | 71.5455 | 919.6017 | 62.531 | 1033.8553 | 267.4562 | 15.6904
2024-01-08 | 16 | 1497.6309 | 89.3326 | 17.0458 | 71.5455 | 919.6017 | 62.531 | 1033.8553 | 463.7756 | 27.2076
2024-01-08 | 17 | 1888.4119 | 89.3326 | 17.0458 | 71.5455 | 919.6017 | 62.531 | 1033.8553 | 854.5566 | 50.133
2024-01-08 | 18 | 2326.0195 | 89.3326 | 17.0458 | 71.5455 | 919.6017 | 62.531 | 1033.8553 | 1292.1642 | 75.8054
2024-01-08 | 19 | 2265.1828 | 89.3326 | 17.0458 | 71.5455 | 919.6017 | 62.531 | 1033.8553 | 1231.3276 | 72.2364
2024-01-08 | 20 | 2344.021 | 89.3326 | 17.0458 | 71.5455 | 919.6017 | 62.531 | 1033.8553 | 1310.1657 | 76.8615
2024-01-08 | 21 | 2326.5086 | 89.3326 | 17.0458 | 71.5455 | 919.6017 | 62.531 | 1033.8553 | 1292.6533 | 75.8341
2024-01-08 | 22 | 2126.3468 | 89.3326 | 17.0458 | 71.5455 | 919.6017 | 62.531 | 1033.8553 | 1092.4916 | 64.0915
2024-01-08 | 23 | 2031.8019 | 89.3326 | 17.0458 | 71.5455 | 919.6017 | 62.531 | 1033.8553 | 997.9466 | 58.545
2024-01-08 | 24 | 1645.5727 | 89.3326 | 17.0458 | 71.5455 | 919.6017 | 62.531 | 1033.8553 | 611.7174 | 35.8867
2024-01-09 | 1 | 1309.7922 | 76.7393 | 16.8987 | 70.9281 | 789.964 | 62.531 | 906.2052 | 403.5869 | 23.8827
2024-01-09 | 2 | 1259.6647 | 76.7393 | 16.8987 | 70.9281 | 789.964 | 62.531 | 906.2052 | 353.4594 | 20.9164
2024-01-09 | 3 | 1183.0433 | 76.7393 | 16.8987 | 70.9281 | 789.964 | 62.531 | 906.2052 | 276.838 | 16.3822
2024-01-09 | 4 | 1159.9881 | 76.7393 | 16.8987 | 70.9281 | 789.964 | 62.531 | 906.2052 | 253.7828 | 15.0179
2024-01-09 | 5 | 1222.1809 | 76.7393 | 16.8987 | 70.9281 | 789.964 | 62.531 | 906.2052 | 315.9757 | 18.6982
2024-01-09 | 6 | 1320.8629 | 76.7393 | 16.8987 | 70.9281 | 789.964 | 62.531 | 906.2052 | 414.6576 | 24.5378
2024-01-09 | 7 | 1902.8077 | 76.7393 | 16.8987 | 70.9281 | 789.964 | 62.531 | 906.2052 | 996.6024 | 58.9751
2024-01-09 | 8 | 1791.4976 | 76.7393 | 16.8987 | 70.9281 | 789.964 | 62.531 | 906.2052 | 885.2924 | 52.3882
2024-01-09 | 9 | 1280.782 | 76.7393 | 16.8987 | 70.9281 | 789.964 | 62.531 | 906.2052 | 374.5767 | 22.166
2024-01-09 | 10 | 1180.9362 | 76.7393 | 16.8987 | 70.9281 | 789.964 | 62.531 | 906.2052 | 274.731 | 16.2575
2024-01-09 | 11 | 1119.7433 | 76.7393 | 16.8987 | 70.9281 | 789.964 | 62.531 | 906.2052 | 213.5381 | 12.6364
2024-01-09 | 12 | 1120.5524 | 76.7393 | 16.8987 | 70.9281 | 789.964 | 62.531 | 906.2052 | 214.3472 | 12.6842
2024-01-09 | 13 | 991.9545 | 76.7393 | 16.8987 | 70.9281 | 789.964 | 62.531 | 906.2052 | 85.7492 | 5.0743
2024-01-09 | 14 | 982.6868 | 76.7393 | 16.8987 | 70.9281 | 789.964 | 62.531 | 906.2052 | 76.4815 | 4.5259
2024-01-09 | 15 | 1090.943 | 76.7393 | 16.8987 | 70.9281 | 789.964 | 62.531 | 906.2052 | 184.7378 | 10.9321
2024-01-09 | 16 | 1316.6288 | 76.7393 | 16.8987 | 70.9281 | 789.964 | 62.531 | 906.2052 | 410.4235 | 24.2873
2024-01-09 | 17 | 1831.3925 | 76.7393 | 16.8987 | 70.9281 | 789.964 | 62.531 | 906.2052 | 925.1872 | 54.749
2024-01-09 | 18 | 2071.2476 | 76.7393 | 16.8987 | 70.9281 | 789.964 | 62.531 | 906.2052 | 1165.0424 | 68.9427
2024-01-09 | 19 | 2138.2322 | 76.7393 | 16.8987 | 70.9281 | 789.964 | 62.531 | 906.2052 | 1232.027 | 72.9066
2024-01-09 | 20 | 2175.507 | 76.7393 | 16.8987 | 70.9281 | 789.964 | 62.531 | 906.2052 | 1269.3017 | 75.1124
2024-01-09 | 21 | 2200.9454 | 76.7393 | 16.8987 | 70.9281 | 789.964 | 62.531 | 906.2052 | 1294.7402 | 76.6177
2024-01-09 | 22 | 1899.2333 | 76.7393 | 16.8987 | 70.9281 | 789.964 | 62.531 | 906.2052 | 993.028 | 58.7636
2024-01-09 | 23 | 1751.5735 | 76.7393 | 16.8987 | 70.9281 | 789.964 | 62.531 | 906.2052 | 845.3682 | 50.0256
2024-01-09 | 24 | 1515.8583 | 76.7393 | 16.8987 | 70.9281 | 789.964 | 62.531 | 906.2052 | 609.6531 | 36.0769
2024-01-10 | 1 | 1623.7262 | 101.0313 | 16.8133 | 70.5697 | 1040.0298 | 62.531 | 1150.9185 | 472.8077 | 28.1211
2024-01-10 | 2 | 1510.7009 | 101.0313 | 16.8133 | 70.5697 | 1040.0298 | 62.531 | 1150.9185 | 359.7824 | 21.3987
2024-01-10 | 3 | 1436.5809 | 101.0313 | 16.8133 | 70.5697 | 1040.0298 | 62.531 | 1150.9185 | 285.6624 | 16.9903
2024-01-10 | 4 | 1427.4144 | 101.0313 | 16.8133 | 70.5697 | 1040.0298 | 62.531 | 1150.9185 | 276.4959 | 16.4451
2024-01-10 | 5 | 1455.8513 | 101.0313 | 16.8133 | 70.5697 | 1040.0298 | 62.531 | 1150.9185 | 304.9328 | 18.1364
2024-01-10 | 6 | 1776.1316 | 101.0313 | 16.8133 | 70.5697 | 1040.0298 | 62.531 | 1150.9185 | 625.2131 | 37.1856
2024-01-10 | 7 | 2093.5364 | 101.0313 | 16.8133 | 70.5697 | 1040.0298 | 62.531 | 1150.9185 | 942.6179 | 56.0638
2024-01-10 | 8 | 2318.9233 | 101.0313 | 16.8133 | 70.5697 | 1040.0298 | 62.531 | 1150.9185 | 1168.0048 | 69.4691
2024-01-10 | 9 | 1592.569 | 101.0313 | 16.8133 | 70.5697 | 1040.0298 | 62.531 | 1150.9185 | 441.6505 | 26.2679
2024-01-10 | 10 | 1197.68 | 101.0313 | 16.8133 | 70.5697 | 1040.0298 | 62.531 | 1150.9185 | 46.7615 | 2.7812
2024-01-10 | 11 | 1125.4729 | 101.0313 | 16.8133 | 70.5697 | 1040.0298 | 62.531 | 1150.9185 | 0 | 0
2024-01-10 | 12 | 1126.0487 | 101.0313 | 16.8133 | 70.5697 | 1040.0298 | 62.531 | 1150.9185 | 0 | 0
2024-01-10 | 13 | 1087.9333 | 101.0313 | 16.8133 | 70.5697 | 1040.0298 | 62.531 | 1150.9185 | 0 | 0
2024-01-10 | 14 | 1059.6992 | 101.0313 | 16.8133 | 70.5697 | 1040.0298 | 62.531 | 1150.9185 | 0 | 0
2024-01-10 | 15 | 1068.4014 | 101.0313 | 16.8133 | 70.5697 | 1040.0298 | 62.531 | 1150.9185 | 0 | 0
2024-01-10 | 16 | 1508.585 | 101.0313 | 16.8133 | 70.5697 | 1040.0298 | 62.531 | 1150.9185 | 357.6665 | 21.2728
2024-01-10 | 17 | 1990.0539 | 101.0313 | 16.8133 | 70.5697 | 1040.0298 | 62.531 | 1150.9185 | 839.1354 | 49.909
2024-01-10 | 18 | 2074.3776 | 101.0313 | 16.8133 | 70.5697 | 1040.0298 | 62.531 | 1150.9185 | 923.4591 | 54.9243
2024-01-10 | 19 | 2079.8955 | 101.0313 | 16.8133 | 70.5697 | 1040.0298 | 62.531 | 1150.9185 | 928.977 | 55.2525
2024-01-10 | 20 | 1954.7976 | 101.0313 | 16.8133 | 70.5697 | 1040.0298 | 62.531 | 1150.9185 | 803.8791 | 47.8121
2024-01-10 | 21 | 1949.4136 | 101.0313 | 16.8133 | 70.5697 | 1040.0298 | 62.531 | 1150.9185 | 798.4951 | 47.4919
2024-01-10 | 22 | 1956.0864 | 101.0313 | 16.8133 | 70.5697 | 1040.0298 | 62.531 | 1150.9185 | 805.1679 | 47.8888
2024-01-10 | 23 | 1901.196 | 101.0313 | 16.8133 | 70.5697 | 1040.0298 | 62.531 | 1150.9185 | 750.2775 | 44.624
2024-01-10 | 24 | 1696.5397 | 101.0313 | 16.8133 | 70.5697 | 1040.0298 | 62.531 | 1150.9185 | 545.6212 | 32.4518
2024-01-11 | 1 | 1462.2092 | 108.2529 | 16.9347 | 71.0792 | 1114.37 | 62.531 | 1224.2712 | 237.938 | 14.0503
2024-01-11 | 2 | 1330.322 | 108.2529 | 16.9347 | 71.0792 | 1114.37 | 62.531 | 1224.2712 | 106.0507 | 6.2623
2024-01-11 | 3 | 1321.2678 | 108.2529 | 16.9347 | 71.0792 | 1114.37 | 62.531 | 1224.2712 | 96.9966 | 5.7277
2024-01-11 | 4 | 1314.5921 | 108.2529 | 16.9347 | 71.0792 | 1114.37 | 62.531 | 1224.2712 | 90.3209 | 5.3335
2024-01-11 | 5 | 1340.322 | 108.2529 | 16.9347 | 71.0792 | 1114.37 | 62.531 | 1224.2712 | 116.0507 | 6.8528
2024-01-11 | 6 | 1477.1737 | 108.2529 | 16.9347 | 71.0792 | 1114.37 | 62.531 | 1224.2712 | 252.9024 | 14.934
2024-01-11 | 7 | 1842.7428 | 108.2529 | 16.9347 | 71.0792 | 1114.37 | 62.531 | 1224.2712 | 618.4716 | 36.521
2024-01-11 | 8 | 1852.9178 | 108.2529 | 16.9347 | 71.0792 | 1114.37 | 62.531 | 1224.2712 | 628.6466 | 37.1218
2024-01-11 | 9 | 1803.2708 | 108.2529 | 16.9347 | 71.0792 | 1114.37 | 62.531 | 1224.2712 | 578.9995 | 34.1901
2024-01-11 | 10 | 1563.4553 | 108.2529 | 16.9347 | 71.0792 | 1114.37 | 62.531 | 1224.2712 | 339.184 | 20.0289
2024-01-11 | 11 | 1408.862 | 108.2529 | 16.9347 | 71.0792 | 1114.37 | 62.531 | 1224.2712 | 184.5908 | 10.9002
2024-01-11 | 12 | 1413.7298 | 108.2529 | 16.9347 | 71.0792 | 1114.37 | 62.531 | 1224.2712 | 189.4586 | 11.1876
2024-01-11 | 13 | 1398.9233 | 108.2529 | 16.9347 | 71.0792 | 1114.37 | 62.531 | 1224.2712 | 174.652 | 10.3133
2024-01-11 | 14 | 1375.678 | 108.2529 | 16.9347 | 71.0792 | 1114.37 | 62.531 | 1224.2712 | 151.4068 | 8.9406
2024-01-11 | 15 | 1125.8705 | 108.2529 | 16.9347 | 71.0792 | 1114.37 | 62.531 | 1224.2712 | 0 | 0
2024-01-11 | 16 | 1516.9857 | 108.2529 | 16.9347 | 71.0792 | 1114.37 | 62.531 | 1224.2712 | 292.7145 | 17.2849
2024-01-11 | 17 | 2211.6927 | 108.2529 | 16.9347 | 71.0792 | 1114.37 | 62.531 | 1224.2712 | 987.4215 | 58.3076
2024-01-11 | 18 | 2400.2561 | 108.2529 | 16.9347 | 71.0792 | 1114.37 | 62.531 | 1224.2712 | 1175.9849 | 69.4423
2024-01-11 | 19 | 2576.9272 | 108.2529 | 16.9347 | 71.0792 | 1114.37 | 62.531 | 1224.2712 | 1352.6559 | 79.8748
2024-01-11 | 20 | 2338.865 | 108.2529 | 16.9347 | 71.0792 | 1114.37 | 62.531 | 1224.2712 | 1114.5937 | 65.8172
2024-01-11 | 21 | 2324.3214 | 108.2529 | 16.9347 | 71.0792 | 1114.37 | 62.531 | 1224.2712 | 1100.0501 | 64.9583
2024-01-11 | 22 | 2313.935 | 108.2529 | 16.9347 | 71.0792 | 1114.37 | 62.531 | 1224.2712 | 1089.6638 | 64.345
2024-01-11 | 23 | 2121.3166 | 108.2529 | 16.9347 | 71.0792 | 1114.37 | 62.531 | 1224.2712 | 897.0454 | 52.9708
2024-01-11 | 24 | 1700.1428 | 108.2529 | 16.9347 | 71.0792 | 1114.37 | 62.531 | 1224.2712 | 475.8716 | 28.1004
2024-01-12 | 1 | 2032.5456 | 83.7904 | 16.9912 | 71.3164 | 862.5489 | 62.531 | 977.7189 | 1054.8266 | 62.0808
2024-01-12 | 2 | 1700.1955 | 83.7904 | 16.9912 | 71.3164 | 862.5489 | 62.531 | 977.7189 | 722.4766 | 42.5206
2024-01-12 | 3 | 1660.5953 | 83.7904 | 16.9912 | 71.3164 | 862.5489 | 62.531 | 977.7189 | 682.8764 | 40.19
2024-01-12 | 4 | 1569.9721 | 83.7904 | 16.9912 | 71.3164 | 862.5489 | 62.531 | 977.7189 | 592.2531 | 34.8565
2024-01-12 | 5 | 1659.8606 | 83.7904 | 16.9912 | 71.3164 | 862.5489 | 62.531 | 977.7189 | 682.1417 | 40.1468
2024-01-12 | 6 | 1991.811 | 83.7904 | 16.9912 | 71.3164 | 862.5489 | 62.531 | 977.7189 | 1014.092 | 59.6834
2024-01-12 | 7 | 2720.6529 | 83.7904 | 16.9912 | 71.3164 | 862.5489 | 62.531 | 977.7189 | 1742.934 | 102.5786
2024-01-12 | 8 | 2565.7182 | 83.7904 | 16.9912 | 71.3164 | 862.5489 | 62.531 | 977.7189 | 1587.9993 | 93.4601
2024-01-12 | 9 | 1913.6988 | 83.7904 | 16.9912 | 71.3164 | 862.5489 | 62.531 | 977.7189 | 935.9799 | 55.0862
2024-01-12 | 10 | 1678.7908 | 83.7904 | 16.9912 | 71.3164 | 862.5489 | 62.531 | 977.7189 | 701.0718 | 41.2609
2024-01-12 | 11 | 1235.3553 | 83.7904 | 16.9912 | 71.3164 | 862.5489 | 62.531 | 977.7189 | 257.6363 | 15.1629
2024-01-12 | 12 | 1179.2518 | 83.7904 | 16.9912 | 71.3164 | 862.5489 | 62.531 | 977.7189 | 201.5329 | 11.861
2024-01-12 | 13 | 1160.8751 | 83.7904 | 16.9912 | 71.3164 | 862.5489 | 62.531 | 977.7189 | 183.1562 | 10.7795
2024-01-12 | 14 | 1148.9285 | 83.7904 | 16.9912 | 71.3164 | 862.5489 | 62.531 | 977.7189 | 171.2096 | 10.0764
2024-01-12 | 15 | 1108.8061 | 83.7904 | 16.9912 | 71.3164 | 862.5489 | 62.531 | 977.7189 | 131.0871 | 7.715
2024-01-12 | 16 | 1766.0554 | 83.7904 | 16.9912 | 71.3164 | 862.5489 | 62.531 | 977.7189 | 788.3365 | 46.3968
2024-01-12 | 17 | 2524.3103 | 83.7904 | 16.9912 | 71.3164 | 862.5489 | 62.531 | 977.7189 | 1546.5913 | 91.0231
2024-01-12 | 18 | 2958.9032 | 83.7904 | 16.9912 | 71.3164 | 862.5489 | 62.531 | 977.7189 | 1981.1843 | 116.6006
2024-01-12 | 19 | 2952.5237 | 83.7904 | 16.9912 | 71.3164 | 862.5489 | 62.531 | 977.7189 | 1974.8047 | 116.2251
2024-01-12 | 20 | 2555.8869 | 83.7904 | 16.9912 | 71.3164 | 862.5489 | 62.531 | 977.7189 | 1578.168 | 92.8815
2024-01-12 | 21 | 2425.017 | 83.7904 | 16.9912 | 71.3164 | 862.5489 | 62.531 | 977.7189 | 1447.2981 | 85.1793
2024-01-12 | 22 | 2387.4251 | 83.7904 | 16.9912 | 71.3164 | 862.5489 | 62.531 | 977.7189 | 1409.7061 | 82.9668
2024-01-12 | 23 | 2219.0105 | 83.7904 | 16.9912 | 71.3164 | 862.5489 | 62.531 | 977.7189 | 1241.2916 | 73.055
2024-01-12 | 24 | 2125.1544 | 83.7904 | 16.9912 | 71.3164 | 862.5489 | 62.531 | 977.7189 | 1147.4355 | 67.5312
2024-01-13 | 1 | 2095.2067 | 83.7509 | 16.9898 | 71.3105 | 862.143 | 62.531 | 977.3154 | 1117.8913 | 65.7978
2024-01-13 | 2 | 1198.7914 | 83.7509 | 16.9898 | 71.3105 | 862.143 | 62.531 | 977.3154 | 221.476 | 13.0358
2024-01-13 | 3 | 1190.6705 | 83.7509 | 16.9898 | 71.3105 | 862.143 | 62.531 | 977.3154 | 213.3551 | 12.5578
2024-01-13 | 4 | 1122.4321 | 83.7509 | 16.9898 | 71.3105 | 862.143 | 62.531 | 977.3154 | 145.1167 | 8.5414
2024-01-13 | 5 | 1203.14 | 83.7509 | 16.9898 | 71.3105 | 862.143 | 62.531 | 977.3154 | 225.8246 | 13.2918
2024-01-13 | 6 | 1330.1165 | 83.7509 | 16.9898 | 71.3105 | 862.143 | 62.531 | 977.3154 | 352.8011 | 20.7655
2024-01-13 | 7 | 1221.9131 | 83.7509 | 16.9898 | 71.3105 | 862.143 | 62.531 | 977.3154 | 244.5977 | 14.3967
2024-01-13 | 8 | 1232.0082 | 83.7509 | 16.9898 | 71.3105 | 862.143 | 62.531 | 977.3154 | 254.6928 | 14.9909
2024-01-13 | 9 | 1230.9893 | 83.7509 | 16.9898 | 71.3105 | 862.143 | 62.531 | 977.3154 | 253.6739 | 14.931
2024-01-13 | 10 | 1023.85 | 83.7509 | 16.9898 | 71.3105 | 862.143 | 62.531 | 977.3154 | 46.5346 | 2.739
2024-01-13 | 11 | 1013.9097 | 83.7509 | 16.9898 | 71.3105 | 862.143 | 62.531 | 977.3154 | 36.5942 | 2.1539
2024-01-13 | 12 | 1026.4066 | 83.7509 | 16.9898 | 71.3105 | 862.143 | 62.531 | 977.3154 | 49.0912 | 2.8895
2024-01-13 | 13 | 969.4631 | 83.7509 | 16.9898 | 71.3105 | 862.143 | 62.531 | 977.3154 | 0 | 0
2024-01-13 | 14 | 928.9554 | 83.7509 | 16.9898 | 71.3105 | 862.143 | 62.531 | 977.3154 | 0 | 0
2024-01-13 | 15 | 929.7081 | 83.7509 | 16.9898 | 71.3105 | 862.143 | 62.531 | 977.3154 | 0 | 0
2024-01-13 | 16 | 1029.5385 | 83.7509 | 16.9898 | 71.3105 | 862.143 | 62.531 | 977.3154 | 52.2231 | 3.0738
2024-01-13 | 17 | 1310.4301 | 83.7509 | 16.9898 | 71.3105 | 862.143 | 62.531 | 977.3154 | 333.1147 | 19.6067
2024-01-13 | 18 | 2081.8055 | 83.7509 | 16.9898 | 71.3105 | 862.143 | 62.531 | 977.3154 | 1104.4901 | 65.009
2024-01-13 | 19 | 2098.836 | 83.7509 | 16.9898 | 71.3105 | 862.143 | 62.531 | 977.3154 | 1121.5206 | 66.0114
2024-01-13 | 20 | 1768.9737 | 83.7509 | 16.9898 | 71.3105 | 862.143 | 62.531 | 977.3154 | 791.6583 | 46.5961
2024-01-13 | 21 | 1668.5198 | 83.7509 | 16.9898 | 71.3105 | 862.143 | 62.531 | 977.3154 | 691.2044 | 40.6835
2024-01-13 | 22 | 1698.987 | 83.7509 | 16.9898 | 71.3105 | 862.143 | 62.531 | 977.3154 | 721.6716 | 42.4768
2024-01-13 | 23 | 1663.2218 | 83.7509 | 16.9898 | 71.3105 | 862.143 | 62.531 | 977.3154 | 685.9064 | 40.3717
2024-01-13 | 24 | 1188.651 | 83.7509 | 16.9898 | 71.3105 | 862.143 | 62.531 | 977.3154 | 211.3356 | 12.439
2024-01-14 | 1 | 1696.5125 | 83.7115 | 16.9898 | 71.3105 | 861.7371 | 62.531 | 976.9176 | 719.5949 | 42.3545
2024-01-14 | 2 | 1346.163 | 83.7115 | 16.9898 | 71.3105 | 861.7371 | 62.531 | 976.9176 | 369.2454 | 21.7334
2024-01-14 | 3 | 1311.0985 | 83.7115 | 16.9898 | 71.3105 | 861.7371 | 62.531 | 976.9176 | 334.1809 | 19.6695
2024-01-14 | 4 | 1289.1581 | 83.7115 | 16.9898 | 71.3105 | 861.7371 | 62.531 | 976.9176 | 312.2404 | 18.3781
2024-01-14 | 5 | 1292.5779 | 83.7115 | 16.9898 | 71.3105 | 861.7371 | 62.531 | 976.9176 | 315.6603 | 18.5794
2024-01-14 | 6 | 1426.8218 | 83.7115 | 16.9898 | 71.3105 | 861.7371 | 62.531 | 976.9176 | 449.9041 | 26.4808
2024-01-14 | 7 | 1485.2362 | 83.7115 | 16.9898 | 71.3105 | 861.7371 | 62.531 | 976.9176 | 508.3185 | 29.919
2024-01-14 | 8 | 1189.8378 | 83.7115 | 16.9898 | 71.3105 | 861.7371 | 62.531 | 976.9176 | 212.9202 | 12.5322
2024-01-14 | 9 | 1101.9284 | 83.7115 | 16.9898 | 71.3105 | 861.7371 | 62.531 | 976.9176 | 125.0108 | 7.358
2024-01-14 | 10 | 1121.1084 | 83.7115 | 16.9898 | 71.3105 | 861.7371 | 62.531 | 976.9176 | 144.1907 | 8.4869
2024-01-14 | 11 | 1147.8545 | 83.7115 | 16.9898 | 71.3105 | 861.7371 | 62.531 | 976.9176 | 170.9369 | 10.0611
2024-01-14 | 12 | 1046.7194 | 83.7115 | 16.9898 | 71.3105 | 861.7371 | 62.531 | 976.9176 | 69.8017 | 4.1084
2024-01-14 | 13 | 1005.0895 | 83.7115 | 16.9898 | 71.3105 | 861.7371 | 62.531 | 976.9176 | 28.1718 | 1.6582
2024-01-14 | 14 | 1005.2493 | 83.7115 | 16.9898 | 71.3105 | 861.7371 | 62.531 | 976.9176 | 28.3317 | 1.6676
2024-01-14 | 15 | 1052.556 | 83.7115 | 16.9898 | 71.3105 | 861.7371 | 62.531 | 976.9176 | 75.6384 | 4.452
2024-01-14 | 16 | 728.9907 | 83.7115 | 16.9898 | 71.3105 | 861.7371 | 62.531 | 976.9176 | 0 | 0
2024-01-14 | 17 | 2016.3472 | 83.7115 | 16.9898 | 71.3105 | 861.7371 | 62.531 | 976.9176 | 1039.4295 | 61.1796
2024-01-14 | 18 | 2364.339 | 83.7115 | 16.9898 | 71.3105 | 861.7371 | 62.531 | 976.9176 | 1387.4213 | 81.662
2024-01-14 | 19 | 3670.6225 | 83.7115 | 16.9898 | 71.3105 | 861.7371 | 62.531 | 976.9176 | 2693.7049 | 158.5484
2024-01-14 | 20 | 3672.7244 | 83.7115 | 16.9898 | 71.3105 | 861.7371 | 62.531 | 976.9176 | 2695.8068 | 158.6721
2024-01-14 | 21 | 3616.2519 | 83.7115 | 16.9898 | 71.3105 | 861.7371 | 62.531 | 976.9176 | 2639.3342 | 155.3482
2024-01-14 | 22 | 3504.7838 | 83.7115 | 16.9898 | 71.3105 | 861.7371 | 62.531 | 976.9176 | 2527.8661 | 148.7873
2024-01-14 | 23 | 2234.1246 | 83.7115 | 16.9898 | 71.3105 | 861.7371 | 62.531 | 976.9176 | 1257.2069 | 73.9977
2024-01-14 | 24 | 2087.715 | 83.7115 | 16.9898 | 71.3105 | 861.7371 | 62.531 | 976.9176 | 1110.7973 | 65.3802
2024-01-15 | 1 | 1452.9458 | 301.9972 | 16.9898 | 71.3105 | 3108.7988 | 62.531 | 3179.0381 | 0 | 0
2024-01-15 | 2 | 1304.2836 | 301.9972 | 16.9898 | 71.3105 | 3108.7988 | 62.531 | 3179.0381 | 0 | 0
2024-01-15 | 3 | 1304.3733 | 301.9972 | 16.9898 | 71.3105 | 3108.7988 | 62.531 | 3179.0381 | 0 | 0
2024-01-15 | 4 | 1310.9775 | 301.9972 | 16.9898 | 71.3105 | 3108.7988 | 62.531 | 3179.0381 | 0 | 0
2024-01-15 | 5 | 1352.4735 | 301.9972 | 16.9898 | 71.3105 | 3108.7988 | 62.531 | 3179.0381 | 0 | 0
2024-01-15 | 6 | 1592.6638 | 301.9972 | 16.9898 | 71.3105 | 3108.7988 | 62.531 | 3179.0381 | 0 | 0
2024-01-15 | 7 | 2071.5887 | 301.9972 | 16.9898 | 71.3105 | 3108.7988 | 62.531 | 3179.0381 | 0 | 0
2024-01-15 | 8 | 3133.2195 | 301.9972 | 16.9898 | 71.3105 | 3108.7988 | 62.531 | 3179.0381 | 0 | 0
2024-01-15 | 9 | 2943.1881 | 301.9972 | 16.9898 | 71.3105 | 3108.7988 | 62.531 | 3179.0381 | 0 | 0
2024-01-15 | 10 | 2286.5668 | 301.9972 | 16.9898 | 71.3105 | 3108.7988 | 62.531 | 3179.0381 | 0 | 0
2024-01-15 | 11 | 2000.3412 | 301.9972 | 16.9898 | 71.3105 | 3108.7988 | 62.531 | 3179.0381 | 0 | 0
2024-01-15 | 12 | 1940.2346 | 301.9972 | 16.9898 | 71.3105 | 3108.7988 | 62.531 | 3179.0381 | 0 | 0
2024-01-15 | 13 | 1774.868 | 301.9972 | 16.9898 | 71.3105 | 3108.7988 | 62.531 | 3179.0381 | 0 | 0
2024-01-15 | 14 | 1690.8483 | 301.9972 | 16.9898 | 71.3105 | 3108.7988 | 62.531 | 3179.0381 | 0 | 0
2024-01-15 | 15 | 1972.4878 | 301.9972 | 16.9898 | 71.3105 | 3108.7988 | 62.531 | 3179.0381 | 0 | 0
2024-01-15 | 16 | 2784.9815 | 301.9972 | 16.9898 | 71.3105 | 3108.7988 | 62.531 | 3179.0381 | 0 | 0
2024-01-15 | 17 | 4401.6701 | 301.9972 | 16.9898 | 71.3105 | 3108.7988 | 62.531 | 3179.0381 | 1222.632 | 71.9627
2024-01-15 | 18 | 5418.1902 | 301.9972 | 16.9898 | 71.3105 | 3108.7988 | 62.531 | 3179.0381 | 2239.1522 | 131.7939
2024-01-15 | 19 | 5782.1387 | 301.9972 | 16.9898 | 71.3105 | 3108.7988 | 62.531 | 3179.0381 | 2603.1007 | 153.2155
2024-01-15 | 20 | 5742.9257 | 301.9972 | 16.9898 | 71.3105 | 3108.7988 | 62.531 | 3179.0381 | 2563.8876 | 150.9075
2024-01-15 | 21 | 5395.0386 | 301.9972 | 16.9898 | 71.3105 | 3108.7988 | 62.531 | 3179.0381 | 2216.0005 | 130.4312
2024-01-15 | 22 | 4782.954 | 301.9972 | 16.9898 | 71.3105 | 3108.7988 | 62.531 | 3179.0381 | 1603.9159 | 94.4046
2024-01-15 | 23 | 4411.5435 | 301.9972 | 16.9898 | 71.3105 | 3108.7988 | 62.531 | 3179.0381 | 1232.5054 | 72.5438
2024-01-15 | 24 | 3827.3173 | 301.9972 | 16.9898 | 71.3105 | 3108.7988 | 62.531 | 3179.0381 | 648.2793 | 38.157
2024-01-16 | 1 | 4369.2873 | 301.8936 | 16.858 | 70.7573 | 3107.7323 | 62.531 | 3177.4508 | 1191.8365 | 70.6986
2024-01-16 | 2 | 3839.4892 | 301.8936 | 16.858 | 70.7573 | 3107.7323 | 62.531 | 3177.4508 | 662.0384 | 39.2715
2024-01-16 | 3 | 3670.6189 | 301.8936 | 16.858 | 70.7573 | 3107.7323 | 62.531 | 3177.4508 | 493.1681 | 29.2542
2024-01-16 | 4 | 3655.3109 | 301.8936 | 16.858 | 70.7573 | 3107.7323 | 62.531 | 3177.4508 | 477.8601 | 28.3462
2024-01-16 | 5 | 3759.1608 | 301.8936 | 16.858 | 70.7573 | 3107.7323 | 62.531 | 3177.4508 | 581.71 | 34.5065
2024-01-16 | 6 | 4708.1062 | 301.8936 | 16.858 | 70.7573 | 3107.7323 | 62.531 | 3177.4508 | 1530.6554 | 90.797
2024-01-16 | 7 | 5034.2067 | 301.8936 | 16.858 | 70.7573 | 3107.7323 | 62.531 | 3177.4508 | 1856.7559 | 110.1409
2024-01-16 | 8 | 4895.2867 | 301.8936 | 16.858 | 70.7573 | 3107.7323 | 62.531 | 3177.4508 | 1717.8358 | 101.9003
2024-01-16 | 9 | 3842.4991 | 301.8936 | 16.858 | 70.7573 | 3107.7323 | 62.531 | 3177.4508 | 665.0483 | 39.45
2024-01-16 | 10 | 3840.1047 | 301.8936 | 16.858 | 70.7573 | 3107.7323 | 62.531 | 3177.4508 | 662.6539 | 39.308
2024-01-16 | 11 | 3835.1878 | 301.8936 | 16.858 | 70.7573 | 3107.7323 | 62.531 | 3177.4508 | 657.737 | 39.0163
2024-01-16 | 12 | 3969.964 | 301.8936 | 16.858 | 70.7573 | 3107.7323 | 62.531 | 3177.4508 | 792.5132 | 47.0111
2024-01-16 | 13 | 3970.125 | 301.8936 | 16.858 | 70.7573 | 3107.7323 | 62.531 | 3177.4508 | 792.6742 | 47.0207
2024-01-16 | 14 | 3970.2588 | 301.8936 | 16.858 | 70.7573 | 3107.7323 | 62.531 | 3177.4508 | 792.808 | 47.0286
2024-01-16 | 15 | 2429.8499 | 301.8936 | 16.858 | 70.7573 | 3107.7323 | 62.531 | 3177.4508 | 0 | 0
2024-01-16 | 16 | 3434.3244 | 301.8936 | 16.858 | 70.7573 | 3107.7323 | 62.531 | 3177.4508 | 256.8736 | 15.2375
2024-01-16 | 17 | 5130.1909 | 301.8936 | 16.858 | 70.7573 | 3107.7323 | 62.531 | 3177.4508 | 1952.7401 | 115.8346
2024-01-16 | 18 | 5960.5156 | 301.8936 | 16.858 | 70.7573 | 3107.7323 | 62.531 | 3177.4508 | 2783.0648 | 165.0887
2024-01-16 | 19 | 6201.46 | 301.8936 | 16.858 | 70.7573 | 3107.7323 | 62.531 | 3177.4508 | 3024.0092 | 179.3813
2024-01-16 | 20 | 6047.3031 | 301.8936 | 16.858 | 70.7573 | 3107.7323 | 62.531 | 3177.4508 | 2869.8522 | 170.2368
2024-01-16 | 21 | 5270.5586 | 301.8936 | 16.858 | 70.7573 | 3107.7323 | 62.531 | 3177.4508 | 2093.1078 | 124.1611
2024-01-16 | 22 | 4809.9343 | 301.8936 | 16.858 | 70.7573 | 3107.7323 | 62.531 | 3177.4508 | 1632.4835 | 96.8373
2024-01-16 | 23 | 4405.214 | 301.8936 | 16.858 | 70.7573 | 3107.7323 | 62.531 | 3177.4508 | 1227.7632 | 72.8297
2024-01-16 | 24 | 3999.2281 | 301.8936 | 16.858 | 70.7573 | 3107.7323 | 62.531 | 3177.4508 | 821.7773 | 48.747
2024-01-17 | 1 | 2094.5989 | 90.8323 | 16.8983 | 70.9264 | 935.0392 | 62.531 | 1048.3773 | 1046.2216 | 61.9128
2024-01-17 | 2 | 1942.2992 | 90.8323 | 16.8983 | 70.9264 | 935.0392 | 62.531 | 1048.3773 | 893.922 | 52.9001
2024-01-17 | 3 | 1804.9136 | 90.8323 | 16.8983 | 70.9264 | 935.0392 | 62.531 | 1048.3773 | 756.5363 | 44.77
2024-01-17 | 4 | 1801.6529 | 90.8323 | 16.8983 | 70.9264 | 935.0392 | 62.531 | 1048.3773 | 753.2757 | 44.577
2024-01-17 | 5 | 1803.633 | 90.8323 | 16.8983 | 70.9264 | 935.0392 | 62.531 | 1048.3773 | 755.2557 | 44.6942
2024-01-17 | 6 | 2097.1632 | 90.8323 | 16.8983 | 70.9264 | 935.0392 | 62.531 | 1048.3773 | 1048.786 | 62.0646
2024-01-17 | 7 | 2281.3266 | 90.8323 | 16.8983 | 70.9264 | 935.0392 | 62.531 | 1048.3773 | 1232.9494 | 72.9629
2024-01-17 | 8 | 1888.021 | 90.8323 | 16.8983 | 70.9264 | 935.0392 | 62.531 | 1048.3773 | 839.6437 | 49.6881
2024-01-17 | 9 | 1606.1149 | 90.8323 | 16.8983 | 70.9264 | 935.0392 | 62.531 | 1048.3773 | 557.7376 | 33.0055
2024-01-17 | 10 | 1534.9658 | 90.8323 | 16.8983 | 70.9264 | 935.0392 | 62.531 | 1048.3773 | 486.5885 | 28.7951
2024-01-17 | 11 | 1258.0555 | 90.8323 | 16.8983 | 70.9264 | 935.0392 | 62.531 | 1048.3773 | 209.6782 | 12.4082
2024-01-17 | 12 | 1184.9518 | 90.8323 | 16.8983 | 70.9264 | 935.0392 | 62.531 | 1048.3773 | 136.5745 | 8.0821
2024-01-17 | 13 | 1059.9628 | 90.8323 | 16.8983 | 70.9264 | 935.0392 | 62.531 | 1048.3773 | 11.5856 | 0.6856
2024-01-17 | 14 | 1049.0112 | 90.8323 | 16.8983 | 70.9264 | 935.0392 | 62.531 | 1048.3773 | 0.63391 | 0.037513
2024-01-17 | 15 | 1037.4353 | 90.8323 | 16.8983 | 70.9264 | 935.0392 | 62.531 | 1048.3773 | 0 | 0
2024-01-17 | 16 | 1446.636 | 90.8323 | 16.8983 | 70.9264 | 935.0392 | 62.531 | 1048.3773 | 398.2587 | 23.568
2024-01-17 | 17 | 2209.2684 | 90.8323 | 16.8983 | 70.9264 | 935.0392 | 62.531 | 1048.3773 | 1160.8911 | 68.6987
2024-01-17 | 18 | 2255.0543 | 90.8323 | 16.8983 | 70.9264 | 935.0392 | 62.531 | 1048.3773 | 1206.6771 | 71.4082
2024-01-17 | 19 | 2357.8581 | 90.8323 | 16.8983 | 70.9264 | 935.0392 | 62.531 | 1048.3773 | 1309.4808 | 77.4919
2024-01-17 | 20 | 2203.0886 | 90.8323 | 16.8983 | 70.9264 | 935.0392 | 62.531 | 1048.3773 | 1154.7113 | 68.333
2024-01-17 | 21 | 2194.9676 | 90.8323 | 16.8983 | 70.9264 | 935.0392 | 62.531 | 1048.3773 | 1146.5904 | 67.8524
2024-01-17 | 22 | 2154.8488 | 90.8323 | 16.8983 | 70.9264 | 935.0392 | 62.531 | 1048.3773 | 1106.4716 | 65.4783
2024-01-17 | 23 | 1898.2973 | 90.8323 | 16.8983 | 70.9264 | 935.0392 | 62.531 | 1048.3773 | 849.9201 | 50.2962
2024-01-17 | 24 | 1838.62 | 90.8323 | 16.8983 | 70.9264 | 935.0392 | 62.531 | 1048.3773 | 790.2427 | 46.7646
2024-01-18 | 1 | 1250.3808 | 47.8245 | 17.1598 | 72.024 | 492.3115 | 62.531 | 615.5798 | 634.801 | 36.9935
2024-01-18 | 2 | 1190.8904 | 47.8245 | 17.1598 | 72.024 | 492.3115 | 62.531 | 615.5798 | 575.3106 | 33.5267
2024-01-18 | 3 | 1191.7337 | 47.8245 | 17.1598 | 72.024 | 492.3115 | 62.531 | 615.5798 | 576.1539 | 33.5758
2024-01-18 | 4 | 1168.0565 | 47.8245 | 17.1598 | 72.024 | 492.3115 | 62.531 | 615.5798 | 552.4767 | 32.196
2024-01-18 | 5 | 1228.0383 | 47.8245 | 17.1598 | 72.024 | 492.3115 | 62.531 | 615.5798 | 612.4585 | 35.6915
2024-01-18 | 6 | 1291.6318 | 47.8245 | 17.1598 | 72.024 | 492.3115 | 62.531 | 615.5798 | 676.052 | 39.3974
2024-01-18 | 7 | 1478.0396 | 47.8245 | 17.1598 | 72.024 | 492.3115 | 62.531 | 615.5798 | 862.4598 | 50.2605
2024-01-18 | 8 | 1948.7583 | 47.8245 | 17.1598 | 72.024 | 492.3115 | 62.531 | 615.5798 | 1333.1785 | 77.692
2024-01-18 | 9 | 1459.6292 | 47.8245 | 17.1598 | 72.024 | 492.3115 | 62.531 | 615.5798 | 844.0494 | 49.1876
2024-01-18 | 10 | 1130.1772 | 47.8245 | 17.1598 | 72.024 | 492.3115 | 62.531 | 615.5798 | 514.5974 | 29.9885
2024-01-18 | 11 | 920.2184 | 47.8245 | 17.1598 | 72.024 | 492.3115 | 62.531 | 615.5798 | 304.6386 | 17.753
2024-01-18 | 12 | 1333.6657 | 47.8245 | 17.1598 | 72.024 | 492.3115 | 62.531 | 615.5798 | 718.0859 | 41.847
2024-01-18 | 13 | 816.1713 | 47.8245 | 17.1598 | 72.024 | 492.3115 | 62.531 | 615.5798 | 200.5915 | 11.6896
2024-01-18 | 14 | 840.7438 | 47.8245 | 17.1598 | 72.024 | 492.3115 | 62.531 | 615.5798 | 225.164 | 13.1216
2024-01-18 | 15 | 841.0595 | 47.8245 | 17.1598 | 72.024 | 492.3115 | 62.531 | 615.5798 | 225.4797 | 13.14
2024-01-18 | 16 | 1298.8181 | 47.8245 | 17.1598 | 72.024 | 492.3115 | 62.531 | 615.5798 | 683.2383 | 39.8162
2024-01-18 | 17 | 1832.951 | 47.8245 | 17.1598 | 72.024 | 492.3115 | 62.531 | 615.5798 | 1217.3712 | 70.9432
2024-01-18 | 18 | 1950.5947 | 47.8245 | 17.1598 | 72.024 | 492.3115 | 62.531 | 615.5798 | 1335.0149 | 77.799
2024-01-18 | 19 | 1996.0437 | 47.8245 | 17.1598 | 72.024 | 492.3115 | 62.531 | 615.5798 | 1380.4639 | 80.4476
2024-01-18 | 20 | 1963.202 | 47.8245 | 17.1598 | 72.024 | 492.3115 | 62.531 | 615.5798 | 1347.6222 | 78.5337
2024-01-18 | 21 | 1934.7732 | 47.8245 | 17.1598 | 72.024 | 492.3115 | 62.531 | 615.5798 | 1319.1934 | 76.877
2024-01-18 | 22 | 1676.6402 | 47.8245 | 17.1598 | 72.024 | 492.3115 | 62.531 | 615.5798 | 1061.0604 | 61.8341
2024-01-18 | 23 | 1573.0278 | 47.8245 | 17.1598 | 72.024 | 492.3115 | 62.531 | 615.5798 | 957.448 | 55.796
2024-01-18 | 24 | 1409.1504 | 47.8245 | 17.1598 | 72.024 | 492.3115 | 62.531 | 615.5798 | 793.5706 | 46.2459
2024-01-19 | 1 | 1206.1731 | 53.8054 | 17.2957 | 72.5944 | 553.8798 | 62.531 | 676.4758 | 529.6973 | 30.626
2024-01-19 | 2 | 1180.2676 | 53.8054 | 17.2957 | 72.5944 | 553.8798 | 62.531 | 676.4758 | 503.7918 | 29.1282
2024-01-19 | 3 | 709.2838 | 53.8054 | 17.2957 | 72.5944 | 553.8798 | 62.531 | 676.4758 | 32.808 | 1.8969
2024-01-19 | 4 | 686.092 | 53.8054 | 17.2957 | 72.5944 | 553.8798 | 62.531 | 676.4758 | 9.6162 | 0.55599
2024-01-19 | 5 | 709.6186 | 53.8054 | 17.2957 | 72.5944 | 553.8798 | 62.531 | 676.4758 | 33.1429 | 1.9162
2024-01-19 | 6 | 733.3709 | 53.8054 | 17.2957 | 72.5944 | 553.8798 | 62.531 | 676.4758 | 56.8952 | 3.2896
2024-01-19 | 7 | 1361.9364 | 53.8054 | 17.2957 | 72.5944 | 553.8798 | 62.531 | 676.4758 | 685.4606 | 39.6319
2024-01-19 | 8 | 1593.0242 | 53.8054 | 17.2957 | 72.5944 | 553.8798 | 62.531 | 676.4758 | 916.5484 | 52.9928
2024-01-19 | 9 | 1435.1257 | 53.8054 | 17.2957 | 72.5944 | 553.8798 | 62.531 | 676.4758 | 758.6499 | 43.8635
2024-01-19 | 10 | 1087.9939 | 53.8054 | 17.2957 | 72.5944 | 553.8798 | 62.531 | 676.4758 | 411.5181 | 23.7931
2024-01-19 | 11 | 1026.6866 | 53.8054 | 17.2957 | 72.5944 | 553.8798 | 62.531 | 676.4758 | 350.2108 | 20.2484
2024-01-19 | 12 | 922.4945 | 53.8054 | 17.2957 | 72.5944 | 553.8798 | 62.531 | 676.4758 | 246.0187 | 14.2243
2024-01-19 | 13 | 876.422 | 53.8054 | 17.2957 | 72.5944 | 553.8798 | 62.531 | 676.4758 | 199.9462 | 11.5605
2024-01-19 | 14 | 932.4626 | 53.8054 | 17.2957 | 72.5944 | 553.8798 | 62.531 | 676.4758 | 255.9868 | 14.8006
2024-01-19 | 15 | 902.3982 | 53.8054 | 17.2957 | 72.5944 | 553.8798 | 62.531 | 676.4758 | 225.9224 | 13.0623
2024-01-19 | 16 | 1304.277 | 53.8054 | 17.2957 | 72.5944 | 553.8798 | 62.531 | 676.4758 | 627.8012 | 36.2981
2024-01-19 | 17 | 1672.3811 | 53.8054 | 17.2957 | 72.5944 | 553.8798 | 62.531 | 676.4758 | 995.9053 | 57.5811
2024-01-19 | 18 | 1754.2344 | 53.8054 | 17.2957 | 72.5944 | 553.8798 | 62.531 | 676.4758 | 1077.7587 | 62.3137
2024-01-19 | 19 | 1765.1033 | 53.8054 | 17.2957 | 72.5944 | 553.8798 | 62.531 | 676.4758 | 1088.6275 | 62.9421
2024-01-19 | 20 | 1733.787 | 53.8054 | 17.2957 | 72.5944 | 553.8798 | 62.531 | 676.4758 | 1057.3113 | 61.1315
2024-01-19 | 21 | 1671.5394 | 53.8054 | 17.2957 | 72.5944 | 553.8798 | 62.531 | 676.4758 | 995.0636 | 57.5324
2024-01-19 | 22 | 1657.2935 | 53.8054 | 17.2957 | 72.5944 | 553.8798 | 62.531 | 676.4758 | 980.8177 | 56.7088
2024-01-19 | 23 | 1591.3613 | 53.8054 | 17.2957 | 72.5944 | 553.8798 | 62.531 | 676.4758 | 914.8855 | 52.8967
2024-01-19 | 24 | 1150.7432 | 53.8054 | 17.2957 | 72.5944 | 553.8798 | 62.531 | 676.4758 | 474.2674 | 27.4211
2024-01-20 | 1 | 1491.5695 | 53.8998 | 17.1995 | 72.1906 | 554.8516 | 62.531 | 677.0324 | 814.537 | 47.3582
2024-01-20 | 2 | 1337.0311 | 53.8998 | 17.1995 | 72.1906 | 554.8516 | 62.531 | 677.0324 | 659.9986 | 38.3731
2024-01-20 | 3 | 1311.299 | 53.8998 | 17.1995 | 72.1906 | 554.8516 | 62.531 | 677.0324 | 634.2666 | 36.877
2024-01-20 | 4 | 1305.3988 | 53.8998 | 17.1995 | 72.1906 | 554.8516 | 62.531 | 677.0324 | 628.3664 | 36.534
2024-01-20 | 5 | 1341.5476 | 53.8998 | 17.1995 | 72.1906 | 554.8516 | 62.531 | 677.0324 | 664.5152 | 38.6357
2024-01-20 | 6 | 1425.8068 | 53.8998 | 17.1995 | 72.1906 | 554.8516 | 62.531 | 677.0324 | 748.7744 | 43.5347
2024-01-20 | 7 | 1511.4006 | 53.8998 | 17.1995 | 72.1906 | 554.8516 | 62.531 | 677.0324 | 834.3681 | 48.5112
2024-01-20 | 8 | 1480.175 | 53.8998 | 17.1995 | 72.1906 | 554.8516 | 62.531 | 677.0324 | 803.1426 | 46.6957
2024-01-20 | 9 | 790.5072 | 53.8998 | 17.1995 | 72.1906 | 554.8516 | 62.531 | 677.0324 | 113.4748 | 6.5976
2024-01-20 | 10 | 795.93 | 53.8998 | 17.1995 | 72.1906 | 554.8516 | 62.531 | 677.0324 | 118.8976 | 6.9129
2024-01-20 | 11 | 817.3233 | 53.8998 | 17.1995 | 72.1906 | 554.8516 | 62.531 | 677.0324 | 140.2908 | 8.1567
2024-01-20 | 12 | 917.1934 | 53.8998 | 17.1995 | 72.1906 | 554.8516 | 62.531 | 677.0324 | 240.161 | 13.9633
2024-01-20 | 13 | 818.1234 | 53.8998 | 17.1995 | 72.1906 | 554.8516 | 62.531 | 677.0324 | 141.091 | 8.2032
2024-01-20 | 14 | 795.8612 | 53.8998 | 17.1995 | 72.1906 | 554.8516 | 62.531 | 677.0324 | 118.8287 | 6.9088
2024-01-20 | 15 | 790.7687 | 53.8998 | 17.1995 | 72.1906 | 554.8516 | 62.531 | 677.0324 | 113.7363 | 6.6128
2024-01-20 | 16 | 791.1933 | 53.8998 | 17.1995 | 72.1906 | 554.8516 | 62.531 | 677.0324 | 114.1608 | 6.6375
2024-01-20 | 17 | 1457.4552 | 53.8998 | 17.1995 | 72.1906 | 554.8516 | 62.531 | 677.0324 | 780.4227 | 45.3747
2024-01-20 | 18 | 1598.02 | 53.8998 | 17.1995 | 72.1906 | 554.8516 | 62.531 | 677.0324 | 920.9875 | 53.5473
2024-01-20 | 19 | 1577.3979 | 53.8998 | 17.1995 | 72.1906 | 554.8516 | 62.531 | 677.0324 | 900.3654 | 52.3483
2024-01-20 | 20 | 1570.0677 | 53.8998 | 17.1995 | 72.1906 | 554.8516 | 62.531 | 677.0324 | 893.0353 | 51.9222
2024-01-20 | 21 | 1539.4829 | 53.8998 | 17.1995 | 72.1906 | 554.8516 | 62.531 | 677.0324 | 862.4505 | 50.1439
2024-01-20 | 22 | 1408.5255 | 53.8998 | 17.1995 | 72.1906 | 554.8516 | 62.531 | 677.0324 | 731.4931 | 42.5299
2024-01-20 | 23 | 816.5922 | 53.8998 | 17.1995 | 72.1906 | 554.8516 | 62.531 | 677.0324 | 139.5597 | 8.1142
2024-01-20 | 24 | 734.4601 | 53.8998 | 17.1995 | 72.1906 | 554.8516 | 62.531 | 677.0324 | 57.4276 | 3.3389
2024-01-21 | 1 | 1261.9275 | 53.9942 | 17.1995 | 72.1906 | 555.8234 | 62.531 | 677.9848 | 583.9427 | 33.9511
2024-01-21 | 2 | 817.4255 | 53.9942 | 17.1995 | 72.1906 | 555.8234 | 62.531 | 677.9848 | 139.4407 | 8.1073
2024-01-21 | 3 | 763.5474 | 53.9942 | 17.1995 | 72.1906 | 555.8234 | 62.531 | 677.9848 | 85.5626 | 4.9747
2024-01-21 | 4 | 734.7251 | 53.9942 | 17.1995 | 72.1906 | 555.8234 | 62.531 | 677.9848 | 56.7403 | 3.299
2024-01-21 | 5 | 722.7906 | 53.9942 | 17.1995 | 72.1906 | 555.8234 | 62.531 | 677.9848 | 44.8058 | 2.6051
2024-01-21 | 6 | 722.853 | 53.9942 | 17.1995 | 72.1906 | 555.8234 | 62.531 | 677.9848 | 44.8682 | 2.6087
2024-01-21 | 7 | 734.833 | 53.9942 | 17.1995 | 72.1906 | 555.8234 | 62.531 | 677.9848 | 56.8482 | 3.3052
2024-01-21 | 8 | 437.6904 | 53.9942 | 17.1995 | 72.1906 | 555.8234 | 62.531 | 677.9848 | 0 | 0
2024-01-21 | 9 | 456.0893 | 53.9942 | 17.1995 | 72.1906 | 555.8234 | 62.531 | 677.9848 | 0 | 0
2024-01-21 | 10 | 415.3126 | 53.9942 | 17.1995 | 72.1906 | 555.8234 | 62.531 | 677.9848 | 0 | 0
2024-01-21 | 11 | 394.5949 | 53.9942 | 17.1995 | 72.1906 | 555.8234 | 62.531 | 677.9848 | 0 | 0
2024-01-21 | 12 | 385.9374 | 53.9942 | 17.1995 | 72.1906 | 555.8234 | 62.531 | 677.9848 | 0 | 0
2024-01-21 | 13 | 381.8076 | 53.9942 | 17.1995 | 72.1906 | 555.8234 | 62.531 | 677.9848 | 0 | 0
2024-01-21 | 14 | 455.5958 | 53.9942 | 17.1995 | 72.1906 | 555.8234 | 62.531 | 677.9848 | 0 | 0
2024-01-21 | 15 | 356.2261 | 53.9942 | 17.1995 | 72.1906 | 555.8234 | 62.531 | 677.9848 | 0 | 0
2024-01-21 | 16 | 470.2466 | 53.9942 | 17.1995 | 72.1906 | 555.8234 | 62.531 | 677.9848 | 0 | 0
2024-01-21 | 17 | 658.1911 | 53.9942 | 17.1995 | 72.1906 | 555.8234 | 62.531 | 677.9848 | 0 | 0
2024-01-21 | 18 | 800.2187 | 53.9942 | 17.1995 | 72.1906 | 555.8234 | 62.531 | 677.9848 | 122.2339 | 7.1068
2024-01-21 | 19 | 843.5487 | 53.9942 | 17.1995 | 72.1906 | 555.8234 | 62.531 | 677.9848 | 165.5639 | 9.6261
2024-01-21 | 20 | 831.9042 | 53.9942 | 17.1995 | 72.1906 | 555.8234 | 62.531 | 677.9848 | 153.9194 | 8.9491
2024-01-21 | 21 | 800.7093 | 53.9942 | 17.1995 | 72.1906 | 555.8234 | 62.531 | 677.9848 | 122.7246 | 7.1354
2024-01-21 | 22 | 1411.8639 | 53.9942 | 17.1995 | 72.1906 | 555.8234 | 62.531 | 677.9848 | 733.8791 | 42.6686
2024-01-21 | 23 | 1388.1122 | 53.9942 | 17.1995 | 72.1906 | 555.8234 | 62.531 | 677.9848 | 710.1274 | 41.2877
2024-01-21 | 24 | 1250.5474 | 53.9942 | 17.1995 | 72.1906 | 555.8234 | 62.531 | 677.9848 | 572.5626 | 33.2895
2024-01-22 | 1 | 791.6025 | 50.9801 | 17.1995 | 72.1906 | 524.7963 | 62.531 | 647.5782 | 144.0243 | 8.3737
2024-01-22 | 2 | 760.5775 | 50.9801 | 17.1995 | 72.1906 | 524.7963 | 62.531 | 647.5782 | 112.9993 | 6.5699
2024-01-22 | 3 | 736.4299 | 50.9801 | 17.1995 | 72.1906 | 524.7963 | 62.531 | 647.5782 | 88.8516 | 5.1659
2024-01-22 | 4 | 724.3593 | 50.9801 | 17.1995 | 72.1906 | 524.7963 | 62.531 | 647.5782 | 76.7811 | 4.4641
2024-01-22 | 5 | 773.1231 | 50.9801 | 17.1995 | 72.1906 | 524.7963 | 62.531 | 647.5782 | 125.5449 | 7.2993
2024-01-22 | 6 | 1249.6718 | 50.9801 | 17.1995 | 72.1906 | 524.7963 | 62.531 | 647.5782 | 602.0936 | 35.0065
2024-01-22 | 7 | 1524.5513 | 50.9801 | 17.1995 | 72.1906 | 524.7963 | 62.531 | 647.5782 | 876.9731 | 50.9883
2024-01-22 | 8 | 1631.8946 | 50.9801 | 17.1995 | 72.1906 | 524.7963 | 62.531 | 647.5782 | 984.3164 | 57.2294
2024-01-22 | 9 | 1690.8663 | 50.9801 | 17.1995 | 72.1906 | 524.7963 | 62.531 | 647.5782 | 1043.2881 | 60.658
2024-01-22 | 10 | 1686.1866 | 50.9801 | 17.1995 | 72.1906 | 524.7963 | 62.531 | 647.5782 | 1038.6084 | 60.386
2024-01-22 | 11 | 1532.4994 | 50.9801 | 17.1995 | 72.1906 | 524.7963 | 62.531 | 647.5782 | 884.9212 | 51.4504
2024-01-22 | 12 | 1514.2861 | 50.9801 | 17.1995 | 72.1906 | 524.7963 | 62.531 | 647.5782 | 866.7079 | 50.3915
2024-01-22 | 13 | 1505.5119 | 50.9801 | 17.1995 | 72.1906 | 524.7963 | 62.531 | 647.5782 | 857.9337 | 49.8813
2024-01-22 | 14 | 1498.8117 | 50.9801 | 17.1995 | 72.1906 | 524.7963 | 62.531 | 647.5782 | 851.2335 | 49.4918
2024-01-22 | 15 | 1486.368 | 50.9801 | 17.1995 | 72.1906 | 524.7963 | 62.531 | 647.5782 | 838.7897 | 48.7683
2024-01-22 | 16 | 1485.7485 | 50.9801 | 17.1995 | 72.1906 | 524.7963 | 62.531 | 647.5782 | 838.1703 | 48.7322
2024-01-22 | 17 | 1722.4637 | 50.9801 | 17.1995 | 72.1906 | 524.7963 | 62.531 | 647.5782 | 1074.8855 | 62.4952
2024-01-22 | 18 | 2022.2724 | 50.9801 | 17.1995 | 72.1906 | 524.7963 | 62.531 | 647.5782 | 1374.6942 | 79.9264
2024-01-22 | 19 | 2030.3481 | 50.9801 | 17.1995 | 72.1906 | 524.7963 | 62.531 | 647.5782 | 1382.7699 | 80.3959
2024-01-22 | 20 | 1917.7311 | 50.9801 | 17.1995 | 72.1906 | 524.7963 | 62.531 | 647.5782 | 1270.1529 | 73.8482
2024-01-22 | 21 | 1721.714 | 50.9801 | 17.1995 | 72.1906 | 524.7963 | 62.531 | 647.5782 | 1074.1358 | 62.4516
2024-01-22 | 22 | 1634.3268 | 50.9801 | 17.1995 | 72.1906 | 524.7963 | 62.531 | 647.5782 | 986.7486 | 57.3708
2024-01-22 | 23 | 1559.2655 | 50.9801 | 17.1995 | 72.1906 | 524.7963 | 62.531 | 647.5782 | 911.6873 | 53.0066
2024-01-22 | 24 | 1414.2448 | 50.9801 | 17.1995 | 72.1906 | 524.7963 | 62.531 | 647.5782 | 766.6666 | 44.5749
2024-01-23 | 1 | 1278.2389 | 50.1127 | 17.1325 | 71.9094 | 515.8667 | 62.531 | 638.5516 | 639.6873 | 37.3376
2024-01-23 | 2 | 1202.204 | 50.1127 | 17.1325 | 71.9094 | 515.8667 | 62.531 | 638.5516 | 563.6523 | 32.8996
2024-01-23 | 3 | 1156.0566 | 50.1127 | 17.1325 | 71.9094 | 515.8667 | 62.531 | 638.5516 | 517.5049 | 30.206
2024-01-23 | 4 | 1149.9243 | 50.1127 | 17.1325 | 71.9094 | 515.8667 | 62.531 | 638.5516 | 511.3727 | 29.8481
2024-01-23 | 5 | 1181.4662 | 50.1127 | 17.1325 | 71.9094 | 515.8667 | 62.531 | 638.5516 | 542.9145 | 31.6892
2024-01-23 | 6 | 1335.9056 | 50.1127 | 17.1325 | 71.9094 | 515.8667 | 62.531 | 638.5516 | 697.3539 | 40.7036
2024-01-23 | 7 | 1544.125 | 50.1127 | 17.1325 | 71.9094 | 515.8667 | 62.531 | 638.5516 | 905.5734 | 52.857
2024-01-23 | 8 | 1599.6286 | 50.1127 | 17.1325 | 71.9094 | 515.8667 | 62.531 | 638.5516 | 961.0769 | 56.0967
2024-01-23 | 9 | 1242.9539 | 50.1127 | 17.1325 | 71.9094 | 515.8667 | 62.531 | 638.5516 | 604.4022 | 35.2781
2024-01-23 | 10 | 1120.3222 | 50.1127 | 17.1325 | 71.9094 | 515.8667 | 62.531 | 638.5516 | 481.7706 | 28.1203
2024-01-23 | 11 | 1008.6248 | 50.1127 | 17.1325 | 71.9094 | 515.8667 | 62.531 | 638.5516 | 370.0732 | 21.6007
2024-01-23 | 12 | 991.143 | 50.1127 | 17.1325 | 71.9094 | 515.8667 | 62.531 | 638.5516 | 352.5913 | 20.5803
2024-01-23 | 13 | 916.3733 | 50.1127 | 17.1325 | 71.9094 | 515.8667 | 62.531 | 638.5516 | 277.8217 | 16.2161
2024-01-23 | 14 | 855.4468 | 50.1127 | 17.1325 | 71.9094 | 515.8667 | 62.531 | 638.5516 | 216.8952 | 12.6599
2024-01-23 | 15 | 879.5421 | 50.1127 | 17.1325 | 71.9094 | 515.8667 | 62.531 | 638.5516 | 240.9904 | 14.0663
2024-01-23 | 16 | 1022.858 | 50.1127 | 17.1325 | 71.9094 | 515.8667 | 62.531 | 638.5516 | 384.3064 | 22.4314
2024-01-23 | 17 | 1116.4472 | 50.1127 | 17.1325 | 71.9094 | 515.8667 | 62.531 | 638.5516 | 477.8955 | 27.8941
2024-01-23 | 18 | 1511.5681 | 50.1127 | 17.1325 | 71.9094 | 515.8667 | 62.531 | 638.5516 | 873.0165 | 50.9567
2024-01-23 | 19 | 1573.288 | 50.1127 | 17.1325 | 71.9094 | 515.8667 | 62.531 | 638.5516 | 934.7364 | 54.5593
2024-01-23 | 20 | 1525.2873 | 50.1127 | 17.1325 | 71.9094 | 515.8667 | 62.531 | 638.5516 | 886.7356 | 51.7575
2024-01-23 | 21 | 1262.3261 | 50.1127 | 17.1325 | 71.9094 | 515.8667 | 62.531 | 638.5516 | 623.7744 | 36.4088
2024-01-23 | 22 | 1364.6099 | 50.1127 | 17.1325 | 71.9094 | 515.8667 | 62.531 | 638.5516 | 726.0583 | 42.379
2024-01-23 | 23 | 1202.2347 | 50.1127 | 17.1325 | 71.9094 | 515.8667 | 62.531 | 638.5516 | 563.683 | 32.9014
2024-01-23 | 24 | 778.2986 | 50.1127 | 17.1325 | 71.9094 | 515.8667 | 62.531 | 638.5516 | 139.747 | 8.1568
2024-01-24 | 1 | 1172.9416 | 51.8446 | 17.1125 | 71.8255 | 533.6947 | 62.531 | 655.9407 | 517.0008 | 30.2119
2024-01-24 | 2 | 1152.5162 | 51.8446 | 17.1125 | 71.8255 | 533.6947 | 62.531 | 655.9407 | 496.5755 | 29.0183
2024-01-24 | 3 | 1148.0469 | 51.8446 | 17.1125 | 71.8255 | 533.6947 | 62.531 | 655.9407 | 492.1062 | 28.7571
2024-01-24 | 4 | 1151.6717 | 51.8446 | 17.1125 | 71.8255 | 533.6947 | 62.531 | 655.9407 | 495.7309 | 28.9689
2024-01-24 | 5 | 1191.0319 | 51.8446 | 17.1125 | 71.8255 | 533.6947 | 62.531 | 655.9407 | 535.0911 | 31.269
2024-01-24 | 6 | 1288.3779 | 51.8446 | 17.1125 | 71.8255 | 533.6947 | 62.531 | 655.9407 | 632.4372 | 36.9576
2024-01-24 | 7 | 1607.4925 | 51.8446 | 17.1125 | 71.8255 | 533.6947 | 62.531 | 655.9407 | 951.5518 | 55.6057
2024-01-24 | 8 | 1645.7042 | 51.8446 | 17.1125 | 71.8255 | 533.6947 | 62.531 | 655.9407 | 989.7635 | 57.8386
2024-01-24 | 9 | 1393.6447 | 51.8446 | 17.1125 | 71.8255 | 533.6947 | 62.531 | 655.9407 | 737.7039 | 43.1091
2024-01-24 | 10 | 1253.4793 | 51.8446 | 17.1125 | 71.8255 | 533.6947 | 62.531 | 655.9407 | 597.5386 | 34.9183
2024-01-24 | 11 | 1215.4155 | 51.8446 | 17.1125 | 71.8255 | 533.6947 | 62.531 | 655.9407 | 559.4748 | 32.6939
2024-01-24 | 12 | 1168.9611 | 51.8446 | 17.1125 | 71.8255 | 533.6947 | 62.531 | 655.9407 | 513.0204 | 29.9793
2024-01-24 | 13 | 1152.2833 | 51.8446 | 17.1125 | 71.8255 | 533.6947 | 62.531 | 655.9407 | 496.3426 | 29.0047
2024-01-24 | 14 | 1173.513 | 51.8446 | 17.1125 | 71.8255 | 533.6947 | 62.531 | 655.9407 | 517.5722 | 30.2453
2024-01-24 | 15 | 1201.2237 | 51.8446 | 17.1125 | 71.8255 | 533.6947 | 62.531 | 655.9407 | 545.283 | 31.8646
2024-01-24 | 16 | 1394.6702 | 51.8446 | 17.1125 | 71.8255 | 533.6947 | 62.531 | 655.9407 | 738.7295 | 43.169
2024-01-24 | 17 | 1717.5875 | 51.8446 | 17.1125 | 71.8255 | 533.6947 | 62.531 | 655.9407 | 1061.6468 | 62.0393
2024-01-24 | 18 | 1733.245 | 51.8446 | 17.1125 | 71.8255 | 533.6947 | 62.531 | 655.9407 | 1077.3043 | 62.9542
2024-01-24 | 19 | 1796.5122 | 51.8446 | 17.1125 | 71.8255 | 533.6947 | 62.531 | 655.9407 | 1140.5714 | 66.6514
2024-01-24 | 20 | 1725.5416 | 51.8446 | 17.1125 | 71.8255 | 533.6947 | 62.531 | 655.9407 | 1069.6008 | 62.5041
2024-01-24 | 21 | 1689.6889 | 51.8446 | 17.1125 | 71.8255 | 533.6947 | 62.531 | 655.9407 | 1033.7481 | 60.4089
2024-01-24 | 22 | 1571.0606 | 51.8446 | 17.1125 | 71.8255 | 533.6947 | 62.531 | 655.9407 | 915.1198 | 53.4767
2024-01-24 | 23 | 1375.533 | 51.8446 | 17.1125 | 71.8255 | 533.6947 | 62.531 | 655.9407 | 719.5923 | 42.0507
2024-01-24 | 24 | 1304.4776 | 51.8446 | 17.1125 | 71.8255 | 533.6947 | 62.531 | 655.9407 | 648.5369 | 37.8984
2024-01-25 | 1 | 734.4315 | 51.9272 | 17.352 | 72.8307 | 534.5455 | 62.531 | 657.7597 | 76.6719 | 4.4186
2024-01-25 | 2 | 687.6902 | 51.9272 | 17.352 | 72.8307 | 534.5455 | 62.531 | 657.7597 | 29.9305 | 1.7249
2024-01-25 | 3 | 612.3135 | 51.9272 | 17.352 | 72.8307 | 534.5455 | 62.531 | 657.7597 | 0 | 0
2024-01-25 | 4 | 599.5466 | 51.9272 | 17.352 | 72.8307 | 534.5455 | 62.531 | 657.7597 | 0 | 0
2024-01-25 | 5 | 612.3824 | 51.9272 | 17.352 | 72.8307 | 534.5455 | 62.531 | 657.7597 | 0 | 0
2024-01-25 | 6 | 711.1245 | 51.9272 | 17.352 | 72.8307 | 534.5455 | 62.531 | 657.7597 | 53.3648 | 3.0754
2024-01-25 | 7 | 1371.8612 | 51.9272 | 17.352 | 72.8307 | 534.5455 | 62.531 | 657.7597 | 714.1016 | 41.1538
2024-01-25 | 8 | 1358.474 | 51.9272 | 17.352 | 72.8307 | 534.5455 | 62.531 | 657.7597 | 700.7143 | 40.3823
2024-01-25 | 9 | 753.8495 | 51.9272 | 17.352 | 72.8307 | 534.5455 | 62.531 | 657.7597 | 96.0899 | 5.5377
2024-01-25 | 10 | 759.6038 | 51.9272 | 17.352 | 72.8307 | 534.5455 | 62.531 | 657.7597 | 101.8441 | 5.8693
2024-01-25 | 11 | 645.5065 | 51.9272 | 17.352 | 72.8307 | 534.5455 | 62.531 | 657.7597 | 0 | 0
2024-01-25 | 12 | 636.1299 | 51.9272 | 17.352 | 72.8307 | 534.5455 | 62.531 | 657.7597 | 0 | 0
2024-01-25 | 13 | 608.5885 | 51.9272 | 17.352 | 72.8307 | 534.5455 | 62.531 | 657.7597 | 0 | 0
2024-01-25 | 14 | 629.1996 | 51.9272 | 17.352 | 72.8307 | 534.5455 | 62.531 | 657.7597 | 0 | 0
2024-01-25 | 15 | 795.8925 | 51.9272 | 17.352 | 72.8307 | 534.5455 | 62.531 | 657.7597 | 138.1328 | 7.9606
2024-01-25 | 16 | 1077.1161 | 51.9272 | 17.352 | 72.8307 | 534.5455 | 62.531 | 657.7597 | 419.3565 | 24.1676
2024-01-25 | 17 | 1511.9549 | 51.9272 | 17.352 | 72.8307 | 534.5455 | 62.531 | 657.7597 | 854.1953 | 49.2275
2024-01-25 | 18 | 1509.4347 | 51.9272 | 17.352 | 72.8307 | 534.5455 | 62.531 | 657.7597 | 851.6751 | 49.0822
2024-01-25 | 19 | 1484.4644 | 51.9272 | 17.352 | 72.8307 | 534.5455 | 62.531 | 657.7597 | 826.7048 | 47.6432
2024-01-25 | 20 | 1443.9539 | 51.9272 | 17.352 | 72.8307 | 534.5455 | 62.531 | 657.7597 | 786.1942 | 45.3086
2024-01-25 | 21 | 1403.6345 | 51.9272 | 17.352 | 72.8307 | 534.5455 | 62.531 | 657.7597 | 745.8748 | 42.9849
2024-01-25 | 22 | 1308.7067 | 51.9272 | 17.352 | 72.8307 | 534.5455 | 62.531 | 657.7597 | 650.9471 | 37.5142
2024-01-25 | 23 | 732.0741 | 51.9272 | 17.352 | 72.8307 | 534.5455 | 62.531 | 657.7597 | 74.3145 | 4.2828
2024-01-25 | 24 | 649.3248 | 51.9272 | 17.352 | 72.8307 | 534.5455 | 62.531 | 657.7597 | 0 | 0
2024-01-26 | 1 | 731.5202 | 57.6246 | 17.1673 | 72.0555 | 593.1955 | 62.531 | 714.477 | 17.0433 | 0.99277
2024-01-26 | 2 | 663.6325 | 57.6246 | 17.1673 | 72.0555 | 593.1955 | 62.531 | 714.477 | 0 | 0
2024-01-26 | 3 | 628.5262 | 57.6246 | 17.1673 | 72.0555 | 593.1955 | 62.531 | 714.477 | 0 | 0
2024-01-26 | 4 | 607.9892 | 57.6246 | 17.1673 | 72.0555 | 593.1955 | 62.531 | 714.477 | 0 | 0
2024-01-26 | 5 | 628.6934 | 57.6246 | 17.1673 | 72.0555 | 593.1955 | 62.531 | 714.477 | 0 | 0
2024-01-26 | 6 | 670.3224 | 57.6246 | 17.1673 | 72.0555 | 593.1955 | 62.531 | 714.477 | 0 | 0
2024-01-26 | 7 | 508.9672 | 57.6246 | 17.1673 | 72.0555 | 593.1955 | 62.531 | 714.477 | 0 | 0
2024-01-26 | 8 | 701.1919 | 57.6246 | 17.1673 | 72.0555 | 593.1955 | 62.531 | 714.477 | 0 | 0
2024-01-26 | 9 | 1098.3414 | 57.6246 | 17.1673 | 72.0555 | 593.1955 | 62.531 | 714.477 | 383.8645 | 22.3602
2024-01-26 | 10 | 771.3093 | 57.6246 | 17.1673 | 72.0555 | 593.1955 | 62.531 | 714.477 | 56.8323 | 3.3105
2024-01-26 | 11 | 741.0434 | 57.6246 | 17.1673 | 72.0555 | 593.1955 | 62.531 | 714.477 | 26.5664 | 1.5475
2024-01-26 | 12 | 768.6781 | 57.6246 | 17.1673 | 72.0555 | 593.1955 | 62.531 | 714.477 | 54.2012 | 3.1572
2024-01-26 | 13 | 732.3802 | 57.6246 | 17.1673 | 72.0555 | 593.1955 | 62.531 | 714.477 | 17.9033 | 1.0429
2024-01-26 | 14 | 712.8468 | 57.6246 | 17.1673 | 72.0555 | 593.1955 | 62.531 | 714.477 | 0 | 0
2024-01-26 | 15 | 874.7861 | 57.6246 | 17.1673 | 72.0555 | 593.1955 | 62.531 | 714.477 | 160.3092 | 9.3381
2024-01-26 | 16 | 1031.1422 | 57.6246 | 17.1673 | 72.0555 | 593.1955 | 62.531 | 714.477 | 316.6653 | 18.4458
2024-01-26 | 17 | 1450.7275 | 57.6246 | 17.1673 | 72.0555 | 593.1955 | 62.531 | 714.477 | 736.2506 | 42.8868
2024-01-26 | 18 | 1606.0261 | 57.6246 | 17.1673 | 72.0555 | 593.1955 | 62.531 | 714.477 | 891.5492 | 51.933
2024-01-26 | 19 | 1581.8358 | 57.6246 | 17.1673 | 72.0555 | 593.1955 | 62.531 | 714.477 | 867.3588 | 50.5239
2024-01-26 | 20 | 1514.9112 | 57.6246 | 17.1673 | 72.0555 | 593.1955 | 62.531 | 714.477 | 800.4342 | 46.6255
2024-01-26 | 21 | 1496.321 | 57.6246 | 17.1673 | 72.0555 | 593.1955 | 62.531 | 714.477 | 781.844 | 45.5426
2024-01-26 | 22 | 1228.4865 | 57.6246 | 17.1673 | 72.0555 | 593.1955 | 62.531 | 714.477 | 514.0095 | 29.9412
2024-01-26 | 23 | 759.3497 | 57.6246 | 17.1673 | 72.0555 | 593.1955 | 62.531 | 714.477 | 44.8728 | 2.6139
2024-01-26 | 24 | 638.219 | 57.6246 | 17.1673 | 72.0555 | 593.1955 | 62.531 | 714.477 | 0 | 0
2024-01-27 | 1 | 769.8743 | 57.6427 | 17.2375 | 72.3501 | 593.3818 | 62.531 | 714.9483 | 54.926 | 3.1864
2024-01-27 | 2 | 671.9621 | 57.6427 | 17.2375 | 72.3501 | 593.3818 | 62.531 | 714.9483 | 0 | 0
2024-01-27 | 3 | 906.1604 | 57.6427 | 17.2375 | 72.3501 | 593.3818 | 62.531 | 714.9483 | 191.2121 | 11.0928
2024-01-27 | 4 | 841.4536 | 57.6427 | 17.2375 | 72.3501 | 593.3818 | 62.531 | 714.9483 | 126.5053 | 7.339
2024-01-27 | 5 | 841.4142 | 57.6427 | 17.2375 | 72.3501 | 593.3818 | 62.531 | 714.9483 | 126.4659 | 7.3367
2024-01-27 | 6 | 841.8629 | 57.6427 | 17.2375 | 72.3501 | 593.3818 | 62.531 | 714.9483 | 126.9146 | 7.3627
2024-01-27 | 7 | 674.4451 | 57.6427 | 17.2375 | 72.3501 | 593.3818 | 62.531 | 714.9483 | 0 | 0
2024-01-27 | 8 | 741.134 | 57.6427 | 17.2375 | 72.3501 | 593.3818 | 62.531 | 714.9483 | 26.1857 | 1.5191
2024-01-27 | 9 | 785.5095 | 57.6427 | 17.2375 | 72.3501 | 593.3818 | 62.531 | 714.9483 | 70.5612 | 4.0935
2024-01-27 | 10 | 779.4579 | 57.6427 | 17.2375 | 72.3501 | 593.3818 | 62.531 | 714.9483 | 64.5096 | 3.7424
2024-01-27 | 11 | 789.7673 | 57.6427 | 17.2375 | 72.3501 | 593.3818 | 62.531 | 714.9483 | 74.8189 | 4.3405
2024-01-27 | 12 | 819.8422 | 57.6427 | 17.2375 | 72.3501 | 593.3818 | 62.531 | 714.9483 | 104.8938 | 6.0852
2024-01-27 | 13 | 806.6203 | 57.6427 | 17.2375 | 72.3501 | 593.3818 | 62.531 | 714.9483 | 91.6719 | 5.3182
2024-01-27 | 14 | 793.7562 | 57.6427 | 17.2375 | 72.3501 | 593.3818 | 62.531 | 714.9483 | 78.8079 | 4.5719
2024-01-27 | 15 | 794.339 | 57.6427 | 17.2375 | 72.3501 | 593.3818 | 62.531 | 714.9483 | 79.3906 | 4.6057
2024-01-27 | 16 | 1122.6225 | 57.6427 | 17.2375 | 72.3501 | 593.3818 | 62.531 | 714.9483 | 407.6741 | 23.6504
2024-01-27 | 17 | 1453.8708 | 57.6427 | 17.2375 | 72.3501 | 593.3818 | 62.531 | 714.9483 | 738.9225 | 42.8671
2024-01-27 | 18 | 1705.0631 | 57.6427 | 17.2375 | 72.3501 | 593.3818 | 62.531 | 714.9483 | 990.1148 | 57.4396
2024-01-27 | 19 | 1540.4664 | 57.6427 | 17.2375 | 72.3501 | 593.3818 | 62.531 | 714.9483 | 825.518 | 47.8908
2024-01-27 | 20 | 1323.7374 | 57.6427 | 17.2375 | 72.3501 | 593.3818 | 62.531 | 714.9483 | 608.7891 | 35.3177
2024-01-27 | 21 | 1291.4771 | 57.6427 | 17.2375 | 72.3501 | 593.3818 | 62.531 | 714.9483 | 576.5288 | 33.4462
2024-01-27 | 22 | 1286.1043 | 57.6427 | 17.2375 | 72.3501 | 593.3818 | 62.531 | 714.9483 | 571.1559 | 33.1345
2024-01-27 | 23 | 763.9313 | 57.6427 | 17.2375 | 72.3501 | 593.3818 | 62.531 | 714.9483 | 48.9829 | 2.8416
2024-01-27 | 24 | 595.1391 | 57.6427 | 17.2375 | 72.3501 | 593.3818 | 62.531 | 714.9483 | 0 | 0
2024-01-28 | 1 | 779.6565 | 57.6609 | 17.2375 | 72.3501 | 593.5692 | 62.531 | 715.1319 | 64.5246 | 3.7433
2024-01-28 | 2 | 730.5871 | 57.6609 | 17.2375 | 72.3501 | 593.5692 | 62.531 | 715.1319 | 15.4552 | 0.8966
2024-01-28 | 3 | 682.267 | 57.6609 | 17.2375 | 72.3501 | 593.5692 | 62.531 | 715.1319 | 0 | 0
2024-01-28 | 4 | 851.1873 | 57.6609 | 17.2375 | 72.3501 | 593.5692 | 62.531 | 715.1319 | 136.0554 | 7.893
2024-01-28 | 5 | 851.1534 | 57.6609 | 17.2375 | 72.3501 | 593.5692 | 62.531 | 715.1319 | 136.0215 | 7.891
2024-01-28 | 6 | 851.1405 | 57.6609 | 17.2375 | 72.3501 | 593.5692 | 62.531 | 715.1319 | 136.0086 | 7.8903
2024-01-28 | 7 | 1108.6663 | 57.6609 | 17.2375 | 72.3501 | 593.5692 | 62.531 | 715.1319 | 393.5344 | 22.8301
2024-01-28 | 8 | 1091.7871 | 57.6609 | 17.2375 | 72.3501 | 593.5692 | 62.531 | 715.1319 | 376.6551 | 21.8509
2024-01-28 | 9 | 820.0079 | 57.6609 | 17.2375 | 72.3501 | 593.5692 | 62.531 | 715.1319 | 104.876 | 6.0842
2024-01-28 | 10 | 707.7682 | 57.6609 | 17.2375 | 72.3501 | 593.5692 | 62.531 | 715.1319 | 0 | 0
2024-01-28 | 11 | 594.6325 | 57.6609 | 17.2375 | 72.3501 | 593.5692 | 62.531 | 715.1319 | 0 | 0
2024-01-28 | 12 | 606.8033 | 57.6609 | 17.2375 | 72.3501 | 593.5692 | 62.531 | 715.1319 | 0 | 0
2024-01-28 | 13 | 641.9304 | 57.6609 | 17.2375 | 72.3501 | 593.5692 | 62.531 | 715.1319 | 0 | 0
2024-01-28 | 14 | 638.7048 | 57.6609 | 17.2375 | 72.3501 | 593.5692 | 62.531 | 715.1319 | 0 | 0
2024-01-28 | 15 | 675.3898 | 57.6609 | 17.2375 | 72.3501 | 593.5692 | 62.531 | 715.1319 | 0 | 0
2024-01-28 | 16 | 733.6418 | 57.6609 | 17.2375 | 72.3501 | 593.5692 | 62.531 | 715.1319 | 18.5099 | 1.0738
2024-01-28 | 17 | 853.7175 | 57.6609 | 17.2375 | 72.3501 | 593.5692 | 62.531 | 715.1319 | 138.5856 | 8.0398
2024-01-28 | 18 | 830.9383 | 57.6609 | 17.2375 | 72.3501 | 593.5692 | 62.531 | 715.1319 | 115.8064 | 6.7183
2024-01-28 | 19 | 1340.1575 | 57.6609 | 17.2375 | 72.3501 | 593.5692 | 62.531 | 715.1319 | 625.0256 | 36.2596
2024-01-28 | 20 | 1272.9869 | 57.6609 | 17.2375 | 72.3501 | 593.5692 | 62.531 | 715.1319 | 557.855 | 32.3629
2024-01-28 | 21 | 1216.7672 | 57.6609 | 17.2375 | 72.3501 | 593.5692 | 62.531 | 715.1319 | 501.6353 | 29.1014
2024-01-28 | 22 | 831.1762 | 57.6609 | 17.2375 | 72.3501 | 593.5692 | 62.531 | 715.1319 | 116.0442 | 6.7321
2024-01-28 | 23 | 742.2719 | 57.6609 | 17.2375 | 72.3501 | 593.5692 | 62.531 | 715.1319 | 27.14 | 1.5745
2024-01-28 | 24 | 827.6875 | 57.6609 | 17.2375 | 72.3501 | 593.5692 | 62.531 | 715.1319 | 112.5555 | 6.5297
2024-01-29 | 1 | 705.5761 | 49.2888 | 17.2375 | 72.3501 | 507.385 | 62.531 | 630.6715 | 74.9047 | 4.3454
2024-01-29 | 2 | 556.9385 | 49.2888 | 17.2375 | 72.3501 | 507.385 | 62.531 | 630.6715 | 0 | 0
2024-01-29 | 3 | 544.5156 | 49.2888 | 17.2375 | 72.3501 | 507.385 | 62.531 | 630.6715 | 0 | 0
2024-01-29 | 4 | 537.9895 | 49.2888 | 17.2375 | 72.3501 | 507.385 | 62.531 | 630.6715 | 0 | 0
2024-01-29 | 5 | 581.7993 | 49.2888 | 17.2375 | 72.3501 | 507.385 | 62.531 | 630.6715 | 0 | 0
2024-01-29 | 6 | 754.2288 | 49.2888 | 17.2375 | 72.3501 | 507.385 | 62.531 | 630.6715 | 123.5574 | 7.1679
2024-01-29 | 7 | 752.0175 | 49.2888 | 17.2375 | 72.3501 | 507.385 | 62.531 | 630.6715 | 121.346 | 7.0397
2024-01-29 | 8 | 1365.22 | 49.2888 | 17.2375 | 72.3501 | 507.385 | 62.531 | 630.6715 | 734.5485 | 42.6134
2024-01-29 | 9 | 963.5694 | 49.2888 | 17.2375 | 72.3501 | 507.385 | 62.531 | 630.6715 | 332.8979 | 19.3124
2024-01-29 | 10 | 884.106 | 49.2888 | 17.2375 | 72.3501 | 507.385 | 62.531 | 630.6715 | 253.4345 | 14.7025
2024-01-29 | 11 | 761.63 | 49.2888 | 17.2375 | 72.3501 | 507.385 | 62.531 | 630.6715 | 130.9586 | 7.5973
2024-01-29 | 12 | 754.995 | 49.2888 | 17.2375 | 72.3501 | 507.385 | 62.531 | 630.6715 | 124.3235 | 7.2124
2024-01-29 | 13 | 753.0524 | 49.2888 | 17.2375 | 72.3501 | 507.385 | 62.531 | 630.6715 | 122.381 | 7.0997
2024-01-29 | 14 | 768.1943 | 49.2888 | 17.2375 | 72.3501 | 507.385 | 62.531 | 630.6715 | 137.5229 | 7.9781
2024-01-29 | 15 | 791.3477 | 49.2888 | 17.2375 | 72.3501 | 507.385 | 62.531 | 630.6715 | 160.6763 | 9.3213
2024-01-29 | 16 | 1050.084 | 49.2888 | 17.2375 | 72.3501 | 507.385 | 62.531 | 630.6715 | 419.4125 | 24.3314
2024-01-29 | 17 | 1398.7658 | 49.2888 | 17.2375 | 72.3501 | 507.385 | 62.531 | 630.6715 | 768.0944 | 44.5595
2024-01-29 | 18 | 1826.7165 | 49.2888 | 17.2375 | 72.3501 | 507.385 | 62.531 | 630.6715 | 1196.045 | 69.3862
2024-01-29 | 19 | 1802.1241 | 49.2888 | 17.2375 | 72.3501 | 507.385 | 62.531 | 630.6715 | 1171.4526 | 67.9595
2024-01-29 | 20 | 1794.183 | 49.2888 | 17.2375 | 72.3501 | 507.385 | 62.531 | 630.6715 | 1163.5116 | 67.4989
2024-01-29 | 21 | 1637.1945 | 49.2888 | 17.2375 | 72.3501 | 507.385 | 62.531 | 630.6715 | 1006.523 | 58.3915
2024-01-29 | 22 | 1446.0006 | 49.2888 | 17.2375 | 72.3501 | 507.385 | 62.531 | 630.6715 | 815.3292 | 47.2997
2024-01-29 | 23 | 1310.6822 | 49.2888 | 17.2375 | 72.3501 | 507.385 | 62.531 | 630.6715 | 680.0107 | 39.4495
2024-01-29 | 24 | 878.4315 | 49.2888 | 17.2375 | 72.3501 | 507.385 | 62.531 | 630.6715 | 247.76 | 14.3733
2024-01-30 | 1 | 669.9459 | 49.9606 | 17.1657 | 72.0488 | 514.3008 | 62.531 | 637.1535 | 32.7923 | 1.9103
2024-01-30 | 2 | 609.9914 | 49.9606 | 17.1657 | 72.0488 | 514.3008 | 62.531 | 637.1535 | 0 | 0
2024-01-30 | 3 | 569.6484 | 49.9606 | 17.1657 | 72.0488 | 514.3008 | 62.531 | 637.1535 | 0 | 0
2024-01-30 | 4 | 556.8701 | 49.9606 | 17.1657 | 72.0488 | 514.3008 | 62.531 | 637.1535 | 0 | 0
2024-01-30 | 5 | 584.9136 | 49.9606 | 17.1657 | 72.0488 | 514.3008 | 62.531 | 637.1535 | 0 | 0
2024-01-30 | 6 | 657.5771 | 49.9606 | 17.1657 | 72.0488 | 514.3008 | 62.531 | 637.1535 | 20.4235 | 1.1898
2024-01-30 | 7 | 755.3607 | 49.9606 | 17.1657 | 72.0488 | 514.3008 | 62.531 | 637.1535 | 118.2071 | 6.8862
2024-01-30 | 8 | 1175.3161 | 49.9606 | 17.1657 | 72.0488 | 514.3008 | 62.531 | 637.1535 | 538.1626 | 31.351
2024-01-30 | 9 | 860.3163 | 49.9606 | 17.1657 | 72.0488 | 514.3008 | 62.531 | 637.1535 | 223.1628 | 13.0005
2024-01-30 | 10 | 735.0092 | 49.9606 | 17.1657 | 72.0488 | 514.3008 | 62.531 | 637.1535 | 97.8557 | 5.7007
2024-01-30 | 11 | 754.6874 | 49.9606 | 17.1657 | 72.0488 | 514.3008 | 62.531 | 637.1535 | 117.5338 | 6.847
2024-01-30 | 12 | 728.0004 | 49.9606 | 17.1657 | 72.0488 | 514.3008 | 62.531 | 637.1535 | 90.8469 | 5.2924
2024-01-30 | 13 | 724.0167 | 49.9606 | 17.1657 | 72.0488 | 514.3008 | 62.531 | 637.1535 | 86.8631 | 5.0603
2024-01-30 | 14 | 723.7859 | 49.9606 | 17.1657 | 72.0488 | 514.3008 | 62.531 | 637.1535 | 86.6324 | 5.0468
2024-01-30 | 15 | 774.7656 | 49.9606 | 17.1657 | 72.0488 | 514.3008 | 62.531 | 637.1535 | 137.6121 | 8.0167
2024-01-30 | 16 | 1080.2735 | 49.9606 | 17.1657 | 72.0488 | 514.3008 | 62.531 | 637.1535 | 443.12 | 25.8143
2024-01-30 | 17 | 1482.6608 | 49.9606 | 17.1657 | 72.0488 | 514.3008 | 62.531 | 637.1535 | 845.5073 | 49.2556
2024-01-30 | 18 | 1631.7017 | 49.9606 | 17.1657 | 72.0488 | 514.3008 | 62.531 | 637.1535 | 994.5482 | 57.9381
2024-01-30 | 19 | 1637.283 | 49.9606 | 17.1657 | 72.0488 | 514.3008 | 62.531 | 637.1535 | 1000.1294 | 58.2632
2024-01-30 | 20 | 1606.2963 | 49.9606 | 17.1657 | 72.0488 | 514.3008 | 62.531 | 637.1535 | 969.1428 | 56.4581
2024-01-30 | 21 | 1587.9164 | 49.9606 | 17.1657 | 72.0488 | 514.3008 | 62.531 | 637.1535 | 950.7629 | 55.3874
2024-01-30 | 22 | 1437.934 | 49.9606 | 17.1657 | 72.0488 | 514.3008 | 62.531 | 637.1535 | 800.7804 | 46.65
2024-01-30 | 23 | 1283.0105 | 49.9606 | 17.1657 | 72.0488 | 514.3008 | 62.531 | 637.1535 | 645.857 | 37.6249
2024-01-30 | 24 | 735.5764 | 49.9606 | 17.1657 | 72.0488 | 514.3008 | 62.531 | 637.1535 | 98.4228 | 5.7337
2024-01-31 | 1 | 654.3418 | 47.9514 | 17.2333 | 72.3325 | 493.618 | 62.531 | 617.1625 | 37.1793 | 2.1574
2024-01-31 | 2 | 591.8118 | 47.9514 | 17.2333 | 72.3325 | 493.618 | 62.531 | 617.1625 | 0 | 0
2024-01-31 | 3 | 763.4182 | 47.9514 | 17.2333 | 72.3325 | 493.618 | 62.531 | 617.1625 | 146.2558 | 8.4868
2024-01-31 | 4 | 721.0974 | 47.9514 | 17.2333 | 72.3325 | 493.618 | 62.531 | 617.1625 | 103.9349 | 6.0311
2024-01-31 | 5 | 743.8853 | 47.9514 | 17.2333 | 72.3325 | 493.618 | 62.531 | 617.1625 | 126.7228 | 7.3534
2024-01-31 | 6 | 617.1222 | 47.9514 | 17.2333 | 72.3325 | 493.618 | 62.531 | 617.1625 | 0 | 0
2024-01-31 | 7 | 1083.0451 | 47.9514 | 17.2333 | 72.3325 | 493.618 | 62.531 | 617.1625 | 465.8826 | 27.0339
2024-01-31 | 8 | 1068.9311 | 47.9514 | 17.2333 | 72.3325 | 493.618 | 62.531 | 617.1625 | 451.7687 | 26.2149
2024-01-31 | 9 | 591.8426 | 47.9514 | 17.2333 | 72.3325 | 493.618 | 62.531 | 617.1625 | 0 | 0
2024-01-31 | 10 | 616.0887 | 47.9514 | 17.2333 | 72.3325 | 493.618 | 62.531 | 617.1625 | 0 | 0
2024-01-31 | 11 | 640.5172 | 47.9514 | 17.2333 | 72.3325 | 493.618 | 62.531 | 617.1625 | 23.3548 | 1.3552
2024-01-31 | 12 | 733.5108 | 47.9514 | 17.2333 | 72.3325 | 493.618 | 62.531 | 617.1625 | 116.3484 | 6.7514
2024-01-31 | 13 | 674.6341 | 47.9514 | 17.2333 | 72.3325 | 493.618 | 62.531 | 617.1625 | 57.4717 | 3.3349
2024-01-31 | 14 | 686.0052 | 47.9514 | 17.2333 | 72.3325 | 493.618 | 62.531 | 617.1625 | 68.8428 | 3.9948
2024-01-31 | 15 | 665.412 | 47.9514 | 17.2333 | 72.3325 | 493.618 | 62.531 | 617.1625 | 48.2496 | 2.7998
2024-01-31 | 16 | 699.2878 | 47.9514 | 17.2333 | 72.3325 | 493.618 | 62.531 | 617.1625 | 82.1253 | 4.7655
2024-01-31 | 17 | 710.0525 | 47.9514 | 17.2333 | 72.3325 | 493.618 | 62.531 | 617.1625 | 92.89 | 5.3901
2024-01-31 | 18 | 848.1098 | 47.9514 | 17.2333 | 72.3325 | 493.618 | 62.531 | 617.1625 | 230.9474 | 13.4012
2024-01-31 | 19 | 1433.0966 | 47.9514 | 17.2333 | 72.3325 | 493.618 | 62.531 | 617.1625 | 815.9341 | 47.3464
2024-01-31 | 20 | 1230.5703 | 47.9514 | 17.2333 | 72.3325 | 493.618 | 62.531 | 617.1625 | 613.4079 | 35.5943
2024-01-31 | 21 | 1223.8348 | 47.9514 | 17.2333 | 72.3325 | 493.618 | 62.531 | 617.1625 | 606.6723 | 35.2035
2024-01-31 | 22 | 690.2765 | 47.9514 | 17.2333 | 72.3325 | 493.618 | 62.531 | 617.1625 | 73.1141 | 4.2426
2024-01-31 | 23 | 675.5237 | 47.9514 | 17.2333 | 72.3325 | 493.618 | 62.531 | 617.1625 | 58.3612 | 3.3865
2024-01-31 | 24 | 588.898 | 47.9514 | 17.2333 | 72.3325 | 493.618 | 62.531 | 617.1625 | 0 | 0
2024-02-01 | 1 | 591.7943 | 42.7887 | 17.1932 | 72.1642 | 440.4728 | 62.531 | 564.9153 | 26.879 | 1.5634
2024-02-01 | 2 | 551.5107 | 42.7887 | 17.1932 | 72.1642 | 440.4728 | 62.531 | 564.9153 | 0 | 0
2024-02-01 | 3 | 458.176 | 42.7887 | 17.1932 | 72.1642 | 440.4728 | 62.531 | 564.9153 | 0 | 0
2024-02-01 | 4 | 458.1418 | 42.7887 | 17.1932 | 72.1642 | 440.4728 | 62.531 | 564.9153 | 0 | 0
2024-02-01 | 5 | 551.8211 | 42.7887 | 17.1932 | 72.1642 | 440.4728 | 62.531 | 564.9153 | 0 | 0
2024-02-01 | 6 | 615.9063 | 42.7887 | 17.1932 | 72.1642 | 440.4728 | 62.531 | 564.9153 | 50.991 | 2.9658
2024-02-01 | 7 | 540.5226 | 42.7887 | 17.1932 | 72.1642 | 440.4728 | 62.531 | 564.9153 | 0 | 0
2024-02-01 | 8 | 526.0776 | 42.7887 | 17.1932 | 72.1642 | 440.4728 | 62.531 | 564.9153 | 0 | 0
2024-02-01 | 9 | 497.1558 | 42.7887 | 17.1932 | 72.1642 | 440.4728 | 62.531 | 564.9153 | 0 | 0
2024-02-01 | 10 | 514.6466 | 42.7887 | 17.1932 | 72.1642 | 440.4728 | 62.531 | 564.9153 | 0 | 0
2024-02-01 | 11 | 525.776 | 42.7887 | 17.1932 | 72.1642 | 440.4728 | 62.531 | 564.9153 | 0 | 0
2024-02-01 | 12 | 547.9368 | 42.7887 | 17.1932 | 72.1642 | 440.4728 | 62.531 | 564.9153 | 0 | 0
2024-02-01 | 13 | 548.3939 | 42.7887 | 17.1932 | 72.1642 | 440.4728 | 62.531 | 564.9153 | 0 | 0
2024-02-01 | 14 | 568.351 | 42.7887 | 17.1932 | 72.1642 | 440.4728 | 62.531 | 564.9153 | 3.4357 | 0.19983
2024-02-01 | 15 | 591.8118 | 42.7887 | 17.1932 | 72.1642 | 440.4728 | 62.531 | 564.9153 | 26.8966 | 1.5644
2024-02-01 | 16 | 591.5847 | 42.7887 | 17.1932 | 72.1642 | 440.4728 | 62.531 | 564.9153 | 26.6694 | 1.5512
2024-02-01 | 17 | 615.2789 | 42.7887 | 17.1932 | 72.1642 | 440.4728 | 62.531 | 564.9153 | 50.3636 | 2.9293
2024-02-01 | 18 | 710.3191 | 42.7887 | 17.1932 | 72.1642 | 440.4728 | 62.531 | 564.9153 | 145.4039 | 8.4571
2024-02-01 | 19 | 688.0651 | 42.7887 | 17.1932 | 72.1642 | 440.4728 | 62.531 | 564.9153 | 123.1498 | 7.1627
2024-02-01 | 20 | 736.0574 | 42.7887 | 17.1932 | 72.1642 | 440.4728 | 62.531 | 564.9153 | 171.1421 | 9.9541
2024-02-01 | 21 | 664.6877 | 42.7887 | 17.1932 | 72.1642 | 440.4728 | 62.531 | 564.9153 | 99.7725 | 5.803
2024-02-01 | 22 | 527.758 | 42.7887 | 17.1932 | 72.1642 | 440.4728 | 62.531 | 564.9153 | 0 | 0
2024-02-01 | 23 | 594.1073 | 42.7887 | 17.1932 | 72.1642 | 440.4728 | 62.531 | 564.9153 | 29.192 | 1.6979
2024-02-01 | 24 | 733.9261 | 42.7887 | 17.1932 | 72.1642 | 440.4728 | 62.531 | 564.9153 | 169.0109 | 9.8301
2024-02-02 | 1 | 619.8353 | 41.389 | 17.1633 | 72.0387 | 426.0637 | 62.531 | 550.6714 | 69.1639 | 4.0298
2024-02-02 | 2 | 537.2924 | 41.389 | 17.1633 | 72.0387 | 426.0637 | 62.531 | 550.6714 | 0 | 0
2024-02-02 | 3 | 514.7648 | 41.389 | 17.1633 | 72.0387 | 426.0637 | 62.531 | 550.6714 | 0 | 0
2024-02-02 | 4 | 503.667 | 41.389 | 17.1633 | 72.0387 | 426.0637 | 62.531 | 550.6714 | 0 | 0
2024-02-02 | 5 | 514.8849 | 41.389 | 17.1633 | 72.0387 | 426.0637 | 62.531 | 550.6714 | 0 | 0
2024-02-02 | 6 | 548.3108 | 41.389 | 17.1633 | 72.0387 | 426.0637 | 62.531 | 550.6714 | 0 | 0
2024-02-02 | 7 | 377.7826 | 41.389 | 17.1633 | 72.0387 | 426.0637 | 62.531 | 550.6714 | 0 | 0
2024-02-02 | 8 | 468.6166 | 41.389 | 17.1633 | 72.0387 | 426.0637 | 62.531 | 550.6714 | 0 | 0
2024-02-02 | 9 | 368.1563 | 41.389 | 17.1633 | 72.0387 | 426.0637 | 62.531 | 550.6714 | 0 | 0
2024-02-02 | 10 | 371.5043 | 41.389 | 17.1633 | 72.0387 | 426.0637 | 62.531 | 550.6714 | 0 | 0
2024-02-02 | 11 | 368.6894 | 41.389 | 17.1633 | 72.0387 | 426.0637 | 62.531 | 550.6714 | 0 | 0
2024-02-02 | 12 | 371.0714 | 41.389 | 17.1633 | 72.0387 | 426.0637 | 62.531 | 550.6714 | 0 | 0
2024-02-02 | 13 | 371.102 | 41.389 | 17.1633 | 72.0387 | 426.0637 | 62.531 | 550.6714 | 0 | 0
2024-02-02 | 14 | 368.3258 | 41.389 | 17.1633 | 72.0387 | 426.0637 | 62.531 | 550.6714 | 0 | 0
2024-02-02 | 15 | 368.5165 | 41.389 | 17.1633 | 72.0387 | 426.0637 | 62.531 | 550.6714 | 0 | 0
2024-02-02 | 16 | 368.6237 | 41.389 | 17.1633 | 72.0387 | 426.0637 | 62.531 | 550.6714 | 0 | 0
2024-02-02 | 17 | 368.5168 | 41.389 | 17.1633 | 72.0387 | 426.0637 | 62.531 | 550.6714 | 0 | 0
2024-02-02 | 18 | 372.6766 | 41.389 | 17.1633 | 72.0387 | 426.0637 | 62.531 | 550.6714 | 0 | 0
2024-02-02 | 19 | 497.6612 | 41.389 | 17.1633 | 72.0387 | 426.0637 | 62.531 | 550.6714 | 0 | 0
2024-02-02 | 20 | 487.3041 | 41.389 | 17.1633 | 72.0387 | 426.0637 | 62.531 | 550.6714 | 0 | 0
2024-02-02 | 21 | 477.2709 | 41.389 | 17.1633 | 72.0387 | 426.0637 | 62.531 | 550.6714 | 0 | 0
2024-02-02 | 22 | 643.6506 | 41.389 | 17.1633 | 72.0387 | 426.0637 | 62.531 | 550.6714 | 92.9793 | 5.4173
2024-02-02 | 23 | 528.8081 | 41.389 | 17.1633 | 72.0387 | 426.0637 | 62.531 | 550.6714 | 0 | 0
2024-02-02 | 24 | 414.9359 | 41.389 | 17.1633 | 72.0387 | 426.0637 | 62.531 | 550.6714 | 0 | 0
2024-02-03 | 1 | 501.2579 | 41.3535 | 17.1335 | 71.9136 | 425.6979 | 62.531 | 550.1902 | 0 | 0
2024-02-03 | 2 | 609.0482 | 41.3535 | 17.1335 | 71.9136 | 425.6979 | 62.531 | 550.1902 | 58.8579 | 3.4353
2024-02-03 | 3 | 582.4211 | 41.3535 | 17.1335 | 71.9136 | 425.6979 | 62.531 | 550.1902 | 32.2308 | 1.8812
2024-02-03 | 4 | 562.1909 | 41.3535 | 17.1335 | 71.9136 | 425.6979 | 62.531 | 550.1902 | 12.0006 | 0.70042
2024-02-03 | 5 | 571.6839 | 41.3535 | 17.1335 | 71.9136 | 425.6979 | 62.531 | 550.1902 | 21.4937 | 1.2545
2024-02-03 | 6 | 583.0367 | 41.3535 | 17.1335 | 71.9136 | 425.6979 | 62.531 | 550.1902 | 32.8464 | 1.9171
2024-02-03 | 7 | 1130.1451 | 41.3535 | 17.1335 | 71.9136 | 425.6979 | 62.531 | 550.1902 | 579.9548 | 33.8492
2024-02-03 | 8 | 606.0483 | 41.3535 | 17.1335 | 71.9136 | 425.6979 | 62.531 | 550.1902 | 55.858 | 3.2602
2024-02-03 | 9 | 647.9414 | 41.3535 | 17.1335 | 71.9136 | 425.6979 | 62.531 | 550.1902 | 97.7511 | 5.7053
2024-02-03 | 10 | 574.3115 | 41.3535 | 17.1335 | 71.9136 | 425.6979 | 62.531 | 550.1902 | 24.1213 | 1.4078
2024-02-03 | 11 | 502.685 | 41.3535 | 17.1335 | 71.9136 | 425.6979 | 62.531 | 550.1902 | 0 | 0
2024-02-03 | 12 | 506.1619 | 41.3535 | 17.1335 | 71.9136 | 425.6979 | 62.531 | 550.1902 | 0 | 0
2024-02-03 | 13 | 506.2543 | 41.3535 | 17.1335 | 71.9136 | 425.6979 | 62.531 | 550.1902 | 0 | 0
2024-02-03 | 14 | 503.814 | 41.3535 | 17.1335 | 71.9136 | 425.6979 | 62.531 | 550.1902 | 0 | 0
2024-02-03 | 15 | 472.7533 | 41.3535 | 17.1335 | 71.9136 | 425.6979 | 62.531 | 550.1902 | 0 | 0
2024-02-03 | 16 | 601.8704 | 41.3535 | 17.1335 | 71.9136 | 425.6979 | 62.531 | 550.1902 | 51.6802 | 3.0163
2024-02-03 | 17 | 503.7723 | 41.3535 | 17.1335 | 71.9136 | 425.6979 | 62.531 | 550.1902 | 0 | 0
2024-02-03 | 18 | 602.7972 | 41.3535 | 17.1335 | 71.9136 | 425.6979 | 62.531 | 550.1902 | 52.6069 | 3.0704
2024-02-03 | 19 | 611.4543 | 41.3535 | 17.1335 | 71.9136 | 425.6979 | 62.531 | 550.1902 | 61.264 | 3.5757
2024-02-03 | 20 | 602.2667 | 41.3535 | 17.1335 | 71.9136 | 425.6979 | 62.531 | 550.1902 | 52.0764 | 3.0395
2024-02-03 | 21 | 584.9696 | 41.3535 | 17.1335 | 71.9136 | 425.6979 | 62.531 | 550.1902 | 34.7794 | 2.0299
2024-02-03 | 22 | 543.9076 | 41.3535 | 17.1335 | 71.9136 | 425.6979 | 62.531 | 550.1902 | 0 | 0
2024-02-03 | 23 | 584.1742 | 41.3535 | 17.1335 | 71.9136 | 425.6979 | 62.531 | 550.1902 | 33.984 | 1.9835
2024-02-03 | 24 | 502.5907 | 41.3535 | 17.1335 | 71.9136 | 425.6979 | 62.531 | 550.1902 | 0 | 0
2024-02-04 | 1 | 453.9172 | 41.3178 | 17.1335 | 71.9136 | 425.331 | 62.531 | 549.8307 | 0 | 0
2024-02-04 | 2 | 604.2997 | 41.3178 | 17.1335 | 71.9136 | 425.331 | 62.531 | 549.8307 | 54.469 | 3.1791
2024-02-04 | 3 | 572.7578 | 41.3178 | 17.1335 | 71.9136 | 425.331 | 62.531 | 549.8307 | 22.9271 | 1.3381
2024-02-04 | 4 | 553.8615 | 41.3178 | 17.1335 | 71.9136 | 425.331 | 62.531 | 549.8307 | 4.0308 | 0.23526
2024-02-04 | 5 | 542.5932 | 41.3178 | 17.1335 | 71.9136 | 425.331 | 62.531 | 549.8307 | 0 | 0
2024-02-04 | 6 | 542.6285 | 41.3178 | 17.1335 | 71.9136 | 425.331 | 62.531 | 549.8307 | 0 | 0
2024-02-04 | 7 | 553.9304 | 41.3178 | 17.1335 | 71.9136 | 425.331 | 62.531 | 549.8307 | 4.0997 | 0.23928
2024-02-04 | 8 | 359.3788 | 41.3178 | 17.1335 | 71.9136 | 425.331 | 62.531 | 549.8307 | 0 | 0
2024-02-04 | 9 | 436.0688 | 41.3178 | 17.1335 | 71.9136 | 425.331 | 62.531 | 549.8307 | 0 | 0
2024-02-04 | 10 | 463.2668 | 41.3178 | 17.1335 | 71.9136 | 425.331 | 62.531 | 549.8307 | 0 | 0
2024-02-04 | 11 | 502.7178 | 41.3178 | 17.1335 | 71.9136 | 425.331 | 62.531 | 549.8307 | 0 | 0
2024-02-04 | 12 | 523.3417 | 41.3178 | 17.1335 | 71.9136 | 425.331 | 62.531 | 549.8307 | 0 | 0
2024-02-04 | 13 | 543.9787 | 41.3178 | 17.1335 | 71.9136 | 425.331 | 62.531 | 549.8307 | 0 | 0
2024-02-04 | 14 | 543.9863 | 41.3178 | 17.1335 | 71.9136 | 425.331 | 62.531 | 549.8307 | 0 | 0
2024-02-04 | 15 | 523.4432 | 41.3178 | 17.1335 | 71.9136 | 425.331 | 62.531 | 549.8307 | 0 | 0
2024-02-04 | 16 | 543.7374 | 41.3178 | 17.1335 | 71.9136 | 425.331 | 62.531 | 549.8307 | 0 | 0
2024-02-04 | 17 | 584.7402 | 41.3178 | 17.1335 | 71.9136 | 425.331 | 62.531 | 549.8307 | 34.9095 | 2.0375
2024-02-04 | 18 | 463.8187 | 41.3178 | 17.1335 | 71.9136 | 425.331 | 62.531 | 549.8307 | 0 | 0
2024-02-04 | 19 | 1108.6757 | 41.3178 | 17.1335 | 71.9136 | 425.331 | 62.531 | 549.8307 | 558.8449 | 32.6171
2024-02-04 | 20 | 1105.4611 | 41.3178 | 17.1335 | 71.9136 | 425.331 | 62.531 | 549.8307 | 555.6304 | 32.4295
2024-02-04 | 21 | 629.768 | 41.3178 | 17.1335 | 71.9136 | 425.331 | 62.531 | 549.8307 | 79.9372 | 4.6656
2024-02-04 | 22 | 591.9798 | 41.3178 | 17.1335 | 71.9136 | 425.331 | 62.531 | 549.8307 | 42.1491 | 2.46
2024-02-04 | 23 | 522.2087 | 41.3178 | 17.1335 | 71.9136 | 425.331 | 62.531 | 549.8307 | 0 | 0
2024-02-04 | 24 | 562.2061 | 41.3178 | 17.1335 | 71.9136 | 425.331 | 62.531 | 549.8307 | 12.3754 | 0.72229
2024-02-05 | 1 | 358.2605 | 36.0317 | 17.1335 | 71.9136 | 370.9155 | 62.531 | 496.5035 | 0 | 0
2024-02-05 | 2 | 622.6119 | 36.0317 | 17.1335 | 71.9136 | 370.9155 | 62.531 | 496.5035 | 126.1083 | 7.3603
2024-02-05 | 3 | 561.59 | 36.0317 | 17.1335 | 71.9136 | 370.9155 | 62.531 | 496.5035 | 65.0864 | 3.7988
2024-02-05 | 4 | 541.3426 | 36.0317 | 17.1335 | 71.9136 | 370.9155 | 62.531 | 496.5035 | 44.839 | 2.617
2024-02-05 | 5 | 541.603 | 36.0317 | 17.1335 | 71.9136 | 370.9155 | 62.531 | 496.5035 | 45.0995 | 2.6322
2024-02-05 | 6 | 582.2814 | 36.0317 | 17.1335 | 71.9136 | 370.9155 | 62.531 | 496.5035 | 85.7779 | 5.0064
2024-02-05 | 7 | 623.3727 | 36.0317 | 17.1335 | 71.9136 | 370.9155 | 62.531 | 496.5035 | 126.8691 | 7.4047
2024-02-05 | 8 | 521.9392 | 36.0317 | 17.1335 | 71.9136 | 370.9155 | 62.531 | 496.5035 | 25.4357 | 1.4846
2024-02-05 | 9 | 583.0645 | 36.0317 | 17.1335 | 71.9136 | 370.9155 | 62.531 | 496.5035 | 86.5609 | 5.0521
2024-02-05 | 10 | 351.3303 | 36.0317 | 17.1335 | 71.9136 | 370.9155 | 62.531 | 496.5035 | 0 | 0
2024-02-05 | 11 | 435.6403 | 36.0317 | 17.1335 | 71.9136 | 370.9155 | 62.531 | 496.5035 | 0 | 0
2024-02-05 | 12 | 453.5887 | 36.0317 | 17.1335 | 71.9136 | 370.9155 | 62.531 | 496.5035 | 0 | 0
2024-02-05 | 13 | 471.9254 | 36.0317 | 17.1335 | 71.9136 | 370.9155 | 62.531 | 496.5035 | 0 | 0
2024-02-05 | 14 | 502.3433 | 36.0317 | 17.1335 | 71.9136 | 370.9155 | 62.531 | 496.5035 | 5.8398 | 0.34084
2024-02-05 | 15 | 522.7524 | 36.0317 | 17.1335 | 71.9136 | 370.9155 | 62.531 | 496.5035 | 26.2489 | 1.532
2024-02-05 | 16 | 522.6351 | 36.0317 | 17.1335 | 71.9136 | 370.9155 | 62.531 | 496.5035 | 26.1315 | 1.5252
2024-02-05 | 17 | 562.9653 | 36.0317 | 17.1335 | 71.9136 | 370.9155 | 62.531 | 496.5035 | 66.4618 | 3.8791
2024-02-05 | 18 | 625.0922 | 36.0317 | 17.1335 | 71.9136 | 370.9155 | 62.531 | 496.5035 | 128.5886 | 7.5051
2024-02-05 | 19 | 605.3858 | 36.0317 | 17.1335 | 71.9136 | 370.9155 | 62.531 | 496.5035 | 108.8823 | 6.3549
2024-02-05 | 20 | 1407.3277 | 36.0317 | 17.1335 | 71.9136 | 370.9155 | 62.531 | 496.5035 | 910.8242 | 53.1604
2024-02-05 | 21 | 1384.3272 | 36.0317 | 17.1335 | 71.9136 | 370.9155 | 62.531 | 496.5035 | 887.8237 | 51.818
2024-02-05 | 22 | 601.1038 | 36.0317 | 17.1335 | 71.9136 | 370.9155 | 62.531 | 496.5035 | 104.6003 | 6.105
2024-02-05 | 23 | 502.0484 | 36.0317 | 17.1335 | 71.9136 | 370.9155 | 62.531 | 496.5035 | 5.5449 | 0.32363
2024-02-05 | 24 | 345.9776 | 36.0317 | 17.1335 | 71.9136 | 370.9155 | 62.531 | 496.5035 | 0 | 0
2024-02-06 | 1 | 452.9304 | 44.9619 | 17.1335 | 71.9136 | 462.8436 | 62.531 | 586.593 | 0 | 0
2024-02-06 | 2 | 361.9464 | 44.9619 | 17.1335 | 71.9136 | 462.8436 | 62.531 | 586.593 | 0 | 0
2024-02-06 | 3 | 319.5985 | 44.9619 | 17.1335 | 71.9136 | 462.8436 | 62.531 | 586.593 | 0 | 0
2024-02-06 | 4 | 318.7815 | 44.9619 | 17.1335 | 71.9136 | 462.8436 | 62.531 | 586.593 | 0 | 0
2024-02-06 | 5 | 314.9646 | 44.9619 | 17.1335 | 71.9136 | 462.8436 | 62.531 | 586.593 | 0 | 0
2024-02-06 | 6 | 362.6864 | 44.9619 | 17.1335 | 71.9136 | 462.8436 | 62.531 | 586.593 | 0 | 0
2024-02-06 | 7 | 472.79 | 44.9619 | 17.1335 | 71.9136 | 462.8436 | 62.531 | 586.593 | 0 | 0
2024-02-06 | 8 | 493.5146 | 44.9619 | 17.1335 | 71.9136 | 462.8436 | 62.531 | 586.593 | 0 | 0
2024-02-06 | 9 | 533.9887 | 44.9619 | 17.1335 | 71.9136 | 462.8436 | 62.531 | 586.593 | 0 | 0
2024-02-06 | 10 | 573.056 | 44.9619 | 17.1335 | 71.9136 | 462.8436 | 62.531 | 586.593 | 0 | 0
2024-02-06 | 11 | 484.0924 | 44.9619 | 17.1335 | 71.9136 | 462.8436 | 62.531 | 586.593 | 0 | 0
2024-02-06 | 12 | 502.6365 | 44.9619 | 17.1335 | 71.9136 | 462.8436 | 62.531 | 586.593 | 0 | 0
2024-02-06 | 13 | 1198.8798 | 44.9619 | 17.1335 | 71.9136 | 462.8436 | 62.531 | 586.593 | 612.2867 | 35.7362
2024-02-06 | 14 | 1154.3477 | 44.9619 | 17.1335 | 71.9136 | 462.8436 | 62.531 | 586.593 | 567.7547 | 33.1371
2024-02-06 | 15 | 1162.1002 | 44.9619 | 17.1335 | 71.9136 | 462.8436 | 62.531 | 586.593 | 575.5071 | 33.5896
2024-02-06 | 16 | 503.263 | 44.9619 | 17.1335 | 71.9136 | 462.8436 | 62.531 | 586.593 | 0 | 0
2024-02-06 | 17 | 494.9105 | 44.9619 | 17.1335 | 71.9136 | 462.8436 | 62.531 | 586.593 | 0 | 0
2024-02-06 | 18 | 511.3551 | 44.9619 | 17.1335 | 71.9136 | 462.8436 | 62.531 | 586.593 | 0 | 0
2024-02-06 | 19 | 556.9552 | 44.9619 | 17.1335 | 71.9136 | 462.8436 | 62.531 | 586.593 | 0 | 0
2024-02-06 | 20 | 560.438 | 44.9619 | 17.1335 | 71.9136 | 462.8436 | 62.531 | 586.593 | 0 | 0
2024-02-06 | 21 | 538.5286 | 44.9619 | 17.1335 | 71.9136 | 462.8436 | 62.531 | 586.593 | 0 | 0
2024-02-06 | 22 | 494.2755 | 44.9619 | 17.1335 | 71.9136 | 462.8436 | 62.531 | 586.593 | 0 | 0
2024-02-06 | 23 | 541.83 | 44.9619 | 17.1335 | 71.9136 | 462.8436 | 62.531 | 586.593 | 0 | 0
2024-02-06 | 24 | 473.3542 | 44.9619 | 17.1335 | 71.9136 | 462.8436 | 62.531 | 586.593 | 0 | 0
2024-02-07 | 1 | 650.0133 | 44.6011 | 17.1447 | 71.9606 | 459.1291 | 62.531 | 582.9989 | 67.0144 | 3.9088
2024-02-07 | 2 | 605.1078 | 44.6011 | 17.1447 | 71.9606 | 459.1291 | 62.531 | 582.9989 | 22.1089 | 1.2895
2024-02-07 | 3 | 560.9792 | 44.6011 | 17.1447 | 71.9606 | 459.1291 | 62.531 | 582.9989 | 0 | 0
2024-02-07 | 4 | 545.9072 | 44.6011 | 17.1447 | 71.9606 | 459.1291 | 62.531 | 582.9989 | 0 | 0
2024-02-07 | 5 | 583.6695 | 44.6011 | 17.1447 | 71.9606 | 459.1291 | 62.531 | 582.9989 | 0.67062 | 0.039115
2024-02-07 | 6 | 637.3607 | 44.6011 | 17.1447 | 71.9606 | 459.1291 | 62.531 | 582.9989 | 54.3618 | 3.1708
2024-02-07 | 7 | 1269.718 | 44.6011 | 17.1447 | 71.9606 | 459.1291 | 62.531 | 582.9989 | 686.7191 | 40.0543
2024-02-07 | 8 | 1279.6618 | 44.6011 | 17.1447 | 71.9606 | 459.1291 | 62.531 | 582.9989 | 696.6628 | 40.6343
2024-02-07 | 9 | 1094.1741 | 44.6011 | 17.1447 | 71.9606 | 459.1291 | 62.531 | 582.9989 | 511.1752 | 29.8153
2024-02-07 | 10 | 925.8097 | 44.6011 | 17.1447 | 71.9606 | 459.1291 | 62.531 | 582.9989 | 342.8108 | 19.9951
2024-02-07 | 11 | 853.3305 | 44.6011 | 17.1447 | 71.9606 | 459.1291 | 62.531 | 582.9989 | 270.3316 | 15.7676
2024-02-07 | 12 | 836.061 | 44.6011 | 17.1447 | 71.9606 | 459.1291 | 62.531 | 582.9989 | 253.0621 | 14.7604
2024-02-07 | 13 | 866.1705 | 44.6011 | 17.1447 | 71.9606 | 459.1291 | 62.531 | 582.9989 | 283.1715 | 16.5166
2024-02-07 | 14 | 838.3312 | 44.6011 | 17.1447 | 71.9606 | 459.1291 | 62.531 | 582.9989 | 255.3323 | 14.8928
2024-02-07 | 15 | 854.3689 | 44.6011 | 17.1447 | 71.9606 | 459.1291 | 62.531 | 582.9989 | 271.37 | 15.8282
2024-02-07 | 16 | 1088.3994 | 44.6011 | 17.1447 | 71.9606 | 459.1291 | 62.531 | 582.9989 | 505.4005 | 29.4785
2024-02-07 | 17 | 1357.0757 | 44.6011 | 17.1447 | 71.9606 | 459.1291 | 62.531 | 582.9989 | 774.0767 | 45.1496
2024-02-07 | 18 | 1570.4176 | 44.6011 | 17.1447 | 71.9606 | 459.1291 | 62.531 | 582.9989 | 987.4187 | 57.5932
2024-02-07 | 19 | 1576.3752 | 44.6011 | 17.1447 | 71.9606 | 459.1291 | 62.531 | 582.9989 | 993.3763 | 57.9407
2024-02-07 | 20 | 1549.2825 | 44.6011 | 17.1447 | 71.9606 | 459.1291 | 62.531 | 582.9989 | 966.2836 | 56.3605
2024-02-07 | 21 | 1508.3278 | 44.6011 | 17.1447 | 71.9606 | 459.1291 | 62.531 | 582.9989 | 925.3289 | 53.9717
2024-02-07 | 22 | 1349.7602 | 44.6011 | 17.1447 | 71.9606 | 459.1291 | 62.531 | 582.9989 | 766.7613 | 44.7229
2024-02-07 | 23 | 1255.6605 | 44.6011 | 17.1447 | 71.9606 | 459.1291 | 62.531 | 582.9989 | 672.6616 | 39.2344
2024-02-07 | 24 | 1169.059 | 44.6011 | 17.1447 | 71.9606 | 459.1291 | 62.531 | 582.9989 | 586.0601 | 34.1832
2024-02-08 | 1 | 667.8516 | 46.9982 | 17.0357 | 71.5031 | 483.8054 | 62.531 | 606.7334 | 61.1182 | 3.5877
2024-02-08 | 2 | 622.7982 | 46.9982 | 17.0357 | 71.5031 | 483.8054 | 62.531 | 606.7334 | 16.0649 | 0.94301
2024-02-08 | 3 | 579.0276 | 46.9982 | 17.0357 | 71.5031 | 483.8054 | 62.531 | 606.7334 | 0 | 0
2024-02-08 | 4 | 557.0777 | 46.9982 | 17.0357 | 71.5031 | 483.8054 | 62.531 | 606.7334 | 0 | 0
2024-02-08 | 5 | 591.2686 | 46.9982 | 17.0357 | 71.5031 | 483.8054 | 62.531 | 606.7334 | 0 | 0
2024-02-08 | 6 | 632.0322 | 46.9982 | 17.0357 | 71.5031 | 483.8054 | 62.531 | 606.7334 | 25.2988 | 1.485
2024-02-08 | 7 | 691.5405 | 46.9982 | 17.0357 | 71.5031 | 483.8054 | 62.531 | 606.7334 | 84.8072 | 4.9782
2024-02-08 | 8 | 1241.4047 | 46.9982 | 17.0357 | 71.5031 | 483.8054 | 62.531 | 606.7334 | 634.6713 | 37.2554
2024-02-08 | 9 | 912.3345 | 46.9982 | 17.0357 | 71.5031 | 483.8054 | 62.531 | 606.7334 | 305.6011 | 17.9389
2024-02-08 | 10 | 728.2803 | 46.9982 | 17.0357 | 71.5031 | 483.8054 | 62.531 | 606.7334 | 121.5469 | 7.1348
2024-02-08 | 11 | 600.8241 | 46.9982 | 17.0357 | 71.5031 | 483.8054 | 62.531 | 606.7334 | 0 | 0
2024-02-08 | 12 | 556.9973 | 46.9982 | 17.0357 | 71.5031 | 483.8054 | 62.531 | 606.7334 | 0 | 0
2024-02-08 | 13 | 535.8417 | 46.9982 | 17.0357 | 71.5031 | 483.8054 | 62.531 | 606.7334 | 0 | 0
2024-02-08 | 14 | 539.8164 | 46.9982 | 17.0357 | 71.5031 | 483.8054 | 62.531 | 606.7334 | 0 | 0
2024-02-08 | 15 | 558.4724 | 46.9982 | 17.0357 | 71.5031 | 483.8054 | 62.531 | 606.7334 | 0 | 0
2024-02-08 | 16 | 920.4075 | 46.9982 | 17.0357 | 71.5031 | 483.8054 | 62.531 | 606.7334 | 313.6742 | 18.4128
2024-02-08 | 17 | 1277.3901 | 46.9982 | 17.0357 | 71.5031 | 483.8054 | 62.531 | 606.7334 | 670.6568 | 39.3677
2024-02-08 | 18 | 1293.7263 | 46.9982 | 17.0357 | 71.5031 | 483.8054 | 62.531 | 606.7334 | 686.993 | 40.3267
2024-02-08 | 19 | 1337.1667 | 46.9982 | 17.0357 | 71.5031 | 483.8054 | 62.531 | 606.7334 | 730.4334 | 42.8766
2024-02-08 | 20 | 1337.9111 | 46.9982 | 17.0357 | 71.5031 | 483.8054 | 62.531 | 606.7334 | 731.1777 | 42.9203
2024-02-08 | 21 | 1334.0436 | 46.9982 | 17.0357 | 71.5031 | 483.8054 | 62.531 | 606.7334 | 727.3103 | 42.6933
2024-02-08 | 22 | 1307.2699 | 46.9982 | 17.0357 | 71.5031 | 483.8054 | 62.531 | 606.7334 | 700.5366 | 41.1217
2024-02-08 | 23 | 1247.3933 | 46.9982 | 17.0357 | 71.5031 | 483.8054 | 62.531 | 606.7334 | 640.6599 | 37.6069
2024-02-08 | 24 | 1165.4438 | 46.9982 | 17.0357 | 71.5031 | 483.8054 | 62.531 | 606.7334 | 558.7105 | 32.7964
2024-02-09 | 1 | 704.519 | 43.7611 | 17.0398 | 71.5203 | 450.4825 | 62.531 | 574.0938 | 130.4252 | 7.6542
2024-02-09 | 2 | 653.3078 | 43.7611 | 17.0398 | 71.5203 | 450.4825 | 62.531 | 574.0938 | 79.214 | 4.6488
2024-02-09 | 3 | 583.8617 | 43.7611 | 17.0398 | 71.5203 | 450.4825 | 62.531 | 574.0938 | 9.7679 | 0.57324
2024-02-09 | 4 | 527.8925 | 43.7611 | 17.0398 | 71.5203 | 450.4825 | 62.531 | 574.0938 | 0 | 0
2024-02-09 | 5 | 525.3627 | 43.7611 | 17.0398 | 71.5203 | 450.4825 | 62.531 | 574.0938 | 0 | 0
2024-02-09 | 6 | 549.2704 | 43.7611 | 17.0398 | 71.5203 | 450.4825 | 62.531 | 574.0938 | 0 | 0
2024-02-09 | 7 | 530.2179 | 43.7611 | 17.0398 | 71.5203 | 450.4825 | 62.531 | 574.0938 | 0 | 0
2024-02-09 | 8 | 587.3803 | 43.7611 | 17.0398 | 71.5203 | 450.4825 | 62.531 | 574.0938 | 13.2865 | 0.77973
2024-02-09 | 9 | 562.4885 | 43.7611 | 17.0398 | 71.5203 | 450.4825 | 62.531 | 574.0938 | 0 | 0
2024-02-09 | 10 | 417.0583 | 43.7611 | 17.0398 | 71.5203 | 450.4825 | 62.531 | 574.0938 | 0 | 0
2024-02-09 | 11 | 400.2047 | 43.7611 | 17.0398 | 71.5203 | 450.4825 | 62.531 | 574.0938 | 0 | 0
2024-02-09 | 12 | 392.5112 | 43.7611 | 17.0398 | 71.5203 | 450.4825 | 62.531 | 574.0938 | 0 | 0
2024-02-09 | 13 | 384.946 | 43.7611 | 17.0398 | 71.5203 | 450.4825 | 62.531 | 574.0938 | 0 | 0
2024-02-09 | 14 | 495.0237 | 43.7611 | 17.0398 | 71.5203 | 450.4825 | 62.531 | 574.0938 | 0 | 0
2024-02-09 | 15 | 498.3448 | 43.7611 | 17.0398 | 71.5203 | 450.4825 | 62.531 | 574.0938 | 0 | 0
2024-02-09 | 16 | 514.874 | 43.7611 | 17.0398 | 71.5203 | 450.4825 | 62.531 | 574.0938 | 0 | 0
2024-02-09 | 17 | 499.6553 | 43.7611 | 17.0398 | 71.5203 | 450.4825 | 62.531 | 574.0938 | 0 | 0
2024-02-09 | 18 | 493.4968 | 43.7611 | 17.0398 | 71.5203 | 450.4825 | 62.531 | 574.0938 | 0 | 0
2024-02-09 | 19 | 528.6431 | 43.7611 | 17.0398 | 71.5203 | 450.4825 | 62.531 | 574.0938 | 0 | 0
2024-02-09 | 20 | 527.9937 | 43.7611 | 17.0398 | 71.5203 | 450.4825 | 62.531 | 574.0938 | 0 | 0
2024-02-09 | 21 | 516.7625 | 43.7611 | 17.0398 | 71.5203 | 450.4825 | 62.531 | 574.0938 | 0 | 0
2024-02-09 | 22 | 484.4088 | 43.7611 | 17.0398 | 71.5203 | 450.4825 | 62.531 | 574.0938 | 0 | 0
2024-02-09 | 23 | 394.6345 | 43.7611 | 17.0398 | 71.5203 | 450.4825 | 62.531 | 574.0938 | 0 | 0
2024-02-09 | 24 | 393.3258 | 43.7611 | 17.0398 | 71.5203 | 450.4825 | 62.531 | 574.0938 | 0 | 0
2024-02-10 | 1 | 399.838 | 43.7497 | 17.1023 | 71.7827 | 450.3654 | 62.531 | 574.2361 | 0 | 0
2024-02-10 | 2 | 371.1271 | 43.7497 | 17.1023 | 71.7827 | 450.3654 | 62.531 | 574.2361 | 0 | 0
2024-02-10 | 3 | 363.0699 | 43.7497 | 17.1023 | 71.7827 | 450.3654 | 62.531 | 574.2361 | 0 | 0
2024-02-10 | 4 | 371.1191 | 43.7497 | 17.1023 | 71.7827 | 450.3654 | 62.531 | 574.2361 | 0 | 0
2024-02-10 | 5 | 371.1023 | 43.7497 | 17.1023 | 71.7827 | 450.3654 | 62.531 | 574.2361 | 0 | 0
2024-02-10 | 6 | 375.5661 | 43.7497 | 17.1023 | 71.7827 | 450.3654 | 62.531 | 574.2361 | 0 | 0
2024-02-10 | 7 | 391.4616 | 43.7497 | 17.1023 | 71.7827 | 450.3654 | 62.531 | 574.2361 | 0 | 0
2024-02-10 | 8 | 400.5633 | 43.7497 | 17.1023 | 71.7827 | 450.3654 | 62.531 | 574.2361 | 0 | 0
2024-02-10 | 9 | 410.0687 | 43.7497 | 17.1023 | 71.7827 | 450.3654 | 62.531 | 574.2361 | 0 | 0
2024-02-10 | 10 | 424.789 | 43.7497 | 17.1023 | 71.7827 | 450.3654 | 62.531 | 574.2361 | 0 | 0
2024-02-10 | 11 | 346.4186 | 43.7497 | 17.1023 | 71.7827 | 450.3654 | 62.531 | 574.2361 | 0 | 0
2024-02-10 | 12 | 345.3325 | 43.7497 | 17.1023 | 71.7827 | 450.3654 | 62.531 | 574.2361 | 0 | 0
2024-02-10 | 13 | 345.3081 | 43.7497 | 17.1023 | 71.7827 | 450.3654 | 62.531 | 574.2361 | 0 | 0
2024-02-10 | 14 | 346.4292 | 43.7497 | 17.1023 | 71.7827 | 450.3654 | 62.531 | 574.2361 | 0 | 0
2024-02-10 | 15 | 347.0685 | 43.7497 | 17.1023 | 71.7827 | 450.3654 | 62.531 | 574.2361 | 0 | 0
2024-02-10 | 16 | 503.6766 | 43.7497 | 17.1023 | 71.7827 | 450.3654 | 62.531 | 574.2361 | 0 | 0
2024-02-10 | 17 | 1017.6572 | 43.7497 | 17.1023 | 71.7827 | 450.3654 | 62.531 | 574.2361 | 443.4211 | 25.9276
2024-02-10 | 18 | 1232.2 | 43.7497 | 17.1023 | 71.7827 | 450.3654 | 62.531 | 574.2361 | 657.9639 | 38.4722
2024-02-10 | 19 | 608.853 | 43.7497 | 17.1023 | 71.7827 | 450.3654 | 62.531 | 574.2361 | 34.6169 | 2.0241
2024-02-10 | 20 | 629.848 | 43.7497 | 17.1023 | 71.7827 | 450.3654 | 62.531 | 574.2361 | 55.6119 | 3.2517
2024-02-10 | 21 | 607.7545 | 43.7497 | 17.1023 | 71.7827 | 450.3654 | 62.531 | 574.2361 | 33.5184 | 1.9599
2024-02-10 | 22 | 522.0041 | 43.7497 | 17.1023 | 71.7827 | 450.3654 | 62.531 | 574.2361 | 0 | 0
2024-02-10 | 23 | 408.7214 | 43.7497 | 17.1023 | 71.7827 | 450.3654 | 62.531 | 574.2361 | 0 | 0
2024-02-10 | 24 | 541.9499 | 43.7497 | 17.1023 | 71.7827 | 450.3654 | 62.531 | 574.2361 | 0 | 0
2024-02-11 | 1 | 586.1195 | 43.7383 | 17.1023 | 71.7827 | 450.2483 | 62.531 | 574.1214 | 11.9981 | 0.70155
2024-02-11 | 2 | 515.4981 | 43.7383 | 17.1023 | 71.7827 | 450.2483 | 62.531 | 574.1214 | 0 | 0
2024-02-11 | 3 | 424.3683 | 43.7383 | 17.1023 | 71.7827 | 450.2483 | 62.531 | 574.1214 | 0 | 0
2024-02-11 | 4 | 370.5868 | 43.7383 | 17.1023 | 71.7827 | 450.2483 | 62.531 | 574.1214 | 0 | 0
2024-02-11 | 5 | 392.3735 | 43.7383 | 17.1023 | 71.7827 | 450.2483 | 62.531 | 574.1214 | 0 | 0
2024-02-11 | 6 | 366.2111 | 43.7383 | 17.1023 | 71.7827 | 450.2483 | 62.531 | 574.1214 | 0 | 0
2024-02-11 | 7 | 347.3194 | 43.7383 | 17.1023 | 71.7827 | 450.2483 | 62.531 | 574.1214 | 0 | 0
2024-02-11 | 8 | 423.0162 | 43.7383 | 17.1023 | 71.7827 | 450.2483 | 62.531 | 574.1214 | 0 | 0
2024-02-11 | 9 | 492.0176 | 43.7383 | 17.1023 | 71.7827 | 450.2483 | 62.531 | 574.1214 | 0 | 0
2024-02-11 | 10 | 426.3419 | 43.7383 | 17.1023 | 71.7827 | 450.2483 | 62.531 | 574.1214 | 0 | 0
2024-02-11 | 11 | 300.2102 | 43.7383 | 17.1023 | 71.7827 | 450.2483 | 62.531 | 574.1214 | 0 | 0
2024-02-11 | 12 | 300.2479 | 43.7383 | 17.1023 | 71.7827 | 450.2483 | 62.531 | 574.1214 | 0 | 0
2024-02-11 | 13 | 300.3095 | 43.7383 | 17.1023 | 71.7827 | 450.2483 | 62.531 | 574.1214 | 0 | 0
2024-02-11 | 14 | 300.3681 | 43.7383 | 17.1023 | 71.7827 | 450.2483 | 62.531 | 574.1214 | 0 | 0
2024-02-11 | 15 | 298.2562 | 43.7383 | 17.1023 | 71.7827 | 450.2483 | 62.531 | 574.1214 | 0 | 0
2024-02-11 | 16 | 389.657 | 43.7383 | 17.1023 | 71.7827 | 450.2483 | 62.531 | 574.1214 | 0 | 0
2024-02-11 | 17 | 876.8186 | 43.7383 | 17.1023 | 71.7827 | 450.2483 | 62.531 | 574.1214 | 302.6972 | 17.6992
2024-02-11 | 18 | 959.6193 | 43.7383 | 17.1023 | 71.7827 | 450.2483 | 62.531 | 574.1214 | 385.4979 | 22.5407
2024-02-11 | 19 | 1306.1335 | 43.7383 | 17.1023 | 71.7827 | 450.2483 | 62.531 | 574.1214 | 732.0121 | 42.802
2024-02-11 | 20 | 521.2881 | 43.7383 | 17.1023 | 71.7827 | 450.2483 | 62.531 | 574.1214 | 0 | 0
2024-02-11 | 21 | 514.7542 | 43.7383 | 17.1023 | 71.7827 | 450.2483 | 62.531 | 574.1214 | 0 | 0
2024-02-11 | 22 | 483.3093 | 43.7383 | 17.1023 | 71.7827 | 450.2483 | 62.531 | 574.1214 | 0 | 0
2024-02-11 | 23 | 628.6992 | 43.7383 | 17.1023 | 71.7827 | 450.2483 | 62.531 | 574.1214 | 54.5779 | 3.1913
2024-02-11 | 24 | 398.7739 | 43.7383 | 17.1023 | 71.7827 | 450.2483 | 62.531 | 574.1214 | 0 | 0
2024-02-12 | 1 | 424.6864 | 45.1976 | 17.1023 | 71.7827 | 465.2701 | 62.531 | 588.8427 | 0 | 0
2024-02-12 | 2 | 364.077 | 45.1976 | 17.1023 | 71.7827 | 465.2701 | 62.531 | 588.8427 | 0 | 0
2024-02-12 | 3 | 337.1781 | 45.1976 | 17.1023 | 71.7827 | 465.2701 | 62.531 | 588.8427 | 0 | 0
2024-02-12 | 4 | 333.5067 | 45.1976 | 17.1023 | 71.7827 | 465.2701 | 62.531 | 588.8427 | 0 | 0
2024-02-12 | 5 | 332.5621 | 45.1976 | 17.1023 | 71.7827 | 465.2701 | 62.531 | 588.8427 | 0 | 0
2024-02-12 | 6 | 332.9633 | 45.1976 | 17.1023 | 71.7827 | 465.2701 | 62.531 | 588.8427 | 0 | 0
2024-02-12 | 7 | 410.1048 | 45.1976 | 17.1023 | 71.7827 | 465.2701 | 62.531 | 588.8427 | 0 | 0
2024-02-12 | 8 | 545.3519 | 45.1976 | 17.1023 | 71.7827 | 465.2701 | 62.531 | 588.8427 | 0 | 0
2024-02-12 | 9 | 566.4223 | 45.1976 | 17.1023 | 71.7827 | 465.2701 | 62.531 | 588.8427 | 0 | 0
2024-02-12 | 10 | 541.0342 | 45.1976 | 17.1023 | 71.7827 | 465.2701 | 62.531 | 588.8427 | 0 | 0
2024-02-12 | 11 | 520.3408 | 45.1976 | 17.1023 | 71.7827 | 465.2701 | 62.531 | 588.8427 | 0 | 0
2024-02-12 | 12 | 522.4696 | 45.1976 | 17.1023 | 71.7827 | 465.2701 | 62.531 | 588.8427 | 0 | 0
2024-02-12 | 13 | 517.4116 | 45.1976 | 17.1023 | 71.7827 | 465.2701 | 62.531 | 588.8427 | 0 | 0
2024-02-12 | 14 | 513.9555 | 45.1976 | 17.1023 | 71.7827 | 465.2701 | 62.531 | 588.8427 | 0 | 0
2024-02-12 | 15 | 532.1449 | 45.1976 | 17.1023 | 71.7827 | 465.2701 | 62.531 | 588.8427 | 0 | 0
2024-02-12 | 16 | 737.1744 | 45.1976 | 17.1023 | 71.7827 | 465.2701 | 62.531 | 588.8427 | 148.3317 | 8.6732
2024-02-12 | 17 | 558.4164 | 45.1976 | 17.1023 | 71.7827 | 465.2701 | 62.531 | 588.8427 | 0 | 0
2024-02-12 | 18 | 1366.5415 | 45.1976 | 17.1023 | 71.7827 | 465.2701 | 62.531 | 588.8427 | 777.6988 | 45.4733
2024-02-12 | 19 | 1532.4483 | 45.1976 | 17.1023 | 71.7827 | 465.2701 | 62.531 | 588.8427 | 943.6056 | 55.1742
2024-02-12 | 20 | 589.707 | 45.1976 | 17.1023 | 71.7827 | 465.2701 | 62.531 | 588.8427 | 0.86426 | 0.050535
2024-02-12 | 21 | 634.3865 | 45.1976 | 17.1023 | 71.7827 | 465.2701 | 62.531 | 588.8427 | 45.5437 | 2.663
2024-02-12 | 22 | 550.7922 | 45.1976 | 17.1023 | 71.7827 | 465.2701 | 62.531 | 588.8427 | 0 | 0
2024-02-12 | 23 | 654.8108 | 45.1976 | 17.1023 | 71.7827 | 465.2701 | 62.531 | 588.8427 | 65.9681 | 3.8573
2024-02-12 | 24 | 485.8446 | 45.1976 | 17.1023 | 71.7827 | 465.2701 | 62.531 | 588.8427 | 0 | 0
2024-02-13 | 1 | 425.2357 | 46.8129 | 17.0855 | 71.7122 | 481.8979 | 62.531 | 605.0689 | 0 | 0
2024-02-13 | 2 | 398.3551 | 46.8129 | 17.0855 | 71.7122 | 481.8979 | 62.531 | 605.0689 | 0 | 0
2024-02-13 | 3 | 369.6485 | 46.8129 | 17.0855 | 71.7122 | 481.8979 | 62.531 | 605.0689 | 0 | 0
2024-02-13 | 4 | 368.735 | 46.8129 | 17.0855 | 71.7122 | 481.8979 | 62.531 | 605.0689 | 0 | 0
2024-02-13 | 5 | 388.8645 | 46.8129 | 17.0855 | 71.7122 | 481.8979 | 62.531 | 605.0689 | 0 | 0
2024-02-13 | 6 | 501.62 | 46.8129 | 17.0855 | 71.7122 | 481.8979 | 62.531 | 605.0689 | 0 | 0
2024-02-13 | 7 | 615.635 | 46.8129 | 17.0855 | 71.7122 | 481.8979 | 62.531 | 605.0689 | 10.5662 | 0.61843
2024-02-13 | 8 | 676.7397 | 46.8129 | 17.0855 | 71.7122 | 481.8979 | 62.531 | 605.0689 | 71.6708 | 4.1948
2024-02-13 | 9 | 714.3097 | 46.8129 | 17.0855 | 71.7122 | 481.8979 | 62.531 | 605.0689 | 109.2408 | 6.3938
2024-02-13 | 10 | 560.1253 | 46.8129 | 17.0855 | 71.7122 | 481.8979 | 62.531 | 605.0689 | 0 | 0
2024-02-13 | 11 | 497.7787 | 46.8129 | 17.0855 | 71.7122 | 481.8979 | 62.531 | 605.0689 | 0 | 0
2024-02-13 | 12 | 493.2617 | 46.8129 | 17.0855 | 71.7122 | 481.8979 | 62.531 | 605.0689 | 0 | 0
2024-02-13 | 13 | 454.2269 | 46.8129 | 17.0855 | 71.7122 | 481.8979 | 62.531 | 605.0689 | 0 | 0
2024-02-13 | 14 | 469.57 | 46.8129 | 17.0855 | 71.7122 | 481.8979 | 62.531 | 605.0689 | 0 | 0
2024-02-13 | 15 | 501.3592 | 46.8129 | 17.0855 | 71.7122 | 481.8979 | 62.531 | 605.0689 | 0 | 0
2024-02-13 | 16 | 612.2211 | 46.8129 | 17.0855 | 71.7122 | 481.8979 | 62.531 | 605.0689 | 7.1522 | 0.41861
2024-02-13 | 17 | 437.5067 | 46.8129 | 17.0855 | 71.7122 | 481.8979 | 62.531 | 605.0689 | 0 | 0
2024-02-13 | 18 | 540.2056 | 46.8129 | 17.0855 | 71.7122 | 481.8979 | 62.531 | 605.0689 | 0 | 0
2024-02-13 | 19 | 657.9855 | 46.8129 | 17.0855 | 71.7122 | 481.8979 | 62.531 | 605.0689 | 52.9166 | 3.0972
2024-02-13 | 20 | 694.5199 | 46.8129 | 17.0855 | 71.7122 | 481.8979 | 62.531 | 605.0689 | 89.451 | 5.2355
2024-02-13 | 21 | 1364.662 | 46.8129 | 17.0855 | 71.7122 | 481.8979 | 62.531 | 605.0689 | 759.5932 | 44.4584
2024-02-13 | 22 | 659.3705 | 46.8129 | 17.0855 | 71.7122 | 481.8979 | 62.531 | 605.0689 | 54.3017 | 3.1782
2024-02-13 | 23 | 540.6633 | 46.8129 | 17.0855 | 71.7122 | 481.8979 | 62.531 | 605.0689 | 0 | 0
2024-02-13 | 24 | 539.5837 | 46.8129 | 17.0855 | 71.7122 | 481.8979 | 62.531 | 605.0689 | 0 | 0
2024-02-14 | 1 | 341.0762 | 43.2735 | 17.068 | 71.6387 | 445.4635 | 62.531 | 569.2912 | 0 | 0
2024-02-14 | 2 | 338.9187 | 43.2735 | 17.068 | 71.6387 | 445.4635 | 62.531 | 569.2912 | 0 | 0
2024-02-14 | 3 | 337.1894 | 43.2735 | 17.068 | 71.6387 | 445.4635 | 62.531 | 569.2912 | 0 | 0
2024-02-14 | 4 | 335.5274 | 43.2735 | 17.068 | 71.6387 | 445.4635 | 62.531 | 569.2912 | 0 | 0
2024-02-14 | 5 | 339.8729 | 43.2735 | 17.068 | 71.6387 | 445.4635 | 62.531 | 569.2912 | 0 | 0
2024-02-14 | 6 | 430.5382 | 43.2735 | 17.068 | 71.6387 | 445.4635 | 62.531 | 569.2912 | 0 | 0
2024-02-14 | 7 | 563.19 | 43.2735 | 17.068 | 71.6387 | 445.4635 | 62.531 | 569.2912 | 0 | 0
2024-02-14 | 8 | 645.9791 | 43.2735 | 17.068 | 71.6387 | 445.4635 | 62.531 | 569.2912 | 76.6879 | 4.4931
2024-02-14 | 9 | 676.7724 | 43.2735 | 17.068 | 71.6387 | 445.4635 | 62.531 | 569.2912 | 107.4812 | 6.2972
2024-02-14 | 10 | 509.2157 | 43.2735 | 17.068 | 71.6387 | 445.4635 | 62.531 | 569.2912 | 0 | 0
2024-02-14 | 11 | 425.0879 | 43.2735 | 17.068 | 71.6387 | 445.4635 | 62.531 | 569.2912 | 0 | 0
2024-02-14 | 12 | 413.2705 | 43.2735 | 17.068 | 71.6387 | 445.4635 | 62.531 | 569.2912 | 0 | 0
2024-02-14 | 13 | 414.1394 | 43.2735 | 17.068 | 71.6387 | 445.4635 | 62.531 | 569.2912 | 0 | 0
2024-02-14 | 14 | 409.1272 | 43.2735 | 17.068 | 71.6387 | 445.4635 | 62.531 | 569.2912 | 0 | 0
2024-02-14 | 15 | 425.0455 | 43.2735 | 17.068 | 71.6387 | 445.4635 | 62.531 | 569.2912 | 0 | 0
2024-02-14 | 16 | 495.6698 | 43.2735 | 17.068 | 71.6387 | 445.4635 | 62.531 | 569.2912 | 0 | 0
2024-02-14 | 17 | 836.318 | 43.2735 | 17.068 | 71.6387 | 445.4635 | 62.531 | 569.2912 | 267.0269 | 15.6449
2024-02-14 | 18 | 498.2403 | 43.2735 | 17.068 | 71.6387 | 445.4635 | 62.531 | 569.2912 | 0 | 0
2024-02-14 | 19 | 658.3661 | 43.2735 | 17.068 | 71.6387 | 445.4635 | 62.531 | 569.2912 | 89.0749 | 5.2188
2024-02-14 | 20 | 723.8322 | 43.2735 | 17.068 | 71.6387 | 445.4635 | 62.531 | 569.2912 | 154.5411 | 9.0544
2024-02-14 | 21 | 1346.9215 | 43.2735 | 17.068 | 71.6387 | 445.4635 | 62.531 | 569.2912 | 777.6303 | 45.5607
2024-02-14 | 22 | 679.3467 | 43.2735 | 17.068 | 71.6387 | 445.4635 | 62.531 | 569.2912 | 110.0555 | 6.4481
2024-02-14 | 23 | 530.8243 | 43.2735 | 17.068 | 71.6387 | 445.4635 | 62.531 | 569.2912 | 0 | 0
2024-02-14 | 24 | 491.3213 | 43.2735 | 17.068 | 71.6387 | 445.4635 | 62.531 | 569.2912 | 0 | 0
2024-02-15 | 1 | 516.5822 | 39.491 | 17.1982 | 72.1852 | 406.5254 | 62.531 | 531.6674 | 0 | 0
2024-02-15 | 2 | 474.4418 | 39.491 | 17.1982 | 72.1852 | 406.5254 | 62.531 | 531.6674 | 0 | 0
2024-02-15 | 3 | 358.5304 | 39.491 | 17.1982 | 72.1852 | 406.5254 | 62.531 | 531.6674 | 0 | 0
2024-02-15 | 4 | 353.5384 | 39.491 | 17.1982 | 72.1852 | 406.5254 | 62.531 | 531.6674 | 0 | 0
2024-02-15 | 5 | 358.6809 | 39.491 | 17.1982 | 72.1852 | 406.5254 | 62.531 | 531.6674 | 0 | 0
2024-02-15 | 6 | 485.221 | 39.491 | 17.1982 | 72.1852 | 406.5254 | 62.531 | 531.6674 | 0 | 0
2024-02-15 | 7 | 476.7018 | 39.491 | 17.1982 | 72.1852 | 406.5254 | 62.531 | 531.6674 | 0 | 0
2024-02-15 | 8 | 446.567 | 39.491 | 17.1982 | 72.1852 | 406.5254 | 62.531 | 531.6674 | 0 | 0
2024-02-15 | 9 | 351.1656 | 39.491 | 17.1982 | 72.1852 | 406.5254 | 62.531 | 531.6674 | 0 | 0
2024-02-15 | 10 | 342.6988 | 39.491 | 17.1982 | 72.1852 | 406.5254 | 62.531 | 531.6674 | 0 | 0
2024-02-15 | 11 | 330.9049 | 39.491 | 17.1982 | 72.1852 | 406.5254 | 62.531 | 531.6674 | 0 | 0
2024-02-15 | 12 | 330.9053 | 39.491 | 17.1982 | 72.1852 | 406.5254 | 62.531 | 531.6674 | 0 | 0
2024-02-15 | 13 | 329.378 | 39.491 | 17.1982 | 72.1852 | 406.5254 | 62.531 | 531.6674 | 0 | 0
2024-02-15 | 14 | 330.5587 | 39.491 | 17.1982 | 72.1852 | 406.5254 | 62.531 | 531.6674 | 0 | 0
2024-02-15 | 15 | 330.8505 | 39.491 | 17.1982 | 72.1852 | 406.5254 | 62.531 | 531.6674 | 0 | 0
2024-02-15 | 16 | 432.4113 | 39.491 | 17.1982 | 72.1852 | 406.5254 | 62.531 | 531.6674 | 0 | 0
2024-02-15 | 17 | 463.1408 | 39.491 | 17.1982 | 72.1852 | 406.5254 | 62.531 | 531.6674 | 0 | 0
2024-02-15 | 18 | 473.8911 | 39.491 | 17.1982 | 72.1852 | 406.5254 | 62.531 | 531.6674 | 0 | 0
2024-02-15 | 19 | 504.3329 | 39.491 | 17.1982 | 72.1852 | 406.5254 | 62.531 | 531.6674 | 0 | 0
2024-02-15 | 20 | 495.2022 | 39.491 | 17.1982 | 72.1852 | 406.5254 | 62.531 | 531.6674 | 0 | 0
2024-02-15 | 21 | 505.2976 | 39.491 | 17.1982 | 72.1852 | 406.5254 | 62.531 | 531.6674 | 0 | 0
2024-02-15 | 22 | 476.2855 | 39.491 | 17.1982 | 72.1852 | 406.5254 | 62.531 | 531.6674 | 0 | 0
2024-02-15 | 23 | 583.207 | 39.491 | 17.1982 | 72.1852 | 406.5254 | 62.531 | 531.6674 | 51.5396 | 2.9968
2024-02-15 | 24 | 389.1553 | 39.491 | 17.1982 | 72.1852 | 406.5254 | 62.531 | 531.6674 | 0 | 0
2024-02-16 | 1 | 396.7633 | 34.526 | 17.1105 | 71.8171 | 355.4156 | 62.531 | 481.219 | 0 | 0
2024-02-16 | 2 | 345.8779 | 34.526 | 17.1105 | 71.8171 | 355.4156 | 62.531 | 481.219 | 0 | 0
2024-02-16 | 3 | 335.7416 | 34.526 | 17.1105 | 71.8171 | 355.4156 | 62.531 | 481.219 | 0 | 0
2024-02-16 | 4 | 335.2027 | 34.526 | 17.1105 | 71.8171 | 355.4156 | 62.531 | 481.219 | 0 | 0
2024-02-16 | 5 | 335.4741 | 34.526 | 17.1105 | 71.8171 | 355.4156 | 62.531 | 481.219 | 0 | 0
2024-02-16 | 6 | 356.2482 | 34.526 | 17.1105 | 71.8171 | 355.4156 | 62.531 | 481.219 | 0 | 0
2024-02-16 | 7 | 504.1431 | 34.526 | 17.1105 | 71.8171 | 355.4156 | 62.531 | 481.219 | 22.9241 | 1.3398
2024-02-16 | 8 | 474.7371 | 34.526 | 17.1105 | 71.8171 | 355.4156 | 62.531 | 481.219 | 0 | 0
2024-02-16 | 9 | 329.8342 | 34.526 | 17.1105 | 71.8171 | 355.4156 | 62.531 | 481.219 | 0 | 0
2024-02-16 | 10 | 307.7361 | 34.526 | 17.1105 | 71.8171 | 355.4156 | 62.531 | 481.219 | 0 | 0
2024-02-16 | 11 | 306.4645 | 34.526 | 17.1105 | 71.8171 | 355.4156 | 62.531 | 481.219 | 0 | 0
2024-02-16 | 12 | 307.8286 | 34.526 | 17.1105 | 71.8171 | 355.4156 | 62.531 | 481.219 | 0 | 0
2024-02-16 | 13 | 305.6253 | 34.526 | 17.1105 | 71.8171 | 355.4156 | 62.531 | 481.219 | 0 | 0
2024-02-16 | 14 | 310.2185 | 34.526 | 17.1105 | 71.8171 | 355.4156 | 62.531 | 481.219 | 0 | 0
2024-02-16 | 15 | 310.4404 | 34.526 | 17.1105 | 71.8171 | 355.4156 | 62.531 | 481.219 | 0 | 0
2024-02-16 | 16 | 315.2535 | 34.526 | 17.1105 | 71.8171 | 355.4156 | 62.531 | 481.219 | 0 | 0
2024-02-16 | 17 | 449.9867 | 34.526 | 17.1105 | 71.8171 | 355.4156 | 62.531 | 481.219 | 0 | 0
2024-02-16 | 18 | 640.7684 | 34.526 | 17.1105 | 71.8171 | 355.4156 | 62.531 | 481.219 | 159.5493 | 9.3246
2024-02-16 | 19 | 1378.8862 | 34.526 | 17.1105 | 71.8171 | 355.4156 | 62.531 | 481.219 | 897.6672 | 52.4629
2024-02-16 | 20 | 1378.9164 | 34.526 | 17.1105 | 71.8171 | 355.4156 | 62.531 | 481.219 | 897.6974 | 52.4647
2024-02-16 | 21 | 1338.6204 | 34.526 | 17.1105 | 71.8171 | 355.4156 | 62.531 | 481.219 | 857.4013 | 50.1097
2024-02-16 | 22 | 588.2442 | 34.526 | 17.1105 | 71.8171 | 355.4156 | 62.531 | 481.219 | 107.0252 | 6.2549
2024-02-16 | 23 | 485.1449 | 34.526 | 17.1105 | 71.8171 | 355.4156 | 62.531 | 481.219 | 3.9258 | 0.22944
2024-02-16 | 24 | 492.5297 | 34.526 | 17.1105 | 71.8171 | 355.4156 | 62.531 | 481.219 | 11.3107 | 0.66104
2024-02-17 | 1 | 1179.8582 | 34.5162 | 17.068 | 71.6387 | 355.3141 | 62.531 | 480.9448 | 698.9135 | 40.9488
2024-02-17 | 2 | 1126.8539 | 34.5162 | 17.068 | 71.6387 | 355.3141 | 62.531 | 480.9448 | 645.9092 | 37.8433
2024-02-17 | 3 | 431.9615 | 34.5162 | 17.068 | 71.6387 | 355.3141 | 62.531 | 480.9448 | 0 | 0
2024-02-17 | 4 | 419.5459 | 34.5162 | 17.068 | 71.6387 | 355.3141 | 62.531 | 480.9448 | 0 | 0
2024-02-17 | 5 | 419.8223 | 34.5162 | 17.068 | 71.6387 | 355.3141 | 62.531 | 480.9448 | 0 | 0
2024-02-17 | 6 | 426.2589 | 34.5162 | 17.068 | 71.6387 | 355.3141 | 62.531 | 480.9448 | 0 | 0
2024-02-17 | 7 | 397.4671 | 34.5162 | 17.068 | 71.6387 | 355.3141 | 62.531 | 480.9448 | 0 | 0
2024-02-17 | 8 | 302.5568 | 34.5162 | 17.068 | 71.6387 | 355.3141 | 62.531 | 480.9448 | 0 | 0
2024-02-17 | 9 | 352.283 | 34.5162 | 17.068 | 71.6387 | 355.3141 | 62.531 | 480.9448 | 0 | 0
2024-02-17 | 10 | 318.1825 | 34.5162 | 17.068 | 71.6387 | 355.3141 | 62.531 | 480.9448 | 0 | 0
2024-02-17 | 11 | 293.9987 | 34.5162 | 17.068 | 71.6387 | 355.3141 | 62.531 | 480.9448 | 0 | 0
2024-02-17 | 12 | 733.093 | 34.5162 | 17.068 | 71.6387 | 355.3141 | 62.531 | 480.9448 | 252.1483 | 14.7732
2024-02-17 | 13 | 353.852 | 34.5162 | 17.068 | 71.6387 | 355.3141 | 62.531 | 480.9448 | 0 | 0
2024-02-17 | 14 | 352.4445 | 34.5162 | 17.068 | 71.6387 | 355.3141 | 62.531 | 480.9448 | 0 | 0
2024-02-17 | 15 | 349.0234 | 34.5162 | 17.068 | 71.6387 | 355.3141 | 62.531 | 480.9448 | 0 | 0
2024-02-17 | 16 | 472.1085 | 34.5162 | 17.068 | 71.6387 | 355.3141 | 62.531 | 480.9448 | 0 | 0
2024-02-17 | 17 | 338.9028 | 34.5162 | 17.068 | 71.6387 | 355.3141 | 62.531 | 480.9448 | 0 | 0
2024-02-17 | 18 | 460.5904 | 34.5162 | 17.068 | 71.6387 | 355.3141 | 62.531 | 480.9448 | 0 | 0
2024-02-17 | 19 | 351.77 | 34.5162 | 17.068 | 71.6387 | 355.3141 | 62.531 | 480.9448 | 0 | 0
2024-02-17 | 20 | 434.2803 | 34.5162 | 17.068 | 71.6387 | 355.3141 | 62.531 | 480.9448 | 0 | 0
2024-02-17 | 21 | 342.5014 | 34.5162 | 17.068 | 71.6387 | 355.3141 | 62.531 | 480.9448 | 0 | 0
2024-02-17 | 22 | 1182.3255 | 34.5162 | 17.068 | 71.6387 | 355.3141 | 62.531 | 480.9448 | 701.3808 | 41.0933
2024-02-17 | 23 | 446.3325 | 34.5162 | 17.068 | 71.6387 | 355.3141 | 62.531 | 480.9448 | 0 | 0
2024-02-17 | 24 | 307.1323 | 34.5162 | 17.068 | 71.6387 | 355.3141 | 62.531 | 480.9448 | 0 | 0
2024-02-18 | 1 | 301.6156 | 34.5063 | 17.068 | 71.6387 | 355.2126 | 62.531 | 480.8453 | 0 | 0
2024-02-18 | 2 | 298.7784 | 34.5063 | 17.068 | 71.6387 | 355.2126 | 62.531 | 480.8453 | 0 | 0
2024-02-18 | 3 | 296.3859 | 34.5063 | 17.068 | 71.6387 | 355.2126 | 62.531 | 480.8453 | 0 | 0
2024-02-18 | 4 | 298.8179 | 34.5063 | 17.068 | 71.6387 | 355.2126 | 62.531 | 480.8453 | 0 | 0
2024-02-18 | 5 | 298.4339 | 34.5063 | 17.068 | 71.6387 | 355.2126 | 62.531 | 480.8453 | 0 | 0
2024-02-18 | 6 | 298.6364 | 34.5063 | 17.068 | 71.6387 | 355.2126 | 62.531 | 480.8453 | 0 | 0
2024-02-18 | 7 | 299.0246 | 34.5063 | 17.068 | 71.6387 | 355.2126 | 62.531 | 480.8453 | 0 | 0
2024-02-18 | 8 | 296.7419 | 34.5063 | 17.068 | 71.6387 | 355.2126 | 62.531 | 480.8453 | 0 | 0
2024-02-18 | 9 | 344.8373 | 34.5063 | 17.068 | 71.6387 | 355.2126 | 62.531 | 480.8453 | 0 | 0
2024-02-18 | 10 | 263.1626 | 34.5063 | 17.068 | 71.6387 | 355.2126 | 62.531 | 480.8453 | 0 | 0
2024-02-18 | 11 | 200.207 | 34.5063 | 17.068 | 71.6387 | 355.2126 | 62.531 | 480.8453 | 0 | 0
2024-02-18 | 12 | 200.4591 | 34.5063 | 17.068 | 71.6387 | 355.2126 | 62.531 | 480.8453 | 0 | 0
2024-02-18 | 13 | 200.609 | 34.5063 | 17.068 | 71.6387 | 355.2126 | 62.531 | 480.8453 | 0 | 0
2024-02-18 | 14 | 250.016 | 34.5063 | 17.068 | 71.6387 | 355.2126 | 62.531 | 480.8453 | 0 | 0
2024-02-18 | 15 | 234.5157 | 34.5063 | 17.068 | 71.6387 | 355.2126 | 62.531 | 480.8453 | 0 | 0
2024-02-18 | 16 | 269.4173 | 34.5063 | 17.068 | 71.6387 | 355.2126 | 62.531 | 480.8453 | 0 | 0
2024-02-18 | 17 | 434.1327 | 34.5063 | 17.068 | 71.6387 | 355.2126 | 62.531 | 480.8453 | 0 | 0
2024-02-18 | 18 | 509.6927 | 34.5063 | 17.068 | 71.6387 | 355.2126 | 62.531 | 480.8453 | 28.8474 | 1.6901
2024-02-18 | 19 | 351.9777 | 34.5063 | 17.068 | 71.6387 | 355.2126 | 62.531 | 480.8453 | 0 | 0
2024-02-18 | 20 | 356.4983 | 34.5063 | 17.068 | 71.6387 | 355.2126 | 62.531 | 480.8453 | 0 | 0
2024-02-18 | 21 | 351.7211 | 34.5063 | 17.068 | 71.6387 | 355.2126 | 62.531 | 480.8453 | 0 | 0
2024-02-18 | 22 | 346.978 | 34.5063 | 17.068 | 71.6387 | 355.2126 | 62.531 | 480.8453 | 0 | 0
2024-02-18 | 23 | 508.8684 | 34.5063 | 17.068 | 71.6387 | 355.2126 | 62.531 | 480.8453 | 28.0231 | 1.6419
2024-02-18 | 24 | 346.7236 | 34.5063 | 17.068 | 71.6387 | 355.2126 | 62.531 | 480.8453 | 0 | 0
2024-02-19 | 1 | 1227.2456 | 24.8554 | 17.068 | 71.6387 | 255.8644 | 62.531 | 383.4841 | 843.7615 | 49.4353
2024-02-19 | 2 | 305.6806 | 24.8554 | 17.068 | 71.6387 | 255.8644 | 62.531 | 383.4841 | 0 | 0
2024-02-19 | 3 | 301.5512 | 24.8554 | 17.068 | 71.6387 | 255.8644 | 62.531 | 383.4841 | 0 | 0
2024-02-19 | 4 | 351.8495 | 24.8554 | 17.068 | 71.6387 | 255.8644 | 62.531 | 383.4841 | 0 | 0
2024-02-19 | 5 | 304.6225 | 24.8554 | 17.068 | 71.6387 | 255.8644 | 62.531 | 383.4841 | 0 | 0
2024-02-19 | 6 | 356.7791 | 24.8554 | 17.068 | 71.6387 | 255.8644 | 62.531 | 383.4841 | 0 | 0
2024-02-19 | 7 | 359.5885 | 24.8554 | 17.068 | 71.6387 | 255.8644 | 62.531 | 383.4841 | 0 | 0
2024-02-19 | 8 | 721.7856 | 24.8554 | 17.068 | 71.6387 | 255.8644 | 62.531 | 383.4841 | 338.3016 | 19.8208
2024-02-19 | 9 | 423.7104 | 24.8554 | 17.068 | 71.6387 | 255.8644 | 62.531 | 383.4841 | 40.2264 | 2.3568
2024-02-19 | 10 | 363.4913 | 24.8554 | 17.068 | 71.6387 | 255.8644 | 62.531 | 383.4841 | 0 | 0
2024-02-19 | 11 | 349.1428 | 24.8554 | 17.068 | 71.6387 | 255.8644 | 62.531 | 383.4841 | 0 | 0
2024-02-19 | 12 | 451.265 | 24.8554 | 17.068 | 71.6387 | 255.8644 | 62.531 | 383.4841 | 67.7809 | 3.9712
2024-02-19 | 13 | 376.539 | 24.8554 | 17.068 | 71.6387 | 255.8644 | 62.531 | 383.4841 | 0 | 0
2024-02-19 | 14 | 499.2212 | 24.8554 | 17.068 | 71.6387 | 255.8644 | 62.531 | 383.4841 | 115.7371 | 6.7809
2024-02-19 | 15 | 499.5792 | 24.8554 | 17.068 | 71.6387 | 255.8644 | 62.531 | 383.4841 | 116.0951 | 6.8019
2024-02-19 | 16 | 357.7342 | 24.8554 | 17.068 | 71.6387 | 255.8644 | 62.531 | 383.4841 | 0 | 0
2024-02-19 | 17 | 804.0942 | 24.8554 | 17.068 | 71.6387 | 255.8644 | 62.531 | 383.4841 | 420.6101 | 24.6432
2024-02-19 | 18 | 1171.3199 | 24.8554 | 17.068 | 71.6387 | 255.8644 | 62.531 | 383.4841 | 787.8358 | 46.1586
2024-02-19 | 19 | 1300.3808 | 24.8554 | 17.068 | 71.6387 | 255.8644 | 62.531 | 383.4841 | 916.8968 | 53.7202
2024-02-19 | 20 | 1265.8712 | 24.8554 | 17.068 | 71.6387 | 255.8644 | 62.531 | 383.4841 | 882.3871 | 51.6983
2024-02-19 | 21 | 1355.6918 | 24.8554 | 17.068 | 71.6387 | 255.8644 | 62.531 | 383.4841 | 972.2078 | 56.9608
2024-02-19 | 22 | 1180.9241 | 24.8554 | 17.068 | 71.6387 | 255.8644 | 62.531 | 383.4841 | 797.44 | 46.7214
2024-02-19 | 23 | 490.4827 | 24.8554 | 17.068 | 71.6387 | 255.8644 | 62.531 | 383.4841 | 106.9986 | 6.269
2024-02-19 | 24 | 471.9178 | 24.8554 | 17.068 | 71.6387 | 255.8644 | 62.531 | 383.4841 | 88.4338 | 5.1813
2024-02-20 | 1 | 368.3288 | 24.8502 | 17.0602 | 71.606 | 255.8107 | 62.531 | 383.3994 | 0 | 0
2024-02-20 | 2 | 353.0403 | 24.8502 | 17.0602 | 71.606 | 255.8107 | 62.531 | 383.3994 | 0 | 0
2024-02-20 | 3 | 337.8215 | 24.8502 | 17.0602 | 71.606 | 255.8107 | 62.531 | 383.3994 | 0 | 0
2024-02-20 | 4 | 316.4942 | 24.8502 | 17.0602 | 71.606 | 255.8107 | 62.531 | 383.3994 | 0 | 0
2024-02-20 | 5 | 351.7078 | 24.8502 | 17.0602 | 71.606 | 255.8107 | 62.531 | 383.3994 | 0 | 0
2024-02-20 | 6 | 400.8577 | 24.8502 | 17.0602 | 71.606 | 255.8107 | 62.531 | 383.3994 | 17.4583 | 1.0233
2024-02-20 | 7 | 372.3483 | 24.8502 | 17.0602 | 71.606 | 255.8107 | 62.531 | 383.3994 | 0 | 0
2024-02-20 | 8 | 377.7091 | 24.8502 | 17.0602 | 71.606 | 255.8107 | 62.531 | 383.3994 | 0 | 0
2024-02-20 | 9 | 353.4633 | 24.8502 | 17.0602 | 71.606 | 255.8107 | 62.531 | 383.3994 | 0 | 0
2024-02-20 | 10 | 359.8367 | 24.8502 | 17.0602 | 71.606 | 255.8107 | 62.531 | 383.3994 | 0 | 0
2024-02-20 | 11 | 366.4346 | 24.8502 | 17.0602 | 71.606 | 255.8107 | 62.531 | 383.3994 | 0 | 0
2024-02-20 | 12 | 359.002 | 24.8502 | 17.0602 | 71.606 | 255.8107 | 62.531 | 383.3994 | 0 | 0
2024-02-20 | 13 | 400.7733 | 24.8502 | 17.0602 | 71.606 | 255.8107 | 62.531 | 383.3994 | 17.374 | 1.0184
2024-02-20 | 14 | 438.5747 | 24.8502 | 17.0602 | 71.606 | 255.8107 | 62.531 | 383.3994 | 55.1753 | 3.2342
2024-02-20 | 15 | 495.5565 | 24.8502 | 17.0602 | 71.606 | 255.8107 | 62.531 | 383.3994 | 112.1571 | 6.5742
2024-02-20 | 16 | 664.5035 | 24.8502 | 17.0602 | 71.606 | 255.8107 | 62.531 | 383.3994 | 281.1042 | 16.4772
2024-02-20 | 17 | 1143.2878 | 24.8502 | 17.0602 | 71.606 | 255.8107 | 62.531 | 383.3994 | 759.8884 | 44.5416
2024-02-20 | 18 | 1465.7687 | 24.8502 | 17.0602 | 71.606 | 255.8107 | 62.531 | 383.3994 | 1082.3693 | 63.4441
2024-02-20 | 19 | 1446.1181 | 24.8502 | 17.0602 | 71.606 | 255.8107 | 62.531 | 383.3994 | 1062.7187 | 62.2923
2024-02-20 | 20 | 1428.2403 | 24.8502 | 17.0602 | 71.606 | 255.8107 | 62.531 | 383.3994 | 1044.8409 | 61.2444
2024-02-20 | 21 | 1407.4538 | 24.8502 | 17.0602 | 71.606 | 255.8107 | 62.531 | 383.3994 | 1024.0545 | 60.0259
2024-02-20 | 22 | 1380.5508 | 24.8502 | 17.0602 | 71.606 | 255.8107 | 62.531 | 383.3994 | 997.1515 | 58.449
2024-02-20 | 23 | 489.366 | 24.8502 | 17.0602 | 71.606 | 255.8107 | 62.531 | 383.3994 | 105.9666 | 6.2113
2024-02-20 | 24 | 361.142 | 24.8502 | 17.0602 | 71.606 | 255.8107 | 62.531 | 383.3994 | 0 | 0
2024-02-21 | 1 | 1154.9534 | 35.3008 | 17.05 | 71.5632 | 363.3909 | 62.531 | 488.786 | 666.1674 | 39.0714
2024-02-21 | 2 | 376.8852 | 35.3008 | 17.05 | 71.5632 | 363.3909 | 62.531 | 488.786 | 0 | 0
2024-02-21 | 3 | 376.7922 | 35.3008 | 17.05 | 71.5632 | 363.3909 | 62.531 | 488.786 | 0 | 0
2024-02-21 | 4 | 370.2461 | 35.3008 | 17.05 | 71.5632 | 363.3909 | 62.531 | 488.786 | 0 | 0
2024-02-21 | 5 | 389.5849 | 35.3008 | 17.05 | 71.5632 | 363.3909 | 62.531 | 488.786 | 0 | 0
2024-02-21 | 6 | 460.9462 | 35.3008 | 17.05 | 71.5632 | 363.3909 | 62.531 | 488.786 | 0 | 0
2024-02-21 | 7 | 1192.829 | 35.3008 | 17.05 | 71.5632 | 363.3909 | 62.531 | 488.786 | 704.043 | 41.2928
2024-02-21 | 8 | 1128.8782 | 35.3008 | 17.05 | 71.5632 | 363.3909 | 62.531 | 488.786 | 640.0922 | 37.5421
2024-02-21 | 9 | 700.8797 | 35.3008 | 17.05 | 71.5632 | 363.3909 | 62.531 | 488.786 | 212.0937 | 12.4395
2024-02-21 | 10 | 637.3466 | 35.3008 | 17.05 | 71.5632 | 363.3909 | 62.531 | 488.786 | 148.5606 | 8.7132
2024-02-21 | 11 | 378.8838 | 35.3008 | 17.05 | 71.5632 | 363.3909 | 62.531 | 488.786 | 0 | 0
2024-02-21 | 12 | 379.5838 | 35.3008 | 17.05 | 71.5632 | 363.3909 | 62.531 | 488.786 | 0 | 0
2024-02-21 | 13 | 459.4096 | 35.3008 | 17.05 | 71.5632 | 363.3909 | 62.531 | 488.786 | 0 | 0
2024-02-21 | 14 | 459.4863 | 35.3008 | 17.05 | 71.5632 | 363.3909 | 62.531 | 488.786 | 0 | 0
2024-02-21 | 15 | 502.5956 | 35.3008 | 17.05 | 71.5632 | 363.3909 | 62.531 | 488.786 | 13.8096 | 0.80995
2024-02-21 | 16 | 637.3379 | 35.3008 | 17.05 | 71.5632 | 363.3909 | 62.531 | 488.786 | 148.5519 | 8.7127
2024-02-21 | 17 | 1125.4534 | 35.3008 | 17.05 | 71.5632 | 363.3909 | 62.531 | 488.786 | 636.6674 | 37.3412
2024-02-21 | 18 | 1350.708 | 35.3008 | 17.05 | 71.5632 | 363.3909 | 62.531 | 488.786 | 861.922 | 50.5526
2024-02-21 | 19 | 1453.7855 | 35.3008 | 17.05 | 71.5632 | 363.3909 | 62.531 | 488.786 | 964.9995 | 56.5982
2024-02-21 | 20 | 1453.7216 | 35.3008 | 17.05 | 71.5632 | 363.3909 | 62.531 | 488.786 | 964.9356 | 56.5945
2024-02-21 | 21 | 1382.1001 | 35.3008 | 17.05 | 71.5632 | 363.3909 | 62.531 | 488.786 | 893.3141 | 52.3938
2024-02-21 | 22 | 1366.8494 | 35.3008 | 17.05 | 71.5632 | 363.3909 | 62.531 | 488.786 | 878.0634 | 51.4993
2024-02-21 | 23 | 1257.9696 | 35.3008 | 17.05 | 71.5632 | 363.3909 | 62.531 | 488.786 | 769.1836 | 45.1134
2024-02-21 | 24 | 1196.2669 | 35.3008 | 17.05 | 71.5632 | 363.3909 | 62.531 | 488.786 | 707.4809 | 41.4945
2024-02-22 | 1 | 390.162 | 36.4796 | 17.0458 | 71.5455 | 375.5256 | 62.531 | 500.6607 | 0 | 0
2024-02-22 | 2 | 320.6004 | 36.4796 | 17.0458 | 71.5455 | 375.5256 | 62.531 | 500.6607 | 0 | 0
2024-02-22 | 3 | 324.0624 | 36.4796 | 17.0458 | 71.5455 | 375.5256 | 62.531 | 500.6607 | 0 | 0
2024-02-22 | 4 | 220.5695 | 36.4796 | 17.0458 | 71.5455 | 375.5256 | 62.531 | 500.6607 | 0 | 0
2024-02-22 | 5 | 361.9031 | 36.4796 | 17.0458 | 71.5455 | 375.5256 | 62.531 | 500.6607 | 0 | 0
2024-02-22 | 6 | 457.022 | 36.4796 | 17.0458 | 71.5455 | 375.5256 | 62.531 | 500.6607 | 0 | 0
2024-02-22 | 7 | 475.0378 | 36.4796 | 17.0458 | 71.5455 | 375.5256 | 62.531 | 500.6607 | 0 | 0
2024-02-22 | 8 | 1064.5071 | 36.4796 | 17.0458 | 71.5455 | 375.5256 | 62.531 | 500.6607 | 563.8464 | 33.0783
2024-02-22 | 9 | 505.8005 | 36.4796 | 17.0458 | 71.5455 | 375.5256 | 62.531 | 500.6607 | 5.1398 | 0.30153
2024-02-22 | 10 | 411.4893 | 36.4796 | 17.0458 | 71.5455 | 375.5256 | 62.531 | 500.6607 | 0 | 0
2024-02-22 | 11 | 295.7951 | 36.4796 | 17.0458 | 71.5455 | 375.5256 | 62.531 | 500.6607 | 0 | 0
2024-02-22 | 12 | 292.5595 | 36.4796 | 17.0458 | 71.5455 | 375.5256 | 62.531 | 500.6607 | 0 | 0
2024-02-22 | 13 | 282.2755 | 36.4796 | 17.0458 | 71.5455 | 375.5256 | 62.531 | 500.6607 | 0 | 0
2024-02-22 | 14 | 278.2576 | 36.4796 | 17.0458 | 71.5455 | 375.5256 | 62.531 | 500.6607 | 0 | 0
2024-02-22 | 15 | 280.1181 | 36.4796 | 17.0458 | 71.5455 | 375.5256 | 62.531 | 500.6607 | 0 | 0
2024-02-22 | 16 | 351.7665 | 36.4796 | 17.0458 | 71.5455 | 375.5256 | 62.531 | 500.6607 | 0 | 0
2024-02-22 | 17 | 447.436 | 36.4796 | 17.0458 | 71.5455 | 375.5256 | 62.531 | 500.6607 | 0 | 0
2024-02-22 | 18 | 439.3905 | 36.4796 | 17.0458 | 71.5455 | 375.5256 | 62.531 | 500.6607 | 0 | 0
2024-02-22 | 19 | 482.8165 | 36.4796 | 17.0458 | 71.5455 | 375.5256 | 62.531 | 500.6607 | 0 | 0
2024-02-22 | 20 | 490.9291 | 36.4796 | 17.0458 | 71.5455 | 375.5256 | 62.531 | 500.6607 | 0 | 0
2024-02-22 | 21 | 507.2323 | 36.4796 | 17.0458 | 71.5455 | 375.5256 | 62.531 | 500.6607 | 6.5715 | 0.38552
2024-02-22 | 22 | 449.3629 | 36.4796 | 17.0458 | 71.5455 | 375.5256 | 62.531 | 500.6607 | 0 | 0
2024-02-22 | 23 | 338.1914 | 36.4796 | 17.0458 | 71.5455 | 375.5256 | 62.531 | 500.6607 | 0 | 0
2024-02-22 | 24 | 200.412 | 36.4796 | 17.0458 | 71.5455 | 375.5256 | 62.531 | 500.6607 | 0 | 0
2024-02-23 | 1 | 996.2526 | 29.2076 | 17.0603 | 71.6064 | 300.6664 | 62.531 | 427.3583 | 568.8943 | 33.3461
2024-02-23 | 2 | 505.9121 | 29.2076 | 17.0603 | 71.6064 | 300.6664 | 62.531 | 427.3583 | 78.5537 | 4.6045
2024-02-23 | 3 | 459.2404 | 29.2076 | 17.0603 | 71.6064 | 300.6664 | 62.531 | 427.3583 | 31.882 | 1.8688
2024-02-23 | 4 | 450.0023 | 29.2076 | 17.0603 | 71.6064 | 300.6664 | 62.531 | 427.3583 | 22.644 | 1.3273
2024-02-23 | 5 | 468.7822 | 29.2076 | 17.0603 | 71.6064 | 300.6664 | 62.531 | 427.3583 | 41.4238 | 2.4281
2024-02-23 | 6 | 601.9716 | 29.2076 | 17.0603 | 71.6064 | 300.6664 | 62.531 | 427.3583 | 174.6133 | 10.2351
2024-02-23 | 7 | 461.2789 | 29.2076 | 17.0603 | 71.6064 | 300.6664 | 62.531 | 427.3583 | 33.9206 | 1.9883
2024-02-23 | 8 | 579.7019 | 29.2076 | 17.0603 | 71.6064 | 300.6664 | 62.531 | 427.3583 | 152.3436 | 8.9297
2024-02-23 | 9 | 384.6922 | 29.2076 | 17.0603 | 71.6064 | 300.6664 | 62.531 | 427.3583 | 0 | 0
2024-02-23 | 10 | 487.1008 | 29.2076 | 17.0603 | 71.6064 | 300.6664 | 62.531 | 427.3583 | 59.7425 | 3.5018
2024-02-23 | 11 | 450.0509 | 29.2076 | 17.0603 | 71.6064 | 300.6664 | 62.531 | 427.3583 | 22.6925 | 1.3301
2024-02-23 | 12 | 383.8911 | 29.2076 | 17.0603 | 71.6064 | 300.6664 | 62.531 | 427.3583 | 0 | 0
2024-02-23 | 13 | 347.509 | 29.2076 | 17.0603 | 71.6064 | 300.6664 | 62.531 | 427.3583 | 0 | 0
2024-02-23 | 14 | 337.3804 | 29.2076 | 17.0603 | 71.6064 | 300.6664 | 62.531 | 427.3583 | 0 | 0
2024-02-23 | 15 | 337.3792 | 29.2076 | 17.0603 | 71.6064 | 300.6664 | 62.531 | 427.3583 | 0 | 0
2024-02-23 | 16 | 381.0334 | 29.2076 | 17.0603 | 71.6064 | 300.6664 | 62.531 | 427.3583 | 0 | 0
2024-02-23 | 17 | 1017.9807 | 29.2076 | 17.0603 | 71.6064 | 300.6664 | 62.531 | 427.3583 | 590.6224 | 34.6197
2024-02-23 | 18 | 391.8393 | 29.2076 | 17.0603 | 71.6064 | 300.6664 | 62.531 | 427.3583 | 0 | 0
2024-02-23 | 19 | 1393.061 | 29.2076 | 17.0603 | 71.6064 | 300.6664 | 62.531 | 427.3583 | 965.7027 | 56.6053
2024-02-23 | 20 | 1373.0333 | 29.2076 | 17.0603 | 71.6064 | 300.6664 | 62.531 | 427.3583 | 945.675 | 55.4313
2024-02-23 | 21 | 1342.1451 | 29.2076 | 17.0603 | 71.6064 | 300.6664 | 62.531 | 427.3583 | 914.7867 | 53.6208
2024-02-23 | 22 | 384.4557 | 29.2076 | 17.0603 | 71.6064 | 300.6664 | 62.531 | 427.3583 | 0 | 0
2024-02-23 | 23 | 306.9972 | 29.2076 | 17.0603 | 71.6064 | 300.6664 | 62.531 | 427.3583 | 0 | 0
2024-02-23 | 24 | 231.1854 | 29.2076 | 17.0603 | 71.6064 | 300.6664 | 62.531 | 427.3583 | 0 | 0
2024-02-24 | 1 | 374.4373 | 29.2204 | 17.121 | 71.8612 | 300.7991 | 62.531 | 427.738 | 0 | 0
2024-02-24 | 2 | 299.9455 | 29.2204 | 17.121 | 71.8612 | 300.7991 | 62.531 | 427.738 | 0 | 0
2024-02-24 | 3 | 284.2507 | 29.2204 | 17.121 | 71.8612 | 300.7991 | 62.531 | 427.738 | 0 | 0
2024-02-24 | 4 | 251.4757 | 29.2204 | 17.121 | 71.8612 | 300.7991 | 62.531 | 427.738 | 0 | 0
2024-02-24 | 5 | 284.1765 | 29.2204 | 17.121 | 71.8612 | 300.7991 | 62.531 | 427.738 | 0 | 0
2024-02-24 | 6 | 292.0213 | 29.2204 | 17.121 | 71.8612 | 300.7991 | 62.531 | 427.738 | 0 | 0
2024-02-24 | 7 | 292.5333 | 29.2204 | 17.121 | 71.8612 | 300.7991 | 62.531 | 427.738 | 0 | 0
2024-02-24 | 8 | 307.9877 | 29.2204 | 17.121 | 71.8612 | 300.7991 | 62.531 | 427.738 | 0 | 0
2024-02-24 | 9 | 346.5104 | 29.2204 | 17.121 | 71.8612 | 300.7991 | 62.531 | 427.738 | 0 | 0
2024-02-24 | 10 | 371.7514 | 29.2204 | 17.121 | 71.8612 | 300.7991 | 62.531 | 427.738 | 0 | 0
2024-02-24 | 11 | 335.0892 | 29.2204 | 17.121 | 71.8612 | 300.7991 | 62.531 | 427.738 | 0 | 0
2024-02-24 | 12 | 307.4566 | 29.2204 | 17.121 | 71.8612 | 300.7991 | 62.531 | 427.738 | 0 | 0
2024-02-24 | 13 | 279.6544 | 29.2204 | 17.121 | 71.8612 | 300.7991 | 62.531 | 427.738 | 0 | 0
2024-02-24 | 14 | 242.4988 | 29.2204 | 17.121 | 71.8612 | 300.7991 | 62.531 | 427.738 | 0 | 0
2024-02-24 | 15 | 229.8436 | 29.2204 | 17.121 | 71.8612 | 300.7991 | 62.531 | 427.738 | 0 | 0
2024-02-24 | 16 | 229.7612 | 29.2204 | 17.121 | 71.8612 | 300.7991 | 62.531 | 427.738 | 0 | 0
2024-02-24 | 17 | 244.31 | 29.2204 | 17.121 | 71.8612 | 300.7991 | 62.531 | 427.738 | 0 | 0
2024-02-24 | 18 | 357.6043 | 29.2204 | 17.121 | 71.8612 | 300.7991 | 62.531 | 427.738 | 0 | 0
2024-02-24 | 19 | 383.4739 | 29.2204 | 17.121 | 71.8612 | 300.7991 | 62.531 | 427.738 | 0 | 0
2024-02-24 | 20 | 383.2415 | 29.2204 | 17.121 | 71.8612 | 300.7991 | 62.531 | 427.738 | 0 | 0
2024-02-24 | 21 | 361.4267 | 29.2204 | 17.121 | 71.8612 | 300.7991 | 62.531 | 427.738 | 0 | 0
2024-02-24 | 22 | 247.7788 | 29.2204 | 17.121 | 71.8612 | 300.7991 | 62.531 | 427.738 | 0 | 0
2024-02-24 | 23 | 230.3631 | 29.2204 | 17.121 | 71.8612 | 300.7991 | 62.531 | 427.738 | 0 | 0
2024-02-24 | 24 | 227.3705 | 29.2204 | 17.121 | 71.8612 | 300.7991 | 62.531 | 427.738 | 0 | 0
2024-02-25 | 1 | 365.864 | 29.2334 | 17.121 | 71.8612 | 300.9328 | 62.531 | 427.869 | 0 | 0
2024-02-25 | 2 | 185.4381 | 29.2334 | 17.121 | 71.8612 | 300.9328 | 62.531 | 427.869 | 0 | 0
2024-02-25 | 3 | 1058.3788 | 29.2334 | 17.121 | 71.8612 | 300.9328 | 62.531 | 427.869 | 630.5098 | 36.8267
2024-02-25 | 4 | 363.3943 | 29.2334 | 17.121 | 71.8612 | 300.9328 | 62.531 | 427.869 | 0 | 0
2024-02-25 | 5 | 358.8034 | 29.2334 | 17.121 | 71.8612 | 300.9328 | 62.531 | 427.869 | 0 | 0
2024-02-25 | 6 | 358.785 | 29.2334 | 17.121 | 71.8612 | 300.9328 | 62.531 | 427.869 | 0 | 0
2024-02-25 | 7 | 349.3814 | 29.2334 | 17.121 | 71.8612 | 300.9328 | 62.531 | 427.869 | 0 | 0
2024-02-25 | 8 | 363.4733 | 29.2334 | 17.121 | 71.8612 | 300.9328 | 62.531 | 427.869 | 0 | 0
2024-02-25 | 9 | 528.9298 | 29.2334 | 17.121 | 71.8612 | 300.9328 | 62.531 | 427.869 | 101.0607 | 5.9027
2024-02-25 | 10 | 345.0412 | 29.2334 | 17.121 | 71.8612 | 300.9328 | 62.531 | 427.869 | 0 | 0
2024-02-25 | 11 | 297.4501 | 29.2334 | 17.121 | 71.8612 | 300.9328 | 62.531 | 427.869 | 0 | 0
2024-02-25 | 12 | 298.1578 | 29.2334 | 17.121 | 71.8612 | 300.9328 | 62.531 | 427.869 | 0 | 0
2024-02-25 | 13 | 297.2005 | 29.2334 | 17.121 | 71.8612 | 300.9328 | 62.531 | 427.869 | 0 | 0
2024-02-25 | 14 | 292.0236 | 29.2334 | 17.121 | 71.8612 | 300.9328 | 62.531 | 427.869 | 0 | 0
2024-02-25 | 15 | 310.8717 | 29.2334 | 17.121 | 71.8612 | 300.9328 | 62.531 | 427.869 | 0 | 0
2024-02-25 | 16 | 350.4684 | 29.2334 | 17.121 | 71.8612 | 300.9328 | 62.531 | 427.869 | 0 | 0
2024-02-25 | 17 | 361.5469 | 29.2334 | 17.121 | 71.8612 | 300.9328 | 62.531 | 427.869 | 0 | 0
2024-02-25 | 18 | 422.7436 | 29.2334 | 17.121 | 71.8612 | 300.9328 | 62.531 | 427.869 | 0 | 0
2024-02-25 | 19 | 347.2791 | 29.2334 | 17.121 | 71.8612 | 300.9328 | 62.531 | 427.869 | 0 | 0
2024-02-25 | 20 | 334.3467 | 29.2334 | 17.121 | 71.8612 | 300.9328 | 62.531 | 427.869 | 0 | 0
2024-02-25 | 21 | 326.6959 | 29.2334 | 17.121 | 71.8612 | 300.9328 | 62.531 | 427.869 | 0 | 0
2024-02-25 | 22 | 455.4614 | 29.2334 | 17.121 | 71.8612 | 300.9328 | 62.531 | 427.869 | 27.5923 | 1.6116
2024-02-25 | 23 | 241.1297 | 29.2334 | 17.121 | 71.8612 | 300.9328 | 62.531 | 427.869 | 0 | 0
2024-02-25 | 24 | 190.2588 | 29.2334 | 17.121 | 71.8612 | 300.9328 | 62.531 | 427.869 | 0 | 0
2024-02-26 | 1 | 1079.8119 | 25.409 | 17.121 | 71.8612 | 261.5634 | 62.531 | 389.2871 | 690.5248 | 40.332
2024-02-26 | 2 | 1048.6009 | 25.409 | 17.121 | 71.8612 | 261.5634 | 62.531 | 389.2871 | 659.3138 | 38.5091
2024-02-26 | 3 | 1046.088 | 25.409 | 17.121 | 71.8612 | 261.5634 | 62.531 | 389.2871 | 656.8009 | 38.3623
2024-02-26 | 4 | 1047.7366 | 25.409 | 17.121 | 71.8612 | 261.5634 | 62.531 | 389.2871 | 658.4495 | 38.4586
2024-02-26 | 5 | 1056.1257 | 25.409 | 17.121 | 71.8612 | 261.5634 | 62.531 | 389.2871 | 666.8386 | 38.9486
2024-02-26 | 6 | 1131.1243 | 25.409 | 17.121 | 71.8612 | 261.5634 | 62.531 | 389.2871 | 741.8372 | 43.3291
2024-02-26 | 7 | 457.891 | 25.409 | 17.121 | 71.8612 | 261.5634 | 62.531 | 389.2871 | 68.6038 | 4.007
2024-02-26 | 8 | 1213.3522 | 25.409 | 17.121 | 71.8612 | 261.5634 | 62.531 | 389.2871 | 824.0651 | 48.1318
2024-02-26 | 9 | 371.0268 | 25.409 | 17.121 | 71.8612 | 261.5634 | 62.531 | 389.2871 | 0 | 0
2024-02-26 | 10 | 390.8539 | 25.409 | 17.121 | 71.8612 | 261.5634 | 62.531 | 389.2871 | 1.5668 | 0.091514
2024-02-26 | 11 | 423.2922 | 25.409 | 17.121 | 71.8612 | 261.5634 | 62.531 | 389.2871 | 34.0051 | 1.9862
2024-02-26 | 12 | 450.3768 | 25.409 | 17.121 | 71.8612 | 261.5634 | 62.531 | 389.2871 | 61.0897 | 3.5681
2024-02-26 | 13 | 361.8591 | 25.409 | 17.121 | 71.8612 | 261.5634 | 62.531 | 389.2871 | 0 | 0
2024-02-26 | 14 | 166.6661 | 25.409 | 17.121 | 71.8612 | 261.5634 | 62.531 | 389.2871 | 0 | 0
2024-02-26 | 15 | 166.8746 | 25.409 | 17.121 | 71.8612 | 261.5634 | 62.531 | 389.2871 | 0 | 0
2024-02-26 | 16 | 166.7604 | 25.409 | 17.121 | 71.8612 | 261.5634 | 62.531 | 389.2871 | 0 | 0
2024-02-26 | 17 | 167.8151 | 25.409 | 17.121 | 71.8612 | 261.5634 | 62.531 | 389.2871 | 0 | 0
2024-02-26 | 18 | 252.2117 | 25.409 | 17.121 | 71.8612 | 261.5634 | 62.531 | 389.2871 | 0 | 0
2024-02-26 | 19 | 362.3644 | 25.409 | 17.121 | 71.8612 | 261.5634 | 62.531 | 389.2871 | 0 | 0
2024-02-26 | 20 | 360.5343 | 25.409 | 17.121 | 71.8612 | 261.5634 | 62.531 | 389.2871 | 0 | 0
2024-02-26 | 21 | 447.5834 | 25.409 | 17.121 | 71.8612 | 261.5634 | 62.531 | 389.2871 | 58.2963 | 3.405
2024-02-26 | 22 | 389.8124 | 25.409 | 17.121 | 71.8612 | 261.5634 | 62.531 | 389.2871 | 0.52525 | 0.030679
2024-02-26 | 23 | 265.723 | 25.409 | 17.121 | 71.8612 | 261.5634 | 62.531 | 389.2871 | 0 | 0
2024-02-26 | 24 | 160.8848 | 25.409 | 17.121 | 71.8612 | 261.5634 | 62.531 | 389.2871 | 0 | 0
2024-02-27 | 1 | 158.0312 | 29.1806 | 17.126 | 71.8821 | 300.3893 | 62.531 | 427.357 | 0 | 0
2024-02-27 | 2 | 72.462 | 29.1806 | 17.126 | 71.8821 | 300.3893 | 62.531 | 427.357 | 0 | 0
2024-02-27 | 3 | 49.9779 | 29.1806 | 17.126 | 71.8821 | 300.3893 | 62.531 | 427.357 | 0 | 0
2024-02-27 | 4 | 49.1338 | 29.1806 | 17.126 | 71.8821 | 300.3893 | 62.531 | 427.357 | 0 | 0
2024-02-27 | 5 | 85.5469 | 29.1806 | 17.126 | 71.8821 | 300.3893 | 62.531 | 427.357 | 0 | 0
2024-02-27 | 6 | 157.925 | 29.1806 | 17.126 | 71.8821 | 300.3893 | 62.531 | 427.357 | 0 | 0
2024-02-27 | 7 | 189.4212 | 29.1806 | 17.126 | 71.8821 | 300.3893 | 62.531 | 427.357 | 0 | 0
2024-02-27 | 8 | 262.4482 | 29.1806 | 17.126 | 71.8821 | 300.3893 | 62.531 | 427.357 | 0 | 0
2024-02-27 | 9 | 164.7787 | 29.1806 | 17.126 | 71.8821 | 300.3893 | 62.531 | 427.357 | 0 | 0
2024-02-27 | 10 | 165.37 | 29.1806 | 17.126 | 71.8821 | 300.3893 | 62.531 | 427.357 | 0 | 0
2024-02-27 | 11 | 199.5174 | 29.1806 | 17.126 | 71.8821 | 300.3893 | 62.531 | 427.357 | 0 | 0
2024-02-27 | 12 | 159.0422 | 29.1806 | 17.126 | 71.8821 | 300.3893 | 62.531 | 427.357 | 0 | 0
2024-02-27 | 13 | 158.8797 | 29.1806 | 17.126 | 71.8821 | 300.3893 | 62.531 | 427.357 | 0 | 0
2024-02-27 | 14 | 158.9914 | 29.1806 | 17.126 | 71.8821 | 300.3893 | 62.531 | 427.357 | 0 | 0
2024-02-27 | 15 | 159.0309 | 29.1806 | 17.126 | 71.8821 | 300.3893 | 62.531 | 427.357 | 0 | 0
2024-02-27 | 16 | 248.0042 | 29.1806 | 17.126 | 71.8821 | 300.3893 | 62.531 | 427.357 | 0 | 0
2024-02-27 | 17 | 392.6903 | 29.1806 | 17.126 | 71.8821 | 300.3893 | 62.531 | 427.357 | 0 | 0
2024-02-27 | 18 | 1220.8159 | 29.1806 | 17.126 | 71.8821 | 300.3893 | 62.531 | 427.357 | 793.4589 | 46.3307
2024-02-27 | 19 | 1327.2634 | 29.1806 | 17.126 | 71.8821 | 300.3893 | 62.531 | 427.357 | 899.9064 | 52.5462
2024-02-27 | 20 | 1245.7979 | 29.1806 | 17.126 | 71.8821 | 300.3893 | 62.531 | 427.357 | 818.4409 | 47.7894
2024-02-27 | 21 | 1245.9598 | 29.1806 | 17.126 | 71.8821 | 300.3893 | 62.531 | 427.357 | 818.6028 | 47.7988
2024-02-27 | 22 | 1149.2265 | 29.1806 | 17.126 | 71.8821 | 300.3893 | 62.531 | 427.357 | 721.8695 | 42.1505
2024-02-27 | 23 | 373.3875 | 29.1806 | 17.126 | 71.8821 | 300.3893 | 62.531 | 427.357 | 0 | 0
2024-02-27 | 24 | 185.4603 | 29.1806 | 17.126 | 71.8821 | 300.3893 | 62.531 | 427.357 | 0 | 0
2024-02-28 | 1 | 164.6994 | 28.2181 | 17.126 | 71.8821 | 290.4811 | 62.531 | 417.647 | 0 | 0
2024-02-28 | 2 | 163.5129 | 28.2181 | 17.126 | 71.8821 | 290.4811 | 62.531 | 417.647 | 0 | 0
2024-02-28 | 3 | 163.0681 | 28.2181 | 17.126 | 71.8821 | 290.4811 | 62.531 | 417.647 | 0 | 0
2024-02-28 | 4 | 162.8529 | 28.2181 | 17.126 | 71.8821 | 290.4811 | 62.531 | 417.647 | 0 | 0
2024-02-28 | 5 | 163.3461 | 28.2181 | 17.126 | 71.8821 | 290.4811 | 62.531 | 417.647 | 0 | 0
2024-02-28 | 6 | 219.6738 | 28.2181 | 17.126 | 71.8821 | 290.4811 | 62.531 | 417.647 | 0 | 0
2024-02-28 | 7 | 386.2813 | 28.2181 | 17.126 | 71.8821 | 290.4811 | 62.531 | 417.647 | 0 | 0
2024-02-28 | 8 | 384.5171 | 28.2181 | 17.126 | 71.8821 | 290.4811 | 62.531 | 417.647 | 0 | 0
2024-02-28 | 9 | 177.9901 | 28.2181 | 17.126 | 71.8821 | 290.4811 | 62.531 | 417.647 | 0 | 0
2024-02-28 | 10 | 178.4373 | 28.2181 | 17.126 | 71.8821 | 290.4811 | 62.531 | 417.647 | 0 | 0
2024-02-28 | 11 | 128.8138 | 28.2181 | 17.126 | 71.8821 | 290.4811 | 62.531 | 417.647 | 0 | 0
2024-02-28 | 12 | 113.7923 | 28.2181 | 17.126 | 71.8821 | 290.4811 | 62.531 | 417.647 | 0 | 0
2024-02-28 | 13 | 106.3996 | 28.2181 | 17.126 | 71.8821 | 290.4811 | 62.531 | 417.647 | 0 | 0
2024-02-28 | 14 | 118.2257 | 28.2181 | 17.126 | 71.8821 | 290.4811 | 62.531 | 417.647 | 0 | 0
2024-02-28 | 15 | 130.0972 | 28.2181 | 17.126 | 71.8821 | 290.4811 | 62.531 | 417.647 | 0 | 0
2024-02-28 | 16 | 226.9282 | 28.2181 | 17.126 | 71.8821 | 290.4811 | 62.531 | 417.647 | 0 | 0
2024-02-28 | 17 | 546.0362 | 28.2181 | 17.126 | 71.8821 | 290.4811 | 62.531 | 417.647 | 128.3892 | 7.4967
2024-02-28 | 18 | 1004.5022 | 28.2181 | 17.126 | 71.8821 | 290.4811 | 62.531 | 417.647 | 586.8552 | 34.2669
2024-02-28 | 19 | 1051.1242 | 28.2181 | 17.126 | 71.8821 | 290.4811 | 62.531 | 417.647 | 633.4772 | 36.9892
2024-02-28 | 20 | 1024.934 | 28.2181 | 17.126 | 71.8821 | 290.4811 | 62.531 | 417.647 | 607.287 | 35.4599
2024-02-28 | 21 | 1122.8662 | 28.2181 | 17.126 | 71.8821 | 290.4811 | 62.531 | 417.647 | 705.2192 | 41.1783
2024-02-28 | 22 | 1062.1651 | 28.2181 | 17.126 | 71.8821 | 290.4811 | 62.531 | 417.647 | 644.5182 | 37.6339
2024-02-28 | 23 | 386.139 | 28.2181 | 17.126 | 71.8821 | 290.4811 | 62.531 | 417.647 | 0 | 0
2024-02-28 | 24 | 232.6689 | 28.2181 | 17.126 | 71.8821 | 290.4811 | 62.531 | 417.647 | 0 | 0
2024-02-29 | 1 | 384.8008 | 28.1398 | 17.0605 | 71.6072 | 289.6752 | 62.531 | 416.5878 | 0 | 0
2024-02-29 | 2 | 275.6405 | 28.1398 | 17.0605 | 71.6072 | 289.6752 | 62.531 | 416.5878 | 0 | 0
2024-02-29 | 3 | 222.5593 | 28.1398 | 17.0605 | 71.6072 | 289.6752 | 62.531 | 416.5878 | 0 | 0
2024-02-29 | 4 | 222.4972 | 28.1398 | 17.0605 | 71.6072 | 289.6752 | 62.531 | 416.5878 | 0 | 0
2024-02-29 | 5 | 197.7167 | 28.1398 | 17.0605 | 71.6072 | 289.6752 | 62.531 | 416.5878 | 0 | 0
2024-02-29 | 6 | 177.9458 | 28.1398 | 17.0605 | 71.6072 | 289.6752 | 62.531 | 416.5878 | 0 | 0
2024-02-29 | 7 | 180.2343 | 28.1398 | 17.0605 | 71.6072 | 289.6752 | 62.531 | 416.5878 | 0 | 0
2024-02-29 | 8 | 189.2531 | 28.1398 | 17.0605 | 71.6072 | 289.6752 | 62.531 | 416.5878 | 0 | 0
2024-02-29 | 9 | 229.5199 | 28.1398 | 17.0605 | 71.6072 | 289.6752 | 62.531 | 416.5878 | 0 | 0
2024-02-29 | 10 | 228.9342 | 28.1398 | 17.0605 | 71.6072 | 289.6752 | 62.531 | 416.5878 | 0 | 0
2024-02-29 | 11 | 173.5999 | 28.1398 | 17.0605 | 71.6072 | 289.6752 | 62.531 | 416.5878 | 0 | 0
2024-02-29 | 12 | 148.6488 | 28.1398 | 17.0605 | 71.6072 | 289.6752 | 62.531 | 416.5878 | 0 | 0
2024-02-29 | 13 | 148.772 | 28.1398 | 17.0605 | 71.6072 | 289.6752 | 62.531 | 416.5878 | 0 | 0
2024-02-29 | 14 | 148.9381 | 28.1398 | 17.0605 | 71.6072 | 289.6752 | 62.531 | 416.5878 | 0 | 0
2024-02-29 | 15 | 149.5132 | 28.1398 | 17.0605 | 71.6072 | 289.6752 | 62.531 | 416.5878 | 0 | 0
2024-02-29 | 16 | 241.5081 | 28.1398 | 17.0605 | 71.6072 | 289.6752 | 62.531 | 416.5878 | 0 | 0
2024-02-29 | 17 | 372.2485 | 28.1398 | 17.0605 | 71.6072 | 289.6752 | 62.531 | 416.5878 | 0 | 0
2024-02-29 | 18 | 378.9734 | 28.1398 | 17.0605 | 71.6072 | 289.6752 | 62.531 | 416.5878 | 0 | 0
2024-02-29 | 19 | 388.0938 | 28.1398 | 17.0605 | 71.6072 | 289.6752 | 62.531 | 416.5878 | 0 | 0
2024-02-29 | 20 | 364.7478 | 28.1398 | 17.0605 | 71.6072 | 289.6752 | 62.531 | 416.5878 | 0 | 0
2024-02-29 | 21 | 369.9902 | 28.1398 | 17.0605 | 71.6072 | 289.6752 | 62.531 | 416.5878 | 0 | 0
2024-02-29 | 22 | 226.6795 | 28.1398 | 17.0605 | 71.6072 | 289.6752 | 62.531 | 416.5878 | 0 | 0
2024-02-29 | 23 | 185.6109 | 28.1398 | 17.0605 | 71.6072 | 289.6752 | 62.531 | 416.5878 | 0 | 0
2024-02-29 | 24 | 182.3316 | 28.1398 | 17.0605 | 71.6072 | 289.6752 | 62.531 | 416.5878 | 0 | 0
2024-03-01 | 1 | 184.3474 | 24.8772 | 17.0962 | 71.7571 | 256.0888 | 62.531 | 383.82 | 0 | 0
2024-03-01 | 2 | 184.0635 | 24.8772 | 17.0962 | 71.7571 | 256.0888 | 62.531 | 383.82 | 0 | 0
2024-03-01 | 3 | 183.6258 | 24.8772 | 17.0962 | 71.7571 | 256.0888 | 62.531 | 383.82 | 0 | 0
2024-03-01 | 4 | 183.1379 | 24.8772 | 17.0962 | 71.7571 | 256.0888 | 62.531 | 383.82 | 0 | 0
2024-03-01 | 5 | 183.8182 | 24.8772 | 17.0962 | 71.7571 | 256.0888 | 62.531 | 383.82 | 0 | 0
2024-03-01 | 6 | 228.2901 | 24.8772 | 17.0962 | 71.7571 | 256.0888 | 62.531 | 383.82 | 0 | 0
2024-03-01 | 7 | 226.0475 | 24.8772 | 17.0962 | 71.7571 | 256.0888 | 62.531 | 383.82 | 0 | 0
2024-03-01 | 8 | 194.5827 | 24.8772 | 17.0962 | 71.7571 | 256.0888 | 62.531 | 383.82 | 0 | 0
2024-03-01 | 9 | 196.5188 | 24.8772 | 17.0962 | 71.7571 | 256.0888 | 62.531 | 383.82 | 0 | 0
2024-03-01 | 10 | 0 | 24.8772 | 17.0962 | 71.7571 | 256.0888 | 62.531 | 383.82 | 0 | 0
2024-03-01 | 11 | 53.1373 | 24.8772 | 17.0962 | 71.7571 | 256.0888 | 62.531 | 383.82 | 0 | 0
2024-03-01 | 12 | 180.5284 | 24.8772 | 17.0962 | 71.7571 | 256.0888 | 62.531 | 383.82 | 0 | 0
2024-03-01 | 13 | 180.5275 | 24.8772 | 17.0962 | 71.7571 | 256.0888 | 62.531 | 383.82 | 0 | 0
2024-03-01 | 14 | 175.7307 | 24.8772 | 17.0962 | 71.7571 | 256.0888 | 62.531 | 383.82 | 0 | 0
2024-03-01 | 15 | 185.124 | 24.8772 | 17.0962 | 71.7571 | 256.0888 | 62.531 | 383.82 | 0 | 0
2024-03-01 | 16 | 199.546 | 24.8772 | 17.0962 | 71.7571 | 256.0888 | 62.531 | 383.82 | 0 | 0
2024-03-01 | 17 | 0 | 24.8772 | 17.0962 | 71.7571 | 256.0888 | 62.531 | 383.82 | 0 | 0
2024-03-01 | 18 | 200.5467 | 24.8772 | 17.0962 | 71.7571 | 256.0888 | 62.531 | 383.82 | 0 | 0
2024-03-01 | 19 | 222.592 | 24.8772 | 17.0962 | 71.7571 | 256.0888 | 62.531 | 383.82 | 0 | 0
2024-03-01 | 20 | 201.6569 | 24.8772 | 17.0962 | 71.7571 | 256.0888 | 62.531 | 383.82 | 0 | 0
2024-03-01 | 21 | 201.2306 | 24.8772 | 17.0962 | 71.7571 | 256.0888 | 62.531 | 383.82 | 0 | 0
2024-03-01 | 22 | 219.7622 | 24.8772 | 17.0962 | 71.7571 | 256.0888 | 62.531 | 383.82 | 0 | 0
2024-03-01 | 23 | 219.7402 | 24.8772 | 17.0962 | 71.7571 | 256.0888 | 62.531 | 383.82 | 0 | 0
2024-03-01 | 24 | 197.7391 | 24.8772 | 17.0962 | 71.7571 | 256.0888 | 62.531 | 383.82 | 0 | 0
2024-03-02 | 1 | 261.0034 | 24.8653 | 17.0633 | 71.619 | 255.9669 | 62.531 | 383.5651 | 0 | 0
2024-03-02 | 2 | 222.3835 | 24.8653 | 17.0633 | 71.619 | 255.9669 | 62.531 | 383.5651 | 0 | 0
2024-03-02 | 3 | 199.1888 | 24.8653 | 17.0633 | 71.619 | 255.9669 | 62.531 | 383.5651 | 0 | 0
2024-03-02 | 4 | 198.8717 | 24.8653 | 17.0633 | 71.619 | 255.9669 | 62.531 | 383.5651 | 0 | 0
2024-03-02 | 5 | 199.0168 | 24.8653 | 17.0633 | 71.619 | 255.9669 | 62.531 | 383.5651 | 0 | 0
2024-03-02 | 6 | 199.1892 | 24.8653 | 17.0633 | 71.619 | 255.9669 | 62.531 | 383.5651 | 0 | 0
2024-03-02 | 7 | 222.0568 | 24.8653 | 17.0633 | 71.619 | 255.9669 | 62.531 | 383.5651 | 0 | 0
2024-03-02 | 8 | 203.7 | 24.8653 | 17.0633 | 71.619 | 255.9669 | 62.531 | 383.5651 | 0 | 0
2024-03-02 | 9 | 224.5266 | 24.8653 | 17.0633 | 71.619 | 255.9669 | 62.531 | 383.5651 | 0 | 0
2024-03-02 | 10 | 203.643 | 24.8653 | 17.0633 | 71.619 | 255.9669 | 62.531 | 383.5651 | 0 | 0
2024-03-02 | 11 | 200.7772 | 24.8653 | 17.0633 | 71.619 | 255.9669 | 62.531 | 383.5651 | 0 | 0
2024-03-02 | 12 | 200.4594 | 24.8653 | 17.0633 | 71.619 | 255.9669 | 62.531 | 383.5651 | 0 | 0
2024-03-02 | 13 | 200.3899 | 24.8653 | 17.0633 | 71.619 | 255.9669 | 62.531 | 383.5651 | 0 | 0
2024-03-02 | 14 | 200.2035 | 24.8653 | 17.0633 | 71.619 | 255.9669 | 62.531 | 383.5651 | 0 | 0
2024-03-02 | 15 | 171.5278 | 24.8653 | 17.0633 | 71.619 | 255.9669 | 62.531 | 383.5651 | 0 | 0
2024-03-02 | 16 | 308.2978 | 24.8653 | 17.0633 | 71.619 | 255.9669 | 62.531 | 383.5651 | 0 | 0
2024-03-02 | 17 | 348.7548 | 24.8653 | 17.0633 | 71.619 | 255.9669 | 62.531 | 383.5651 | 0 | 0
2024-03-02 | 18 | 1014.7216 | 24.8653 | 17.0633 | 71.619 | 255.9669 | 62.531 | 383.5651 | 631.1565 | 36.9891
2024-03-02 | 19 | 1008.5442 | 24.8653 | 17.0633 | 71.619 | 255.9669 | 62.531 | 383.5651 | 624.979 | 36.6271
2024-03-02 | 20 | 1112.7632 | 24.8653 | 17.0633 | 71.619 | 255.9669 | 62.531 | 383.5651 | 729.1981 | 42.7349
2024-03-02 | 21 | 1007.712 | 24.8653 | 17.0633 | 71.619 | 255.9669 | 62.531 | 383.5651 | 624.1468 | 36.5783
2024-03-02 | 22 | 426.3741 | 24.8653 | 17.0633 | 71.619 | 255.9669 | 62.531 | 383.5651 | 42.809 | 2.5088
2024-03-02 | 23 | 317.6262 | 24.8653 | 17.0633 | 71.619 | 255.9669 | 62.531 | 383.5651 | 0 | 0
2024-03-02 | 24 | 224.0294 | 24.8653 | 17.0633 | 71.619 | 255.9669 | 62.531 | 383.5651 | 0 | 0
2024-03-03 | 1 | 203.4527 | 24.8534 | 17.0633 | 71.619 | 255.8439 | 62.531 | 383.4446 | 0 | 0
2024-03-03 | 2 | 246.4709 | 24.8534 | 17.0633 | 71.619 | 255.8439 | 62.531 | 383.4446 | 0 | 0
2024-03-03 | 3 | 230.5934 | 24.8534 | 17.0633 | 71.619 | 255.8439 | 62.531 | 383.4446 | 0 | 0
2024-03-03 | 4 | 223.1643 | 24.8534 | 17.0633 | 71.619 | 255.8439 | 62.531 | 383.4446 | 0 | 0
2024-03-03 | 5 | 223.7984 | 24.8534 | 17.0633 | 71.619 | 255.8439 | 62.531 | 383.4446 | 0 | 0
2024-03-03 | 6 | 258.2452 | 24.8534 | 17.0633 | 71.619 | 255.8439 | 62.531 | 383.4446 | 0 | 0
2024-03-03 | 7 | 266.8229 | 24.8534 | 17.0633 | 71.619 | 255.8439 | 62.531 | 383.4446 | 0 | 0
2024-03-03 | 8 | 210.8635 | 24.8534 | 17.0633 | 71.619 | 255.8439 | 62.531 | 383.4446 | 0 | 0
2024-03-03 | 9 | 175.0193 | 24.8534 | 17.0633 | 71.619 | 255.8439 | 62.531 | 383.4446 | 0 | 0
2024-03-03 | 10 | 85.438 | 24.8534 | 17.0633 | 71.619 | 255.8439 | 62.531 | 383.4446 | 0 | 0
2024-03-03 | 11 | 91.1188 | 24.8534 | 17.0633 | 71.619 | 255.8439 | 62.531 | 383.4446 | 0 | 0
2024-03-03 | 12 | 0.85219 | 24.8534 | 17.0633 | 71.619 | 255.8439 | 62.531 | 383.4446 | 0 | 0
2024-03-03 | 13 | 0.84941 | 24.8534 | 17.0633 | 71.619 | 255.8439 | 62.531 | 383.4446 | 0 | 0
2024-03-03 | 14 | 0.85326 | 24.8534 | 17.0633 | 71.619 | 255.8439 | 62.531 | 383.4446 | 0 | 0
2024-03-03 | 15 | 0.85301 | 24.8534 | 17.0633 | 71.619 | 255.8439 | 62.531 | 383.4446 | 0 | 0
2024-03-03 | 16 | 78.1761 | 24.8534 | 17.0633 | 71.619 | 255.8439 | 62.531 | 383.4446 | 0 | 0
2024-03-03 | 17 | 210.8042 | 24.8534 | 17.0633 | 71.619 | 255.8439 | 62.531 | 383.4446 | 0 | 0
2024-03-03 | 18 | 349.7999 | 24.8534 | 17.0633 | 71.619 | 255.8439 | 62.531 | 383.4446 | 0 | 0
2024-03-03 | 19 | 420.6142 | 24.8534 | 17.0633 | 71.619 | 255.8439 | 62.531 | 383.4446 | 37.1696 | 2.1783
2024-03-03 | 20 | 1151.4649 | 24.8534 | 17.0633 | 71.619 | 255.8439 | 62.531 | 383.4446 | 768.0202 | 45.0101
2024-03-03 | 21 | 412.8244 | 24.8534 | 17.0633 | 71.619 | 255.8439 | 62.531 | 383.4446 | 29.3798 | 1.7218
2024-03-03 | 22 | 377.7206 | 24.8534 | 17.0633 | 71.619 | 255.8439 | 62.531 | 383.4446 | 0 | 0
2024-03-03 | 23 | 293.2235 | 24.8534 | 17.0633 | 71.619 | 255.8439 | 62.531 | 383.4446 | 0 | 0
2024-03-03 | 24 | 213.92 | 24.8534 | 17.0633 | 71.619 | 255.8439 | 62.531 | 383.4446 | 0 | 0
2024-03-04 | 1 | 99.0169 | 24.3515 | 17.0633 | 71.619 | 250.6776 | 62.531 | 378.3817 | 0 | 0
2024-03-04 | 2 | 228.0323 | 24.3515 | 17.0633 | 71.619 | 250.6776 | 62.531 | 378.3817 | 0 | 0
2024-03-04 | 3 | 99.8304 | 24.3515 | 17.0633 | 71.619 | 250.6776 | 62.531 | 378.3817 | 0 | 0
2024-03-04 | 4 | 99.8136 | 24.3515 | 17.0633 | 71.619 | 250.6776 | 62.531 | 378.3817 | 0 | 0
2024-03-04 | 5 | 16.1291 | 24.3515 | 17.0633 | 71.619 | 250.6776 | 62.531 | 378.3817 | 0 | 0
2024-03-04 | 6 | 207.8845 | 24.3515 | 17.0633 | 71.619 | 250.6776 | 62.531 | 378.3817 | 0 | 0
2024-03-04 | 7 | 229.5898 | 24.3515 | 17.0633 | 71.619 | 250.6776 | 62.531 | 378.3817 | 0 | 0
2024-03-04 | 8 | 478.9929 | 24.3515 | 17.0633 | 71.619 | 250.6776 | 62.531 | 378.3817 | 100.6112 | 5.8964
2024-03-04 | 9 | 387.762 | 24.3515 | 17.0633 | 71.619 | 250.6776 | 62.531 | 378.3817 | 9.3803 | 0.54974
2024-03-04 | 10 | 214.4106 | 24.3515 | 17.0633 | 71.619 | 250.6776 | 62.531 | 378.3817 | 0 | 0
2024-03-04 | 11 | 212.1324 | 24.3515 | 17.0633 | 71.619 | 250.6776 | 62.531 | 378.3817 | 0 | 0
2024-03-04 | 12 | 212.3739 | 24.3515 | 17.0633 | 71.619 | 250.6776 | 62.531 | 378.3817 | 0 | 0
2024-03-04 | 13 | 212.152 | 24.3515 | 17.0633 | 71.619 | 250.6776 | 62.531 | 378.3817 | 0 | 0
2024-03-04 | 14 | 209.4023 | 24.3515 | 17.0633 | 71.619 | 250.6776 | 62.531 | 378.3817 | 0 | 0
2024-03-04 | 15 | 201.0268 | 24.3515 | 17.0633 | 71.619 | 250.6776 | 62.531 | 378.3817 | 0 | 0
2024-03-04 | 16 | 258.1922 | 24.3515 | 17.0633 | 71.619 | 250.6776 | 62.531 | 378.3817 | 0 | 0
2024-03-04 | 17 | 369.7941 | 24.3515 | 17.0633 | 71.619 | 250.6776 | 62.531 | 378.3817 | 0 | 0
2024-03-04 | 18 | 462.0882 | 24.3515 | 17.0633 | 71.619 | 250.6776 | 62.531 | 378.3817 | 83.7066 | 4.9056
2024-03-04 | 19 | 1329.9859 | 24.3515 | 17.0633 | 71.619 | 250.6776 | 62.531 | 378.3817 | 951.6042 | 55.7691
2024-03-04 | 20 | 1200.1755 | 24.3515 | 17.0633 | 71.619 | 250.6776 | 62.531 | 378.3817 | 821.7938 | 48.1615
2024-03-04 | 21 | 1092.7037 | 24.3515 | 17.0633 | 71.619 | 250.6776 | 62.531 | 378.3817 | 714.3221 | 41.8631
2024-03-04 | 22 | 1087.3846 | 24.3515 | 17.0633 | 71.619 | 250.6776 | 62.531 | 378.3817 | 709.0029 | 41.5513
2024-03-04 | 23 | 229.7771 | 24.3515 | 17.0633 | 71.619 | 250.6776 | 62.531 | 378.3817 | 0 | 0
2024-03-04 | 24 | 212.8011 | 24.3515 | 17.0633 | 71.619 | 250.6776 | 62.531 | 378.3817 | 0 | 0
2024-03-05 | 1 | 209.1091 | 29.7151 | 17.0217 | 71.4444 | 305.8912 | 62.531 | 432.3199 | 0 | 0
2024-03-05 | 2 | 211.3805 | 29.7151 | 17.0217 | 71.4444 | 305.8912 | 62.531 | 432.3199 | 0 | 0
2024-03-05 | 3 | 254.5775 | 29.7151 | 17.0217 | 71.4444 | 305.8912 | 62.531 | 432.3199 | 0 | 0
2024-03-05 | 4 | 228.8673 | 29.7151 | 17.0217 | 71.4444 | 305.8912 | 62.531 | 432.3199 | 0 | 0
2024-03-05 | 5 | 210.6229 | 29.7151 | 17.0217 | 71.4444 | 305.8912 | 62.531 | 432.3199 | 0 | 0
2024-03-05 | 6 | 209.046 | 29.7151 | 17.0217 | 71.4444 | 305.8912 | 62.531 | 432.3199 | 0 | 0
2024-03-05 | 7 | 229.9753 | 29.7151 | 17.0217 | 71.4444 | 305.8912 | 62.531 | 432.3199 | 0 | 0
2024-03-05 | 8 | 229.2123 | 29.7151 | 17.0217 | 71.4444 | 305.8912 | 62.531 | 432.3199 | 0 | 0
2024-03-05 | 9 | 229.6478 | 29.7151 | 17.0217 | 71.4444 | 305.8912 | 62.531 | 432.3199 | 0 | 0
2024-03-05 | 10 | 210.6769 | 29.7151 | 17.0217 | 71.4444 | 305.8912 | 62.531 | 432.3199 | 0 | 0
2024-03-05 | 11 | 175.5499 | 29.7151 | 17.0217 | 71.4444 | 305.8912 | 62.531 | 432.3199 | 0 | 0
2024-03-05 | 12 | 228.5944 | 29.7151 | 17.0217 | 71.4444 | 305.8912 | 62.531 | 432.3199 | 0 | 0
2024-03-05 | 13 | 228.5356 | 29.7151 | 17.0217 | 71.4444 | 305.8912 | 62.531 | 432.3199 | 0 | 0
2024-03-05 | 14 | 352.1476 | 29.7151 | 17.0217 | 71.4444 | 305.8912 | 62.531 | 432.3199 | 0 | 0
2024-03-05 | 15 | 158.8484 | 29.7151 | 17.0217 | 71.4444 | 305.8912 | 62.531 | 432.3199 | 0 | 0
2024-03-05 | 16 | 210.7948 | 29.7151 | 17.0217 | 71.4444 | 305.8912 | 62.531 | 432.3199 | 0 | 0
2024-03-05 | 17 | 379.7683 | 29.7151 | 17.0217 | 71.4444 | 305.8912 | 62.531 | 432.3199 | 0 | 0
2024-03-05 | 18 | 380.6577 | 29.7151 | 17.0217 | 71.4444 | 305.8912 | 62.531 | 432.3199 | 0 | 0
2024-03-05 | 19 | 1315.0118 | 29.7151 | 17.0217 | 71.4444 | 305.8912 | 62.531 | 432.3199 | 882.6919 | 51.8569
2024-03-05 | 20 | 380.4582 | 29.7151 | 17.0217 | 71.4444 | 305.8912 | 62.531 | 432.3199 | 0 | 0
2024-03-05 | 21 | 1187.6432 | 29.7151 | 17.0217 | 71.4444 | 305.8912 | 62.531 | 432.3199 | 755.3233 | 44.3741
2024-03-05 | 22 | 367.9222 | 29.7151 | 17.0217 | 71.4444 | 305.8912 | 62.531 | 432.3199 | 0 | 0
2024-03-05 | 23 | 229.8181 | 29.7151 | 17.0217 | 71.4444 | 305.8912 | 62.531 | 432.3199 | 0 | 0
2024-03-05 | 24 | 213.0762 | 29.7151 | 17.0217 | 71.4444 | 305.8912 | 62.531 | 432.3199 | 0 | 0
2024-03-06 | 1 | 244.1304 | 32.2059 | 16.9828 | 71.2811 | 331.5315 | 62.531 | 457.2874 | 0 | 0
2024-03-06 | 2 | 377.9866 | 32.2059 | 16.9828 | 71.2811 | 331.5315 | 62.531 | 457.2874 | 0 | 0
2024-03-06 | 3 | 244.4069 | 32.2059 | 16.9828 | 71.2811 | 331.5315 | 62.531 | 457.2874 | 0 | 0
2024-03-06 | 4 | 243.9029 | 32.2059 | 16.9828 | 71.2811 | 331.5315 | 62.531 | 457.2874 | 0 | 0
2024-03-06 | 5 | 211.1126 | 32.2059 | 16.9828 | 71.2811 | 331.5315 | 62.531 | 457.2874 | 0 | 0
2024-03-06 | 6 | 213.4404 | 32.2059 | 16.9828 | 71.2811 | 331.5315 | 62.531 | 457.2874 | 0 | 0
2024-03-06 | 7 | 238.8285 | 32.2059 | 16.9828 | 71.2811 | 331.5315 | 62.531 | 457.2874 | 0 | 0
2024-03-06 | 8 | 181.3558 | 32.2059 | 16.9828 | 71.2811 | 331.5315 | 62.531 | 457.2874 | 0 | 0
2024-03-06 | 9 | 182.7449 | 32.2059 | 16.9828 | 71.2811 | 331.5315 | 62.531 | 457.2874 | 0 | 0
2024-03-06 | 10 | 180.8391 | 32.2059 | 16.9828 | 71.2811 | 331.5315 | 62.531 | 457.2874 | 0 | 0
2024-03-06 | 11 | 181.5722 | 32.2059 | 16.9828 | 71.2811 | 331.5315 | 62.531 | 457.2874 | 0 | 0
2024-03-06 | 12 | 232.0586 | 32.2059 | 16.9828 | 71.2811 | 331.5315 | 62.531 | 457.2874 | 0 | 0
2024-03-06 | 13 | 229.028 | 32.2059 | 16.9828 | 71.2811 | 331.5315 | 62.531 | 457.2874 | 0 | 0
2024-03-06 | 14 | 232.3564 | 32.2059 | 16.9828 | 71.2811 | 331.5315 | 62.531 | 457.2874 | 0 | 0
2024-03-06 | 15 | 251.9734 | 32.2059 | 16.9828 | 71.2811 | 331.5315 | 62.531 | 457.2874 | 0 | 0
2024-03-06 | 16 | 232.4898 | 32.2059 | 16.9828 | 71.2811 | 331.5315 | 62.531 | 457.2874 | 0 | 0
2024-03-06 | 17 | 420.35 | 32.2059 | 16.9828 | 71.2811 | 331.5315 | 62.531 | 457.2874 | 0 | 0
2024-03-06 | 18 | 1342.8455 | 32.2059 | 16.9828 | 71.2811 | 331.5315 | 62.531 | 457.2874 | 885.5581 | 52.1444
2024-03-06 | 19 | 1363.8404 | 32.2059 | 16.9828 | 71.2811 | 331.5315 | 62.531 | 457.2874 | 906.553 | 53.3807
2024-03-06 | 20 | 1352.8569 | 32.2059 | 16.9828 | 71.2811 | 331.5315 | 62.531 | 457.2874 | 895.5695 | 52.7339
2024-03-06 | 21 | 1335.528 | 32.2059 | 16.9828 | 71.2811 | 331.5315 | 62.531 | 457.2874 | 878.2406 | 51.7135
2024-03-06 | 22 | 421.1907 | 32.2059 | 16.9828 | 71.2811 | 331.5315 | 62.531 | 457.2874 | 0 | 0
2024-03-06 | 23 | 387.0225 | 32.2059 | 16.9828 | 71.2811 | 331.5315 | 62.531 | 457.2874 | 0 | 0
2024-03-06 | 24 | 186.8017 | 32.2059 | 16.9828 | 71.2811 | 331.5315 | 62.531 | 457.2874 | 0 | 0
2024-03-07 | 1 | 439.8951 | 35.5069 | 16.9257 | 71.0414 | 365.5131 | 62.531 | 490.3544 | 0 | 0
2024-03-07 | 2 | 239.0007 | 35.5069 | 16.9257 | 71.0414 | 365.5131 | 62.531 | 490.3544 | 0 | 0
2024-03-07 | 3 | 238.4785 | 35.5069 | 16.9257 | 71.0414 | 365.5131 | 62.531 | 490.3544 | 0 | 0
2024-03-07 | 4 | 235.219 | 35.5069 | 16.9257 | 71.0414 | 365.5131 | 62.531 | 490.3544 | 0 | 0
2024-03-07 | 5 | 238.4937 | 35.5069 | 16.9257 | 71.0414 | 365.5131 | 62.531 | 490.3544 | 0 | 0
2024-03-07 | 6 | 416.1388 | 35.5069 | 16.9257 | 71.0414 | 365.5131 | 62.531 | 490.3544 | 0 | 0
2024-03-07 | 7 | 1276.7031 | 35.5069 | 16.9257 | 71.0414 | 365.5131 | 62.531 | 490.3544 | 786.3487 | 46.4589
2024-03-07 | 8 | 682.0583 | 35.5069 | 16.9257 | 71.0414 | 365.5131 | 62.531 | 490.3544 | 191.7039 | 11.3262
2024-03-07 | 9 | 340.6239 | 35.5069 | 16.9257 | 71.0414 | 365.5131 | 62.531 | 490.3544 | 0 | 0
2024-03-07 | 10 | 155.5698 | 35.5069 | 16.9257 | 71.0414 | 365.5131 | 62.531 | 490.3544 | 0 | 0
2024-03-07 | 11 | 155.4739 | 35.5069 | 16.9257 | 71.0414 | 365.5131 | 62.531 | 490.3544 | 0 | 0
2024-03-07 | 12 | 156.1762 | 35.5069 | 16.9257 | 71.0414 | 365.5131 | 62.531 | 490.3544 | 0 | 0
2024-03-07 | 13 | 227.707 | 35.5069 | 16.9257 | 71.0414 | 365.5131 | 62.531 | 490.3544 | 0 | 0
2024-03-07 | 14 | 231.0623 | 35.5069 | 16.9257 | 71.0414 | 365.5131 | 62.531 | 490.3544 | 0 | 0
2024-03-07 | 15 | 235.0267 | 35.5069 | 16.9257 | 71.0414 | 365.5131 | 62.531 | 490.3544 | 0 | 0
2024-03-07 | 16 | 196.3083 | 35.5069 | 16.9257 | 71.0414 | 365.5131 | 62.531 | 490.3544 | 0 | 0
2024-03-07 | 17 | 564.2431 | 35.5069 | 16.9257 | 71.0414 | 365.5131 | 62.531 | 490.3544 | 73.8887 | 4.3655
2024-03-07 | 18 | 1079.7647 | 35.5069 | 16.9257 | 71.0414 | 365.5131 | 62.531 | 490.3544 | 589.4103 | 34.8234
2024-03-07 | 19 | 1174.9263 | 35.5069 | 16.9257 | 71.0414 | 365.5131 | 62.531 | 490.3544 | 684.5719 | 40.4457
2024-03-07 | 20 | 1152.4568 | 35.5069 | 16.9257 | 71.0414 | 365.5131 | 62.531 | 490.3544 | 662.1024 | 39.1182
2024-03-07 | 21 | 1163.5432 | 35.5069 | 16.9257 | 71.0414 | 365.5131 | 62.531 | 490.3544 | 673.1888 | 39.7732
2024-03-07 | 22 | 1260.5187 | 35.5069 | 16.9257 | 71.0414 | 365.5131 | 62.531 | 490.3544 | 770.1643 | 45.5027
2024-03-07 | 23 | 1050.6758 | 35.5069 | 16.9257 | 71.0414 | 365.5131 | 62.531 | 490.3544 | 560.3214 | 33.1048
2024-03-07 | 24 | 441.4549 | 35.5069 | 16.9257 | 71.0414 | 365.5131 | 62.531 | 490.3544 | 0 | 0
2024-03-08 | 1 | 1202.7167 | 31.3784 | 16.8728 | 70.8194 | 323.0137 | 62.531 | 448.4875 | 754.2292 | 44.7009
2024-03-08 | 2 | 1174.4879 | 31.3784 | 16.8728 | 70.8194 | 323.0137 | 62.531 | 448.4875 | 726.0004 | 43.0279
2024-03-08 | 3 | 1172.6459 | 31.3784 | 16.8728 | 70.8194 | 323.0137 | 62.531 | 448.4875 | 724.1585 | 42.9187
2024-03-08 | 4 | 1172.0875 | 31.3784 | 16.8728 | 70.8194 | 323.0137 | 62.531 | 448.4875 | 723.6 | 42.8856
2024-03-08 | 5 | 1172.8682 | 31.3784 | 16.8728 | 70.8194 | 323.0137 | 62.531 | 448.4875 | 724.3807 | 42.9319
2024-03-08 | 6 | 1227.1747 | 31.3784 | 16.8728 | 70.8194 | 323.0137 | 62.531 | 448.4875 | 778.6873 | 46.1504
2024-03-08 | 7 | 1329.7726 | 31.3784 | 16.8728 | 70.8194 | 323.0137 | 62.531 | 448.4875 | 881.2852 | 52.2311
2024-03-08 | 8 | 671.6138 | 31.3784 | 16.8728 | 70.8194 | 323.0137 | 62.531 | 448.4875 | 223.1263 | 13.224
2024-03-08 | 9 | 365.7391 | 31.3784 | 16.8728 | 70.8194 | 323.0137 | 62.531 | 448.4875 | 0 | 0
2024-03-08 | 10 | 300.5726 | 31.3784 | 16.8728 | 70.8194 | 323.0137 | 62.531 | 448.4875 | 0 | 0
2024-03-08 | 11 | 380.6961 | 31.3784 | 16.8728 | 70.8194 | 323.0137 | 62.531 | 448.4875 | 0 | 0
2024-03-08 | 12 | 397.2924 | 31.3784 | 16.8728 | 70.8194 | 323.0137 | 62.531 | 448.4875 | 0 | 0
2024-03-08 | 13 | 421.3146 | 31.3784 | 16.8728 | 70.8194 | 323.0137 | 62.531 | 448.4875 | 0 | 0
2024-03-08 | 14 | 419.2912 | 31.3784 | 16.8728 | 70.8194 | 323.0137 | 62.531 | 448.4875 | 0 | 0
2024-03-08 | 15 | 431.368 | 31.3784 | 16.8728 | 70.8194 | 323.0137 | 62.531 | 448.4875 | 0 | 0
2024-03-08 | 16 | 392.025 | 31.3784 | 16.8728 | 70.8194 | 323.0137 | 62.531 | 448.4875 | 0 | 0
2024-03-08 | 17 | 564.0692 | 31.3784 | 16.8728 | 70.8194 | 323.0137 | 62.531 | 448.4875 | 115.5818 | 6.8502
2024-03-08 | 18 | 1266.5086 | 31.3784 | 16.8728 | 70.8194 | 323.0137 | 62.531 | 448.4875 | 818.0212 | 48.4816
2024-03-08 | 19 | 1410.541 | 31.3784 | 16.8728 | 70.8194 | 323.0137 | 62.531 | 448.4875 | 962.0535 | 57.018
2024-03-08 | 20 | 1415.4007 | 31.3784 | 16.8728 | 70.8194 | 323.0137 | 62.531 | 448.4875 | 966.9132 | 57.306
2024-03-08 | 21 | 1400.3593 | 31.3784 | 16.8728 | 70.8194 | 323.0137 | 62.531 | 448.4875 | 951.8718 | 56.4146
2024-03-08 | 22 | 1338.4599 | 31.3784 | 16.8728 | 70.8194 | 323.0137 | 62.531 | 448.4875 | 889.9725 | 52.746
2024-03-08 | 23 | 1195.152 | 31.3784 | 16.8728 | 70.8194 | 323.0137 | 62.531 | 448.4875 | 746.6645 | 44.2526
2024-03-08 | 24 | 1220.4806 | 31.3784 | 16.8728 | 70.8194 | 323.0137 | 62.531 | 448.4875 | 771.9931 | 45.7537
2024-03-09 | 1 | 393.0838 | 31.3295 | 16.877 | 70.837 | 322.5103 | 62.531 | 448.0113 | 0 | 0
2024-03-09 | 2 | 246.3754 | 31.3295 | 16.877 | 70.837 | 322.5103 | 62.531 | 448.0113 | 0 | 0
2024-03-09 | 3 | 243.2416 | 31.3295 | 16.877 | 70.837 | 322.5103 | 62.531 | 448.0113 | 0 | 0
2024-03-09 | 4 | 203.3036 | 31.3295 | 16.877 | 70.837 | 322.5103 | 62.531 | 448.0113 | 0 | 0
2024-03-09 | 5 | 203.1035 | 31.3295 | 16.877 | 70.837 | 322.5103 | 62.531 | 448.0113 | 0 | 0
2024-03-09 | 6 | 203.2763 | 31.3295 | 16.877 | 70.837 | 322.5103 | 62.531 | 448.0113 | 0 | 0
2024-03-09 | 7 | 246.0611 | 31.3295 | 16.877 | 70.837 | 322.5103 | 62.531 | 448.0113 | 0 | 0
2024-03-09 | 8 | 343.3945 | 31.3295 | 16.877 | 70.837 | 322.5103 | 62.531 | 448.0113 | 0 | 0
2024-03-09 | 9 | 284.1771 | 31.3295 | 16.877 | 70.837 | 322.5103 | 62.531 | 448.0113 | 0 | 0
2024-03-09 | 10 | 221.5912 | 31.3295 | 16.877 | 70.837 | 322.5103 | 62.531 | 448.0113 | 0 | 0
2024-03-09 | 11 | 335.348 | 31.3295 | 16.877 | 70.837 | 322.5103 | 62.531 | 448.0113 | 0 | 0
2024-03-09 | 12 | 340.5788 | 31.3295 | 16.877 | 70.837 | 322.5103 | 62.531 | 448.0113 | 0 | 0
2024-03-09 | 13 | 340.6507 | 31.3295 | 16.877 | 70.837 | 322.5103 | 62.531 | 448.0113 | 0 | 0
2024-03-09 | 14 | 340.237 | 31.3295 | 16.877 | 70.837 | 322.5103 | 62.531 | 448.0113 | 0 | 0
2024-03-09 | 15 | 331.3674 | 31.3295 | 16.877 | 70.837 | 322.5103 | 62.531 | 448.0113 | 0 | 0
2024-03-09 | 16 | 221.6956 | 31.3295 | 16.877 | 70.837 | 322.5103 | 62.531 | 448.0113 | 0 | 0
2024-03-09 | 17 | 512.2269 | 31.3295 | 16.877 | 70.837 | 322.5103 | 62.531 | 448.0113 | 64.2155 | 3.8049
2024-03-09 | 18 | 720.2862 | 31.3295 | 16.877 | 70.837 | 322.5103 | 62.531 | 448.0113 | 272.2749 | 16.1329
2024-03-09 | 19 | 754.2478 | 31.3295 | 16.877 | 70.837 | 322.5103 | 62.531 | 448.0113 | 306.2364 | 18.1452
2024-03-09 | 20 | 719.1014 | 31.3295 | 16.877 | 70.837 | 322.5103 | 62.531 | 448.0113 | 271.09 | 16.0627
2024-03-09 | 21 | 722.2973 | 31.3295 | 16.877 | 70.837 | 322.5103 | 62.531 | 448.0113 | 274.286 | 16.2521
2024-03-09 | 22 | 1004.3805 | 31.3295 | 16.877 | 70.837 | 322.5103 | 62.531 | 448.0113 | 556.3692 | 32.9661
2024-03-09 | 23 | 344.3505 | 31.3295 | 16.877 | 70.837 | 322.5103 | 62.531 | 448.0113 | 0 | 0
2024-03-09 | 24 | 222.7324 | 31.3295 | 16.877 | 70.837 | 322.5103 | 62.531 | 448.0113 | 0 | 0
2024-03-10 | 1 | 221.7444 | 31.2806 | 16.877 | 70.837 | 322.0068 | 62.531 | 447.518 | 0 | 0
2024-03-10 | 2 | 202.677 | 31.2806 | 16.877 | 70.837 | 322.0068 | 62.531 | 447.518 | 0 | 0
2024-03-10 | 3 | 201.3241 | 31.2806 | 16.877 | 70.837 | 322.0068 | 62.531 | 447.518 | 0 | 0
2024-03-10 | 4 | 199.0107 | 31.2806 | 16.877 | 70.837 | 322.0068 | 62.531 | 447.518 | 0 | 0
2024-03-10 | 5 | 197.8474 | 31.2806 | 16.877 | 70.837 | 322.0068 | 62.531 | 447.518 | 0 | 0
2024-03-10 | 6 | 197.8103 | 31.2806 | 16.877 | 70.837 | 322.0068 | 62.531 | 447.518 | 0 | 0
2024-03-10 | 7 | 183.7299 | 31.2806 | 16.877 | 70.837 | 322.0068 | 62.531 | 447.518 | 0 | 0
2024-03-10 | 8 | 251.6233 | 31.2806 | 16.877 | 70.837 | 322.0068 | 62.531 | 447.518 | 0 | 0
2024-03-10 | 9 | 304.1144 | 31.2806 | 16.877 | 70.837 | 322.0068 | 62.531 | 447.518 | 0 | 0
2024-03-10 | 10 | 67.0801 | 31.2806 | 16.877 | 70.837 | 322.0068 | 62.531 | 447.518 | 0 | 0
2024-03-10 | 11 | 16.4087 | 31.2806 | 16.877 | 70.837 | 322.0068 | 62.531 | 447.518 | 0 | 0
2024-03-10 | 12 | 26.7076 | 31.2806 | 16.877 | 70.837 | 322.0068 | 62.531 | 447.518 | 0 | 0
2024-03-10 | 13 | 42.8069 | 31.2806 | 16.877 | 70.837 | 322.0068 | 62.531 | 447.518 | 0 | 0
2024-03-10 | 14 | 211.1608 | 31.2806 | 16.877 | 70.837 | 322.0068 | 62.531 | 447.518 | 0 | 0
2024-03-10 | 15 | 67.3065 | 31.2806 | 16.877 | 70.837 | 322.0068 | 62.531 | 447.518 | 0 | 0
2024-03-10 | 16 | 185.0012 | 31.2806 | 16.877 | 70.837 | 322.0068 | 62.531 | 447.518 | 0 | 0
2024-03-10 | 17 | 344.5987 | 31.2806 | 16.877 | 70.837 | 322.0068 | 62.531 | 447.518 | 0 | 0
2024-03-10 | 18 | 743.4065 | 31.2806 | 16.877 | 70.837 | 322.0068 | 62.531 | 447.518 | 295.8885 | 17.5321
2024-03-10 | 19 | 929.2451 | 31.2806 | 16.877 | 70.837 | 322.0068 | 62.531 | 447.518 | 481.7271 | 28.5434
2024-03-10 | 20 | 1187.8148 | 31.2806 | 16.877 | 70.837 | 322.0068 | 62.531 | 447.518 | 740.2968 | 43.8642
2024-03-10 | 21 | 733.2741 | 31.2806 | 16.877 | 70.837 | 322.0068 | 62.531 | 447.518 | 285.7562 | 16.9317
2024-03-10 | 22 | 339.1791 | 31.2806 | 16.877 | 70.837 | 322.0068 | 62.531 | 447.518 | 0 | 0
2024-03-10 | 23 | 192.1751 | 31.2806 | 16.877 | 70.837 | 322.0068 | 62.531 | 447.518 | 0 | 0
2024-03-10 | 24 | - | 31.2806 | 16.877 | 70.837 | 322.0068 | 62.531 | 447.518 | 0 | 0
2024-03-11 | 1 | 191.5045 | 23.7115 | 16.877 | 70.837 | 244.0897 | 62.531 | 371.1592 | 0 | 0
2024-03-11 | 2 | 186.6339 | 23.7115 | 16.877 | 70.837 | 244.0897 | 62.531 | 371.1592 | 0 | 0
2024-03-11 | 3 | 186.3238 | 23.7115 | 16.877 | 70.837 | 244.0897 | 62.531 | 371.1592 | 0 | 0
2024-03-11 | 4 | 186.3106 | 23.7115 | 16.877 | 70.837 | 244.0897 | 62.531 | 371.1592 | 0 | 0
2024-03-11 | 5 | 186.6237 | 23.7115 | 16.877 | 70.837 | 244.0897 | 62.531 | 371.1592 | 0 | 0
2024-03-11 | 6 | 191.9784 | 23.7115 | 16.877 | 70.837 | 244.0897 | 62.531 | 371.1592 | 0 | 0
2024-03-11 | 7 | 512.0781 | 23.7115 | 16.877 | 70.837 | 244.0897 | 62.531 | 371.1592 | 140.9189 | 8.3498
2024-03-11 | 8 | 1017.6013 | 23.7115 | 16.877 | 70.837 | 244.0897 | 62.531 | 371.1592 | 646.4421 | 38.3031
2024-03-11 | 9 | 465.6033 | 23.7115 | 16.877 | 70.837 | 244.0897 | 62.531 | 371.1592 | 94.4441 | 5.596
2024-03-11 | 10 | 188.6869 | 23.7115 | 16.877 | 70.837 | 244.0897 | 62.531 | 371.1592 | 0 | 0
2024-03-11 | 11 | 55.1626 | 23.7115 | 16.877 | 70.837 | 244.0897 | 62.531 | 371.1592 | 0 | 0
2024-03-11 | 12 | 190.4118 | 23.7115 | 16.877 | 70.837 | 244.0897 | 62.531 | 371.1592 | 0 | 0
2024-03-11 | 13 | 191.8624 | 23.7115 | 16.877 | 70.837 | 244.0897 | 62.531 | 371.1592 | 0 | 0
2024-03-11 | 14 | 193.4957 | 23.7115 | 16.877 | 70.837 | 244.0897 | 62.531 | 371.1592 | 0 | 0
2024-03-11 | 15 | 194.0241 | 23.7115 | 16.877 | 70.837 | 244.0897 | 62.531 | 371.1592 | 0 | 0
2024-03-11 | 16 | 193.5105 | 23.7115 | 16.877 | 70.837 | 244.0897 | 62.531 | 371.1592 | 0 | 0
2024-03-11 | 17 | 335.7501 | 23.7115 | 16.877 | 70.837 | 244.0897 | 62.531 | 371.1592 | 0 | 0
2024-03-11 | 18 | 812.3454 | 23.7115 | 16.877 | 70.837 | 244.0897 | 62.531 | 371.1592 | 441.1862 | 26.1413
2024-03-11 | 19 | 1175.8755 | 23.7115 | 16.877 | 70.837 | 244.0897 | 62.531 | 371.1592 | 804.7163 | 47.6812
2024-03-11 | 20 | 1341.7395 | 23.7115 | 16.877 | 70.837 | 244.0897 | 62.531 | 371.1592 | 970.5803 | 57.5091
2024-03-11 | 21 | 1368.7177 | 23.7115 | 16.877 | 70.837 | 244.0897 | 62.531 | 371.1592 | 997.5584 | 59.1076
2024-03-11 | 22 | 1360.2976 | 23.7115 | 16.877 | 70.837 | 244.0897 | 62.531 | 371.1592 | 989.1384 | 58.6087
2024-03-11 | 23 | 1229.573 | 23.7115 | 16.877 | 70.837 | 244.0897 | 62.531 | 371.1592 | 858.4138 | 50.8629
2024-03-11 | 24 | 372.763 | 23.7115 | 16.877 | 70.837 | 244.0897 | 62.531 | 371.1592 | 1.6038 | 0.095027
2024-03-12 | 1 | 388.2329 | 23.5863 | 16.7985 | 70.5075 | 242.8008 | 62.531 | 369.5732 | 18.6597 | 1.1108
2024-03-12 | 2 | 355.6417 | 23.5863 | 16.7985 | 70.5075 | 242.8008 | 62.531 | 369.5732 | 0 | 0
2024-03-12 | 3 | 344.3855 | 23.5863 | 16.7985 | 70.5075 | 242.8008 | 62.531 | 369.5732 | 0 | 0
2024-03-12 | 4 | 340.494 | 23.5863 | 16.7985 | 70.5075 | 242.8008 | 62.531 | 369.5732 | 0 | 0
2024-03-12 | 5 | 345.2962 | 23.5863 | 16.7985 | 70.5075 | 242.8008 | 62.531 | 369.5732 | 0 | 0
2024-03-12 | 6 | 366.5807 | 23.5863 | 16.7985 | 70.5075 | 242.8008 | 62.531 | 369.5732 | 0 | 0
2024-03-12 | 7 | 1053.7118 | 23.5863 | 16.7985 | 70.5075 | 242.8008 | 62.531 | 369.5732 | 684.1386 | 40.7262
2024-03-12 | 8 | 747.9044 | 23.5863 | 16.7985 | 70.5075 | 242.8008 | 62.531 | 369.5732 | 378.3312 | 22.5217
2024-03-12 | 9 | 453.5495 | 23.5863 | 16.7985 | 70.5075 | 242.8008 | 62.531 | 369.5732 | 83.9763 | 4.999
2024-03-12 | 10 | 397.5422 | 23.5863 | 16.7985 | 70.5075 | 242.8008 | 62.531 | 369.5732 | 27.969 | 1.665
2024-03-12 | 11 | 324.5926 | 23.5863 | 16.7985 | 70.5075 | 242.8008 | 62.531 | 369.5732 | 0 | 0
2024-03-12 | 12 | 340.8969 | 23.5863 | 16.7985 | 70.5075 | 242.8008 | 62.531 | 369.5732 | 0 | 0
2024-03-12 | 13 | 337.3195 | 23.5863 | 16.7985 | 70.5075 | 242.8008 | 62.531 | 369.5732 | 0 | 0
2024-03-12 | 14 | 341.4868 | 23.5863 | 16.7985 | 70.5075 | 242.8008 | 62.531 | 369.5732 | 0 | 0
2024-03-12 | 15 | 340.5799 | 23.5863 | 16.7985 | 70.5075 | 242.8008 | 62.531 | 369.5732 | 0 | 0
2024-03-12 | 16 | 214.7988 | 23.5863 | 16.7985 | 70.5075 | 242.8008 | 62.531 | 369.5732 | 0 | 0
2024-03-12 | 17 | 252.0103 | 23.5863 | 16.7985 | 70.5075 | 242.8008 | 62.531 | 369.5732 | 0 | 0
2024-03-12 | 18 | 407.9819 | 23.5863 | 16.7985 | 70.5075 | 242.8008 | 62.531 | 369.5732 | 38.4087 | 2.2864
2024-03-12 | 19 | 966.8891 | 23.5863 | 16.7985 | 70.5075 | 242.8008 | 62.531 | 369.5732 | 597.3159 | 35.5577
2024-03-12 | 20 | 1249.0511 | 23.5863 | 16.7985 | 70.5075 | 242.8008 | 62.531 | 369.5732 | 879.4779 | 52.3546
2024-03-12 | 21 | 1240.3113 | 23.5863 | 16.7985 | 70.5075 | 242.8008 | 62.531 | 369.5732 | 870.7381 | 51.8343
2024-03-12 | 22 | 1161.8582 | 23.5863 | 16.7985 | 70.5075 | 242.8008 | 62.531 | 369.5732 | 792.285 | 47.164
2024-03-12 | 23 | 957.2173 | 23.5863 | 16.7985 | 70.5075 | 242.8008 | 62.531 | 369.5732 | 587.6441 | 34.9819
2024-03-12 | 24 | 915.7989 | 23.5863 | 16.7985 | 70.5075 | 242.8008 | 62.531 | 369.5732 | 546.2257 | 32.5163
2024-03-13 | 1 | 829.5291 | 21.134 | 16.8083 | 70.5487 | 217.5567 | 62.531 | 344.8742 | 484.6549 | 28.8343
2024-03-13 | 2 | 360.7114 | 21.134 | 16.8083 | 70.5487 | 217.5567 | 62.531 | 344.8742 | 15.8371 | 0.94222
2024-03-13 | 3 | 348.852 | 21.134 | 16.8083 | 70.5487 | 217.5567 | 62.531 | 344.8742 | 3.9778 | 0.23666
2024-03-13 | 4 | 345.6649 | 21.134 | 16.8083 | 70.5487 | 217.5567 | 62.531 | 344.8742 | 0.79067 | 0.04704
2024-03-13 | 5 | 348.751 | 21.134 | 16.8083 | 70.5487 | 217.5567 | 62.531 | 344.8742 | 3.8767 | 0.23064
2024-03-13 | 6 | 366.8177 | 21.134 | 16.8083 | 70.5487 | 217.5567 | 62.531 | 344.8742 | 21.9435 | 1.3055
2024-03-13 | 7 | 1068.2048 | 21.134 | 16.8083 | 70.5487 | 217.5567 | 62.531 | 344.8742 | 723.3305 | 43.0341
2024-03-13 | 8 | 768.4527 | 21.134 | 16.8083 | 70.5487 | 217.5567 | 62.531 | 344.8742 | 423.5785 | 25.2006
2024-03-13 | 9 | 354.7497 | 21.134 | 16.8083 | 70.5487 | 217.5567 | 62.531 | 344.8742 | 9.8755 | 0.58753
2024-03-13 | 10 | 310.848 | 21.134 | 16.8083 | 70.5487 | 217.5567 | 62.531 | 344.8742 | 0 | 0
2024-03-13 | 11 | 198.8471 | 21.134 | 16.8083 | 70.5487 | 217.5567 | 62.531 | 344.8742 | 0 | 0
2024-03-13 | 12 | 201.1733 | 21.134 | 16.8083 | 70.5487 | 217.5567 | 62.531 | 344.8742 | 0 | 0
2024-03-13 | 13 | 168.3374 | 21.134 | 16.8083 | 70.5487 | 217.5567 | 62.531 | 344.8742 | 0 | 0
2024-03-13 | 14 | 170.7839 | 21.134 | 16.8083 | 70.5487 | 217.5567 | 62.531 | 344.8742 | 0 | 0
2024-03-13 | 15 | 170.9061 | 21.134 | 16.8083 | 70.5487 | 217.5567 | 62.531 | 344.8742 | 0 | 0
2024-03-13 | 16 | 0.98992 | 21.134 | 16.8083 | 70.5487 | 217.5567 | 62.531 | 344.8742 | 0 | 0
2024-03-13 | 17 | 49.5869 | 21.134 | 16.8083 | 70.5487 | 217.5567 | 62.531 | 344.8742 | 0 | 0
2024-03-13 | 18 | 326.5631 | 21.134 | 16.8083 | 70.5487 | 217.5567 | 62.531 | 344.8742 | 0 | 0
2024-03-13 | 19 | 772.2535 | 21.134 | 16.8083 | 70.5487 | 217.5567 | 62.531 | 344.8742 | 427.3793 | 25.4267
2024-03-13 | 20 | 1001.5679 | 21.134 | 16.8083 | 70.5487 | 217.5567 | 62.531 | 344.8742 | 656.6937 | 39.0696
2024-03-13 | 21 | 1053.9702 | 21.134 | 16.8083 | 70.5487 | 217.5567 | 62.531 | 344.8742 | 709.0959 | 42.1872
2024-03-13 | 22 | 958.2671 | 21.134 | 16.8083 | 70.5487 | 217.5567 | 62.531 | 344.8742 | 613.3929 | 36.4935
2024-03-13 | 23 | 774.8116 | 21.134 | 16.8083 | 70.5487 | 217.5567 | 62.531 | 344.8742 | 429.9374 | 25.5789
2024-03-13 | 24 | 347.2127 | 21.134 | 16.8083 | 70.5487 | 217.5567 | 62.531 | 344.8742 | 2.3385 | 0.13913
2024-03-14 | 1 | 938.8157 | 20.7139 | 16.8272 | 70.628 | 213.2314 | 62.531 | 340.7132 | 598.1025 | 35.5438
2024-03-14 | 2 | 346.3206 | 20.7139 | 16.8272 | 70.628 | 213.2314 | 62.531 | 340.7132 | 5.6074 | 0.33323
2024-03-14 | 3 | 334.9351 | 20.7139 | 16.8272 | 70.628 | 213.2314 | 62.531 | 340.7132 | 0 | 0
2024-03-14 | 4 | 329.7948 | 20.7139 | 16.8272 | 70.628 | 213.2314 | 62.531 | 340.7132 | 0 | 0
2024-03-14 | 5 | 334.9423 | 20.7139 | 16.8272 | 70.628 | 213.2314 | 62.531 | 340.7132 | 0 | 0
2024-03-14 | 6 | 354.1027 | 20.7139 | 16.8272 | 70.628 | 213.2314 | 62.531 | 340.7132 | 13.3895 | 0.79571
2024-03-14 | 7 | 1090.5807 | 20.7139 | 16.8272 | 70.628 | 213.2314 | 62.531 | 340.7132 | 749.8675 | 44.5628
2024-03-14 | 8 | 749.9208 | 20.7139 | 16.8272 | 70.628 | 213.2314 | 62.531 | 340.7132 | 409.2076 | 24.3182
2024-03-14 | 9 | 546.1251 | 20.7139 | 16.8272 | 70.628 | 213.2314 | 62.531 | 340.7132 | 205.4119 | 12.2071
2024-03-14 | 10 | 290.1702 | 20.7139 | 16.8272 | 70.628 | 213.2314 | 62.531 | 340.7132 | 0 | 0
2024-03-14 | 11 | 195.8841 | 20.7139 | 16.8272 | 70.628 | 213.2314 | 62.531 | 340.7132 | 0 | 0
2024-03-14 | 12 | 196.2925 | 20.7139 | 16.8272 | 70.628 | 213.2314 | 62.531 | 340.7132 | 0 | 0
2024-03-14 | 13 | 1.0109 | 20.7139 | 16.8272 | 70.628 | 213.2314 | 62.531 | 340.7132 | 0 | 0
2024-03-14 | 14 | 168.1593 | 20.7139 | 16.8272 | 70.628 | 213.2314 | 62.531 | 340.7132 | 0 | 0
2024-03-14 | 15 | 168.3956 | 20.7139 | 16.8272 | 70.628 | 213.2314 | 62.531 | 340.7132 | 0 | 0
2024-03-14 | 16 | 168.4551 | 20.7139 | 16.8272 | 70.628 | 213.2314 | 62.531 | 340.7132 | 0 | 0
2024-03-14 | 17 | 37.7865 | 20.7139 | 16.8272 | 70.628 | 213.2314 | 62.531 | 340.7132 | 0 | 0
2024-03-14 | 18 | 539.727 | 20.7139 | 16.8272 | 70.628 | 213.2314 | 62.531 | 340.7132 | 199.0137 | 11.8269
2024-03-14 | 19 | 701.4272 | 20.7139 | 16.8272 | 70.628 | 213.2314 | 62.531 | 340.7132 | 360.714 | 21.4364
2024-03-14 | 20 | 973.8715 | 20.7139 | 16.8272 | 70.628 | 213.2314 | 62.531 | 340.7132 | 633.1583 | 37.6271
2024-03-14 | 21 | 969.2429 | 20.7139 | 16.8272 | 70.628 | 213.2314 | 62.531 | 340.7132 | 628.5296 | 37.352
2024-03-14 | 22 | 788.0711 | 20.7139 | 16.8272 | 70.628 | 213.2314 | 62.531 | 340.7132 | 447.3579 | 26.5854
2024-03-14 | 23 | 711.6228 | 20.7139 | 16.8272 | 70.628 | 213.2314 | 62.531 | 340.7132 | 370.9096 | 22.0423
2024-03-14 | 24 | 322.4917 | 20.7139 | 16.8272 | 70.628 | 213.2314 | 62.531 | 340.7132 | 0 | 0
2024-03-15 | 1 | 304.676 | 21.5705 | 16.7127 | 70.1474 | 222.0497 | 62.531 | 348.8842 | 0 | 0
2024-03-15 | 2 | 172.5152 | 21.5705 | 16.7127 | 70.1474 | 222.0497 | 62.531 | 348.8842 | 0 | 0
2024-03-15 | 3 | 171.9123 | 21.5705 | 16.7127 | 70.1474 | 222.0497 | 62.531 | 348.8842 | 0 | 0
2024-03-15 | 4 | 170.7709 | 21.5705 | 16.7127 | 70.1474 | 222.0497 | 62.531 | 348.8842 | 0 | 0
2024-03-15 | 5 | 171.4454 | 21.5705 | 16.7127 | 70.1474 | 222.0497 | 62.531 | 348.8842 | 0 | 0
2024-03-15 | 6 | 172.4587 | 21.5705 | 16.7127 | 70.1474 | 222.0497 | 62.531 | 348.8842 | 0 | 0
2024-03-15 | 7 | 312.6585 | 21.5705 | 16.7127 | 70.1474 | 222.0497 | 62.531 | 348.8842 | 0 | 0
2024-03-15 | 8 | 336.1371 | 21.5705 | 16.7127 | 70.1474 | 222.0497 | 62.531 | 348.8842 | 0 | 0
2024-03-15 | 9 | 596.6449 | 21.5705 | 16.7127 | 70.1474 | 222.0497 | 62.531 | 348.8842 | 247.7607 | 14.8247
2024-03-15 | 10 | 193.205 | 21.5705 | 16.7127 | 70.1474 | 222.0497 | 62.531 | 348.8842 | 0 | 0
2024-03-15 | 11 | 170.0564 | 21.5705 | 16.7127 | 70.1474 | 222.0497 | 62.531 | 348.8842 | 0 | 0
2024-03-15 | 12 | 124.323 | 21.5705 | 16.7127 | 70.1474 | 222.0497 | 62.531 | 348.8842 | 0 | 0
2024-03-15 | 13 | 309.7427 | 21.5705 | 16.7127 | 70.1474 | 222.0497 | 62.531 | 348.8842 | 0 | 0
2024-03-15 | 14 | 309.8828 | 21.5705 | 16.7127 | 70.1474 | 222.0497 | 62.531 | 348.8842 | 0 | 0
2024-03-15 | 15 | 309.8448 | 21.5705 | 16.7127 | 70.1474 | 222.0497 | 62.531 | 348.8842 | 0 | 0
2024-03-15 | 16 | 124.2508 | 21.5705 | 16.7127 | 70.1474 | 222.0497 | 62.531 | 348.8842 | 0 | 0
2024-03-15 | 17 | 165.153 | 21.5705 | 16.7127 | 70.1474 | 222.0497 | 62.531 | 348.8842 | 0 | 0
2024-03-15 | 18 | 345.2979 | 21.5705 | 16.7127 | 70.1474 | 222.0497 | 62.531 | 348.8842 | 0 | 0
2024-03-15 | 19 | 341.4239 | 21.5705 | 16.7127 | 70.1474 | 222.0497 | 62.531 | 348.8842 | 0 | 0
2024-03-15 | 20 | 1306.4061 | 21.5705 | 16.7127 | 70.1474 | 222.0497 | 62.531 | 348.8842 | 957.5219 | 57.2931
2024-03-15 | 21 | 1270.5381 | 21.5705 | 16.7127 | 70.1474 | 222.0497 | 62.531 | 348.8842 | 921.6539 | 55.1469
2024-03-15 | 22 | 347.1021 | 21.5705 | 16.7127 | 70.1474 | 222.0497 | 62.531 | 348.8842 | 0 | 0
2024-03-15 | 23 | 339.0031 | 21.5705 | 16.7127 | 70.1474 | 222.0497 | 62.531 | 348.8842 | 0 | 0
2024-03-15 | 24 | 312.532 | 21.5705 | 16.7127 | 70.1474 | 222.0497 | 62.531 | 348.8842 | 0 | 0
2024-03-16 | 1 | 193.8942 | 21.5369 | 16.692 | 70.0605 | 221.7034 | 62.531 | 348.4596 | 0 | 0
2024-03-16 | 2 | 167.8478 | 21.5369 | 16.692 | 70.0605 | 221.7034 | 62.531 | 348.4596 | 0 | 0
2024-03-16 | 3 | 164.4521 | 21.5369 | 16.692 | 70.0605 | 221.7034 | 62.531 | 348.4596 | 0 | 0
2024-03-16 | 4 | 169.164 | 21.5369 | 16.692 | 70.0605 | 221.7034 | 62.531 | 348.4596 | 0 | 0
2024-03-16 | 5 | 169.1863 | 21.5369 | 16.692 | 70.0605 | 221.7034 | 62.531 | 348.4596 | 0 | 0
2024-03-16 | 6 | 169.2021 | 21.5369 | 16.692 | 70.0605 | 221.7034 | 62.531 | 348.4596 | 0 | 0
2024-03-16 | 7 | 195.7959 | 21.5369 | 16.692 | 70.0605 | 221.7034 | 62.531 | 348.4596 | 0 | 0
2024-03-16 | 8 | 302.1942 | 21.5369 | 16.692 | 70.0605 | 221.7034 | 62.531 | 348.4596 | 0 | 0
2024-03-16 | 9 | 312.6363 | 21.5369 | 16.692 | 70.0605 | 221.7034 | 62.531 | 348.4596 | 0 | 0
2024-03-16 | 10 | 322.6409 | 21.5369 | 16.692 | 70.0605 | 221.7034 | 62.531 | 348.4596 | 0 | 0
2024-03-16 | 11 | 316.2284 | 21.5369 | 16.692 | 70.0605 | 221.7034 | 62.531 | 348.4596 | 0 | 0
2024-03-16 | 12 | 165.1151 | 21.5369 | 16.692 | 70.0605 | 221.7034 | 62.531 | 348.4596 | 0 | 0
2024-03-16 | 13 | 165.2303 | 21.5369 | 16.692 | 70.0605 | 221.7034 | 62.531 | 348.4596 | 0 | 0
2024-03-16 | 14 | 126.905 | 21.5369 | 16.692 | 70.0605 | 221.7034 | 62.531 | 348.4596 | 0 | 0
2024-03-16 | 15 | 126.7043 | 21.5369 | 16.692 | 70.0605 | 221.7034 | 62.531 | 348.4596 | 0 | 0
2024-03-16 | 16 | 126.4865 | 21.5369 | 16.692 | 70.0605 | 221.7034 | 62.531 | 348.4596 | 0 | 0
2024-03-16 | 17 | 190.7676 | 21.5369 | 16.692 | 70.0605 | 221.7034 | 62.531 | 348.4596 | 0 | 0
2024-03-16 | 18 | 312.9486 | 21.5369 | 16.692 | 70.0605 | 221.7034 | 62.531 | 348.4596 | 0 | 0
2024-03-16 | 19 | 307.1414 | 21.5369 | 16.692 | 70.0605 | 221.7034 | 62.531 | 348.4596 | 0 | 0
2024-03-16 | 20 | 328.4667 | 21.5369 | 16.692 | 70.0605 | 221.7034 | 62.531 | 348.4596 | 0 | 0
2024-03-16 | 21 | 333.3954 | 21.5369 | 16.692 | 70.0605 | 221.7034 | 62.531 | 348.4596 | 0 | 0
2024-03-16 | 22 | 322.385 | 21.5369 | 16.692 | 70.0605 | 221.7034 | 62.531 | 348.4596 | 0 | 0
2024-03-16 | 23 | 192.6013 | 21.5369 | 16.692 | 70.0605 | 221.7034 | 62.531 | 348.4596 | 0 | 0
2024-03-16 | 24 | 188.0871 | 21.5369 | 16.692 | 70.0605 | 221.7034 | 62.531 | 348.4596 | 0 | 0
2024-03-17 | 1 | 168.7545 | 21.5032 | 16.692 | 70.0605 | 221.357 | 62.531 | 348.1202 | 0 | 0
2024-03-17 | 2 | 165.1496 | 21.5032 | 16.692 | 70.0605 | 221.357 | 62.531 | 348.1202 | 0 | 0
2024-03-17 | 3 | 190.4937 | 21.5032 | 16.692 | 70.0605 | 221.357 | 62.531 | 348.1202 | 0 | 0
2024-03-17 | 4 | 326.6844 | 21.5032 | 16.692 | 70.0605 | 221.357 | 62.531 | 348.1202 | 0 | 0
2024-03-17 | 5 | 321.5293 | 21.5032 | 16.692 | 70.0605 | 221.357 | 62.531 | 348.1202 | 0 | 0
2024-03-17 | 6 | 316.4045 | 21.5032 | 16.692 | 70.0605 | 221.357 | 62.531 | 348.1202 | 0 | 0
2024-03-17 | 7 | 321.5805 | 21.5032 | 16.692 | 70.0605 | 221.357 | 62.531 | 348.1202 | 0 | 0
2024-03-17 | 8 | 313.3089 | 21.5032 | 16.692 | 70.0605 | 221.357 | 62.531 | 348.1202 | 0 | 0
2024-03-17 | 9 | 316.5295 | 21.5032 | 16.692 | 70.0605 | 221.357 | 62.531 | 348.1202 | 0 | 0
2024-03-17 | 10 | 289.2897 | 21.5032 | 16.692 | 70.0605 | 221.357 | 62.531 | 348.1202 | 0 | 0
2024-03-17 | 11 | 188.4058 | 21.5032 | 16.692 | 70.0605 | 221.357 | 62.531 | 348.1202 | 0 | 0
2024-03-17 | 12 | 49.2516 | 21.5032 | 16.692 | 70.0605 | 221.357 | 62.531 | 348.1202 | 0 | 0
2024-03-17 | 13 | 49.2634 | 21.5032 | 16.692 | 70.0605 | 221.357 | 62.531 | 348.1202 | 0 | 0
2024-03-17 | 14 | 24.7372 | 21.5032 | 16.692 | 70.0605 | 221.357 | 62.531 | 348.1202 | 0 | 0
2024-03-17 | 15 | 24.7295 | 21.5032 | 16.692 | 70.0605 | 221.357 | 62.531 | 348.1202 | 0 | 0
2024-03-17 | 16 | 49.236 | 21.5032 | 16.692 | 70.0605 | 221.357 | 62.531 | 348.1202 | 0 | 0
2024-03-17 | 17 | 214.298 | 21.5032 | 16.692 | 70.0605 | 221.357 | 62.531 | 348.1202 | 0 | 0
2024-03-17 | 18 | 165.2521 | 21.5032 | 16.692 | 70.0605 | 221.357 | 62.531 | 348.1202 | 0 | 0
2024-03-17 | 19 | 166.6048 | 21.5032 | 16.692 | 70.0605 | 221.357 | 62.531 | 348.1202 | 0 | 0
2024-03-17 | 20 | 308.7623 | 21.5032 | 16.692 | 70.0605 | 221.357 | 62.531 | 348.1202 | 0 | 0
2024-03-17 | 21 | 317.1091 | 21.5032 | 16.692 | 70.0605 | 221.357 | 62.531 | 348.1202 | 0 | 0
2024-03-17 | 22 | 304.8383 | 21.5032 | 16.692 | 70.0605 | 221.357 | 62.531 | 348.1202 | 0 | 0
2024-03-17 | 23 | 186.7294 | 21.5032 | 16.692 | 70.0605 | 221.357 | 62.531 | 348.1202 | 0 | 0
2024-03-17 | 24 | 165.3098 | 21.5032 | 16.692 | 70.0605 | 221.357 | 62.531 | 348.1202 | 0 | 0
2024-03-18 | 1 | 189.3104 | 19.6288 | 16.692 | 70.0605 | 202.0616 | 62.531 | 329.2107 | 0 | 0
2024-03-18 | 2 | 165.611 | 19.6288 | 16.692 | 70.0605 | 202.0616 | 62.531 | 329.2107 | 0 | 0
2024-03-18 | 3 | 165.2474 | 19.6288 | 16.692 | 70.0605 | 202.0616 | 62.531 | 329.2107 | 0 | 0
2024-03-18 | 4 | 164.7158 | 19.6288 | 16.692 | 70.0605 | 202.0616 | 62.531 | 329.2107 | 0 | 0
2024-03-18 | 5 | 164.7635 | 19.6288 | 16.692 | 70.0605 | 202.0616 | 62.531 | 329.2107 | 0 | 0
2024-03-18 | 6 | 165.2955 | 19.6288 | 16.692 | 70.0605 | 202.0616 | 62.531 | 329.2107 | 0 | 0
2024-03-18 | 7 | 165.8133 | 19.6288 | 16.692 | 70.0605 | 202.0616 | 62.531 | 329.2107 | 0 | 0
2024-03-18 | 8 | 278.7356 | 19.6288 | 16.692 | 70.0605 | 202.0616 | 62.531 | 329.2107 | 0 | 0
2024-03-18 | 9 | 188.8803 | 19.6288 | 16.692 | 70.0605 | 202.0616 | 62.531 | 329.2107 | 0 | 0
2024-03-18 | 10 | 311.0093 | 19.6288 | 16.692 | 70.0605 | 202.0616 | 62.531 | 329.2107 | 0 | 0
2024-03-18 | 11 | 188.862 | 19.6288 | 16.692 | 70.0605 | 202.0616 | 62.531 | 329.2107 | 0 | 0
2024-03-18 | 12 | 103.0555 | 19.6288 | 16.692 | 70.0605 | 202.0616 | 62.531 | 329.2107 | 0 | 0
2024-03-18 | 13 | 106.6451 | 19.6288 | 16.692 | 70.0605 | 202.0616 | 62.531 | 329.2107 | 0 | 0
2024-03-18 | 14 | 105.793 | 19.6288 | 16.692 | 70.0605 | 202.0616 | 62.531 | 329.2107 | 0 | 0
2024-03-18 | 15 | 104.7764 | 19.6288 | 16.692 | 70.0605 | 202.0616 | 62.531 | 329.2107 | 0 | 0
2024-03-18 | 16 | 252.1059 | 19.6288 | 16.692 | 70.0605 | 202.0616 | 62.531 | 329.2107 | 0 | 0
2024-03-18 | 17 | 331.6486 | 19.6288 | 16.692 | 70.0605 | 202.0616 | 62.531 | 329.2107 | 2.4378 | 0.14605
2024-03-18 | 18 | 331.027 | 19.6288 | 16.692 | 70.0605 | 202.0616 | 62.531 | 329.2107 | 1.8163 | 0.10881
2024-03-18 | 19 | 302.112 | 19.6288 | 16.692 | 70.0605 | 202.0616 | 62.531 | 329.2107 | 0 | 0
2024-03-18 | 20 | 357.5123 | 19.6288 | 16.692 | 70.0605 | 202.0616 | 62.531 | 329.2107 | 28.3016 | 1.6955
2024-03-18 | 21 | 344.9234 | 19.6288 | 16.692 | 70.0605 | 202.0616 | 62.531 | 329.2107 | 15.7126 | 0.94133
2024-03-18 | 22 | 323.1858 | 19.6288 | 16.692 | 70.0605 | 202.0616 | 62.531 | 329.2107 | 0 | 0
2024-03-18 | 23 | 261.9244 | 19.6288 | 16.692 | 70.0605 | 202.0616 | 62.531 | 329.2107 | 0 | 0
2024-03-18 | 24 | 165.8699 | 19.6288 | 16.692 | 70.0605 | 202.0616 | 62.531 | 329.2107 | 0 | 0
2024-03-19 | 1 | 164.6186 | 22.7296 | 16.692 | 70.0605 | 233.9815 | 62.531 | 360.4922 | 0 | 0
2024-03-19 | 2 | 161.0719 | 22.7296 | 16.692 | 70.0605 | 233.9815 | 62.531 | 360.4922 | 0 | 0
2024-03-19 | 3 | 160.7959 | 22.7296 | 16.692 | 70.0605 | 233.9815 | 62.531 | 360.4922 | 0 | 0
2024-03-19 | 4 | 160.8299 | 22.7296 | 16.692 | 70.0605 | 233.9815 | 62.531 | 360.4922 | 0 | 0
2024-03-19 | 5 | 161.1512 | 22.7296 | 16.692 | 70.0605 | 233.9815 | 62.531 | 360.4922 | 0 | 0
2024-03-19 | 6 | 190.868 | 22.7296 | 16.692 | 70.0605 | 233.9815 | 62.531 | 360.4922 | 0 | 0
2024-03-19 | 7 | 310.5371 | 22.7296 | 16.692 | 70.0605 | 233.9815 | 62.531 | 360.4922 | 0 | 0
2024-03-19 | 8 | 447.4572 | 22.7296 | 16.692 | 70.0605 | 233.9815 | 62.531 | 360.4922 | 86.965 | 5.21
2024-03-19 | 9 | 320.1545 | 22.7296 | 16.692 | 70.0605 | 233.9815 | 62.531 | 360.4922 | 0 | 0
2024-03-19 | 10 | 309.1924 | 22.7296 | 16.692 | 70.0605 | 233.9815 | 62.531 | 360.4922 | 0 | 0
2024-03-19 | 11 | 272.6617 | 22.7296 | 16.692 | 70.0605 | 233.9815 | 62.531 | 360.4922 | 0 | 0
2024-03-19 | 12 | 163.0693 | 22.7296 | 16.692 | 70.0605 | 233.9815 | 62.531 | 360.4922 | 0 | 0
2024-03-19 | 13 | 162.9529 | 22.7296 | 16.692 | 70.0605 | 233.9815 | 62.531 | 360.4922 | 0 | 0
2024-03-19 | 14 | 165.6779 | 22.7296 | 16.692 | 70.0605 | 233.9815 | 62.531 | 360.4922 | 0 | 0
2024-03-19 | 15 | 166.253 | 22.7296 | 16.692 | 70.0605 | 233.9815 | 62.531 | 360.4922 | 0 | 0
2024-03-19 | 16 | 163.0842 | 22.7296 | 16.692 | 70.0605 | 233.9815 | 62.531 | 360.4922 | 0 | 0
2024-03-19 | 17 | 314.8923 | 22.7296 | 16.692 | 70.0605 | 233.9815 | 62.531 | 360.4922 | 0 | 0
2024-03-19 | 18 | 605.5238 | 22.7296 | 16.692 | 70.0605 | 233.9815 | 62.531 | 360.4922 | 245.0316 | 14.6796
2024-03-19 | 19 | 412.786 | 22.7296 | 16.692 | 70.0605 | 233.9815 | 62.531 | 360.4922 | 52.2938 | 3.1329
2024-03-19 | 20 | 1364.9685 | 22.7296 | 16.692 | 70.0605 | 233.9815 | 62.531 | 360.4922 | 1004.4763 | 60.1771
2024-03-19 | 21 | 1343.3603 | 22.7296 | 16.692 | 70.0605 | 233.9815 | 62.531 | 360.4922 | 982.8681 | 58.8826
2024-03-19 | 22 | 1323.6394 | 22.7296 | 16.692 | 70.0605 | 233.9815 | 62.531 | 360.4922 | 963.1472 | 57.7011
2024-03-19 | 23 | 361.9277 | 22.7296 | 16.692 | 70.0605 | 233.9815 | 62.531 | 360.4922 | 1.4355 | 0.085996
2024-03-19 | 24 | 314.1093 | 22.7296 | 16.692 | 70.0605 | 233.9815 | 62.531 | 360.4922 | 0 | 0
2024-03-20 | 1 | 199.4262 | 22.471 | 16.71 | 70.1361 | 231.3198 | 62.531 | 357.9578 | 0 | 0
2024-03-20 | 2 | 166.1823 | 22.471 | 16.71 | 70.1361 | 231.3198 | 62.531 | 357.9578 | 0 | 0
2024-03-20 | 3 | 165.9559 | 22.471 | 16.71 | 70.1361 | 231.3198 | 62.531 | 357.9578 | 0 | 0
2024-03-20 | 4 | 164.8246 | 22.471 | 16.71 | 70.1361 | 231.3198 | 62.531 | 357.9578 | 0 | 0
2024-03-20 | 5 | 165.4405 | 22.471 | 16.71 | 70.1361 | 231.3198 | 62.531 | 357.9578 | 0 | 0
2024-03-20 | 6 | 212.7572 | 22.471 | 16.71 | 70.1361 | 231.3198 | 62.531 | 357.9578 | 0 | 0
2024-03-20 | 7 | 346.6716 | 22.471 | 16.71 | 70.1361 | 231.3198 | 62.531 | 357.9578 | 0 | 0
2024-03-20 | 8 | 350.4243 | 22.471 | 16.71 | 70.1361 | 231.3198 | 62.531 | 357.9578 | 0 | 0
2024-03-20 | 9 | 360.219 | 22.471 | 16.71 | 70.1361 | 231.3198 | 62.531 | 357.9578 | 2.2612 | 0.13532
2024-03-20 | 10 | 319.7695 | 22.471 | 16.71 | 70.1361 | 231.3198 | 62.531 | 357.9578 | 0 | 0
2024-03-20 | 11 | 165.2419 | 22.471 | 16.71 | 70.1361 | 231.3198 | 62.531 | 357.9578 | 0 | 0
2024-03-20 | 12 | 168.1226 | 22.471 | 16.71 | 70.1361 | 231.3198 | 62.531 | 357.9578 | 0 | 0
2024-03-20 | 13 | 170.4457 | 22.471 | 16.71 | 70.1361 | 231.3198 | 62.531 | 357.9578 | 0 | 0
2024-03-20 | 14 | 170.6565 | 22.471 | 16.71 | 70.1361 | 231.3198 | 62.531 | 357.9578 | 0 | 0
2024-03-20 | 15 | 170.739 | 22.471 | 16.71 | 70.1361 | 231.3198 | 62.531 | 357.9578 | 0 | 0
2024-03-20 | 16 | 170.1672 | 22.471 | 16.71 | 70.1361 | 231.3198 | 62.531 | 357.9578 | 0 | 0
2024-03-20 | 17 | 203.2855 | 22.471 | 16.71 | 70.1361 | 231.3198 | 62.531 | 357.9578 | 0 | 0
2024-03-20 | 18 | 356.2659 | 22.471 | 16.71 | 70.1361 | 231.3198 | 62.531 | 357.9578 | 0 | 0
2024-03-20 | 19 | 343.6812 | 22.471 | 16.71 | 70.1361 | 231.3198 | 62.531 | 357.9578 | 0 | 0
2024-03-20 | 20 | 370.8412 | 22.471 | 16.71 | 70.1361 | 231.3198 | 62.531 | 357.9578 | 12.8834 | 0.771
2024-03-20 | 21 | 1196.9935 | 22.471 | 16.71 | 70.1361 | 231.3198 | 62.531 | 357.9578 | 839.0357 | 50.2116
2024-03-20 | 22 | 371.1774 | 22.471 | 16.71 | 70.1361 | 231.3198 | 62.531 | 357.9578 | 13.2197 | 0.79112
2024-03-20 | 23 | 337.6623 | 22.471 | 16.71 | 70.1361 | 231.3198 | 62.531 | 357.9578 | 0 | 0
2024-03-20 | 24 | 211.3149 | 22.471 | 16.71 | 70.1361 | 231.3198 | 62.531 | 357.9578 | 0 | 0
2024-03-21 | 1 | 318.0281 | 21.1173 | 16.8523 | 70.7334 | 217.384 | 62.531 | 344.886 | 0 | 0
2024-03-21 | 2 | 174.5727 | 21.1173 | 16.8523 | 70.7334 | 217.384 | 62.531 | 344.886 | 0 | 0
2024-03-21 | 3 | 173.9811 | 21.1173 | 16.8523 | 70.7334 | 217.384 | 62.531 | 344.886 | 0 | 0
2024-03-21 | 4 | 179.7593 | 21.1173 | 16.8523 | 70.7334 | 217.384 | 62.531 | 344.886 | 0 | 0
2024-03-21 | 5 | 195.1843 | 21.1173 | 16.8523 | 70.7334 | 217.384 | 62.531 | 344.886 | 0 | 0
2024-03-21 | 6 | 268.3755 | 21.1173 | 16.8523 | 70.7334 | 217.384 | 62.531 | 344.886 | 0 | 0
2024-03-21 | 7 | 359.2595 | 21.1173 | 16.8523 | 70.7334 | 217.384 | 62.531 | 344.886 | 14.3735 | 0.85291
2024-03-21 | 8 | 342.2917 | 21.1173 | 16.8523 | 70.7334 | 217.384 | 62.531 | 344.886 | 0 | 0
2024-03-21 | 9 | 351.5633 | 21.1173 | 16.8523 | 70.7334 | 217.384 | 62.531 | 344.886 | 6.6773 | 0.39622
2024-03-21 | 10 | 292.9741 | 21.1173 | 16.8523 | 70.7334 | 217.384 | 62.531 | 344.886 | 0 | 0
2024-03-21 | 11 | 336.0812 | 21.1173 | 16.8523 | 70.7334 | 217.384 | 62.531 | 344.886 | 0 | 0
2024-03-21 | 12 | 340.7875 | 21.1173 | 16.8523 | 70.7334 | 217.384 | 62.531 | 344.886 | 0 | 0
2024-03-21 | 13 | 341.1793 | 21.1173 | 16.8523 | 70.7334 | 217.384 | 62.531 | 344.886 | 0 | 0
2024-03-21 | 14 | 338.047 | 21.1173 | 16.8523 | 70.7334 | 217.384 | 62.531 | 344.886 | 0 | 0
2024-03-21 | 15 | 362.6159 | 21.1173 | 16.8523 | 70.7334 | 217.384 | 62.531 | 344.886 | 17.7299 | 1.0521
2024-03-21 | 16 | 169.9493 | 21.1173 | 16.8523 | 70.7334 | 217.384 | 62.531 | 344.886 | 0 | 0
2024-03-21 | 17 | 186.1754 | 21.1173 | 16.8523 | 70.7334 | 217.384 | 62.531 | 344.886 | 0 | 0
2024-03-21 | 18 | 638.8416 | 21.1173 | 16.8523 | 70.7334 | 217.384 | 62.531 | 344.886 | 293.9556 | 17.4431
2024-03-21 | 19 | 1215.7816 | 21.1173 | 16.8523 | 70.7334 | 217.384 | 62.531 | 344.886 | 870.8956 | 51.6781
2024-03-21 | 20 | 1277.6073 | 21.1173 | 16.8523 | 70.7334 | 217.384 | 62.531 | 344.886 | 932.7213 | 55.3468
2024-03-21 | 21 | 1201.5869 | 21.1173 | 16.8523 | 70.7334 | 217.384 | 62.531 | 344.886 | 856.7009 | 50.8358
2024-03-21 | 22 | 1186.1182 | 21.1173 | 16.8523 | 70.7334 | 217.384 | 62.531 | 344.886 | 841.2322 | 49.9179
2024-03-21 | 23 | 369.9145 | 21.1173 | 16.8523 | 70.7334 | 217.384 | 62.531 | 344.886 | 25.0285 | 1.4852
2024-03-21 | 24 | 327.9513 | 21.1173 | 16.8523 | 70.7334 | 217.384 | 62.531 | 344.886 | 0 | 0
2024-03-22 | 1 | 348.3707 | 16.8885 | 16.759 | 70.3418 | 173.8523 | 62.531 | 301.8412 | 46.5295 | 2.7764
2024-03-22 | 2 | 322.3809 | 16.8885 | 16.759 | 70.3418 | 173.8523 | 62.531 | 301.8412 | 20.5397 | 1.2256
2024-03-22 | 3 | 338.3649 | 16.8885 | 16.759 | 70.3418 | 173.8523 | 62.531 | 301.8412 | 36.5237 | 2.1793
2024-03-22 | 4 | 321.5527 | 16.8885 | 16.759 | 70.3418 | 173.8523 | 62.531 | 301.8412 | 19.7115 | 1.1762
2024-03-22 | 5 | 306.0843 | 16.8885 | 16.759 | 70.3418 | 173.8523 | 62.531 | 301.8412 | 4.2431 | 0.25318
2024-03-22 | 6 | 325.2818 | 16.8885 | 16.759 | 70.3418 | 173.8523 | 62.531 | 301.8412 | 23.4406 | 1.3987
2024-03-22 | 7 | 344.3237 | 16.8885 | 16.759 | 70.3418 | 173.8523 | 62.531 | 301.8412 | 42.4825 | 2.5349
2024-03-22 | 8 | 347.9476 | 16.8885 | 16.759 | 70.3418 | 173.8523 | 62.531 | 301.8412 | 46.1064 | 2.7511
2024-03-22 | 9 | 311.0368 | 16.8885 | 16.759 | 70.3418 | 173.8523 | 62.531 | 301.8412 | 9.1956 | 0.5487
2024-03-22 | 10 | 233.7803 | 16.8885 | 16.759 | 70.3418 | 173.8523 | 62.531 | 301.8412 | 0 | 0
2024-03-22 | 11 | 219.1602 | 16.8885 | 16.759 | 70.3418 | 173.8523 | 62.531 | 301.8412 | 0 | 0
2024-03-22 | 12 | 181.1453 | 16.8885 | 16.759 | 70.3418 | 173.8523 | 62.531 | 301.8412 | 0 | 0
2024-03-22 | 13 | 167.7936 | 16.8885 | 16.759 | 70.3418 | 173.8523 | 62.531 | 301.8412 | 0 | 0
2024-03-22 | 14 | 167.0255 | 16.8885 | 16.759 | 70.3418 | 173.8523 | 62.531 | 301.8412 | 0 | 0
2024-03-22 | 15 | 168.21 | 16.8885 | 16.759 | 70.3418 | 173.8523 | 62.531 | 301.8412 | 0 | 0
2024-03-22 | 16 | 179.4992 | 16.8885 | 16.759 | 70.3418 | 173.8523 | 62.531 | 301.8412 | 0 | 0
2024-03-22 | 17 | 293.7216 | 16.8885 | 16.759 | 70.3418 | 173.8523 | 62.531 | 301.8412 | 0 | 0
2024-03-22 | 18 | 349.8035 | 16.8885 | 16.759 | 70.3418 | 173.8523 | 62.531 | 301.8412 | 47.9623 | 2.8619
2024-03-22 | 19 | 228.9496 | 16.8885 | 16.759 | 70.3418 | 173.8523 | 62.531 | 301.8412 | 0 | 0
2024-03-22 | 20 | 307.3461 | 16.8885 | 16.759 | 70.3418 | 173.8523 | 62.531 | 301.8412 | 5.5049 | 0.32847
2024-03-22 | 21 | 318.3946 | 16.8885 | 16.759 | 70.3418 | 173.8523 | 62.531 | 301.8412 | 16.5534 | 0.98773
2024-03-22 | 22 | 304.3238 | 16.8885 | 16.759 | 70.3418 | 173.8523 | 62.531 | 301.8412 | 2.4826 | 0.14813
2024-03-22 | 23 | 305.4758 | 16.8885 | 16.759 | 70.3418 | 173.8523 | 62.531 | 301.8412 | 3.6346 | 0.21688
2024-03-22 | 24 | 240.8438 | 16.8885 | 16.759 | 70.3418 | 173.8523 | 62.531 | 301.8412 | 0 | 0
2024-03-23 | 1 | 276.1032 | 16.8985 | 16.762 | 70.3543 | 173.9558 | 62.531 | 301.9549 | 0 | 0
2024-03-23 | 2 | 193.0082 | 16.8985 | 16.762 | 70.3543 | 173.9558 | 62.531 | 301.9549 | 0 | 0
2024-03-23 | 3 | 182.3658 | 16.8985 | 16.762 | 70.3543 | 173.9558 | 62.531 | 301.9549 | 0 | 0
2024-03-23 | 4 | 184.5042 | 16.8985 | 16.762 | 70.3543 | 173.9558 | 62.531 | 301.9549 | 0 | 0
2024-03-23 | 5 | 178.7719 | 16.8985 | 16.762 | 70.3543 | 173.9558 | 62.531 | 301.9549 | 0 | 0
2024-03-23 | 6 | 243.4931 | 16.8985 | 16.762 | 70.3543 | 173.9558 | 62.531 | 301.9549 | 0 | 0
2024-03-23 | 7 | 283.6505 | 16.8985 | 16.762 | 70.3543 | 173.9558 | 62.531 | 301.9549 | 0 | 0
2024-03-23 | 8 | 259.4327 | 16.8985 | 16.762 | 70.3543 | 173.9558 | 62.531 | 301.9549 | 0 | 0
2024-03-23 | 9 | 167.9202 | 16.8985 | 16.762 | 70.3543 | 173.9558 | 62.531 | 301.9549 | 0 | 0
2024-03-23 | 10 | 267.1244 | 16.8985 | 16.762 | 70.3543 | 173.9558 | 62.531 | 301.9549 | 0 | 0
2024-03-23 | 11 | 145.0626 | 16.8985 | 16.762 | 70.3543 | 173.9558 | 62.531 | 301.9549 | 0 | 0
2024-03-23 | 12 | 167.2666 | 16.8985 | 16.762 | 70.3543 | 173.9558 | 62.531 | 301.9549 | 0 | 0
2024-03-23 | 13 | 182.8174 | 16.8985 | 16.762 | 70.3543 | 173.9558 | 62.531 | 301.9549 | 0 | 0
2024-03-23 | 14 | 256.0488 | 16.8985 | 16.762 | 70.3543 | 173.9558 | 62.531 | 301.9549 | 0 | 0
2024-03-23 | 15 | 261.6583 | 16.8985 | 16.762 | 70.3543 | 173.9558 | 62.531 | 301.9549 | 0 | 0
2024-03-23 | 16 | 165.6167 | 16.8985 | 16.762 | 70.3543 | 173.9558 | 62.531 | 301.9549 | 0 | 0
2024-03-23 | 17 | 144.0581 | 16.8985 | 16.762 | 70.3543 | 173.9558 | 62.531 | 301.9549 | 0 | 0
2024-03-23 | 18 | 284.9171 | 16.8985 | 16.762 | 70.3543 | 173.9558 | 62.531 | 301.9549 | 0 | 0
2024-03-23 | 19 | 258.3494 | 16.8985 | 16.762 | 70.3543 | 173.9558 | 62.531 | 301.9549 | 0 | 0
2024-03-23 | 20 | 352.9033 | 16.8985 | 16.762 | 70.3543 | 173.9558 | 62.531 | 301.9549 | 50.9484 | 3.0395
2024-03-23 | 21 | 318.9333 | 16.8985 | 16.762 | 70.3543 | 173.9558 | 62.531 | 301.9549 | 16.9784 | 1.0129
2024-03-23 | 22 | 292.1187 | 16.8985 | 16.762 | 70.3543 | 173.9558 | 62.531 | 301.9549 | 0 | 0
2024-03-23 | 23 | 259.7169 | 16.8985 | 16.762 | 70.3543 | 173.9558 | 62.531 | 301.9549 | 0 | 0
2024-03-23 | 24 | 192.6165 | 16.8985 | 16.762 | 70.3543 | 173.9558 | 62.531 | 301.9549 | 0 | 0
2024-03-24 | 1 | 145.0625 | 16.9085 | 16.762 | 70.3543 | 174.0582 | 62.531 | 302.0553 | 0 | 0
2024-03-24 | 2 | 905.2498 | 16.9085 | 16.762 | 70.3543 | 174.0582 | 62.531 | 302.0553 | 603.1945 | 35.9858
2024-03-24 | 3 | 219.1727 | 16.9085 | 16.762 | 70.3543 | 174.0582 | 62.531 | 302.0553 | 0 | 0
2024-03-24 | 4 | 857.0972 | 16.9085 | 16.762 | 70.3543 | 174.0582 | 62.531 | 302.0553 | 555.0419 | 33.1131
2024-03-24 | 5 | 224.8771 | 16.9085 | 16.762 | 70.3543 | 174.0582 | 62.531 | 302.0553 | 0 | 0
2024-03-24 | 6 | 167.0272 | 16.9085 | 16.762 | 70.3543 | 174.0582 | 62.531 | 302.0553 | 0 | 0
2024-03-24 | 7 | 175.1718 | 16.9085 | 16.762 | 70.3543 | 174.0582 | 62.531 | 302.0553 | 0 | 0
2024-03-24 | 8 | 167.906 | 16.9085 | 16.762 | 70.3543 | 174.0582 | 62.531 | 302.0553 | 0 | 0
2024-03-24 | 9 | 227.7812 | 16.9085 | 16.762 | 70.3543 | 174.0582 | 62.531 | 302.0553 | 0 | 0
2024-03-24 | 10 | 159.8597 | 16.9085 | 16.762 | 70.3543 | 174.0582 | 62.531 | 302.0553 | 0 | 0
2024-03-24 | 11 | 84.3495 | 16.9085 | 16.762 | 70.3543 | 174.0582 | 62.531 | 302.0553 | 0 | 0
2024-03-24 | 12 | 84.423 | 16.9085 | 16.762 | 70.3543 | 174.0582 | 62.531 | 302.0553 | 0 | 0
2024-03-24 | 13 | 105.0364 | 16.9085 | 16.762 | 70.3543 | 174.0582 | 62.531 | 302.0553 | 0 | 0
2024-03-24 | 14 | 84.8298 | 16.9085 | 16.762 | 70.3543 | 174.0582 | 62.531 | 302.0553 | 0 | 0
2024-03-24 | 15 | 98.1072 | 16.9085 | 16.762 | 70.3543 | 174.0582 | 62.531 | 302.0553 | 0 | 0
2024-03-24 | 16 | 131.4153 | 16.9085 | 16.762 | 70.3543 | 174.0582 | 62.531 | 302.0553 | 0 | 0
2024-03-24 | 17 | 216.622 | 16.9085 | 16.762 | 70.3543 | 174.0582 | 62.531 | 302.0553 | 0 | 0
2024-03-24 | 18 | 282.5092 | 16.9085 | 16.762 | 70.3543 | 174.0582 | 62.531 | 302.0553 | 0 | 0
2024-03-24 | 19 | 281.9938 | 16.9085 | 16.762 | 70.3543 | 174.0582 | 62.531 | 302.0553 | 0 | 0
2024-03-24 | 20 | 297.7347 | 16.9085 | 16.762 | 70.3543 | 174.0582 | 62.531 | 302.0553 | 0 | 0
2024-03-24 | 21 | 815.5181 | 16.9085 | 16.762 | 70.3543 | 174.0582 | 62.531 | 302.0553 | 513.4628 | 30.6326
2024-03-24 | 22 | 289.5232 | 16.9085 | 16.762 | 70.3543 | 174.0582 | 62.531 | 302.0553 | 0 | 0
2024-03-24 | 23 | 298.4806 | 16.9085 | 16.762 | 70.3543 | 174.0582 | 62.531 | 302.0553 | 0 | 0
2024-03-24 | 24 | 225.0409 | 16.9085 | 16.762 | 70.3543 | 174.0582 | 62.531 | 302.0553 | 0 | 0
2024-03-25 | 1 | 168.4113 | 15.9574 | 16.762 | 70.3543 | 164.2681 | 62.531 | 292.461 | 0 | 0
2024-03-25 | 2 | 147.783 | 15.9574 | 16.762 | 70.3543 | 164.2681 | 62.531 | 292.461 | 0 | 0
2024-03-25 | 3 | 145.4172 | 15.9574 | 16.762 | 70.3543 | 164.2681 | 62.531 | 292.461 | 0 | 0
2024-03-25 | 4 | 144.4938 | 15.9574 | 16.762 | 70.3543 | 164.2681 | 62.531 | 292.461 | 0 | 0
2024-03-25 | 5 | 146.8309 | 15.9574 | 16.762 | 70.3543 | 164.2681 | 62.531 | 292.461 | 0 | 0
2024-03-25 | 6 | 168.4891 | 15.9574 | 16.762 | 70.3543 | 164.2681 | 62.531 | 292.461 | 0 | 0
2024-03-25 | 7 | 278.13 | 15.9574 | 16.762 | 70.3543 | 164.2681 | 62.531 | 292.461 | 0 | 0
2024-03-25 | 8 | 829.0811 | 15.9574 | 16.762 | 70.3543 | 164.2681 | 62.531 | 292.461 | 536.6202 | 32.0141
2024-03-25 | 9 | 510.9285 | 15.9574 | 16.762 | 70.3543 | 164.2681 | 62.531 | 292.461 | 218.4675 | 13.0335
2024-03-25 | 10 | 238.1182 | 15.9574 | 16.762 | 70.3543 | 164.2681 | 62.531 | 292.461 | 0 | 0
2024-03-25 | 11 | 145.7682 | 15.9574 | 16.762 | 70.3543 | 164.2681 | 62.531 | 292.461 | 0 | 0
2024-03-25 | 12 | 166.2859 | 15.9574 | 16.762 | 70.3543 | 164.2681 | 62.531 | 292.461 | 0 | 0
2024-03-25 | 13 | 147.8545 | 15.9574 | 16.762 | 70.3543 | 164.2681 | 62.531 | 292.461 | 0 | 0
2024-03-25 | 14 | 147.4584 | 15.9574 | 16.762 | 70.3543 | 164.2681 | 62.531 | 292.461 | 0 | 0
2024-03-25 | 15 | 148.0624 | 15.9574 | 16.762 | 70.3543 | 164.2681 | 62.531 | 292.461 | 0 | 0
2024-03-25 | 16 | 148.1193 | 15.9574 | 16.762 | 70.3543 | 164.2681 | 62.531 | 292.461 | 0 | 0
2024-03-25 | 17 | 144.7483 | 15.9574 | 16.762 | 70.3543 | 164.2681 | 62.531 | 292.461 | 0 | 0
2024-03-25 | 18 | 518.868 | 15.9574 | 16.762 | 70.3543 | 164.2681 | 62.531 | 292.461 | 226.4071 | 13.5072
2024-03-25 | 19 | 285.8748 | 15.9574 | 16.762 | 70.3543 | 164.2681 | 62.531 | 292.461 | 0 | 0
2024-03-25 | 20 | 291.8927 | 15.9574 | 16.762 | 70.3543 | 164.2681 | 62.531 | 292.461 | 0 | 0
2024-03-25 | 21 | 963.4963 | 15.9574 | 16.762 | 70.3543 | 164.2681 | 62.531 | 292.461 | 671.0353 | 40.0331
2024-03-25 | 22 | 294.2073 | 15.9574 | 16.762 | 70.3543 | 164.2681 | 62.531 | 292.461 | 1.7464 | 0.10419
2024-03-25 | 23 | 267.5291 | 15.9574 | 16.762 | 70.3543 | 164.2681 | 62.531 | 292.461 | 0 | 0
2024-03-25 | 24 | 148.1864 | 15.9574 | 16.762 | 70.3543 | 164.2681 | 62.531 | 292.461 | 0 | 0
2024-03-26 | 1 | 283.1203 | 20.8507 | 16.7367 | 70.2482 | 214.6403 | 62.531 | 341.7217 | 0 | 0
2024-03-26 | 2 | 165.2407 | 20.8507 | 16.7367 | 70.2482 | 214.6403 | 62.531 | 341.7217 | 0 | 0
2024-03-26 | 3 | 163.4152 | 20.8507 | 16.7367 | 70.2482 | 214.6403 | 62.531 | 341.7217 | 0 | 0
2024-03-26 | 4 | 147.6885 | 20.8507 | 16.7367 | 70.2482 | 214.6403 | 62.531 | 341.7217 | 0 | 0
2024-03-26 | 5 | 163.403 | 20.8507 | 16.7367 | 70.2482 | 214.6403 | 62.531 | 341.7217 | 0 | 0
2024-03-26 | 6 | 218.8959 | 20.8507 | 16.7367 | 70.2482 | 214.6403 | 62.531 | 341.7217 | 0 | 0
2024-03-26 | 7 | 313.3568 | 20.8507 | 16.7367 | 70.2482 | 214.6403 | 62.531 | 341.7217 | 0 | 0
2024-03-26 | 8 | 1063.0312 | 20.8507 | 16.7367 | 70.2482 | 214.6403 | 62.531 | 341.7217 | 721.3096 | 43.0975
2024-03-26 | 9 | 375.3084 | 20.8507 | 16.7367 | 70.2482 | 214.6403 | 62.531 | 341.7217 | 33.5867 | 2.0068
2024-03-26 | 10 | 145.0532 | 20.8507 | 16.7367 | 70.2482 | 214.6403 | 62.531 | 341.7217 | 0 | 0
2024-03-26 | 11 | 144.9428 | 20.8507 | 16.7367 | 70.2482 | 214.6403 | 62.531 | 341.7217 | 0 | 0
2024-03-26 | 12 | 145.4128 | 20.8507 | 16.7367 | 70.2482 | 214.6403 | 62.531 | 341.7217 | 0 | 0
2024-03-26 | 13 | 144.8822 | 20.8507 | 16.7367 | 70.2482 | 214.6403 | 62.531 | 341.7217 | 0 | 0
2024-03-26 | 14 | 145.2121 | 20.8507 | 16.7367 | 70.2482 | 214.6403 | 62.531 | 341.7217 | 0 | 0
2024-03-26 | 15 | 145.2623 | 20.8507 | 16.7367 | 70.2482 | 214.6403 | 62.531 | 341.7217 | 0 | 0
2024-03-26 | 16 | 0 | 20.8507 | 16.7367 | 70.2482 | 214.6403 | 62.531 | 341.7217 | 0 | 0
2024-03-26 | 17 | 69.1274 | 20.8507 | 16.7367 | 70.2482 | 214.6403 | 62.531 | 341.7217 | 0 | 0
2024-03-26 | 18 | 285.7789 | 20.8507 | 16.7367 | 70.2482 | 214.6403 | 62.531 | 341.7217 | 0 | 0
2024-03-26 | 19 | 279.3334 | 20.8507 | 16.7367 | 70.2482 | 214.6403 | 62.531 | 341.7217 | 0 | 0
2024-03-26 | 20 | 264.1153 | 20.8507 | 16.7367 | 70.2482 | 214.6403 | 62.531 | 341.7217 | 0 | 0
2024-03-26 | 21 | 280.4253 | 20.8507 | 16.7367 | 70.2482 | 214.6403 | 62.531 | 341.7217 | 0 | 0
2024-03-26 | 22 | 264.479 | 20.8507 | 16.7367 | 70.2482 | 214.6403 | 62.531 | 341.7217 | 0 | 0
2024-03-26 | 23 | 257.3288 | 20.8507 | 16.7367 | 70.2482 | 214.6403 | 62.531 | 341.7217 | 0 | 0
2024-03-26 | 24 | 222.7942 | 20.8507 | 16.7367 | 70.2482 | 214.6403 | 62.531 | 341.7217 | 0 | 0
2024-03-27 | 1 | 180.9781 | 22.4518 | 16.7032 | 70.1075 | 231.1218 | 62.531 | 357.7357 | 0 | 0
2024-03-27 | 2 | 146.8975 | 22.4518 | 16.7032 | 70.1075 | 231.1218 | 62.531 | 357.7357 | 0 | 0
2024-03-27 | 3 | 145.8513 | 22.4518 | 16.7032 | 70.1075 | 231.1218 | 62.531 | 357.7357 | 0 | 0
2024-03-27 | 4 | 142.9517 | 22.4518 | 16.7032 | 70.1075 | 231.1218 | 62.531 | 357.7357 | 0 | 0
2024-03-27 | 5 | 145.381 | 22.4518 | 16.7032 | 70.1075 | 231.1218 | 62.531 | 357.7357 | 0 | 0
2024-03-27 | 6 | 153.8879 | 22.4518 | 16.7032 | 70.1075 | 231.1218 | 62.531 | 357.7357 | 0 | 0
2024-03-27 | 7 | 329.6847 | 22.4518 | 16.7032 | 70.1075 | 231.1218 | 62.531 | 357.7357 | 0 | 0
2024-03-27 | 8 | 258.2963 | 22.4518 | 16.7032 | 70.1075 | 231.1218 | 62.531 | 357.7357 | 0 | 0
2024-03-27 | 9 | 281.2201 | 22.4518 | 16.7032 | 70.1075 | 231.1218 | 62.531 | 357.7357 | 0 | 0
2024-03-27 | 10 | 301.4876 | 22.4518 | 16.7032 | 70.1075 | 231.1218 | 62.531 | 357.7357 | 0 | 0
2024-03-27 | 11 | 161.6758 | 22.4518 | 16.7032 | 70.1075 | 231.1218 | 62.531 | 357.7357 | 0 | 0
2024-03-27 | 12 | 98.9349 | 22.4518 | 16.7032 | 70.1075 | 231.1218 | 62.531 | 357.7357 | 0 | 0
2024-03-27 | 13 | 99.0894 | 22.4518 | 16.7032 | 70.1075 | 231.1218 | 62.531 | 357.7357 | 0 | 0
2024-03-27 | 14 | 58.561 | 22.4518 | 16.7032 | 70.1075 | 231.1218 | 62.531 | 357.7357 | 0 | 0
2024-03-27 | 15 | 59.6327 | 22.4518 | 16.7032 | 70.1075 | 231.1218 | 62.531 | 357.7357 | 0 | 0
2024-03-27 | 16 | 101.3095 | 22.4518 | 16.7032 | 70.1075 | 231.1218 | 62.531 | 357.7357 | 0 | 0
2024-03-27 | 17 | 327.5793 | 22.4518 | 16.7032 | 70.1075 | 231.1218 | 62.531 | 357.7357 | 0 | 0
2024-03-27 | 18 | 372.4872 | 22.4518 | 16.7032 | 70.1075 | 231.1218 | 62.531 | 357.7357 | 14.7515 | 0.88316
2024-03-27 | 19 | 552.0895 | 22.4518 | 16.7032 | 70.1075 | 231.1218 | 62.531 | 357.7357 | 194.3538 | 11.6357
2024-03-27 | 20 | 896.9248 | 22.4518 | 16.7032 | 70.1075 | 231.1218 | 62.531 | 357.7357 | 539.1891 | 32.2806
2024-03-27 | 21 | 1172.6511 | 22.4518 | 16.7032 | 70.1075 | 231.1218 | 62.531 | 357.7357 | 814.9154 | 48.788
2024-03-27 | 22 | 826.7468 | 22.4518 | 16.7032 | 70.1075 | 231.1218 | 62.531 | 357.7357 | 469.0111 | 28.0791
2024-03-27 | 23 | 550.6703 | 22.4518 | 16.7032 | 70.1075 | 231.1218 | 62.531 | 357.7357 | 192.9346 | 11.5508
2024-03-27 | 24 | 436.2835 | 22.4518 | 16.7032 | 70.1075 | 231.1218 | 62.531 | 357.7357 | 78.5477 | 4.7026
2024-03-28 | 1 | 312.5599 | 18.5789 | 16.678 | 70.0018 | 191.2539 | 62.531 | 318.5615 | 0 | 0
2024-03-28 | 2 | 329.1161 | 18.5789 | 16.678 | 70.0018 | 191.2539 | 62.531 | 318.5615 | 10.5546 | 0.63285
2024-03-28 | 3 | 265.9524 | 18.5789 | 16.678 | 70.0018 | 191.2539 | 62.531 | 318.5615 | 0 | 0
2024-03-28 | 4 | 237.1021 | 18.5789 | 16.678 | 70.0018 | 191.2539 | 62.531 | 318.5615 | 0 | 0
2024-03-28 | 5 | 237.349 | 18.5789 | 16.678 | 70.0018 | 191.2539 | 62.531 | 318.5615 | 0 | 0
2024-03-28 | 6 | 269.6054 | 18.5789 | 16.678 | 70.0018 | 191.2539 | 62.531 | 318.5615 | 0 | 0
2024-03-28 | 7 | 366.5283 | 18.5789 | 16.678 | 70.0018 | 191.2539 | 62.531 | 318.5615 | 47.9668 | 2.8761
2024-03-28 | 8 | 322.0398 | 18.5789 | 16.678 | 70.0018 | 191.2539 | 62.531 | 318.5615 | 3.4783 | 0.20856
2024-03-28 | 9 | 586.3925 | 18.5789 | 16.678 | 70.0018 | 191.2539 | 62.531 | 318.5615 | 267.831 | 16.0589
2024-03-28 | 10 | 320.7981 | 18.5789 | 16.678 | 70.0018 | 191.2539 | 62.531 | 318.5615 | 2.2366 | 0.1341
2024-03-28 | 11 | 206.3846 | 18.5789 | 16.678 | 70.0018 | 191.2539 | 62.531 | 318.5615 | 0 | 0
2024-03-28 | 12 | 153.2266 | 18.5789 | 16.678 | 70.0018 | 191.2539 | 62.531 | 318.5615 | 0 | 0
2024-03-28 | 13 | 156.0412 | 18.5789 | 16.678 | 70.0018 | 191.2539 | 62.531 | 318.5615 | 0 | 0
2024-03-28 | 14 | 156.9226 | 18.5789 | 16.678 | 70.0018 | 191.2539 | 62.531 | 318.5615 | 0 | 0
2024-03-28 | 15 | 157.0978 | 18.5789 | 16.678 | 70.0018 | 191.2539 | 62.531 | 318.5615 | 0 | 0
2024-03-28 | 16 | 153.2146 | 18.5789 | 16.678 | 70.0018 | 191.2539 | 62.531 | 318.5615 | 0 | 0
2024-03-28 | 17 | 206.7407 | 18.5789 | 16.678 | 70.0018 | 191.2539 | 62.531 | 318.5615 | 0 | 0
2024-03-28 | 18 | 365.7662 | 18.5789 | 16.678 | 70.0018 | 191.2539 | 62.531 | 318.5615 | 47.2047 | 2.8304
2024-03-28 | 19 | 377.1867 | 18.5789 | 16.678 | 70.0018 | 191.2539 | 62.531 | 318.5615 | 58.6252 | 3.5151
2024-03-28 | 20 | 403.2989 | 18.5789 | 16.678 | 70.0018 | 191.2539 | 62.531 | 318.5615 | 84.7373 | 5.0808
2024-03-28 | 21 | 460.4398 | 18.5789 | 16.678 | 70.0018 | 191.2539 | 62.531 | 318.5615 | 141.8782 | 8.5069
2024-03-28 | 22 | 372.168 | 18.5789 | 16.678 | 70.0018 | 191.2539 | 62.531 | 318.5615 | 53.6065 | 3.2142
2024-03-28 | 23 | 355.3851 | 18.5789 | 16.678 | 70.0018 | 191.2539 | 62.531 | 318.5615 | 36.8236 | 2.2079
2024-03-28 | 24 | 303.946 | 18.5789 | 16.678 | 70.0018 | 191.2539 | 62.531 | 318.5615 | 0 | 0
2024-03-29 | 1 | 294.1168 | 18.5661 | 16.678 | 70.0018 | 191.1221 | 62.531 | 318.4324 | 0 | 0
2024-03-29 | 2 | 247.5085 | 18.5661 | 16.678 | 70.0018 | 191.1221 | 62.531 | 318.4324 | 0 | 0
2024-03-29 | 3 | 374.1786 | 18.5661 | 16.678 | 70.0018 | 191.1221 | 62.531 | 318.4324 | 55.7462 | 3.3425
2024-03-29 | 4 | 318.2946 | 18.5661 | 16.678 | 70.0018 | 191.1221 | 62.531 | 318.4324 | 0 | 0
2024-03-29 | 5 | 318.4025 | 18.5661 | 16.678 | 70.0018 | 191.1221 | 62.531 | 318.4324 | 0 | 0
2024-03-29 | 6 | 278.8535 | 18.5661 | 16.678 | 70.0018 | 191.1221 | 62.531 | 318.4324 | 0 | 0
2024-03-29 | 7 | 392.5234 | 18.5661 | 16.678 | 70.0018 | 191.1221 | 62.531 | 318.4324 | 74.091 | 4.4424
2024-03-29 | 8 | 235.4909 | 18.5661 | 16.678 | 70.0018 | 191.1221 | 62.531 | 318.4324 | 0 | 0
2024-03-29 | 9 | 259.3617 | 18.5661 | 16.678 | 70.0018 | 191.1221 | 62.531 | 318.4324 | 0 | 0
2024-03-29 | 10 | 295.6308 | 18.5661 | 16.678 | 70.0018 | 191.1221 | 62.531 | 318.4324 | 0 | 0
2024-03-29 | 11 | 323.753 | 18.5661 | 16.678 | 70.0018 | 191.1221 | 62.531 | 318.4324 | 5.3206 | 0.31902
2024-03-29 | 12 | 260.2597 | 18.5661 | 16.678 | 70.0018 | 191.1221 | 62.531 | 318.4324 | 0 | 0
2024-03-29 | 13 | 278.3332 | 18.5661 | 16.678 | 70.0018 | 191.1221 | 62.531 | 318.4324 | 0 | 0
2024-03-29 | 14 | 245.7783 | 18.5661 | 16.678 | 70.0018 | 191.1221 | 62.531 | 318.4324 | 0 | 0
2024-03-29 | 15 | 246.2632 | 18.5661 | 16.678 | 70.0018 | 191.1221 | 62.531 | 318.4324 | 0 | 0
2024-03-29 | 16 | 260.5232 | 18.5661 | 16.678 | 70.0018 | 191.1221 | 62.531 | 318.4324 | 0 | 0
2024-03-29 | 17 | 419.8549 | 18.5661 | 16.678 | 70.0018 | 191.1221 | 62.531 | 318.4324 | 101.4224 | 6.0812
2024-03-29 | 18 | 324.207 | 18.5661 | 16.678 | 70.0018 | 191.1221 | 62.531 | 318.4324 | 5.7746 | 0.34624
2024-03-29 | 19 | 278.6512 | 18.5661 | 16.678 | 70.0018 | 191.1221 | 62.531 | 318.4324 | 0 | 0
2024-03-29 | 20 | 592.5295 | 18.5661 | 16.678 | 70.0018 | 191.1221 | 62.531 | 318.4324 | 274.0971 | 16.4347
2024-03-29 | 21 | 596.3571 | 18.5661 | 16.678 | 70.0018 | 191.1221 | 62.531 | 318.4324 | 277.9247 | 16.6641
2024-03-29 | 22 | 797.9046 | 18.5661 | 16.678 | 70.0018 | 191.1221 | 62.531 | 318.4324 | 479.4722 | 28.7488
2024-03-29 | 23 | 551.6151 | 18.5661 | 16.678 | 70.0018 | 191.1221 | 62.531 | 318.4324 | 233.1827 | 13.9815
2024-03-29 | 24 | 375.0926 | 18.5661 | 16.678 | 70.0018 | 191.1221 | 62.531 | 318.4324 | 56.6601 | 3.3973
2024-03-30 | 1 | 387.5738 | 18.553 | 16.678 | 70.0018 | 190.9865 | 62.531 | 318.2995 | 69.2743 | 4.1536
2024-03-30 | 2 | 322.9121 | 18.553 | 16.678 | 70.0018 | 190.9865 | 62.531 | 318.2995 | 4.6126 | 0.27657
2024-03-30 | 3 | 310.031 | 18.553 | 16.678 | 70.0018 | 190.9865 | 62.531 | 318.2995 | 0 | 0
2024-03-30 | 4 | 301.7383 | 18.553 | 16.678 | 70.0018 | 190.9865 | 62.531 | 318.2995 | 0 | 0
2024-03-30 | 5 | 297.543 | 18.553 | 16.678 | 70.0018 | 190.9865 | 62.531 | 318.2995 | 0 | 0
2024-03-30 | 6 | 301.7731 | 18.553 | 16.678 | 70.0018 | 190.9865 | 62.531 | 318.2995 | 0 | 0
2024-03-30 | 7 | 321.7979 | 18.553 | 16.678 | 70.0018 | 190.9865 | 62.531 | 318.2995 | 3.4983 | 0.20976
2024-03-30 | 8 | 301.9417 | 18.553 | 16.678 | 70.0018 | 190.9865 | 62.531 | 318.2995 | 0 | 0
2024-03-30 | 9 | 302.6764 | 18.553 | 16.678 | 70.0018 | 190.9865 | 62.531 | 318.2995 | 0 | 0
2024-03-30 | 10 | 321.53 | 18.553 | 16.678 | 70.0018 | 190.9865 | 62.531 | 318.2995 | 3.2305 | 0.1937
2024-03-30 | 11 | 600.4358 | 18.553 | 16.678 | 70.0018 | 190.9865 | 62.531 | 318.2995 | 282.1362 | 16.9167
2024-03-30 | 12 | 521.8092 | 18.553 | 16.678 | 70.0018 | 190.9865 | 62.531 | 318.2995 | 203.5096 | 12.2023
2024-03-30 | 13 | 460.1524 | 18.553 | 16.678 | 70.0018 | 190.9865 | 62.531 | 318.2995 | 141.8528 | 8.5054
2024-03-30 | 14 | 448.2826 | 18.553 | 16.678 | 70.0018 | 190.9865 | 62.531 | 318.2995 | 129.983 | 7.7937
2024-03-30 | 15 | 464.5312 | 18.553 | 16.678 | 70.0018 | 190.9865 | 62.531 | 318.2995 | 146.2317 | 8.7679
2024-03-30 | 16 | 487.3289 | 18.553 | 16.678 | 70.0018 | 190.9865 | 62.531 | 318.2995 | 169.0294 | 10.1349
2024-03-30 | 17 | 626.7046 | 18.553 | 16.678 | 70.0018 | 190.9865 | 62.531 | 318.2995 | 308.4051 | 18.4917
2024-03-30 | 18 | 1515.998 | 18.553 | 16.678 | 70.0018 | 190.9865 | 62.531 | 318.2995 | 1197.6985 | 71.8131
2024-03-30 | 19 | 1342.3398 | 18.553 | 16.678 | 70.0018 | 190.9865 | 62.531 | 318.2995 | 1024.0403 | 61.4007
2024-03-30 | 20 | 1774.8738 | 18.553 | 16.678 | 70.0018 | 190.9865 | 62.531 | 318.2995 | 1456.5743 | 87.3351
2024-03-30 | 21 | 1777.5258 | 18.553 | 16.678 | 70.0018 | 190.9865 | 62.531 | 318.2995 | 1459.2263 | 87.4941
2024-03-30 | 22 | 1634.5006 | 18.553 | 16.678 | 70.0018 | 190.9865 | 62.531 | 318.2995 | 1316.201 | 78.9184
2024-03-30 | 23 | 1333.3611 | 18.553 | 16.678 | 70.0018 | 190.9865 | 62.531 | 318.2995 | 1015.0616 | 60.8623
2024-03-30 | 24 | 331.5346 | 18.553 | 16.678 | 70.0018 | 190.9865 | 62.531 | 318.2995 | 13.2351 | 0.79356
2024-03-31 | 1 | 309.2239 | 18.5398 | 16.678 | 70.0018 | 190.8509 | 62.531 | 318.1666 | 0 | 0
2024-03-31 | 2 | 296.5845 | 18.5398 | 16.678 | 70.0018 | 190.8509 | 62.531 | 318.1666 | 0 | 0
2024-03-31 | 3 | 278.6014 | 18.5398 | 16.678 | 70.0018 | 190.8509 | 62.531 | 318.1666 | 0 | 0
2024-03-31 | 4 | 260.2954 | 18.5398 | 16.678 | 70.0018 | 190.8509 | 62.531 | 318.1666 | 0 | 0
2024-03-31 | 5 | 317.7861 | 18.5398 | 16.678 | 70.0018 | 190.8509 | 62.531 | 318.1666 | 0 | 0
2024-03-31 | 6 | 311.9233 | 18.5398 | 16.678 | 70.0018 | 190.8509 | 62.531 | 318.1666 | 0 | 0
2024-03-31 | 7 | 295.0163 | 18.5398 | 16.678 | 70.0018 | 190.8509 | 62.531 | 318.1666 | 0 | 0
2024-03-31 | 8 | 338.8239 | 18.5398 | 16.678 | 70.0018 | 190.8509 | 62.531 | 318.1666 | 20.6573 | 1.2386
2024-03-31 | 9 | 171.818 | 18.5398 | 16.678 | 70.0018 | 190.8509 | 62.531 | 318.1666 | 0 | 0
2024-03-31 | 10 | 237.4239 | 18.5398 | 16.678 | 70.0018 | 190.8509 | 62.531 | 318.1666 | 0 | 0
2024-03-31 | 11 | 200.4908 | 18.5398 | 16.678 | 70.0018 | 190.8509 | 62.531 | 318.1666 | 0 | 0
2024-03-31 | 12 | 200.1037 | 18.5398 | 16.678 | 70.0018 | 190.8509 | 62.531 | 318.1666 | 0 | 0
2024-03-31 | 13 | 195.961 | 18.5398 | 16.678 | 70.0018 | 190.8509 | 62.531 | 318.1666 | 0 | 0
2024-03-31 | 14 | 185.356 | 18.5398 | 16.678 | 70.0018 | 190.8509 | 62.531 | 318.1666 | 0 | 0
2024-03-31 | 15 | 201.3751 | 18.5398 | 16.678 | 70.0018 | 190.8509 | 62.531 | 318.1666 | 0 | 0
2024-03-31 | 16 | 227.907 | 18.5398 | 16.678 | 70.0018 | 190.8509 | 62.531 | 318.1666 | 0 | 0
2024-03-31 | 17 | 337.4493 | 18.5398 | 16.678 | 70.0018 | 190.8509 | 62.531 | 318.1666 | 19.2826 | 1.1562
2024-03-31 | 18 | 322.8829 | 18.5398 | 16.678 | 70.0018 | 190.8509 | 62.531 | 318.1666 | 4.7163 | 0.28279
2024-03-31 | 19 | 296.1427 | 18.5398 | 16.678 | 70.0018 | 190.8509 | 62.531 | 318.1666 | 0 | 0
2024-03-31 | 20 | 295.9695 | 18.5398 | 16.678 | 70.0018 | 190.8509 | 62.531 | 318.1666 | 0 | 0
2024-03-31 | 21 | 308.0675 | 18.5398 | 16.678 | 70.0018 | 190.8509 | 62.531 | 318.1666 | 0 | 0
2024-03-31 | 22 | 296.0114 | 18.5398 | 16.678 | 70.0018 | 190.8509 | 62.531 | 318.1666 | 0 | 0
2024-03-31 | 23 | 259.7998 | 18.5398 | 16.678 | 70.0018 | 190.8509 | 62.531 | 318.1666 | 0 | 0
2024-03-31 | 24 | 321.5161 | 18.5398 | 16.678 | 70.0018 | 190.8509 | 62.531 | 318.1666 | 3.3494 | 0.20083
2024-04-01 | 1 | 316.3543 | 17.7288 | 16.678 | 70.0018 | 182.5029 | 62.531 | 309.9855 | 6.3688 | 0.38187
2024-04-01 | 2 | 288.3906 | 17.7288 | 16.678 | 70.0018 | 182.5029 | 62.531 | 309.9855 | 0 | 0
2024-04-01 | 3 | 269.9403 | 17.7288 | 16.678 | 70.0018 | 182.5029 | 62.531 | 309.9855 | 0 | 0
2024-04-01 | 4 | 260.9068 | 17.7288 | 16.678 | 70.0018 | 182.5029 | 62.531 | 309.9855 | 0 | 0
2024-04-01 | 5 | 272.4913 | 17.7288 | 16.678 | 70.0018 | 182.5029 | 62.531 | 309.9855 | 0 | 0
2024-04-01 | 6 | 308.9771 | 17.7288 | 16.678 | 70.0018 | 182.5029 | 62.531 | 309.9855 | 0 | 0
2024-04-01 | 7 | 441.7319 | 17.7288 | 16.678 | 70.0018 | 182.5029 | 62.531 | 309.9855 | 131.7464 | 7.8994
2024-04-01 | 8 | 312.2355 | 17.7288 | 16.678 | 70.0018 | 182.5029 | 62.531 | 309.9855 | 2.25 | 0.13491
2024-04-01 | 9 | 871.7521 | 17.7288 | 16.678 | 70.0018 | 182.5029 | 62.531 | 309.9855 | 561.7665 | 33.6831
2024-04-01 | 10 | 282.5367 | 17.7288 | 16.678 | 70.0018 | 182.5029 | 62.531 | 309.9855 | 0 | 0
2024-04-01 | 11 | 204.8304 | 17.7288 | 16.678 | 70.0018 | 182.5029 | 62.531 | 309.9855 | 0 | 0
2024-04-01 | 12 | 144.8033 | 17.7288 | 16.678 | 70.0018 | 182.5029 | 62.531 | 309.9855 | 0 | 0
2024-04-01 | 13 | 144.82 | 17.7288 | 16.678 | 70.0018 | 182.5029 | 62.531 | 309.9855 | 0 | 0
2024-04-01 | 14 | 147.3289 | 17.7288 | 16.678 | 70.0018 | 182.5029 | 62.531 | 309.9855 | 0 | 0
2024-04-01 | 15 | 147.3488 | 17.7288 | 16.678 | 70.0018 | 182.5029 | 62.531 | 309.9855 | 0 | 0
2024-04-01 | 16 | 231.0087 | 17.7288 | 16.678 | 70.0018 | 182.5029 | 62.531 | 309.9855 | 0 | 0
2024-04-01 | 17 | 277.9757 | 17.7288 | 16.678 | 70.0018 | 182.5029 | 62.531 | 309.9855 | 0 | 0
2024-04-01 | 18 | 288.9736 | 17.7288 | 16.678 | 70.0018 | 182.5029 | 62.531 | 309.9855 | 0 | 0
2024-04-01 | 19 | 299.6601 | 17.7288 | 16.678 | 70.0018 | 182.5029 | 62.531 | 309.9855 | 0 | 0
2024-04-01 | 20 | 318.3813 | 17.7288 | 16.678 | 70.0018 | 182.5029 | 62.531 | 309.9855 | 8.3958 | 0.5034
2024-04-01 | 21 | 364.2261 | 17.7288 | 16.678 | 70.0018 | 182.5029 | 62.531 | 309.9855 | 54.2406 | 3.2522
2024-04-01 | 22 | 354.2498 | 17.7288 | 16.678 | 70.0018 | 182.5029 | 62.531 | 309.9855 | 44.2643 | 2.6541
2024-04-01 | 23 | 312.7932 | 17.7288 | 16.678 | 70.0018 | 182.5029 | 62.531 | 309.9855 | 2.8077 | 0.16835
2024-04-01 | 24 | 299.9898 | 17.7288 | 16.678 | 70.0018 | 182.5029 | 62.531 | 309.9855 | 0 | 0
2024-04-02 | 1 | 282.4712 | 22.635 | 16.5323 | 69.3902 | 233.0078 | 62.531 | 358.881 | 0 | 0
2024-04-02 | 2 | 238.8912 | 22.635 | 16.5323 | 69.3902 | 233.0078 | 62.531 | 358.881 | 0 | 0
2024-04-02 | 3 | 214.958 | 22.635 | 16.5323 | 69.3902 | 233.0078 | 62.531 | 358.881 | 0 | 0
2024-04-02 | 4 | 210.9924 | 22.635 | 16.5323 | 69.3902 | 233.0078 | 62.531 | 358.881 | 0 | 0
2024-04-02 | 5 | 233.1478 | 22.635 | 16.5323 | 69.3902 | 233.0078 | 62.531 | 358.881 | 0 | 0
2024-04-02 | 6 | 301.2065 | 22.635 | 16.5323 | 69.3902 | 233.0078 | 62.531 | 358.881 | 0 | 0
2024-04-02 | 7 | 382.5967 | 22.635 | 16.5323 | 69.3902 | 233.0078 | 62.531 | 358.881 | 23.7157 | 1.4345
2024-04-02 | 8 | 301.7544 | 22.635 | 16.5323 | 69.3902 | 233.0078 | 62.531 | 358.881 | 0 | 0
2024-04-02 | 9 | 314.6336 | 22.635 | 16.5323 | 69.3902 | 233.0078 | 62.531 | 358.881 | 0 | 0
2024-04-02 | 10 | 199.8513 | 22.635 | 16.5323 | 69.3902 | 233.0078 | 62.531 | 358.881 | 0 | 0
2024-04-02 | 11 | 155.5498 | 22.635 | 16.5323 | 69.3902 | 233.0078 | 62.531 | 358.881 | 0 | 0
2024-04-02 | 12 | 59.709 | 22.635 | 16.5323 | 69.3902 | 233.0078 | 62.531 | 358.881 | 0 | 0
2024-04-02 | 13 | 98.8064 | 22.635 | 16.5323 | 69.3902 | 233.0078 | 62.531 | 358.881 | 0 | 0
2024-04-02 | 14 | 101.0547 | 22.635 | 16.5323 | 69.3902 | 233.0078 | 62.531 | 358.881 | 0 | 0
2024-04-02 | 15 | 149.5882 | 22.635 | 16.5323 | 69.3902 | 233.0078 | 62.531 | 358.881 | 0 | 0
2024-04-02 | 16 | 98.7747 | 22.635 | 16.5323 | 69.3902 | 233.0078 | 62.531 | 358.881 | 0 | 0
2024-04-02 | 17 | 155.0709 | 22.635 | 16.5323 | 69.3902 | 233.0078 | 62.531 | 358.881 | 0 | 0
2024-04-02 | 18 | 201.8722 | 22.635 | 16.5323 | 69.3902 | 233.0078 | 62.531 | 358.881 | 0 | 0
2024-04-02 | 19 | 249.4434 | 22.635 | 16.5323 | 69.3902 | 233.0078 | 62.531 | 358.881 | 0 | 0
2024-04-02 | 20 | 321.3181 | 22.635 | 16.5323 | 69.3902 | 233.0078 | 62.531 | 358.881 | 0 | 0
2024-04-02 | 21 | 487.6034 | 22.635 | 16.5323 | 69.3902 | 233.0078 | 62.531 | 358.881 | 128.7223 | 7.7861
2024-04-02 | 22 | 393.454 | 22.635 | 16.5323 | 69.3902 | 233.0078 | 62.531 | 358.881 | 34.573 | 2.0912
2024-04-02 | 23 | 307.5476 | 22.635 | 16.5323 | 69.3902 | 233.0078 | 62.531 | 358.881 | 0 | 0
2024-04-02 | 24 | 285.6333 | 22.635 | 16.5323 | 69.3902 | 233.0078 | 62.531 | 358.881 | 0 | 0
2024-04-03 | 1 | 335.8692 | 22.7854 | 16.6578 | 69.917 | 234.5562 | 62.531 | 360.9147 | 0 | 0
2024-04-03 | 2 | 237.6007 | 22.7854 | 16.6578 | 69.917 | 234.5562 | 62.531 | 360.9147 | 0 | 0
2024-04-03 | 3 | 191.2519 | 22.7854 | 16.6578 | 69.917 | 234.5562 | 62.531 | 360.9147 | 0 | 0
2024-04-03 | 4 | 155.952 | 22.7854 | 16.6578 | 69.917 | 234.5562 | 62.531 | 360.9147 | 0 | 0
2024-04-03 | 5 | 191.2508 | 22.7854 | 16.6578 | 69.917 | 234.5562 | 62.531 | 360.9147 | 0 | 0
2024-04-03 | 6 | 264.6058 | 22.7854 | 16.6578 | 69.917 | 234.5562 | 62.531 | 360.9147 | 0 | 0
2024-04-03 | 7 | 335.7498 | 22.7854 | 16.6578 | 69.917 | 234.5562 | 62.531 | 360.9147 | 0 | 0
2024-04-03 | 8 | 345.8445 | 22.7854 | 16.6578 | 69.917 | 234.5562 | 62.531 | 360.9147 | 0 | 0
2024-04-03 | 9 | 359.8082 | 22.7854 | 16.6578 | 69.917 | 234.5562 | 62.531 | 360.9147 | 0 | 0
2024-04-03 | 10 | 272.2099 | 22.7854 | 16.6578 | 69.917 | 234.5562 | 62.531 | 360.9147 | 0 | 0
2024-04-03 | 11 | 164.5786 | 22.7854 | 16.6578 | 69.917 | 234.5562 | 62.531 | 360.9147 | 0 | 0
2024-04-03 | 12 | 70.0668 | 22.7854 | 16.6578 | 69.917 | 234.5562 | 62.531 | 360.9147 | 0 | 0
2024-04-03 | 13 | 69.2904 | 22.7854 | 16.6578 | 69.917 | 234.5562 | 62.531 | 360.9147 | 0 | 0
2024-04-03 | 14 | 83.7278 | 22.7854 | 16.6578 | 69.917 | 234.5562 | 62.531 | 360.9147 | 0 | 0
2024-04-03 | 15 | 83.7972 | 22.7854 | 16.6578 | 69.917 | 234.5562 | 62.531 | 360.9147 | 0 | 0
2024-04-03 | 16 | 100.8479 | 22.7854 | 16.6578 | 69.917 | 234.5562 | 62.531 | 360.9147 | 0 | 0
2024-04-03 | 17 | 230.1491 | 22.7854 | 16.6578 | 69.917 | 234.5562 | 62.531 | 360.9147 | 0 | 0
2024-04-03 | 18 | 276.6909 | 22.7854 | 16.6578 | 69.917 | 234.5562 | 62.531 | 360.9147 | 0 | 0
2024-04-03 | 19 | 343.4805 | 22.7854 | 16.6578 | 69.917 | 234.5562 | 62.531 | 360.9147 | 0 | 0
2024-04-03 | 20 | 337.7749 | 22.7854 | 16.6578 | 69.917 | 234.5562 | 62.531 | 360.9147 | 0 | 0
2024-04-03 | 21 | 990.432 | 22.7854 | 16.6578 | 69.917 | 234.5562 | 62.531 | 360.9147 | 629.5172 | 37.7911
2024-04-03 | 22 | 360.3401 | 22.7854 | 16.6578 | 69.917 | 234.5562 | 62.531 | 360.9147 | 0 | 0
2024-04-03 | 23 | 352.2898 | 22.7854 | 16.6578 | 69.917 | 234.5562 | 62.531 | 360.9147 | 0 | 0
2024-04-03 | 24 | 325.6043 | 22.7854 | 16.6578 | 69.917 | 234.5562 | 62.531 | 360.9147 | 0 | 0
2024-04-04 | 1 | 201.7443 | 21.8893 | 16.5673 | 69.5371 | 225.331 | 62.531 | 351.5018 | 0 | 0
2024-04-04 | 2 | 233.4878 | 21.8893 | 16.5673 | 69.5371 | 225.331 | 62.531 | 351.5018 | 0 | 0
2024-04-04 | 3 | 168.7542 | 21.8893 | 16.5673 | 69.5371 | 225.331 | 62.531 | 351.5018 | 0 | 0
2024-04-04 | 4 | 168.6904 | 21.8893 | 16.5673 | 69.5371 | 225.331 | 62.531 | 351.5018 | 0 | 0
2024-04-04 | 5 | 168.8895 | 21.8893 | 16.5673 | 69.5371 | 225.331 | 62.531 | 351.5018 | 0 | 0
2024-04-04 | 6 | 197.9528 | 21.8893 | 16.5673 | 69.5371 | 225.331 | 62.531 | 351.5018 | 0 | 0
2024-04-04 | 7 | 201.9945 | 21.8893 | 16.5673 | 69.5371 | 225.331 | 62.531 | 351.5018 | 0 | 0
2024-04-04 | 8 | 258.1561 | 21.8893 | 16.5673 | 69.5371 | 225.331 | 62.531 | 351.5018 | 0 | 0
2024-04-04 | 9 | 231.4364 | 21.8893 | 16.5673 | 69.5371 | 225.331 | 62.531 | 351.5018 | 0 | 0
2024-04-04 | 10 | 323.0807 | 21.8893 | 16.5673 | 69.5371 | 225.331 | 62.531 | 351.5018 | 0 | 0
2024-04-04 | 11 | 151.8265 | 21.8893 | 16.5673 | 69.5371 | 225.331 | 62.531 | 351.5018 | 0 | 0
2024-04-04 | 12 | 156.4698 | 21.8893 | 16.5673 | 69.5371 | 225.331 | 62.531 | 351.5018 | 0 | 0
2024-04-04 | 13 | 156.456 | 21.8893 | 16.5673 | 69.5371 | 225.331 | 62.531 | 351.5018 | 0 | 0
2024-04-04 | 14 | 177.5712 | 21.8893 | 16.5673 | 69.5371 | 225.331 | 62.531 | 351.5018 | 0 | 0
2024-04-04 | 15 | 179.8119 | 21.8893 | 16.5673 | 69.5371 | 225.331 | 62.531 | 351.5018 | 0 | 0
2024-04-04 | 16 | 151.6685 | 21.8893 | 16.5673 | 69.5371 | 225.331 | 62.531 | 351.5018 | 0 | 0
2024-04-04 | 17 | 189.0899 | 21.8893 | 16.5673 | 69.5371 | 225.331 | 62.531 | 351.5018 | 0 | 0
2024-04-04 | 18 | 336.1554 | 21.8893 | 16.5673 | 69.5371 | 225.331 | 62.531 | 351.5018 | 0 | 0
2024-04-04 | 19 | 381.4698 | 21.8893 | 16.5673 | 69.5371 | 225.331 | 62.531 | 351.5018 | 29.968 | 1.8089
2024-04-04 | 20 | 369.8436 | 21.8893 | 16.5673 | 69.5371 | 225.331 | 62.531 | 351.5018 | 18.3418 | 1.1071
2024-04-04 | 21 | 592.6867 | 21.8893 | 16.5673 | 69.5371 | 225.331 | 62.531 | 351.5018 | 241.1849 | 14.5579
2024-04-04 | 22 | 962.8818 | 21.8893 | 16.5673 | 69.5371 | 225.331 | 62.531 | 351.5018 | 611.3801 | 36.9028
2024-04-04 | 23 | 336.611 | 21.8893 | 16.5673 | 69.5371 | 225.331 | 62.531 | 351.5018 | 0 | 0
2024-04-04 | 24 | 314.3728 | 21.8893 | 16.5673 | 69.5371 | 225.331 | 62.531 | 351.5018 | 0 | 0
2024-04-05 | 1 | 231.5787 | 26.0734 | 16.5415 | 69.4288 | 268.4031 | 62.531 | 393.6063 | 0 | 0
2024-04-05 | 2 | 154.7818 | 26.0734 | 16.5415 | 69.4288 | 268.4031 | 62.531 | 393.6063 | 0 | 0
2024-04-05 | 3 | 154.3927 | 26.0734 | 16.5415 | 69.4288 | 268.4031 | 62.531 | 393.6063 | 0 | 0
2024-04-05 | 4 | 153.0919 | 26.0734 | 16.5415 | 69.4288 | 268.4031 | 62.531 | 393.6063 | 0 | 0
2024-04-05 | 5 | 153.6058 | 26.0734 | 16.5415 | 69.4288 | 268.4031 | 62.531 | 393.6063 | 0 | 0
2024-04-05 | 6 | 154.6428 | 26.0734 | 16.5415 | 69.4288 | 268.4031 | 62.531 | 393.6063 | 0 | 0
2024-04-05 | 7 | 226.7904 | 26.0734 | 16.5415 | 69.4288 | 268.4031 | 62.531 | 393.6063 | 0 | 0
2024-04-05 | 8 | 315.3504 | 26.0734 | 16.5415 | 69.4288 | 268.4031 | 62.531 | 393.6063 | 0 | 0
2024-04-05 | 9 | 345.7401 | 26.0734 | 16.5415 | 69.4288 | 268.4031 | 62.531 | 393.6063 | 0 | 0
2024-04-05 | 10 | 315.9638 | 26.0734 | 16.5415 | 69.4288 | 268.4031 | 62.531 | 393.6063 | 0 | 0
2024-04-05 | 11 | 305.6269 | 26.0734 | 16.5415 | 69.4288 | 268.4031 | 62.531 | 393.6063 | 0 | 0
2024-04-05 | 12 | 327.0719 | 26.0734 | 16.5415 | 69.4288 | 268.4031 | 62.531 | 393.6063 | 0 | 0
2024-04-05 | 13 | 351.7634 | 26.0734 | 16.5415 | 69.4288 | 268.4031 | 62.531 | 393.6063 | 0 | 0
2024-04-05 | 14 | 357.7099 | 26.0734 | 16.5415 | 69.4288 | 268.4031 | 62.531 | 393.6063 | 0 | 0
2024-04-05 | 15 | 351.7713 | 26.0734 | 16.5415 | 69.4288 | 268.4031 | 62.531 | 393.6063 | 0 | 0
2024-04-05 | 16 | 267.0365 | 26.0734 | 16.5415 | 69.4288 | 268.4031 | 62.531 | 393.6063 | 0 | 0
2024-04-05 | 17 | 232.1088 | 26.0734 | 16.5415 | 69.4288 | 268.4031 | 62.531 | 393.6063 | 0 | 0
2024-04-05 | 18 | 262.3883 | 26.0734 | 16.5415 | 69.4288 | 268.4031 | 62.531 | 393.6063 | 0 | 0
2024-04-05 | 19 | 293.8463 | 26.0734 | 16.5415 | 69.4288 | 268.4031 | 62.531 | 393.6063 | 0 | 0
2024-04-05 | 20 | 351.1543 | 26.0734 | 16.5415 | 69.4288 | 268.4031 | 62.531 | 393.6063 | 0 | 0
2024-04-05 | 21 | 1185.5781 | 26.0734 | 16.5415 | 69.4288 | 268.4031 | 62.531 | 393.6063 | 791.9718 | 47.8779
2024-04-05 | 22 | 351.3622 | 26.0734 | 16.5415 | 69.4288 | 268.4031 | 62.531 | 393.6063 | 0 | 0
2024-04-05 | 23 | 315.536 | 26.0734 | 16.5415 | 69.4288 | 268.4031 | 62.531 | 393.6063 | 0 | 0
2024-04-05 | 24 | 189.7792 | 26.0734 | 16.5415 | 69.4288 | 268.4031 | 62.531 | 393.6063 | 0 | 0
2024-04-06 | 1 | 289.1644 | 26.0377 | 16.5173 | 69.3273 | 268.0352 | 62.531 | 393.1463 | 0 | 0
2024-04-06 | 2 | 255.0718 | 26.0377 | 16.5173 | 69.3273 | 268.0352 | 62.531 | 393.1463 | 0 | 0
2024-04-06 | 3 | 158.5236 | 26.0377 | 16.5173 | 69.3273 | 268.0352 | 62.531 | 393.1463 | 0 | 0
2024-04-06 | 4 | 158.2799 | 26.0377 | 16.5173 | 69.3273 | 268.0352 | 62.531 | 393.1463 | 0 | 0
2024-04-06 | 5 | 158.2946 | 26.0377 | 16.5173 | 69.3273 | 268.0352 | 62.531 | 393.1463 | 0 | 0
2024-04-06 | 6 | 158.4734 | 26.0377 | 16.5173 | 69.3273 | 268.0352 | 62.531 | 393.1463 | 0 | 0
2024-04-06 | 7 | 204.1831 | 26.0377 | 16.5173 | 69.3273 | 268.0352 | 62.531 | 393.1463 | 0 | 0
2024-04-06 | 8 | 184.4678 | 26.0377 | 16.5173 | 69.3273 | 268.0352 | 62.531 | 393.1463 | 0 | 0
2024-04-06 | 9 | 184.4677 | 26.0377 | 16.5173 | 69.3273 | 268.0352 | 62.531 | 393.1463 | 0 | 0
2024-04-06 | 10 | 165.9591 | 26.0377 | 16.5173 | 69.3273 | 268.0352 | 62.531 | 393.1463 | 0 | 0
2024-04-06 | 11 | 184.308 | 26.0377 | 16.5173 | 69.3273 | 268.0352 | 62.531 | 393.1463 | 0 | 0
2024-04-06 | 12 | 184.1501 | 26.0377 | 16.5173 | 69.3273 | 268.0352 | 62.531 | 393.1463 | 0 | 0
2024-04-06 | 13 | 184.239 | 26.0377 | 16.5173 | 69.3273 | 268.0352 | 62.531 | 393.1463 | 0 | 0
2024-04-06 | 14 | 212.8672 | 26.0377 | 16.5173 | 69.3273 | 268.0352 | 62.531 | 393.1463 | 0 | 0
2024-04-06 | 15 | 184.2511 | 26.0377 | 16.5173 | 69.3273 | 268.0352 | 62.531 | 393.1463 | 0 | 0
2024-04-06 | 16 | 212.9243 | 26.0377 | 16.5173 | 69.3273 | 268.0352 | 62.531 | 393.1463 | 0 | 0
2024-04-06 | 17 | 213.2705 | 26.0377 | 16.5173 | 69.3273 | 268.0352 | 62.531 | 393.1463 | 0 | 0
2024-04-06 | 18 | 212.8071 | 26.0377 | 16.5173 | 69.3273 | 268.0352 | 62.531 | 393.1463 | 0 | 0
2024-04-06 | 19 | 240.35 | 26.0377 | 16.5173 | 69.3273 | 268.0352 | 62.531 | 393.1463 | 0 | 0
2024-04-06 | 20 | 306.678 | 26.0377 | 16.5173 | 69.3273 | 268.0352 | 62.531 | 393.1463 | 0 | 0
2024-04-06 | 21 | 306.635 | 26.0377 | 16.5173 | 69.3273 | 268.0352 | 62.531 | 393.1463 | 0 | 0
2024-04-06 | 22 | 301.5924 | 26.0377 | 16.5173 | 69.3273 | 268.0352 | 62.531 | 393.1463 | 0 | 0
2024-04-06 | 23 | 243.3058 | 26.0377 | 16.5173 | 69.3273 | 268.0352 | 62.531 | 393.1463 | 0 | 0
2024-04-06 | 24 | 208.1837 | 26.0377 | 16.5173 | 69.3273 | 268.0352 | 62.531 | 393.1463 | 0 | 0
2024-04-07 | 1 | 184.1698 | 26.0018 | 16.5173 | 69.3273 | 267.6664 | 62.531 | 392.7848 | 0 | 0
2024-04-07 | 2 | 165.4288 | 26.0018 | 16.5173 | 69.3273 | 267.6664 | 62.531 | 392.7848 | 0 | 0
2024-04-07 | 3 | 161.4659 | 26.0018 | 16.5173 | 69.3273 | 267.6664 | 62.531 | 392.7848 | 0 | 0
2024-04-07 | 4 | 161.1455 | 26.0018 | 16.5173 | 69.3273 | 267.6664 | 62.531 | 392.7848 | 0 | 0
2024-04-07 | 5 | 161.1179 | 26.0018 | 16.5173 | 69.3273 | 267.6664 | 62.531 | 392.7848 | 0 | 0
2024-04-07 | 6 | 161.1371 | 26.0018 | 16.5173 | 69.3273 | 267.6664 | 62.531 | 392.7848 | 0 | 0
2024-04-07 | 7 | 161.1149 | 26.0018 | 16.5173 | 69.3273 | 267.6664 | 62.531 | 392.7848 | 0 | 0
2024-04-07 | 8 | 210.2665 | 26.0018 | 16.5173 | 69.3273 | 267.6664 | 62.531 | 392.7848 | 0 | 0
2024-04-07 | 9 | -16.52 | 26.0018 | 16.5173 | 69.3273 | 267.6664 | 62.531 | 392.7848 | 0 | 0
2024-04-07 | 10 | -140.98 | 26.0018 | 16.5173 | 69.3273 | 267.6664 | 62.531 | 392.7848 | 0 | 0
2024-04-07 | 11 | -235 | 26.0018 | 16.5173 | 69.3273 | 267.6664 | 62.531 | 392.7848 | 0 | 0
2024-04-07 | 12 | -235 | 26.0018 | 16.5173 | 69.3273 | 267.6664 | 62.531 | 392.7848 | 0 | 0
2024-04-07 | 13 | -270 | 26.0018 | 16.5173 | 69.3273 | 267.6664 | 62.531 | 392.7848 | 0 | 0
2024-04-07 | 14 | -300 | 26.0018 | 16.5173 | 69.3273 | 267.6664 | 62.531 | 392.7848 | 0 | 0
2024-04-07 | 15 | -300 | 26.0018 | 16.5173 | 69.3273 | 267.6664 | 62.531 | 392.7848 | 0 | 0
2024-04-07 | 16 | -300 | 26.0018 | 16.5173 | 69.3273 | 267.6664 | 62.531 | 392.7848 | 0 | 0
2024-04-07 | 17 | -180.76 | 26.0018 | 16.5173 | 69.3273 | 267.6664 | 62.531 | 392.7848 | 0 | 0
2024-04-07 | 18 | 0 | 26.0018 | 16.5173 | 69.3273 | 267.6664 | 62.531 | 392.7848 | 0 | 0
2024-04-07 | 19 | 151.1279 | 26.0018 | 16.5173 | 69.3273 | 267.6664 | 62.531 | 392.7848 | 0 | 0
2024-04-07 | 20 | 177.8565 | 26.0018 | 16.5173 | 69.3273 | 267.6664 | 62.531 | 392.7848 | 0 | 0
2024-04-07 | 21 | 212.6596 | 26.0018 | 16.5173 | 69.3273 | 267.6664 | 62.531 | 392.7848 | 0 | 0
2024-04-07 | 22 | 208.8969 | 26.0018 | 16.5173 | 69.3273 | 267.6664 | 62.531 | 392.7848 | 0 | 0
2024-04-07 | 23 | 177.7086 | 26.0018 | 16.5173 | 69.3273 | 267.6664 | 62.531 | 392.7848 | 0 | 0
2024-04-07 | 24 | 311.4463 | 26.0018 | 16.5173 | 69.3273 | 267.6664 | 62.531 | 392.7848 | 0 | 0
2024-04-08 | 1 | 177.4274 | 18.8471 | 16.5173 | 69.3273 | 194.0141 | 62.531 | 320.6056 | 0 | 0
2024-04-08 | 2 | 247.3741 | 18.8471 | 16.5173 | 69.3273 | 194.0141 | 62.531 | 320.6056 | 0 | 0
2024-04-08 | 3 | 312.6121 | 18.8471 | 16.5173 | 69.3273 | 194.0141 | 62.531 | 320.6056 | 0 | 0
2024-04-08 | 4 | 312.6321 | 18.8471 | 16.5173 | 69.3273 | 194.0141 | 62.531 | 320.6056 | 0 | 0
2024-04-08 | 5 | 322.8929 | 18.8471 | 16.5173 | 69.3273 | 194.0141 | 62.531 | 320.6056 | 2.2874 | 0.13848
2024-04-08 | 6 | 306.4682 | 18.8471 | 16.5173 | 69.3273 | 194.0141 | 62.531 | 320.6056 | 0 | 0
2024-04-08 | 7 | 241.4926 | 18.8471 | 16.5173 | 69.3273 | 194.0141 | 62.531 | 320.6056 | 0 | 0
2024-04-08 | 8 | 322.8709 | 18.8471 | 16.5173 | 69.3273 | 194.0141 | 62.531 | 320.6056 | 2.2653 | 0.13715
2024-04-08 | 9 | 212.1877 | 18.8471 | 16.5173 | 69.3273 | 194.0141 | 62.531 | 320.6056 | 0 | 0
2024-04-08 | 10 | 194.7294 | 18.8471 | 16.5173 | 69.3273 | 194.0141 | 62.531 | 320.6056 | 0 | 0
2024-04-08 | 11 | 289.5167 | 18.8471 | 16.5173 | 69.3273 | 194.0141 | 62.531 | 320.6056 | 0 | 0
2024-04-08 | 12 | 241.1127 | 18.8471 | 16.5173 | 69.3273 | 194.0141 | 62.531 | 320.6056 | 0 | 0
2024-04-08 | 13 | 0 | 18.8471 | 16.5173 | 69.3273 | 194.0141 | 62.531 | 320.6056 | 0 | 0
2024-04-08 | 14 | 0 | 18.8471 | 16.5173 | 69.3273 | 194.0141 | 62.531 | 320.6056 | 0 | 0
2024-04-08 | 15 | 0 | 18.8471 | 16.5173 | 69.3273 | 194.0141 | 62.531 | 320.6056 | 0 | 0
2024-04-08 | 16 | 0 | 18.8471 | 16.5173 | 69.3273 | 194.0141 | 62.531 | 320.6056 | 0 | 0
2024-04-08 | 17 | 177.0596 | 18.8471 | 16.5173 | 69.3273 | 194.0141 | 62.531 | 320.6056 | 0 | 0
2024-04-08 | 18 | 415.5361 | 18.8471 | 16.5173 | 69.3273 | 194.0141 | 62.531 | 320.6056 | 94.9306 | 5.7473
2024-04-08 | 19 | 387.7483 | 18.8471 | 16.5173 | 69.3273 | 194.0141 | 62.531 | 320.6056 | 67.1427 | 4.065
2024-04-08 | 20 | 426.1525 | 18.8471 | 16.5173 | 69.3273 | 194.0141 | 62.531 | 320.6056 | 105.547 | 6.3901
2024-04-08 | 21 | 1185.2983 | 18.8471 | 16.5173 | 69.3273 | 194.0141 | 62.531 | 320.6056 | 864.6927 | 52.3507
2024-04-08 | 22 | 426.0003 | 18.8471 | 16.5173 | 69.3273 | 194.0141 | 62.531 | 320.6056 | 105.3948 | 6.3809
2024-04-08 | 23 | 412.5183 | 18.8471 | 16.5173 | 69.3273 | 194.0141 | 62.531 | 320.6056 | 91.9128 | 5.5646
2024-04-08 | 24 | 336.6902 | 18.8471 | 16.5173 | 69.3273 | 194.0141 | 62.531 | 320.6056 | 16.0847 | 0.97381
2024-04-09 | 1 | 239.3642 | 21.9213 | 16.4758 | 69.1531 | 225.6608 | 62.531 | 351.4486 | 0 | 0
2024-04-09 | 2 | 175.7677 | 21.9213 | 16.4758 | 69.1531 | 225.6608 | 62.531 | 351.4486 | 0 | 0
2024-04-09 | 3 | 205.8678 | 21.9213 | 16.4758 | 69.1531 | 225.6608 | 62.531 | 351.4486 | 0 | 0
2024-04-09 | 4 | 175.7511 | 21.9213 | 16.4758 | 69.1531 | 225.6608 | 62.531 | 351.4486 | 0 | 0
2024-04-09 | 5 | 205.8538 | 21.9213 | 16.4758 | 69.1531 | 225.6608 | 62.531 | 351.4486 | 0 | 0
2024-04-09 | 6 | 304.4821 | 21.9213 | 16.4758 | 69.1531 | 225.6608 | 62.531 | 351.4486 | 0 | 0
2024-04-09 | 7 | 312.9757 | 21.9213 | 16.4758 | 69.1531 | 225.6608 | 62.531 | 351.4486 | 0 | 0
2024-04-09 | 8 | 175.4684 | 21.9213 | 16.4758 | 69.1531 | 225.6608 | 62.531 | 351.4486 | 0 | 0
2024-04-09 | 9 | 152.1763 | 21.9213 | 16.4758 | 69.1531 | 225.6608 | 62.531 | 351.4486 | 0 | 0
2024-04-09 | 10 | 175.1533 | 21.9213 | 16.4758 | 69.1531 | 225.6608 | 62.531 | 351.4486 | 0 | 0
2024-04-09 | 11 | 253.5276 | 21.9213 | 16.4758 | 69.1531 | 225.6608 | 62.531 | 351.4486 | 0 | 0
2024-04-09 | 12 | 297.1315 | 21.9213 | 16.4758 | 69.1531 | 225.6608 | 62.531 | 351.4486 | 0 | 0
2024-04-09 | 13 | 312.7431 | 21.9213 | 16.4758 | 69.1531 | 225.6608 | 62.531 | 351.4486 | 0 | 0
2024-04-09 | 14 | 318.9197 | 21.9213 | 16.4758 | 69.1531 | 225.6608 | 62.531 | 351.4486 | 0 | 0
2024-04-09 | 15 | 327.7481 | 21.9213 | 16.4758 | 69.1531 | 225.6608 | 62.531 | 351.4486 | 0 | 0
2024-04-09 | 16 | 314.4847 | 21.9213 | 16.4758 | 69.1531 | 225.6608 | 62.531 | 351.4486 | 0 | 0
2024-04-09 | 17 | 205.5069 | 21.9213 | 16.4758 | 69.1531 | 225.6608 | 62.531 | 351.4486 | 0 | 0
2024-04-09 | 18 | 149.9285 | 21.9213 | 16.4758 | 69.1531 | 225.6608 | 62.531 | 351.4486 | 0 | 0
2024-04-09 | 19 | 313.5241 | 21.9213 | 16.4758 | 69.1531 | 225.6608 | 62.531 | 351.4486 | 0 | 0
2024-04-09 | 20 | 321.993 | 21.9213 | 16.4758 | 69.1531 | 225.6608 | 62.531 | 351.4486 | 0 | 0
2024-04-09 | 21 | 331.6311 | 21.9213 | 16.4758 | 69.1531 | 225.6608 | 62.531 | 351.4486 | 0 | 0
2024-04-09 | 22 | 326.7082 | 21.9213 | 16.4758 | 69.1531 | 225.6608 | 62.531 | 351.4486 | 0 | 0
2024-04-09 | 23 | 317.3142 | 21.9213 | 16.4758 | 69.1531 | 225.6608 | 62.531 | 351.4486 | 0 | 0
2024-04-09 | 24 | 292.4097 | 21.9213 | 16.4758 | 69.1531 | 225.6608 | 62.531 | 351.4486 | 0 | 0
2024-04-10 | 1 | 325.7027 | 22.8857 | 16.3357 | 68.5651 | 235.5885 | 62.531 | 360.6015 | 0 | 0
2024-04-10 | 2 | 259.6984 | 22.8857 | 16.3357 | 68.5651 | 235.5885 | 62.531 | 360.6015 | 0 | 0
2024-04-10 | 3 | 227.0376 | 22.8857 | 16.3357 | 68.5651 | 235.5885 | 62.531 | 360.6015 | 0 | 0
2024-04-10 | 4 | 305.1541 | 22.8857 | 16.3357 | 68.5651 | 235.5885 | 62.531 | 360.6015 | 0 | 0
2024-04-10 | 5 | 315.7269 | 22.8857 | 16.3357 | 68.5651 | 235.5885 | 62.531 | 360.6015 | 0 | 0
2024-04-10 | 6 | 336.974 | 22.8857 | 16.3357 | 68.5651 | 235.5885 | 62.531 | 360.6015 | 0 | 0
2024-04-10 | 7 | 1350.9764 | 22.8857 | 16.3357 | 68.5651 | 235.5885 | 62.531 | 360.6015 | 990.3749 | 60.6264
2024-04-10 | 8 | 344.9249 | 22.8857 | 16.3357 | 68.5651 | 235.5885 | 62.531 | 360.6015 | 0 | 0
2024-04-10 | 9 | 227.5146 | 22.8857 | 16.3357 | 68.5651 | 235.5885 | 62.531 | 360.6015 | 0 | 0
2024-04-10 | 10 | 209.9823 | 22.8857 | 16.3357 | 68.5651 | 235.5885 | 62.531 | 360.6015 | 0 | 0
2024-04-10 | 11 | 228.2703 | 22.8857 | 16.3357 | 68.5651 | 235.5885 | 62.531 | 360.6015 | 0 | 0
2024-04-10 | 12 | 264.0753 | 22.8857 | 16.3357 | 68.5651 | 235.5885 | 62.531 | 360.6015 | 0 | 0
2024-04-10 | 13 | 271.2924 | 22.8857 | 16.3357 | 68.5651 | 235.5885 | 62.531 | 360.6015 | 0 | 0
2024-04-10 | 14 | 324.1124 | 22.8857 | 16.3357 | 68.5651 | 235.5885 | 62.531 | 360.6015 | 0 | 0
2024-04-10 | 15 | 355.3294 | 22.8857 | 16.3357 | 68.5651 | 235.5885 | 62.531 | 360.6015 | 0 | 0
2024-04-10 | 16 | 158.038 | 22.8857 | 16.3357 | 68.5651 | 235.5885 | 62.531 | 360.6015 | 0 | 0
2024-04-10 | 17 | 229.5488 | 22.8857 | 16.3357 | 68.5651 | 235.5885 | 62.531 | 360.6015 | 0 | 0
2024-04-10 | 18 | 444.0289 | 22.8857 | 16.3357 | 68.5651 | 235.5885 | 62.531 | 360.6015 | 83.4274 | 5.1071
2024-04-10 | 19 | 357.9948 | 22.8857 | 16.3357 | 68.5651 | 235.5885 | 62.531 | 360.6015 | 0 | 0
2024-04-10 | 20 | 363.4414 | 22.8857 | 16.3357 | 68.5651 | 235.5885 | 62.531 | 360.6015 | 2.84 | 0.17385
2024-04-10 | 21 | 1189.4025 | 22.8857 | 16.3357 | 68.5651 | 235.5885 | 62.531 | 360.6015 | 828.8011 | 50.7356
2024-04-10 | 22 | 371.545 | 22.8857 | 16.3357 | 68.5651 | 235.5885 | 62.531 | 360.6015 | 10.9435 | 0.66991
2024-04-10 | 23 | 358.5676 | 22.8857 | 16.3357 | 68.5651 | 235.5885 | 62.531 | 360.6015 | 0 | 0
2024-04-10 | 24 | 327.6202 | 22.8857 | 16.3357 | 68.5651 | 235.5885 | 62.531 | 360.6015 | 0 | 0
2024-04-11 | 1 | 327.2143 | 23.0088 | 16.3932 | 68.8064 | 236.8559 | 62.531 | 362.0801 | 0 | 0
2024-04-11 | 2 | 348.0016 | 23.0088 | 16.3932 | 68.8064 | 236.8559 | 62.531 | 362.0801 | 0 | 0
2024-04-11 | 3 | 326.2881 | 23.0088 | 16.3932 | 68.8064 | 236.8559 | 62.531 | 362.0801 | 0 | 0
2024-04-11 | 4 | 315.0776 | 23.0088 | 16.3932 | 68.8064 | 236.8559 | 62.531 | 362.0801 | 0 | 0
2024-04-11 | 5 | 340.6121 | 23.0088 | 16.3932 | 68.8064 | 236.8559 | 62.531 | 362.0801 | 0 | 0
2024-04-11 | 6 | 382.2388 | 23.0088 | 16.3932 | 68.8064 | 236.8559 | 62.531 | 362.0801 | 20.1587 | 1.2297
2024-04-11 | 7 | 719.8269 | 23.0088 | 16.3932 | 68.8064 | 236.8559 | 62.531 | 362.0801 | 357.7468 | 21.8229
2024-04-11 | 8 | 787.0852 | 23.0088 | 16.3932 | 68.8064 | 236.8559 | 62.531 | 362.0801 | 425.0051 | 25.9257
2024-04-11 | 9 | 199.5596 | 23.0088 | 16.3932 | 68.8064 | 236.8559 | 62.531 | 362.0801 | 0 | 0
2024-04-11 | 10 | 192.0608 | 23.0088 | 16.3932 | 68.8064 | 236.8559 | 62.531 | 362.0801 | 0 | 0
2024-04-11 | 11 | 230.1796 | 23.0088 | 16.3932 | 68.8064 | 236.8559 | 62.531 | 362.0801 | 0 | 0
2024-04-11 | 12 | 270.2686 | 23.0088 | 16.3932 | 68.8064 | 236.8559 | 62.531 | 362.0801 | 0 | 0
2024-04-11 | 13 | 300.606 | 23.0088 | 16.3932 | 68.8064 | 236.8559 | 62.531 | 362.0801 | 0 | 0
2024-04-11 | 14 | 329.6018 | 23.0088 | 16.3932 | 68.8064 | 236.8559 | 62.531 | 362.0801 | 0 | 0
2024-04-11 | 15 | 345.3508 | 23.0088 | 16.3932 | 68.8064 | 236.8559 | 62.531 | 362.0801 | 0 | 0
2024-04-11 | 16 | 333.7467 | 23.0088 | 16.3932 | 68.8064 | 236.8559 | 62.531 | 362.0801 | 0 | 0
2024-04-11 | 17 | 210.8408 | 23.0088 | 16.3932 | 68.8064 | 236.8559 | 62.531 | 362.0801 | 0 | 0
2024-04-11 | 18 | 271.2098 | 23.0088 | 16.3932 | 68.8064 | 236.8559 | 62.531 | 362.0801 | 0 | 0
2024-04-11 | 19 | 374.1859 | 23.0088 | 16.3932 | 68.8064 | 236.8559 | 62.531 | 362.0801 | 12.1059 | 0.73847
2024-04-11 | 20 | 491.8689 | 23.0088 | 16.3932 | 68.8064 | 236.8559 | 62.531 | 362.0801 | 129.7889 | 7.9172
2024-04-11 | 21 | 1201.8307 | 23.0088 | 16.3932 | 68.8064 | 236.8559 | 62.531 | 362.0801 | 839.7506 | 51.2255
2024-04-11 | 22 | 385.6746 | 23.0088 | 16.3932 | 68.8064 | 236.8559 | 62.531 | 362.0801 | 23.5946 | 1.4393
2024-04-11 | 23 | 377.3657 | 23.0088 | 16.3932 | 68.8064 | 236.8559 | 62.531 | 362.0801 | 15.2856 | 0.93244
2024-04-11 | 24 | 339.6876 | 23.0088 | 16.3932 | 68.8064 | 236.8559 | 62.531 | 362.0801 | 0 | 0
2024-04-12 | 1 | 352.2245 | 21.5033 | 16.4883 | 69.2056 | 221.358 | 62.531 | 347.2833 | 4.9412 | 0.29968
2024-04-12 | 2 | 316.9404 | 21.5033 | 16.4883 | 69.2056 | 221.358 | 62.531 | 347.2833 | 0 | 0
2024-04-12 | 3 | 263.1393 | 21.5033 | 16.4883 | 69.2056 | 221.358 | 62.531 | 347.2833 | 0 | 0
2024-04-12 | 4 | 252.4463 | 21.5033 | 16.4883 | 69.2056 | 221.358 | 62.531 | 347.2833 | 0 | 0
2024-04-12 | 5 | 244.0908 | 21.5033 | 16.4883 | 69.2056 | 221.358 | 62.531 | 347.2833 | 0 | 0
2024-04-12 | 6 | 338.3451 | 21.5033 | 16.4883 | 69.2056 | 221.358 | 62.531 | 347.2833 | 0 | 0
2024-04-12 | 7 | 360.904 | 21.5033 | 16.4883 | 69.2056 | 221.358 | 62.531 | 347.2833 | 13.6207 | 0.82608
2024-04-12 | 8 | 832.306 | 21.5033 | 16.4883 | 69.2056 | 221.358 | 62.531 | 347.2833 | 485.0227 | 29.4162
2024-04-12 | 9 | 165.5876 | 21.5033 | 16.4883 | 69.2056 | 221.358 | 62.531 | 347.2833 | 0 | 0
2024-04-12 | 10 | 0 | 21.5033 | 16.4883 | 69.2056 | 221.358 | 62.531 | 347.2833 | 0 | 0
2024-04-12 | 11 | 188.3232 | 21.5033 | 16.4883 | 69.2056 | 221.358 | 62.531 | 347.2833 | 0 | 0
2024-04-12 | 12 | -10 | 21.5033 | 16.4883 | 69.2056 | 221.358 | 62.531 | 347.2833 | 0 | 0
2024-04-12 | 13 | -10 | 21.5033 | 16.4883 | 69.2056 | 221.358 | 62.531 | 347.2833 | 0 | 0
2024-04-12 | 14 | 261.8619 | 21.5033 | 16.4883 | 69.2056 | 221.358 | 62.531 | 347.2833 | 0 | 0
2024-04-12 | 15 | 313.4604 | 21.5033 | 16.4883 | 69.2056 | 221.358 | 62.531 | 347.2833 | 0 | 0
2024-04-12 | 16 | 228.4311 | 21.5033 | 16.4883 | 69.2056 | 221.358 | 62.531 | 347.2833 | 0 | 0
2024-04-12 | 17 | 223.8293 | 21.5033 | 16.4883 | 69.2056 | 221.358 | 62.531 | 347.2833 | 0 | 0
2024-04-12 | 18 | 252.9088 | 21.5033 | 16.4883 | 69.2056 | 221.358 | 62.531 | 347.2833 | 0 | 0
2024-04-12 | 19 | 1047.4443 | 21.5033 | 16.4883 | 69.2056 | 221.358 | 62.531 | 347.2833 | 700.161 | 42.4641
2024-04-12 | 20 | 1207.5123 | 21.5033 | 16.4883 | 69.2056 | 221.358 | 62.531 | 347.2833 | 860.229 | 52.1721
2024-04-12 | 21 | 1206.6339 | 21.5033 | 16.4883 | 69.2056 | 221.358 | 62.531 | 347.2833 | 859.3507 | 52.1188
2024-04-12 | 22 | 1106.1229 | 21.5033 | 16.4883 | 69.2056 | 221.358 | 62.531 | 347.2833 | 758.8396 | 46.0229
2024-04-12 | 23 | 386.0886 | 21.5033 | 16.4883 | 69.2056 | 221.358 | 62.531 | 347.2833 | 38.8054 | 2.3535
2024-04-12 | 24 | 385.3894 | 21.5033 | 16.4883 | 69.2056 | 221.358 | 62.531 | 347.2833 | 38.1061 | 2.3111
2024-04-13 | 1 | 1007.4 | 21.4923 | 16.4583 | 69.0796 | 221.2448 | 62.531 | 347.0489 | 660.351 | 40.1227
2024-04-13 | 2 | 324.3701 | 21.4923 | 16.4583 | 69.0796 | 221.2448 | 62.531 | 347.0489 | 0 | 0
2024-04-13 | 3 | 258.5006 | 21.4923 | 16.4583 | 69.0796 | 221.2448 | 62.531 | 347.0489 | 0 | 0
2024-04-13 | 4 | 229.3615 | 21.4923 | 16.4583 | 69.0796 | 221.2448 | 62.531 | 347.0489 | 0 | 0
2024-04-13 | 5 | 224.992 | 21.4923 | 16.4583 | 69.0796 | 221.2448 | 62.531 | 347.0489 | 0 | 0
2024-04-13 | 6 | 224.1099 | 21.4923 | 16.4583 | 69.0796 | 221.2448 | 62.531 | 347.0489 | 0 | 0
2024-04-13 | 7 | 254.7968 | 21.4923 | 16.4583 | 69.0796 | 221.2448 | 62.531 | 347.0489 | 0 | 0
2024-04-13 | 8 | 717.3814 | 21.4923 | 16.4583 | 69.0796 | 221.2448 | 62.531 | 347.0489 | 370.3325 | 22.5013
2024-04-13 | 9 | 303.3666 | 21.4923 | 16.4583 | 69.0796 | 221.2448 | 62.531 | 347.0489 | 0 | 0
2024-04-13 | 10 | 212.203 | 21.4923 | 16.4583 | 69.0796 | 221.2448 | 62.531 | 347.0489 | 0 | 0
2024-04-13 | 11 | 211.6515 | 21.4923 | 16.4583 | 69.0796 | 221.2448 | 62.531 | 347.0489 | 0 | 0
2024-04-13 | 12 | 235.5844 | 21.4923 | 16.4583 | 69.0796 | 221.2448 | 62.531 | 347.0489 | 0 | 0
2024-04-13 | 13 | 235.4478 | 21.4923 | 16.4583 | 69.0796 | 221.2448 | 62.531 | 347.0489 | 0 | 0
2024-04-13 | 14 | 235.208 | 21.4923 | 16.4583 | 69.0796 | 221.2448 | 62.531 | 347.0489 | 0 | 0
2024-04-13 | 15 | 111.9764 | 21.4923 | 16.4583 | 69.0796 | 221.2448 | 62.531 | 347.0489 | 0 | 0
2024-04-13 | 16 | 151.4483 | 21.4923 | 16.4583 | 69.0796 | 221.2448 | 62.531 | 347.0489 | 0 | 0
2024-04-13 | 17 | 152.5028 | 21.4923 | 16.4583 | 69.0796 | 221.2448 | 62.531 | 347.0489 | 0 | 0
2024-04-13 | 18 | 154.234 | 21.4923 | 16.4583 | 69.0796 | 221.2448 | 62.531 | 347.0489 | 0 | 0
2024-04-13 | 19 | 1044.0966 | 21.4923 | 16.4583 | 69.0796 | 221.2448 | 62.531 | 347.0489 | 697.0477 | 42.3524
2024-04-13 | 20 | 1127.8813 | 21.4923 | 16.4583 | 69.0796 | 221.2448 | 62.531 | 347.0489 | 780.8323 | 47.4431
2024-04-13 | 21 | 1147.6825 | 21.4923 | 16.4583 | 69.0796 | 221.2448 | 62.531 | 347.0489 | 800.6335 | 48.6462
2024-04-13 | 22 | 322.8682 | 21.4923 | 16.4583 | 69.0796 | 221.2448 | 62.531 | 347.0489 | 0 | 0
2024-04-13 | 23 | 307.7925 | 21.4923 | 16.4583 | 69.0796 | 221.2448 | 62.531 | 347.0489 | 0 | 0
2024-04-13 | 24 | 212.8456 | 21.4923 | 16.4583 | 69.0796 | 221.2448 | 62.531 | 347.0489 | 0 | 0
2024-04-14 | 1 | 150.0778 | 21.4814 | 16.4583 | 69.0796 | 221.1326 | 62.531 | 346.939 | 0 | 0
2024-04-14 | 2 | 916.7622 | 21.4814 | 16.4583 | 69.0796 | 221.1326 | 62.531 | 346.939 | 569.8232 | 34.6222
2024-04-14 | 3 | 211.6506 | 21.4814 | 16.4583 | 69.0796 | 221.1326 | 62.531 | 346.939 | 0 | 0
2024-04-14 | 4 | 235.8143 | 21.4814 | 16.4583 | 69.0796 | 221.1326 | 62.531 | 346.939 | 0 | 0
2024-04-14 | 5 | 211.2146 | 21.4814 | 16.4583 | 69.0796 | 221.1326 | 62.531 | 346.939 | 0 | 0
2024-04-14 | 6 | 211.0468 | 21.4814 | 16.4583 | 69.0796 | 221.1326 | 62.531 | 346.939 | 0 | 0
2024-04-14 | 7 | 153.8093 | 21.4814 | 16.4583 | 69.0796 | 221.1326 | 62.531 | 346.939 | 0 | 0
2024-04-14 | 8 | 140.6644 | 21.4814 | 16.4583 | 69.0796 | 221.1326 | 62.531 | 346.939 | 0 | 0
2024-04-14 | 9 | 0 | 21.4814 | 16.4583 | 69.0796 | 221.1326 | 62.531 | 346.939 | 0 | 0
2024-04-14 | 10 | 0 | 21.4814 | 16.4583 | 69.0796 | 221.1326 | 62.531 | 346.939 | 0 | 0
2024-04-14 | 11 | 0 | 21.4814 | 16.4583 | 69.0796 | 221.1326 | 62.531 | 346.939 | 0 | 0
2024-04-14 | 12 | 4.1561 | 21.4814 | 16.4583 | 69.0796 | 221.1326 | 62.531 | 346.939 | 0 | 0
2024-04-14 | 13 | 4.1577 | 21.4814 | 16.4583 | 69.0796 | 221.1326 | 62.531 | 346.939 | 0 | 0
2024-04-14 | 14 | 4.1557 | 21.4814 | 16.4583 | 69.0796 | 221.1326 | 62.531 | 346.939 | 0 | 0
2024-04-14 | 15 | 4.1527 | 21.4814 | 16.4583 | 69.0796 | 221.1326 | 62.531 | 346.939 | 0 | 0
2024-04-14 | 16 | 66.4811 | 21.4814 | 16.4583 | 69.0796 | 221.1326 | 62.531 | 346.939 | 0 | 0
2024-04-14 | 17 | 0 | 21.4814 | 16.4583 | 69.0796 | 221.1326 | 62.531 | 346.939 | 0 | 0
2024-04-14 | 18 | 140.4465 | 21.4814 | 16.4583 | 69.0796 | 221.1326 | 62.531 | 346.939 | 0 | 0
2024-04-14 | 19 | 143.9305 | 21.4814 | 16.4583 | 69.0796 | 221.1326 | 62.531 | 346.939 | 0 | 0
2024-04-14 | 20 | 239.1845 | 21.4814 | 16.4583 | 69.0796 | 221.1326 | 62.531 | 346.939 | 0 | 0
2024-04-14 | 21 | 287.8089 | 21.4814 | 16.4583 | 69.0796 | 221.1326 | 62.531 | 346.939 | 0 | 0
2024-04-14 | 22 | 235.8762 | 21.4814 | 16.4583 | 69.0796 | 221.1326 | 62.531 | 346.939 | 0 | 0
2024-04-14 | 23 | 145.5196 | 21.4814 | 16.4583 | 69.0796 | 221.1326 | 62.531 | 346.939 | 0 | 0
2024-04-14 | 24 | 143.3222 | 21.4814 | 16.4583 | 69.0796 | 221.1326 | 62.531 | 346.939 | 0 | 0
2024-04-15 | 1 | 143.0991 | 18.1708 | 16.4583 | 69.0796 | 187.0525 | 62.531 | 313.5405 | 0 | 0
2024-04-15 | 2 | 211.616 | 18.1708 | 16.4583 | 69.0796 | 187.0525 | 62.531 | 313.5405 | 0 | 0
2024-04-15 | 3 | 207.1597 | 18.1708 | 16.4583 | 69.0796 | 187.0525 | 62.531 | 313.5405 | 0 | 0
2024-04-15 | 4 | 206.839 | 18.1708 | 16.4583 | 69.0796 | 187.0525 | 62.531 | 313.5405 | 0 | 0
2024-04-15 | 5 | 143.7762 | 18.1708 | 16.4583 | 69.0796 | 187.0525 | 62.531 | 313.5405 | 0 | 0
2024-04-15 | 6 | 207.8611 | 18.1708 | 16.4583 | 69.0796 | 187.0525 | 62.531 | 313.5405 | 0 | 0
2024-04-15 | 7 | 1093.2218 | 18.1708 | 16.4583 | 69.0796 | 187.0525 | 62.531 | 313.5405 | 779.6813 | 47.3731
2024-04-15 | 8 | 312.2289 | 18.1708 | 16.4583 | 69.0796 | 187.0525 | 62.531 | 313.5405 | 0 | 0
2024-04-15 | 9 | 169.3915 | 18.1708 | 16.4583 | 69.0796 | 187.0525 | 62.531 | 313.5405 | 0 | 0
2024-04-15 | 10 | 106.9859 | 18.1708 | 16.4583 | 69.0796 | 187.0525 | 62.531 | 313.5405 | 0 | 0
2024-04-15 | 11 | 0 | 18.1708 | 16.4583 | 69.0796 | 187.0525 | 62.531 | 313.5405 | 0 | 0
2024-04-15 | 12 | 0 | 18.1708 | 16.4583 | 69.0796 | 187.0525 | 62.531 | 313.5405 | 0 | 0
2024-04-15 | 13 | 210.6705 | 18.1708 | 16.4583 | 69.0796 | 187.0525 | 62.531 | 313.5405 | 0 | 0
2024-04-15 | 14 | 235.9493 | 18.1708 | 16.4583 | 69.0796 | 187.0525 | 62.531 | 313.5405 | 0 | 0
2024-04-15 | 15 | 241.812 | 18.1708 | 16.4583 | 69.0796 | 187.0525 | 62.531 | 313.5405 | 0 | 0
2024-04-15 | 16 | 241.6054 | 18.1708 | 16.4583 | 69.0796 | 187.0525 | 62.531 | 313.5405 | 0 | 0
2024-04-15 | 17 | 58.7271 | 18.1708 | 16.4583 | 69.0796 | 187.0525 | 62.531 | 313.5405 | 0 | 0
2024-04-15 | 18 | 300.1725 | 18.1708 | 16.4583 | 69.0796 | 187.0525 | 62.531 | 313.5405 | 0 | 0
2024-04-15 | 19 | 343.5899 | 18.1708 | 16.4583 | 69.0796 | 187.0525 | 62.531 | 313.5405 | 30.0494 | 1.8258
2024-04-15 | 20 | 352.3044 | 18.1708 | 16.4583 | 69.0796 | 187.0525 | 62.531 | 313.5405 | 38.7639 | 2.3553
2024-04-15 | 21 | 365.8603 | 18.1708 | 16.4583 | 69.0796 | 187.0525 | 62.531 | 313.5405 | 52.3198 | 3.1789
2024-04-15 | 22 | 343.9833 | 18.1708 | 16.4583 | 69.0796 | 187.0525 | 62.531 | 313.5405 | 30.4428 | 1.8497
2024-04-15 | 23 | 311.8023 | 18.1708 | 16.4583 | 69.0796 | 187.0525 | 62.531 | 313.5405 | 0 | 0
2024-04-15 | 24 | 248.0324 | 18.1708 | 16.4583 | 69.0796 | 187.0525 | 62.531 | 313.5405 | 0 | 0
2024-04-16 | 1 | 169.7839 | 17.8863 | 16.6693 | 69.9653 | 184.1235 | 62.531 | 311.538 | 0 | 0
2024-04-16 | 2 | 143.4469 | 17.8863 | 16.6693 | 69.9653 | 184.1235 | 62.531 | 311.538 | 0 | 0
2024-04-16 | 3 | 199.9517 | 17.8863 | 16.6693 | 69.9653 | 184.1235 | 62.531 | 311.538 | 0 | 0
2024-04-16 | 4 | 169.5852 | 17.8863 | 16.6693 | 69.9653 | 184.1235 | 62.531 | 311.538 | 0 | 0
2024-04-16 | 5 | 169.5728 | 17.8863 | 16.6693 | 69.9653 | 184.1235 | 62.531 | 311.538 | 0 | 0
2024-04-16 | 6 | 199.9124 | 17.8863 | 16.6693 | 69.9653 | 184.1235 | 62.531 | 311.538 | 0 | 0
2024-04-16 | 7 | 255.7938 | 17.8863 | 16.6693 | 69.9653 | 184.1235 | 62.531 | 311.538 | 0 | 0
2024-04-16 | 8 | 298.8109 | 17.8863 | 16.6693 | 69.9653 | 184.1235 | 62.531 | 311.538 | 0 | 0
2024-04-16 | 9 | 197.7494 | 17.8863 | 16.6693 | 69.9653 | 184.1235 | 62.531 | 311.538 | 0 | 0
2024-04-16 | 10 | 84.5066 | 17.8863 | 16.6693 | 69.9653 | 184.1235 | 62.531 | 311.538 | 0 | 0
2024-04-16 | 11 | -10.25 | 17.8863 | 16.6693 | 69.9653 | 184.1235 | 62.531 | 311.538 | 0 | 0
2024-04-16 | 12 | 0 | 17.8863 | 16.6693 | 69.9653 | 184.1235 | 62.531 | 311.538 | 0 | 0
2024-04-16 | 13 | 0 | 17.8863 | 16.6693 | 69.9653 | 184.1235 | 62.531 | 311.538 | 0 | 0
2024-04-16 | 14 | 169.1845 | 17.8863 | 16.6693 | 69.9653 | 184.1235 | 62.531 | 311.538 | 0 | 0
2024-04-16 | 15 | 201.7106 | 17.8863 | 16.6693 | 69.9653 | 184.1235 | 62.531 | 311.538 | 0 | 0
2024-04-16 | 16 | 169.3534 | 17.8863 | 16.6693 | 69.9653 | 184.1235 | 62.531 | 311.538 | 0 | 0
2024-04-16 | 17 | 48.3277 | 17.8863 | 16.6693 | 69.9653 | 184.1235 | 62.531 | 311.538 | 0 | 0
2024-04-16 | 18 | 280.1249 | 17.8863 | 16.6693 | 69.9653 | 184.1235 | 62.531 | 311.538 | 0 | 0
2024-04-16 | 19 | 309.6291 | 17.8863 | 16.6693 | 69.9653 | 184.1235 | 62.531 | 311.538 | 0 | 0
2024-04-16 | 20 | 303.9136 | 17.8863 | 16.6693 | 69.9653 | 184.1235 | 62.531 | 311.538 | 0 | 0
2024-04-16 | 21 | 321.072 | 17.8863 | 16.6693 | 69.9653 | 184.1235 | 62.531 | 311.538 | 9.534 | 0.57195
2024-04-16 | 22 | 306.1542 | 17.8863 | 16.6693 | 69.9653 | 184.1235 | 62.531 | 311.538 | 0 | 0
2024-04-16 | 23 | 279.7933 | 17.8863 | 16.6693 | 69.9653 | 184.1235 | 62.531 | 311.538 | 0 | 0
2024-04-16 | 24 | 236.07 | 17.8863 | 16.6693 | 69.9653 | 184.1235 | 62.531 | 311.538 | 0 | 0
2024-04-17 | 1 | 243.2159 | 16.0451 | 16.6815 | 70.0165 | 165.1706 | 62.531 | 293.0143 | 0 | 0
2024-04-17 | 2 | 169.1201 | 16.0451 | 16.6815 | 70.0165 | 165.1706 | 62.531 | 293.0143 | 0 | 0
2024-04-17 | 3 | 144.5039 | 16.0451 | 16.6815 | 70.0165 | 165.1706 | 62.531 | 293.0143 | 0 | 0
2024-04-17 | 4 | 144.4094 | 16.0451 | 16.6815 | 70.0165 | 165.1706 | 62.531 | 293.0143 | 0 | 0
2024-04-17 | 5 | 144.6212 | 16.0451 | 16.6815 | 70.0165 | 165.1706 | 62.531 | 293.0143 | 0 | 0
2024-04-17 | 6 | 198.3713 | 16.0451 | 16.6815 | 70.0165 | 165.1706 | 62.531 | 293.0143 | 0 | 0
2024-04-17 | 7 | 296.1634 | 16.0451 | 16.6815 | 70.0165 | 165.1706 | 62.531 | 293.0143 | 3.1491 | 0.18878
2024-04-17 | 8 | 298.433 | 16.0451 | 16.6815 | 70.0165 | 165.1706 | 62.531 | 293.0143 | 5.4187 | 0.32483
2024-04-17 | 9 | 73.2879 | 16.0451 | 16.6815 | 70.0165 | 165.1706 | 62.531 | 293.0143 | 0 | 0
2024-04-17 | 10 | 168.1477 | 16.0451 | 16.6815 | 70.0165 | 165.1706 | 62.531 | 293.0143 | 0 | 0
2024-04-17 | 11 | 164.7172 | 16.0451 | 16.6815 | 70.0165 | 165.1706 | 62.531 | 293.0143 | 0 | 0
2024-04-17 | 12 | 171.2532 | 16.0451 | 16.6815 | 70.0165 | 165.1706 | 62.531 | 293.0143 | 0 | 0
2024-04-17 | 13 | 175.6582 | 16.0451 | 16.6815 | 70.0165 | 165.1706 | 62.531 | 293.0143 | 0 | 0
2024-04-17 | 14 | 273.1237 | 16.0451 | 16.6815 | 70.0165 | 165.1706 | 62.531 | 293.0143 | 0 | 0
2024-04-17 | 15 | 290.3647 | 16.0451 | 16.6815 | 70.0165 | 165.1706 | 62.531 | 293.0143 | 0 | 0
2024-04-17 | 16 | 287.1027 | 16.0451 | 16.6815 | 70.0165 | 165.1706 | 62.531 | 293.0143 | 0 | 0
2024-04-17 | 17 | 194.3051 | 16.0451 | 16.6815 | 70.0165 | 165.1706 | 62.531 | 293.0143 | 0 | 0
2024-04-17 | 18 | 280.1344 | 16.0451 | 16.6815 | 70.0165 | 165.1706 | 62.531 | 293.0143 | 0 | 0
2024-04-17 | 19 | 305.0755 | 16.0451 | 16.6815 | 70.0165 | 165.1706 | 62.531 | 293.0143 | 12.0612 | 0.72303
2024-04-17 | 20 | 317.9529 | 16.0451 | 16.6815 | 70.0165 | 165.1706 | 62.531 | 293.0143 | 24.9386 | 1.495
2024-04-17 | 21 | 1373.6333 | 16.0451 | 16.6815 | 70.0165 | 165.1706 | 62.531 | 293.0143 | 1080.619 | 64.7795
2024-04-17 | 22 | 310.0214 | 16.0451 | 16.6815 | 70.0165 | 165.1706 | 62.531 | 293.0143 | 17.007 | 1.0195
2024-04-17 | 23 | 291.683 | 16.0451 | 16.6815 | 70.0165 | 165.1706 | 62.531 | 293.0143 | 0 | 0
2024-04-17 | 24 | 273.2575 | 16.0451 | 16.6815 | 70.0165 | 165.1706 | 62.531 | 293.0143 | 0 | 0
2024-04-18 | 1 | 193.349 | 17.3225 | 17.0252 | 71.4591 | 178.32 | 62.531 | 307.3145 | 0 | 0
2024-04-18 | 2 | 140.9996 | 17.3225 | 17.0252 | 71.4591 | 178.32 | 62.531 | 307.3145 | 0 | 0
2024-04-18 | 3 | 140.5626 | 17.3225 | 17.0252 | 71.4591 | 178.32 | 62.531 | 307.3145 | 0 | 0
2024-04-18 | 4 | 139.391 | 17.3225 | 17.0252 | 71.4591 | 178.32 | 62.531 | 307.3145 | 0 | 0
2024-04-18 | 5 | 140.1669 | 17.3225 | 17.0252 | 71.4591 | 178.32 | 62.531 | 307.3145 | 0 | 0
2024-04-18 | 6 | 141.0832 | 17.3225 | 17.0252 | 71.4591 | 178.32 | 62.531 | 307.3145 | 0 | 0
2024-04-18 | 7 | 251.1361 | 17.3225 | 17.0252 | 71.4591 | 178.32 | 62.531 | 307.3145 | 0 | 0
2024-04-18 | 8 | 255.703 | 17.3225 | 17.0252 | 71.4591 | 178.32 | 62.531 | 307.3145 | 0 | 0
2024-04-18 | 9 | 147.7122 | 17.3225 | 17.0252 | 71.4591 | 178.32 | 62.531 | 307.3145 | 0 | 0
2024-04-18 | 10 | 147.5527 | 17.3225 | 17.0252 | 71.4591 | 178.32 | 62.531 | 307.3145 | 0 | 0
2024-04-18 | 11 | 141.288 | 17.3225 | 17.0252 | 71.4591 | 178.32 | 62.531 | 307.3145 | 0 | 0
2024-04-18 | 12 | 230.3684 | 17.3225 | 17.0252 | 71.4591 | 178.32 | 62.531 | 307.3145 | 0 | 0
2024-04-18 | 13 | 252.1706 | 17.3225 | 17.0252 | 71.4591 | 178.32 | 62.531 | 307.3145 | 0 | 0
2024-04-18 | 14 | 233.0684 | 17.3225 | 17.0252 | 71.4591 | 178.32 | 62.531 | 307.3145 | 0 | 0
2024-04-18 | 15 | 257.3352 | 17.3225 | 17.0252 | 71.4591 | 178.32 | 62.531 | 307.3145 | 0 | 0
2024-04-18 | 16 | 267.196 | 17.3225 | 17.0252 | 71.4591 | 178.32 | 62.531 | 307.3145 | 0 | 0
2024-04-18 | 17 | 290.7901 | 17.3225 | 17.0252 | 71.4591 | 178.32 | 62.531 | 307.3145 | 0 | 0
2024-04-18 | 18 | 277.4355 | 17.3225 | 17.0252 | 71.4591 | 178.32 | 62.531 | 307.3145 | 0 | 0
2024-04-18 | 19 | 303.6611 | 17.3225 | 17.0252 | 71.4591 | 178.32 | 62.531 | 307.3145 | 0 | 0
2024-04-18 | 20 | 319.3877 | 17.3225 | 17.0252 | 71.4591 | 178.32 | 62.531 | 307.3145 | 12.0732 | 0.70914
2024-04-18 | 21 | 1435.034 | 17.3225 | 17.0252 | 71.4591 | 178.32 | 62.531 | 307.3145 | 1127.7195 | 66.2383
2024-04-18 | 22 | 1379.5545 | 17.3225 | 17.0252 | 71.4591 | 178.32 | 62.531 | 307.3145 | 1072.24 | 62.9796
2024-04-18 | 23 | 292.9728 | 17.3225 | 17.0252 | 71.4591 | 178.32 | 62.531 | 307.3145 | 0 | 0
2024-04-18 | 24 | 277.3774 | 17.3225 | 17.0252 | 71.4591 | 178.32 | 62.531 | 307.3145 | 0 | 0
2024-04-19 | 1 | 267.095 | 21.8611 | 16.9948 | 71.3315 | 225.0412 | 62.531 | 352.9762 | 0 | 0
2024-04-19 | 2 | 199.6008 | 21.8611 | 16.9948 | 71.3315 | 225.0412 | 62.531 | 352.9762 | 0 | 0
2024-04-19 | 3 | 152.5546 | 21.8611 | 16.9948 | 71.3315 | 225.0412 | 62.531 | 352.9762 | 0 | 0
2024-04-19 | 4 | 114.717 | 21.8611 | 16.9948 | 71.3315 | 225.0412 | 62.531 | 352.9762 | 0 | 0
2024-04-19 | 5 | 114.7443 | 21.8611 | 16.9948 | 71.3315 | 225.0412 | 62.531 | 352.9762 | 0 | 0
2024-04-19 | 6 | 152.5858 | 21.8611 | 16.9948 | 71.3315 | 225.0412 | 62.531 | 352.9762 | 0 | 0
2024-04-19 | 7 | 233.3163 | 21.8611 | 16.9948 | 71.3315 | 225.0412 | 62.531 | 352.9762 | 0 | 0
2024-04-19 | 8 | 233.8908 | 21.8611 | 16.9948 | 71.3315 | 225.0412 | 62.531 | 352.9762 | 0 | 0
2024-04-19 | 9 | 115.952 | 21.8611 | 16.9948 | 71.3315 | 225.0412 | 62.531 | 352.9762 | 0 | 0
2024-04-19 | 10 | 49.0341 | 21.8611 | 16.9948 | 71.3315 | 225.0412 | 62.531 | 352.9762 | 0 | 0
2024-04-19 | 11 | 154.6307 | 21.8611 | 16.9948 | 71.3315 | 225.0412 | 62.531 | 352.9762 | 0 | 0
2024-04-19 | 12 | 195.927 | 21.8611 | 16.9948 | 71.3315 | 225.0412 | 62.531 | 352.9762 | 0 | 0
2024-04-19 | 13 | 247.0756 | 21.8611 | 16.9948 | 71.3315 | 225.0412 | 62.531 | 352.9762 | 0 | 0
2024-04-19 | 14 | 269.2435 | 21.8611 | 16.9948 | 71.3315 | 225.0412 | 62.531 | 352.9762 | 0 | 0
2024-04-19 | 15 | 280.5433 | 21.8611 | 16.9948 | 71.3315 | 225.0412 | 62.531 | 352.9762 | 0 | 0
2024-04-19 | 16 | 268.4207 | 21.8611 | 16.9948 | 71.3315 | 225.0412 | 62.531 | 352.9762 | 0 | 0
2024-04-19 | 17 | 1.2857 | 21.8611 | 16.9948 | 71.3315 | 225.0412 | 62.531 | 352.9762 | 0 | 0
2024-04-19 | 18 | 213.2315 | 21.8611 | 16.9948 | 71.3315 | 225.0412 | 62.531 | 352.9762 | 0 | 0
2024-04-19 | 19 | 978.2873 | 21.8611 | 16.9948 | 71.3315 | 225.0412 | 62.531 | 352.9762 | 625.3111 | 36.7943
2024-04-19 | 20 | 325.1445 | 21.8611 | 16.9948 | 71.3315 | 225.0412 | 62.531 | 352.9762 | 0 | 0
2024-04-19 | 21 | 1041.6109 | 21.8611 | 16.9948 | 71.3315 | 225.0412 | 62.531 | 352.9762 | 688.6347 | 40.5203
2024-04-19 | 22 | 1000.081 | 21.8611 | 16.9948 | 71.3315 | 225.0412 | 62.531 | 352.9762 | 647.1048 | 38.0766
2024-04-19 | 23 | 320.6116 | 21.8611 | 16.9948 | 71.3315 | 225.0412 | 62.531 | 352.9762 | 0 | 0
2024-04-19 | 24 | 302.3043 | 21.8611 | 16.9948 | 71.3315 | 225.0412 | 62.531 | 352.9762 | 0 | 0
2024-04-20 | 1 | 940.4194 | 21.9831 | 17.1145 | 71.8339 | 226.2969 | 62.531 | 354.6992 | 585.7202 | 34.2236
2024-04-20 | 2 | 351.1058 | 21.9831 | 17.1145 | 71.8339 | 226.2969 | 62.531 | 354.6992 | 0 | 0
2024-04-20 | 3 | 344.3602 | 21.9831 | 17.1145 | 71.8339 | 226.2969 | 62.531 | 354.6992 | 0 | 0
2024-04-20 | 4 | 333.3918 | 21.9831 | 17.1145 | 71.8339 | 226.2969 | 62.531 | 354.6992 | 0 | 0
2024-04-20 | 5 | 331.9134 | 21.9831 | 17.1145 | 71.8339 | 226.2969 | 62.531 | 354.6992 | 0 | 0
2024-04-20 | 6 | 327.9597 | 21.9831 | 17.1145 | 71.8339 | 226.2969 | 62.531 | 354.6992 | 0 | 0
2024-04-20 | 7 | 352.4044 | 21.9831 | 17.1145 | 71.8339 | 226.2969 | 62.531 | 354.6992 | 0 | 0
2024-04-20 | 8 | 488.921 | 21.9831 | 17.1145 | 71.8339 | 226.2969 | 62.531 | 354.6992 | 134.2218 | 7.8426
2024-04-20 | 9 | 158.3669 | 21.9831 | 17.1145 | 71.8339 | 226.2969 | 62.531 | 354.6992 | 0 | 0
2024-04-20 | 10 | -3.08 | 21.9831 | 17.1145 | 71.8339 | 226.2969 | 62.531 | 354.6992 | 0 | 0
2024-04-20 | 11 | -57.53 | 21.9831 | 17.1145 | 71.8339 | 226.2969 | 62.531 | 354.6992 | 0 | 0
2024-04-20 | 12 | 0 | 21.9831 | 17.1145 | 71.8339 | 226.2969 | 62.531 | 354.6992 | 0 | 0
2024-04-20 | 13 | 122.4058 | 21.9831 | 17.1145 | 71.8339 | 226.2969 | 62.531 | 354.6992 | 0 | 0
2024-04-20 | 14 | 249.2953 | 21.9831 | 17.1145 | 71.8339 | 226.2969 | 62.531 | 354.6992 | 0 | 0
2024-04-20 | 15 | 256.7231 | 21.9831 | 17.1145 | 71.8339 | 226.2969 | 62.531 | 354.6992 | 0 | 0
2024-04-20 | 16 | 321.5228 | 21.9831 | 17.1145 | 71.8339 | 226.2969 | 62.531 | 354.6992 | 0 | 0
2024-04-20 | 17 | 327.0928 | 21.9831 | 17.1145 | 71.8339 | 226.2969 | 62.531 | 354.6992 | 0 | 0
2024-04-20 | 18 | 335.6576 | 21.9831 | 17.1145 | 71.8339 | 226.2969 | 62.531 | 354.6992 | 0 | 0
2024-04-20 | 19 | 1034.9309 | 21.9831 | 17.1145 | 71.8339 | 226.2969 | 62.531 | 354.6992 | 680.2318 | 39.7459
2024-04-20 | 20 | 1283.0104 | 21.9831 | 17.1145 | 71.8339 | 226.2969 | 62.531 | 354.6992 | 928.3112 | 54.2412
2024-04-20 | 21 | 1290.1491 | 21.9831 | 17.1145 | 71.8339 | 226.2969 | 62.531 | 354.6992 | 935.4499 | 54.6583
2024-04-20 | 22 | 1145.2088 | 21.9831 | 17.1145 | 71.8339 | 226.2969 | 62.531 | 354.6992 | 790.5096 | 46.1895
2024-04-20 | 23 | 834.466 | 21.9831 | 17.1145 | 71.8339 | 226.2969 | 62.531 | 354.6992 | 479.7668 | 28.0328
2024-04-20 | 24 | 870.2095 | 21.9831 | 17.1145 | 71.8339 | 226.2969 | 62.531 | 354.6992 | 515.5103 | 30.1213
2024-04-21 | 1 | 376.7662 | 22.1052 | 17.1145 | 71.8339 | 227.5536 | 62.531 | 355.9308 | 20.8354 | 1.2174
2024-04-21 | 2 | 343.2923 | 22.1052 | 17.1145 | 71.8339 | 227.5536 | 62.531 | 355.9308 | 0 | 0
2024-04-21 | 3 | 330.0594 | 22.1052 | 17.1145 | 71.8339 | 227.5536 | 62.531 | 355.9308 | 0 | 0
2024-04-21 | 4 | 308.2705 | 22.1052 | 17.1145 | 71.8339 | 227.5536 | 62.531 | 355.9308 | 0 | 0
2024-04-21 | 5 | 254.8495 | 22.1052 | 17.1145 | 71.8339 | 227.5536 | 62.531 | 355.9308 | 0 | 0
2024-04-21 | 6 | 328.9192 | 22.1052 | 17.1145 | 71.8339 | 227.5536 | 62.531 | 355.9308 | 0 | 0
2024-04-21 | 7 | 121.2207 | 22.1052 | 17.1145 | 71.8339 | 227.5536 | 62.531 | 355.9308 | 0 | 0
2024-04-21 | 8 | 321.2814 | 22.1052 | 17.1145 | 71.8339 | 227.5536 | 62.531 | 355.9308 | 0 | 0
2024-04-21 | 9 | 71.5162 | 22.1052 | 17.1145 | 71.8339 | 227.5536 | 62.531 | 355.9308 | 0 | 0
2024-04-21 | 10 | 0 | 22.1052 | 17.1145 | 71.8339 | 227.5536 | 62.531 | 355.9308 | 0 | 0
2024-04-21 | 11 | 0 | 22.1052 | 17.1145 | 71.8339 | 227.5536 | 62.531 | 355.9308 | 0 | 0
2024-04-21 | 12 | 64.569 | 22.1052 | 17.1145 | 71.8339 | 227.5536 | 62.531 | 355.9308 | 0 | 0
2024-04-21 | 13 | 225.9731 | 22.1052 | 17.1145 | 71.8339 | 227.5536 | 62.531 | 355.9308 | 0 | 0
2024-04-21 | 14 | 149.9881 | 22.1052 | 17.1145 | 71.8339 | 227.5536 | 62.531 | 355.9308 | 0 | 0
2024-04-21 | 15 | 142.7222 | 22.1052 | 17.1145 | 71.8339 | 227.5536 | 62.531 | 355.9308 | 0 | 0
2024-04-21 | 16 | 145.2918 | 22.1052 | 17.1145 | 71.8339 | 227.5536 | 62.531 | 355.9308 | 0 | 0
2024-04-21 | 17 | 159.9495 | 22.1052 | 17.1145 | 71.8339 | 227.5536 | 62.531 | 355.9308 | 0 | 0
2024-04-21 | 18 | 450.0927 | 22.1052 | 17.1145 | 71.8339 | 227.5536 | 62.531 | 355.9308 | 94.1619 | 5.5019
2024-04-21 | 19 | 321.8978 | 22.1052 | 17.1145 | 71.8339 | 227.5536 | 62.531 | 355.9308 | 0 | 0
2024-04-21 | 20 | 333.0043 | 22.1052 | 17.1145 | 71.8339 | 227.5536 | 62.531 | 355.9308 | 0 | 0
2024-04-21 | 21 | 344.285 | 22.1052 | 17.1145 | 71.8339 | 227.5536 | 62.531 | 355.9308 | 0 | 0
2024-04-21 | 22 | 332.7142 | 22.1052 | 17.1145 | 71.8339 | 227.5536 | 62.531 | 355.9308 | 0 | 0
2024-04-21 | 23 | 328.3915 | 22.1052 | 17.1145 | 71.8339 | 227.5536 | 62.531 | 355.9308 | 0 | 0
2024-04-21 | 24 | 234.5944 | 22.1052 | 17.1145 | 71.8339 | 227.5536 | 62.531 | 355.9308 | 0 | 0
2024-04-22 | 1 | 184.0454 | 20.6061 | 17.1145 | 71.8339 | 212.122 | 62.531 | 340.8078 | 0 | 0
2024-04-22 | 2 | 149.4889 | 20.6061 | 17.1145 | 71.8339 | 212.122 | 62.531 | 340.8078 | 0 | 0
2024-04-22 | 3 | 145.6805 | 20.6061 | 17.1145 | 71.8339 | 212.122 | 62.531 | 340.8078 | 0 | 0
2024-04-22 | 4 | 145.6421 | 20.6061 | 17.1145 | 71.8339 | 212.122 | 62.531 | 340.8078 | 0 | 0
2024-04-22 | 5 | 145.8799 | 20.6061 | 17.1145 | 71.8339 | 212.122 | 62.531 | 340.8078 | 0 | 0
2024-04-22 | 6 | 150.0234 | 20.6061 | 17.1145 | 71.8339 | 212.122 | 62.531 | 340.8078 | 0 | 0
2024-04-22 | 7 | 222.9962 | 20.6061 | 17.1145 | 71.8339 | 212.122 | 62.531 | 340.8078 | 0 | 0
2024-04-22 | 8 | 820.729 | 20.6061 | 17.1145 | 71.8339 | 212.122 | 62.531 | 340.8078 | 479.9212 | 28.0418
2024-04-22 | 9 | 183.748 | 20.6061 | 17.1145 | 71.8339 | 212.122 | 62.531 | 340.8078 | 0 | 0
2024-04-22 | 10 | 252.125 | 20.6061 | 17.1145 | 71.8339 | 212.122 | 62.531 | 340.8078 | 0 | 0
2024-04-22 | 11 | 259.702 | 20.6061 | 17.1145 | 71.8339 | 212.122 | 62.531 | 340.8078 | 0 | 0
2024-04-22 | 12 | 262.3992 | 20.6061 | 17.1145 | 71.8339 | 212.122 | 62.531 | 340.8078 | 0 | 0
2024-04-22 | 13 | 280.0281 | 20.6061 | 17.1145 | 71.8339 | 212.122 | 62.531 | 340.8078 | 0 | 0
2024-04-22 | 14 | 319.0102 | 20.6061 | 17.1145 | 71.8339 | 212.122 | 62.531 | 340.8078 | 0 | 0
2024-04-22 | 15 | 309.9176 | 20.6061 | 17.1145 | 71.8339 | 212.122 | 62.531 | 340.8078 | 0 | 0
2024-04-22 | 16 | 332.9041 | 20.6061 | 17.1145 | 71.8339 | 212.122 | 62.531 | 340.8078 | 0 | 0
2024-04-22 | 17 | 426.9102 | 20.6061 | 17.1145 | 71.8339 | 212.122 | 62.531 | 340.8078 | 86.1024 | 5.031
2024-04-22 | 18 | 792.4705 | 20.6061 | 17.1145 | 71.8339 | 212.122 | 62.531 | 340.8078 | 451.6628 | 26.3906
2024-04-22 | 19 | 1315.7535 | 20.6061 | 17.1145 | 71.8339 | 212.122 | 62.531 | 340.8078 | 974.9457 | 56.9661
2024-04-22 | 20 | 1397.0235 | 20.6061 | 17.1145 | 71.8339 | 212.122 | 62.531 | 340.8078 | 1056.2157 | 61.7147
2024-04-22 | 21 | 1500.2878 | 20.6061 | 17.1145 | 71.8339 | 212.122 | 62.531 | 340.8078 | 1159.48 | 67.7484
2024-04-22 | 22 | 1304.8828 | 20.6061 | 17.1145 | 71.8339 | 212.122 | 62.531 | 340.8078 | 964.075 | 56.3309
2024-04-22 | 23 | 1124.791 | 20.6061 | 17.1145 | 71.8339 | 212.122 | 62.531 | 340.8078 | 783.9832 | 45.8081
2024-04-22 | 24 | 876.0136 | 20.6061 | 17.1145 | 71.8339 | 212.122 | 62.531 | 340.8078 | 535.2058 | 31.2721
2024-04-23 | 1 | 352.3908 | 23.3867 | 17.212 | 72.2431 | 240.746 | 62.531 | 369.2603 | 0 | 0
2024-04-23 | 2 | 327.8276 | 23.3867 | 17.212 | 72.2431 | 240.746 | 62.531 | 369.2603 | 0 | 0
2024-04-23 | 3 | 285.2453 | 23.3867 | 17.212 | 72.2431 | 240.746 | 62.531 | 369.2603 | 0 | 0
2024-04-23 | 4 | 225.3776 | 23.3867 | 17.212 | 72.2431 | 240.746 | 62.531 | 369.2603 | 0 | 0
2024-04-23 | 5 | 220.2609 | 23.3867 | 17.212 | 72.2431 | 240.746 | 62.531 | 369.2603 | 0 | 0
2024-04-23 | 6 | 224.8457 | 23.3867 | 17.212 | 72.2431 | 240.746 | 62.531 | 369.2603 | 0 | 0
2024-04-23 | 7 | 262.2473 | 23.3867 | 17.212 | 72.2431 | 240.746 | 62.531 | 369.2603 | 0 | 0
2024-04-23 | 8 | 326.8661 | 23.3867 | 17.212 | 72.2431 | 240.746 | 62.531 | 369.2603 | 0 | 0
2024-04-23 | 9 | 181.9966 | 23.3867 | 17.212 | 72.2431 | 240.746 | 62.531 | 369.2603 | 0 | 0
2024-04-23 | 10 | 181.9322 | 23.3867 | 17.212 | 72.2431 | 240.746 | 62.531 | 369.2603 | 0 | 0
2024-04-23 | 11 | 173.356 | 23.3867 | 17.212 | 72.2431 | 240.746 | 62.531 | 369.2603 | 0 | 0
2024-04-23 | 12 | 169.3064 | 23.3867 | 17.212 | 72.2431 | 240.746 | 62.531 | 369.2603 | 0 | 0
2024-04-23 | 13 | 165.0799 | 23.3867 | 17.212 | 72.2431 | 240.746 | 62.531 | 369.2603 | 0 | 0
2024-04-23 | 14 | 173.2911 | 23.3867 | 17.212 | 72.2431 | 240.746 | 62.531 | 369.2603 | 0 | 0
2024-04-23 | 15 | 219.1238 | 23.3867 | 17.212 | 72.2431 | 240.746 | 62.531 | 369.2603 | 0 | 0
2024-04-23 | 16 | 207.6367 | 23.3867 | 17.212 | 72.2431 | 240.746 | 62.531 | 369.2603 | 0 | 0
2024-04-23 | 17 | 325.2676 | 23.3867 | 17.212 | 72.2431 | 240.746 | 62.531 | 369.2603 | 0 | 0
2024-04-23 | 18 | 338.5139 | 23.3867 | 17.212 | 72.2431 | 240.746 | 62.531 | 369.2603 | 0 | 0
2024-04-23 | 19 | 928.562 | 23.3867 | 17.212 | 72.2431 | 240.746 | 62.531 | 369.2603 | 559.3017 | 32.4949
2024-04-23 | 20 | 1045.2312 | 23.3867 | 17.212 | 72.2431 | 240.746 | 62.531 | 369.2603 | 675.9709 | 39.2732
2024-04-23 | 21 | 289.6077 | 23.3867 | 17.212 | 72.2431 | 240.746 | 62.531 | 369.2603 | 0 | 0
2024-04-23 | 22 | 320.6162 | 23.3867 | 17.212 | 72.2431 | 240.746 | 62.531 | 369.2603 | 0 | 0
2024-04-23 | 23 | 318.5375 | 23.3867 | 17.212 | 72.2431 | 240.746 | 62.531 | 369.2603 | 0 | 0
2024-04-23 | 24 | 152.545 | 23.3867 | 17.212 | 72.2431 | 240.746 | 62.531 | 369.2603 | 0 | 0
2024-04-24 | 1 | 1147.778 | 23.3913 | 17.1243 | 71.875 | 240.7928 | 62.531 | 368.9455 | 778.8325 | 45.4811
2024-04-24 | 2 | 1063.688 | 23.3913 | 17.1243 | 71.875 | 240.7928 | 62.531 | 368.9455 | 694.7425 | 40.5706
2024-04-24 | 3 | 374.3913 | 23.3913 | 17.1243 | 71.875 | 240.7928 | 62.531 | 368.9455 | 5.4458 | 0.31801
2024-04-24 | 4 | 367.2075 | 23.3913 | 17.1243 | 71.875 | 240.7928 | 62.531 | 368.9455 | 0 | 0
2024-04-24 | 5 | 366.8284 | 23.3913 | 17.1243 | 71.875 | 240.7928 | 62.531 | 368.9455 | 0 | 0
2024-04-24 | 6 | 373.0236 | 23.3913 | 17.1243 | 71.875 | 240.7928 | 62.531 | 368.9455 | 4.0781 | 0.23815
2024-04-24 | 7 | 1184.7335 | 23.3913 | 17.1243 | 71.875 | 240.7928 | 62.531 | 368.9455 | 815.788 | 47.6392
2024-04-24 | 8 | 816.3749 | 23.3913 | 17.1243 | 71.875 | 240.7928 | 62.531 | 368.9455 | 447.4294 | 26.1283
2024-04-24 | 9 | 413.2249 | 23.3913 | 17.1243 | 71.875 | 240.7928 | 62.531 | 368.9455 | 44.2794 | 2.5858
2024-04-24 | 10 | 233.2048 | 23.3913 | 17.1243 | 71.875 | 240.7928 | 62.531 | 368.9455 | 0 | 0
2024-04-24 | 11 | 212.1523 | 23.3913 | 17.1243 | 71.875 | 240.7928 | 62.531 | 368.9455 | 0 | 0
2024-04-24 | 12 | 237.9081 | 23.3913 | 17.1243 | 71.875 | 240.7928 | 62.531 | 368.9455 | 0 | 0
2024-04-24 | 13 | 163.4955 | 23.3913 | 17.1243 | 71.875 | 240.7928 | 62.531 | 368.9455 | 0 | 0
2024-04-24 | 14 | 161.6469 | 23.3913 | 17.1243 | 71.875 | 240.7928 | 62.531 | 368.9455 | 0 | 0
2024-04-24 | 15 | 174.0778 | 23.3913 | 17.1243 | 71.875 | 240.7928 | 62.531 | 368.9455 | 0 | 0
2024-04-24 | 16 | 176.6943 | 23.3913 | 17.1243 | 71.875 | 240.7928 | 62.531 | 368.9455 | 0 | 0
2024-04-24 | 17 | 345.3585 | 23.3913 | 17.1243 | 71.875 | 240.7928 | 62.531 | 368.9455 | 0 | 0
2024-04-24 | 18 | 353.6645 | 23.3913 | 17.1243 | 71.875 | 240.7928 | 62.531 | 368.9455 | 0 | 0
2024-04-24 | 19 | 396.2083 | 23.3913 | 17.1243 | 71.875 | 240.7928 | 62.531 | 368.9455 | 27.2628 | 1.5921
2024-04-24 | 20 | 1343.4265 | 23.3913 | 17.1243 | 71.875 | 240.7928 | 62.531 | 368.9455 | 974.481 | 56.9063
2024-04-24 | 21 | 1336.674 | 23.3913 | 17.1243 | 71.875 | 240.7928 | 62.531 | 368.9455 | 967.7285 | 56.512
2024-04-24 | 22 | 1280.5541 | 23.3913 | 17.1243 | 71.875 | 240.7928 | 62.531 | 368.9455 | 911.6086 | 53.2348
2024-04-24 | 23 | 385.2245 | 23.3913 | 17.1243 | 71.875 | 240.7928 | 62.531 | 368.9455 | 16.279 | 0.95064
2024-04-24 | 24 | 361.0519 | 23.3913 | 17.1243 | 71.875 | 240.7928 | 62.531 | 368.9455 | 0 | 0
2024-04-25 | 1 | 312.9075 | 20.1996 | 16.9995 | 71.3512 | 207.9373 | 62.531 | 336.2337 | 0 | 0
2024-04-25 | 2 | 162.8402 | 20.1996 | 16.9995 | 71.3512 | 207.9373 | 62.531 | 336.2337 | 0 | 0
2024-04-25 | 3 | 91.5822 | 20.1996 | 16.9995 | 71.3512 | 207.9373 | 62.531 | 336.2337 | 0 | 0
2024-04-25 | 4 | 239.3414 | 20.1996 | 16.9995 | 71.3512 | 207.9373 | 62.531 | 336.2337 | 0 | 0
2024-04-25 | 5 | 239.2761 | 20.1996 | 16.9995 | 71.3512 | 207.9373 | 62.531 | 336.2337 | 0 | 0
2024-04-25 | 6 | 249.5448 | 20.1996 | 16.9995 | 71.3512 | 207.9373 | 62.531 | 336.2337 | 0 | 0
2024-04-25 | 7 | 339.6114 | 20.1996 | 16.9995 | 71.3512 | 207.9373 | 62.531 | 336.2337 | 3.3777 | 0.1987
2024-04-25 | 8 | 219.4968 | 20.1996 | 16.9995 | 71.3512 | 207.9373 | 62.531 | 336.2337 | 0 | 0
2024-04-25 | 9 | 156.0206 | 20.1996 | 16.9995 | 71.3512 | 207.9373 | 62.531 | 336.2337 | 0 | 0
2024-04-25 | 10 | 152.1535 | 20.1996 | 16.9995 | 71.3512 | 207.9373 | 62.531 | 336.2337 | 0 | 0
2024-04-25 | 11 | 136.3811 | 20.1996 | 16.9995 | 71.3512 | 207.9373 | 62.531 | 336.2337 | 0 | 0
2024-04-25 | 12 | 139.7393 | 20.1996 | 16.9995 | 71.3512 | 207.9373 | 62.531 | 336.2337 | 0 | 0
2024-04-25 | 13 | 149.5177 | 20.1996 | 16.9995 | 71.3512 | 207.9373 | 62.531 | 336.2337 | 0 | 0
2024-04-25 | 14 | 6.8465 | 20.1996 | 16.9995 | 71.3512 | 207.9373 | 62.531 | 336.2337 | 0 | 0
2024-04-25 | 15 | 84.0356 | 20.1996 | 16.9995 | 71.3512 | 207.9373 | 62.531 | 336.2337 | 0 | 0
2024-04-25 | 16 | 148.3638 | 20.1996 | 16.9995 | 71.3512 | 207.9373 | 62.531 | 336.2337 | 0 | 0
2024-04-25 | 17 | 154.3617 | 20.1996 | 16.9995 | 71.3512 | 207.9373 | 62.531 | 336.2337 | 0 | 0
2024-04-25 | 18 | 155.1845 | 20.1996 | 16.9995 | 71.3512 | 207.9373 | 62.531 | 336.2337 | 0 | 0
2024-04-25 | 19 | 561.6204 | 20.1996 | 16.9995 | 71.3512 | 207.9373 | 62.531 | 336.2337 | 225.3867 | 13.2584
2024-04-25 | 20 | 384.4407 | 20.1996 | 16.9995 | 71.3512 | 207.9373 | 62.531 | 336.2337 | 48.207 | 2.8358
2024-04-25 | 21 | 1298.3142 | 20.1996 | 16.9995 | 71.3512 | 207.9373 | 62.531 | 336.2337 | 962.0805 | 56.5946
2024-04-25 | 22 | 384.8631 | 20.1996 | 16.9995 | 71.3512 | 207.9373 | 62.531 | 336.2337 | 48.6294 | 2.8606
2024-04-25 | 23 | 372.1717 | 20.1996 | 16.9995 | 71.3512 | 207.9373 | 62.531 | 336.2337 | 35.938 | 2.1141
2024-04-25 | 24 | 317.4629 | 20.1996 | 16.9995 | 71.3512 | 207.9373 | 62.531 | 336.2337 | 0 | 0
2024-04-26 | 1 | 181.1621 | 15.7205 | 17.1098 | 71.8141 | 161.8288 | 62.531 | 291.5011 | 0 | 0
2024-04-26 | 2 | 325.8913 | 15.7205 | 17.1098 | 71.8141 | 161.8288 | 62.531 | 291.5011 | 34.3902 | 2.01
2024-04-26 | 3 | 307.0818 | 15.7205 | 17.1098 | 71.8141 | 161.8288 | 62.531 | 291.5011 | 15.5807 | 0.91063
2024-04-26 | 4 | 297.5044 | 15.7205 | 17.1098 | 71.8141 | 161.8288 | 62.531 | 291.5011 | 6.0033 | 0.35087
2024-04-26 | 5 | 302.5375 | 15.7205 | 17.1098 | 71.8141 | 161.8288 | 62.531 | 291.5011 | 11.0364 | 0.64503
2024-04-26 | 6 | 307.6338 | 15.7205 | 17.1098 | 71.8141 | 161.8288 | 62.531 | 291.5011 | 16.1326 | 0.94289
2024-04-26 | 7 | 315.0229 | 15.7205 | 17.1098 | 71.8141 | 161.8288 | 62.531 | 291.5011 | 23.5218 | 1.3748
2024-04-26 | 8 | 293.5596 | 15.7205 | 17.1098 | 71.8141 | 161.8288 | 62.531 | 291.5011 | 2.0585 | 0.12031
2024-04-26 | 9 | 171.1933 | 15.7205 | 17.1098 | 71.8141 | 161.8288 | 62.531 | 291.5011 | 0 | 0
2024-04-26 | 10 | 222.7557 | 15.7205 | 17.1098 | 71.8141 | 161.8288 | 62.531 | 291.5011 | 0 | 0
2024-04-26 | 11 | 229.7755 | 15.7205 | 17.1098 | 71.8141 | 161.8288 | 62.531 | 291.5011 | 0 | 0
2024-04-26 | 12 | 283.2426 | 15.7205 | 17.1098 | 71.8141 | 161.8288 | 62.531 | 291.5011 | 0 | 0
2024-04-26 | 13 | 283.8523 | 15.7205 | 17.1098 | 71.8141 | 161.8288 | 62.531 | 291.5011 | 0 | 0
2024-04-26 | 14 | 293.7848 | 15.7205 | 17.1098 | 71.8141 | 161.8288 | 62.531 | 291.5011 | 2.2836 | 0.13347
2024-04-26 | 15 | 293.9482 | 15.7205 | 17.1098 | 71.8141 | 161.8288 | 62.531 | 291.5011 | 2.447 | 0.14302
2024-04-26 | 16 | 295.6105 | 15.7205 | 17.1098 | 71.8141 | 161.8288 | 62.531 | 291.5011 | 4.1093 | 0.24017
2024-04-26 | 17 | 323.647 | 15.7205 | 17.1098 | 71.8141 | 161.8288 | 62.531 | 291.5011 | 32.1459 | 1.8788
2024-04-26 | 18 | 354.3937 | 15.7205 | 17.1098 | 71.8141 | 161.8288 | 62.531 | 291.5011 | 62.8926 | 3.6758
2024-04-26 | 19 | 176.0982 | 15.7205 | 17.1098 | 71.8141 | 161.8288 | 62.531 | 291.5011 | 0 | 0
2024-04-26 | 20 | 259.095 | 15.7205 | 17.1098 | 71.8141 | 161.8288 | 62.531 | 291.5011 | 0 | 0
2024-04-26 | 21 | 268.2782 | 15.7205 | 17.1098 | 71.8141 | 161.8288 | 62.531 | 291.5011 | 0 | 0
2024-04-26 | 22 | 180.0177 | 15.7205 | 17.1098 | 71.8141 | 161.8288 | 62.531 | 291.5011 | 0 | 0
2024-04-26 | 23 | 169.6662 | 15.7205 | 17.1098 | 71.8141 | 161.8288 | 62.531 | 291.5011 | 0 | 0
2024-04-26 | 24 | 302.7092 | 15.7205 | 17.1098 | 71.8141 | 161.8288 | 62.531 | 291.5011 | 11.208 | 0.65507
2024-04-27 | 1 | 232.2276 | 15.7302 | 17.1883 | 72.1436 | 161.9284 | 62.531 | 291.9216 | 0 | 0
2024-04-27 | 2 | 292.1678 | 15.7302 | 17.1883 | 72.1436 | 161.9284 | 62.531 | 291.9216 | 0.24625 | 0.014326
2024-04-27 | 3 | 225.092 | 15.7302 | 17.1883 | 72.1436 | 161.9284 | 62.531 | 291.9216 | 0 | 0
2024-04-27 | 4 | 182.7552 | 15.7302 | 17.1883 | 72.1436 | 161.9284 | 62.531 | 291.9216 | 0 | 0
2024-04-27 | 5 | 165.4247 | 15.7302 | 17.1883 | 72.1436 | 161.9284 | 62.531 | 291.9216 | 0 | 0
2024-04-27 | 6 | 165.4118 | 15.7302 | 17.1883 | 72.1436 | 161.9284 | 62.531 | 291.9216 | 0 | 0
2024-04-27 | 7 | 165.376 | 15.7302 | 17.1883 | 72.1436 | 161.9284 | 62.531 | 291.9216 | 0 | 0
2024-04-27 | 8 | 177.0353 | 15.7302 | 17.1883 | 72.1436 | 161.9284 | 62.531 | 291.9216 | 0 | 0
2024-04-27 | 9 | 73.056 | 15.7302 | 17.1883 | 72.1436 | 161.9284 | 62.531 | 291.9216 | 0 | 0
2024-04-27 | 10 | -8.79 | 15.7302 | 17.1883 | 72.1436 | 161.9284 | 62.531 | 291.9216 | 0 | 0
2024-04-27 | 11 | 0 | 15.7302 | 17.1883 | 72.1436 | 161.9284 | 62.531 | 291.9216 | 0 | 0
2024-04-27 | 12 | 0 | 15.7302 | 17.1883 | 72.1436 | 161.9284 | 62.531 | 291.9216 | 0 | 0
2024-04-27 | 13 | 48.8538 | 15.7302 | 17.1883 | 72.1436 | 161.9284 | 62.531 | 291.9216 | 0 | 0
2024-04-27 | 14 | 30.8487 | 15.7302 | 17.1883 | 72.1436 | 161.9284 | 62.531 | 291.9216 | 0 | 0
2024-04-27 | 15 | 44.2241 | 15.7302 | 17.1883 | 72.1436 | 161.9284 | 62.531 | 291.9216 | 0 | 0
2024-04-27 | 16 | 47.8383 | 15.7302 | 17.1883 | 72.1436 | 161.9284 | 62.531 | 291.9216 | 0 | 0
2024-04-27 | 17 | 118.1601 | 15.7302 | 17.1883 | 72.1436 | 161.9284 | 62.531 | 291.9216 | 0 | 0
2024-04-27 | 18 | 217.7734 | 15.7302 | 17.1883 | 72.1436 | 161.9284 | 62.531 | 291.9216 | 0 | 0
2024-04-27 | 19 | 138.4593 | 15.7302 | 17.1883 | 72.1436 | 161.9284 | 62.531 | 291.9216 | 0 | 0
2024-04-27 | 20 | 280.1627 | 15.7302 | 17.1883 | 72.1436 | 161.9284 | 62.531 | 291.9216 | 0 | 0
2024-04-27 | 21 | 287.4901 | 15.7302 | 17.1883 | 72.1436 | 161.9284 | 62.531 | 291.9216 | 0 | 0
2024-04-27 | 22 | 255.1695 | 15.7302 | 17.1883 | 72.1436 | 161.9284 | 62.531 | 291.9216 | 0 | 0
2024-04-27 | 23 | 173.7567 | 15.7302 | 17.1883 | 72.1436 | 161.9284 | 62.531 | 291.9216 | 0 | 0
2024-04-27 | 24 | 106.6053 | 15.7302 | 17.1883 | 72.1436 | 161.9284 | 62.531 | 291.9216 | 0 | 0
2024-04-28 | 1 | 245.8924 | 15.7397 | 17.1883 | 72.1436 | 162.0269 | 62.531 | 292.0181 | 0 | 0
2024-04-28 | 2 | 176.223 | 15.7397 | 17.1883 | 72.1436 | 162.0269 | 62.531 | 292.0181 | 0 | 0
2024-04-28 | 3 | 138.0272 | 15.7397 | 17.1883 | 72.1436 | 162.0269 | 62.531 | 292.0181 | 0 | 0
2024-04-28 | 4 | 137.9927 | 15.7397 | 17.1883 | 72.1436 | 162.0269 | 62.531 | 292.0181 | 0 | 0
2024-04-28 | 5 | 107.7473 | 15.7397 | 17.1883 | 72.1436 | 162.0269 | 62.531 | 292.0181 | 0 | 0
2024-04-28 | 6 | 107.184 | 15.7397 | 17.1883 | 72.1436 | 162.0269 | 62.531 | 292.0181 | 0 | 0
2024-04-28 | 7 | 104.9424 | 15.7397 | 17.1883 | 72.1436 | 162.0269 | 62.531 | 292.0181 | 0 | 0
2024-04-28 | 8 | -750.97 | 15.7397 | 17.1883 | 72.1436 | 162.0269 | 62.531 | 292.0181 | 0 | 0
2024-04-28 | 9 | -844.92 | 15.7397 | 17.1883 | 72.1436 | 162.0269 | 62.531 | 292.0181 | 0 | 0
2024-04-28 | 10 | -152.46 | 15.7397 | 17.1883 | 72.1436 | 162.0269 | 62.531 | 292.0181 | 0 | 0
2024-04-28 | 11 | -182.8 | 15.7397 | 17.1883 | 72.1436 | 162.0269 | 62.531 | 292.0181 | 0 | 0
2024-04-28 | 12 | -64.48 | 15.7397 | 17.1883 | 72.1436 | 162.0269 | 62.531 | 292.0181 | 0 | 0
2024-04-28 | 13 | -64.28 | 15.7397 | 17.1883 | 72.1436 | 162.0269 | 62.531 | 292.0181 | 0 | 0
2024-04-28 | 14 | -61.74 | 15.7397 | 17.1883 | 72.1436 | 162.0269 | 62.531 | 292.0181 | 0 | 0
2024-04-28 | 15 | -51.56 | 15.7397 | 17.1883 | 72.1436 | 162.0269 | 62.531 | 292.0181 | 0 | 0
2024-04-28 | 16 | -51.56 | 15.7397 | 17.1883 | 72.1436 | 162.0269 | 62.531 | 292.0181 | 0 | 0
2024-04-28 | 17 | 51.1116 | 15.7397 | 17.1883 | 72.1436 | 162.0269 | 62.531 | 292.0181 | 0 | 0
2024-04-28 | 18 | 176.6833 | 15.7397 | 17.1883 | 72.1436 | 162.0269 | 62.531 | 292.0181 | 0 | 0
2024-04-28 | 19 | 284.5094 | 15.7397 | 17.1883 | 72.1436 | 162.0269 | 62.531 | 292.0181 | 0 | 0
2024-04-28 | 20 | 1037.8828 | 15.7397 | 17.1883 | 72.1436 | 162.0269 | 62.531 | 292.0181 | 745.8646 | 43.3937
2024-04-28 | 21 | 1090.907 | 15.7397 | 17.1883 | 72.1436 | 162.0269 | 62.531 | 292.0181 | 798.8889 | 46.4786
2024-04-28 | 22 | 997.1683 | 15.7397 | 17.1883 | 72.1436 | 162.0269 | 62.531 | 292.0181 | 705.1501 | 41.025
2024-04-28 | 23 | 978.9867 | 15.7397 | 17.1883 | 72.1436 | 162.0269 | 62.531 | 292.0181 | 686.9685 | 39.9672
2024-04-28 | 24 | 888.7482 | 15.7397 | 17.1883 | 72.1436 | 162.0269 | 62.531 | 292.0181 | 596.73 | 34.7172
2024-04-29 | 1 | 287.7045 | 13.373 | 17.1883 | 72.1436 | 137.6638 | 62.531 | 268.1423 | 19.5622 | 1.1381
2024-04-29 | 2 | 271.6531 | 13.373 | 17.1883 | 72.1436 | 137.6638 | 62.531 | 268.1423 | 3.5108 | 0.20426
2024-04-29 | 3 | 239.9673 | 13.373 | 17.1883 | 72.1436 | 137.6638 | 62.531 | 268.1423 | 0 | 0
2024-04-29 | 4 | 231.8144 | 13.373 | 17.1883 | 72.1436 | 137.6638 | 62.531 | 268.1423 | 0 | 0
2024-04-29 | 5 | 239.4113 | 13.373 | 17.1883 | 72.1436 | 137.6638 | 62.531 | 268.1423 | 0 | 0
2024-04-29 | 6 | 286.1217 | 13.373 | 17.1883 | 72.1436 | 137.6638 | 62.531 | 268.1423 | 17.9794 | 1.046
2024-04-29 | 7 | 954.3246 | 13.373 | 17.1883 | 72.1436 | 137.6638 | 62.531 | 268.1423 | 686.1823 | 39.9215
2024-04-29 | 8 | 282.815 | 13.373 | 17.1883 | 72.1436 | 137.6638 | 62.531 | 268.1423 | 14.6727 | 0.85365
2024-04-29 | 9 | 264.4515 | 13.373 | 17.1883 | 72.1436 | 137.6638 | 62.531 | 268.1423 | 0 | 0
2024-04-29 | 10 | 123.2716 | 13.373 | 17.1883 | 72.1436 | 137.6638 | 62.531 | 268.1423 | 0 | 0
2024-04-29 | 11 | 125.2964 | 13.373 | 17.1883 | 72.1436 | 137.6638 | 62.531 | 268.1423 | 0 | 0
2024-04-29 | 12 | 227.1615 | 13.373 | 17.1883 | 72.1436 | 137.6638 | 62.531 | 268.1423 | 0 | 0
2024-04-29 | 13 | 266.6149 | 13.373 | 17.1883 | 72.1436 | 137.6638 | 62.531 | 268.1423 | 0 | 0
2024-04-29 | 14 | 267.2966 | 13.373 | 17.1883 | 72.1436 | 137.6638 | 62.531 | 268.1423 | 0 | 0
2024-04-29 | 15 | 252.091 | 13.373 | 17.1883 | 72.1436 | 137.6638 | 62.531 | 268.1423 | 0 | 0
2024-04-29 | 16 | 253.4869 | 13.373 | 17.1883 | 72.1436 | 137.6638 | 62.531 | 268.1423 | 0 | 0
2024-04-29 | 17 | 252.4228 | 13.373 | 17.1883 | 72.1436 | 137.6638 | 62.531 | 268.1423 | 0 | 0
2024-04-29 | 18 | 461.844 | 13.373 | 17.1883 | 72.1436 | 137.6638 | 62.531 | 268.1423 | 193.7017 | 11.2694
2024-04-29 | 19 | 1004.3891 | 13.373 | 17.1883 | 72.1436 | 137.6638 | 62.531 | 268.1423 | 736.2468 | 42.8342
2024-04-29 | 20 | 1443.618 | 13.373 | 17.1883 | 72.1436 | 137.6638 | 62.531 | 268.1423 | 1175.4757 | 68.3881
2024-04-29 | 21 | 1429.1346 | 13.373 | 17.1883 | 72.1436 | 137.6638 | 62.531 | 268.1423 | 1160.9923 | 67.5455
2024-04-29 | 22 | 1318.1871 | 13.373 | 17.1883 | 72.1436 | 137.6638 | 62.531 | 268.1423 | 1050.0449 | 61.0907
2024-04-29 | 23 | 1098.9422 | 13.373 | 17.1883 | 72.1436 | 137.6638 | 62.531 | 268.1423 | 830.7999 | 48.3352
2024-04-29 | 24 | 986.3249 | 13.373 | 17.1883 | 72.1436 | 137.6638 | 62.531 | 268.1423 | 718.1827 | 41.7832
2024-04-30 | 1 | 279.505 | 19.9189 | 17.1552 | 72.0047 | 205.0473 | 62.531 | 334.0419 | 0 | 0
2024-04-30 | 2 | 269.8477 | 19.9189 | 17.1552 | 72.0047 | 205.0473 | 62.531 | 334.0419 | 0 | 0
2024-04-30 | 3 | 223.1191 | 19.9189 | 17.1552 | 72.0047 | 205.0473 | 62.531 | 334.0419 | 0 | 0
2024-04-30 | 4 | 209.2545 | 19.9189 | 17.1552 | 72.0047 | 205.0473 | 62.531 | 334.0419 | 0 | 0
2024-04-30 | 5 | 208.8774 | 19.9189 | 17.1552 | 72.0047 | 205.0473 | 62.531 | 334.0419 | 0 | 0
2024-04-30 | 6 | 208.5309 | 19.9189 | 17.1552 | 72.0047 | 205.0473 | 62.531 | 334.0419 | 0 | 0
2024-04-30 | 7 | 208.4717 | 19.9189 | 17.1552 | 72.0047 | 205.0473 | 62.531 | 334.0419 | 0 | 0
2024-04-30 | 8 | 235.3396 | 19.9189 | 17.1552 | 72.0047 | 205.0473 | 62.531 | 334.0419 | 0 | 0
2024-04-30 | 9 | 210.4022 | 19.9189 | 17.1552 | 72.0047 | 205.0473 | 62.531 | 334.0419 | 0 | 0
2024-04-30 | 10 | 226.8426 | 19.9189 | 17.1552 | 72.0047 | 205.0473 | 62.531 | 334.0419 | 0 | 0
2024-04-30 | 11 | 233.8387 | 19.9189 | 17.1552 | 72.0047 | 205.0473 | 62.531 | 334.0419 | 0 | 0
2024-04-30 | 12 | 248.9128 | 19.9189 | 17.1552 | 72.0047 | 205.0473 | 62.531 | 334.0419 | 0 | 0
2024-04-30 | 13 | 270.7301 | 19.9189 | 17.1552 | 72.0047 | 205.0473 | 62.531 | 334.0419 | 0 | 0
2024-04-30 | 14 | 278.6559 | 19.9189 | 17.1552 | 72.0047 | 205.0473 | 62.531 | 334.0419 | 0 | 0
2024-04-30 | 15 | 272.7905 | 19.9189 | 17.1552 | 72.0047 | 205.0473 | 62.531 | 334.0419 | 0 | 0
2024-04-30 | 16 | 281.8169 | 19.9189 | 17.1552 | 72.0047 | 205.0473 | 62.531 | 334.0419 | 0 | 0
2024-04-30 | 17 | 359.4449 | 19.9189 | 17.1552 | 72.0047 | 205.0473 | 62.531 | 334.0419 | 25.403 | 1.4808
2024-04-30 | 18 | 613.2747 | 19.9189 | 17.1552 | 72.0047 | 205.0473 | 62.531 | 334.0419 | 279.2327 | 16.2769
2024-04-30 | 19 | 1193.4926 | 19.9189 | 17.1552 | 72.0047 | 205.0473 | 62.531 | 334.0419 | 859.4507 | 50.0986
2024-04-30 | 20 | 1388.5291 | 19.9189 | 17.1552 | 72.0047 | 205.0473 | 62.531 | 334.0419 | 1054.4872 | 61.4675
2024-04-30 | 21 | 1399.6047 | 19.9189 | 17.1552 | 72.0047 | 205.0473 | 62.531 | 334.0419 | 1065.5628 | 62.1131
2024-04-30 | 22 | 1306.0668 | 19.9189 | 17.1552 | 72.0047 | 205.0473 | 62.531 | 334.0419 | 972.0248 | 56.6607
2024-04-30 | 23 | 988.2055 | 19.9189 | 17.1552 | 72.0047 | 205.0473 | 62.531 | 334.0419 | 654.1636 | 38.1321
2024-04-30 | 24 | 283.2916 | 19.9189 | 17.1552 | 72.0047 | 205.0473 | 62.531 | 334.0419 | 0 | 0
2024-05-01 | 1 | 308.1146 | 22.3573 | 17.0243 | 71.4553 | 230.149 | 62.531 | 358.1032 | 0 | 0
2024-05-01 | 2 | 251.6656 | 22.3573 | 17.0243 | 71.4553 | 230.149 | 62.531 | 358.1032 | 0 | 0
2024-05-01 | 3 | 257.8258 | 22.3573 | 17.0243 | 71.4553 | 230.149 | 62.531 | 358.1032 | 0 | 0
2024-05-01 | 4 | 146.3434 | 22.3573 | 17.0243 | 71.4553 | 230.149 | 62.531 | 358.1032 | 0 | 0
2024-05-01 | 5 | 83.1911 | 22.3573 | 17.0243 | 71.4553 | 230.149 | 62.531 | 358.1032 | 0 | 0
2024-05-01 | 6 | 83.1713 | 22.3573 | 17.0243 | 71.4553 | 230.149 | 62.531 | 358.1032 | 0 | 0
2024-05-01 | 7 | 78.7211 | 22.3573 | 17.0243 | 71.4553 | 230.149 | 62.531 | 358.1032 | 0 | 0
2024-05-01 | 8 | 135.2639 | 22.3573 | 17.0243 | 71.4553 | 230.149 | 62.531 | 358.1032 | 0 | 0
2024-05-01 | 9 | 131.1437 | 22.3573 | 17.0243 | 71.4553 | 230.149 | 62.531 | 358.1032 | 0 | 0
2024-05-01 | 10 | 135.4079 | 22.3573 | 17.0243 | 71.4553 | 230.149 | 62.531 | 358.1032 | 0 | 0
2024-05-01 | 11 | 176.713 | 22.3573 | 17.0243 | 71.4553 | 230.149 | 62.531 | 358.1032 | 0 | 0
2024-05-01 | 12 | 171.7877 | 22.3573 | 17.0243 | 71.4553 | 230.149 | 62.531 | 358.1032 | 0 | 0
2024-05-01 | 13 | 213.564 | 22.3573 | 17.0243 | 71.4553 | 230.149 | 62.531 | 358.1032 | 0 | 0
2024-05-01 | 14 | 254.8086 | 22.3573 | 17.0243 | 71.4553 | 230.149 | 62.531 | 358.1032 | 0 | 0
2024-05-01 | 15 | 288.1264 | 22.3573 | 17.0243 | 71.4553 | 230.149 | 62.531 | 358.1032 | 0 | 0
2024-05-01 | 16 | 298.6565 | 22.3573 | 17.0243 | 71.4553 | 230.149 | 62.531 | 358.1032 | 0 | 0
2024-05-01 | 17 | 327.8997 | 22.3573 | 17.0243 | 71.4553 | 230.149 | 62.531 | 358.1032 | 0 | 0
2024-05-01 | 18 | 329.6845 | 22.3573 | 17.0243 | 71.4553 | 230.149 | 62.531 | 358.1032 | 0 | 0
2024-05-01 | 19 | 350.0641 | 22.3573 | 17.0243 | 71.4553 | 230.149 | 62.531 | 358.1032 | 0 | 0
2024-05-01 | 20 | 349.8763 | 22.3573 | 17.0243 | 71.4553 | 230.149 | 62.531 | 358.1032 | 0 | 0
2024-05-01 | 21 | 1180.0513 | 22.3573 | 17.0243 | 71.4553 | 230.149 | 62.531 | 358.1032 | 821.9481 | 48.2809
2024-05-01 | 22 | 350.179 | 22.3573 | 17.0243 | 71.4553 | 230.149 | 62.531 | 358.1032 | 0 | 0
2024-05-01 | 23 | 327.5558 | 22.3573 | 17.0243 | 71.4553 | 230.149 | 62.531 | 358.1032 | 0 | 0
2024-05-01 | 24 | 322.2797 | 22.3573 | 17.0243 | 71.4553 | 230.149 | 62.531 | 358.1032 | 0 | 0
2024-05-02 | 1 | 180.6195 | 21.8708 | 17.0243 | 71.4553 | 225.1407 | 62.531 | 353.1951 | 0 | 0
2024-05-02 | 2 | 34.9741 | 21.8708 | 17.0243 | 71.4553 | 225.1407 | 62.531 | 353.1951 | 0 | 0
2024-05-02 | 3 | 130.14 | 21.8708 | 17.0243 | 71.4553 | 225.1407 | 62.531 | 353.1951 | 0 | 0
2024-05-02 | 4 | 127.1 | 21.8708 | 17.0243 | 71.4553 | 225.1407 | 62.531 | 353.1951 | 0 | 0
2024-05-02 | 5 | 130.1157 | 21.8708 | 17.0243 | 71.4553 | 225.1407 | 62.531 | 353.1951 | 0 | 0
2024-05-02 | 6 | 130.6953 | 21.8708 | 17.0243 | 71.4553 | 225.1407 | 62.531 | 353.1951 | 0 | 0
2024-05-02 | 7 | 231.6534 | 21.8708 | 17.0243 | 71.4553 | 225.1407 | 62.531 | 353.1951 | 0 | 0
2024-05-02 | 8 | 333.5228 | 21.8708 | 17.0243 | 71.4553 | 225.1407 | 62.531 | 353.1951 | 0 | 0
2024-05-02 | 9 | 356.1035 | 21.8708 | 17.0243 | 71.4553 | 225.1407 | 62.531 | 353.1951 | 2.9084 | 0.17084
2024-05-02 | 10 | 346.3232 | 21.8708 | 17.0243 | 71.4553 | 225.1407 | 62.531 | 353.1951 | 0 | 0
2024-05-02 | 11 | 346.7464 | 21.8708 | 17.0243 | 71.4553 | 225.1407 | 62.531 | 353.1951 | 0 | 0
2024-05-02 | 12 | 346.3592 | 21.8708 | 17.0243 | 71.4553 | 225.1407 | 62.531 | 353.1951 | 0 | 0
2024-05-02 | 13 | 366.9161 | 21.8708 | 17.0243 | 71.4553 | 225.1407 | 62.531 | 353.1951 | 13.721 | 0.80596
2024-05-02 | 14 | 371.7701 | 21.8708 | 17.0243 | 71.4553 | 225.1407 | 62.531 | 353.1951 | 18.575 | 1.0911
2024-05-02 | 15 | 432.2678 | 21.8708 | 17.0243 | 71.4553 | 225.1407 | 62.531 | 353.1951 | 79.0727 | 4.6447
2024-05-02 | 16 | 443.6496 | 21.8708 | 17.0243 | 71.4553 | 225.1407 | 62.531 | 353.1951 | 90.4545 | 5.3133
2024-05-02 | 17 | 678.5848 | 21.8708 | 17.0243 | 71.4553 | 225.1407 | 62.531 | 353.1951 | 325.3897 | 19.1133
2024-05-02 | 18 | 828.4271 | 21.8708 | 17.0243 | 71.4553 | 225.1407 | 62.531 | 353.1951 | 475.232 | 27.9149
2024-05-02 | 19 | 1279.7118 | 21.8708 | 17.0243 | 71.4553 | 225.1407 | 62.531 | 353.1951 | 926.5167 | 54.4232
2024-05-02 | 20 | 1447.0709 | 21.8708 | 17.0243 | 71.4553 | 225.1407 | 62.531 | 353.1951 | 1093.8758 | 64.2538
2024-05-02 | 21 | 1453.9632 | 21.8708 | 17.0243 | 71.4553 | 225.1407 | 62.531 | 353.1951 | 1100.7681 | 64.6586
2024-05-02 | 22 | 1280.5755 | 21.8708 | 17.0243 | 71.4553 | 225.1407 | 62.531 | 353.1951 | 927.3804 | 54.4739
2024-05-02 | 23 | 1093.411 | 21.8708 | 17.0243 | 71.4553 | 225.1407 | 62.531 | 353.1951 | 740.2159 | 43.48
2024-05-02 | 24 | 359.8498 | 21.8708 | 17.0243 | 71.4553 | 225.1407 | 62.531 | 353.1951 | 6.6546 | 0.39089
2024-05-03 | 1 | 341.9893 | 23.3414 | 17.0958 | 71.7554 | 240.2796 | 62.531 | 368.3253 | 0 | 0
2024-05-03 | 2 | 297.8186 | 23.3414 | 17.0958 | 71.7554 | 240.2796 | 62.531 | 368.3253 | 0 | 0
2024-05-03 | 3 | 229.1336 | 23.3414 | 17.0958 | 71.7554 | 240.2796 | 62.531 | 368.3253 | 0 | 0
2024-05-03 | 4 | 139.1141 | 23.3414 | 17.0958 | 71.7554 | 240.2796 | 62.531 | 368.3253 | 0 | 0
2024-05-03 | 5 | 138.5924 | 23.3414 | 17.0958 | 71.7554 | 240.2796 | 62.531 | 368.3253 | 0 | 0
2024-05-03 | 6 | 238.5353 | 23.3414 | 17.0958 | 71.7554 | 240.2796 | 62.531 | 368.3253 | 0 | 0
2024-05-03 | 7 | 318.6017 | 23.3414 | 17.0958 | 71.7554 | 240.2796 | 62.531 | 368.3253 | 0 | 0
2024-05-03 | 8 | 333.2112 | 23.3414 | 17.0958 | 71.7554 | 240.2796 | 62.531 | 368.3253 | 0 | 0
2024-05-03 | 9 | 350.4057 | 23.3414 | 17.0958 | 71.7554 | 240.2796 | 62.531 | 368.3253 | 0 | 0
2024-05-03 | 10 | 348.1281 | 23.3414 | 17.0958 | 71.7554 | 240.2796 | 62.531 | 368.3253 | 0 | 0
2024-05-03 | 11 | 348.4819 | 23.3414 | 17.0958 | 71.7554 | 240.2796 | 62.531 | 368.3253 | 0 | 0
2024-05-03 | 12 | 389.1656 | 23.3414 | 17.0958 | 71.7554 | 240.2796 | 62.531 | 368.3253 | 20.8403 | 1.219
2024-05-03 | 13 | 395.318 | 23.3414 | 17.0958 | 71.7554 | 240.2796 | 62.531 | 368.3253 | 26.9927 | 1.5789
2024-05-03 | 14 | 350.6634 | 23.3414 | 17.0958 | 71.7554 | 240.2796 | 62.531 | 368.3253 | 0 | 0
2024-05-03 | 15 | 411.1093 | 23.3414 | 17.0958 | 71.7554 | 240.2796 | 62.531 | 368.3253 | 42.784 | 2.5026
2024-05-03 | 16 | 356.4674 | 23.3414 | 17.0958 | 71.7554 | 240.2796 | 62.531 | 368.3253 | 0 | 0
2024-05-03 | 17 | 356.828 | 23.3414 | 17.0958 | 71.7554 | 240.2796 | 62.531 | 368.3253 | 0 | 0
2024-05-03 | 18 | 612.6825 | 23.3414 | 17.0958 | 71.7554 | 240.2796 | 62.531 | 368.3253 | 244.3572 | 14.2934
2024-05-03 | 19 | 1173.9993 | 23.3414 | 17.0958 | 71.7554 | 240.2796 | 62.531 | 368.3253 | 805.674 | 47.127
2024-05-03 | 20 | 1344.6727 | 23.3414 | 17.0958 | 71.7554 | 240.2796 | 62.531 | 368.3253 | 976.3474 | 57.1104
2024-05-03 | 21 | 1314.4254 | 23.3414 | 17.0958 | 71.7554 | 240.2796 | 62.531 | 368.3253 | 946.1001 | 55.3411
2024-05-03 | 22 | 1112.5263 | 23.3414 | 17.0958 | 71.7554 | 240.2796 | 62.531 | 368.3253 | 744.201 | 43.5312
2024-05-03 | 23 | 1091.2425 | 23.3414 | 17.0958 | 71.7554 | 240.2796 | 62.531 | 368.3253 | 722.9172 | 42.2862
2024-05-03 | 24 | 356.5055 | 23.3414 | 17.0958 | 71.7554 | 240.2796 | 62.531 | 368.3253 | 0 | 0
2024-05-04 | 1 | 342.7628 | 23.2932 | 16.9393 | 71.0985 | 239.783 | 62.531 | 367.1949 | 0 | 0
2024-05-04 | 2 | 347.4416 | 23.2932 | 16.9393 | 71.0985 | 239.783 | 62.531 | 367.1949 | 0 | 0
2024-05-04 | 3 | 277.0522 | 23.2932 | 16.9393 | 71.0985 | 239.783 | 62.531 | 367.1949 | 0 | 0
2024-05-04 | 4 | 187.5221 | 23.2932 | 16.9393 | 71.0985 | 239.783 | 62.531 | 367.1949 | 0 | 0
2024-05-04 | 5 | 142.6948 | 23.2932 | 16.9393 | 71.0985 | 239.783 | 62.531 | 367.1949 | 0 | 0
2024-05-04 | 6 | 142.6853 | 23.2932 | 16.9393 | 71.0985 | 239.783 | 62.531 | 367.1949 | 0 | 0
2024-05-04 | 7 | 141.7867 | 23.2932 | 16.9393 | 71.0985 | 239.783 | 62.531 | 367.1949 | 0 | 0
2024-05-04 | 8 | 238.353 | 23.2932 | 16.9393 | 71.0985 | 239.783 | 62.531 | 367.1949 | 0 | 0
2024-05-04 | 9 | 322.178 | 23.2932 | 16.9393 | 71.0985 | 239.783 | 62.531 | 367.1949 | 0 | 0
2024-05-04 | 10 | 353.036 | 23.2932 | 16.9393 | 71.0985 | 239.783 | 62.531 | 367.1949 | 0 | 0
2024-05-04 | 11 | 423.5044 | 23.2932 | 16.9393 | 71.0985 | 239.783 | 62.531 | 367.1949 | 56.3096 | 3.3242
2024-05-04 | 12 | 423.7768 | 23.2932 | 16.9393 | 71.0985 | 239.783 | 62.531 | 367.1949 | 56.5819 | 3.3403
2024-05-04 | 13 | 429.598 | 23.2932 | 16.9393 | 71.0985 | 239.783 | 62.531 | 367.1949 | 62.4031 | 3.6839
2024-05-04 | 14 | 420.0798 | 23.2932 | 16.9393 | 71.0985 | 239.783 | 62.531 | 367.1949 | 52.8849 | 3.122
2024-05-04 | 15 | 426.1522 | 23.2932 | 16.9393 | 71.0985 | 239.783 | 62.531 | 367.1949 | 58.9573 | 3.4805
2024-05-04 | 16 | 426.1803 | 23.2932 | 16.9393 | 71.0985 | 239.783 | 62.531 | 367.1949 | 58.9854 | 3.4822
2024-05-04 | 17 | 510.5967 | 23.2932 | 16.9393 | 71.0985 | 239.783 | 62.531 | 367.1949 | 143.4018 | 8.4656
2024-05-04 | 18 | 670.375 | 23.2932 | 16.9393 | 71.0985 | 239.783 | 62.531 | 367.1949 | 303.1801 | 17.898
2024-05-04 | 19 | 370.7591 | 23.2932 | 16.9393 | 71.0985 | 239.783 | 62.531 | 367.1949 | 3.5643 | 0.21041
2024-05-04 | 20 | 355.9047 | 23.2932 | 16.9393 | 71.0985 | 239.783 | 62.531 | 367.1949 | 0 | 0
2024-05-04 | 21 | 352.6658 | 23.2932 | 16.9393 | 71.0985 | 239.783 | 62.531 | 367.1949 | 0 | 0
2024-05-04 | 22 | 323.6529 | 23.2932 | 16.9393 | 71.0985 | 239.783 | 62.531 | 367.1949 | 0 | 0
2024-05-04 | 23 | 274.1893 | 23.2932 | 16.9393 | 71.0985 | 239.783 | 62.531 | 367.1949 | 0 | 0
2024-05-04 | 24 | 239.3452 | 23.2932 | 16.9393 | 71.0985 | 239.783 | 62.531 | 367.1949 | 0 | 0
2024-05-05 | 1 | 191.0604 | 23.245 | 16.9393 | 71.0985 | 239.2873 | 62.531 | 366.7091 | 0 | 0
2024-05-05 | 2 | 380.7684 | 23.245 | 16.9393 | 71.0985 | 239.2873 | 62.531 | 366.7091 | 14.0592 | 0.82998
2024-05-05 | 3 | 337.847 | 23.245 | 16.9393 | 71.0985 | 239.2873 | 62.531 | 366.7091 | 0 | 0
2024-05-05 | 4 | 237.5624 | 23.245 | 16.9393 | 71.0985 | 239.2873 | 62.531 | 366.7091 | 0 | 0
2024-05-05 | 5 | 211.3906 | 23.245 | 16.9393 | 71.0985 | 239.2873 | 62.531 | 366.7091 | 0 | 0
2024-05-05 | 6 | 270.1822 | 23.245 | 16.9393 | 71.0985 | 239.2873 | 62.531 | 366.7091 | 0 | 0
2024-05-05 | 7 | 235.6288 | 23.245 | 16.9393 | 71.0985 | 239.2873 | 62.531 | 366.7091 | 0 | 0
2024-05-05 | 8 | 235.3592 | 23.245 | 16.9393 | 71.0985 | 239.2873 | 62.531 | 366.7091 | 0 | 0
2024-05-05 | 9 | 253.0627 | 23.245 | 16.9393 | 71.0985 | 239.2873 | 62.531 | 366.7091 | 0 | 0
2024-05-05 | 10 | 196.4036 | 23.245 | 16.9393 | 71.0985 | 239.2873 | 62.531 | 366.7091 | 0 | 0
2024-05-05 | 11 | 110.2751 | 23.245 | 16.9393 | 71.0985 | 239.2873 | 62.531 | 366.7091 | 0 | 0
2024-05-05 | 12 | 98.5084 | 23.245 | 16.9393 | 71.0985 | 239.2873 | 62.531 | 366.7091 | 0 | 0
2024-05-05 | 13 | 85.1502 | 23.245 | 16.9393 | 71.0985 | 239.2873 | 62.531 | 366.7091 | 0 | 0
2024-05-05 | 14 | 85.1755 | 23.245 | 16.9393 | 71.0985 | 239.2873 | 62.531 | 366.7091 | 0 | 0
2024-05-05 | 15 | 85.1734 | 23.245 | 16.9393 | 71.0985 | 239.2873 | 62.531 | 366.7091 | 0 | 0
2024-05-05 | 16 | 109.8944 | 23.245 | 16.9393 | 71.0985 | 239.2873 | 62.531 | 366.7091 | 0 | 0
2024-05-05 | 17 | 150.58 | 23.245 | 16.9393 | 71.0985 | 239.2873 | 62.531 | 366.7091 | 0 | 0
2024-05-05 | 18 | 239.341 | 23.245 | 16.9393 | 71.0985 | 239.2873 | 62.531 | 366.7091 | 0 | 0
2024-05-05 | 19 | 305.4558 | 23.245 | 16.9393 | 71.0985 | 239.2873 | 62.531 | 366.7091 | 0 | 0
2024-05-05 | 20 | 1040.7211 | 23.245 | 16.9393 | 71.0985 | 239.2873 | 62.531 | 366.7091 | 674.012 | 39.7898
2024-05-05 | 21 | 1064.1712 | 23.245 | 16.9393 | 71.0985 | 239.2873 | 62.531 | 366.7091 | 697.462 | 41.1742
2024-05-05 | 22 | 375.0786 | 23.245 | 16.9393 | 71.0985 | 239.2873 | 62.531 | 366.7091 | 8.3694 | 0.49408
2024-05-05 | 23 | 328.9368 | 23.245 | 16.9393 | 71.0985 | 239.2873 | 62.531 | 366.7091 | 0 | 0
2024-05-05 | 24 | 266.8115 | 23.245 | 16.9393 | 71.0985 | 239.2873 | 62.531 | 366.7091 | 0 | 0
2024-05-06 | 1 | 241.1167 | 20.9197 | 16.9393 | 71.0985 | 215.3496 | 62.531 | 343.2502 | 0 | 0
2024-05-06 | 2 | 170.4984 | 20.9197 | 16.9393 | 71.0985 | 215.3496 | 62.531 | 343.2502 | 0 | 0
2024-05-06 | 3 | 170.2542 | 20.9197 | 16.9393 | 71.0985 | 215.3496 | 62.531 | 343.2502 | 0 | 0
2024-05-06 | 4 | 170.3398 | 20.9197 | 16.9393 | 71.0985 | 215.3496 | 62.531 | 343.2502 | 0 | 0
2024-05-06 | 5 | 170.6341 | 20.9197 | 16.9393 | 71.0985 | 215.3496 | 62.531 | 343.2502 | 0 | 0
2024-05-06 | 6 | 236.0511 | 20.9197 | 16.9393 | 71.0985 | 215.3496 | 62.531 | 343.2502 | 0 | 0
2024-05-06 | 7 | 331.1907 | 20.9197 | 16.9393 | 71.0985 | 215.3496 | 62.531 | 343.2502 | 0 | 0
2024-05-06 | 8 | 388.607 | 20.9197 | 16.9393 | 71.0985 | 215.3496 | 62.531 | 343.2502 | 45.3568 | 2.6776
2024-05-06 | 9 | 356.1942 | 20.9197 | 16.9393 | 71.0985 | 215.3496 | 62.531 | 343.2502 | 12.944 | 0.76414
2024-05-06 | 10 | 351.0288 | 20.9197 | 16.9393 | 71.0985 | 215.3496 | 62.531 | 343.2502 | 7.7786 | 0.4592
2024-05-06 | 11 | 368.5914 | 20.9197 | 16.9393 | 71.0985 | 215.3496 | 62.531 | 343.2502 | 25.3412 | 1.496
2024-05-06 | 12 | 342.6036 | 20.9197 | 16.9393 | 71.0985 | 215.3496 | 62.531 | 343.2502 | 0 | 0
2024-05-06 | 13 | 338.7091 | 20.9197 | 16.9393 | 71.0985 | 215.3496 | 62.531 | 343.2502 | 0 | 0
2024-05-06 | 14 | 338.1445 | 20.9197 | 16.9393 | 71.0985 | 215.3496 | 62.531 | 343.2502 | 0 | 0
2024-05-06 | 15 | 334.6618 | 20.9197 | 16.9393 | 71.0985 | 215.3496 | 62.531 | 343.2502 | 0 | 0
2024-05-06 | 16 | 334.5943 | 20.9197 | 16.9393 | 71.0985 | 215.3496 | 62.531 | 343.2502 | 0 | 0
2024-05-06 | 17 | 323.0063 | 20.9197 | 16.9393 | 71.0985 | 215.3496 | 62.531 | 343.2502 | 0 | 0
2024-05-06 | 18 | 373.5038 | 20.9197 | 16.9393 | 71.0985 | 215.3496 | 62.531 | 343.2502 | 30.2536 | 1.786
2024-05-06 | 19 | 957.9808 | 20.9197 | 16.9393 | 71.0985 | 215.3496 | 62.531 | 343.2502 | 614.7306 | 36.2902
2024-05-06 | 20 | 1274.7306 | 20.9197 | 16.9393 | 71.0985 | 215.3496 | 62.531 | 343.2502 | 931.4804 | 54.9893
2024-05-06 | 21 | 1279.372 | 20.9197 | 16.9393 | 71.0985 | 215.3496 | 62.531 | 343.2502 | 936.1218 | 55.2633
2024-05-06 | 22 | 406.6658 | 20.9197 | 16.9393 | 71.0985 | 215.3496 | 62.531 | 343.2502 | 63.4156 | 3.7437
2024-05-06 | 23 | 360.6938 | 20.9197 | 16.9393 | 71.0985 | 215.3496 | 62.531 | 343.2502 | 17.4436 | 1.0298
2024-05-06 | 24 | 339.4005 | 20.9197 | 16.9393 | 71.0985 | 215.3496 | 62.531 | 343.2502 | 0 | 0
2024-05-07 | 1 | 227.4068 | 23.33 | 17.0042 | 71.3709 | 240.1625 | 62.531 | 367.8338 | 0 | 0
2024-05-07 | 2 | 285.8264 | 23.33 | 17.0042 | 71.3709 | 240.1625 | 62.531 | 367.8338 | 0 | 0
2024-05-07 | 3 | 337.5106 | 23.33 | 17.0042 | 71.3709 | 240.1625 | 62.531 | 367.8338 | 0 | 0
2024-05-07 | 4 | 277.839 | 23.33 | 17.0042 | 71.3709 | 240.1625 | 62.531 | 367.8338 | 0 | 0
2024-05-07 | 5 | 230.4758 | 23.33 | 17.0042 | 71.3709 | 240.1625 | 62.531 | 367.8338 | 0 | 0
2024-05-07 | 6 | 174.0317 | 23.33 | 17.0042 | 71.3709 | 240.1625 | 62.531 | 367.8338 | 0 | 0
2024-05-07 | 7 | 260.6562 | 23.33 | 17.0042 | 71.3709 | 240.1625 | 62.531 | 367.8338 | 0 | 0
2024-05-07 | 8 | 333.5682 | 23.33 | 17.0042 | 71.3709 | 240.1625 | 62.531 | 367.8338 | 0 | 0
2024-05-07 | 9 | 223.3284 | 23.33 | 17.0042 | 71.3709 | 240.1625 | 62.531 | 367.8338 | 0 | 0
2024-05-07 | 10 | 270.3784 | 23.33 | 17.0042 | 71.3709 | 240.1625 | 62.531 | 367.8338 | 0 | 0
2024-05-07 | 11 | 175.4807 | 23.33 | 17.0042 | 71.3709 | 240.1625 | 62.531 | 367.8338 | 0 | 0
2024-05-07 | 12 | 194.412 | 23.33 | 17.0042 | 71.3709 | 240.1625 | 62.531 | 367.8338 | 0 | 0
2024-05-07 | 13 | 311.6536 | 23.33 | 17.0042 | 71.3709 | 240.1625 | 62.531 | 367.8338 | 0 | 0
2024-05-07 | 14 | 260.3393 | 23.33 | 17.0042 | 71.3709 | 240.1625 | 62.531 | 367.8338 | 0 | 0
2024-05-07 | 15 | 287.2506 | 23.33 | 17.0042 | 71.3709 | 240.1625 | 62.531 | 367.8338 | 0 | 0
2024-05-07 | 16 | 287.1961 | 23.33 | 17.0042 | 71.3709 | 240.1625 | 62.531 | 367.8338 | 0 | 0
2024-05-07 | 17 | 303.1753 | 23.33 | 17.0042 | 71.3709 | 240.1625 | 62.531 | 367.8338 | 0 | 0
2024-05-07 | 18 | 434.9309 | 23.33 | 17.0042 | 71.3709 | 240.1625 | 62.531 | 367.8338 | 67.0971 | 3.9459
2024-05-07 | 19 | 1010.6712 | 23.33 | 17.0042 | 71.3709 | 240.1625 | 62.531 | 367.8338 | 642.8374 | 37.8046
2024-05-07 | 20 | 1099.4807 | 23.33 | 17.0042 | 71.3709 | 240.1625 | 62.531 | 367.8338 | 731.6469 | 43.0274
2024-05-07 | 21 | 1103.2387 | 23.33 | 17.0042 | 71.3709 | 240.1625 | 62.531 | 367.8338 | 735.4049 | 43.2484
2024-05-07 | 22 | 1097.9115 | 23.33 | 17.0042 | 71.3709 | 240.1625 | 62.531 | 367.8338 | 730.0777 | 42.9351
2024-05-07 | 23 | 361.9564 | 23.33 | 17.0042 | 71.3709 | 240.1625 | 62.531 | 367.8338 | 0 | 0
2024-05-07 | 24 | 332.9308 | 23.33 | 17.0042 | 71.3709 | 240.1625 | 62.531 | 367.8338 | 0 | 0
2024-05-08 | 1 | 275.5302 | 24.4408 | 16.8947 | 70.9113 | 251.5967 | 62.531 | 378.5889 | 0 | 0
2024-05-08 | 2 | 174.7738 | 24.4408 | 16.8947 | 70.9113 | 251.5967 | 62.531 | 378.5889 | 0 | 0
2024-05-08 | 3 | 239.1955 | 24.4408 | 16.8947 | 70.9113 | 251.5967 | 62.531 | 378.5889 | 0 | 0
2024-05-08 | 4 | 203.1369 | 24.4408 | 16.8947 | 70.9113 | 251.5967 | 62.531 | 378.5889 | 0 | 0
2024-05-08 | 5 | 174.7236 | 24.4408 | 16.8947 | 70.9113 | 251.5967 | 62.531 | 378.5889 | 0 | 0
2024-05-08 | 6 | 203.2204 | 24.4408 | 16.8947 | 70.9113 | 251.5967 | 62.531 | 378.5889 | 0 | 0
2024-05-08 | 7 | 174.4707 | 24.4408 | 16.8947 | 70.9113 | 251.5967 | 62.531 | 378.5889 | 0 | 0
2024-05-08 | 8 | 242.2854 | 24.4408 | 16.8947 | 70.9113 | 251.5967 | 62.531 | 378.5889 | 0 | 0
2024-05-08 | 9 | 85.457 | 24.4408 | 16.8947 | 70.9113 | 251.5967 | 62.531 | 378.5889 | 0 | 0
2024-05-08 | 10 | 158.6409 | 24.4408 | 16.8947 | 70.9113 | 251.5967 | 62.531 | 378.5889 | 0 | 0
2024-05-08 | 11 | 147.6096 | 24.4408 | 16.8947 | 70.9113 | 251.5967 | 62.531 | 378.5889 | 0 | 0
2024-05-08 | 12 | 150.8953 | 24.4408 | 16.8947 | 70.9113 | 251.5967 | 62.531 | 378.5889 | 0 | 0
2024-05-08 | 13 | 158.5642 | 24.4408 | 16.8947 | 70.9113 | 251.5967 | 62.531 | 378.5889 | 0 | 0
2024-05-08 | 14 | 233.7352 | 24.4408 | 16.8947 | 70.9113 | 251.5967 | 62.531 | 378.5889 | 0 | 0
2024-05-08 | 15 | 277.495 | 24.4408 | 16.8947 | 70.9113 | 251.5967 | 62.531 | 378.5889 | 0 | 0
2024-05-08 | 16 | 312.5069 | 24.4408 | 16.8947 | 70.9113 | 251.5967 | 62.531 | 378.5889 | 0 | 0
2024-05-08 | 17 | 329.6257 | 24.4408 | 16.8947 | 70.9113 | 251.5967 | 62.531 | 378.5889 | 0 | 0
2024-05-08 | 18 | 395.6044 | 24.4408 | 16.8947 | 70.9113 | 251.5967 | 62.531 | 378.5889 | 17.0155 | 1.0071
2024-05-08 | 19 | 1087.523 | 24.4408 | 16.8947 | 70.9113 | 251.5967 | 62.531 | 378.5889 | 708.9341 | 41.9619
2024-05-08 | 20 | 1311.1243 | 24.4408 | 16.8947 | 70.9113 | 251.5967 | 62.531 | 378.5889 | 932.5354 | 55.1969
2024-05-08 | 21 | 1335.9224 | 24.4408 | 16.8947 | 70.9113 | 251.5967 | 62.531 | 378.5889 | 957.3335 | 56.6647
2024-05-08 | 22 | 1206.1232 | 24.4408 | 16.8947 | 70.9113 | 251.5967 | 62.531 | 378.5889 | 827.5343 | 48.9819
2024-05-08 | 23 | 394.3731 | 24.4408 | 16.8947 | 70.9113 | 251.5967 | 62.531 | 378.5889 | 15.7842 | 0.93427
2024-05-08 | 24 | 358.6241 | 24.4408 | 16.8947 | 70.9113 | 251.5967 | 62.531 | 378.5889 | 0 | 0
2024-05-09 | 1 | 1014.4959 | 25.0655 | 16.9083 | 70.9684 | 258.0275 | 62.531 | 384.947 | 629.5489 | 37.2331
2024-05-09 | 2 | 260.6382 | 25.0655 | 16.9083 | 70.9684 | 258.0275 | 62.531 | 384.947 | 0 | 0
2024-05-09 | 3 | 256.438 | 25.0655 | 16.9083 | 70.9684 | 258.0275 | 62.531 | 384.947 | 0 | 0
2024-05-09 | 4 | 318.7499 | 25.0655 | 16.9083 | 70.9684 | 258.0275 | 62.531 | 384.947 | 0 | 0
2024-05-09 | 5 | 320.6874 | 25.0655 | 16.9083 | 70.9684 | 258.0275 | 62.531 | 384.947 | 0 | 0
2024-05-09 | 6 | 363.8557 | 25.0655 | 16.9083 | 70.9684 | 258.0275 | 62.531 | 384.947 | 0 | 0
2024-05-09 | 7 | 369.6096 | 25.0655 | 16.9083 | 70.9684 | 258.0275 | 62.531 | 384.947 | 0 | 0
2024-05-09 | 8 | 405.9091 | 25.0655 | 16.9083 | 70.9684 | 258.0275 | 62.531 | 384.947 | 20.9621 | 1.2398
2024-05-09 | 9 | 358.0706 | 25.0655 | 16.9083 | 70.9684 | 258.0275 | 62.531 | 384.947 | 0 | 0
2024-05-09 | 10 | 287.7855 | 25.0655 | 16.9083 | 70.9684 | 258.0275 | 62.531 | 384.947 | 0 | 0
2024-05-09 | 11 | 294.8453 | 25.0655 | 16.9083 | 70.9684 | 258.0275 | 62.531 | 384.947 | 0 | 0
2024-05-09 | 12 | 295.1398 | 25.0655 | 16.9083 | 70.9684 | 258.0275 | 62.531 | 384.947 | 0 | 0
2024-05-09 | 13 | 344.2914 | 25.0655 | 16.9083 | 70.9684 | 258.0275 | 62.531 | 384.947 | 0 | 0
2024-05-09 | 14 | 344.1285 | 25.0655 | 16.9083 | 70.9684 | 258.0275 | 62.531 | 384.947 | 0 | 0
2024-05-09 | 15 | 355.8038 | 25.0655 | 16.9083 | 70.9684 | 258.0275 | 62.531 | 384.947 | 0 | 0
2024-05-09 | 16 | 362.5367 | 25.0655 | 16.9083 | 70.9684 | 258.0275 | 62.531 | 384.947 | 0 | 0
2024-05-09 | 17 | 433.9162 | 25.0655 | 16.9083 | 70.9684 | 258.0275 | 62.531 | 384.947 | 48.9692 | 2.8962
2024-05-09 | 18 | 657.4237 | 25.0655 | 16.9083 | 70.9684 | 258.0275 | 62.531 | 384.947 | 272.4767 | 16.115
2024-05-09 | 19 | 1086.6397 | 25.0655 | 16.9083 | 70.9684 | 258.0275 | 62.531 | 384.947 | 701.6927 | 41.4999
2024-05-09 | 20 | 1523.2851 | 25.0655 | 16.9083 | 70.9684 | 258.0275 | 62.531 | 384.947 | 1138.3381 | 67.3242
2024-05-09 | 21 | 1542.6588 | 25.0655 | 16.9083 | 70.9684 | 258.0275 | 62.531 | 384.947 | 1157.7118 | 68.47
2024-05-09 | 22 | 1468.5879 | 25.0655 | 16.9083 | 70.9684 | 258.0275 | 62.531 | 384.947 | 1083.6409 | 64.0893
2024-05-09 | 23 | 1235.4013 | 25.0655 | 16.9083 | 70.9684 | 258.0275 | 62.531 | 384.947 | 850.4543 | 50.298
2024-05-09 | 24 | 407.9358 | 25.0655 | 16.9083 | 70.9684 | 258.0275 | 62.531 | 384.947 | 22.9888 | 1.3596
2024-05-10 | 1 | 364.4654 | 30.3677 | 16.9087 | 70.9701 | 312.6089 | 62.531 | 438.4384 | 0 | 0
2024-05-10 | 2 | 379.0169 | 30.3677 | 16.9087 | 70.9701 | 312.6089 | 62.531 | 438.4384 | 0 | 0
2024-05-10 | 3 | 353.0482 | 30.3677 | 16.9087 | 70.9701 | 312.6089 | 62.531 | 438.4384 | 0 | 0
2024-05-10 | 4 | 289.9879 | 30.3677 | 16.9087 | 70.9701 | 312.6089 | 62.531 | 438.4384 | 0 | 0
2024-05-10 | 5 | 1003.409 | 30.3677 | 16.9087 | 70.9701 | 312.6089 | 62.531 | 438.4384 | 564.9706 | 33.413
2024-05-10 | 6 | 360.6482 | 30.3677 | 16.9087 | 70.9701 | 312.6089 | 62.531 | 438.4384 | 0 | 0
2024-05-10 | 7 | 164.4782 | 30.3677 | 16.9087 | 70.9701 | 312.6089 | 62.531 | 438.4384 | 0 | 0
2024-05-10 | 8 | 364.1925 | 30.3677 | 16.9087 | 70.9701 | 312.6089 | 62.531 | 438.4384 | 0 | 0
2024-05-10 | 9 | 303.2168 | 30.3677 | 16.9087 | 70.9701 | 312.6089 | 62.531 | 438.4384 | 0 | 0
2024-05-10 | 10 | 325.3577 | 30.3677 | 16.9087 | 70.9701 | 312.6089 | 62.531 | 438.4384 | 0 | 0
2024-05-10 | 11 | 324.0637 | 30.3677 | 16.9087 | 70.9701 | 312.6089 | 62.531 | 438.4384 | 0 | 0
2024-05-10 | 12 | 313.2114 | 30.3677 | 16.9087 | 70.9701 | 312.6089 | 62.531 | 438.4384 | 0 | 0
2024-05-10 | 13 | 358.4445 | 30.3677 | 16.9087 | 70.9701 | 312.6089 | 62.531 | 438.4384 | 0 | 0
2024-05-10 | 14 | 358.3596 | 30.3677 | 16.9087 | 70.9701 | 312.6089 | 62.531 | 438.4384 | 0 | 0
2024-05-10 | 15 | 364.1541 | 30.3677 | 16.9087 | 70.9701 | 312.6089 | 62.531 | 438.4384 | 0 | 0
2024-05-10 | 16 | 376.2153 | 30.3677 | 16.9087 | 70.9701 | 312.6089 | 62.531 | 438.4384 | 0 | 0
2024-05-10 | 17 | 379.1608 | 30.3677 | 16.9087 | 70.9701 | 312.6089 | 62.531 | 438.4384 | 0 | 0
2024-05-10 | 18 | 356.5411 | 30.3677 | 16.9087 | 70.9701 | 312.6089 | 62.531 | 438.4384 | 0 | 0
2024-05-10 | 19 | 376.7687 | 30.3677 | 16.9087 | 70.9701 | 312.6089 | 62.531 | 438.4384 | 0 | 0
2024-05-10 | 20 | 555.6149 | 30.3677 | 16.9087 | 70.9701 | 312.6089 | 62.531 | 438.4384 | 117.1765 | 6.93
2024-05-10 | 21 | 567.759 | 30.3677 | 16.9087 | 70.9701 | 312.6089 | 62.531 | 438.4384 | 129.3206 | 7.6482
2024-05-10 | 22 | 458.7111 | 30.3677 | 16.9087 | 70.9701 | 312.6089 | 62.531 | 438.4384 | 20.2727 | 1.199
2024-05-10 | 23 | 406.7303 | 30.3677 | 16.9087 | 70.9701 | 312.6089 | 62.531 | 438.4384 | 0 | 0
2024-05-10 | 24 | 330.9587 | 30.3677 | 16.9087 | 70.9701 | 312.6089 | 62.531 | 438.4384 | 0 | 0
2024-05-11 | 1 | 335.4399 | 30.349 | 16.866 | 70.7909 | 312.4167 | 62.531 | 438.0744 | 0 | 0
2024-05-11 | 2 | 431.0329 | 30.349 | 16.866 | 70.7909 | 312.4167 | 62.531 | 438.0744 | 0 | 0
2024-05-11 | 3 | 384.3437 | 30.349 | 16.866 | 70.7909 | 312.4167 | 62.531 | 438.0744 | 0 | 0
2024-05-11 | 4 | 410.7157 | 30.349 | 16.866 | 70.7909 | 312.4167 | 62.531 | 438.0744 | 0 | 0
2024-05-11 | 5 | 390.1472 | 30.349 | 16.866 | 70.7909 | 312.4167 | 62.531 | 438.0744 | 0 | 0
2024-05-11 | 6 | 403.3697 | 30.349 | 16.866 | 70.7909 | 312.4167 | 62.531 | 438.0744 | 0 | 0
2024-05-11 | 7 | 396.1704 | 30.349 | 16.866 | 70.7909 | 312.4167 | 62.531 | 438.0744 | 0 | 0
2024-05-11 | 8 | 611.9582 | 30.349 | 16.866 | 70.7909 | 312.4167 | 62.531 | 438.0744 | 173.8838 | 10.3097
2024-05-11 | 9 | 164.1157 | 30.349 | 16.866 | 70.7909 | 312.4167 | 62.531 | 438.0744 | 0 | 0
2024-05-11 | 10 | 164.1895 | 30.349 | 16.866 | 70.7909 | 312.4167 | 62.531 | 438.0744 | 0 | 0
2024-05-11 | 11 | 146.8803 | 30.349 | 16.866 | 70.7909 | 312.4167 | 62.531 | 438.0744 | 0 | 0
2024-05-11 | 12 | 177.4536 | 30.349 | 16.866 | 70.7909 | 312.4167 | 62.531 | 438.0744 | 0 | 0
2024-05-11 | 13 | 178.4371 | 30.349 | 16.866 | 70.7909 | 312.4167 | 62.531 | 438.0744 | 0 | 0
2024-05-11 | 14 | 255.9781 | 30.349 | 16.866 | 70.7909 | 312.4167 | 62.531 | 438.0744 | 0 | 0
2024-05-11 | 15 | 362.4352 | 30.349 | 16.866 | 70.7909 | 312.4167 | 62.531 | 438.0744 | 0 | 0
2024-05-11 | 16 | 357.2207 | 30.349 | 16.866 | 70.7909 | 312.4167 | 62.531 | 438.0744 | 0 | 0
2024-05-11 | 17 | 363.8651 | 30.349 | 16.866 | 70.7909 | 312.4167 | 62.531 | 438.0744 | 0 | 0
2024-05-11 | 18 | 495.7242 | 30.349 | 16.866 | 70.7909 | 312.4167 | 62.531 | 438.0744 | 57.6498 | 3.4181
2024-05-11 | 19 | 497.3833 | 30.349 | 16.866 | 70.7909 | 312.4167 | 62.531 | 438.0744 | 59.3089 | 3.5165
2024-05-11 | 20 | 495.9075 | 30.349 | 16.866 | 70.7909 | 312.4167 | 62.531 | 438.0744 | 57.8331 | 3.429
2024-05-11 | 21 | 495.2697 | 30.349 | 16.866 | 70.7909 | 312.4167 | 62.531 | 438.0744 | 57.1953 | 3.3912
2024-05-11 | 22 | 402.207 | 30.349 | 16.866 | 70.7909 | 312.4167 | 62.531 | 438.0744 | 0 | 0
2024-05-11 | 23 | 876.8603 | 30.349 | 16.866 | 70.7909 | 312.4167 | 62.531 | 438.0744 | 438.7859 | 26.016
2024-05-11 | 24 | 373.0194 | 30.349 | 16.866 | 70.7909 | 312.4167 | 62.531 | 438.0744 | 0 | 0
2024-05-12 | 1 | 948.9833 | 30.3303 | 16.866 | 70.7909 | 312.2245 | 62.531 | 437.886 | 511.0973 | 30.3034
2024-05-12 | 2 | 997.27 | 30.3303 | 16.866 | 70.7909 | 312.2245 | 62.531 | 437.886 | 559.384 | 33.1664
2024-05-12 | 3 | 996.3806 | 30.3303 | 16.866 | 70.7909 | 312.2245 | 62.531 | 437.886 | 558.4945 | 33.1136
2024-05-12 | 4 | 475.1898 | 30.3303 | 16.866 | 70.7909 | 312.2245 | 62.531 | 437.886 | 37.3037 | 2.2118
2024-05-12 | 5 | 459.1839 | 30.3303 | 16.866 | 70.7909 | 312.2245 | 62.531 | 437.886 | 21.2979 | 1.2628
2024-05-12 | 6 | 447.8783 | 30.3303 | 16.866 | 70.7909 | 312.2245 | 62.531 | 437.886 | 9.9923 | 0.59245
2024-05-12 | 7 | 983.1065 | 30.3303 | 16.866 | 70.7909 | 312.2245 | 62.531 | 437.886 | 545.2204 | 32.3266
2024-05-12 | 8 | 378.9603 | 30.3303 | 16.866 | 70.7909 | 312.2245 | 62.531 | 437.886 | 0 | 0
2024-05-12 | 9 | 85.735 | 30.3303 | 16.866 | 70.7909 | 312.2245 | 62.531 | 437.886 | 0 | 0
2024-05-12 | 10 | 87.4151 | 30.3303 | 16.866 | 70.7909 | 312.2245 | 62.531 | 437.886 | 0 | 0
2024-05-12 | 11 | 248.106 | 30.3303 | 16.866 | 70.7909 | 312.2245 | 62.531 | 437.886 | 0 | 0
2024-05-12 | 12 | 440.1598 | 30.3303 | 16.866 | 70.7909 | 312.2245 | 62.531 | 437.886 | 2.2738 | 0.13482
2024-05-12 | 13 | 459.8804 | 30.3303 | 16.866 | 70.7909 | 312.2245 | 62.531 | 437.886 | 21.9944 | 1.3041
2024-05-12 | 14 | 400.2488 | 30.3303 | 16.866 | 70.7909 | 312.2245 | 62.531 | 437.886 | 0 | 0
2024-05-12 | 15 | 463.2293 | 30.3303 | 16.866 | 70.7909 | 312.2245 | 62.531 | 437.886 | 25.3433 | 1.5026
2024-05-12 | 16 | 479.0655 | 30.3303 | 16.866 | 70.7909 | 312.2245 | 62.531 | 437.886 | 41.1794 | 2.4416
2024-05-12 | 17 | 417.594 | 30.3303 | 16.866 | 70.7909 | 312.2245 | 62.531 | 437.886 | 0 | 0
2024-05-12 | 18 | 434.8965 | 30.3303 | 16.866 | 70.7909 | 312.2245 | 62.531 | 437.886 | 0 | 0
2024-05-12 | 19 | 481.7276 | 30.3303 | 16.866 | 70.7909 | 312.2245 | 62.531 | 437.886 | 43.8415 | 2.5994
2024-05-12 | 20 | 836.2974 | 30.3303 | 16.866 | 70.7909 | 312.2245 | 62.531 | 437.886 | 398.4114 | 23.6222
2024-05-12 | 21 | 839.4773 | 30.3303 | 16.866 | 70.7909 | 312.2245 | 62.531 | 437.886 | 401.5913 | 23.8107
2024-05-12 | 22 | 987.7874 | 30.3303 | 16.866 | 70.7909 | 312.2245 | 62.531 | 437.886 | 549.9014 | 32.6041
2024-05-12 | 23 | 369.6605 | 30.3303 | 16.866 | 70.7909 | 312.2245 | 62.531 | 437.886 | 0 | 0
2024-05-12 | 24 | 84.5644 | 30.3303 | 16.866 | 70.7909 | 312.2245 | 62.531 | 437.886 | 0 | 0
2024-05-13 | 1 | 287.2865 | 23.9299 | 16.866 | 70.7909 | 246.3377 | 62.531 | 373.317 | 0 | 0
2024-05-13 | 2 | 84.767 | 23.9299 | 16.866 | 70.7909 | 246.3377 | 62.531 | 373.317 | 0 | 0
2024-05-13 | 3 | 83.1842 | 23.9299 | 16.866 | 70.7909 | 246.3377 | 62.531 | 373.317 | 0 | 0
2024-05-13 | 4 | 78.2343 | 23.9299 | 16.866 | 70.7909 | 246.3377 | 62.531 | 373.317 | 0 | 0
2024-05-13 | 5 | 78.3349 | 23.9299 | 16.866 | 70.7909 | 246.3377 | 62.531 | 373.317 | 0 | 0
2024-05-13 | 6 | 78.6352 | 23.9299 | 16.866 | 70.7909 | 246.3377 | 62.531 | 373.317 | 0 | 0
2024-05-13 | 7 | 250.3234 | 23.9299 | 16.866 | 70.7909 | 246.3377 | 62.531 | 373.317 | 0 | 0
2024-05-13 | 8 | 285.3359 | 23.9299 | 16.866 | 70.7909 | 246.3377 | 62.531 | 373.317 | 0 | 0
2024-05-13 | 9 | 250.5245 | 23.9299 | 16.866 | 70.7909 | 246.3377 | 62.531 | 373.317 | 0 | 0
2024-05-13 | 10 | 271.4407 | 23.9299 | 16.866 | 70.7909 | 246.3377 | 62.531 | 373.317 | 0 | 0
2024-05-13 | 11 | 337.6234 | 23.9299 | 16.866 | 70.7909 | 246.3377 | 62.531 | 373.317 | 0 | 0
2024-05-13 | 12 | 373.8818 | 23.9299 | 16.866 | 70.7909 | 246.3377 | 62.531 | 373.317 | 0.56477 | 0.033486
2024-05-13 | 13 | 365.2597 | 23.9299 | 16.866 | 70.7909 | 246.3377 | 62.531 | 373.317 | 0 | 0
2024-05-13 | 14 | 375.7076 | 23.9299 | 16.866 | 70.7909 | 246.3377 | 62.531 | 373.317 | 2.3906 | 0.14174
2024-05-13 | 15 | 434.4589 | 23.9299 | 16.866 | 70.7909 | 246.3377 | 62.531 | 373.317 | 61.1419 | 3.6252
2024-05-13 | 16 | 581.3173 | 23.9299 | 16.866 | 70.7909 | 246.3377 | 62.531 | 373.317 | 208.0003 | 12.3325
2024-05-13 | 17 | 767.6601 | 23.9299 | 16.866 | 70.7909 | 246.3377 | 62.531 | 373.317 | 394.3431 | 23.3809
2024-05-13 | 18 | 689.3959 | 23.9299 | 16.866 | 70.7909 | 246.3377 | 62.531 | 373.317 | 316.0789 | 18.7406
2024-05-13 | 19 | 1064.0534 | 23.9299 | 16.866 | 70.7909 | 246.3377 | 62.531 | 373.317 | 690.7364 | 40.9544
2024-05-13 | 20 | 1492.7772 | 23.9299 | 16.866 | 70.7909 | 246.3377 | 62.531 | 373.317 | 1119.4602 | 66.3738
2024-05-13 | 21 | 1501.8002 | 23.9299 | 16.866 | 70.7909 | 246.3377 | 62.531 | 373.317 | 1128.4832 | 66.9088
2024-05-13 | 22 | 1448.9802 | 23.9299 | 16.866 | 70.7909 | 246.3377 | 62.531 | 373.317 | 1075.6632 | 63.777
2024-05-13 | 23 | 1075.2378 | 23.9299 | 16.866 | 70.7909 | 246.3377 | 62.531 | 373.317 | 701.9208 | 41.6175
2024-05-13 | 24 | 455.401 | 23.9299 | 16.866 | 70.7909 | 246.3377 | 62.531 | 373.317 | 82.084 | 4.8668
2024-05-14 | 1 | 248.9405 | 16.1431 | 16.769 | 70.3837 | 166.1795 | 62.531 | 294.3629 | 0 | 0
2024-05-14 | 2 | 83.9243 | 16.1431 | 16.769 | 70.3837 | 166.1795 | 62.531 | 294.3629 | 0 | 0
2024-05-14 | 3 | 82.9595 | 16.1431 | 16.769 | 70.3837 | 166.1795 | 62.531 | 294.3629 | 0 | 0
2024-05-14 | 4 | 78.6178 | 16.1431 | 16.769 | 70.3837 | 166.1795 | 62.531 | 294.3629 | 0 | 0
2024-05-14 | 5 | 78.6482 | 16.1431 | 16.769 | 70.3837 | 166.1795 | 62.531 | 294.3629 | 0 | 0
2024-05-14 | 6 | 84.1107 | 16.1431 | 16.769 | 70.3837 | 166.1795 | 62.531 | 294.3629 | 0 | 0
2024-05-14 | 7 | 129.2844 | 16.1431 | 16.769 | 70.3837 | 166.1795 | 62.531 | 294.3629 | 0 | 0
2024-05-14 | 8 | 353.6067 | 16.1431 | 16.769 | 70.3837 | 166.1795 | 62.531 | 294.3629 | 59.2438 | 3.5329
2024-05-14 | 9 | 365.0094 | 16.1431 | 16.769 | 70.3837 | 166.1795 | 62.531 | 294.3629 | 70.6464 | 4.2129
2024-05-14 | 10 | 348.3061 | 16.1431 | 16.769 | 70.3837 | 166.1795 | 62.531 | 294.3629 | 53.9432 | 3.2168
2024-05-14 | 11 | 297.4183 | 16.1431 | 16.769 | 70.3837 | 166.1795 | 62.531 | 294.3629 | 3.0554 | 0.1822
2024-05-14 | 12 | 230.7772 | 16.1431 | 16.769 | 70.3837 | 166.1795 | 62.531 | 294.3629 | 0 | 0
2024-05-14 | 13 | 347.2077 | 16.1431 | 16.769 | 70.3837 | 166.1795 | 62.531 | 294.3629 | 52.8448 | 3.1513
2024-05-14 | 14 | 347.5346 | 16.1431 | 16.769 | 70.3837 | 166.1795 | 62.531 | 294.3629 | 53.1717 | 3.1708
2024-05-14 | 15 | 351.665 | 16.1431 | 16.769 | 70.3837 | 166.1795 | 62.531 | 294.3629 | 57.3021 | 3.4171
2024-05-14 | 16 | 367.2594 | 16.1431 | 16.769 | 70.3837 | 166.1795 | 62.531 | 294.3629 | 72.8965 | 4.3471
2024-05-14 | 17 | 452.1095 | 16.1431 | 16.769 | 70.3837 | 166.1795 | 62.531 | 294.3629 | 157.7466 | 9.407
2024-05-14 | 18 | 884.4813 | 16.1431 | 16.769 | 70.3837 | 166.1795 | 62.531 | 294.3629 | 590.1184 | 35.191
2024-05-14 | 19 | 1136.6429 | 16.1431 | 16.769 | 70.3837 | 166.1795 | 62.531 | 294.3629 | 842.28 | 50.2284
2024-05-14 | 20 | 1518.4194 | 16.1431 | 16.769 | 70.3837 | 166.1795 | 62.531 | 294.3629 | 1224.0565 | 72.9952
2024-05-14 | 21 | 1507.7472 | 16.1431 | 16.769 | 70.3837 | 166.1795 | 62.531 | 294.3629 | 1213.3843 | 72.3588
2024-05-14 | 22 | 1191.8252 | 16.1431 | 16.769 | 70.3837 | 166.1795 | 62.531 | 294.3629 | 897.4623 | 53.5191
2024-05-14 | 23 | 1058.2921 | 16.1431 | 16.769 | 70.3837 | 166.1795 | 62.531 | 294.3629 | 763.9291 | 45.556
2024-05-14 | 24 | 371.4206 | 16.1431 | 16.769 | 70.3837 | 166.1795 | 62.531 | 294.3629 | 77.0577 | 4.5952
2024-05-15 | 1 | 280.585 | 20.2399 | 16.8072 | 70.5441 | 208.3519 | 62.531 | 335.8491 | 0 | 0
2024-05-15 | 2 | 231.0547 | 20.2399 | 16.8072 | 70.5441 | 208.3519 | 62.531 | 335.8491 | 0 | 0
2024-05-15 | 3 | 275.0835 | 20.2399 | 16.8072 | 70.5441 | 208.3519 | 62.531 | 335.8491 | 0 | 0
2024-05-15 | 4 | 255.6593 | 20.2399 | 16.8072 | 70.5441 | 208.3519 | 62.531 | 335.8491 | 0 | 0
2024-05-15 | 5 | 238.9554 | 20.2399 | 16.8072 | 70.5441 | 208.3519 | 62.531 | 335.8491 | 0 | 0
2024-05-15 | 6 | 231.4191 | 20.2399 | 16.8072 | 70.5441 | 208.3519 | 62.531 | 335.8491 | 0 | 0
2024-05-15 | 7 | 262.7861 | 20.2399 | 16.8072 | 70.5441 | 208.3519 | 62.531 | 335.8491 | 0 | 0
2024-05-15 | 8 | 232.4891 | 20.2399 | 16.8072 | 70.5441 | 208.3519 | 62.531 | 335.8491 | 0 | 0
2024-05-15 | 9 | 279.9744 | 20.2399 | 16.8072 | 70.5441 | 208.3519 | 62.531 | 335.8491 | 0 | 0
2024-05-15 | 10 | 239.2834 | 20.2399 | 16.8072 | 70.5441 | 208.3519 | 62.531 | 335.8491 | 0 | 0
2024-05-15 | 11 | 289.1004 | 20.2399 | 16.8072 | 70.5441 | 208.3519 | 62.531 | 335.8491 | 0 | 0
2024-05-15 | 12 | 315.7656 | 20.2399 | 16.8072 | 70.5441 | 208.3519 | 62.531 | 335.8491 | 0 | 0
2024-05-15 | 13 | 505.1214 | 20.2399 | 16.8072 | 70.5441 | 208.3519 | 62.531 | 335.8491 | 169.2723 | 10.0714
2024-05-15 | 14 | 324.4645 | 20.2399 | 16.8072 | 70.5441 | 208.3519 | 62.531 | 335.8491 | 0 | 0
2024-05-15 | 15 | 510.8 | 20.2399 | 16.8072 | 70.5441 | 208.3519 | 62.531 | 335.8491 | 174.9509 | 10.4093
2024-05-15 | 16 | 483.2836 | 20.2399 | 16.8072 | 70.5441 | 208.3519 | 62.531 | 335.8491 | 147.4346 | 8.7721
2024-05-15 | 17 | 662.1883 | 20.2399 | 16.8072 | 70.5441 | 208.3519 | 62.531 | 335.8491 | 326.3392 | 19.4166
2024-05-15 | 18 | 702.6087 | 20.2399 | 16.8072 | 70.5441 | 208.3519 | 62.531 | 335.8491 | 366.7596 | 21.8216
2024-05-15 | 19 | 1185.5596 | 20.2399 | 16.8072 | 70.5441 | 208.3519 | 62.531 | 335.8491 | 849.7105 | 50.5563
2024-05-15 | 20 | 1411.6215 | 20.2399 | 16.8072 | 70.5441 | 208.3519 | 62.531 | 335.8491 | 1075.7724 | 64.0066
2024-05-15 | 21 | 1406.3107 | 20.2399 | 16.8072 | 70.5441 | 208.3519 | 62.531 | 335.8491 | 1070.4616 | 63.6907
2024-05-15 | 22 | 1318.6011 | 20.2399 | 16.8072 | 70.5441 | 208.3519 | 62.531 | 335.8491 | 982.752 | 58.4721
2024-05-15 | 23 | 1057.184 | 20.2399 | 16.8072 | 70.5441 | 208.3519 | 62.531 | 335.8491 | 721.3349 | 42.9182
2024-05-15 | 24 | 1018.38 | 20.2399 | 16.8072 | 70.5441 | 208.3519 | 62.531 | 335.8491 | 682.5309 | 40.6094
2024-05-16 | 1 | 338.6712 | 28.4421 | 16.846 | 70.7069 | 292.7867 | 62.531 | 418.7547 | 0 | 0
2024-05-16 | 2 | 309.6655 | 28.4421 | 16.846 | 70.7069 | 292.7867 | 62.531 | 418.7547 | 0 | 0
2024-05-16 | 3 | 224.4613 | 28.4421 | 16.846 | 70.7069 | 292.7867 | 62.531 | 418.7547 | 0 | 0
2024-05-16 | 4 | 307.8851 | 28.4421 | 16.846 | 70.7069 | 292.7867 | 62.531 | 418.7547 | 0 | 0
2024-05-16 | 5 | 281.8817 | 28.4421 | 16.846 | 70.7069 | 292.7867 | 62.531 | 418.7547 | 0 | 0
2024-05-16 | 6 | 261.3234 | 28.4421 | 16.846 | 70.7069 | 292.7867 | 62.531 | 418.7547 | 0 | 0
2024-05-16 | 7 | 311.889 | 28.4421 | 16.846 | 70.7069 | 292.7867 | 62.531 | 418.7547 | 0 | 0
2024-05-16 | 8 | 837.671 | 28.4421 | 16.846 | 70.7069 | 292.7867 | 62.531 | 418.7547 | 418.9163 | 24.8674
2024-05-16 | 9 | 485.4156 | 28.4421 | 16.846 | 70.7069 | 292.7867 | 62.531 | 418.7547 | 66.6609 | 3.9571
2024-05-16 | 10 | 312.6275 | 28.4421 | 16.846 | 70.7069 | 292.7867 | 62.531 | 418.7547 | 0 | 0
2024-05-16 | 11 | 345.4294 | 28.4421 | 16.846 | 70.7069 | 292.7867 | 62.531 | 418.7547 | 0 | 0
2024-05-16 | 12 | 393.818 | 28.4421 | 16.846 | 70.7069 | 292.7867 | 62.531 | 418.7547 | 0 | 0
2024-05-16 | 13 | 481.4378 | 28.4421 | 16.846 | 70.7069 | 292.7867 | 62.531 | 418.7547 | 62.6831 | 3.7209
2024-05-16 | 14 | 497.2848 | 28.4421 | 16.846 | 70.7069 | 292.7867 | 62.531 | 418.7547 | 78.5301 | 4.6616
2024-05-16 | 15 | 532.9161 | 28.4421 | 16.846 | 70.7069 | 292.7867 | 62.531 | 418.7547 | 114.1614 | 6.7768
2024-05-16 | 16 | 2378.7303 | 28.4421 | 16.846 | 70.7069 | 292.7867 | 62.531 | 418.7547 | 1959.9756 | 116.3466
2024-05-16 | 17 | 2752.2939 | 28.4421 | 16.846 | 70.7069 | 292.7867 | 62.531 | 418.7547 | 2333.5392 | 138.5219
2024-05-16 | 18 | 875.6469 | 28.4421 | 16.846 | 70.7069 | 292.7867 | 62.531 | 418.7547 | 456.8921 | 27.1217
2024-05-16 | 19 | 1181.5321 | 28.4421 | 16.846 | 70.7069 | 292.7867 | 62.531 | 418.7547 | 762.7773 | 45.2794
2024-05-16 | 20 | 1435.706 | 28.4421 | 16.846 | 70.7069 | 292.7867 | 62.531 | 418.7547 | 1016.9513 | 60.3675
2024-05-16 | 21 | 1455.3528 | 28.4421 | 16.846 | 70.7069 | 292.7867 | 62.531 | 418.7547 | 1036.5981 | 61.5338
2024-05-16 | 22 | 1330.2141 | 28.4421 | 16.846 | 70.7069 | 292.7867 | 62.531 | 418.7547 | 911.4594 | 54.1054
2024-05-16 | 23 | 1094.4905 | 28.4421 | 16.846 | 70.7069 | 292.7867 | 62.531 | 418.7547 | 675.7358 | 40.1125
2024-05-16 | 24 | 980.3591 | 28.4421 | 16.846 | 70.7069 | 292.7867 | 62.531 | 418.7547 | 561.6044 | 33.3376
2024-05-17 | 1 | 439.2891 | 23.5651 | 16.6782 | 70.0026 | 242.5823 | 62.531 | 368.8642 | 70.4249 | 4.2226
2024-05-17 | 2 | 384.0792 | 23.5651 | 16.6782 | 70.0026 | 242.5823 | 62.531 | 368.8642 | 15.2151 | 0.91227
2024-05-17 | 3 | 309.478 | 23.5651 | 16.6782 | 70.0026 | 242.5823 | 62.531 | 368.8642 | 0 | 0
2024-05-17 | 4 | 212.8178 | 23.5651 | 16.6782 | 70.0026 | 242.5823 | 62.531 | 368.8642 | 0 | 0
2024-05-17 | 5 | 154.679 | 23.5651 | 16.6782 | 70.0026 | 242.5823 | 62.531 | 368.8642 | 0 | 0
2024-05-17 | 6 | 155.7331 | 23.5651 | 16.6782 | 70.0026 | 242.5823 | 62.531 | 368.8642 | 0 | 0
2024-05-17 | 7 | 278.4671 | 23.5651 | 16.6782 | 70.0026 | 242.5823 | 62.531 | 368.8642 | 0 | 0
2024-05-17 | 8 | 260.1485 | 23.5651 | 16.6782 | 70.0026 | 242.5823 | 62.531 | 368.8642 | 0 | 0
2024-05-17 | 9 | 265.0824 | 23.5651 | 16.6782 | 70.0026 | 242.5823 | 62.531 | 368.8642 | 0 | 0
2024-05-17 | 10 | 266.511 | 23.5651 | 16.6782 | 70.0026 | 242.5823 | 62.531 | 368.8642 | 0 | 0
2024-05-17 | 11 | 360.0421 | 23.5651 | 16.6782 | 70.0026 | 242.5823 | 62.531 | 368.8642 | 0 | 0
2024-05-17 | 12 | 433.1063 | 23.5651 | 16.6782 | 70.0026 | 242.5823 | 62.531 | 368.8642 | 64.2421 | 3.8519
2024-05-17 | 13 | 474.373 | 23.5651 | 16.6782 | 70.0026 | 242.5823 | 62.531 | 368.8642 | 105.5088 | 6.3262
2024-05-17 | 14 | 474.814 | 23.5651 | 16.6782 | 70.0026 | 242.5823 | 62.531 | 368.8642 | 105.9498 | 6.3526
2024-05-17 | 15 | 462.3505 | 23.5651 | 16.6782 | 70.0026 | 242.5823 | 62.531 | 368.8642 | 93.4863 | 5.6053
2024-05-17 | 16 | 477.823 | 23.5651 | 16.6782 | 70.0026 | 242.5823 | 62.531 | 368.8642 | 108.9588 | 6.533
2024-05-17 | 17 | 487.66 | 23.5651 | 16.6782 | 70.0026 | 242.5823 | 62.531 | 368.8642 | 118.7958 | 7.1228
2024-05-17 | 18 | 512.2311 | 23.5651 | 16.6782 | 70.0026 | 242.5823 | 62.531 | 368.8642 | 143.3669 | 8.5961
2024-05-17 | 19 | 1024.0106 | 23.5651 | 16.6782 | 70.0026 | 242.5823 | 62.531 | 368.8642 | 655.1464 | 39.2816
2024-05-17 | 20 | 1281.5719 | 23.5651 | 16.6782 | 70.0026 | 242.5823 | 62.531 | 368.8642 | 912.7077 | 54.7246
2024-05-17 | 21 | 1380.913 | 23.5651 | 16.6782 | 70.0026 | 242.5823 | 62.531 | 368.8642 | 1012.0488 | 60.6809
2024-05-17 | 22 | 1187.1688 | 23.5651 | 16.6782 | 70.0026 | 242.5823 | 62.531 | 368.8642 | 818.3046 | 49.0643
2024-05-17 | 23 | 1012.8069 | 23.5651 | 16.6782 | 70.0026 | 242.5823 | 62.531 | 368.8642 | 643.9428 | 38.6098
2024-05-17 | 24 | 474.0798 | 23.5651 | 16.6782 | 70.0026 | 242.5823 | 62.531 | 368.8642 | 105.2156 | 6.3086
2024-05-18 | 1 | 383.7857 | 23.5299 | 16.6893 | 70.0492 | 242.2203 | 62.531 | 368.5551 | 15.2306 | 0.9126
2024-05-18 | 2 | 343.858 | 23.5299 | 16.6893 | 70.0492 | 242.2203 | 62.531 | 368.5551 | 0 | 0
2024-05-18 | 3 | 362.6824 | 23.5299 | 16.6893 | 70.0492 | 242.2203 | 62.531 | 368.5551 | 0 | 0
2024-05-18 | 4 | 280.6996 | 23.5299 | 16.6893 | 70.0492 | 242.2203 | 62.531 | 368.5551 | 0 | 0
2024-05-18 | 5 | 243.9864 | 23.5299 | 16.6893 | 70.0492 | 242.2203 | 62.531 | 368.5551 | 0 | 0
2024-05-18 | 6 | 201.7481 | 23.5299 | 16.6893 | 70.0492 | 242.2203 | 62.531 | 368.5551 | 0 | 0
2024-05-18 | 7 | 201.8415 | 23.5299 | 16.6893 | 70.0492 | 242.2203 | 62.531 | 368.5551 | 0 | 0
2024-05-18 | 8 | 161.3112 | 23.5299 | 16.6893 | 70.0492 | 242.2203 | 62.531 | 368.5551 | 0 | 0
2024-05-18 | 9 | 164.8054 | 23.5299 | 16.6893 | 70.0492 | 242.2203 | 62.531 | 368.5551 | 0 | 0
2024-05-18 | 10 | 166.8629 | 23.5299 | 16.6893 | 70.0492 | 242.2203 | 62.531 | 368.5551 | 0 | 0
2024-05-18 | 11 | 167.8267 | 23.5299 | 16.6893 | 70.0492 | 242.2203 | 62.531 | 368.5551 | 0 | 0
2024-05-18 | 12 | 193.476 | 23.5299 | 16.6893 | 70.0492 | 242.2203 | 62.531 | 368.5551 | 0 | 0
2024-05-18 | 13 | 292.0895 | 23.5299 | 16.6893 | 70.0492 | 242.2203 | 62.531 | 368.5551 | 0 | 0
2024-05-18 | 14 | 369.2337 | 23.5299 | 16.6893 | 70.0492 | 242.2203 | 62.531 | 368.5551 | 0.6786 | 0.040661
2024-05-18 | 15 | 358.6906 | 23.5299 | 16.6893 | 70.0492 | 242.2203 | 62.531 | 368.5551 | 0 | 0
2024-05-18 | 16 | 371.5322 | 23.5299 | 16.6893 | 70.0492 | 242.2203 | 62.531 | 368.5551 | 2.9771 | 0.17839
2024-05-18 | 17 | 384.8093 | 23.5299 | 16.6893 | 70.0492 | 242.2203 | 62.531 | 368.5551 | 16.2542 | 0.97393
2024-05-18 | 18 | 487.3125 | 23.5299 | 16.6893 | 70.0492 | 242.2203 | 62.531 | 368.5551 | 118.7574 | 7.1158
2024-05-18 | 19 | 714.788 | 23.5299 | 16.6893 | 70.0492 | 242.2203 | 62.531 | 368.5551 | 346.2329 | 20.7458
2024-05-18 | 20 | 551.5448 | 23.5299 | 16.6893 | 70.0492 | 242.2203 | 62.531 | 368.5551 | 182.9897 | 10.9645
2024-05-18 | 21 | 567.4914 | 23.5299 | 16.6893 | 70.0492 | 242.2203 | 62.531 | 368.5551 | 198.9363 | 11.92
2024-05-18 | 22 | 488.9816 | 23.5299 | 16.6893 | 70.0492 | 242.2203 | 62.531 | 368.5551 | 120.4265 | 7.2158
2024-05-18 | 23 | 360.5028 | 23.5299 | 16.6893 | 70.0492 | 242.2203 | 62.531 | 368.5551 | 0 | 0
2024-05-18 | 24 | 354.5751 | 23.5299 | 16.6893 | 70.0492 | 242.2203 | 62.531 | 368.5551 | 0 | 0
2024-05-19 | 1 | 287.0463 | 23.4949 | 16.6893 | 70.0492 | 241.8593 | 62.531 | 368.2013 | 0 | 0
2024-05-19 | 2 | 188.9357 | 23.4949 | 16.6893 | 70.0492 | 241.8593 | 62.531 | 368.2013 | 0 | 0
2024-05-19 | 3 | 164.6694 | 23.4949 | 16.6893 | 70.0492 | 241.8593 | 62.531 | 368.2013 | 0 | 0
2024-05-19 | 4 | 163.1958 | 23.4949 | 16.6893 | 70.0492 | 241.8593 | 62.531 | 368.2013 | 0 | 0
2024-05-19 | 5 | 160.6157 | 23.4949 | 16.6893 | 70.0492 | 241.8593 | 62.531 | 368.2013 | 0 | 0
2024-05-19 | 6 | 25.0226 | 23.4949 | 16.6893 | 70.0492 | 241.8593 | 62.531 | 368.2013 | 0 | 0
2024-05-19 | 7 | 160.6819 | 23.4949 | 16.6893 | 70.0492 | 241.8593 | 62.531 | 368.2013 | 0 | 0
2024-05-19 | 8 | 192.6717 | 23.4949 | 16.6893 | 70.0492 | 241.8593 | 62.531 | 368.2013 | 0 | 0
2024-05-19 | 9 | 78.5186 | 23.4949 | 16.6893 | 70.0492 | 241.8593 | 62.531 | 368.2013 | 0 | 0
2024-05-19 | 10 | 58.691 | 23.4949 | 16.6893 | 70.0492 | 241.8593 | 62.531 | 368.2013 | 0 | 0
2024-05-19 | 11 | 51.0862 | 23.4949 | 16.6893 | 70.0492 | 241.8593 | 62.531 | 368.2013 | 0 | 0
2024-05-19 | 12 | 131.1807 | 23.4949 | 16.6893 | 70.0492 | 241.8593 | 62.531 | 368.2013 | 0 | 0
2024-05-19 | 13 | 134.4246 | 23.4949 | 16.6893 | 70.0492 | 241.8593 | 62.531 | 368.2013 | 0 | 0
2024-05-19 | 14 | 135.1786 | 23.4949 | 16.6893 | 70.0492 | 241.8593 | 62.531 | 368.2013 | 0 | 0
2024-05-19 | 15 | 134.934 | 23.4949 | 16.6893 | 70.0492 | 241.8593 | 62.531 | 368.2013 | 0 | 0
2024-05-19 | 16 | 223.8482 | 23.4949 | 16.6893 | 70.0492 | 241.8593 | 62.531 | 368.2013 | 0 | 0
2024-05-19 | 17 | 294.8146 | 23.4949 | 16.6893 | 70.0492 | 241.8593 | 62.531 | 368.2013 | 0 | 0
2024-05-19 | 18 | 375.9454 | 23.4949 | 16.6893 | 70.0492 | 241.8593 | 62.531 | 368.2013 | 7.7441 | 0.46402
2024-05-19 | 19 | 396.1191 | 23.4949 | 16.6893 | 70.0492 | 241.8593 | 62.531 | 368.2013 | 27.9178 | 1.6728
2024-05-19 | 20 | 918.9215 | 23.4949 | 16.6893 | 70.0492 | 241.8593 | 62.531 | 368.2013 | 550.7202 | 32.9984
2024-05-19 | 21 | 947.7509 | 23.4949 | 16.6893 | 70.0492 | 241.8593 | 62.531 | 368.2013 | 579.5496 | 34.7258
2024-05-19 | 22 | 897.4731 | 23.4949 | 16.6893 | 70.0492 | 241.8593 | 62.531 | 368.2013 | 529.2718 | 31.7132
2024-05-19 | 23 | 357.1079 | 23.4949 | 16.6893 | 70.0492 | 241.8593 | 62.531 | 368.2013 | 0 | 0
2024-05-19 | 24 | 201.2632 | 23.4949 | 16.6893 | 70.0492 | 241.8593 | 62.531 | 368.2013 | 0 | 0
2024-05-20 | 1 | 134.8418 | 14.3398 | 16.6893 | 70.0492 | 147.6159 | 62.531 | 275.8428 | 0 | 0
2024-05-20 | 2 | 158.9034 | 14.3398 | 16.6893 | 70.0492 | 147.6159 | 62.531 | 275.8428 | 0 | 0
2024-05-20 | 3 | 194.2795 | 14.3398 | 16.6893 | 70.0492 | 147.6159 | 62.531 | 275.8428 | 0 | 0
2024-05-20 | 4 | 158.5411 | 14.3398 | 16.6893 | 70.0492 | 147.6159 | 62.531 | 275.8428 | 0 | 0
2024-05-20 | 5 | 189.9924 | 14.3398 | 16.6893 | 70.0492 | 147.6159 | 62.531 | 275.8428 | 0 | 0
2024-05-20 | 6 | 197.7091 | 14.3398 | 16.6893 | 70.0492 | 147.6159 | 62.531 | 275.8428 | 0 | 0
2024-05-20 | 7 | 199.8698 | 14.3398 | 16.6893 | 70.0492 | 147.6159 | 62.531 | 275.8428 | 0 | 0
2024-05-20 | 8 | 226.3823 | 14.3398 | 16.6893 | 70.0492 | 147.6159 | 62.531 | 275.8428 | 0 | 0
2024-05-20 | 9 | 159.4905 | 14.3398 | 16.6893 | 70.0492 | 147.6159 | 62.531 | 275.8428 | 0 | 0
2024-05-20 | 10 | 179.8627 | 14.3398 | 16.6893 | 70.0492 | 147.6159 | 62.531 | 275.8428 | 0 | 0
2024-05-20 | 11 | 187.7038 | 14.3398 | 16.6893 | 70.0492 | 147.6159 | 62.531 | 275.8428 | 0 | 0
2024-05-20 | 12 | 187.2992 | 14.3398 | 16.6893 | 70.0492 | 147.6159 | 62.531 | 275.8428 | 0 | 0
2024-05-20 | 13 | 282.1182 | 14.3398 | 16.6893 | 70.0492 | 147.6159 | 62.531 | 275.8428 | 6.2754 | 0.37601
2024-05-20 | 14 | 285.7213 | 14.3398 | 16.6893 | 70.0492 | 147.6159 | 62.531 | 275.8428 | 9.8785 | 0.5919
2024-05-20 | 15 | 350.3209 | 14.3398 | 16.6893 | 70.0492 | 147.6159 | 62.531 | 275.8428 | 74.4781 | 4.4626
2024-05-20 | 16 | 365.2805 | 14.3398 | 16.6893 | 70.0492 | 147.6159 | 62.531 | 275.8428 | 89.4377 | 5.359
2024-05-20 | 17 | 364.4899 | 14.3398 | 16.6893 | 70.0492 | 147.6159 | 62.531 | 275.8428 | 88.6471 | 5.3116
2024-05-20 | 18 | 420.7085 | 14.3398 | 16.6893 | 70.0492 | 147.6159 | 62.531 | 275.8428 | 144.8657 | 8.6802
2024-05-20 | 19 | 818.118 | 14.3398 | 16.6893 | 70.0492 | 147.6159 | 62.531 | 275.8428 | 542.2752 | 32.4924
2024-05-20 | 20 | 985.5108 | 14.3398 | 16.6893 | 70.0492 | 147.6159 | 62.531 | 275.8428 | 709.668 | 42.5223
2024-05-20 | 21 | 1009.276 | 14.3398 | 16.6893 | 70.0492 | 147.6159 | 62.531 | 275.8428 | 733.4332 | 43.9463
2024-05-20 | 22 | 402.8061 | 14.3398 | 16.6893 | 70.0492 | 147.6159 | 62.531 | 275.8428 | 126.9633 | 7.6075
2024-05-20 | 23 | 864.1651 | 14.3398 | 16.6893 | 70.0492 | 147.6159 | 62.531 | 275.8428 | 588.3223 | 35.2515
2024-05-20 | 24 | 365.7625 | 14.3398 | 16.6893 | 70.0492 | 147.6159 | 62.531 | 275.8428 | 89.9197 | 5.3879
2024-05-21 | 1 | 288.3569 | 24.7087 | 16.6217 | 69.7655 | 254.355 | 62.531 | 380.1691 | 0 | 0
2024-05-21 | 2 | 153.1221 | 24.7087 | 16.6217 | 69.7655 | 254.355 | 62.531 | 380.1691 | 0 | 0
2024-05-21 | 3 | 134.9706 | 24.7087 | 16.6217 | 69.7655 | 254.355 | 62.531 | 380.1691 | 0 | 0
2024-05-21 | 4 | 134.4997 | 24.7087 | 16.6217 | 69.7655 | 254.355 | 62.531 | 380.1691 | 0 | 0
2024-05-21 | 5 | 132.7978 | 24.7087 | 16.6217 | 69.7655 | 254.355 | 62.531 | 380.1691 | 0 | 0
2024-05-21 | 6 | 133.7826 | 24.7087 | 16.6217 | 69.7655 | 254.355 | 62.531 | 380.1691 | 0 | 0
2024-05-21 | 7 | 135.9734 | 24.7087 | 16.6217 | 69.7655 | 254.355 | 62.531 | 380.1691 | 0 | 0
2024-05-21 | 8 | 368.0466 | 24.7087 | 16.6217 | 69.7655 | 254.355 | 62.531 | 380.1691 | 0 | 0
2024-05-21 | 9 | 213.1227 | 24.7087 | 16.6217 | 69.7655 | 254.355 | 62.531 | 380.1691 | 0 | 0
2024-05-21 | 10 | 214.4695 | 24.7087 | 16.6217 | 69.7655 | 254.355 | 62.531 | 380.1691 | 0 | 0
2024-05-21 | 11 | 173.7415 | 24.7087 | 16.6217 | 69.7655 | 254.355 | 62.531 | 380.1691 | 0 | 0
2024-05-21 | 12 | 238.0916 | 24.7087 | 16.6217 | 69.7655 | 254.355 | 62.531 | 380.1691 | 0 | 0
2024-05-21 | 13 | 220.6396 | 24.7087 | 16.6217 | 69.7655 | 254.355 | 62.531 | 380.1691 | 0 | 0
2024-05-21 | 14 | 242.3955 | 24.7087 | 16.6217 | 69.7655 | 254.355 | 62.531 | 380.1691 | 0 | 0
2024-05-21 | 15 | 250.3352 | 24.7087 | 16.6217 | 69.7655 | 254.355 | 62.531 | 380.1691 | 0 | 0
2024-05-21 | 16 | 259.503 | 24.7087 | 16.6217 | 69.7655 | 254.355 | 62.531 | 380.1691 | 0 | 0
2024-05-21 | 17 | 318.3631 | 24.7087 | 16.6217 | 69.7655 | 254.355 | 62.531 | 380.1691 | 0 | 0
2024-05-21 | 18 | 489.8208 | 24.7087 | 16.6217 | 69.7655 | 254.355 | 62.531 | 380.1691 | 109.6518 | 6.5969
2024-05-21 | 19 | 872.8534 | 24.7087 | 16.6217 | 69.7655 | 254.355 | 62.531 | 380.1691 | 492.6843 | 29.641
2024-05-21 | 20 | 982.5714 | 24.7087 | 16.6217 | 69.7655 | 254.355 | 62.531 | 380.1691 | 602.4024 | 36.2419
2024-05-21 | 21 | 983.1764 | 24.7087 | 16.6217 | 69.7655 | 254.355 | 62.531 | 380.1691 | 603.0074 | 36.2783
2024-05-21 | 22 | 984.0706 | 24.7087 | 16.6217 | 69.7655 | 254.355 | 62.531 | 380.1691 | 603.9015 | 36.3321
2024-05-21 | 23 | 811.3307 | 24.7087 | 16.6217 | 69.7655 | 254.355 | 62.531 | 380.1691 | 431.1616 | 25.9397
2024-05-21 | 24 | 265.5134 | 24.7087 | 16.6217 | 69.7655 | 254.355 | 62.531 | 380.1691 | 0 | 0
2024-05-22 | 1 | 359.233 | 21.7081 | 16.5668 | 69.535 | 223.4664 | 62.531 | 349.6725 | 9.5606 | 0.57709
2024-05-22 | 2 | 365.6524 | 21.7081 | 16.5668 | 69.535 | 223.4664 | 62.531 | 349.6725 | 15.9799 | 0.96458
2024-05-22 | 3 | 664.7028 | 21.7081 | 16.5668 | 69.535 | 223.4664 | 62.531 | 349.6725 | 315.0304 | 19.0158
2024-05-22 | 4 | 350.4091 | 21.7081 | 16.5668 | 69.535 | 223.4664 | 62.531 | 349.6725 | 0.73667 | 0.044467
2024-05-22 | 5 | 255.4328 | 21.7081 | 16.5668 | 69.535 | 223.4664 | 62.531 | 349.6725 | 0 | 0
2024-05-22 | 6 | 255.1595 | 21.7081 | 16.5668 | 69.535 | 223.4664 | 62.531 | 349.6725 | 0 | 0
2024-05-22 | 7 | 276.9483 | 21.7081 | 16.5668 | 69.535 | 223.4664 | 62.531 | 349.6725 | 0 | 0
2024-05-22 | 8 | 375.0825 | 21.7081 | 16.5668 | 69.535 | 223.4664 | 62.531 | 349.6725 | 25.41 | 1.5338
2024-05-22 | 9 | 211.9267 | 21.7081 | 16.5668 | 69.535 | 223.4664 | 62.531 | 349.6725 | 0 | 0
2024-05-22 | 10 | 260.1583 | 21.7081 | 16.5668 | 69.535 | 223.4664 | 62.531 | 349.6725 | 0 | 0
2024-05-22 | 11 | 362.1736 | 21.7081 | 16.5668 | 69.535 | 223.4664 | 62.531 | 349.6725 | 12.5011 | 0.75459
2024-05-22 | 12 | 338.6533 | 21.7081 | 16.5668 | 69.535 | 223.4664 | 62.531 | 349.6725 | 0 | 0
2024-05-22 | 13 | 390.0785 | 21.7081 | 16.5668 | 69.535 | 223.4664 | 62.531 | 349.6725 | 40.406 | 2.439
2024-05-22 | 14 | 390.7377 | 21.7081 | 16.5668 | 69.535 | 223.4664 | 62.531 | 349.6725 | 41.0652 | 2.4788
2024-05-22 | 15 | 372.4955 | 21.7081 | 16.5668 | 69.535 | 223.4664 | 62.531 | 349.6725 | 22.8231 | 1.3776
2024-05-22 | 16 | 395.8614 | 21.7081 | 16.5668 | 69.535 | 223.4664 | 62.531 | 349.6725 | 46.189 | 2.788
2024-05-22 | 17 | 484.797 | 21.7081 | 16.5668 | 69.535 | 223.4664 | 62.531 | 349.6725 | 135.1246 | 8.1563
2024-05-22 | 18 | 627.03 | 21.7081 | 16.5668 | 69.535 | 223.4664 | 62.531 | 349.6725 | 277.3575 | 16.7418
2024-05-22 | 19 | 922.6344 | 21.7081 | 16.5668 | 69.535 | 223.4664 | 62.531 | 349.6725 | 572.9619 | 34.5849
2024-05-22 | 20 | 1121.4464 | 21.7081 | 16.5668 | 69.535 | 223.4664 | 62.531 | 349.6725 | 771.7739 | 46.5856
2024-05-22 | 21 | 1303.7496 | 21.7081 | 16.5668 | 69.535 | 223.4664 | 62.531 | 349.6725 | 954.0771 | 57.5897
2024-05-22 | 22 | 1156.352 | 21.7081 | 16.5668 | 69.535 | 223.4664 | 62.531 | 349.6725 | 806.6796 | 48.6925
2024-05-22 | 23 | 753.685 | 21.7081 | 16.5668 | 69.535 | 223.4664 | 62.531 | 349.6725 | 404.0126 | 24.3869
2024-05-22 | 24 | 419.3249 | 21.7081 | 16.5668 | 69.535 | 223.4664 | 62.531 | 349.6725 | 69.6524 | 4.2043
2024-05-23 | 1 | 342.8799 | 16.5724 | 16.6138 | 69.7323 | 170.5984 | 62.531 | 298.0551 | 44.8248 | 2.698
2024-05-23 | 2 | 349.6807 | 16.5724 | 16.6138 | 69.7323 | 170.5984 | 62.531 | 298.0551 | 51.6256 | 3.1074
2024-05-23 | 3 | 666.0744 | 16.5724 | 16.6138 | 69.7323 | 170.5984 | 62.531 | 298.0551 | 368.0194 | 22.1514
2024-05-23 | 4 | 334.9443 | 16.5724 | 16.6138 | 69.7323 | 170.5984 | 62.531 | 298.0551 | 36.8892 | 2.2204
2024-05-23 | 5 | 339.3284 | 16.5724 | 16.6138 | 69.7323 | 170.5984 | 62.531 | 298.0551 | 41.2733 | 2.4843
2024-05-23 | 6 | 328.941 | 16.5724 | 16.6138 | 69.7323 | 170.5984 | 62.531 | 298.0551 | 30.8859 | 1.8591
2024-05-23 | 7 | 232.6441 | 16.5724 | 16.6138 | 69.7323 | 170.5984 | 62.531 | 298.0551 | 0 | 0
2024-05-23 | 8 | 351.6273 | 16.5724 | 16.6138 | 69.7323 | 170.5984 | 62.531 | 298.0551 | 53.5722 | 3.2246
2024-05-23 | 9 | 199.5079 | 16.5724 | 16.6138 | 69.7323 | 170.5984 | 62.531 | 298.0551 | 0 | 0
2024-05-23 | 10 | 158.8714 | 16.5724 | 16.6138 | 69.7323 | 170.5984 | 62.531 | 298.0551 | 0 | 0
2024-05-23 | 11 | 159.7022 | 16.5724 | 16.6138 | 69.7323 | 170.5984 | 62.531 | 298.0551 | 0 | 0
2024-05-23 | 12 | 228.9672 | 16.5724 | 16.6138 | 69.7323 | 170.5984 | 62.531 | 298.0551 | 0 | 0
2024-05-23 | 13 | 349.3546 | 16.5724 | 16.6138 | 69.7323 | 170.5984 | 62.531 | 298.0551 | 51.2995 | 3.0878
2024-05-23 | 14 | 339.8919 | 16.5724 | 16.6138 | 69.7323 | 170.5984 | 62.531 | 298.0551 | 41.8368 | 2.5182
2024-05-23 | 15 | 341.0033 | 16.5724 | 16.6138 | 69.7323 | 170.5984 | 62.531 | 298.0551 | 42.9482 | 2.5851
2024-05-23 | 16 | 366.5254 | 16.5724 | 16.6138 | 69.7323 | 170.5984 | 62.531 | 298.0551 | 68.4703 | 4.1213
2024-05-23 | 17 | 366.5352 | 16.5724 | 16.6138 | 69.7323 | 170.5984 | 62.531 | 298.0551 | 68.4801 | 4.1219
2024-05-23 | 18 | 410.407 | 16.5724 | 16.6138 | 69.7323 | 170.5984 | 62.531 | 298.0551 | 112.3519 | 6.7626
2024-05-23 | 19 | 851.6108 | 16.5724 | 16.6138 | 69.7323 | 170.5984 | 62.531 | 298.0551 | 553.5558 | 33.319
2024-05-23 | 20 | 757.3358 | 16.5724 | 16.6138 | 69.7323 | 170.5984 | 62.531 | 298.0551 | 459.2808 | 27.6445
2024-05-23 | 21 | 1197.2665 | 16.5724 | 16.6138 | 69.7323 | 170.5984 | 62.531 | 298.0551 | 899.2114 | 54.1244
2024-05-23 | 22 | 755.7519 | 16.5724 | 16.6138 | 69.7323 | 170.5984 | 62.531 | 298.0551 | 457.6968 | 27.5492
2024-05-23 | 23 | 717.5497 | 16.5724 | 16.6138 | 69.7323 | 170.5984 | 62.531 | 298.0551 | 419.4946 | 25.2498
2024-05-23 | 24 | 377.4358 | 16.5724 | 16.6138 | 69.7323 | 170.5984 | 62.531 | 298.0551 | 79.3807 | 4.778
2024-05-24 | 1 | 293.4858 | 14.5784 | 16.6405 | 69.8444 | 150.0717 | 62.531 | 278.0488 | 15.437 | 0.92768
2024-05-24 | 2 | 253.2474 | 14.5784 | 16.6405 | 69.8444 | 150.0717 | 62.531 | 278.0488 | 0 | 0
2024-05-24 | 3 | 192.3581 | 14.5784 | 16.6405 | 69.8444 | 150.0717 | 62.531 | 278.0488 | 0 | 0
2024-05-24 | 4 | 299.776 | 14.5784 | 16.6405 | 69.8444 | 150.0717 | 62.531 | 278.0488 | 21.7272 | 1.3057
2024-05-24 | 5 | 195.6482 | 14.5784 | 16.6405 | 69.8444 | 150.0717 | 62.531 | 278.0488 | 0 | 0
2024-05-24 | 6 | 298.4483 | 14.5784 | 16.6405 | 69.8444 | 150.0717 | 62.531 | 278.0488 | 20.3995 | 1.2259
2024-05-24 | 7 | 734.3313 | 14.5784 | 16.6405 | 69.8444 | 150.0717 | 62.531 | 278.0488 | 456.2826 | 27.42
2024-05-24 | 8 | 166.8546 | 14.5784 | 16.6405 | 69.8444 | 150.0717 | 62.531 | 278.0488 | 0 | 0
2024-05-24 | 9 | 250.2299 | 14.5784 | 16.6405 | 69.8444 | 150.0717 | 62.531 | 278.0488 | 0 | 0
2024-05-24 | 10 | 158.2647 | 14.5784 | 16.6405 | 69.8444 | 150.0717 | 62.531 | 278.0488 | 0 | 0
2024-05-24 | 11 | 166.8669 | 14.5784 | 16.6405 | 69.8444 | 150.0717 | 62.531 | 278.0488 | 0 | 0
2024-05-24 | 12 | 251.8304 | 14.5784 | 16.6405 | 69.8444 | 150.0717 | 62.531 | 278.0488 | 0 | 0
2024-05-24 | 13 | 243.5536 | 14.5784 | 16.6405 | 69.8444 | 150.0717 | 62.531 | 278.0488 | 0 | 0
2024-05-24 | 14 | 268.4853 | 14.5784 | 16.6405 | 69.8444 | 150.0717 | 62.531 | 278.0488 | 0 | 0
2024-05-24 | 15 | 290.6209 | 14.5784 | 16.6405 | 69.8444 | 150.0717 | 62.531 | 278.0488 | 12.5721 | 0.75551
2024-05-24 | 16 | 295.25 | 14.5784 | 16.6405 | 69.8444 | 150.0717 | 62.531 | 278.0488 | 17.2012 | 1.0337
2024-05-24 | 17 | 295.6374 | 14.5784 | 16.6405 | 69.8444 | 150.0717 | 62.531 | 278.0488 | 17.5886 | 1.057
2024-05-24 | 18 | 266.573 | 14.5784 | 16.6405 | 69.8444 | 150.0717 | 62.531 | 278.0488 | 0 | 0
2024-05-24 | 19 | 306.7592 | 14.5784 | 16.6405 | 69.8444 | 150.0717 | 62.531 | 278.0488 | 28.7105 | 1.7253
2024-05-24 | 20 | 297.1708 | 14.5784 | 16.6405 | 69.8444 | 150.0717 | 62.531 | 278.0488 | 19.122 | 1.1491
2024-05-24 | 21 | 331.7875 | 14.5784 | 16.6405 | 69.8444 | 150.0717 | 62.531 | 278.0488 | 53.7387 | 3.2294
2024-05-24 | 22 | 288.3552 | 14.5784 | 16.6405 | 69.8444 | 150.0717 | 62.531 | 278.0488 | 10.3065 | 0.61936
2024-05-24 | 23 | 812.4658 | 14.5784 | 16.6405 | 69.8444 | 150.0717 | 62.531 | 278.0488 | 534.417 | 32.1154
2024-05-24 | 24 | 285.4794 | 14.5784 | 16.6405 | 69.8444 | 150.0717 | 62.531 | 278.0488 | 7.4307 | 0.44654
2024-05-25 | 1 | 267.6717 | 14.579 | 16.6945 | 70.071 | 150.0785 | 62.531 | 278.2776 | 0 | 0
2024-05-25 | 2 | 222.0104 | 14.579 | 16.6945 | 70.071 | 150.0785 | 62.531 | 278.2776 | 0 | 0
2024-05-25 | 3 | 285.6621 | 14.579 | 16.6945 | 70.071 | 150.0785 | 62.531 | 278.2776 | 7.3845 | 0.44233
2024-05-25 | 4 | 216.9453 | 14.579 | 16.6945 | 70.071 | 150.0785 | 62.531 | 278.2776 | 0 | 0
2024-05-25 | 5 | 285.2376 | 14.579 | 16.6945 | 70.071 | 150.0785 | 62.531 | 278.2776 | 6.9601 | 0.41691
2024-05-25 | 6 | 162.2735 | 14.579 | 16.6945 | 70.071 | 150.0785 | 62.531 | 278.2776 | 0 | 0
2024-05-25 | 7 | 162.177 | 14.579 | 16.6945 | 70.071 | 150.0785 | 62.531 | 278.2776 | 0 | 0
2024-05-25 | 8 | 310.1319 | 14.579 | 16.6945 | 70.071 | 150.0785 | 62.531 | 278.2776 | 31.8543 | 1.9081
2024-05-25 | 9 | 252.1157 | 14.579 | 16.6945 | 70.071 | 150.0785 | 62.531 | 278.2776 | 0 | 0
2024-05-25 | 10 | 197.5552 | 14.579 | 16.6945 | 70.071 | 150.0785 | 62.531 | 278.2776 | 0 | 0
2024-05-25 | 11 | 184.7331 | 14.579 | 16.6945 | 70.071 | 150.0785 | 62.531 | 278.2776 | 0 | 0
2024-05-25 | 12 | 152.8771 | 14.579 | 16.6945 | 70.071 | 150.0785 | 62.531 | 278.2776 | 0 | 0
2024-05-25 | 13 | 186.7458 | 14.579 | 16.6945 | 70.071 | 150.0785 | 62.531 | 278.2776 | 0 | 0
2024-05-25 | 14 | 153.5866 | 14.579 | 16.6945 | 70.071 | 150.0785 | 62.531 | 278.2776 | 0 | 0
2024-05-25 | 15 | 153.4534 | 14.579 | 16.6945 | 70.071 | 150.0785 | 62.531 | 278.2776 | 0 | 0
2024-05-25 | 16 | 187.2428 | 14.579 | 16.6945 | 70.071 | 150.0785 | 62.531 | 278.2776 | 0 | 0
2024-05-25 | 17 | 189.1914 | 14.579 | 16.6945 | 70.071 | 150.0785 | 62.531 | 278.2776 | 0 | 0
2024-05-25 | 18 | 361.7859 | 14.579 | 16.6945 | 70.071 | 150.0785 | 62.531 | 278.2776 | 83.5083 | 5.0021
2024-05-25 | 19 | 669.2093 | 14.579 | 16.6945 | 70.071 | 150.0785 | 62.531 | 278.2776 | 390.9317 | 23.4168
2024-05-25 | 20 | 267.4667 | 14.579 | 16.6945 | 70.071 | 150.0785 | 62.531 | 278.2776 | 0 | 0
2024-05-25 | 21 | 266.9178 | 14.579 | 16.6945 | 70.071 | 150.0785 | 62.531 | 278.2776 | 0 | 0
2024-05-25 | 22 | 244.0495 | 14.579 | 16.6945 | 70.071 | 150.0785 | 62.531 | 278.2776 | 0 | 0
2024-05-25 | 23 | 747.7262 | 14.579 | 16.6945 | 70.071 | 150.0785 | 62.531 | 278.2776 | 469.4487 | 28.12
2024-05-25 | 24 | 244.1195 | 14.579 | 16.6945 | 70.071 | 150.0785 | 62.531 | 278.2776 | 0 | 0
2024-05-26 | 1 | 186.4684 | 14.5797 | 16.6945 | 70.071 | 150.0854 | 62.531 | 278.2843 | 0 | 0
2024-05-26 | 2 | 152.9749 | 14.5797 | 16.6945 | 70.071 | 150.0854 | 62.531 | 278.2843 | 0 | 0
2024-05-26 | 3 | 151.4765 | 14.5797 | 16.6945 | 70.071 | 150.0854 | 62.531 | 278.2843 | 0 | 0
2024-05-26 | 4 | 149.8697 | 14.5797 | 16.6945 | 70.071 | 150.0854 | 62.531 | 278.2843 | 0 | 0
2024-05-26 | 5 | 151.1971 | 14.5797 | 16.6945 | 70.071 | 150.0854 | 62.531 | 278.2843 | 0 | 0
2024-05-26 | 6 | 150.0397 | 14.5797 | 16.6945 | 70.071 | 150.0854 | 62.531 | 278.2843 | 0 | 0
2024-05-26 | 7 | 153.4084 | 14.5797 | 16.6945 | 70.071 | 150.0854 | 62.531 | 278.2843 | 0 | 0
2024-05-26 | 8 | 0 | 14.5797 | 16.6945 | 70.071 | 150.0854 | 62.531 | 278.2843 | 0 | 0
2024-05-26 | 9 | 143.0106 | 14.5797 | 16.6945 | 70.071 | 150.0854 | 62.531 | 278.2843 | 0 | 0
2024-05-26 | 10 | 100.1734 | 14.5797 | 16.6945 | 70.071 | 150.0854 | 62.531 | 278.2843 | 0 | 0
2024-05-26 | 11 | 139.1695 | 14.5797 | 16.6945 | 70.071 | 150.0854 | 62.531 | 278.2843 | 0 | 0
2024-05-26 | 12 | 137.8946 | 14.5797 | 16.6945 | 70.071 | 150.0854 | 62.531 | 278.2843 | 0 | 0
2024-05-26 | 13 | 143.6245 | 14.5797 | 16.6945 | 70.071 | 150.0854 | 62.531 | 278.2843 | 0 | 0
2024-05-26 | 14 | 249.1342 | 14.5797 | 16.6945 | 70.071 | 150.0854 | 62.531 | 278.2843 | 0 | 0
2024-05-26 | 15 | 253.5813 | 14.5797 | 16.6945 | 70.071 | 150.0854 | 62.531 | 278.2843 | 0 | 0
2024-05-26 | 16 | 233.9074 | 14.5797 | 16.6945 | 70.071 | 150.0854 | 62.531 | 278.2843 | 0 | 0
2024-05-26 | 17 | 252.3773 | 14.5797 | 16.6945 | 70.071 | 150.0854 | 62.531 | 278.2843 | 0 | 0
2024-05-26 | 18 | 248.631 | 14.5797 | 16.6945 | 70.071 | 150.0854 | 62.531 | 278.2843 | 0 | 0
2024-05-26 | 19 | 560.3924 | 14.5797 | 16.6945 | 70.071 | 150.0854 | 62.531 | 278.2843 | 282.1081 | 16.8983
2024-05-26 | 20 | 280.0109 | 14.5797 | 16.6945 | 70.071 | 150.0854 | 62.531 | 278.2843 | 1.7266 | 0.10342
2024-05-26 | 21 | 272.1832 | 14.5797 | 16.6945 | 70.071 | 150.0854 | 62.531 | 278.2843 | 0 | 0
2024-05-26 | 22 | 267.6068 | 14.5797 | 16.6945 | 70.071 | 150.0854 | 62.531 | 278.2843 | 0 | 0
2024-05-26 | 23 | 243.3814 | 14.5797 | 16.6945 | 70.071 | 150.0854 | 62.531 | 278.2843 | 0 | 0
2024-05-26 | 24 | 238.6685 | 14.5797 | 16.6945 | 70.071 | 150.0854 | 62.531 | 278.2843 | 0 | 0
2024-05-27 | 1 | 162.2827 | 9.2497 | 16.6945 | 70.071 | 95.2181 | 62.531 | 224.5144 | 0 | 0
2024-05-27 | 2 | 139.3538 | 9.2497 | 16.6945 | 70.071 | 95.2181 | 62.531 | 224.5144 | 0 | 0
2024-05-27 | 3 | 138.8127 | 9.2497 | 16.6945 | 70.071 | 95.2181 | 62.531 | 224.5144 | 0 | 0
2024-05-27 | 4 | 138.1136 | 9.2497 | 16.6945 | 70.071 | 95.2181 | 62.531 | 224.5144 | 0 | 0
2024-05-27 | 5 | 138.9395 | 9.2497 | 16.6945 | 70.071 | 95.2181 | 62.531 | 224.5144 | 0 | 0
2024-05-27 | 6 | 140.4321 | 9.2497 | 16.6945 | 70.071 | 95.2181 | 62.531 | 224.5144 | 0 | 0
2024-05-27 | 7 | 245.4105 | 9.2497 | 16.6945 | 70.071 | 95.2181 | 62.531 | 224.5144 | 20.8961 | 1.2517
2024-05-27 | 8 | 258.6456 | 9.2497 | 16.6945 | 70.071 | 95.2181 | 62.531 | 224.5144 | 34.1312 | 2.0445
2024-05-27 | 9 | 249.4761 | 9.2497 | 16.6945 | 70.071 | 95.2181 | 62.531 | 224.5144 | 24.9617 | 1.4952
2024-05-27 | 10 | 150.0365 | 9.2497 | 16.6945 | 70.071 | 95.2181 | 62.531 | 224.5144 | 0 | 0
2024-05-27 | 11 | 229.493 | 9.2497 | 16.6945 | 70.071 | 95.2181 | 62.531 | 224.5144 | 4.9786 | 0.29822
2024-05-27 | 12 | 244.6528 | 9.2497 | 16.6945 | 70.071 | 95.2181 | 62.531 | 224.5144 | 20.1384 | 1.2063
2024-05-27 | 13 | 245.5427 | 9.2497 | 16.6945 | 70.071 | 95.2181 | 62.531 | 224.5144 | 21.0283 | 1.2596
2024-05-27 | 14 | 263.755 | 9.2497 | 16.6945 | 70.071 | 95.2181 | 62.531 | 224.5144 | 39.2407 | 2.3505
2024-05-27 | 15 | 268.0438 | 9.2497 | 16.6945 | 70.071 | 95.2181 | 62.531 | 224.5144 | 43.5294 | 2.6074
2024-05-27 | 16 | 332.9764 | 9.2497 | 16.6945 | 70.071 | 95.2181 | 62.531 | 224.5144 | 108.462 | 6.4969
2024-05-27 | 17 | 424.0416 | 9.2497 | 16.6945 | 70.071 | 95.2181 | 62.531 | 224.5144 | 199.5272 | 11.9517
2024-05-27 | 18 | 435.3074 | 9.2497 | 16.6945 | 70.071 | 95.2181 | 62.531 | 224.5144 | 210.7931 | 12.6265
2024-05-27 | 19 | 1092.9087 | 9.2497 | 16.6945 | 70.071 | 95.2181 | 62.531 | 224.5144 | 868.3943 | 52.0168
2024-05-27 | 20 | 1180.8058 | 9.2497 | 16.6945 | 70.071 | 95.2181 | 62.531 | 224.5144 | 956.2914 | 57.2818
2024-05-27 | 21 | 1366.6954 | 9.2497 | 16.6945 | 70.071 | 95.2181 | 62.531 | 224.5144 | 1142.1811 | 68.4166
2024-05-27 | 22 | 1142.9928 | 9.2497 | 16.6945 | 70.071 | 95.2181 | 62.531 | 224.5144 | 918.4785 | 55.0168
2024-05-27 | 23 | 795.2478 | 9.2497 | 16.6945 | 70.071 | 95.2181 | 62.531 | 224.5144 | 570.7334 | 34.1869
2024-05-27 | 24 | 270.5802 | 9.2497 | 16.6945 | 70.071 | 95.2181 | 62.531 | 224.5144 | 46.0659 | 2.7593
2024-05-28 | 1 | 239.528 | 9.2561 | 16.7023 | 70.1038 | 95.2835 | 62.531 | 224.6105 | 14.9175 | 0.89314
2024-05-28 | 2 | 184.536 | 9.2561 | 16.7023 | 70.1038 | 95.2835 | 62.531 | 224.6105 | 0 | 0
2024-05-28 | 3 | 145.0715 | 9.2561 | 16.7023 | 70.1038 | 95.2835 | 62.531 | 224.6105 | 0 | 0
2024-05-28 | 4 | 138.6018 | 9.2561 | 16.7023 | 70.1038 | 95.2835 | 62.531 | 224.6105 | 0 | 0
2024-05-28 | 5 | 138.4189 | 9.2561 | 16.7023 | 70.1038 | 95.2835 | 62.531 | 224.6105 | 0 | 0
2024-05-28 | 6 | 138.3807 | 9.2561 | 16.7023 | 70.1038 | 95.2835 | 62.531 | 224.6105 | 0 | 0
2024-05-28 | 7 | 242.3924 | 9.2561 | 16.7023 | 70.1038 | 95.2835 | 62.531 | 224.6105 | 17.7819 | 1.0646
2024-05-28 | 8 | 140.2452 | 9.2561 | 16.7023 | 70.1038 | 95.2835 | 62.531 | 224.6105 | 0 | 0
2024-05-28 | 9 | 140.6905 | 9.2561 | 16.7023 | 70.1038 | 95.2835 | 62.531 | 224.6105 | 0 | 0
2024-05-28 | 10 | 167.1732 | 9.2561 | 16.7023 | 70.1038 | 95.2835 | 62.531 | 224.6105 | 0 | 0
2024-05-28 | 11 | 159.2404 | 9.2561 | 16.7023 | 70.1038 | 95.2835 | 62.531 | 224.6105 | 0 | 0
2024-05-28 | 12 | 176.9416 | 9.2561 | 16.7023 | 70.1038 | 95.2835 | 62.531 | 224.6105 | 0 | 0
2024-05-28 | 13 | 191.9565 | 9.2561 | 16.7023 | 70.1038 | 95.2835 | 62.531 | 224.6105 | 0 | 0
2024-05-28 | 14 | 227.8293 | 9.2561 | 16.7023 | 70.1038 | 95.2835 | 62.531 | 224.6105 | 3.2188 | 0.19272
2024-05-28 | 15 | 248.8026 | 9.2561 | 16.7023 | 70.1038 | 95.2835 | 62.531 | 224.6105 | 24.192 | 1.4484
2024-05-28 | 16 | 249.1784 | 9.2561 | 16.7023 | 70.1038 | 95.2835 | 62.531 | 224.6105 | 24.5679 | 1.4709
2024-05-28 | 17 | 322.7882 | 9.2561 | 16.7023 | 70.1038 | 95.2835 | 62.531 | 224.6105 | 98.1777 | 5.8781
2024-05-28 | 18 | 418.1512 | 9.2561 | 16.7023 | 70.1038 | 95.2835 | 62.531 | 224.6105 | 193.5407 | 11.5877
2024-05-28 | 19 | 921.5999 | 9.2561 | 16.7023 | 70.1038 | 95.2835 | 62.531 | 224.6105 | 696.9894 | 41.7301
2024-05-28 | 20 | 1125.5309 | 9.2561 | 16.7023 | 70.1038 | 95.2835 | 62.531 | 224.6105 | 900.9204 | 53.9399
2024-05-28 | 21 | 1180.6961 | 9.2561 | 16.7023 | 70.1038 | 95.2835 | 62.531 | 224.6105 | 956.0856 | 57.2428
2024-05-28 | 22 | 1079.0695 | 9.2561 | 16.7023 | 70.1038 | 95.2835 | 62.531 | 224.6105 | 854.459 | 51.1582
2024-05-28 | 23 | 814.3551 | 9.2561 | 16.7023 | 70.1038 | 95.2835 | 62.531 | 224.6105 | 589.7446 | 35.3092
2024-05-28 | 24 | 244.3049 | 9.2561 | 16.7023 | 70.1038 | 95.2835 | 62.531 | 224.6105 | 19.6944 | 1.1791
2024-05-29 | 1 | 248.962 | 19.4617 | 16.6568 | 69.9128 | 200.3415 | 62.531 | 327.3802 | 0 | 0
2024-05-29 | 2 | 198.5448 | 19.4617 | 16.6568 | 69.9128 | 200.3415 | 62.531 | 327.3802 | 0 | 0
2024-05-29 | 3 | 185.1733 | 19.4617 | 16.6568 | 69.9128 | 200.3415 | 62.531 | 327.3802 | 0 | 0
2024-05-29 | 4 | 173.3658 | 19.4617 | 16.6568 | 69.9128 | 200.3415 | 62.531 | 327.3802 | 0 | 0
2024-05-29 | 5 | 142.9458 | 19.4617 | 16.6568 | 69.9128 | 200.3415 | 62.531 | 327.3802 | 0 | 0
2024-05-29 | 6 | 139.7283 | 19.4617 | 16.6568 | 69.9128 | 200.3415 | 62.531 | 327.3802 | 0 | 0
2024-05-29 | 7 | 172.5077 | 19.4617 | 16.6568 | 69.9128 | 200.3415 | 62.531 | 327.3802 | 0 | 0
2024-05-29 | 8 | 196.2857 | 19.4617 | 16.6568 | 69.9128 | 200.3415 | 62.531 | 327.3802 | 0 | 0
2024-05-29 | 9 | 183.0993 | 19.4617 | 16.6568 | 69.9128 | 200.3415 | 62.531 | 327.3802 | 0 | 0
2024-05-29 | 10 | 143.4662 | 19.4617 | 16.6568 | 69.9128 | 200.3415 | 62.531 | 327.3802 | 0 | 0
2024-05-29 | 11 | 185.2622 | 19.4617 | 16.6568 | 69.9128 | 200.3415 | 62.531 | 327.3802 | 0 | 0
2024-05-29 | 12 | 243.5096 | 19.4617 | 16.6568 | 69.9128 | 200.3415 | 62.531 | 327.3802 | 0 | 0
2024-05-29 | 13 | 189.1766 | 19.4617 | 16.6568 | 69.9128 | 200.3415 | 62.531 | 327.3802 | 0 | 0
2024-05-29 | 14 | 198.2273 | 19.4617 | 16.6568 | 69.9128 | 200.3415 | 62.531 | 327.3802 | 0 | 0
2024-05-29 | 15 | 246.3682 | 19.4617 | 16.6568 | 69.9128 | 200.3415 | 62.531 | 327.3802 | 0 | 0
2024-05-29 | 16 | 255.9941 | 19.4617 | 16.6568 | 69.9128 | 200.3415 | 62.531 | 327.3802 | 0 | 0
2024-05-29 | 17 | 247.5227 | 19.4617 | 16.6568 | 69.9128 | 200.3415 | 62.531 | 327.3802 | 0 | 0
2024-05-29 | 18 | 386.6536 | 19.4617 | 16.6568 | 69.9128 | 200.3415 | 62.531 | 327.3802 | 59.2734 | 3.5585
2024-05-29 | 19 | 253.4573 | 19.4617 | 16.6568 | 69.9128 | 200.3415 | 62.531 | 327.3802 | 0 | 0
2024-05-29 | 20 | 1039.7634 | 19.4617 | 16.6568 | 69.9128 | 200.3415 | 62.531 | 327.3802 | 712.3832 | 42.7683
2024-05-29 | 21 | 1309.3621 | 19.4617 | 16.6568 | 69.9128 | 200.3415 | 62.531 | 327.3802 | 981.9819 | 58.9538
2024-05-29 | 22 | 1191.23 | 19.4617 | 16.6568 | 69.9128 | 200.3415 | 62.531 | 327.3802 | 863.8498 | 51.8617
2024-05-29 | 23 | 956.9043 | 19.4617 | 16.6568 | 69.9128 | 200.3415 | 62.531 | 327.3802 | 629.5241 | 37.7938
2024-05-29 | 24 | 783.4667 | 19.4617 | 16.6568 | 69.9128 | 200.3415 | 62.531 | 327.3802 | 456.0865 | 27.3814
2024-05-30 | 1 | 805.8931 | 19.7228 | 16.7457 | 70.2859 | 203.0295 | 62.531 | 330.3801 | 475.5129 | 28.3961
2024-05-30 | 2 | 337.5981 | 19.7228 | 16.7457 | 70.2859 | 203.0295 | 62.531 | 330.3801 | 7.2179 | 0.43103
2024-05-30 | 3 | 315.6951 | 19.7228 | 16.7457 | 70.2859 | 203.0295 | 62.531 | 330.3801 | 0 | 0
2024-05-30 | 4 | 285.3184 | 19.7228 | 16.7457 | 70.2859 | 203.0295 | 62.531 | 330.3801 | 0 | 0
2024-05-30 | 5 | 252.0827 | 19.7228 | 16.7457 | 70.2859 | 203.0295 | 62.531 | 330.3801 | 0 | 0
2024-05-30 | 6 | 228.7323 | 19.7228 | 16.7457 | 70.2859 | 203.0295 | 62.531 | 330.3801 | 0 | 0
2024-05-30 | 7 | 298.5958 | 19.7228 | 16.7457 | 70.2859 | 203.0295 | 62.531 | 330.3801 | 0 | 0
2024-05-30 | 8 | 334.6359 | 19.7228 | 16.7457 | 70.2859 | 203.0295 | 62.531 | 330.3801 | 4.2558 | 0.25414
2024-05-30 | 9 | 283.8666 | 19.7228 | 16.7457 | 70.2859 | 203.0295 | 62.531 | 330.3801 | 0 | 0
2024-05-30 | 10 | 323.716 | 19.7228 | 16.7457 | 70.2859 | 203.0295 | 62.531 | 330.3801 | 0 | 0
2024-05-30 | 11 | 345.386 | 19.7228 | 16.7457 | 70.2859 | 203.0295 | 62.531 | 330.3801 | 15.0058 | 0.8961
2024-05-30 | 12 | 485.2556 | 19.7228 | 16.7457 | 70.2859 | 203.0295 | 62.531 | 330.3801 | 154.8755 | 9.2487
2024-05-30 | 13 | 336.091 | 19.7228 | 16.7457 | 70.2859 | 203.0295 | 62.531 | 330.3801 | 5.7108 | 0.34103
2024-05-30 | 14 | 484.7346 | 19.7228 | 16.7457 | 70.2859 | 203.0295 | 62.531 | 330.3801 | 154.3545 | 9.2176
2024-05-30 | 15 | 562.9132 | 19.7228 | 16.7457 | 70.2859 | 203.0295 | 62.531 | 330.3801 | 232.533 | 13.8861
2024-05-30 | 16 | 630.5486 | 19.7228 | 16.7457 | 70.2859 | 203.0295 | 62.531 | 330.3801 | 300.1685 | 17.9251
2024-05-30 | 17 | 891.0144 | 19.7228 | 16.7457 | 70.2859 | 203.0295 | 62.531 | 330.3801 | 560.6343 | 33.4793
2024-05-30 | 18 | 823.6566 | 19.7228 | 16.7457 | 70.2859 | 203.0295 | 62.531 | 330.3801 | 493.2764 | 29.4569
2024-05-30 | 19 | 1025.6445 | 19.7228 | 16.7457 | 70.2859 | 203.0295 | 62.531 | 330.3801 | 695.2643 | 41.519
2024-05-30 | 20 | 1409.3139 | 19.7228 | 16.7457 | 70.2859 | 203.0295 | 62.531 | 330.3801 | 1078.9338 | 64.4305
2024-05-30 | 21 | 1435.0006 | 19.7228 | 16.7457 | 70.2859 | 203.0295 | 62.531 | 330.3801 | 1104.6205 | 65.9644
2024-05-30 | 22 | 483.4601 | 19.7228 | 16.7457 | 70.2859 | 203.0295 | 62.531 | 330.3801 | 153.08 | 9.1414
2024-05-30 | 23 | 1276.391 | 19.7228 | 16.7457 | 70.2859 | 203.0295 | 62.531 | 330.3801 | 946.0109 | 56.4928
2024-05-30 | 24 | 983.611 | 19.7228 | 16.7457 | 70.2859 | 203.0295 | 62.531 | 330.3801 | 653.2308 | 39.0089
2024-05-31 | 1 | 874.5061 | 20.2546 | 16.95 | 71.1434 | 208.5032 | 62.531 | 336.5847 | 537.9214 | 31.7358
2024-05-31 | 2 | 350.4584 | 20.2546 | 16.95 | 71.1434 | 208.5032 | 62.531 | 336.5847 | 13.8737 | 0.81851
2024-05-31 | 3 | 321.9013 | 20.2546 | 16.95 | 71.1434 | 208.5032 | 62.531 | 336.5847 | 0 | 0
2024-05-31 | 4 | 303.0233 | 20.2546 | 16.95 | 71.1434 | 208.5032 | 62.531 | 336.5847 | 0 | 0
2024-05-31 | 5 | 277.6484 | 20.2546 | 16.95 | 71.1434 | 208.5032 | 62.531 | 336.5847 | 0 | 0
2024-05-31 | 6 | 253.2391 | 20.2546 | 16.95 | 71.1434 | 208.5032 | 62.531 | 336.5847 | 0 | 0
2024-05-31 | 7 | 306.4454 | 20.2546 | 16.95 | 71.1434 | 208.5032 | 62.531 | 336.5847 | 0 | 0
2024-05-31 | 8 | 347.9363 | 20.2546 | 16.95 | 71.1434 | 208.5032 | 62.531 | 336.5847 | 11.3516 | 0.66971
2024-05-31 | 9 | 310.8593 | 20.2546 | 16.95 | 71.1434 | 208.5032 | 62.531 | 336.5847 | 0 | 0
2024-05-31 | 10 | 319.7104 | 20.2546 | 16.95 | 71.1434 | 208.5032 | 62.531 | 336.5847 | 0 | 0
2024-05-31 | 11 | 336.8777 | 20.2546 | 16.95 | 71.1434 | 208.5032 | 62.531 | 336.5847 | 0.29305 | 0.017289
2024-05-31 | 12 | 502.7155 | 20.2546 | 16.95 | 71.1434 | 208.5032 | 62.531 | 336.5847 | 166.1308 | 9.8012
2024-05-31 | 13 | 341.4326 | 20.2546 | 16.95 | 71.1434 | 208.5032 | 62.531 | 336.5847 | 4.8479 | 0.28601
2024-05-31 | 14 | 387.6093 | 20.2546 | 16.95 | 71.1434 | 208.5032 | 62.531 | 336.5847 | 51.0246 | 3.0103
2024-05-31 | 15 | 395.7908 | 20.2546 | 16.95 | 71.1434 | 208.5032 | 62.531 | 336.5847 | 59.2061 | 3.493
2024-05-31 | 16 | 551.6912 | 20.2546 | 16.95 | 71.1434 | 208.5032 | 62.531 | 336.5847 | 215.1066 | 12.6907
2024-05-31 | 17 | 834.3895 | 20.2546 | 16.95 | 71.1434 | 208.5032 | 62.531 | 336.5847 | 497.8048 | 29.369
2024-05-31 | 18 | 1038.7388 | 20.2546 | 16.95 | 71.1434 | 208.5032 | 62.531 | 336.5847 | 702.1541 | 41.425
2024-05-31 | 19 | 992.3691 | 20.2546 | 16.95 | 71.1434 | 208.5032 | 62.531 | 336.5847 | 655.7845 | 38.6893
2024-05-31 | 20 | 1495.7964 | 20.2546 | 16.95 | 71.1434 | 208.5032 | 62.531 | 336.5847 | 1159.2117 | 68.3901
2024-05-31 | 21 | 619.9027 | 20.2546 | 16.95 | 71.1434 | 208.5032 | 62.531 | 336.5847 | 283.318 | 16.7149
2024-05-31 | 22 | 451.5719 | 20.2546 | 16.95 | 71.1434 | 208.5032 | 62.531 | 336.5847 | 114.9872 | 6.7839
2024-05-31 | 23 | 307.9905 | 20.2546 | 16.95 | 71.1434 | 208.5032 | 62.531 | 336.5847 | 0 | 0
2024-05-31 | 24 | 247.1222 | 20.2546 | 16.95 | 71.1434 | 208.5032 | 62.531 | 336.5847 | 0 | 0
2024-06-01 | 1 | 301.8057 | 20.2964 | 16.9377 | 71.0918 | 208.9335 | 62.531 | 336.9558 | 0 | 0
2024-06-01 | 2 | 193.5825 | 20.2964 | 16.9377 | 71.0918 | 208.9335 | 62.531 | 336.9558 | 0 | 0
2024-06-01 | 3 | 178.9987 | 20.2964 | 16.9377 | 71.0918 | 208.9335 | 62.531 | 336.9558 | 0 | 0
2024-06-01 | 4 | 193.5813 | 20.2964 | 16.9377 | 71.0918 | 208.9335 | 62.531 | 336.9558 | 0 | 0
2024-06-01 | 5 | 216.5698 | 20.2964 | 16.9377 | 71.0918 | 208.9335 | 62.531 | 336.9558 | 0 | 0
2024-06-01 | 6 | 192.984 | 20.2964 | 16.9377 | 71.0918 | 208.9335 | 62.531 | 336.9558 | 0 | 0
2024-06-01 | 7 | 0 | 20.2964 | 16.9377 | 71.0918 | 208.9335 | 62.531 | 336.9558 | 0 | 0
2024-06-01 | 8 | 282.0565 | 20.2964 | 16.9377 | 71.0918 | 208.9335 | 62.531 | 336.9558 | 0 | 0
2024-06-01 | 9 | 0 | 20.2964 | 16.9377 | 71.0918 | 208.9335 | 62.531 | 336.9558 | 0 | 0
2024-06-01 | 10 | 128.6162 | 20.2964 | 16.9377 | 71.0918 | 208.9335 | 62.531 | 336.9558 | 0 | 0
2024-06-01 | 11 | 130.5297 | 20.2964 | 16.9377 | 71.0918 | 208.9335 | 62.531 | 336.9558 | 0 | 0
2024-06-01 | 12 | 147.8164 | 20.2964 | 16.9377 | 71.0918 | 208.9335 | 62.531 | 336.9558 | 0 | 0
2024-06-01 | 13 | 168.2753 | 20.2964 | 16.9377 | 71.0918 | 208.9335 | 62.531 | 336.9558 | 0 | 0
2024-06-01 | 14 | 172.5372 | 20.2964 | 16.9377 | 71.0918 | 208.9335 | 62.531 | 336.9558 | 0 | 0
2024-06-01 | 15 | 182.7005 | 20.2964 | 16.9377 | 71.0918 | 208.9335 | 62.531 | 336.9558 | 0 | 0
2024-06-01 | 16 | 193.0483 | 20.2964 | 16.9377 | 71.0918 | 208.9335 | 62.531 | 336.9558 | 0 | 0
2024-06-01 | 17 | 307.0165 | 20.2964 | 16.9377 | 71.0918 | 208.9335 | 62.531 | 336.9558 | 0 | 0
2024-06-01 | 18 | 297.6589 | 20.2964 | 16.9377 | 71.0918 | 208.9335 | 62.531 | 336.9558 | 0 | 0
2024-06-01 | 19 | 179.7423 | 20.2964 | 16.9377 | 71.0918 | 208.9335 | 62.531 | 336.9558 | 0 | 0
2024-06-01 | 20 | 315.9052 | 20.2964 | 16.9377 | 71.0918 | 208.9335 | 62.531 | 336.9558 | 0 | 0
2024-06-01 | 21 | 344.1233 | 20.2964 | 16.9377 | 71.0918 | 208.9335 | 62.531 | 336.9558 | 7.1676 | 0.42317
2024-06-01 | 22 | 273.4831 | 20.2964 | 16.9377 | 71.0918 | 208.9335 | 62.531 | 336.9558 | 0 | 0
2024-06-01 | 23 | 301.8083 | 20.2964 | 16.9377 | 71.0918 | 208.9335 | 62.531 | 336.9558 | 0 | 0
2024-06-01 | 24 | 211.5622 | 20.2964 | 16.9377 | 71.0918 | 208.9335 | 62.531 | 336.9558 | 0 | 0
2024-06-02 | 1 | 169.1018 | 20.3381 | 16.9377 | 71.0918 | 209.3628 | 62.531 | 337.3765 | 0 | 0
2024-06-02 | 2 | 171.1352 | 20.3381 | 16.9377 | 71.0918 | 209.3628 | 62.531 | 337.3765 | 0 | 0
2024-06-02 | 3 | 170.5289 | 20.3381 | 16.9377 | 71.0918 | 209.3628 | 62.531 | 337.3765 | 0 | 0
2024-06-02 | 4 | 170.4042 | 20.3381 | 16.9377 | 71.0918 | 209.3628 | 62.531 | 337.3765 | 0 | 0
2024-06-02 | 5 | 170.7807 | 20.3381 | 16.9377 | 71.0918 | 209.3628 | 62.531 | 337.3765 | 0 | 0
2024-06-02 | 6 | -200 | 20.3381 | 16.9377 | 71.0918 | 209.3628 | 62.531 | 337.3765 | 0 | 0
2024-06-02 | 7 | -200 | 20.3381 | 16.9377 | 71.0918 | 209.3628 | 62.531 | 337.3765 | 0 | 0
2024-06-02 | 8 | 0 | 20.3381 | 16.9377 | 71.0918 | 209.3628 | 62.531 | 337.3765 | 0 | 0
2024-06-02 | 9 | 0 | 20.3381 | 16.9377 | 71.0918 | 209.3628 | 62.531 | 337.3765 | 0 | 0
2024-06-02 | 10 | 0 | 20.3381 | 16.9377 | 71.0918 | 209.3628 | 62.531 | 337.3765 | 0 | 0
2024-06-02 | 11 | 0 | 20.3381 | 16.9377 | 71.0918 | 209.3628 | 62.531 | 337.3765 | 0 | 0
2024-06-02 | 12 | 52.6036 | 20.3381 | 16.9377 | 71.0918 | 209.3628 | 62.531 | 337.3765 | 0 | 0
2024-06-02 | 13 | 84.026 | 20.3381 | 16.9377 | 71.0918 | 209.3628 | 62.531 | 337.3765 | 0 | 0
2024-06-02 | 14 | 98.8628 | 20.3381 | 16.9377 | 71.0918 | 209.3628 | 62.531 | 337.3765 | 0 | 0
2024-06-02 | 15 | 99.8172 | 20.3381 | 16.9377 | 71.0918 | 209.3628 | 62.531 | 337.3765 | 0 | 0
2024-06-02 | 16 | 149.9994 | 20.3381 | 16.9377 | 71.0918 | 209.3628 | 62.531 | 337.3765 | 0 | 0
2024-06-02 | 17 | 183.0983 | 20.3381 | 16.9377 | 71.0918 | 209.3628 | 62.531 | 337.3765 | 0 | 0
2024-06-02 | 18 | 301.6647 | 20.3381 | 16.9377 | 71.0918 | 209.3628 | 62.531 | 337.3765 | 0 | 0
2024-06-02 | 19 | 327.4367 | 20.3381 | 16.9377 | 71.0918 | 209.3628 | 62.531 | 337.3765 | 0 | 0
2024-06-02 | 20 | 182.4284 | 20.3381 | 16.9377 | 71.0918 | 209.3628 | 62.531 | 337.3765 | 0 | 0
2024-06-02 | 21 | 273.873 | 20.3381 | 16.9377 | 71.0918 | 209.3628 | 62.531 | 337.3765 | 0 | 0
2024-06-02 | 22 | 177.8606 | 20.3381 | 16.9377 | 71.0918 | 209.3628 | 62.531 | 337.3765 | 0 | 0
2024-06-02 | 23 | 180.7343 | 20.3381 | 16.9377 | 71.0918 | 209.3628 | 62.531 | 337.3765 | 0 | 0
2024-06-02 | 24 | 118.9288 | 20.3381 | 16.9377 | 71.0918 | 209.3628 | 62.531 | 337.3765 | 0 | 0
2024-06-03 | 1 | 179.7959 | 13.7003 | 16.9377 | 71.0918 | 141.0329 | 62.531 | 270.4132 | 0 | 0
2024-06-03 | 2 | 0 | 13.7003 | 16.9377 | 71.0918 | 141.0329 | 62.531 | 270.4132 | 0 | 0
2024-06-03 | 3 | 183.9131 | 13.7003 | 16.9377 | 71.0918 | 141.0329 | 62.531 | 270.4132 | 0 | 0
2024-06-03 | 4 | 147.1969 | 13.7003 | 16.9377 | 71.0918 | 141.0329 | 62.531 | 270.4132 | 0 | 0
2024-06-03 | 5 | 146.9963 | 13.7003 | 16.9377 | 71.0918 | 141.0329 | 62.531 | 270.4132 | 0 | 0
2024-06-03 | 6 | 147.0993 | 13.7003 | 16.9377 | 71.0918 | 141.0329 | 62.531 | 270.4132 | 0 | 0
2024-06-03 | 7 | 0 | 13.7003 | 16.9377 | 71.0918 | 141.0329 | 62.531 | 270.4132 | 0 | 0
2024-06-03 | 8 | 241.1919 | 13.7003 | 16.9377 | 71.0918 | 141.0329 | 62.531 | 270.4132 | 0 | 0
2024-06-03 | 9 | 175.287 | 13.7003 | 16.9377 | 71.0918 | 141.0329 | 62.531 | 270.4132 | 0 | 0
2024-06-03 | 10 | 143.5927 | 13.7003 | 16.9377 | 71.0918 | 141.0329 | 62.531 | 270.4132 | 0 | 0
2024-06-03 | 11 | 192.0576 | 13.7003 | 16.9377 | 71.0918 | 141.0329 | 62.531 | 270.4132 | 0 | 0
2024-06-03 | 12 | 301.2407 | 13.7003 | 16.9377 | 71.0918 | 141.0329 | 62.531 | 270.4132 | 30.8276 | 1.8201
2024-06-03 | 13 | 258.1634 | 13.7003 | 16.9377 | 71.0918 | 141.0329 | 62.531 | 270.4132 | 0 | 0
2024-06-03 | 14 | 257.6589 | 13.7003 | 16.9377 | 71.0918 | 141.0329 | 62.531 | 270.4132 | 0 | 0
2024-06-03 | 15 | 282.6935 | 13.7003 | 16.9377 | 71.0918 | 141.0329 | 62.531 | 270.4132 | 12.2803 | 0.72503
2024-06-03 | 16 | 341.3915 | 13.7003 | 16.9377 | 71.0918 | 141.0329 | 62.531 | 270.4132 | 70.9783 | 4.1906
2024-06-03 | 17 | 321.4752 | 13.7003 | 16.9377 | 71.0918 | 141.0329 | 62.531 | 270.4132 | 51.0621 | 3.0147
2024-06-03 | 18 | 288.303 | 13.7003 | 16.9377 | 71.0918 | 141.0329 | 62.531 | 270.4132 | 17.8898 | 1.0562
2024-06-03 | 19 | 921.7244 | 13.7003 | 16.9377 | 71.0918 | 141.0329 | 62.531 | 270.4132 | 651.3112 | 38.4533
2024-06-03 | 20 | 320.3266 | 13.7003 | 16.9377 | 71.0918 | 141.0329 | 62.531 | 270.4132 | 49.9134 | 2.9469
2024-06-03 | 21 | 1334.648 | 13.7003 | 16.9377 | 71.0918 | 141.0329 | 62.531 | 270.4132 | 1064.2348 | 62.8323
2024-06-03 | 22 | 318.5549 | 13.7003 | 16.9377 | 71.0918 | 141.0329 | 62.531 | 270.4132 | 48.1417 | 2.8423
2024-06-03 | 23 | 316.7526 | 13.7003 | 16.9377 | 71.0918 | 141.0329 | 62.531 | 270.4132 | 46.3395 | 2.7359
2024-06-03 | 24 | 283.0392 | 13.7003 | 16.9377 | 71.0918 | 141.0329 | 62.531 | 270.4132 | 12.6261 | 0.74544
2024-06-04 | 1 | 118.5682 | 20.2726 | 17.0177 | 71.4276 | 208.6886 | 62.531 | 337.0448 | 0 | 0
2024-06-04 | 2 | 141.4789 | 20.2726 | 17.0177 | 71.4276 | 208.6886 | 62.531 | 337.0448 | 0 | 0
2024-06-04 | 3 | 141.4154 | 20.2726 | 17.0177 | 71.4276 | 208.6886 | 62.531 | 337.0448 | 0 | 0
2024-06-04 | 4 | 141.2302 | 20.2726 | 17.0177 | 71.4276 | 208.6886 | 62.531 | 337.0448 | 0 | 0
2024-06-04 | 5 | 268.4305 | 20.2726 | 17.0177 | 71.4276 | 208.6886 | 62.531 | 337.0448 | 0 | 0
2024-06-04 | 6 | 166.6287 | 20.2726 | 17.0177 | 71.4276 | 208.6886 | 62.531 | 337.0448 | 0 | 0
2024-06-04 | 7 | 0 | 20.2726 | 17.0177 | 71.4276 | 208.6886 | 62.531 | 337.0448 | 0 | 0
2024-06-04 | 8 | 164.9423 | 20.2726 | 17.0177 | 71.4276 | 208.6886 | 62.531 | 337.0448 | 0 | 0
2024-06-04 | 9 | 164.8901 | 20.2726 | 17.0177 | 71.4276 | 208.6886 | 62.531 | 337.0448 | 0 | 0
2024-06-04 | 10 | 140.0259 | 20.2726 | 17.0177 | 71.4276 | 208.6886 | 62.531 | 337.0448 | 0 | 0
2024-06-04 | 11 | 219.6796 | 20.2726 | 17.0177 | 71.4276 | 208.6886 | 62.531 | 337.0448 | 0 | 0
2024-06-04 | 12 | 227.1166 | 20.2726 | 17.0177 | 71.4276 | 208.6886 | 62.531 | 337.0448 | 0 | 0
2024-06-04 | 13 | 177.082 | 20.2726 | 17.0177 | 71.4276 | 208.6886 | 62.531 | 337.0448 | 0 | 0
2024-06-04 | 14 | 230.6253 | 20.2726 | 17.0177 | 71.4276 | 208.6886 | 62.531 | 337.0448 | 0 | 0
2024-06-04 | 15 | 235.4884 | 20.2726 | 17.0177 | 71.4276 | 208.6886 | 62.531 | 337.0448 | 0 | 0
2024-06-04 | 16 | 245.4982 | 20.2726 | 17.0177 | 71.4276 | 208.6886 | 62.531 | 337.0448 | 0 | 0
2024-06-04 | 17 | 272.4979 | 20.2726 | 17.0177 | 71.4276 | 208.6886 | 62.531 | 337.0448 | 0 | 0
2024-06-04 | 18 | 252.2355 | 20.2726 | 17.0177 | 71.4276 | 208.6886 | 62.531 | 337.0448 | 0 | 0
2024-06-04 | 19 | 247.4458 | 20.2726 | 17.0177 | 71.4276 | 208.6886 | 62.531 | 337.0448 | 0 | 0
2024-06-04 | 20 | 235.0382 | 20.2726 | 17.0177 | 71.4276 | 208.6886 | 62.531 | 337.0448 | 0 | 0
2024-06-04 | 21 | 240.7867 | 20.2726 | 17.0177 | 71.4276 | 208.6886 | 62.531 | 337.0448 | 0 | 0
2024-06-04 | 22 | 210.1688 | 20.2726 | 17.0177 | 71.4276 | 208.6886 | 62.531 | 337.0448 | 0 | 0
2024-06-04 | 23 | 207.0099 | 20.2726 | 17.0177 | 71.4276 | 208.6886 | 62.531 | 337.0448 | 0 | 0
2024-06-04 | 24 | 217.9275 | 20.2726 | 17.0177 | 71.4276 | 208.6886 | 62.531 | 337.0448 | 0 | 0
2024-06-05 | 1 | 310.5709 | 25.8086 | 17.6338 | 74.0135 | 265.677 | 62.531 | 395.4277 | 0 | 0
2024-06-05 | 2 | 996.93 | 25.8086 | 17.6338 | 74.0135 | 265.677 | 62.531 | 395.4277 | 601.5024 | 34.1108
2024-06-05 | 3 | 219.6266 | 25.8086 | 17.6338 | 74.0135 | 265.677 | 62.531 | 395.4277 | 0 | 0
2024-06-05 | 4 | 165.1041 | 25.8086 | 17.6338 | 74.0135 | 265.677 | 62.531 | 395.4277 | 0 | 0
2024-06-05 | 5 | 164.8295 | 25.8086 | 17.6338 | 74.0135 | 265.677 | 62.531 | 395.4277 | 0 | 0
2024-06-05 | 6 | 249.259 | 25.8086 | 17.6338 | 74.0135 | 265.677 | 62.531 | 395.4277 | 0 | 0
2024-06-05 | 7 | 0 | 25.8086 | 17.6338 | 74.0135 | 265.677 | 62.531 | 395.4277 | 0 | 0
2024-06-05 | 8 | 165.2238 | 25.8086 | 17.6338 | 74.0135 | 265.677 | 62.531 | 395.4277 | 0 | 0
2024-06-05 | 9 | 165.094 | 25.8086 | 17.6338 | 74.0135 | 265.677 | 62.531 | 395.4277 | 0 | 0
2024-06-05 | 10 | 186.4232 | 25.8086 | 17.6338 | 74.0135 | 265.677 | 62.531 | 395.4277 | 0 | 0
2024-06-05 | 11 | 295.9119 | 25.8086 | 17.6338 | 74.0135 | 265.677 | 62.531 | 395.4277 | 0 | 0
2024-06-05 | 12 | 256.3573 | 25.8086 | 17.6338 | 74.0135 | 265.677 | 62.531 | 395.4277 | 0 | 0
2024-06-05 | 13 | 323.0168 | 25.8086 | 17.6338 | 74.0135 | 265.677 | 62.531 | 395.4277 | 0 | 0
2024-06-05 | 14 | 352.5733 | 25.8086 | 17.6338 | 74.0135 | 265.677 | 62.531 | 395.4277 | 0 | 0
2024-06-05 | 15 | 617.3948 | 25.8086 | 17.6338 | 74.0135 | 265.677 | 62.531 | 395.4277 | 221.9671 | 12.5876
2024-06-05 | 16 | 781.7975 | 25.8086 | 17.6338 | 74.0135 | 265.677 | 62.531 | 395.4277 | 386.3698 | 21.9108
2024-06-05 | 17 | 840.4422 | 25.8086 | 17.6338 | 74.0135 | 265.677 | 62.531 | 395.4277 | 445.0145 | 25.2364
2024-06-05 | 18 | 905.0362 | 25.8086 | 17.6338 | 74.0135 | 265.677 | 62.531 | 395.4277 | 509.6085 | 28.8995
2024-06-05 | 19 | 698.5026 | 25.8086 | 17.6338 | 74.0135 | 265.677 | 62.531 | 395.4277 | 303.0749 | 17.1872
2024-06-05 | 20 | 355.0452 | 25.8086 | 17.6338 | 74.0135 | 265.677 | 62.531 | 395.4277 | 0 | 0
2024-06-05 | 21 | 669.0212 | 25.8086 | 17.6338 | 74.0135 | 265.677 | 62.531 | 395.4277 | 273.5936 | 15.5153
2024-06-05 | 22 | 354.0095 | 25.8086 | 17.6338 | 74.0135 | 265.677 | 62.531 | 395.4277 | 0 | 0
2024-06-05 | 23 | 310.8535 | 25.8086 | 17.6338 | 74.0135 | 265.677 | 62.531 | 395.4277 | 0 | 0
2024-06-05 | 24 | 301.7732 | 25.8086 | 17.6338 | 74.0135 | 265.677 | 62.531 | 395.4277 | 0 | 0
2024-06-06 | 1 | 390.8505 | 27.4448 | 17.8607 | 74.9659 | 282.5204 | 62.531 | 412.8675 | 0 | 0
2024-06-06 | 2 | 298.4999 | 27.4448 | 17.8607 | 74.9659 | 282.5204 | 62.531 | 412.8675 | 0 | 0
2024-06-06 | 3 | 335.708 | 27.4448 | 17.8607 | 74.9659 | 282.5204 | 62.531 | 412.8675 | 0 | 0
2024-06-06 | 4 | 254.5006 | 27.4448 | 17.8607 | 74.9659 | 282.5204 | 62.531 | 412.8675 | 0 | 0
2024-06-06 | 5 | 0 | 27.4448 | 17.8607 | 74.9659 | 282.5204 | 62.531 | 412.8675 | 0 | 0
2024-06-06 | 6 | 204.9195 | 27.4448 | 17.8607 | 74.9659 | 282.5204 | 62.531 | 412.8675 | 0 | 0
2024-06-06 | 7 | 0 | 27.4448 | 17.8607 | 74.9659 | 282.5204 | 62.531 | 412.8675 | 0 | 0
2024-06-06 | 8 | 204.2089 | 27.4448 | 17.8607 | 74.9659 | 282.5204 | 62.531 | 412.8675 | 0 | 0
2024-06-06 | 9 | 205.3961 | 27.4448 | 17.8607 | 74.9659 | 282.5204 | 62.531 | 412.8675 | 0 | 0
2024-06-06 | 10 | 361.2025 | 27.4448 | 17.8607 | 74.9659 | 282.5204 | 62.531 | 412.8675 | 0 | 0
2024-06-06 | 11 | 411.9904 | 27.4448 | 17.8607 | 74.9659 | 282.5204 | 62.531 | 412.8675 | 0 | 0
2024-06-06 | 12 | 562.2062 | 27.4448 | 17.8607 | 74.9659 | 282.5204 | 62.531 | 412.8675 | 149.3386 | 8.3613
2024-06-06 | 13 | 591.6437 | 27.4448 | 17.8607 | 74.9659 | 282.5204 | 62.531 | 412.8675 | 178.7762 | 10.0095
2024-06-06 | 14 | 396.564 | 27.4448 | 17.8607 | 74.9659 | 282.5204 | 62.531 | 412.8675 | 0 | 0
2024-06-06 | 15 | 628.2953 | 27.4448 | 17.8607 | 74.9659 | 282.5204 | 62.531 | 412.8675 | 215.4277 | 12.0616
2024-06-06 | 16 | 746.2163 | 27.4448 | 17.8607 | 74.9659 | 282.5204 | 62.531 | 412.8675 | 333.3487 | 18.6638
2024-06-06 | 17 | 440.8294 | 27.4448 | 17.8607 | 74.9659 | 282.5204 | 62.531 | 412.8675 | 27.9619 | 1.5656
2024-06-06 | 18 | 649.9094 | 27.4448 | 17.8607 | 74.9659 | 282.5204 | 62.531 | 412.8675 | 237.0418 | 13.2717
2024-06-06 | 19 | 594.4611 | 27.4448 | 17.8607 | 74.9659 | 282.5204 | 62.531 | 412.8675 | 181.5935 | 10.1672
2024-06-06 | 20 | 543.0189 | 27.4448 | 17.8607 | 74.9659 | 282.5204 | 62.531 | 412.8675 | 130.1514 | 7.287
2024-06-06 | 21 | 562.8273 | 27.4448 | 17.8607 | 74.9659 | 282.5204 | 62.531 | 412.8675 | 149.9597 | 8.3961
2024-06-06 | 22 | 601.4203 | 27.4448 | 17.8607 | 74.9659 | 282.5204 | 62.531 | 412.8675 | 188.5528 | 10.5569
2024-06-06 | 23 | 396.0177 | 27.4448 | 17.8607 | 74.9659 | 282.5204 | 62.531 | 412.8675 | 0 | 0
2024-06-06 | 24 | 391.2369 | 27.4448 | 17.8607 | 74.9659 | 282.5204 | 62.531 | 412.8675 | 0 | 0
2024-06-07 | 1 | 385.662 | 24.6942 | 17.5592 | 73.7004 | 254.2057 | 62.531 | 383.879 | 1.783 | 0.10154
2024-06-07 | 2 | 394.6494 | 24.6942 | 17.5592 | 73.7004 | 254.2057 | 62.531 | 383.879 | 10.7704 | 0.61337
2024-06-07 | 3 | 275.405 | 24.6942 | 17.5592 | 73.7004 | 254.2057 | 62.531 | 383.879 | 0 | 0
2024-06-07 | 4 | 353.2792 | 24.6942 | 17.5592 | 73.7004 | 254.2057 | 62.531 | 383.879 | 0 | 0
2024-06-07 | 5 | 273.5074 | 24.6942 | 17.5592 | 73.7004 | 254.2057 | 62.531 | 383.879 | 0 | 0
2024-06-07 | 6 | 0 | 24.6942 | 17.5592 | 73.7004 | 254.2057 | 62.531 | 383.879 | 0 | 0
2024-06-07 | 7 | 265.7387 | 24.6942 | 17.5592 | 73.7004 | 254.2057 | 62.531 | 383.879 | 0 | 0
2024-06-07 | 8 | 225.2122 | 24.6942 | 17.5592 | 73.7004 | 254.2057 | 62.531 | 383.879 | 0 | 0
2024-06-07 | 9 | 221.5045 | 24.6942 | 17.5592 | 73.7004 | 254.2057 | 62.531 | 383.879 | 0 | 0
2024-06-07 | 10 | 250.9556 | 24.6942 | 17.5592 | 73.7004 | 254.2057 | 62.531 | 383.879 | 0 | 0
2024-06-07 | 11 | 368.9199 | 24.6942 | 17.5592 | 73.7004 | 254.2057 | 62.531 | 383.879 | 0 | 0
2024-06-07 | 12 | 438.1938 | 24.6942 | 17.5592 | 73.7004 | 254.2057 | 62.531 | 383.879 | 54.3148 | 3.0932
2024-06-07 | 13 | 418.0256 | 24.6942 | 17.5592 | 73.7004 | 254.2057 | 62.531 | 383.879 | 34.1466 | 1.9447
2024-06-07 | 14 | 428.3689 | 24.6942 | 17.5592 | 73.7004 | 254.2057 | 62.531 | 383.879 | 44.4899 | 2.5337
2024-06-07 | 15 | 560.7902 | 24.6942 | 17.5592 | 73.7004 | 254.2057 | 62.531 | 383.879 | 176.9112 | 10.0751
2024-06-07 | 16 | 732.417 | 24.6942 | 17.5592 | 73.7004 | 254.2057 | 62.531 | 383.879 | 348.538 | 19.8493
2024-06-07 | 17 | 464.2652 | 24.6942 | 17.5592 | 73.7004 | 254.2057 | 62.531 | 383.879 | 80.3862 | 4.578
2024-06-07 | 18 | 746.6391 | 24.6942 | 17.5592 | 73.7004 | 254.2057 | 62.531 | 383.879 | 362.7601 | 20.6593
2024-06-07 | 19 | 540.2411 | 24.6942 | 17.5592 | 73.7004 | 254.2057 | 62.531 | 383.879 | 156.3621 | 8.9049
2024-06-07 | 20 | 504.7906 | 24.6942 | 17.5592 | 73.7004 | 254.2057 | 62.531 | 383.879 | 120.9116 | 6.8859
2024-06-07 | 21 | 455.638 | 24.6942 | 17.5592 | 73.7004 | 254.2057 | 62.531 | 383.879 | 71.759 | 4.0867
2024-06-07 | 22 | 417.033 | 24.6942 | 17.5592 | 73.7004 | 254.2057 | 62.531 | 383.879 | 33.154 | 1.8881
2024-06-07 | 23 | 438.6053 | 24.6942 | 17.5592 | 73.7004 | 254.2057 | 62.531 | 383.879 | 54.7263 | 3.1167
2024-06-07 | 24 | 352.9058 | 24.6942 | 17.5592 | 73.7004 | 254.2057 | 62.531 | 383.879 | 0 | 0
2024-06-08 | 1 | 354.7062 | 24.8153 | 17.5335 | 73.5925 | 255.4517 | 62.531 | 384.9943 | 0 | 0
2024-06-08 | 2 | 278.9622 | 24.8153 | 17.5335 | 73.5925 | 255.4517 | 62.531 | 384.9943 | 0 | 0
2024-06-08 | 3 | 226.2127 | 24.8153 | 17.5335 | 73.5925 | 255.4517 | 62.531 | 384.9943 | 0 | 0
2024-06-08 | 4 | 241.7921 | 24.8153 | 17.5335 | 73.5925 | 255.4517 | 62.531 | 384.9943 | 0 | 0
2024-06-08 | 5 | 222.6667 | 24.8153 | 17.5335 | 73.5925 | 255.4517 | 62.531 | 384.9943 | 0 | 0
2024-06-08 | 6 | 0 | 24.8153 | 17.5335 | 73.5925 | 255.4517 | 62.531 | 384.9943 | 0 | 0
2024-06-08 | 7 | 0 | 24.8153 | 17.5335 | 73.5925 | 255.4517 | 62.531 | 384.9943 | 0 | 0
2024-06-08 | 8 | 233.1628 | 24.8153 | 17.5335 | 73.5925 | 255.4517 | 62.531 | 384.9943 | 0 | 0
2024-06-08 | 9 | 246.8474 | 24.8153 | 17.5335 | 73.5925 | 255.4517 | 62.531 | 384.9943 | 0 | 0
2024-06-08 | 10 | 266.733 | 24.8153 | 17.5335 | 73.5925 | 255.4517 | 62.531 | 384.9943 | 0 | 0
2024-06-08 | 11 | 380.6998 | 24.8153 | 17.5335 | 73.5925 | 255.4517 | 62.531 | 384.9943 | 0 | 0
2024-06-08 | 12 | 322.3227 | 24.8153 | 17.5335 | 73.5925 | 255.4517 | 62.531 | 384.9943 | 0 | 0
2024-06-08 | 13 | 360.8999 | 24.8153 | 17.5335 | 73.5925 | 255.4517 | 62.531 | 384.9943 | 0 | 0
2024-06-08 | 14 | 367.53 | 24.8153 | 17.5335 | 73.5925 | 255.4517 | 62.531 | 384.9943 | 0 | 0
2024-06-08 | 15 | 389.0454 | 24.8153 | 17.5335 | 73.5925 | 255.4517 | 62.531 | 384.9943 | 4.051 | 0.23104
2024-06-08 | 16 | 503.6993 | 24.8153 | 17.5335 | 73.5925 | 255.4517 | 62.531 | 384.9943 | 118.705 | 6.7702
2024-06-08 | 17 | 700.2003 | 24.8153 | 17.5335 | 73.5925 | 255.4517 | 62.531 | 384.9943 | 315.206 | 17.9774
2024-06-08 | 18 | 757.5466 | 24.8153 | 17.5335 | 73.5925 | 255.4517 | 62.531 | 384.9943 | 372.5523 | 21.248
2024-06-08 | 19 | 901.0081 | 24.8153 | 17.5335 | 73.5925 | 255.4517 | 62.531 | 384.9943 | 516.0137 | 29.4302
2024-06-08 | 20 | 1177.3519 | 24.8153 | 17.5335 | 73.5925 | 255.4517 | 62.531 | 384.9943 | 792.3576 | 45.1911
2024-06-08 | 21 | 1172.2653 | 24.8153 | 17.5335 | 73.5925 | 255.4517 | 62.531 | 384.9943 | 787.271 | 44.901
2024-06-08 | 22 | 373.6791 | 24.8153 | 17.5335 | 73.5925 | 255.4517 | 62.531 | 384.9943 | 0 | 0
2024-06-08 | 23 | 397.2367 | 24.8153 | 17.5335 | 73.5925 | 255.4517 | 62.531 | 384.9943 | 12.2424 | 0.69823
2024-06-08 | 24 | 272.2354 | 24.8153 | 17.5335 | 73.5925 | 255.4517 | 62.531 | 384.9943 | 0 | 0
2024-06-09 | 1 | 244.1076 | 24.9362 | 17.5335 | 73.5925 | 256.6967 | 62.531 | 386.2144 | 0 | 0
2024-06-09 | 2 | 247.9306 | 24.9362 | 17.5335 | 73.5925 | 256.6967 | 62.531 | 386.2144 | 0 | 0
2024-06-09 | 3 | 232.2492 | 24.9362 | 17.5335 | 73.5925 | 256.6967 | 62.531 | 386.2144 | 0 | 0
2024-06-09 | 4 | 243.0858 | 24.9362 | 17.5335 | 73.5925 | 256.6967 | 62.531 | 386.2144 | 0 | 0
2024-06-09 | 5 | 243.8542 | 24.9362 | 17.5335 | 73.5925 | 256.6967 | 62.531 | 386.2144 | 0 | 0
2024-06-09 | 6 | 883.8799 | 24.9362 | 17.5335 | 73.5925 | 256.6967 | 62.531 | 386.2144 | 497.6655 | 28.3837
2024-06-09 | 7 | 247.0744 | 24.9362 | 17.5335 | 73.5925 | 256.6967 | 62.531 | 386.2144 | 0 | 0
2024-06-09 | 8 | 0 | 24.9362 | 17.5335 | 73.5925 | 256.6967 | 62.531 | 386.2144 | 0 | 0
2024-06-09 | 9 | 0 | 24.9362 | 17.5335 | 73.5925 | 256.6967 | 62.531 | 386.2144 | 0 | 0
2024-06-09 | 10 | 0 | 24.9362 | 17.5335 | 73.5925 | 256.6967 | 62.531 | 386.2144 | 0 | 0
2024-06-09 | 11 | 203.1429 | 24.9362 | 17.5335 | 73.5925 | 256.6967 | 62.531 | 386.2144 | 0 | 0
2024-06-09 | 12 | 215.8427 | 24.9362 | 17.5335 | 73.5925 | 256.6967 | 62.531 | 386.2144 | 0 | 0
2024-06-09 | 13 | 301.4257 | 24.9362 | 17.5335 | 73.5925 | 256.6967 | 62.531 | 386.2144 | 0 | 0
2024-06-09 | 14 | 216.5229 | 24.9362 | 17.5335 | 73.5925 | 256.6967 | 62.531 | 386.2144 | 0 | 0
2024-06-09 | 15 | 313.679 | 24.9362 | 17.5335 | 73.5925 | 256.6967 | 62.531 | 386.2144 | 0 | 0
2024-06-09 | 16 | 307.6009 | 24.9362 | 17.5335 | 73.5925 | 256.6967 | 62.531 | 386.2144 | 0 | 0
2024-06-09 | 17 | 524.6144 | 24.9362 | 17.5335 | 73.5925 | 256.6967 | 62.531 | 386.2144 | 138.4 | 7.8935
2024-06-09 | 18 | 486.0719 | 24.9362 | 17.5335 | 73.5925 | 256.6967 | 62.531 | 386.2144 | 99.8575 | 5.6952
2024-06-09 | 19 | 976.9125 | 24.9362 | 17.5335 | 73.5925 | 256.6967 | 62.531 | 386.2144 | 590.698 | 33.6897
2024-06-09 | 20 | 448.8868 | 24.9362 | 17.5335 | 73.5925 | 256.6967 | 62.531 | 386.2144 | 62.6724 | 3.5744
2024-06-09 | 21 | 517.4085 | 24.9362 | 17.5335 | 73.5925 | 256.6967 | 62.531 | 386.2144 | 131.1941 | 7.4825
2024-06-09 | 22 | 381.434 | 24.9362 | 17.5335 | 73.5925 | 256.6967 | 62.531 | 386.2144 | 0 | 0
2024-06-09 | 23 | 358.9903 | 24.9362 | 17.5335 | 73.5925 | 256.6967 | 62.531 | 386.2144 | 0 | 0
2024-06-09 | 24 | 361.9796 | 24.9362 | 17.5335 | 73.5925 | 256.6967 | 62.531 | 386.2144 | 0 | 0
2024-06-10 | 1 | 934.488 | 23.4659 | 17.5335 | 73.5925 | 241.5607 | 62.531 | 371.3812 | 563.1068 | 32.1161
2024-06-10 | 2 | 189.3844 | 23.4659 | 17.5335 | 73.5925 | 241.5607 | 62.531 | 371.3812 | 0 | 0
2024-06-10 | 3 | 250.7376 | 23.4659 | 17.5335 | 73.5925 | 241.5607 | 62.531 | 371.3812 | 0 | 0
2024-06-10 | 4 | 215.1093 | 23.4659 | 17.5335 | 73.5925 | 241.5607 | 62.531 | 371.3812 | 0 | 0
2024-06-10 | 5 | 214.694 | 23.4659 | 17.5335 | 73.5925 | 241.5607 | 62.531 | 371.3812 | 0 | 0
2024-06-10 | 6 | 0 | 23.4659 | 17.5335 | 73.5925 | 241.5607 | 62.531 | 371.3812 | 0 | 0
2024-06-10 | 7 | 0 | 23.4659 | 17.5335 | 73.5925 | 241.5607 | 62.531 | 371.3812 | 0 | 0
2024-06-10 | 8 | 193.8917 | 23.4659 | 17.5335 | 73.5925 | 241.5607 | 62.531 | 371.3812 | 0 | 0
2024-06-10 | 9 | 271.2566 | 23.4659 | 17.5335 | 73.5925 | 241.5607 | 62.531 | 371.3812 | 0 | 0
2024-06-10 | 10 | 356.421 | 23.4659 | 17.5335 | 73.5925 | 241.5607 | 62.531 | 371.3812 | 0 | 0
2024-06-10 | 11 | 548.6741 | 23.4659 | 17.5335 | 73.5925 | 241.5607 | 62.531 | 371.3812 | 177.293 | 10.1117
2024-06-10 | 12 | 530.1941 | 23.4659 | 17.5335 | 73.5925 | 241.5607 | 62.531 | 371.3812 | 158.8129 | 9.0577
2024-06-10 | 13 | 527.5026 | 23.4659 | 17.5335 | 73.5925 | 241.5607 | 62.531 | 371.3812 | 156.1215 | 8.9042
2024-06-10 | 14 | 553.1402 | 23.4659 | 17.5335 | 73.5925 | 241.5607 | 62.531 | 371.3812 | 181.759 | 10.3664
2024-06-10 | 15 | 582.3345 | 23.4659 | 17.5335 | 73.5925 | 241.5607 | 62.531 | 371.3812 | 210.9533 | 12.0314
2024-06-10 | 16 | 691.1595 | 23.4659 | 17.5335 | 73.5925 | 241.5607 | 62.531 | 371.3812 | 319.7784 | 18.2381
2024-06-10 | 17 | 791.4296 | 23.4659 | 17.5335 | 73.5925 | 241.5607 | 62.531 | 371.3812 | 420.0485 | 23.9569
2024-06-10 | 18 | 964.8371 | 23.4659 | 17.5335 | 73.5925 | 241.5607 | 62.531 | 371.3812 | 593.4559 | 33.847
2024-06-10 | 19 | 1247.1869 | 23.4659 | 17.5335 | 73.5925 | 241.5607 | 62.531 | 371.3812 | 875.8057 | 49.9504
2024-06-10 | 20 | 1477.4709 | 23.4659 | 17.5335 | 73.5925 | 241.5607 | 62.531 | 371.3812 | 1106.0897 | 63.0844
2024-06-10 | 21 | 1478.5222 | 23.4659 | 17.5335 | 73.5925 | 241.5607 | 62.531 | 371.3812 | 1107.141 | 63.1443
2024-06-10 | 22 | 1251.0262 | 23.4659 | 17.5335 | 73.5925 | 241.5607 | 62.531 | 371.3812 | 879.645 | 50.1694
2024-06-10 | 23 | 403.6705 | 23.4659 | 17.5335 | 73.5925 | 241.5607 | 62.531 | 371.3812 | 32.2894 | 1.8416
2024-06-10 | 24 | 389.89 | 23.4659 | 17.5335 | 73.5925 | 241.5607 | 62.531 | 371.3812 | 18.5088 | 1.0556
2024-06-11 | 1 | 193.3767 | 29.0326 | 18.2622 | 76.6511 | 298.8653 | 62.531 | 430.537 | 0 | 0
2024-06-11 | 2 | 242.8576 | 29.0326 | 18.2622 | 76.6511 | 298.8653 | 62.531 | 430.537 | 0 | 0
2024-06-11 | 3 | 273.6795 | 29.0326 | 18.2622 | 76.6511 | 298.8653 | 62.531 | 430.537 | 0 | 0
2024-06-11 | 4 | 210.7437 | 29.0326 | 18.2622 | 76.6511 | 298.8653 | 62.531 | 430.537 | 0 | 0
2024-06-11 | 5 | 210.0392 | 29.0326 | 18.2622 | 76.6511 | 298.8653 | 62.531 | 430.537 | 0 | 0
2024-06-11 | 6 | 209.7818 | 29.0326 | 18.2622 | 76.6511 | 298.8653 | 62.531 | 430.537 | 0 | 0
2024-06-11 | 7 | 210.2325 | 29.0326 | 18.2622 | 76.6511 | 298.8653 | 62.531 | 430.537 | 0 | 0
2024-06-11 | 8 | 239.2729 | 29.0326 | 18.2622 | 76.6511 | 298.8653 | 62.531 | 430.537 | 0 | 0
2024-06-11 | 9 | 237.7219 | 29.0326 | 18.2622 | 76.6511 | 298.8653 | 62.531 | 430.537 | 0 | 0
2024-06-11 | 10 | 376.3806 | 29.0326 | 18.2622 | 76.6511 | 298.8653 | 62.531 | 430.537 | 0 | 0
2024-06-11 | 11 | 241.0793 | 29.0326 | 18.2622 | 76.6511 | 298.8653 | 62.531 | 430.537 | 0 | 0
2024-06-11 | 12 | 365.7125 | 29.0326 | 18.2622 | 76.6511 | 298.8653 | 62.531 | 430.537 | 0 | 0
2024-06-11 | 13 | 641.0441 | 29.0326 | 18.2622 | 76.6511 | 298.8653 | 62.531 | 430.537 | 210.5071 | 11.5269
2024-06-11 | 14 | 668.7437 | 29.0326 | 18.2622 | 76.6511 | 298.8653 | 62.531 | 430.537 | 238.2067 | 13.0437
2024-06-11 | 15 | 722.5331 | 29.0326 | 18.2622 | 76.6511 | 298.8653 | 62.531 | 430.537 | 291.9961 | 15.9891
2024-06-11 | 16 | 823.3373 | 29.0326 | 18.2622 | 76.6511 | 298.8653 | 62.531 | 430.537 | 392.8003 | 21.5089
2024-06-11 | 17 | 945.0323 | 29.0326 | 18.2622 | 76.6511 | 298.8653 | 62.531 | 430.537 | 514.4953 | 28.1727
2024-06-11 | 18 | 1072.5058 | 29.0326 | 18.2622 | 76.6511 | 298.8653 | 62.531 | 430.537 | 641.9688 | 35.1529
2024-06-11 | 19 | 1324.3842 | 29.0326 | 18.2622 | 76.6511 | 298.8653 | 62.531 | 430.537 | 893.8472 | 48.9452
2024-06-11 | 20 | 1566.9634 | 29.0326 | 18.2622 | 76.6511 | 298.8653 | 62.531 | 430.537 | 1136.4264 | 62.2283
2024-06-11 | 21 | 1610.5645 | 29.0326 | 18.2622 | 76.6511 | 298.8653 | 62.531 | 430.537 | 1180.0275 | 64.6158
2024-06-11 | 22 | 386.0494 | 29.0326 | 18.2622 | 76.6511 | 298.8653 | 62.531 | 430.537 | 0 | 0
2024-06-11 | 23 | 384.2086 | 29.0326 | 18.2622 | 76.6511 | 298.8653 | 62.531 | 430.537 | 0 | 0
2024-06-11 | 24 | 365.2763 | 29.0326 | 18.2622 | 76.6511 | 298.8653 | 62.531 | 430.537 | 0 | 0
2024-06-12 | 1 | 444.7624 | 32.6975 | 18.3848 | 77.1656 | 336.5925 | 62.531 | 468.014 | 0 | 0
2024-06-12 | 2 | 316.6872 | 32.6975 | 18.3848 | 77.1656 | 336.5925 | 62.531 | 468.014 | 0 | 0
2024-06-12 | 3 | 396.0991 | 32.6975 | 18.3848 | 77.1656 | 336.5925 | 62.531 | 468.014 | 0 | 0
2024-06-12 | 4 | 313.0304 | 32.6975 | 18.3848 | 77.1656 | 336.5925 | 62.531 | 468.014 | 0 | 0
2024-06-12 | 5 | 280.3879 | 32.6975 | 18.3848 | 77.1656 | 336.5925 | 62.531 | 468.014 | 0 | 0
2024-06-12 | 6 | 232.0716 | 32.6975 | 18.3848 | 77.1656 | 336.5925 | 62.531 | 468.014 | 0 | 0
2024-06-12 | 7 | 314.814 | 32.6975 | 18.3848 | 77.1656 | 336.5925 | 62.531 | 468.014 | 0 | 0
2024-06-12 | 8 | 418.0473 | 32.6975 | 18.3848 | 77.1656 | 336.5925 | 62.531 | 468.014 | 0 | 0
2024-06-12 | 9 | 303.6886 | 32.6975 | 18.3848 | 77.1656 | 336.5925 | 62.531 | 468.014 | 0 | 0
2024-06-12 | 10 | 420.0976 | 32.6975 | 18.3848 | 77.1656 | 336.5925 | 62.531 | 468.014 | 0 | 0
2024-06-12 | 11 | 409.4687 | 32.6975 | 18.3848 | 77.1656 | 336.5925 | 62.531 | 468.014 | 0 | 0
2024-06-12 | 12 | 645.2009 | 32.6975 | 18.3848 | 77.1656 | 336.5925 | 62.531 | 468.014 | 177.1869 | 9.6377
2024-06-12 | 13 | 548.3577 | 32.6975 | 18.3848 | 77.1656 | 336.5925 | 62.531 | 468.014 | 80.3438 | 4.3701
2024-06-12 | 14 | 617.948 | 32.6975 | 18.3848 | 77.1656 | 336.5925 | 62.531 | 468.014 | 149.9341 | 8.1553
2024-06-12 | 15 | 656.3448 | 32.6975 | 18.3848 | 77.1656 | 336.5925 | 62.531 | 468.014 | 188.3308 | 10.2438
2024-06-12 | 16 | 786.2413 | 32.6975 | 18.3848 | 77.1656 | 336.5925 | 62.531 | 468.014 | 318.2274 | 17.3093
2024-06-12 | 17 | 1087.2639 | 32.6975 | 18.3848 | 77.1656 | 336.5925 | 62.531 | 468.014 | 619.2499 | 33.6827
2024-06-12 | 18 | 1001.4491 | 32.6975 | 18.3848 | 77.1656 | 336.5925 | 62.531 | 468.014 | 533.4351 | 29.015
2024-06-12 | 19 | 1237.0584 | 32.6975 | 18.3848 | 77.1656 | 336.5925 | 62.531 | 468.014 | 769.0444 | 41.8304
2024-06-12 | 20 | 1291.6952 | 32.6975 | 18.3848 | 77.1656 | 336.5925 | 62.531 | 468.014 | 823.6812 | 44.8023
2024-06-12 | 21 | 555.9686 | 32.6975 | 18.3848 | 77.1656 | 336.5925 | 62.531 | 468.014 | 87.9546 | 4.7841
2024-06-12 | 22 | 480.2379 | 32.6975 | 18.3848 | 77.1656 | 336.5925 | 62.531 | 468.014 | 12.2239 | 0.66489
2024-06-12 | 23 | 402.8893 | 32.6975 | 18.3848 | 77.1656 | 336.5925 | 62.531 | 468.014 | 0 | 0
2024-06-12 | 24 | 418.2131 | 32.6975 | 18.3848 | 77.1656 | 336.5925 | 62.531 | 468.014 | 0 | 0
2024-06-13 | 1 | 415.183 | 26.7785 | 18.4457 | 77.4213 | 275.6613 | 62.531 | 408.5519 | 6.6312 | 0.3595
2024-06-13 | 2 | 279.7288 | 26.7785 | 18.4457 | 77.4213 | 275.6613 | 62.531 | 408.5519 | 0 | 0
2024-06-13 | 3 | 276.1492 | 26.7785 | 18.4457 | 77.4213 | 275.6613 | 62.531 | 408.5519 | 0 | 0
2024-06-13 | 4 | 278.858 | 26.7785 | 18.4457 | 77.4213 | 275.6613 | 62.531 | 408.5519 | 0 | 0
2024-06-13 | 5 | 285.3917 | 26.7785 | 18.4457 | 77.4213 | 275.6613 | 62.531 | 408.5519 | 0 | 0
2024-06-13 | 6 | 278.4577 | 26.7785 | 18.4457 | 77.4213 | 275.6613 | 62.531 | 408.5519 | 0 | 0
2024-06-13 | 7 | 299.2551 | 26.7785 | 18.4457 | 77.4213 | 275.6613 | 62.531 | 408.5519 | 0 | 0
2024-06-13 | 8 | 372.0031 | 26.7785 | 18.4457 | 77.4213 | 275.6613 | 62.531 | 408.5519 | 0 | 0
2024-06-13 | 9 | 459.6674 | 26.7785 | 18.4457 | 77.4213 | 275.6613 | 62.531 | 408.5519 | 51.1155 | 2.7711
2024-06-13 | 10 | 500.4028 | 26.7785 | 18.4457 | 77.4213 | 275.6613 | 62.531 | 408.5519 | 91.8509 | 4.9795
2024-06-13 | 11 | 489.3273 | 26.7785 | 18.4457 | 77.4213 | 275.6613 | 62.531 | 408.5519 | 80.7754 | 4.3791
2024-06-13 | 12 | 676.3464 | 26.7785 | 18.4457 | 77.4213 | 275.6613 | 62.531 | 408.5519 | 267.7945 | 14.518
2024-06-13 | 13 | 511.2403 | 26.7785 | 18.4457 | 77.4213 | 275.6613 | 62.531 | 408.5519 | 102.6884 | 5.5671
2024-06-13 | 14 | 640.9575 | 26.7785 | 18.4457 | 77.4213 | 275.6613 | 62.531 | 408.5519 | 232.4056 | 12.5994
2024-06-13 | 15 | 761.9858 | 26.7785 | 18.4457 | 77.4213 | 275.6613 | 62.531 | 408.5519 | 353.4339 | 19.1608
2024-06-13 | 16 | 879.1353 | 26.7785 | 18.4457 | 77.4213 | 275.6613 | 62.531 | 408.5519 | 470.5834 | 25.5118
2024-06-13 | 17 | 878.3263 | 26.7785 | 18.4457 | 77.4213 | 275.6613 | 62.531 | 408.5519 | 469.7744 | 25.468
2024-06-13 | 18 | 961.1416 | 26.7785 | 18.4457 | 77.4213 | 275.6613 | 62.531 | 408.5519 | 552.5898 | 29.9576
2024-06-13 | 19 | 1221.3508 | 26.7785 | 18.4457 | 77.4213 | 275.6613 | 62.531 | 408.5519 | 812.7989 | 44.0644
2024-06-13 | 20 | 630.2916 | 26.7785 | 18.4457 | 77.4213 | 275.6613 | 62.531 | 408.5519 | 221.7397 | 12.0212
2024-06-13 | 21 | 1621.726 | 26.7785 | 18.4457 | 77.4213 | 275.6613 | 62.531 | 408.5519 | 1213.1741 | 65.77
2024-06-13 | 22 | 1301.497 | 26.7785 | 18.4457 | 77.4213 | 275.6613 | 62.531 | 408.5519 | 892.9451 | 48.4094
2024-06-13 | 23 | 496.2538 | 26.7785 | 18.4457 | 77.4213 | 275.6613 | 62.531 | 408.5519 | 87.7019 | 4.7546
2024-06-13 | 24 | 473.4914 | 26.7785 | 18.4457 | 77.4213 | 275.6613 | 62.531 | 408.5519 | 64.9395 | 3.5206
2024-06-14 | 1 | 346.4703 | 28.5067 | 18.7832 | 78.8378 | 293.4521 | 62.531 | 427.3751 | 0 | 0
2024-06-14 | 2 | 301.3869 | 28.5067 | 18.7832 | 78.8378 | 293.4521 | 62.531 | 427.3751 | 0 | 0
2024-06-14 | 3 | 360.3947 | 28.5067 | 18.7832 | 78.8378 | 293.4521 | 62.531 | 427.3751 | 0 | 0
2024-06-14 | 4 | 288.7743 | 28.5067 | 18.7832 | 78.8378 | 293.4521 | 62.531 | 427.3751 | 0 | 0
2024-06-14 | 5 | 266.9735 | 28.5067 | 18.7832 | 78.8378 | 293.4521 | 62.531 | 427.3751 | 0 | 0
2024-06-14 | 6 | 254.7162 | 28.5067 | 18.7832 | 78.8378 | 293.4521 | 62.531 | 427.3751 | 0 | 0
2024-06-14 | 7 | 265.4381 | 28.5067 | 18.7832 | 78.8378 | 293.4521 | 62.531 | 427.3751 | 0 | 0
2024-06-14 | 8 | 290.0861 | 28.5067 | 18.7832 | 78.8378 | 293.4521 | 62.531 | 427.3751 | 0 | 0
2024-06-14 | 9 | 299.1983 | 28.5067 | 18.7832 | 78.8378 | 293.4521 | 62.531 | 427.3751 | 0 | 0
2024-06-14 | 10 | 394.7074 | 28.5067 | 18.7832 | 78.8378 | 293.4521 | 62.531 | 427.3751 | 0 | 0
2024-06-14 | 11 | 400.0248 | 28.5067 | 18.7832 | 78.8378 | 293.4521 | 62.531 | 427.3751 | 0 | 0
2024-06-14 | 12 | 672.3806 | 28.5067 | 18.7832 | 78.8378 | 293.4521 | 62.531 | 427.3751 | 245.0055 | 13.0439
2024-06-14 | 13 | 604.8759 | 28.5067 | 18.7832 | 78.8378 | 293.4521 | 62.531 | 427.3751 | 177.5008 | 9.45
2024-06-14 | 14 | 700.7302 | 28.5067 | 18.7832 | 78.8378 | 293.4521 | 62.531 | 427.3751 | 273.3551 | 14.5532
2024-06-14 | 15 | 857.7131 | 28.5067 | 18.7832 | 78.8378 | 293.4521 | 62.531 | 427.3751 | 430.338 | 22.9108
2024-06-14 | 16 | 1023.5539 | 28.5067 | 18.7832 | 78.8378 | 293.4521 | 62.531 | 427.3751 | 596.1788 | 31.74
2024-06-14 | 17 | 1105.3079 | 28.5067 | 18.7832 | 78.8378 | 293.4521 | 62.531 | 427.3751 | 677.9328 | 36.0925
2024-06-14 | 18 | 1151.3074 | 28.5067 | 18.7832 | 78.8378 | 293.4521 | 62.531 | 427.3751 | 723.9323 | 38.5415
2024-06-14 | 19 | 1315.6303 | 28.5067 | 18.7832 | 78.8378 | 293.4521 | 62.531 | 427.3751 | 888.2552 | 47.2899
2024-06-14 | 20 | 1666.8732 | 28.5067 | 18.7832 | 78.8378 | 293.4521 | 62.531 | 427.3751 | 1239.498 | 65.9897
2024-06-14 | 21 | 1664.9587 | 28.5067 | 18.7832 | 78.8378 | 293.4521 | 62.531 | 427.3751 | 1237.5835 | 65.8878
2024-06-14 | 22 | 1429.9805 | 28.5067 | 18.7832 | 78.8378 | 293.4521 | 62.531 | 427.3751 | 1002.6053 | 53.3778
2024-06-14 | 23 | 1220.2101 | 28.5067 | 18.7832 | 78.8378 | 293.4521 | 62.531 | 427.3751 | 792.835 | 42.2098
2024-06-14 | 24 | 396.8227 | 28.5067 | 18.7832 | 78.8378 | 293.4521 | 62.531 | 427.3751 | 0 | 0
2024-06-15 | 1 | 408.6521 | 28.7321 | 18.5385 | 77.8108 | 295.7723 | 62.531 | 428.6424 | 0 | 0
2024-06-15 | 2 | 420.866 | 28.7321 | 18.5385 | 77.8108 | 295.7723 | 62.531 | 428.6424 | 0 | 0
2024-06-15 | 3 | 362.2308 | 28.7321 | 18.5385 | 77.8108 | 295.7723 | 62.531 | 428.6424 | 0 | 0
2024-06-15 | 4 | 393.6708 | 28.7321 | 18.5385 | 77.8108 | 295.7723 | 62.531 | 428.6424 | 0 | 0
2024-06-15 | 5 | 315.7514 | 28.7321 | 18.5385 | 77.8108 | 295.7723 | 62.531 | 428.6424 | 0 | 0
2024-06-15 | 6 | 293.1463 | 28.7321 | 18.5385 | 77.8108 | 295.7723 | 62.531 | 428.6424 | 0 | 0
2024-06-15 | 7 | 284.2196 | 28.7321 | 18.5385 | 77.8108 | 295.7723 | 62.531 | 428.6424 | 0 | 0
2024-06-15 | 8 | 369.6961 | 28.7321 | 18.5385 | 77.8108 | 295.7723 | 62.531 | 428.6424 | 0 | 0
2024-06-15 | 9 | 394.3476 | 28.7321 | 18.5385 | 77.8108 | 295.7723 | 62.531 | 428.6424 | 0 | 0
2024-06-15 | 10 | 397.4754 | 28.7321 | 18.5385 | 77.8108 | 295.7723 | 62.531 | 428.6424 | 0 | 0
2024-06-15 | 11 | 649.4804 | 28.7321 | 18.5385 | 77.8108 | 295.7723 | 62.531 | 428.6424 | 220.838 | 11.9124
2024-06-15 | 12 | 674.2282 | 28.7321 | 18.5385 | 77.8108 | 295.7723 | 62.531 | 428.6424 | 245.5858 | 13.2473
2024-06-15 | 13 | 660.6426 | 28.7321 | 18.5385 | 77.8108 | 295.7723 | 62.531 | 428.6424 | 232.0002 | 12.5145
2024-06-15 | 14 | 712.2127 | 28.7321 | 18.5385 | 77.8108 | 295.7723 | 62.531 | 428.6424 | 283.5703 | 15.2963
2024-06-15 | 15 | 789.5831 | 28.7321 | 18.5385 | 77.8108 | 295.7723 | 62.531 | 428.6424 | 360.9407 | 19.4698
2024-06-15 | 16 | 826.701 | 28.7321 | 18.5385 | 77.8108 | 295.7723 | 62.531 | 428.6424 | 398.0586 | 21.472
2024-06-15 | 17 | 950.7657 | 28.7321 | 18.5385 | 77.8108 | 295.7723 | 62.531 | 428.6424 | 522.1233 | 28.1643
2024-06-15 | 18 | 1050.2073 | 28.7321 | 18.5385 | 77.8108 | 295.7723 | 62.531 | 428.6424 | 621.5649 | 33.5283
2024-06-15 | 19 | 1303.8314 | 28.7321 | 18.5385 | 77.8108 | 295.7723 | 62.531 | 428.6424 | 875.189 | 47.2093
2024-06-15 | 20 | 1547.6702 | 28.7321 | 18.5385 | 77.8108 | 295.7723 | 62.531 | 428.6424 | 1119.0278 | 60.3624
2024-06-15 | 21 | 1530.5634 | 28.7321 | 18.5385 | 77.8108 | 295.7723 | 62.531 | 428.6424 | 1101.921 | 59.4396
2024-06-15 | 22 | 473.572 | 28.7321 | 18.5385 | 77.8108 | 295.7723 | 62.531 | 428.6424 | 44.9296 | 2.4236
2024-06-15 | 23 | 471.8579 | 28.7321 | 18.5385 | 77.8108 | 295.7723 | 62.531 | 428.6424 | 43.2155 | 2.3311
2024-06-15 | 24 | 425.3402 | 28.7321 | 18.5385 | 77.8108 | 295.7723 | 62.531 | 428.6424 | 0 | 0
2024-06-16 | 1 | 1045.5371 | 28.9574 | 18.5385 | 77.8108 | 298.0915 | 62.531 | 430.9152 | 614.6219 | 33.1538
2024-06-16 | 2 | 476.1268 | 28.9574 | 18.5385 | 77.8108 | 298.0915 | 62.531 | 430.9152 | 45.2116 | 2.4388
2024-06-16 | 3 | 414.5682 | 28.9574 | 18.5385 | 77.8108 | 298.0915 | 62.531 | 430.9152 | 0 | 0
2024-06-16 | 4 | 469.7269 | 28.9574 | 18.5385 | 77.8108 | 298.0915 | 62.531 | 430.9152 | 38.8117 | 2.0936
2024-06-16 | 5 | 392.1965 | 28.9574 | 18.5385 | 77.8108 | 298.0915 | 62.531 | 430.9152 | 0 | 0
2024-06-16 | 6 | 304.4833 | 28.9574 | 18.5385 | 77.8108 | 298.0915 | 62.531 | 430.9152 | 0 | 0
2024-06-16 | 7 | 280.6773 | 28.9574 | 18.5385 | 77.8108 | 298.0915 | 62.531 | 430.9152 | 0 | 0
2024-06-16 | 8 | 275.11 | 28.9574 | 18.5385 | 77.8108 | 298.0915 | 62.531 | 430.9152 | 0 | 0
2024-06-16 | 9 | 392.076 | 28.9574 | 18.5385 | 77.8108 | 298.0915 | 62.531 | 430.9152 | 0 | 0
2024-06-16 | 10 | 371.9128 | 28.9574 | 18.5385 | 77.8108 | 298.0915 | 62.531 | 430.9152 | 0 | 0
2024-06-16 | 11 | 366.8303 | 28.9574 | 18.5385 | 77.8108 | 298.0915 | 62.531 | 430.9152 | 0 | 0
2024-06-16 | 12 | 399.0112 | 28.9574 | 18.5385 | 77.8108 | 298.0915 | 62.531 | 430.9152 | 0 | 0
2024-06-16 | 13 | 319.7441 | 28.9574 | 18.5385 | 77.8108 | 298.0915 | 62.531 | 430.9152 | 0 | 0
2024-06-16 | 14 | 382.8424 | 28.9574 | 18.5385 | 77.8108 | 298.0915 | 62.531 | 430.9152 | 0 | 0
2024-06-16 | 15 | 399.7793 | 28.9574 | 18.5385 | 77.8108 | 298.0915 | 62.531 | 430.9152 | 0 | 0
2024-06-16 | 16 | 459.5116 | 28.9574 | 18.5385 | 77.8108 | 298.0915 | 62.531 | 430.9152 | 28.5963 | 1.5425
2024-06-16 | 17 | 428.1591 | 28.9574 | 18.5385 | 77.8108 | 298.0915 | 62.531 | 430.9152 | 0 | 0
2024-06-16 | 18 | 413.7427 | 28.9574 | 18.5385 | 77.8108 | 298.0915 | 62.531 | 430.9152 | 0 | 0
2024-06-16 | 19 | 388.7783 | 28.9574 | 18.5385 | 77.8108 | 298.0915 | 62.531 | 430.9152 | 0 | 0
2024-06-16 | 20 | 441.1513 | 28.9574 | 18.5385 | 77.8108 | 298.0915 | 62.531 | 430.9152 | 10.236 | 0.55215
2024-06-16 | 21 | 454.5446 | 28.9574 | 18.5385 | 77.8108 | 298.0915 | 62.531 | 430.9152 | 23.6294 | 1.2746
2024-06-16 | 22 | 415.2889 | 28.9574 | 18.5385 | 77.8108 | 298.0915 | 62.531 | 430.9152 | 0 | 0
2024-06-16 | 23 | 415.5743 | 28.9574 | 18.5385 | 77.8108 | 298.0915 | 62.531 | 430.9152 | 0 | 0
2024-06-16 | 24 | 273.9935 | 28.9574 | 18.5385 | 77.8108 | 298.0915 | 62.531 | 430.9152 | 0 | 0
2024-06-17 | 1 | 442.8234 | 27.4146 | 18.5385 | 77.8108 | 282.2092 | 62.531 | 415.3505 | 27.4729 | 1.4819
2024-06-17 | 2 | 308.3983 | 27.4146 | 18.5385 | 77.8108 | 282.2092 | 62.531 | 415.3505 | 0 | 0
2024-06-17 | 3 | 301.8018 | 27.4146 | 18.5385 | 77.8108 | 282.2092 | 62.531 | 415.3505 | 0 | 0
2024-06-17 | 4 | 266.6344 | 27.4146 | 18.5385 | 77.8108 | 282.2092 | 62.531 | 415.3505 | 0 | 0
2024-06-17 | 5 | 265.4581 | 27.4146 | 18.5385 | 77.8108 | 282.2092 | 62.531 | 415.3505 | 0 | 0
2024-06-17 | 6 | 264.737 | 27.4146 | 18.5385 | 77.8108 | 282.2092 | 62.531 | 415.3505 | 0 | 0
2024-06-17 | 7 | 269.1042 | 27.4146 | 18.5385 | 77.8108 | 282.2092 | 62.531 | 415.3505 | 0 | 0
2024-06-17 | 8 | 276.2989 | 27.4146 | 18.5385 | 77.8108 | 282.2092 | 62.531 | 415.3505 | 0 | 0
2024-06-17 | 9 | 271.6419 | 27.4146 | 18.5385 | 77.8108 | 282.2092 | 62.531 | 415.3505 | 0 | 0
2024-06-17 | 10 | 448.0286 | 27.4146 | 18.5385 | 77.8108 | 282.2092 | 62.531 | 415.3505 | 32.6781 | 1.7627
2024-06-17 | 11 | 532.197 | 27.4146 | 18.5385 | 77.8108 | 282.2092 | 62.531 | 415.3505 | 116.8465 | 6.3029
2024-06-17 | 12 | 501.5855 | 27.4146 | 18.5385 | 77.8108 | 282.2092 | 62.531 | 415.3505 | 86.235 | 4.6517
2024-06-17 | 13 | 451.3873 | 27.4146 | 18.5385 | 77.8108 | 282.2092 | 62.531 | 415.3505 | 36.0368 | 1.9439
2024-06-17 | 14 | 466.9385 | 27.4146 | 18.5385 | 77.8108 | 282.2092 | 62.531 | 415.3505 | 51.588 | 2.7827
2024-06-17 | 15 | 466.4339 | 27.4146 | 18.5385 | 77.8108 | 282.2092 | 62.531 | 415.3505 | 51.0834 | 2.7555
2024-06-17 | 16 | 572.568 | 27.4146 | 18.5385 | 77.8108 | 282.2092 | 62.531 | 415.3505 | 157.2174 | 8.4806
2024-06-17 | 17 | 636.0228 | 27.4146 | 18.5385 | 77.8108 | 282.2092 | 62.531 | 415.3505 | 220.6723 | 11.9035
2024-06-17 | 18 | 708.6456 | 27.4146 | 18.5385 | 77.8108 | 282.2092 | 62.531 | 415.3505 | 293.2951 | 15.8209
2024-06-17 | 19 | 467.7619 | 27.4146 | 18.5385 | 77.8108 | 282.2092 | 62.531 | 415.3505 | 52.4114 | 2.8272
2024-06-17 | 20 | 579.2837 | 27.4146 | 18.5385 | 77.8108 | 282.2092 | 62.531 | 415.3505 | 163.9332 | 8.8428
2024-06-17 | 21 | 661.9928 | 27.4146 | 18.5385 | 77.8108 | 282.2092 | 62.531 | 415.3505 | 246.6423 | 13.3043
2024-06-17 | 22 | 449.9502 | 27.4146 | 18.5385 | 77.8108 | 282.2092 | 62.531 | 415.3505 | 34.5997 | 1.8664
2024-06-17 | 23 | 1179.8656 | 27.4146 | 18.5385 | 77.8108 | 282.2092 | 62.531 | 415.3505 | 764.5151 | 41.2393
2024-06-17 | 24 | 392.7422 | 27.4146 | 18.5385 | 77.8108 | 282.2092 | 62.531 | 415.3505 | 0 | 0
2024-06-18 | 1 | 439.6868 | 27.2772 | 18.4512 | 77.4443 | 280.7954 | 62.531 | 413.6059 | 26.0809 | 1.4135
2024-06-18 | 2 | 273.0922 | 27.2772 | 18.4512 | 77.4443 | 280.7954 | 62.531 | 413.6059 | 0 | 0
2024-06-18 | 3 | 267.4839 | 27.2772 | 18.4512 | 77.4443 | 280.7954 | 62.531 | 413.6059 | 0 | 0
2024-06-18 | 4 | 291.862 | 27.2772 | 18.4512 | 77.4443 | 280.7954 | 62.531 | 413.6059 | 0 | 0
2024-06-18 | 5 | 398.4823 | 27.2772 | 18.4512 | 77.4443 | 280.7954 | 62.531 | 413.6059 | 0 | 0
2024-06-18 | 6 | 369.9149 | 27.2772 | 18.4512 | 77.4443 | 280.7954 | 62.531 | 413.6059 | 0 | 0
2024-06-18 | 7 | 269.9227 | 27.2772 | 18.4512 | 77.4443 | 280.7954 | 62.531 | 413.6059 | 0 | 0
2024-06-18 | 8 | 276.4725 | 27.2772 | 18.4512 | 77.4443 | 280.7954 | 62.531 | 413.6059 | 0 | 0
2024-06-18 | 9 | 679.5858 | 27.2772 | 18.4512 | 77.4443 | 280.7954 | 62.531 | 413.6059 | 265.9799 | 14.4153
2024-06-18 | 10 | 285.7926 | 27.2772 | 18.4512 | 77.4443 | 280.7954 | 62.531 | 413.6059 | 0 | 0
2024-06-18 | 11 | 592.6662 | 27.2772 | 18.4512 | 77.4443 | 280.7954 | 62.531 | 413.6059 | 179.0603 | 9.7045
2024-06-18 | 12 | 615.5546 | 27.2772 | 18.4512 | 77.4443 | 280.7954 | 62.531 | 413.6059 | 201.9487 | 10.945
2024-06-18 | 13 | 345.6267 | 27.2772 | 18.4512 | 77.4443 | 280.7954 | 62.531 | 413.6059 | 0 | 0
2024-06-18 | 14 | 380.0816 | 27.2772 | 18.4512 | 77.4443 | 280.7954 | 62.531 | 413.6059 | 0 | 0
2024-06-18 | 15 | 430.5558 | 27.2772 | 18.4512 | 77.4443 | 280.7954 | 62.531 | 413.6059 | 16.9498 | 0.91863
2024-06-18 | 16 | 665.863 | 27.2772 | 18.4512 | 77.4443 | 280.7954 | 62.531 | 413.6059 | 252.2571 | 13.6716
2024-06-18 | 17 | 722.7895 | 27.2772 | 18.4512 | 77.4443 | 280.7954 | 62.531 | 413.6059 | 309.1836 | 16.7568
2024-06-18 | 18 | 433.959 | 27.2772 | 18.4512 | 77.4443 | 280.7954 | 62.531 | 413.6059 | 20.3531 | 1.1031
2024-06-18 | 19 | 415.4118 | 27.2772 | 18.4512 | 77.4443 | 280.7954 | 62.531 | 413.6059 | 1.8058 | 0.097871
2024-06-18 | 20 | 399.2997 | 27.2772 | 18.4512 | 77.4443 | 280.7954 | 62.531 | 413.6059 | 0 | 0
2024-06-18 | 21 | 428.8229 | 27.2772 | 18.4512 | 77.4443 | 280.7954 | 62.531 | 413.6059 | 15.217 | 0.82471
2024-06-18 | 22 | 295.9615 | 27.2772 | 18.4512 | 77.4443 | 280.7954 | 62.531 | 413.6059 | 0 | 0
2024-06-18 | 23 | 383.4107 | 27.2772 | 18.4512 | 77.4443 | 280.7954 | 62.531 | 413.6059 | 0 | 0
2024-06-18 | 24 | 362.6808 | 27.2772 | 18.4512 | 77.4443 | 280.7954 | 62.531 | 413.6059 | 0 | 0
2024-06-19 | 1 | 269.8144 | 24.5588 | 18.5248 | 77.7533 | 252.8115 | 62.531 | 386.4844 | 0 | 0
2024-06-19 | 2 | 264.322 | 24.5588 | 18.5248 | 77.7533 | 252.8115 | 62.531 | 386.4844 | 0 | 0
2024-06-19 | 3 | 263.1966 | 24.5588 | 18.5248 | 77.7533 | 252.8115 | 62.531 | 386.4844 | 0 | 0
2024-06-19 | 4 | 263.2352 | 24.5588 | 18.5248 | 77.7533 | 252.8115 | 62.531 | 386.4844 | 0 | 0
2024-06-19 | 5 | 265.973 | 24.5588 | 18.5248 | 77.7533 | 252.8115 | 62.531 | 386.4844 | 0 | 0
2024-06-19 | 6 | 262.9915 | 24.5588 | 18.5248 | 77.7533 | 252.8115 | 62.531 | 386.4844 | 0 | 0
2024-06-19 | 7 | 267.9494 | 24.5588 | 18.5248 | 77.7533 | 252.8115 | 62.531 | 386.4844 | 0 | 0
2024-06-19 | 8 | 257.9207 | 24.5588 | 18.5248 | 77.7533 | 252.8115 | 62.531 | 386.4844 | 0 | 0
2024-06-19 | 9 | 234.8761 | 24.5588 | 18.5248 | 77.7533 | 252.8115 | 62.531 | 386.4844 | 0 | 0
2024-06-19 | 10 | 250.2809 | 24.5588 | 18.5248 | 77.7533 | 252.8115 | 62.531 | 386.4844 | 0 | 0
2024-06-19 | 11 | 425.851 | 24.5588 | 18.5248 | 77.7533 | 252.8115 | 62.531 | 386.4844 | 39.3665 | 2.1251
2024-06-19 | 12 | 467.7814 | 24.5588 | 18.5248 | 77.7533 | 252.8115 | 62.531 | 386.4844 | 81.297 | 4.3885
2024-06-19 | 13 | 363.1702 | 24.5588 | 18.5248 | 77.7533 | 252.8115 | 62.531 | 386.4844 | 0 | 0
2024-06-19 | 14 | 416.7084 | 24.5588 | 18.5248 | 77.7533 | 252.8115 | 62.531 | 386.4844 | 30.2239 | 1.6315
2024-06-19 | 15 | 381.0945 | 24.5588 | 18.5248 | 77.7533 | 252.8115 | 62.531 | 386.4844 | 0 | 0
2024-06-19 | 16 | 395.4638 | 24.5588 | 18.5248 | 77.7533 | 252.8115 | 62.531 | 386.4844 | 8.9794 | 0.48472
2024-06-19 | 17 | 409.9705 | 24.5588 | 18.5248 | 77.7533 | 252.8115 | 62.531 | 386.4844 | 23.4861 | 1.2678
2024-06-19 | 18 | 382.3526 | 24.5588 | 18.5248 | 77.7533 | 252.8115 | 62.531 | 386.4844 | 0 | 0
2024-06-19 | 19 | 430.4951 | 24.5588 | 18.5248 | 77.7533 | 252.8115 | 62.531 | 386.4844 | 44.0107 | 2.3758
2024-06-19 | 20 | 428.8855 | 24.5588 | 18.5248 | 77.7533 | 252.8115 | 62.531 | 386.4844 | 42.4011 | 2.2889
2024-06-19 | 21 | 432.8102 | 24.5588 | 18.5248 | 77.7533 | 252.8115 | 62.531 | 386.4844 | 46.3258 | 2.5007
2024-06-19 | 22 | 313.3292 | 24.5588 | 18.5248 | 77.7533 | 252.8115 | 62.531 | 386.4844 | 0 | 0
2024-06-19 | 23 | 400.3585 | 24.5588 | 18.5248 | 77.7533 | 252.8115 | 62.531 | 386.4844 | 13.8741 | 0.74895
2024-06-19 | 24 | 241.4106 | 24.5588 | 18.5248 | 77.7533 | 252.8115 | 62.531 | 386.4844 | 0 | 0
2024-06-20 | 1 | 998.6547 | 24.5526 | 18.4128 | 77.2832 | 252.748 | 62.531 | 385.9616 | 612.6931 | 33.2754
2024-06-20 | 2 | 1069.2981 | 24.5526 | 18.4128 | 77.2832 | 252.748 | 62.531 | 385.9616 | 683.3365 | 37.112
2024-06-20 | 3 | 1014.5036 | 24.5526 | 18.4128 | 77.2832 | 252.748 | 62.531 | 385.9616 | 628.542 | 34.1361
2024-06-20 | 4 | 318.0772 | 24.5526 | 18.4128 | 77.2832 | 252.748 | 62.531 | 385.9616 | 0 | 0
2024-06-20 | 5 | 250.1005 | 24.5526 | 18.4128 | 77.2832 | 252.748 | 62.531 | 385.9616 | 0 | 0
2024-06-20 | 6 | 0 | 24.5526 | 18.4128 | 77.2832 | 252.748 | 62.531 | 385.9616 | 0 | 0
2024-06-20 | 7 | 235.8379 | 24.5526 | 18.4128 | 77.2832 | 252.748 | 62.531 | 385.9616 | 0 | 0
2024-06-20 | 8 | 246.7986 | 24.5526 | 18.4128 | 77.2832 | 252.748 | 62.531 | 385.9616 | 0 | 0
2024-06-20 | 9 | 245.0644 | 24.5526 | 18.4128 | 77.2832 | 252.748 | 62.531 | 385.9616 | 0 | 0
2024-06-20 | 10 | 364.9713 | 24.5526 | 18.4128 | 77.2832 | 252.748 | 62.531 | 385.9616 | 0 | 0
2024-06-20 | 11 | 395.5616 | 24.5526 | 18.4128 | 77.2832 | 252.748 | 62.531 | 385.9616 | 9.6 | 0.52138
2024-06-20 | 12 | 398.4653 | 24.5526 | 18.4128 | 77.2832 | 252.748 | 62.531 | 385.9616 | 12.5038 | 0.67908
2024-06-20 | 13 | 323.1329 | 24.5526 | 18.4128 | 77.2832 | 252.748 | 62.531 | 385.9616 | 0 | 0
2024-06-20 | 14 | 374.3323 | 24.5526 | 18.4128 | 77.2832 | 252.748 | 62.531 | 385.9616 | 0 | 0
2024-06-20 | 15 | 414.0145 | 24.5526 | 18.4128 | 77.2832 | 252.748 | 62.531 | 385.9616 | 28.0529 | 1.5236
2024-06-20 | 16 | 672.1357 | 24.5526 | 18.4128 | 77.2832 | 252.748 | 62.531 | 385.9616 | 286.1741 | 15.5421
2024-06-20 | 17 | 846.6779 | 24.5526 | 18.4128 | 77.2832 | 252.748 | 62.531 | 385.9616 | 460.7163 | 25.0215
2024-06-20 | 18 | 403.43 | 24.5526 | 18.4128 | 77.2832 | 252.748 | 62.531 | 385.9616 | 17.4684 | 0.94871
2024-06-20 | 19 | 364.1403 | 24.5526 | 18.4128 | 77.2832 | 252.748 | 62.531 | 385.9616 | 0 | 0
2024-06-20 | 20 | 354.3667 | 24.5526 | 18.4128 | 77.2832 | 252.748 | 62.531 | 385.9616 | 0 | 0
2024-06-20 | 21 | 354.7355 | 24.5526 | 18.4128 | 77.2832 | 252.748 | 62.531 | 385.9616 | 0 | 0
2024-06-20 | 22 | 278.842 | 24.5526 | 18.4128 | 77.2832 | 252.748 | 62.531 | 385.9616 | 0 | 0
2024-06-20 | 23 | 369.4401 | 24.5526 | 18.4128 | 77.2832 | 252.748 | 62.531 | 385.9616 | 0 | 0
2024-06-20 | 24 | 398.8962 | 24.5526 | 18.4128 | 77.2832 | 252.748 | 62.531 | 385.9616 | 12.9346 | 0.70248
2024-06-21 | 1 | 332.0118 | 29.6103 | 18.423 | 77.326 | 304.8121 | 62.531 | 437.0263 | 0 | 0
2024-06-21 | 2 | 234.6024 | 29.6103 | 18.423 | 77.326 | 304.8121 | 62.531 | 437.0263 | 0 | 0
2024-06-21 | 3 | 232.4594 | 29.6103 | 18.423 | 77.326 | 304.8121 | 62.531 | 437.0263 | 0 | 0
2024-06-21 | 4 | 229.0905 | 29.6103 | 18.423 | 77.326 | 304.8121 | 62.531 | 437.0263 | 0 | 0
2024-06-21 | 5 | 233.2343 | 29.6103 | 18.423 | 77.326 | 304.8121 | 62.531 | 437.0263 | 0 | 0
2024-06-21 | 6 | 356.5895 | 29.6103 | 18.423 | 77.326 | 304.8121 | 62.531 | 437.0263 | 0 | 0
2024-06-21 | 7 | 303.6459 | 29.6103 | 18.423 | 77.326 | 304.8121 | 62.531 | 437.0263 | 0 | 0
2024-06-21 | 8 | 354.6812 | 29.6103 | 18.423 | 77.326 | 304.8121 | 62.531 | 437.0263 | 0 | 0
2024-06-21 | 9 | 339.0946 | 29.6103 | 18.423 | 77.326 | 304.8121 | 62.531 | 437.0263 | 0 | 0
2024-06-21 | 10 | 309.5638 | 29.6103 | 18.423 | 77.326 | 304.8121 | 62.531 | 437.0263 | 0 | 0
2024-06-21 | 11 | 345.1388 | 29.6103 | 18.423 | 77.326 | 304.8121 | 62.531 | 437.0263 | 0 | 0
2024-06-21 | 12 | 605.8596 | 29.6103 | 18.423 | 77.326 | 304.8121 | 62.531 | 437.0263 | 168.8333 | 9.1643
2024-06-21 | 13 | 384.2 | 29.6103 | 18.423 | 77.326 | 304.8121 | 62.531 | 437.0263 | 0 | 0
2024-06-21 | 14 | 597.9865 | 29.6103 | 18.423 | 77.326 | 304.8121 | 62.531 | 437.0263 | 160.9602 | 8.7369
2024-06-21 | 15 | 699.8886 | 29.6103 | 18.423 | 77.326 | 304.8121 | 62.531 | 437.0263 | 262.8622 | 14.2682
2024-06-21 | 16 | 919.6747 | 29.6103 | 18.423 | 77.326 | 304.8121 | 62.531 | 437.0263 | 482.6484 | 26.1981
2024-06-21 | 17 | 1050.9027 | 29.6103 | 18.423 | 77.326 | 304.8121 | 62.531 | 437.0263 | 613.8764 | 33.3212
2024-06-21 | 18 | 982.3856 | 29.6103 | 18.423 | 77.326 | 304.8121 | 62.531 | 437.0263 | 545.3593 | 29.6021
2024-06-21 | 19 | 1168.1848 | 29.6103 | 18.423 | 77.326 | 304.8121 | 62.531 | 437.0263 | 731.1584 | 39.6873
2024-06-21 | 20 | 387.4668 | 29.6103 | 18.423 | 77.326 | 304.8121 | 62.531 | 437.0263 | 0 | 0
2024-06-21 | 21 | 423.9637 | 29.6103 | 18.423 | 77.326 | 304.8121 | 62.531 | 437.0263 | 0 | 0
2024-06-21 | 22 | 374.9108 | 29.6103 | 18.423 | 77.326 | 304.8121 | 62.531 | 437.0263 | 0 | 0
2024-06-21 | 23 | 1328.73 | 29.6103 | 18.423 | 77.326 | 304.8121 | 62.531 | 437.0263 | 891.7036 | 48.4017
2024-06-21 | 24 | 349.5826 | 29.6103 | 18.423 | 77.326 | 304.8121 | 62.531 | 437.0263 | 0 | 0
2024-06-22 | 1 | 347.751 | 29.5794 | 18.4027 | 77.2408 | 304.494 | 62.531 | 436.6311 | 0 | 0
2024-06-22 | 2 | 387.1485 | 29.5794 | 18.4027 | 77.2408 | 304.494 | 62.531 | 436.6311 | 0 | 0
2024-06-22 | 3 | 252.4523 | 29.5794 | 18.4027 | 77.2408 | 304.494 | 62.531 | 436.6311 | 0 | 0
2024-06-22 | 4 | 234.1835 | 29.5794 | 18.4027 | 77.2408 | 304.494 | 62.531 | 436.6311 | 0 | 0
2024-06-22 | 5 | 397.5214 | 29.5794 | 18.4027 | 77.2408 | 304.494 | 62.531 | 436.6311 | 0 | 0
2024-06-22 | 6 | 1134.279 | 29.5794 | 18.4027 | 77.2408 | 304.494 | 62.531 | 436.6311 | 697.6479 | 37.9101
2024-06-22 | 7 | 405.2712 | 29.5794 | 18.4027 | 77.2408 | 304.494 | 62.531 | 436.6311 | 0 | 0
2024-06-22 | 8 | 283.961 | 29.5794 | 18.4027 | 77.2408 | 304.494 | 62.531 | 436.6311 | 0 | 0
2024-06-22 | 9 | 276.612 | 29.5794 | 18.4027 | 77.2408 | 304.494 | 62.531 | 436.6311 | 0 | 0
2024-06-22 | 10 | 460.0623 | 29.5794 | 18.4027 | 77.2408 | 304.494 | 62.531 | 436.6311 | 23.4311 | 1.2732
2024-06-22 | 11 | 820.7969 | 29.5794 | 18.4027 | 77.2408 | 304.494 | 62.531 | 436.6311 | 384.1658 | 20.8755
2024-06-22 | 12 | 850.2606 | 29.5794 | 18.4027 | 77.2408 | 304.494 | 62.531 | 436.6311 | 413.6295 | 22.4766
2024-06-22 | 13 | 451.2762 | 29.5794 | 18.4027 | 77.2408 | 304.494 | 62.531 | 436.6311 | 14.6451 | 0.79581
2024-06-22 | 14 | 899.0413 | 29.5794 | 18.4027 | 77.2408 | 304.494 | 62.531 | 436.6311 | 462.4101 | 25.1273
2024-06-22 | 15 | 926.1632 | 29.5794 | 18.4027 | 77.2408 | 304.494 | 62.531 | 436.6311 | 489.532 | 26.6011
2024-06-22 | 16 | 977.9748 | 29.5794 | 18.4027 | 77.2408 | 304.494 | 62.531 | 436.6311 | 541.3436 | 29.4165
2024-06-22 | 17 | 1067.7701 | 29.5794 | 18.4027 | 77.2408 | 304.494 | 62.531 | 436.6311 | 631.1389 | 34.296
2024-06-22 | 18 | 1107.3107 | 29.5794 | 18.4027 | 77.2408 | 304.494 | 62.531 | 436.6311 | 670.6795 | 36.4446
2024-06-22 | 19 | 454.3404 | 29.5794 | 18.4027 | 77.2408 | 304.494 | 62.531 | 436.6311 | 17.7093 | 0.96232
2024-06-22 | 20 | 452.7176 | 29.5794 | 18.4027 | 77.2408 | 304.494 | 62.531 | 436.6311 | 16.0865 | 0.87414
2024-06-22 | 21 | 420.4899 | 29.5794 | 18.4027 | 77.2408 | 304.494 | 62.531 | 436.6311 | 0 | 0
2024-06-22 | 22 | 288.7765 | 29.5794 | 18.4027 | 77.2408 | 304.494 | 62.531 | 436.6311 | 0 | 0
2024-06-22 | 23 | 411.3621 | 29.5794 | 18.4027 | 77.2408 | 304.494 | 62.531 | 436.6311 | 0 | 0
2024-06-22 | 24 | 448.7658 | 29.5794 | 18.4027 | 77.2408 | 304.494 | 62.531 | 436.6311 | 12.1347 | 0.6594
2024-06-23 | 1 | 322.9902 | 29.5484 | 18.4027 | 77.2408 | 304.175 | 62.531 | 436.3185 | 0 | 0
2024-06-23 | 2 | 280.0579 | 29.5484 | 18.4027 | 77.2408 | 304.175 | 62.531 | 436.3185 | 0 | 0
2024-06-23 | 3 | 247.5911 | 29.5484 | 18.4027 | 77.2408 | 304.175 | 62.531 | 436.3185 | 0 | 0
2024-06-23 | 4 | 243.7862 | 29.5484 | 18.4027 | 77.2408 | 304.175 | 62.531 | 436.3185 | 0 | 0
2024-06-23 | 5 | 278.9874 | 29.5484 | 18.4027 | 77.2408 | 304.175 | 62.531 | 436.3185 | 0 | 0
2024-06-23 | 6 | 320.9076 | 29.5484 | 18.4027 | 77.2408 | 304.175 | 62.531 | 436.3185 | 0 | 0
2024-06-23 | 7 | 279.038 | 29.5484 | 18.4027 | 77.2408 | 304.175 | 62.531 | 436.3185 | 0 | 0
2024-06-23 | 8 | 278.417 | 29.5484 | 18.4027 | 77.2408 | 304.175 | 62.531 | 436.3185 | 0 | 0
2024-06-23 | 9 | 279.1585 | 29.5484 | 18.4027 | 77.2408 | 304.175 | 62.531 | 436.3185 | 0 | 0
2024-06-23 | 10 | 246.2445 | 29.5484 | 18.4027 | 77.2408 | 304.175 | 62.531 | 436.3185 | 0 | 0
2024-06-23 | 11 | 408.6795 | 29.5484 | 18.4027 | 77.2408 | 304.175 | 62.531 | 436.3185 | 0 | 0
2024-06-23 | 12 | 313.716 | 29.5484 | 18.4027 | 77.2408 | 304.175 | 62.531 | 436.3185 | 0 | 0
2024-06-23 | 13 | 219.2639 | 29.5484 | 18.4027 | 77.2408 | 304.175 | 62.531 | 436.3185 | 0 | 0
2024-06-23 | 14 | 310.76 | 29.5484 | 18.4027 | 77.2408 | 304.175 | 62.531 | 436.3185 | 0 | 0
2024-06-23 | 15 | 311.3766 | 29.5484 | 18.4027 | 77.2408 | 304.175 | 62.531 | 436.3185 | 0 | 0
2024-06-23 | 16 | 343.9398 | 29.5484 | 18.4027 | 77.2408 | 304.175 | 62.531 | 436.3185 | 0 | 0
2024-06-23 | 17 | 410.4886 | 29.5484 | 18.4027 | 77.2408 | 304.175 | 62.531 | 436.3185 | 0 | 0
2024-06-23 | 18 | 395.2467 | 29.5484 | 18.4027 | 77.2408 | 304.175 | 62.531 | 436.3185 | 0 | 0
2024-06-23 | 19 | 423.0872 | 29.5484 | 18.4027 | 77.2408 | 304.175 | 62.531 | 436.3185 | 0 | 0
2024-06-23 | 20 | 412.4907 | 29.5484 | 18.4027 | 77.2408 | 304.175 | 62.531 | 436.3185 | 0 | 0
2024-06-23 | 21 | 417.21 | 29.5484 | 18.4027 | 77.2408 | 304.175 | 62.531 | 436.3185 | 0 | 0
2024-06-23 | 22 | 390.5844 | 29.5484 | 18.4027 | 77.2408 | 304.175 | 62.531 | 436.3185 | 0 | 0
2024-06-23 | 23 | 1395.9073 | 29.5484 | 18.4027 | 77.2408 | 304.175 | 62.531 | 436.3185 | 959.5888 | 52.1439
2024-06-23 | 24 | 479.4492 | 29.5484 | 18.4027 | 77.2408 | 304.175 | 62.531 | 436.3185 | 43.1308 | 2.3437
2024-06-24 | 1 | 462.8258 | 33.6577 | 18.4027 | 77.2408 | 346.4772 | 62.531 | 477.7747 | 0 | 0
2024-06-24 | 2 | 372.0687 | 33.6577 | 18.4027 | 77.2408 | 346.4772 | 62.531 | 477.7747 | 0 | 0
2024-06-24 | 3 | 278.3683 | 33.6577 | 18.4027 | 77.2408 | 346.4772 | 62.531 | 477.7747 | 0 | 0
2024-06-24 | 4 | 221.6567 | 33.6577 | 18.4027 | 77.2408 | 346.4772 | 62.531 | 477.7747 | 0 | 0
2024-06-24 | 5 | 245.3895 | 33.6577 | 18.4027 | 77.2408 | 346.4772 | 62.531 | 477.7747 | 0 | 0
2024-06-24 | 6 | 245.0903 | 33.6577 | 18.4027 | 77.2408 | 346.4772 | 62.531 | 477.7747 | 0 | 0
2024-06-24 | 7 | 307.1901 | 33.6577 | 18.4027 | 77.2408 | 346.4772 | 62.531 | 477.7747 | 0 | 0
2024-06-24 | 8 | 404.1094 | 33.6577 | 18.4027 | 77.2408 | 346.4772 | 62.531 | 477.7747 | 0 | 0
2024-06-24 | 9 | 808.7113 | 33.6577 | 18.4027 | 77.2408 | 346.4772 | 62.531 | 477.7747 | 330.9366 | 17.983
2024-06-24 | 10 | 828.4505 | 33.6577 | 18.4027 | 77.2408 | 346.4772 | 62.531 | 477.7747 | 350.6758 | 19.0557
2024-06-24 | 11 | 1094.1237 | 33.6577 | 18.4027 | 77.2408 | 346.4772 | 62.531 | 477.7747 | 616.349 | 33.4923
2024-06-24 | 12 | 1272.8446 | 33.6577 | 18.4027 | 77.2408 | 346.4772 | 62.531 | 477.7747 | 795.07 | 43.204
2024-06-24 | 13 | 1099.2422 | 33.6577 | 18.4027 | 77.2408 | 346.4772 | 62.531 | 477.7747 | 621.4675 | 33.7705
2024-06-24 | 14 | 1230.4872 | 33.6577 | 18.4027 | 77.2408 | 346.4772 | 62.531 | 477.7747 | 752.7125 | 40.9023
2024-06-24 | 15 | 1380.6764 | 33.6577 | 18.4027 | 77.2408 | 346.4772 | 62.531 | 477.7747 | 902.9018 | 49.0635
2024-06-24 | 16 | 1381.0043 | 33.6577 | 18.4027 | 77.2408 | 346.4772 | 62.531 | 477.7747 | 903.2297 | 49.0814
2024-06-24 | 17 | 1498.5873 | 33.6577 | 18.4027 | 77.2408 | 346.4772 | 62.531 | 477.7747 | 1020.8127 | 55.4708
2024-06-24 | 18 | 1632.1297 | 33.6577 | 18.4027 | 77.2408 | 346.4772 | 62.531 | 477.7747 | 1154.355 | 62.7275
2024-06-24 | 19 | 1758.573 | 33.6577 | 18.4027 | 77.2408 | 346.4772 | 62.531 | 477.7747 | 1280.7984 | 69.5984
2024-06-24 | 20 | 2141.7461 | 33.6577 | 18.4027 | 77.2408 | 346.4772 | 62.531 | 477.7747 | 1663.9714 | 90.42
2024-06-24 | 21 | 2253.0446 | 33.6577 | 18.4027 | 77.2408 | 346.4772 | 62.531 | 477.7747 | 1775.2699 | 96.4679
2024-06-24 | 22 | 1961.9441 | 33.6577 | 18.4027 | 77.2408 | 346.4772 | 62.531 | 477.7747 | 1484.1694 | 80.6495
2024-06-24 | 23 | 1833.5548 | 33.6577 | 18.4027 | 77.2408 | 346.4772 | 62.531 | 477.7747 | 1355.7802 | 73.6729
2024-06-24 | 24 | 1376.2376 | 33.6577 | 18.4027 | 77.2408 | 346.4772 | 62.531 | 477.7747 | 898.4629 | 48.8223
2024-06-25 | 1 | 1221.6851 | 45.3683 | 18.1848 | 76.3262 | 467.0273 | 62.531 | 595.0175 | 626.6677 | 34.4611
2024-06-25 | 2 | 473.2574 | 45.3683 | 18.1848 | 76.3262 | 467.0273 | 62.531 | 595.0175 | 0 | 0
2024-06-25 | 3 | 506.8821 | 45.3683 | 18.1848 | 76.3262 | 467.0273 | 62.531 | 595.0175 | 0 | 0
2024-06-25 | 4 | 458.6685 | 45.3683 | 18.1848 | 76.3262 | 467.0273 | 62.531 | 595.0175 | 0 | 0
2024-06-25 | 5 | 377.658 | 45.3683 | 18.1848 | 76.3262 | 467.0273 | 62.531 | 595.0175 | 0 | 0
2024-06-25 | 6 | 306.6809 | 45.3683 | 18.1848 | 76.3262 | 467.0273 | 62.531 | 595.0175 | 0 | 0
2024-06-25 | 7 | 323.2582 | 45.3683 | 18.1848 | 76.3262 | 467.0273 | 62.531 | 595.0175 | 0 | 0
2024-06-25 | 8 | 986.361 | 45.3683 | 18.1848 | 76.3262 | 467.0273 | 62.531 | 595.0175 | 391.3435 | 21.5204
2024-06-25 | 9 | 1011.9518 | 45.3683 | 18.1848 | 76.3262 | 467.0273 | 62.531 | 595.0175 | 416.9343 | 22.9276
2024-06-25 | 10 | 978.4538 | 45.3683 | 18.1848 | 76.3262 | 467.0273 | 62.531 | 595.0175 | 383.4363 | 21.0855
2024-06-25 | 11 | 1068.0232 | 45.3683 | 18.1848 | 76.3262 | 467.0273 | 62.531 | 595.0175 | 473.0058 | 26.0111
2024-06-25 | 12 | 1340.6409 | 45.3683 | 18.1848 | 76.3262 | 467.0273 | 62.531 | 595.0175 | 745.6235 | 41.0026
2024-06-25 | 13 | 1177.0142 | 45.3683 | 18.1848 | 76.3262 | 467.0273 | 62.531 | 595.0175 | 581.9967 | 32.0046
2024-06-25 | 14 | 1325.7161 | 45.3683 | 18.1848 | 76.3262 | 467.0273 | 62.531 | 595.0175 | 730.6987 | 40.1818
2024-06-25 | 15 | 2022.2002 | 45.3683 | 18.1848 | 76.3262 | 467.0273 | 62.531 | 595.0175 | 1427.1828 | 78.4822
2024-06-25 | 16 | 2004.3036 | 45.3683 | 18.1848 | 76.3262 | 467.0273 | 62.531 | 595.0175 | 1409.2862 | 77.498
2024-06-25 | 17 | 2163.0482 | 45.3683 | 18.1848 | 76.3262 | 467.0273 | 62.531 | 595.0175 | 1568.0308 | 86.2276
2024-06-25 | 18 | 2028.6414 | 45.3683 | 18.1848 | 76.3262 | 467.0273 | 62.531 | 595.0175 | 1433.6239 | 78.8364
2024-06-25 | 19 | 1860.8794 | 45.3683 | 18.1848 | 76.3262 | 467.0273 | 62.531 | 595.0175 | 1265.862 | 69.611
2024-06-25 | 20 | 2289.7375 | 45.3683 | 18.1848 | 76.3262 | 467.0273 | 62.531 | 595.0175 | 1694.7201 | 93.1943
2024-06-25 | 21 | 2295.7787 | 45.3683 | 18.1848 | 76.3262 | 467.0273 | 62.531 | 595.0175 | 1700.7612 | 93.5265
2024-06-25 | 22 | 1758.447 | 45.3683 | 18.1848 | 76.3262 | 467.0273 | 62.531 | 595.0175 | 1163.4296 | 63.9781
2024-06-25 | 23 | 1700.4715 | 45.3683 | 18.1848 | 76.3262 | 467.0273 | 62.531 | 595.0175 | 1105.454 | 60.79
2024-06-25 | 24 | 1384.766 | 45.3683 | 18.1848 | 76.3262 | 467.0273 | 62.531 | 595.0175 | 789.7486 | 43.429
2024-06-26 | 1 | 1202.5639 | 44.5582 | 17.9627 | 75.394 | 458.6881 | 62.531 | 585.9314 | 616.6325 | 34.3285
2024-06-26 | 2 | 609.6964 | 44.5582 | 17.9627 | 75.394 | 458.6881 | 62.531 | 585.9314 | 23.765 | 1.323
2024-06-26 | 3 | 652.8355 | 44.5582 | 17.9627 | 75.394 | 458.6881 | 62.531 | 585.9314 | 66.9041 | 3.7246
2024-06-26 | 4 | 602.8767 | 44.5582 | 17.9627 | 75.394 | 458.6881 | 62.531 | 585.9314 | 16.9452 | 0.94336
2024-06-26 | 5 | 514.218 | 44.5582 | 17.9627 | 75.394 | 458.6881 | 62.531 | 585.9314 | 0 | 0
2024-06-26 | 6 | 404.7342 | 44.5582 | 17.9627 | 75.394 | 458.6881 | 62.531 | 585.9314 | 0 | 0
2024-06-26 | 7 | 379.0206 | 44.5582 | 17.9627 | 75.394 | 458.6881 | 62.531 | 585.9314 | 0 | 0
2024-06-26 | 8 | 1013.8001 | 44.5582 | 17.9627 | 75.394 | 458.6881 | 62.531 | 585.9314 | 427.8687 | 23.8198
2024-06-26 | 9 | 1027.3317 | 44.5582 | 17.9627 | 75.394 | 458.6881 | 62.531 | 585.9314 | 441.4003 | 24.5732
2024-06-26 | 10 | 1085.9126 | 44.5582 | 17.9627 | 75.394 | 458.6881 | 62.531 | 585.9314 | 499.9812 | 27.8344
2024-06-26 | 11 | 1048.8398 | 44.5582 | 17.9627 | 75.394 | 458.6881 | 62.531 | 585.9314 | 462.9084 | 25.7705
2024-06-26 | 12 | 1305.2808 | 44.5582 | 17.9627 | 75.394 | 458.6881 | 62.531 | 585.9314 | 719.3493 | 40.0468
2024-06-26 | 13 | 1044.7456 | 44.5582 | 17.9627 | 75.394 | 458.6881 | 62.531 | 585.9314 | 458.8142 | 25.5426
2024-06-26 | 14 | 1179.5689 | 44.5582 | 17.9627 | 75.394 | 458.6881 | 62.531 | 585.9314 | 593.6375 | 33.0483
2024-06-26 | 15 | 1359.0562 | 44.5582 | 17.9627 | 75.394 | 458.6881 | 62.531 | 585.9314 | 773.1248 | 43.0406
2024-06-26 | 16 | 2644.9412 | 44.5582 | 17.9627 | 75.394 | 458.6881 | 62.531 | 585.9314 | 2059.0098 | 114.627
2024-06-26 | 17 | 2774.2567 | 44.5582 | 17.9627 | 75.394 | 458.6881 | 62.531 | 585.9314 | 2188.3252 | 121.8261
2024-06-26 | 18 | 1544.3658 | 44.5582 | 17.9627 | 75.394 | 458.6881 | 62.531 | 585.9314 | 958.4344 | 53.3569
2024-06-26 | 19 | 1597.1367 | 44.5582 | 17.9627 | 75.394 | 458.6881 | 62.531 | 585.9314 | 1011.2052 | 56.2947
2024-06-26 | 20 | 1890.7238 | 44.5582 | 17.9627 | 75.394 | 458.6881 | 62.531 | 585.9314 | 1304.7924 | 72.639
2024-06-26 | 21 | 1892.4712 | 44.5582 | 17.9627 | 75.394 | 458.6881 | 62.531 | 585.9314 | 1306.5398 | 72.7363
2024-06-26 | 22 | 1589.3388 | 44.5582 | 17.9627 | 75.394 | 458.6881 | 62.531 | 585.9314 | 1003.4074 | 55.8606
2024-06-26 | 23 | 1490.1428 | 44.5582 | 17.9627 | 75.394 | 458.6881 | 62.531 | 585.9314 | 904.2114 | 50.3383
2024-06-26 | 24 | 710.4646 | 44.5582 | 17.9627 | 75.394 | 458.6881 | 62.531 | 585.9314 | 124.5332 | 6.9329
2024-06-27 | 1 | 695.1766 | 42.2794 | 18.1372 | 76.1264 | 435.2294 | 62.531 | 563.6597 | 131.5169 | 7.2512
2024-06-27 | 2 | 578.1014 | 42.2794 | 18.1372 | 76.1264 | 435.2294 | 62.531 | 563.6597 | 14.4417 | 0.79624
2024-06-27 | 3 | 625.3446 | 42.2794 | 18.1372 | 76.1264 | 435.2294 | 62.531 | 563.6597 | 61.6848 | 3.401
2024-06-27 | 4 | 549.5967 | 42.2794 | 18.1372 | 76.1264 | 435.2294 | 62.531 | 563.6597 | 0 | 0
2024-06-27 | 5 | 381.7678 | 42.2794 | 18.1372 | 76.1264 | 435.2294 | 62.531 | 563.6597 | 0 | 0
2024-06-27 | 6 | 371.5968 | 42.2794 | 18.1372 | 76.1264 | 435.2294 | 62.531 | 563.6597 | 0 | 0
2024-06-27 | 7 | 502.1121 | 42.2794 | 18.1372 | 76.1264 | 435.2294 | 62.531 | 563.6597 | 0 | 0
2024-06-27 | 8 | 490.6386 | 42.2794 | 18.1372 | 76.1264 | 435.2294 | 62.531 | 563.6597 | 0 | 0
2024-06-27 | 9 | 527.7309 | 42.2794 | 18.1372 | 76.1264 | 435.2294 | 62.531 | 563.6597 | 0 | 0
2024-06-27 | 10 | 973.4495 | 42.2794 | 18.1372 | 76.1264 | 435.2294 | 62.531 | 563.6597 | 409.7898 | 22.5939
2024-06-27 | 11 | 1143.914 | 42.2794 | 18.1372 | 76.1264 | 435.2294 | 62.531 | 563.6597 | 580.2543 | 31.9925
2024-06-27 | 12 | 1200.5637 | 42.2794 | 18.1372 | 76.1264 | 435.2294 | 62.531 | 563.6597 | 636.9039 | 35.1159
2024-06-27 | 13 | 1013.2765 | 42.2794 | 18.1372 | 76.1264 | 435.2294 | 62.531 | 563.6597 | 449.6168 | 24.7898
2024-06-27 | 14 | 1217.251 | 42.2794 | 18.1372 | 76.1264 | 435.2294 | 62.531 | 563.6597 | 653.5913 | 36.036
2024-06-27 | 15 | 1339.422 | 42.2794 | 18.1372 | 76.1264 | 435.2294 | 62.531 | 563.6597 | 775.7623 | 42.7719
2024-06-27 | 16 | 2020.365 | 42.2794 | 18.1372 | 76.1264 | 435.2294 | 62.531 | 563.6597 | 1456.7053 | 80.3159
2024-06-27 | 17 | 2116.0587 | 42.2794 | 18.1372 | 76.1264 | 435.2294 | 62.531 | 563.6597 | 1552.399 | 85.592
2024-06-27 | 18 | 1545.3163 | 42.2794 | 18.1372 | 76.1264 | 435.2294 | 62.531 | 563.6597 | 981.6566 | 54.1239
2024-06-27 | 19 | 1584.5088 | 42.2794 | 18.1372 | 76.1264 | 435.2294 | 62.531 | 563.6597 | 1020.8491 | 56.2848
2024-06-27 | 20 | 1972.0989 | 42.2794 | 18.1372 | 76.1264 | 435.2294 | 62.531 | 563.6597 | 1408.4391 | 77.6547
2024-06-27 | 21 | 2011.9639 | 42.2794 | 18.1372 | 76.1264 | 435.2294 | 62.531 | 563.6597 | 1448.3042 | 79.8527
2024-06-27 | 22 | 1737.5882 | 42.2794 | 18.1372 | 76.1264 | 435.2294 | 62.531 | 563.6597 | 1173.9285 | 64.7249
2024-06-27 | 23 | 1516.7272 | 42.2794 | 18.1372 | 76.1264 | 435.2294 | 62.531 | 563.6597 | 953.0675 | 52.5477
2024-06-27 | 24 | 676.4015 | 42.2794 | 18.1372 | 76.1264 | 435.2294 | 62.531 | 563.6597 | 112.7418 | 6.2161
2024-06-28 | 1 | 594.2124 | 34.5394 | 18.2215 | 76.4802 | 355.5532 | 62.531 | 485.9237 | 108.2887 | 5.9429
2024-06-28 | 2 | 617.0668 | 34.5394 | 18.2215 | 76.4802 | 355.5532 | 62.531 | 485.9237 | 131.1431 | 7.1972
2024-06-28 | 3 | 371.1881 | 34.5394 | 18.2215 | 76.4802 | 355.5532 | 62.531 | 485.9237 | 0 | 0
2024-06-28 | 4 | 251.1512 | 34.5394 | 18.2215 | 76.4802 | 355.5532 | 62.531 | 485.9237 | 0 | 0
2024-06-28 | 5 | 147.9019 | 34.5394 | 18.2215 | 76.4802 | 355.5532 | 62.531 | 485.9237 | 0 | 0
2024-06-28 | 6 | 147.4464 | 34.5394 | 18.2215 | 76.4802 | 355.5532 | 62.531 | 485.9237 | 0 | 0
2024-06-28 | 7 | 148.4144 | 34.5394 | 18.2215 | 76.4802 | 355.5532 | 62.531 | 485.9237 | 0 | 0
2024-06-28 | 8 | 196.4281 | 34.5394 | 18.2215 | 76.4802 | 355.5532 | 62.531 | 485.9237 | 0 | 0
2024-06-28 | 9 | 321.9539 | 34.5394 | 18.2215 | 76.4802 | 355.5532 | 62.531 | 485.9237 | 0 | 0
2024-06-28 | 10 | 580.5811 | 34.5394 | 18.2215 | 76.4802 | 355.5532 | 62.531 | 485.9237 | 94.6574 | 5.1948
2024-06-28 | 11 | 592.484 | 34.5394 | 18.2215 | 76.4802 | 355.5532 | 62.531 | 485.9237 | 106.5603 | 5.8481
2024-06-28 | 12 | 954.2816 | 34.5394 | 18.2215 | 76.4802 | 355.5532 | 62.531 | 485.9237 | 468.3579 | 25.7036
2024-06-28 | 13 | 514.8211 | 34.5394 | 18.2215 | 76.4802 | 355.5532 | 62.531 | 485.9237 | 28.8974 | 1.5859
2024-06-28 | 14 | 647.8907 | 34.5394 | 18.2215 | 76.4802 | 355.5532 | 62.531 | 485.9237 | 161.967 | 8.8888
2024-06-28 | 15 | 995.0718 | 34.5394 | 18.2215 | 76.4802 | 355.5532 | 62.531 | 485.9237 | 509.1481 | 27.9422
2024-06-28 | 16 | 1022.0869 | 34.5394 | 18.2215 | 76.4802 | 355.5532 | 62.531 | 485.9237 | 536.1632 | 29.4248
2024-06-28 | 17 | 673.9238 | 34.5394 | 18.2215 | 76.4802 | 355.5532 | 62.531 | 485.9237 | 188.0001 | 10.3175
2024-06-28 | 18 | 673.4751 | 34.5394 | 18.2215 | 76.4802 | 355.5532 | 62.531 | 485.9237 | 187.5514 | 10.2929
2024-06-28 | 19 | 608.5345 | 34.5394 | 18.2215 | 76.4802 | 355.5532 | 62.531 | 485.9237 | 122.6107 | 6.7289
2024-06-28 | 20 | 810.7566 | 34.5394 | 18.2215 | 76.4802 | 355.5532 | 62.531 | 485.9237 | 324.8329 | 17.8269
2024-06-28 | 21 | 663.4489 | 34.5394 | 18.2215 | 76.4802 | 355.5532 | 62.531 | 485.9237 | 177.5252 | 9.7426
2024-06-28 | 22 | 617.8052 | 34.5394 | 18.2215 | 76.4802 | 355.5532 | 62.531 | 485.9237 | 131.8815 | 7.2377
2024-06-28 | 23 | 620.4125 | 34.5394 | 18.2215 | 76.4802 | 355.5532 | 62.531 | 485.9237 | 134.4888 | 7.3808
2024-06-28 | 24 | 606.4229 | 34.5394 | 18.2215 | 76.4802 | 355.5532 | 62.531 | 485.9237 | 120.4992 | 6.613
2024-06-29 | 1 | 480.3813 | 37.584 | 18.3773 | 77.1342 | 386.8945 | 62.531 | 517.279 | 0 | 0
2024-06-29 | 2 | 493.4513 | 37.584 | 18.3773 | 77.1342 | 386.8945 | 62.531 | 517.279 | 0 | 0
2024-06-29 | 3 | 314.1923 | 37.584 | 18.3773 | 77.1342 | 386.8945 | 62.531 | 517.279 | 0 | 0
2024-06-29 | 4 | 197.3404 | 37.584 | 18.3773 | 77.1342 | 386.8945 | 62.531 | 517.279 | 0 | 0
2024-06-29 | 5 | 194.6991 | 37.584 | 18.3773 | 77.1342 | 386.8945 | 62.531 | 517.279 | 0 | 0
2024-06-29 | 6 | 189.6348 | 37.584 | 18.3773 | 77.1342 | 386.8945 | 62.531 | 517.279 | 0 | 0
2024-06-29 | 7 | 189.5918 | 37.584 | 18.3773 | 77.1342 | 386.8945 | 62.531 | 517.279 | 0 | 0
2024-06-29 | 8 | 86.0403 | 37.584 | 18.3773 | 77.1342 | 386.8945 | 62.531 | 517.279 | 0 | 0
2024-06-29 | 9 | 420.0338 | 37.584 | 18.3773 | 77.1342 | 386.8945 | 62.531 | 517.279 | 0 | 0
2024-06-29 | 10 | 475.8933 | 37.584 | 18.3773 | 77.1342 | 386.8945 | 62.531 | 517.279 | 0 | 0
2024-06-29 | 11 | 510.7758 | 37.584 | 18.3773 | 77.1342 | 386.8945 | 62.531 | 517.279 | 0 | 0
2024-06-29 | 12 | 770.2022 | 37.584 | 18.3773 | 77.1342 | 386.8945 | 62.531 | 517.279 | 252.9231 | 13.7628
2024-06-29 | 13 | 464.9257 | 37.584 | 18.3773 | 77.1342 | 386.8945 | 62.531 | 517.279 | 0 | 0
2024-06-29 | 14 | 537.8386 | 37.584 | 18.3773 | 77.1342 | 386.8945 | 62.531 | 517.279 | 20.5595 | 1.1187
2024-06-29 | 15 | 785.3242 | 37.584 | 18.3773 | 77.1342 | 386.8945 | 62.531 | 517.279 | 268.0451 | 14.5857
2024-06-29 | 16 | 559.9862 | 37.584 | 18.3773 | 77.1342 | 386.8945 | 62.531 | 517.279 | 42.7072 | 2.3239
2024-06-29 | 17 | 559.4711 | 37.584 | 18.3773 | 77.1342 | 386.8945 | 62.531 | 517.279 | 42.1921 | 2.2959
2024-06-29 | 18 | 559.0958 | 37.584 | 18.3773 | 77.1342 | 386.8945 | 62.531 | 517.279 | 41.8167 | 2.2755
2024-06-29 | 19 | 691.3384 | 37.584 | 18.3773 | 77.1342 | 386.8945 | 62.531 | 517.279 | 174.0593 | 9.4714
2024-06-29 | 20 | 489.0197 | 37.584 | 18.3773 | 77.1342 | 386.8945 | 62.531 | 517.279 | 0 | 0
2024-06-29 | 21 | 446.4379 | 37.584 | 18.3773 | 77.1342 | 386.8945 | 62.531 | 517.279 | 0 | 0
2024-06-29 | 22 | 199.1118 | 37.584 | 18.3773 | 77.1342 | 386.8945 | 62.531 | 517.279 | 0 | 0
2024-06-29 | 23 | 472.3418 | 37.584 | 18.3773 | 77.1342 | 386.8945 | 62.531 | 517.279 | 0 | 0
2024-06-29 | 24 | 444.1405 | 37.584 | 18.3773 | 77.1342 | 386.8945 | 62.531 | 517.279 | 0 | 0
2024-06-30 | 1 | 440.7016 | 37.5765 | 18.3773 | 77.1342 | 386.8174 | 62.531 | 517.2035 | 0 | 0
2024-06-30 | 2 | 511.2041 | 37.5765 | 18.3773 | 77.1342 | 386.8174 | 62.531 | 517.2035 | 0 | 0
2024-06-30 | 3 | 313.6181 | 37.5765 | 18.3773 | 77.1342 | 386.8174 | 62.531 | 517.2035 | 0 | 0
2024-06-30 | 4 | 88.7311 | 37.5765 | 18.3773 | 77.1342 | 386.8174 | 62.531 | 517.2035 | 0 | 0
2024-06-30 | 5 | 85.8304 | 37.5765 | 18.3773 | 77.1342 | 386.8174 | 62.531 | 517.2035 | 0 | 0
2024-06-30 | 6 | 79.2173 | 37.5765 | 18.3773 | 77.1342 | 386.8174 | 62.531 | 517.2035 | 0 | 0
2024-06-30 | 7 | 0 | 37.5765 | 18.3773 | 77.1342 | 386.8174 | 62.531 | 517.2035 | 0 | 0
2024-06-30 | 8 | 85.8963 | 37.5765 | 18.3773 | 77.1342 | 386.8174 | 62.531 | 517.2035 | 0 | 0
2024-06-30 | 9 | 257.3422 | 37.5765 | 18.3773 | 77.1342 | 386.8174 | 62.531 | 517.2035 | 0 | 0
2024-06-30 | 10 | 489.7737 | 37.5765 | 18.3773 | 77.1342 | 386.8174 | 62.531 | 517.2035 | 0 | 0
2024-06-30 | 11 | 494.0798 | 37.5765 | 18.3773 | 77.1342 | 386.8174 | 62.531 | 517.2035 | 0 | 0
2024-06-30 | 12 | 895.7843 | 37.5765 | 18.3773 | 77.1342 | 386.8174 | 62.531 | 517.2035 | 378.5808 | 20.6005
2024-06-30 | 13 | 130.3097 | 37.5765 | 18.3773 | 77.1342 | 386.8174 | 62.531 | 517.2035 | 0 | 0
2024-06-30 | 14 | 516.189 | 37.5765 | 18.3773 | 77.1342 | 386.8174 | 62.531 | 517.2035 | 0 | 0
2024-06-30 | 15 | 556.9757 | 37.5765 | 18.3773 | 77.1342 | 386.8174 | 62.531 | 517.2035 | 39.7722 | 2.1642
2024-06-30 | 16 | 577.8297 | 37.5765 | 18.3773 | 77.1342 | 386.8174 | 62.531 | 517.2035 | 60.6262 | 3.299
2024-06-30 | 17 | 1126.666 | 37.5765 | 18.3773 | 77.1342 | 386.8174 | 62.531 | 517.2035 | 609.4625 | 33.1639
2024-06-30 | 18 | 579.3905 | 37.5765 | 18.3773 | 77.1342 | 386.8174 | 62.531 | 517.2035 | 62.187 | 3.3839
2024-06-30 | 19 | 577.6685 | 37.5765 | 18.3773 | 77.1342 | 386.8174 | 62.531 | 517.2035 | 60.465 | 3.2902
2024-06-30 | 20 | 499.9665 | 37.5765 | 18.3773 | 77.1342 | 386.8174 | 62.531 | 517.2035 | 0 | 0
2024-06-30 | 21 | 444.3603 | 37.5765 | 18.3773 | 77.1342 | 386.8174 | 62.531 | 517.2035 | 0 | 0
2024-06-30 | 22 | 480.775 | 37.5765 | 18.3773 | 77.1342 | 386.8174 | 62.531 | 517.2035 | 0 | 0
2024-06-30 | 23 | 967.2911 | 37.5765 | 18.3773 | 77.1342 | 386.8174 | 62.531 | 517.2035 | 450.0876 | 24.4915
2024-06-30 | 24 | 330.2046 | 37.5765 | 18.3773 | 77.1342 | 386.8174 | 62.531 | 517.2035 | 0 | 0
2024-07-01 | 1 | 88.6558 | 37.5691 | 18.3773 | 77.1342 | 386.7413 | 62.531 | 517.1289 | 0 | 0
2024-07-01 | 2 | 79.1336 | 37.5691 | 18.3773 | 77.1342 | 386.7413 | 62.531 | 517.1289 | 0 | 0
2024-07-01 | 3 | 88.3619 | 37.5691 | 18.3773 | 77.1342 | 386.7413 | 62.531 | 517.1289 | 0 | 0
2024-07-01 | 4 | 257.9408 | 37.5691 | 18.3773 | 77.1342 | 386.7413 | 62.531 | 517.1289 | 0 | 0
2024-07-01 | 5 | 316.1129 | 37.5691 | 18.3773 | 77.1342 | 386.7413 | 62.531 | 517.1289 | 0 | 0
2024-07-01 | 6 | 261.334 | 37.5691 | 18.3773 | 77.1342 | 386.7413 | 62.531 | 517.1289 | 0 | 0
2024-07-01 | 7 | 451.3906 | 37.5691 | 18.3773 | 77.1342 | 386.7413 | 62.531 | 517.1289 | 0 | 0
2024-07-01 | 8 | 540.6587 | 37.5691 | 18.3773 | 77.1342 | 386.7413 | 62.531 | 517.1289 | 23.5298 | 1.2804
2024-07-01 | 9 | 525.8327 | 37.5691 | 18.3773 | 77.1342 | 386.7413 | 62.531 | 517.1289 | 8.7038 | 0.47362
2024-07-01 | 10 | 550.1988 | 37.5691 | 18.3773 | 77.1342 | 386.7413 | 62.531 | 517.1289 | 33.0699 | 1.7995
2024-07-01 | 11 | 207.5762 | 37.5691 | 18.3773 | 77.1342 | 386.7413 | 62.531 | 517.1289 | 0 | 0
2024-07-01 | 12 | 531.0437 | 37.5691 | 18.3773 | 77.1342 | 386.7413 | 62.531 | 517.1289 | 13.9147 | 0.75717
2024-07-01 | 13 | 581.1188 | 37.5691 | 18.3773 | 77.1342 | 386.7413 | 62.531 | 517.1289 | 63.9898 | 3.482
2024-07-01 | 14 | 584.301 | 37.5691 | 18.3773 | 77.1342 | 386.7413 | 62.531 | 517.1289 | 67.1721 | 3.6552
2024-07-01 | 15 | 969.2614 | 37.5691 | 18.3773 | 77.1342 | 386.7413 | 62.531 | 517.1289 | 452.1325 | 24.6028
2024-07-01 | 16 | 1242.3896 | 37.5691 | 18.3773 | 77.1342 | 386.7413 | 62.531 | 517.1289 | 725.2607 | 39.465
2024-07-01 | 17 | 1396.3295 | 37.5691 | 18.3773 | 77.1342 | 386.7413 | 62.531 | 517.1289 | 879.2005 | 47.8417
2024-07-01 | 18 | 1396.7911 | 37.5691 | 18.3773 | 77.1342 | 386.7413 | 62.531 | 517.1289 | 879.6621 | 47.8668
2024-07-01 | 19 | 1591.7672 | 37.5691 | 18.3773 | 77.1342 | 386.7413 | 62.531 | 517.1289 | 1074.6383 | 58.4764
2024-07-01 | 20 | 1786.3695 | 37.5691 | 18.3773 | 77.1342 | 386.7413 | 62.531 | 517.1289 | 1269.2406 | 69.0657
2024-07-01 | 21 | 1995.3555 | 37.5691 | 18.3773 | 77.1342 | 386.7413 | 62.531 | 517.1289 | 1478.2266 | 80.4376
2024-07-01 | 22 | 1597.1973 | 37.5691 | 18.3773 | 77.1342 | 386.7413 | 62.531 | 517.1289 | 1080.0684 | 58.7719
2024-07-01 | 23 | 542.89 | 37.5691 | 18.3773 | 77.1342 | 386.7413 | 62.531 | 517.1289 | 25.761 | 1.4018
2024-07-01 | 24 | 513.2519 | 37.5691 | 18.3773 | 77.1342 | 386.7413 | 62.531 | 517.1289 | 0 | 0
2024-07-02 | 1 | 348.7505 | 39.4186 | 18.2478 | 76.5906 | 405.78 | 62.531 | 535.2542 | 0 | 0
2024-07-02 | 2 | 476.7859 | 39.4186 | 18.2478 | 76.5906 | 405.78 | 62.531 | 535.2542 | 0 | 0
2024-07-02 | 3 | 207.1149 | 39.4186 | 18.2478 | 76.5906 | 405.78 | 62.531 | 535.2542 | 0 | 0
2024-07-02 | 4 | 86.4233 | 39.4186 | 18.2478 | 76.5906 | 405.78 | 62.531 | 535.2542 | 0 | 0
2024-07-02 | 5 | 79.3935 | 39.4186 | 18.2478 | 76.5906 | 405.78 | 62.531 | 535.2542 | 0 | 0
2024-07-02 | 6 | 79.2918 | 39.4186 | 18.2478 | 76.5906 | 405.78 | 62.531 | 535.2542 | 0 | 0
2024-07-02 | 7 | 86.4259 | 39.4186 | 18.2478 | 76.5906 | 405.78 | 62.531 | 535.2542 | 0 | 0
2024-07-02 | 8 | 489.1799 | 39.4186 | 18.2478 | 76.5906 | 405.78 | 62.531 | 535.2542 | 0 | 0
2024-07-02 | 9 | 512.0559 | 39.4186 | 18.2478 | 76.5906 | 405.78 | 62.531 | 535.2542 | 0 | 0
2024-07-02 | 10 | 592.7876 | 39.4186 | 18.2478 | 76.5906 | 405.78 | 62.531 | 535.2542 | 57.5333 | 3.1529
2024-07-02 | 11 | 477.4791 | 39.4186 | 18.2478 | 76.5906 | 405.78 | 62.531 | 535.2542 | 0 | 0
2024-07-02 | 12 | 1093.9375 | 39.4186 | 18.2478 | 76.5906 | 405.78 | 62.531 | 535.2542 | 558.6833 | 30.6165
2024-07-02 | 13 | 1163.6197 | 39.4186 | 18.2478 | 76.5906 | 405.78 | 62.531 | 535.2542 | 628.3654 | 34.4351
2024-07-02 | 14 | 1278.6574 | 39.4186 | 18.2478 | 76.5906 | 405.78 | 62.531 | 535.2542 | 743.4032 | 40.7393
2024-07-02 | 15 | 1363.7533 | 39.4186 | 18.2478 | 76.5906 | 405.78 | 62.531 | 535.2542 | 828.4991 | 45.4027
2024-07-02 | 16 | 1476.2633 | 39.4186 | 18.2478 | 76.5906 | 405.78 | 62.531 | 535.2542 | 941.0091 | 51.5684
2024-07-02 | 17 | 3003.4161 | 39.4186 | 18.2478 | 76.5906 | 405.78 | 62.531 | 535.2542 | 2468.1619 | 135.2581
2024-07-02 | 18 | 1813.5229 | 39.4186 | 18.2478 | 76.5906 | 405.78 | 62.531 | 535.2542 | 1278.2687 | 70.0506
2024-07-02 | 19 | 2381.5108 | 39.4186 | 18.2478 | 76.5906 | 405.78 | 62.531 | 535.2542 | 1846.2566 | 101.1769
2024-07-02 | 20 | 2431.747 | 39.4186 | 18.2478 | 76.5906 | 405.78 | 62.531 | 535.2542 | 1896.4928 | 103.9299
2024-07-02 | 21 | 2745.3734 | 39.4186 | 18.2478 | 76.5906 | 405.78 | 62.531 | 535.2542 | 2210.1192 | 121.117
2024-07-02 | 22 | 2470.1091 | 39.4186 | 18.2478 | 76.5906 | 405.78 | 62.531 | 535.2542 | 1934.8549 | 106.0322
2024-07-02 | 23 | 576.8899 | 39.4186 | 18.2478 | 76.5906 | 405.78 | 62.531 | 535.2542 | 41.6357 | 2.2817
2024-07-02 | 24 | 233.1807 | 39.4186 | 18.2478 | 76.5906 | 405.78 | 62.531 | 535.2542 | 0 | 0
2024-07-03 | 1 | 359.6989 | 33.2511 | 18.3897 | 77.1862 | 342.2915 | 62.531 | 473.6192 | 0 | 0
2024-07-03 | 2 | 476.7461 | 33.2511 | 18.3897 | 77.1862 | 342.2915 | 62.531 | 473.6192 | 3.1269 | 0.17004
2024-07-03 | 3 | 213.533 | 33.2511 | 18.3897 | 77.1862 | 342.2915 | 62.531 | 473.6192 | 0 | 0
2024-07-03 | 4 | 86.811 | 33.2511 | 18.3897 | 77.1862 | 342.2915 | 62.531 | 473.6192 | 0 | 0
2024-07-03 | 5 | 79.4774 | 33.2511 | 18.3897 | 77.1862 | 342.2915 | 62.531 | 473.6192 | 0 | 0
2024-07-03 | 6 | 79.4194 | 33.2511 | 18.3897 | 77.1862 | 342.2915 | 62.531 | 473.6192 | 0 | 0
2024-07-03 | 7 | 86.8477 | 33.2511 | 18.3897 | 77.1862 | 342.2915 | 62.531 | 473.6192 | 0 | 0
2024-07-03 | 8 | 529.4804 | 33.2511 | 18.3897 | 77.1862 | 342.2915 | 62.531 | 473.6192 | 55.8612 | 3.0376
2024-07-03 | 9 | 474.695 | 33.2511 | 18.3897 | 77.1862 | 342.2915 | 62.531 | 473.6192 | 1.0758 | 0.058502
2024-07-03 | 10 | 1023.5216 | 33.2511 | 18.3897 | 77.1862 | 342.2915 | 62.531 | 473.6192 | 549.9024 | 29.9027
2024-07-03 | 11 | 535.0069 | 33.2511 | 18.3897 | 77.1862 | 342.2915 | 62.531 | 473.6192 | 61.3877 | 3.3382
2024-07-03 | 12 | 578.4519 | 33.2511 | 18.3897 | 77.1862 | 342.2915 | 62.531 | 473.6192 | 104.8327 | 5.7006
2024-07-03 | 13 | 597.5514 | 33.2511 | 18.3897 | 77.1862 | 342.2915 | 62.531 | 473.6192 | 123.9322 | 6.7392
2024-07-03 | 14 | 1163.2151 | 33.2511 | 18.3897 | 77.1862 | 342.2915 | 62.531 | 473.6192 | 689.5959 | 37.499
2024-07-03 | 15 | 1265.3722 | 33.2511 | 18.3897 | 77.1862 | 342.2915 | 62.531 | 473.6192 | 791.753 | 43.0542
2024-07-03 | 16 | 1384.6354 | 33.2511 | 18.3897 | 77.1862 | 342.2915 | 62.531 | 473.6192 | 911.0163 | 49.5395
2024-07-03 | 17 | 1575.8168 | 33.2511 | 18.3897 | 77.1862 | 342.2915 | 62.531 | 473.6192 | 1102.1977 | 59.9356
2024-07-03 | 18 | 1734.1833 | 33.2511 | 18.3897 | 77.1862 | 342.2915 | 62.531 | 473.6192 | 1260.5641 | 68.5473
2024-07-03 | 19 | 1979.8791 | 33.2511 | 18.3897 | 77.1862 | 342.2915 | 62.531 | 473.6192 | 1506.2599 | 81.9078
2024-07-03 | 20 | 1216.3052 | 33.2511 | 18.3897 | 77.1862 | 342.2915 | 62.531 | 473.6192 | 742.6861 | 40.386
2024-07-03 | 21 | 1100.269 | 33.2511 | 18.3897 | 77.1862 | 342.2915 | 62.531 | 473.6192 | 626.6499 | 34.0761
2024-07-03 | 22 | 629.3252 | 33.2511 | 18.3897 | 77.1862 | 342.2915 | 62.531 | 473.6192 | 155.706 | 8.467
2024-07-03 | 23 | 523.6076 | 33.2511 | 18.3897 | 77.1862 | 342.2915 | 62.531 | 473.6192 | 49.9884 | 2.7183
2024-07-03 | 24 | 426.4506 | 33.2511 | 18.3897 | 77.1862 | 342.2915 | 62.531 | 473.6192 | 0 | 0
2024-07-04 | 1 | 469.0971 | 32.0541 | 18.2485 | 76.5936 | 329.9695 | 62.531 | 460.9628 | 8.1343 | 0.44575
2024-07-04 | 2 | 434.0284 | 32.0541 | 18.2485 | 76.5936 | 329.9695 | 62.531 | 460.9628 | 0 | 0
2024-07-04 | 3 | 308.5097 | 32.0541 | 18.2485 | 76.5936 | 329.9695 | 62.531 | 460.9628 | 0 | 0
2024-07-04 | 4 | 426.4975 | 32.0541 | 18.2485 | 76.5936 | 329.9695 | 62.531 | 460.9628 | 0 | 0
2024-07-04 | 5 | 1089.7111 | 32.0541 | 18.2485 | 76.5936 | 329.9695 | 62.531 | 460.9628 | 628.7484 | 34.4548
2024-07-04 | 6 | 127.4895 | 32.0541 | 18.2485 | 76.5936 | 329.9695 | 62.531 | 460.9628 | 0 | 0
2024-07-04 | 7 | 253.5225 | 32.0541 | 18.2485 | 76.5936 | 329.9695 | 62.531 | 460.9628 | 0 | 0
2024-07-04 | 8 | 296.6289 | 32.0541 | 18.2485 | 76.5936 | 329.9695 | 62.531 | 460.9628 | 0 | 0
2024-07-04 | 9 | 495.5439 | 32.0541 | 18.2485 | 76.5936 | 329.9695 | 62.531 | 460.9628 | 34.5811 | 1.895
2024-07-04 | 10 | 503.1988 | 32.0541 | 18.2485 | 76.5936 | 329.9695 | 62.531 | 460.9628 | 42.236 | 2.3145
2024-07-04 | 11 | 338.3604 | 32.0541 | 18.2485 | 76.5936 | 329.9695 | 62.531 | 460.9628 | 0 | 0
2024-07-04 | 12 | 638.6047 | 32.0541 | 18.2485 | 76.5936 | 329.9695 | 62.531 | 460.9628 | 177.642 | 9.7346
2024-07-04 | 13 | 539.9196 | 32.0541 | 18.2485 | 76.5936 | 329.9695 | 62.531 | 460.9628 | 78.9568 | 4.3268
2024-07-04 | 14 | 916.3403 | 32.0541 | 18.2485 | 76.5936 | 329.9695 | 62.531 | 460.9628 | 455.3775 | 24.9542
2024-07-04 | 15 | 1163.7 | 32.0541 | 18.2485 | 76.5936 | 329.9695 | 62.531 | 460.9628 | 702.7372 | 38.5093
2024-07-04 | 16 | 1238.7838 | 32.0541 | 18.2485 | 76.5936 | 329.9695 | 62.531 | 460.9628 | 777.8211 | 42.6238
2024-07-04 | 17 | 1441.5582 | 32.0541 | 18.2485 | 76.5936 | 329.9695 | 62.531 | 460.9628 | 980.5954 | 53.7357
2024-07-04 | 18 | 1584.6108 | 32.0541 | 18.2485 | 76.5936 | 329.9695 | 62.531 | 460.9628 | 1123.648 | 61.5748
2024-07-04 | 19 | 1886.1813 | 32.0541 | 18.2485 | 76.5936 | 329.9695 | 62.531 | 460.9628 | 1425.2185 | 78.1006
2024-07-04 | 20 | 1854.7102 | 32.0541 | 18.2485 | 76.5936 | 329.9695 | 62.531 | 460.9628 | 1393.7475 | 76.376
2024-07-04 | 21 | 1653.401 | 32.0541 | 18.2485 | 76.5936 | 329.9695 | 62.531 | 460.9628 | 1192.4382 | 65.3445
2024-07-04 | 22 | 974.451 | 32.0541 | 18.2485 | 76.5936 | 329.9695 | 62.531 | 460.9628 | 513.4882 | 28.1387
2024-07-04 | 23 | 506.0781 | 32.0541 | 18.2485 | 76.5936 | 329.9695 | 62.531 | 460.9628 | 45.1153 | 2.4723
2024-07-04 | 24 | 190.4641 | 32.0541 | 18.2485 | 76.5936 | 329.9695 | 62.531 | 460.9628 | 0 | 0
2024-07-05 | 1 | 517.5882 | 32.0327 | 18.1355 | 76.1193 | 329.7489 | 62.531 | 460.2819 | 57.3064 | 3.1599
2024-07-05 | 2 | 301.5219 | 32.0327 | 18.1355 | 76.1193 | 329.7489 | 62.531 | 460.2819 | 0 | 0
2024-07-05 | 3 | 248.3007 | 32.0327 | 18.1355 | 76.1193 | 329.7489 | 62.531 | 460.2819 | 0 | 0
2024-07-05 | 4 | 247.89 | 32.0327 | 18.1355 | 76.1193 | 329.7489 | 62.531 | 460.2819 | 0 | 0
2024-07-05 | 5 | 86.0966 | 32.0327 | 18.1355 | 76.1193 | 329.7489 | 62.531 | 460.2819 | 0 | 0
2024-07-05 | 6 | 85.9835 | 32.0327 | 18.1355 | 76.1193 | 329.7489 | 62.531 | 460.2819 | 0 | 0
2024-07-05 | 7 | 85.6858 | 32.0327 | 18.1355 | 76.1193 | 329.7489 | 62.531 | 460.2819 | 0 | 0
2024-07-05 | 8 | 358.1148 | 32.0327 | 18.1355 | 76.1193 | 329.7489 | 62.531 | 460.2819 | 0 | 0
2024-07-05 | 9 | 478.9183 | 32.0327 | 18.1355 | 76.1193 | 329.7489 | 62.531 | 460.2819 | 18.6365 | 1.0276
2024-07-05 | 10 | 1044.0011 | 32.0327 | 18.1355 | 76.1193 | 329.7489 | 62.531 | 460.2819 | 583.7192 | 32.1866
2024-07-05 | 11 | 476.1615 | 32.0327 | 18.1355 | 76.1193 | 329.7489 | 62.531 | 460.2819 | 15.8796 | 0.87561
2024-07-05 | 12 | 1142.414 | 32.0327 | 18.1355 | 76.1193 | 329.7489 | 62.531 | 460.2819 | 682.1322 | 37.6131
2024-07-05 | 13 | 1368.3676 | 32.0327 | 18.1355 | 76.1193 | 329.7489 | 62.531 | 460.2819 | 908.0858 | 50.0723
2024-07-05 | 14 | 1576.2863 | 32.0327 | 18.1355 | 76.1193 | 329.7489 | 62.531 | 460.2819 | 1116.0045 | 61.537
2024-07-05 | 15 | 1610.2426 | 32.0327 | 18.1355 | 76.1193 | 329.7489 | 62.531 | 460.2819 | 1149.9607 | 63.4094
2024-07-05 | 16 | 2609.4622 | 32.0327 | 18.1355 | 76.1193 | 329.7489 | 62.531 | 460.2819 | 2149.1803 | 118.5068
2024-07-05 | 17 | 2852.7125 | 32.0327 | 18.1355 | 76.1193 | 329.7489 | 62.531 | 460.2819 | 2392.4306 | 131.9197
2024-07-05 | 18 | 2301.0344 | 32.0327 | 18.1355 | 76.1193 | 329.7489 | 62.531 | 460.2819 | 1840.7525 | 101.5
2024-07-05 | 19 | 2680.2937 | 32.0327 | 18.1355 | 76.1193 | 329.7489 | 62.531 | 460.2819 | 2220.0118 | 122.4125
2024-07-05 | 20 | 3001.8832 | 32.0327 | 18.1355 | 76.1193 | 329.7489 | 62.531 | 460.2819 | 2541.6014 | 140.1451
2024-07-05 | 21 | 3040.325 | 32.0327 | 18.1355 | 76.1193 | 329.7489 | 62.531 | 460.2819 | 2580.0431 | 142.2648
2024-07-05 | 22 | 2161.1426 | 32.0327 | 18.1355 | 76.1193 | 329.7489 | 62.531 | 460.2819 | 1700.8608 | 93.7863
2024-07-05 | 23 | 519.8573 | 32.0327 | 18.1355 | 76.1193 | 329.7489 | 62.531 | 460.2819 | 59.5755 | 3.285
2024-07-05 | 24 | 402.814 | 32.0327 | 18.1355 | 76.1193 | 329.7489 | 62.531 | 460.2819 | 0 | 0
2024-07-06 | 1 | 467.5235 | 31.9627 | 18.0958 | 75.9526 | 329.0279 | 62.531 | 459.4119 | 8.1116 | 0.44826
2024-07-06 | 2 | 481.2152 | 31.9627 | 18.0958 | 75.9526 | 329.0279 | 62.531 | 459.4119 | 21.8033 | 1.2049
2024-07-06 | 3 | 407.8078 | 31.9627 | 18.0958 | 75.9526 | 329.0279 | 62.531 | 459.4119 | 0 | 0
2024-07-06 | 4 | 413.1275 | 31.9627 | 18.0958 | 75.9526 | 329.0279 | 62.531 | 459.4119 | 0 | 0
2024-07-06 | 5 | 293.5769 | 31.9627 | 18.0958 | 75.9526 | 329.0279 | 62.531 | 459.4119 | 0 | 0
2024-07-06 | 6 | 86.8989 | 31.9627 | 18.0958 | 75.9526 | 329.0279 | 62.531 | 459.4119 | 0 | 0
2024-07-06 | 7 | 86.8534 | 31.9627 | 18.0958 | 75.9526 | 329.0279 | 62.531 | 459.4119 | 0 | 0
2024-07-06 | 8 | 187.5588 | 31.9627 | 18.0958 | 75.9526 | 329.0279 | 62.531 | 459.4119 | 0 | 0
2024-07-06 | 9 | 428.129 | 31.9627 | 18.0958 | 75.9526 | 329.0279 | 62.531 | 459.4119 | 0 | 0
2024-07-06 | 10 | 439.8298 | 31.9627 | 18.0958 | 75.9526 | 329.0279 | 62.531 | 459.4119 | 0 | 0
2024-07-06 | 11 | 295.9398 | 31.9627 | 18.0958 | 75.9526 | 329.0279 | 62.531 | 459.4119 | 0 | 0
2024-07-06 | 12 | 479.46 | 31.9627 | 18.0958 | 75.9526 | 329.0279 | 62.531 | 459.4119 | 20.048 | 1.1079
2024-07-06 | 13 | 976.3733 | 31.9627 | 18.0958 | 75.9526 | 329.0279 | 62.531 | 459.4119 | 516.9614 | 28.568
2024-07-06 | 14 | 522.6653 | 31.9627 | 18.0958 | 75.9526 | 329.0279 | 62.531 | 459.4119 | 63.2534 | 3.4955
2024-07-06 | 15 | 1075.1476 | 31.9627 | 18.0958 | 75.9526 | 329.0279 | 62.531 | 459.4119 | 615.7357 | 34.0264
2024-07-06 | 16 | 1375.6766 | 31.9627 | 18.0958 | 75.9526 | 329.0279 | 62.531 | 459.4119 | 916.2647 | 50.6341
2024-07-06 | 17 | 1443.8779 | 31.9627 | 18.0958 | 75.9526 | 329.0279 | 62.531 | 459.4119 | 984.466 | 54.403
2024-07-06 | 18 | 1511.6456 | 31.9627 | 18.0958 | 75.9526 | 329.0279 | 62.531 | 459.4119 | 1052.2336 | 58.1479
2024-07-06 | 19 | 1796.3143 | 31.9627 | 18.0958 | 75.9526 | 329.0279 | 62.531 | 459.4119 | 1336.9023 | 73.8792
2024-07-06 | 20 | 1321.3797 | 31.9627 | 18.0958 | 75.9526 | 329.0279 | 62.531 | 459.4119 | 861.9677 | 47.6336
2024-07-06 | 21 | 504.323 | 31.9627 | 18.0958 | 75.9526 | 329.0279 | 62.531 | 459.4119 | 44.9111 | 2.4819
2024-07-06 | 22 | 480.9229 | 31.9627 | 18.0958 | 75.9526 | 329.0279 | 62.531 | 459.4119 | 21.511 | 1.1887
2024-07-06 | 23 | 513.171 | 31.9627 | 18.0958 | 75.9526 | 329.0279 | 62.531 | 459.4119 | 53.7591 | 2.9708
2024-07-06 | 24 | 188.5171 | 31.9627 | 18.0958 | 75.9526 | 329.0279 | 62.531 | 459.4119 | 0 | 0
2024-07-07 | 1 | 513.1262 | 31.8926 | 18.0958 | 75.9526 | 328.3069 | 62.531 | 458.7053 | 54.4209 | 3.0074
2024-07-07 | 2 | 297.4049 | 31.8926 | 18.0958 | 75.9526 | 328.3069 | 62.531 | 458.7053 | 0 | 0
2024-07-07 | 3 | 411.8329 | 31.8926 | 18.0958 | 75.9526 | 328.3069 | 62.531 | 458.7053 | 0 | 0
2024-07-07 | 4 | 300.2821 | 31.8926 | 18.0958 | 75.9526 | 328.3069 | 62.531 | 458.7053 | 0 | 0
2024-07-07 | 5 | 414.5585 | 31.8926 | 18.0958 | 75.9526 | 328.3069 | 62.531 | 458.7053 | 0 | 0
2024-07-07 | 6 | 1101.0301 | 31.8926 | 18.0958 | 75.9526 | 328.3069 | 62.531 | 458.7053 | 642.3248 | 35.4958
2024-07-07 | 7 | 407.3952 | 31.8926 | 18.0958 | 75.9526 | 328.3069 | 62.531 | 458.7053 | 0 | 0
2024-07-07 | 8 | 187.4537 | 31.8926 | 18.0958 | 75.9526 | 328.3069 | 62.531 | 458.7053 | 0 | 0
2024-07-07 | 9 | 187.5847 | 31.8926 | 18.0958 | 75.9526 | 328.3069 | 62.531 | 458.7053 | 0 | 0
2024-07-07 | 10 | 476.0263 | 31.8926 | 18.0958 | 75.9526 | 328.3069 | 62.531 | 458.7053 | 17.321 | 0.95718
2024-07-07 | 11 | 293.7217 | 31.8926 | 18.0958 | 75.9526 | 328.3069 | 62.531 | 458.7053 | 0 | 0
2024-07-07 | 12 | 304.0131 | 31.8926 | 18.0958 | 75.9526 | 328.3069 | 62.531 | 458.7053 | 0 | 0
2024-07-07 | 13 | 515.3205 | 31.8926 | 18.0958 | 75.9526 | 328.3069 | 62.531 | 458.7053 | 56.6152 | 3.1286
2024-07-07 | 14 | 503.8164 | 31.8926 | 18.0958 | 75.9526 | 328.3069 | 62.531 | 458.7053 | 45.1111 | 2.4929
2024-07-07 | 15 | 1062.9907 | 31.8926 | 18.0958 | 75.9526 | 328.3069 | 62.531 | 458.7053 | 604.2854 | 33.3937
2024-07-07 | 16 | 524.1995 | 31.8926 | 18.0958 | 75.9526 | 328.3069 | 62.531 | 458.7053 | 65.4942 | 3.6193
2024-07-07 | 17 | 1208.5007 | 31.8926 | 18.0958 | 75.9526 | 328.3069 | 62.531 | 458.7053 | 749.7954 | 41.4348
2024-07-07 | 18 | 655.4178 | 31.8926 | 18.0958 | 75.9526 | 328.3069 | 62.531 | 458.7053 | 196.7124 | 10.8706
2024-07-07 | 19 | 523.1616 | 31.8926 | 18.0958 | 75.9526 | 328.3069 | 62.531 | 458.7053 | 64.4562 | 3.5619
2024-07-07 | 20 | 503.8019 | 31.8926 | 18.0958 | 75.9526 | 328.3069 | 62.531 | 458.7053 | 45.0966 | 2.4921
2024-07-07 | 21 | 502.4028 | 31.8926 | 18.0958 | 75.9526 | 328.3069 | 62.531 | 458.7053 | 43.6975 | 2.4148
2024-07-07 | 22 | 450.85 | 31.8926 | 18.0958 | 75.9526 | 328.3069 | 62.531 | 458.7053 | 0 | 0
2024-07-07 | 23 | 188.904 | 31.8926 | 18.0958 | 75.9526 | 328.3069 | 62.531 | 458.7053 | 0 | 0
2024-07-07 | 24 | 78.9183 | 31.8926 | 18.0958 | 75.9526 | 328.3069 | 62.531 | 458.7053 | 0 | 0
2024-07-08 | 1 | 247.1945 | 31.8226 | 18.0958 | 75.9526 | 327.5858 | 62.531 | 457.9987 | 0 | 0
2024-07-08 | 2 | 85.3552 | 31.8226 | 18.0958 | 75.9526 | 327.5858 | 62.531 | 457.9987 | 0 | 0
2024-07-08 | 3 | 187.9966 | 31.8226 | 18.0958 | 75.9526 | 327.5858 | 62.531 | 457.9987 | 0 | 0
2024-07-08 | 4 | 298.2717 | 31.8226 | 18.0958 | 75.9526 | 327.5858 | 62.531 | 457.9987 | 0 | 0
2024-07-08 | 5 | 1083.3394 | 31.8226 | 18.0958 | 75.9526 | 327.5858 | 62.531 | 457.9987 | 625.3407 | 34.5572
2024-07-08 | 6 | 422.2903 | 31.8226 | 18.0958 | 75.9526 | 327.5858 | 62.531 | 457.9987 | 0 | 0
2024-07-08 | 7 | 246.1945 | 31.8226 | 18.0958 | 75.9526 | 327.5858 | 62.531 | 457.9987 | 0 | 0
2024-07-08 | 8 | 403.5813 | 31.8226 | 18.0958 | 75.9526 | 327.5858 | 62.531 | 457.9987 | 0 | 0
2024-07-08 | 9 | 750.1466 | 31.8226 | 18.0958 | 75.9526 | 327.5858 | 62.531 | 457.9987 | 292.1479 | 16.1445
2024-07-08 | 10 | 1027.2535 | 31.8226 | 18.0958 | 75.9526 | 327.5858 | 62.531 | 457.9987 | 569.2548 | 31.4578
2024-07-08 | 11 | 510.8616 | 31.8226 | 18.0958 | 75.9526 | 327.5858 | 62.531 | 457.9987 | 52.8629 | 2.9213
2024-07-08 | 12 | 1129.6914 | 31.8226 | 18.0958 | 75.9526 | 327.5858 | 62.531 | 457.9987 | 671.6927 | 37.1187
2024-07-08 | 13 | 1247.218 | 31.8226 | 18.0958 | 75.9526 | 327.5858 | 62.531 | 457.9987 | 789.2193 | 43.6134
2024-07-08 | 14 | 1365.9286 | 31.8226 | 18.0958 | 75.9526 | 327.5858 | 62.531 | 457.9987 | 907.9299 | 50.1735
2024-07-08 | 15 | 3319.6177 | 31.8226 | 18.0958 | 75.9526 | 327.5858 | 62.531 | 457.9987 | 2861.619 | 158.1372
2024-07-08 | 16 | 3886.0493 | 31.8226 | 18.0958 | 75.9526 | 327.5858 | 62.531 | 457.9987 | 3428.0506 | 189.439
2024-07-08 | 17 | 14156.6586 | 31.8226 | 18.0958 | 75.9526 | 327.5858 | 62.531 | 457.9987 | 13698.6599 | 757.0077
2024-07-08 | 18 | 9845.1069 | 31.8226 | 18.0958 | 75.9526 | 327.5858 | 62.531 | 457.9987 | 9387.1082 | 518.7451
2024-07-08 | 19 | 2884.9903 | 31.8226 | 18.0958 | 75.9526 | 327.5858 | 62.531 | 457.9987 | 2426.9916 | 134.1191
2024-07-08 | 20 | 3142.5323 | 31.8226 | 18.0958 | 75.9526 | 327.5858 | 62.531 | 457.9987 | 2684.5336 | 148.3512
2024-07-08 | 21 | 2737.6349 | 31.8226 | 18.0958 | 75.9526 | 327.5858 | 62.531 | 457.9987 | 2279.6362 | 125.976
2024-07-08 | 22 | 2189.7594 | 31.8226 | 18.0958 | 75.9526 | 327.5858 | 62.531 | 457.9987 | 1731.7607 | 95.6996
2024-07-08 | 23 | 1072.1226 | 31.8226 | 18.0958 | 75.9526 | 327.5858 | 62.531 | 457.9987 | 614.1239 | 33.9374
2024-07-08 | 24 | 454.656 | 31.8226 | 18.0958 | 75.9526 | 327.5858 | 62.531 | 457.9987 | 0 | 0
2024-07-09 | 1 | 499.8699 | 33.4348 | 18.0977 | 75.9606 | 344.1824 | 62.531 | 474.2712 | 25.5988 | 1.4145
2024-07-09 | 2 | 399.1935 | 33.4348 | 18.0977 | 75.9606 | 344.1824 | 62.531 | 474.2712 | 0 | 0
2024-07-09 | 3 | 435.4131 | 33.4348 | 18.0977 | 75.9606 | 344.1824 | 62.531 | 474.2712 | 0 | 0
2024-07-09 | 4 | 294.3429 | 33.4348 | 18.0977 | 75.9606 | 344.1824 | 62.531 | 474.2712 | 0 | 0
2024-07-09 | 5 | 246.6813 | 33.4348 | 18.0977 | 75.9606 | 344.1824 | 62.531 | 474.2712 | 0 | 0
2024-07-09 | 6 | 187.7389 | 33.4348 | 18.0977 | 75.9606 | 344.1824 | 62.531 | 474.2712 | 0 | 0
2024-07-09 | 7 | 292.3177 | 33.4348 | 18.0977 | 75.9606 | 344.1824 | 62.531 | 474.2712 | 0 | 0
2024-07-09 | 8 | 394.7385 | 33.4348 | 18.0977 | 75.9606 | 344.1824 | 62.531 | 474.2712 | 0 | 0
2024-07-09 | 9 | 509.9386 | 33.4348 | 18.0977 | 75.9606 | 344.1824 | 62.531 | 474.2712 | 35.6674 | 1.9708
2024-07-09 | 10 | 1198.5391 | 33.4348 | 18.0977 | 75.9606 | 344.1824 | 62.531 | 474.2712 | 724.2679 | 40.0199
2024-07-09 | 11 | 945.8891 | 33.4348 | 18.0977 | 75.9606 | 344.1824 | 62.531 | 474.2712 | 471.6179 | 26.0595
2024-07-09 | 12 | 1181.6434 | 33.4348 | 18.0977 | 75.9606 | 344.1824 | 62.531 | 474.2712 | 707.3722 | 39.0863
2024-07-09 | 13 | 1322.8991 | 33.4348 | 18.0977 | 75.9606 | 344.1824 | 62.531 | 474.2712 | 848.6279 | 46.8915
2024-07-09 | 14 | 1353.3054 | 33.4348 | 18.0977 | 75.9606 | 344.1824 | 62.531 | 474.2712 | 879.0342 | 48.5716
2024-07-09 | 15 | 1543.4747 | 33.4348 | 18.0977 | 75.9606 | 344.1824 | 62.531 | 474.2712 | 1069.2036 | 59.0795
2024-07-09 | 16 | 2380.5938 | 33.4348 | 18.0977 | 75.9606 | 344.1824 | 62.531 | 474.2712 | 1906.3226 | 105.3351
2024-07-09 | 17 | 2629.3147 | 33.4348 | 18.0977 | 75.9606 | 344.1824 | 62.531 | 474.2712 | 2155.0436 | 119.0783
2024-07-09 | 18 | 2646.8766 | 33.4348 | 18.0977 | 75.9606 | 344.1824 | 62.531 | 474.2712 | 2172.6055 | 120.0487
2024-07-09 | 19 | 2640.2454 | 33.4348 | 18.0977 | 75.9606 | 344.1824 | 62.531 | 474.2712 | 2165.9742 | 119.6823
2024-07-09 | 20 | 3585.02 | 33.4348 | 18.0977 | 75.9606 | 344.1824 | 62.531 | 474.2712 | 3110.7489 | 171.8864
2024-07-09 | 21 | 3303.3527 | 33.4348 | 18.0977 | 75.9606 | 344.1824 | 62.531 | 474.2712 | 2829.0815 | 156.3227
2024-07-09 | 22 | 2128.9055 | 33.4348 | 18.0977 | 75.9606 | 344.1824 | 62.531 | 474.2712 | 1654.6343 | 91.4279
2024-07-09 | 23 | 1717.0771 | 33.4348 | 18.0977 | 75.9606 | 344.1824 | 62.531 | 474.2712 | 1242.8059 | 68.672
2024-07-09 | 24 | 447.2391 | 33.4348 | 18.0977 | 75.9606 | 344.1824 | 62.531 | 474.2712 | 0 | 0
2024-07-10 | 1 | 320.3452 | 48.3968 | 18.0095 | 75.5904 | 498.2028 | 62.531 | 624.8483 | 0 | 0
2024-07-10 | 2 | 424.8441 | 48.3968 | 18.0095 | 75.5904 | 498.2028 | 62.531 | 624.8483 | 0 | 0
2024-07-10 | 3 | 300.5399 | 48.3968 | 18.0095 | 75.5904 | 498.2028 | 62.531 | 624.8483 | 0 | 0
2024-07-10 | 4 | 317.0783 | 48.3968 | 18.0095 | 75.5904 | 498.2028 | 62.531 | 624.8483 | 0 | 0
2024-07-10 | 5 | 452.7846 | 48.3968 | 18.0095 | 75.5904 | 498.2028 | 62.531 | 624.8483 | 0 | 0
2024-07-10 | 6 | 418.031 | 48.3968 | 18.0095 | 75.5904 | 498.2028 | 62.531 | 624.8483 | 0 | 0
2024-07-10 | 7 | 252.8044 | 48.3968 | 18.0095 | 75.5904 | 498.2028 | 62.531 | 624.8483 | 0 | 0
2024-07-10 | 8 | 309.5763 | 48.3968 | 18.0095 | 75.5904 | 498.2028 | 62.531 | 624.8483 | 0 | 0
2024-07-10 | 9 | 310.6157 | 48.3968 | 18.0095 | 75.5904 | 498.2028 | 62.531 | 624.8483 | 0 | 0
2024-07-10 | 10 | 536.0071 | 48.3968 | 18.0095 | 75.5904 | 498.2028 | 62.531 | 624.8483 | 0 | 0
2024-07-10 | 11 | 416.6808 | 48.3968 | 18.0095 | 75.5904 | 498.2028 | 62.531 | 624.8483 | 0 | 0
2024-07-10 | 12 | 539.1835 | 48.3968 | 18.0095 | 75.5904 | 498.2028 | 62.531 | 624.8483 | 0 | 0
2024-07-10 | 13 | 1267.6327 | 48.3968 | 18.0095 | 75.5904 | 498.2028 | 62.531 | 624.8483 | 642.7844 | 35.6914
2024-07-10 | 14 | 1335.601 | 48.3968 | 18.0095 | 75.5904 | 498.2028 | 62.531 | 624.8483 | 710.7527 | 39.4654
2024-07-10 | 15 | 2859.0425 | 48.3968 | 18.0095 | 75.5904 | 498.2028 | 62.531 | 624.8483 | 2234.1942 | 124.0564
2024-07-10 | 16 | 2814.8778 | 48.3968 | 18.0095 | 75.5904 | 498.2028 | 62.531 | 624.8483 | 2190.0294 | 121.6041
2024-07-10 | 17 | 3426.2088 | 48.3968 | 18.0095 | 75.5904 | 498.2028 | 62.531 | 624.8483 | 2801.3605 | 155.549
2024-07-10 | 18 | 3273.6888 | 48.3968 | 18.0095 | 75.5904 | 498.2028 | 62.531 | 624.8483 | 2648.8405 | 147.0802
2024-07-10 | 19 | 5767.1976 | 48.3968 | 18.0095 | 75.5904 | 498.2028 | 62.531 | 624.8483 | 5142.3493 | 285.5354
2024-07-10 | 20 | 2416.2349 | 48.3968 | 18.0095 | 75.5904 | 498.2028 | 62.531 | 624.8483 | 1791.3866 | 99.469
2024-07-10 | 21 | 978.0623 | 48.3968 | 18.0095 | 75.5904 | 498.2028 | 62.531 | 624.8483 | 353.214 | 19.6126
2024-07-10 | 22 | 530.2442 | 48.3968 | 18.0095 | 75.5904 | 498.2028 | 62.531 | 624.8483 | 0 | 0
2024-07-10 | 23 | 496.2637 | 48.3968 | 18.0095 | 75.5904 | 498.2028 | 62.531 | 624.8483 | 0 | 0
2024-07-10 | 24 | 228.456 | 48.3968 | 18.0095 | 75.5904 | 498.2028 | 62.531 | 624.8483 | 0 | 0
2024-07-11 | 1 | 536.5429 | 50.2665 | 17.9428 | 75.3105 | 517.4503 | 62.531 | 643.4365 | 0 | 0
2024-07-11 | 2 | 570.172 | 50.2665 | 17.9428 | 75.3105 | 517.4503 | 62.531 | 643.4365 | 0 | 0
2024-07-11 | 3 | 402.2044 | 50.2665 | 17.9428 | 75.3105 | 517.4503 | 62.531 | 643.4365 | 0 | 0
2024-07-11 | 4 | 231.7446 | 50.2665 | 17.9428 | 75.3105 | 517.4503 | 62.531 | 643.4365 | 0 | 0
2024-07-11 | 5 | 229.8182 | 50.2665 | 17.9428 | 75.3105 | 517.4503 | 62.531 | 643.4365 | 0 | 0
2024-07-11 | 6 | 224.0015 | 50.2665 | 17.9428 | 75.3105 | 517.4503 | 62.531 | 643.4365 | 0 | 0
2024-07-11 | 7 | 231.1512 | 50.2665 | 17.9428 | 75.3105 | 517.4503 | 62.531 | 643.4365 | 0 | 0
2024-07-11 | 8 | 413.3804 | 50.2665 | 17.9428 | 75.3105 | 517.4503 | 62.531 | 643.4365 | 0 | 0
2024-07-11 | 9 | 737.1366 | 50.2665 | 17.9428 | 75.3105 | 517.4503 | 62.531 | 643.4365 | 93.7001 | 5.2222
2024-07-11 | 10 | 741.9271 | 50.2665 | 17.9428 | 75.3105 | 517.4503 | 62.531 | 643.4365 | 98.4906 | 5.4891
2024-07-11 | 11 | 568.9901 | 50.2665 | 17.9428 | 75.3105 | 517.4503 | 62.531 | 643.4365 | 0 | 0
2024-07-11 | 12 | 1616.6788 | 50.2665 | 17.9428 | 75.3105 | 517.4503 | 62.531 | 643.4365 | 973.2422 | 54.2414
2024-07-11 | 13 | 1640.7806 | 50.2665 | 17.9428 | 75.3105 | 517.4503 | 62.531 | 643.4365 | 997.344 | 55.5846
2024-07-11 | 14 | 2693.5858 | 50.2665 | 17.9428 | 75.3105 | 517.4503 | 62.531 | 643.4365 | 2050.1492 | 114.2603
2024-07-11 | 15 | 4134.283 | 50.2665 | 17.9428 | 75.3105 | 517.4503 | 62.531 | 643.4365 | 3490.8465 | 194.5542
2024-07-11 | 16 | 4390.8801 | 50.2665 | 17.9428 | 75.3105 | 517.4503 | 62.531 | 643.4365 | 3747.4435 | 208.855
2024-07-11 | 17 | 6801.0594 | 50.2665 | 17.9428 | 75.3105 | 517.4503 | 62.531 | 643.4365 | 6157.6228 | 343.1807
2024-07-11 | 18 | 3225.7829 | 50.2665 | 17.9428 | 75.3105 | 517.4503 | 62.531 | 643.4365 | 2582.3464 | 143.921
2024-07-11 | 19 | 6529.6862 | 50.2665 | 17.9428 | 75.3105 | 517.4503 | 62.531 | 643.4365 | 5886.2497 | 328.0564
2024-07-11 | 20 | 8446.3872 | 50.2665 | 17.9428 | 75.3105 | 517.4503 | 62.531 | 643.4365 | 7802.9507 | 434.8792
2024-07-11 | 21 | 5079.9218 | 50.2665 | 17.9428 | 75.3105 | 517.4503 | 62.531 | 643.4365 | 4436.4853 | 247.2571
2024-07-11 | 22 | 756.8082 | 50.2665 | 17.9428 | 75.3105 | 517.4503 | 62.531 | 643.4365 | 113.3716 | 6.3185
2024-07-11 | 23 | 726.1578 | 50.2665 | 17.9428 | 75.3105 | 517.4503 | 62.531 | 643.4365 | 82.7213 | 4.6103
2024-07-11 | 24 | 431.7628 | 50.2665 | 17.9428 | 75.3105 | 517.4503 | 62.531 | 643.4365 | 0 | 0
2024-07-12 | 1 | 711.8239 | 44.8903 | 17.8288 | 74.832 | 462.1069 | 62.531 | 588.7311 | 123.0928 | 6.9042
2024-07-12 | 2 | 718.9895 | 44.8903 | 17.8288 | 74.832 | 462.1069 | 62.531 | 588.7311 | 130.2584 | 7.3061
2024-07-12 | 3 | 584.9876 | 44.8903 | 17.8288 | 74.832 | 462.1069 | 62.531 | 588.7311 | 0 | 0
2024-07-12 | 4 | 426.7826 | 44.8903 | 17.8288 | 74.832 | 462.1069 | 62.531 | 588.7311 | 0 | 0
2024-07-12 | 5 | 359.5885 | 44.8903 | 17.8288 | 74.832 | 462.1069 | 62.531 | 588.7311 | 0 | 0
2024-07-12 | 6 | 317.3605 | 44.8903 | 17.8288 | 74.832 | 462.1069 | 62.531 | 588.7311 | 0 | 0
2024-07-12 | 7 | 359.3491 | 44.8903 | 17.8288 | 74.832 | 462.1069 | 62.531 | 588.7311 | 0 | 0
2024-07-12 | 8 | 643.3861 | 44.8903 | 17.8288 | 74.832 | 462.1069 | 62.531 | 588.7311 | 54.655 | 3.0655
2024-07-12 | 9 | 656.9648 | 44.8903 | 17.8288 | 74.832 | 462.1069 | 62.531 | 588.7311 | 68.2337 | 3.8272
2024-07-12 | 10 | 1139.7887 | 44.8903 | 17.8288 | 74.832 | 462.1069 | 62.531 | 588.7311 | 551.0576 | 30.9083
2024-07-12 | 11 | 688.0535 | 44.8903 | 17.8288 | 74.832 | 462.1069 | 62.531 | 588.7311 | 99.3224 | 5.5709
2024-07-12 | 12 | 1207.5881 | 44.8903 | 17.8288 | 74.832 | 462.1069 | 62.531 | 588.7311 | 618.857 | 34.7111
2024-07-12 | 13 | 1735.3331 | 44.8903 | 17.8288 | 74.832 | 462.1069 | 62.531 | 588.7311 | 1146.602 | 64.3118
2024-07-12 | 14 | 10074.6914 | 44.8903 | 17.8288 | 74.832 | 462.1069 | 62.531 | 588.7311 | 9485.9603 | 532.0583
2024-07-12 | 15 | 10121.673 | 44.8903 | 17.8288 | 74.832 | 462.1069 | 62.531 | 588.7311 | 9532.9419 | 534.6934
2024-07-12 | 16 | 10683.6043 | 44.8903 | 17.8288 | 74.832 | 462.1069 | 62.531 | 588.7311 | 10094.8732 | 566.2116
2024-07-12 | 17 | 10736.7187 | 44.8903 | 17.8288 | 74.832 | 462.1069 | 62.531 | 588.7311 | 10147.9876 | 569.1907
2024-07-12 | 18 | 10659.0598 | 44.8903 | 17.8288 | 74.832 | 462.1069 | 62.531 | 588.7311 | 10070.3287 | 564.8349
2024-07-12 | 19 | 10033.2099 | 44.8903 | 17.8288 | 74.832 | 462.1069 | 62.531 | 588.7311 | 9444.4788 | 529.7316
2024-07-12 | 20 | 9125.1805 | 44.8903 | 17.8288 | 74.832 | 462.1069 | 62.531 | 588.7311 | 8536.4494 | 478.8011
2024-07-12 | 21 | 6062.965 | 44.8903 | 17.8288 | 74.832 | 462.1069 | 62.531 | 588.7311 | 5474.2339 | 307.0444
2024-07-12 | 22 | 2926.5194 | 44.8903 | 17.8288 | 74.832 | 462.1069 | 62.531 | 588.7311 | 2337.7883 | 131.1243
2024-07-12 | 23 | 772.2683 | 44.8903 | 17.8288 | 74.832 | 462.1069 | 62.531 | 588.7311 | 183.5372 | 10.2944
2024-07-12 | 24 | 738.8701 | 44.8903 | 17.8288 | 74.832 | 462.1069 | 62.531 | 588.7311 | 150.139 | 8.4212
2024-07-13 | 1 | 644.4371 | 33.6183 | 17.8192 | 74.7917 | 346.0714 | 62.531 | 474.9768 | 169.4604 | 9.51
2024-07-13 | 2 | 661.0037 | 33.6183 | 17.8192 | 74.7917 | 346.0714 | 62.531 | 474.9768 | 186.0269 | 10.4397
2024-07-13 | 3 | 553.0103 | 33.6183 | 17.8192 | 74.7917 | 346.0714 | 62.531 | 474.9768 | 78.0335 | 4.3792
2024-07-13 | 4 | 474.7751 | 33.6183 | 17.8192 | 74.7917 | 346.0714 | 62.531 | 474.9768 | 0 | 0
2024-07-13 | 5 | 376.6632 | 33.6183 | 17.8192 | 74.7917 | 346.0714 | 62.531 | 474.9768 | 0 | 0
2024-07-13 | 6 | 320.6902 | 33.6183 | 17.8192 | 74.7917 | 346.0714 | 62.531 | 474.9768 | 0 | 0
2024-07-13 | 7 | 319.51 | 33.6183 | 17.8192 | 74.7917 | 346.0714 | 62.531 | 474.9768 | 0 | 0
2024-07-13 | 8 | 317.4736 | 33.6183 | 17.8192 | 74.7917 | 346.0714 | 62.531 | 474.9768 | 0 | 0
2024-07-13 | 9 | 548.4376 | 33.6183 | 17.8192 | 74.7917 | 346.0714 | 62.531 | 474.9768 | 73.4608 | 4.1226
2024-07-13 | 10 | 553.7105 | 33.6183 | 17.8192 | 74.7917 | 346.0714 | 62.531 | 474.9768 | 78.7337 | 4.4185
2024-07-13 | 11 | 331.7417 | 33.6183 | 17.8192 | 74.7917 | 346.0714 | 62.531 | 474.9768 | 0 | 0
2024-07-13 | 12 | 571.3984 | 33.6183 | 17.8192 | 74.7917 | 346.0714 | 62.531 | 474.9768 | 96.4216 | 5.4111
2024-07-13 | 13 | 622.9382 | 33.6183 | 17.8192 | 74.7917 | 346.0714 | 62.531 | 474.9768 | 147.9614 | 8.3035
2024-07-13 | 14 | 1287.4261 | 33.6183 | 17.8192 | 74.7917 | 346.0714 | 62.531 | 474.9768 | 812.4493 | 45.594
2024-07-13 | 15 | 1274.3049 | 33.6183 | 17.8192 | 74.7917 | 346.0714 | 62.531 | 474.9768 | 799.3281 | 44.8577
2024-07-13 | 16 | 1274.3387 | 33.6183 | 17.8192 | 74.7917 | 346.0714 | 62.531 | 474.9768 | 799.3619 | 44.8596
2024-07-13 | 17 | 1282.3717 | 33.6183 | 17.8192 | 74.7917 | 346.0714 | 62.531 | 474.9768 | 807.3949 | 45.3104
2024-07-13 | 18 | 1807.8524 | 33.6183 | 17.8192 | 74.7917 | 346.0714 | 62.531 | 474.9768 | 1332.8757 | 74.8
2024-07-13 | 19 | 644.0147 | 33.6183 | 17.8192 | 74.7917 | 346.0714 | 62.531 | 474.9768 | 169.0379 | 9.4863
2024-07-13 | 20 | 604.6865 | 33.6183 | 17.8192 | 74.7917 | 346.0714 | 62.531 | 474.9768 | 129.7098 | 7.2792
2024-07-13 | 21 | 579.7778 | 33.6183 | 17.8192 | 74.7917 | 346.0714 | 62.531 | 474.9768 | 104.801 | 5.8814
2024-07-13 | 22 | 631.8424 | 33.6183 | 17.8192 | 74.7917 | 346.0714 | 62.531 | 474.9768 | 156.8656 | 8.8032
2024-07-13 | 23 | 527.6158 | 33.6183 | 17.8192 | 74.7917 | 346.0714 | 62.531 | 474.9768 | 52.639 | 2.9541
2024-07-13 | 24 | 277.235 | 33.6183 | 17.8192 | 74.7917 | 346.0714 | 62.531 | 474.9768 | 0 | 0
2024-07-14 | 1 | 451.0958 | 33.5448 | 17.8192 | 74.7917 | 345.3142 | 62.531 | 474.2348 | 0 | 0
2024-07-14 | 2 | 413.9443 | 33.5448 | 17.8192 | 74.7917 | 345.3142 | 62.531 | 474.2348 | 0 | 0
2024-07-14 | 3 | 306.5351 | 33.5448 | 17.8192 | 74.7917 | 345.3142 | 62.531 | 474.2348 | 0 | 0
2024-07-14 | 4 | 274.4065 | 33.5448 | 17.8192 | 74.7917 | 345.3142 | 62.531 | 474.2348 | 0 | 0
2024-07-14 | 5 | 341.0658 | 33.5448 | 17.8192 | 74.7917 | 345.3142 | 62.531 | 474.2348 | 0 | 0
2024-07-14 | 6 | 413.8503 | 33.5448 | 17.8192 | 74.7917 | 345.3142 | 62.531 | 474.2348 | 0 | 0
2024-07-14 | 7 | 403.4962 | 33.5448 | 17.8192 | 74.7917 | 345.3142 | 62.531 | 474.2348 | 0 | 0
2024-07-14 | 8 | 398.0784 | 33.5448 | 17.8192 | 74.7917 | 345.3142 | 62.531 | 474.2348 | 0 | 0
2024-07-14 | 9 | 250.4482 | 33.5448 | 17.8192 | 74.7917 | 345.3142 | 62.531 | 474.2348 | 0 | 0
2024-07-14 | 10 | 421.6161 | 33.5448 | 17.8192 | 74.7917 | 345.3142 | 62.531 | 474.2348 | 0 | 0
2024-07-14 | 11 | 308.2209 | 33.5448 | 17.8192 | 74.7917 | 345.3142 | 62.531 | 474.2348 | 0 | 0
2024-07-14 | 12 | 395.3688 | 33.5448 | 17.8192 | 74.7917 | 345.3142 | 62.531 | 474.2348 | 0 | 0
2024-07-14 | 13 | 436.3826 | 33.5448 | 17.8192 | 74.7917 | 345.3142 | 62.531 | 474.2348 | 0 | 0
2024-07-14 | 14 | 432.9712 | 33.5448 | 17.8192 | 74.7917 | 345.3142 | 62.531 | 474.2348 | 0 | 0
2024-07-14 | 15 | 507.7179 | 33.5448 | 17.8192 | 74.7917 | 345.3142 | 62.531 | 474.2348 | 33.4831 | 1.879
2024-07-14 | 16 | 533.5145 | 33.5448 | 17.8192 | 74.7917 | 345.3142 | 62.531 | 474.2348 | 59.2797 | 3.3267
2024-07-14 | 17 | 502.3198 | 33.5448 | 17.8192 | 74.7917 | 345.3142 | 62.531 | 474.2348 | 28.085 | 1.5761
2024-07-14 | 18 | 501.1132 | 33.5448 | 17.8192 | 74.7917 | 345.3142 | 62.531 | 474.2348 | 26.8784 | 1.5084
2024-07-14 | 19 | 492.9894 | 33.5448 | 17.8192 | 74.7917 | 345.3142 | 62.531 | 474.2348 | 18.7546 | 1.0525
2024-07-14 | 20 | 414.2042 | 33.5448 | 17.8192 | 74.7917 | 345.3142 | 62.531 | 474.2348 | 0 | 0
2024-07-14 | 21 | 412.4864 | 33.5448 | 17.8192 | 74.7917 | 345.3142 | 62.531 | 474.2348 | 0 | 0
2024-07-14 | 22 | 485.1454 | 33.5448 | 17.8192 | 74.7917 | 345.3142 | 62.531 | 474.2348 | 10.9107 | 0.6123
2024-07-14 | 23 | 312.3472 | 33.5448 | 17.8192 | 74.7917 | 345.3142 | 62.531 | 474.2348 | 0 | 0
2024-07-14 | 24 | 455.6735 | 33.5448 | 17.8192 | 74.7917 | 345.3142 | 62.531 | 474.2348 | 0 | 0
2024-07-15 | 1 | 208.0206 | 33.4712 | 17.8192 | 74.7917 | 344.5571 | 62.531 | 473.4928 | 0 | 0
2024-07-15 | 2 | 200.692 | 33.4712 | 17.8192 | 74.7917 | 344.5571 | 62.531 | 473.4928 | 0 | 0
2024-07-15 | 3 | 206.2496 | 33.4712 | 17.8192 | 74.7917 | 344.5571 | 62.531 | 473.4928 | 0 | 0
2024-07-15 | 4 | 206.0589 | 33.4712 | 17.8192 | 74.7917 | 344.5571 | 62.531 | 473.4928 | 0 | 0
2024-07-15 | 5 | 206.1333 | 33.4712 | 17.8192 | 74.7917 | 344.5571 | 62.531 | 473.4928 | 0 | 0
2024-07-15 | 6 | 206.2876 | 33.4712 | 17.8192 | 74.7917 | 344.5571 | 62.531 | 473.4928 | 0 | 0
2024-07-15 | 7 | 300.4245 | 33.4712 | 17.8192 | 74.7917 | 344.5571 | 62.531 | 473.4928 | 0 | 0
2024-07-15 | 8 | 437.5883 | 33.4712 | 17.8192 | 74.7917 | 344.5571 | 62.531 | 473.4928 | 0 | 0
2024-07-15 | 9 | 470.8395 | 33.4712 | 17.8192 | 74.7917 | 344.5571 | 62.531 | 473.4928 | 0 | 0
2024-07-15 | 10 | 601.937 | 33.4712 | 17.8192 | 74.7917 | 344.5571 | 62.531 | 473.4928 | 128.4442 | 7.2082
2024-07-15 | 11 | 406.4425 | 33.4712 | 17.8192 | 74.7917 | 344.5571 | 62.531 | 473.4928 | 0 | 0
2024-07-15 | 12 | 558.2581 | 33.4712 | 17.8192 | 74.7917 | 344.5571 | 62.531 | 473.4928 | 84.7653 | 4.757
2024-07-15 | 13 | 2380.6976 | 33.4712 | 17.8192 | 74.7917 | 344.5571 | 62.531 | 473.4928 | 1907.2048 | 107.0309
2024-07-15 | 14 | 2607.6165 | 33.4712 | 17.8192 | 74.7917 | 344.5571 | 62.531 | 473.4928 | 2134.1238 | 119.7654
2024-07-15 | 15 | 2610.6392 | 33.4712 | 17.8192 | 74.7917 | 344.5571 | 62.531 | 473.4928 | 2137.1464 | 119.935
2024-07-15 | 16 | 2611.3474 | 33.4712 | 17.8192 | 74.7917 | 344.5571 | 62.531 | 473.4928 | 2137.8546 | 119.9748
2024-07-15 | 17 | 2614.6578 | 33.4712 | 17.8192 | 74.7917 | 344.5571 | 62.531 | 473.4928 | 2141.165 | 120.1606
2024-07-15 | 18 | 2624.5171 | 33.4712 | 17.8192 | 74.7917 | 344.5571 | 62.531 | 473.4928 | 2151.0243 | 120.7139
2024-07-15 | 19 | 2627.3118 | 33.4712 | 17.8192 | 74.7917 | 344.5571 | 62.531 | 473.4928 | 2153.819 | 120.8707
2024-07-15 | 20 | 2607.6281 | 33.4712 | 17.8192 | 74.7917 | 344.5571 | 62.531 | 473.4928 | 2134.1353 | 119.7661
2024-07-15 | 21 | 4074.1346 | 33.4712 | 17.8192 | 74.7917 | 344.5571 | 62.531 | 473.4928 | 3600.6418 | 202.0653
2024-07-15 | 22 | 3229.4475 | 33.4712 | 17.8192 | 74.7917 | 344.5571 | 62.531 | 473.4928 | 2755.9547 | 154.6621
2024-07-15 | 23 | 524.6551 | 33.4712 | 17.8192 | 74.7917 | 344.5571 | 62.531 | 473.4928 | 51.1623 | 2.8712
2024-07-15 | 24 | 333.6461 | 33.4712 | 17.8192 | 74.7917 | 344.5571 | 62.531 | 473.4928 | 0 | 0
2024-07-16 | 1 | 443.2952 | 47.0807 | 17.6502 | 74.0823 | 484.6552 | 62.531 | 610.0938 | 0 | 0
2024-07-16 | 2 | 457.1846 | 47.0807 | 17.6502 | 74.0823 | 484.6552 | 62.531 | 610.0938 | 0 | 0
2024-07-16 | 3 | 321.2064 | 47.0807 | 17.6502 | 74.0823 | 484.6552 | 62.531 | 610.0938 | 0 | 0
2024-07-16 | 4 | 209.1758 | 47.0807 | 17.6502 | 74.0823 | 484.6552 | 62.531 | 610.0938 | 0 | 0
2024-07-16 | 5 | 206.7384 | 47.0807 | 17.6502 | 74.0823 | 484.6552 | 62.531 | 610.0938 | 0 | 0
2024-07-16 | 6 | 206.4079 | 47.0807 | 17.6502 | 74.0823 | 484.6552 | 62.531 | 610.0938 | 0 | 0
2024-07-16 | 7 | 207.1729 | 47.0807 | 17.6502 | 74.0823 | 484.6552 | 62.531 | 610.0938 | 0 | 0
2024-07-16 | 8 | 438.1257 | 47.0807 | 17.6502 | 74.0823 | 484.6552 | 62.531 | 610.0938 | 0 | 0
2024-07-16 | 9 | 439.8676 | 47.0807 | 17.6502 | 74.0823 | 484.6552 | 62.531 | 610.0938 | 0 | 0
2024-07-16 | 10 | 517.6684 | 47.0807 | 17.6502 | 74.0823 | 484.6552 | 62.531 | 610.0938 | 0 | 0
2024-07-16 | 11 | 431.3919 | 47.0807 | 17.6502 | 74.0823 | 484.6552 | 62.531 | 610.0938 | 0 | 0
2024-07-16 | 12 | 536.0288 | 47.0807 | 17.6502 | 74.0823 | 484.6552 | 62.531 | 610.0938 | 0 | 0
2024-07-16 | 13 | 528.41 | 47.0807 | 17.6502 | 74.0823 | 484.6552 | 62.531 | 610.0938 | 0 | 0
2024-07-16 | 14 | 7152.1221 | 47.0807 | 17.6502 | 74.0823 | 484.6552 | 62.531 | 610.0938 | 6542.0283 | 370.649
2024-07-16 | 15 | 7173.4668 | 47.0807 | 17.6502 | 74.0823 | 484.6552 | 62.531 | 610.0938 | 6563.373 | 371.8583
2024-07-16 | 16 | 7211.0359 | 47.0807 | 17.6502 | 74.0823 | 484.6552 | 62.531 | 610.0938 | 6600.9421 | 373.9868
2024-07-16 | 17 | 7236.3571 | 47.0807 | 17.6502 | 74.0823 | 484.6552 | 62.531 | 610.0938 | 6626.2633 | 375.4214
2024-07-16 | 18 | 7220.8043 | 47.0807 | 17.6502 | 74.0823 | 484.6552 | 62.531 | 610.0938 | 6610.7105 | 374.5403
2024-07-16 | 19 | 7192.5958 | 47.0807 | 17.6502 | 74.0823 | 484.6552 | 62.531 | 610.0938 | 6582.502 | 372.9421
2024-07-16 | 20 | 7198.5301 | 47.0807 | 17.6502 | 74.0823 | 484.6552 | 62.531 | 610.0938 | 6588.4363 | 373.2783
2024-07-16 | 21 | 3215.7422 | 47.0807 | 17.6502 | 74.0823 | 484.6552 | 62.531 | 610.0938 | 2605.6484 | 147.6271
2024-07-16 | 22 | 2884.7307 | 47.0807 | 17.6502 | 74.0823 | 484.6552 | 62.531 | 610.0938 | 2274.6368 | 128.8731
2024-07-16 | 23 | 523.9603 | 47.0807 | 17.6502 | 74.0823 | 484.6552 | 62.531 | 610.0938 | 0 | 0
2024-07-16 | 24 | 430.0425 | 47.0807 | 17.6502 | 74.0823 | 484.6552 | 62.531 | 610.0938 | 0 | 0
2024-07-17 | 1 | 437.2473 | 40.3568 | 17.7837 | 74.6427 | 415.4384 | 62.531 | 542.8105 | 0 | 0
2024-07-17 | 2 | 425.4256 | 40.3568 | 17.7837 | 74.6427 | 415.4384 | 62.531 | 542.8105 | 0 | 0
2024-07-17 | 3 | 296.9485 | 40.3568 | 17.7837 | 74.6427 | 415.4384 | 62.531 | 542.8105 | 0 | 0
2024-07-17 | 4 | 206.3869 | 40.3568 | 17.7837 | 74.6427 | 415.4384 | 62.531 | 542.8105 | 0 | 0
2024-07-17 | 5 | 205.1823 | 40.3568 | 17.7837 | 74.6427 | 415.4384 | 62.531 | 542.8105 | 0 | 0
2024-07-17 | 6 | 199.2127 | 40.3568 | 17.7837 | 74.6427 | 415.4384 | 62.531 | 542.8105 | 0 | 0
2024-07-17 | 7 | 199.9244 | 40.3568 | 17.7837 | 74.6427 | 415.4384 | 62.531 | 542.8105 | 0 | 0
2024-07-17 | 8 | 282.5701 | 40.3568 | 17.7837 | 74.6427 | 415.4384 | 62.531 | 542.8105 | 0 | 0
2024-07-17 | 9 | 468.4164 | 40.3568 | 17.7837 | 74.6427 | 415.4384 | 62.531 | 542.8105 | 0 | 0
2024-07-17 | 10 | 473.4544 | 40.3568 | 17.7837 | 74.6427 | 415.4384 | 62.531 | 542.8105 | 0 | 0
2024-07-17 | 11 | 372.7625 | 40.3568 | 17.7837 | 74.6427 | 415.4384 | 62.531 | 542.8105 | 0 | 0
2024-07-17 | 12 | 476.052 | 40.3568 | 17.7837 | 74.6427 | 415.4384 | 62.531 | 542.8105 | 0 | 0
2024-07-17 | 13 | 638.4167 | 40.3568 | 17.7837 | 74.6427 | 415.4384 | 62.531 | 542.8105 | 95.6063 | 5.3761
2024-07-17 | 14 | 1132.3487 | 40.3568 | 17.7837 | 74.6427 | 415.4384 | 62.531 | 542.8105 | 589.5383 | 33.1505
2024-07-17 | 15 | 3090.1069 | 40.3568 | 17.7837 | 74.6427 | 415.4384 | 62.531 | 542.8105 | 2547.2964 | 143.2377
2024-07-17 | 16 | 6759.3404 | 40.3568 | 17.7837 | 74.6427 | 415.4384 | 62.531 | 542.8105 | 6216.5299 | 349.5634
2024-07-17 | 17 | 6750.4489 | 40.3568 | 17.7837 | 74.6427 | 415.4384 | 62.531 | 542.8105 | 6207.6385 | 349.0634
2024-07-17 | 18 | 3673.2845 | 40.3568 | 17.7837 | 74.6427 | 415.4384 | 62.531 | 542.8105 | 3130.474 | 176.0305
2024-07-17 | 19 | 4406.463 | 40.3568 | 17.7837 | 74.6427 | 415.4384 | 62.531 | 542.8105 | 3863.6525 | 217.2581
2024-07-17 | 20 | 657.0744 | 40.3568 | 17.7837 | 74.6427 | 415.4384 | 62.531 | 542.8105 | 114.2639 | 6.4252
2024-07-17 | 21 | 676.9493 | 40.3568 | 17.7837 | 74.6427 | 415.4384 | 62.531 | 542.8105 | 134.1389 | 7.5428
2024-07-17 | 22 | 645.5862 | 40.3568 | 17.7837 | 74.6427 | 415.4384 | 62.531 | 542.8105 | 102.7757 | 5.7792
2024-07-17 | 23 | 625.9943 | 40.3568 | 17.7837 | 74.6427 | 415.4384 | 62.531 | 542.8105 | 83.1839 | 4.6775
2024-07-17 | 24 | 354.6826 | 40.3568 | 17.7837 | 74.6427 | 415.4384 | 62.531 | 542.8105 | 0 | 0
2024-07-18 | 1 | 1792.4823 | 44.8585 | 17.6795 | 74.2053 | 461.7791 | 62.531 | 587.7957 | 1204.6866 | 68.1403
2024-07-18 | 2 | 536.3909 | 44.8585 | 17.6795 | 74.2053 | 461.7791 | 62.531 | 587.7957 | 0 | 0
2024-07-18 | 3 | 375.1882 | 44.8585 | 17.6795 | 74.2053 | 461.7791 | 62.531 | 587.7957 | 0 | 0
2024-07-18 | 4 | 282.4798 | 44.8585 | 17.6795 | 74.2053 | 461.7791 | 62.531 | 587.7957 | 0 | 0
2024-07-18 | 5 | 224.9495 | 44.8585 | 17.6795 | 74.2053 | 461.7791 | 62.531 | 587.7957 | 0 | 0
2024-07-18 | 6 | 223.8987 | 44.8585 | 17.6795 | 74.2053 | 461.7791 | 62.531 | 587.7957 | 0 | 0
2024-07-18 | 7 | 225.4677 | 44.8585 | 17.6795 | 74.2053 | 461.7791 | 62.531 | 587.7957 | 0 | 0
2024-07-18 | 8 | 529.5641 | 44.8585 | 17.6795 | 74.2053 | 461.7791 | 62.531 | 587.7957 | 0 | 0
2024-07-18 | 9 | 535.3681 | 44.8585 | 17.6795 | 74.2053 | 461.7791 | 62.531 | 587.7957 | 0 | 0
2024-07-18 | 10 | 1175.9494 | 44.8585 | 17.6795 | 74.2053 | 461.7791 | 62.531 | 587.7957 | 588.1537 | 33.2676
2024-07-18 | 11 | 528.573 | 44.8585 | 17.6795 | 74.2053 | 461.7791 | 62.531 | 587.7957 | 0 | 0
2024-07-18 | 12 | 1346.8485 | 44.8585 | 17.6795 | 74.2053 | 461.7791 | 62.531 | 587.7957 | 759.0528 | 42.9341
2024-07-18 | 13 | 1552.7644 | 44.8585 | 17.6795 | 74.2053 | 461.7791 | 62.531 | 587.7957 | 964.9687 | 54.5812
2024-07-18 | 14 | 2651.1001 | 44.8585 | 17.6795 | 74.2053 | 461.7791 | 62.531 | 587.7957 | 2063.3044 | 116.706
2024-07-18 | 15 | 3089.0503 | 44.8585 | 17.6795 | 74.2053 | 461.7791 | 62.531 | 587.7957 | 2501.2546 | 141.4777
2024-07-18 | 16 | 2402.4215 | 44.8585 | 17.6795 | 74.2053 | 461.7791 | 62.531 | 587.7957 | 1814.6257 | 102.6401
2024-07-18 | 17 | 3044.1818 | 44.8585 | 17.6795 | 74.2053 | 461.7791 | 62.531 | 587.7957 | 2456.3861 | 138.9398
2024-07-18 | 18 | 2089.6946 | 44.8585 | 17.6795 | 74.2053 | 461.7791 | 62.531 | 587.7957 | 1501.8989 | 84.9514
2024-07-18 | 19 | 1638.6509 | 44.8585 | 17.6795 | 74.2053 | 461.7791 | 62.531 | 587.7957 | 1050.8552 | 59.4392
2024-07-18 | 20 | 589.0263 | 44.8585 | 17.6795 | 74.2053 | 461.7791 | 62.531 | 587.7957 | 1.2306 | 0.069604
2024-07-18 | 21 | 616.21 | 44.8585 | 17.6795 | 74.2053 | 461.7791 | 62.531 | 587.7957 | 28.4143 | 1.6072
2024-07-18 | 22 | 557.4533 | 44.8585 | 17.6795 | 74.2053 | 461.7791 | 62.531 | 587.7957 | 0 | 0
2024-07-18 | 23 | 395.8676 | 44.8585 | 17.6795 | 74.2053 | 461.7791 | 62.531 | 587.7957 | 0 | 0
2024-07-18 | 24 | 285.3928 | 44.8585 | 17.6795 | 74.2053 | 461.7791 | 62.531 | 587.7957 | 0 | 0
2024-07-19 | 1 | 498.3252 | 44.5733 | 17.7438 | 74.4752 | 458.8432 | 62.531 | 585.183 | 0 | 0
2024-07-19 | 2 | 521.7171 | 44.5733 | 17.7438 | 74.4752 | 458.8432 | 62.531 | 585.183 | 0 | 0
2024-07-19 | 3 | 378.8347 | 44.5733 | 17.7438 | 74.4752 | 458.8432 | 62.531 | 585.183 | 0 | 0
2024-07-19 | 4 | 496.5449 | 44.5733 | 17.7438 | 74.4752 | 458.8432 | 62.531 | 585.183 | 0 | 0
2024-07-19 | 5 | 480.3745 | 44.5733 | 17.7438 | 74.4752 | 458.8432 | 62.531 | 585.183 | 0 | 0
2024-07-19 | 6 | 218.2586 | 44.5733 | 17.7438 | 74.4752 | 458.8432 | 62.531 | 585.183 | 0 | 0
2024-07-19 | 7 | 219.6635 | 44.5733 | 17.7438 | 74.4752 | 458.8432 | 62.531 | 585.183 | 0 | 0
2024-07-19 | 8 | 473.3424 | 44.5733 | 17.7438 | 74.4752 | 458.8432 | 62.531 | 585.183 | 0 | 0
2024-07-19 | 9 | 417.2969 | 44.5733 | 17.7438 | 74.4752 | 458.8432 | 62.531 | 585.183 | 0 | 0
2024-07-19 | 10 | 2666.9411 | 44.5733 | 17.7438 | 74.4752 | 458.8432 | 62.531 | 585.183 | 2081.758 | 117.3231
2024-07-19 | 11 | 494.9771 | 44.5733 | 17.7438 | 74.4752 | 458.8432 | 62.531 | 585.183 | 0 | 0
2024-07-19 | 12 | 3553.3724 | 44.5733 | 17.7438 | 74.4752 | 458.8432 | 62.531 | 585.183 | 2968.1894 | 167.2804
2024-07-19 | 13 | 3553.7947 | 44.5733 | 17.7438 | 74.4752 | 458.8432 | 62.531 | 585.183 | 2968.6117 | 167.3042
2024-07-19 | 14 | 3562.7342 | 44.5733 | 17.7438 | 74.4752 | 458.8432 | 62.531 | 585.183 | 2977.5512 | 167.808
2024-07-19 | 15 | 3996.2885 | 44.5733 | 17.7438 | 74.4752 | 458.8432 | 62.531 | 585.183 | 3411.1055 | 192.2421
2024-07-19 | 16 | 7535.2687 | 44.5733 | 17.7438 | 74.4752 | 458.8432 | 62.531 | 585.183 | 6950.0857 | 391.6909
2024-07-19 | 17 | 7425.509 | 44.5733 | 17.7438 | 74.4752 | 458.8432 | 62.531 | 585.183 | 6840.326 | 385.5051
2024-07-19 | 18 | 4785.3323 | 44.5733 | 17.7438 | 74.4752 | 458.8432 | 62.531 | 585.183 | 4200.1493 | 236.7108
2024-07-19 | 19 | 3385.4158 | 44.5733 | 17.7438 | 74.4752 | 458.8432 | 62.531 | 585.183 | 2800.2327 | 157.8147
2024-07-19 | 20 | 3289.4914 | 44.5733 | 17.7438 | 74.4752 | 458.8432 | 62.531 | 585.183 | 2704.3084 | 152.4086
2024-07-19 | 21 | 2985.6428 | 44.5733 | 17.7438 | 74.4752 | 458.8432 | 62.531 | 585.183 | 2400.4597 | 135.2844
2024-07-19 | 22 | 2816.1704 | 44.5733 | 17.7438 | 74.4752 | 458.8432 | 62.531 | 585.183 | 2230.9873 | 125.7333
2024-07-19 | 23 | 631.4877 | 44.5733 | 17.7438 | 74.4752 | 458.8432 | 62.531 | 585.183 | 46.3046 | 2.6096
2024-07-19 | 24 | 500.2643 | 44.5733 | 17.7438 | 74.4752 | 458.8432 | 62.531 | 585.183 | 0 | 0
2024-07-20 | 1 | 520.5556 | 41.2017 | 17.8907 | 75.0918 | 424.1358 | 62.531 | 551.774 | 0 | 0
2024-07-20 | 2 | 492.8911 | 41.2017 | 17.8907 | 75.0918 | 424.1358 | 62.531 | 551.774 | 0 | 0
2024-07-20 | 3 | 498.0328 | 41.2017 | 17.8907 | 75.0918 | 424.1358 | 62.531 | 551.774 | 0 | 0
2024-07-20 | 4 | 298.3587 | 41.2017 | 17.8907 | 75.0918 | 424.1358 | 62.531 | 551.774 | 0 | 0
2024-07-20 | 5 | 511.3619 | 41.2017 | 17.8907 | 75.0918 | 424.1358 | 62.531 | 551.774 | 0 | 0
2024-07-20 | 6 | 539.9437 | 41.2017 | 17.8907 | 75.0918 | 424.1358 | 62.531 | 551.774 | 0 | 0
2024-07-20 | 7 | 400.4565 | 41.2017 | 17.8907 | 75.0918 | 424.1358 | 62.531 | 551.774 | 0 | 0
2024-07-20 | 8 | 359.955 | 41.2017 | 17.8907 | 75.0918 | 424.1358 | 62.531 | 551.774 | 0 | 0
2024-07-20 | 9 | 291.3795 | 41.2017 | 17.8907 | 75.0918 | 424.1358 | 62.531 | 551.774 | 0 | 0
2024-07-20 | 10 | 486.3693 | 41.2017 | 17.8907 | 75.0918 | 424.1358 | 62.531 | 551.774 | 0 | 0
2024-07-20 | 11 | 368.934 | 41.2017 | 17.8907 | 75.0918 | 424.1358 | 62.531 | 551.774 | 0 | 0
2024-07-20 | 12 | 632.7612 | 41.2017 | 17.8907 | 75.0918 | 424.1358 | 62.531 | 551.774 | 80.9872 | 4.5268
2024-07-20 | 13 | 516.5933 | 41.2017 | 17.8907 | 75.0918 | 424.1358 | 62.531 | 551.774 | 0 | 0
2024-07-20 | 14 | 594.8507 | 41.2017 | 17.8907 | 75.0918 | 424.1358 | 62.531 | 551.774 | 43.0767 | 2.4078
2024-07-20 | 15 | 625.2859 | 41.2017 | 17.8907 | 75.0918 | 424.1358 | 62.531 | 551.774 | 73.5119 | 4.1089
2024-07-20 | 16 | 690.3638 | 41.2017 | 17.8907 | 75.0918 | 424.1358 | 62.531 | 551.774 | 138.5898 | 7.7465
2024-07-20 | 17 | 1918.4692 | 41.2017 | 17.8907 | 75.0918 | 424.1358 | 62.531 | 551.774 | 1366.6952 | 76.3914
2024-07-20 | 18 | 1737.4155 | 41.2017 | 17.8907 | 75.0918 | 424.1358 | 62.531 | 551.774 | 1185.6415 | 66.2714
2024-07-20 | 19 | 512.4412 | 41.2017 | 17.8907 | 75.0918 | 424.1358 | 62.531 | 551.774 | 0 | 0
2024-07-20 | 20 | 632.8465 | 41.2017 | 17.8907 | 75.0918 | 424.1358 | 62.531 | 551.774 | 81.0725 | 4.5315
2024-07-20 | 21 | 618.5645 | 41.2017 | 17.8907 | 75.0918 | 424.1358 | 62.531 | 551.774 | 66.7905 | 3.7333
2024-07-20 | 22 | 476.3895 | 41.2017 | 17.8907 | 75.0918 | 424.1358 | 62.531 | 551.774 | 0 | 0
2024-07-20 | 23 | 361.6632 | 41.2017 | 17.8907 | 75.0918 | 424.1358 | 62.531 | 551.774 | 0 | 0
2024-07-20 | 24 | 226.4782 | 41.2017 | 17.8907 | 75.0918 | 424.1358 | 62.531 | 551.774 | 0 | 0
2024-07-21 | 1 | 457.6201 | 41.2253 | 17.8907 | 75.0918 | 424.3787 | 62.531 | 552.0121 | 0 | 0
2024-07-21 | 2 | 292.1042 | 41.2253 | 17.8907 | 75.0918 | 424.3787 | 62.531 | 552.0121 | 0 | 0
2024-07-21 | 3 | 233.7352 | 41.2253 | 17.8907 | 75.0918 | 424.3787 | 62.531 | 552.0121 | 0 | 0
2024-07-21 | 4 | 227.4019 | 41.2253 | 17.8907 | 75.0918 | 424.3787 | 62.531 | 552.0121 | 0 | 0
2024-07-21 | 5 | 290.1784 | 41.2253 | 17.8907 | 75.0918 | 424.3787 | 62.531 | 552.0121 | 0 | 0
2024-07-21 | 6 | 369.0778 | 41.2253 | 17.8907 | 75.0918 | 424.3787 | 62.531 | 552.0121 | 0 | 0
2024-07-21 | 7 | 230.3819 | 41.2253 | 17.8907 | 75.0918 | 424.3787 | 62.531 | 552.0121 | 0 | 0
2024-07-21 | 8 | 263.8189 | 41.2253 | 17.8907 | 75.0918 | 424.3787 | 62.531 | 552.0121 | 0 | 0
2024-07-21 | 9 | 263.7009 | 41.2253 | 17.8907 | 75.0918 | 424.3787 | 62.531 | 552.0121 | 0 | 0
2024-07-21 | 10 | 178.5608 | 41.2253 | 17.8907 | 75.0918 | 424.3787 | 62.531 | 552.0121 | 0 | 0
2024-07-21 | 11 | 171.2562 | 41.2253 | 17.8907 | 75.0918 | 424.3787 | 62.531 | 552.0121 | 0 | 0
2024-07-21 | 12 | 264.3499 | 41.2253 | 17.8907 | 75.0918 | 424.3787 | 62.531 | 552.0121 | 0 | 0
2024-07-21 | 13 | 473.5801 | 41.2253 | 17.8907 | 75.0918 | 424.3787 | 62.531 | 552.0121 | 0 | 0
2024-07-21 | 14 | 585.8905 | 41.2253 | 17.8907 | 75.0918 | 424.3787 | 62.531 | 552.0121 | 33.8784 | 1.8936
2024-07-21 | 15 | 481.4994 | 41.2253 | 17.8907 | 75.0918 | 424.3787 | 62.531 | 552.0121 | 0 | 0
2024-07-21 | 16 | 545.7374 | 41.2253 | 17.8907 | 75.0918 | 424.3787 | 62.531 | 552.0121 | 0 | 0
2024-07-21 | 17 | 583.4004 | 41.2253 | 17.8907 | 75.0918 | 424.3787 | 62.531 | 552.0121 | 31.3883 | 1.7544
2024-07-21 | 18 | 545.2712 | 41.2253 | 17.8907 | 75.0918 | 424.3787 | 62.531 | 552.0121 | 0 | 0
2024-07-21 | 19 | 490.9962 | 41.2253 | 17.8907 | 75.0918 | 424.3787 | 62.531 | 552.0121 | 0 | 0
2024-07-21 | 20 | 576.6359 | 41.2253 | 17.8907 | 75.0918 | 424.3787 | 62.531 | 552.0121 | 24.6238 | 1.3763
2024-07-21 | 21 | 565.29 | 41.2253 | 17.8907 | 75.0918 | 424.3787 | 62.531 | 552.0121 | 13.2779 | 0.74217
2024-07-21 | 22 | 479.7731 | 41.2253 | 17.8907 | 75.0918 | 424.3787 | 62.531 | 552.0121 | 0 | 0
2024-07-21 | 23 | 264.6923 | 41.2253 | 17.8907 | 75.0918 | 424.3787 | 62.531 | 552.0121 | 0 | 0
2024-07-21 | 24 | 171.0401 | 41.2253 | 17.8907 | 75.0918 | 424.3787 | 62.531 | 552.0121 | 0 | 0
2024-07-22 | 1 | 359.1294 | 41.2489 | 17.8907 | 75.0918 | 424.6217 | 62.531 | 552.2502 | 0 | 0
2024-07-22 | 2 | 177.8617 | 41.2489 | 17.8907 | 75.0918 | 424.6217 | 62.531 | 552.2502 | 0 | 0
2024-07-22 | 3 | 171.7765 | 41.2489 | 17.8907 | 75.0918 | 424.6217 | 62.531 | 552.2502 | 0 | 0
2024-07-22 | 4 | 177.5105 | 41.2489 | 17.8907 | 75.0918 | 424.6217 | 62.531 | 552.2502 | 0 | 0
2024-07-22 | 5 | 463.6398 | 41.2489 | 17.8907 | 75.0918 | 424.6217 | 62.531 | 552.2502 | 0 | 0
2024-07-22 | 6 | 462.7351 | 41.2489 | 17.8907 | 75.0918 | 424.6217 | 62.531 | 552.2502 | 0 | 0
2024-07-22 | 7 | 468.9149 | 41.2489 | 17.8907 | 75.0918 | 424.6217 | 62.531 | 552.2502 | 0 | 0
2024-07-22 | 8 | 385.5479 | 41.2489 | 17.8907 | 75.0918 | 424.6217 | 62.531 | 552.2502 | 0 | 0
2024-07-22 | 9 | 503.2659 | 41.2489 | 17.8907 | 75.0918 | 424.6217 | 62.531 | 552.2502 | 0 | 0
2024-07-22 | 10 | 548.8565 | 41.2489 | 17.8907 | 75.0918 | 424.6217 | 62.531 | 552.2502 | 0 | 0
2024-07-22 | 11 | 389.6495 | 41.2489 | 17.8907 | 75.0918 | 424.6217 | 62.531 | 552.2502 | 0 | 0
2024-07-22 | 12 | 551.2241 | 41.2489 | 17.8907 | 75.0918 | 424.6217 | 62.531 | 552.2502 | 0 | 0
2024-07-22 | 13 | 1323.0984 | 41.2489 | 17.8907 | 75.0918 | 424.6217 | 62.531 | 552.2502 | 770.8482 | 43.0865
2024-07-22 | 14 | 1413.98 | 41.2489 | 17.8907 | 75.0918 | 424.6217 | 62.531 | 552.2502 | 861.7298 | 48.1664
2024-07-22 | 15 | 2716.793 | 41.2489 | 17.8907 | 75.0918 | 424.6217 | 62.531 | 552.2502 | 2164.5428 | 120.987
2024-07-22 | 16 | 2849.3309 | 41.2489 | 17.8907 | 75.0918 | 424.6217 | 62.531 | 552.2502 | 2297.0807 | 128.3952
2024-07-22 | 17 | 2947.603 | 41.2489 | 17.8907 | 75.0918 | 424.6217 | 62.531 | 552.2502 | 2395.3528 | 133.8882
2024-07-22 | 18 | 2837.8208 | 41.2489 | 17.8907 | 75.0918 | 424.6217 | 62.531 | 552.2502 | 2285.5706 | 127.7519
2024-07-22 | 19 | 2982.4662 | 41.2489 | 17.8907 | 75.0918 | 424.6217 | 62.531 | 552.2502 | 2430.216 | 135.8368
2024-07-22 | 20 | 4982.2566 | 41.2489 | 17.8907 | 75.0918 | 424.6217 | 62.531 | 552.2502 | 4430.0064 | 247.615
2024-07-22 | 21 | 3700.898 | 41.2489 | 17.8907 | 75.0918 | 424.6217 | 62.531 | 552.2502 | 3148.6478 | 175.9936
2024-07-22 | 22 | 2680.2977 | 41.2489 | 17.8907 | 75.0918 | 424.6217 | 62.531 | 552.2502 | 2128.0475 | 118.9471
2024-07-22 | 23 | 420.7583 | 41.2489 | 17.8907 | 75.0918 | 424.6217 | 62.531 | 552.2502 | 0 | 0
2024-07-22 | 24 | 177.7468 | 41.2489 | 17.8907 | 75.0918 | 424.6217 | 62.531 | 552.2502 | 0 | 0
2024-07-23 | 1 | 574.3383 | 46.3938 | 17.997 | 75.5379 | 477.5844 | 62.531 | 604.5909 | 0 | 0
2024-07-23 | 2 | 392.5566 | 46.3938 | 17.997 | 75.5379 | 477.5844 | 62.531 | 604.5909 | 0 | 0
2024-07-23 | 3 | 357.8214 | 46.3938 | 17.997 | 75.5379 | 477.5844 | 62.531 | 604.5909 | 0 | 0
2024-07-23 | 4 | 178.3559 | 46.3938 | 17.997 | 75.5379 | 477.5844 | 62.531 | 604.5909 | 0 | 0
2024-07-23 | 5 | 179.0261 | 46.3938 | 17.997 | 75.5379 | 477.5844 | 62.531 | 604.5909 | 0 | 0
2024-07-23 | 6 | 178.3816 | 46.3938 | 17.997 | 75.5379 | 477.5844 | 62.531 | 604.5909 | 0 | 0
2024-07-23 | 7 | 178.8578 | 46.3938 | 17.997 | 75.5379 | 477.5844 | 62.531 | 604.5909 | 0 | 0
2024-07-23 | 8 | 381.3946 | 46.3938 | 17.997 | 75.5379 | 477.5844 | 62.531 | 604.5909 | 0 | 0
2024-07-23 | 9 | 487.7062 | 46.3938 | 17.997 | 75.5379 | 477.5844 | 62.531 | 604.5909 | 0 | 0
2024-07-23 | 10 | 1178.4917 | 46.3938 | 17.997 | 75.5379 | 477.5844 | 62.531 | 604.5909 | 573.9009 | 31.8887
2024-07-23 | 11 | 512.1202 | 46.3938 | 17.997 | 75.5379 | 477.5844 | 62.531 | 604.5909 | 0 | 0
2024-07-23 | 12 | 536.6074 | 46.3938 | 17.997 | 75.5379 | 477.5844 | 62.531 | 604.5909 | 0 | 0
2024-07-23 | 13 | 1245.5449 | 46.3938 | 17.997 | 75.5379 | 477.5844 | 62.531 | 604.5909 | 640.954 | 35.6145
2024-07-23 | 14 | 1970.6575 | 46.3938 | 17.997 | 75.5379 | 477.5844 | 62.531 | 604.5909 | 1366.0666 | 75.9052
2024-07-23 | 15 | 2984.0059 | 46.3938 | 17.997 | 75.5379 | 477.5844 | 62.531 | 604.5909 | 2379.4151 | 132.2118
2024-07-23 | 16 | 3903.1543 | 46.3938 | 17.997 | 75.5379 | 477.5844 | 62.531 | 604.5909 | 3298.5634 | 183.2841
2024-07-23 | 17 | 3946.1378 | 46.3938 | 17.997 | 75.5379 | 477.5844 | 62.531 | 604.5909 | 3341.5469 | 185.6724
2024-07-23 | 18 | 3731.6275 | 46.3938 | 17.997 | 75.5379 | 477.5844 | 62.531 | 604.5909 | 3127.0366 | 173.7532
2024-07-23 | 19 | 4627.0729 | 46.3938 | 17.997 | 75.5379 | 477.5844 | 62.531 | 604.5909 | 4022.482 | 223.5085
2024-07-23 | 20 | 5894.171 | 46.3938 | 17.997 | 75.5379 | 477.5844 | 62.531 | 604.5909 | 5289.5802 | 293.9146
2024-07-23 | 21 | 3797.5374 | 46.3938 | 17.997 | 75.5379 | 477.5844 | 62.531 | 604.5909 | 3192.9466 | 177.4155
2024-07-23 | 22 | 2129.3971 | 46.3938 | 17.997 | 75.5379 | 477.5844 | 62.531 | 604.5909 | 1524.8062 | 84.7256
2024-07-23 | 23 | 586.7821 | 46.3938 | 17.997 | 75.5379 | 477.5844 | 62.531 | 604.5909 | 0 | 0
2024-07-23 | 24 | 396.1685 | 46.3938 | 17.997 | 75.5379 | 477.5844 | 62.531 | 604.5909 | 0 | 0
2024-07-24 | 1 | 522.3057 | 46.4409 | 17.9107 | 75.1757 | 478.0683 | 62.531 | 604.7102 | 0 | 0
2024-07-24 | 2 | 526.7039 | 46.4409 | 17.9107 | 75.1757 | 478.0683 | 62.531 | 604.7102 | 0 | 0
2024-07-24 | 3 | 421.3452 | 46.4409 | 17.9107 | 75.1757 | 478.0683 | 62.531 | 604.7102 | 0 | 0
2024-07-24 | 4 | 283.8583 | 46.4409 | 17.9107 | 75.1757 | 478.0683 | 62.531 | 604.7102 | 0 | 0
2024-07-24 | 5 | 283.5128 | 46.4409 | 17.9107 | 75.1757 | 478.0683 | 62.531 | 604.7102 | 0 | 0
2024-07-24 | 6 | 180.6657 | 46.4409 | 17.9107 | 75.1757 | 478.0683 | 62.531 | 604.7102 | 0 | 0
2024-07-24 | 7 | 282.9076 | 46.4409 | 17.9107 | 75.1757 | 478.0683 | 62.531 | 604.7102 | 0 | 0
2024-07-24 | 8 | 526.6525 | 46.4409 | 17.9107 | 75.1757 | 478.0683 | 62.531 | 604.7102 | 0 | 0
2024-07-24 | 9 | 607.5994 | 46.4409 | 17.9107 | 75.1757 | 478.0683 | 62.531 | 604.7102 | 2.8893 | 0.16131
2024-07-24 | 10 | 634.7225 | 46.4409 | 17.9107 | 75.1757 | 478.0683 | 62.531 | 604.7102 | 30.0123 | 1.6757
2024-07-24 | 11 | 511.914 | 46.4409 | 17.9107 | 75.1757 | 478.0683 | 62.531 | 604.7102 | 0 | 0
2024-07-24 | 12 | 807.2665 | 46.4409 | 17.9107 | 75.1757 | 478.0683 | 62.531 | 604.7102 | 202.5563 | 11.3092
2024-07-24 | 13 | 1332.4727 | 46.4409 | 17.9107 | 75.1757 | 478.0683 | 62.531 | 604.7102 | 727.7625 | 40.6328
2024-07-24 | 14 | 1363.5628 | 46.4409 | 17.9107 | 75.1757 | 478.0683 | 62.531 | 604.7102 | 758.8527 | 42.3687
2024-07-24 | 15 | 2807.8518 | 46.4409 | 17.9107 | 75.1757 | 478.0683 | 62.531 | 604.7102 | 2203.1417 | 123.007
2024-07-24 | 16 | 3530.444 | 46.4409 | 17.9107 | 75.1757 | 478.0683 | 62.531 | 604.7102 | 2925.7338 | 163.3512
2024-07-24 | 17 | 3646.4248 | 46.4409 | 17.9107 | 75.1757 | 478.0683 | 62.531 | 604.7102 | 3041.7146 | 169.8267
2024-07-24 | 18 | 3526.207 | 46.4409 | 17.9107 | 75.1757 | 478.0683 | 62.531 | 604.7102 | 2921.4969 | 163.1146
2024-07-24 | 19 | 3897.1436 | 46.4409 | 17.9107 | 75.1757 | 478.0683 | 62.531 | 604.7102 | 3292.4334 | 183.8249
2024-07-24 | 20 | 4646.1449 | 46.4409 | 17.9107 | 75.1757 | 478.0683 | 62.531 | 604.7102 | 4041.4348 | 225.6436
2024-07-24 | 21 | 3372.9996 | 46.4409 | 17.9107 | 75.1757 | 478.0683 | 62.531 | 604.7102 | 2768.2895 | 154.5607
2024-07-24 | 22 | 2876.2983 | 46.4409 | 17.9107 | 75.1757 | 478.0683 | 62.531 | 604.7102 | 2271.5881 | 126.8286
2024-07-24 | 23 | 1783.3437 | 46.4409 | 17.9107 | 75.1757 | 478.0683 | 62.531 | 604.7102 | 1178.6335 | 65.8061
2024-07-24 | 24 | 437.9928 | 46.4409 | 17.9107 | 75.1757 | 478.0683 | 62.531 | 604.7102 | 0 | 0
2024-07-25 | 1 | 540.3546 | 46.7674 | 18.0987 | 75.9648 | 481.4296 | 62.531 | 608.7775 | 0 | 0
2024-07-25 | 2 | 606.5942 | 46.7674 | 18.0987 | 75.9648 | 481.4296 | 62.531 | 608.7775 | 0 | 0
2024-07-25 | 3 | 447.8996 | 46.7674 | 18.0987 | 75.9648 | 481.4296 | 62.531 | 608.7775 | 0 | 0
2024-07-25 | 4 | 404.5798 | 46.7674 | 18.0987 | 75.9648 | 481.4296 | 62.531 | 608.7775 | 0 | 0
2024-07-25 | 5 | 304.9997 | 46.7674 | 18.0987 | 75.9648 | 481.4296 | 62.531 | 608.7775 | 0 | 0
2024-07-25 | 6 | 226.0632 | 46.7674 | 18.0987 | 75.9648 | 481.4296 | 62.531 | 608.7775 | 0 | 0
2024-07-25 | 7 | 226.579 | 46.7674 | 18.0987 | 75.9648 | 481.4296 | 62.531 | 608.7775 | 0 | 0
2024-07-25 | 8 | 415.6582 | 46.7674 | 18.0987 | 75.9648 | 481.4296 | 62.531 | 608.7775 | 0 | 0
2024-07-25 | 9 | 637.9378 | 46.7674 | 18.0987 | 75.9648 | 481.4296 | 62.531 | 608.7775 | 29.1603 | 1.6112
2024-07-25 | 10 | 686.2041 | 46.7674 | 18.0987 | 75.9648 | 481.4296 | 62.531 | 608.7775 | 77.4266 | 4.278
2024-07-25 | 11 | 497.7 | 46.7674 | 18.0987 | 75.9648 | 481.4296 | 62.531 | 608.7775 | 0 | 0
2024-07-25 | 12 | 675.0395 | 46.7674 | 18.0987 | 75.9648 | 481.4296 | 62.531 | 608.7775 | 66.2619 | 3.6611
2024-07-25 | 13 | 1369.4884 | 46.7674 | 18.0987 | 75.9648 | 481.4296 | 62.531 | 608.7775 | 760.7109 | 42.0312
2024-07-25 | 14 | 2283.3769 | 46.7674 | 18.0987 | 75.9648 | 481.4296 | 62.531 | 608.7775 | 1674.5994 | 92.5259
2024-07-25 | 15 | 3398.0673 | 46.7674 | 18.0987 | 75.9648 | 481.4296 | 62.531 | 608.7775 | 2789.2898 | 154.1155
2024-07-25 | 16 | 4168.3439 | 46.7674 | 18.0987 | 75.9648 | 481.4296 | 62.531 | 608.7775 | 3559.5664 | 196.6753
2024-07-25 | 17 | 4467.7465 | 46.7674 | 18.0987 | 75.9648 | 481.4296 | 62.531 | 608.7775 | 3858.969 | 213.218
2024-07-25 | 18 | 4226.5399 | 46.7674 | 18.0987 | 75.9648 | 481.4296 | 62.531 | 608.7775 | 3617.7624 | 199.8907
2024-07-25 | 19 | 4483.3606 | 46.7674 | 18.0987 | 75.9648 | 481.4296 | 62.531 | 608.7775 | 3874.5831 | 214.0807
2024-07-25 | 20 | 9572.7915 | 46.7674 | 18.0987 | 75.9648 | 481.4296 | 62.531 | 608.7775 | 8964.014 | 495.285
2024-07-25 | 21 | 3527.3552 | 46.7674 | 18.0987 | 75.9648 | 481.4296 | 62.531 | 608.7775 | 2918.5777 | 161.259
2024-07-25 | 22 | 3204.0332 | 46.7674 | 18.0987 | 75.9648 | 481.4296 | 62.531 | 608.7775 | 2595.2557 | 143.3946
2024-07-25 | 23 | 1837.1139 | 46.7674 | 18.0987 | 75.9648 | 481.4296 | 62.531 | 608.7775 | 1228.3364 | 67.8688
2024-07-25 | 24 | 442.5127 | 46.7674 | 18.0987 | 75.9648 | 481.4296 | 62.531 | 608.7775 | 0 | 0
2024-07-26 | 1 | 523.8078 | 47.6795 | 18.3458 | 77.002 | 490.8187 | 62.531 | 618.9952 | 0 | 0
2024-07-26 | 2 | 503.2964 | 47.6795 | 18.3458 | 77.002 | 490.8187 | 62.531 | 618.9952 | 0 | 0
2024-07-26 | 3 | 527.0257 | 47.6795 | 18.3458 | 77.002 | 490.8187 | 62.531 | 618.9952 | 0 | 0
2024-07-26 | 4 | 430.8961 | 47.6795 | 18.3458 | 77.002 | 490.8187 | 62.531 | 618.9952 | 0 | 0
2024-07-26 | 5 | 410.7103 | 47.6795 | 18.3458 | 77.002 | 490.8187 | 62.531 | 618.9952 | 0 | 0
2024-07-26 | 6 | 395.708 | 47.6795 | 18.3458 | 77.002 | 490.8187 | 62.531 | 618.9952 | 0 | 0
2024-07-26 | 7 | 394.1455 | 47.6795 | 18.3458 | 77.002 | 490.8187 | 62.531 | 618.9952 | 0 | 0
2024-07-26 | 8 | 513.346 | 47.6795 | 18.3458 | 77.002 | 490.8187 | 62.531 | 618.9952 | 0 | 0
2024-07-26 | 9 | 1261.7872 | 47.6795 | 18.3458 | 77.002 | 490.8187 | 62.531 | 618.9952 | 642.792 | 35.0376
2024-07-26 | 10 | 624.9421 | 47.6795 | 18.3458 | 77.002 | 490.8187 | 62.531 | 618.9952 | 5.9469 | 0.32415
2024-07-26 | 11 | 418.0519 | 47.6795 | 18.3458 | 77.002 | 490.8187 | 62.531 | 618.9952 | 0 | 0
2024-07-26 | 12 | 564.6757 | 47.6795 | 18.3458 | 77.002 | 490.8187 | 62.531 | 618.9952 | 0 | 0
2024-07-26 | 13 | 901.6756 | 47.6795 | 18.3458 | 77.002 | 490.8187 | 62.531 | 618.9952 | 282.6804 | 15.4085
2024-07-26 | 14 | 1511.2409 | 47.6795 | 18.3458 | 77.002 | 490.8187 | 62.531 | 618.9952 | 892.2456 | 48.6349
2024-07-26 | 15 | 1755.477 | 47.6795 | 18.3458 | 77.002 | 490.8187 | 62.531 | 618.9952 | 1136.4817 | 61.9478
2024-07-26 | 16 | 1995.0526 | 47.6795 | 18.3458 | 77.002 | 490.8187 | 62.531 | 618.9952 | 1376.0573 | 75.0067
2024-07-26 | 17 | 2354.1136 | 47.6795 | 18.3458 | 77.002 | 490.8187 | 62.531 | 618.9952 | 1735.1183 | 94.5785
2024-07-26 | 18 | 1746.547 | 47.6795 | 18.3458 | 77.002 | 490.8187 | 62.531 | 618.9952 | 1127.5518 | 61.461
2024-07-26 | 19 | 2455.5249 | 47.6795 | 18.3458 | 77.002 | 490.8187 | 62.531 | 618.9952 | 1836.5297 | 100.1063
2024-07-26 | 20 | 3180.4445 | 47.6795 | 18.3458 | 77.002 | 490.8187 | 62.531 | 618.9952 | 2561.4493 | 139.6205
2024-07-26 | 21 | 2014.3773 | 47.6795 | 18.3458 | 77.002 | 490.8187 | 62.531 | 618.9952 | 1395.382 | 76.06
2024-07-26 | 22 | 1534.8701 | 47.6795 | 18.3458 | 77.002 | 490.8187 | 62.531 | 618.9952 | 915.8748 | 49.9229
2024-07-26 | 23 | 707.4383 | 47.6795 | 18.3458 | 77.002 | 490.8187 | 62.531 | 618.9952 | 88.4431 | 4.8209
2024-07-26 | 24 | 436.0653 | 47.6795 | 18.3458 | 77.002 | 490.8187 | 62.531 | 618.9952 | 0 | 0
2024-07-27 | 1 | 643.8179 | 38.8821 | 18.385 | 77.1665 | 400.2576 | 62.531 | 530.4066 | 113.4113 | 6.1687
2024-07-27 | 2 | 671.3235 | 38.8821 | 18.385 | 77.1665 | 400.2576 | 62.531 | 530.4066 | 140.9169 | 7.6648
2024-07-27 | 3 | 513.1939 | 38.8821 | 18.385 | 77.1665 | 400.2576 | 62.531 | 530.4066 | 0 | 0
2024-07-27 | 4 | 537.7934 | 38.8821 | 18.385 | 77.1665 | 400.2576 | 62.531 | 530.4066 | 7.3869 | 0.40179
2024-07-27 | 5 | 441.7556 | 38.8821 | 18.385 | 77.1665 | 400.2576 | 62.531 | 530.4066 | 0 | 0
2024-07-27 | 6 | 410.8416 | 38.8821 | 18.385 | 77.1665 | 400.2576 | 62.531 | 530.4066 | 0 | 0
2024-07-27 | 7 | 244.9392 | 38.8821 | 18.385 | 77.1665 | 400.2576 | 62.531 | 530.4066 | 0 | 0
2024-07-27 | 8 | 234.2779 | 38.8821 | 18.385 | 77.1665 | 400.2576 | 62.531 | 530.4066 | 0 | 0
2024-07-27 | 9 | 372.7881 | 38.8821 | 18.385 | 77.1665 | 400.2576 | 62.531 | 530.4066 | 0 | 0
2024-07-27 | 10 | 972.021 | 38.8821 | 18.385 | 77.1665 | 400.2576 | 62.531 | 530.4066 | 441.6144 | 24.0204
2024-07-27 | 11 | 346.6705 | 38.8821 | 18.385 | 77.1665 | 400.2576 | 62.531 | 530.4066 | 0 | 0
2024-07-27 | 12 | 487.5087 | 38.8821 | 18.385 | 77.1665 | 400.2576 | 62.531 | 530.4066 | 0 | 0
2024-07-27 | 13 | 479.4747 | 38.8821 | 18.385 | 77.1665 | 400.2576 | 62.531 | 530.4066 | 0 | 0
2024-07-27 | 14 | 927.1577 | 38.8821 | 18.385 | 77.1665 | 400.2576 | 62.531 | 530.4066 | 396.7511 | 21.5802
2024-07-27 | 15 | 940.5933 | 38.8821 | 18.385 | 77.1665 | 400.2576 | 62.531 | 530.4066 | 410.1867 | 22.3109
2024-07-27 | 16 | 673.6374 | 38.8821 | 18.385 | 77.1665 | 400.2576 | 62.531 | 530.4066 | 143.2308 | 7.7906
2024-07-27 | 17 | 1082.0747 | 38.8821 | 18.385 | 77.1665 | 400.2576 | 62.531 | 530.4066 | 551.6681 | 30.0064
2024-07-27 | 18 | 628.3367 | 38.8821 | 18.385 | 77.1665 | 400.2576 | 62.531 | 530.4066 | 97.9301 | 5.3266
2024-07-27 | 19 | 480.466 | 38.8821 | 18.385 | 77.1665 | 400.2576 | 62.531 | 530.4066 | 0 | 0
2024-07-27 | 20 | 2350.1347 | 38.8821 | 18.385 | 77.1665 | 400.2576 | 62.531 | 530.4066 | 1819.7281 | 98.979
2024-07-27 | 21 | 687.4383 | 38.8821 | 18.385 | 77.1665 | 400.2576 | 62.531 | 530.4066 | 157.0317 | 8.5413
2024-07-27 | 22 | 486.2558 | 38.8821 | 18.385 | 77.1665 | 400.2576 | 62.531 | 530.4066 | 0 | 0
2024-07-27 | 23 | 354.5125 | 38.8821 | 18.385 | 77.1665 | 400.2576 | 62.531 | 530.4066 | 0 | 0
2024-07-27 | 24 | 461.1029 | 38.8821 | 18.385 | 77.1665 | 400.2576 | 62.531 | 530.4066 | 0 | 0
2024-07-28 | 1 | 562.311 | 39.0335 | 18.385 | 77.1665 | 401.8158 | 62.531 | 531.9336 | 30.3774 | 1.6523
2024-07-28 | 2 | 356.9855 | 39.0335 | 18.385 | 77.1665 | 401.8158 | 62.531 | 531.9336 | 0 | 0
2024-07-28 | 3 | 363.6964 | 39.0335 | 18.385 | 77.1665 | 401.8158 | 62.531 | 531.9336 | 0 | 0
2024-07-28 | 4 | 284.1389 | 39.0335 | 18.385 | 77.1665 | 401.8158 | 62.531 | 531.9336 | 0 | 0
2024-07-28 | 5 | 232.5864 | 39.0335 | 18.385 | 77.1665 | 401.8158 | 62.531 | 531.9336 | 0 | 0
2024-07-28 | 6 | 351.4204 | 39.0335 | 18.385 | 77.1665 | 401.8158 | 62.531 | 531.9336 | 0 | 0
2024-07-28 | 7 | 358.2749 | 39.0335 | 18.385 | 77.1665 | 401.8158 | 62.531 | 531.9336 | 0 | 0
2024-07-28 | 8 | 353.9308 | 39.0335 | 18.385 | 77.1665 | 401.8158 | 62.531 | 531.9336 | 0 | 0
2024-07-28 | 9 | 213.6326 | 39.0335 | 18.385 | 77.1665 | 401.8158 | 62.531 | 531.9336 | 0 | 0
2024-07-28 | 10 | 833.4984 | 39.0335 | 18.385 | 77.1665 | 401.8158 | 62.531 | 531.9336 | 301.5648 | 16.4028
2024-07-28 | 11 | 212.729 | 39.0335 | 18.385 | 77.1665 | 401.8158 | 62.531 | 531.9336 | 0 | 0
2024-07-28 | 12 | 88.1661 | 39.0335 | 18.385 | 77.1665 | 401.8158 | 62.531 | 531.9336 | 0 | 0
2024-07-28 | 13 | 364.1712 | 39.0335 | 18.385 | 77.1665 | 401.8158 | 62.531 | 531.9336 | 0 | 0
2024-07-28 | 14 | 444.2959 | 39.0335 | 18.385 | 77.1665 | 401.8158 | 62.531 | 531.9336 | 0 | 0
2024-07-28 | 15 | 544.661 | 39.0335 | 18.385 | 77.1665 | 401.8158 | 62.531 | 531.9336 | 12.7274 | 0.69227
2024-07-28 | 16 | 451.3616 | 39.0335 | 18.385 | 77.1665 | 401.8158 | 62.531 | 531.9336 | 0 | 0
2024-07-28 | 17 | 517.4521 | 39.0335 | 18.385 | 77.1665 | 401.8158 | 62.531 | 531.9336 | 0 | 0
2024-07-28 | 18 | 508.562 | 39.0335 | 18.385 | 77.1665 | 401.8158 | 62.531 | 531.9336 | 0 | 0
2024-07-28 | 19 | 508.7966 | 39.0335 | 18.385 | 77.1665 | 401.8158 | 62.531 | 531.9336 | 0 | 0
2024-07-28 | 20 | 466.7029 | 39.0335 | 18.385 | 77.1665 | 401.8158 | 62.531 | 531.9336 | 0 | 0
2024-07-28 | 21 | 457.5491 | 39.0335 | 18.385 | 77.1665 | 401.8158 | 62.531 | 531.9336 | 0 | 0
2024-07-28 | 22 | 368.6816 | 39.0335 | 18.385 | 77.1665 | 401.8158 | 62.531 | 531.9336 | 0 | 0
2024-07-28 | 23 | 367.0355 | 39.0335 | 18.385 | 77.1665 | 401.8158 | 62.531 | 531.9336 | 0 | 0
2024-07-28 | 24 | 84.9636 | 39.0335 | 18.385 | 77.1665 | 401.8158 | 62.531 | 531.9336 | 0 | 0
2024-07-29 | 1 | 90.4385 | 39.1848 | 18.385 | 77.1665 | 403.373 | 62.531 | 533.4597 | 0 | 0
2024-07-29 | 2 | 80.6516 | 39.1848 | 18.385 | 77.1665 | 403.373 | 62.531 | 533.4597 | 0 | 0
2024-07-29 | 3 | 80.5948 | 39.1848 | 18.385 | 77.1665 | 403.373 | 62.531 | 533.4597 | 0 | 0
2024-07-29 | 4 | 80.3701 | 39.1848 | 18.385 | 77.1665 | 403.373 | 62.531 | 533.4597 | 0 | 0
2024-07-29 | 5 | 80.318 | 39.1848 | 18.385 | 77.1665 | 403.373 | 62.531 | 533.4597 | 0 | 0
2024-07-29 | 6 | 80.4147 | 39.1848 | 18.385 | 77.1665 | 403.373 | 62.531 | 533.4597 | 0 | 0
2024-07-29 | 7 | 80.9286 | 39.1848 | 18.385 | 77.1665 | 403.373 | 62.531 | 533.4597 | 0 | 0
2024-07-29 | 8 | 213.2928 | 39.1848 | 18.385 | 77.1665 | 403.373 | 62.531 | 533.4597 | 0 | 0
2024-07-29 | 9 | 340.5848 | 39.1848 | 18.385 | 77.1665 | 403.373 | 62.531 | 533.4597 | 0 | 0
2024-07-29 | 10 | 467.4671 | 39.1848 | 18.385 | 77.1665 | 403.373 | 62.531 | 533.4597 | 0 | 0
2024-07-29 | 11 | 89.2558 | 39.1848 | 18.385 | 77.1665 | 403.373 | 62.531 | 533.4597 | 0 | 0
2024-07-29 | 12 | 445.5542 | 39.1848 | 18.385 | 77.1665 | 403.373 | 62.531 | 533.4597 | 0 | 0
2024-07-29 | 13 | 896.7353 | 39.1848 | 18.385 | 77.1665 | 403.373 | 62.531 | 533.4597 | 363.2756 | 19.7593
2024-07-29 | 14 | 536.9012 | 39.1848 | 18.385 | 77.1665 | 403.373 | 62.531 | 533.4597 | 3.4416 | 0.18719
2024-07-29 | 15 | 547.8542 | 39.1848 | 18.385 | 77.1665 | 403.373 | 62.531 | 533.4597 | 14.3945 | 0.78295
2024-07-29 | 16 | 1034.0077 | 39.1848 | 18.385 | 77.1665 | 403.373 | 62.531 | 533.4597 | 500.5481 | 27.2259
2024-07-29 | 17 | 556.786 | 39.1848 | 18.385 | 77.1665 | 403.373 | 62.531 | 533.4597 | 23.3264 | 1.2688
2024-07-29 | 18 | 524.3541 | 39.1848 | 18.385 | 77.1665 | 403.373 | 62.531 | 533.4597 | 0 | 0
2024-07-29 | 19 | 509.5094 | 39.1848 | 18.385 | 77.1665 | 403.373 | 62.531 | 533.4597 | 0 | 0
2024-07-29 | 20 | 479.7589 | 39.1848 | 18.385 | 77.1665 | 403.373 | 62.531 | 533.4597 | 0 | 0
2024-07-29 | 21 | 486.4969 | 39.1848 | 18.385 | 77.1665 | 403.373 | 62.531 | 533.4597 | 0 | 0
2024-07-29 | 22 | 582.0783 | 39.1848 | 18.385 | 77.1665 | 403.373 | 62.531 | 533.4597 | 48.6186 | 2.6445
2024-07-29 | 23 | 379.5661 | 39.1848 | 18.385 | 77.1665 | 403.373 | 62.531 | 533.4597 | 0 | 0
2024-07-29 | 24 | 371.9674 | 39.1848 | 18.385 | 77.1665 | 403.373 | 62.531 | 533.4597 | 0 | 0
2024-07-30 | 1 | 557.3395 | 30.062 | 18.4475 | 77.4288 | 309.4623 | 62.531 | 441.6843 | 115.6552 | 6.2694
2024-07-30 | 2 | 562.9518 | 30.062 | 18.4475 | 77.4288 | 309.4623 | 62.531 | 441.6843 | 121.2676 | 6.5737
2024-07-30 | 3 | 372.2049 | 30.062 | 18.4475 | 77.4288 | 309.4623 | 62.531 | 441.6843 | 0 | 0
2024-07-30 | 4 | 337.6689 | 30.062 | 18.4475 | 77.4288 | 309.4623 | 62.531 | 441.6843 | 0 | 0
2024-07-30 | 5 | 88.716 | 30.062 | 18.4475 | 77.4288 | 309.4623 | 62.531 | 441.6843 | 0 | 0
2024-07-30 | 6 | 88.6919 | 30.062 | 18.4475 | 77.4288 | 309.4623 | 62.531 | 441.6843 | 0 | 0
2024-07-30 | 7 | 88.8806 | 30.062 | 18.4475 | 77.4288 | 309.4623 | 62.531 | 441.6843 | 0 | 0
2024-07-30 | 8 | 304.4428 | 30.062 | 18.4475 | 77.4288 | 309.4623 | 62.531 | 441.6843 | 0 | 0
2024-07-30 | 9 | 305.4232 | 30.062 | 18.4475 | 77.4288 | 309.4623 | 62.531 | 441.6843 | 0 | 0
2024-07-30 | 10 | 890.1608 | 30.062 | 18.4475 | 77.4288 | 309.4623 | 62.531 | 441.6843 | 448.4765 | 24.311
2024-07-30 | 11 | 183.6967 | 30.062 | 18.4475 | 77.4288 | 309.4623 | 62.531 | 441.6843 | 0 | 0
2024-07-30 | 12 | 515.2132 | 30.062 | 18.4475 | 77.4288 | 309.4623 | 62.531 | 441.6843 | 73.529 | 3.9858
2024-07-30 | 13 | 788.9154 | 30.062 | 18.4475 | 77.4288 | 309.4623 | 62.531 | 441.6843 | 347.2311 | 18.8227
2024-07-30 | 14 | 842.0312 | 30.062 | 18.4475 | 77.4288 | 309.4623 | 62.531 | 441.6843 | 400.3469 | 21.702
2024-07-30 | 15 | 906.5615 | 30.062 | 18.4475 | 77.4288 | 309.4623 | 62.531 | 441.6843 | 464.8772 | 25.2
2024-07-30 | 16 | 1423.3445 | 30.062 | 18.4475 | 77.4288 | 309.4623 | 62.531 | 441.6843 | 981.6602 | 53.2137
2024-07-30 | 17 | 1554.3588 | 30.062 | 18.4475 | 77.4288 | 309.4623 | 62.531 | 441.6843 | 1112.6745 | 60.3157
2024-07-30 | 18 | 1253.8962 | 30.062 | 18.4475 | 77.4288 | 309.4623 | 62.531 | 441.6843 | 812.212 | 44.0283
2024-07-30 | 19 | 1742.5709 | 30.062 | 18.4475 | 77.4288 | 309.4623 | 62.531 | 441.6843 | 1300.8866 | 70.5183
2024-07-30 | 20 | 2010.5764 | 30.062 | 18.4475 | 77.4288 | 309.4623 | 62.531 | 441.6843 | 1568.8921 | 85.0463
2024-07-30 | 21 | 1836.2392 | 30.062 | 18.4475 | 77.4288 | 309.4623 | 62.531 | 441.6843 | 1394.5549 | 75.5959
2024-07-30 | 22 | 558.5301 | 30.062 | 18.4475 | 77.4288 | 309.4623 | 62.531 | 441.6843 | 116.8458 | 6.334
2024-07-30 | 23 | 397.562 | 30.062 | 18.4475 | 77.4288 | 309.4623 | 62.531 | 441.6843 | 0 | 0
2024-07-30 | 24 | 383.5427 | 30.062 | 18.4475 | 77.4288 | 309.4623 | 62.531 | 441.6843 | 0 | 0
2024-07-31 | 1 | 386.9702 | 32.879 | 18.6818 | 78.4122 | 338.4609 | 62.531 | 471.0667 | 0 | 0
2024-07-31 | 2 | 327.0395 | 32.879 | 18.6818 | 78.4122 | 338.4609 | 62.531 | 471.0667 | 0 | 0
2024-07-31 | 3 | 421.0552 | 32.879 | 18.6818 | 78.4122 | 338.4609 | 62.531 | 471.0667 | 0 | 0
2024-07-31 | 4 | 318.0615 | 32.879 | 18.6818 | 78.4122 | 338.4609 | 62.531 | 471.0667 | 0 | 0
2024-07-31 | 5 | 286.5206 | 32.879 | 18.6818 | 78.4122 | 338.4609 | 62.531 | 471.0667 | 0 | 0
2024-07-31 | 6 | 182.3695 | 32.879 | 18.6818 | 78.4122 | 338.4609 | 62.531 | 471.0667 | 0 | 0
2024-07-31 | 7 | 278.0026 | 32.879 | 18.6818 | 78.4122 | 338.4609 | 62.531 | 471.0667 | 0 | 0
2024-07-31 | 8 | 390.367 | 32.879 | 18.6818 | 78.4122 | 338.4609 | 62.531 | 471.0667 | 0 | 0
2024-07-31 | 9 | 315.9169 | 32.879 | 18.6818 | 78.4122 | 338.4609 | 62.531 | 471.0667 | 0 | 0
2024-07-31 | 10 | 936.1411 | 32.879 | 18.6818 | 78.4122 | 338.4609 | 62.531 | 471.0667 | 465.0744 | 24.8945
2024-07-31 | 11 | 278.7047 | 32.879 | 18.6818 | 78.4122 | 338.4609 | 62.531 | 471.0667 | 0 | 0
2024-07-31 | 12 | 876.4087 | 32.879 | 18.6818 | 78.4122 | 338.4609 | 62.531 | 471.0667 | 405.342 | 21.6972
2024-07-31 | 13 | 895.2801 | 32.879 | 18.6818 | 78.4122 | 338.4609 | 62.531 | 471.0667 | 424.2134 | 22.7073
2024-07-31 | 14 | 450.0497 | 32.879 | 18.6818 | 78.4122 | 338.4609 | 62.531 | 471.0667 | 0 | 0
2024-07-31 | 15 | 1019.1985 | 32.879 | 18.6818 | 78.4122 | 338.4609 | 62.531 | 471.0667 | 548.1318 | 29.3404
2024-07-31 | 16 | 2147.0558 | 32.879 | 18.6818 | 78.4122 | 338.4609 | 62.531 | 471.0667 | 1675.9891 | 89.7124
2024-07-31 | 17 | 2185.4134 | 32.879 | 18.6818 | 78.4122 | 338.4609 | 62.531 | 471.0667 | 1714.3467 | 91.7656
2024-07-31 | 18 | 1905.2917 | 32.879 | 18.6818 | 78.4122 | 338.4609 | 62.531 | 471.0667 | 1434.225 | 76.7712
2024-07-31 | 19 | 2400.8848 | 32.879 | 18.6818 | 78.4122 | 338.4609 | 62.531 | 471.0667 | 1929.8181 | 103.2994
2024-07-31 | 20 | 2850.7182 | 32.879 | 18.6818 | 78.4122 | 338.4609 | 62.531 | 471.0667 | 2379.6515 | 127.3781
2024-07-31 | 21 | 2336.4027 | 32.879 | 18.6818 | 78.4122 | 338.4609 | 62.531 | 471.0667 | 1865.3361 | 99.8478
2024-07-31 | 22 | 1805.079 | 32.879 | 18.6818 | 78.4122 | 338.4609 | 62.531 | 471.0667 | 1334.0123 | 71.4071
2024-07-31 | 23 | 434.384 | 32.879 | 18.6818 | 78.4122 | 338.4609 | 62.531 | 471.0667 | 0 | 0
2024-07-31 | 24 | 423.052 | 32.879 | 18.6818 | 78.4122 | 338.4609 | 62.531 | 471.0667 | 0 | 0
2024-08-01 | 1 | 416.6766 | 45.5141 | 18.79 | 78.8664 | 468.528 | 62.531 | 598.9774 | 0 | 0
2024-08-01 | 2 | 229.7074 | 45.5141 | 18.79 | 78.8664 | 468.528 | 62.531 | 598.9774 | 0 | 0
2024-08-01 | 3 | 159.3328 | 45.5141 | 18.79 | 78.8664 | 468.528 | 62.531 | 598.9774 | 0 | 0
2024-08-01 | 4 | 156.693 | 45.5141 | 18.79 | 78.8664 | 468.528 | 62.531 | 598.9774 | 0 | 0
2024-08-01 | 5 | 153.6135 | 45.5141 | 18.79 | 78.8664 | 468.528 | 62.531 | 598.9774 | 0 | 0
2024-08-01 | 6 | 159.7058 | 45.5141 | 18.79 | 78.8664 | 468.528 | 62.531 | 598.9774 | 0 | 0
2024-08-01 | 7 | 160.0132 | 45.5141 | 18.79 | 78.8664 | 468.528 | 62.531 | 598.9774 | 0 | 0
2024-08-01 | 8 | 89.9384 | 45.5141 | 18.79 | 78.8664 | 468.528 | 62.531 | 598.9774 | 0 | 0
2024-08-01 | 9 | 193.3953 | 45.5141 | 18.79 | 78.8664 | 468.528 | 62.531 | 598.9774 | 0 | 0
2024-08-01 | 10 | 412.9539 | 45.5141 | 18.79 | 78.8664 | 468.528 | 62.531 | 598.9774 | 0 | 0
2024-08-01 | 11 | 193.4278 | 45.5141 | 18.79 | 78.8664 | 468.528 | 62.531 | 598.9774 | 0 | 0
2024-08-01 | 12 | 431.7176 | 45.5141 | 18.79 | 78.8664 | 468.528 | 62.531 | 598.9774 | 0 | 0
2024-08-01 | 13 | 469.9946 | 45.5141 | 18.79 | 78.8664 | 468.528 | 62.531 | 598.9774 | 0 | 0
2024-08-01 | 14 | 421.5976 | 45.5141 | 18.79 | 78.8664 | 468.528 | 62.531 | 598.9774 | 0 | 0
2024-08-01 | 15 | 440.9286 | 45.5141 | 18.79 | 78.8664 | 468.528 | 62.531 | 598.9774 | 0 | 0
2024-08-01 | 16 | 477.173 | 45.5141 | 18.79 | 78.8664 | 468.528 | 62.531 | 598.9774 | 0 | 0
2024-08-01 | 17 | 1348.3988 | 45.5141 | 18.79 | 78.8664 | 468.528 | 62.531 | 598.9774 | 749.4214 | 39.8841
2024-08-01 | 18 | 1478.7398 | 45.5141 | 18.79 | 78.8664 | 468.528 | 62.531 | 598.9774 | 879.7623 | 46.8208
2024-08-01 | 19 | 450.0592 | 45.5141 | 18.79 | 78.8664 | 468.528 | 62.531 | 598.9774 | 0 | 0
2024-08-01 | 20 | 447.2118 | 45.5141 | 18.79 | 78.8664 | 468.528 | 62.531 | 598.9774 | 0 | 0
2024-08-01 | 21 | 458.0421 | 45.5141 | 18.79 | 78.8664 | 468.528 | 62.531 | 598.9774 | 0 | 0
2024-08-01 | 22 | 441.4614 | 45.5141 | 18.79 | 78.8664 | 468.528 | 62.531 | 598.9774 | 0 | 0
2024-08-01 | 23 | 437.8285 | 45.5141 | 18.79 | 78.8664 | 468.528 | 62.531 | 598.9774 | 0 | 0
2024-08-01 | 24 | 194.1646 | 45.5141 | 18.79 | 78.8664 | 468.528 | 62.531 | 598.9774 | 0 | 0
2024-08-02 | 1 | 555.1989 | 50.2945 | 18.597 | 78.0563 | 517.7381 | 62.531 | 646.4095 | 0 | 0
2024-08-02 | 2 | 1696.5664 | 50.2945 | 18.597 | 78.0563 | 517.7381 | 62.531 | 646.4095 | 1050.1568 | 56.4692
2024-08-02 | 3 | 500.3344 | 50.2945 | 18.597 | 78.0563 | 517.7381 | 62.531 | 646.4095 | 0 | 0
2024-08-02 | 4 | 237.6863 | 50.2945 | 18.597 | 78.0563 | 517.7381 | 62.531 | 646.4095 | 0 | 0
2024-08-02 | 5 | 90.123 | 50.2945 | 18.597 | 78.0563 | 517.7381 | 62.531 | 646.4095 | 0 | 0
2024-08-02 | 6 | 81.9416 | 50.2945 | 18.597 | 78.0563 | 517.7381 | 62.531 | 646.4095 | 0 | 0
2024-08-02 | 7 | 89.4291 | 50.2945 | 18.597 | 78.0563 | 517.7381 | 62.531 | 646.4095 | 0 | 0
2024-08-02 | 8 | 170.9681 | 50.2945 | 18.597 | 78.0563 | 517.7381 | 62.531 | 646.4095 | 0 | 0
2024-08-02 | 9 | 544.3986 | 50.2945 | 18.597 | 78.0563 | 517.7381 | 62.531 | 646.4095 | 0 | 0
2024-08-02 | 10 | 588.909 | 50.2945 | 18.597 | 78.0563 | 517.7381 | 62.531 | 646.4095 | 0 | 0
2024-08-02 | 11 | 168.8594 | 50.2945 | 18.597 | 78.0563 | 517.7381 | 62.531 | 646.4095 | 0 | 0
2024-08-02 | 12 | 532.3177 | 50.2945 | 18.597 | 78.0563 | 517.7381 | 62.531 | 646.4095 | 0 | 0
2024-08-02 | 13 | 1819.541 | 50.2945 | 18.597 | 78.0563 | 517.7381 | 62.531 | 646.4095 | 1173.1315 | 63.0818
2024-08-02 | 14 | 601.9136 | 50.2945 | 18.597 | 78.0563 | 517.7381 | 62.531 | 646.4095 | 0 | 0
2024-08-02 | 15 | 1221.6569 | 50.2945 | 18.597 | 78.0563 | 517.7381 | 62.531 | 646.4095 | 575.2473 | 30.9323
2024-08-02 | 16 | 2120.8461 | 50.2945 | 18.597 | 78.0563 | 517.7381 | 62.531 | 646.4095 | 1474.4365 | 79.2836
2024-08-02 | 17 | 2855.1242 | 50.2945 | 18.597 | 78.0563 | 517.7381 | 62.531 | 646.4095 | 2208.7146 | 118.7673
2024-08-02 | 18 | 1262.2299 | 50.2945 | 18.597 | 78.0563 | 517.7381 | 62.531 | 646.4095 | 615.8204 | 33.114
2024-08-02 | 19 | 2741.3908 | 50.2945 | 18.597 | 78.0563 | 517.7381 | 62.531 | 646.4095 | 2094.9813 | 112.6516
2024-08-02 | 20 | 920.7641 | 50.2945 | 18.597 | 78.0563 | 517.7381 | 62.531 | 646.4095 | 274.3545 | 14.7526
2024-08-02 | 21 | 683.6171 | 50.2945 | 18.597 | 78.0563 | 517.7381 | 62.531 | 646.4095 | 37.2075 | 2.0007
2024-08-02 | 22 | 639.5567 | 50.2945 | 18.597 | 78.0563 | 517.7381 | 62.531 | 646.4095 | 0 | 0
2024-08-02 | 23 | 626.3637 | 50.2945 | 18.597 | 78.0563 | 517.7381 | 62.531 | 646.4095 | 0 | 0
2024-08-02 | 24 | 278.7508 | 50.2945 | 18.597 | 78.0563 | 517.7381 | 62.531 | 646.4095 | 0 | 0
2024-08-03 | 1 | 567.8985 | 46.8685 | 18.706 | 78.5138 | 482.4706 | 62.531 | 612.2958 | 0 | 0
2024-08-03 | 2 | 170.037 | 46.8685 | 18.706 | 78.5138 | 482.4706 | 62.531 | 612.2958 | 0 | 0
2024-08-03 | 3 | 167.4375 | 46.8685 | 18.706 | 78.5138 | 482.4706 | 62.531 | 612.2958 | 0 | 0
2024-08-03 | 4 | 165.8397 | 46.8685 | 18.706 | 78.5138 | 482.4706 | 62.531 | 612.2958 | 0 | 0
2024-08-03 | 5 | 167.0573 | 46.8685 | 18.706 | 78.5138 | 482.4706 | 62.531 | 612.2958 | 0 | 0
2024-08-03 | 6 | 544.1544 | 46.8685 | 18.706 | 78.5138 | 482.4706 | 62.531 | 612.2958 | 0 | 0
2024-08-03 | 7 | 289.0873 | 46.8685 | 18.706 | 78.5138 | 482.4706 | 62.531 | 612.2958 | 0 | 0
2024-08-03 | 8 | 283.4856 | 46.8685 | 18.706 | 78.5138 | 482.4706 | 62.531 | 612.2958 | 0 | 0
2024-08-03 | 9 | 410.2797 | 46.8685 | 18.706 | 78.5138 | 482.4706 | 62.531 | 612.2958 | 0 | 0
2024-08-03 | 10 | 409.2203 | 46.8685 | 18.706 | 78.5138 | 482.4706 | 62.531 | 612.2958 | 0 | 0
2024-08-03 | 11 | 170.0734 | 46.8685 | 18.706 | 78.5138 | 482.4706 | 62.531 | 612.2958 | 0 | 0
2024-08-03 | 12 | 284.0454 | 46.8685 | 18.706 | 78.5138 | 482.4706 | 62.531 | 612.2958 | 0 | 0
2024-08-03 | 13 | 676.814 | 46.8685 | 18.706 | 78.5138 | 482.4706 | 62.531 | 612.2958 | 64.5183 | 3.4491
2024-08-03 | 14 | 531.0909 | 46.8685 | 18.706 | 78.5138 | 482.4706 | 62.531 | 612.2958 | 0 | 0
2024-08-03 | 15 | 672.4407 | 46.8685 | 18.706 | 78.5138 | 482.4706 | 62.531 | 612.2958 | 60.145 | 3.2153
2024-08-03 | 16 | 1501.0604 | 46.8685 | 18.706 | 78.5138 | 482.4706 | 62.531 | 612.2958 | 888.7646 | 47.5123
2024-08-03 | 17 | 1717.0986 | 46.8685 | 18.706 | 78.5138 | 482.4706 | 62.531 | 612.2958 | 1104.8028 | 59.0614
2024-08-03 | 18 | 1836.2426 | 46.8685 | 18.706 | 78.5138 | 482.4706 | 62.531 | 612.2958 | 1223.9468 | 65.4307
2024-08-03 | 19 | 668.6704 | 46.8685 | 18.706 | 78.5138 | 482.4706 | 62.531 | 612.2958 | 56.3746 | 3.0137
2024-08-03 | 20 | 679.4148 | 46.8685 | 18.706 | 78.5138 | 482.4706 | 62.531 | 612.2958 | 67.1191 | 3.5881
2024-08-03 | 21 | 665.1443 | 46.8685 | 18.706 | 78.5138 | 482.4706 | 62.531 | 612.2958 | 52.8485 | 2.8252
2024-08-03 | 22 | 431.9764 | 46.8685 | 18.706 | 78.5138 | 482.4706 | 62.531 | 612.2958 | 0 | 0
2024-08-03 | 23 | 510.728 | 46.8685 | 18.706 | 78.5138 | 482.4706 | 62.531 | 612.2958 | 0 | 0
2024-08-03 | 24 | 176.4272 | 46.8685 | 18.706 | 78.5138 | 482.4706 | 62.531 | 612.2958 | 0 | 0
2024-08-04 | 1 | 552.2534 | 46.9839 | 18.706 | 78.5138 | 483.6581 | 62.531 | 613.4594 | 0 | 0
2024-08-04 | 2 | 535.1836 | 46.9839 | 18.706 | 78.5138 | 483.6581 | 62.531 | 613.4594 | 0 | 0
2024-08-04 | 3 | 524.0826 | 46.9839 | 18.706 | 78.5138 | 483.6581 | 62.531 | 613.4594 | 0 | 0
2024-08-04 | 4 | 397.4316 | 46.9839 | 18.706 | 78.5138 | 483.6581 | 62.531 | 613.4594 | 0 | 0
2024-08-04 | 5 | 178.0105 | 46.9839 | 18.706 | 78.5138 | 483.6581 | 62.531 | 613.4594 | 0 | 0
2024-08-04 | 6 | 176.3953 | 46.9839 | 18.706 | 78.5138 | 483.6581 | 62.531 | 613.4594 | 0 | 0
2024-08-04 | 7 | 176.155 | 46.9839 | 18.706 | 78.5138 | 483.6581 | 62.531 | 613.4594 | 0 | 0
2024-08-04 | 8 | 414.7512 | 46.9839 | 18.706 | 78.5138 | 483.6581 | 62.531 | 613.4594 | 0 | 0
2024-08-04 | 9 | 417.2164 | 46.9839 | 18.706 | 78.5138 | 483.6581 | 62.531 | 613.4594 | 0 | 0
2024-08-04 | 10 | 534.6989 | 46.9839 | 18.706 | 78.5138 | 483.6581 | 62.531 | 613.4594 | 0 | 0
2024-08-04 | 11 | 87.7746 | 46.9839 | 18.706 | 78.5138 | 483.6581 | 62.531 | 613.4594 | 0 | 0
2024-08-04 | 12 | 88.2999 | 46.9839 | 18.706 | 78.5138 | 483.6581 | 62.531 | 613.4594 | 0 | 0
2024-08-04 | 13 | 428.1276 | 46.9839 | 18.706 | 78.5138 | 483.6581 | 62.531 | 613.4594 | 0 | 0
2024-08-04 | 14 | 535.4437 | 46.9839 | 18.706 | 78.5138 | 483.6581 | 62.531 | 613.4594 | 0 | 0
2024-08-04 | 15 | 551.1348 | 46.9839 | 18.706 | 78.5138 | 483.6581 | 62.531 | 613.4594 | 0 | 0
2024-08-04 | 16 | 534.7425 | 46.9839 | 18.706 | 78.5138 | 483.6581 | 62.531 | 613.4594 | 0 | 0
2024-08-04 | 17 | 547.9427 | 46.9839 | 18.706 | 78.5138 | 483.6581 | 62.531 | 613.4594 | 0 | 0
2024-08-04 | 18 | 544.116 | 46.9839 | 18.706 | 78.5138 | 483.6581 | 62.531 | 613.4594 | 0 | 0
2024-08-04 | 19 | 535.3156 | 46.9839 | 18.706 | 78.5138 | 483.6581 | 62.531 | 613.4594 | 0 | 0
2024-08-04 | 20 | 548.0685 | 46.9839 | 18.706 | 78.5138 | 483.6581 | 62.531 | 613.4594 | 0 | 0
2024-08-04 | 21 | 525.0471 | 46.9839 | 18.706 | 78.5138 | 483.6581 | 62.531 | 613.4594 | 0 | 0
2024-08-04 | 22 | 442.813 | 46.9839 | 18.706 | 78.5138 | 483.6581 | 62.531 | 613.4594 | 0 | 0
2024-08-04 | 23 | 431.5264 | 46.9839 | 18.706 | 78.5138 | 483.6581 | 62.531 | 613.4594 | 0 | 0
2024-08-04 | 24 | 87.5916 | 46.9839 | 18.706 | 78.5138 | 483.6581 | 62.531 | 613.4594 | 0 | 0
2024-08-05 | 1 | 531.987 | 47.0992 | 18.706 | 78.5138 | 484.8455 | 62.531 | 614.6231 | 0 | 0
2024-08-05 | 2 | 414.7448 | 47.0992 | 18.706 | 78.5138 | 484.8455 | 62.531 | 614.6231 | 0 | 0
2024-08-05 | 3 | 240.0741 | 47.0992 | 18.706 | 78.5138 | 484.8455 | 62.531 | 614.6231 | 0 | 0
2024-08-05 | 4 | 88.0311 | 47.0992 | 18.706 | 78.5138 | 484.8455 | 62.531 | 614.6231 | 0 | 0
2024-08-05 | 5 | 87.4313 | 47.0992 | 18.706 | 78.5138 | 484.8455 | 62.531 | 614.6231 | 0 | 0
2024-08-05 | 6 | 79.2619 | 47.0992 | 18.706 | 78.5138 | 484.8455 | 62.531 | 614.6231 | 0 | 0
2024-08-05 | 7 | 87.6615 | 47.0992 | 18.706 | 78.5138 | 484.8455 | 62.531 | 614.6231 | 0 | 0
2024-08-05 | 8 | 239.6344 | 47.0992 | 18.706 | 78.5138 | 484.8455 | 62.531 | 614.6231 | 0 | 0
2024-08-05 | 9 | 533.972 | 47.0992 | 18.706 | 78.5138 | 484.8455 | 62.531 | 614.6231 | 0 | 0
2024-08-05 | 10 | 549.7907 | 47.0992 | 18.706 | 78.5138 | 484.8455 | 62.531 | 614.6231 | 0 | 0
2024-08-05 | 11 | 402.0427 | 47.0992 | 18.706 | 78.5138 | 484.8455 | 62.531 | 614.6231 | 0 | 0
2024-08-05 | 12 | 557.6763 | 47.0992 | 18.706 | 78.5138 | 484.8455 | 62.531 | 614.6231 | 0 | 0
2024-08-05 | 13 | 751.0327 | 47.0992 | 18.706 | 78.5138 | 484.8455 | 62.531 | 614.6231 | 136.4096 | 7.2923
2024-08-05 | 14 | 2487.2722 | 47.0992 | 18.706 | 78.5138 | 484.8455 | 62.531 | 614.6231 | 1872.6491 | 100.1095
2024-08-05 | 15 | 2647.8999 | 47.0992 | 18.706 | 78.5138 | 484.8455 | 62.531 | 614.6231 | 2033.2768 | 108.6965
2024-08-05 | 16 | 2974.7985 | 47.0992 | 18.706 | 78.5138 | 484.8455 | 62.531 | 614.6231 | 2360.1754 | 126.1721
2024-08-05 | 17 | 5308.0323 | 47.0992 | 18.706 | 78.5138 | 484.8455 | 62.531 | 614.6231 | 4693.4092 | 250.9039
2024-08-05 | 18 | 3633.1025 | 47.0992 | 18.706 | 78.5138 | 484.8455 | 62.531 | 614.6231 | 3018.4794 | 161.3642
2024-08-05 | 19 | 1885.3965 | 47.0992 | 18.706 | 78.5138 | 484.8455 | 62.531 | 614.6231 | 1270.7734 | 67.934
2024-08-05 | 20 | 5077.7898 | 47.0992 | 18.706 | 78.5138 | 484.8455 | 62.531 | 614.6231 | 4463.1667 | 238.5955
2024-08-05 | 21 | 1368.7571 | 47.0992 | 18.706 | 78.5138 | 484.8455 | 62.531 | 614.6231 | 754.134 | 40.3151
2024-08-05 | 22 | 1600.5323 | 47.0992 | 18.706 | 78.5138 | 484.8455 | 62.531 | 614.6231 | 985.9092 | 52.7055
2024-08-05 | 23 | 714.4941 | 47.0992 | 18.706 | 78.5138 | 484.8455 | 62.531 | 614.6231 | 99.871 | 5.339
2024-08-05 | 24 | 653.8855 | 47.0992 | 18.706 | 78.5138 | 484.8455 | 62.531 | 614.6231 | 39.2624 | 2.0989
2024-08-06 | 1 | 710.586 | 53.8545 | 19.0442 | 79.9333 | 554.3853 | 62.531 | 684.1632 | 26.4228 | 1.3874
2024-08-06 | 2 | 705.8086 | 53.8545 | 19.0442 | 79.9333 | 554.3853 | 62.531 | 684.1632 | 21.6454 | 1.1366
2024-08-06 | 3 | 519.354 | 53.8545 | 19.0442 | 79.9333 | 554.3853 | 62.531 | 684.1632 | 0 | 0
2024-08-06 | 4 | 410.2806 | 53.8545 | 19.0442 | 79.9333 | 554.3853 | 62.531 | 684.1632 | 0 | 0
2024-08-06 | 5 | 88.5264 | 53.8545 | 19.0442 | 79.9333 | 554.3853 | 62.531 | 684.1632 | 0 | 0
2024-08-06 | 6 | 87.8705 | 53.8545 | 19.0442 | 79.9333 | 554.3853 | 62.531 | 684.1632 | 0 | 0
2024-08-06 | 7 | 88.0601 | 53.8545 | 19.0442 | 79.9333 | 554.3853 | 62.531 | 684.1632 | 0 | 0
2024-08-06 | 8 | 441.4277 | 53.8545 | 19.0442 | 79.9333 | 554.3853 | 62.531 | 684.1632 | 0 | 0
2024-08-06 | 9 | 694.7696 | 53.8545 | 19.0442 | 79.9333 | 554.3853 | 62.531 | 684.1632 | 10.6064 | 0.55694
2024-08-06 | 10 | 689.5412 | 53.8545 | 19.0442 | 79.9333 | 554.3853 | 62.531 | 684.1632 | 5.378 | 0.2824
2024-08-06 | 11 | 414.4188 | 53.8545 | 19.0442 | 79.9333 | 554.3853 | 62.531 | 684.1632 | 0 | 0
2024-08-06 | 12 | 688.7441 | 53.8545 | 19.0442 | 79.9333 | 554.3853 | 62.531 | 684.1632 | 4.5809 | 0.24054
2024-08-06 | 13 | 1222.1791 | 53.8545 | 19.0442 | 79.9333 | 554.3853 | 62.531 | 684.1632 | 538.0159 | 28.2509
2024-08-06 | 14 | 1218.7218 | 53.8545 | 19.0442 | 79.9333 | 554.3853 | 62.531 | 684.1632 | 534.5586 | 28.0694
2024-08-06 | 15 | 1218.2361 | 53.8545 | 19.0442 | 79.9333 | 554.3853 | 62.531 | 684.1632 | 534.0729 | 28.0439
2024-08-06 | 16 | 1807.6108 | 53.8545 | 19.0442 | 79.9333 | 554.3853 | 62.531 | 684.1632 | 1123.4476 | 58.9916
2024-08-06 | 17 | 1668.3766 | 53.8545 | 19.0442 | 79.9333 | 554.3853 | 62.531 | 684.1632 | 984.2134 | 51.6805
2024-08-06 | 18 | 1265.3047 | 53.8545 | 19.0442 | 79.9333 | 554.3853 | 62.531 | 684.1632 | 581.1415 | 30.5154
2024-08-06 | 19 | 1210.3574 | 53.8545 | 19.0442 | 79.9333 | 554.3853 | 62.531 | 684.1632 | 526.1942 | 27.6302
2024-08-06 | 20 | 4510.0597 | 53.8545 | 19.0442 | 79.9333 | 554.3853 | 62.531 | 684.1632 | 3825.8965 | 200.8956
2024-08-06 | 21 | 1264.2165 | 53.8545 | 19.0442 | 79.9333 | 554.3853 | 62.531 | 684.1632 | 580.0533 | 30.4583
2024-08-06 | 22 | 716.1565 | 53.8545 | 19.0442 | 79.9333 | 554.3853 | 62.531 | 684.1632 | 31.9933 | 1.68
2024-08-06 | 23 | 708.9825 | 53.8545 | 19.0442 | 79.9333 | 554.3853 | 62.531 | 684.1632 | 24.8193 | 1.3032
2024-08-06 | 24 | 531.4168 | 53.8545 | 19.0442 | 79.9333 | 554.3853 | 62.531 | 684.1632 | 0 | 0
2024-08-07 | 1 | 597.5663 | 48.1089 | 19.3905 | 81.3868 | 495.2396 | 62.531 | 627.6249 | 0 | 0
2024-08-07 | 2 | 583.7407 | 48.1089 | 19.3905 | 81.3868 | 495.2396 | 62.531 | 627.6249 | 0 | 0
2024-08-07 | 3 | 466.8202 | 48.1089 | 19.3905 | 81.3868 | 495.2396 | 62.531 | 627.6249 | 0 | 0
2024-08-07 | 4 | 446.6213 | 48.1089 | 19.3905 | 81.3868 | 495.2396 | 62.531 | 627.6249 | 0 | 0
2024-08-07 | 5 | 89.1098 | 48.1089 | 19.3905 | 81.3868 | 495.2396 | 62.531 | 627.6249 | 0 | 0
2024-08-07 | 6 | 89.1182 | 48.1089 | 19.3905 | 81.3868 | 495.2396 | 62.531 | 627.6249 | 0 | 0
2024-08-07 | 7 | 90.069 | 48.1089 | 19.3905 | 81.3868 | 495.2396 | 62.531 | 627.6249 | 0 | 0
2024-08-07 | 8 | 420.8279 | 48.1089 | 19.3905 | 81.3868 | 495.2396 | 62.531 | 627.6249 | 0 | 0
2024-08-07 | 9 | 526.5079 | 48.1089 | 19.3905 | 81.3868 | 495.2396 | 62.531 | 627.6249 | 0 | 0
2024-08-07 | 10 | 1397.6652 | 48.1089 | 19.3905 | 81.3868 | 495.2396 | 62.531 | 627.6249 | 770.0403 | 39.7122
2024-08-07 | 11 | 280.3334 | 48.1089 | 19.3905 | 81.3868 | 495.2396 | 62.531 | 627.6249 | 0 | 0
2024-08-07 | 12 | 540.1077 | 48.1089 | 19.3905 | 81.3868 | 495.2396 | 62.531 | 627.6249 | 0 | 0
2024-08-07 | 13 | 537.4998 | 48.1089 | 19.3905 | 81.3868 | 495.2396 | 62.531 | 627.6249 | 0 | 0
2024-08-07 | 14 | 666.0367 | 48.1089 | 19.3905 | 81.3868 | 495.2396 | 62.531 | 627.6249 | 38.4118 | 1.981
2024-08-07 | 15 | 704.0553 | 48.1089 | 19.3905 | 81.3868 | 495.2396 | 62.531 | 627.6249 | 76.4305 | 3.9416
2024-08-07 | 16 | 756.9085 | 48.1089 | 19.3905 | 81.3868 | 495.2396 | 62.531 | 627.6249 | 129.2837 | 6.6674
2024-08-07 | 17 | 1510.3113 | 48.1089 | 19.3905 | 81.3868 | 495.2396 | 62.531 | 627.6249 | 882.6865 | 45.5216
2024-08-07 | 18 | 724.2836 | 48.1089 | 19.3905 | 81.3868 | 495.2396 | 62.531 | 627.6249 | 96.6588 | 4.9849
2024-08-07 | 19 | 679.336 | 48.1089 | 19.3905 | 81.3868 | 495.2396 | 62.531 | 627.6249 | 51.7112 | 2.6668
2024-08-07 | 20 | 705.533 | 48.1089 | 19.3905 | 81.3868 | 495.2396 | 62.531 | 627.6249 | 77.9081 | 4.0179
2024-08-07 | 21 | 680.2758 | 48.1089 | 19.3905 | 81.3868 | 495.2396 | 62.531 | 627.6249 | 52.651 | 2.7153
2024-08-07 | 22 | 709.8345 | 48.1089 | 19.3905 | 81.3868 | 495.2396 | 62.531 | 627.6249 | 82.2096 | 4.2397
2024-08-07 | 23 | 435.5087 | 48.1089 | 19.3905 | 81.3868 | 495.2396 | 62.531 | 627.6249 | 0 | 0
2024-08-07 | 24 | 157.3013 | 48.1089 | 19.3905 | 81.3868 | 495.2396 | 62.531 | 627.6249 | 0 | 0
2024-08-08 | 1 | 542.6551 | 40.2549 | 19.33 | 81.1329 | 414.3895 | 62.531 | 548.143 | 0 | 0
2024-08-08 | 2 | 282.3753 | 40.2549 | 19.33 | 81.1329 | 414.3895 | 62.531 | 548.143 | 0 | 0
2024-08-08 | 3 | 157.945 | 40.2549 | 19.33 | 81.1329 | 414.3895 | 62.531 | 548.143 | 0 | 0
2024-08-08 | 4 | 156.3326 | 40.2549 | 19.33 | 81.1329 | 414.3895 | 62.531 | 548.143 | 0 | 0
2024-08-08 | 5 | 280.7734 | 40.2549 | 19.33 | 81.1329 | 414.3895 | 62.531 | 548.143 | 0 | 0
2024-08-08 | 6 | 436.4319 | 40.2549 | 19.33 | 81.1329 | 414.3895 | 62.531 | 548.143 | 0 | 0
2024-08-08 | 7 | 437.3523 | 40.2549 | 19.33 | 81.1329 | 414.3895 | 62.531 | 548.143 | 0 | 0
2024-08-08 | 8 | 453.3707 | 40.2549 | 19.33 | 81.1329 | 414.3895 | 62.531 | 548.143 | 0 | 0
2024-08-08 | 9 | 385.979 | 40.2549 | 19.33 | 81.1329 | 414.3895 | 62.531 | 548.143 | 0 | 0
2024-08-08 | 10 | 1100.4844 | 40.2549 | 19.33 | 81.1329 | 414.3895 | 62.531 | 548.143 | 552.3414 | 28.5743
2024-08-08 | 11 | 473.1389 | 40.2549 | 19.33 | 81.1329 | 414.3895 | 62.531 | 548.143 | 0 | 0
2024-08-08 | 12 | 482.3533 | 40.2549 | 19.33 | 81.1329 | 414.3895 | 62.531 | 548.143 | 0 | 0
2024-08-08 | 13 | 661.6617 | 40.2549 | 19.33 | 81.1329 | 414.3895 | 62.531 | 548.143 | 113.5187 | 5.8727
2024-08-08 | 14 | 1177.017 | 40.2549 | 19.33 | 81.1329 | 414.3895 | 62.531 | 548.143 | 628.874 | 32.5336
2024-08-08 | 15 | 1212.1922 | 40.2549 | 19.33 | 81.1329 | 414.3895 | 62.531 | 548.143 | 664.0493 | 34.3533
2024-08-08 | 16 | 1248.0716 | 40.2549 | 19.33 | 81.1329 | 414.3895 | 62.531 | 548.143 | 699.9286 | 36.2094
2024-08-08 | 17 | 1388.0655 | 40.2549 | 19.33 | 81.1329 | 414.3895 | 62.531 | 548.143 | 839.9225 | 43.4518
2024-08-08 | 18 | 1346.393 | 40.2549 | 19.33 | 81.1329 | 414.3895 | 62.531 | 548.143 | 798.25 | 41.2959
2024-08-08 | 19 | 697.9038 | 40.2549 | 19.33 | 81.1329 | 414.3895 | 62.531 | 548.143 | 149.7608 | 7.7476
2024-08-08 | 20 | 1344.3366 | 40.2549 | 19.33 | 81.1329 | 414.3895 | 62.531 | 548.143 | 796.1937 | 41.1895
2024-08-08 | 21 | 1347.2269 | 40.2549 | 19.33 | 81.1329 | 414.3895 | 62.531 | 548.143 | 799.0839 | 41.3391
2024-08-08 | 22 | 507.3949 | 40.2549 | 19.33 | 81.1329 | 414.3895 | 62.531 | 548.143 | 0 | 0
2024-08-08 | 23 | 494.0133 | 40.2549 | 19.33 | 81.1329 | 414.3895 | 62.531 | 548.143 | 0 | 0
2024-08-08 | 24 | 262.6395 | 40.2549 | 19.33 | 81.1329 | 414.3895 | 62.531 | 548.143 | 0 | 0
2024-08-09 | 1 | 477.0922 | 36.6182 | 19.189 | 80.5411 | 376.9521 | 62.531 | 510.8743 | 0 | 0
2024-08-09 | 2 | 272.0538 | 36.6182 | 19.189 | 80.5411 | 376.9521 | 62.531 | 510.8743 | 0 | 0
2024-08-09 | 3 | 170.3129 | 36.6182 | 19.189 | 80.5411 | 376.9521 | 62.531 | 510.8743 | 0 | 0
2024-08-09 | 4 | 167.0648 | 36.6182 | 19.189 | 80.5411 | 376.9521 | 62.531 | 510.8743 | 0 | 0
2024-08-09 | 5 | 271.1342 | 36.6182 | 19.189 | 80.5411 | 376.9521 | 62.531 | 510.8743 | 0 | 0
2024-08-09 | 6 | 369.2909 | 36.6182 | 19.189 | 80.5411 | 376.9521 | 62.531 | 510.8743 | 0 | 0
2024-08-09 | 7 | 367.851 | 36.6182 | 19.189 | 80.5411 | 376.9521 | 62.531 | 510.8743 | 0 | 0
2024-08-09 | 8 | 331.6705 | 36.6182 | 19.189 | 80.5411 | 376.9521 | 62.531 | 510.8743 | 0 | 0
2024-08-09 | 9 | 328.7551 | 36.6182 | 19.189 | 80.5411 | 376.9521 | 62.531 | 510.8743 | 0 | 0
2024-08-09 | 10 | 437.0215 | 36.6182 | 19.189 | 80.5411 | 376.9521 | 62.531 | 510.8743 | 0 | 0
2024-08-09 | 11 | 144.1632 | 36.6182 | 19.189 | 80.5411 | 376.9521 | 62.531 | 510.8743 | 0 | 0
2024-08-09 | 12 | 392.6271 | 36.6182 | 19.189 | 80.5411 | 376.9521 | 62.531 | 510.8743 | 0 | 0
2024-08-09 | 13 | 578.2109 | 36.6182 | 19.189 | 80.5411 | 376.9521 | 62.531 | 510.8743 | 67.3366 | 3.5091
2024-08-09 | 14 | 460.2434 | 36.6182 | 19.189 | 80.5411 | 376.9521 | 62.531 | 510.8743 | 0 | 0
2024-08-09 | 15 | 1177.2037 | 36.6182 | 19.189 | 80.5411 | 376.9521 | 62.531 | 510.8743 | 666.3293 | 34.7245
2024-08-09 | 16 | 1192.9375 | 36.6182 | 19.189 | 80.5411 | 376.9521 | 62.531 | 510.8743 | 682.0632 | 35.5445
2024-08-09 | 17 | 1307.9798 | 36.6182 | 19.189 | 80.5411 | 376.9521 | 62.531 | 510.8743 | 797.1054 | 41.5397
2024-08-09 | 18 | 1248.422 | 36.6182 | 19.189 | 80.5411 | 376.9521 | 62.531 | 510.8743 | 737.5477 | 38.436
2024-08-09 | 19 | 624.307 | 36.6182 | 19.189 | 80.5411 | 376.9521 | 62.531 | 510.8743 | 113.4327 | 5.9113
2024-08-09 | 20 | 596.4424 | 36.6182 | 19.189 | 80.5411 | 376.9521 | 62.531 | 510.8743 | 85.5681 | 4.4592
2024-08-09 | 21 | 613.662 | 36.6182 | 19.189 | 80.5411 | 376.9521 | 62.531 | 510.8743 | 102.7877 | 5.3566
2024-08-09 | 22 | 602.0805 | 36.6182 | 19.189 | 80.5411 | 376.9521 | 62.531 | 510.8743 | 91.2061 | 4.753
2024-08-09 | 23 | 578.6016 | 36.6182 | 19.189 | 80.5411 | 376.9521 | 62.531 | 510.8743 | 67.7272 | 3.5295
2024-08-09 | 24 | 353.9403 | 36.6182 | 19.189 | 80.5411 | 376.9521 | 62.531 | 510.8743 | 0 | 0
2024-08-10 | 1 | 510.4767 | 32.1674 | 19.09 | 80.1255 | 331.1354 | 62.531 | 465.5667 | 44.91 | 2.3525
2024-08-10 | 2 | 482.3743 | 32.1674 | 19.09 | 80.1255 | 331.1354 | 62.531 | 465.5667 | 16.8076 | 0.88044
2024-08-10 | 3 | 459.1559 | 32.1674 | 19.09 | 80.1255 | 331.1354 | 62.531 | 465.5667 | 0 | 0
2024-08-10 | 4 | 357.181 | 32.1674 | 19.09 | 80.1255 | 331.1354 | 62.531 | 465.5667 | 0 | 0
2024-08-10 | 5 | 329.4251 | 32.1674 | 19.09 | 80.1255 | 331.1354 | 62.531 | 465.5667 | 0 | 0
2024-08-10 | 6 | 143.4382 | 32.1674 | 19.09 | 80.1255 | 331.1354 | 62.531 | 465.5667 | 0 | 0
2024-08-10 | 7 | 142.4564 | 32.1674 | 19.09 | 80.1255 | 331.1354 | 62.531 | 465.5667 | 0 | 0
2024-08-10 | 8 | 85.8843 | 32.1674 | 19.09 | 80.1255 | 331.1354 | 62.531 | 465.5667 | 0 | 0
2024-08-10 | 9 | 304.4338 | 32.1674 | 19.09 | 80.1255 | 331.1354 | 62.531 | 465.5667 | 0 | 0
2024-08-10 | 10 | 1030.6152 | 32.1674 | 19.09 | 80.1255 | 331.1354 | 62.531 | 465.5667 | 565.0485 | 29.5992
2024-08-10 | 11 | 86.8215 | 32.1674 | 19.09 | 80.1255 | 331.1354 | 62.531 | 465.5667 | 0 | 0
2024-08-10 | 12 | 393.0075 | 32.1674 | 19.09 | 80.1255 | 331.1354 | 62.531 | 465.5667 | 0 | 0
2024-08-10 | 13 | 418.995 | 32.1674 | 19.09 | 80.1255 | 331.1354 | 62.531 | 465.5667 | 0 | 0
2024-08-10 | 14 | 421.9659 | 32.1674 | 19.09 | 80.1255 | 331.1354 | 62.531 | 465.5667 | 0 | 0
2024-08-10 | 15 | 412.229 | 32.1674 | 19.09 | 80.1255 | 331.1354 | 62.531 | 465.5667 | 0 | 0
2024-08-10 | 16 | 504.121 | 32.1674 | 19.09 | 80.1255 | 331.1354 | 62.531 | 465.5667 | 38.5543 | 2.0196
2024-08-10 | 17 | 531.3455 | 32.1674 | 19.09 | 80.1255 | 331.1354 | 62.531 | 465.5667 | 65.7788 | 3.4457
2024-08-10 | 18 | 532.0037 | 32.1674 | 19.09 | 80.1255 | 331.1354 | 62.531 | 465.5667 | 66.437 | 3.4802
2024-08-10 | 19 | 532.9473 | 32.1674 | 19.09 | 80.1255 | 331.1354 | 62.531 | 465.5667 | 67.3805 | 3.5296
2024-08-10 | 20 | 507.1179 | 32.1674 | 19.09 | 80.1255 | 331.1354 | 62.531 | 465.5667 | 41.5512 | 2.1766
2024-08-10 | 21 | 491.2611 | 32.1674 | 19.09 | 80.1255 | 331.1354 | 62.531 | 465.5667 | 25.6943 | 1.346
2024-08-10 | 22 | 535.8184 | 32.1674 | 19.09 | 80.1255 | 331.1354 | 62.531 | 465.5667 | 70.2517 | 3.68
2024-08-10 | 23 | 397.1143 | 32.1674 | 19.09 | 80.1255 | 331.1354 | 62.531 | 465.5667 | 0 | 0
2024-08-10 | 24 | 85.8903 | 32.1674 | 19.09 | 80.1255 | 331.1354 | 62.531 | 465.5667 | 0 | 0
2024-08-11 | 1 | 417.674 | 32.2595 | 19.09 | 80.1255 | 332.0838 | 62.531 | 466.4961 | 0 | 0
2024-08-11 | 2 | 303.4606 | 32.2595 | 19.09 | 80.1255 | 332.0838 | 62.531 | 466.4961 | 0 | 0
2024-08-11 | 3 | 449.2029 | 32.2595 | 19.09 | 80.1255 | 332.0838 | 62.531 | 466.4961 | 0 | 0
2024-08-11 | 4 | 320.1091 | 32.2595 | 19.09 | 80.1255 | 332.0838 | 62.531 | 466.4961 | 0 | 0
2024-08-11 | 5 | 304.9587 | 32.2595 | 19.09 | 80.1255 | 332.0838 | 62.531 | 466.4961 | 0 | 0
2024-08-11 | 6 | 287.7948 | 32.2595 | 19.09 | 80.1255 | 332.0838 | 62.531 | 466.4961 | 0 | 0
2024-08-11 | 7 | 85.3609 | 32.2595 | 19.09 | 80.1255 | 332.0838 | 62.531 | 466.4961 | 0 | 0
2024-08-11 | 8 | 79.5727 | 32.2595 | 19.09 | 80.1255 | 332.0838 | 62.531 | 466.4961 | 0 | 0
2024-08-11 | 9 | 85.7675 | 32.2595 | 19.09 | 80.1255 | 332.0838 | 62.531 | 466.4961 | 0 | 0
2024-08-11 | 10 | 946.508 | 32.2595 | 19.09 | 80.1255 | 332.0838 | 62.531 | 466.4961 | 480.0118 | 25.1447
2024-08-11 | 11 | 86.9365 | 32.2595 | 19.09 | 80.1255 | 332.0838 | 62.531 | 466.4961 | 0 | 0
2024-08-11 | 12 | 388.0864 | 32.2595 | 19.09 | 80.1255 | 332.0838 | 62.531 | 466.4961 | 0 | 0
2024-08-11 | 13 | 386.9644 | 32.2595 | 19.09 | 80.1255 | 332.0838 | 62.531 | 466.4961 | 0 | 0
2024-08-11 | 14 | 188.7944 | 32.2595 | 19.09 | 80.1255 | 332.0838 | 62.531 | 466.4961 | 0 | 0
2024-08-11 | 15 | 323.0255 | 32.2595 | 19.09 | 80.1255 | 332.0838 | 62.531 | 466.4961 | 0 | 0
2024-08-11 | 16 | 452.9274 | 32.2595 | 19.09 | 80.1255 | 332.0838 | 62.531 | 466.4961 | 0 | 0
2024-08-11 | 17 | 1172.0229 | 32.2595 | 19.09 | 80.1255 | 332.0838 | 62.531 | 466.4961 | 705.5268 | 36.9579
2024-08-11 | 18 | 448.9173 | 32.2595 | 19.09 | 80.1255 | 332.0838 | 62.531 | 466.4961 | 0 | 0
2024-08-11 | 19 | 456.9374 | 32.2595 | 19.09 | 80.1255 | 332.0838 | 62.531 | 466.4961 | 0 | 0
2024-08-11 | 20 | 442.0952 | 32.2595 | 19.09 | 80.1255 | 332.0838 | 62.531 | 466.4961 | 0 | 0
2024-08-11 | 21 | 1171.2882 | 32.2595 | 19.09 | 80.1255 | 332.0838 | 62.531 | 466.4961 | 704.7921 | 36.9194
2024-08-11 | 22 | 466.4925 | 32.2595 | 19.09 | 80.1255 | 332.0838 | 62.531 | 466.4961 | 0 | 0
2024-08-11 | 23 | 307.5292 | 32.2595 | 19.09 | 80.1255 | 332.0838 | 62.531 | 466.4961 | 0 | 0
2024-08-11 | 24 | 85.2472 | 32.2595 | 19.09 | 80.1255 | 332.0838 | 62.531 | 466.4961 | 0 | 0
2024-08-12 | 1 | 334.2138 | 32.3517 | 19.09 | 80.1255 | 333.0322 | 62.531 | 467.4256 | 0 | 0
2024-08-12 | 2 | 442.276 | 32.3517 | 19.09 | 80.1255 | 333.0322 | 62.531 | 467.4256 | 0 | 0
2024-08-12 | 3 | 304.2064 | 32.3517 | 19.09 | 80.1255 | 333.0322 | 62.531 | 467.4256 | 0 | 0
2024-08-12 | 4 | 189.3095 | 32.3517 | 19.09 | 80.1255 | 333.0322 | 62.531 | 467.4256 | 0 | 0
2024-08-12 | 5 | 87.9649 | 32.3517 | 19.09 | 80.1255 | 333.0322 | 62.531 | 467.4256 | 0 | 0
2024-08-12 | 6 | 88.0977 | 32.3517 | 19.09 | 80.1255 | 333.0322 | 62.531 | 467.4256 | 0 | 0
2024-08-12 | 7 | 189.1849 | 32.3517 | 19.09 | 80.1255 | 333.0322 | 62.531 | 467.4256 | 0 | 0
2024-08-12 | 8 | 402.0499 | 32.3517 | 19.09 | 80.1255 | 333.0322 | 62.531 | 467.4256 | 0 | 0
2024-08-12 | 9 | 323.3473 | 32.3517 | 19.09 | 80.1255 | 333.0322 | 62.531 | 467.4256 | 0 | 0
2024-08-12 | 10 | 407.771 | 32.3517 | 19.09 | 80.1255 | 333.0322 | 62.531 | 467.4256 | 0 | 0
2024-08-12 | 11 | 86.0383 | 32.3517 | 19.09 | 80.1255 | 333.0322 | 62.531 | 467.4256 | 0 | 0
2024-08-12 | 12 | 189.4817 | 32.3517 | 19.09 | 80.1255 | 333.0322 | 62.531 | 467.4256 | 0 | 0
2024-08-12 | 13 | 319.7798 | 32.3517 | 19.09 | 80.1255 | 333.0322 | 62.531 | 467.4256 | 0 | 0
2024-08-12 | 14 | 408.7084 | 32.3517 | 19.09 | 80.1255 | 333.0322 | 62.531 | 467.4256 | 0 | 0
2024-08-12 | 15 | 465.1918 | 32.3517 | 19.09 | 80.1255 | 333.0322 | 62.531 | 467.4256 | 0 | 0
2024-08-12 | 16 | 1148.8283 | 32.3517 | 19.09 | 80.1255 | 333.0322 | 62.531 | 467.4256 | 681.4027 | 35.6942
2024-08-12 | 17 | 1152.413 | 32.3517 | 19.09 | 80.1255 | 333.0322 | 62.531 | 467.4256 | 684.9875 | 35.882
2024-08-12 | 18 | 1111.6876 | 32.3517 | 19.09 | 80.1255 | 333.0322 | 62.531 | 467.4256 | 644.2621 | 33.7487
2024-08-12 | 19 | 1107.5706 | 32.3517 | 19.09 | 80.1255 | 333.0322 | 62.531 | 467.4256 | 640.145 | 33.533
2024-08-12 | 20 | 1104.7802 | 32.3517 | 19.09 | 80.1255 | 333.0322 | 62.531 | 467.4256 | 637.3547 | 33.3868
2024-08-12 | 21 | 1106.2903 | 32.3517 | 19.09 | 80.1255 | 333.0322 | 62.531 | 467.4256 | 638.8647 | 33.4659
2024-08-12 | 22 | 497.1348 | 32.3517 | 19.09 | 80.1255 | 333.0322 | 62.531 | 467.4256 | 29.7093 | 1.5563
2024-08-12 | 23 | 358.9787 | 32.3517 | 19.09 | 80.1255 | 333.0322 | 62.531 | 467.4256 | 0 | 0
2024-08-12 | 24 | 85.3219 | 32.3517 | 19.09 | 80.1255 | 333.0322 | 62.531 | 467.4256 | 0 | 0
2024-08-13 | 1 | 474.7894 | 32.7594 | 18.8368 | 79.0628 | 337.2296 | 62.531 | 470.4976 | 4.2919 | 0.22785
2024-08-13 | 2 | 327.3813 | 32.7594 | 18.8368 | 79.0628 | 337.2296 | 62.531 | 470.4976 | 0 | 0
2024-08-13 | 3 | 190.114 | 32.7594 | 18.8368 | 79.0628 | 337.2296 | 62.531 | 470.4976 | 0 | 0
2024-08-13 | 4 | 85.7069 | 32.7594 | 18.8368 | 79.0628 | 337.2296 | 62.531 | 470.4976 | 0 | 0
2024-08-13 | 5 | 85.3393 | 32.7594 | 18.8368 | 79.0628 | 337.2296 | 62.531 | 470.4976 | 0 | 0
2024-08-13 | 6 | 85.3402 | 32.7594 | 18.8368 | 79.0628 | 337.2296 | 62.531 | 470.4976 | 0 | 0
2024-08-13 | 7 | 85.5456 | 32.7594 | 18.8368 | 79.0628 | 337.2296 | 62.531 | 470.4976 | 0 | 0
2024-08-13 | 8 | 201.6749 | 32.7594 | 18.8368 | 79.0628 | 337.2296 | 62.531 | 470.4976 | 0 | 0
2024-08-13 | 9 | 358.3192 | 32.7594 | 18.8368 | 79.0628 | 337.2296 | 62.531 | 470.4976 | 0 | 0
2024-08-13 | 10 | 992.2904 | 32.7594 | 18.8368 | 79.0628 | 337.2296 | 62.531 | 470.4976 | 521.7928 | 27.7007
2024-08-13 | 11 | 203.8886 | 32.7594 | 18.8368 | 79.0628 | 337.2296 | 62.531 | 470.4976 | 0 | 0
2024-08-13 | 12 | 449.3289 | 32.7594 | 18.8368 | 79.0628 | 337.2296 | 62.531 | 470.4976 | 0 | 0
2024-08-13 | 13 | 416.5953 | 32.7594 | 18.8368 | 79.0628 | 337.2296 | 62.531 | 470.4976 | 0 | 0
2024-08-13 | 14 | 463.1621 | 32.7594 | 18.8368 | 79.0628 | 337.2296 | 62.531 | 470.4976 | 0 | 0
2024-08-13 | 15 | 466.3063 | 32.7594 | 18.8368 | 79.0628 | 337.2296 | 62.531 | 470.4976 | 0 | 0
2024-08-13 | 16 | 1137.9787 | 32.7594 | 18.8368 | 79.0628 | 337.2296 | 62.531 | 470.4976 | 667.4811 | 35.435
2024-08-13 | 17 | 1207.7514 | 32.7594 | 18.8368 | 79.0628 | 337.2296 | 62.531 | 470.4976 | 737.2538 | 39.139
2024-08-13 | 18 | 1207.9759 | 32.7594 | 18.8368 | 79.0628 | 337.2296 | 62.531 | 470.4976 | 737.4783 | 39.1509
2024-08-13 | 19 | 1159.8746 | 32.7594 | 18.8368 | 79.0628 | 337.2296 | 62.531 | 470.4976 | 689.3771 | 36.5974
2024-08-13 | 20 | 1158.4632 | 32.7594 | 18.8368 | 79.0628 | 337.2296 | 62.531 | 470.4976 | 687.9657 | 36.5224
2024-08-13 | 21 | 1160.3773 | 32.7594 | 18.8368 | 79.0628 | 337.2296 | 62.531 | 470.4976 | 689.8797 | 36.624
2024-08-13 | 22 | 511.5445 | 32.7594 | 18.8368 | 79.0628 | 337.2296 | 62.531 | 470.4976 | 41.0469 | 2.1791
2024-08-13 | 23 | 351.7781 | 32.7594 | 18.8368 | 79.0628 | 337.2296 | 62.531 | 470.4976 | 0 | 0
2024-08-13 | 24 | 85.2631 | 32.7594 | 18.8368 | 79.0628 | 337.2296 | 62.531 | 470.4976 | 0 | 0
2024-08-14 | 1 | 422.8202 | 32.2159 | 19.032 | 79.8821 | 331.635 | 62.531 | 465.8177 | 0 | 0
2024-08-14 | 2 | 191.098 | 32.2159 | 19.032 | 79.8821 | 331.635 | 62.531 | 465.8177 | 0 | 0
2024-08-14 | 3 | 85.5498 | 32.2159 | 19.032 | 79.8821 | 331.635 | 62.531 | 465.8177 | 0 | 0
2024-08-14 | 4 | 248.9966 | 32.2159 | 19.032 | 79.8821 | 331.635 | 62.531 | 465.8177 | 0 | 0
2024-08-14 | 5 | 310.545 | 32.2159 | 19.032 | 79.8821 | 331.635 | 62.531 | 465.8177 | 0 | 0
2024-08-14 | 6 | 84.8418 | 32.2159 | 19.032 | 79.8821 | 331.635 | 62.531 | 465.8177 | 0 | 0
2024-08-14 | 7 | 301.2038 | 32.2159 | 19.032 | 79.8821 | 331.635 | 62.531 | 465.8177 | 0 | 0
2024-08-14 | 8 | 254.3064 | 32.2159 | 19.032 | 79.8821 | 331.635 | 62.531 | 465.8177 | 0 | 0
2024-08-14 | 9 | 196.0234 | 32.2159 | 19.032 | 79.8821 | 331.635 | 62.531 | 465.8177 | 0 | 0
2024-08-14 | 10 | 452.578 | 32.2159 | 19.032 | 79.8821 | 331.635 | 62.531 | 465.8177 | 0 | 0
2024-08-14 | 11 | 98.2857 | 32.2159 | 19.032 | 79.8821 | 331.635 | 62.531 | 465.8177 | 0 | 0
2024-08-14 | 12 | 384.6205 | 32.2159 | 19.032 | 79.8821 | 331.635 | 62.531 | 465.8177 | 0 | 0
2024-08-14 | 13 | 488.3628 | 32.2159 | 19.032 | 79.8821 | 331.635 | 62.531 | 465.8177 | 22.5451 | 1.1846
2024-08-14 | 14 | 418.7648 | 32.2159 | 19.032 | 79.8821 | 331.635 | 62.531 | 465.8177 | 0 | 0
2024-08-14 | 15 | 542.3317 | 32.2159 | 19.032 | 79.8821 | 331.635 | 62.531 | 465.8177 | 76.514 | 4.0203
2024-08-14 | 16 | 1213.9043 | 32.2159 | 19.032 | 79.8821 | 331.635 | 62.531 | 465.8177 | 748.0866 | 39.3068
2024-08-14 | 17 | 1253.8134 | 32.2159 | 19.032 | 79.8821 | 331.635 | 62.531 | 465.8177 | 787.9957 | 41.4037
2024-08-14 | 18 | 1474.2009 | 32.2159 | 19.032 | 79.8821 | 331.635 | 62.531 | 465.8177 | 1008.3831 | 52.9836
2024-08-14 | 19 | 1799.8041 | 32.2159 | 19.032 | 79.8821 | 331.635 | 62.531 | 465.8177 | 1333.9863 | 70.0918
2024-08-14 | 20 | 2063.1586 | 32.2159 | 19.032 | 79.8821 | 331.635 | 62.531 | 465.8177 | 1597.3409 | 83.9292
2024-08-14 | 21 | 1256.4331 | 32.2159 | 19.032 | 79.8821 | 331.635 | 62.531 | 465.8177 | 790.6153 | 41.5414
2024-08-14 | 22 | 515.7919 | 32.2159 | 19.032 | 79.8821 | 331.635 | 62.531 | 465.8177 | 49.9742 | 2.6258
2024-08-14 | 23 | 497.1467 | 32.2159 | 19.032 | 79.8821 | 331.635 | 62.531 | 465.8177 | 31.329 | 1.6461
2024-08-14 | 24 | 301.848 | 32.2159 | 19.032 | 79.8821 | 331.635 | 62.531 | 465.8177 | 0 | 0
2024-08-15 | 1 | 439.3673 | 34.7867 | 19.0387 | 79.9102 | 358.0988 | 62.531 | 491.7798 | 0 | 0
2024-08-15 | 2 | 416.2314 | 34.7867 | 19.0387 | 79.9102 | 358.0988 | 62.531 | 491.7798 | 0 | 0
2024-08-15 | 3 | 299.5025 | 34.7867 | 19.0387 | 79.9102 | 358.0988 | 62.531 | 491.7798 | 0 | 0
2024-08-15 | 4 | 98.2714 | 34.7867 | 19.0387 | 79.9102 | 358.0988 | 62.531 | 491.7798 | 0 | 0
2024-08-15 | 5 | 97.6424 | 34.7867 | 19.0387 | 79.9102 | 358.0988 | 62.531 | 491.7798 | 0 | 0
2024-08-15 | 6 | 92.1457 | 34.7867 | 19.0387 | 79.9102 | 358.0988 | 62.531 | 491.7798 | 0 | 0
2024-08-15 | 7 | 92.3343 | 34.7867 | 19.0387 | 79.9102 | 358.0988 | 62.531 | 491.7798 | 0 | 0
2024-08-15 | 8 | 219.065 | 34.7867 | 19.0387 | 79.9102 | 358.0988 | 62.531 | 491.7798 | 0 | 0
2024-08-15 | 9 | 457.7601 | 34.7867 | 19.0387 | 79.9102 | 358.0988 | 62.531 | 491.7798 | 0 | 0
2024-08-15 | 10 | 467.938 | 34.7867 | 19.0387 | 79.9102 | 358.0988 | 62.531 | 491.7798 | 0 | 0
2024-08-15 | 11 | 144.9631 | 34.7867 | 19.0387 | 79.9102 | 358.0988 | 62.531 | 491.7798 | 0 | 0
2024-08-15 | 12 | 302.7277 | 34.7867 | 19.0387 | 79.9102 | 358.0988 | 62.531 | 491.7798 | 0 | 0
2024-08-15 | 13 | 467.3188 | 34.7867 | 19.0387 | 79.9102 | 358.0988 | 62.531 | 491.7798 | 0 | 0
2024-08-15 | 14 | 464.0476 | 34.7867 | 19.0387 | 79.9102 | 358.0988 | 62.531 | 491.7798 | 0 | 0
2024-08-15 | 15 | 494.3607 | 34.7867 | 19.0387 | 79.9102 | 358.0988 | 62.531 | 491.7798 | 2.5809 | 0.13556
2024-08-15 | 16 | 1323.8773 | 34.7867 | 19.0387 | 79.9102 | 358.0988 | 62.531 | 491.7798 | 832.0975 | 43.7056
2024-08-15 | 17 | 1373.2061 | 34.7867 | 19.0387 | 79.9102 | 358.0988 | 62.531 | 491.7798 | 881.4263 | 46.2966
2024-08-15 | 18 | 1183.432 | 34.7867 | 19.0387 | 79.9102 | 358.0988 | 62.531 | 491.7798 | 691.6522 | 36.3287
2024-08-15 | 19 | 1698.7747 | 34.7867 | 19.0387 | 79.9102 | 358.0988 | 62.531 | 491.7798 | 1206.9949 | 63.3969
2024-08-15 | 20 | 1804.9102 | 34.7867 | 19.0387 | 79.9102 | 358.0988 | 62.531 | 491.7798 | 1313.1304 | 68.9716
2024-08-15 | 21 | 1793.1308 | 34.7867 | 19.0387 | 79.9102 | 358.0988 | 62.531 | 491.7798 | 1301.351 | 68.3529
2024-08-15 | 22 | 509.5166 | 34.7867 | 19.0387 | 79.9102 | 358.0988 | 62.531 | 491.7798 | 17.7368 | 0.93162
2024-08-15 | 23 | 422.4578 | 34.7867 | 19.0387 | 79.9102 | 358.0988 | 62.531 | 491.7798 | 0 | 0
2024-08-15 | 24 | 1120.9031 | 34.7867 | 19.0387 | 79.9102 | 358.0988 | 62.531 | 491.7798 | 629.1233 | 33.0444
2024-08-16 | 1 | 504.8741 | 34.6981 | 18.8478 | 79.109 | 357.1865 | 62.531 | 490.1005 | 14.7736 | 0.78384
2024-08-16 | 2 | 326.7496 | 34.6981 | 18.8478 | 79.109 | 357.1865 | 62.531 | 490.1005 | 0 | 0
2024-08-16 | 3 | 145.4035 | 34.6981 | 18.8478 | 79.109 | 357.1865 | 62.531 | 490.1005 | 0 | 0
2024-08-16 | 4 | 144.3749 | 34.6981 | 18.8478 | 79.109 | 357.1865 | 62.531 | 490.1005 | 0 | 0
2024-08-16 | 5 | 227.2388 | 34.6981 | 18.8478 | 79.109 | 357.1865 | 62.531 | 490.1005 | 0 | 0
2024-08-16 | 6 | 317.9411 | 34.6981 | 18.8478 | 79.109 | 357.1865 | 62.531 | 490.1005 | 0 | 0
2024-08-16 | 7 | 316.7718 | 34.6981 | 18.8478 | 79.109 | 357.1865 | 62.531 | 490.1005 | 0 | 0
2024-08-16 | 8 | 320.4808 | 34.6981 | 18.8478 | 79.109 | 357.1865 | 62.531 | 490.1005 | 0 | 0
2024-08-16 | 9 | 220.616 | 34.6981 | 18.8478 | 79.109 | 357.1865 | 62.531 | 490.1005 | 0 | 0
2024-08-16 | 10 | 782.5014 | 34.6981 | 18.8478 | 79.109 | 357.1865 | 62.531 | 490.1005 | 292.4009 | 15.5138
2024-08-16 | 11 | 416.6802 | 34.6981 | 18.8478 | 79.109 | 357.1865 | 62.531 | 490.1005 | 0 | 0
2024-08-16 | 12 | 589.3955 | 34.6981 | 18.8478 | 79.109 | 357.1865 | 62.531 | 490.1005 | 99.295 | 5.2683
2024-08-16 | 13 | 831.4635 | 34.6981 | 18.8478 | 79.109 | 357.1865 | 62.531 | 490.1005 | 341.363 | 18.1116
2024-08-16 | 14 | 871.8237 | 34.6981 | 18.8478 | 79.109 | 357.1865 | 62.531 | 490.1005 | 381.7232 | 20.2529
2024-08-16 | 15 | 875.5191 | 34.6981 | 18.8478 | 79.109 | 357.1865 | 62.531 | 490.1005 | 385.4186 | 20.449
2024-08-16 | 16 | 939.8564 | 34.6981 | 18.8478 | 79.109 | 357.1865 | 62.531 | 490.1005 | 449.7558 | 23.8625
2024-08-16 | 17 | 1061.7416 | 34.6981 | 18.8478 | 79.109 | 357.1865 | 62.531 | 490.1005 | 571.6411 | 30.3293
2024-08-16 | 18 | 531.4364 | 34.6981 | 18.8478 | 79.109 | 357.1865 | 62.531 | 490.1005 | 41.3359 | 2.1931
2024-08-16 | 19 | 509.1954 | 34.6981 | 18.8478 | 79.109 | 357.1865 | 62.531 | 490.1005 | 19.0948 | 1.0131
2024-08-16 | 20 | 1062.5747 | 34.6981 | 18.8478 | 79.109 | 357.1865 | 62.531 | 490.1005 | 572.4742 | 30.3735
2024-08-16 | 21 | 546.2436 | 34.6981 | 18.8478 | 79.109 | 357.1865 | 62.531 | 490.1005 | 56.1431 | 2.9788
2024-08-16 | 22 | 416.13 | 34.6981 | 18.8478 | 79.109 | 357.1865 | 62.531 | 490.1005 | 0 | 0
2024-08-16 | 23 | 412.7827 | 34.6981 | 18.8478 | 79.109 | 357.1865 | 62.531 | 490.1005 | 0 | 0
2024-08-16 | 24 | 132.9717 | 34.6981 | 18.8478 | 79.109 | 357.1865 | 62.531 | 490.1005 | 0 | 0
2024-08-17 | 1 | 483.5107 | 29.7863 | 18.6513 | 78.2842 | 306.624 | 62.531 | 439.741 | 43.7697 | 2.3467
2024-08-17 | 2 | 440.8157 | 29.7863 | 18.6513 | 78.2842 | 306.624 | 62.531 | 439.741 | 1.0747 | 0.057618
2024-08-17 | 3 | 315.8482 | 29.7863 | 18.6513 | 78.2842 | 306.624 | 62.531 | 439.741 | 0 | 0
2024-08-17 | 4 | 133.0618 | 29.7863 | 18.6513 | 78.2842 | 306.624 | 62.531 | 439.741 | 0 | 0
2024-08-17 | 5 | 133.4455 | 29.7863 | 18.6513 | 78.2842 | 306.624 | 62.531 | 439.741 | 0 | 0
2024-08-17 | 6 | 132.8616 | 29.7863 | 18.6513 | 78.2842 | 306.624 | 62.531 | 439.741 | 0 | 0
2024-08-17 | 7 | 127.3232 | 29.7863 | 18.6513 | 78.2842 | 306.624 | 62.531 | 439.741 | 0 | 0
2024-08-17 | 8 | 79.607 | 29.7863 | 18.6513 | 78.2842 | 306.624 | 62.531 | 439.741 | 0 | 0
2024-08-17 | 9 | 180.077 | 29.7863 | 18.6513 | 78.2842 | 306.624 | 62.531 | 439.741 | 0 | 0
2024-08-17 | 10 | 388.7891 | 29.7863 | 18.6513 | 78.2842 | 306.624 | 62.531 | 439.741 | 0 | 0
2024-08-17 | 11 | 85.4197 | 29.7863 | 18.6513 | 78.2842 | 306.624 | 62.531 | 439.741 | 0 | 0
2024-08-17 | 12 | 240.2119 | 29.7863 | 18.6513 | 78.2842 | 306.624 | 62.531 | 439.741 | 0 | 0
2024-08-17 | 13 | 657.0341 | 29.7863 | 18.6513 | 78.2842 | 306.624 | 62.531 | 439.741 | 217.293 | 11.6503
2024-08-17 | 14 | 376.5284 | 29.7863 | 18.6513 | 78.2842 | 306.624 | 62.531 | 439.741 | 0 | 0
2024-08-17 | 15 | 393.9506 | 29.7863 | 18.6513 | 78.2842 | 306.624 | 62.531 | 439.741 | 0 | 0
2024-08-17 | 16 | 894.5993 | 29.7863 | 18.6513 | 78.2842 | 306.624 | 62.531 | 439.741 | 454.8582 | 24.3875
2024-08-17 | 17 | 412.5439 | 29.7863 | 18.6513 | 78.2842 | 306.624 | 62.531 | 439.741 | 0 | 0
2024-08-17 | 18 | 498.1762 | 29.7863 | 18.6513 | 78.2842 | 306.624 | 62.531 | 439.741 | 58.4352 | 3.133
2024-08-17 | 19 | 395.5049 | 29.7863 | 18.6513 | 78.2842 | 306.624 | 62.531 | 439.741 | 0 | 0
2024-08-17 | 20 | 378.5357 | 29.7863 | 18.6513 | 78.2842 | 306.624 | 62.531 | 439.741 | 0 | 0
2024-08-17 | 21 | 376.822 | 29.7863 | 18.6513 | 78.2842 | 306.624 | 62.531 | 439.741 | 0 | 0
2024-08-17 | 22 | 354.6369 | 29.7863 | 18.6513 | 78.2842 | 306.624 | 62.531 | 439.741 | 0 | 0
2024-08-17 | 23 | 283.5227 | 29.7863 | 18.6513 | 78.2842 | 306.624 | 62.531 | 439.741 | 0 | 0
2024-08-17 | 24 | 85.0527 | 29.7863 | 18.6513 | 78.2842 | 306.624 | 62.531 | 439.741 | 0 | 0
2024-08-18 | 1 | 283.2351 | 29.6882 | 18.6513 | 78.2842 | 305.6141 | 62.531 | 438.7514 | 0 | 0
2024-08-18 | 2 | 84.9391 | 29.6882 | 18.6513 | 78.2842 | 305.6141 | 62.531 | 438.7514 | 0 | 0
2024-08-18 | 3 | 392.8148 | 29.6882 | 18.6513 | 78.2842 | 305.6141 | 62.531 | 438.7514 | 0 | 0
2024-08-18 | 4 | 179.4283 | 29.6882 | 18.6513 | 78.2842 | 305.6141 | 62.531 | 438.7514 | 0 | 0
2024-08-18 | 5 | 278.7113 | 29.6882 | 18.6513 | 78.2842 | 305.6141 | 62.531 | 438.7514 | 0 | 0
2024-08-18 | 6 | 197.0041 | 29.6882 | 18.6513 | 78.2842 | 305.6141 | 62.531 | 438.7514 | 0 | 0
2024-08-18 | 7 | 0 | 29.6882 | 18.6513 | 78.2842 | 305.6141 | 62.531 | 438.7514 | 0 | 0
2024-08-18 | 8 | 0 | 29.6882 | 18.6513 | 78.2842 | 305.6141 | 62.531 | 438.7514 | 0 | 0
2024-08-18 | 9 | 278.9976 | 29.6882 | 18.6513 | 78.2842 | 305.6141 | 62.531 | 438.7514 | 0 | 0
2024-08-18 | 10 | 400.254 | 29.6882 | 18.6513 | 78.2842 | 305.6141 | 62.531 | 438.7514 | 0 | 0
2024-08-18 | 11 | 0 | 29.6882 | 18.6513 | 78.2842 | 305.6141 | 62.531 | 438.7514 | 0 | 0
2024-08-18 | 12 | 196.0127 | 29.6882 | 18.6513 | 78.2842 | 305.6141 | 62.531 | 438.7514 | 0 | 0
2024-08-18 | 13 | 277.2136 | 29.6882 | 18.6513 | 78.2842 | 305.6141 | 62.531 | 438.7514 | 0 | 0
2024-08-18 | 14 | 87.2517 | 29.6882 | 18.6513 | 78.2842 | 305.6141 | 62.531 | 438.7514 | 0 | 0
2024-08-18 | 15 | 270.7763 | 29.6882 | 18.6513 | 78.2842 | 305.6141 | 62.531 | 438.7514 | 0 | 0
2024-08-18 | 16 | 280.5837 | 29.6882 | 18.6513 | 78.2842 | 305.6141 | 62.531 | 438.7514 | 0 | 0
2024-08-18 | 17 | 305.1962 | 29.6882 | 18.6513 | 78.2842 | 305.6141 | 62.531 | 438.7514 | 0 | 0
2024-08-18 | 18 | 398.9313 | 29.6882 | 18.6513 | 78.2842 | 305.6141 | 62.531 | 438.7514 | 0 | 0
2024-08-18 | 19 | 424.2474 | 29.6882 | 18.6513 | 78.2842 | 305.6141 | 62.531 | 438.7514 | 0 | 0
2024-08-18 | 20 | 410.7576 | 29.6882 | 18.6513 | 78.2842 | 305.6141 | 62.531 | 438.7514 | 0 | 0
2024-08-18 | 21 | 397.6985 | 29.6882 | 18.6513 | 78.2842 | 305.6141 | 62.531 | 438.7514 | 0 | 0
2024-08-18 | 22 | 297.6597 | 29.6882 | 18.6513 | 78.2842 | 305.6141 | 62.531 | 438.7514 | 0 | 0
2024-08-18 | 23 | 399.0997 | 29.6882 | 18.6513 | 78.2842 | 305.6141 | 62.531 | 438.7514 | 0 | 0
2024-08-18 | 24 | 284.426 | 29.6882 | 18.6513 | 78.2842 | 305.6141 | 62.531 | 438.7514 | 0 | 0
2024-08-19 | 1 | 391.5306 | 29.5902 | 18.6513 | 78.2842 | 304.6053 | 62.531 | 437.7627 | 0 | 0
2024-08-19 | 2 | 277.6445 | 29.5902 | 18.6513 | 78.2842 | 304.6053 | 62.531 | 437.7627 | 0 | 0
2024-08-19 | 3 | 86.2663 | 29.5902 | 18.6513 | 78.2842 | 304.6053 | 62.531 | 437.7627 | 0 | 0
2024-08-19 | 4 | 85.7103 | 29.5902 | 18.6513 | 78.2842 | 304.6053 | 62.531 | 437.7627 | 0 | 0
2024-08-19 | 5 | 80.0968 | 29.5902 | 18.6513 | 78.2842 | 304.6053 | 62.531 | 437.7627 | 0 | 0
2024-08-19 | 6 | 80.133 | 29.5902 | 18.6513 | 78.2842 | 304.6053 | 62.531 | 437.7627 | 0 | 0
2024-08-19 | 7 | 86.2117 | 29.5902 | 18.6513 | 78.2842 | 304.6053 | 62.531 | 437.7627 | 0 | 0
2024-08-19 | 8 | 401.7562 | 29.5902 | 18.6513 | 78.2842 | 304.6053 | 62.531 | 437.7627 | 0 | 0
2024-08-19 | 9 | 275.0002 | 29.5902 | 18.6513 | 78.2842 | 304.6053 | 62.531 | 437.7627 | 0 | 0
2024-08-19 | 10 | 924.1396 | 29.5902 | 18.6513 | 78.2842 | 304.6053 | 62.531 | 437.7627 | 486.3769 | 26.0774
2024-08-19 | 11 | 158.5326 | 29.5902 | 18.6513 | 78.2842 | 304.6053 | 62.531 | 437.7627 | 0 | 0
2024-08-19 | 12 | 400.2502 | 29.5902 | 18.6513 | 78.2842 | 304.6053 | 62.531 | 437.7627 | 0 | 0
2024-08-19 | 13 | 438.4892 | 29.5902 | 18.6513 | 78.2842 | 304.6053 | 62.531 | 437.7627 | 0.72649 | 0.038951
2024-08-19 | 14 | 948.0616 | 29.5902 | 18.6513 | 78.2842 | 304.6053 | 62.531 | 437.7627 | 510.2989 | 27.36
2024-08-19 | 15 | 989.6516 | 29.5902 | 18.6513 | 78.2842 | 304.6053 | 62.531 | 437.7627 | 551.8889 | 29.5898
2024-08-19 | 16 | 1512.5228 | 29.5902 | 18.6513 | 78.2842 | 304.6053 | 62.531 | 437.7627 | 1074.7601 | 57.6239
2024-08-19 | 17 | 2089.866 | 29.5902 | 18.6513 | 78.2842 | 304.6053 | 62.531 | 437.7627 | 1652.1033 | 88.5785
2024-08-19 | 18 | 2086.9455 | 29.5902 | 18.6513 | 78.2842 | 304.6053 | 62.531 | 437.7627 | 1649.1828 | 88.4219
2024-08-19 | 19 | 2102.6413 | 29.5902 | 18.6513 | 78.2842 | 304.6053 | 62.531 | 437.7627 | 1664.8786 | 89.2634
2024-08-19 | 20 | 2103.6173 | 29.5902 | 18.6513 | 78.2842 | 304.6053 | 62.531 | 437.7627 | 1665.8546 | 89.3157
2024-08-19 | 21 | 2100.9792 | 29.5902 | 18.6513 | 78.2842 | 304.6053 | 62.531 | 437.7627 | 1663.2165 | 89.1743
2024-08-19 | 22 | 1720.8279 | 29.5902 | 18.6513 | 78.2842 | 304.6053 | 62.531 | 437.7627 | 1283.0652 | 68.7923
2024-08-19 | 23 | 1081.6269 | 29.5902 | 18.6513 | 78.2842 | 304.6053 | 62.531 | 437.7627 | 643.8642 | 34.5211
2024-08-19 | 24 | 430.394 | 29.5902 | 18.6513 | 78.2842 | 304.6053 | 62.531 | 437.7627 | 0 | 0
2024-08-20 | 1 | 1052.6824 | 32.6846 | 18.6228 | 78.1646 | 336.4598 | 62.531 | 468.8629 | 583.8195 | 31.3497
2024-08-20 | 2 | 303.8104 | 32.6846 | 18.6228 | 78.1646 | 336.4598 | 62.531 | 468.8629 | 0 | 0
2024-08-20 | 3 | 283.6879 | 32.6846 | 18.6228 | 78.1646 | 336.4598 | 62.531 | 468.8629 | 0 | 0
2024-08-20 | 4 | 384.5286 | 32.6846 | 18.6228 | 78.1646 | 336.4598 | 62.531 | 468.8629 | 0 | 0
2024-08-20 | 5 | 274.7393 | 32.6846 | 18.6228 | 78.1646 | 336.4598 | 62.531 | 468.8629 | 0 | 0
2024-08-20 | 6 | 178.8525 | 32.6846 | 18.6228 | 78.1646 | 336.4598 | 62.531 | 468.8629 | 0 | 0
2024-08-20 | 7 | 85.8994 | 32.6846 | 18.6228 | 78.1646 | 336.4598 | 62.531 | 468.8629 | 0 | 0
2024-08-20 | 8 | 288.3131 | 32.6846 | 18.6228 | 78.1646 | 336.4598 | 62.531 | 468.8629 | 0 | 0
2024-08-20 | 9 | 283.3138 | 32.6846 | 18.6228 | 78.1646 | 336.4598 | 62.531 | 468.8629 | 0 | 0
2024-08-20 | 10 | 438.6878 | 32.6846 | 18.6228 | 78.1646 | 336.4598 | 62.531 | 468.8629 | 0 | 0
2024-08-20 | 11 | 86.4849 | 32.6846 | 18.6228 | 78.1646 | 336.4598 | 62.531 | 468.8629 | 0 | 0
2024-08-20 | 12 | 390.9118 | 32.6846 | 18.6228 | 78.1646 | 336.4598 | 62.531 | 468.8629 | 0 | 0
2024-08-20 | 13 | 465.2107 | 32.6846 | 18.6228 | 78.1646 | 336.4598 | 62.531 | 468.8629 | 0 | 0
2024-08-20 | 14 | 1048.4861 | 32.6846 | 18.6228 | 78.1646 | 336.4598 | 62.531 | 468.8629 | 579.6232 | 31.1244
2024-08-20 | 15 | 1130.1866 | 32.6846 | 18.6228 | 78.1646 | 336.4598 | 62.531 | 468.8629 | 661.3237 | 35.5115
2024-08-20 | 16 | 1603.8586 | 32.6846 | 18.6228 | 78.1646 | 336.4598 | 62.531 | 468.8629 | 1134.9957 | 60.9466
2024-08-20 | 17 | 2622.1003 | 32.6846 | 18.6228 | 78.1646 | 336.4598 | 62.531 | 468.8629 | 2153.2374 | 115.6237
2024-08-20 | 18 | 2620.244 | 32.6846 | 18.6228 | 78.1646 | 336.4598 | 62.531 | 468.8629 | 2151.3811 | 115.524
2024-08-20 | 19 | 2344.0375 | 32.6846 | 18.6228 | 78.1646 | 336.4598 | 62.531 | 468.8629 | 1875.1746 | 100.6924
2024-08-20 | 20 | 2610.4078 | 32.6846 | 18.6228 | 78.1646 | 336.4598 | 62.531 | 468.8629 | 2141.5449 | 114.9959
2024-08-20 | 21 | 2329.9258 | 32.6846 | 18.6228 | 78.1646 | 336.4598 | 62.531 | 468.8629 | 1861.0629 | 99.9346
2024-08-20 | 22 | 1818.0903 | 32.6846 | 18.6228 | 78.1646 | 336.4598 | 62.531 | 468.8629 | 1349.2275 | 72.4503
2024-08-20 | 23 | 453.8454 | 32.6846 | 18.6228 | 78.1646 | 336.4598 | 62.531 | 468.8629 | 0 | 0
2024-08-20 | 24 | 1049.349 | 32.6846 | 18.6228 | 78.1646 | 336.4598 | 62.531 | 468.8629 | 580.4861 | 31.1707
2024-08-21 | 1 | 1783.7208 | 30.8198 | 18.7357 | 78.6385 | 317.263 | 62.531 | 450.5144 | 1333.2064 | 71.1586
2024-08-21 | 2 | 1362.2976 | 30.8198 | 18.7357 | 78.6385 | 317.263 | 62.531 | 450.5144 | 911.7832 | 48.6656
2024-08-21 | 3 | 488.5911 | 30.8198 | 18.7357 | 78.6385 | 317.263 | 62.531 | 450.5144 | 38.0767 | 2.0323
2024-08-21 | 4 | 1254.7229 | 30.8198 | 18.7357 | 78.6385 | 317.263 | 62.531 | 450.5144 | 804.2085 | 42.9239
2024-08-21 | 5 | 1233.5557 | 30.8198 | 18.7357 | 78.6385 | 317.263 | 62.531 | 450.5144 | 783.0413 | 41.7941
2024-08-21 | 6 | 409.1634 | 30.8198 | 18.7357 | 78.6385 | 317.263 | 62.531 | 450.5144 | 0 | 0
2024-08-21 | 7 | 1230.503 | 30.8198 | 18.7357 | 78.6385 | 317.263 | 62.531 | 450.5144 | 779.9886 | 41.6311
2024-08-21 | 8 | 1257.3182 | 30.8198 | 18.7357 | 78.6385 | 317.263 | 62.531 | 450.5144 | 806.8038 | 43.0624
2024-08-21 | 9 | 1236.7671 | 30.8198 | 18.7357 | 78.6385 | 317.263 | 62.531 | 450.5144 | 786.2527 | 41.9655
2024-08-21 | 10 | 1800.1917 | 30.8198 | 18.7357 | 78.6385 | 317.263 | 62.531 | 450.5144 | 1349.6773 | 72.0377
2024-08-21 | 11 | 907.3879 | 30.8198 | 18.7357 | 78.6385 | 317.263 | 62.531 | 450.5144 | 456.8735 | 24.3852
2024-08-21 | 12 | 1799.9453 | 30.8198 | 18.7357 | 78.6385 | 317.263 | 62.531 | 450.5144 | 1349.4309 | 72.0246
2024-08-21 | 13 | 2025.989 | 30.8198 | 18.7357 | 78.6385 | 317.263 | 62.531 | 450.5144 | 1575.4746 | 84.0894
2024-08-21 | 14 | 2048.4631 | 30.8198 | 18.7357 | 78.6385 | 317.263 | 62.531 | 450.5144 | 1597.9487 | 85.289
2024-08-21 | 15 | 10578.1615 | 30.8198 | 18.7357 | 78.6385 | 317.263 | 62.531 | 450.5144 | 10127.6471 | 540.5534
2024-08-21 | 16 | 16049.0087 | 30.8198 | 18.7357 | 78.6385 | 317.263 | 62.531 | 450.5144 | 15598.4942 | 832.5547
2024-08-21 | 17 | 15904.1923 | 30.8198 | 18.7357 | 78.6385 | 317.263 | 62.531 | 450.5144 | 15453.6779 | 824.8252
2024-08-21 | 18 | 14114.4087 | 30.8198 | 18.7357 | 78.6385 | 317.263 | 62.531 | 450.5144 | 13663.8943 | 729.2972
2024-08-21 | 19 | 12225.0736 | 30.8198 | 18.7357 | 78.6385 | 317.263 | 62.531 | 450.5144 | 11774.5592 | 628.4558
2024-08-21 | 20 | 10853.8373 | 30.8198 | 18.7357 | 78.6385 | 317.263 | 62.531 | 450.5144 | 10403.3229 | 555.2674
2024-08-21 | 21 | 12797.494 | 30.8198 | 18.7357 | 78.6385 | 317.263 | 62.531 | 450.5144 | 12346.9796 | 659.0082
2024-08-21 | 22 | 2685.5824 | 30.8198 | 18.7357 | 78.6385 | 317.263 | 62.531 | 450.5144 | 2235.068 | 119.2946
2024-08-21 | 23 | 1719.2136 | 30.8198 | 18.7357 | 78.6385 | 317.263 | 62.531 | 450.5144 | 1268.6992 | 67.7156
2024-08-21 | 24 | 1248.0439 | 30.8198 | 18.7357 | 78.6385 | 317.263 | 62.531 | 450.5144 | 797.5295 | 42.5674
2024-08-22 | 1 | 1332.029 | 27.3067 | 18.9448 | 79.5161 | 281.0988 | 62.531 | 415.9336 | 916.0954 | 48.356
2024-08-22 | 2 | 447.0038 | 27.3067 | 18.9448 | 79.5161 | 281.0988 | 62.531 | 415.9336 | 31.0702 | 1.64
2024-08-22 | 3 | 471.8947 | 27.3067 | 18.9448 | 79.5161 | 281.0988 | 62.531 | 415.9336 | 55.9611 | 2.9539
2024-08-22 | 4 | 295.1113 | 27.3067 | 18.9448 | 79.5161 | 281.0988 | 62.531 | 415.9336 | 0 | 0
2024-08-22 | 5 | 114.7386 | 27.3067 | 18.9448 | 79.5161 | 281.0988 | 62.531 | 415.9336 | 0 | 0
2024-08-22 | 6 | 113.1807 | 27.3067 | 18.9448 | 79.5161 | 281.0988 | 62.531 | 415.9336 | 0 | 0
2024-08-22 | 7 | 112.0799 | 27.3067 | 18.9448 | 79.5161 | 281.0988 | 62.531 | 415.9336 | 0 | 0
2024-08-22 | 8 | 123.1469 | 27.3067 | 18.9448 | 79.5161 | 281.0988 | 62.531 | 415.9336 | 0 | 0
2024-08-22 | 9 | 370.2921 | 27.3067 | 18.9448 | 79.5161 | 281.0988 | 62.531 | 415.9336 | 0 | 0
2024-08-22 | 10 | 363.1169 | 27.3067 | 18.9448 | 79.5161 | 281.0988 | 62.531 | 415.9336 | 0 | 0
2024-08-22 | 11 | 272.5566 | 27.3067 | 18.9448 | 79.5161 | 281.0988 | 62.531 | 415.9336 | 0 | 0
2024-08-22 | 12 | 367.4643 | 27.3067 | 18.9448 | 79.5161 | 281.0988 | 62.531 | 415.9336 | 0 | 0
2024-08-22 | 13 | 545.6535 | 27.3067 | 18.9448 | 79.5161 | 281.0988 | 62.531 | 415.9336 | 129.7199 | 6.8473
2024-08-22 | 14 | 441.8034 | 27.3067 | 18.9448 | 79.5161 | 281.0988 | 62.531 | 415.9336 | 25.8697 | 1.3655
2024-08-22 | 15 | 471.6558 | 27.3067 | 18.9448 | 79.5161 | 281.0988 | 62.531 | 415.9336 | 55.7222 | 2.9413
2024-08-22 | 16 | 472.8016 | 27.3067 | 18.9448 | 79.5161 | 281.0988 | 62.531 | 415.9336 | 56.868 | 3.0018
2024-08-22 | 17 | 483.311 | 27.3067 | 18.9448 | 79.5161 | 281.0988 | 62.531 | 415.9336 | 67.3773 | 3.5565
2024-08-22 | 18 | 469.9222 | 27.3067 | 18.9448 | 79.5161 | 281.0988 | 62.531 | 415.9336 | 53.9886 | 2.8498
2024-08-22 | 19 | 457.0324 | 27.3067 | 18.9448 | 79.5161 | 281.0988 | 62.531 | 415.9336 | 41.0988 | 2.1694
2024-08-22 | 20 | 441.0944 | 27.3067 | 18.9448 | 79.5161 | 281.0988 | 62.531 | 415.9336 | 25.1608 | 1.3281
2024-08-22 | 21 | 469.769 | 27.3067 | 18.9448 | 79.5161 | 281.0988 | 62.531 | 415.9336 | 53.8354 | 2.8417
2024-08-22 | 22 | 385.8197 | 27.3067 | 18.9448 | 79.5161 | 281.0988 | 62.531 | 415.9336 | 0 | 0
2024-08-22 | 23 | 361.5079 | 27.3067 | 18.9448 | 79.5161 | 281.0988 | 62.531 | 415.9336 | 0 | 0
2024-08-22 | 24 | 270.6506 | 27.3067 | 18.9448 | 79.5161 | 281.0988 | 62.531 | 415.9336 | 0 | 0
2024-08-23 | 1 | 414.1744 | 25.4153 | 19.2535 | 80.8118 | 261.6288 | 62.531 | 398.1228 | 16.0516 | 0.8337
2024-08-23 | 2 | 276.3212 | 25.4153 | 19.2535 | 80.8118 | 261.6288 | 62.531 | 398.1228 | 0 | 0
2024-08-23 | 3 | 367.9754 | 25.4153 | 19.2535 | 80.8118 | 261.6288 | 62.531 | 398.1228 | 0 | 0
2024-08-23 | 4 | 266.5382 | 25.4153 | 19.2535 | 80.8118 | 261.6288 | 62.531 | 398.1228 | 0 | 0
2024-08-23 | 5 | 189.7162 | 25.4153 | 19.2535 | 80.8118 | 261.6288 | 62.531 | 398.1228 | 0 | 0
2024-08-23 | 6 | 123.2495 | 25.4153 | 19.2535 | 80.8118 | 261.6288 | 62.531 | 398.1228 | 0 | 0
2024-08-23 | 7 | 123.308 | 25.4153 | 19.2535 | 80.8118 | 261.6288 | 62.531 | 398.1228 | 0 | 0
2024-08-23 | 8 | 261.3192 | 25.4153 | 19.2535 | 80.8118 | 261.6288 | 62.531 | 398.1228 | 0 | 0
2024-08-23 | 9 | 270.2395 | 25.4153 | 19.2535 | 80.8118 | 261.6288 | 62.531 | 398.1228 | 0 | 0
2024-08-23 | 10 | 426.0975 | 25.4153 | 19.2535 | 80.8118 | 261.6288 | 62.531 | 398.1228 | 27.9747 | 1.453
2024-08-23 | 11 | 254.6373 | 25.4153 | 19.2535 | 80.8118 | 261.6288 | 62.531 | 398.1228 | 0 | 0
2024-08-23 | 12 | 384.0426 | 25.4153 | 19.2535 | 80.8118 | 261.6288 | 62.531 | 398.1228 | 0 | 0
2024-08-23 | 13 | 417.944 | 25.4153 | 19.2535 | 80.8118 | 261.6288 | 62.531 | 398.1228 | 19.8212 | 1.0295
2024-08-23 | 14 | 425.1515 | 25.4153 | 19.2535 | 80.8118 | 261.6288 | 62.531 | 398.1228 | 27.0287 | 1.4038
2024-08-23 | 15 | 433.4848 | 25.4153 | 19.2535 | 80.8118 | 261.6288 | 62.531 | 398.1228 | 35.362 | 1.8367
2024-08-23 | 16 | 784.4894 | 25.4153 | 19.2535 | 80.8118 | 261.6288 | 62.531 | 398.1228 | 386.3665 | 20.0673
2024-08-23 | 17 | 964.2327 | 25.4153 | 19.2535 | 80.8118 | 261.6288 | 62.531 | 398.1228 | 566.1099 | 29.403
2024-08-23 | 18 | 1155.6265 | 25.4153 | 19.2535 | 80.8118 | 261.6288 | 62.531 | 398.1228 | 757.5037 | 39.3437
2024-08-23 | 19 | 419.7298 | 25.4153 | 19.2535 | 80.8118 | 261.6288 | 62.531 | 398.1228 | 21.607 | 1.1222
2024-08-23 | 20 | 413.5968 | 25.4153 | 19.2535 | 80.8118 | 261.6288 | 62.531 | 398.1228 | 15.474 | 0.8037
2024-08-23 | 21 | 1144.5684 | 25.4153 | 19.2535 | 80.8118 | 261.6288 | 62.531 | 398.1228 | 746.4456 | 38.7693
2024-08-23 | 22 | 430.873 | 25.4153 | 19.2535 | 80.8118 | 261.6288 | 62.531 | 398.1228 | 32.7502 | 1.701
2024-08-23 | 23 | 283.3567 | 25.4153 | 19.2535 | 80.8118 | 261.6288 | 62.531 | 398.1228 | 0 | 0
2024-08-23 | 24 | 93.9222 | 25.4153 | 19.2535 | 80.8118 | 261.6288 | 62.531 | 398.1228 | 0 | 0
2024-08-24 | 1 | 250.155 | 19.1511 | 19.4235 | 81.5253 | 197.1441 | 62.531 | 335.6271 | 0 | 0
2024-08-24 | 2 | 254.1801 | 19.1511 | 19.4235 | 81.5253 | 197.1441 | 62.531 | 335.6271 | 0 | 0
2024-08-24 | 3 | 94.3878 | 19.1511 | 19.4235 | 81.5253 | 197.1441 | 62.531 | 335.6271 | 0 | 0
2024-08-24 | 4 | 93.7564 | 19.1511 | 19.4235 | 81.5253 | 197.1441 | 62.531 | 335.6271 | 0 | 0
2024-08-24 | 5 | 93.9823 | 19.1511 | 19.4235 | 81.5253 | 197.1441 | 62.531 | 335.6271 | 0 | 0
2024-08-24 | 6 | 89.0536 | 19.1511 | 19.4235 | 81.5253 | 197.1441 | 62.531 | 335.6271 | 0 | 0
2024-08-24 | 7 | 84.4979 | 19.1511 | 19.4235 | 81.5253 | 197.1441 | 62.531 | 335.6271 | 0 | 0
2024-08-24 | 8 | 0 | 19.1511 | 19.4235 | 81.5253 | 197.1441 | 62.531 | 335.6271 | 0 | 0
2024-08-24 | 9 | 85.008 | 19.1511 | 19.4235 | 81.5253 | 197.1441 | 62.531 | 335.6271 | 0 | 0
2024-08-24 | 10 | 614.4621 | 19.1511 | 19.4235 | 81.5253 | 197.1441 | 62.531 | 335.6271 | 278.835 | 14.3556
2024-08-24 | 11 | 84.7669 | 19.1511 | 19.4235 | 81.5253 | 197.1441 | 62.531 | 335.6271 | 0 | 0
2024-08-24 | 12 | 515.1078 | 19.1511 | 19.4235 | 81.5253 | 197.1441 | 62.531 | 335.6271 | 179.4807 | 9.2404
2024-08-24 | 13 | 216.9957 | 19.1511 | 19.4235 | 81.5253 | 197.1441 | 62.531 | 335.6271 | 0 | 0
2024-08-24 | 14 | 317.4103 | 19.1511 | 19.4235 | 81.5253 | 197.1441 | 62.531 | 335.6271 | 0 | 0
2024-08-24 | 15 | 523.2752 | 19.1511 | 19.4235 | 81.5253 | 197.1441 | 62.531 | 335.6271 | 187.6482 | 9.6609
2024-08-24 | 16 | 314.5311 | 19.1511 | 19.4235 | 81.5253 | 197.1441 | 62.531 | 335.6271 | 0 | 0
2024-08-24 | 17 | 376.0631 | 19.1511 | 19.4235 | 81.5253 | 197.1441 | 62.531 | 335.6271 | 40.436 | 2.0818
2024-08-24 | 18 | 1031.712 | 19.1511 | 19.4235 | 81.5253 | 197.1441 | 62.531 | 335.6271 | 696.0849 | 35.8373
2024-08-24 | 19 | 365.9812 | 19.1511 | 19.4235 | 81.5253 | 197.1441 | 62.531 | 335.6271 | 30.3541 | 1.5628
2024-08-24 | 20 | 359.8372 | 19.1511 | 19.4235 | 81.5253 | 197.1441 | 62.531 | 335.6271 | 24.2101 | 1.2464
2024-08-24 | 21 | 234.0148 | 19.1511 | 19.4235 | 81.5253 | 197.1441 | 62.531 | 335.6271 | 0 | 0
2024-08-24 | 22 | 1159.3336 | 19.1511 | 19.4235 | 81.5253 | 197.1441 | 62.531 | 335.6271 | 823.7065 | 42.4077
2024-08-24 | 23 | 215.3332 | 19.1511 | 19.4235 | 81.5253 | 197.1441 | 62.531 | 335.6271 | 0 | 0
2024-08-24 | 24 | 82.1097 | 19.1511 | 19.4235 | 81.5253 | 197.1441 | 62.531 | 335.6271 | 0 | 0
2024-08-25 | 1 | 1226.4756 | 19.2621 | 19.4235 | 81.5253 | 198.2867 | 62.531 | 336.7468 | 889.7288 | 45.8068
2024-08-25 | 2 | 269.4358 | 19.2621 | 19.4235 | 81.5253 | 198.2867 | 62.531 | 336.7468 | 0 | 0
2024-08-25 | 3 | 218.6473 | 19.2621 | 19.4235 | 81.5253 | 198.2867 | 62.531 | 336.7468 | 0 | 0
2024-08-25 | 4 | 287.5432 | 19.2621 | 19.4235 | 81.5253 | 198.2867 | 62.531 | 336.7468 | 0 | 0
2024-08-25 | 5 | 206.0267 | 19.2621 | 19.4235 | 81.5253 | 198.2867 | 62.531 | 336.7468 | 0 | 0
2024-08-25 | 6 | -200.37 | 19.2621 | 19.4235 | 81.5253 | 198.2867 | 62.531 | 336.7468 | 0 | 0
2024-08-25 | 7 | 290.7456 | 19.2621 | 19.4235 | 81.5253 | 198.2867 | 62.531 | 336.7468 | 0 | 0
2024-08-25 | 8 | -381.63 | 19.2621 | 19.4235 | 81.5253 | 198.2867 | 62.531 | 336.7468 | 0 | 0
2024-08-25 | 9 | 0 | 19.2621 | 19.4235 | 81.5253 | 198.2867 | 62.531 | 336.7468 | 0 | 0
2024-08-25 | 10 | 295.8687 | 19.2621 | 19.4235 | 81.5253 | 198.2867 | 62.531 | 336.7468 | 0 | 0
2024-08-25 | 11 | 79.6502 | 19.2621 | 19.4235 | 81.5253 | 198.2867 | 62.531 | 336.7468 | 0 | 0
2024-08-25 | 12 | 0 | 19.2621 | 19.4235 | 81.5253 | 198.2867 | 62.531 | 336.7468 | 0 | 0
2024-08-25 | 13 | 80.3645 | 19.2621 | 19.4235 | 81.5253 | 198.2867 | 62.531 | 336.7468 | 0 | 0
2024-08-25 | 14 | 200.9683 | 19.2621 | 19.4235 | 81.5253 | 198.2867 | 62.531 | 336.7468 | 0 | 0
2024-08-25 | 15 | 84.8663 | 19.2621 | 19.4235 | 81.5253 | 198.2867 | 62.531 | 336.7468 | 0 | 0
2024-08-25 | 16 | 208.4588 | 19.2621 | 19.4235 | 81.5253 | 198.2867 | 62.531 | 336.7468 | 0 | 0
2024-08-25 | 17 | 292.1545 | 19.2621 | 19.4235 | 81.5253 | 198.2867 | 62.531 | 336.7468 | 0 | 0
2024-08-25 | 18 | 1077.5973 | 19.2621 | 19.4235 | 81.5253 | 198.2867 | 62.531 | 336.7468 | 740.8505 | 38.142
2024-08-25 | 19 | 1341.1362 | 19.2621 | 19.4235 | 81.5253 | 198.2867 | 62.531 | 336.7468 | 1004.3895 | 51.71
2024-08-25 | 20 | 309.7555 | 19.2621 | 19.4235 | 81.5253 | 198.2867 | 62.531 | 336.7468 | 0 | 0
2024-08-25 | 21 | 312.5854 | 19.2621 | 19.4235 | 81.5253 | 198.2867 | 62.531 | 336.7468 | 0 | 0
2024-08-25 | 22 | 311.8678 | 19.2621 | 19.4235 | 81.5253 | 198.2867 | 62.531 | 336.7468 | 0 | 0
2024-08-25 | 23 | 203.1359 | 19.2621 | 19.4235 | 81.5253 | 198.2867 | 62.531 | 336.7468 | 0 | 0
2024-08-25 | 24 | 76.3346 | 19.2621 | 19.4235 | 81.5253 | 198.2867 | 62.531 | 336.7468 | 0 | 0
2024-08-26 | 1 | 212.4788 | 19.373 | 19.4235 | 81.5253 | 199.4282 | 62.531 | 337.8655 | 0 | 0
2024-08-26 | 2 | 142.9881 | 19.373 | 19.4235 | 81.5253 | 199.4282 | 62.531 | 337.8655 | 0 | 0
2024-08-26 | 3 | 82.9254 | 19.373 | 19.4235 | 81.5253 | 199.4282 | 62.531 | 337.8655 | 0 | 0
2024-08-26 | 4 | 83.2136 | 19.373 | 19.4235 | 81.5253 | 199.4282 | 62.531 | 337.8655 | 0 | 0
2024-08-26 | 5 | 83.1784 | 19.373 | 19.4235 | 81.5253 | 199.4282 | 62.531 | 337.8655 | 0 | 0
2024-08-26 | 6 | 83.2477 | 19.373 | 19.4235 | 81.5253 | 199.4282 | 62.531 | 337.8655 | 0 | 0
2024-08-26 | 7 | 0 | 19.373 | 19.4235 | 81.5253 | 199.4282 | 62.531 | 337.8655 | 0 | 0
2024-08-26 | 8 | 120.1039 | 19.373 | 19.4235 | 81.5253 | 199.4282 | 62.531 | 337.8655 | 0 | 0
2024-08-26 | 9 | 154.0499 | 19.373 | 19.4235 | 81.5253 | 199.4282 | 62.531 | 337.8655 | 0 | 0
2024-08-26 | 10 | 302.6048 | 19.373 | 19.4235 | 81.5253 | 199.4282 | 62.531 | 337.8655 | 0 | 0
2024-08-26 | 11 | 124.2298 | 19.373 | 19.4235 | 81.5253 | 199.4282 | 62.531 | 337.8655 | 0 | 0
2024-08-26 | 12 | 194.5294 | 19.373 | 19.4235 | 81.5253 | 199.4282 | 62.531 | 337.8655 | 0 | 0
2024-08-26 | 13 | 211.2364 | 19.373 | 19.4235 | 81.5253 | 199.4282 | 62.531 | 337.8655 | 0 | 0
2024-08-26 | 14 | 219.5284 | 19.373 | 19.4235 | 81.5253 | 199.4282 | 62.531 | 337.8655 | 0 | 0
2024-08-26 | 15 | 322.4635 | 19.373 | 19.4235 | 81.5253 | 199.4282 | 62.531 | 337.8655 | 0 | 0
2024-08-26 | 16 | 305.2567 | 19.373 | 19.4235 | 81.5253 | 199.4282 | 62.531 | 337.8655 | 0 | 0
2024-08-26 | 17 | 341.4982 | 19.373 | 19.4235 | 81.5253 | 199.4282 | 62.531 | 337.8655 | 3.6327 | 0.18703
2024-08-26 | 18 | 328.0837 | 19.373 | 19.4235 | 81.5253 | 199.4282 | 62.531 | 337.8655 | 0 | 0
2024-08-26 | 19 | 292.757 | 19.373 | 19.4235 | 81.5253 | 199.4282 | 62.531 | 337.8655 | 0 | 0
2024-08-26 | 20 | 281.7404 | 19.373 | 19.4235 | 81.5253 | 199.4282 | 62.531 | 337.8655 | 0 | 0
2024-08-26 | 21 | 237.8363 | 19.373 | 19.4235 | 81.5253 | 199.4282 | 62.531 | 337.8655 | 0 | 0
2024-08-26 | 22 | 255.2968 | 19.373 | 19.4235 | 81.5253 | 199.4282 | 62.531 | 337.8655 | 0 | 0
2024-08-26 | 23 | 215.4668 | 19.373 | 19.4235 | 81.5253 | 199.4282 | 62.531 | 337.8655 | 0 | 0
2024-08-26 | 24 | 83.7918 | 19.373 | 19.4235 | 81.5253 | 199.4282 | 62.531 | 337.8655 | 0 | 0
2024-08-27 | 1 | 313.888 | 25.1214 | 19.0708 | 80.045 | 258.6032 | 62.531 | 394.4062 | 0 | 0
2024-08-27 | 2 | 208.9556 | 25.1214 | 19.0708 | 80.045 | 258.6032 | 62.531 | 394.4062 | 0 | 0
2024-08-27 | 3 | 85.3783 | 25.1214 | 19.0708 | 80.045 | 258.6032 | 62.531 | 394.4062 | 0 | 0
2024-08-27 | 4 | 84.2737 | 25.1214 | 19.0708 | 80.045 | 258.6032 | 62.531 | 394.4062 | 0 | 0
2024-08-27 | 5 | 83.6754 | 25.1214 | 19.0708 | 80.045 | 258.6032 | 62.531 | 394.4062 | 0 | 0
2024-08-27 | 6 | 80.6388 | 25.1214 | 19.0708 | 80.045 | 258.6032 | 62.531 | 394.4062 | 0 | 0
2024-08-27 | 7 | 131.8995 | 25.1214 | 19.0708 | 80.045 | 258.6032 | 62.531 | 394.4062 | 0 | 0
2024-08-27 | 8 | 140.7112 | 25.1214 | 19.0708 | 80.045 | 258.6032 | 62.531 | 394.4062 | 0 | 0
2024-08-27 | 9 | 297.9194 | 25.1214 | 19.0708 | 80.045 | 258.6032 | 62.531 | 394.4062 | 0 | 0
2024-08-27 | 10 | 247.0403 | 25.1214 | 19.0708 | 80.045 | 258.6032 | 62.531 | 394.4062 | 0 | 0
2024-08-27 | 11 | 85.9048 | 25.1214 | 19.0708 | 80.045 | 258.6032 | 62.531 | 394.4062 | 0 | 0
2024-08-27 | 12 | 236.8776 | 25.1214 | 19.0708 | 80.045 | 258.6032 | 62.531 | 394.4062 | 0 | 0
2024-08-27 | 13 | 294.2912 | 25.1214 | 19.0708 | 80.045 | 258.6032 | 62.531 | 394.4062 | 0 | 0
2024-08-27 | 14 | 322.3325 | 25.1214 | 19.0708 | 80.045 | 258.6032 | 62.531 | 394.4062 | 0 | 0
2024-08-27 | 15 | 284.7964 | 25.1214 | 19.0708 | 80.045 | 258.6032 | 62.531 | 394.4062 | 0 | 0
2024-08-27 | 16 | 319.6027 | 25.1214 | 19.0708 | 80.045 | 258.6032 | 62.531 | 394.4062 | 0 | 0
2024-08-27 | 17 | 336.2342 | 25.1214 | 19.0708 | 80.045 | 258.6032 | 62.531 | 394.4062 | 0 | 0
2024-08-27 | 18 | 308.5168 | 25.1214 | 19.0708 | 80.045 | 258.6032 | 62.531 | 394.4062 | 0 | 0
2024-08-27 | 19 | 328.1437 | 25.1214 | 19.0708 | 80.045 | 258.6032 | 62.531 | 394.4062 | 0 | 0
2024-08-27 | 20 | 292.4079 | 25.1214 | 19.0708 | 80.045 | 258.6032 | 62.531 | 394.4062 | 0 | 0
2024-08-27 | 21 | 287.457 | 25.1214 | 19.0708 | 80.045 | 258.6032 | 62.531 | 394.4062 | 0 | 0
2024-08-27 | 22 | 238.0175 | 25.1214 | 19.0708 | 80.045 | 258.6032 | 62.531 | 394.4062 | 0 | 0
2024-08-27 | 23 | 238.7277 | 25.1214 | 19.0708 | 80.045 | 258.6032 | 62.531 | 394.4062 | 0 | 0
2024-08-27 | 24 | 296.0198 | 25.1214 | 19.0708 | 80.045 | 258.6032 | 62.531 | 394.4062 | 0 | 0
2024-08-28 | 1 | 85.024 | 26.9919 | 19.382 | 81.3511 | 277.8585 | 62.531 | 414.5565 | 0 | 0
2024-08-28 | 2 | 79.563 | 26.9919 | 19.382 | 81.3511 | 277.8585 | 62.531 | 414.5565 | 0 | 0
2024-08-28 | 3 | 247.1539 | 26.9919 | 19.382 | 81.3511 | 277.8585 | 62.531 | 414.5565 | 0 | 0
2024-08-28 | 4 | 253.7648 | 26.9919 | 19.382 | 81.3511 | 277.8585 | 62.531 | 414.5565 | 0 | 0
2024-08-28 | 5 | 84.3396 | 26.9919 | 19.382 | 81.3511 | 277.8585 | 62.531 | 414.5565 | 0 | 0
2024-08-28 | 6 | 247.0431 | 26.9919 | 19.382 | 81.3511 | 277.8585 | 62.531 | 414.5565 | 0 | 0
2024-08-28 | 7 | 84.3121 | 26.9919 | 19.382 | 81.3511 | 277.8585 | 62.531 | 414.5565 | 0 | 0
2024-08-28 | 8 | 80.1816 | 26.9919 | 19.382 | 81.3511 | 277.8585 | 62.531 | 414.5565 | 0 | 0
2024-08-28 | 9 | 86.1958 | 26.9919 | 19.382 | 81.3511 | 277.8585 | 62.531 | 414.5565 | 0 | 0
2024-08-28 | 10 | 248.78 | 26.9919 | 19.382 | 81.3511 | 277.8585 | 62.531 | 414.5565 | 0 | 0
2024-08-28 | 11 | 85.6289 | 26.9919 | 19.382 | 81.3511 | 277.8585 | 62.531 | 414.5565 | 0 | 0
2024-08-28 | 12 | 248.1913 | 26.9919 | 19.382 | 81.3511 | 277.8585 | 62.531 | 414.5565 | 0 | 0
2024-08-28 | 13 | 245.8698 | 26.9919 | 19.382 | 81.3511 | 277.8585 | 62.531 | 414.5565 | 0 | 0
2024-08-28 | 14 | 368.2535 | 26.9919 | 19.382 | 81.3511 | 277.8585 | 62.531 | 414.5565 | 0 | 0
2024-08-28 | 15 | 378.086 | 26.9919 | 19.382 | 81.3511 | 277.8585 | 62.531 | 414.5565 | 0 | 0
2024-08-28 | 16 | 1055.8142 | 26.9919 | 19.382 | 81.3511 | 277.8585 | 62.531 | 414.5565 | 641.2577 | 33.0852
2024-08-28 | 17 | 1145.7029 | 26.9919 | 19.382 | 81.3511 | 277.8585 | 62.531 | 414.5565 | 731.1464 | 37.723
2024-08-28 | 18 | 379.3885 | 26.9919 | 19.382 | 81.3511 | 277.8585 | 62.531 | 414.5565 | 0 | 0
2024-08-28 | 19 | 353.3115 | 26.9919 | 19.382 | 81.3511 | 277.8585 | 62.531 | 414.5565 | 0 | 0
2024-08-28 | 20 | 302.6668 | 26.9919 | 19.382 | 81.3511 | 277.8585 | 62.531 | 414.5565 | 0 | 0
2024-08-28 | 21 | 302.1134 | 26.9919 | 19.382 | 81.3511 | 277.8585 | 62.531 | 414.5565 | 0 | 0
2024-08-28 | 22 | 378.1446 | 26.9919 | 19.382 | 81.3511 | 277.8585 | 62.531 | 414.5565 | 0 | 0
2024-08-28 | 23 | 248.7459 | 26.9919 | 19.382 | 81.3511 | 277.8585 | 62.531 | 414.5565 | 0 | 0
2024-08-28 | 24 | 79.5258 | 26.9919 | 19.382 | 81.3511 | 277.8585 | 62.531 | 414.5565 | 0 | 0
2024-08-29 | 1 | 84.9043 | 26.7656 | 19.6692 | 82.5566 | 275.5286 | 62.531 | 413.4545 | 0 | 0
2024-08-29 | 2 | 84.7158 | 26.7656 | 19.6692 | 82.5566 | 275.5286 | 62.531 | 413.4545 | 0 | 0
2024-08-29 | 3 | 262.0421 | 26.7656 | 19.6692 | 82.5566 | 275.5286 | 62.531 | 413.4545 | 0 | 0
2024-08-29 | 4 | 84.0586 | 26.7656 | 19.6692 | 82.5566 | 275.5286 | 62.531 | 413.4545 | 0 | 0
2024-08-29 | 5 | 83.9175 | 26.7656 | 19.6692 | 82.5566 | 275.5286 | 62.531 | 413.4545 | 0 | 0
2024-08-29 | 6 | 0 | 26.7656 | 19.6692 | 82.5566 | 275.5286 | 62.531 | 413.4545 | 0 | 0
2024-08-29 | 7 | 0 | 26.7656 | 19.6692 | 82.5566 | 275.5286 | 62.531 | 413.4545 | 0 | 0
2024-08-29 | 8 | 84.8294 | 26.7656 | 19.6692 | 82.5566 | 275.5286 | 62.531 | 413.4545 | 0 | 0
2024-08-29 | 9 | 275.8882 | 26.7656 | 19.6692 | 82.5566 | 275.5286 | 62.531 | 413.4545 | 0 | 0
2024-08-29 | 10 | 398.4098 | 26.7656 | 19.6692 | 82.5566 | 275.5286 | 62.531 | 413.4545 | 0 | 0
2024-08-29 | 11 | 0 | 26.7656 | 19.6692 | 82.5566 | 275.5286 | 62.531 | 413.4545 | 0 | 0
2024-08-29 | 12 | 273.6227 | 26.7656 | 19.6692 | 82.5566 | 275.5286 | 62.531 | 413.4545 | 0 | 0
2024-08-29 | 13 | 264.5142 | 26.7656 | 19.6692 | 82.5566 | 275.5286 | 62.531 | 413.4545 | 0 | 0
2024-08-29 | 14 | 395.5185 | 26.7656 | 19.6692 | 82.5566 | 275.5286 | 62.531 | 413.4545 | 0 | 0
2024-08-29 | 15 | 288.7051 | 26.7656 | 19.6692 | 82.5566 | 275.5286 | 62.531 | 413.4545 | 0 | 0
2024-08-29 | 16 | 376.159 | 26.7656 | 19.6692 | 82.5566 | 275.5286 | 62.531 | 413.4545 | 0 | 0
2024-08-29 | 17 | 1183.1731 | 26.7656 | 19.6692 | 82.5566 | 275.5286 | 62.531 | 413.4545 | 769.7186 | 39.1332
2024-08-29 | 18 | 397.862 | 26.7656 | 19.6692 | 82.5566 | 275.5286 | 62.531 | 413.4545 | 0 | 0
2024-08-29 | 19 | 305.933 | 26.7656 | 19.6692 | 82.5566 | 275.5286 | 62.531 | 413.4545 | 0 | 0
2024-08-29 | 20 | 328.2492 | 26.7656 | 19.6692 | 82.5566 | 275.5286 | 62.531 | 413.4545 | 0 | 0
2024-08-29 | 21 | 327.137 | 26.7656 | 19.6692 | 82.5566 | 275.5286 | 62.531 | 413.4545 | 0 | 0
2024-08-29 | 22 | 394.7161 | 26.7656 | 19.6692 | 82.5566 | 275.5286 | 62.531 | 413.4545 | 0 | 0
2024-08-29 | 23 | 266.6138 | 26.7656 | 19.6692 | 82.5566 | 275.5286 | 62.531 | 413.4545 | 0 | 0
2024-08-29 | 24 | 79.8351 | 26.7656 | 19.6692 | 82.5566 | 275.5286 | 62.531 | 413.4545 | 0 | 0
2024-08-30 | 1 | 422.9971 | 24.6058 | 19.6037 | 82.2817 | 253.2954 | 62.531 | 391.3965 | 31.6006 | 1.612
2024-08-30 | 2 | 224.0968 | 24.6058 | 19.6037 | 82.2817 | 253.2954 | 62.531 | 391.3965 | 0 | 0
2024-08-30 | 3 | 251.0597 | 24.6058 | 19.6037 | 82.2817 | 253.2954 | 62.531 | 391.3965 | 0 | 0
2024-08-30 | 4 | 85.3152 | 24.6058 | 19.6037 | 82.2817 | 253.2954 | 62.531 | 391.3965 | 0 | 0
2024-08-30 | 5 | 85.2354 | 24.6058 | 19.6037 | 82.2817 | 253.2954 | 62.531 | 391.3965 | 0 | 0
2024-08-30 | 6 | 84.4503 | 24.6058 | 19.6037 | 82.2817 | 253.2954 | 62.531 | 391.3965 | 0 | 0
2024-08-30 | 7 | 85.5485 | 24.6058 | 19.6037 | 82.2817 | 253.2954 | 62.531 | 391.3965 | 0 | 0
2024-08-30 | 8 | 85.6514 | 24.6058 | 19.6037 | 82.2817 | 253.2954 | 62.531 | 391.3965 | 0 | 0
2024-08-30 | 9 | 368.8571 | 24.6058 | 19.6037 | 82.2817 | 253.2954 | 62.531 | 391.3965 | 0 | 0
2024-08-30 | 10 | 418.3575 | 24.6058 | 19.6037 | 82.2817 | 253.2954 | 62.531 | 391.3965 | 26.9609 | 1.3753
2024-08-30 | 11 | 85.4699 | 24.6058 | 19.6037 | 82.2817 | 253.2954 | 62.531 | 391.3965 | 0 | 0
2024-08-30 | 12 | 369.7061 | 24.6058 | 19.6037 | 82.2817 | 253.2954 | 62.531 | 391.3965 | 0 | 0
2024-08-30 | 13 | 374.486 | 24.6058 | 19.6037 | 82.2817 | 253.2954 | 62.531 | 391.3965 | 0 | 0
2024-08-30 | 14 | 424.7445 | 24.6058 | 19.6037 | 82.2817 | 253.2954 | 62.531 | 391.3965 | 33.348 | 1.7011
2024-08-30 | 15 | 954.5346 | 24.6058 | 19.6037 | 82.2817 | 253.2954 | 62.531 | 391.3965 | 563.138 | 28.7261
2024-08-30 | 16 | 1100.8442 | 24.6058 | 19.6037 | 82.2817 | 253.2954 | 62.531 | 391.3965 | 709.4476 | 36.1895
2024-08-30 | 17 | 1171.8426 | 24.6058 | 19.6037 | 82.2817 | 253.2954 | 62.531 | 391.3965 | 780.446 | 39.8112
2024-08-30 | 18 | 1405.9557 | 24.6058 | 19.6037 | 82.2817 | 253.2954 | 62.531 | 391.3965 | 1014.5592 | 51.7535
2024-08-30 | 19 | 430.4463 | 24.6058 | 19.6037 | 82.2817 | 253.2954 | 62.531 | 391.3965 | 39.0497 | 1.992
2024-08-30 | 20 | 418.0183 | 24.6058 | 19.6037 | 82.2817 | 253.2954 | 62.531 | 391.3965 | 26.6218 | 1.358
2024-08-30 | 21 | 423.1675 | 24.6058 | 19.6037 | 82.2817 | 253.2954 | 62.531 | 391.3965 | 31.771 | 1.6207
2024-08-30 | 22 | 394.1149 | 24.6058 | 19.6037 | 82.2817 | 253.2954 | 62.531 | 391.3965 | 2.7184 | 0.13867
2024-08-30 | 23 | 85.8801 | 24.6058 | 19.6037 | 82.2817 | 253.2954 | 62.531 | 391.3965 | 0 | 0
2024-08-30 | 24 | 84.2679 | 24.6058 | 19.6037 | 82.2817 | 253.2954 | 62.531 | 391.3965 | 0 | 0
2024-08-31 | 1 | 251.0848 | 24.6766 | 19.8168 | 83.1761 | 254.0243 | 62.531 | 392.9874 | 0 | 0
2024-08-31 | 2 | 1374.6638 | 24.6766 | 19.8168 | 83.1761 | 254.0243 | 62.531 | 392.9874 | 981.6764 | 49.5376
2024-08-31 | 3 | 162.6416 | 24.6766 | 19.8168 | 83.1761 | 254.0243 | 62.531 | 392.9874 | 0 | 0
2024-08-31 | 4 | 84.9969 | 24.6766 | 19.8168 | 83.1761 | 254.0243 | 62.531 | 392.9874 | 0 | 0
2024-08-31 | 5 | 216.7219 | 24.6766 | 19.8168 | 83.1761 | 254.0243 | 62.531 | 392.9874 | 0 | 0
2024-08-31 | 6 | 85.5182 | 24.6766 | 19.8168 | 83.1761 | 254.0243 | 62.531 | 392.9874 | 0 | 0
2024-08-31 | 7 | 85.1492 | 24.6766 | 19.8168 | 83.1761 | 254.0243 | 62.531 | 392.9874 | 0 | 0
2024-08-31 | 8 | 85.3346 | 24.6766 | 19.8168 | 83.1761 | 254.0243 | 62.531 | 392.9874 | 0 | 0
2024-08-31 | 9 | 239.7259 | 24.6766 | 19.8168 | 83.1761 | 254.0243 | 62.531 | 392.9874 | 0 | 0
2024-08-31 | 10 | 781.3823 | 24.6766 | 19.8168 | 83.1761 | 254.0243 | 62.531 | 392.9874 | 388.3949 | 19.5993
2024-08-31 | 11 | 217.1253 | 24.6766 | 19.8168 | 83.1761 | 254.0243 | 62.531 | 392.9874 | 0 | 0
2024-08-31 | 12 | 218.0265 | 24.6766 | 19.8168 | 83.1761 | 254.0243 | 62.531 | 392.9874 | 0 | 0
2024-08-31 | 13 | 298.0569 | 24.6766 | 19.8168 | 83.1761 | 254.0243 | 62.531 | 392.9874 | 0 | 0
2024-08-31 | 14 | 360.9646 | 24.6766 | 19.8168 | 83.1761 | 254.0243 | 62.531 | 392.9874 | 0 | 0
2024-08-31 | 15 | 370.9706 | 24.6766 | 19.8168 | 83.1761 | 254.0243 | 62.531 | 392.9874 | 0 | 0
2024-08-31 | 16 | 360.9973 | 24.6766 | 19.8168 | 83.1761 | 254.0243 | 62.531 | 392.9874 | 0 | 0
2024-08-31 | 17 | 1133.3794 | 24.6766 | 19.8168 | 83.1761 | 254.0243 | 62.531 | 392.9874 | 740.3921 | 37.3618
2024-08-31 | 18 | 1379.2481 | 24.6766 | 19.8168 | 83.1761 | 254.0243 | 62.531 | 392.9874 | 986.2607 | 49.7689
2024-08-31 | 19 | 1554.8083 | 24.6766 | 19.8168 | 83.1761 | 254.0243 | 62.531 | 392.9874 | 1161.8209 | 58.6281
2024-08-31 | 20 | 367.2573 | 24.6766 | 19.8168 | 83.1761 | 254.0243 | 62.531 | 392.9874 | 0 | 0
2024-08-31 | 21 | 307.0282 | 24.6766 | 19.8168 | 83.1761 | 254.0243 | 62.531 | 392.9874 | 0 | 0
2024-08-31 | 22 | 245.4137 | 24.6766 | 19.8168 | 83.1761 | 254.0243 | 62.531 | 392.9874 | 0 | 0
2024-08-31 | 23 | 243.4655 | 24.6766 | 19.8168 | 83.1761 | 254.0243 | 62.531 | 392.9874 | 0 | 0
2024-08-31 | 24 | 84.269 | 24.6766 | 19.8168 | 83.1761 | 254.0243 | 62.531 | 392.9874 | 0 | 0

## Datos en sitio y escalados BCS
Costos Totales Nivelados PRELIMINARES Tecnología de Generación de Referencia 2024
Archivo descargado desde el Sitio Web del Mercado Eléctrico Mayorista, creado el 25/octubre/2024. Información No vinculatoria únicamente con fines ilustrativos.
Datos en sitio y escalados
| Zona de Potencia |  | BCS
Datos técnicos | Turbina de gas aeroderivada | Turbina de gas aeroderivada | Unidades
Capacidad bruta ISO | 70.1298 | 70.8825 | MW
Factor de derrateo de capacidad por altitud | 2.6985 | 2.6985 | %
Factor de derrateo de capacidad por temperatura | 5.9945 | 5.9945 | %
Tipo de combustible | Diésel | Diésel | -
Usos propios | 2.1 | 2.1 | %
Tasa de salidas forzadas | 6.8 | 6.8 | %
Régimen térmico ISO en términos del valor superior calorífico | 9344.4279 | 9058.374 | kJ/kWh
Factor de ajuste de régimen térmico por altitud | 0 | 0 | %
Factor de ajuste de régimen térmico por temperatura | 1.4986 | 1.4986 | %
Factor de planta | 1.1408 | 1.1408 | %
Datos técnicos | Turbina de gas aeroderivada | Turbina de gas aeroderivada | Unidades
Capacidad instalada bruta | 64.0334 | 64.7207 | MW
Capacidad instalada neta | 62.6887 | 63.3616 | MW
Capacidad entregada | 58.4259 | 59.053 | MW
Régimen térmico bruto en sitio | 9484.466 | 9194.1252 | kJ/kWh
Régimen térmico neto en sitio | 9687.9122 | 9391.3434 | kJ/kWh
Generación bruta en sitio | 561316.9516 | 567341.5413 | MWh/año
Generación bruta producida en sitio | 6403.3419 | 6472.0687 | MWh/año
Consumo bruto de combustible | 60732.2786 | 59505.0098 | GJ/año
Consumo de combustible a capacidad instalada bruta | 14575.7469 | 14281.2024 | GJ/día
Generación neta en sitio | 6268.8717 | 6336.1552 | MWh/año
Consumo de combustible para reserva de transporte | - | - | GJ/día
Datos escalados por F actual
Datos económicos | Turbina de gas aeroderivada | Turbina de gas aeroderivada | Unidades
Costo unitario de ingeniería, procura y construcción Factual´ | 777.6719 | 797.9106 | USD/kW
Costo de interconexión al suministro de combustible | - | - | MMUSD
Costo fijo de operación y mantenimiento | 21.5748 | 21.5748 | USD/kW-año
Costo variable de operación y mantenimiento | 5.3302 | 5.3302 | USD/MWh
Costo unitario del terreno afectado por INPC | 6.9228 | 6.9228 | USD/m2
Costo unitario del derecho de vía afectado por INPC | 8.9997 | 8.9997 | USD/m2
Datos escalados por Fa
Datos económicos | Turbina de gas aeroderivada | Turbina de gas aeroderivada | Unidades
Costo unitario de ingeniería, procura y construcción Fa´ | 803.7357 | 824.6527 | USD/kW
Costo unitario del terreno | 7.1549 | 7.1549 | USD/m2
Costo de interconexión al suministro de gas | - | - | MMUSD
Costo adquisición del terreno de la central y subestación de maniobras en términos de la capacidad bruta iso | 0.95759 | 0.95759 | MMUSD
Costo fijo de operación y mantenimiento actualizado | 22297.9025 | 22297.9025 | USD/MW-año
Costo variable de operación y mantenimiento actualizado | 5.5089 | 5.5089 | USD/MWh
Datos económicos (MXN) | Turbina de gas aeroderivada | Turbina de gas aeroderivada | Unidades
Costos de estudios de interconexión | 1248878 | 1248878 | MXN
Costo actualizado unitario de obras de interconexión | 448224.3652 | 448224.3652 | MXN/MW
Costo actualizado unitario de obras de refuerzo | 783152.2484 | 783152.2484 | MXN/MW
Costo total de obras de interconexión | 28701338.6161 | 29009388.797 | MXN
Costo total de obras de refuerzo | 50147916.1222 | 50686151.4581 | MXN
Costo unitario del derecho | 178.1342 | 178.1342 | MXN/m2
Costo total derecho de vía | 9000579.2501 | 9000579.2501 | MXN
Costo de interconexión a la red eléctrica | 89098711.9884 | 89944997.5052 | MXN
Datos económicos (USD) | Turbina de gas aeroderivada | Turbina de gas aeroderivada | Unidades
Costos de estudios de interconexión | 65210.4535 | 65210.4535 | USD
Costo actualizado unitario de obras de interconexión | 23404.1389 | 23404.1389 | USD/MW
Costo actualizado unitario de obras de refuerzo | 40892.4757 | 40892.4757 | USD/MW
Costo total de obras de interconexión | 1498647.0311 | 1514731.9425 | USD
Costo total de obras de refuerzo | 2618485.0337 | 2646589.1162 | USD
Costo unitario del derecho de vía | 9.3013 | 9.3013 | USD/m2
Costo total derecho de vía | 469967.3263 | 469967.3263 | USD
Costo de interconexión a la red eléctrica | 4652309.8446 | 4696498.8385 | USD

## Resultado TGR BCS
Costos Totales Nivelados PRELIMINARES Tecnología de Generación de Referencia 2024
Archivo descargado desde el Sitio Web del Mercado Eléctrico Mayorista, creado el 25/octubre/2024. Información No vinculatoria únicamente con fines ilustrativos.
Resultado de la TGR
|  | Zona de Potencia |  | BCS
Datos técnicos de generación |  | Turbina de gas aeroderivada | Turbina de gas aeroderivada | Unidades | Datos | Costo Nivelado Mínimo Unitario de Generación |  | Costo Nivelado Mínimo Anual de Capacidad Entregada
Condiciones ISO de la unidad | Capacidad bruta ISO | 70.1298 | 70.8825 | MW
| Régimen térmico en términos del valor superior calorífico | 9344.4279 | 9058.374 | kJ/kWh | Turbina de gas aeroderivada | 44073.3013 | MXN/MWh | $219,456.78 USD/MW-año
Factores de ajuste de altitud y temperatura | Factor de derrateo de capacidad por altitud | 2.6985 | 2.6985 | %
| Factor de derrateo de capacidad por temperatura | 5.9945 | 5.9945 | % | Capacidad Bruta ISO | 70.1298 | MW
| Factor de ajuste del régimen térmico por altitud | 0 | 0 | %
| Factor de ajuste del régimen térmico por temperatura | 1.4986 | 1.4986 | % | Capacidad Instalada Neta | 64.0334 | MW
Condiciones en sitio de la unidad | Capacidad instalada bruta | 64.0334 | 64.7207 | MW |  |  |  | $4,202,926.46 MXN/MW-año
| Régimen térmico bruto en sitio | 9484.466 | 9194.1252 | kJ/kWh | Capacidad Entregada | 58.4259 | MW
| Consumo de combustible a capacidad instalada bruta | 14575.7469 | 14281.2024 | GJ/día
Condiciones netas de la unidad | Usos propios | 2.1 | 2.1 | % | Tipo de Combustible | Diésel
| Capacidad instalada neta | 62.6887 | 63.3616 | MW
| Régimen térmico neto en sitio | 9687.9122 | 9391.3434 | kJ/kWh
Condiciones de entrega | Tasa de salidas forzadas | 6.8 | 6.8 | % | Ingresos del Mercado de la Tecnología de Generación de Referencia (IMTGR)
| Capacidad entregada | 58.4259 | 59.053 | MW
| Factor Esperado de Salidas Forzadas | 1.073 | 1.073 | - | 180659.5529 | MXN/MW-año
Consumo de combustible y generación | Generación bruta en sitio | 561316.9516 | 567341.5413 | MWh/año
| Factor consumo combustible para reserva de transporte | - | - | % | 10734.1407 | USD/MW-año
| Consumo de combustible para reserva de transporte | - | - | GJ/día
| Factor de planta | 1.1408 | 1.1408 | %
| Generación bruta producida en sitio | 6403.3419 | 6472.0687 | MWh/año
| Generación neta en sitio | 6268.8717 | 6336.1552 | MWh/año
| Consumo bruto de combustible | 60732.2786 | 59505.0098 | GJ/año
Datos económicos |  | Turbina de gas aeroderivada | Turbina de gas aeroderivada | Unidades
EPC | Costo unitario de ingeniería, procura y construcción actualizado | 803.7357 | 824.6527 | USD/kW
| Vida operativa de la central | 30 | 30 | años
| Valor de rescate | 0 | 0 | MMUSD
Costos de inversión | Costo de ingenería, procura y construcción total | 56.3658 | 58.4534 | MMUSD
| Costo adquisición del terreno de la central y subestación de maniobras en términos de la capacidad bruta ISO | 0.95759 | 0.95759 | MMUSD
| Costo de interconexión a la red eléctrica | 4.6523 | 4.6965 | MMUSD
| Costos de interconexión al suministro de combustible | 2.2546 | 2.3381 | MMUSD
| Costo de administración del proyecto | 1.1273 | 1.1691 | MMUSD
| Costo de refacciones y materiales | 0.56366 | 0.58453 | MMUSD
| Costos legales | 0.95258 | 0.98786 | MMUSD
| Costos de contingencia y movilización | 5.0729 | 5.2608 | MMUSD
| Permisos y licencias | 0.12964 | 0.13444 | MMUSD
| Costos seguros | 0.33819 | 0.35072 | MMUSD
| Otros costos | 0.84549 | 0.8768 | MMUSD
| Costo total de la central | 73.2602 | 75.8099 | MMUSD
Egresos durante la construcción | Factor de interés de construcción | 1.2637 | 1.2637 | -
Desgloce de la deuda y capital propio |  | Turbina de gas aeroderivada | Turbina de gas aeroderivada | Unidades
Deuda | Costo de la deuda | 36.6301 | 37.905 | MMUSD
| Interes del capital de deuda durante la construcción | 9.6581 | 9.9942 | MMUSD
Capital propio | Costo del capital propio | 36.6301 | 37.905 | MMUSD
| Interes del capital propio durante la construcción | 9.6581 | 9.9942 | MMUSD
Montos del proyecto | Costo de inversión y financiamiento en el año cero | 92.5764 | 95.7984 | MMUSD
| Ingreso por valor de rescate (valor presente) | 0 | 0 | MMUSD
Inversión total de la Central | Inversión total con intereses al año cero | 92.5764 | 95.7984 | MMUSD
Costo fijo de transporte del combustible |  | Turbina de gas aeroderivada | Turbina de gas aeroderivada | Unidades
Transporte del combustible | Costo Unitario Fijo por día | - | - | USD/GJ-día
| Costo Fijo por año | - | - | MMUSD/año
Diésel | Año | Turbina de gas aeroderivada | Turbina de gas aeroderivada | Unidades
Costo del combustible (2022 - 2061) | 2022 | 1.8707 | 1.8329 | MMUSD
| 2023 | 1.6667 | 1.633 | MMUSD
| 2024 | 1.6327 | 1.5997 | MMUSD
| 2025 | 1.5578 | 1.5263 | MMUSD
| 2026 | 1.5102 | 1.4797 | MMUSD
| 2027 | 1.483 | 1.453 | MMUSD
| 2028 | 1.4762 | 1.4464 | MMUSD
| 2029 | 1.4762 | 1.4464 | MMUSD
| 2030 | 1.4762 | 1.4464 | MMUSD
| 2031 | 1.4762 | 1.4464 | MMUSD
| 2032 | 1.4762 | 1.4464 | MMUSD
| 2033 | 1.4762 | 1.4464 | MMUSD
| 2034 | 1.4762 | 1.4464 | MMUSD
| 2035 | 1.4762 | 1.4464 | MMUSD
| 2036 | 1.4762 | 1.4464 | MMUSD
| 2037 | 1.4762 | 1.4464 | MMUSD
| 2038 | 1.4762 | 1.4464 | MMUSD
| 2039 | 1.4762 | 1.4464 | MMUSD
| 2040 | 1.4762 | 1.4464 | MMUSD
| 2041 | 1.4762 | 1.4464 | MMUSD
| 2042 | 1.4762 | 1.4464 | MMUSD
| 2043 | 1.4762 | 1.4464 | MMUSD
| 2044 | 1.4762 | 1.4464 | MMUSD
| 2045 | 1.4762 | 1.4464 | MMUSD
| 2046 | 1.4762 | 1.4464 | MMUSD
| 2047 | 1.4762 | 1.4464 | MMUSD
| 2048 | 1.4762 | 1.4464 | MMUSD
| 2049 | 1.4762 | 1.4464 | MMUSD
| 2050 | 1.4762 | 1.4464 | MMUSD
| 2051 | 1.4762 | 1.4464 | MMUSD
Amortización de la inversión y valor presente |  | Turbina de gas aeroderivada | Turbina de gas aeroderivada | Unidades
Costo anual | Amortización de la inversión | 11.3941 | 11.7907 | MMUSD/año
Valor presente | Costos por consumo del combustible | 12.7565 | 12.4987 | MMUSD
| Generación en la vida operativa de la central | 50933.9986 | 51480.6709 | MWh
Equivalencia-costos de generación a costos anuales | Capacidad entregada | 107.2961 | 107.2961 | h/año
| Capacidad neta | 100 | 100 | h/año
Costo de operación y mantenimento |  | Turbina de gas aeroderivada | Turbina de gas aeroderivada | Unidades
Operación y mantenimiento | Costo fijo anual | 22297.9025 | 22297.9025 | USD/MW-año
| Costo variable | 5.5089 | 5.5089 | USD/MWh
Costos nivelados de generación |  | Turbina de gas aeroderivada | Turbina de gas aeroderivada | Unidades
Costos fijos | Nivelado de inversión | 1817.5751 | 1860.8617 | USD/MWh
| Fijo de transporte de combustible | - | - | USD/MWh
| Operación y mantenimiento | 227.762 | 227.762 | USD/MWh
| Total | 2045.3372 | 2088.6237 | USD/MWh
Costos variables | Nivelado de combustible | 250.4516 | 242.7847 | USD/MWh
| Operación y mantenimiento | 5.5089 | 5.5089 | USD/MWh
| Total | 255.9605 | 248.2936 | USD/MWh
Costo total nivelado | Dólares | 2301.2976 | 2336.9173 | USD/MWh
Costos nivelados de generación |  | Turbina de gas aeroderivada | Turbina de gas aeroderivada | Unidades
Costos fijos | Nivelado de inversión | 34809.2901 | 35638.2921 | MXN/MWh
| Fijo de transporte de combustible | - | - | MXN/MWh
| Operación y mantenimiento | 4361.9845 | 4361.9845 | MXN/MWh
| Total | 39171.2746 | 40000.2766 | MXN/MWh
Costos variables | Nivelado de combustible | 4796.5232 | 4649.6908 | MXN/MWh
| Operación y mantenimiento | 105.5036 | 105.5036 | MXN/MWh
| Total | 4902.0267 | 4755.1944 | MXN/MWh
Costo total nivelado | Pesos | 44073.3013 | 44755.471 | MXN/MWh
Costos nivelados anuales en términos de la capacidad bruta |  | Turbina de gas aeroderivada | Turbina de gas aeroderivada | Unidades
Costos fijos | Nivelado de inversión | 177940.6053 | 182178.3567 | USD/MW-año
| Fijo de transporte de combustible | - | - | USD/MW-año
| Operación y mantenimiento | 22297.9025 | 22297.9025 | USD/MW-año
| Total | 200238.5078 | 204476.2592 | USD/MW-año
Costos variables | Nivelado de combustible | 24519.2083 | 23768.6203 | USD/MW-año
| Operación y mantenimiento | 539.3207 | 539.3207 | USD/MW-año
| Total | 25058.529 | 24307.941 | USD/MW-año
Costo total nivelado | Dólares | 225297.0368 | 228784.2002 | USD/MW-año
Costos nivelados anuales en términos de la capacidad bruta |  | Turbina de gas aeroderivada | Turbina de gas aeroderivada | Unidades
Costos fijos | Nivelado de inversión | 3407829.5027 | 3488988.7986 | MXN/MW-año
| Fijo de transporte de combustible | - | - | MXN/MW-año
| Operación y mantenimiento | 427038.28 | 427038.28 | MXN/MW-año
| Total | 3834867.7827 | 3916027.0787 | MXN/MW-año
Costos variables | Nivelado de combustible | 469579.618 | 455204.7317 | MXN/MW-año
| Operación y mantenimiento | 10328.8 | 10328.8 | MXN/MW-año
| Total | 479908.418 | 465533.5317 | MXN/MW-año
Costo total nivelado | Pesos | 4314776.2007 | 4381560.6104 | MXN/MW-año
Costos nivelados anuales en términos de capacidad entregada |  | Turbina de gas aeroderivada | Turbina de gas aeroderivada | Unidades
Costos fijos | Nivelado de inversión | 195018.7909 | 199663.2685 | USD/MW-año
| Fijo de transporte de combustible | - | - | USD/MW-año
| Operación y mantenimiento | 24437.9858 | 24437.9858 | USD/MW-año
| Total | 219456.7767 | 224101.2543 | USD/MW-año
Costos variables | Nivelado de combustible | 25045.1566 | 24278.4681 | USD/MW-año
| Operación y mantenimiento | 550.8894 | 550.8894 | USD/MW-año
| Total | 25596.046 | 24829.3575 | USD/MW-año
Costo total nivelado | Dólares | 245052.8226 | 248930.6118 | USD/MW-año
Costos nivelados anuales en términos de capacidad entregada |  | Turbina de gas aeroderivada | Turbina de gas aeroderivada | Unidades
Costos fijos | Nivelado de inversión | 3734902.3733 | 3823851.0859 | MXN/MW-año
| Fijo de transporte de combustible | - | - | MXN/MW-año
| Operación y mantenimiento | 468024.0852 | 468024.0852 | MXN/MW-año
| Total | 4202926.4585 | 4291875.1712 | MXN/MW-año
Costos variables | Nivelado de combustible | 479652.3166 | 464969.0824 | MXN/MW-año
| Operación y mantenimiento | 10550.3575 | 10550.3575 | MXN/MW-año
| Total | 490202.6741 | 475519.4399 | MXN/MW-año
Costo total nivelado | Pesos | 4693129.1326 | 4767394.6111 | MXN/MW-año

## IMTGR BCS
Costos Totales Nivelados PRELIMINARES Tecnología de Generación de Referencia 2024
Archivo descargado desde el Sitio Web del Mercado Eléctrico Mayorista, creado el 25/octubre/2024. Información No vinculatoria únicamente con fines ilustrativos.
Ingresos del Mercado de la Tecnología de Generación de Referencia (IMTGR)
|  |  | Zona de Potencia | BCS
|  | TGR Seleccionada |  | Valor | Unidades
|  | Tipo de tecnología |  | Turbina de gas aeroderivada | -
|  | Capacidad bruta en sitio |  | 64.0334 | MW
|  | Capacidad entregada |  | 58.4259 | MW
|  | Tipo de combustible |  | Diésel | -
|  | Régimen térmico neto en sitio |  | 9.6879 | GJ/MWh |  |  | Ingresos del Mercado de Energía para la TGR
|  | Costos variables de O&M |  | 5.5089 | USD/MWh |  |  | 180659.5529 | MXN/MW-año
|  | Año de producción |  | 2024 | - |  |  | 10734.1407 | USD/MW-año
|  | Horas en el año de producción |  | 8784 | h
|  | Reserva de regulación |  | 2 | %
|  | Cambio de horario |  | Verano | Invierno
|  | Fecha |  | NA | NA
|  | PMLpromzp,h | Precio Combustible | Tipo de Cambio | Costos variables (MXN/MWh) |  |  |  | IMTGRzp,h
FECHA | HORA | MXN/MWh | MXN/GJ | MXN/USD | O&M | Combustible | Tarifa total CENACE y CFE - Transmisión | Total | MXN/MWh | USD/MWh
2024-01-01 | 1 | 2574.3146 | 517.6894 | 16.8935 | 93.0645 | 5015.3292 | 62.531 | 5068.7568 | 0 | 0
2024-01-01 | 2 | 2494.1507 | 517.6894 | 16.8935 | 93.0645 | 5015.3292 | 62.531 | 5068.7568 | 0 | 0
2024-01-01 | 3 | 2300.0229 | 517.6894 | 16.8935 | 93.0645 | 5015.3292 | 62.531 | 5068.7568 | 0 | 0
2024-01-01 | 4 | 2520.4142 | 517.6894 | 16.8935 | 93.0645 | 5015.3292 | 62.531 | 5068.7568 | 0 | 0
2024-01-01 | 5 | 2380.2827 | 517.6894 | 16.8935 | 93.0645 | 5015.3292 | 62.531 | 5068.7568 | 0 | 0
2024-01-01 | 6 | 2369.0223 | 517.6894 | 16.8935 | 93.0645 | 5015.3292 | 62.531 | 5068.7568 | 0 | 0
2024-01-01 | 7 | 2258.9191 | 517.6894 | 16.8935 | 93.0645 | 5015.3292 | 62.531 | 5068.7568 | 0 | 0
2024-01-01 | 8 | 2260.2201 | 517.6894 | 16.8935 | 93.0645 | 5015.3292 | 62.531 | 5068.7568 | 0 | 0
2024-01-01 | 9 | 2143.153 | 517.6894 | 16.8935 | 93.0645 | 5015.3292 | 62.531 | 5068.7568 | 0 | 0
2024-01-01 | 10 | 2115.1519 | 517.6894 | 16.8935 | 93.0645 | 5015.3292 | 62.531 | 5068.7568 | 0 | 0
2024-01-01 | 11 | 2138.2571 | 517.6894 | 16.8935 | 93.0645 | 5015.3292 | 62.531 | 5068.7568 | 0 | 0
2024-01-01 | 12 | 2137.4266 | 517.6894 | 16.8935 | 93.0645 | 5015.3292 | 62.531 | 5068.7568 | 0 | 0
2024-01-01 | 13 | 2107.4579 | 517.6894 | 16.8935 | 93.0645 | 5015.3292 | 62.531 | 5068.7568 | 0 | 0
2024-01-01 | 14 | 2059.5997 | 517.6894 | 16.8935 | 93.0645 | 5015.3292 | 62.531 | 5068.7568 | 0 | 0
2024-01-01 | 15 | 2058.3694 | 517.6894 | 16.8935 | 93.0645 | 5015.3292 | 62.531 | 5068.7568 | 0 | 0
2024-01-01 | 16 | 2166.7495 | 517.6894 | 16.8935 | 93.0645 | 5015.3292 | 62.531 | 5068.7568 | 0 | 0
2024-01-01 | 17 | 2332.3094 | 517.6894 | 16.8935 | 93.0645 | 5015.3292 | 62.531 | 5068.7568 | 0 | 0
2024-01-01 | 18 | 2485.4652 | 517.6894 | 16.8935 | 93.0645 | 5015.3292 | 62.531 | 5068.7568 | 0 | 0
2024-01-01 | 19 | 2499.2524 | 517.6894 | 16.8935 | 93.0645 | 5015.3292 | 62.531 | 5068.7568 | 0 | 0
2024-01-01 | 20 | 2442.6346 | 517.6894 | 16.8935 | 93.0645 | 5015.3292 | 62.531 | 5068.7568 | 0 | 0
2024-01-01 | 21 | 2539.3016 | 517.6894 | 16.8935 | 93.0645 | 5015.3292 | 62.531 | 5068.7568 | 0 | 0
2024-01-01 | 22 | 2460.668 | 517.6894 | 16.8935 | 93.0645 | 5015.3292 | 62.531 | 5068.7568 | 0 | 0
2024-01-01 | 23 | 2475.8777 | 517.6894 | 16.8935 | 93.0645 | 5015.3292 | 62.531 | 5068.7568 | 0 | 0
2024-01-01 | 24 | 2498.8279 | 517.6894 | 16.8935 | 93.0645 | 5015.3292 | 62.531 | 5068.7568 | 0 | 0
2024-01-02 | 1 | 2306.1759 | 517.3011 | 16.8935 | 93.0645 | 5011.5681 | 62.531 | 5065.0709 | 0 | 0
2024-01-02 | 2 | 2227.3406 | 517.3011 | 16.8935 | 93.0645 | 5011.5681 | 62.531 | 5065.0709 | 0 | 0
2024-01-02 | 3 | 2148.0245 | 517.3011 | 16.8935 | 93.0645 | 5011.5681 | 62.531 | 5065.0709 | 0 | 0
2024-01-02 | 4 | 2144.1084 | 517.3011 | 16.8935 | 93.0645 | 5011.5681 | 62.531 | 5065.0709 | 0 | 0
2024-01-02 | 5 | 2148.5262 | 517.3011 | 16.8935 | 93.0645 | 5011.5681 | 62.531 | 5065.0709 | 0 | 0
2024-01-02 | 6 | 2198.2484 | 517.3011 | 16.8935 | 93.0645 | 5011.5681 | 62.531 | 5065.0709 | 0 | 0
2024-01-02 | 7 | 2258.6012 | 517.3011 | 16.8935 | 93.0645 | 5011.5681 | 62.531 | 5065.0709 | 0 | 0
2024-01-02 | 8 | 2185.549 | 517.3011 | 16.8935 | 93.0645 | 5011.5681 | 62.531 | 5065.0709 | 0 | 0
2024-01-02 | 9 | 2157.8662 | 517.3011 | 16.8935 | 93.0645 | 5011.5681 | 62.531 | 5065.0709 | 0 | 0
2024-01-02 | 10 | 2158.4434 | 517.3011 | 16.8935 | 93.0645 | 5011.5681 | 62.531 | 5065.0709 | 0 | 0
2024-01-02 | 11 | 2253.1407 | 517.3011 | 16.8935 | 93.0645 | 5011.5681 | 62.531 | 5065.0709 | 0 | 0
2024-01-02 | 12 | 2235.8304 | 517.3011 | 16.8935 | 93.0645 | 5011.5681 | 62.531 | 5065.0709 | 0 | 0
2024-01-02 | 13 | 2182.475 | 517.3011 | 16.8935 | 93.0645 | 5011.5681 | 62.531 | 5065.0709 | 0 | 0
2024-01-02 | 14 | 2189.39 | 517.3011 | 16.8935 | 93.0645 | 5011.5681 | 62.531 | 5065.0709 | 0 | 0
2024-01-02 | 15 | 2230.3025 | 517.3011 | 16.8935 | 93.0645 | 5011.5681 | 62.531 | 5065.0709 | 0 | 0
2024-01-02 | 16 | 2444.7024 | 517.3011 | 16.8935 | 93.0645 | 5011.5681 | 62.531 | 5065.0709 | 0 | 0
2024-01-02 | 17 | 2267.3326 | 517.3011 | 16.8935 | 93.0645 | 5011.5681 | 62.531 | 5065.0709 | 0 | 0
2024-01-02 | 18 | 2412.7067 | 517.3011 | 16.8935 | 93.0645 | 5011.5681 | 62.531 | 5065.0709 | 0 | 0
2024-01-02 | 19 | 2401.2375 | 517.3011 | 16.8935 | 93.0645 | 5011.5681 | 62.531 | 5065.0709 | 0 | 0
2024-01-02 | 20 | 2368.9428 | 517.3011 | 16.8935 | 93.0645 | 5011.5681 | 62.531 | 5065.0709 | 0 | 0
2024-01-02 | 21 | 2453.3935 | 517.3011 | 16.8935 | 93.0645 | 5011.5681 | 62.531 | 5065.0709 | 0 | 0
2024-01-02 | 22 | 2263.4159 | 517.3011 | 16.8935 | 93.0645 | 5011.5681 | 62.531 | 5065.0709 | 0 | 0
2024-01-02 | 23 | 2467.2508 | 517.3011 | 16.8935 | 93.0645 | 5011.5681 | 62.531 | 5065.0709 | 0 | 0
2024-01-02 | 24 | 2427.4334 | 517.3011 | 16.8935 | 93.0645 | 5011.5681 | 62.531 | 5065.0709 | 0 | 0
2024-01-03 | 1 | 2269.6466 | 515.2559 | 16.919 | 93.205 | 4991.7543 | 62.531 | 5045.7911 | 0 | 0
2024-01-03 | 2 | 2373.2946 | 515.2559 | 16.919 | 93.205 | 4991.7543 | 62.531 | 5045.7911 | 0 | 0
2024-01-03 | 3 | 2288.4226 | 515.2559 | 16.919 | 93.205 | 4991.7543 | 62.531 | 5045.7911 | 0 | 0
2024-01-03 | 4 | 2247.838 | 515.2559 | 16.919 | 93.205 | 4991.7543 | 62.531 | 5045.7911 | 0 | 0
2024-01-03 | 5 | 2225.1578 | 515.2559 | 16.919 | 93.205 | 4991.7543 | 62.531 | 5045.7911 | 0 | 0
2024-01-03 | 6 | 2344.4047 | 515.2559 | 16.919 | 93.205 | 4991.7543 | 62.531 | 5045.7911 | 0 | 0
2024-01-03 | 7 | 2442.2959 | 515.2559 | 16.919 | 93.205 | 4991.7543 | 62.531 | 5045.7911 | 0 | 0
2024-01-03 | 8 | 2277.6415 | 515.2559 | 16.919 | 93.205 | 4991.7543 | 62.531 | 5045.7911 | 0 | 0
2024-01-03 | 9 | 2233.7642 | 515.2559 | 16.919 | 93.205 | 4991.7543 | 62.531 | 5045.7911 | 0 | 0
2024-01-03 | 10 | 2437.4707 | 515.2559 | 16.919 | 93.205 | 4991.7543 | 62.531 | 5045.7911 | 0 | 0
2024-01-03 | 11 | 2282.8635 | 515.2559 | 16.919 | 93.205 | 4991.7543 | 62.531 | 5045.7911 | 0 | 0
2024-01-03 | 12 | 2374.502 | 515.2559 | 16.919 | 93.205 | 4991.7543 | 62.531 | 5045.7911 | 0 | 0
2024-01-03 | 13 | 2441.4189 | 515.2559 | 16.919 | 93.205 | 4991.7543 | 62.531 | 5045.7911 | 0 | 0
2024-01-03 | 14 | 2257.4974 | 515.2559 | 16.919 | 93.205 | 4991.7543 | 62.531 | 5045.7911 | 0 | 0
2024-01-03 | 15 | 2441.5357 | 515.2559 | 16.919 | 93.205 | 4991.7543 | 62.531 | 5045.7911 | 0 | 0
2024-01-03 | 16 | 2468.8357 | 515.2559 | 16.919 | 93.205 | 4991.7543 | 62.531 | 5045.7911 | 0 | 0
2024-01-03 | 17 | 2270.4025 | 515.2559 | 16.919 | 93.205 | 4991.7543 | 62.531 | 5045.7911 | 0 | 0
2024-01-03 | 18 | 2273.4964 | 515.2559 | 16.919 | 93.205 | 4991.7543 | 62.531 | 5045.7911 | 0 | 0
2024-01-03 | 19 | 2528.9678 | 515.2559 | 16.919 | 93.205 | 4991.7543 | 62.531 | 5045.7911 | 0 | 0
2024-01-03 | 20 | 2400.667 | 515.2559 | 16.919 | 93.205 | 4991.7543 | 62.531 | 5045.7911 | 0 | 0
2024-01-03 | 21 | 2576.9701 | 515.2559 | 16.919 | 93.205 | 4991.7543 | 62.531 | 5045.7911 | 0 | 0
2024-01-03 | 22 | 2478.8649 | 515.2559 | 16.919 | 93.205 | 4991.7543 | 62.531 | 5045.7911 | 0 | 0
2024-01-03 | 23 | 2502.6515 | 515.2559 | 16.919 | 93.205 | 4991.7543 | 62.531 | 5045.7911 | 0 | 0
2024-01-03 | 24 | 2405.2389 | 515.2559 | 16.919 | 93.205 | 4991.7543 | 62.531 | 5045.7911 | 0 | 0
2024-01-04 | 1 | 2286.4161 | 525.7391 | 17.0297 | 93.8148 | 5093.3141 | 62.531 | 5145.9173 | 0 | 0
2024-01-04 | 2 | 2452.8037 | 525.7391 | 17.0297 | 93.8148 | 5093.3141 | 62.531 | 5145.9173 | 0 | 0
2024-01-04 | 3 | 2317.3791 | 525.7391 | 17.0297 | 93.8148 | 5093.3141 | 62.531 | 5145.9173 | 0 | 0
2024-01-04 | 4 | 2276.9745 | 525.7391 | 17.0297 | 93.8148 | 5093.3141 | 62.531 | 5145.9173 | 0 | 0
2024-01-04 | 5 | 2277.2197 | 525.7391 | 17.0297 | 93.8148 | 5093.3141 | 62.531 | 5145.9173 | 0 | 0
2024-01-04 | 6 | 2454.1354 | 525.7391 | 17.0297 | 93.8148 | 5093.3141 | 62.531 | 5145.9173 | 0 | 0
2024-01-04 | 7 | 2280.5704 | 525.7391 | 17.0297 | 93.8148 | 5093.3141 | 62.531 | 5145.9173 | 0 | 0
2024-01-04 | 8 | 2520.932 | 525.7391 | 17.0297 | 93.8148 | 5093.3141 | 62.531 | 5145.9173 | 0 | 0
2024-01-04 | 9 | 2316.948 | 525.7391 | 17.0297 | 93.8148 | 5093.3141 | 62.531 | 5145.9173 | 0 | 0
2024-01-04 | 10 | 2512.7655 | 525.7391 | 17.0297 | 93.8148 | 5093.3141 | 62.531 | 5145.9173 | 0 | 0
2024-01-04 | 11 | 2355.2889 | 525.7391 | 17.0297 | 93.8148 | 5093.3141 | 62.531 | 5145.9173 | 0 | 0
2024-01-04 | 12 | 2353.8715 | 525.7391 | 17.0297 | 93.8148 | 5093.3141 | 62.531 | 5145.9173 | 0 | 0
2024-01-04 | 13 | 2361.2738 | 525.7391 | 17.0297 | 93.8148 | 5093.3141 | 62.531 | 5145.9173 | 0 | 0
2024-01-04 | 14 | 2508.6963 | 525.7391 | 17.0297 | 93.8148 | 5093.3141 | 62.531 | 5145.9173 | 0 | 0
2024-01-04 | 15 | 2323.7964 | 525.7391 | 17.0297 | 93.8148 | 5093.3141 | 62.531 | 5145.9173 | 0 | 0
2024-01-04 | 16 | 2413.3924 | 525.7391 | 17.0297 | 93.8148 | 5093.3141 | 62.531 | 5145.9173 | 0 | 0
2024-01-04 | 17 | 2386.2557 | 525.7391 | 17.0297 | 93.8148 | 5093.3141 | 62.531 | 5145.9173 | 0 | 0
2024-01-04 | 18 | 2577.1866 | 525.7391 | 17.0297 | 93.8148 | 5093.3141 | 62.531 | 5145.9173 | 0 | 0
2024-01-04 | 19 | 2688.6481 | 525.7391 | 17.0297 | 93.8148 | 5093.3141 | 62.531 | 5145.9173 | 0 | 0
2024-01-04 | 20 | 2577.1921 | 525.7391 | 17.0297 | 93.8148 | 5093.3141 | 62.531 | 5145.9173 | 0 | 0
2024-01-04 | 21 | 2425.7342 | 525.7391 | 17.0297 | 93.8148 | 5093.3141 | 62.531 | 5145.9173 | 0 | 0
2024-01-04 | 22 | 2467.6895 | 525.7391 | 17.0297 | 93.8148 | 5093.3141 | 62.531 | 5145.9173 | 0 | 0
2024-01-04 | 23 | 2413.9866 | 525.7391 | 17.0297 | 93.8148 | 5093.3141 | 62.531 | 5145.9173 | 0 | 0
2024-01-04 | 24 | 2528.2097 | 525.7391 | 17.0297 | 93.8148 | 5093.3141 | 62.531 | 5145.9173 | 0 | 0
2024-01-05 | 1 | 2472.0946 | 525.4105 | 17.0492 | 93.9222 | 5090.1306 | 62.531 | 5142.9027 | 0 | 0
2024-01-05 | 2 | 2601.0137 | 525.4105 | 17.0492 | 93.9222 | 5090.1306 | 62.531 | 5142.9027 | 0 | 0
2024-01-05 | 3 | 2477.1545 | 525.4105 | 17.0492 | 93.9222 | 5090.1306 | 62.531 | 5142.9027 | 0 | 0
2024-01-05 | 4 | 2445.0613 | 525.4105 | 17.0492 | 93.9222 | 5090.1306 | 62.531 | 5142.9027 | 0 | 0
2024-01-05 | 5 | 2468.8324 | 525.4105 | 17.0492 | 93.9222 | 5090.1306 | 62.531 | 5142.9027 | 0 | 0
2024-01-05 | 6 | 2611.7569 | 525.4105 | 17.0492 | 93.9222 | 5090.1306 | 62.531 | 5142.9027 | 0 | 0
2024-01-05 | 7 | 2509.4851 | 525.4105 | 17.0492 | 93.9222 | 5090.1306 | 62.531 | 5142.9027 | 0 | 0
2024-01-05 | 8 | 2414.2865 | 525.4105 | 17.0492 | 93.9222 | 5090.1306 | 62.531 | 5142.9027 | 0 | 0
2024-01-05 | 9 | 2516.8104 | 525.4105 | 17.0492 | 93.9222 | 5090.1306 | 62.531 | 5142.9027 | 0 | 0
2024-01-05 | 10 | 2338.6518 | 525.4105 | 17.0492 | 93.9222 | 5090.1306 | 62.531 | 5142.9027 | 0 | 0
2024-01-05 | 11 | 1977.1418 | 525.4105 | 17.0492 | 93.9222 | 5090.1306 | 62.531 | 5142.9027 | 0 | 0
2024-01-05 | 12 | 2237.8304 | 525.4105 | 17.0492 | 93.9222 | 5090.1306 | 62.531 | 5142.9027 | 0 | 0
2024-01-05 | 13 | 2152.6206 | 525.4105 | 17.0492 | 93.9222 | 5090.1306 | 62.531 | 5142.9027 | 0 | 0
2024-01-05 | 14 | 2191.8628 | 525.4105 | 17.0492 | 93.9222 | 5090.1306 | 62.531 | 5142.9027 | 0 | 0
2024-01-05 | 15 | 2314.91 | 525.4105 | 17.0492 | 93.9222 | 5090.1306 | 62.531 | 5142.9027 | 0 | 0
2024-01-05 | 16 | 2486.53 | 525.4105 | 17.0492 | 93.9222 | 5090.1306 | 62.531 | 5142.9027 | 0 | 0
2024-01-05 | 17 | 2515.4315 | 525.4105 | 17.0492 | 93.9222 | 5090.1306 | 62.531 | 5142.9027 | 0 | 0
2024-01-05 | 18 | 2822.7683 | 525.4105 | 17.0492 | 93.9222 | 5090.1306 | 62.531 | 5142.9027 | 0 | 0
2024-01-05 | 19 | 2848.2021 | 525.4105 | 17.0492 | 93.9222 | 5090.1306 | 62.531 | 5142.9027 | 0 | 0
2024-01-05 | 20 | 2731.614 | 525.4105 | 17.0492 | 93.9222 | 5090.1306 | 62.531 | 5142.9027 | 0 | 0
2024-01-05 | 21 | 2571.7443 | 525.4105 | 17.0492 | 93.9222 | 5090.1306 | 62.531 | 5142.9027 | 0 | 0
2024-01-05 | 22 | 2493.4394 | 525.4105 | 17.0492 | 93.9222 | 5090.1306 | 62.531 | 5142.9027 | 0 | 0
2024-01-05 | 23 | 2650.581 | 525.4105 | 17.0492 | 93.9222 | 5090.1306 | 62.531 | 5142.9027 | 0 | 0
2024-01-05 | 24 | 2301.8024 | 525.4105 | 17.0492 | 93.9222 | 5090.1306 | 62.531 | 5142.9027 | 0 | 0
2024-01-06 | 1 | 2442.9316 | 525.7777 | 17.0458 | 93.9035 | 5093.6878 | 62.531 | 5146.3705 | 0 | 0
2024-01-06 | 2 | 2249.9076 | 525.7777 | 17.0458 | 93.9035 | 5093.6878 | 62.531 | 5146.3705 | 0 | 0
2024-01-06 | 3 | 2160.3629 | 525.7777 | 17.0458 | 93.9035 | 5093.6878 | 62.531 | 5146.3705 | 0 | 0
2024-01-06 | 4 | 2072.8032 | 525.7777 | 17.0458 | 93.9035 | 5093.6878 | 62.531 | 5146.3705 | 0 | 0
2024-01-06 | 5 | 2034.7133 | 525.7777 | 17.0458 | 93.9035 | 5093.6878 | 62.531 | 5146.3705 | 0 | 0
2024-01-06 | 6 | 2098.3942 | 525.7777 | 17.0458 | 93.9035 | 5093.6878 | 62.531 | 5146.3705 | 0 | 0
2024-01-06 | 7 | 2174.6573 | 525.7777 | 17.0458 | 93.9035 | 5093.6878 | 62.531 | 5146.3705 | 0 | 0
2024-01-06 | 8 | 2298.4639 | 525.7777 | 17.0458 | 93.9035 | 5093.6878 | 62.531 | 5146.3705 | 0 | 0
2024-01-06 | 9 | 2160.1495 | 525.7777 | 17.0458 | 93.9035 | 5093.6878 | 62.531 | 5146.3705 | 0 | 0
2024-01-06 | 10 | 2111.8734 | 525.7777 | 17.0458 | 93.9035 | 5093.6878 | 62.531 | 5146.3705 | 0 | 0
2024-01-06 | 11 | 2106.3045 | 525.7777 | 17.0458 | 93.9035 | 5093.6878 | 62.531 | 5146.3705 | 0 | 0
2024-01-06 | 12 | 2078.6625 | 525.7777 | 17.0458 | 93.9035 | 5093.6878 | 62.531 | 5146.3705 | 0 | 0
2024-01-06 | 13 | 2109.962 | 525.7777 | 17.0458 | 93.9035 | 5093.6878 | 62.531 | 5146.3705 | 0 | 0
2024-01-06 | 14 | 2072.7805 | 525.7777 | 17.0458 | 93.9035 | 5093.6878 | 62.531 | 5146.3705 | 0 | 0
2024-01-06 | 15 | 2150.5222 | 525.7777 | 17.0458 | 93.9035 | 5093.6878 | 62.531 | 5146.3705 | 0 | 0
2024-01-06 | 16 | 2303.5971 | 525.7777 | 17.0458 | 93.9035 | 5093.6878 | 62.531 | 5146.3705 | 0 | 0
2024-01-06 | 17 | 2555.9829 | 525.7777 | 17.0458 | 93.9035 | 5093.6878 | 62.531 | 5146.3705 | 0 | 0
2024-01-06 | 18 | 2618.4419 | 525.7777 | 17.0458 | 93.9035 | 5093.6878 | 62.531 | 5146.3705 | 0 | 0
2024-01-06 | 19 | 2555.5896 | 525.7777 | 17.0458 | 93.9035 | 5093.6878 | 62.531 | 5146.3705 | 0 | 0
2024-01-06 | 20 | 2505.5132 | 525.7777 | 17.0458 | 93.9035 | 5093.6878 | 62.531 | 5146.3705 | 0 | 0
2024-01-06 | 21 | 2600.9415 | 525.7777 | 17.0458 | 93.9035 | 5093.6878 | 62.531 | 5146.3705 | 0 | 0
2024-01-06 | 22 | 2619.5117 | 525.7777 | 17.0458 | 93.9035 | 5093.6878 | 62.531 | 5146.3705 | 0 | 0
2024-01-06 | 23 | 2622.028 | 525.7777 | 17.0458 | 93.9035 | 5093.6878 | 62.531 | 5146.3705 | 0 | 0
2024-01-06 | 24 | 2627.0474 | 525.7777 | 17.0458 | 93.9035 | 5093.6878 | 62.531 | 5146.3705 | 0 | 0
2024-01-07 | 1 | 2255.6757 | 526.1449 | 17.0458 | 93.9035 | 5097.246 | 62.531 | 5149.8575 | 0 | 0
2024-01-07 | 2 | 2150.8012 | 526.1449 | 17.0458 | 93.9035 | 5097.246 | 62.531 | 5149.8575 | 0 | 0
2024-01-07 | 3 | 2335.836 | 526.1449 | 17.0458 | 93.9035 | 5097.246 | 62.531 | 5149.8575 | 0 | 0
2024-01-07 | 4 | 2302.0774 | 526.1449 | 17.0458 | 93.9035 | 5097.246 | 62.531 | 5149.8575 | 0 | 0
2024-01-07 | 5 | 2292.9771 | 526.1449 | 17.0458 | 93.9035 | 5097.246 | 62.531 | 5149.8575 | 0 | 0
2024-01-07 | 6 | 2305.4799 | 526.1449 | 17.0458 | 93.9035 | 5097.246 | 62.531 | 5149.8575 | 0 | 0
2024-01-07 | 7 | 2300.0732 | 526.1449 | 17.0458 | 93.9035 | 5097.246 | 62.531 | 5149.8575 | 0 | 0
2024-01-07 | 8 | 2360.8433 | 526.1449 | 17.0458 | 93.9035 | 5097.246 | 62.531 | 5149.8575 | 0 | 0
2024-01-07 | 9 | 1942.2635 | 526.1449 | 17.0458 | 93.9035 | 5097.246 | 62.531 | 5149.8575 | 0 | 0
2024-01-07 | 10 | 2445.466 | 526.1449 | 17.0458 | 93.9035 | 5097.246 | 62.531 | 5149.8575 | 0 | 0
2024-01-07 | 11 | 2268.9233 | 526.1449 | 17.0458 | 93.9035 | 5097.246 | 62.531 | 5149.8575 | 0 | 0
2024-01-07 | 12 | 2270.3795 | 526.1449 | 17.0458 | 93.9035 | 5097.246 | 62.531 | 5149.8575 | 0 | 0
2024-01-07 | 13 | 2392.0113 | 526.1449 | 17.0458 | 93.9035 | 5097.246 | 62.531 | 5149.8575 | 0 | 0
2024-01-07 | 14 | 2095.6429 | 526.1449 | 17.0458 | 93.9035 | 5097.246 | 62.531 | 5149.8575 | 0 | 0
2024-01-07 | 15 | 2221.203 | 526.1449 | 17.0458 | 93.9035 | 5097.246 | 62.531 | 5149.8575 | 0 | 0
2024-01-07 | 16 | 1997.6614 | 526.1449 | 17.0458 | 93.9035 | 5097.246 | 62.531 | 5149.8575 | 0 | 0
2024-01-07 | 17 | 2224.8889 | 526.1449 | 17.0458 | 93.9035 | 5097.246 | 62.531 | 5149.8575 | 0 | 0
2024-01-07 | 18 | 2623.3831 | 526.1449 | 17.0458 | 93.9035 | 5097.246 | 62.531 | 5149.8575 | 0 | 0
2024-01-07 | 19 | 2640.203 | 526.1449 | 17.0458 | 93.9035 | 5097.246 | 62.531 | 5149.8575 | 0 | 0
2024-01-07 | 20 | 2639.0055 | 526.1449 | 17.0458 | 93.9035 | 5097.246 | 62.531 | 5149.8575 | 0 | 0
2024-01-07 | 21 | 2606.0531 | 526.1449 | 17.0458 | 93.9035 | 5097.246 | 62.531 | 5149.8575 | 0 | 0
2024-01-07 | 22 | 2543.2103 | 526.1449 | 17.0458 | 93.9035 | 5097.246 | 62.531 | 5149.8575 | 0 | 0
2024-01-07 | 23 | 2497.6314 | 526.1449 | 17.0458 | 93.9035 | 5097.246 | 62.531 | 5149.8575 | 0 | 0
2024-01-07 | 24 | 2491.4149 | 526.1449 | 17.0458 | 93.9035 | 5097.246 | 62.531 | 5149.8575 | 0 | 0
2024-01-08 | 1 | 2219.5504 | 530.3547 | 17.0458 | 93.9035 | 5138.0295 | 62.531 | 5189.8253 | 0 | 0
2024-01-08 | 2 | 2077.5935 | 530.3547 | 17.0458 | 93.9035 | 5138.0295 | 62.531 | 5189.8253 | 0 | 0
2024-01-08 | 3 | 2047.9565 | 530.3547 | 17.0458 | 93.9035 | 5138.0295 | 62.531 | 5189.8253 | 0 | 0
2024-01-08 | 4 | 2050.1461 | 530.3547 | 17.0458 | 93.9035 | 5138.0295 | 62.531 | 5189.8253 | 0 | 0
2024-01-08 | 5 | 2102.7694 | 530.3547 | 17.0458 | 93.9035 | 5138.0295 | 62.531 | 5189.8253 | 0 | 0
2024-01-08 | 6 | 2251.5793 | 530.3547 | 17.0458 | 93.9035 | 5138.0295 | 62.531 | 5189.8253 | 0 | 0
2024-01-08 | 7 | 2377.3308 | 530.3547 | 17.0458 | 93.9035 | 5138.0295 | 62.531 | 5189.8253 | 0 | 0
2024-01-08 | 8 | 2373.3559 | 530.3547 | 17.0458 | 93.9035 | 5138.0295 | 62.531 | 5189.8253 | 0 | 0
2024-01-08 | 9 | 2406.3534 | 530.3547 | 17.0458 | 93.9035 | 5138.0295 | 62.531 | 5189.8253 | 0 | 0
2024-01-08 | 10 | 2293.6799 | 530.3547 | 17.0458 | 93.9035 | 5138.0295 | 62.531 | 5189.8253 | 0 | 0
2024-01-08 | 11 | 2242.0975 | 530.3547 | 17.0458 | 93.9035 | 5138.0295 | 62.531 | 5189.8253 | 0 | 0
2024-01-08 | 12 | 2185.6119 | 530.3547 | 17.0458 | 93.9035 | 5138.0295 | 62.531 | 5189.8253 | 0 | 0
2024-01-08 | 13 | 2228.7314 | 530.3547 | 17.0458 | 93.9035 | 5138.0295 | 62.531 | 5189.8253 | 0 | 0
2024-01-08 | 14 | 2220.8416 | 530.3547 | 17.0458 | 93.9035 | 5138.0295 | 62.531 | 5189.8253 | 0 | 0
2024-01-08 | 15 | 2185.4998 | 530.3547 | 17.0458 | 93.9035 | 5138.0295 | 62.531 | 5189.8253 | 0 | 0
2024-01-08 | 16 | 2245.8082 | 530.3547 | 17.0458 | 93.9035 | 5138.0295 | 62.531 | 5189.8253 | 0 | 0
2024-01-08 | 17 | 2384.1538 | 530.3547 | 17.0458 | 93.9035 | 5138.0295 | 62.531 | 5189.8253 | 0 | 0
2024-01-08 | 18 | 2581.5559 | 530.3547 | 17.0458 | 93.9035 | 5138.0295 | 62.531 | 5189.8253 | 0 | 0
2024-01-08 | 19 | 2549.0771 | 530.3547 | 17.0458 | 93.9035 | 5138.0295 | 62.531 | 5189.8253 | 0 | 0
2024-01-08 | 20 | 2544.4764 | 530.3547 | 17.0458 | 93.9035 | 5138.0295 | 62.531 | 5189.8253 | 0 | 0
2024-01-08 | 21 | 2604.0531 | 530.3547 | 17.0458 | 93.9035 | 5138.0295 | 62.531 | 5189.8253 | 0 | 0
2024-01-08 | 22 | 2609.1574 | 530.3547 | 17.0458 | 93.9035 | 5138.0295 | 62.531 | 5189.8253 | 0 | 0
2024-01-08 | 23 | 2570.1334 | 530.3547 | 17.0458 | 93.9035 | 5138.0295 | 62.531 | 5189.8253 | 0 | 0
2024-01-08 | 24 | 2244.5204 | 530.3547 | 17.0458 | 93.9035 | 5138.0295 | 62.531 | 5189.8253 | 0 | 0
2024-01-09 | 1 | 2175.7519 | 526.7569 | 16.8987 | 93.0931 | 5103.175 | 62.531 | 5154.8738 | 0 | 0
2024-01-09 | 2 | 2023.7312 | 526.7569 | 16.8987 | 93.0931 | 5103.175 | 62.531 | 5154.8738 | 0 | 0
2024-01-09 | 3 | 1920.8519 | 526.7569 | 16.8987 | 93.0931 | 5103.175 | 62.531 | 5154.8738 | 0 | 0
2024-01-09 | 4 | 1852.6493 | 526.7569 | 16.8987 | 93.0931 | 5103.175 | 62.531 | 5154.8738 | 0 | 0
2024-01-09 | 5 | 1869.6801 | 526.7569 | 16.8987 | 93.0931 | 5103.175 | 62.531 | 5154.8738 | 0 | 0
2024-01-09 | 6 | 2083.0908 | 526.7569 | 16.8987 | 93.0931 | 5103.175 | 62.531 | 5154.8738 | 0 | 0
2024-01-09 | 7 | 2242.5361 | 526.7569 | 16.8987 | 93.0931 | 5103.175 | 62.531 | 5154.8738 | 0 | 0
2024-01-09 | 8 | 2314.1585 | 526.7569 | 16.8987 | 93.0931 | 5103.175 | 62.531 | 5154.8738 | 0 | 0
2024-01-09 | 9 | 2068.6488 | 526.7569 | 16.8987 | 93.0931 | 5103.175 | 62.531 | 5154.8738 | 0 | 0
2024-01-09 | 10 | 2073.4682 | 526.7569 | 16.8987 | 93.0931 | 5103.175 | 62.531 | 5154.8738 | 0 | 0
2024-01-09 | 11 | 1950.109 | 526.7569 | 16.8987 | 93.0931 | 5103.175 | 62.531 | 5154.8738 | 0 | 0
2024-01-09 | 12 | 1784.6954 | 526.7569 | 16.8987 | 93.0931 | 5103.175 | 62.531 | 5154.8738 | 0 | 0
2024-01-09 | 13 | 1917.9236 | 526.7569 | 16.8987 | 93.0931 | 5103.175 | 62.531 | 5154.8738 | 0 | 0
2024-01-09 | 14 | 1783.3637 | 526.7569 | 16.8987 | 93.0931 | 5103.175 | 62.531 | 5154.8738 | 0 | 0
2024-01-09 | 15 | 2045.0033 | 526.7569 | 16.8987 | 93.0931 | 5103.175 | 62.531 | 5154.8738 | 0 | 0
2024-01-09 | 16 | 2055.2788 | 526.7569 | 16.8987 | 93.0931 | 5103.175 | 62.531 | 5154.8738 | 0 | 0
2024-01-09 | 17 | 2332.4696 | 526.7569 | 16.8987 | 93.0931 | 5103.175 | 62.531 | 5154.8738 | 0 | 0
2024-01-09 | 18 | 2531.5676 | 526.7569 | 16.8987 | 93.0931 | 5103.175 | 62.531 | 5154.8738 | 0 | 0
2024-01-09 | 19 | 2596.6665 | 526.7569 | 16.8987 | 93.0931 | 5103.175 | 62.531 | 5154.8738 | 0 | 0
2024-01-09 | 20 | 2503.3121 | 526.7569 | 16.8987 | 93.0931 | 5103.175 | 62.531 | 5154.8738 | 0 | 0
2024-01-09 | 21 | 2648.4338 | 526.7569 | 16.8987 | 93.0931 | 5103.175 | 62.531 | 5154.8738 | 0 | 0
2024-01-09 | 22 | 2513.421 | 526.7569 | 16.8987 | 93.0931 | 5103.175 | 62.531 | 5154.8738 | 0 | 0
2024-01-09 | 23 | 2464.4579 | 526.7569 | 16.8987 | 93.0931 | 5103.175 | 62.531 | 5154.8738 | 0 | 0
2024-01-09 | 24 | 2675.6722 | 526.7569 | 16.8987 | 93.0931 | 5103.175 | 62.531 | 5154.8738 | 0 | 0
2024-01-10 | 1 | 2383.6282 | 535.201 | 16.8133 | 92.6227 | 5184.9799 | 62.531 | 5234.5815 | 0 | 0
2024-01-10 | 2 | 2276.3393 | 535.201 | 16.8133 | 92.6227 | 5184.9799 | 62.531 | 5234.5815 | 0 | 0
2024-01-10 | 3 | 2241.7013 | 535.201 | 16.8133 | 92.6227 | 5184.9799 | 62.531 | 5234.5815 | 0 | 0
2024-01-10 | 4 | 2187.6498 | 535.201 | 16.8133 | 92.6227 | 5184.9799 | 62.531 | 5234.5815 | 0 | 0
2024-01-10 | 5 | 2196.6416 | 535.201 | 16.8133 | 92.6227 | 5184.9799 | 62.531 | 5234.5815 | 0 | 0
2024-01-10 | 6 | 2317.9644 | 535.201 | 16.8133 | 92.6227 | 5184.9799 | 62.531 | 5234.5815 | 0 | 0
2024-01-10 | 7 | 2260.8244 | 535.201 | 16.8133 | 92.6227 | 5184.9799 | 62.531 | 5234.5815 | 0 | 0
2024-01-10 | 8 | 2367.8892 | 535.201 | 16.8133 | 92.6227 | 5184.9799 | 62.531 | 5234.5815 | 0 | 0
2024-01-10 | 9 | 2250.9829 | 535.201 | 16.8133 | 92.6227 | 5184.9799 | 62.531 | 5234.5815 | 0 | 0
2024-01-10 | 10 | 2258.4578 | 535.201 | 16.8133 | 92.6227 | 5184.9799 | 62.531 | 5234.5815 | 0 | 0
2024-01-10 | 11 | 2203.1565 | 535.201 | 16.8133 | 92.6227 | 5184.9799 | 62.531 | 5234.5815 | 0 | 0
2024-01-10 | 12 | 2174.8087 | 535.201 | 16.8133 | 92.6227 | 5184.9799 | 62.531 | 5234.5815 | 0 | 0
2024-01-10 | 13 | 2164.1414 | 535.201 | 16.8133 | 92.6227 | 5184.9799 | 62.531 | 5234.5815 | 0 | 0
2024-01-10 | 14 | 2163.8429 | 535.201 | 16.8133 | 92.6227 | 5184.9799 | 62.531 | 5234.5815 | 0 | 0
2024-01-10 | 15 | 2224.7074 | 535.201 | 16.8133 | 92.6227 | 5184.9799 | 62.531 | 5234.5815 | 0 | 0
2024-01-10 | 16 | 2462.8377 | 535.201 | 16.8133 | 92.6227 | 5184.9799 | 62.531 | 5234.5815 | 0 | 0
2024-01-10 | 17 | 2317.9962 | 535.201 | 16.8133 | 92.6227 | 5184.9799 | 62.531 | 5234.5815 | 0 | 0
2024-01-10 | 18 | 2494.7968 | 535.201 | 16.8133 | 92.6227 | 5184.9799 | 62.531 | 5234.5815 | 0 | 0
2024-01-10 | 19 | 2586.0762 | 535.201 | 16.8133 | 92.6227 | 5184.9799 | 62.531 | 5234.5815 | 0 | 0
2024-01-10 | 20 | 2492.0465 | 535.201 | 16.8133 | 92.6227 | 5184.9799 | 62.531 | 5234.5815 | 0 | 0
2024-01-10 | 21 | 2568.7978 | 535.201 | 16.8133 | 92.6227 | 5184.9799 | 62.531 | 5234.5815 | 0 | 0
2024-01-10 | 22 | 2565.4425 | 535.201 | 16.8133 | 92.6227 | 5184.9799 | 62.531 | 5234.5815 | 0 | 0
2024-01-10 | 23 | 2470.0085 | 535.201 | 16.8133 | 92.6227 | 5184.9799 | 62.531 | 5234.5815 | 0 | 0
2024-01-10 | 24 | 2437.079 | 535.201 | 16.8133 | 92.6227 | 5184.9799 | 62.531 | 5234.5815 | 0 | 0
2024-01-11 | 1 | 2087.295 | 528.7295 | 16.9347 | 93.2915 | 5122.2854 | 62.531 | 5173.7963 | 0 | 0
2024-01-11 | 2 | 1953.5773 | 528.7295 | 16.9347 | 93.2915 | 5122.2854 | 62.531 | 5173.7963 | 0 | 0
2024-01-11 | 3 | 1803.8765 | 528.7295 | 16.9347 | 93.2915 | 5122.2854 | 62.531 | 5173.7963 | 0 | 0
2024-01-11 | 4 | 1752.379 | 528.7295 | 16.9347 | 93.2915 | 5122.2854 | 62.531 | 5173.7963 | 0 | 0
2024-01-11 | 5 | 1802.7116 | 528.7295 | 16.9347 | 93.2915 | 5122.2854 | 62.531 | 5173.7963 | 0 | 0
2024-01-11 | 6 | 2019.6269 | 528.7295 | 16.9347 | 93.2915 | 5122.2854 | 62.531 | 5173.7963 | 0 | 0
2024-01-11 | 7 | 2236.4919 | 528.7295 | 16.9347 | 93.2915 | 5122.2854 | 62.531 | 5173.7963 | 0 | 0
2024-01-11 | 8 | 2759.9972 | 528.7295 | 16.9347 | 93.2915 | 5122.2854 | 62.531 | 5173.7963 | 0 | 0
2024-01-11 | 9 | 2199.7363 | 528.7295 | 16.9347 | 93.2915 | 5122.2854 | 62.531 | 5173.7963 | 0 | 0
2024-01-11 | 10 | 2072.8779 | 528.7295 | 16.9347 | 93.2915 | 5122.2854 | 62.531 | 5173.7963 | 0 | 0
2024-01-11 | 11 | 1942.2964 | 528.7295 | 16.9347 | 93.2915 | 5122.2854 | 62.531 | 5173.7963 | 0 | 0
2024-01-11 | 12 | 1926.2193 | 528.7295 | 16.9347 | 93.2915 | 5122.2854 | 62.531 | 5173.7963 | 0 | 0
2024-01-11 | 13 | 1930.7738 | 528.7295 | 16.9347 | 93.2915 | 5122.2854 | 62.531 | 5173.7963 | 0 | 0
2024-01-11 | 14 | 1896.6897 | 528.7295 | 16.9347 | 93.2915 | 5122.2854 | 62.531 | 5173.7963 | 0 | 0
2024-01-11 | 15 | 2028.1287 | 528.7295 | 16.9347 | 93.2915 | 5122.2854 | 62.531 | 5173.7963 | 0 | 0
2024-01-11 | 16 | 2244.4306 | 528.7295 | 16.9347 | 93.2915 | 5122.2854 | 62.531 | 5173.7963 | 0 | 0
2024-01-11 | 17 | 2319.7539 | 528.7295 | 16.9347 | 93.2915 | 5122.2854 | 62.531 | 5173.7963 | 0 | 0
2024-01-11 | 18 | 2922.1482 | 528.7295 | 16.9347 | 93.2915 | 5122.2854 | 62.531 | 5173.7963 | 0 | 0
2024-01-11 | 19 | 2815.4485 | 528.7295 | 16.9347 | 93.2915 | 5122.2854 | 62.531 | 5173.7963 | 0 | 0
2024-01-11 | 20 | 2701.6269 | 528.7295 | 16.9347 | 93.2915 | 5122.2854 | 62.531 | 5173.7963 | 0 | 0
2024-01-11 | 21 | 2866.5809 | 528.7295 | 16.9347 | 93.2915 | 5122.2854 | 62.531 | 5173.7963 | 0 | 0
2024-01-11 | 22 | 2850.0712 | 528.7295 | 16.9347 | 93.2915 | 5122.2854 | 62.531 | 5173.7963 | 0 | 0
2024-01-11 | 23 | 2564.2887 | 528.7295 | 16.9347 | 93.2915 | 5122.2854 | 62.531 | 5173.7963 | 0 | 0
2024-01-11 | 24 | 2317.4738 | 528.7295 | 16.9347 | 93.2915 | 5122.2854 | 62.531 | 5173.7963 | 0 | 0
2024-01-12 | 1 | 2102.2225 | 537.9366 | 16.9912 | 93.6027 | 5211.4829 | 62.531 | 5261.5149 | 0 | 0
2024-01-12 | 2 | 1780.4089 | 537.9366 | 16.9912 | 93.6027 | 5211.4829 | 62.531 | 5261.5149 | 0 | 0
2024-01-12 | 3 | 1583.6758 | 537.9366 | 16.9912 | 93.6027 | 5211.4829 | 62.531 | 5261.5149 | 0 | 0
2024-01-12 | 4 | 1536.7698 | 537.9366 | 16.9912 | 93.6027 | 5211.4829 | 62.531 | 5261.5149 | 0 | 0
2024-01-12 | 5 | 1536.6001 | 537.9366 | 16.9912 | 93.6027 | 5211.4829 | 62.531 | 5261.5149 | 0 | 0
2024-01-12 | 6 | 1752.5038 | 537.9366 | 16.9912 | 93.6027 | 5211.4829 | 62.531 | 5261.5149 | 0 | 0
2024-01-12 | 7 | 2059.8794 | 537.9366 | 16.9912 | 93.6027 | 5211.4829 | 62.531 | 5261.5149 | 0 | 0
2024-01-12 | 8 | 2150.4985 | 537.9366 | 16.9912 | 93.6027 | 5211.4829 | 62.531 | 5261.5149 | 0 | 0
2024-01-12 | 9 | 2103.3205 | 537.9366 | 16.9912 | 93.6027 | 5211.4829 | 62.531 | 5261.5149 | 0 | 0
2024-01-12 | 10 | 1651.6989 | 537.9366 | 16.9912 | 93.6027 | 5211.4829 | 62.531 | 5261.5149 | 0 | 0
2024-01-12 | 11 | 256.8335 | 537.9366 | 16.9912 | 93.6027 | 5211.4829 | 62.531 | 5261.5149 | 0 | 0
2024-01-12 | 12 | 255.5444 | 537.9366 | 16.9912 | 93.6027 | 5211.4829 | 62.531 | 5261.5149 | 0 | 0
2024-01-12 | 13 | 254.3101 | 537.9366 | 16.9912 | 93.6027 | 5211.4829 | 62.531 | 5261.5149 | 0 | 0
2024-01-12 | 14 | 1663.5471 | 537.9366 | 16.9912 | 93.6027 | 5211.4829 | 62.531 | 5261.5149 | 0 | 0
2024-01-12 | 15 | 2100.7365 | 537.9366 | 16.9912 | 93.6027 | 5211.4829 | 62.531 | 5261.5149 | 0 | 0
2024-01-12 | 16 | 1863.6075 | 537.9366 | 16.9912 | 93.6027 | 5211.4829 | 62.531 | 5261.5149 | 0 | 0
2024-01-12 | 17 | 2023.9292 | 537.9366 | 16.9912 | 93.6027 | 5211.4829 | 62.531 | 5261.5149 | 0 | 0
2024-01-12 | 18 | 2359.6572 | 537.9366 | 16.9912 | 93.6027 | 5211.4829 | 62.531 | 5261.5149 | 0 | 0
2024-01-12 | 19 | 2415.2356 | 537.9366 | 16.9912 | 93.6027 | 5211.4829 | 62.531 | 5261.5149 | 0 | 0
2024-01-12 | 20 | 2375.4598 | 537.9366 | 16.9912 | 93.6027 | 5211.4829 | 62.531 | 5261.5149 | 0 | 0
2024-01-12 | 21 | 2328.0851 | 537.9366 | 16.9912 | 93.6027 | 5211.4829 | 62.531 | 5261.5149 | 0 | 0
2024-01-12 | 22 | 2403.1327 | 537.9366 | 16.9912 | 93.6027 | 5211.4829 | 62.531 | 5261.5149 | 0 | 0
2024-01-12 | 23 | 2444.4283 | 537.9366 | 16.9912 | 93.6027 | 5211.4829 | 62.531 | 5261.5149 | 0 | 0
2024-01-12 | 24 | 2150.7944 | 537.9366 | 16.9912 | 93.6027 | 5211.4829 | 62.531 | 5261.5149 | 0 | 0
2024-01-13 | 1 | 2250.5111 | 537.796 | 16.9898 | 93.595 | 5210.1203 | 62.531 | 5260.172 | 0 | 0
2024-01-13 | 2 | 2043.7093 | 537.796 | 16.9898 | 93.595 | 5210.1203 | 62.531 | 5260.172 | 0 | 0
2024-01-13 | 3 | 1988.9003 | 537.796 | 16.9898 | 93.595 | 5210.1203 | 62.531 | 5260.172 | 0 | 0
2024-01-13 | 4 | 1952.7177 | 537.796 | 16.9898 | 93.595 | 5210.1203 | 62.531 | 5260.172 | 0 | 0
2024-01-13 | 5 | 1903.4189 | 537.796 | 16.9898 | 93.595 | 5210.1203 | 62.531 | 5260.172 | 0 | 0
2024-01-13 | 6 | 1807.5591 | 537.796 | 16.9898 | 93.595 | 5210.1203 | 62.531 | 5260.172 | 0 | 0
2024-01-13 | 7 | 1875.1041 | 537.796 | 16.9898 | 93.595 | 5210.1203 | 62.531 | 5260.172 | 0 | 0
2024-01-13 | 8 | 1996.8056 | 537.796 | 16.9898 | 93.595 | 5210.1203 | 62.531 | 5260.172 | 0 | 0
2024-01-13 | 9 | 1942.3822 | 537.796 | 16.9898 | 93.595 | 5210.1203 | 62.531 | 5260.172 | 0 | 0
2024-01-13 | 10 | 2072.0952 | 537.796 | 16.9898 | 93.595 | 5210.1203 | 62.531 | 5260.172 | 0 | 0
2024-01-13 | 11 | 1834.9374 | 537.796 | 16.9898 | 93.595 | 5210.1203 | 62.531 | 5260.172 | 0 | 0
2024-01-13 | 12 | 1743.925 | 537.796 | 16.9898 | 93.595 | 5210.1203 | 62.531 | 5260.172 | 0 | 0
2024-01-13 | 13 | 1701.7972 | 537.796 | 16.9898 | 93.595 | 5210.1203 | 62.531 | 5260.172 | 0 | 0
2024-01-13 | 14 | 1755.675 | 537.796 | 16.9898 | 93.595 | 5210.1203 | 62.531 | 5260.172 | 0 | 0
2024-01-13 | 15 | 1860.5705 | 537.796 | 16.9898 | 93.595 | 5210.1203 | 62.531 | 5260.172 | 0 | 0
2024-01-13 | 16 | 1935.8336 | 537.796 | 16.9898 | 93.595 | 5210.1203 | 62.531 | 5260.172 | 0 | 0
2024-01-13 | 17 | 2277.5435 | 537.796 | 16.9898 | 93.595 | 5210.1203 | 62.531 | 5260.172 | 0 | 0
2024-01-13 | 18 | 2267.1036 | 537.796 | 16.9898 | 93.595 | 5210.1203 | 62.531 | 5260.172 | 0 | 0
2024-01-13 | 19 | 2289.914 | 537.796 | 16.9898 | 93.595 | 5210.1203 | 62.531 | 5260.172 | 0 | 0
2024-01-13 | 20 | 2288.2557 | 537.796 | 16.9898 | 93.595 | 5210.1203 | 62.531 | 5260.172 | 0 | 0
2024-01-13 | 21 | 2145.7042 | 537.796 | 16.9898 | 93.595 | 5210.1203 | 62.531 | 5260.172 | 0 | 0
2024-01-13 | 22 | 2284.7802 | 537.796 | 16.9898 | 93.595 | 5210.1203 | 62.531 | 5260.172 | 0 | 0
2024-01-13 | 23 | 2080.6371 | 537.796 | 16.9898 | 93.595 | 5210.1203 | 62.531 | 5260.172 | 0 | 0
2024-01-13 | 24 | 2298.016 | 537.796 | 16.9898 | 93.595 | 5210.1203 | 62.531 | 5260.172 | 0 | 0
2024-01-14 | 1 | 2050.3414 | 537.6552 | 16.9898 | 93.595 | 5208.7567 | 62.531 | 5258.8356 | 0 | 0
2024-01-14 | 2 | 2000.8057 | 537.6552 | 16.9898 | 93.595 | 5208.7567 | 62.531 | 5258.8356 | 0 | 0
2024-01-14 | 3 | 1953.1568 | 537.6552 | 16.9898 | 93.595 | 5208.7567 | 62.531 | 5258.8356 | 0 | 0
2024-01-14 | 4 | 1908.4839 | 537.6552 | 16.9898 | 93.595 | 5208.7567 | 62.531 | 5258.8356 | 0 | 0
2024-01-14 | 5 | 1969.253 | 537.6552 | 16.9898 | 93.595 | 5208.7567 | 62.531 | 5258.8356 | 0 | 0
2024-01-14 | 6 | 2014.1195 | 537.6552 | 16.9898 | 93.595 | 5208.7567 | 62.531 | 5258.8356 | 0 | 0
2024-01-14 | 7 | 2051.2133 | 537.6552 | 16.9898 | 93.595 | 5208.7567 | 62.531 | 5258.8356 | 0 | 0
2024-01-14 | 8 | 2116.6991 | 537.6552 | 16.9898 | 93.595 | 5208.7567 | 62.531 | 5258.8356 | 0 | 0
2024-01-14 | 9 | 1968.2515 | 537.6552 | 16.9898 | 93.595 | 5208.7567 | 62.531 | 5258.8356 | 0 | 0
2024-01-14 | 10 | 2051.7209 | 537.6552 | 16.9898 | 93.595 | 5208.7567 | 62.531 | 5258.8356 | 0 | 0
2024-01-14 | 11 | 1805.8648 | 537.6552 | 16.9898 | 93.595 | 5208.7567 | 62.531 | 5258.8356 | 0 | 0
2024-01-14 | 12 | 1718.9003 | 537.6552 | 16.9898 | 93.595 | 5208.7567 | 62.531 | 5258.8356 | 0 | 0
2024-01-14 | 13 | 1660.7771 | 537.6552 | 16.9898 | 93.595 | 5208.7567 | 62.531 | 5258.8356 | 0 | 0
2024-01-14 | 14 | 1754.4701 | 537.6552 | 16.9898 | 93.595 | 5208.7567 | 62.531 | 5258.8356 | 0 | 0
2024-01-14 | 15 | 1797.3898 | 537.6552 | 16.9898 | 93.595 | 5208.7567 | 62.531 | 5258.8356 | 0 | 0
2024-01-14 | 16 | 2159.3973 | 537.6552 | 16.9898 | 93.595 | 5208.7567 | 62.531 | 5258.8356 | 0 | 0
2024-01-14 | 17 | 2093.6561 | 537.6552 | 16.9898 | 93.595 | 5208.7567 | 62.531 | 5258.8356 | 0 | 0
2024-01-14 | 18 | 2157.9976 | 537.6552 | 16.9898 | 93.595 | 5208.7567 | 62.531 | 5258.8356 | 0 | 0
2024-01-14 | 19 | 2382.8191 | 537.6552 | 16.9898 | 93.595 | 5208.7567 | 62.531 | 5258.8356 | 0 | 0
2024-01-14 | 20 | 2183.1577 | 537.6552 | 16.9898 | 93.595 | 5208.7567 | 62.531 | 5258.8356 | 0 | 0
2024-01-14 | 21 | 2369.3071 | 537.6552 | 16.9898 | 93.595 | 5208.7567 | 62.531 | 5258.8356 | 0 | 0
2024-01-14 | 22 | 2285.4373 | 537.6552 | 16.9898 | 93.595 | 5208.7567 | 62.531 | 5258.8356 | 0 | 0
2024-01-14 | 23 | 2276.9541 | 537.6552 | 16.9898 | 93.595 | 5208.7567 | 62.531 | 5258.8356 | 0 | 0
2024-01-14 | 24 | 2182.5925 | 537.6552 | 16.9898 | 93.595 | 5208.7567 | 62.531 | 5258.8356 | 0 | 0
2024-01-15 | 1 | 2132.6466 | 537.5146 | 16.9898 | 93.595 | 5207.394 | 62.531 | 5257.5002 | 0 | 0
2024-01-15 | 2 | 2013.0237 | 537.5146 | 16.9898 | 93.595 | 5207.394 | 62.531 | 5257.5002 | 0 | 0
2024-01-15 | 3 | 1958.0877 | 537.5146 | 16.9898 | 93.595 | 5207.394 | 62.531 | 5257.5002 | 0 | 0
2024-01-15 | 4 | 1909.3361 | 537.5146 | 16.9898 | 93.595 | 5207.394 | 62.531 | 5257.5002 | 0 | 0
2024-01-15 | 5 | 1910.6932 | 537.5146 | 16.9898 | 93.595 | 5207.394 | 62.531 | 5257.5002 | 0 | 0
2024-01-15 | 6 | 2035.0705 | 537.5146 | 16.9898 | 93.595 | 5207.394 | 62.531 | 5257.5002 | 0 | 0
2024-01-15 | 7 | 2302.5342 | 537.5146 | 16.9898 | 93.595 | 5207.394 | 62.531 | 5257.5002 | 0 | 0
2024-01-15 | 8 | 2150.0782 | 537.5146 | 16.9898 | 93.595 | 5207.394 | 62.531 | 5257.5002 | 0 | 0
2024-01-15 | 9 | 2092.5213 | 537.5146 | 16.9898 | 93.595 | 5207.394 | 62.531 | 5257.5002 | 0 | 0
2024-01-15 | 10 | 2115.204 | 537.5146 | 16.9898 | 93.595 | 5207.394 | 62.531 | 5257.5002 | 0 | 0
2024-01-15 | 11 | 2267.4933 | 537.5146 | 16.9898 | 93.595 | 5207.394 | 62.531 | 5257.5002 | 0 | 0
2024-01-15 | 12 | 2113.4717 | 537.5146 | 16.9898 | 93.595 | 5207.394 | 62.531 | 5257.5002 | 0 | 0
2024-01-15 | 13 | 1940.1024 | 537.5146 | 16.9898 | 93.595 | 5207.394 | 62.531 | 5257.5002 | 0 | 0
2024-01-15 | 14 | 1926.7035 | 537.5146 | 16.9898 | 93.595 | 5207.394 | 62.531 | 5257.5002 | 0 | 0
2024-01-15 | 15 | 1961.3316 | 537.5146 | 16.9898 | 93.595 | 5207.394 | 62.531 | 5257.5002 | 0 | 0
2024-01-15 | 16 | 2057.3839 | 537.5146 | 16.9898 | 93.595 | 5207.394 | 62.531 | 5257.5002 | 0 | 0
2024-01-15 | 17 | 2263.2081 | 537.5146 | 16.9898 | 93.595 | 5207.394 | 62.531 | 5257.5002 | 0 | 0
2024-01-15 | 18 | 2191.5836 | 537.5146 | 16.9898 | 93.595 | 5207.394 | 62.531 | 5257.5002 | 0 | 0
2024-01-15 | 19 | 2481.1231 | 537.5146 | 16.9898 | 93.595 | 5207.394 | 62.531 | 5257.5002 | 0 | 0
2024-01-15 | 20 | 2462.4363 | 537.5146 | 16.9898 | 93.595 | 5207.394 | 62.531 | 5257.5002 | 0 | 0
2024-01-15 | 21 | 2336.3598 | 537.5146 | 16.9898 | 93.595 | 5207.394 | 62.531 | 5257.5002 | 0 | 0
2024-01-15 | 22 | 2325.4766 | 537.5146 | 16.9898 | 93.595 | 5207.394 | 62.531 | 5257.5002 | 0 | 0
2024-01-15 | 23 | 2145.1153 | 537.5146 | 16.9898 | 93.595 | 5207.394 | 62.531 | 5257.5002 | 0 | 0
2024-01-15 | 24 | 2093.5064 | 537.5146 | 16.9898 | 93.595 | 5207.394 | 62.531 | 5257.5002 | 0 | 0
2024-01-16 | 1 | 2384.6335 | 537.4123 | 16.858 | 92.8689 | 5206.4032 | 62.531 | 5255.8177 | 0 | 0
2024-01-16 | 2 | 2108.5936 | 537.4123 | 16.858 | 92.8689 | 5206.4032 | 62.531 | 5255.8177 | 0 | 0
2024-01-16 | 3 | 2372.8119 | 537.4123 | 16.858 | 92.8689 | 5206.4032 | 62.531 | 5255.8177 | 0 | 0
2024-01-16 | 4 | 2206.6354 | 537.4123 | 16.858 | 92.8689 | 5206.4032 | 62.531 | 5255.8177 | 0 | 0
2024-01-16 | 5 | 2104.2763 | 537.4123 | 16.858 | 92.8689 | 5206.4032 | 62.531 | 5255.8177 | 0 | 0
2024-01-16 | 6 | 2143.4367 | 537.4123 | 16.858 | 92.8689 | 5206.4032 | 62.531 | 5255.8177 | 0 | 0
2024-01-16 | 7 | 2122.1852 | 537.4123 | 16.858 | 92.8689 | 5206.4032 | 62.531 | 5255.8177 | 0 | 0
2024-01-16 | 8 | 2266.9497 | 537.4123 | 16.858 | 92.8689 | 5206.4032 | 62.531 | 5255.8177 | 0 | 0
2024-01-16 | 9 | 1983.7885 | 537.4123 | 16.858 | 92.8689 | 5206.4032 | 62.531 | 5255.8177 | 0 | 0
2024-01-16 | 10 | 2138.2536 | 537.4123 | 16.858 | 92.8689 | 5206.4032 | 62.531 | 5255.8177 | 0 | 0
2024-01-16 | 11 | 2075.2291 | 537.4123 | 16.858 | 92.8689 | 5206.4032 | 62.531 | 5255.8177 | 0 | 0
2024-01-16 | 12 | 2007.2376 | 537.4123 | 16.858 | 92.8689 | 5206.4032 | 62.531 | 5255.8177 | 0 | 0
2024-01-16 | 13 | 1987.791 | 537.4123 | 16.858 | 92.8689 | 5206.4032 | 62.531 | 5255.8177 | 0 | 0
2024-01-16 | 14 | 1727.1168 | 537.4123 | 16.858 | 92.8689 | 5206.4032 | 62.531 | 5255.8177 | 0 | 0
2024-01-16 | 15 | 1989.5362 | 537.4123 | 16.858 | 92.8689 | 5206.4032 | 62.531 | 5255.8177 | 0 | 0
2024-01-16 | 16 | 2120.4833 | 537.4123 | 16.858 | 92.8689 | 5206.4032 | 62.531 | 5255.8177 | 0 | 0
2024-01-16 | 17 | 2122.4077 | 537.4123 | 16.858 | 92.8689 | 5206.4032 | 62.531 | 5255.8177 | 0 | 0
2024-01-16 | 18 | 2520.2368 | 537.4123 | 16.858 | 92.8689 | 5206.4032 | 62.531 | 5255.8177 | 0 | 0
2024-01-16 | 19 | 4544.8029 | 537.4123 | 16.858 | 92.8689 | 5206.4032 | 62.531 | 5255.8177 | 0 | 0
2024-01-16 | 20 | 4693.3893 | 537.4123 | 16.858 | 92.8689 | 5206.4032 | 62.531 | 5255.8177 | 0 | 0
2024-01-16 | 21 | 4068.9836 | 537.4123 | 16.858 | 92.8689 | 5206.4032 | 62.531 | 5255.8177 | 0 | 0
2024-01-16 | 22 | 4961.613 | 537.4123 | 16.858 | 92.8689 | 5206.4032 | 62.531 | 5255.8177 | 0 | 0
2024-01-16 | 23 | 2441.4774 | 537.4123 | 16.858 | 92.8689 | 5206.4032 | 62.531 | 5255.8177 | 0 | 0
2024-01-16 | 24 | 2304.0042 | 537.4123 | 16.858 | 92.8689 | 5206.4032 | 62.531 | 5255.8177 | 0 | 0
2024-01-17 | 1 | 2304.9296 | 534.6519 | 16.8983 | 93.0909 | 5179.6605 | 62.531 | 5229.8274 | 0 | 0
2024-01-17 | 2 | 2320.726 | 534.6519 | 16.8983 | 93.0909 | 5179.6605 | 62.531 | 5229.8274 | 0 | 0
2024-01-17 | 3 | 2277.7615 | 534.6519 | 16.8983 | 93.0909 | 5179.6605 | 62.531 | 5229.8274 | 0 | 0
2024-01-17 | 4 | 2198.8593 | 534.6519 | 16.8983 | 93.0909 | 5179.6605 | 62.531 | 5229.8274 | 0 | 0
2024-01-17 | 5 | 2148.0391 | 534.6519 | 16.8983 | 93.0909 | 5179.6605 | 62.531 | 5229.8274 | 0 | 0
2024-01-17 | 6 | 2270.5767 | 534.6519 | 16.8983 | 93.0909 | 5179.6605 | 62.531 | 5229.8274 | 0 | 0
2024-01-17 | 7 | 2311.4568 | 534.6519 | 16.8983 | 93.0909 | 5179.6605 | 62.531 | 5229.8274 | 0 | 0
2024-01-17 | 8 | 2219.0696 | 534.6519 | 16.8983 | 93.0909 | 5179.6605 | 62.531 | 5229.8274 | 0 | 0
2024-01-17 | 9 | 2116.4526 | 534.6519 | 16.8983 | 93.0909 | 5179.6605 | 62.531 | 5229.8274 | 0 | 0
2024-01-17 | 10 | 2043.2397 | 534.6519 | 16.8983 | 93.0909 | 5179.6605 | 62.531 | 5229.8274 | 0 | 0
2024-01-17 | 11 | 2254.1607 | 534.6519 | 16.8983 | 93.0909 | 5179.6605 | 62.531 | 5229.8274 | 0 | 0
2024-01-17 | 12 | 2263.5421 | 534.6519 | 16.8983 | 93.0909 | 5179.6605 | 62.531 | 5229.8274 | 0 | 0
2024-01-17 | 13 | 1993.7458 | 534.6519 | 16.8983 | 93.0909 | 5179.6605 | 62.531 | 5229.8274 | 0 | 0
2024-01-17 | 14 | 1643.1644 | 534.6519 | 16.8983 | 93.0909 | 5179.6605 | 62.531 | 5229.8274 | 0 | 0
2024-01-17 | 15 | 1822.7358 | 534.6519 | 16.8983 | 93.0909 | 5179.6605 | 62.531 | 5229.8274 | 0 | 0
2024-01-17 | 16 | 1889.3759 | 534.6519 | 16.8983 | 93.0909 | 5179.6605 | 62.531 | 5229.8274 | 0 | 0
2024-01-17 | 17 | 2302.1234 | 534.6519 | 16.8983 | 93.0909 | 5179.6605 | 62.531 | 5229.8274 | 0 | 0
2024-01-17 | 18 | 4281.3197 | 534.6519 | 16.8983 | 93.0909 | 5179.6605 | 62.531 | 5229.8274 | 0 | 0
2024-01-17 | 19 | 4305.372 | 534.6519 | 16.8983 | 93.0909 | 5179.6605 | 62.531 | 5229.8274 | 0 | 0
2024-01-17 | 20 | 4171.1296 | 534.6519 | 16.8983 | 93.0909 | 5179.6605 | 62.531 | 5229.8274 | 0 | 0
2024-01-17 | 21 | 4674.292 | 534.6519 | 16.8983 | 93.0909 | 5179.6605 | 62.531 | 5229.8274 | 0 | 0
2024-01-17 | 22 | 4293.0297 | 534.6519 | 16.8983 | 93.0909 | 5179.6605 | 62.531 | 5229.8274 | 0 | 0
2024-01-17 | 23 | 4080.7348 | 534.6519 | 16.8983 | 93.0909 | 5179.6605 | 62.531 | 5229.8274 | 0 | 0
2024-01-17 | 24 | 2522.3425 | 534.6519 | 16.8983 | 93.0909 | 5179.6605 | 62.531 | 5229.8274 | 0 | 0
2024-01-18 | 1 | 2513.2851 | 535.5596 | 17.1598 | 94.5315 | 5188.4545 | 62.531 | 5239.8573 | 0 | 0
2024-01-18 | 2 | 2323.3429 | 535.5596 | 17.1598 | 94.5315 | 5188.4545 | 62.531 | 5239.8573 | 0 | 0
2024-01-18 | 3 | 2507.8625 | 535.5596 | 17.1598 | 94.5315 | 5188.4545 | 62.531 | 5239.8573 | 0 | 0
2024-01-18 | 4 | 2483.5117 | 535.5596 | 17.1598 | 94.5315 | 5188.4545 | 62.531 | 5239.8573 | 0 | 0
2024-01-18 | 5 | 2415.4674 | 535.5596 | 17.1598 | 94.5315 | 5188.4545 | 62.531 | 5239.8573 | 0 | 0
2024-01-18 | 6 | 2378.3815 | 535.5596 | 17.1598 | 94.5315 | 5188.4545 | 62.531 | 5239.8573 | 0 | 0
2024-01-18 | 7 | 2158.7297 | 535.5596 | 17.1598 | 94.5315 | 5188.4545 | 62.531 | 5239.8573 | 0 | 0
2024-01-18 | 8 | 2368.4614 | 535.5596 | 17.1598 | 94.5315 | 5188.4545 | 62.531 | 5239.8573 | 0 | 0
2024-01-18 | 9 | 2155.9971 | 535.5596 | 17.1598 | 94.5315 | 5188.4545 | 62.531 | 5239.8573 | 0 | 0
2024-01-18 | 10 | 2377.0193 | 535.5596 | 17.1598 | 94.5315 | 5188.4545 | 62.531 | 5239.8573 | 0 | 0
2024-01-18 | 11 | 2092.1875 | 535.5596 | 17.1598 | 94.5315 | 5188.4545 | 62.531 | 5239.8573 | 0 | 0
2024-01-18 | 12 | 2041.9762 | 535.5596 | 17.1598 | 94.5315 | 5188.4545 | 62.531 | 5239.8573 | 0 | 0
2024-01-18 | 13 | 1995.4514 | 535.5596 | 17.1598 | 94.5315 | 5188.4545 | 62.531 | 5239.8573 | 0 | 0
2024-01-18 | 14 | 2166.9249 | 535.5596 | 17.1598 | 94.5315 | 5188.4545 | 62.531 | 5239.8573 | 0 | 0
2024-01-18 | 15 | 2122.5514 | 535.5596 | 17.1598 | 94.5315 | 5188.4545 | 62.531 | 5239.8573 | 0 | 0
2024-01-18 | 16 | 2142.2826 | 535.5596 | 17.1598 | 94.5315 | 5188.4545 | 62.531 | 5239.8573 | 0 | 0
2024-01-18 | 17 | 2349.717 | 535.5596 | 17.1598 | 94.5315 | 5188.4545 | 62.531 | 5239.8573 | 0 | 0
2024-01-18 | 18 | 2419.7321 | 535.5596 | 17.1598 | 94.5315 | 5188.4545 | 62.531 | 5239.8573 | 0 | 0
2024-01-18 | 19 | 4357.6834 | 535.5596 | 17.1598 | 94.5315 | 5188.4545 | 62.531 | 5239.8573 | 0 | 0
2024-01-18 | 20 | 4238.5005 | 535.5596 | 17.1598 | 94.5315 | 5188.4545 | 62.531 | 5239.8573 | 0 | 0
2024-01-18 | 21 | 4469.9105 | 535.5596 | 17.1598 | 94.5315 | 5188.4545 | 62.531 | 5239.8573 | 0 | 0
2024-01-18 | 22 | 4453.7897 | 535.5596 | 17.1598 | 94.5315 | 5188.4545 | 62.531 | 5239.8573 | 0 | 0
2024-01-18 | 23 | 2414.1413 | 535.5596 | 17.1598 | 94.5315 | 5188.4545 | 62.531 | 5239.8573 | 0 | 0
2024-01-18 | 24 | 2226.1055 | 535.5596 | 17.1598 | 94.5315 | 5188.4545 | 62.531 | 5239.8573 | 0 | 0
2024-01-19 | 1 | 2289.2288 | 540.7931 | 17.2957 | 95.2802 | 5239.1558 | 62.531 | 5290.2783 | 0 | 0
2024-01-19 | 2 | 2255.6758 | 540.7931 | 17.2957 | 95.2802 | 5239.1558 | 62.531 | 5290.2783 | 0 | 0
2024-01-19 | 3 | 2280.8528 | 540.7931 | 17.2957 | 95.2802 | 5239.1558 | 62.531 | 5290.2783 | 0 | 0
2024-01-19 | 4 | 2252.5791 | 540.7931 | 17.2957 | 95.2802 | 5239.1558 | 62.531 | 5290.2783 | 0 | 0
2024-01-19 | 5 | 2251.4614 | 540.7931 | 17.2957 | 95.2802 | 5239.1558 | 62.531 | 5290.2783 | 0 | 0
2024-01-19 | 6 | 2411.2537 | 540.7931 | 17.2957 | 95.2802 | 5239.1558 | 62.531 | 5290.2783 | 0 | 0
2024-01-19 | 7 | 2226.5071 | 540.7931 | 17.2957 | 95.2802 | 5239.1558 | 62.531 | 5290.2783 | 0 | 0
2024-01-19 | 8 | 2221.3006 | 540.7931 | 17.2957 | 95.2802 | 5239.1558 | 62.531 | 5290.2783 | 0 | 0
2024-01-19 | 9 | 2249.2578 | 540.7931 | 17.2957 | 95.2802 | 5239.1558 | 62.531 | 5290.2783 | 0 | 0
2024-01-19 | 10 | 2074.6939 | 540.7931 | 17.2957 | 95.2802 | 5239.1558 | 62.531 | 5290.2783 | 0 | 0
2024-01-19 | 11 | 2016.2528 | 540.7931 | 17.2957 | 95.2802 | 5239.1558 | 62.531 | 5290.2783 | 0 | 0
2024-01-19 | 12 | 1957.5907 | 540.7931 | 17.2957 | 95.2802 | 5239.1558 | 62.531 | 5290.2783 | 0 | 0
2024-01-19 | 13 | 1931.5349 | 540.7931 | 17.2957 | 95.2802 | 5239.1558 | 62.531 | 5290.2783 | 0 | 0
2024-01-19 | 14 | 2106.9028 | 540.7931 | 17.2957 | 95.2802 | 5239.1558 | 62.531 | 5290.2783 | 0 | 0
2024-01-19 | 15 | 2174.4743 | 540.7931 | 17.2957 | 95.2802 | 5239.1558 | 62.531 | 5290.2783 | 0 | 0
2024-01-19 | 16 | 2166.8079 | 540.7931 | 17.2957 | 95.2802 | 5239.1558 | 62.531 | 5290.2783 | 0 | 0
2024-01-19 | 17 | 2245.7001 | 540.7931 | 17.2957 | 95.2802 | 5239.1558 | 62.531 | 5290.2783 | 0 | 0
2024-01-19 | 18 | 2231.2589 | 540.7931 | 17.2957 | 95.2802 | 5239.1558 | 62.531 | 5290.2783 | 0 | 0
2024-01-19 | 19 | 4679.1384 | 540.7931 | 17.2957 | 95.2802 | 5239.1558 | 62.531 | 5290.2783 | 0 | 0
2024-01-19 | 20 | 4555.6676 | 540.7931 | 17.2957 | 95.2802 | 5239.1558 | 62.531 | 5290.2783 | 0 | 0
2024-01-19 | 21 | 4915.9548 | 540.7931 | 17.2957 | 95.2802 | 5239.1558 | 62.531 | 5290.2783 | 0 | 0
2024-01-19 | 22 | 4921.8429 | 540.7931 | 17.2957 | 95.2802 | 5239.1558 | 62.531 | 5290.2783 | 0 | 0
2024-01-19 | 23 | 2235.0728 | 540.7931 | 17.2957 | 95.2802 | 5239.1558 | 62.531 | 5290.2783 | 0 | 0
2024-01-19 | 24 | 2290.079 | 540.7931 | 17.2957 | 95.2802 | 5239.1558 | 62.531 | 5290.2783 | 0 | 0
2024-01-20 | 1 | 2251.2108 | 541.3232 | 17.1995 | 94.7502 | 5244.2915 | 62.531 | 5294.7919 | 0 | 0
2024-01-20 | 2 | 2213.8372 | 541.3232 | 17.1995 | 94.7502 | 5244.2915 | 62.531 | 5294.7919 | 0 | 0
2024-01-20 | 3 | 2204.3198 | 541.3232 | 17.1995 | 94.7502 | 5244.2915 | 62.531 | 5294.7919 | 0 | 0
2024-01-20 | 4 | 2423.6126 | 541.3232 | 17.1995 | 94.7502 | 5244.2915 | 62.531 | 5294.7919 | 0 | 0
2024-01-20 | 5 | 2195.3622 | 541.3232 | 17.1995 | 94.7502 | 5244.2915 | 62.531 | 5294.7919 | 0 | 0
2024-01-20 | 6 | 2204.0145 | 541.3232 | 17.1995 | 94.7502 | 5244.2915 | 62.531 | 5294.7919 | 0 | 0
2024-01-20 | 7 | 2227.5335 | 541.3232 | 17.1995 | 94.7502 | 5244.2915 | 62.531 | 5294.7919 | 0 | 0
2024-01-20 | 8 | 2241.1333 | 541.3232 | 17.1995 | 94.7502 | 5244.2915 | 62.531 | 5294.7919 | 0 | 0
2024-01-20 | 9 | 2221.0908 | 541.3232 | 17.1995 | 94.7502 | 5244.2915 | 62.531 | 5294.7919 | 0 | 0
2024-01-20 | 10 | 2079.5513 | 541.3232 | 17.1995 | 94.7502 | 5244.2915 | 62.531 | 5294.7919 | 0 | 0
2024-01-20 | 11 | 2014.2001 | 541.3232 | 17.1995 | 94.7502 | 5244.2915 | 62.531 | 5294.7919 | 0 | 0
2024-01-20 | 12 | 2185.5406 | 541.3232 | 17.1995 | 94.7502 | 5244.2915 | 62.531 | 5294.7919 | 0 | 0
2024-01-20 | 13 | 2168.1641 | 541.3232 | 17.1995 | 94.7502 | 5244.2915 | 62.531 | 5294.7919 | 0 | 0
2024-01-20 | 14 | 1924.4793 | 541.3232 | 17.1995 | 94.7502 | 5244.2915 | 62.531 | 5294.7919 | 0 | 0
2024-01-20 | 15 | 1987.9381 | 541.3232 | 17.1995 | 94.7502 | 5244.2915 | 62.531 | 5294.7919 | 0 | 0
2024-01-20 | 16 | 1923.5882 | 541.3232 | 17.1995 | 94.7502 | 5244.2915 | 62.531 | 5294.7919 | 0 | 0
2024-01-20 | 17 | 2165.4475 | 541.3232 | 17.1995 | 94.7502 | 5244.2915 | 62.531 | 5294.7919 | 0 | 0
2024-01-20 | 18 | 3952.9267 | 541.3232 | 17.1995 | 94.7502 | 5244.2915 | 62.531 | 5294.7919 | 0 | 0
2024-01-20 | 19 | 4927.4987 | 541.3232 | 17.1995 | 94.7502 | 5244.2915 | 62.531 | 5294.7919 | 0 | 0
2024-01-20 | 20 | 4801.6616 | 541.3232 | 17.1995 | 94.7502 | 5244.2915 | 62.531 | 5294.7919 | 0 | 0
2024-01-20 | 21 | 4851.812 | 541.3232 | 17.1995 | 94.7502 | 5244.2915 | 62.531 | 5294.7919 | 0 | 0
2024-01-20 | 22 | 4717.0086 | 541.3232 | 17.1995 | 94.7502 | 5244.2915 | 62.531 | 5294.7919 | 0 | 0
2024-01-20 | 23 | 2362.3673 | 541.3232 | 17.1995 | 94.7502 | 5244.2915 | 62.531 | 5294.7919 | 0 | 0
2024-01-20 | 24 | 2211.8122 | 541.3232 | 17.1995 | 94.7502 | 5244.2915 | 62.531 | 5294.7919 | 0 | 0
2024-01-21 | 1 | 2358.842 | 541.8533 | 17.1995 | 94.7502 | 5249.4272 | 62.531 | 5299.8249 | 0 | 0
2024-01-21 | 2 | 2438.7904 | 541.8533 | 17.1995 | 94.7502 | 5249.4272 | 62.531 | 5299.8249 | 0 | 0
2024-01-21 | 3 | 2267.453 | 541.8533 | 17.1995 | 94.7502 | 5249.4272 | 62.531 | 5299.8249 | 0 | 0
2024-01-21 | 4 | 2184.5362 | 541.8533 | 17.1995 | 94.7502 | 5249.4272 | 62.531 | 5299.8249 | 0 | 0
2024-01-21 | 5 | 2059.4125 | 541.8533 | 17.1995 | 94.7502 | 5249.4272 | 62.531 | 5299.8249 | 0 | 0
2024-01-21 | 6 | 2276.7946 | 541.8533 | 17.1995 | 94.7502 | 5249.4272 | 62.531 | 5299.8249 | 0 | 0
2024-01-21 | 7 | 1989.6202 | 541.8533 | 17.1995 | 94.7502 | 5249.4272 | 62.531 | 5299.8249 | 0 | 0
2024-01-21 | 8 | 2306.2074 | 541.8533 | 17.1995 | 94.7502 | 5249.4272 | 62.531 | 5299.8249 | 0 | 0
2024-01-21 | 9 | 2301.7606 | 541.8533 | 17.1995 | 94.7502 | 5249.4272 | 62.531 | 5299.8249 | 0 | 0
2024-01-21 | 10 | 2152.4838 | 541.8533 | 17.1995 | 94.7502 | 5249.4272 | 62.531 | 5299.8249 | 0 | 0
2024-01-21 | 11 | 2168.6678 | 541.8533 | 17.1995 | 94.7502 | 5249.4272 | 62.531 | 5299.8249 | 0 | 0
2024-01-21 | 12 | 2064.8157 | 541.8533 | 17.1995 | 94.7502 | 5249.4272 | 62.531 | 5299.8249 | 0 | 0
2024-01-21 | 13 | 1978.1917 | 541.8533 | 17.1995 | 94.7502 | 5249.4272 | 62.531 | 5299.8249 | 0 | 0
2024-01-21 | 14 | 2019.6873 | 541.8533 | 17.1995 | 94.7502 | 5249.4272 | 62.531 | 5299.8249 | 0 | 0
2024-01-21 | 15 | 1974.1092 | 541.8533 | 17.1995 | 94.7502 | 5249.4272 | 62.531 | 5299.8249 | 0 | 0
2024-01-21 | 16 | 2056.4274 | 541.8533 | 17.1995 | 94.7502 | 5249.4272 | 62.531 | 5299.8249 | 0 | 0
2024-01-21 | 17 | 2348.0193 | 541.8533 | 17.1995 | 94.7502 | 5249.4272 | 62.531 | 5299.8249 | 0 | 0
2024-01-21 | 18 | 2365.4313 | 541.8533 | 17.1995 | 94.7502 | 5249.4272 | 62.531 | 5299.8249 | 0 | 0
2024-01-21 | 19 | 2229.3184 | 541.8533 | 17.1995 | 94.7502 | 5249.4272 | 62.531 | 5299.8249 | 0 | 0
2024-01-21 | 20 | 2189.0611 | 541.8533 | 17.1995 | 94.7502 | 5249.4272 | 62.531 | 5299.8249 | 0 | 0
2024-01-21 | 21 | 2169.6167 | 541.8533 | 17.1995 | 94.7502 | 5249.4272 | 62.531 | 5299.8249 | 0 | 0
2024-01-21 | 22 | 2357.8462 | 541.8533 | 17.1995 | 94.7502 | 5249.4272 | 62.531 | 5299.8249 | 0 | 0
2024-01-21 | 23 | 2245.1628 | 541.8533 | 17.1995 | 94.7502 | 5249.4272 | 62.531 | 5299.8249 | 0 | 0
2024-01-21 | 24 | 2095.6924 | 541.8533 | 17.1995 | 94.7502 | 5249.4272 | 62.531 | 5299.8249 | 0 | 0
2024-01-22 | 1 | 2445.3395 | 538.6443 | 17.1995 | 94.7502 | 5218.3385 | 62.531 | 5269.3579 | 0 | 0
2024-01-22 | 2 | 2316.1478 | 538.6443 | 17.1995 | 94.7502 | 5218.3385 | 62.531 | 5269.3579 | 0 | 0
2024-01-22 | 3 | 2219.9981 | 538.6443 | 17.1995 | 94.7502 | 5218.3385 | 62.531 | 5269.3579 | 0 | 0
2024-01-22 | 4 | 2392.4545 | 538.6443 | 17.1995 | 94.7502 | 5218.3385 | 62.531 | 5269.3579 | 0 | 0
2024-01-22 | 5 | 2392.791 | 538.6443 | 17.1995 | 94.7502 | 5218.3385 | 62.531 | 5269.3579 | 0 | 0
2024-01-22 | 6 | 2436.3414 | 538.6443 | 17.1995 | 94.7502 | 5218.3385 | 62.531 | 5269.3579 | 0 | 0
2024-01-22 | 7 | 2114.745 | 538.6443 | 17.1995 | 94.7502 | 5218.3385 | 62.531 | 5269.3579 | 0 | 0
2024-01-22 | 8 | 2128.3483 | 538.6443 | 17.1995 | 94.7502 | 5218.3385 | 62.531 | 5269.3579 | 0 | 0
2024-01-22 | 9 | 2069.1437 | 538.6443 | 17.1995 | 94.7502 | 5218.3385 | 62.531 | 5269.3579 | 0 | 0
2024-01-22 | 10 | 2097.1551 | 538.6443 | 17.1995 | 94.7502 | 5218.3385 | 62.531 | 5269.3579 | 0 | 0
2024-01-22 | 11 | 2258.539 | 538.6443 | 17.1995 | 94.7502 | 5218.3385 | 62.531 | 5269.3579 | 0 | 0
2024-01-22 | 12 | 2142.6922 | 538.6443 | 17.1995 | 94.7502 | 5218.3385 | 62.531 | 5269.3579 | 0 | 0
2024-01-22 | 13 | 2238.7729 | 538.6443 | 17.1995 | 94.7502 | 5218.3385 | 62.531 | 5269.3579 | 0 | 0
2024-01-22 | 14 | 2093.2391 | 538.6443 | 17.1995 | 94.7502 | 5218.3385 | 62.531 | 5269.3579 | 0 | 0
2024-01-22 | 15 | 2094.0801 | 538.6443 | 17.1995 | 94.7502 | 5218.3385 | 62.531 | 5269.3579 | 0 | 0
2024-01-22 | 16 | 2314.9158 | 538.6443 | 17.1995 | 94.7502 | 5218.3385 | 62.531 | 5269.3579 | 0 | 0
2024-01-22 | 17 | 2377.6076 | 538.6443 | 17.1995 | 94.7502 | 5218.3385 | 62.531 | 5269.3579 | 0 | 0
2024-01-22 | 18 | 2112.7779 | 538.6443 | 17.1995 | 94.7502 | 5218.3385 | 62.531 | 5269.3579 | 0 | 0
2024-01-22 | 19 | 2282.6985 | 538.6443 | 17.1995 | 94.7502 | 5218.3385 | 62.531 | 5269.3579 | 0 | 0
2024-01-22 | 20 | 2281.8959 | 538.6443 | 17.1995 | 94.7502 | 5218.3385 | 62.531 | 5269.3579 | 0 | 0
2024-01-22 | 21 | 2172.6109 | 538.6443 | 17.1995 | 94.7502 | 5218.3385 | 62.531 | 5269.3579 | 0 | 0
2024-01-22 | 22 | 2458.7522 | 538.6443 | 17.1995 | 94.7502 | 5218.3385 | 62.531 | 5269.3579 | 0 | 0
2024-01-22 | 23 | 2326.6507 | 538.6443 | 17.1995 | 94.7502 | 5218.3385 | 62.531 | 5269.3579 | 0 | 0
2024-01-22 | 24 | 2446.5254 | 538.6443 | 17.1995 | 94.7502 | 5218.3385 | 62.531 | 5269.3579 | 0 | 0
2024-01-23 | 1 | 2274.4809 | 544.1431 | 17.1325 | 94.3811 | 5271.6109 | 62.531 | 5321.2032 | 0 | 0
2024-01-23 | 2 | 2002.9266 | 544.1431 | 17.1325 | 94.3811 | 5271.6109 | 62.531 | 5321.2032 | 0 | 0
2024-01-23 | 3 | 2272.1811 | 544.1431 | 17.1325 | 94.3811 | 5271.6109 | 62.531 | 5321.2032 | 0 | 0
2024-01-23 | 4 | 2237.7506 | 544.1431 | 17.1325 | 94.3811 | 5271.6109 | 62.531 | 5321.2032 | 0 | 0
2024-01-23 | 5 | 2272.3937 | 544.1431 | 17.1325 | 94.3811 | 5271.6109 | 62.531 | 5321.2032 | 0 | 0
2024-01-23 | 6 | 2139.8785 | 544.1431 | 17.1325 | 94.3811 | 5271.6109 | 62.531 | 5321.2032 | 0 | 0
2024-01-23 | 7 | 2030.7348 | 544.1431 | 17.1325 | 94.3811 | 5271.6109 | 62.531 | 5321.2032 | 0 | 0
2024-01-23 | 8 | 2095.7343 | 544.1431 | 17.1325 | 94.3811 | 5271.6109 | 62.531 | 5321.2032 | 0 | 0
2024-01-23 | 9 | 2306.5544 | 544.1431 | 17.1325 | 94.3811 | 5271.6109 | 62.531 | 5321.2032 | 0 | 0
2024-01-23 | 10 | 2090.4494 | 544.1431 | 17.1325 | 94.3811 | 5271.6109 | 62.531 | 5321.2032 | 0 | 0
2024-01-23 | 11 | 2051.3106 | 544.1431 | 17.1325 | 94.3811 | 5271.6109 | 62.531 | 5321.2032 | 0 | 0
2024-01-23 | 12 | 2083.0623 | 544.1431 | 17.1325 | 94.3811 | 5271.6109 | 62.531 | 5321.2032 | 0 | 0
2024-01-23 | 13 | 2085.835 | 544.1431 | 17.1325 | 94.3811 | 5271.6109 | 62.531 | 5321.2032 | 0 | 0
2024-01-23 | 14 | 2050.5521 | 544.1431 | 17.1325 | 94.3811 | 5271.6109 | 62.531 | 5321.2032 | 0 | 0
2024-01-23 | 15 | 2042.2514 | 544.1431 | 17.1325 | 94.3811 | 5271.6109 | 62.531 | 5321.2032 | 0 | 0
2024-01-23 | 16 | 2180.2207 | 544.1431 | 17.1325 | 94.3811 | 5271.6109 | 62.531 | 5321.2032 | 0 | 0
2024-01-23 | 17 | 2318.6815 | 544.1431 | 17.1325 | 94.3811 | 5271.6109 | 62.531 | 5321.2032 | 0 | 0
2024-01-23 | 18 | 2190.9859 | 544.1431 | 17.1325 | 94.3811 | 5271.6109 | 62.531 | 5321.2032 | 0 | 0
2024-01-23 | 19 | 2421.9234 | 544.1431 | 17.1325 | 94.3811 | 5271.6109 | 62.531 | 5321.2032 | 0 | 0
2024-01-23 | 20 | 2384.1634 | 544.1431 | 17.1325 | 94.3811 | 5271.6109 | 62.531 | 5321.2032 | 0 | 0
2024-01-23 | 21 | 2301.3009 | 544.1431 | 17.1325 | 94.3811 | 5271.6109 | 62.531 | 5321.2032 | 0 | 0
2024-01-23 | 22 | 2375.6455 | 544.1431 | 17.1325 | 94.3811 | 5271.6109 | 62.531 | 5321.2032 | 0 | 0
2024-01-23 | 23 | 2231.8756 | 544.1431 | 17.1325 | 94.3811 | 5271.6109 | 62.531 | 5321.2032 | 0 | 0
2024-01-23 | 24 | 2245.4086 | 544.1431 | 17.1325 | 94.3811 | 5271.6109 | 62.531 | 5321.2032 | 0 | 0
2024-01-24 | 1 | 1923.6162 | 544.0648 | 17.1125 | 94.2709 | 5270.8515 | 62.531 | 5320.351 | 0 | 0
2024-01-24 | 2 | 1810.0274 | 544.0648 | 17.1125 | 94.2709 | 5270.8515 | 62.531 | 5320.351 | 0 | 0
2024-01-24 | 3 | 1740.1182 | 544.0648 | 17.1125 | 94.2709 | 5270.8515 | 62.531 | 5320.351 | 0 | 0
2024-01-24 | 4 | 1708.4296 | 544.0648 | 17.1125 | 94.2709 | 5270.8515 | 62.531 | 5320.351 | 0 | 0
2024-01-24 | 5 | 1756.7892 | 544.0648 | 17.1125 | 94.2709 | 5270.8515 | 62.531 | 5320.351 | 0 | 0
2024-01-24 | 6 | 1898.9065 | 544.0648 | 17.1125 | 94.2709 | 5270.8515 | 62.531 | 5320.351 | 0 | 0
2024-01-24 | 7 | 2210.1921 | 544.0648 | 17.1125 | 94.2709 | 5270.8515 | 62.531 | 5320.351 | 0 | 0
2024-01-24 | 8 | 2161.5674 | 544.0648 | 17.1125 | 94.2709 | 5270.8515 | 62.531 | 5320.351 | 0 | 0
2024-01-24 | 9 | 2021.7427 | 544.0648 | 17.1125 | 94.2709 | 5270.8515 | 62.531 | 5320.351 | 0 | 0
2024-01-24 | 10 | 2141.2074 | 544.0648 | 17.1125 | 94.2709 | 5270.8515 | 62.531 | 5320.351 | 0 | 0
2024-01-24 | 11 | 2016.9542 | 544.0648 | 17.1125 | 94.2709 | 5270.8515 | 62.531 | 5320.351 | 0 | 0
2024-01-24 | 12 | 1977.2313 | 544.0648 | 17.1125 | 94.2709 | 5270.8515 | 62.531 | 5320.351 | 0 | 0
2024-01-24 | 13 | 1945.8839 | 544.0648 | 17.1125 | 94.2709 | 5270.8515 | 62.531 | 5320.351 | 0 | 0
2024-01-24 | 14 | 1943.6929 | 544.0648 | 17.1125 | 94.2709 | 5270.8515 | 62.531 | 5320.351 | 0 | 0
2024-01-24 | 15 | 1941.8606 | 544.0648 | 17.1125 | 94.2709 | 5270.8515 | 62.531 | 5320.351 | 0 | 0
2024-01-24 | 16 | 2066.7241 | 544.0648 | 17.1125 | 94.2709 | 5270.8515 | 62.531 | 5320.351 | 0 | 0
2024-01-24 | 17 | 2035.8846 | 544.0648 | 17.1125 | 94.2709 | 5270.8515 | 62.531 | 5320.351 | 0 | 0
2024-01-24 | 18 | 2193.0342 | 544.0648 | 17.1125 | 94.2709 | 5270.8515 | 62.531 | 5320.351 | 0 | 0
2024-01-24 | 19 | 2200.1254 | 544.0648 | 17.1125 | 94.2709 | 5270.8515 | 62.531 | 5320.351 | 0 | 0
2024-01-24 | 20 | 2039.2645 | 544.0648 | 17.1125 | 94.2709 | 5270.8515 | 62.531 | 5320.351 | 0 | 0
2024-01-24 | 21 | 2265.4105 | 544.0648 | 17.1125 | 94.2709 | 5270.8515 | 62.531 | 5320.351 | 0 | 0
2024-01-24 | 22 | 2055.4111 | 544.0648 | 17.1125 | 94.2709 | 5270.8515 | 62.531 | 5320.351 | 0 | 0
2024-01-24 | 23 | 1993.4172 | 544.0648 | 17.1125 | 94.2709 | 5270.8515 | 62.531 | 5320.351 | 0 | 0
2024-01-24 | 24 | 2002.7227 | 544.0648 | 17.1125 | 94.2709 | 5270.8515 | 62.531 | 5320.351 | 0 | 0
2024-01-25 | 1 | 2089.1648 | 542.4949 | 17.352 | 95.5903 | 5255.6428 | 62.531 | 5306.7394 | 0 | 0
2024-01-25 | 2 | 1919.9376 | 542.4949 | 17.352 | 95.5903 | 5255.6428 | 62.531 | 5306.7394 | 0 | 0
2024-01-25 | 3 | 1842.6359 | 542.4949 | 17.352 | 95.5903 | 5255.6428 | 62.531 | 5306.7394 | 0 | 0
2024-01-25 | 4 | 1738.0133 | 542.4949 | 17.352 | 95.5903 | 5255.6428 | 62.531 | 5306.7394 | 0 | 0
2024-01-25 | 5 | 1685.0341 | 542.4949 | 17.352 | 95.5903 | 5255.6428 | 62.531 | 5306.7394 | 0 | 0
2024-01-25 | 6 | 1763.8984 | 542.4949 | 17.352 | 95.5903 | 5255.6428 | 62.531 | 5306.7394 | 0 | 0
2024-01-25 | 7 | 1724.2672 | 542.4949 | 17.352 | 95.5903 | 5255.6428 | 62.531 | 5306.7394 | 0 | 0
2024-01-25 | 8 | 1787.484 | 542.4949 | 17.352 | 95.5903 | 5255.6428 | 62.531 | 5306.7394 | 0 | 0
2024-01-25 | 9 | 1681.4046 | 542.4949 | 17.352 | 95.5903 | 5255.6428 | 62.531 | 5306.7394 | 0 | 0
2024-01-25 | 10 | 1815.4684 | 542.4949 | 17.352 | 95.5903 | 5255.6428 | 62.531 | 5306.7394 | 0 | 0
2024-01-25 | 11 | 1590.1053 | 542.4949 | 17.352 | 95.5903 | 5255.6428 | 62.531 | 5306.7394 | 0 | 0
2024-01-25 | 12 | 1641.1905 | 542.4949 | 17.352 | 95.5903 | 5255.6428 | 62.531 | 5306.7394 | 0 | 0
2024-01-25 | 13 | 1578.2188 | 542.4949 | 17.352 | 95.5903 | 5255.6428 | 62.531 | 5306.7394 | 0 | 0
2024-01-25 | 14 | 1636.5554 | 542.4949 | 17.352 | 95.5903 | 5255.6428 | 62.531 | 5306.7394 | 0 | 0
2024-01-25 | 15 | 1595.3932 | 542.4949 | 17.352 | 95.5903 | 5255.6428 | 62.531 | 5306.7394 | 0 | 0
2024-01-25 | 16 | 1710.7449 | 542.4949 | 17.352 | 95.5903 | 5255.6428 | 62.531 | 5306.7394 | 0 | 0
2024-01-25 | 17 | 1861.2889 | 542.4949 | 17.352 | 95.5903 | 5255.6428 | 62.531 | 5306.7394 | 0 | 0
2024-01-25 | 18 | 2214.7702 | 542.4949 | 17.352 | 95.5903 | 5255.6428 | 62.531 | 5306.7394 | 0 | 0
2024-01-25 | 19 | 2231.4703 | 542.4949 | 17.352 | 95.5903 | 5255.6428 | 62.531 | 5306.7394 | 0 | 0
2024-01-25 | 20 | 2236.3077 | 542.4949 | 17.352 | 95.5903 | 5255.6428 | 62.531 | 5306.7394 | 0 | 0
2024-01-25 | 21 | 2225.1691 | 542.4949 | 17.352 | 95.5903 | 5255.6428 | 62.531 | 5306.7394 | 0 | 0
2024-01-25 | 22 | 2222.5605 | 542.4949 | 17.352 | 95.5903 | 5255.6428 | 62.531 | 5306.7394 | 0 | 0
2024-01-25 | 23 | 2188.1122 | 542.4949 | 17.352 | 95.5903 | 5255.6428 | 62.531 | 5306.7394 | 0 | 0
2024-01-25 | 24 | 1942.7939 | 542.4949 | 17.352 | 95.5903 | 5255.6428 | 62.531 | 5306.7394 | 0 | 0
2024-01-26 | 1 | 2029.1627 | 556.0355 | 17.1673 | 94.5728 | 5386.823 | 62.531 | 5434.2989 | 0 | 0
2024-01-26 | 2 | 2085.2405 | 556.0355 | 17.1673 | 94.5728 | 5386.823 | 62.531 | 5434.2989 | 0 | 0
2024-01-26 | 3 | 2023.8618 | 556.0355 | 17.1673 | 94.5728 | 5386.823 | 62.531 | 5434.2989 | 0 | 0
2024-01-26 | 4 | 1979.479 | 556.0355 | 17.1673 | 94.5728 | 5386.823 | 62.531 | 5434.2989 | 0 | 0
2024-01-26 | 5 | 1969.5156 | 556.0355 | 17.1673 | 94.5728 | 5386.823 | 62.531 | 5434.2989 | 0 | 0
2024-01-26 | 6 | 1908.6465 | 556.0355 | 17.1673 | 94.5728 | 5386.823 | 62.531 | 5434.2989 | 0 | 0
2024-01-26 | 7 | 1984.0962 | 556.0355 | 17.1673 | 94.5728 | 5386.823 | 62.531 | 5434.2989 | 0 | 0
2024-01-26 | 8 | 2179.4963 | 556.0355 | 17.1673 | 94.5728 | 5386.823 | 62.531 | 5434.2989 | 0 | 0
2024-01-26 | 9 | 1972.5623 | 556.0355 | 17.1673 | 94.5728 | 5386.823 | 62.531 | 5434.2989 | 0 | 0
2024-01-26 | 10 | 1718.9195 | 556.0355 | 17.1673 | 94.5728 | 5386.823 | 62.531 | 5434.2989 | 0 | 0
2024-01-26 | 11 | 1599.3952 | 556.0355 | 17.1673 | 94.5728 | 5386.823 | 62.531 | 5434.2989 | 0 | 0
2024-01-26 | 12 | 1796.1907 | 556.0355 | 17.1673 | 94.5728 | 5386.823 | 62.531 | 5434.2989 | 0 | 0
2024-01-26 | 13 | 1652.0157 | 556.0355 | 17.1673 | 94.5728 | 5386.823 | 62.531 | 5434.2989 | 0 | 0
2024-01-26 | 14 | 1675.0496 | 556.0355 | 17.1673 | 94.5728 | 5386.823 | 62.531 | 5434.2989 | 0 | 0
2024-01-26 | 15 | 1614.3109 | 556.0355 | 17.1673 | 94.5728 | 5386.823 | 62.531 | 5434.2989 | 0 | 0
2024-01-26 | 16 | 1779.8833 | 556.0355 | 17.1673 | 94.5728 | 5386.823 | 62.531 | 5434.2989 | 0 | 0
2024-01-26 | 17 | 1910.6858 | 556.0355 | 17.1673 | 94.5728 | 5386.823 | 62.531 | 5434.2989 | 0 | 0
2024-01-26 | 18 | 2149.106 | 556.0355 | 17.1673 | 94.5728 | 5386.823 | 62.531 | 5434.2989 | 0 | 0
2024-01-26 | 19 | 2201.0914 | 556.0355 | 17.1673 | 94.5728 | 5386.823 | 62.531 | 5434.2989 | 0 | 0
2024-01-26 | 20 | 2245.3321 | 556.0355 | 17.1673 | 94.5728 | 5386.823 | 62.531 | 5434.2989 | 0 | 0
2024-01-26 | 21 | 2197.9882 | 556.0355 | 17.1673 | 94.5728 | 5386.823 | 62.531 | 5434.2989 | 0 | 0
2024-01-26 | 22 | 2232.8152 | 556.0355 | 17.1673 | 94.5728 | 5386.823 | 62.531 | 5434.2989 | 0 | 0
2024-01-26 | 23 | 2053.8267 | 556.0355 | 17.1673 | 94.5728 | 5386.823 | 62.531 | 5434.2989 | 0 | 0
2024-01-26 | 24 | 1924.8623 | 556.0355 | 17.1673 | 94.5728 | 5386.823 | 62.531 | 5434.2989 | 0 | 0
2024-01-27 | 1 | 2137.7365 | 556.1354 | 17.2375 | 94.9596 | 5387.7908 | 62.531 | 5435.6264 | 0 | 0
2024-01-27 | 2 | 1967.2576 | 556.1354 | 17.2375 | 94.9596 | 5387.7908 | 62.531 | 5435.6264 | 0 | 0
2024-01-27 | 3 | 1753.6545 | 556.1354 | 17.2375 | 94.9596 | 5387.7908 | 62.531 | 5435.6264 | 0 | 0
2024-01-27 | 4 | 1688.5495 | 556.1354 | 17.2375 | 94.9596 | 5387.7908 | 62.531 | 5435.6264 | 0 | 0
2024-01-27 | 5 | 1685.9472 | 556.1354 | 17.2375 | 94.9596 | 5387.7908 | 62.531 | 5435.6264 | 0 | 0
2024-01-27 | 6 | 1766.8938 | 556.1354 | 17.2375 | 94.9596 | 5387.7908 | 62.531 | 5435.6264 | 0 | 0
2024-01-27 | 7 | 1630.4839 | 556.1354 | 17.2375 | 94.9596 | 5387.7908 | 62.531 | 5435.6264 | 0 | 0
2024-01-27 | 8 | 1773.4079 | 556.1354 | 17.2375 | 94.9596 | 5387.7908 | 62.531 | 5435.6264 | 0 | 0
2024-01-27 | 9 | 2057.7419 | 556.1354 | 17.2375 | 94.9596 | 5387.7908 | 62.531 | 5435.6264 | 0 | 0
2024-01-27 | 10 | 1869.1779 | 556.1354 | 17.2375 | 94.9596 | 5387.7908 | 62.531 | 5435.6264 | 0 | 0
2024-01-27 | 11 | 1704.3362 | 556.1354 | 17.2375 | 94.9596 | 5387.7908 | 62.531 | 5435.6264 | 0 | 0
2024-01-27 | 12 | 1703.271 | 556.1354 | 17.2375 | 94.9596 | 5387.7908 | 62.531 | 5435.6264 | 0 | 0
2024-01-27 | 13 | 1736.0561 | 556.1354 | 17.2375 | 94.9596 | 5387.7908 | 62.531 | 5435.6264 | 0 | 0
2024-01-27 | 14 | 1895.7553 | 556.1354 | 17.2375 | 94.9596 | 5387.7908 | 62.531 | 5435.6264 | 0 | 0
2024-01-27 | 15 | 1966.3434 | 556.1354 | 17.2375 | 94.9596 | 5387.7908 | 62.531 | 5435.6264 | 0 | 0
2024-01-27 | 16 | 2157.8811 | 556.1354 | 17.2375 | 94.9596 | 5387.7908 | 62.531 | 5435.6264 | 0 | 0
2024-01-27 | 17 | 1990.3791 | 556.1354 | 17.2375 | 94.9596 | 5387.7908 | 62.531 | 5435.6264 | 0 | 0
2024-01-27 | 18 | 2076.449 | 556.1354 | 17.2375 | 94.9596 | 5387.7908 | 62.531 | 5435.6264 | 0 | 0
2024-01-27 | 19 | 2118.0488 | 556.1354 | 17.2375 | 94.9596 | 5387.7908 | 62.531 | 5435.6264 | 0 | 0
2024-01-27 | 20 | 2342.8788 | 556.1354 | 17.2375 | 94.9596 | 5387.7908 | 62.531 | 5435.6264 | 0 | 0
2024-01-27 | 21 | 2170.6638 | 556.1354 | 17.2375 | 94.9596 | 5387.7908 | 62.531 | 5435.6264 | 0 | 0
2024-01-27 | 22 | 2239.5379 | 556.1354 | 17.2375 | 94.9596 | 5387.7908 | 62.531 | 5435.6264 | 0 | 0
2024-01-27 | 23 | 2231.318 | 556.1354 | 17.2375 | 94.9596 | 5387.7908 | 62.531 | 5435.6264 | 0 | 0
2024-01-27 | 24 | 2149.2961 | 556.1354 | 17.2375 | 94.9596 | 5387.7908 | 62.531 | 5435.6264 | 0 | 0
2024-01-28 | 1 | 2114.7799 | 556.2354 | 17.2375 | 94.9596 | 5388.7596 | 62.531 | 5436.5757 | 0 | 0
2024-01-28 | 2 | 2008.6719 | 556.2354 | 17.2375 | 94.9596 | 5388.7596 | 62.531 | 5436.5757 | 0 | 0
2024-01-28 | 3 | 1873.4912 | 556.2354 | 17.2375 | 94.9596 | 5388.7596 | 62.531 | 5436.5757 | 0 | 0
2024-01-28 | 4 | 1762.0463 | 556.2354 | 17.2375 | 94.9596 | 5388.7596 | 62.531 | 5436.5757 | 0 | 0
2024-01-28 | 5 | 2137.8426 | 556.2354 | 17.2375 | 94.9596 | 5388.7596 | 62.531 | 5436.5757 | 0 | 0
2024-01-28 | 6 | 2138.7027 | 556.2354 | 17.2375 | 94.9596 | 5388.7596 | 62.531 | 5436.5757 | 0 | 0
2024-01-28 | 7 | 1953.5853 | 556.2354 | 17.2375 | 94.9596 | 5388.7596 | 62.531 | 5436.5757 | 0 | 0
2024-01-28 | 8 | 2033.2381 | 556.2354 | 17.2375 | 94.9596 | 5388.7596 | 62.531 | 5436.5757 | 0 | 0
2024-01-28 | 9 | 1683.2797 | 556.2354 | 17.2375 | 94.9596 | 5388.7596 | 62.531 | 5436.5757 | 0 | 0
2024-01-28 | 10 | 1975.3829 | 556.2354 | 17.2375 | 94.9596 | 5388.7596 | 62.531 | 5436.5757 | 0 | 0
2024-01-28 | 11 | 1908.2696 | 556.2354 | 17.2375 | 94.9596 | 5388.7596 | 62.531 | 5436.5757 | 0 | 0
2024-01-28 | 12 | 1906.0457 | 556.2354 | 17.2375 | 94.9596 | 5388.7596 | 62.531 | 5436.5757 | 0 | 0
2024-01-28 | 13 | 1740.4475 | 556.2354 | 17.2375 | 94.9596 | 5388.7596 | 62.531 | 5436.5757 | 0 | 0
2024-01-28 | 14 | 1851.6935 | 556.2354 | 17.2375 | 94.9596 | 5388.7596 | 62.531 | 5436.5757 | 0 | 0
2024-01-28 | 15 | 1780.4238 | 556.2354 | 17.2375 | 94.9596 | 5388.7596 | 62.531 | 5436.5757 | 0 | 0
2024-01-28 | 16 | 2104.0522 | 556.2354 | 17.2375 | 94.9596 | 5388.7596 | 62.531 | 5436.5757 | 0 | 0
2024-01-28 | 17 | 2036.1472 | 556.2354 | 17.2375 | 94.9596 | 5388.7596 | 62.531 | 5436.5757 | 0 | 0
2024-01-28 | 18 | 2188.8872 | 556.2354 | 17.2375 | 94.9596 | 5388.7596 | 62.531 | 5436.5757 | 0 | 0
2024-01-28 | 19 | 2443.568 | 556.2354 | 17.2375 | 94.9596 | 5388.7596 | 62.531 | 5436.5757 | 0 | 0
2024-01-28 | 20 | 2213.535 | 556.2354 | 17.2375 | 94.9596 | 5388.7596 | 62.531 | 5436.5757 | 0 | 0
2024-01-28 | 21 | 2428.7688 | 556.2354 | 17.2375 | 94.9596 | 5388.7596 | 62.531 | 5436.5757 | 0 | 0
2024-01-28 | 22 | 2209.2468 | 556.2354 | 17.2375 | 94.9596 | 5388.7596 | 62.531 | 5436.5757 | 0 | 0
2024-01-28 | 23 | 2157.285 | 556.2354 | 17.2375 | 94.9596 | 5388.7596 | 62.531 | 5436.5757 | 0 | 0
2024-01-28 | 24 | 2045.0338 | 556.2354 | 17.2375 | 94.9596 | 5388.7596 | 62.531 | 5436.5757 | 0 | 0
2024-01-29 | 1 | 2018.3277 | 561.6463 | 17.2375 | 94.9596 | 5441.1799 | 62.531 | 5487.9476 | 0 | 0
2024-01-29 | 2 | 1875.298 | 561.6463 | 17.2375 | 94.9596 | 5441.1799 | 62.531 | 5487.9476 | 0 | 0
2024-01-29 | 3 | 1781.0371 | 561.6463 | 17.2375 | 94.9596 | 5441.1799 | 62.531 | 5487.9476 | 0 | 0
2024-01-29 | 4 | 1685.1159 | 561.6463 | 17.2375 | 94.9596 | 5441.1799 | 62.531 | 5487.9476 | 0 | 0
2024-01-29 | 5 | 1690.4458 | 561.6463 | 17.2375 | 94.9596 | 5441.1799 | 62.531 | 5487.9476 | 0 | 0
2024-01-29 | 6 | 1782.9354 | 561.6463 | 17.2375 | 94.9596 | 5441.1799 | 62.531 | 5487.9476 | 0 | 0
2024-01-29 | 7 | 2016.7856 | 561.6463 | 17.2375 | 94.9596 | 5441.1799 | 62.531 | 5487.9476 | 0 | 0
2024-01-29 | 8 | 2098.3944 | 561.6463 | 17.2375 | 94.9596 | 5441.1799 | 62.531 | 5487.9476 | 0 | 0
2024-01-29 | 9 | 2091.1009 | 561.6463 | 17.2375 | 94.9596 | 5441.1799 | 62.531 | 5487.9476 | 0 | 0
2024-01-29 | 10 | 2061.1124 | 561.6463 | 17.2375 | 94.9596 | 5441.1799 | 62.531 | 5487.9476 | 0 | 0
2024-01-29 | 11 | 1973.0939 | 561.6463 | 17.2375 | 94.9596 | 5441.1799 | 62.531 | 5487.9476 | 0 | 0
2024-01-29 | 12 | 2002.5348 | 561.6463 | 17.2375 | 94.9596 | 5441.1799 | 62.531 | 5487.9476 | 0 | 0
2024-01-29 | 13 | 1772.7044 | 561.6463 | 17.2375 | 94.9596 | 5441.1799 | 62.531 | 5487.9476 | 0 | 0
2024-01-29 | 14 | 1952.4309 | 561.6463 | 17.2375 | 94.9596 | 5441.1799 | 62.531 | 5487.9476 | 0 | 0
2024-01-29 | 15 | 2104.8326 | 561.6463 | 17.2375 | 94.9596 | 5441.1799 | 62.531 | 5487.9476 | 0 | 0
2024-01-29 | 16 | 2208.4374 | 561.6463 | 17.2375 | 94.9596 | 5441.1799 | 62.531 | 5487.9476 | 0 | 0
2024-01-29 | 17 | 2423.1599 | 561.6463 | 17.2375 | 94.9596 | 5441.1799 | 62.531 | 5487.9476 | 0 | 0
2024-01-29 | 18 | 2443.8529 | 561.6463 | 17.2375 | 94.9596 | 5441.1799 | 62.531 | 5487.9476 | 0 | 0
2024-01-29 | 19 | 2547.7879 | 561.6463 | 17.2375 | 94.9596 | 5441.1799 | 62.531 | 5487.9476 | 0 | 0
2024-01-29 | 20 | 2456.6972 | 561.6463 | 17.2375 | 94.9596 | 5441.1799 | 62.531 | 5487.9476 | 0 | 0
2024-01-29 | 21 | 2324.9488 | 561.6463 | 17.2375 | 94.9596 | 5441.1799 | 62.531 | 5487.9476 | 0 | 0
2024-01-29 | 22 | 2274.7131 | 561.6463 | 17.2375 | 94.9596 | 5441.1799 | 62.531 | 5487.9476 | 0 | 0
2024-01-29 | 23 | 2418.9728 | 561.6463 | 17.2375 | 94.9596 | 5441.1799 | 62.531 | 5487.9476 | 0 | 0
2024-01-29 | 24 | 2108.8426 | 561.6463 | 17.2375 | 94.9596 | 5441.1799 | 62.531 | 5487.9476 | 0 | 0
2024-01-30 | 1 | 2142.3921 | 559.9603 | 17.1657 | 94.564 | 5424.8463 | 62.531 | 5471.5531 | 0 | 0
2024-01-30 | 2 | 2054.7022 | 559.9603 | 17.1657 | 94.564 | 5424.8463 | 62.531 | 5471.5531 | 0 | 0
2024-01-30 | 3 | 1915.9512 | 559.9603 | 17.1657 | 94.564 | 5424.8463 | 62.531 | 5471.5531 | 0 | 0
2024-01-30 | 4 | 1917.7434 | 559.9603 | 17.1657 | 94.564 | 5424.8463 | 62.531 | 5471.5531 | 0 | 0
2024-01-30 | 5 | 1993.0192 | 559.9603 | 17.1657 | 94.564 | 5424.8463 | 62.531 | 5471.5531 | 0 | 0
2024-01-30 | 6 | 2100.4467 | 559.9603 | 17.1657 | 94.564 | 5424.8463 | 62.531 | 5471.5531 | 0 | 0
2024-01-30 | 7 | 2241.1218 | 559.9603 | 17.1657 | 94.564 | 5424.8463 | 62.531 | 5471.5531 | 0 | 0
2024-01-30 | 8 | 2338.7142 | 559.9603 | 17.1657 | 94.564 | 5424.8463 | 62.531 | 5471.5531 | 0 | 0
2024-01-30 | 9 | 2230.3336 | 559.9603 | 17.1657 | 94.564 | 5424.8463 | 62.531 | 5471.5531 | 0 | 0
2024-01-30 | 10 | 2187.1689 | 559.9603 | 17.1657 | 94.564 | 5424.8463 | 62.531 | 5471.5531 | 0 | 0
2024-01-30 | 11 | 2190.2743 | 559.9603 | 17.1657 | 94.564 | 5424.8463 | 62.531 | 5471.5531 | 0 | 0
2024-01-30 | 12 | 2187.3532 | 559.9603 | 17.1657 | 94.564 | 5424.8463 | 62.531 | 5471.5531 | 0 | 0
2024-01-30 | 13 | 2223.4929 | 559.9603 | 17.1657 | 94.564 | 5424.8463 | 62.531 | 5471.5531 | 0 | 0
2024-01-30 | 14 | 2221.234 | 559.9603 | 17.1657 | 94.564 | 5424.8463 | 62.531 | 5471.5531 | 0 | 0
2024-01-30 | 15 | 2178.6925 | 559.9603 | 17.1657 | 94.564 | 5424.8463 | 62.531 | 5471.5531 | 0 | 0
2024-01-30 | 16 | 2230.4705 | 559.9603 | 17.1657 | 94.564 | 5424.8463 | 62.531 | 5471.5531 | 0 | 0
2024-01-30 | 17 | 2449.3449 | 559.9603 | 17.1657 | 94.564 | 5424.8463 | 62.531 | 5471.5531 | 0 | 0
2024-01-30 | 18 | 2488.5238 | 559.9603 | 17.1657 | 94.564 | 5424.8463 | 62.531 | 5471.5531 | 0 | 0
2024-01-30 | 19 | 2550.3592 | 559.9603 | 17.1657 | 94.564 | 5424.8463 | 62.531 | 5471.5531 | 0 | 0
2024-01-30 | 20 | 2436.466 | 559.9603 | 17.1657 | 94.564 | 5424.8463 | 62.531 | 5471.5531 | 0 | 0
2024-01-30 | 21 | 2514.3358 | 559.9603 | 17.1657 | 94.564 | 5424.8463 | 62.531 | 5471.5531 | 0 | 0
2024-01-30 | 22 | 2265.556 | 559.9603 | 17.1657 | 94.564 | 5424.8463 | 62.531 | 5471.5531 | 0 | 0
2024-01-30 | 23 | 2275.5515 | 559.9603 | 17.1657 | 94.564 | 5424.8463 | 62.531 | 5471.5531 | 0 | 0
2024-01-30 | 24 | 2188.0592 | 559.9603 | 17.1657 | 94.564 | 5424.8463 | 62.531 | 5471.5531 | 0 | 0
2024-01-31 | 1 | 2129.7963 | 558.7521 | 17.2333 | 94.9364 | 5413.1415 | 62.531 | 5460.4474 | 0 | 0
2024-01-31 | 2 | 2196.9838 | 558.7521 | 17.2333 | 94.9364 | 5413.1415 | 62.531 | 5460.4474 | 0 | 0
2024-01-31 | 3 | 2155.3305 | 558.7521 | 17.2333 | 94.9364 | 5413.1415 | 62.531 | 5460.4474 | 0 | 0
2024-01-31 | 4 | 2117.0673 | 558.7521 | 17.2333 | 94.9364 | 5413.1415 | 62.531 | 5460.4474 | 0 | 0
2024-01-31 | 5 | 2116.2115 | 558.7521 | 17.2333 | 94.9364 | 5413.1415 | 62.531 | 5460.4474 | 0 | 0
2024-01-31 | 6 | 2306.2862 | 558.7521 | 17.2333 | 94.9364 | 5413.1415 | 62.531 | 5460.4474 | 0 | 0
2024-01-31 | 7 | 2237.7307 | 558.7521 | 17.2333 | 94.9364 | 5413.1415 | 62.531 | 5460.4474 | 0 | 0
2024-01-31 | 8 | 2209.0626 | 558.7521 | 17.2333 | 94.9364 | 5413.1415 | 62.531 | 5460.4474 | 0 | 0
2024-01-31 | 9 | 2001.8311 | 558.7521 | 17.2333 | 94.9364 | 5413.1415 | 62.531 | 5460.4474 | 0 | 0
2024-01-31 | 10 | 1860.1 | 558.7521 | 17.2333 | 94.9364 | 5413.1415 | 62.531 | 5460.4474 | 0 | 0
2024-01-31 | 11 | 1902.7658 | 558.7521 | 17.2333 | 94.9364 | 5413.1415 | 62.531 | 5460.4474 | 0 | 0
2024-01-31 | 12 | 1814.5219 | 558.7521 | 17.2333 | 94.9364 | 5413.1415 | 62.531 | 5460.4474 | 0 | 0
2024-01-31 | 13 | 1948.6798 | 558.7521 | 17.2333 | 94.9364 | 5413.1415 | 62.531 | 5460.4474 | 0 | 0
2024-01-31 | 14 | 1950.6972 | 558.7521 | 17.2333 | 94.9364 | 5413.1415 | 62.531 | 5460.4474 | 0 | 0
2024-01-31 | 15 | 2140.4546 | 558.7521 | 17.2333 | 94.9364 | 5413.1415 | 62.531 | 5460.4474 | 0 | 0
2024-01-31 | 16 | 2204.8894 | 558.7521 | 17.2333 | 94.9364 | 5413.1415 | 62.531 | 5460.4474 | 0 | 0
2024-01-31 | 17 | 2191.7664 | 558.7521 | 17.2333 | 94.9364 | 5413.1415 | 62.531 | 5460.4474 | 0 | 0
2024-01-31 | 18 | 2241.3168 | 558.7521 | 17.2333 | 94.9364 | 5413.1415 | 62.531 | 5460.4474 | 0 | 0
2024-01-31 | 19 | 2410.8742 | 558.7521 | 17.2333 | 94.9364 | 5413.1415 | 62.531 | 5460.4474 | 0 | 0
2024-01-31 | 20 | 2413.2212 | 558.7521 | 17.2333 | 94.9364 | 5413.1415 | 62.531 | 5460.4474 | 0 | 0
2024-01-31 | 21 | 2326.5199 | 558.7521 | 17.2333 | 94.9364 | 5413.1415 | 62.531 | 5460.4474 | 0 | 0
2024-01-31 | 22 | 2226.6389 | 558.7521 | 17.2333 | 94.9364 | 5413.1415 | 62.531 | 5460.4474 | 0 | 0
2024-01-31 | 23 | 2254.4088 | 558.7521 | 17.2333 | 94.9364 | 5413.1415 | 62.531 | 5460.4474 | 0 | 0
2024-01-31 | 24 | 2116.6594 | 558.7521 | 17.2333 | 94.9364 | 5413.1415 | 62.531 | 5460.4474 | 0 | 0
2024-02-01 | 1 | 2253.9875 | 560.3997 | 17.1932 | 94.7155 | 5429.1032 | 62.531 | 5475.8734 | 0 | 0
2024-02-01 | 2 | 2110.5892 | 560.3997 | 17.1932 | 94.7155 | 5429.1032 | 62.531 | 5475.8734 | 0 | 0
2024-02-01 | 3 | 1993.0536 | 560.3997 | 17.1932 | 94.7155 | 5429.1032 | 62.531 | 5475.8734 | 0 | 0
2024-02-01 | 4 | 1886.7978 | 560.3997 | 17.1932 | 94.7155 | 5429.1032 | 62.531 | 5475.8734 | 0 | 0
2024-02-01 | 5 | 1891.8915 | 560.3997 | 17.1932 | 94.7155 | 5429.1032 | 62.531 | 5475.8734 | 0 | 0
2024-02-01 | 6 | 2109.6468 | 560.3997 | 17.1932 | 94.7155 | 5429.1032 | 62.531 | 5475.8734 | 0 | 0
2024-02-01 | 7 | 2376.9895 | 560.3997 | 17.1932 | 94.7155 | 5429.1032 | 62.531 | 5475.8734 | 0 | 0
2024-02-01 | 8 | 2227.6728 | 560.3997 | 17.1932 | 94.7155 | 5429.1032 | 62.531 | 5475.8734 | 0 | 0
2024-02-01 | 9 | 2432.5987 | 560.3997 | 17.1932 | 94.7155 | 5429.1032 | 62.531 | 5475.8734 | 0 | 0
2024-02-01 | 10 | 2269.9002 | 560.3997 | 17.1932 | 94.7155 | 5429.1032 | 62.531 | 5475.8734 | 0 | 0
2024-02-01 | 11 | 2247.7124 | 560.3997 | 17.1932 | 94.7155 | 5429.1032 | 62.531 | 5475.8734 | 0 | 0
2024-02-01 | 12 | 2382.7394 | 560.3997 | 17.1932 | 94.7155 | 5429.1032 | 62.531 | 5475.8734 | 0 | 0
2024-02-01 | 13 | 2283.5542 | 560.3997 | 17.1932 | 94.7155 | 5429.1032 | 62.531 | 5475.8734 | 0 | 0
2024-02-01 | 14 | 2243.1877 | 560.3997 | 17.1932 | 94.7155 | 5429.1032 | 62.531 | 5475.8734 | 0 | 0
2024-02-01 | 15 | 2244.7086 | 560.3997 | 17.1932 | 94.7155 | 5429.1032 | 62.531 | 5475.8734 | 0 | 0
2024-02-01 | 16 | 2427.1454 | 560.3997 | 17.1932 | 94.7155 | 5429.1032 | 62.531 | 5475.8734 | 0 | 0
2024-02-01 | 17 | 2263.0503 | 560.3997 | 17.1932 | 94.7155 | 5429.1032 | 62.531 | 5475.8734 | 0 | 0
2024-02-01 | 18 | 2288.1383 | 560.3997 | 17.1932 | 94.7155 | 5429.1032 | 62.531 | 5475.8734 | 0 | 0
2024-02-01 | 19 | 2291.529 | 560.3997 | 17.1932 | 94.7155 | 5429.1032 | 62.531 | 5475.8734 | 0 | 0
2024-02-01 | 20 | 2269.5982 | 560.3997 | 17.1932 | 94.7155 | 5429.1032 | 62.531 | 5475.8734 | 0 | 0
2024-02-01 | 21 | 2502.0338 | 560.3997 | 17.1932 | 94.7155 | 5429.1032 | 62.531 | 5475.8734 | 0 | 0
2024-02-01 | 22 | 2275.0177 | 560.3997 | 17.1932 | 94.7155 | 5429.1032 | 62.531 | 5475.8734 | 0 | 0
2024-02-01 | 23 | 2258.489 | 560.3997 | 17.1932 | 94.7155 | 5429.1032 | 62.531 | 5475.8734 | 0 | 0
2024-02-01 | 24 | 2214.6451 | 560.3997 | 17.1932 | 94.7155 | 5429.1032 | 62.531 | 5475.8734 | 0 | 0
2024-02-02 | 1 | 2062.9821 | 554.2443 | 17.1633 | 94.5508 | 5369.4702 | 62.531 | 5417.2715 | 0 | 0
2024-02-02 | 2 | 1954.9227 | 554.2443 | 17.1633 | 94.5508 | 5369.4702 | 62.531 | 5417.2715 | 0 | 0
2024-02-02 | 3 | 1855.2661 | 554.2443 | 17.1633 | 94.5508 | 5369.4702 | 62.531 | 5417.2715 | 0 | 0
2024-02-02 | 4 | 1802.7072 | 554.2443 | 17.1633 | 94.5508 | 5369.4702 | 62.531 | 5417.2715 | 0 | 0
2024-02-02 | 5 | 1826.7298 | 554.2443 | 17.1633 | 94.5508 | 5369.4702 | 62.531 | 5417.2715 | 0 | 0
2024-02-02 | 6 | 1957.3357 | 554.2443 | 17.1633 | 94.5508 | 5369.4702 | 62.531 | 5417.2715 | 0 | 0
2024-02-02 | 7 | 2139.1903 | 554.2443 | 17.1633 | 94.5508 | 5369.4702 | 62.531 | 5417.2715 | 0 | 0
2024-02-02 | 8 | 2071.2083 | 554.2443 | 17.1633 | 94.5508 | 5369.4702 | 62.531 | 5417.2715 | 0 | 0
2024-02-02 | 9 | 2076.9669 | 554.2443 | 17.1633 | 94.5508 | 5369.4702 | 62.531 | 5417.2715 | 0 | 0
2024-02-02 | 10 | 2067.6637 | 554.2443 | 17.1633 | 94.5508 | 5369.4702 | 62.531 | 5417.2715 | 0 | 0
2024-02-02 | 11 | 2039.1282 | 554.2443 | 17.1633 | 94.5508 | 5369.4702 | 62.531 | 5417.2715 | 0 | 0
2024-02-02 | 12 | 1992.1446 | 554.2443 | 17.1633 | 94.5508 | 5369.4702 | 62.531 | 5417.2715 | 0 | 0
2024-02-02 | 13 | 1963.7122 | 554.2443 | 17.1633 | 94.5508 | 5369.4702 | 62.531 | 5417.2715 | 0 | 0
2024-02-02 | 14 | 1964.1791 | 554.2443 | 17.1633 | 94.5508 | 5369.4702 | 62.531 | 5417.2715 | 0 | 0
2024-02-02 | 15 | 1974.1673 | 554.2443 | 17.1633 | 94.5508 | 5369.4702 | 62.531 | 5417.2715 | 0 | 0
2024-02-02 | 16 | 2055.649 | 554.2443 | 17.1633 | 94.5508 | 5369.4702 | 62.531 | 5417.2715 | 0 | 0
2024-02-02 | 17 | 2144.1044 | 554.2443 | 17.1633 | 94.5508 | 5369.4702 | 62.531 | 5417.2715 | 0 | 0
2024-02-02 | 18 | 2137.3153 | 554.2443 | 17.1633 | 94.5508 | 5369.4702 | 62.531 | 5417.2715 | 0 | 0
2024-02-02 | 19 | 2250.4959 | 554.2443 | 17.1633 | 94.5508 | 5369.4702 | 62.531 | 5417.2715 | 0 | 0
2024-02-02 | 20 | 2190.0704 | 554.2443 | 17.1633 | 94.5508 | 5369.4702 | 62.531 | 5417.2715 | 0 | 0
2024-02-02 | 21 | 2135.3758 | 554.2443 | 17.1633 | 94.5508 | 5369.4702 | 62.531 | 5417.2715 | 0 | 0
2024-02-02 | 22 | 2240.9685 | 554.2443 | 17.1633 | 94.5508 | 5369.4702 | 62.531 | 5417.2715 | 0 | 0
2024-02-02 | 23 | 2145.263 | 554.2443 | 17.1633 | 94.5508 | 5369.4702 | 62.531 | 5417.2715 | 0 | 0
2024-02-02 | 24 | 2011.646 | 554.2443 | 17.1633 | 94.5508 | 5369.4702 | 62.531 | 5417.2715 | 0 | 0
2024-02-03 | 1 | 2064.2906 | 553.9726 | 17.1335 | 94.3866 | 5366.8376 | 62.531 | 5414.5307 | 0 | 0
2024-02-03 | 2 | 1966.8442 | 553.9726 | 17.1335 | 94.3866 | 5366.8376 | 62.531 | 5414.5307 | 0 | 0
2024-02-03 | 3 | 1874.916 | 553.9726 | 17.1335 | 94.3866 | 5366.8376 | 62.531 | 5414.5307 | 0 | 0
2024-02-03 | 4 | 1866.8315 | 553.9726 | 17.1335 | 94.3866 | 5366.8376 | 62.531 | 5414.5307 | 0 | 0
2024-02-03 | 5 | 1875.1884 | 553.9726 | 17.1335 | 94.3866 | 5366.8376 | 62.531 | 5414.5307 | 0 | 0
2024-02-03 | 6 | 1984.3869 | 553.9726 | 17.1335 | 94.3866 | 5366.8376 | 62.531 | 5414.5307 | 0 | 0
2024-02-03 | 7 | 1965.1177 | 553.9726 | 17.1335 | 94.3866 | 5366.8376 | 62.531 | 5414.5307 | 0 | 0
2024-02-03 | 8 | 2077.7244 | 553.9726 | 17.1335 | 94.3866 | 5366.8376 | 62.531 | 5414.5307 | 0 | 0
2024-02-03 | 9 | 2094.3449 | 553.9726 | 17.1335 | 94.3866 | 5366.8376 | 62.531 | 5414.5307 | 0 | 0
2024-02-03 | 10 | 1993.9971 | 553.9726 | 17.1335 | 94.3866 | 5366.8376 | 62.531 | 5414.5307 | 0 | 0
2024-02-03 | 11 | 2055.4728 | 553.9726 | 17.1335 | 94.3866 | 5366.8376 | 62.531 | 5414.5307 | 0 | 0
2024-02-03 | 12 | 2053.7836 | 553.9726 | 17.1335 | 94.3866 | 5366.8376 | 62.531 | 5414.5307 | 0 | 0
2024-02-03 | 13 | 2012.5477 | 553.9726 | 17.1335 | 94.3866 | 5366.8376 | 62.531 | 5414.5307 | 0 | 0
2024-02-03 | 14 | 2010.2605 | 553.9726 | 17.1335 | 94.3866 | 5366.8376 | 62.531 | 5414.5307 | 0 | 0
2024-02-03 | 15 | 2048.0112 | 553.9726 | 17.1335 | 94.3866 | 5366.8376 | 62.531 | 5414.5307 | 0 | 0
2024-02-03 | 16 | 2016.3226 | 553.9726 | 17.1335 | 94.3866 | 5366.8376 | 62.531 | 5414.5307 | 0 | 0
2024-02-03 | 17 | 2109.3099 | 553.9726 | 17.1335 | 94.3866 | 5366.8376 | 62.531 | 5414.5307 | 0 | 0
2024-02-03 | 18 | 2362.9049 | 553.9726 | 17.1335 | 94.3866 | 5366.8376 | 62.531 | 5414.5307 | 0 | 0
2024-02-03 | 19 | 2370.0326 | 553.9726 | 17.1335 | 94.3866 | 5366.8376 | 62.531 | 5414.5307 | 0 | 0
2024-02-03 | 20 | 2376.6385 | 553.9726 | 17.1335 | 94.3866 | 5366.8376 | 62.531 | 5414.5307 | 0 | 0
2024-02-03 | 21 | 2155.8586 | 553.9726 | 17.1335 | 94.3866 | 5366.8376 | 62.531 | 5414.5307 | 0 | 0
2024-02-03 | 22 | 2349.881 | 553.9726 | 17.1335 | 94.3866 | 5366.8376 | 62.531 | 5414.5307 | 0 | 0
2024-02-03 | 23 | 2354.7302 | 553.9726 | 17.1335 | 94.3866 | 5366.8376 | 62.531 | 5414.5307 | 0 | 0
2024-02-03 | 24 | 2071.305 | 553.9726 | 17.1335 | 94.3866 | 5366.8376 | 62.531 | 5414.5307 | 0 | 0
2024-02-04 | 1 | 2066.3249 | 553.7009 | 17.1335 | 94.3866 | 5364.2059 | 62.531 | 5411.9517 | 0 | 0
2024-02-04 | 2 | 1995.2264 | 553.7009 | 17.1335 | 94.3866 | 5364.2059 | 62.531 | 5411.9517 | 0 | 0
2024-02-04 | 3 | 1944.3708 | 553.7009 | 17.1335 | 94.3866 | 5364.2059 | 62.531 | 5411.9517 | 0 | 0
2024-02-04 | 4 | 1928.086 | 553.7009 | 17.1335 | 94.3866 | 5364.2059 | 62.531 | 5411.9517 | 0 | 0
2024-02-04 | 5 | 2013.7652 | 553.7009 | 17.1335 | 94.3866 | 5364.2059 | 62.531 | 5411.9517 | 0 | 0
2024-02-04 | 6 | 2053.1985 | 553.7009 | 17.1335 | 94.3866 | 5364.2059 | 62.531 | 5411.9517 | 0 | 0
2024-02-04 | 7 | 2104.3804 | 553.7009 | 17.1335 | 94.3866 | 5364.2059 | 62.531 | 5411.9517 | 0 | 0
2024-02-04 | 8 | 2105.0612 | 553.7009 | 17.1335 | 94.3866 | 5364.2059 | 62.531 | 5411.9517 | 0 | 0
2024-02-04 | 9 | 1967.86 | 553.7009 | 17.1335 | 94.3866 | 5364.2059 | 62.531 | 5411.9517 | 0 | 0
2024-02-04 | 10 | 2142.9866 | 553.7009 | 17.1335 | 94.3866 | 5364.2059 | 62.531 | 5411.9517 | 0 | 0
2024-02-04 | 11 | 1988.8603 | 553.7009 | 17.1335 | 94.3866 | 5364.2059 | 62.531 | 5411.9517 | 0 | 0
2024-02-04 | 12 | 1987.9388 | 553.7009 | 17.1335 | 94.3866 | 5364.2059 | 62.531 | 5411.9517 | 0 | 0
2024-02-04 | 13 | 1936.697 | 553.7009 | 17.1335 | 94.3866 | 5364.2059 | 62.531 | 5411.9517 | 0 | 0
2024-02-04 | 14 | 1936.7419 | 553.7009 | 17.1335 | 94.3866 | 5364.2059 | 62.531 | 5411.9517 | 0 | 0
2024-02-04 | 15 | 2027.6109 | 553.7009 | 17.1335 | 94.3866 | 5364.2059 | 62.531 | 5411.9517 | 0 | 0
2024-02-04 | 16 | 1962.9465 | 553.7009 | 17.1335 | 94.3866 | 5364.2059 | 62.531 | 5411.9517 | 0 | 0
2024-02-04 | 17 | 2145.1508 | 553.7009 | 17.1335 | 94.3866 | 5364.2059 | 62.531 | 5411.9517 | 0 | 0
2024-02-04 | 18 | 2320.7301 | 553.7009 | 17.1335 | 94.3866 | 5364.2059 | 62.531 | 5411.9517 | 0 | 0
2024-02-04 | 19 | 2393.9038 | 553.7009 | 17.1335 | 94.3866 | 5364.2059 | 62.531 | 5411.9517 | 0 | 0
2024-02-04 | 20 | 2162.0571 | 553.7009 | 17.1335 | 94.3866 | 5364.2059 | 62.531 | 5411.9517 | 0 | 0
2024-02-04 | 21 | 2137.4058 | 553.7009 | 17.1335 | 94.3866 | 5364.2059 | 62.531 | 5411.9517 | 0 | 0
2024-02-04 | 22 | 2208.9374 | 553.7009 | 17.1335 | 94.3866 | 5364.2059 | 62.531 | 5411.9517 | 0 | 0
2024-02-04 | 23 | 2211.0758 | 553.7009 | 17.1335 | 94.3866 | 5364.2059 | 62.531 | 5411.9517 | 0 | 0
2024-02-04 | 24 | 2068.3126 | 553.7009 | 17.1335 | 94.3866 | 5364.2059 | 62.531 | 5411.9517 | 0 | 0
2024-02-05 | 1 | 1928.9965 | 547.1128 | 17.1335 | 94.3866 | 5300.3811 | 62.531 | 5349.4034 | 0 | 0
2024-02-05 | 2 | 1821.8942 | 547.1128 | 17.1335 | 94.3866 | 5300.3811 | 62.531 | 5349.4034 | 0 | 0
2024-02-05 | 3 | 1715.2942 | 547.1128 | 17.1335 | 94.3866 | 5300.3811 | 62.531 | 5349.4034 | 0 | 0
2024-02-05 | 4 | 1682.4501 | 547.1128 | 17.1335 | 94.3866 | 5300.3811 | 62.531 | 5349.4034 | 0 | 0
2024-02-05 | 5 | 1668.7737 | 547.1128 | 17.1335 | 94.3866 | 5300.3811 | 62.531 | 5349.4034 | 0 | 0
2024-02-05 | 6 | 1714.1471 | 547.1128 | 17.1335 | 94.3866 | 5300.3811 | 62.531 | 5349.4034 | 0 | 0
2024-02-05 | 7 | 1884.1116 | 547.1128 | 17.1335 | 94.3866 | 5300.3811 | 62.531 | 5349.4034 | 0 | 0
2024-02-05 | 8 | 2024.1658 | 547.1128 | 17.1335 | 94.3866 | 5300.3811 | 62.531 | 5349.4034 | 0 | 0
2024-02-05 | 9 | 1922.0607 | 547.1128 | 17.1335 | 94.3866 | 5300.3811 | 62.531 | 5349.4034 | 0 | 0
2024-02-05 | 10 | 2077.8088 | 547.1128 | 17.1335 | 94.3866 | 5300.3811 | 62.531 | 5349.4034 | 0 | 0
2024-02-05 | 11 | 1995.3326 | 547.1128 | 17.1335 | 94.3866 | 5300.3811 | 62.531 | 5349.4034 | 0 | 0
2024-02-05 | 12 | 2076.0718 | 547.1128 | 17.1335 | 94.3866 | 5300.3811 | 62.531 | 5349.4034 | 0 | 0
2024-02-05 | 13 | 1997.5477 | 547.1128 | 17.1335 | 94.3866 | 5300.3811 | 62.531 | 5349.4034 | 0 | 0
2024-02-05 | 14 | 2039.3404 | 547.1128 | 17.1335 | 94.3866 | 5300.3811 | 62.531 | 5349.4034 | 0 | 0
2024-02-05 | 15 | 2099.7993 | 547.1128 | 17.1335 | 94.3866 | 5300.3811 | 62.531 | 5349.4034 | 0 | 0
2024-02-05 | 16 | 2009.696 | 547.1128 | 17.1335 | 94.3866 | 5300.3811 | 62.531 | 5349.4034 | 0 | 0
2024-02-05 | 17 | 2268.5508 | 547.1128 | 17.1335 | 94.3866 | 5300.3811 | 62.531 | 5349.4034 | 0 | 0
2024-02-05 | 18 | 2335.6317 | 547.1128 | 17.1335 | 94.3866 | 5300.3811 | 62.531 | 5349.4034 | 0 | 0
2024-02-05 | 19 | 2205.3979 | 547.1128 | 17.1335 | 94.3866 | 5300.3811 | 62.531 | 5349.4034 | 0 | 0
2024-02-05 | 20 | 2233.5429 | 547.1128 | 17.1335 | 94.3866 | 5300.3811 | 62.531 | 5349.4034 | 0 | 0
2024-02-05 | 21 | 2153.0355 | 547.1128 | 17.1335 | 94.3866 | 5300.3811 | 62.531 | 5349.4034 | 0 | 0
2024-02-05 | 22 | 2260.0123 | 547.1128 | 17.1335 | 94.3866 | 5300.3811 | 62.531 | 5349.4034 | 0 | 0
2024-02-05 | 23 | 2196.9017 | 547.1128 | 17.1335 | 94.3866 | 5300.3811 | 62.531 | 5349.4034 | 0 | 0
2024-02-05 | 24 | 2026.7718 | 547.1128 | 17.1335 | 94.3866 | 5300.3811 | 62.531 | 5349.4034 | 0 | 0
2024-02-06 | 1 | 1990.6829 | 553.5677 | 17.1335 | 94.3866 | 5362.9149 | 62.531 | 5410.6865 | 0 | 0
2024-02-06 | 2 | 1899.6761 | 553.5677 | 17.1335 | 94.3866 | 5362.9149 | 62.531 | 5410.6865 | 0 | 0
2024-02-06 | 3 | 1731.4072 | 553.5677 | 17.1335 | 94.3866 | 5362.9149 | 62.531 | 5410.6865 | 0 | 0
2024-02-06 | 4 | 1681.1443 | 553.5677 | 17.1335 | 94.3866 | 5362.9149 | 62.531 | 5410.6865 | 0 | 0
2024-02-06 | 5 | 1669.0801 | 553.5677 | 17.1335 | 94.3866 | 5362.9149 | 62.531 | 5410.6865 | 0 | 0
2024-02-06 | 6 | 1780.2566 | 553.5677 | 17.1335 | 94.3866 | 5362.9149 | 62.531 | 5410.6865 | 0 | 0
2024-02-06 | 7 | 1971.7535 | 553.5677 | 17.1335 | 94.3866 | 5362.9149 | 62.531 | 5410.6865 | 0 | 0
2024-02-06 | 8 | 2278.7222 | 553.5677 | 17.1335 | 94.3866 | 5362.9149 | 62.531 | 5410.6865 | 0 | 0
2024-02-06 | 9 | 2131.9125 | 553.5677 | 17.1335 | 94.3866 | 5362.9149 | 62.531 | 5410.6865 | 0 | 0
2024-02-06 | 10 | 2084.6945 | 553.5677 | 17.1335 | 94.3866 | 5362.9149 | 62.531 | 5410.6865 | 0 | 0
2024-02-06 | 11 | 2076.834 | 553.5677 | 17.1335 | 94.3866 | 5362.9149 | 62.531 | 5410.6865 | 0 | 0
2024-02-06 | 12 | 2028.3818 | 553.5677 | 17.1335 | 94.3866 | 5362.9149 | 62.531 | 5410.6865 | 0 | 0
2024-02-06 | 13 | 2027.4606 | 553.5677 | 17.1335 | 94.3866 | 5362.9149 | 62.531 | 5410.6865 | 0 | 0
2024-02-06 | 14 | 2057.8843 | 553.5677 | 17.1335 | 94.3866 | 5362.9149 | 62.531 | 5410.6865 | 0 | 0
2024-02-06 | 15 | 2074.5564 | 553.5677 | 17.1335 | 94.3866 | 5362.9149 | 62.531 | 5410.6865 | 0 | 0
2024-02-06 | 16 | 2339.2068 | 553.5677 | 17.1335 | 94.3866 | 5362.9149 | 62.531 | 5410.6865 | 0 | 0
2024-02-06 | 17 | 2216.3896 | 553.5677 | 17.1335 | 94.3866 | 5362.9149 | 62.531 | 5410.6865 | 0 | 0
2024-02-06 | 18 | 2454.583 | 553.5677 | 17.1335 | 94.3866 | 5362.9149 | 62.531 | 5410.6865 | 0 | 0
2024-02-06 | 19 | 2189.7858 | 553.5677 | 17.1335 | 94.3866 | 5362.9149 | 62.531 | 5410.6865 | 0 | 0
2024-02-06 | 20 | 2190.8663 | 553.5677 | 17.1335 | 94.3866 | 5362.9149 | 62.531 | 5410.6865 | 0 | 0
2024-02-06 | 21 | 2421.3196 | 553.5677 | 17.1335 | 94.3866 | 5362.9149 | 62.531 | 5410.6865 | 0 | 0
2024-02-06 | 22 | 2440.6646 | 553.5677 | 17.1335 | 94.3866 | 5362.9149 | 62.531 | 5410.6865 | 0 | 0
2024-02-06 | 23 | 2117.2114 | 553.5677 | 17.1335 | 94.3866 | 5362.9149 | 62.531 | 5410.6865 | 0 | 0
2024-02-06 | 24 | 2106.794 | 553.5677 | 17.1335 | 94.3866 | 5362.9149 | 62.531 | 5410.6865 | 0 | 0
2024-02-07 | 1 | 1991.392 | 556.1925 | 17.1447 | 94.4483 | 5388.3436 | 62.531 | 5435.6671 | 0 | 0
2024-02-07 | 2 | 1843.3139 | 556.1925 | 17.1447 | 94.4483 | 5388.3436 | 62.531 | 5435.6671 | 0 | 0
2024-02-07 | 3 | 1796.2854 | 556.1925 | 17.1447 | 94.4483 | 5388.3436 | 62.531 | 5435.6671 | 0 | 0
2024-02-07 | 4 | 1797.9109 | 556.1925 | 17.1447 | 94.4483 | 5388.3436 | 62.531 | 5435.6671 | 0 | 0
2024-02-07 | 5 | 1858.2803 | 556.1925 | 17.1447 | 94.4483 | 5388.3436 | 62.531 | 5435.6671 | 0 | 0
2024-02-07 | 6 | 2034.2035 | 556.1925 | 17.1447 | 94.4483 | 5388.3436 | 62.531 | 5435.6671 | 0 | 0
2024-02-07 | 7 | 2421.0365 | 556.1925 | 17.1447 | 94.4483 | 5388.3436 | 62.531 | 5435.6671 | 0 | 0
2024-02-07 | 8 | 2190.01 | 556.1925 | 17.1447 | 94.4483 | 5388.3436 | 62.531 | 5435.6671 | 0 | 0
2024-02-07 | 9 | 2117.4514 | 556.1925 | 17.1447 | 94.4483 | 5388.3436 | 62.531 | 5435.6671 | 0 | 0
2024-02-07 | 10 | 2099.0706 | 556.1925 | 17.1447 | 94.4483 | 5388.3436 | 62.531 | 5435.6671 | 0 | 0
2024-02-07 | 11 | 2101.5179 | 556.1925 | 17.1447 | 94.4483 | 5388.3436 | 62.531 | 5435.6671 | 0 | 0
2024-02-07 | 12 | 2092.2204 | 556.1925 | 17.1447 | 94.4483 | 5388.3436 | 62.531 | 5435.6671 | 0 | 0
2024-02-07 | 13 | 2045.6335 | 556.1925 | 17.1447 | 94.4483 | 5388.3436 | 62.531 | 5435.6671 | 0 | 0
2024-02-07 | 14 | 2037.3278 | 556.1925 | 17.1447 | 94.4483 | 5388.3436 | 62.531 | 5435.6671 | 0 | 0
2024-02-07 | 15 | 2047.5159 | 556.1925 | 17.1447 | 94.4483 | 5388.3436 | 62.531 | 5435.6671 | 0 | 0
2024-02-07 | 16 | 2099.8268 | 556.1925 | 17.1447 | 94.4483 | 5388.3436 | 62.531 | 5435.6671 | 0 | 0
2024-02-07 | 17 | 2209.3956 | 556.1925 | 17.1447 | 94.4483 | 5388.3436 | 62.531 | 5435.6671 | 0 | 0
2024-02-07 | 18 | 2250.1169 | 556.1925 | 17.1447 | 94.4483 | 5388.3436 | 62.531 | 5435.6671 | 0 | 0
2024-02-07 | 19 | 2365.7814 | 556.1925 | 17.1447 | 94.4483 | 5388.3436 | 62.531 | 5435.6671 | 0 | 0
2024-02-07 | 20 | 2366.2165 | 556.1925 | 17.1447 | 94.4483 | 5388.3436 | 62.531 | 5435.6671 | 0 | 0
2024-02-07 | 21 | 2204.1032 | 556.1925 | 17.1447 | 94.4483 | 5388.3436 | 62.531 | 5435.6671 | 0 | 0
2024-02-07 | 22 | 2340.0707 | 556.1925 | 17.1447 | 94.4483 | 5388.3436 | 62.531 | 5435.6671 | 0 | 0
2024-02-07 | 23 | 2257.7701 | 556.1925 | 17.1447 | 94.4483 | 5388.3436 | 62.531 | 5435.6671 | 0 | 0
2024-02-07 | 24 | 2378.9462 | 556.1925 | 17.1447 | 94.4483 | 5388.3436 | 62.531 | 5435.6671 | 0 | 0
2024-02-08 | 1 | 2117.6088 | 564.6039 | 17.0357 | 93.8479 | 5469.8335 | 62.531 | 5514.9387 | 0 | 0
2024-02-08 | 2 | 1951.917 | 564.6039 | 17.0357 | 93.8479 | 5469.8335 | 62.531 | 5514.9387 | 0 | 0
2024-02-08 | 3 | 1868.3604 | 564.6039 | 17.0357 | 93.8479 | 5469.8335 | 62.531 | 5514.9387 | 0 | 0
2024-02-08 | 4 | 1820.5305 | 564.6039 | 17.0357 | 93.8479 | 5469.8335 | 62.531 | 5514.9387 | 0 | 0
2024-02-08 | 5 | 1915.4079 | 564.6039 | 17.0357 | 93.8479 | 5469.8335 | 62.531 | 5514.9387 | 0 | 0
2024-02-08 | 6 | 2037.9699 | 564.6039 | 17.0357 | 93.8479 | 5469.8335 | 62.531 | 5514.9387 | 0 | 0
2024-02-08 | 7 | 2135.1996 | 564.6039 | 17.0357 | 93.8479 | 5469.8335 | 62.531 | 5514.9387 | 0 | 0
2024-02-08 | 8 | 2183.2573 | 564.6039 | 17.0357 | 93.8479 | 5469.8335 | 62.531 | 5514.9387 | 0 | 0
2024-02-08 | 9 | 2098.0596 | 564.6039 | 17.0357 | 93.8479 | 5469.8335 | 62.531 | 5514.9387 | 0 | 0
2024-02-08 | 10 | 2062.3138 | 564.6039 | 17.0357 | 93.8479 | 5469.8335 | 62.531 | 5514.9387 | 0 | 0
2024-02-08 | 11 | 2051.4156 | 564.6039 | 17.0357 | 93.8479 | 5469.8335 | 62.531 | 5514.9387 | 0 | 0
2024-02-08 | 12 | 2090.1573 | 564.6039 | 17.0357 | 93.8479 | 5469.8335 | 62.531 | 5514.9387 | 0 | 0
2024-02-08 | 13 | 2085.5192 | 564.6039 | 17.0357 | 93.8479 | 5469.8335 | 62.531 | 5514.9387 | 0 | 0
2024-02-08 | 14 | 2090.2412 | 564.6039 | 17.0357 | 93.8479 | 5469.8335 | 62.531 | 5514.9387 | 0 | 0
2024-02-08 | 15 | 2071.8269 | 564.6039 | 17.0357 | 93.8479 | 5469.8335 | 62.531 | 5514.9387 | 0 | 0
2024-02-08 | 16 | 2166.668 | 564.6039 | 17.0357 | 93.8479 | 5469.8335 | 62.531 | 5514.9387 | 0 | 0
2024-02-08 | 17 | 2375.8379 | 564.6039 | 17.0357 | 93.8479 | 5469.8335 | 62.531 | 5514.9387 | 0 | 0
2024-02-08 | 18 | 2383.2834 | 564.6039 | 17.0357 | 93.8479 | 5469.8335 | 62.531 | 5514.9387 | 0 | 0
2024-02-08 | 19 | 2488.7547 | 564.6039 | 17.0357 | 93.8479 | 5469.8335 | 62.531 | 5514.9387 | 0 | 0
2024-02-08 | 20 | 2354.0449 | 564.6039 | 17.0357 | 93.8479 | 5469.8335 | 62.531 | 5514.9387 | 0 | 0
2024-02-08 | 21 | 2491.362 | 564.6039 | 17.0357 | 93.8479 | 5469.8335 | 62.531 | 5514.9387 | 0 | 0
2024-02-08 | 22 | 2263.0679 | 564.6039 | 17.0357 | 93.8479 | 5469.8335 | 62.531 | 5514.9387 | 0 | 0
2024-02-08 | 23 | 2492.7798 | 564.6039 | 17.0357 | 93.8479 | 5469.8335 | 62.531 | 5514.9387 | 0 | 0
2024-02-08 | 24 | 2175.0767 | 564.6039 | 17.0357 | 93.8479 | 5469.8335 | 62.531 | 5514.9387 | 0 | 0
2024-02-09 | 1 | 2211.4737 | 575.5514 | 17.0398 | 93.8704 | 5575.8917 | 62.531 | 5618.8979 | 0 | 0
2024-02-09 | 2 | 2092.4269 | 575.5514 | 17.0398 | 93.8704 | 5575.8917 | 62.531 | 5618.8979 | 0 | 0
2024-02-09 | 3 | 2039.8161 | 575.5514 | 17.0398 | 93.8704 | 5575.8917 | 62.531 | 5618.8979 | 0 | 0
2024-02-09 | 4 | 2018.0446 | 575.5514 | 17.0398 | 93.8704 | 5575.8917 | 62.531 | 5618.8979 | 0 | 0
2024-02-09 | 5 | 2038.7892 | 575.5514 | 17.0398 | 93.8704 | 5575.8917 | 62.531 | 5618.8979 | 0 | 0
2024-02-09 | 6 | 2128.2552 | 575.5514 | 17.0398 | 93.8704 | 5575.8917 | 62.531 | 5618.8979 | 0 | 0
2024-02-09 | 7 | 2367.0347 | 575.5514 | 17.0398 | 93.8704 | 5575.8917 | 62.531 | 5618.8979 | 0 | 0
2024-02-09 | 8 | 2564.8293 | 575.5514 | 17.0398 | 93.8704 | 5575.8917 | 62.531 | 5618.8979 | 0 | 0
2024-02-09 | 9 | 2380.9392 | 575.5514 | 17.0398 | 93.8704 | 5575.8917 | 62.531 | 5618.8979 | 0 | 0
2024-02-09 | 10 | 2401.4121 | 575.5514 | 17.0398 | 93.8704 | 5575.8917 | 62.531 | 5618.8979 | 0 | 0
2024-02-09 | 11 | 2397.9778 | 575.5514 | 17.0398 | 93.8704 | 5575.8917 | 62.531 | 5618.8979 | 0 | 0
2024-02-09 | 12 | 2379.542 | 575.5514 | 17.0398 | 93.8704 | 5575.8917 | 62.531 | 5618.8979 | 0 | 0
2024-02-09 | 13 | 2384.6238 | 575.5514 | 17.0398 | 93.8704 | 5575.8917 | 62.531 | 5618.8979 | 0 | 0
2024-02-09 | 14 | 2493.2807 | 575.5514 | 17.0398 | 93.8704 | 5575.8917 | 62.531 | 5618.8979 | 0 | 0
2024-02-09 | 15 | 2461.817 | 575.5514 | 17.0398 | 93.8704 | 5575.8917 | 62.531 | 5618.8979 | 0 | 0
2024-02-09 | 16 | 2526.051 | 575.5514 | 17.0398 | 93.8704 | 5575.8917 | 62.531 | 5618.8979 | 0 | 0
2024-02-09 | 17 | 2392.054 | 575.5514 | 17.0398 | 93.8704 | 5575.8917 | 62.531 | 5618.8979 | 0 | 0
2024-02-09 | 18 | 2555.7254 | 575.5514 | 17.0398 | 93.8704 | 5575.8917 | 62.531 | 5618.8979 | 0 | 0
2024-02-09 | 19 | 2568.1774 | 575.5514 | 17.0398 | 93.8704 | 5575.8917 | 62.531 | 5618.8979 | 0 | 0
2024-02-09 | 20 | 2431.9985 | 575.5514 | 17.0398 | 93.8704 | 5575.8917 | 62.531 | 5618.8979 | 0 | 0
2024-02-09 | 21 | 2266.2976 | 575.5514 | 17.0398 | 93.8704 | 5575.8917 | 62.531 | 5618.8979 | 0 | 0
2024-02-09 | 22 | 2421.2165 | 575.5514 | 17.0398 | 93.8704 | 5575.8917 | 62.531 | 5618.8979 | 0 | 0
2024-02-09 | 23 | 2401.8411 | 575.5514 | 17.0398 | 93.8704 | 5575.8917 | 62.531 | 5618.8979 | 0 | 0
2024-02-09 | 24 | 2131.5927 | 575.5514 | 17.0398 | 93.8704 | 5575.8917 | 62.531 | 5618.8979 | 0 | 0
2024-02-10 | 1 | 2149.5705 | 575.4638 | 17.1023 | 94.2148 | 5575.0432 | 62.531 | 5618.4038 | 0 | 0
2024-02-10 | 2 | 2076.594 | 575.4638 | 17.1023 | 94.2148 | 5575.0432 | 62.531 | 5618.4038 | 0 | 0
2024-02-10 | 3 | 2051.0607 | 575.4638 | 17.1023 | 94.2148 | 5575.0432 | 62.531 | 5618.4038 | 0 | 0
2024-02-10 | 4 | 2047.8034 | 575.4638 | 17.1023 | 94.2148 | 5575.0432 | 62.531 | 5618.4038 | 0 | 0
2024-02-10 | 5 | 2065.7537 | 575.4638 | 17.1023 | 94.2148 | 5575.0432 | 62.531 | 5618.4038 | 0 | 0
2024-02-10 | 6 | 2128.3101 | 575.4638 | 17.1023 | 94.2148 | 5575.0432 | 62.531 | 5618.4038 | 0 | 0
2024-02-10 | 7 | 2449.6691 | 575.4638 | 17.1023 | 94.2148 | 5575.0432 | 62.531 | 5618.4038 | 0 | 0
2024-02-10 | 8 | 2551.2544 | 575.4638 | 17.1023 | 94.2148 | 5575.0432 | 62.531 | 5618.4038 | 0 | 0
2024-02-10 | 9 | 2410.6921 | 575.4638 | 17.1023 | 94.2148 | 5575.0432 | 62.531 | 5618.4038 | 0 | 0
2024-02-10 | 10 | 2188.5245 | 575.4638 | 17.1023 | 94.2148 | 5575.0432 | 62.531 | 5618.4038 | 0 | 0
2024-02-10 | 11 | 2063.6708 | 575.4638 | 17.1023 | 94.2148 | 5575.0432 | 62.531 | 5618.4038 | 0 | 0
2024-02-10 | 12 | 2074.4699 | 575.4638 | 17.1023 | 94.2148 | 5575.0432 | 62.531 | 5618.4038 | 0 | 0
2024-02-10 | 13 | 2068.0932 | 575.4638 | 17.1023 | 94.2148 | 5575.0432 | 62.531 | 5618.4038 | 0 | 0
2024-02-10 | 14 | 2191.8331 | 575.4638 | 17.1023 | 94.2148 | 5575.0432 | 62.531 | 5618.4038 | 0 | 0
2024-02-10 | 15 | 2138.8199 | 575.4638 | 17.1023 | 94.2148 | 5575.0432 | 62.531 | 5618.4038 | 0 | 0
2024-02-10 | 16 | 2307.8882 | 575.4638 | 17.1023 | 94.2148 | 5575.0432 | 62.531 | 5618.4038 | 0 | 0
2024-02-10 | 17 | 2301.9489 | 575.4638 | 17.1023 | 94.2148 | 5575.0432 | 62.531 | 5618.4038 | 0 | 0
2024-02-10 | 18 | 2491.0471 | 575.4638 | 17.1023 | 94.2148 | 5575.0432 | 62.531 | 5618.4038 | 0 | 0
2024-02-10 | 19 | 2427.941 | 575.4638 | 17.1023 | 94.2148 | 5575.0432 | 62.531 | 5618.4038 | 0 | 0
2024-02-10 | 20 | 2453.0378 | 575.4638 | 17.1023 | 94.2148 | 5575.0432 | 62.531 | 5618.4038 | 0 | 0
2024-02-10 | 21 | 2412.5331 | 575.4638 | 17.1023 | 94.2148 | 5575.0432 | 62.531 | 5618.4038 | 0 | 0
2024-02-10 | 22 | 2406.8628 | 575.4638 | 17.1023 | 94.2148 | 5575.0432 | 62.531 | 5618.4038 | 0 | 0
2024-02-10 | 23 | 2296.4422 | 575.4638 | 17.1023 | 94.2148 | 5575.0432 | 62.531 | 5618.4038 | 0 | 0
2024-02-10 | 24 | 2411.4125 | 575.4638 | 17.1023 | 94.2148 | 5575.0432 | 62.531 | 5618.4038 | 0 | 0
2024-02-11 | 1 | 2157.7435 | 575.3763 | 17.1023 | 94.2148 | 5574.1948 | 62.531 | 5617.5723 | 0 | 0
2024-02-11 | 2 | 2101.6239 | 575.3763 | 17.1023 | 94.2148 | 5574.1948 | 62.531 | 5617.5723 | 0 | 0
2024-02-11 | 3 | 2319.1536 | 575.3763 | 17.1023 | 94.2148 | 5574.1948 | 62.531 | 5617.5723 | 0 | 0
2024-02-11 | 4 | 2298.0479 | 575.3763 | 17.1023 | 94.2148 | 5574.1948 | 62.531 | 5617.5723 | 0 | 0
2024-02-11 | 5 | 2220.8395 | 575.3763 | 17.1023 | 94.2148 | 5574.1948 | 62.531 | 5617.5723 | 0 | 0
2024-02-11 | 6 | 2189.4102 | 575.3763 | 17.1023 | 94.2148 | 5574.1948 | 62.531 | 5617.5723 | 0 | 0
2024-02-11 | 7 | 1996.5128 | 575.3763 | 17.1023 | 94.2148 | 5574.1948 | 62.531 | 5617.5723 | 0 | 0
2024-02-11 | 8 | 1962.0171 | 575.3763 | 17.1023 | 94.2148 | 5574.1948 | 62.531 | 5617.5723 | 0 | 0
2024-02-11 | 9 | 1963.0195 | 575.3763 | 17.1023 | 94.2148 | 5574.1948 | 62.531 | 5617.5723 | 0 | 0
2024-02-11 | 10 | 2103.7031 | 575.3763 | 17.1023 | 94.2148 | 5574.1948 | 62.531 | 5617.5723 | 0 | 0
2024-02-11 | 11 | 2067.3651 | 575.3763 | 17.1023 | 94.2148 | 5574.1948 | 62.531 | 5617.5723 | 0 | 0
2024-02-11 | 12 | 2000.9539 | 575.3763 | 17.1023 | 94.2148 | 5574.1948 | 62.531 | 5617.5723 | 0 | 0
2024-02-11 | 13 | 1966.4266 | 575.3763 | 17.1023 | 94.2148 | 5574.1948 | 62.531 | 5617.5723 | 0 | 0
2024-02-11 | 14 | 1997.7468 | 575.3763 | 17.1023 | 94.2148 | 5574.1948 | 62.531 | 5617.5723 | 0 | 0
2024-02-11 | 15 | 1994.2287 | 575.3763 | 17.1023 | 94.2148 | 5574.1948 | 62.531 | 5617.5723 | 0 | 0
2024-02-11 | 16 | 2106.7762 | 575.3763 | 17.1023 | 94.2148 | 5574.1948 | 62.531 | 5617.5723 | 0 | 0
2024-02-11 | 17 | 2030.1779 | 575.3763 | 17.1023 | 94.2148 | 5574.1948 | 62.531 | 5617.5723 | 0 | 0
2024-02-11 | 18 | 2189.9868 | 575.3763 | 17.1023 | 94.2148 | 5574.1948 | 62.531 | 5617.5723 | 0 | 0
2024-02-11 | 19 | 2335.8476 | 575.3763 | 17.1023 | 94.2148 | 5574.1948 | 62.531 | 5617.5723 | 0 | 0
2024-02-11 | 20 | 2340.7419 | 575.3763 | 17.1023 | 94.2148 | 5574.1948 | 62.531 | 5617.5723 | 0 | 0
2024-02-11 | 21 | 2177.7916 | 575.3763 | 17.1023 | 94.2148 | 5574.1948 | 62.531 | 5617.5723 | 0 | 0
2024-02-11 | 22 | 2324.3339 | 575.3763 | 17.1023 | 94.2148 | 5574.1948 | 62.531 | 5617.5723 | 0 | 0
2024-02-11 | 23 | 2105.7051 | 575.3763 | 17.1023 | 94.2148 | 5574.1948 | 62.531 | 5617.5723 | 0 | 0
2024-02-11 | 24 | 1926.3693 | 575.3763 | 17.1023 | 94.2148 | 5574.1948 | 62.531 | 5617.5723 | 0 | 0
2024-02-12 | 1 | 2084.2705 | 585.4302 | 17.1023 | 94.2148 | 5671.5967 | 62.531 | 5713.0263 | 0 | 0
2024-02-12 | 2 | 1933.8355 | 585.4302 | 17.1023 | 94.2148 | 5671.5967 | 62.531 | 5713.0263 | 0 | 0
2024-02-12 | 3 | 1882.5975 | 585.4302 | 17.1023 | 94.2148 | 5671.5967 | 62.531 | 5713.0263 | 0 | 0
2024-02-12 | 4 | 1832.3734 | 585.4302 | 17.1023 | 94.2148 | 5671.5967 | 62.531 | 5713.0263 | 0 | 0
2024-02-12 | 5 | 1835.494 | 585.4302 | 17.1023 | 94.2148 | 5671.5967 | 62.531 | 5713.0263 | 0 | 0
2024-02-12 | 6 | 2009.8213 | 585.4302 | 17.1023 | 94.2148 | 5671.5967 | 62.531 | 5713.0263 | 0 | 0
2024-02-12 | 7 | 2016.2368 | 585.4302 | 17.1023 | 94.2148 | 5671.5967 | 62.531 | 5713.0263 | 0 | 0
2024-02-12 | 8 | 2117.6933 | 585.4302 | 17.1023 | 94.2148 | 5671.5967 | 62.531 | 5713.0263 | 0 | 0
2024-02-12 | 9 | 2084.74 | 585.4302 | 17.1023 | 94.2148 | 5671.5967 | 62.531 | 5713.0263 | 0 | 0
2024-02-12 | 10 | 2230.5793 | 585.4302 | 17.1023 | 94.2148 | 5671.5967 | 62.531 | 5713.0263 | 0 | 0
2024-02-12 | 11 | 2130.3703 | 585.4302 | 17.1023 | 94.2148 | 5671.5967 | 62.531 | 5713.0263 | 0 | 0
2024-02-12 | 12 | 2110.9382 | 585.4302 | 17.1023 | 94.2148 | 5671.5967 | 62.531 | 5713.0263 | 0 | 0
2024-02-12 | 13 | 2130.7119 | 585.4302 | 17.1023 | 94.2148 | 5671.5967 | 62.531 | 5713.0263 | 0 | 0
2024-02-12 | 14 | 1581.9221 | 585.4302 | 17.1023 | 94.2148 | 5671.5967 | 62.531 | 5713.0263 | 0 | 0
2024-02-12 | 15 | 1821.7879 | 585.4302 | 17.1023 | 94.2148 | 5671.5967 | 62.531 | 5713.0263 | 0 | 0
2024-02-12 | 16 | 2026.8314 | 585.4302 | 17.1023 | 94.2148 | 5671.5967 | 62.531 | 5713.0263 | 0 | 0
2024-02-12 | 17 | 2250.8712 | 585.4302 | 17.1023 | 94.2148 | 5671.5967 | 62.531 | 5713.0263 | 0 | 0
2024-02-12 | 18 | 2260.8102 | 585.4302 | 17.1023 | 94.2148 | 5671.5967 | 62.531 | 5713.0263 | 0 | 0
2024-02-12 | 19 | 2452.6799 | 585.4302 | 17.1023 | 94.2148 | 5671.5967 | 62.531 | 5713.0263 | 0 | 0
2024-02-12 | 20 | 2450.8085 | 585.4302 | 17.1023 | 94.2148 | 5671.5967 | 62.531 | 5713.0263 | 0 | 0
2024-02-12 | 21 | 2448.314 | 585.4302 | 17.1023 | 94.2148 | 5671.5967 | 62.531 | 5713.0263 | 0 | 0
2024-02-12 | 22 | 2244.406 | 585.4302 | 17.1023 | 94.2148 | 5671.5967 | 62.531 | 5713.0263 | 0 | 0
2024-02-12 | 23 | 2456.4302 | 585.4302 | 17.1023 | 94.2148 | 5671.5967 | 62.531 | 5713.0263 | 0 | 0
2024-02-12 | 24 | 2300.6258 | 585.4302 | 17.1023 | 94.2148 | 5671.5967 | 62.531 | 5713.0263 | 0 | 0
2024-02-13 | 1 | 2199.692 | 580.6135 | 17.0855 | 94.1222 | 5624.9329 | 62.531 | 5667.205 | 0 | 0
2024-02-13 | 2 | 2159.6492 | 580.6135 | 17.0855 | 94.1222 | 5624.9329 | 62.531 | 5667.205 | 0 | 0
2024-02-13 | 3 | 2120.1007 | 580.6135 | 17.0855 | 94.1222 | 5624.9329 | 62.531 | 5667.205 | 0 | 0
2024-02-13 | 4 | 2114.7817 | 580.6135 | 17.0855 | 94.1222 | 5624.9329 | 62.531 | 5667.205 | 0 | 0
2024-02-13 | 5 | 2120.0979 | 580.6135 | 17.0855 | 94.1222 | 5624.9329 | 62.531 | 5667.205 | 0 | 0
2024-02-13 | 6 | 2346.4375 | 580.6135 | 17.0855 | 94.1222 | 5624.9329 | 62.531 | 5667.205 | 0 | 0
2024-02-13 | 7 | 2172.2536 | 580.6135 | 17.0855 | 94.1222 | 5624.9329 | 62.531 | 5667.205 | 0 | 0
2024-02-13 | 8 | 2226.913 | 580.6135 | 17.0855 | 94.1222 | 5624.9329 | 62.531 | 5667.205 | 0 | 0
2024-02-13 | 9 | 1865.6088 | 580.6135 | 17.0855 | 94.1222 | 5624.9329 | 62.531 | 5667.205 | 0 | 0
2024-02-13 | 10 | 1995.0089 | 580.6135 | 17.0855 | 94.1222 | 5624.9329 | 62.531 | 5667.205 | 0 | 0
2024-02-13 | 11 | 1866.3968 | 580.6135 | 17.0855 | 94.1222 | 5624.9329 | 62.531 | 5667.205 | 0 | 0
2024-02-13 | 12 | 1865.7947 | 580.6135 | 17.0855 | 94.1222 | 5624.9329 | 62.531 | 5667.205 | 0 | 0
2024-02-13 | 13 | 1834.4125 | 580.6135 | 17.0855 | 94.1222 | 5624.9329 | 62.531 | 5667.205 | 0 | 0
2024-02-13 | 14 | 1785.0455 | 580.6135 | 17.0855 | 94.1222 | 5624.9329 | 62.531 | 5667.205 | 0 | 0
2024-02-13 | 15 | 1842.1733 | 580.6135 | 17.0855 | 94.1222 | 5624.9329 | 62.531 | 5667.205 | 0 | 0
2024-02-13 | 16 | 2130.7523 | 580.6135 | 17.0855 | 94.1222 | 5624.9329 | 62.531 | 5667.205 | 0 | 0
2024-02-13 | 17 | 2097.5371 | 580.6135 | 17.0855 | 94.1222 | 5624.9329 | 62.531 | 5667.205 | 0 | 0
2024-02-13 | 18 | 2359.7825 | 580.6135 | 17.0855 | 94.1222 | 5624.9329 | 62.531 | 5667.205 | 0 | 0
2024-02-13 | 19 | 2427.4317 | 580.6135 | 17.0855 | 94.1222 | 5624.9329 | 62.531 | 5667.205 | 0 | 0
2024-02-13 | 20 | 2418.1681 | 580.6135 | 17.0855 | 94.1222 | 5624.9329 | 62.531 | 5667.205 | 0 | 0
2024-02-13 | 21 | 2366.1953 | 580.6135 | 17.0855 | 94.1222 | 5624.9329 | 62.531 | 5667.205 | 0 | 0
2024-02-13 | 22 | 2135.7264 | 580.6135 | 17.0855 | 94.1222 | 5624.9329 | 62.531 | 5667.205 | 0 | 0
2024-02-13 | 23 | 2158.4653 | 580.6135 | 17.0855 | 94.1222 | 5624.9329 | 62.531 | 5667.205 | 0 | 0
2024-02-13 | 24 | 2345.1362 | 580.6135 | 17.0855 | 94.1222 | 5624.9329 | 62.531 | 5667.205 | 0 | 0
2024-02-14 | 1 | 2179.1194 | 571.3947 | 17.068 | 94.0258 | 5535.6215 | 62.531 | 5579.5853 | 0 | 0
2024-02-14 | 2 | 2131.7899 | 571.3947 | 17.068 | 94.0258 | 5535.6215 | 62.531 | 5579.5853 | 0 | 0
2024-02-14 | 3 | 2084.0192 | 571.3947 | 17.068 | 94.0258 | 5535.6215 | 62.531 | 5579.5853 | 0 | 0
2024-02-14 | 4 | 2084.2571 | 571.3947 | 17.068 | 94.0258 | 5535.6215 | 62.531 | 5579.5853 | 0 | 0
2024-02-14 | 5 | 2089.8394 | 571.3947 | 17.068 | 94.0258 | 5535.6215 | 62.531 | 5579.5853 | 0 | 0
2024-02-14 | 6 | 2181.2378 | 571.3947 | 17.068 | 94.0258 | 5535.6215 | 62.531 | 5579.5853 | 0 | 0
2024-02-14 | 7 | 2139.1806 | 571.3947 | 17.068 | 94.0258 | 5535.6215 | 62.531 | 5579.5853 | 0 | 0
2024-02-14 | 8 | 2282.4103 | 571.3947 | 17.068 | 94.0258 | 5535.6215 | 62.531 | 5579.5853 | 0 | 0
2024-02-14 | 9 | 2120.9205 | 571.3947 | 17.068 | 94.0258 | 5535.6215 | 62.531 | 5579.5853 | 0 | 0
2024-02-14 | 10 | 2037.1599 | 571.3947 | 17.068 | 94.0258 | 5535.6215 | 62.531 | 5579.5853 | 0 | 0
2024-02-14 | 11 | 1960.1821 | 571.3947 | 17.068 | 94.0258 | 5535.6215 | 62.531 | 5579.5853 | 0 | 0
2024-02-14 | 12 | 1908.8995 | 571.3947 | 17.068 | 94.0258 | 5535.6215 | 62.531 | 5579.5853 | 0 | 0
2024-02-14 | 13 | 2058.3272 | 571.3947 | 17.068 | 94.0258 | 5535.6215 | 62.531 | 5579.5853 | 0 | 0
2024-02-14 | 14 | 2009.8195 | 571.3947 | 17.068 | 94.0258 | 5535.6215 | 62.531 | 5579.5853 | 0 | 0
2024-02-14 | 15 | 2109.4285 | 571.3947 | 17.068 | 94.0258 | 5535.6215 | 62.531 | 5579.5853 | 0 | 0
2024-02-14 | 16 | 2040.9582 | 571.3947 | 17.068 | 94.0258 | 5535.6215 | 62.531 | 5579.5853 | 0 | 0
2024-02-14 | 17 | 2132.4349 | 571.3947 | 17.068 | 94.0258 | 5535.6215 | 62.531 | 5579.5853 | 0 | 0
2024-02-14 | 18 | 2203.6454 | 571.3947 | 17.068 | 94.0258 | 5535.6215 | 62.531 | 5579.5853 | 0 | 0
2024-02-14 | 19 | 2221.5649 | 571.3947 | 17.068 | 94.0258 | 5535.6215 | 62.531 | 5579.5853 | 0 | 0
2024-02-14 | 20 | 2384.4965 | 571.3947 | 17.068 | 94.0258 | 5535.6215 | 62.531 | 5579.5853 | 0 | 0
2024-02-14 | 21 | 2201.0923 | 571.3947 | 17.068 | 94.0258 | 5535.6215 | 62.531 | 5579.5853 | 0 | 0
2024-02-14 | 22 | 2218.1499 | 571.3947 | 17.068 | 94.0258 | 5535.6215 | 62.531 | 5579.5853 | 0 | 0
2024-02-14 | 23 | 2376.815 | 571.3947 | 17.068 | 94.0258 | 5535.6215 | 62.531 | 5579.5853 | 0 | 0
2024-02-14 | 24 | 2348.4054 | 571.3947 | 17.068 | 94.0258 | 5535.6215 | 62.531 | 5579.5853 | 0 | 0
2024-02-15 | 1 | 2428.3786 | 562.8219 | 17.1982 | 94.7431 | 5452.5688 | 62.531 | 5498.8966 | 0 | 0
2024-02-15 | 2 | 2224.288 | 562.8219 | 17.1982 | 94.7431 | 5452.5688 | 62.531 | 5498.8966 | 0 | 0
2024-02-15 | 3 | 2176.8712 | 562.8219 | 17.1982 | 94.7431 | 5452.5688 | 62.531 | 5498.8966 | 0 | 0
2024-02-15 | 4 | 2172.4498 | 562.8219 | 17.1982 | 94.7431 | 5452.5688 | 62.531 | 5498.8966 | 0 | 0
2024-02-15 | 5 | 2172.5728 | 562.8219 | 17.1982 | 94.7431 | 5452.5688 | 62.531 | 5498.8966 | 0 | 0
2024-02-15 | 6 | 2258.3813 | 562.8219 | 17.1982 | 94.7431 | 5452.5688 | 62.531 | 5498.8966 | 0 | 0
2024-02-15 | 7 | 2260.7496 | 562.8219 | 17.1982 | 94.7431 | 5452.5688 | 62.531 | 5498.8966 | 0 | 0
2024-02-15 | 8 | 2409.5296 | 562.8219 | 17.1982 | 94.7431 | 5452.5688 | 62.531 | 5498.8966 | 0 | 0
2024-02-15 | 9 | 2168.0668 | 562.8219 | 17.1982 | 94.7431 | 5452.5688 | 62.531 | 5498.8966 | 0 | 0
2024-02-15 | 10 | 2118.406 | 562.8219 | 17.1982 | 94.7431 | 5452.5688 | 62.531 | 5498.8966 | 0 | 0
2024-02-15 | 11 | 2056.7527 | 562.8219 | 17.1982 | 94.7431 | 5452.5688 | 62.531 | 5498.8966 | 0 | 0
2024-02-15 | 12 | 2071.5311 | 562.8219 | 17.1982 | 94.7431 | 5452.5688 | 62.531 | 5498.8966 | 0 | 0
2024-02-15 | 13 | 2088.0932 | 562.8219 | 17.1982 | 94.7431 | 5452.5688 | 62.531 | 5498.8966 | 0 | 0
2024-02-15 | 14 | 2095.188 | 562.8219 | 17.1982 | 94.7431 | 5452.5688 | 62.531 | 5498.8966 | 0 | 0
2024-02-15 | 15 | 2181.9584 | 562.8219 | 17.1982 | 94.7431 | 5452.5688 | 62.531 | 5498.8966 | 0 | 0
2024-02-15 | 16 | 2416.4925 | 562.8219 | 17.1982 | 94.7431 | 5452.5688 | 62.531 | 5498.8966 | 0 | 0
2024-02-15 | 17 | 2452.213 | 562.8219 | 17.1982 | 94.7431 | 5452.5688 | 62.531 | 5498.8966 | 0 | 0
2024-02-15 | 18 | 2253.1228 | 562.8219 | 17.1982 | 94.7431 | 5452.5688 | 62.531 | 5498.8966 | 0 | 0
2024-02-15 | 19 | 2494.9044 | 562.8219 | 17.1982 | 94.7431 | 5452.5688 | 62.531 | 5498.8966 | 0 | 0
2024-02-15 | 20 | 2497.5753 | 562.8219 | 17.1982 | 94.7431 | 5452.5688 | 62.531 | 5498.8966 | 0 | 0
2024-02-15 | 21 | 2443.7105 | 562.8219 | 17.1982 | 94.7431 | 5452.5688 | 62.531 | 5498.8966 | 0 | 0
2024-02-15 | 22 | 2216.6819 | 562.8219 | 17.1982 | 94.7431 | 5452.5688 | 62.531 | 5498.8966 | 0 | 0
2024-02-15 | 23 | 2231.8982 | 562.8219 | 17.1982 | 94.7431 | 5452.5688 | 62.531 | 5498.8966 | 0 | 0
2024-02-15 | 24 | 2195.4125 | 562.8219 | 17.1982 | 94.7431 | 5452.5688 | 62.531 | 5498.8966 | 0 | 0
2024-02-16 | 1 | 2152.708 | 564.3678 | 17.1105 | 94.2599 | 5467.5461 | 62.531 | 5513.1009 | 0 | 0
2024-02-16 | 2 | 2069.4988 | 564.3678 | 17.1105 | 94.2599 | 5467.5461 | 62.531 | 5513.1009 | 0 | 0
2024-02-16 | 3 | 2056.6284 | 564.3678 | 17.1105 | 94.2599 | 5467.5461 | 62.531 | 5513.1009 | 0 | 0
2024-02-16 | 4 | 2054.4759 | 564.3678 | 17.1105 | 94.2599 | 5467.5461 | 62.531 | 5513.1009 | 0 | 0
2024-02-16 | 5 | 2067.2523 | 564.3678 | 17.1105 | 94.2599 | 5467.5461 | 62.531 | 5513.1009 | 0 | 0
2024-02-16 | 6 | 2185.3398 | 564.3678 | 17.1105 | 94.2599 | 5467.5461 | 62.531 | 5513.1009 | 0 | 0
2024-02-16 | 7 | 2203.4378 | 564.3678 | 17.1105 | 94.2599 | 5467.5461 | 62.531 | 5513.1009 | 0 | 0
2024-02-16 | 8 | 2307.7114 | 564.3678 | 17.1105 | 94.2599 | 5467.5461 | 62.531 | 5513.1009 | 0 | 0
2024-02-16 | 9 | 1925.5531 | 564.3678 | 17.1105 | 94.2599 | 5467.5461 | 62.531 | 5513.1009 | 0 | 0
2024-02-16 | 10 | 1912.6519 | 564.3678 | 17.1105 | 94.2599 | 5467.5461 | 62.531 | 5513.1009 | 0 | 0
2024-02-16 | 11 | 2133.3474 | 564.3678 | 17.1105 | 94.2599 | 5467.5461 | 62.531 | 5513.1009 | 0 | 0
2024-02-16 | 12 | 2047.3776 | 564.3678 | 17.1105 | 94.2599 | 5467.5461 | 62.531 | 5513.1009 | 0 | 0
2024-02-16 | 13 | 1955.9372 | 564.3678 | 17.1105 | 94.2599 | 5467.5461 | 62.531 | 5513.1009 | 0 | 0
2024-02-16 | 14 | 1905.8758 | 564.3678 | 17.1105 | 94.2599 | 5467.5461 | 62.531 | 5513.1009 | 0 | 0
2024-02-16 | 15 | 1905.657 | 564.3678 | 17.1105 | 94.2599 | 5467.5461 | 62.531 | 5513.1009 | 0 | 0
2024-02-16 | 16 | 2073.579 | 564.3678 | 17.1105 | 94.2599 | 5467.5461 | 62.531 | 5513.1009 | 0 | 0
2024-02-16 | 17 | 2080.0612 | 564.3678 | 17.1105 | 94.2599 | 5467.5461 | 62.531 | 5513.1009 | 0 | 0
2024-02-16 | 18 | 2116.5216 | 564.3678 | 17.1105 | 94.2599 | 5467.5461 | 62.531 | 5513.1009 | 0 | 0
2024-02-16 | 19 | 2167.2668 | 564.3678 | 17.1105 | 94.2599 | 5467.5461 | 62.531 | 5513.1009 | 0 | 0
2024-02-16 | 20 | 2162.4251 | 564.3678 | 17.1105 | 94.2599 | 5467.5461 | 62.531 | 5513.1009 | 0 | 0
2024-02-16 | 21 | 2137.3295 | 564.3678 | 17.1105 | 94.2599 | 5467.5461 | 62.531 | 5513.1009 | 0 | 0
2024-02-16 | 22 | 2141.5929 | 564.3678 | 17.1105 | 94.2599 | 5467.5461 | 62.531 | 5513.1009 | 0 | 0
2024-02-16 | 23 | 2093.1423 | 564.3678 | 17.1105 | 94.2599 | 5467.5461 | 62.531 | 5513.1009 | 0 | 0
2024-02-16 | 24 | 2077.257 | 564.3678 | 17.1105 | 94.2599 | 5467.5461 | 62.531 | 5513.1009 | 0 | 0
2024-02-17 | 1 | 2130.9007 | 564.2749 | 17.068 | 94.0258 | 5466.6453 | 62.531 | 5511.9887 | 0 | 0
2024-02-17 | 2 | 2043.1498 | 564.2749 | 17.068 | 94.0258 | 5466.6453 | 62.531 | 5511.9887 | 0 | 0
2024-02-17 | 3 | 2169.077 | 564.2749 | 17.068 | 94.0258 | 5466.6453 | 62.531 | 5511.9887 | 0 | 0
2024-02-17 | 4 | 2159.6948 | 564.2749 | 17.068 | 94.0258 | 5466.6453 | 62.531 | 5511.9887 | 0 | 0
2024-02-17 | 5 | 2159.5156 | 564.2749 | 17.068 | 94.0258 | 5466.6453 | 62.531 | 5511.9887 | 0 | 0
2024-02-17 | 6 | 2275.2542 | 564.2749 | 17.068 | 94.0258 | 5466.6453 | 62.531 | 5511.9887 | 0 | 0
2024-02-17 | 7 | 2110.4649 | 564.2749 | 17.068 | 94.0258 | 5466.6453 | 62.531 | 5511.9887 | 0 | 0
2024-02-17 | 8 | 2206.6259 | 564.2749 | 17.068 | 94.0258 | 5466.6453 | 62.531 | 5511.9887 | 0 | 0
2024-02-17 | 9 | 1777.7401 | 564.2749 | 17.068 | 94.0258 | 5466.6453 | 62.531 | 5511.9887 | 0 | 0
2024-02-17 | 10 | 2068.0596 | 564.2749 | 17.068 | 94.0258 | 5466.6453 | 62.531 | 5511.9887 | 0 | 0
2024-02-17 | 11 | 1539.8991 | 564.2749 | 17.068 | 94.0258 | 5466.6453 | 62.531 | 5511.9887 | 0 | 0
2024-02-17 | 12 | 1503.9788 | 564.2749 | 17.068 | 94.0258 | 5466.6453 | 62.531 | 5511.9887 | 0 | 0
2024-02-17 | 13 | 2034.3256 | 564.2749 | 17.068 | 94.0258 | 5466.6453 | 62.531 | 5511.9887 | 0 | 0
2024-02-17 | 14 | 1683.4007 | 564.2749 | 17.068 | 94.0258 | 5466.6453 | 62.531 | 5511.9887 | 0 | 0
2024-02-17 | 15 | 1864.4694 | 564.2749 | 17.068 | 94.0258 | 5466.6453 | 62.531 | 5511.9887 | 0 | 0
2024-02-17 | 16 | 2168.1152 | 564.2749 | 17.068 | 94.0258 | 5466.6453 | 62.531 | 5511.9887 | 0 | 0
2024-02-17 | 17 | 2169.3209 | 564.2749 | 17.068 | 94.0258 | 5466.6453 | 62.531 | 5511.9887 | 0 | 0
2024-02-17 | 18 | 2227.7869 | 564.2749 | 17.068 | 94.0258 | 5466.6453 | 62.531 | 5511.9887 | 0 | 0
2024-02-17 | 19 | 2392.7643 | 564.2749 | 17.068 | 94.0258 | 5466.6453 | 62.531 | 5511.9887 | 0 | 0
2024-02-17 | 20 | 2403.5053 | 564.2749 | 17.068 | 94.0258 | 5466.6453 | 62.531 | 5511.9887 | 0 | 0
2024-02-17 | 21 | 2197.2885 | 564.2749 | 17.068 | 94.0258 | 5466.6453 | 62.531 | 5511.9887 | 0 | 0
2024-02-17 | 22 | 2203.7935 | 564.2749 | 17.068 | 94.0258 | 5466.6453 | 62.531 | 5511.9887 | 0 | 0
2024-02-17 | 23 | 2177.6435 | 564.2749 | 17.068 | 94.0258 | 5466.6453 | 62.531 | 5511.9887 | 0 | 0
2024-02-17 | 24 | 2156.8804 | 564.2749 | 17.068 | 94.0258 | 5466.6453 | 62.531 | 5511.9887 | 0 | 0
2024-02-18 | 1 | 2429.5981 | 564.1818 | 17.068 | 94.0258 | 5465.7436 | 62.531 | 5511.105 | 0 | 0
2024-02-18 | 2 | 2209.881 | 564.1818 | 17.068 | 94.0258 | 5465.7436 | 62.531 | 5511.105 | 0 | 0
2024-02-18 | 3 | 2195.9932 | 564.1818 | 17.068 | 94.0258 | 5465.7436 | 62.531 | 5511.105 | 0 | 0
2024-02-18 | 4 | 2155.9041 | 564.1818 | 17.068 | 94.0258 | 5465.7436 | 62.531 | 5511.105 | 0 | 0
2024-02-18 | 5 | 2155.4631 | 564.1818 | 17.068 | 94.0258 | 5465.7436 | 62.531 | 5511.105 | 0 | 0
2024-02-18 | 6 | 2160.1771 | 564.1818 | 17.068 | 94.0258 | 5465.7436 | 62.531 | 5511.105 | 0 | 0
2024-02-18 | 7 | 2379.2317 | 564.1818 | 17.068 | 94.0258 | 5465.7436 | 62.531 | 5511.105 | 0 | 0
2024-02-18 | 8 | 2418.2787 | 564.1818 | 17.068 | 94.0258 | 5465.7436 | 62.531 | 5511.105 | 0 | 0
2024-02-18 | 9 | 1898.6478 | 564.1818 | 17.068 | 94.0258 | 5465.7436 | 62.531 | 5511.105 | 0 | 0
2024-02-18 | 10 | 1985.9593 | 564.1818 | 17.068 | 94.0258 | 5465.7436 | 62.531 | 5511.105 | 0 | 0
2024-02-18 | 11 | 1848.7647 | 564.1818 | 17.068 | 94.0258 | 5465.7436 | 62.531 | 5511.105 | 0 | 0
2024-02-18 | 12 | 1846.1077 | 564.1818 | 17.068 | 94.0258 | 5465.7436 | 62.531 | 5511.105 | 0 | 0
2024-02-18 | 13 | 1861.6413 | 564.1818 | 17.068 | 94.0258 | 5465.7436 | 62.531 | 5511.105 | 0 | 0
2024-02-18 | 14 | 1734.0936 | 564.1818 | 17.068 | 94.0258 | 5465.7436 | 62.531 | 5511.105 | 0 | 0
2024-02-18 | 15 | 1794.3686 | 564.1818 | 17.068 | 94.0258 | 5465.7436 | 62.531 | 5511.105 | 0 | 0
2024-02-18 | 16 | 1962.0114 | 564.1818 | 17.068 | 94.0258 | 5465.7436 | 62.531 | 5511.105 | 0 | 0
2024-02-18 | 17 | 1972.3692 | 564.1818 | 17.068 | 94.0258 | 5465.7436 | 62.531 | 5511.105 | 0 | 0
2024-02-18 | 18 | 2115.6849 | 564.1818 | 17.068 | 94.0258 | 5465.7436 | 62.531 | 5511.105 | 0 | 0
2024-02-18 | 19 | 2182.7247 | 564.1818 | 17.068 | 94.0258 | 5465.7436 | 62.531 | 5511.105 | 0 | 0
2024-02-18 | 20 | 2149.1071 | 564.1818 | 17.068 | 94.0258 | 5465.7436 | 62.531 | 5511.105 | 0 | 0
2024-02-18 | 21 | 2212.5392 | 564.1818 | 17.068 | 94.0258 | 5465.7436 | 62.531 | 5511.105 | 0 | 0
2024-02-18 | 22 | 2141.3871 | 564.1818 | 17.068 | 94.0258 | 5465.7436 | 62.531 | 5511.105 | 0 | 0
2024-02-18 | 23 | 2086.0848 | 564.1818 | 17.068 | 94.0258 | 5465.7436 | 62.531 | 5511.105 | 0 | 0
2024-02-18 | 24 | 2055.98 | 564.1818 | 17.068 | 94.0258 | 5465.7436 | 62.531 | 5511.105 | 0 | 0
2024-02-19 | 1 | 2099.0904 | 559.7589 | 17.068 | 94.0258 | 5422.895 | 62.531 | 5469.1134 | 0 | 0
2024-02-19 | 2 | 2040.405 | 559.7589 | 17.068 | 94.0258 | 5422.895 | 62.531 | 5469.1134 | 0 | 0
2024-02-19 | 3 | 1969.9109 | 559.7589 | 17.068 | 94.0258 | 5422.895 | 62.531 | 5469.1134 | 0 | 0
2024-02-19 | 4 | 1942.532 | 559.7589 | 17.068 | 94.0258 | 5422.895 | 62.531 | 5469.1134 | 0 | 0
2024-02-19 | 5 | 1976.102 | 559.7589 | 17.068 | 94.0258 | 5422.895 | 62.531 | 5469.1134 | 0 | 0
2024-02-19 | 6 | 2080.3493 | 559.7589 | 17.068 | 94.0258 | 5422.895 | 62.531 | 5469.1134 | 0 | 0
2024-02-19 | 7 | 2453.1616 | 559.7589 | 17.068 | 94.0258 | 5422.895 | 62.531 | 5469.1134 | 0 | 0
2024-02-19 | 8 | 2140.3107 | 559.7589 | 17.068 | 94.0258 | 5422.895 | 62.531 | 5469.1134 | 0 | 0
2024-02-19 | 9 | 2171.8002 | 559.7589 | 17.068 | 94.0258 | 5422.895 | 62.531 | 5469.1134 | 0 | 0
2024-02-19 | 10 | 2298.6194 | 559.7589 | 17.068 | 94.0258 | 5422.895 | 62.531 | 5469.1134 | 0 | 0
2024-02-19 | 11 | 1999.4806 | 559.7589 | 17.068 | 94.0258 | 5422.895 | 62.531 | 5469.1134 | 0 | 0
2024-02-19 | 12 | 2047.2173 | 559.7589 | 17.068 | 94.0258 | 5422.895 | 62.531 | 5469.1134 | 0 | 0
2024-02-19 | 13 | 2094.6988 | 559.7589 | 17.068 | 94.0258 | 5422.895 | 62.531 | 5469.1134 | 0 | 0
2024-02-19 | 14 | 2116.8351 | 559.7589 | 17.068 | 94.0258 | 5422.895 | 62.531 | 5469.1134 | 0 | 0
2024-02-19 | 15 | 2164.4461 | 559.7589 | 17.068 | 94.0258 | 5422.895 | 62.531 | 5469.1134 | 0 | 0
2024-02-19 | 16 | 2390.215 | 559.7589 | 17.068 | 94.0258 | 5422.895 | 62.531 | 5469.1134 | 0 | 0
2024-02-19 | 17 | 2169.07 | 559.7589 | 17.068 | 94.0258 | 5422.895 | 62.531 | 5469.1134 | 0 | 0
2024-02-19 | 18 | 2404.7049 | 559.7589 | 17.068 | 94.0258 | 5422.895 | 62.531 | 5469.1134 | 0 | 0
2024-02-19 | 19 | 2212.131 | 559.7589 | 17.068 | 94.0258 | 5422.895 | 62.531 | 5469.1134 | 0 | 0
2024-02-19 | 20 | 2216.0194 | 559.7589 | 17.068 | 94.0258 | 5422.895 | 62.531 | 5469.1134 | 0 | 0
2024-02-19 | 21 | 2424.8563 | 559.7589 | 17.068 | 94.0258 | 5422.895 | 62.531 | 5469.1134 | 0 | 0
2024-02-19 | 22 | 2422.4979 | 559.7589 | 17.068 | 94.0258 | 5422.895 | 62.531 | 5469.1134 | 0 | 0
2024-02-19 | 23 | 2222.1978 | 559.7589 | 17.068 | 94.0258 | 5422.895 | 62.531 | 5469.1134 | 0 | 0
2024-02-19 | 24 | 2183.4966 | 559.7589 | 17.068 | 94.0258 | 5422.895 | 62.531 | 5469.1134 | 0 | 0
2024-02-20 | 1 | 2667.2166 | 559.6911 | 17.0602 | 93.9828 | 5422.2385 | 62.531 | 5468.4279 | 0 | 0
2024-02-20 | 2 | 2172.2289 | 559.6911 | 17.0602 | 93.9828 | 5422.2385 | 62.531 | 5468.4279 | 0 | 0
2024-02-20 | 3 | 2612.963 | 559.6911 | 17.0602 | 93.9828 | 5422.2385 | 62.531 | 5468.4279 | 0 | 0
2024-02-20 | 4 | 2571.1019 | 559.6911 | 17.0602 | 93.9828 | 5422.2385 | 62.531 | 5468.4279 | 0 | 0
2024-02-20 | 5 | 2565.3523 | 559.6911 | 17.0602 | 93.9828 | 5422.2385 | 62.531 | 5468.4279 | 0 | 0
2024-02-20 | 6 | 2679.4805 | 559.6911 | 17.0602 | 93.9828 | 5422.2385 | 62.531 | 5468.4279 | 0 | 0
2024-02-20 | 7 | 2606.4583 | 559.6911 | 17.0602 | 93.9828 | 5422.2385 | 62.531 | 5468.4279 | 0 | 0
2024-02-20 | 8 | 2776.1656 | 559.6911 | 17.0602 | 93.9828 | 5422.2385 | 62.531 | 5468.4279 | 0 | 0
2024-02-20 | 9 | 2608.8569 | 559.6911 | 17.0602 | 93.9828 | 5422.2385 | 62.531 | 5468.4279 | 0 | 0
2024-02-20 | 10 | 2471.3345 | 559.6911 | 17.0602 | 93.9828 | 5422.2385 | 62.531 | 5468.4279 | 0 | 0
2024-02-20 | 11 | 2173.8517 | 559.6911 | 17.0602 | 93.9828 | 5422.2385 | 62.531 | 5468.4279 | 0 | 0
2024-02-20 | 12 | 2561.4538 | 559.6911 | 17.0602 | 93.9828 | 5422.2385 | 62.531 | 5468.4279 | 0 | 0
2024-02-20 | 13 | 2446.1307 | 559.6911 | 17.0602 | 93.9828 | 5422.2385 | 62.531 | 5468.4279 | 0 | 0
2024-02-20 | 14 | 2076.3183 | 559.6911 | 17.0602 | 93.9828 | 5422.2385 | 62.531 | 5468.4279 | 0 | 0
2024-02-20 | 15 | 2151.6585 | 559.6911 | 17.0602 | 93.9828 | 5422.2385 | 62.531 | 5468.4279 | 0 | 0
2024-02-20 | 16 | 2132.5352 | 559.6911 | 17.0602 | 93.9828 | 5422.2385 | 62.531 | 5468.4279 | 0 | 0
2024-02-20 | 17 | 2447.2709 | 559.6911 | 17.0602 | 93.9828 | 5422.2385 | 62.531 | 5468.4279 | 0 | 0
2024-02-20 | 18 | 2625.2708 | 559.6911 | 17.0602 | 93.9828 | 5422.2385 | 62.531 | 5468.4279 | 0 | 0
2024-02-20 | 19 | 2784.6106 | 559.6911 | 17.0602 | 93.9828 | 5422.2385 | 62.531 | 5468.4279 | 0 | 0
2024-02-20 | 20 | 2911.4477 | 559.6911 | 17.0602 | 93.9828 | 5422.2385 | 62.531 | 5468.4279 | 0 | 0
2024-02-20 | 21 | 2674.4672 | 559.6911 | 17.0602 | 93.9828 | 5422.2385 | 62.531 | 5468.4279 | 0 | 0
2024-02-20 | 22 | 2667.4773 | 559.6911 | 17.0602 | 93.9828 | 5422.2385 | 62.531 | 5468.4279 | 0 | 0
2024-02-20 | 23 | 2541.5489 | 559.6911 | 17.0602 | 93.9828 | 5422.2385 | 62.531 | 5468.4279 | 0 | 0
2024-02-20 | 24 | 2595.1651 | 559.6911 | 17.0602 | 93.9828 | 5422.2385 | 62.531 | 5468.4279 | 0 | 0
2024-02-21 | 1 | 2412.4759 | 549.7147 | 17.05 | 93.9266 | 5325.5876 | 62.531 | 5373.655 | 0 | 0
2024-02-21 | 2 | 2201.5668 | 549.7147 | 17.05 | 93.9266 | 5325.5876 | 62.531 | 5373.655 | 0 | 0
2024-02-21 | 3 | 2159.3611 | 549.7147 | 17.05 | 93.9266 | 5325.5876 | 62.531 | 5373.655 | 0 | 0
2024-02-21 | 4 | 2124.7679 | 549.7147 | 17.05 | 93.9266 | 5325.5876 | 62.531 | 5373.655 | 0 | 0
2024-02-21 | 5 | 2129.9241 | 549.7147 | 17.05 | 93.9266 | 5325.5876 | 62.531 | 5373.655 | 0 | 0
2024-02-21 | 6 | 2205.5831 | 549.7147 | 17.05 | 93.9266 | 5325.5876 | 62.531 | 5373.655 | 0 | 0
2024-02-21 | 7 | 2197.9658 | 549.7147 | 17.05 | 93.9266 | 5325.5876 | 62.531 | 5373.655 | 0 | 0
2024-02-21 | 8 | 2248.1097 | 549.7147 | 17.05 | 93.9266 | 5325.5876 | 62.531 | 5373.655 | 0 | 0
2024-02-21 | 9 | 2171.6934 | 549.7147 | 17.05 | 93.9266 | 5325.5876 | 62.531 | 5373.655 | 0 | 0
2024-02-21 | 10 | 2032.8861 | 549.7147 | 17.05 | 93.9266 | 5325.5876 | 62.531 | 5373.655 | 0 | 0
2024-02-21 | 11 | 1776.1828 | 549.7147 | 17.05 | 93.9266 | 5325.5876 | 62.531 | 5373.655 | 0 | 0
2024-02-21 | 12 | 2199.204 | 549.7147 | 17.05 | 93.9266 | 5325.5876 | 62.531 | 5373.655 | 0 | 0
2024-02-21 | 13 | 2146.5565 | 549.7147 | 17.05 | 93.9266 | 5325.5876 | 62.531 | 5373.655 | 0 | 0
2024-02-21 | 14 | 2041.5587 | 549.7147 | 17.05 | 93.9266 | 5325.5876 | 62.531 | 5373.655 | 0 | 0
2024-02-21 | 15 | 2036.7954 | 549.7147 | 17.05 | 93.9266 | 5325.5876 | 62.531 | 5373.655 | 0 | 0
2024-02-21 | 16 | 2054.7938 | 549.7147 | 17.05 | 93.9266 | 5325.5876 | 62.531 | 5373.655 | 0 | 0
2024-02-21 | 17 | 2402.6651 | 549.7147 | 17.05 | 93.9266 | 5325.5876 | 62.531 | 5373.655 | 0 | 0
2024-02-21 | 18 | 2432.109 | 549.7147 | 17.05 | 93.9266 | 5325.5876 | 62.531 | 5373.655 | 0 | 0
2024-02-21 | 19 | 2474.7293 | 549.7147 | 17.05 | 93.9266 | 5325.5876 | 62.531 | 5373.655 | 0 | 0
2024-02-21 | 20 | 2522.019 | 549.7147 | 17.05 | 93.9266 | 5325.5876 | 62.531 | 5373.655 | 0 | 0
2024-02-21 | 21 | 2454.0658 | 549.7147 | 17.05 | 93.9266 | 5325.5876 | 62.531 | 5373.655 | 0 | 0
2024-02-21 | 22 | 2474.909 | 549.7147 | 17.05 | 93.9266 | 5325.5876 | 62.531 | 5373.655 | 0 | 0
2024-02-21 | 23 | 2416.5584 | 549.7147 | 17.05 | 93.9266 | 5325.5876 | 62.531 | 5373.655 | 0 | 0
2024-02-21 | 24 | 2138.14 | 549.7147 | 17.05 | 93.9266 | 5325.5876 | 62.531 | 5373.655 | 0 | 0
2024-02-22 | 1 | 2356.7371 | 547.4202 | 17.0458 | 93.9035 | 5303.359 | 62.531 | 5351.8482 | 0 | 0
2024-02-22 | 2 | 2234.3297 | 547.4202 | 17.0458 | 93.9035 | 5303.359 | 62.531 | 5351.8482 | 0 | 0
2024-02-22 | 3 | 2388.8437 | 547.4202 | 17.0458 | 93.9035 | 5303.359 | 62.531 | 5351.8482 | 0 | 0
2024-02-22 | 4 | 2229.6342 | 547.4202 | 17.0458 | 93.9035 | 5303.359 | 62.531 | 5351.8482 | 0 | 0
2024-02-22 | 5 | 2217.6849 | 547.4202 | 17.0458 | 93.9035 | 5303.359 | 62.531 | 5351.8482 | 0 | 0
2024-02-22 | 6 | 2401.1754 | 547.4202 | 17.0458 | 93.9035 | 5303.359 | 62.531 | 5351.8482 | 0 | 0
2024-02-22 | 7 | 2252.5205 | 547.4202 | 17.0458 | 93.9035 | 5303.359 | 62.531 | 5351.8482 | 0 | 0
2024-02-22 | 8 | 2360.8498 | 547.4202 | 17.0458 | 93.9035 | 5303.359 | 62.531 | 5351.8482 | 0 | 0
2024-02-22 | 9 | 2229.9705 | 547.4202 | 17.0458 | 93.9035 | 5303.359 | 62.531 | 5351.8482 | 0 | 0
2024-02-22 | 10 | 2198 | 547.4202 | 17.0458 | 93.9035 | 5303.359 | 62.531 | 5351.8482 | 0 | 0
2024-02-22 | 11 | 2112.3526 | 547.4202 | 17.0458 | 93.9035 | 5303.359 | 62.531 | 5351.8482 | 0 | 0
2024-02-22 | 12 | 2107.2186 | 547.4202 | 17.0458 | 93.9035 | 5303.359 | 62.531 | 5351.8482 | 0 | 0
2024-02-22 | 13 | 2059.0133 | 547.4202 | 17.0458 | 93.9035 | 5303.359 | 62.531 | 5351.8482 | 0 | 0
2024-02-22 | 14 | 1928.4877 | 547.4202 | 17.0458 | 93.9035 | 5303.359 | 62.531 | 5351.8482 | 0 | 0
2024-02-22 | 15 | 2190.1457 | 547.4202 | 17.0458 | 93.9035 | 5303.359 | 62.531 | 5351.8482 | 0 | 0
2024-02-22 | 16 | 2335.2217 | 547.4202 | 17.0458 | 93.9035 | 5303.359 | 62.531 | 5351.8482 | 0 | 0
2024-02-22 | 17 | 2374.2303 | 547.4202 | 17.0458 | 93.9035 | 5303.359 | 62.531 | 5351.8482 | 0 | 0
2024-02-22 | 18 | 2517.8183 | 547.4202 | 17.0458 | 93.9035 | 5303.359 | 62.531 | 5351.8482 | 0 | 0
2024-02-22 | 19 | 4955.522 | 547.4202 | 17.0458 | 93.9035 | 5303.359 | 62.531 | 5351.8482 | 0 | 0
2024-02-22 | 20 | 5347.7271 | 547.4202 | 17.0458 | 93.9035 | 5303.359 | 62.531 | 5351.8482 | 0 | 0
2024-02-22 | 21 | 4648.6888 | 547.4202 | 17.0458 | 93.9035 | 5303.359 | 62.531 | 5351.8482 | 0 | 0
2024-02-22 | 22 | 4403.5055 | 547.4202 | 17.0458 | 93.9035 | 5303.359 | 62.531 | 5351.8482 | 0 | 0
2024-02-22 | 23 | 2545.6014 | 547.4202 | 17.0458 | 93.9035 | 5303.359 | 62.531 | 5351.8482 | 0 | 0
2024-02-22 | 24 | 2453.8055 | 547.4202 | 17.0458 | 93.9035 | 5303.359 | 62.531 | 5351.8482 | 0 | 0
2024-02-23 | 1 | 2528.7161 | 552.893 | 17.0603 | 93.9834 | 5356.3789 | 62.531 | 5403.886 | 0 | 0
2024-02-23 | 2 | 2315.0554 | 552.893 | 17.0603 | 93.9834 | 5356.3789 | 62.531 | 5403.886 | 0 | 0
2024-02-23 | 3 | 2446.1357 | 552.893 | 17.0603 | 93.9834 | 5356.3789 | 62.531 | 5403.886 | 0 | 0
2024-02-23 | 4 | 2287.5043 | 552.893 | 17.0603 | 93.9834 | 5356.3789 | 62.531 | 5403.886 | 0 | 0
2024-02-23 | 5 | 2247.1305 | 552.893 | 17.0603 | 93.9834 | 5356.3789 | 62.531 | 5403.886 | 0 | 0
2024-02-23 | 6 | 2306.5248 | 552.893 | 17.0603 | 93.9834 | 5356.3789 | 62.531 | 5403.886 | 0 | 0
2024-02-23 | 7 | 2289.8132 | 552.893 | 17.0603 | 93.9834 | 5356.3789 | 62.531 | 5403.886 | 0 | 0
2024-02-23 | 8 | 2314.8132 | 552.893 | 17.0603 | 93.9834 | 5356.3789 | 62.531 | 5403.886 | 0 | 0
2024-02-23 | 9 | 2390.887 | 552.893 | 17.0603 | 93.9834 | 5356.3789 | 62.531 | 5403.886 | 0 | 0
2024-02-23 | 10 | 2335.8291 | 552.893 | 17.0603 | 93.9834 | 5356.3789 | 62.531 | 5403.886 | 0 | 0
2024-02-23 | 11 | 2285.965 | 552.893 | 17.0603 | 93.9834 | 5356.3789 | 62.531 | 5403.886 | 0 | 0
2024-02-23 | 12 | 2284.9943 | 552.893 | 17.0603 | 93.9834 | 5356.3789 | 62.531 | 5403.886 | 0 | 0
2024-02-23 | 13 | 2271.4873 | 552.893 | 17.0603 | 93.9834 | 5356.3789 | 62.531 | 5403.886 | 0 | 0
2024-02-23 | 14 | 2213.5191 | 552.893 | 17.0603 | 93.9834 | 5356.3789 | 62.531 | 5403.886 | 0 | 0
2024-02-23 | 15 | 2271.2581 | 552.893 | 17.0603 | 93.9834 | 5356.3789 | 62.531 | 5403.886 | 0 | 0
2024-02-23 | 16 | 2360.2198 | 552.893 | 17.0603 | 93.9834 | 5356.3789 | 62.531 | 5403.886 | 0 | 0
2024-02-23 | 17 | 2478.8614 | 552.893 | 17.0603 | 93.9834 | 5356.3789 | 62.531 | 5403.886 | 0 | 0
2024-02-23 | 18 | 2743.8044 | 552.893 | 17.0603 | 93.9834 | 5356.3789 | 62.531 | 5403.886 | 0 | 0
2024-02-23 | 19 | 4904.7555 | 552.893 | 17.0603 | 93.9834 | 5356.3789 | 62.531 | 5403.886 | 0 | 0
2024-02-23 | 20 | 5400.1206 | 552.893 | 17.0603 | 93.9834 | 5356.3789 | 62.531 | 5403.886 | 0 | 0
2024-02-23 | 21 | 4555.4582 | 552.893 | 17.0603 | 93.9834 | 5356.3789 | 62.531 | 5403.886 | 0 | 0
2024-02-23 | 22 | 2582.6881 | 552.893 | 17.0603 | 93.9834 | 5356.3789 | 62.531 | 5403.886 | 0 | 0
2024-02-23 | 23 | 2587.2179 | 552.893 | 17.0603 | 93.9834 | 5356.3789 | 62.531 | 5403.886 | 0 | 0
2024-02-23 | 24 | 2497.8474 | 552.893 | 17.0603 | 93.9834 | 5356.3789 | 62.531 | 5403.886 | 0 | 0
2024-02-24 | 1 | 2618.4022 | 553.0321 | 17.121 | 94.3178 | 5357.7259 | 62.531 | 5405.5338 | 0 | 0
2024-02-24 | 2 | 2480.9204 | 553.0321 | 17.121 | 94.3178 | 5357.7259 | 62.531 | 5405.5338 | 0 | 0
2024-02-24 | 3 | 2362.5149 | 553.0321 | 17.121 | 94.3178 | 5357.7259 | 62.531 | 5405.5338 | 0 | 0
2024-02-24 | 4 | 2544.0454 | 553.0321 | 17.121 | 94.3178 | 5357.7259 | 62.531 | 5405.5338 | 0 | 0
2024-02-24 | 5 | 2541.429 | 553.0321 | 17.121 | 94.3178 | 5357.7259 | 62.531 | 5405.5338 | 0 | 0
2024-02-24 | 6 | 2351.6417 | 553.0321 | 17.121 | 94.3178 | 5357.7259 | 62.531 | 5405.5338 | 0 | 0
2024-02-24 | 7 | 2397.5305 | 553.0321 | 17.121 | 94.3178 | 5357.7259 | 62.531 | 5405.5338 | 0 | 0
2024-02-24 | 8 | 2597.8502 | 553.0321 | 17.121 | 94.3178 | 5357.7259 | 62.531 | 5405.5338 | 0 | 0
2024-02-24 | 9 | 2411.0564 | 553.0321 | 17.121 | 94.3178 | 5357.7259 | 62.531 | 5405.5338 | 0 | 0
2024-02-24 | 10 | 2508.6412 | 553.0321 | 17.121 | 94.3178 | 5357.7259 | 62.531 | 5405.5338 | 0 | 0
2024-02-24 | 11 | 2395.1385 | 553.0321 | 17.121 | 94.3178 | 5357.7259 | 62.531 | 5405.5338 | 0 | 0
2024-02-24 | 12 | 2354.4794 | 553.0321 | 17.121 | 94.3178 | 5357.7259 | 62.531 | 5405.5338 | 0 | 0
2024-02-24 | 13 | 2355.8886 | 553.0321 | 17.121 | 94.3178 | 5357.7259 | 62.531 | 5405.5338 | 0 | 0
2024-02-24 | 14 | 2293.5112 | 553.0321 | 17.121 | 94.3178 | 5357.7259 | 62.531 | 5405.5338 | 0 | 0
2024-02-24 | 15 | 2334.8961 | 553.0321 | 17.121 | 94.3178 | 5357.7259 | 62.531 | 5405.5338 | 0 | 0
2024-02-24 | 16 | 2563.0432 | 553.0321 | 17.121 | 94.3178 | 5357.7259 | 62.531 | 5405.5338 | 0 | 0
2024-02-24 | 17 | 2497.8628 | 553.0321 | 17.121 | 94.3178 | 5357.7259 | 62.531 | 5405.5338 | 0 | 0
2024-02-24 | 18 | 2800.5138 | 553.0321 | 17.121 | 94.3178 | 5357.7259 | 62.531 | 5405.5338 | 0 | 0
2024-02-24 | 19 | 4157.8673 | 553.0321 | 17.121 | 94.3178 | 5357.7259 | 62.531 | 5405.5338 | 0 | 0
2024-02-24 | 20 | 4398.9318 | 553.0321 | 17.121 | 94.3178 | 5357.7259 | 62.531 | 5405.5338 | 0 | 0
2024-02-24 | 21 | 4673.8982 | 553.0321 | 17.121 | 94.3178 | 5357.7259 | 62.531 | 5405.5338 | 0 | 0
2024-02-24 | 22 | 3936.7648 | 553.0321 | 17.121 | 94.3178 | 5357.7259 | 62.531 | 5405.5338 | 0 | 0
2024-02-24 | 23 | 2568.4411 | 553.0321 | 17.121 | 94.3178 | 5357.7259 | 62.531 | 5405.5338 | 0 | 0
2024-02-24 | 24 | 2614.8157 | 553.0321 | 17.121 | 94.3178 | 5357.7259 | 62.531 | 5405.5338 | 0 | 0
2024-02-25 | 1 | 2446.1155 | 553.1712 | 17.121 | 94.3178 | 5359.0739 | 62.531 | 5406.8548 | 0 | 0
2024-02-25 | 2 | 2350.7366 | 553.1712 | 17.121 | 94.3178 | 5359.0739 | 62.531 | 5406.8548 | 0 | 0
2024-02-25 | 3 | 2483.5382 | 553.1712 | 17.121 | 94.3178 | 5359.0739 | 62.531 | 5406.8548 | 0 | 0
2024-02-25 | 4 | 2411.4153 | 553.1712 | 17.121 | 94.3178 | 5359.0739 | 62.531 | 5406.8548 | 0 | 0
2024-02-25 | 5 | 2412.9493 | 553.1712 | 17.121 | 94.3178 | 5359.0739 | 62.531 | 5406.8548 | 0 | 0
2024-02-25 | 6 | 2572.3308 | 553.1712 | 17.121 | 94.3178 | 5359.0739 | 62.531 | 5406.8548 | 0 | 0
2024-02-25 | 7 | 2496.1163 | 553.1712 | 17.121 | 94.3178 | 5359.0739 | 62.531 | 5406.8548 | 0 | 0
2024-02-25 | 8 | 2495.2042 | 553.1712 | 17.121 | 94.3178 | 5359.0739 | 62.531 | 5406.8548 | 0 | 0
2024-02-25 | 9 | 2374.8189 | 553.1712 | 17.121 | 94.3178 | 5359.0739 | 62.531 | 5406.8548 | 0 | 0
2024-02-25 | 10 | 2326.5693 | 553.1712 | 17.121 | 94.3178 | 5359.0739 | 62.531 | 5406.8548 | 0 | 0
2024-02-25 | 11 | 2249.446 | 553.1712 | 17.121 | 94.3178 | 5359.0739 | 62.531 | 5406.8548 | 0 | 0
2024-02-25 | 12 | 2250.325 | 553.1712 | 17.121 | 94.3178 | 5359.0739 | 62.531 | 5406.8548 | 0 | 0
2024-02-25 | 13 | 2253.5749 | 553.1712 | 17.121 | 94.3178 | 5359.0739 | 62.531 | 5406.8548 | 0 | 0
2024-02-25 | 14 | 2195.7634 | 553.1712 | 17.121 | 94.3178 | 5359.0739 | 62.531 | 5406.8548 | 0 | 0
2024-02-25 | 15 | 2234.5564 | 553.1712 | 17.121 | 94.3178 | 5359.0739 | 62.531 | 5406.8548 | 0 | 0
2024-02-25 | 16 | 2339.4147 | 553.1712 | 17.121 | 94.3178 | 5359.0739 | 62.531 | 5406.8548 | 0 | 0
2024-02-25 | 17 | 2646.3536 | 553.1712 | 17.121 | 94.3178 | 5359.0739 | 62.531 | 5406.8548 | 0 | 0
2024-02-25 | 18 | 3879.4649 | 553.1712 | 17.121 | 94.3178 | 5359.0739 | 62.531 | 5406.8548 | 0 | 0
2024-02-25 | 19 | 4975.5913 | 553.1712 | 17.121 | 94.3178 | 5359.0739 | 62.531 | 5406.8548 | 0 | 0
2024-02-25 | 20 | 4857.1397 | 553.1712 | 17.121 | 94.3178 | 5359.0739 | 62.531 | 5406.8548 | 0 | 0
2024-02-25 | 21 | 4431.9063 | 553.1712 | 17.121 | 94.3178 | 5359.0739 | 62.531 | 5406.8548 | 0 | 0
2024-02-25 | 22 | 4156.612 | 553.1712 | 17.121 | 94.3178 | 5359.0739 | 62.531 | 5406.8548 | 0 | 0
2024-02-25 | 23 | 4023.2314 | 553.1712 | 17.121 | 94.3178 | 5359.0739 | 62.531 | 5406.8548 | 0 | 0
2024-02-25 | 24 | 2575.0646 | 553.1712 | 17.121 | 94.3178 | 5359.0739 | 62.531 | 5406.8548 | 0 | 0
2024-02-26 | 1 | 2595.4043 | 546.0562 | 17.121 | 94.3178 | 5290.1446 | 62.531 | 5339.3041 | 0 | 0
2024-02-26 | 2 | 2461.1629 | 546.0562 | 17.121 | 94.3178 | 5290.1446 | 62.531 | 5339.3041 | 0 | 0
2024-02-26 | 3 | 2474.8007 | 546.0562 | 17.121 | 94.3178 | 5290.1446 | 62.531 | 5339.3041 | 0 | 0
2024-02-26 | 4 | 2470.3239 | 546.0562 | 17.121 | 94.3178 | 5290.1446 | 62.531 | 5339.3041 | 0 | 0
2024-02-26 | 5 | 2363.0389 | 546.0562 | 17.121 | 94.3178 | 5290.1446 | 62.531 | 5339.3041 | 0 | 0
2024-02-26 | 6 | 2458.2631 | 546.0562 | 17.121 | 94.3178 | 5290.1446 | 62.531 | 5339.3041 | 0 | 0
2024-02-26 | 7 | 2514.7238 | 546.0562 | 17.121 | 94.3178 | 5290.1446 | 62.531 | 5339.3041 | 0 | 0
2024-02-26 | 8 | 2581.5774 | 546.0562 | 17.121 | 94.3178 | 5290.1446 | 62.531 | 5339.3041 | 0 | 0
2024-02-26 | 9 | 2446.846 | 546.0562 | 17.121 | 94.3178 | 5290.1446 | 62.531 | 5339.3041 | 0 | 0
2024-02-26 | 10 | 2726.8761 | 546.0562 | 17.121 | 94.3178 | 5290.1446 | 62.531 | 5339.3041 | 0 | 0
2024-02-26 | 11 | 2572.7877 | 546.0562 | 17.121 | 94.3178 | 5290.1446 | 62.531 | 5339.3041 | 0 | 0
2024-02-26 | 12 | 2683.0215 | 546.0562 | 17.121 | 94.3178 | 5290.1446 | 62.531 | 5339.3041 | 0 | 0
2024-02-26 | 13 | 2654.6501 | 546.0562 | 17.121 | 94.3178 | 5290.1446 | 62.531 | 5339.3041 | 0 | 0
2024-02-26 | 14 | 2529.9287 | 546.0562 | 17.121 | 94.3178 | 5290.1446 | 62.531 | 5339.3041 | 0 | 0
2024-02-26 | 15 | 2483.7452 | 546.0562 | 17.121 | 94.3178 | 5290.1446 | 62.531 | 5339.3041 | 0 | 0
2024-02-26 | 16 | 2501.3141 | 546.0562 | 17.121 | 94.3178 | 5290.1446 | 62.531 | 5339.3041 | 0 | 0
2024-02-26 | 17 | 2730.2343 | 546.0562 | 17.121 | 94.3178 | 5290.1446 | 62.531 | 5339.3041 | 0 | 0
2024-02-26 | 18 | 2635.1579 | 546.0562 | 17.121 | 94.3178 | 5290.1446 | 62.531 | 5339.3041 | 0 | 0
2024-02-26 | 19 | 2739.1683 | 546.0562 | 17.121 | 94.3178 | 5290.1446 | 62.531 | 5339.3041 | 0 | 0
2024-02-26 | 20 | 4900.5221 | 546.0562 | 17.121 | 94.3178 | 5290.1446 | 62.531 | 5339.3041 | 0 | 0
2024-02-26 | 21 | 5008.2018 | 546.0562 | 17.121 | 94.3178 | 5290.1446 | 62.531 | 5339.3041 | 0 | 0
2024-02-26 | 22 | 4130.776 | 546.0562 | 17.121 | 94.3178 | 5290.1446 | 62.531 | 5339.3041 | 0 | 0
2024-02-26 | 23 | 2590.9757 | 546.0562 | 17.121 | 94.3178 | 5290.1446 | 62.531 | 5339.3041 | 0 | 0
2024-02-26 | 24 | 2636.58 | 546.0562 | 17.121 | 94.3178 | 5290.1446 | 62.531 | 5339.3041 | 0 | 0
2024-02-27 | 1 | 2484.8371 | 552.491 | 17.126 | 94.3453 | 5352.4846 | 62.531 | 5400.4243 | 0 | 0
2024-02-27 | 2 | 2314.1978 | 552.491 | 17.126 | 94.3453 | 5352.4846 | 62.531 | 5400.4243 | 0 | 0
2024-02-27 | 3 | 2474.5872 | 552.491 | 17.126 | 94.3453 | 5352.4846 | 62.531 | 5400.4243 | 0 | 0
2024-02-27 | 4 | 2443.2918 | 552.491 | 17.126 | 94.3453 | 5352.4846 | 62.531 | 5400.4243 | 0 | 0
2024-02-27 | 5 | 2470.4672 | 552.491 | 17.126 | 94.3453 | 5352.4846 | 62.531 | 5400.4243 | 0 | 0
2024-02-27 | 6 | 2542.9784 | 552.491 | 17.126 | 94.3453 | 5352.4846 | 62.531 | 5400.4243 | 0 | 0
2024-02-27 | 7 | 2462.419 | 552.491 | 17.126 | 94.3453 | 5352.4846 | 62.531 | 5400.4243 | 0 | 0
2024-02-27 | 8 | 3097.6981 | 552.491 | 17.126 | 94.3453 | 5352.4846 | 62.531 | 5400.4243 | 0 | 0
2024-02-27 | 9 | 3082.296 | 552.491 | 17.126 | 94.3453 | 5352.4846 | 62.531 | 5400.4243 | 0 | 0
2024-02-27 | 10 | 3194.3457 | 552.491 | 17.126 | 94.3453 | 5352.4846 | 62.531 | 5400.4243 | 0 | 0
2024-02-27 | 11 | 3467.651 | 552.491 | 17.126 | 94.3453 | 5352.4846 | 62.531 | 5400.4243 | 0 | 0
2024-02-27 | 12 | 3373.6036 | 552.491 | 17.126 | 94.3453 | 5352.4846 | 62.531 | 5400.4243 | 0 | 0
2024-02-27 | 13 | 3471.6468 | 552.491 | 17.126 | 94.3453 | 5352.4846 | 62.531 | 5400.4243 | 0 | 0
2024-02-27 | 14 | 3577.4686 | 552.491 | 17.126 | 94.3453 | 5352.4846 | 62.531 | 5400.4243 | 0 | 0
2024-02-27 | 15 | 2466.6945 | 552.491 | 17.126 | 94.3453 | 5352.4846 | 62.531 | 5400.4243 | 0 | 0
2024-02-27 | 16 | 2610.7955 | 552.491 | 17.126 | 94.3453 | 5352.4846 | 62.531 | 5400.4243 | 0 | 0
2024-02-27 | 17 | 2637.9325 | 552.491 | 17.126 | 94.3453 | 5352.4846 | 62.531 | 5400.4243 | 0 | 0
2024-02-27 | 18 | 2450.4229 | 552.491 | 17.126 | 94.3453 | 5352.4846 | 62.531 | 5400.4243 | 0 | 0
2024-02-27 | 19 | 2512.5305 | 552.491 | 17.126 | 94.3453 | 5352.4846 | 62.531 | 5400.4243 | 0 | 0
2024-02-27 | 20 | 2550.8996 | 552.491 | 17.126 | 94.3453 | 5352.4846 | 62.531 | 5400.4243 | 0 | 0
2024-02-27 | 21 | 2574.8802 | 552.491 | 17.126 | 94.3453 | 5352.4846 | 62.531 | 5400.4243 | 0 | 0
2024-02-27 | 22 | 2597.7681 | 552.491 | 17.126 | 94.3453 | 5352.4846 | 62.531 | 5400.4243 | 0 | 0
2024-02-27 | 23 | 2638.8115 | 552.491 | 17.126 | 94.3453 | 5352.4846 | 62.531 | 5400.4243 | 0 | 0
2024-02-27 | 24 | 2561.3969 | 552.491 | 17.126 | 94.3453 | 5352.4846 | 62.531 | 5400.4243 | 0 | 0
2024-02-28 | 1 | 2556.8745 | 551.8609 | 17.126 | 94.3453 | 5346.3802 | 62.531 | 5394.442 | 0 | 0
2024-02-28 | 2 | 2548.6318 | 551.8609 | 17.126 | 94.3453 | 5346.3802 | 62.531 | 5394.442 | 0 | 0
2024-02-28 | 3 | 2479.2356 | 551.8609 | 17.126 | 94.3453 | 5346.3802 | 62.531 | 5394.442 | 0 | 0
2024-02-28 | 4 | 2516.4582 | 551.8609 | 17.126 | 94.3453 | 5346.3802 | 62.531 | 5394.442 | 0 | 0
2024-02-28 | 5 | 2496.8667 | 551.8609 | 17.126 | 94.3453 | 5346.3802 | 62.531 | 5394.442 | 0 | 0
2024-02-28 | 6 | 2551.2938 | 551.8609 | 17.126 | 94.3453 | 5346.3802 | 62.531 | 5394.442 | 0 | 0
2024-02-28 | 7 | 2522.5305 | 551.8609 | 17.126 | 94.3453 | 5346.3802 | 62.531 | 5394.442 | 0 | 0
2024-02-28 | 8 | 3388.5724 | 551.8609 | 17.126 | 94.3453 | 5346.3802 | 62.531 | 5394.442 | 0 | 0
2024-02-28 | 9 | 3691.2815 | 551.8609 | 17.126 | 94.3453 | 5346.3802 | 62.531 | 5394.442 | 0 | 0
2024-02-28 | 10 | 3370.8402 | 551.8609 | 17.126 | 94.3453 | 5346.3802 | 62.531 | 5394.442 | 0 | 0
2024-02-28 | 11 | 3522.1023 | 551.8609 | 17.126 | 94.3453 | 5346.3802 | 62.531 | 5394.442 | 0 | 0
2024-02-28 | 12 | 3555.2795 | 551.8609 | 17.126 | 94.3453 | 5346.3802 | 62.531 | 5394.442 | 0 | 0
2024-02-28 | 13 | 3495.5534 | 551.8609 | 17.126 | 94.3453 | 5346.3802 | 62.531 | 5394.442 | 0 | 0
2024-02-28 | 14 | 3221.2901 | 551.8609 | 17.126 | 94.3453 | 5346.3802 | 62.531 | 5394.442 | 0 | 0
2024-02-28 | 15 | 2347.1477 | 551.8609 | 17.126 | 94.3453 | 5346.3802 | 62.531 | 5394.442 | 0 | 0
2024-02-28 | 16 | 2608.4775 | 551.8609 | 17.126 | 94.3453 | 5346.3802 | 62.531 | 5394.442 | 0 | 0
2024-02-28 | 17 | 2422.4669 | 551.8609 | 17.126 | 94.3453 | 5346.3802 | 62.531 | 5394.442 | 0 | 0
2024-02-28 | 18 | 2526.0797 | 551.8609 | 17.126 | 94.3453 | 5346.3802 | 62.531 | 5394.442 | 0 | 0
2024-02-28 | 19 | 2481.7291 | 551.8609 | 17.126 | 94.3453 | 5346.3802 | 62.531 | 5394.442 | 0 | 0
2024-02-28 | 20 | 2470.4216 | 551.8609 | 17.126 | 94.3453 | 5346.3802 | 62.531 | 5394.442 | 0 | 0
2024-02-28 | 21 | 2507.2097 | 551.8609 | 17.126 | 94.3453 | 5346.3802 | 62.531 | 5394.442 | 0 | 0
2024-02-28 | 22 | 2528.4683 | 551.8609 | 17.126 | 94.3453 | 5346.3802 | 62.531 | 5394.442 | 0 | 0
2024-02-28 | 23 | 2462.9318 | 551.8609 | 17.126 | 94.3453 | 5346.3802 | 62.531 | 5394.442 | 0 | 0
2024-02-28 | 24 | 2431.1621 | 551.8609 | 17.126 | 94.3453 | 5346.3802 | 62.531 | 5394.442 | 0 | 0
2024-02-29 | 1 | 2674.675 | 541.4828 | 17.0605 | 93.9845 | 5245.8378 | 62.531 | 5295.5569 | 0 | 0
2024-02-29 | 2 | 2618.9076 | 541.4828 | 17.0605 | 93.9845 | 5245.8378 | 62.531 | 5295.5569 | 0 | 0
2024-02-29 | 3 | 2628.6567 | 541.4828 | 17.0605 | 93.9845 | 5245.8378 | 62.531 | 5295.5569 | 0 | 0
2024-02-29 | 4 | 2631.4452 | 541.4828 | 17.0605 | 93.9845 | 5245.8378 | 62.531 | 5295.5569 | 0 | 0
2024-02-29 | 5 | 2582.3768 | 541.4828 | 17.0605 | 93.9845 | 5245.8378 | 62.531 | 5295.5569 | 0 | 0
2024-02-29 | 6 | 2604.5502 | 541.4828 | 17.0605 | 93.9845 | 5245.8378 | 62.531 | 5295.5569 | 0 | 0
2024-02-29 | 7 | 2557.3376 | 541.4828 | 17.0605 | 93.9845 | 5245.8378 | 62.531 | 5295.5569 | 0 | 0
2024-02-29 | 8 | 3650.4636 | 541.4828 | 17.0605 | 93.9845 | 5245.8378 | 62.531 | 5295.5569 | 0 | 0
2024-02-29 | 9 | 3278.4505 | 541.4828 | 17.0605 | 93.9845 | 5245.8378 | 62.531 | 5295.5569 | 0 | 0
2024-02-29 | 10 | 3141.8353 | 541.4828 | 17.0605 | 93.9845 | 5245.8378 | 62.531 | 5295.5569 | 0 | 0
2024-02-29 | 11 | 3253.7206 | 541.4828 | 17.0605 | 93.9845 | 5245.8378 | 62.531 | 5295.5569 | 0 | 0
2024-02-29 | 12 | 3338.0552 | 541.4828 | 17.0605 | 93.9845 | 5245.8378 | 62.531 | 5295.5569 | 0 | 0
2024-02-29 | 13 | 3452.0149 | 541.4828 | 17.0605 | 93.9845 | 5245.8378 | 62.531 | 5295.5569 | 0 | 0
2024-02-29 | 14 | 3335.8018 | 541.4828 | 17.0605 | 93.9845 | 5245.8378 | 62.531 | 5295.5569 | 0 | 0
2024-02-29 | 15 | 2496.1677 | 541.4828 | 17.0605 | 93.9845 | 5245.8378 | 62.531 | 5295.5569 | 0 | 0
2024-02-29 | 16 | 2593.808 | 541.4828 | 17.0605 | 93.9845 | 5245.8378 | 62.531 | 5295.5569 | 0 | 0
2024-02-29 | 17 | 2345.734 | 541.4828 | 17.0605 | 93.9845 | 5245.8378 | 62.531 | 5295.5569 | 0 | 0
2024-02-29 | 18 | 2633.5382 | 541.4828 | 17.0605 | 93.9845 | 5245.8378 | 62.531 | 5295.5569 | 0 | 0
2024-02-29 | 19 | 6518.7657 | 541.4828 | 17.0605 | 93.9845 | 5245.8378 | 62.531 | 5295.5569 | 1223.2088 | 71.6983
2024-02-29 | 20 | 6242.937 | 541.4828 | 17.0605 | 93.9845 | 5245.8378 | 62.531 | 5295.5569 | 947.3802 | 55.5306
2024-02-29 | 21 | 6617.3413 | 541.4828 | 17.0605 | 93.9845 | 5245.8378 | 62.531 | 5295.5569 | 1321.7844 | 77.4763
2024-02-29 | 22 | 6136.1162 | 541.4828 | 17.0605 | 93.9845 | 5245.8378 | 62.531 | 5295.5569 | 840.5593 | 49.2693
2024-02-29 | 23 | 5949.9414 | 541.4828 | 17.0605 | 93.9845 | 5245.8378 | 62.531 | 5295.5569 | 654.3846 | 38.3567
2024-02-29 | 24 | 2589.5318 | 541.4828 | 17.0605 | 93.9845 | 5245.8378 | 62.531 | 5295.5569 | 0 | 0
2024-03-01 | 1 | 2459.2918 | 544.9492 | 17.0962 | 94.1811 | 5279.4196 | 62.531 | 5328.6597 | 0 | 0
2024-03-01 | 2 | 2263.7844 | 544.9492 | 17.0962 | 94.1811 | 5279.4196 | 62.531 | 5328.6597 | 0 | 0
2024-03-01 | 3 | 2489.7546 | 544.9492 | 17.0962 | 94.1811 | 5279.4196 | 62.531 | 5328.6597 | 0 | 0
2024-03-01 | 4 | 2395.8303 | 544.9492 | 17.0962 | 94.1811 | 5279.4196 | 62.531 | 5328.6597 | 0 | 0
2024-03-01 | 5 | 2397.8697 | 544.9492 | 17.0962 | 94.1811 | 5279.4196 | 62.531 | 5328.6597 | 0 | 0
2024-03-01 | 6 | 2258.0895 | 544.9492 | 17.0962 | 94.1811 | 5279.4196 | 62.531 | 5328.6597 | 0 | 0
2024-03-01 | 7 | 2366.4098 | 544.9492 | 17.0962 | 94.1811 | 5279.4196 | 62.531 | 5328.6597 | 0 | 0
2024-03-01 | 8 | 2283.9446 | 544.9492 | 17.0962 | 94.1811 | 5279.4196 | 62.531 | 5328.6597 | 0 | 0
2024-03-01 | 9 | 2422.6472 | 544.9492 | 17.0962 | 94.1811 | 5279.4196 | 62.531 | 5328.6597 | 0 | 0
2024-03-01 | 10 | 2234.6245 | 544.9492 | 17.0962 | 94.1811 | 5279.4196 | 62.531 | 5328.6597 | 0 | 0
2024-03-01 | 11 | 2431.9087 | 544.9492 | 17.0962 | 94.1811 | 5279.4196 | 62.531 | 5328.6597 | 0 | 0
2024-03-01 | 12 | 2363.2956 | 544.9492 | 17.0962 | 94.1811 | 5279.4196 | 62.531 | 5328.6597 | 0 | 0
2024-03-01 | 13 | 2358.7491 | 544.9492 | 17.0962 | 94.1811 | 5279.4196 | 62.531 | 5328.6597 | 0 | 0
2024-03-01 | 14 | 2283.3903 | 544.9492 | 17.0962 | 94.1811 | 5279.4196 | 62.531 | 5328.6597 | 0 | 0
2024-03-01 | 15 | 2416.9534 | 544.9492 | 17.0962 | 94.1811 | 5279.4196 | 62.531 | 5328.6597 | 0 | 0
2024-03-01 | 16 | 2229.4893 | 544.9492 | 17.0962 | 94.1811 | 5279.4196 | 62.531 | 5328.6597 | 0 | 0
2024-03-01 | 17 | 2448.4851 | 544.9492 | 17.0962 | 94.1811 | 5279.4196 | 62.531 | 5328.6597 | 0 | 0
2024-03-01 | 18 | 2601.1267 | 544.9492 | 17.0962 | 94.1811 | 5279.4196 | 62.531 | 5328.6597 | 0 | 0
2024-03-01 | 19 | 4200.819 | 544.9492 | 17.0962 | 94.1811 | 5279.4196 | 62.531 | 5328.6597 | 0 | 0
2024-03-01 | 20 | 4892.904 | 544.9492 | 17.0962 | 94.1811 | 5279.4196 | 62.531 | 5328.6597 | 0 | 0
2024-03-01 | 21 | 3832.6535 | 544.9492 | 17.0962 | 94.1811 | 5279.4196 | 62.531 | 5328.6597 | 0 | 0
2024-03-01 | 22 | 2627.891 | 544.9492 | 17.0962 | 94.1811 | 5279.4196 | 62.531 | 5328.6597 | 0 | 0
2024-03-01 | 23 | 2404.2866 | 544.9492 | 17.0962 | 94.1811 | 5279.4196 | 62.531 | 5328.6597 | 0 | 0
2024-03-01 | 24 | 2186.8401 | 544.9492 | 17.0962 | 94.1811 | 5279.4196 | 62.531 | 5328.6597 | 0 | 0
2024-03-02 | 1 | 2292.1965 | 544.8021 | 17.0633 | 93.9999 | 5277.9945 | 62.531 | 5327.0855 | 0 | 0
2024-03-02 | 2 | 2217.7232 | 544.8021 | 17.0633 | 93.9999 | 5277.9945 | 62.531 | 5327.0855 | 0 | 0
2024-03-02 | 3 | 2172.0016 | 544.8021 | 17.0633 | 93.9999 | 5277.9945 | 62.531 | 5327.0855 | 0 | 0
2024-03-02 | 4 | 2151.8873 | 544.8021 | 17.0633 | 93.9999 | 5277.9945 | 62.531 | 5327.0855 | 0 | 0
2024-03-02 | 5 | 2153.1594 | 544.8021 | 17.0633 | 93.9999 | 5277.9945 | 62.531 | 5327.0855 | 0 | 0
2024-03-02 | 6 | 2195.635 | 544.8021 | 17.0633 | 93.9999 | 5277.9945 | 62.531 | 5327.0855 | 0 | 0
2024-03-02 | 7 | 2293.7341 | 544.8021 | 17.0633 | 93.9999 | 5277.9945 | 62.531 | 5327.0855 | 0 | 0
2024-03-02 | 8 | 2352.6854 | 544.8021 | 17.0633 | 93.9999 | 5277.9945 | 62.531 | 5327.0855 | 0 | 0
2024-03-02 | 9 | 2317.556 | 544.8021 | 17.0633 | 93.9999 | 5277.9945 | 62.531 | 5327.0855 | 0 | 0
2024-03-02 | 10 | 2232.6681 | 544.8021 | 17.0633 | 93.9999 | 5277.9945 | 62.531 | 5327.0855 | 0 | 0
2024-03-02 | 11 | 2190.9161 | 544.8021 | 17.0633 | 93.9999 | 5277.9945 | 62.531 | 5327.0855 | 0 | 0
2024-03-02 | 12 | 2184.0911 | 544.8021 | 17.0633 | 93.9999 | 5277.9945 | 62.531 | 5327.0855 | 0 | 0
2024-03-02 | 13 | 2184.6723 | 544.8021 | 17.0633 | 93.9999 | 5277.9945 | 62.531 | 5327.0855 | 0 | 0
2024-03-02 | 14 | 2103.3323 | 544.8021 | 17.0633 | 93.9999 | 5277.9945 | 62.531 | 5327.0855 | 0 | 0
2024-03-02 | 15 | 2121.3198 | 544.8021 | 17.0633 | 93.9999 | 5277.9945 | 62.531 | 5327.0855 | 0 | 0
2024-03-02 | 16 | 2205.4033 | 544.8021 | 17.0633 | 93.9999 | 5277.9945 | 62.531 | 5327.0855 | 0 | 0
2024-03-02 | 17 | 2368.4316 | 544.8021 | 17.0633 | 93.9999 | 5277.9945 | 62.531 | 5327.0855 | 0 | 0
2024-03-02 | 18 | 2547.8448 | 544.8021 | 17.0633 | 93.9999 | 5277.9945 | 62.531 | 5327.0855 | 0 | 0
2024-03-02 | 19 | 2541.6565 | 544.8021 | 17.0633 | 93.9999 | 5277.9945 | 62.531 | 5327.0855 | 0 | 0
2024-03-02 | 20 | 2518.3605 | 544.8021 | 17.0633 | 93.9999 | 5277.9945 | 62.531 | 5327.0855 | 0 | 0
2024-03-02 | 21 | 2503.6695 | 544.8021 | 17.0633 | 93.9999 | 5277.9945 | 62.531 | 5327.0855 | 0 | 0
2024-03-02 | 22 | 2543.2164 | 544.8021 | 17.0633 | 93.9999 | 5277.9945 | 62.531 | 5327.0855 | 0 | 0
2024-03-02 | 23 | 2373.8095 | 544.8021 | 17.0633 | 93.9999 | 5277.9945 | 62.531 | 5327.0855 | 0 | 0
2024-03-02 | 24 | 2215.8759 | 544.8021 | 17.0633 | 93.9999 | 5277.9945 | 62.531 | 5327.0855 | 0 | 0
2024-03-03 | 1 | 2280.9476 | 544.6549 | 17.0633 | 93.9999 | 5276.5685 | 62.531 | 5325.688 | 0 | 0
2024-03-03 | 2 | 2192.5428 | 544.6549 | 17.0633 | 93.9999 | 5276.5685 | 62.531 | 5325.688 | 0 | 0
2024-03-03 | 3 | 2152.6896 | 544.6549 | 17.0633 | 93.9999 | 5276.5685 | 62.531 | 5325.688 | 0 | 0
2024-03-03 | 4 | 2134.189 | 544.6549 | 17.0633 | 93.9999 | 5276.5685 | 62.531 | 5325.688 | 0 | 0
2024-03-03 | 5 | 2139.9707 | 544.6549 | 17.0633 | 93.9999 | 5276.5685 | 62.531 | 5325.688 | 0 | 0
2024-03-03 | 6 | 2180.2176 | 544.6549 | 17.0633 | 93.9999 | 5276.5685 | 62.531 | 5325.688 | 0 | 0
2024-03-03 | 7 | 2222.3365 | 544.6549 | 17.0633 | 93.9999 | 5276.5685 | 62.531 | 5325.688 | 0 | 0
2024-03-03 | 8 | 2245.7096 | 544.6549 | 17.0633 | 93.9999 | 5276.5685 | 62.531 | 5325.688 | 0 | 0
2024-03-03 | 9 | 2495.1457 | 544.6549 | 17.0633 | 93.9999 | 5276.5685 | 62.531 | 5325.688 | 0 | 0
2024-03-03 | 10 | 2263.1585 | 544.6549 | 17.0633 | 93.9999 | 5276.5685 | 62.531 | 5325.688 | 0 | 0
2024-03-03 | 11 | 2166.8716 | 544.6549 | 17.0633 | 93.9999 | 5276.5685 | 62.531 | 5325.688 | 0 | 0
2024-03-03 | 12 | 2170.1207 | 544.6549 | 17.0633 | 93.9999 | 5276.5685 | 62.531 | 5325.688 | 0 | 0
2024-03-03 | 13 | 2204.8648 | 544.6549 | 17.0633 | 93.9999 | 5276.5685 | 62.531 | 5325.688 | 0 | 0
2024-03-03 | 14 | 2137.3028 | 544.6549 | 17.0633 | 93.9999 | 5276.5685 | 62.531 | 5325.688 | 0 | 0
2024-03-03 | 15 | 2191.3163 | 544.6549 | 17.0633 | 93.9999 | 5276.5685 | 62.531 | 5325.688 | 0 | 0
2024-03-03 | 16 | 2415.6901 | 544.6549 | 17.0633 | 93.9999 | 5276.5685 | 62.531 | 5325.688 | 0 | 0
2024-03-03 | 17 | 2344.9713 | 544.6549 | 17.0633 | 93.9999 | 5276.5685 | 62.531 | 5325.688 | 0 | 0
2024-03-03 | 18 | 2508.1443 | 544.6549 | 17.0633 | 93.9999 | 5276.5685 | 62.531 | 5325.688 | 0 | 0
2024-03-03 | 19 | 2495.1122 | 544.6549 | 17.0633 | 93.9999 | 5276.5685 | 62.531 | 5325.688 | 0 | 0
2024-03-03 | 20 | 2518.6131 | 544.6549 | 17.0633 | 93.9999 | 5276.5685 | 62.531 | 5325.688 | 0 | 0
2024-03-03 | 21 | 2575.2265 | 544.6549 | 17.0633 | 93.9999 | 5276.5685 | 62.531 | 5325.688 | 0 | 0
2024-03-03 | 22 | 2434.3894 | 544.6549 | 17.0633 | 93.9999 | 5276.5685 | 62.531 | 5325.688 | 0 | 0
2024-03-03 | 23 | 2355.964 | 544.6549 | 17.0633 | 93.9999 | 5276.5685 | 62.531 | 5325.688 | 0 | 0
2024-03-03 | 24 | 2318.4237 | 544.6549 | 17.0633 | 93.9999 | 5276.5685 | 62.531 | 5325.688 | 0 | 0
2024-03-04 | 1 | 2495.4466 | 550.8415 | 17.0633 | 93.9999 | 5336.5036 | 62.531 | 5384.4245 | 0 | 0
2024-03-04 | 2 | 2178.9831 | 550.8415 | 17.0633 | 93.9999 | 5336.5036 | 62.531 | 5384.4245 | 0 | 0
2024-03-04 | 3 | 2304.4083 | 550.8415 | 17.0633 | 93.9999 | 5336.5036 | 62.531 | 5384.4245 | 0 | 0
2024-03-04 | 4 | 2262.631 | 550.8415 | 17.0633 | 93.9999 | 5336.5036 | 62.531 | 5384.4245 | 0 | 0
2024-03-04 | 5 | 2259.0211 | 550.8415 | 17.0633 | 93.9999 | 5336.5036 | 62.531 | 5384.4245 | 0 | 0
2024-03-04 | 6 | 2398.8961 | 550.8415 | 17.0633 | 93.9999 | 5336.5036 | 62.531 | 5384.4245 | 0 | 0
2024-03-04 | 7 | 2302.4483 | 550.8415 | 17.0633 | 93.9999 | 5336.5036 | 62.531 | 5384.4245 | 0 | 0
2024-03-04 | 8 | 2287.6246 | 550.8415 | 17.0633 | 93.9999 | 5336.5036 | 62.531 | 5384.4245 | 0 | 0
2024-03-04 | 9 | 2273.0202 | 550.8415 | 17.0633 | 93.9999 | 5336.5036 | 62.531 | 5384.4245 | 0 | 0
2024-03-04 | 10 | 2375.4087 | 550.8415 | 17.0633 | 93.9999 | 5336.5036 | 62.531 | 5384.4245 | 0 | 0
2024-03-04 | 11 | 2313.7846 | 550.8415 | 17.0633 | 93.9999 | 5336.5036 | 62.531 | 5384.4245 | 0 | 0
2024-03-04 | 12 | 2393.8654 | 550.8415 | 17.0633 | 93.9999 | 5336.5036 | 62.531 | 5384.4245 | 0 | 0
2024-03-04 | 13 | 2427.9688 | 550.8415 | 17.0633 | 93.9999 | 5336.5036 | 62.531 | 5384.4245 | 0 | 0
2024-03-04 | 14 | 2270.5365 | 550.8415 | 17.0633 | 93.9999 | 5336.5036 | 62.531 | 5384.4245 | 0 | 0
2024-03-04 | 15 | 2402.3733 | 550.8415 | 17.0633 | 93.9999 | 5336.5036 | 62.531 | 5384.4245 | 0 | 0
2024-03-04 | 16 | 2475.9174 | 550.8415 | 17.0633 | 93.9999 | 5336.5036 | 62.531 | 5384.4245 | 0 | 0
2024-03-04 | 17 | 2538.7412 | 550.8415 | 17.0633 | 93.9999 | 5336.5036 | 62.531 | 5384.4245 | 0 | 0
2024-03-04 | 18 | 2941.7397 | 550.8415 | 17.0633 | 93.9999 | 5336.5036 | 62.531 | 5384.4245 | 0 | 0
2024-03-04 | 19 | 2525.9103 | 550.8415 | 17.0633 | 93.9999 | 5336.5036 | 62.531 | 5384.4245 | 0 | 0
2024-03-04 | 20 | 2750.8482 | 550.8415 | 17.0633 | 93.9999 | 5336.5036 | 62.531 | 5384.4245 | 0 | 0
2024-03-04 | 21 | 2523.4138 | 550.8415 | 17.0633 | 93.9999 | 5336.5036 | 62.531 | 5384.4245 | 0 | 0
2024-03-04 | 22 | 2568.0417 | 550.8415 | 17.0633 | 93.9999 | 5336.5036 | 62.531 | 5384.4245 | 0 | 0
2024-03-04 | 23 | 2562.7535 | 550.8415 | 17.0633 | 93.9999 | 5336.5036 | 62.531 | 5384.4245 | 0 | 0
2024-03-04 | 24 | 2281.9399 | 550.8415 | 17.0633 | 93.9999 | 5336.5036 | 62.531 | 5384.4245 | 0 | 0
2024-03-05 | 1 | 2546.7885 | 542.7617 | 17.0217 | 93.7707 | 5258.2276 | 62.531 | 5307.4894 | 0 | 0
2024-03-05 | 2 | 2491.7812 | 542.7617 | 17.0217 | 93.7707 | 5258.2276 | 62.531 | 5307.4894 | 0 | 0
2024-03-05 | 3 | 2334.6357 | 542.7617 | 17.0217 | 93.7707 | 5258.2276 | 62.531 | 5307.4894 | 0 | 0
2024-03-05 | 4 | 2312.537 | 542.7617 | 17.0217 | 93.7707 | 5258.2276 | 62.531 | 5307.4894 | 0 | 0
2024-03-05 | 5 | 2315.7892 | 542.7617 | 17.0217 | 93.7707 | 5258.2276 | 62.531 | 5307.4894 | 0 | 0
2024-03-05 | 6 | 2379.3852 | 542.7617 | 17.0217 | 93.7707 | 5258.2276 | 62.531 | 5307.4894 | 0 | 0
2024-03-05 | 7 | 2558.3202 | 542.7617 | 17.0217 | 93.7707 | 5258.2276 | 62.531 | 5307.4894 | 0 | 0
2024-03-05 | 8 | 2378.8114 | 542.7617 | 17.0217 | 93.7707 | 5258.2276 | 62.531 | 5307.4894 | 0 | 0
2024-03-05 | 9 | 2455.4421 | 542.7617 | 17.0217 | 93.7707 | 5258.2276 | 62.531 | 5307.4894 | 0 | 0
2024-03-05 | 10 | 2564.568 | 542.7617 | 17.0217 | 93.7707 | 5258.2276 | 62.531 | 5307.4894 | 0 | 0
2024-03-05 | 11 | 2395.0196 | 542.7617 | 17.0217 | 93.7707 | 5258.2276 | 62.531 | 5307.4894 | 0 | 0
2024-03-05 | 12 | 2507.9388 | 542.7617 | 17.0217 | 93.7707 | 5258.2276 | 62.531 | 5307.4894 | 0 | 0
2024-03-05 | 13 | 2553.7511 | 542.7617 | 17.0217 | 93.7707 | 5258.2276 | 62.531 | 5307.4894 | 0 | 0
2024-03-05 | 14 | 2548.5498 | 542.7617 | 17.0217 | 93.7707 | 5258.2276 | 62.531 | 5307.4894 | 0 | 0
2024-03-05 | 15 | 2552.4005 | 542.7617 | 17.0217 | 93.7707 | 5258.2276 | 62.531 | 5307.4894 | 0 | 0
2024-03-05 | 16 | 2581.3526 | 542.7617 | 17.0217 | 93.7707 | 5258.2276 | 62.531 | 5307.4894 | 0 | 0
2024-03-05 | 17 | 2529.9041 | 542.7617 | 17.0217 | 93.7707 | 5258.2276 | 62.531 | 5307.4894 | 0 | 0
2024-03-05 | 18 | 3036.2729 | 542.7617 | 17.0217 | 93.7707 | 5258.2276 | 62.531 | 5307.4894 | 0 | 0
2024-03-05 | 19 | 4546.2725 | 542.7617 | 17.0217 | 93.7707 | 5258.2276 | 62.531 | 5307.4894 | 0 | 0
2024-03-05 | 20 | 6079.0673 | 542.7617 | 17.0217 | 93.7707 | 5258.2276 | 62.531 | 5307.4894 | 771.5779 | 45.3291
2024-03-05 | 21 | 4666.6058 | 542.7617 | 17.0217 | 93.7707 | 5258.2276 | 62.531 | 5307.4894 | 0 | 0
2024-03-05 | 22 | 2634.5758 | 542.7617 | 17.0217 | 93.7707 | 5258.2276 | 62.531 | 5307.4894 | 0 | 0
2024-03-05 | 23 | 2453.5645 | 542.7617 | 17.0217 | 93.7707 | 5258.2276 | 62.531 | 5307.4894 | 0 | 0
2024-03-05 | 24 | 2402.3204 | 542.7617 | 17.0217 | 93.7707 | 5258.2276 | 62.531 | 5307.4894 | 0 | 0
2024-03-06 | 1 | 2356.1954 | 537.6607 | 16.9828 | 93.5564 | 5208.8099 | 62.531 | 5258.85 | 0 | 0
2024-03-06 | 2 | 2348.7522 | 537.6607 | 16.9828 | 93.5564 | 5208.8099 | 62.531 | 5258.85 | 0 | 0
2024-03-06 | 3 | 2559.8916 | 537.6607 | 16.9828 | 93.5564 | 5208.8099 | 62.531 | 5258.85 | 0 | 0
2024-03-06 | 4 | 2436.4439 | 537.6607 | 16.9828 | 93.5564 | 5208.8099 | 62.531 | 5258.85 | 0 | 0
2024-03-06 | 5 | 2477.5675 | 537.6607 | 16.9828 | 93.5564 | 5208.8099 | 62.531 | 5258.85 | 0 | 0
2024-03-06 | 6 | 2315.948 | 537.6607 | 16.9828 | 93.5564 | 5208.8099 | 62.531 | 5258.85 | 0 | 0
2024-03-06 | 7 | 2543.2789 | 537.6607 | 16.9828 | 93.5564 | 5208.8099 | 62.531 | 5258.85 | 0 | 0
2024-03-06 | 8 | 2355.4051 | 537.6607 | 16.9828 | 93.5564 | 5208.8099 | 62.531 | 5258.85 | 0 | 0
2024-03-06 | 9 | 2262.256 | 537.6607 | 16.9828 | 93.5564 | 5208.8099 | 62.531 | 5258.85 | 0 | 0
2024-03-06 | 10 | 2087.672 | 537.6607 | 16.9828 | 93.5564 | 5208.8099 | 62.531 | 5258.85 | 0 | 0
2024-03-06 | 11 | 2467.9614 | 537.6607 | 16.9828 | 93.5564 | 5208.8099 | 62.531 | 5258.85 | 0 | 0
2024-03-06 | 12 | 2547.4942 | 537.6607 | 16.9828 | 93.5564 | 5208.8099 | 62.531 | 5258.85 | 0 | 0
2024-03-06 | 13 | 2545.3993 | 537.6607 | 16.9828 | 93.5564 | 5208.8099 | 62.531 | 5258.85 | 0 | 0
2024-03-06 | 14 | 2371.3 | 537.6607 | 16.9828 | 93.5564 | 5208.8099 | 62.531 | 5258.85 | 0 | 0
2024-03-06 | 15 | 2463.9903 | 537.6607 | 16.9828 | 93.5564 | 5208.8099 | 62.531 | 5258.85 | 0 | 0
2024-03-06 | 16 | 2371.3959 | 537.6607 | 16.9828 | 93.5564 | 5208.8099 | 62.531 | 5258.85 | 0 | 0
2024-03-06 | 17 | 2560.0195 | 537.6607 | 16.9828 | 93.5564 | 5208.8099 | 62.531 | 5258.85 | 0 | 0
2024-03-06 | 18 | 2606.7921 | 537.6607 | 16.9828 | 93.5564 | 5208.8099 | 62.531 | 5258.85 | 0 | 0
2024-03-06 | 19 | 3037.2708 | 537.6607 | 16.9828 | 93.5564 | 5208.8099 | 62.531 | 5258.85 | 0 | 0
2024-03-06 | 20 | 2519.8584 | 537.6607 | 16.9828 | 93.5564 | 5208.8099 | 62.531 | 5258.85 | 0 | 0
2024-03-06 | 21 | 2477.3454 | 537.6607 | 16.9828 | 93.5564 | 5208.8099 | 62.531 | 5258.85 | 0 | 0
2024-03-06 | 22 | 2947.8953 | 537.6607 | 16.9828 | 93.5564 | 5208.8099 | 62.531 | 5258.85 | 0 | 0
2024-03-06 | 23 | 2543.1456 | 537.6607 | 16.9828 | 93.5564 | 5208.8099 | 62.531 | 5258.85 | 0 | 0
2024-03-06 | 24 | 2449.6689 | 537.6607 | 16.9828 | 93.5564 | 5208.8099 | 62.531 | 5258.85 | 0 | 0
2024-03-07 | 1 | 2271.6291 | 544.2188 | 16.9257 | 93.2419 | 5272.3437 | 62.531 | 5320.8048 | 0 | 0
2024-03-07 | 2 | 2256.2022 | 544.2188 | 16.9257 | 93.2419 | 5272.3437 | 62.531 | 5320.8048 | 0 | 0
2024-03-07 | 3 | 2155.9928 | 544.2188 | 16.9257 | 93.2419 | 5272.3437 | 62.531 | 5320.8048 | 0 | 0
2024-03-07 | 4 | 2154.8715 | 544.2188 | 16.9257 | 93.2419 | 5272.3437 | 62.531 | 5320.8048 | 0 | 0
2024-03-07 | 5 | 2109.594 | 544.2188 | 16.9257 | 93.2419 | 5272.3437 | 62.531 | 5320.8048 | 0 | 0
2024-03-07 | 6 | 2270.0563 | 544.2188 | 16.9257 | 93.2419 | 5272.3437 | 62.531 | 5320.8048 | 0 | 0
2024-03-07 | 7 | 2386.3595 | 544.2188 | 16.9257 | 93.2419 | 5272.3437 | 62.531 | 5320.8048 | 0 | 0
2024-03-07 | 8 | 2489.2858 | 544.2188 | 16.9257 | 93.2419 | 5272.3437 | 62.531 | 5320.8048 | 0 | 0
2024-03-07 | 9 | 2211.3735 | 544.2188 | 16.9257 | 93.2419 | 5272.3437 | 62.531 | 5320.8048 | 0 | 0
2024-03-07 | 10 | 2215.7877 | 544.2188 | 16.9257 | 93.2419 | 5272.3437 | 62.531 | 5320.8048 | 0 | 0
2024-03-07 | 11 | 2162.8031 | 544.2188 | 16.9257 | 93.2419 | 5272.3437 | 62.531 | 5320.8048 | 0 | 0
2024-03-07 | 12 | 2333.974 | 544.2188 | 16.9257 | 93.2419 | 5272.3437 | 62.531 | 5320.8048 | 0 | 0
2024-03-07 | 13 | 2388.8581 | 544.2188 | 16.9257 | 93.2419 | 5272.3437 | 62.531 | 5320.8048 | 0 | 0
2024-03-07 | 14 | 2322.7521 | 544.2188 | 16.9257 | 93.2419 | 5272.3437 | 62.531 | 5320.8048 | 0 | 0
2024-03-07 | 15 | 2436.4393 | 544.2188 | 16.9257 | 93.2419 | 5272.3437 | 62.531 | 5320.8048 | 0 | 0
2024-03-07 | 16 | 2510.9424 | 544.2188 | 16.9257 | 93.2419 | 5272.3437 | 62.531 | 5320.8048 | 0 | 0
2024-03-07 | 17 | 2542.369 | 544.2188 | 16.9257 | 93.2419 | 5272.3437 | 62.531 | 5320.8048 | 0 | 0
2024-03-07 | 18 | 2626.7924 | 544.2188 | 16.9257 | 93.2419 | 5272.3437 | 62.531 | 5320.8048 | 0 | 0
2024-03-07 | 19 | 2669.9575 | 544.2188 | 16.9257 | 93.2419 | 5272.3437 | 62.531 | 5320.8048 | 0 | 0
2024-03-07 | 20 | 3969.9592 | 544.2188 | 16.9257 | 93.2419 | 5272.3437 | 62.531 | 5320.8048 | 0 | 0
2024-03-07 | 21 | 4326.1972 | 544.2188 | 16.9257 | 93.2419 | 5272.3437 | 62.531 | 5320.8048 | 0 | 0
2024-03-07 | 22 | 2607.7925 | 544.2188 | 16.9257 | 93.2419 | 5272.3437 | 62.531 | 5320.8048 | 0 | 0
2024-03-07 | 23 | 2639.5345 | 544.2188 | 16.9257 | 93.2419 | 5272.3437 | 62.531 | 5320.8048 | 0 | 0
2024-03-07 | 24 | 2353.6677 | 544.2188 | 16.9257 | 93.2419 | 5272.3437 | 62.531 | 5320.8048 | 0 | 0
2024-03-08 | 1 | 2437.0719 | 547.0017 | 16.8728 | 92.9505 | 5299.304 | 62.531 | 5346.9404 | 0 | 0
2024-03-08 | 2 | 2467.9721 | 547.0017 | 16.8728 | 92.9505 | 5299.304 | 62.531 | 5346.9404 | 0 | 0
2024-03-08 | 3 | 2534.7533 | 547.0017 | 16.8728 | 92.9505 | 5299.304 | 62.531 | 5346.9404 | 0 | 0
2024-03-08 | 4 | 2513.9159 | 547.0017 | 16.8728 | 92.9505 | 5299.304 | 62.531 | 5346.9404 | 0 | 0
2024-03-08 | 5 | 2462.3153 | 547.0017 | 16.8728 | 92.9505 | 5299.304 | 62.531 | 5346.9404 | 0 | 0
2024-03-08 | 6 | 2463.3762 | 547.0017 | 16.8728 | 92.9505 | 5299.304 | 62.531 | 5346.9404 | 0 | 0
2024-03-08 | 7 | 2460.0531 | 547.0017 | 16.8728 | 92.9505 | 5299.304 | 62.531 | 5346.9404 | 0 | 0
2024-03-08 | 8 | 2483.9829 | 547.0017 | 16.8728 | 92.9505 | 5299.304 | 62.531 | 5346.9404 | 0 | 0
2024-03-08 | 9 | 2427.6808 | 547.0017 | 16.8728 | 92.9505 | 5299.304 | 62.531 | 5346.9404 | 0 | 0
2024-03-08 | 10 | 2268.4986 | 547.0017 | 16.8728 | 92.9505 | 5299.304 | 62.531 | 5346.9404 | 0 | 0
2024-03-08 | 11 | 2401.0853 | 547.0017 | 16.8728 | 92.9505 | 5299.304 | 62.531 | 5346.9404 | 0 | 0
2024-03-08 | 12 | 2348.2401 | 547.0017 | 16.8728 | 92.9505 | 5299.304 | 62.531 | 5346.9404 | 0 | 0
2024-03-08 | 13 | 2294.1813 | 547.0017 | 16.8728 | 92.9505 | 5299.304 | 62.531 | 5346.9404 | 0 | 0
2024-03-08 | 14 | 2266.066 | 547.0017 | 16.8728 | 92.9505 | 5299.304 | 62.531 | 5346.9404 | 0 | 0
2024-03-08 | 15 | 2375.3728 | 547.0017 | 16.8728 | 92.9505 | 5299.304 | 62.531 | 5346.9404 | 0 | 0
2024-03-08 | 16 | 2351.4838 | 547.0017 | 16.8728 | 92.9505 | 5299.304 | 62.531 | 5346.9404 | 0 | 0
2024-03-08 | 17 | 2454.3904 | 547.0017 | 16.8728 | 92.9505 | 5299.304 | 62.531 | 5346.9404 | 0 | 0
2024-03-08 | 18 | 2672.2637 | 547.0017 | 16.8728 | 92.9505 | 5299.304 | 62.531 | 5346.9404 | 0 | 0
2024-03-08 | 19 | 4145.5792 | 547.0017 | 16.8728 | 92.9505 | 5299.304 | 62.531 | 5346.9404 | 0 | 0
2024-03-08 | 20 | 4866.5731 | 547.0017 | 16.8728 | 92.9505 | 5299.304 | 62.531 | 5346.9404 | 0 | 0
2024-03-08 | 21 | 3923.2244 | 547.0017 | 16.8728 | 92.9505 | 5299.304 | 62.531 | 5346.9404 | 0 | 0
2024-03-08 | 22 | 2708.9602 | 547.0017 | 16.8728 | 92.9505 | 5299.304 | 62.531 | 5346.9404 | 0 | 0
2024-03-08 | 23 | 2541.3228 | 547.0017 | 16.8728 | 92.9505 | 5299.304 | 62.531 | 5346.9404 | 0 | 0
2024-03-08 | 24 | 2691.1782 | 547.0017 | 16.8728 | 92.9505 | 5299.304 | 62.531 | 5346.9404 | 0 | 0
2024-03-09 | 1 | 2435.9492 | 546.5202 | 16.877 | 92.9736 | 5294.6394 | 62.531 | 5342.3917 | 0 | 0
2024-03-09 | 2 | 2493.4475 | 546.5202 | 16.877 | 92.9736 | 5294.6394 | 62.531 | 5342.3917 | 0 | 0
2024-03-09 | 3 | 2438.7524 | 546.5202 | 16.877 | 92.9736 | 5294.6394 | 62.531 | 5342.3917 | 0 | 0
2024-03-09 | 4 | 2307.2303 | 546.5202 | 16.877 | 92.9736 | 5294.6394 | 62.531 | 5342.3917 | 0 | 0
2024-03-09 | 5 | 2266.0649 | 546.5202 | 16.877 | 92.9736 | 5294.6394 | 62.531 | 5342.3917 | 0 | 0
2024-03-09 | 6 | 2305.0581 | 546.5202 | 16.877 | 92.9736 | 5294.6394 | 62.531 | 5342.3917 | 0 | 0
2024-03-09 | 7 | 2255.8288 | 546.5202 | 16.877 | 92.9736 | 5294.6394 | 62.531 | 5342.3917 | 0 | 0
2024-03-09 | 8 | 2320.3185 | 546.5202 | 16.877 | 92.9736 | 5294.6394 | 62.531 | 5342.3917 | 0 | 0
2024-03-09 | 9 | 2350.1817 | 546.5202 | 16.877 | 92.9736 | 5294.6394 | 62.531 | 5342.3917 | 0 | 0
2024-03-09 | 10 | 2216.2551 | 546.5202 | 16.877 | 92.9736 | 5294.6394 | 62.531 | 5342.3917 | 0 | 0
2024-03-09 | 11 | 2213.5864 | 546.5202 | 16.877 | 92.9736 | 5294.6394 | 62.531 | 5342.3917 | 0 | 0
2024-03-09 | 12 | 2220.1911 | 546.5202 | 16.877 | 92.9736 | 5294.6394 | 62.531 | 5342.3917 | 0 | 0
2024-03-09 | 13 | 2261.0878 | 546.5202 | 16.877 | 92.9736 | 5294.6394 | 62.531 | 5342.3917 | 0 | 0
2024-03-09 | 14 | 2381.7177 | 546.5202 | 16.877 | 92.9736 | 5294.6394 | 62.531 | 5342.3917 | 0 | 0
2024-03-09 | 15 | 2345.0822 | 546.5202 | 16.877 | 92.9736 | 5294.6394 | 62.531 | 5342.3917 | 0 | 0
2024-03-09 | 16 | 2471.5468 | 546.5202 | 16.877 | 92.9736 | 5294.6394 | 62.531 | 5342.3917 | 0 | 0
2024-03-09 | 17 | 2535.7742 | 546.5202 | 16.877 | 92.9736 | 5294.6394 | 62.531 | 5342.3917 | 0 | 0
2024-03-09 | 18 | 2814.8645 | 546.5202 | 16.877 | 92.9736 | 5294.6394 | 62.531 | 5342.3917 | 0 | 0
2024-03-09 | 19 | 4603.0176 | 546.5202 | 16.877 | 92.9736 | 5294.6394 | 62.531 | 5342.3917 | 0 | 0
2024-03-09 | 20 | 4407.855 | 546.5202 | 16.877 | 92.9736 | 5294.6394 | 62.531 | 5342.3917 | 0 | 0
2024-03-09 | 21 | 2787.5905 | 546.5202 | 16.877 | 92.9736 | 5294.6394 | 62.531 | 5342.3917 | 0 | 0
2024-03-09 | 22 | 2619.2032 | 546.5202 | 16.877 | 92.9736 | 5294.6394 | 62.531 | 5342.3917 | 0 | 0
2024-03-09 | 23 | 2611.7263 | 546.5202 | 16.877 | 92.9736 | 5294.6394 | 62.531 | 5342.3917 | 0 | 0
2024-03-09 | 24 | 2610.7337 | 546.5202 | 16.877 | 92.9736 | 5294.6394 | 62.531 | 5342.3917 | 0 | 0
2024-03-10 | 1 | 2553.0401 | 546.0388 | 16.877 | 92.9736 | 5289.9756 | 62.531 | 5337.8213 | 0 | 0
2024-03-10 | 2 | 2444.1352 | 546.0388 | 16.877 | 92.9736 | 5289.9756 | 62.531 | 5337.8213 | 0 | 0
2024-03-10 | 3 | 2274.7214 | 546.0388 | 16.877 | 92.9736 | 5289.9756 | 62.531 | 5337.8213 | 0 | 0
2024-03-10 | 4 | 2348.4798 | 546.0388 | 16.877 | 92.9736 | 5289.9756 | 62.531 | 5337.8213 | 0 | 0
2024-03-10 | 5 | 2486.3487 | 546.0388 | 16.877 | 92.9736 | 5289.9756 | 62.531 | 5337.8213 | 0 | 0
2024-03-10 | 6 | 2479.9043 | 546.0388 | 16.877 | 92.9736 | 5289.9756 | 62.531 | 5337.8213 | 0 | 0
2024-03-10 | 7 | 2523.0451 | 546.0388 | 16.877 | 92.9736 | 5289.9756 | 62.531 | 5337.8213 | 0 | 0
2024-03-10 | 8 | 2459.8141 | 546.0388 | 16.877 | 92.9736 | 5289.9756 | 62.531 | 5337.8213 | 0 | 0
2024-03-10 | 9 | 2466.7724 | 546.0388 | 16.877 | 92.9736 | 5289.9756 | 62.531 | 5337.8213 | 0 | 0
2024-03-10 | 10 | 2388.9097 | 546.0388 | 16.877 | 92.9736 | 5289.9756 | 62.531 | 5337.8213 | 0 | 0
2024-03-10 | 11 | 2362.5794 | 546.0388 | 16.877 | 92.9736 | 5289.9756 | 62.531 | 5337.8213 | 0 | 0
2024-03-10 | 12 | 2337.3942 | 546.0388 | 16.877 | 92.9736 | 5289.9756 | 62.531 | 5337.8213 | 0 | 0
2024-03-10 | 13 | 2513.8808 | 546.0388 | 16.877 | 92.9736 | 5289.9756 | 62.531 | 5337.8213 | 0 | 0
2024-03-10 | 14 | 2381.1229 | 546.0388 | 16.877 | 92.9736 | 5289.9756 | 62.531 | 5337.8213 | 0 | 0
2024-03-10 | 15 | 2458.7195 | 546.0388 | 16.877 | 92.9736 | 5289.9756 | 62.531 | 5337.8213 | 0 | 0
2024-03-10 | 16 | 2222.7723 | 546.0388 | 16.877 | 92.9736 | 5289.9756 | 62.531 | 5337.8213 | 0 | 0
2024-03-10 | 17 | 2470.1644 | 546.0388 | 16.877 | 92.9736 | 5289.9756 | 62.531 | 5337.8213 | 0 | 0
2024-03-10 | 18 | 2824.94 | 546.0388 | 16.877 | 92.9736 | 5289.9756 | 62.531 | 5337.8213 | 0 | 0
2024-03-10 | 19 | 2679.5153 | 546.0388 | 16.877 | 92.9736 | 5289.9756 | 62.531 | 5337.8213 | 0 | 0
2024-03-10 | 20 | 4540.6308 | 546.0388 | 16.877 | 92.9736 | 5289.9756 | 62.531 | 5337.8213 | 0 | 0
2024-03-10 | 21 | 4180.9772 | 546.0388 | 16.877 | 92.9736 | 5289.9756 | 62.531 | 5337.8213 | 0 | 0
2024-03-10 | 22 | 3930.8806 | 546.0388 | 16.877 | 92.9736 | 5289.9756 | 62.531 | 5337.8213 | 0 | 0
2024-03-10 | 23 | 2603.0927 | 546.0388 | 16.877 | 92.9736 | 5289.9756 | 62.531 | 5337.8213 | 0 | 0
2024-03-10 | 24 | 2411.003 | 546.0388 | 16.877 | 92.9736 | 5289.9756 | 62.531 | 5337.8213 | 0 | 0
2024-03-11 | 1 | 2486.9597 | 538.3034 | 16.877 | 92.9736 | 5215.0365 | 62.531 | 5264.3809 | 0 | 0
2024-03-11 | 2 | 2282.5279 | 538.3034 | 16.877 | 92.9736 | 5215.0365 | 62.531 | 5264.3809 | 0 | 0
2024-03-11 | 3 | 2223.5335 | 538.3034 | 16.877 | 92.9736 | 5215.0365 | 62.531 | 5264.3809 | 0 | 0
2024-03-11 | 4 | 2192.9218 | 538.3034 | 16.877 | 92.9736 | 5215.0365 | 62.531 | 5264.3809 | 0 | 0
2024-03-11 | 5 | 2213.9261 | 538.3034 | 16.877 | 92.9736 | 5215.0365 | 62.531 | 5264.3809 | 0 | 0
2024-03-11 | 6 | 2278.4368 | 538.3034 | 16.877 | 92.9736 | 5215.0365 | 62.531 | 5264.3809 | 0 | 0
2024-03-11 | 7 | 2606.7662 | 538.3034 | 16.877 | 92.9736 | 5215.0365 | 62.531 | 5264.3809 | 0 | 0
2024-03-11 | 8 | 2277.9323 | 538.3034 | 16.877 | 92.9736 | 5215.0365 | 62.531 | 5264.3809 | 0 | 0
2024-03-11 | 9 | 2191.4589 | 538.3034 | 16.877 | 92.9736 | 5215.0365 | 62.531 | 5264.3809 | 0 | 0
2024-03-11 | 10 | 2357.6906 | 538.3034 | 16.877 | 92.9736 | 5215.0365 | 62.531 | 5264.3809 | 0 | 0
2024-03-11 | 11 | 2175.9811 | 538.3034 | 16.877 | 92.9736 | 5215.0365 | 62.531 | 5264.3809 | 0 | 0
2024-03-11 | 12 | 2214.4994 | 538.3034 | 16.877 | 92.9736 | 5215.0365 | 62.531 | 5264.3809 | 0 | 0
2024-03-11 | 13 | 2222.9661 | 538.3034 | 16.877 | 92.9736 | 5215.0365 | 62.531 | 5264.3809 | 0 | 0
2024-03-11 | 14 | 2352.7237 | 538.3034 | 16.877 | 92.9736 | 5215.0365 | 62.531 | 5264.3809 | 0 | 0
2024-03-11 | 15 | 2347.7983 | 538.3034 | 16.877 | 92.9736 | 5215.0365 | 62.531 | 5264.3809 | 0 | 0
2024-03-11 | 16 | 2512.0645 | 538.3034 | 16.877 | 92.9736 | 5215.0365 | 62.531 | 5264.3809 | 0 | 0
2024-03-11 | 17 | 2435.7021 | 538.3034 | 16.877 | 92.9736 | 5215.0365 | 62.531 | 5264.3809 | 0 | 0
2024-03-11 | 18 | 2592.7696 | 538.3034 | 16.877 | 92.9736 | 5215.0365 | 62.531 | 5264.3809 | 0 | 0
2024-03-11 | 19 | 5489.1618 | 538.3034 | 16.877 | 92.9736 | 5215.0365 | 62.531 | 5264.3809 | 224.7809 | 13.3188
2024-03-11 | 20 | 5706.5284 | 538.3034 | 16.877 | 92.9736 | 5215.0365 | 62.531 | 5264.3809 | 442.1475 | 26.1982
2024-03-11 | 21 | 4510.7986 | 538.3034 | 16.877 | 92.9736 | 5215.0365 | 62.531 | 5264.3809 | 0 | 0
2024-03-11 | 22 | 4034.1368 | 538.3034 | 16.877 | 92.9736 | 5215.0365 | 62.531 | 5264.3809 | 0 | 0
2024-03-11 | 23 | 2654.293 | 538.3034 | 16.877 | 92.9736 | 5215.0365 | 62.531 | 5264.3809 | 0 | 0
2024-03-11 | 24 | 2573.941 | 538.3034 | 16.877 | 92.9736 | 5215.0365 | 62.531 | 5264.3809 | 0 | 0
2024-03-12 | 1 | 2403.1528 | 540.0346 | 16.7985 | 92.5411 | 5231.8081 | 62.531 | 5280.3933 | 0 | 0
2024-03-12 | 2 | 2277.8809 | 540.0346 | 16.7985 | 92.5411 | 5231.8081 | 62.531 | 5280.3933 | 0 | 0
2024-03-12 | 3 | 2226.3886 | 540.0346 | 16.7985 | 92.5411 | 5231.8081 | 62.531 | 5280.3933 | 0 | 0
2024-03-12 | 4 | 2186.6249 | 540.0346 | 16.7985 | 92.5411 | 5231.8081 | 62.531 | 5280.3933 | 0 | 0
2024-03-12 | 5 | 2219.0045 | 540.0346 | 16.7985 | 92.5411 | 5231.8081 | 62.531 | 5280.3933 | 0 | 0
2024-03-12 | 6 | 2327.011 | 540.0346 | 16.7985 | 92.5411 | 5231.8081 | 62.531 | 5280.3933 | 0 | 0
2024-03-12 | 7 | 2484.0578 | 540.0346 | 16.7985 | 92.5411 | 5231.8081 | 62.531 | 5280.3933 | 0 | 0
2024-03-12 | 8 | 2413.0418 | 540.0346 | 16.7985 | 92.5411 | 5231.8081 | 62.531 | 5280.3933 | 0 | 0
2024-03-12 | 9 | 2345.4421 | 540.0346 | 16.7985 | 92.5411 | 5231.8081 | 62.531 | 5280.3933 | 0 | 0
2024-03-12 | 10 | 1691.2451 | 540.0346 | 16.7985 | 92.5411 | 5231.8081 | 62.531 | 5280.3933 | 0 | 0
2024-03-12 | 11 | 1590.8161 | 540.0346 | 16.7985 | 92.5411 | 5231.8081 | 62.531 | 5280.3933 | 0 | 0
2024-03-12 | 12 | 1628.8223 | 540.0346 | 16.7985 | 92.5411 | 5231.8081 | 62.531 | 5280.3933 | 0 | 0
2024-03-12 | 13 | 1642.9653 | 540.0346 | 16.7985 | 92.5411 | 5231.8081 | 62.531 | 5280.3933 | 0 | 0
2024-03-12 | 14 | 1936.799 | 540.0346 | 16.7985 | 92.5411 | 5231.8081 | 62.531 | 5280.3933 | 0 | 0
2024-03-12 | 15 | 2168.6309 | 540.0346 | 16.7985 | 92.5411 | 5231.8081 | 62.531 | 5280.3933 | 0 | 0
2024-03-12 | 16 | 2285.1747 | 540.0346 | 16.7985 | 92.5411 | 5231.8081 | 62.531 | 5280.3933 | 0 | 0
2024-03-12 | 17 | 2433.6025 | 540.0346 | 16.7985 | 92.5411 | 5231.8081 | 62.531 | 5280.3933 | 0 | 0
2024-03-12 | 18 | 2459.129 | 540.0346 | 16.7985 | 92.5411 | 5231.8081 | 62.531 | 5280.3933 | 0 | 0
2024-03-12 | 19 | 2653.1635 | 540.0346 | 16.7985 | 92.5411 | 5231.8081 | 62.531 | 5280.3933 | 0 | 0
2024-03-12 | 20 | 2657.938 | 540.0346 | 16.7985 | 92.5411 | 5231.8081 | 62.531 | 5280.3933 | 0 | 0
2024-03-12 | 21 | 2569.9507 | 540.0346 | 16.7985 | 92.5411 | 5231.8081 | 62.531 | 5280.3933 | 0 | 0
2024-03-12 | 22 | 2538.1592 | 540.0346 | 16.7985 | 92.5411 | 5231.8081 | 62.531 | 5280.3933 | 0 | 0
2024-03-12 | 23 | 2573.199 | 540.0346 | 16.7985 | 92.5411 | 5231.8081 | 62.531 | 5280.3933 | 0 | 0
2024-03-12 | 24 | 2287.1255 | 540.0346 | 16.7985 | 92.5411 | 5231.8081 | 62.531 | 5280.3933 | 0 | 0
2024-03-13 | 1 | 2545.0575 | 534.8365 | 16.8083 | 92.5951 | 5181.4492 | 62.531 | 5231.0945 | 0 | 0
2024-03-13 | 2 | 2283.6245 | 534.8365 | 16.8083 | 92.5951 | 5181.4492 | 62.531 | 5231.0945 | 0 | 0
2024-03-13 | 3 | 2322.9876 | 534.8365 | 16.8083 | 92.5951 | 5181.4492 | 62.531 | 5231.0945 | 0 | 0
2024-03-13 | 4 | 2273.9228 | 534.8365 | 16.8083 | 92.5951 | 5181.4492 | 62.531 | 5231.0945 | 0 | 0
2024-03-13 | 5 | 2300.8792 | 534.8365 | 16.8083 | 92.5951 | 5181.4492 | 62.531 | 5231.0945 | 0 | 0
2024-03-13 | 6 | 2514.9804 | 534.8365 | 16.8083 | 92.5951 | 5181.4492 | 62.531 | 5231.0945 | 0 | 0
2024-03-13 | 7 | 2557.4374 | 534.8365 | 16.8083 | 92.5951 | 5181.4492 | 62.531 | 5231.0945 | 0 | 0
2024-03-13 | 8 | 2452.8657 | 534.8365 | 16.8083 | 92.5951 | 5181.4492 | 62.531 | 5231.0945 | 0 | 0
2024-03-13 | 9 | 2487.1067 | 534.8365 | 16.8083 | 92.5951 | 5181.4492 | 62.531 | 5231.0945 | 0 | 0
2024-03-13 | 10 | 2248.8603 | 534.8365 | 16.8083 | 92.5951 | 5181.4492 | 62.531 | 5231.0945 | 0 | 0
2024-03-13 | 11 | 2289.8866 | 534.8365 | 16.8083 | 92.5951 | 5181.4492 | 62.531 | 5231.0945 | 0 | 0
2024-03-13 | 12 | 2317.1098 | 534.8365 | 16.8083 | 92.5951 | 5181.4492 | 62.531 | 5231.0945 | 0 | 0
2024-03-13 | 13 | 2333.6451 | 534.8365 | 16.8083 | 92.5951 | 5181.4492 | 62.531 | 5231.0945 | 0 | 0
2024-03-13 | 14 | 2332.8506 | 534.8365 | 16.8083 | 92.5951 | 5181.4492 | 62.531 | 5231.0945 | 0 | 0
2024-03-13 | 15 | 2340.4793 | 534.8365 | 16.8083 | 92.5951 | 5181.4492 | 62.531 | 5231.0945 | 0 | 0
2024-03-13 | 16 | 2149.6866 | 534.8365 | 16.8083 | 92.5951 | 5181.4492 | 62.531 | 5231.0945 | 0 | 0
2024-03-13 | 17 | 2459.795 | 534.8365 | 16.8083 | 92.5951 | 5181.4492 | 62.531 | 5231.0945 | 0 | 0
2024-03-13 | 18 | 2695.6013 | 534.8365 | 16.8083 | 92.5951 | 5181.4492 | 62.531 | 5231.0945 | 0 | 0
2024-03-13 | 19 | 2762.0895 | 534.8365 | 16.8083 | 92.5951 | 5181.4492 | 62.531 | 5231.0945 | 0 | 0
2024-03-13 | 20 | 2752.159 | 534.8365 | 16.8083 | 92.5951 | 5181.4492 | 62.531 | 5231.0945 | 0 | 0
2024-03-13 | 21 | 2637.4849 | 534.8365 | 16.8083 | 92.5951 | 5181.4492 | 62.531 | 5231.0945 | 0 | 0
2024-03-13 | 22 | 2748.1286 | 534.8365 | 16.8083 | 92.5951 | 5181.4492 | 62.531 | 5231.0945 | 0 | 0
2024-03-13 | 23 | 2534.3518 | 534.8365 | 16.8083 | 92.5951 | 5181.4492 | 62.531 | 5231.0945 | 0 | 0
2024-03-13 | 24 | 2354.8656 | 534.8365 | 16.8083 | 92.5951 | 5181.4492 | 62.531 | 5231.0945 | 0 | 0
2024-03-14 | 1 | 2353.2471 | 542.4231 | 16.8272 | 92.6993 | 5254.9477 | 62.531 | 5303.225 | 0 | 0
2024-03-14 | 2 | 2252.7783 | 542.4231 | 16.8272 | 92.6993 | 5254.9477 | 62.531 | 5303.225 | 0 | 0
2024-03-14 | 3 | 2159.786 | 542.4231 | 16.8272 | 92.6993 | 5254.9477 | 62.531 | 5303.225 | 0 | 0
2024-03-14 | 4 | 2118.6433 | 542.4231 | 16.8272 | 92.6993 | 5254.9477 | 62.531 | 5303.225 | 0 | 0
2024-03-14 | 5 | 2159.3098 | 542.4231 | 16.8272 | 92.6993 | 5254.9477 | 62.531 | 5303.225 | 0 | 0
2024-03-14 | 6 | 2262.5807 | 542.4231 | 16.8272 | 92.6993 | 5254.9477 | 62.531 | 5303.225 | 0 | 0
2024-03-14 | 7 | 2252.0087 | 542.4231 | 16.8272 | 92.6993 | 5254.9477 | 62.531 | 5303.225 | 0 | 0
2024-03-14 | 8 | 2291.9073 | 542.4231 | 16.8272 | 92.6993 | 5254.9477 | 62.531 | 5303.225 | 0 | 0
2024-03-14 | 9 | 2359.8447 | 542.4231 | 16.8272 | 92.6993 | 5254.9477 | 62.531 | 5303.225 | 0 | 0
2024-03-14 | 10 | 2247.7622 | 542.4231 | 16.8272 | 92.6993 | 5254.9477 | 62.531 | 5303.225 | 0 | 0
2024-03-14 | 11 | 2207.4202 | 542.4231 | 16.8272 | 92.6993 | 5254.9477 | 62.531 | 5303.225 | 0 | 0
2024-03-14 | 12 | 2245.5965 | 542.4231 | 16.8272 | 92.6993 | 5254.9477 | 62.531 | 5303.225 | 0 | 0
2024-03-14 | 13 | 2247.7443 | 542.4231 | 16.8272 | 92.6993 | 5254.9477 | 62.531 | 5303.225 | 0 | 0
2024-03-14 | 14 | 2186.9445 | 542.4231 | 16.8272 | 92.6993 | 5254.9477 | 62.531 | 5303.225 | 0 | 0
2024-03-14 | 15 | 2198.6664 | 542.4231 | 16.8272 | 92.6993 | 5254.9477 | 62.531 | 5303.225 | 0 | 0
2024-03-14 | 16 | 2283.589 | 542.4231 | 16.8272 | 92.6993 | 5254.9477 | 62.531 | 5303.225 | 0 | 0
2024-03-14 | 17 | 2448.9362 | 542.4231 | 16.8272 | 92.6993 | 5254.9477 | 62.531 | 5303.225 | 0 | 0
2024-03-14 | 18 | 2547.9071 | 542.4231 | 16.8272 | 92.6993 | 5254.9477 | 62.531 | 5303.225 | 0 | 0
2024-03-14 | 19 | 2534.5745 | 542.4231 | 16.8272 | 92.6993 | 5254.9477 | 62.531 | 5303.225 | 0 | 0
2024-03-14 | 20 | 2545.7887 | 542.4231 | 16.8272 | 92.6993 | 5254.9477 | 62.531 | 5303.225 | 0 | 0
2024-03-14 | 21 | 2574.8606 | 542.4231 | 16.8272 | 92.6993 | 5254.9477 | 62.531 | 5303.225 | 0 | 0
2024-03-14 | 22 | 2542.0873 | 542.4231 | 16.8272 | 92.6993 | 5254.9477 | 62.531 | 5303.225 | 0 | 0
2024-03-14 | 23 | 2508.175 | 542.4231 | 16.8272 | 92.6993 | 5254.9477 | 62.531 | 5303.225 | 0 | 0
2024-03-14 | 24 | 2185.3703 | 542.4231 | 16.8272 | 92.6993 | 5254.9477 | 62.531 | 5303.225 | 0 | 0
2024-03-15 | 1 | 2501.929 | 544.8492 | 16.7127 | 92.0685 | 5278.4509 | 62.531 | 5325.64 | 0 | 0
2024-03-15 | 2 | 2356.2678 | 544.8492 | 16.7127 | 92.0685 | 5278.4509 | 62.531 | 5325.64 | 0 | 0
2024-03-15 | 3 | 2300.8879 | 544.8492 | 16.7127 | 92.0685 | 5278.4509 | 62.531 | 5325.64 | 0 | 0
2024-03-15 | 4 | 2266.1413 | 544.8492 | 16.7127 | 92.0685 | 5278.4509 | 62.531 | 5325.64 | 0 | 0
2024-03-15 | 5 | 2298.4361 | 544.8492 | 16.7127 | 92.0685 | 5278.4509 | 62.531 | 5325.64 | 0 | 0
2024-03-15 | 6 | 2409.5554 | 544.8492 | 16.7127 | 92.0685 | 5278.4509 | 62.531 | 5325.64 | 0 | 0
2024-03-15 | 7 | 2392.0556 | 544.8492 | 16.7127 | 92.0685 | 5278.4509 | 62.531 | 5325.64 | 0 | 0
2024-03-15 | 8 | 2435.7645 | 544.8492 | 16.7127 | 92.0685 | 5278.4509 | 62.531 | 5325.64 | 0 | 0
2024-03-15 | 9 | 2348.0147 | 544.8492 | 16.7127 | 92.0685 | 5278.4509 | 62.531 | 5325.64 | 0 | 0
2024-03-15 | 10 | 2308.2381 | 544.8492 | 16.7127 | 92.0685 | 5278.4509 | 62.531 | 5325.64 | 0 | 0
2024-03-15 | 11 | 1892.9292 | 544.8492 | 16.7127 | 92.0685 | 5278.4509 | 62.531 | 5325.64 | 0 | 0
2024-03-15 | 12 | 1936.2002 | 544.8492 | 16.7127 | 92.0685 | 5278.4509 | 62.531 | 5325.64 | 0 | 0
2024-03-15 | 13 | 1936.3477 | 544.8492 | 16.7127 | 92.0685 | 5278.4509 | 62.531 | 5325.64 | 0 | 0
2024-03-15 | 14 | 2027.7511 | 544.8492 | 16.7127 | 92.0685 | 5278.4509 | 62.531 | 5325.64 | 0 | 0
2024-03-15 | 15 | 2285.2328 | 544.8492 | 16.7127 | 92.0685 | 5278.4509 | 62.531 | 5325.64 | 0 | 0
2024-03-15 | 16 | 2365.8555 | 544.8492 | 16.7127 | 92.0685 | 5278.4509 | 62.531 | 5325.64 | 0 | 0
2024-03-15 | 17 | 2542.0341 | 544.8492 | 16.7127 | 92.0685 | 5278.4509 | 62.531 | 5325.64 | 0 | 0
2024-03-15 | 18 | 2575.1867 | 544.8492 | 16.7127 | 92.0685 | 5278.4509 | 62.531 | 5325.64 | 0 | 0
2024-03-15 | 19 | 2702.1399 | 544.8492 | 16.7127 | 92.0685 | 5278.4509 | 62.531 | 5325.64 | 0 | 0
2024-03-15 | 20 | 2685.6321 | 544.8492 | 16.7127 | 92.0685 | 5278.4509 | 62.531 | 5325.64 | 0 | 0
2024-03-15 | 21 | 2694.5183 | 544.8492 | 16.7127 | 92.0685 | 5278.4509 | 62.531 | 5325.64 | 0 | 0
2024-03-15 | 22 | 2600.1004 | 544.8492 | 16.7127 | 92.0685 | 5278.4509 | 62.531 | 5325.64 | 0 | 0
2024-03-15 | 23 | 2619.4506 | 544.8492 | 16.7127 | 92.0685 | 5278.4509 | 62.531 | 5325.64 | 0 | 0
2024-03-15 | 24 | 2479.7991 | 544.8492 | 16.7127 | 92.0685 | 5278.4509 | 62.531 | 5325.64 | 0 | 0
2024-03-16 | 1 | 2407.3861 | 544.3695 | 16.692 | 91.9545 | 5273.8037 | 62.531 | 5320.9739 | 0 | 0
2024-03-16 | 2 | 2354.1073 | 544.3695 | 16.692 | 91.9545 | 5273.8037 | 62.531 | 5320.9739 | 0 | 0
2024-03-16 | 3 | 2299.6429 | 544.3695 | 16.692 | 91.9545 | 5273.8037 | 62.531 | 5320.9739 | 0 | 0
2024-03-16 | 4 | 2302.1815 | 544.3695 | 16.692 | 91.9545 | 5273.8037 | 62.531 | 5320.9739 | 0 | 0
2024-03-16 | 5 | 2310.5585 | 544.3695 | 16.692 | 91.9545 | 5273.8037 | 62.531 | 5320.9739 | 0 | 0
2024-03-16 | 6 | 2389.0359 | 544.3695 | 16.692 | 91.9545 | 5273.8037 | 62.531 | 5320.9739 | 0 | 0
2024-03-16 | 7 | 2435.9019 | 544.3695 | 16.692 | 91.9545 | 5273.8037 | 62.531 | 5320.9739 | 0 | 0
2024-03-16 | 8 | 2499.2855 | 544.3695 | 16.692 | 91.9545 | 5273.8037 | 62.531 | 5320.9739 | 0 | 0
2024-03-16 | 9 | 2499.3167 | 544.3695 | 16.692 | 91.9545 | 5273.8037 | 62.531 | 5320.9739 | 0 | 0
2024-03-16 | 10 | 2457.2554 | 544.3695 | 16.692 | 91.9545 | 5273.8037 | 62.531 | 5320.9739 | 0 | 0
2024-03-16 | 11 | 2375.3619 | 544.3695 | 16.692 | 91.9545 | 5273.8037 | 62.531 | 5320.9739 | 0 | 0
2024-03-16 | 12 | 2339.4055 | 544.3695 | 16.692 | 91.9545 | 5273.8037 | 62.531 | 5320.9739 | 0 | 0
2024-03-16 | 13 | 2327.6225 | 544.3695 | 16.692 | 91.9545 | 5273.8037 | 62.531 | 5320.9739 | 0 | 0
2024-03-16 | 14 | 2273.9416 | 544.3695 | 16.692 | 91.9545 | 5273.8037 | 62.531 | 5320.9739 | 0 | 0
2024-03-16 | 15 | 2276.8761 | 544.3695 | 16.692 | 91.9545 | 5273.8037 | 62.531 | 5320.9739 | 0 | 0
2024-03-16 | 16 | 2379.2654 | 544.3695 | 16.692 | 91.9545 | 5273.8037 | 62.531 | 5320.9739 | 0 | 0
2024-03-16 | 17 | 2554.7786 | 544.3695 | 16.692 | 91.9545 | 5273.8037 | 62.531 | 5320.9739 | 0 | 0
2024-03-16 | 18 | 2677.0607 | 544.3695 | 16.692 | 91.9545 | 5273.8037 | 62.531 | 5320.9739 | 0 | 0
2024-03-16 | 19 | 2770.5206 | 544.3695 | 16.692 | 91.9545 | 5273.8037 | 62.531 | 5320.9739 | 0 | 0
2024-03-16 | 20 | 2814.4085 | 544.3695 | 16.692 | 91.9545 | 5273.8037 | 62.531 | 5320.9739 | 0 | 0
2024-03-16 | 21 | 2770.6418 | 544.3695 | 16.692 | 91.9545 | 5273.8037 | 62.531 | 5320.9739 | 0 | 0
2024-03-16 | 22 | 2797.5265 | 544.3695 | 16.692 | 91.9545 | 5273.8037 | 62.531 | 5320.9739 | 0 | 0
2024-03-16 | 23 | 2655.7809 | 544.3695 | 16.692 | 91.9545 | 5273.8037 | 62.531 | 5320.9739 | 0 | 0
2024-03-16 | 24 | 2643.0398 | 544.3695 | 16.692 | 91.9545 | 5273.8037 | 62.531 | 5320.9739 | 0 | 0
2024-03-17 | 1 | 2484.1089 | 543.8899 | 16.692 | 91.9545 | 5269.1574 | 62.531 | 5316.4206 | 0 | 0
2024-03-17 | 2 | 2494.1741 | 543.8899 | 16.692 | 91.9545 | 5269.1574 | 62.531 | 5316.4206 | 0 | 0
2024-03-17 | 3 | 2557.4543 | 543.8899 | 16.692 | 91.9545 | 5269.1574 | 62.531 | 5316.4206 | 0 | 0
2024-03-17 | 4 | 2414.4957 | 543.8899 | 16.692 | 91.9545 | 5269.1574 | 62.531 | 5316.4206 | 0 | 0
2024-03-17 | 5 | 2366.1923 | 543.8899 | 16.692 | 91.9545 | 5269.1574 | 62.531 | 5316.4206 | 0 | 0
2024-03-17 | 6 | 2374.8572 | 543.8899 | 16.692 | 91.9545 | 5269.1574 | 62.531 | 5316.4206 | 0 | 0
2024-03-17 | 7 | 2348.329 | 543.8899 | 16.692 | 91.9545 | 5269.1574 | 62.531 | 5316.4206 | 0 | 0
2024-03-17 | 8 | 2240.7417 | 543.8899 | 16.692 | 91.9545 | 5269.1574 | 62.531 | 5316.4206 | 0 | 0
2024-03-17 | 9 | 2076.2374 | 543.8899 | 16.692 | 91.9545 | 5269.1574 | 62.531 | 5316.4206 | 0 | 0
2024-03-17 | 10 | 1841.5774 | 543.8899 | 16.692 | 91.9545 | 5269.1574 | 62.531 | 5316.4206 | 0 | 0
2024-03-17 | 11 | 2535.6101 | 543.8899 | 16.692 | 91.9545 | 5269.1574 | 62.531 | 5316.4206 | 0 | 0
2024-03-17 | 12 | 2315.6372 | 543.8899 | 16.692 | 91.9545 | 5269.1574 | 62.531 | 5316.4206 | 0 | 0
2024-03-17 | 13 | 2001.5895 | 543.8899 | 16.692 | 91.9545 | 5269.1574 | 62.531 | 5316.4206 | 0 | 0
2024-03-17 | 14 | 255.8041 | 543.8899 | 16.692 | 91.9545 | 5269.1574 | 62.531 | 5316.4206 | 0 | 0
2024-03-17 | 15 | 2334.3229 | 543.8899 | 16.692 | 91.9545 | 5269.1574 | 62.531 | 5316.4206 | 0 | 0
2024-03-17 | 16 | 2159.3594 | 543.8899 | 16.692 | 91.9545 | 5269.1574 | 62.531 | 5316.4206 | 0 | 0
2024-03-17 | 17 | 2553.3904 | 543.8899 | 16.692 | 91.9545 | 5269.1574 | 62.531 | 5316.4206 | 0 | 0
2024-03-17 | 18 | 2718.9616 | 543.8899 | 16.692 | 91.9545 | 5269.1574 | 62.531 | 5316.4206 | 0 | 0
2024-03-17 | 19 | 2738.0027 | 543.8899 | 16.692 | 91.9545 | 5269.1574 | 62.531 | 5316.4206 | 0 | 0
2024-03-17 | 20 | 2712.8388 | 543.8899 | 16.692 | 91.9545 | 5269.1574 | 62.531 | 5316.4206 | 0 | 0
2024-03-17 | 21 | 2698.9067 | 543.8899 | 16.692 | 91.9545 | 5269.1574 | 62.531 | 5316.4206 | 0 | 0
2024-03-17 | 22 | 2707.4175 | 543.8899 | 16.692 | 91.9545 | 5269.1574 | 62.531 | 5316.4206 | 0 | 0
2024-03-17 | 23 | 2606.5299 | 543.8899 | 16.692 | 91.9545 | 5269.1574 | 62.531 | 5316.4206 | 0 | 0
2024-03-17 | 24 | 2410.5263 | 543.8899 | 16.692 | 91.9545 | 5269.1574 | 62.531 | 5316.4206 | 0 | 0
2024-03-18 | 1 | 2512.3461 | 545.5482 | 16.692 | 91.9545 | 5285.2229 | 62.531 | 5332.1648 | 0 | 0
2024-03-18 | 2 | 2292.7572 | 545.5482 | 16.692 | 91.9545 | 5285.2229 | 62.531 | 5332.1648 | 0 | 0
2024-03-18 | 3 | 2166.4177 | 545.5482 | 16.692 | 91.9545 | 5285.2229 | 62.531 | 5332.1648 | 0 | 0
2024-03-18 | 4 | 1909.8129 | 545.5482 | 16.692 | 91.9545 | 5285.2229 | 62.531 | 5332.1648 | 0 | 0
2024-03-18 | 5 | 2441.4621 | 545.5482 | 16.692 | 91.9545 | 5285.2229 | 62.531 | 5332.1648 | 0 | 0
2024-03-18 | 6 | 2487.6377 | 545.5482 | 16.692 | 91.9545 | 5285.2229 | 62.531 | 5332.1648 | 0 | 0
2024-03-18 | 7 | 2376.8247 | 545.5482 | 16.692 | 91.9545 | 5285.2229 | 62.531 | 5332.1648 | 0 | 0
2024-03-18 | 8 | 2328.6398 | 545.5482 | 16.692 | 91.9545 | 5285.2229 | 62.531 | 5332.1648 | 0 | 0
2024-03-18 | 9 | 1801.9053 | 545.5482 | 16.692 | 91.9545 | 5285.2229 | 62.531 | 5332.1648 | 0 | 0
2024-03-18 | 10 | 1692.3325 | 545.5482 | 16.692 | 91.9545 | 5285.2229 | 62.531 | 5332.1648 | 0 | 0
2024-03-18 | 11 | 2354.2863 | 545.5482 | 16.692 | 91.9545 | 5285.2229 | 62.531 | 5332.1648 | 0 | 0
2024-03-18 | 12 | 1689.901 | 545.5482 | 16.692 | 91.9545 | 5285.2229 | 62.531 | 5332.1648 | 0 | 0
2024-03-18 | 13 | 1836.8331 | 545.5482 | 16.692 | 91.9545 | 5285.2229 | 62.531 | 5332.1648 | 0 | 0
2024-03-18 | 14 | 1641.1963 | 545.5482 | 16.692 | 91.9545 | 5285.2229 | 62.531 | 5332.1648 | 0 | 0
2024-03-18 | 15 | 2141.3009 | 545.5482 | 16.692 | 91.9545 | 5285.2229 | 62.531 | 5332.1648 | 0 | 0
2024-03-18 | 16 | 2452.9183 | 545.5482 | 16.692 | 91.9545 | 5285.2229 | 62.531 | 5332.1648 | 0 | 0
2024-03-18 | 17 | 2344.3269 | 545.5482 | 16.692 | 91.9545 | 5285.2229 | 62.531 | 5332.1648 | 0 | 0
2024-03-18 | 18 | 2497.6822 | 545.5482 | 16.692 | 91.9545 | 5285.2229 | 62.531 | 5332.1648 | 0 | 0
2024-03-18 | 19 | 2622.4835 | 545.5482 | 16.692 | 91.9545 | 5285.2229 | 62.531 | 5332.1648 | 0 | 0
2024-03-18 | 20 | 2712.9214 | 545.5482 | 16.692 | 91.9545 | 5285.2229 | 62.531 | 5332.1648 | 0 | 0
2024-03-18 | 21 | 2605.4042 | 545.5482 | 16.692 | 91.9545 | 5285.2229 | 62.531 | 5332.1648 | 0 | 0
2024-03-18 | 22 | 2683.7905 | 545.5482 | 16.692 | 91.9545 | 5285.2229 | 62.531 | 5332.1648 | 0 | 0
2024-03-18 | 23 | 2692.1872 | 545.5482 | 16.692 | 91.9545 | 5285.2229 | 62.531 | 5332.1648 | 0 | 0
2024-03-18 | 24 | 2364.5435 | 545.5482 | 16.692 | 91.9545 | 5285.2229 | 62.531 | 5332.1648 | 0 | 0
2024-03-19 | 1 | 2497.0173 | 552.2034 | 16.692 | 91.9545 | 5349.6978 | 62.531 | 5395.3502 | 0 | 0
2024-03-19 | 2 | 2404.1055 | 552.2034 | 16.692 | 91.9545 | 5349.6978 | 62.531 | 5395.3502 | 0 | 0
2024-03-19 | 3 | 2354.5855 | 552.2034 | 16.692 | 91.9545 | 5349.6978 | 62.531 | 5395.3502 | 0 | 0
2024-03-19 | 4 | 2316.4761 | 552.2034 | 16.692 | 91.9545 | 5349.6978 | 62.531 | 5395.3502 | 0 | 0
2024-03-19 | 5 | 2309.5394 | 552.2034 | 16.692 | 91.9545 | 5349.6978 | 62.531 | 5395.3502 | 0 | 0
2024-03-19 | 6 | 2364.2181 | 552.2034 | 16.692 | 91.9545 | 5349.6978 | 62.531 | 5395.3502 | 0 | 0
2024-03-19 | 7 | 2507.1097 | 552.2034 | 16.692 | 91.9545 | 5349.6978 | 62.531 | 5395.3502 | 0 | 0
2024-03-19 | 8 | 2459.8388 | 552.2034 | 16.692 | 91.9545 | 5349.6978 | 62.531 | 5395.3502 | 0 | 0
2024-03-19 | 9 | 2245.8599 | 552.2034 | 16.692 | 91.9545 | 5349.6978 | 62.531 | 5395.3502 | 0 | 0
2024-03-19 | 10 | 2184.033 | 552.2034 | 16.692 | 91.9545 | 5349.6978 | 62.531 | 5395.3502 | 0 | 0
2024-03-19 | 11 | 2133.8509 | 552.2034 | 16.692 | 91.9545 | 5349.6978 | 62.531 | 5395.3502 | 0 | 0
2024-03-19 | 12 | 2082.175 | 552.2034 | 16.692 | 91.9545 | 5349.6978 | 62.531 | 5395.3502 | 0 | 0
2024-03-19 | 13 | 2138.1839 | 552.2034 | 16.692 | 91.9545 | 5349.6978 | 62.531 | 5395.3502 | 0 | 0
2024-03-19 | 14 | 1992.6376 | 552.2034 | 16.692 | 91.9545 | 5349.6978 | 62.531 | 5395.3502 | 0 | 0
2024-03-19 | 15 | 2223.6241 | 552.2034 | 16.692 | 91.9545 | 5349.6978 | 62.531 | 5395.3502 | 0 | 0
2024-03-19 | 16 | 2424.2421 | 552.2034 | 16.692 | 91.9545 | 5349.6978 | 62.531 | 5395.3502 | 0 | 0
2024-03-19 | 17 | 2504.4426 | 552.2034 | 16.692 | 91.9545 | 5349.6978 | 62.531 | 5395.3502 | 0 | 0
2024-03-19 | 18 | 2593.7543 | 552.2034 | 16.692 | 91.9545 | 5349.6978 | 62.531 | 5395.3502 | 0 | 0
2024-03-19 | 19 | 2770.3205 | 552.2034 | 16.692 | 91.9545 | 5349.6978 | 62.531 | 5395.3502 | 0 | 0
2024-03-19 | 20 | 2784.791 | 552.2034 | 16.692 | 91.9545 | 5349.6978 | 62.531 | 5395.3502 | 0 | 0
2024-03-19 | 21 | 2688.847 | 552.2034 | 16.692 | 91.9545 | 5349.6978 | 62.531 | 5395.3502 | 0 | 0
2024-03-19 | 22 | 2676.6425 | 552.2034 | 16.692 | 91.9545 | 5349.6978 | 62.531 | 5395.3502 | 0 | 0
2024-03-19 | 23 | 2500.1047 | 552.2034 | 16.692 | 91.9545 | 5349.6978 | 62.531 | 5395.3502 | 0 | 0
2024-03-19 | 24 | 2440.4555 | 552.2034 | 16.692 | 91.9545 | 5349.6978 | 62.531 | 5395.3502 | 0 | 0
2024-03-20 | 1 | 2733.927 | 548.2318 | 16.71 | 92.0536 | 5311.2218 | 62.531 | 5357.7409 | 0 | 0
2024-03-20 | 2 | 2604.7158 | 548.2318 | 16.71 | 92.0536 | 5311.2218 | 62.531 | 5357.7409 | 0 | 0
2024-03-20 | 3 | 2479.1301 | 548.2318 | 16.71 | 92.0536 | 5311.2218 | 62.531 | 5357.7409 | 0 | 0
2024-03-20 | 4 | 2477.0114 | 548.2318 | 16.71 | 92.0536 | 5311.2218 | 62.531 | 5357.7409 | 0 | 0
2024-03-20 | 5 | 2478.4155 | 548.2318 | 16.71 | 92.0536 | 5311.2218 | 62.531 | 5357.7409 | 0 | 0
2024-03-20 | 6 | 2685.3678 | 548.2318 | 16.71 | 92.0536 | 5311.2218 | 62.531 | 5357.7409 | 0 | 0
2024-03-20 | 7 | 2611.4843 | 548.2318 | 16.71 | 92.0536 | 5311.2218 | 62.531 | 5357.7409 | 0 | 0
2024-03-20 | 8 | 2532.5074 | 548.2318 | 16.71 | 92.0536 | 5311.2218 | 62.531 | 5357.7409 | 0 | 0
2024-03-20 | 9 | 2672.5331 | 548.2318 | 16.71 | 92.0536 | 5311.2218 | 62.531 | 5357.7409 | 0 | 0
2024-03-20 | 10 | 2568.1115 | 548.2318 | 16.71 | 92.0536 | 5311.2218 | 62.531 | 5357.7409 | 0 | 0
2024-03-20 | 11 | 2461.4622 | 548.2318 | 16.71 | 92.0536 | 5311.2218 | 62.531 | 5357.7409 | 0 | 0
2024-03-20 | 12 | 2459.773 | 548.2318 | 16.71 | 92.0536 | 5311.2218 | 62.531 | 5357.7409 | 0 | 0
2024-03-20 | 13 | 2323.7767 | 548.2318 | 16.71 | 92.0536 | 5311.2218 | 62.531 | 5357.7409 | 0 | 0
2024-03-20 | 14 | 2181.3109 | 548.2318 | 16.71 | 92.0536 | 5311.2218 | 62.531 | 5357.7409 | 0 | 0
2024-03-20 | 15 | 2275.8009 | 548.2318 | 16.71 | 92.0536 | 5311.2218 | 62.531 | 5357.7409 | 0 | 0
2024-03-20 | 16 | 2649.6717 | 548.2318 | 16.71 | 92.0536 | 5311.2218 | 62.531 | 5357.7409 | 0 | 0
2024-03-20 | 17 | 2617.9499 | 548.2318 | 16.71 | 92.0536 | 5311.2218 | 62.531 | 5357.7409 | 0 | 0
2024-03-20 | 18 | 2567.2517 | 548.2318 | 16.71 | 92.0536 | 5311.2218 | 62.531 | 5357.7409 | 0 | 0
2024-03-20 | 19 | 2762.6446 | 548.2318 | 16.71 | 92.0536 | 5311.2218 | 62.531 | 5357.7409 | 0 | 0
2024-03-20 | 20 | 2765.9183 | 548.2318 | 16.71 | 92.0536 | 5311.2218 | 62.531 | 5357.7409 | 0 | 0
2024-03-20 | 21 | 2847.7953 | 548.2318 | 16.71 | 92.0536 | 5311.2218 | 62.531 | 5357.7409 | 0 | 0
2024-03-20 | 22 | 2698.8709 | 548.2318 | 16.71 | 92.0536 | 5311.2218 | 62.531 | 5357.7409 | 0 | 0
2024-03-20 | 23 | 2509.1164 | 548.2318 | 16.71 | 92.0536 | 5311.2218 | 62.531 | 5357.7409 | 0 | 0
2024-03-20 | 24 | 2709.5987 | 548.2318 | 16.71 | 92.0536 | 5311.2218 | 62.531 | 5357.7409 | 0 | 0
2024-03-21 | 1 | 2673.796 | 540.8212 | 16.8523 | 92.8375 | 5239.4285 | 62.531 | 5288.1517 | 0 | 0
2024-03-21 | 2 | 2487.5963 | 540.8212 | 16.8523 | 92.8375 | 5239.4285 | 62.531 | 5288.1517 | 0 | 0
2024-03-21 | 3 | 2423.8594 | 540.8212 | 16.8523 | 92.8375 | 5239.4285 | 62.531 | 5288.1517 | 0 | 0
2024-03-21 | 4 | 2394.2545 | 540.8212 | 16.8523 | 92.8375 | 5239.4285 | 62.531 | 5288.1517 | 0 | 0
2024-03-21 | 5 | 2396.6407 | 540.8212 | 16.8523 | 92.8375 | 5239.4285 | 62.531 | 5288.1517 | 0 | 0
2024-03-21 | 6 | 2487.1286 | 540.8212 | 16.8523 | 92.8375 | 5239.4285 | 62.531 | 5288.1517 | 0 | 0
2024-03-21 | 7 | 2696.0647 | 540.8212 | 16.8523 | 92.8375 | 5239.4285 | 62.531 | 5288.1517 | 0 | 0
2024-03-21 | 8 | 2559.8238 | 540.8212 | 16.8523 | 92.8375 | 5239.4285 | 62.531 | 5288.1517 | 0 | 0
2024-03-21 | 9 | 2388.5877 | 540.8212 | 16.8523 | 92.8375 | 5239.4285 | 62.531 | 5288.1517 | 0 | 0
2024-03-21 | 10 | 2569.8196 | 540.8212 | 16.8523 | 92.8375 | 5239.4285 | 62.531 | 5288.1517 | 0 | 0
2024-03-21 | 11 | 2201.7424 | 540.8212 | 16.8523 | 92.8375 | 5239.4285 | 62.531 | 5288.1517 | 0 | 0
2024-03-21 | 12 | 2194.275 | 540.8212 | 16.8523 | 92.8375 | 5239.4285 | 62.531 | 5288.1517 | 0 | 0
2024-03-21 | 13 | 2204.5904 | 540.8212 | 16.8523 | 92.8375 | 5239.4285 | 62.531 | 5288.1517 | 0 | 0
2024-03-21 | 14 | 2368.0403 | 540.8212 | 16.8523 | 92.8375 | 5239.4285 | 62.531 | 5288.1517 | 0 | 0
2024-03-21 | 15 | 2387.7014 | 540.8212 | 16.8523 | 92.8375 | 5239.4285 | 62.531 | 5288.1517 | 0 | 0
2024-03-21 | 16 | 2610.8268 | 540.8212 | 16.8523 | 92.8375 | 5239.4285 | 62.531 | 5288.1517 | 0 | 0
2024-03-21 | 17 | 2423.7974 | 540.8212 | 16.8523 | 92.8375 | 5239.4285 | 62.531 | 5288.1517 | 0 | 0
2024-03-21 | 18 | 2733.3276 | 540.8212 | 16.8523 | 92.8375 | 5239.4285 | 62.531 | 5288.1517 | 0 | 0
2024-03-21 | 19 | 2768.3911 | 540.8212 | 16.8523 | 92.8375 | 5239.4285 | 62.531 | 5288.1517 | 0 | 0
2024-03-21 | 20 | 3021.4383 | 540.8212 | 16.8523 | 92.8375 | 5239.4285 | 62.531 | 5288.1517 | 0 | 0
2024-03-21 | 21 | 2904.7697 | 540.8212 | 16.8523 | 92.8375 | 5239.4285 | 62.531 | 5288.1517 | 0 | 0
2024-03-21 | 22 | 2880.178 | 540.8212 | 16.8523 | 92.8375 | 5239.4285 | 62.531 | 5288.1517 | 0 | 0
2024-03-21 | 23 | 2791.4459 | 540.8212 | 16.8523 | 92.8375 | 5239.4285 | 62.531 | 5288.1517 | 0 | 0
2024-03-21 | 24 | 2461.9956 | 540.8212 | 16.8523 | 92.8375 | 5239.4285 | 62.531 | 5288.1517 | 0 | 0
2024-03-22 | 1 | 2610.7786 | 537.9827 | 16.759 | 92.3235 | 5211.9292 | 62.531 | 5260.6987 | 0 | 0
2024-03-22 | 2 | 2414.1027 | 537.9827 | 16.759 | 92.3235 | 5211.9292 | 62.531 | 5260.6987 | 0 | 0
2024-03-22 | 3 | 2654.9955 | 537.9827 | 16.759 | 92.3235 | 5211.9292 | 62.531 | 5260.6987 | 0 | 0
2024-03-22 | 4 | 2606.5094 | 537.9827 | 16.759 | 92.3235 | 5211.9292 | 62.531 | 5260.6987 | 0 | 0
2024-03-22 | 5 | 2606.4148 | 537.9827 | 16.759 | 92.3235 | 5211.9292 | 62.531 | 5260.6987 | 0 | 0
2024-03-22 | 6 | 2376.9289 | 537.9827 | 16.759 | 92.3235 | 5211.9292 | 62.531 | 5260.6987 | 0 | 0
2024-03-22 | 7 | 2634.8302 | 537.9827 | 16.759 | 92.3235 | 5211.9292 | 62.531 | 5260.6987 | 0 | 0
2024-03-22 | 8 | 2606.8047 | 537.9827 | 16.759 | 92.3235 | 5211.9292 | 62.531 | 5260.6987 | 0 | 0
2024-03-22 | 9 | 2303.2551 | 537.9827 | 16.759 | 92.3235 | 5211.9292 | 62.531 | 5260.6987 | 0 | 0
2024-03-22 | 10 | 2199.1104 | 537.9827 | 16.759 | 92.3235 | 5211.9292 | 62.531 | 5260.6987 | 0 | 0
2024-03-22 | 11 | 2108.2846 | 537.9827 | 16.759 | 92.3235 | 5211.9292 | 62.531 | 5260.6987 | 0 | 0
2024-03-22 | 12 | 2173.5924 | 537.9827 | 16.759 | 92.3235 | 5211.9292 | 62.531 | 5260.6987 | 0 | 0
2024-03-22 | 13 | 2205.7183 | 537.9827 | 16.759 | 92.3235 | 5211.9292 | 62.531 | 5260.6987 | 0 | 0
2024-03-22 | 14 | 2120.6725 | 537.9827 | 16.759 | 92.3235 | 5211.9292 | 62.531 | 5260.6987 | 0 | 0
2024-03-22 | 15 | 2228.1419 | 537.9827 | 16.759 | 92.3235 | 5211.9292 | 62.531 | 5260.6987 | 0 | 0
2024-03-22 | 16 | 2351.2445 | 537.9827 | 16.759 | 92.3235 | 5211.9292 | 62.531 | 5260.6987 | 0 | 0
2024-03-22 | 17 | 2619.665 | 537.9827 | 16.759 | 92.3235 | 5211.9292 | 62.531 | 5260.6987 | 0 | 0
2024-03-22 | 18 | 2619.3088 | 537.9827 | 16.759 | 92.3235 | 5211.9292 | 62.531 | 5260.6987 | 0 | 0
2024-03-22 | 19 | 2756.5643 | 537.9827 | 16.759 | 92.3235 | 5211.9292 | 62.531 | 5260.6987 | 0 | 0
2024-03-22 | 20 | 2818.6124 | 537.9827 | 16.759 | 92.3235 | 5211.9292 | 62.531 | 5260.6987 | 0 | 0
2024-03-22 | 21 | 2927.55 | 537.9827 | 16.759 | 92.3235 | 5211.9292 | 62.531 | 5260.6987 | 0 | 0
2024-03-22 | 22 | 2859.2576 | 537.9827 | 16.759 | 92.3235 | 5211.9292 | 62.531 | 5260.6987 | 0 | 0
2024-03-22 | 23 | 2694.6158 | 537.9827 | 16.759 | 92.3235 | 5211.9292 | 62.531 | 5260.6987 | 0 | 0
2024-03-22 | 24 | 2626.0776 | 537.9827 | 16.759 | 92.3235 | 5211.9292 | 62.531 | 5260.6987 | 0 | 0
2024-03-23 | 1 | 2395.5378 | 538.1612 | 16.762 | 92.3401 | 5213.6582 | 62.531 | 5262.4093 | 0 | 0
2024-03-23 | 2 | 2621.2997 | 538.1612 | 16.762 | 92.3401 | 5213.6582 | 62.531 | 5262.4093 | 0 | 0
2024-03-23 | 3 | 2430.571 | 538.1612 | 16.762 | 92.3401 | 5213.6582 | 62.531 | 5262.4093 | 0 | 0
2024-03-23 | 4 | 2388.686 | 538.1612 | 16.762 | 92.3401 | 5213.6582 | 62.531 | 5262.4093 | 0 | 0
2024-03-23 | 5 | 2388.8402 | 538.1612 | 16.762 | 92.3401 | 5213.6582 | 62.531 | 5262.4093 | 0 | 0
2024-03-23 | 6 | 2472.5937 | 538.1612 | 16.762 | 92.3401 | 5213.6582 | 62.531 | 5262.4093 | 0 | 0
2024-03-23 | 7 | 2313.5725 | 538.1612 | 16.762 | 92.3401 | 5213.6582 | 62.531 | 5262.4093 | 0 | 0
2024-03-23 | 8 | 2310.3583 | 538.1612 | 16.762 | 92.3401 | 5213.6582 | 62.531 | 5262.4093 | 0 | 0
2024-03-23 | 9 | 2488.0427 | 538.1612 | 16.762 | 92.3401 | 5213.6582 | 62.531 | 5262.4093 | 0 | 0
2024-03-23 | 10 | 2365.6991 | 538.1612 | 16.762 | 92.3401 | 5213.6582 | 62.531 | 5262.4093 | 0 | 0
2024-03-23 | 11 | 2335.3038 | 538.1612 | 16.762 | 92.3401 | 5213.6582 | 62.531 | 5262.4093 | 0 | 0
2024-03-23 | 12 | 2333.4678 | 538.1612 | 16.762 | 92.3401 | 5213.6582 | 62.531 | 5262.4093 | 0 | 0
2024-03-23 | 13 | 2332.1216 | 538.1612 | 16.762 | 92.3401 | 5213.6582 | 62.531 | 5262.4093 | 0 | 0
2024-03-23 | 14 | 2004.1899 | 538.1612 | 16.762 | 92.3401 | 5213.6582 | 62.531 | 5262.4093 | 0 | 0
2024-03-23 | 15 | 1896.3904 | 538.1612 | 16.762 | 92.3401 | 5213.6582 | 62.531 | 5262.4093 | 0 | 0
2024-03-23 | 16 | 2221.6746 | 538.1612 | 16.762 | 92.3401 | 5213.6582 | 62.531 | 5262.4093 | 0 | 0
2024-03-23 | 17 | 2580.6438 | 538.1612 | 16.762 | 92.3401 | 5213.6582 | 62.531 | 5262.4093 | 0 | 0
2024-03-23 | 18 | 2417.8216 | 538.1612 | 16.762 | 92.3401 | 5213.6582 | 62.531 | 5262.4093 | 0 | 0
2024-03-23 | 19 | 2640.4284 | 538.1612 | 16.762 | 92.3401 | 5213.6582 | 62.531 | 5262.4093 | 0 | 0
2024-03-23 | 20 | 2787.9272 | 538.1612 | 16.762 | 92.3401 | 5213.6582 | 62.531 | 5262.4093 | 0 | 0
2024-03-23 | 21 | 2737.3035 | 538.1612 | 16.762 | 92.3401 | 5213.6582 | 62.531 | 5262.4093 | 0 | 0
2024-03-23 | 22 | 2589.0123 | 538.1612 | 16.762 | 92.3401 | 5213.6582 | 62.531 | 5262.4093 | 0 | 0
2024-03-23 | 23 | 2435.204 | 538.1612 | 16.762 | 92.3401 | 5213.6582 | 62.531 | 5262.4093 | 0 | 0
2024-03-23 | 24 | 2426.0726 | 538.1612 | 16.762 | 92.3401 | 5213.6582 | 62.531 | 5262.4093 | 0 | 0
2024-03-24 | 1 | 2380.0147 | 538.3396 | 16.762 | 92.3401 | 5215.3863 | 62.531 | 5264.1029 | 0 | 0
2024-03-24 | 2 | 2227.9224 | 538.3396 | 16.762 | 92.3401 | 5215.3863 | 62.531 | 5264.1029 | 0 | 0
2024-03-24 | 3 | 2058.7072 | 538.3396 | 16.762 | 92.3401 | 5215.3863 | 62.531 | 5264.1029 | 0 | 0
2024-03-24 | 4 | 2097.6135 | 538.3396 | 16.762 | 92.3401 | 5215.3863 | 62.531 | 5264.1029 | 0 | 0
2024-03-24 | 5 | 2232.8305 | 538.3396 | 16.762 | 92.3401 | 5215.3863 | 62.531 | 5264.1029 | 0 | 0
2024-03-24 | 6 | 2322.5896 | 538.3396 | 16.762 | 92.3401 | 5215.3863 | 62.531 | 5264.1029 | 0 | 0
2024-03-24 | 7 | 2292.0446 | 538.3396 | 16.762 | 92.3401 | 5215.3863 | 62.531 | 5264.1029 | 0 | 0
2024-03-24 | 8 | 2282.0492 | 538.3396 | 16.762 | 92.3401 | 5215.3863 | 62.531 | 5264.1029 | 0 | 0
2024-03-24 | 9 | 2157.1816 | 538.3396 | 16.762 | 92.3401 | 5215.3863 | 62.531 | 5264.1029 | 0 | 0
2024-03-24 | 10 | 2288.6335 | 538.3396 | 16.762 | 92.3401 | 5215.3863 | 62.531 | 5264.1029 | 0 | 0
2024-03-24 | 11 | 2249.6854 | 538.3396 | 16.762 | 92.3401 | 5215.3863 | 62.531 | 5264.1029 | 0 | 0
2024-03-24 | 12 | 2193.2044 | 538.3396 | 16.762 | 92.3401 | 5215.3863 | 62.531 | 5264.1029 | 0 | 0
2024-03-24 | 13 | 2192.263 | 538.3396 | 16.762 | 92.3401 | 5215.3863 | 62.531 | 5264.1029 | 0 | 0
2024-03-24 | 14 | 2076.8737 | 538.3396 | 16.762 | 92.3401 | 5215.3863 | 62.531 | 5264.1029 | 0 | 0
2024-03-24 | 15 | 2066.0287 | 538.3396 | 16.762 | 92.3401 | 5215.3863 | 62.531 | 5264.1029 | 0 | 0
2024-03-24 | 16 | 2103.8185 | 538.3396 | 16.762 | 92.3401 | 5215.3863 | 62.531 | 5264.1029 | 0 | 0
2024-03-24 | 17 | 2291.2857 | 538.3396 | 16.762 | 92.3401 | 5215.3863 | 62.531 | 5264.1029 | 0 | 0
2024-03-24 | 18 | 2366.6023 | 538.3396 | 16.762 | 92.3401 | 5215.3863 | 62.531 | 5264.1029 | 0 | 0
2024-03-24 | 19 | 2536.2815 | 538.3396 | 16.762 | 92.3401 | 5215.3863 | 62.531 | 5264.1029 | 0 | 0
2024-03-24 | 20 | 2676.3689 | 538.3396 | 16.762 | 92.3401 | 5215.3863 | 62.531 | 5264.1029 | 0 | 0
2024-03-24 | 21 | 2625.8497 | 538.3396 | 16.762 | 92.3401 | 5215.3863 | 62.531 | 5264.1029 | 0 | 0
2024-03-24 | 22 | 2611.1202 | 538.3396 | 16.762 | 92.3401 | 5215.3863 | 62.531 | 5264.1029 | 0 | 0
2024-03-24 | 23 | 2327.9689 | 538.3396 | 16.762 | 92.3401 | 5215.3863 | 62.531 | 5264.1029 | 0 | 0
2024-03-24 | 24 | 2178.9456 | 538.3396 | 16.762 | 92.3401 | 5215.3863 | 62.531 | 5264.1029 | 0 | 0
2024-03-25 | 1 | 2270.1614 | 536.1957 | 16.762 | 92.3401 | 5194.6167 | 62.531 | 5243.7487 | 0 | 0
2024-03-25 | 2 | 2111.86 | 536.1957 | 16.762 | 92.3401 | 5194.6167 | 62.531 | 5243.7487 | 0 | 0
2024-03-25 | 3 | 1964.2625 | 536.1957 | 16.762 | 92.3401 | 5194.6167 | 62.531 | 5243.7487 | 0 | 0
2024-03-25 | 4 | 1818.774 | 536.1957 | 16.762 | 92.3401 | 5194.6167 | 62.531 | 5243.7487 | 0 | 0
2024-03-25 | 5 | 1850.3499 | 536.1957 | 16.762 | 92.3401 | 5194.6167 | 62.531 | 5243.7487 | 0 | 0
2024-03-25 | 6 | 2156.7315 | 536.1957 | 16.762 | 92.3401 | 5194.6167 | 62.531 | 5243.7487 | 0 | 0
2024-03-25 | 7 | 2233.6841 | 536.1957 | 16.762 | 92.3401 | 5194.6167 | 62.531 | 5243.7487 | 0 | 0
2024-03-25 | 8 | 2197.3516 | 536.1957 | 16.762 | 92.3401 | 5194.6167 | 62.531 | 5243.7487 | 0 | 0
2024-03-25 | 9 | 2415.7391 | 536.1957 | 16.762 | 92.3401 | 5194.6167 | 62.531 | 5243.7487 | 0 | 0
2024-03-25 | 10 | 2415.6187 | 536.1957 | 16.762 | 92.3401 | 5194.6167 | 62.531 | 5243.7487 | 0 | 0
2024-03-25 | 11 | 2270.8199 | 536.1957 | 16.762 | 92.3401 | 5194.6167 | 62.531 | 5243.7487 | 0 | 0
2024-03-25 | 12 | 2473.8925 | 536.1957 | 16.762 | 92.3401 | 5194.6167 | 62.531 | 5243.7487 | 0 | 0
2024-03-25 | 13 | 1320.5838 | 536.1957 | 16.762 | 92.3401 | 5194.6167 | 62.531 | 5243.7487 | 0 | 0
2024-03-25 | 14 | 2199.8845 | 536.1957 | 16.762 | 92.3401 | 5194.6167 | 62.531 | 5243.7487 | 0 | 0
2024-03-25 | 15 | 2249.2842 | 536.1957 | 16.762 | 92.3401 | 5194.6167 | 62.531 | 5243.7487 | 0 | 0
2024-03-25 | 16 | 2508.2186 | 536.1957 | 16.762 | 92.3401 | 5194.6167 | 62.531 | 5243.7487 | 0 | 0
2024-03-25 | 17 | 2525.755 | 536.1957 | 16.762 | 92.3401 | 5194.6167 | 62.531 | 5243.7487 | 0 | 0
2024-03-25 | 18 | 4049.6814 | 536.1957 | 16.762 | 92.3401 | 5194.6167 | 62.531 | 5243.7487 | 0 | 0
2024-03-25 | 19 | 4367.2396 | 536.1957 | 16.762 | 92.3401 | 5194.6167 | 62.531 | 5243.7487 | 0 | 0
2024-03-25 | 20 | 4446.2155 | 536.1957 | 16.762 | 92.3401 | 5194.6167 | 62.531 | 5243.7487 | 0 | 0
2024-03-25 | 21 | 2787.1847 | 536.1957 | 16.762 | 92.3401 | 5194.6167 | 62.531 | 5243.7487 | 0 | 0
2024-03-25 | 22 | 2781.5809 | 536.1957 | 16.762 | 92.3401 | 5194.6167 | 62.531 | 5243.7487 | 0 | 0
2024-03-25 | 23 | 2775.073 | 536.1957 | 16.762 | 92.3401 | 5194.6167 | 62.531 | 5243.7487 | 0 | 0
2024-03-25 | 24 | 2607.9982 | 536.1957 | 16.762 | 92.3401 | 5194.6167 | 62.531 | 5243.7487 | 0 | 0
2024-03-26 | 1 | 2401.2291 | 539.4217 | 16.7367 | 92.2007 | 5225.8699 | 62.531 | 5274.2401 | 0 | 0
2024-03-26 | 2 | 2323.2987 | 539.4217 | 16.7367 | 92.2007 | 5225.8699 | 62.531 | 5274.2401 | 0 | 0
2024-03-26 | 3 | 2215.5789 | 539.4217 | 16.7367 | 92.2007 | 5225.8699 | 62.531 | 5274.2401 | 0 | 0
2024-03-26 | 4 | 2165.9026 | 539.4217 | 16.7367 | 92.2007 | 5225.8699 | 62.531 | 5274.2401 | 0 | 0
2024-03-26 | 5 | 2207.5974 | 539.4217 | 16.7367 | 92.2007 | 5225.8699 | 62.531 | 5274.2401 | 0 | 0
2024-03-26 | 6 | 2352.8274 | 539.4217 | 16.7367 | 92.2007 | 5225.8699 | 62.531 | 5274.2401 | 0 | 0
2024-03-26 | 7 | 2304.0098 | 539.4217 | 16.7367 | 92.2007 | 5225.8699 | 62.531 | 5274.2401 | 0 | 0
2024-03-26 | 8 | 2246.1185 | 539.4217 | 16.7367 | 92.2007 | 5225.8699 | 62.531 | 5274.2401 | 0 | 0
2024-03-26 | 9 | 2305.1548 | 539.4217 | 16.7367 | 92.2007 | 5225.8699 | 62.531 | 5274.2401 | 0 | 0
2024-03-26 | 10 | 1835.3867 | 539.4217 | 16.7367 | 92.2007 | 5225.8699 | 62.531 | 5274.2401 | 0 | 0
2024-03-26 | 11 | 249.8106 | 539.4217 | 16.7367 | 92.2007 | 5225.8699 | 62.531 | 5274.2401 | 0 | 0
2024-03-26 | 12 | 1898.2958 | 539.4217 | 16.7367 | 92.2007 | 5225.8699 | 62.531 | 5274.2401 | 0 | 0
2024-03-26 | 13 | 1868.1122 | 539.4217 | 16.7367 | 92.2007 | 5225.8699 | 62.531 | 5274.2401 | 0 | 0
2024-03-26 | 14 | 2215.2773 | 539.4217 | 16.7367 | 92.2007 | 5225.8699 | 62.531 | 5274.2401 | 0 | 0
2024-03-26 | 15 | 2334.6063 | 539.4217 | 16.7367 | 92.2007 | 5225.8699 | 62.531 | 5274.2401 | 0 | 0
2024-03-26 | 16 | 2205.5036 | 539.4217 | 16.7367 | 92.2007 | 5225.8699 | 62.531 | 5274.2401 | 0 | 0
2024-03-26 | 17 | 2557.0088 | 539.4217 | 16.7367 | 92.2007 | 5225.8699 | 62.531 | 5274.2401 | 0 | 0
2024-03-26 | 18 | 2646.1753 | 539.4217 | 16.7367 | 92.2007 | 5225.8699 | 62.531 | 5274.2401 | 0 | 0
2024-03-26 | 19 | 2762.4924 | 539.4217 | 16.7367 | 92.2007 | 5225.8699 | 62.531 | 5274.2401 | 0 | 0
2024-03-26 | 20 | 2778.8104 | 539.4217 | 16.7367 | 92.2007 | 5225.8699 | 62.531 | 5274.2401 | 0 | 0
2024-03-26 | 21 | 4326.6988 | 539.4217 | 16.7367 | 92.2007 | 5225.8699 | 62.531 | 5274.2401 | 0 | 0
2024-03-26 | 22 | 4454.8528 | 539.4217 | 16.7367 | 92.2007 | 5225.8699 | 62.531 | 5274.2401 | 0 | 0
2024-03-26 | 23 | 2616.2216 | 539.4217 | 16.7367 | 92.2007 | 5225.8699 | 62.531 | 5274.2401 | 0 | 0
2024-03-26 | 24 | 2534.5307 | 539.4217 | 16.7367 | 92.2007 | 5225.8699 | 62.531 | 5274.2401 | 0 | 0
2024-03-27 | 1 | 2363.1986 | 533.1331 | 16.7032 | 92.0162 | 5164.9467 | 62.531 | 5214.3546 | 0 | 0
2024-03-27 | 2 | 2270.0794 | 533.1331 | 16.7032 | 92.0162 | 5164.9467 | 62.531 | 5214.3546 | 0 | 0
2024-03-27 | 3 | 2345.6252 | 533.1331 | 16.7032 | 92.0162 | 5164.9467 | 62.531 | 5214.3546 | 0 | 0
2024-03-27 | 4 | 2295.0844 | 533.1331 | 16.7032 | 92.0162 | 5164.9467 | 62.531 | 5214.3546 | 0 | 0
2024-03-27 | 5 | 2257.1303 | 533.1331 | 16.7032 | 92.0162 | 5164.9467 | 62.531 | 5214.3546 | 0 | 0
2024-03-27 | 6 | 2302.241 | 533.1331 | 16.7032 | 92.0162 | 5164.9467 | 62.531 | 5214.3546 | 0 | 0
2024-03-27 | 7 | 2426.8569 | 533.1331 | 16.7032 | 92.0162 | 5164.9467 | 62.531 | 5214.3546 | 0 | 0
2024-03-27 | 8 | 2240.8779 | 533.1331 | 16.7032 | 92.0162 | 5164.9467 | 62.531 | 5214.3546 | 0 | 0
2024-03-27 | 9 | 2223.6747 | 533.1331 | 16.7032 | 92.0162 | 5164.9467 | 62.531 | 5214.3546 | 0 | 0
2024-03-27 | 10 | 2373.3167 | 533.1331 | 16.7032 | 92.0162 | 5164.9467 | 62.531 | 5214.3546 | 0 | 0
2024-03-27 | 11 | 2033.2335 | 533.1331 | 16.7032 | 92.0162 | 5164.9467 | 62.531 | 5214.3546 | 0 | 0
2024-03-27 | 12 | 2090.5187 | 533.1331 | 16.7032 | 92.0162 | 5164.9467 | 62.531 | 5214.3546 | 0 | 0
2024-03-27 | 13 | 2067.1255 | 533.1331 | 16.7032 | 92.0162 | 5164.9467 | 62.531 | 5214.3546 | 0 | 0
2024-03-27 | 14 | 2170.6343 | 533.1331 | 16.7032 | 92.0162 | 5164.9467 | 62.531 | 5214.3546 | 0 | 0
2024-03-27 | 15 | 2319.2677 | 533.1331 | 16.7032 | 92.0162 | 5164.9467 | 62.531 | 5214.3546 | 0 | 0
2024-03-27 | 16 | 2215.1289 | 533.1331 | 16.7032 | 92.0162 | 5164.9467 | 62.531 | 5214.3546 | 0 | 0
2024-03-27 | 17 | 2471.9359 | 533.1331 | 16.7032 | 92.0162 | 5164.9467 | 62.531 | 5214.3546 | 0 | 0
2024-03-27 | 18 | 2611.9553 | 533.1331 | 16.7032 | 92.0162 | 5164.9467 | 62.531 | 5214.3546 | 0 | 0
2024-03-27 | 19 | 2772.7632 | 533.1331 | 16.7032 | 92.0162 | 5164.9467 | 62.531 | 5214.3546 | 0 | 0
2024-03-27 | 20 | 4107.8871 | 533.1331 | 16.7032 | 92.0162 | 5164.9467 | 62.531 | 5214.3546 | 0 | 0
2024-03-27 | 21 | 3877.3586 | 533.1331 | 16.7032 | 92.0162 | 5164.9467 | 62.531 | 5214.3546 | 0 | 0
2024-03-27 | 22 | 2849.8019 | 533.1331 | 16.7032 | 92.0162 | 5164.9467 | 62.531 | 5214.3546 | 0 | 0
2024-03-27 | 23 | 2730.072 | 533.1331 | 16.7032 | 92.0162 | 5164.9467 | 62.531 | 5214.3546 | 0 | 0
2024-03-27 | 24 | 2546.5967 | 533.1331 | 16.7032 | 92.0162 | 5164.9467 | 62.531 | 5214.3546 | 0 | 0
2024-03-28 | 1 | 2336.6207 | 531.1087 | 16.678 | 91.8773 | 5145.3341 | 62.531 | 5194.9982 | 0 | 0
2024-03-28 | 2 | 2442.1783 | 531.1087 | 16.678 | 91.8773 | 5145.3341 | 62.531 | 5194.9982 | 0 | 0
2024-03-28 | 3 | 2399.5127 | 531.1087 | 16.678 | 91.8773 | 5145.3341 | 62.531 | 5194.9982 | 0 | 0
2024-03-28 | 4 | 2355.988 | 531.1087 | 16.678 | 91.8773 | 5145.3341 | 62.531 | 5194.9982 | 0 | 0
2024-03-28 | 5 | 2355.6079 | 531.1087 | 16.678 | 91.8773 | 5145.3341 | 62.531 | 5194.9982 | 0 | 0
2024-03-28 | 6 | 2401.7178 | 531.1087 | 16.678 | 91.8773 | 5145.3341 | 62.531 | 5194.9982 | 0 | 0
2024-03-28 | 7 | 2224.5704 | 531.1087 | 16.678 | 91.8773 | 5145.3341 | 62.531 | 5194.9982 | 0 | 0
2024-03-28 | 8 | 2131.9998 | 531.1087 | 16.678 | 91.8773 | 5145.3341 | 62.531 | 5194.9982 | 0 | 0
2024-03-28 | 9 | 2361.3963 | 531.1087 | 16.678 | 91.8773 | 5145.3341 | 62.531 | 5194.9982 | 0 | 0
2024-03-28 | 10 | 2170.6194 | 531.1087 | 16.678 | 91.8773 | 5145.3341 | 62.531 | 5194.9982 | 0 | 0
2024-03-28 | 11 | 2163.9253 | 531.1087 | 16.678 | 91.8773 | 5145.3341 | 62.531 | 5194.9982 | 0 | 0
2024-03-28 | 12 | 2168.4838 | 531.1087 | 16.678 | 91.8773 | 5145.3341 | 62.531 | 5194.9982 | 0 | 0
2024-03-28 | 13 | 2266.7071 | 531.1087 | 16.678 | 91.8773 | 5145.3341 | 62.531 | 5194.9982 | 0 | 0
2024-03-28 | 14 | 2115.5591 | 531.1087 | 16.678 | 91.8773 | 5145.3341 | 62.531 | 5194.9982 | 0 | 0
2024-03-28 | 15 | 2296.0982 | 531.1087 | 16.678 | 91.8773 | 5145.3341 | 62.531 | 5194.9982 | 0 | 0
2024-03-28 | 16 | 2465.2939 | 531.1087 | 16.678 | 91.8773 | 5145.3341 | 62.531 | 5194.9982 | 0 | 0
2024-03-28 | 17 | 2284.4657 | 531.1087 | 16.678 | 91.8773 | 5145.3341 | 62.531 | 5194.9982 | 0 | 0
2024-03-28 | 18 | 2359.4054 | 531.1087 | 16.678 | 91.8773 | 5145.3341 | 62.531 | 5194.9982 | 0 | 0
2024-03-28 | 19 | 2526.3476 | 531.1087 | 16.678 | 91.8773 | 5145.3341 | 62.531 | 5194.9982 | 0 | 0
2024-03-28 | 20 | 2717.3517 | 531.1087 | 16.678 | 91.8773 | 5145.3341 | 62.531 | 5194.9982 | 0 | 0
2024-03-28 | 21 | 2532.4507 | 531.1087 | 16.678 | 91.8773 | 5145.3341 | 62.531 | 5194.9982 | 0 | 0
2024-03-28 | 22 | 2489.6137 | 531.1087 | 16.678 | 91.8773 | 5145.3341 | 62.531 | 5194.9982 | 0 | 0
2024-03-28 | 23 | 2141.6258 | 531.1087 | 16.678 | 91.8773 | 5145.3341 | 62.531 | 5194.9982 | 0 | 0
2024-03-28 | 24 | 1337.4033 | 531.1087 | 16.678 | 91.8773 | 5145.3341 | 62.531 | 5194.9982 | 0 | 0
2024-03-29 | 1 | 1637.3415 | 533.3849 | 16.678 | 91.8773 | 5167.3864 | 62.531 | 5216.6095 | 0 | 0
2024-03-29 | 2 | 2297.3637 | 533.3849 | 16.678 | 91.8773 | 5167.3864 | 62.531 | 5216.6095 | 0 | 0
2024-03-29 | 3 | 2240.8319 | 533.3849 | 16.678 | 91.8773 | 5167.3864 | 62.531 | 5216.6095 | 0 | 0
2024-03-29 | 4 | 2217.676 | 533.3849 | 16.678 | 91.8773 | 5167.3864 | 62.531 | 5216.6095 | 0 | 0
2024-03-29 | 5 | 2257.6184 | 533.3849 | 16.678 | 91.8773 | 5167.3864 | 62.531 | 5216.6095 | 0 | 0
2024-03-29 | 6 | 2451.2653 | 533.3849 | 16.678 | 91.8773 | 5167.3864 | 62.531 | 5216.6095 | 0 | 0
2024-03-29 | 7 | 2246.1014 | 533.3849 | 16.678 | 91.8773 | 5167.3864 | 62.531 | 5216.6095 | 0 | 0
2024-03-29 | 8 | 2233.2896 | 533.3849 | 16.678 | 91.8773 | 5167.3864 | 62.531 | 5216.6095 | 0 | 0
2024-03-29 | 9 | 1896.0325 | 533.3849 | 16.678 | 91.8773 | 5167.3864 | 62.531 | 5216.6095 | 0 | 0
2024-03-29 | 10 | 2148.2209 | 533.3849 | 16.678 | 91.8773 | 5167.3864 | 62.531 | 5216.6095 | 0 | 0
2024-03-29 | 11 | 2059.4938 | 533.3849 | 16.678 | 91.8773 | 5167.3864 | 62.531 | 5216.6095 | 0 | 0
2024-03-29 | 12 | 2096.6474 | 533.3849 | 16.678 | 91.8773 | 5167.3864 | 62.531 | 5216.6095 | 0 | 0
2024-03-29 | 13 | 2125.4667 | 533.3849 | 16.678 | 91.8773 | 5167.3864 | 62.531 | 5216.6095 | 0 | 0
2024-03-29 | 14 | 1557.3584 | 533.3849 | 16.678 | 91.8773 | 5167.3864 | 62.531 | 5216.6095 | 0 | 0
2024-03-29 | 15 | 1590.2877 | 533.3849 | 16.678 | 91.8773 | 5167.3864 | 62.531 | 5216.6095 | 0 | 0
2024-03-29 | 16 | 2177.256 | 533.3849 | 16.678 | 91.8773 | 5167.3864 | 62.531 | 5216.6095 | 0 | 0
2024-03-29 | 17 | 1625.1528 | 533.3849 | 16.678 | 91.8773 | 5167.3864 | 62.531 | 5216.6095 | 0 | 0
2024-03-29 | 18 | 2050.0808 | 533.3849 | 16.678 | 91.8773 | 5167.3864 | 62.531 | 5216.6095 | 0 | 0
2024-03-29 | 19 | 2450.754 | 533.3849 | 16.678 | 91.8773 | 5167.3864 | 62.531 | 5216.6095 | 0 | 0
2024-03-29 | 20 | 2501.3736 | 533.3849 | 16.678 | 91.8773 | 5167.3864 | 62.531 | 5216.6095 | 0 | 0
2024-03-29 | 21 | 2303.5398 | 533.3849 | 16.678 | 91.8773 | 5167.3864 | 62.531 | 5216.6095 | 0 | 0
2024-03-29 | 22 | 2237.3184 | 533.3849 | 16.678 | 91.8773 | 5167.3864 | 62.531 | 5216.6095 | 0 | 0
2024-03-29 | 23 | 1757.9067 | 533.3849 | 16.678 | 91.8773 | 5167.3864 | 62.531 | 5216.6095 | 0 | 0
2024-03-29 | 24 | 1355.5827 | 533.3849 | 16.678 | 91.8773 | 5167.3864 | 62.531 | 5216.6095 | 0 | 0
2024-03-30 | 1 | 2291.3497 | 533.174 | 16.678 | 91.8773 | 5165.3434 | 62.531 | 5214.6073 | 0 | 0
2024-03-30 | 2 | 1772.9701 | 533.174 | 16.678 | 91.8773 | 5165.3434 | 62.531 | 5214.6073 | 0 | 0
2024-03-30 | 3 | 2270.6122 | 533.174 | 16.678 | 91.8773 | 5165.3434 | 62.531 | 5214.6073 | 0 | 0
2024-03-30 | 4 | 2224.0951 | 533.174 | 16.678 | 91.8773 | 5165.3434 | 62.531 | 5214.6073 | 0 | 0
2024-03-30 | 5 | 2215.0516 | 533.174 | 16.678 | 91.8773 | 5165.3434 | 62.531 | 5214.6073 | 0 | 0
2024-03-30 | 6 | 2285.5887 | 533.174 | 16.678 | 91.8773 | 5165.3434 | 62.531 | 5214.6073 | 0 | 0
2024-03-30 | 7 | 2382.2078 | 533.174 | 16.678 | 91.8773 | 5165.3434 | 62.531 | 5214.6073 | 0 | 0
2024-03-30 | 8 | 2510.965 | 533.174 | 16.678 | 91.8773 | 5165.3434 | 62.531 | 5214.6073 | 0 | 0
2024-03-30 | 9 | 2205.1323 | 533.174 | 16.678 | 91.8773 | 5165.3434 | 62.531 | 5214.6073 | 0 | 0
2024-03-30 | 10 | 254.7564 | 533.174 | 16.678 | 91.8773 | 5165.3434 | 62.531 | 5214.6073 | 0 | 0
2024-03-30 | 11 | 1444.5126 | 533.174 | 16.678 | 91.8773 | 5165.3434 | 62.531 | 5214.6073 | 0 | 0
2024-03-30 | 12 | 254.9025 | 533.174 | 16.678 | 91.8773 | 5165.3434 | 62.531 | 5214.6073 | 0 | 0
2024-03-30 | 13 | 255.1612 | 533.174 | 16.678 | 91.8773 | 5165.3434 | 62.531 | 5214.6073 | 0 | 0
2024-03-30 | 14 | 255.5875 | 533.174 | 16.678 | 91.8773 | 5165.3434 | 62.531 | 5214.6073 | 0 | 0
2024-03-30 | 15 | 1502.0367 | 533.174 | 16.678 | 91.8773 | 5165.3434 | 62.531 | 5214.6073 | 0 | 0
2024-03-30 | 16 | 253.3006 | 533.174 | 16.678 | 91.8773 | 5165.3434 | 62.531 | 5214.6073 | 0 | 0
2024-03-30 | 17 | 1790.5365 | 533.174 | 16.678 | 91.8773 | 5165.3434 | 62.531 | 5214.6073 | 0 | 0
2024-03-30 | 18 | 2282.6865 | 533.174 | 16.678 | 91.8773 | 5165.3434 | 62.531 | 5214.6073 | 0 | 0
2024-03-30 | 19 | 2538.3424 | 533.174 | 16.678 | 91.8773 | 5165.3434 | 62.531 | 5214.6073 | 0 | 0
2024-03-30 | 20 | 2503.87 | 533.174 | 16.678 | 91.8773 | 5165.3434 | 62.531 | 5214.6073 | 0 | 0
2024-03-30 | 21 | 2398.869 | 533.174 | 16.678 | 91.8773 | 5165.3434 | 62.531 | 5214.6073 | 0 | 0
2024-03-30 | 22 | 2384.857 | 533.174 | 16.678 | 91.8773 | 5165.3434 | 62.531 | 5214.6073 | 0 | 0
2024-03-30 | 23 | 2144.5903 | 533.174 | 16.678 | 91.8773 | 5165.3434 | 62.531 | 5214.6073 | 0 | 0
2024-03-30 | 24 | 1416.7016 | 533.174 | 16.678 | 91.8773 | 5165.3434 | 62.531 | 5214.6073 | 0 | 0
2024-03-31 | 1 | 1903.5342 | 532.9633 | 16.678 | 91.8773 | 5163.3012 | 62.531 | 5212.606 | 0 | 0
2024-03-31 | 2 | 2273.0043 | 532.9633 | 16.678 | 91.8773 | 5163.3012 | 62.531 | 5212.606 | 0 | 0
2024-03-31 | 3 | 2170.4809 | 532.9633 | 16.678 | 91.8773 | 5163.3012 | 62.531 | 5212.606 | 0 | 0
2024-03-31 | 4 | 1957.8132 | 532.9633 | 16.678 | 91.8773 | 5163.3012 | 62.531 | 5212.606 | 0 | 0
2024-03-31 | 5 | 2112.2622 | 532.9633 | 16.678 | 91.8773 | 5163.3012 | 62.531 | 5212.606 | 0 | 0
2024-03-31 | 6 | 2310.083 | 532.9633 | 16.678 | 91.8773 | 5163.3012 | 62.531 | 5212.606 | 0 | 0
2024-03-31 | 7 | 1934.4004 | 532.9633 | 16.678 | 91.8773 | 5163.3012 | 62.531 | 5212.606 | 0 | 0
2024-03-31 | 8 | 2287.707 | 532.9633 | 16.678 | 91.8773 | 5163.3012 | 62.531 | 5212.606 | 0 | 0
2024-03-31 | 9 | 1973.9197 | 532.9633 | 16.678 | 91.8773 | 5163.3012 | 62.531 | 5212.606 | 0 | 0
2024-03-31 | 10 | 1416.2122 | 532.9633 | 16.678 | 91.8773 | 5163.3012 | 62.531 | 5212.606 | 0 | 0
2024-03-31 | 11 | 1415.1952 | 532.9633 | 16.678 | 91.8773 | 5163.3012 | 62.531 | 5212.606 | 0 | 0
2024-03-31 | 12 | 2423.0353 | 532.9633 | 16.678 | 91.8773 | 5163.3012 | 62.531 | 5212.606 | 0 | 0
2024-03-31 | 13 | 2544.1208 | 532.9633 | 16.678 | 91.8773 | 5163.3012 | 62.531 | 5212.606 | 0 | 0
2024-03-31 | 14 | 1675.378 | 532.9633 | 16.678 | 91.8773 | 5163.3012 | 62.531 | 5212.606 | 0 | 0
2024-03-31 | 15 | 2421.3772 | 532.9633 | 16.678 | 91.8773 | 5163.3012 | 62.531 | 5212.606 | 0 | 0
2024-03-31 | 16 | 2236.5316 | 532.9633 | 16.678 | 91.8773 | 5163.3012 | 62.531 | 5212.606 | 0 | 0
2024-03-31 | 17 | 2474.5868 | 532.9633 | 16.678 | 91.8773 | 5163.3012 | 62.531 | 5212.606 | 0 | 0
2024-03-31 | 18 | 2548.1755 | 532.9633 | 16.678 | 91.8773 | 5163.3012 | 62.531 | 5212.606 | 0 | 0
2024-03-31 | 19 | 2289.2824 | 532.9633 | 16.678 | 91.8773 | 5163.3012 | 62.531 | 5212.606 | 0 | 0
2024-03-31 | 20 | 2511.5645 | 532.9633 | 16.678 | 91.8773 | 5163.3012 | 62.531 | 5212.606 | 0 | 0
2024-03-31 | 21 | 2694.5741 | 532.9633 | 16.678 | 91.8773 | 5163.3012 | 62.531 | 5212.606 | 0 | 0
2024-03-31 | 22 | 2494.0493 | 532.9633 | 16.678 | 91.8773 | 5163.3012 | 62.531 | 5212.606 | 0 | 0
2024-03-31 | 23 | 2456.5136 | 532.9633 | 16.678 | 91.8773 | 5163.3012 | 62.531 | 5212.606 | 0 | 0
2024-03-31 | 24 | 2451.0168 | 532.9633 | 16.678 | 91.8773 | 5163.3012 | 62.531 | 5212.606 | 0 | 0
2024-04-01 | 1 | 2223.8461 | 532.7524 | 16.678 | 91.8773 | 5161.2581 | 62.531 | 5210.6037 | 0 | 0
2024-04-01 | 2 | 2354.0992 | 532.7524 | 16.678 | 91.8773 | 5161.2581 | 62.531 | 5210.6037 | 0 | 0
2024-04-01 | 3 | 2265.8397 | 532.7524 | 16.678 | 91.8773 | 5161.2581 | 62.531 | 5210.6037 | 0 | 0
2024-04-01 | 4 | 2126.7505 | 532.7524 | 16.678 | 91.8773 | 5161.2581 | 62.531 | 5210.6037 | 0 | 0
2024-04-01 | 5 | 2056.5491 | 532.7524 | 16.678 | 91.8773 | 5161.2581 | 62.531 | 5210.6037 | 0 | 0
2024-04-01 | 6 | 2302.239 | 532.7524 | 16.678 | 91.8773 | 5161.2581 | 62.531 | 5210.6037 | 0 | 0
2024-04-01 | 7 | 2274.9396 | 532.7524 | 16.678 | 91.8773 | 5161.2581 | 62.531 | 5210.6037 | 0 | 0
2024-04-01 | 8 | 2510.7636 | 532.7524 | 16.678 | 91.8773 | 5161.2581 | 62.531 | 5210.6037 | 0 | 0
2024-04-01 | 9 | 2389.814 | 532.7524 | 16.678 | 91.8773 | 5161.2581 | 62.531 | 5210.6037 | 0 | 0
2024-04-01 | 10 | 2200.7444 | 532.7524 | 16.678 | 91.8773 | 5161.2581 | 62.531 | 5210.6037 | 0 | 0
2024-04-01 | 11 | 1622.1615 | 532.7524 | 16.678 | 91.8773 | 5161.2581 | 62.531 | 5210.6037 | 0 | 0
2024-04-01 | 12 | 2014.6748 | 532.7524 | 16.678 | 91.8773 | 5161.2581 | 62.531 | 5210.6037 | 0 | 0
2024-04-01 | 13 | 1621.0645 | 532.7524 | 16.678 | 91.8773 | 5161.2581 | 62.531 | 5210.6037 | 0 | 0
2024-04-01 | 14 | 1503.9264 | 532.7524 | 16.678 | 91.8773 | 5161.2581 | 62.531 | 5210.6037 | 0 | 0
2024-04-01 | 15 | 1647.468 | 532.7524 | 16.678 | 91.8773 | 5161.2581 | 62.531 | 5210.6037 | 0 | 0
2024-04-01 | 16 | 2185.9535 | 532.7524 | 16.678 | 91.8773 | 5161.2581 | 62.531 | 5210.6037 | 0 | 0
2024-04-01 | 17 | 2349.5247 | 532.7524 | 16.678 | 91.8773 | 5161.2581 | 62.531 | 5210.6037 | 0 | 0
2024-04-01 | 18 | 2495.0104 | 532.7524 | 16.678 | 91.8773 | 5161.2581 | 62.531 | 5210.6037 | 0 | 0
2024-04-01 | 19 | 2580.8904 | 532.7524 | 16.678 | 91.8773 | 5161.2581 | 62.531 | 5210.6037 | 0 | 0
2024-04-01 | 20 | 4145.5532 | 532.7524 | 16.678 | 91.8773 | 5161.2581 | 62.531 | 5210.6037 | 0 | 0
2024-04-01 | 21 | 2722.0164 | 532.7524 | 16.678 | 91.8773 | 5161.2581 | 62.531 | 5210.6037 | 0 | 0
2024-04-01 | 22 | 2582.3608 | 532.7524 | 16.678 | 91.8773 | 5161.2581 | 62.531 | 5210.6037 | 0 | 0
2024-04-01 | 23 | 2455.005 | 532.7524 | 16.678 | 91.8773 | 5161.2581 | 62.531 | 5210.6037 | 0 | 0
2024-04-01 | 24 | 2380.0375 | 532.7524 | 16.678 | 91.8773 | 5161.2581 | 62.531 | 5210.6037 | 0 | 0
2024-04-02 | 1 | 2360.0329 | 532.3985 | 16.5323 | 91.0747 | 5157.8303 | 62.531 | 5206.4579 | 0 | 0
2024-04-02 | 2 | 2238.0595 | 532.3985 | 16.5323 | 91.0747 | 5157.8303 | 62.531 | 5206.4579 | 0 | 0
2024-04-02 | 3 | 2178.4126 | 532.3985 | 16.5323 | 91.0747 | 5157.8303 | 62.531 | 5206.4579 | 0 | 0
2024-04-02 | 4 | 2150.1838 | 532.3985 | 16.5323 | 91.0747 | 5157.8303 | 62.531 | 5206.4579 | 0 | 0
2024-04-02 | 5 | 2153.4744 | 532.3985 | 16.5323 | 91.0747 | 5157.8303 | 62.531 | 5206.4579 | 0 | 0
2024-04-02 | 6 | 2276.5765 | 532.3985 | 16.5323 | 91.0747 | 5157.8303 | 62.531 | 5206.4579 | 0 | 0
2024-04-02 | 7 | 2187.5904 | 532.3985 | 16.5323 | 91.0747 | 5157.8303 | 62.531 | 5206.4579 | 0 | 0
2024-04-02 | 8 | 2508.5567 | 532.3985 | 16.5323 | 91.0747 | 5157.8303 | 62.531 | 5206.4579 | 0 | 0
2024-04-02 | 9 | 2588.512 | 532.3985 | 16.5323 | 91.0747 | 5157.8303 | 62.531 | 5206.4579 | 0 | 0
2024-04-02 | 10 | 2241.3121 | 532.3985 | 16.5323 | 91.0747 | 5157.8303 | 62.531 | 5206.4579 | 0 | 0
2024-04-02 | 11 | 1610.7013 | 532.3985 | 16.5323 | 91.0747 | 5157.8303 | 62.531 | 5206.4579 | 0 | 0
2024-04-02 | 12 | 1573.1484 | 532.3985 | 16.5323 | 91.0747 | 5157.8303 | 62.531 | 5206.4579 | 0 | 0
2024-04-02 | 13 | 1491.4712 | 532.3985 | 16.5323 | 91.0747 | 5157.8303 | 62.531 | 5206.4579 | 0 | 0
2024-04-02 | 14 | 2296.2851 | 532.3985 | 16.5323 | 91.0747 | 5157.8303 | 62.531 | 5206.4579 | 0 | 0
2024-04-02 | 15 | 2299.6462 | 532.3985 | 16.5323 | 91.0747 | 5157.8303 | 62.531 | 5206.4579 | 0 | 0
2024-04-02 | 16 | 1461.6497 | 532.3985 | 16.5323 | 91.0747 | 5157.8303 | 62.531 | 5206.4579 | 0 | 0
2024-04-02 | 17 | 2137.6959 | 532.3985 | 16.5323 | 91.0747 | 5157.8303 | 62.531 | 5206.4579 | 0 | 0
2024-04-02 | 18 | 2248.1464 | 532.3985 | 16.5323 | 91.0747 | 5157.8303 | 62.531 | 5206.4579 | 0 | 0
2024-04-02 | 19 | 2464.6101 | 532.3985 | 16.5323 | 91.0747 | 5157.8303 | 62.531 | 5206.4579 | 0 | 0
2024-04-02 | 20 | 2688.9725 | 532.3985 | 16.5323 | 91.0747 | 5157.8303 | 62.531 | 5206.4579 | 0 | 0
2024-04-02 | 21 | 2652.8127 | 532.3985 | 16.5323 | 91.0747 | 5157.8303 | 62.531 | 5206.4579 | 0 | 0
2024-04-02 | 22 | 2515.397 | 532.3985 | 16.5323 | 91.0747 | 5157.8303 | 62.531 | 5206.4579 | 0 | 0
2024-04-02 | 23 | 2340.6067 | 532.3985 | 16.5323 | 91.0747 | 5157.8303 | 62.531 | 5206.4579 | 0 | 0
2024-04-02 | 24 | 2146.406 | 532.3985 | 16.5323 | 91.0747 | 5157.8303 | 62.531 | 5206.4579 | 0 | 0
2024-04-03 | 1 | 2423.6963 | 542.3582 | 16.6578 | 91.766 | 5254.3187 | 62.531 | 5301.694 | 0 | 0
2024-04-03 | 2 | 2307.2283 | 542.3582 | 16.6578 | 91.766 | 5254.3187 | 62.531 | 5301.694 | 0 | 0
2024-04-03 | 3 | 2205.8556 | 542.3582 | 16.6578 | 91.766 | 5254.3187 | 62.531 | 5301.694 | 0 | 0
2024-04-03 | 4 | 2067.2721 | 542.3582 | 16.6578 | 91.766 | 5254.3187 | 62.531 | 5301.694 | 0 | 0
2024-04-03 | 5 | 1960.2488 | 542.3582 | 16.6578 | 91.766 | 5254.3187 | 62.531 | 5301.694 | 0 | 0
2024-04-03 | 6 | 2253.2193 | 542.3582 | 16.6578 | 91.766 | 5254.3187 | 62.531 | 5301.694 | 0 | 0
2024-04-03 | 7 | 2180.9857 | 542.3582 | 16.6578 | 91.766 | 5254.3187 | 62.531 | 5301.694 | 0 | 0
2024-04-03 | 8 | 1882.7107 | 542.3582 | 16.6578 | 91.766 | 5254.3187 | 62.531 | 5301.694 | 0 | 0
2024-04-03 | 9 | 2439.1052 | 542.3582 | 16.6578 | 91.766 | 5254.3187 | 62.531 | 5301.694 | 0 | 0
2024-04-03 | 10 | 2311.8255 | 542.3582 | 16.6578 | 91.766 | 5254.3187 | 62.531 | 5301.694 | 0 | 0
2024-04-03 | 11 | 2216.9026 | 542.3582 | 16.6578 | 91.766 | 5254.3187 | 62.531 | 5301.694 | 0 | 0
2024-04-03 | 12 | 2263.5619 | 542.3582 | 16.6578 | 91.766 | 5254.3187 | 62.531 | 5301.694 | 0 | 0
2024-04-03 | 13 | 1977.2432 | 542.3582 | 16.6578 | 91.766 | 5254.3187 | 62.531 | 5301.694 | 0 | 0
2024-04-03 | 14 | 1901.4292 | 542.3582 | 16.6578 | 91.766 | 5254.3187 | 62.531 | 5301.694 | 0 | 0
2024-04-03 | 15 | 2074.6876 | 542.3582 | 16.6578 | 91.766 | 5254.3187 | 62.531 | 5301.694 | 0 | 0
2024-04-03 | 16 | 2196.9064 | 542.3582 | 16.6578 | 91.766 | 5254.3187 | 62.531 | 5301.694 | 0 | 0
2024-04-03 | 17 | 1497.8983 | 542.3582 | 16.6578 | 91.766 | 5254.3187 | 62.531 | 5301.694 | 0 | 0
2024-04-03 | 18 | 2243.2212 | 542.3582 | 16.6578 | 91.766 | 5254.3187 | 62.531 | 5301.694 | 0 | 0
2024-04-03 | 19 | 2685.2712 | 542.3582 | 16.6578 | 91.766 | 5254.3187 | 62.531 | 5301.694 | 0 | 0
2024-04-03 | 20 | 2766.4978 | 542.3582 | 16.6578 | 91.766 | 5254.3187 | 62.531 | 5301.694 | 0 | 0
2024-04-03 | 21 | 2716.4542 | 542.3582 | 16.6578 | 91.766 | 5254.3187 | 62.531 | 5301.694 | 0 | 0
2024-04-03 | 22 | 2695.6144 | 542.3582 | 16.6578 | 91.766 | 5254.3187 | 62.531 | 5301.694 | 0 | 0
2024-04-03 | 23 | 2458.6443 | 542.3582 | 16.6578 | 91.766 | 5254.3187 | 62.531 | 5301.694 | 0 | 0
2024-04-03 | 24 | 2433.8469 | 542.3582 | 16.6578 | 91.766 | 5254.3187 | 62.531 | 5301.694 | 0 | 0
2024-04-04 | 1 | 2583.8833 | 544.5355 | 16.5673 | 91.2675 | 5275.4124 | 62.531 | 5321.8773 | 0 | 0
2024-04-04 | 2 | 2381.5052 | 544.5355 | 16.5673 | 91.2675 | 5275.4124 | 62.531 | 5321.8773 | 0 | 0
2024-04-04 | 3 | 2332.522 | 544.5355 | 16.5673 | 91.2675 | 5275.4124 | 62.531 | 5321.8773 | 0 | 0
2024-04-04 | 4 | 2282.7885 | 544.5355 | 16.5673 | 91.2675 | 5275.4124 | 62.531 | 5321.8773 | 0 | 0
2024-04-04 | 5 | 2279.0695 | 544.5355 | 16.5673 | 91.2675 | 5275.4124 | 62.531 | 5321.8773 | 0 | 0
2024-04-04 | 6 | 2337.3261 | 544.5355 | 16.5673 | 91.2675 | 5275.4124 | 62.531 | 5321.8773 | 0 | 0
2024-04-04 | 7 | 2602.4461 | 544.5355 | 16.5673 | 91.2675 | 5275.4124 | 62.531 | 5321.8773 | 0 | 0
2024-04-04 | 8 | 2451.5786 | 544.5355 | 16.5673 | 91.2675 | 5275.4124 | 62.531 | 5321.8773 | 0 | 0
2024-04-04 | 9 | 2029.0755 | 544.5355 | 16.5673 | 91.2675 | 5275.4124 | 62.531 | 5321.8773 | 0 | 0
2024-04-04 | 10 | 1577.2716 | 544.5355 | 16.5673 | 91.2675 | 5275.4124 | 62.531 | 5321.8773 | 0 | 0
2024-04-04 | 11 | 2618.7096 | 544.5355 | 16.5673 | 91.2675 | 5275.4124 | 62.531 | 5321.8773 | 0 | 0
2024-04-04 | 12 | 2467.3502 | 544.5355 | 16.5673 | 91.2675 | 5275.4124 | 62.531 | 5321.8773 | 0 | 0
2024-04-04 | 13 | 2382.5089 | 544.5355 | 16.5673 | 91.2675 | 5275.4124 | 62.531 | 5321.8773 | 0 | 0
2024-04-04 | 14 | 2320.2674 | 544.5355 | 16.5673 | 91.2675 | 5275.4124 | 62.531 | 5321.8773 | 0 | 0
2024-04-04 | 15 | 2329.3078 | 544.5355 | 16.5673 | 91.2675 | 5275.4124 | 62.531 | 5321.8773 | 0 | 0
2024-04-04 | 16 | 2279.1505 | 544.5355 | 16.5673 | 91.2675 | 5275.4124 | 62.531 | 5321.8773 | 0 | 0
2024-04-04 | 17 | 2188.6013 | 544.5355 | 16.5673 | 91.2675 | 5275.4124 | 62.531 | 5321.8773 | 0 | 0
2024-04-04 | 18 | 2437.2476 | 544.5355 | 16.5673 | 91.2675 | 5275.4124 | 62.531 | 5321.8773 | 0 | 0
2024-04-04 | 19 | 2662.0556 | 544.5355 | 16.5673 | 91.2675 | 5275.4124 | 62.531 | 5321.8773 | 0 | 0
2024-04-04 | 20 | 2723.2712 | 544.5355 | 16.5673 | 91.2675 | 5275.4124 | 62.531 | 5321.8773 | 0 | 0
2024-04-04 | 21 | 2602.4466 | 544.5355 | 16.5673 | 91.2675 | 5275.4124 | 62.531 | 5321.8773 | 0 | 0
2024-04-04 | 22 | 2451.7996 | 544.5355 | 16.5673 | 91.2675 | 5275.4124 | 62.531 | 5321.8773 | 0 | 0
2024-04-04 | 23 | 2599.5041 | 544.5355 | 16.5673 | 91.2675 | 5275.4124 | 62.531 | 5321.8773 | 0 | 0
2024-04-04 | 24 | 2183.9092 | 544.5355 | 16.5673 | 91.2675 | 5275.4124 | 62.531 | 5321.8773 | 0 | 0
2024-04-05 | 1 | 1758.7351 | 545.585 | 16.5415 | 91.1254 | 5285.5791 | 62.531 | 5331.7014 | 0 | 0
2024-04-05 | 2 | 2436.6987 | 545.585 | 16.5415 | 91.1254 | 5285.5791 | 62.531 | 5331.7014 | 0 | 0
2024-04-05 | 3 | 2347.9572 | 545.585 | 16.5415 | 91.1254 | 5285.5791 | 62.531 | 5331.7014 | 0 | 0
2024-04-05 | 4 | 2342.7401 | 545.585 | 16.5415 | 91.1254 | 5285.5791 | 62.531 | 5331.7014 | 0 | 0
2024-04-05 | 5 | 2347.156 | 545.585 | 16.5415 | 91.1254 | 5285.5791 | 62.531 | 5331.7014 | 0 | 0
2024-04-05 | 6 | 2662.3974 | 545.585 | 16.5415 | 91.1254 | 5285.5791 | 62.531 | 5331.7014 | 0 | 0
2024-04-05 | 7 | 2537.975 | 545.585 | 16.5415 | 91.1254 | 5285.5791 | 62.531 | 5331.7014 | 0 | 0
2024-04-05 | 8 | 2350.4147 | 545.585 | 16.5415 | 91.1254 | 5285.5791 | 62.531 | 5331.7014 | 0 | 0
2024-04-05 | 9 | 1563.4622 | 545.585 | 16.5415 | 91.1254 | 5285.5791 | 62.531 | 5331.7014 | 0 | 0
2024-04-05 | 10 | 1333.3403 | 545.585 | 16.5415 | 91.1254 | 5285.5791 | 62.531 | 5331.7014 | 0 | 0
2024-04-05 | 11 | 251.5189 | 545.585 | 16.5415 | 91.1254 | 5285.5791 | 62.531 | 5331.7014 | 0 | 0
2024-04-05 | 12 | 2009.8575 | 545.585 | 16.5415 | 91.1254 | 5285.5791 | 62.531 | 5331.7014 | 0 | 0
2024-04-05 | 13 | 1681.5994 | 545.585 | 16.5415 | 91.1254 | 5285.5791 | 62.531 | 5331.7014 | 0 | 0
2024-04-05 | 14 | 2301.7775 | 545.585 | 16.5415 | 91.1254 | 5285.5791 | 62.531 | 5331.7014 | 0 | 0
2024-04-05 | 15 | 2385.6818 | 545.585 | 16.5415 | 91.1254 | 5285.5791 | 62.531 | 5331.7014 | 0 | 0
2024-04-05 | 16 | 2301.3098 | 545.585 | 16.5415 | 91.1254 | 5285.5791 | 62.531 | 5331.7014 | 0 | 0
2024-04-05 | 17 | 2224.5686 | 545.585 | 16.5415 | 91.1254 | 5285.5791 | 62.531 | 5331.7014 | 0 | 0
2024-04-05 | 18 | 2522.8132 | 545.585 | 16.5415 | 91.1254 | 5285.5791 | 62.531 | 5331.7014 | 0 | 0
2024-04-05 | 19 | 2701.3739 | 545.585 | 16.5415 | 91.1254 | 5285.5791 | 62.531 | 5331.7014 | 0 | 0
2024-04-05 | 20 | 2750.8599 | 545.585 | 16.5415 | 91.1254 | 5285.5791 | 62.531 | 5331.7014 | 0 | 0
2024-04-05 | 21 | 2723.1923 | 545.585 | 16.5415 | 91.1254 | 5285.5791 | 62.531 | 5331.7014 | 0 | 0
2024-04-05 | 22 | 2720.5548 | 545.585 | 16.5415 | 91.1254 | 5285.5791 | 62.531 | 5331.7014 | 0 | 0
2024-04-05 | 23 | 2422.9505 | 545.585 | 16.5415 | 91.1254 | 5285.5791 | 62.531 | 5331.7014 | 0 | 0
2024-04-05 | 24 | 2336.5383 | 545.585 | 16.5415 | 91.1254 | 5285.5791 | 62.531 | 5331.7014 | 0 | 0
2024-04-06 | 1 | 2496.3546 | 545.1621 | 16.5173 | 90.992 | 5281.4829 | 62.531 | 5327.5564 | 0 | 0
2024-04-06 | 2 | 2409.9244 | 545.1621 | 16.5173 | 90.992 | 5281.4829 | 62.531 | 5327.5564 | 0 | 0
2024-04-06 | 3 | 2359.2118 | 545.1621 | 16.5173 | 90.992 | 5281.4829 | 62.531 | 5327.5564 | 0 | 0
2024-04-06 | 4 | 2316.7285 | 545.1621 | 16.5173 | 90.992 | 5281.4829 | 62.531 | 5327.5564 | 0 | 0
2024-04-06 | 5 | 2315.6125 | 545.1621 | 16.5173 | 90.992 | 5281.4829 | 62.531 | 5327.5564 | 0 | 0
2024-04-06 | 6 | 2405.5373 | 545.1621 | 16.5173 | 90.992 | 5281.4829 | 62.531 | 5327.5564 | 0 | 0
2024-04-06 | 7 | 2420.5625 | 545.1621 | 16.5173 | 90.992 | 5281.4829 | 62.531 | 5327.5564 | 0 | 0
2024-04-06 | 8 | 1342.1151 | 545.1621 | 16.5173 | 90.992 | 5281.4829 | 62.531 | 5327.5564 | 0 | 0
2024-04-06 | 9 | 1922.8589 | 545.1621 | 16.5173 | 90.992 | 5281.4829 | 62.531 | 5327.5564 | 0 | 0
2024-04-06 | 10 | 255.2562 | 545.1621 | 16.5173 | 90.992 | 5281.4829 | 62.531 | 5327.5564 | 0 | 0
2024-04-06 | 11 | 255.2346 | 545.1621 | 16.5173 | 90.992 | 5281.4829 | 62.531 | 5327.5564 | 0 | 0
2024-04-06 | 12 | 256.0716 | 545.1621 | 16.5173 | 90.992 | 5281.4829 | 62.531 | 5327.5564 | 0 | 0
2024-04-06 | 13 | 1346.332 | 545.1621 | 16.5173 | 90.992 | 5281.4829 | 62.531 | 5327.5564 | 0 | 0
2024-04-06 | 14 | 1626.098 | 545.1621 | 16.5173 | 90.992 | 5281.4829 | 62.531 | 5327.5564 | 0 | 0
2024-04-06 | 15 | 2483.1521 | 545.1621 | 16.5173 | 90.992 | 5281.4829 | 62.531 | 5327.5564 | 0 | 0
2024-04-06 | 16 | 2089.1933 | 545.1621 | 16.5173 | 90.992 | 5281.4829 | 62.531 | 5327.5564 | 0 | 0
2024-04-06 | 17 | 2204.8772 | 545.1621 | 16.5173 | 90.992 | 5281.4829 | 62.531 | 5327.5564 | 0 | 0
2024-04-06 | 18 | 2429.3932 | 545.1621 | 16.5173 | 90.992 | 5281.4829 | 62.531 | 5327.5564 | 0 | 0
2024-04-06 | 19 | 2550.826 | 545.1621 | 16.5173 | 90.992 | 5281.4829 | 62.531 | 5327.5564 | 0 | 0
2024-04-06 | 20 | 2726.9552 | 545.1621 | 16.5173 | 90.992 | 5281.4829 | 62.531 | 5327.5564 | 0 | 0
2024-04-06 | 21 | 2694.6011 | 545.1621 | 16.5173 | 90.992 | 5281.4829 | 62.531 | 5327.5564 | 0 | 0
2024-04-06 | 22 | 2536.7804 | 545.1621 | 16.5173 | 90.992 | 5281.4829 | 62.531 | 5327.5564 | 0 | 0
2024-04-06 | 23 | 2446.0761 | 545.1621 | 16.5173 | 90.992 | 5281.4829 | 62.531 | 5327.5564 | 0 | 0
2024-04-06 | 24 | 2466.8954 | 545.1621 | 16.5173 | 90.992 | 5281.4829 | 62.531 | 5327.5564 | 0 | 0
2024-04-07 | 1 | 2720.054 | 544.7393 | 16.5173 | 90.992 | 5277.3866 | 62.531 | 5323.5421 | 0 | 0
2024-04-07 | 2 | 2349.7141 | 544.7393 | 16.5173 | 90.992 | 5277.3866 | 62.531 | 5323.5421 | 0 | 0
2024-04-07 | 3 | 2395.6873 | 544.7393 | 16.5173 | 90.992 | 5277.3866 | 62.531 | 5323.5421 | 0 | 0
2024-04-07 | 4 | 2292.3485 | 544.7393 | 16.5173 | 90.992 | 5277.3866 | 62.531 | 5323.5421 | 0 | 0
2024-04-07 | 5 | 2043.8554 | 544.7393 | 16.5173 | 90.992 | 5277.3866 | 62.531 | 5323.5421 | 0 | 0
2024-04-07 | 6 | 2042.9173 | 544.7393 | 16.5173 | 90.992 | 5277.3866 | 62.531 | 5323.5421 | 0 | 0
2024-04-07 | 7 | 2622.5435 | 544.7393 | 16.5173 | 90.992 | 5277.3866 | 62.531 | 5323.5421 | 0 | 0
2024-04-07 | 8 | 2179.8845 | 544.7393 | 16.5173 | 90.992 | 5277.3866 | 62.531 | 5323.5421 | 0 | 0
2024-04-07 | 9 | 1617.0136 | 544.7393 | 16.5173 | 90.992 | 5277.3866 | 62.531 | 5323.5421 | 0 | 0
2024-04-07 | 10 | 1544.8533 | 544.7393 | 16.5173 | 90.992 | 5277.3866 | 62.531 | 5323.5421 | 0 | 0
2024-04-07 | 11 | 1569.9121 | 544.7393 | 16.5173 | 90.992 | 5277.3866 | 62.531 | 5323.5421 | 0 | 0
2024-04-07 | 12 | 1542.1557 | 544.7393 | 16.5173 | 90.992 | 5277.3866 | 62.531 | 5323.5421 | 0 | 0
2024-04-07 | 13 | 1784.7212 | 544.7393 | 16.5173 | 90.992 | 5277.3866 | 62.531 | 5323.5421 | 0 | 0
2024-04-07 | 14 | 2229.6989 | 544.7393 | 16.5173 | 90.992 | 5277.3866 | 62.531 | 5323.5421 | 0 | 0
2024-04-07 | 15 | 2436.2139 | 544.7393 | 16.5173 | 90.992 | 5277.3866 | 62.531 | 5323.5421 | 0 | 0
2024-04-07 | 16 | 1608.8236 | 544.7393 | 16.5173 | 90.992 | 5277.3866 | 62.531 | 5323.5421 | 0 | 0
2024-04-07 | 17 | 2456.768 | 544.7393 | 16.5173 | 90.992 | 5277.3866 | 62.531 | 5323.5421 | 0 | 0
2024-04-07 | 18 | 2729.9483 | 544.7393 | 16.5173 | 90.992 | 5277.3866 | 62.531 | 5323.5421 | 0 | 0
2024-04-07 | 19 | 4470.0742 | 544.7393 | 16.5173 | 90.992 | 5277.3866 | 62.531 | 5323.5421 | 0 | 0
2024-04-07 | 20 | 4268.2465 | 544.7393 | 16.5173 | 90.992 | 5277.3866 | 62.531 | 5323.5421 | 0 | 0
2024-04-07 | 21 | 2762.0623 | 544.7393 | 16.5173 | 90.992 | 5277.3866 | 62.531 | 5323.5421 | 0 | 0
2024-04-07 | 22 | 2757.5775 | 544.7393 | 16.5173 | 90.992 | 5277.3866 | 62.531 | 5323.5421 | 0 | 0
2024-04-07 | 23 | 2597.6506 | 544.7393 | 16.5173 | 90.992 | 5277.3866 | 62.531 | 5323.5421 | 0 | 0
2024-04-07 | 24 | 2286.0665 | 544.7393 | 16.5173 | 90.992 | 5277.3866 | 62.531 | 5323.5421 | 0 | 0
2024-04-08 | 1 | 2596.3855 | 547.6157 | 16.5173 | 90.992 | 5305.2533 | 62.531 | 5350.8514 | 0 | 0
2024-04-08 | 2 | 2432.3298 | 547.6157 | 16.5173 | 90.992 | 5305.2533 | 62.531 | 5350.8514 | 0 | 0
2024-04-08 | 3 | 2330.9624 | 547.6157 | 16.5173 | 90.992 | 5305.2533 | 62.531 | 5350.8514 | 0 | 0
2024-04-08 | 4 | 2525.6078 | 547.6157 | 16.5173 | 90.992 | 5305.2533 | 62.531 | 5350.8514 | 0 | 0
2024-04-08 | 5 | 2525.9176 | 547.6157 | 16.5173 | 90.992 | 5305.2533 | 62.531 | 5350.8514 | 0 | 0
2024-04-08 | 6 | 2426.755 | 547.6157 | 16.5173 | 90.992 | 5305.2533 | 62.531 | 5350.8514 | 0 | 0
2024-04-08 | 7 | 2430.1831 | 547.6157 | 16.5173 | 90.992 | 5305.2533 | 62.531 | 5350.8514 | 0 | 0
2024-04-08 | 8 | 2326.7535 | 547.6157 | 16.5173 | 90.992 | 5305.2533 | 62.531 | 5350.8514 | 0 | 0
2024-04-08 | 9 | 2274.5792 | 547.6157 | 16.5173 | 90.992 | 5305.2533 | 62.531 | 5350.8514 | 0 | 0
2024-04-08 | 10 | 2274.7626 | 547.6157 | 16.5173 | 90.992 | 5305.2533 | 62.531 | 5350.8514 | 0 | 0
2024-04-08 | 11 | 2731.439 | 547.6157 | 16.5173 | 90.992 | 5305.2533 | 62.531 | 5350.8514 | 0 | 0
2024-04-08 | 12 | 2734.1776 | 547.6157 | 16.5173 | 90.992 | 5305.2533 | 62.531 | 5350.8514 | 0 | 0
2024-04-08 | 13 | 1834.3003 | 547.6157 | 16.5173 | 90.992 | 5305.2533 | 62.531 | 5350.8514 | 0 | 0
2024-04-08 | 14 | 2391.8686 | 547.6157 | 16.5173 | 90.992 | 5305.2533 | 62.531 | 5350.8514 | 0 | 0
2024-04-08 | 15 | 2410.1843 | 547.6157 | 16.5173 | 90.992 | 5305.2533 | 62.531 | 5350.8514 | 0 | 0
2024-04-08 | 16 | 2363.9933 | 547.6157 | 16.5173 | 90.992 | 5305.2533 | 62.531 | 5350.8514 | 0 | 0
2024-04-08 | 17 | 2421.2917 | 547.6157 | 16.5173 | 90.992 | 5305.2533 | 62.531 | 5350.8514 | 0 | 0
2024-04-08 | 18 | 2801.9196 | 547.6157 | 16.5173 | 90.992 | 5305.2533 | 62.531 | 5350.8514 | 0 | 0
2024-04-08 | 19 | 2867.9455 | 547.6157 | 16.5173 | 90.992 | 5305.2533 | 62.531 | 5350.8514 | 0 | 0
2024-04-08 | 20 | 4533.8829 | 547.6157 | 16.5173 | 90.992 | 5305.2533 | 62.531 | 5350.8514 | 0 | 0
2024-04-08 | 21 | 4908.4054 | 547.6157 | 16.5173 | 90.992 | 5305.2533 | 62.531 | 5350.8514 | 0 | 0
2024-04-08 | 22 | 4134.3457 | 547.6157 | 16.5173 | 90.992 | 5305.2533 | 62.531 | 5350.8514 | 0 | 0
2024-04-08 | 23 | 4288.023 | 547.6157 | 16.5173 | 90.992 | 5305.2533 | 62.531 | 5350.8514 | 0 | 0
2024-04-08 | 24 | 2697.4032 | 547.6157 | 16.5173 | 90.992 | 5305.2533 | 62.531 | 5350.8514 | 0 | 0
2024-04-09 | 1 | 2306.2372 | 542.7449 | 16.4758 | 90.7634 | 5258.0651 | 62.531 | 5304.3829 | 0 | 0
2024-04-09 | 2 | 2513.0295 | 542.7449 | 16.4758 | 90.7634 | 5258.0651 | 62.531 | 5304.3829 | 0 | 0
2024-04-09 | 3 | 2408.1272 | 542.7449 | 16.4758 | 90.7634 | 5258.0651 | 62.531 | 5304.3829 | 0 | 0
2024-04-09 | 4 | 2360.9522 | 542.7449 | 16.4758 | 90.7634 | 5258.0651 | 62.531 | 5304.3829 | 0 | 0
2024-04-09 | 5 | 2466.378 | 542.7449 | 16.4758 | 90.7634 | 5258.0651 | 62.531 | 5304.3829 | 0 | 0
2024-04-09 | 6 | 2406.5663 | 542.7449 | 16.4758 | 90.7634 | 5258.0651 | 62.531 | 5304.3829 | 0 | 0
2024-04-09 | 7 | 2553.4336 | 542.7449 | 16.4758 | 90.7634 | 5258.0651 | 62.531 | 5304.3829 | 0 | 0
2024-04-09 | 8 | 2351.0251 | 542.7449 | 16.4758 | 90.7634 | 5258.0651 | 62.531 | 5304.3829 | 0 | 0
2024-04-09 | 9 | 2383.2323 | 542.7449 | 16.4758 | 90.7634 | 5258.0651 | 62.531 | 5304.3829 | 0 | 0
2024-04-09 | 10 | 1656.2893 | 542.7449 | 16.4758 | 90.7634 | 5258.0651 | 62.531 | 5304.3829 | 0 | 0
2024-04-09 | 11 | 2354.3822 | 542.7449 | 16.4758 | 90.7634 | 5258.0651 | 62.531 | 5304.3829 | 0 | 0
2024-04-09 | 12 | 2270.5008 | 542.7449 | 16.4758 | 90.7634 | 5258.0651 | 62.531 | 5304.3829 | 0 | 0
2024-04-09 | 13 | 2071.0383 | 542.7449 | 16.4758 | 90.7634 | 5258.0651 | 62.531 | 5304.3829 | 0 | 0
2024-04-09 | 14 | 1542.4418 | 542.7449 | 16.4758 | 90.7634 | 5258.0651 | 62.531 | 5304.3829 | 0 | 0
2024-04-09 | 15 | 2097.684 | 542.7449 | 16.4758 | 90.7634 | 5258.0651 | 62.531 | 5304.3829 | 0 | 0
2024-04-09 | 16 | 2512.9143 | 542.7449 | 16.4758 | 90.7634 | 5258.0651 | 62.531 | 5304.3829 | 0 | 0
2024-04-09 | 17 | 2366.5092 | 542.7449 | 16.4758 | 90.7634 | 5258.0651 | 62.531 | 5304.3829 | 0 | 0
2024-04-09 | 18 | 4136.8299 | 542.7449 | 16.4758 | 90.7634 | 5258.0651 | 62.531 | 5304.3829 | 0 | 0
2024-04-09 | 19 | 2792.5791 | 542.7449 | 16.4758 | 90.7634 | 5258.0651 | 62.531 | 5304.3829 | 0 | 0
2024-04-09 | 20 | 4844.1778 | 542.7449 | 16.4758 | 90.7634 | 5258.0651 | 62.531 | 5304.3829 | 0 | 0
2024-04-09 | 21 | 4579.102 | 542.7449 | 16.4758 | 90.7634 | 5258.0651 | 62.531 | 5304.3829 | 0 | 0
2024-04-09 | 22 | 4094.3301 | 542.7449 | 16.4758 | 90.7634 | 5258.0651 | 62.531 | 5304.3829 | 0 | 0
2024-04-09 | 23 | 4081.4682 | 542.7449 | 16.4758 | 90.7634 | 5258.0651 | 62.531 | 5304.3829 | 0 | 0
2024-04-09 | 24 | 2470.7746 | 542.7449 | 16.4758 | 90.7634 | 5258.0651 | 62.531 | 5304.3829 | 0 | 0
2024-04-10 | 1 | 4512.0943 | 535.6848 | 16.3357 | 89.9916 | 5189.6674 | 62.531 | 5236.5969 | 0 | 0
2024-04-10 | 2 | 4304.0666 | 535.6848 | 16.3357 | 89.9916 | 5189.6674 | 62.531 | 5236.5969 | 0 | 0
2024-04-10 | 3 | 4087.1133 | 535.6848 | 16.3357 | 89.9916 | 5189.6674 | 62.531 | 5236.5969 | 0 | 0
2024-04-10 | 4 | 2348.4387 | 535.6848 | 16.3357 | 89.9916 | 5189.6674 | 62.531 | 5236.5969 | 0 | 0
2024-04-10 | 5 | 2320.7926 | 535.6848 | 16.3357 | 89.9916 | 5189.6674 | 62.531 | 5236.5969 | 0 | 0
2024-04-10 | 6 | 2388.8031 | 535.6848 | 16.3357 | 89.9916 | 5189.6674 | 62.531 | 5236.5969 | 0 | 0
2024-04-10 | 7 | 2048.9981 | 535.6848 | 16.3357 | 89.9916 | 5189.6674 | 62.531 | 5236.5969 | 0 | 0
2024-04-10 | 8 | 2002.3964 | 535.6848 | 16.3357 | 89.9916 | 5189.6674 | 62.531 | 5236.5969 | 0 | 0
2024-04-10 | 9 | 1786.9723 | 535.6848 | 16.3357 | 89.9916 | 5189.6674 | 62.531 | 5236.5969 | 0 | 0
2024-04-10 | 10 | 255.8127 | 535.6848 | 16.3357 | 89.9916 | 5189.6674 | 62.531 | 5236.5969 | 0 | 0
2024-04-10 | 11 | 1828.3732 | 535.6848 | 16.3357 | 89.9916 | 5189.6674 | 62.531 | 5236.5969 | 0 | 0
2024-04-10 | 12 | 1368.3341 | 535.6848 | 16.3357 | 89.9916 | 5189.6674 | 62.531 | 5236.5969 | 0 | 0
2024-04-10 | 13 | 1344.2848 | 535.6848 | 16.3357 | 89.9916 | 5189.6674 | 62.531 | 5236.5969 | 0 | 0
2024-04-10 | 14 | 254.7387 | 535.6848 | 16.3357 | 89.9916 | 5189.6674 | 62.531 | 5236.5969 | 0 | 0
2024-04-10 | 15 | 254.8774 | 535.6848 | 16.3357 | 89.9916 | 5189.6674 | 62.531 | 5236.5969 | 0 | 0
2024-04-10 | 16 | 2161.1709 | 535.6848 | 16.3357 | 89.9916 | 5189.6674 | 62.531 | 5236.5969 | 0 | 0
2024-04-10 | 17 | 2307.1879 | 535.6848 | 16.3357 | 89.9916 | 5189.6674 | 62.531 | 5236.5969 | 0 | 0
2024-04-10 | 18 | 4650.3186 | 535.6848 | 16.3357 | 89.9916 | 5189.6674 | 62.531 | 5236.5969 | 0 | 0
2024-04-10 | 19 | 6295.224 | 535.6848 | 16.3357 | 89.9916 | 5189.6674 | 62.531 | 5236.5969 | 1058.6271 | 64.8045
2024-04-10 | 20 | 6795.8769 | 535.6848 | 16.3357 | 89.9916 | 5189.6674 | 62.531 | 5236.5969 | 1559.28 | 95.4523
2024-04-10 | 21 | 6726.2549 | 535.6848 | 16.3357 | 89.9916 | 5189.6674 | 62.531 | 5236.5969 | 1489.658 | 91.1903
2024-04-10 | 22 | 6745.5876 | 535.6848 | 16.3357 | 89.9916 | 5189.6674 | 62.531 | 5236.5969 | 1508.9907 | 92.3738
2024-04-10 | 23 | 6711.3059 | 535.6848 | 16.3357 | 89.9916 | 5189.6674 | 62.531 | 5236.5969 | 1474.709 | 90.2752
2024-04-10 | 24 | 2429.245 | 535.6848 | 16.3357 | 89.9916 | 5189.6674 | 62.531 | 5236.5969 | 0 | 0
2024-04-11 | 1 | 4685.996 | 538.4542 | 16.3932 | 90.3084 | 5216.4974 | 62.531 | 5263.2007 | 0 | 0
2024-04-11 | 2 | 4058.6848 | 538.4542 | 16.3932 | 90.3084 | 5216.4974 | 62.531 | 5263.2007 | 0 | 0
2024-04-11 | 3 | 2251.55 | 538.4542 | 16.3932 | 90.3084 | 5216.4974 | 62.531 | 5263.2007 | 0 | 0
2024-04-11 | 4 | 1989.4964 | 538.4542 | 16.3932 | 90.3084 | 5216.4974 | 62.531 | 5263.2007 | 0 | 0
2024-04-11 | 5 | 1958.0927 | 538.4542 | 16.3932 | 90.3084 | 5216.4974 | 62.531 | 5263.2007 | 0 | 0
2024-04-11 | 6 | 1956.5604 | 538.4542 | 16.3932 | 90.3084 | 5216.4974 | 62.531 | 5263.2007 | 0 | 0
2024-04-11 | 7 | 2131.2819 | 538.4542 | 16.3932 | 90.3084 | 5216.4974 | 62.531 | 5263.2007 | 0 | 0
2024-04-11 | 8 | 1921.5342 | 538.4542 | 16.3932 | 90.3084 | 5216.4974 | 62.531 | 5263.2007 | 0 | 0
2024-04-11 | 9 | 1918.8457 | 538.4542 | 16.3932 | 90.3084 | 5216.4974 | 62.531 | 5263.2007 | 0 | 0
2024-04-11 | 10 | 1687.5281 | 538.4542 | 16.3932 | 90.3084 | 5216.4974 | 62.531 | 5263.2007 | 0 | 0
2024-04-11 | 11 | 1534.3966 | 538.4542 | 16.3932 | 90.3084 | 5216.4974 | 62.531 | 5263.2007 | 0 | 0
2024-04-11 | 12 | 1364.3188 | 538.4542 | 16.3932 | 90.3084 | 5216.4974 | 62.531 | 5263.2007 | 0 | 0
2024-04-11 | 13 | 1515.0919 | 538.4542 | 16.3932 | 90.3084 | 5216.4974 | 62.531 | 5263.2007 | 0 | 0
2024-04-11 | 14 | 1486.2027 | 538.4542 | 16.3932 | 90.3084 | 5216.4974 | 62.531 | 5263.2007 | 0 | 0
2024-04-11 | 15 | 1450.4341 | 538.4542 | 16.3932 | 90.3084 | 5216.4974 | 62.531 | 5263.2007 | 0 | 0
2024-04-11 | 16 | 5651.5453 | 538.4542 | 16.3932 | 90.3084 | 5216.4974 | 62.531 | 5263.2007 | 388.3446 | 23.6894
2024-04-11 | 17 | 1693.129 | 538.4542 | 16.3932 | 90.3084 | 5216.4974 | 62.531 | 5263.2007 | 0 | 0
2024-04-11 | 18 | 4355.8748 | 538.4542 | 16.3932 | 90.3084 | 5216.4974 | 62.531 | 5263.2007 | 0 | 0
2024-04-11 | 19 | 6236.0796 | 538.4542 | 16.3932 | 90.3084 | 5216.4974 | 62.531 | 5263.2007 | 972.8789 | 59.3465
2024-04-11 | 20 | 6724.6556 | 538.4542 | 16.3932 | 90.3084 | 5216.4974 | 62.531 | 5263.2007 | 1461.4549 | 89.1501
2024-04-11 | 21 | 6526.1218 | 538.4542 | 16.3932 | 90.3084 | 5216.4974 | 62.531 | 5263.2007 | 1262.9212 | 77.0393
2024-04-11 | 22 | 5312.8336 | 538.4542 | 16.3932 | 90.3084 | 5216.4974 | 62.531 | 5263.2007 | 49.6329 | 3.0277
2024-04-11 | 23 | 4635.6626 | 538.4542 | 16.3932 | 90.3084 | 5216.4974 | 62.531 | 5263.2007 | 0 | 0
2024-04-11 | 24 | 4121.6775 | 538.4542 | 16.3932 | 90.3084 | 5216.4974 | 62.531 | 5263.2007 | 0 | 0
2024-04-12 | 1 | 1679.8908 | 532.9999 | 16.4883 | 90.8323 | 5163.6566 | 62.531 | 5211.9301 | 0 | 0
2024-04-12 | 2 | 1755.8997 | 532.9999 | 16.4883 | 90.8323 | 5163.6566 | 62.531 | 5211.9301 | 0 | 0
2024-04-12 | 3 | 1946.792 | 532.9999 | 16.4883 | 90.8323 | 5163.6566 | 62.531 | 5211.9301 | 0 | 0
2024-04-12 | 4 | 1886.5776 | 532.9999 | 16.4883 | 90.8323 | 5163.6566 | 62.531 | 5211.9301 | 0 | 0
2024-04-12 | 5 | 1868.5075 | 532.9999 | 16.4883 | 90.8323 | 5163.6566 | 62.531 | 5211.9301 | 0 | 0
2024-04-12 | 6 | 1495.267 | 532.9999 | 16.4883 | 90.8323 | 5163.6566 | 62.531 | 5211.9301 | 0 | 0
2024-04-12 | 7 | 1875.8687 | 532.9999 | 16.4883 | 90.8323 | 5163.6566 | 62.531 | 5211.9301 | 0 | 0
2024-04-12 | 8 | 3691.9938 | 532.9999 | 16.4883 | 90.8323 | 5163.6566 | 62.531 | 5211.9301 | 0 | 0
2024-04-12 | 9 | 1769.5613 | 532.9999 | 16.4883 | 90.8323 | 5163.6566 | 62.531 | 5211.9301 | 0 | 0
2024-04-12 | 10 | 2791.8262 | 532.9999 | 16.4883 | 90.8323 | 5163.6566 | 62.531 | 5211.9301 | 0 | 0
2024-04-12 | 11 | 2789.6644 | 532.9999 | 16.4883 | 90.8323 | 5163.6566 | 62.531 | 5211.9301 | 0 | 0
2024-04-12 | 12 | 2367.0985 | 532.9999 | 16.4883 | 90.8323 | 5163.6566 | 62.531 | 5211.9301 | 0 | 0
2024-04-12 | 13 | 2260.6456 | 532.9999 | 16.4883 | 90.8323 | 5163.6566 | 62.531 | 5211.9301 | 0 | 0
2024-04-12 | 14 | 4868.8424 | 532.9999 | 16.4883 | 90.8323 | 5163.6566 | 62.531 | 5211.9301 | 0 | 0
2024-04-12 | 15 | 2211.1594 | 532.9999 | 16.4883 | 90.8323 | 5163.6566 | 62.531 | 5211.9301 | 0 | 0
2024-04-12 | 16 | 3668.925 | 532.9999 | 16.4883 | 90.8323 | 5163.6566 | 62.531 | 5211.9301 | 0 | 0
2024-04-12 | 17 | 4747.6232 | 532.9999 | 16.4883 | 90.8323 | 5163.6566 | 62.531 | 5211.9301 | 0 | 0
2024-04-12 | 18 | 6237.602 | 532.9999 | 16.4883 | 90.8323 | 5163.6566 | 62.531 | 5211.9301 | 1025.6719 | 62.206
2024-04-12 | 19 | 6060.7044 | 532.9999 | 16.4883 | 90.8323 | 5163.6566 | 62.531 | 5211.9301 | 848.7744 | 51.4774
2024-04-12 | 20 | 6546.1261 | 532.9999 | 16.4883 | 90.8323 | 5163.6566 | 62.531 | 5211.9301 | 1334.1961 | 80.9177
2024-04-12 | 21 | 6232.3229 | 532.9999 | 16.4883 | 90.8323 | 5163.6566 | 62.531 | 5211.9301 | 1020.3928 | 61.8859
2024-04-12 | 22 | 6252.595 | 532.9999 | 16.4883 | 90.8323 | 5163.6566 | 62.531 | 5211.9301 | 1040.6649 | 63.1154
2024-04-12 | 23 | 6209.3024 | 532.9999 | 16.4883 | 90.8323 | 5163.6566 | 62.531 | 5211.9301 | 997.3723 | 60.4897
2024-04-12 | 24 | 5687.5968 | 532.9999 | 16.4883 | 90.8323 | 5163.6566 | 62.531 | 5211.9301 | 475.6667 | 28.8487
2024-04-13 | 1 | 4893.2418 | 532.8497 | 16.4583 | 90.667 | 5162.2011 | 62.531 | 5210.3418 | 0 | 0
2024-04-13 | 2 | 2166.7652 | 532.8497 | 16.4583 | 90.667 | 5162.2011 | 62.531 | 5210.3418 | 0 | 0
2024-04-13 | 3 | 2289.7589 | 532.8497 | 16.4583 | 90.667 | 5162.2011 | 62.531 | 5210.3418 | 0 | 0
2024-04-13 | 4 | 2260.5891 | 532.8497 | 16.4583 | 90.667 | 5162.2011 | 62.531 | 5210.3418 | 0 | 0
2024-04-13 | 5 | 2031.1488 | 532.8497 | 16.4583 | 90.667 | 5162.2011 | 62.531 | 5210.3418 | 0 | 0
2024-04-13 | 6 | 2369.917 | 532.8497 | 16.4583 | 90.667 | 5162.2011 | 62.531 | 5210.3418 | 0 | 0
2024-04-13 | 7 | 4185.5714 | 532.8497 | 16.4583 | 90.667 | 5162.2011 | 62.531 | 5210.3418 | 0 | 0
2024-04-13 | 8 | 5637.6034 | 532.8497 | 16.4583 | 90.667 | 5162.2011 | 62.531 | 5210.3418 | 427.2616 | 25.9603
2024-04-13 | 9 | 6072.4136 | 532.8497 | 16.4583 | 90.667 | 5162.2011 | 62.531 | 5210.3418 | 862.0718 | 52.3792
2024-04-13 | 10 | 4262.1832 | 532.8497 | 16.4583 | 90.667 | 5162.2011 | 62.531 | 5210.3418 | 0 | 0
2024-04-13 | 11 | 1952.9098 | 532.8497 | 16.4583 | 90.667 | 5162.2011 | 62.531 | 5210.3418 | 0 | 0
2024-04-13 | 12 | 2110.0479 | 532.8497 | 16.4583 | 90.667 | 5162.2011 | 62.531 | 5210.3418 | 0 | 0
2024-04-13 | 13 | 2109.9487 | 532.8497 | 16.4583 | 90.667 | 5162.2011 | 62.531 | 5210.3418 | 0 | 0
2024-04-13 | 14 | 1851.7875 | 532.8497 | 16.4583 | 90.667 | 5162.2011 | 62.531 | 5210.3418 | 0 | 0
2024-04-13 | 15 | 2241.1578 | 532.8497 | 16.4583 | 90.667 | 5162.2011 | 62.531 | 5210.3418 | 0 | 0
2024-04-13 | 16 | 4161.0551 | 532.8497 | 16.4583 | 90.667 | 5162.2011 | 62.531 | 5210.3418 | 0 | 0
2024-04-13 | 17 | 4793.9039 | 532.8497 | 16.4583 | 90.667 | 5162.2011 | 62.531 | 5210.3418 | 0 | 0
2024-04-13 | 18 | 4425.3205 | 532.8497 | 16.4583 | 90.667 | 5162.2011 | 62.531 | 5210.3418 | 0 | 0
2024-04-13 | 19 | 6613.7321 | 532.8497 | 16.4583 | 90.667 | 5162.2011 | 62.531 | 5210.3418 | 1403.3903 | 85.2695
2024-04-13 | 20 | 6701.4639 | 532.8497 | 16.4583 | 90.667 | 5162.2011 | 62.531 | 5210.3418 | 1491.1221 | 90.6
2024-04-13 | 21 | 6367.9011 | 532.8497 | 16.4583 | 90.667 | 5162.2011 | 62.531 | 5210.3418 | 1157.5593 | 70.3329
2024-04-13 | 22 | 6218.4846 | 532.8497 | 16.4583 | 90.667 | 5162.2011 | 62.531 | 5210.3418 | 1008.1428 | 61.2544
2024-04-13 | 23 | 4420.3144 | 532.8497 | 16.4583 | 90.667 | 5162.2011 | 62.531 | 5210.3418 | 0 | 0
2024-04-13 | 24 | 4529.8856 | 532.8497 | 16.4583 | 90.667 | 5162.2011 | 62.531 | 5210.3418 | 0 | 0
2024-04-14 | 1 | 4386.7014 | 532.6995 | 16.4583 | 90.667 | 5160.7457 | 62.531 | 5208.9155 | 0 | 0
2024-04-14 | 2 | 4385.7375 | 532.6995 | 16.4583 | 90.667 | 5160.7457 | 62.531 | 5208.9155 | 0 | 0
2024-04-14 | 3 | 2234.0845 | 532.6995 | 16.4583 | 90.667 | 5160.7457 | 62.531 | 5208.9155 | 0 | 0
2024-04-14 | 4 | 2085.5696 | 532.6995 | 16.4583 | 90.667 | 5160.7457 | 62.531 | 5208.9155 | 0 | 0
2024-04-14 | 5 | 1919.2767 | 532.6995 | 16.4583 | 90.667 | 5160.7457 | 62.531 | 5208.9155 | 0 | 0
2024-04-14 | 6 | 5209.3027 | 532.6995 | 16.4583 | 90.667 | 5160.7457 | 62.531 | 5208.9155 | 0.38718 | 0.023525
2024-04-14 | 7 | 2298.9407 | 532.6995 | 16.4583 | 90.667 | 5160.7457 | 62.531 | 5208.9155 | 0 | 0
2024-04-14 | 8 | 1709.4083 | 532.6995 | 16.4583 | 90.667 | 5160.7457 | 62.531 | 5208.9155 | 0 | 0
2024-04-14 | 9 | 1691.9492 | 532.6995 | 16.4583 | 90.667 | 5160.7457 | 62.531 | 5208.9155 | 0 | 0
2024-04-14 | 10 | 1894.216 | 532.6995 | 16.4583 | 90.667 | 5160.7457 | 62.531 | 5208.9155 | 0 | 0
2024-04-14 | 11 | 1828.5104 | 532.6995 | 16.4583 | 90.667 | 5160.7457 | 62.531 | 5208.9155 | 0 | 0
2024-04-14 | 12 | 1794.0189 | 532.6995 | 16.4583 | 90.667 | 5160.7457 | 62.531 | 5208.9155 | 0 | 0
2024-04-14 | 13 | 1794.9803 | 532.6995 | 16.4583 | 90.667 | 5160.7457 | 62.531 | 5208.9155 | 0 | 0
2024-04-14 | 14 | 1503.5654 | 532.6995 | 16.4583 | 90.667 | 5160.7457 | 62.531 | 5208.9155 | 0 | 0
2024-04-14 | 15 | 1784.4192 | 532.6995 | 16.4583 | 90.667 | 5160.7457 | 62.531 | 5208.9155 | 0 | 0
2024-04-14 | 16 | 2137.5327 | 532.6995 | 16.4583 | 90.667 | 5160.7457 | 62.531 | 5208.9155 | 0 | 0
2024-04-14 | 17 | 3911.214 | 532.6995 | 16.4583 | 90.667 | 5160.7457 | 62.531 | 5208.9155 | 0 | 0
2024-04-14 | 18 | 4176.2344 | 532.6995 | 16.4583 | 90.667 | 5160.7457 | 62.531 | 5208.9155 | 0 | 0
2024-04-14 | 19 | 4570.2753 | 532.6995 | 16.4583 | 90.667 | 5160.7457 | 62.531 | 5208.9155 | 0 | 0
2024-04-14 | 20 | 6287.5966 | 532.6995 | 16.4583 | 90.667 | 5160.7457 | 62.531 | 5208.9155 | 1078.6811 | 65.5403
2024-04-14 | 21 | 6635.3209 | 532.6995 | 16.4583 | 90.667 | 5160.7457 | 62.531 | 5208.9155 | 1426.4054 | 86.6678
2024-04-14 | 22 | 5765.5154 | 532.6995 | 16.4583 | 90.667 | 5160.7457 | 62.531 | 5208.9155 | 556.5999 | 33.8188
2024-04-14 | 23 | 4764.6396 | 532.6995 | 16.4583 | 90.667 | 5160.7457 | 62.531 | 5208.9155 | 0 | 0
2024-04-14 | 24 | 4752.9558 | 532.6995 | 16.4583 | 90.667 | 5160.7457 | 62.531 | 5208.9155 | 0 | 0
2024-04-15 | 1 | 4517.4683 | 535.7251 | 16.4583 | 90.667 | 5190.0577 | 62.531 | 5237.6412 | 0 | 0
2024-04-15 | 2 | 5756.8242 | 535.7251 | 16.4583 | 90.667 | 5190.0577 | 62.531 | 5237.6412 | 519.183 | 31.5454
2024-04-15 | 3 | 2590.8878 | 535.7251 | 16.4583 | 90.667 | 5190.0577 | 62.531 | 5237.6412 | 0 | 0
2024-04-15 | 4 | 2731.6196 | 535.7251 | 16.4583 | 90.667 | 5190.0577 | 62.531 | 5237.6412 | 0 | 0
2024-04-15 | 5 | 2293.585 | 535.7251 | 16.4583 | 90.667 | 5190.0577 | 62.531 | 5237.6412 | 0 | 0
2024-04-15 | 6 | 5797.9099 | 535.7251 | 16.4583 | 90.667 | 5190.0577 | 62.531 | 5237.6412 | 560.2687 | 34.0417
2024-04-15 | 7 | 4494.7452 | 535.7251 | 16.4583 | 90.667 | 5190.0577 | 62.531 | 5237.6412 | 0 | 0
2024-04-15 | 8 | 4421.4933 | 535.7251 | 16.4583 | 90.667 | 5190.0577 | 62.531 | 5237.6412 | 0 | 0
2024-04-15 | 9 | 2310.4332 | 535.7251 | 16.4583 | 90.667 | 5190.0577 | 62.531 | 5237.6412 | 0 | 0
2024-04-15 | 10 | 2348.1213 | 535.7251 | 16.4583 | 90.667 | 5190.0577 | 62.531 | 5237.6412 | 0 | 0
2024-04-15 | 11 | 2267.9991 | 535.7251 | 16.4583 | 90.667 | 5190.0577 | 62.531 | 5237.6412 | 0 | 0
2024-04-15 | 12 | 2042.8866 | 535.7251 | 16.4583 | 90.667 | 5190.0577 | 62.531 | 5237.6412 | 0 | 0
2024-04-15 | 13 | 1805.0873 | 535.7251 | 16.4583 | 90.667 | 5190.0577 | 62.531 | 5237.6412 | 0 | 0
2024-04-15 | 14 | 2564.7634 | 535.7251 | 16.4583 | 90.667 | 5190.0577 | 62.531 | 5237.6412 | 0 | 0
2024-04-15 | 15 | 2614.5307 | 535.7251 | 16.4583 | 90.667 | 5190.0577 | 62.531 | 5237.6412 | 0 | 0
2024-04-15 | 16 | 6034.5869 | 535.7251 | 16.4583 | 90.667 | 5190.0577 | 62.531 | 5237.6412 | 796.9456 | 48.4221
2024-04-15 | 17 | 2590.3528 | 535.7251 | 16.4583 | 90.667 | 5190.0577 | 62.531 | 5237.6412 | 0 | 0
2024-04-15 | 18 | 6119.3474 | 535.7251 | 16.4583 | 90.667 | 5190.0577 | 62.531 | 5237.6412 | 881.7062 | 53.5721
2024-04-15 | 19 | 6573.7976 | 535.7251 | 16.4583 | 90.667 | 5190.0577 | 62.531 | 5237.6412 | 1336.1564 | 81.1844
2024-04-15 | 20 | 6543.8869 | 535.7251 | 16.4583 | 90.667 | 5190.0577 | 62.531 | 5237.6412 | 1306.2457 | 79.367
2024-04-15 | 21 | 6157.3173 | 535.7251 | 16.4583 | 90.667 | 5190.0577 | 62.531 | 5237.6412 | 919.6761 | 55.8792
2024-04-15 | 22 | 6182.4982 | 535.7251 | 16.4583 | 90.667 | 5190.0577 | 62.531 | 5237.6412 | 944.857 | 57.4091
2024-04-15 | 23 | 6171.2993 | 535.7251 | 16.4583 | 90.667 | 5190.0577 | 62.531 | 5237.6412 | 933.6581 | 56.7287
2024-04-15 | 24 | 4477.4749 | 535.7251 | 16.4583 | 90.667 | 5190.0577 | 62.531 | 5237.6412 | 0 | 0
2024-04-16 | 1 | 5669.9675 | 532.6373 | 16.6693 | 91.8294 | 5160.1434 | 62.531 | 5209.4643 | 460.5031 | 27.6258
2024-04-16 | 2 | 4449.8785 | 532.6373 | 16.6693 | 91.8294 | 5160.1434 | 62.531 | 5209.4643 | 0 | 0
2024-04-16 | 3 | 4630.7739 | 532.6373 | 16.6693 | 91.8294 | 5160.1434 | 62.531 | 5209.4643 | 0 | 0
2024-04-16 | 4 | 5304.3395 | 532.6373 | 16.6693 | 91.8294 | 5160.1434 | 62.531 | 5209.4643 | 94.8751 | 5.6916
2024-04-16 | 5 | 4879.6022 | 532.6373 | 16.6693 | 91.8294 | 5160.1434 | 62.531 | 5209.4643 | 0 | 0
2024-04-16 | 6 | 5303.6293 | 532.6373 | 16.6693 | 91.8294 | 5160.1434 | 62.531 | 5209.4643 | 94.165 | 5.649
2024-04-16 | 7 | 4276.2805 | 532.6373 | 16.6693 | 91.8294 | 5160.1434 | 62.531 | 5209.4643 | 0 | 0
2024-04-16 | 8 | 2340.1845 | 532.6373 | 16.6693 | 91.8294 | 5160.1434 | 62.531 | 5209.4643 | 0 | 0
2024-04-16 | 9 | 4524.143 | 532.6373 | 16.6693 | 91.8294 | 5160.1434 | 62.531 | 5209.4643 | 0 | 0
2024-04-16 | 10 | 6148.8438 | 532.6373 | 16.6693 | 91.8294 | 5160.1434 | 62.531 | 5209.4643 | 939.3794 | 56.3539
2024-04-16 | 11 | 6101.4831 | 532.6373 | 16.6693 | 91.8294 | 5160.1434 | 62.531 | 5209.4643 | 892.0188 | 53.5127
2024-04-16 | 12 | 6094.4158 | 532.6373 | 16.6693 | 91.8294 | 5160.1434 | 62.531 | 5209.4643 | 884.9515 | 53.0887
2024-04-16 | 13 | 4754.3876 | 532.6373 | 16.6693 | 91.8294 | 5160.1434 | 62.531 | 5209.4643 | 0 | 0
2024-04-16 | 14 | 4854.942 | 532.6373 | 16.6693 | 91.8294 | 5160.1434 | 62.531 | 5209.4643 | 0 | 0
2024-04-16 | 15 | 6406.4148 | 532.6373 | 16.6693 | 91.8294 | 5160.1434 | 62.531 | 5209.4643 | 1196.9505 | 71.8057
2024-04-16 | 16 | 6141.3267 | 532.6373 | 16.6693 | 91.8294 | 5160.1434 | 62.531 | 5209.4643 | 931.8624 | 55.9029
2024-04-16 | 17 | 6159.9192 | 532.6373 | 16.6693 | 91.8294 | 5160.1434 | 62.531 | 5209.4643 | 950.4549 | 57.0183
2024-04-16 | 18 | 6633.2824 | 532.6373 | 16.6693 | 91.8294 | 5160.1434 | 62.531 | 5209.4643 | 1423.8181 | 85.4156
2024-04-16 | 19 | 6834.743 | 532.6373 | 16.6693 | 91.8294 | 5160.1434 | 62.531 | 5209.4643 | 1625.2787 | 97.5013
2024-04-16 | 20 | 6615.1203 | 532.6373 | 16.6693 | 91.8294 | 5160.1434 | 62.531 | 5209.4643 | 1405.656 | 84.326
2024-04-16 | 21 | 6460.9368 | 532.6373 | 16.6693 | 91.8294 | 5160.1434 | 62.531 | 5209.4643 | 1251.4724 | 75.0765
2024-04-16 | 22 | 6846.0059 | 532.6373 | 16.6693 | 91.8294 | 5160.1434 | 62.531 | 5209.4643 | 1636.5416 | 98.177
2024-04-16 | 23 | 6676.3188 | 532.6373 | 16.6693 | 91.8294 | 5160.1434 | 62.531 | 5209.4643 | 1466.8545 | 87.9974
2024-04-16 | 24 | 5785.8848 | 532.6373 | 16.6693 | 91.8294 | 5160.1434 | 62.531 | 5209.4643 | 576.4205 | 34.5798
2024-04-17 | 1 | 5705.6351 | 533.0207 | 16.6815 | 91.8966 | 5163.8576 | 62.531 | 5213.1702 | 492.465 | 29.5216
2024-04-17 | 2 | 4327.5722 | 533.0207 | 16.6815 | 91.8966 | 5163.8576 | 62.531 | 5213.1702 | 0 | 0
2024-04-17 | 3 | 4445.863 | 533.0207 | 16.6815 | 91.8966 | 5163.8576 | 62.531 | 5213.1702 | 0 | 0
2024-04-17 | 4 | 4991.602 | 533.0207 | 16.6815 | 91.8966 | 5163.8576 | 62.531 | 5213.1702 | 0 | 0
2024-04-17 | 5 | 4511.9608 | 533.0207 | 16.6815 | 91.8966 | 5163.8576 | 62.531 | 5213.1702 | 0 | 0
2024-04-17 | 6 | 2856.6325 | 533.0207 | 16.6815 | 91.8966 | 5163.8576 | 62.531 | 5213.1702 | 0 | 0
2024-04-17 | 7 | 2797.942 | 533.0207 | 16.6815 | 91.8966 | 5163.8576 | 62.531 | 5213.1702 | 0 | 0
2024-04-17 | 8 | 2889.3994 | 533.0207 | 16.6815 | 91.8966 | 5163.8576 | 62.531 | 5213.1702 | 0 | 0
2024-04-17 | 9 | 4077.8813 | 533.0207 | 16.6815 | 91.8966 | 5163.8576 | 62.531 | 5213.1702 | 0 | 0
2024-04-17 | 10 | 2662.8861 | 533.0207 | 16.6815 | 91.8966 | 5163.8576 | 62.531 | 5213.1702 | 0 | 0
2024-04-17 | 11 | 2659.0378 | 533.0207 | 16.6815 | 91.8966 | 5163.8576 | 62.531 | 5213.1702 | 0 | 0
2024-04-17 | 12 | 3901.8803 | 533.0207 | 16.6815 | 91.8966 | 5163.8576 | 62.531 | 5213.1702 | 0 | 0
2024-04-17 | 13 | 3907.6656 | 533.0207 | 16.6815 | 91.8966 | 5163.8576 | 62.531 | 5213.1702 | 0 | 0
2024-04-17 | 14 | 2835.8621 | 533.0207 | 16.6815 | 91.8966 | 5163.8576 | 62.531 | 5213.1702 | 0 | 0
2024-04-17 | 15 | 4621.0186 | 533.0207 | 16.6815 | 91.8966 | 5163.8576 | 62.531 | 5213.1702 | 0 | 0
2024-04-17 | 16 | 3908.231 | 533.0207 | 16.6815 | 91.8966 | 5163.8576 | 62.531 | 5213.1702 | 0 | 0
2024-04-17 | 17 | 4755.9811 | 533.0207 | 16.6815 | 91.8966 | 5163.8576 | 62.531 | 5213.1702 | 0 | 0
2024-04-17 | 18 | 6564.272 | 533.0207 | 16.6815 | 91.8966 | 5163.8576 | 62.531 | 5213.1702 | 1351.1019 | 80.994
2024-04-17 | 19 | 6307.4514 | 533.0207 | 16.6815 | 91.8966 | 5163.8576 | 62.531 | 5213.1702 | 1094.2812 | 65.5985
2024-04-17 | 20 | 6572.0323 | 533.0207 | 16.6815 | 91.8966 | 5163.8576 | 62.531 | 5213.1702 | 1358.8622 | 81.4592
2024-04-17 | 21 | 6390.8473 | 533.0207 | 16.6815 | 91.8966 | 5163.8576 | 62.531 | 5213.1702 | 1177.6771 | 70.5978
2024-04-17 | 22 | 6654.9611 | 533.0207 | 16.6815 | 91.8966 | 5163.8576 | 62.531 | 5213.1702 | 1441.7909 | 86.4305
2024-04-17 | 23 | 4744.3328 | 533.0207 | 16.6815 | 91.8966 | 5163.8576 | 62.531 | 5213.1702 | 0 | 0
2024-04-17 | 24 | 4557.4428 | 533.0207 | 16.6815 | 91.8966 | 5163.8576 | 62.531 | 5213.1702 | 0 | 0
2024-04-18 | 1 | 4282.5115 | 525.7714 | 17.0252 | 93.79 | 5093.6272 | 62.531 | 5146.1999 | 0 | 0
2024-04-18 | 2 | 2884.8614 | 525.7714 | 17.0252 | 93.79 | 5093.6272 | 62.531 | 5146.1999 | 0 | 0
2024-04-18 | 3 | 4266.808 | 525.7714 | 17.0252 | 93.79 | 5093.6272 | 62.531 | 5146.1999 | 0 | 0
2024-04-18 | 4 | 2882.5259 | 525.7714 | 17.0252 | 93.79 | 5093.6272 | 62.531 | 5146.1999 | 0 | 0
2024-04-18 | 5 | 4146.105 | 525.7714 | 17.0252 | 93.79 | 5093.6272 | 62.531 | 5146.1999 | 0 | 0
2024-04-18 | 6 | 2893.4369 | 525.7714 | 17.0252 | 93.79 | 5093.6272 | 62.531 | 5146.1999 | 0 | 0
2024-04-18 | 7 | 4031.8684 | 525.7714 | 17.0252 | 93.79 | 5093.6272 | 62.531 | 5146.1999 | 0 | 0
2024-04-18 | 8 | 4971.9876 | 525.7714 | 17.0252 | 93.79 | 5093.6272 | 62.531 | 5146.1999 | 0 | 0
2024-04-18 | 9 | 4327.8474 | 525.7714 | 17.0252 | 93.79 | 5093.6272 | 62.531 | 5146.1999 | 0 | 0
2024-04-18 | 10 | 6118.2244 | 525.7714 | 17.0252 | 93.79 | 5093.6272 | 62.531 | 5146.1999 | 972.0245 | 57.0933
2024-04-18 | 11 | 6258.2426 | 525.7714 | 17.0252 | 93.79 | 5093.6272 | 62.531 | 5146.1999 | 1112.0427 | 65.3175
2024-04-18 | 12 | 2858.0985 | 525.7714 | 17.0252 | 93.79 | 5093.6272 | 62.531 | 5146.1999 | 0 | 0
2024-04-18 | 13 | 4290.7315 | 525.7714 | 17.0252 | 93.79 | 5093.6272 | 62.531 | 5146.1999 | 0 | 0
2024-04-18 | 14 | 2846.648 | 525.7714 | 17.0252 | 93.79 | 5093.6272 | 62.531 | 5146.1999 | 0 | 0
2024-04-18 | 15 | 4577.7245 | 525.7714 | 17.0252 | 93.79 | 5093.6272 | 62.531 | 5146.1999 | 0 | 0
2024-04-18 | 16 | 4739.0467 | 525.7714 | 17.0252 | 93.79 | 5093.6272 | 62.531 | 5146.1999 | 0 | 0
2024-04-18 | 17 | 4392.1217 | 525.7714 | 17.0252 | 93.79 | 5093.6272 | 62.531 | 5146.1999 | 0 | 0
2024-04-18 | 18 | 6606.3878 | 525.7714 | 17.0252 | 93.79 | 5093.6272 | 62.531 | 5146.1999 | 1460.188 | 85.7663
2024-04-18 | 19 | 6243.2807 | 525.7714 | 17.0252 | 93.79 | 5093.6272 | 62.531 | 5146.1999 | 1097.0808 | 64.4386
2024-04-18 | 20 | 6584.8011 | 525.7714 | 17.0252 | 93.79 | 5093.6272 | 62.531 | 5146.1999 | 1438.6012 | 84.4983
2024-04-18 | 21 | 6596.9567 | 525.7714 | 17.0252 | 93.79 | 5093.6272 | 62.531 | 5146.1999 | 1450.7568 | 85.2123
2024-04-18 | 22 | 6577.7994 | 525.7714 | 17.0252 | 93.79 | 5093.6272 | 62.531 | 5146.1999 | 1431.5995 | 84.0871
2024-04-18 | 23 | 6285.1253 | 525.7714 | 17.0252 | 93.79 | 5093.6272 | 62.531 | 5146.1999 | 1138.9254 | 66.8964
2024-04-18 | 24 | 2887.8752 | 525.7714 | 17.0252 | 93.79 | 5093.6272 | 62.531 | 5146.1999 | 0 | 0
2024-04-19 | 1 | 4565.2279 | 522.2595 | 16.9948 | 93.6225 | 5059.6038 | 62.531 | 5112.6928 | 0 | 0
2024-04-19 | 2 | 3956.4695 | 522.2595 | 16.9948 | 93.6225 | 5059.6038 | 62.531 | 5112.6928 | 0 | 0
2024-04-19 | 3 | 2672.1341 | 522.2595 | 16.9948 | 93.6225 | 5059.6038 | 62.531 | 5112.6928 | 0 | 0
2024-04-19 | 4 | 2639.3533 | 522.2595 | 16.9948 | 93.6225 | 5059.6038 | 62.531 | 5112.6928 | 0 | 0
2024-04-19 | 5 | 4684.5088 | 522.2595 | 16.9948 | 93.6225 | 5059.6038 | 62.531 | 5112.6928 | 0 | 0
2024-04-19 | 6 | 4332.359 | 522.2595 | 16.9948 | 93.6225 | 5059.6038 | 62.531 | 5112.6928 | 0 | 0
2024-04-19 | 7 | 4831.3635 | 522.2595 | 16.9948 | 93.6225 | 5059.6038 | 62.531 | 5112.6928 | 0 | 0
2024-04-19 | 8 | 2569.4607 | 522.2595 | 16.9948 | 93.6225 | 5059.6038 | 62.531 | 5112.6928 | 0 | 0
2024-04-19 | 9 | 4913.461 | 522.2595 | 16.9948 | 93.6225 | 5059.6038 | 62.531 | 5112.6928 | 0 | 0
2024-04-19 | 10 | 3895.1273 | 522.2595 | 16.9948 | 93.6225 | 5059.6038 | 62.531 | 5112.6928 | 0 | 0
2024-04-19 | 11 | 4468.4565 | 522.2595 | 16.9948 | 93.6225 | 5059.6038 | 62.531 | 5112.6928 | 0 | 0
2024-04-19 | 12 | 2511.3576 | 522.2595 | 16.9948 | 93.6225 | 5059.6038 | 62.531 | 5112.6928 | 0 | 0
2024-04-19 | 13 | 3883.2962 | 522.2595 | 16.9948 | 93.6225 | 5059.6038 | 62.531 | 5112.6928 | 0 | 0
2024-04-19 | 14 | 4109.3067 | 522.2595 | 16.9948 | 93.6225 | 5059.6038 | 62.531 | 5112.6928 | 0 | 0
2024-04-19 | 15 | 4106.2938 | 522.2595 | 16.9948 | 93.6225 | 5059.6038 | 62.531 | 5112.6928 | 0 | 0
2024-04-19 | 16 | 4236.8339 | 522.2595 | 16.9948 | 93.6225 | 5059.6038 | 62.531 | 5112.6928 | 0 | 0
2024-04-19 | 17 | 5045.9019 | 522.2595 | 16.9948 | 93.6225 | 5059.6038 | 62.531 | 5112.6928 | 0 | 0
2024-04-19 | 18 | 6065.6786 | 522.2595 | 16.9948 | 93.6225 | 5059.6038 | 62.531 | 5112.6928 | 952.9858 | 56.0751
2024-04-19 | 19 | 6547.0319 | 522.2595 | 16.9948 | 93.6225 | 5059.6038 | 62.531 | 5112.6928 | 1434.3391 | 84.3987
2024-04-19 | 20 | 6169.6701 | 522.2595 | 16.9948 | 93.6225 | 5059.6038 | 62.531 | 5112.6928 | 1056.9773 | 62.1942
2024-04-19 | 21 | 6500.2449 | 522.2595 | 16.9948 | 93.6225 | 5059.6038 | 62.531 | 5112.6928 | 1387.5521 | 81.6457
2024-04-19 | 22 | 6053.9663 | 522.2595 | 16.9948 | 93.6225 | 5059.6038 | 62.531 | 5112.6928 | 941.2735 | 55.386
2024-04-19 | 23 | 6490.7684 | 522.2595 | 16.9948 | 93.6225 | 5059.6038 | 62.531 | 5112.6928 | 1378.0756 | 81.0881
2024-04-19 | 24 | 6093.6658 | 522.2595 | 16.9948 | 93.6225 | 5059.6038 | 62.531 | 5112.6928 | 980.973 | 57.7219
2024-04-20 | 1 | 6004.6537 | 523.8488 | 17.1145 | 94.282 | 5075.0008 | 62.531 | 5128.4281 | 876.2256 | 51.1979
2024-04-20 | 2 | 4608.2911 | 523.8488 | 17.1145 | 94.282 | 5075.0008 | 62.531 | 5128.4281 | 0 | 0
2024-04-20 | 3 | 4872.6975 | 523.8488 | 17.1145 | 94.282 | 5075.0008 | 62.531 | 5128.4281 | 0 | 0
2024-04-20 | 4 | 3914.4655 | 523.8488 | 17.1145 | 94.282 | 5075.0008 | 62.531 | 5128.4281 | 0 | 0
2024-04-20 | 5 | 2595.998 | 523.8488 | 17.1145 | 94.282 | 5075.0008 | 62.531 | 5128.4281 | 0 | 0
2024-04-20 | 6 | 4043.3096 | 523.8488 | 17.1145 | 94.282 | 5075.0008 | 62.531 | 5128.4281 | 0 | 0
2024-04-20 | 7 | 4003.8049 | 523.8488 | 17.1145 | 94.282 | 5075.0008 | 62.531 | 5128.4281 | 0 | 0
2024-04-20 | 8 | 2554.3052 | 523.8488 | 17.1145 | 94.282 | 5075.0008 | 62.531 | 5128.4281 | 0 | 0
2024-04-20 | 9 | 4353.0049 | 523.8488 | 17.1145 | 94.282 | 5075.0008 | 62.531 | 5128.4281 | 0 | 0
2024-04-20 | 10 | 4553.688 | 523.8488 | 17.1145 | 94.282 | 5075.0008 | 62.531 | 5128.4281 | 0 | 0
2024-04-20 | 11 | 4355.1419 | 523.8488 | 17.1145 | 94.282 | 5075.0008 | 62.531 | 5128.4281 | 0 | 0
2024-04-20 | 12 | 2634.6827 | 523.8488 | 17.1145 | 94.282 | 5075.0008 | 62.531 | 5128.4281 | 0 | 0
2024-04-20 | 13 | 4257.7229 | 523.8488 | 17.1145 | 94.282 | 5075.0008 | 62.531 | 5128.4281 | 0 | 0
2024-04-20 | 14 | 4131.4778 | 523.8488 | 17.1145 | 94.282 | 5075.0008 | 62.531 | 5128.4281 | 0 | 0
2024-04-20 | 15 | 2574.5463 | 523.8488 | 17.1145 | 94.282 | 5075.0008 | 62.531 | 5128.4281 | 0 | 0
2024-04-20 | 16 | 6078.3044 | 523.8488 | 17.1145 | 94.282 | 5075.0008 | 62.531 | 5128.4281 | 949.8763 | 55.5013
2024-04-20 | 17 | 6302.0551 | 523.8488 | 17.1145 | 94.282 | 5075.0008 | 62.531 | 5128.4281 | 1173.627 | 68.575
2024-04-20 | 18 | 6160.4317 | 523.8488 | 17.1145 | 94.282 | 5075.0008 | 62.531 | 5128.4281 | 1032.0036 | 60.3
2024-04-20 | 19 | 6468.4806 | 523.8488 | 17.1145 | 94.282 | 5075.0008 | 62.531 | 5128.4281 | 1340.0525 | 78.2993
2024-04-20 | 20 | 6291.7023 | 523.8488 | 17.1145 | 94.282 | 5075.0008 | 62.531 | 5128.4281 | 1163.2742 | 67.9701
2024-04-20 | 21 | 6572.9111 | 523.8488 | 17.1145 | 94.282 | 5075.0008 | 62.531 | 5128.4281 | 1444.4831 | 84.4011
2024-04-20 | 22 | 6164.5545 | 523.8488 | 17.1145 | 94.282 | 5075.0008 | 62.531 | 5128.4281 | 1036.1264 | 60.5409
2024-04-20 | 23 | 6439.7561 | 523.8488 | 17.1145 | 94.282 | 5075.0008 | 62.531 | 5128.4281 | 1311.328 | 76.6209
2024-04-20 | 24 | 6512.3052 | 523.8488 | 17.1145 | 94.282 | 5075.0008 | 62.531 | 5128.4281 | 1383.8771 | 80.8599
2024-04-21 | 1 | 3942.1761 | 525.4381 | 17.1145 | 94.282 | 5090.3978 | 62.531 | 5143.5171 | 0 | 0
2024-04-21 | 2 | 2638.35 | 525.4381 | 17.1145 | 94.282 | 5090.3978 | 62.531 | 5143.5171 | 0 | 0
2024-04-21 | 3 | 4158.3025 | 525.4381 | 17.1145 | 94.282 | 5090.3978 | 62.531 | 5143.5171 | 0 | 0
2024-04-21 | 4 | 5011.9076 | 525.4381 | 17.1145 | 94.282 | 5090.3978 | 62.531 | 5143.5171 | 0 | 0
2024-04-21 | 5 | 2656.5859 | 525.4381 | 17.1145 | 94.282 | 5090.3978 | 62.531 | 5143.5171 | 0 | 0
2024-04-21 | 6 | 2305.6852 | 525.4381 | 17.1145 | 94.282 | 5090.3978 | 62.531 | 5143.5171 | 0 | 0
2024-04-21 | 7 | 2024.7694 | 525.4381 | 17.1145 | 94.282 | 5090.3978 | 62.531 | 5143.5171 | 0 | 0
2024-04-21 | 8 | 2564.8562 | 525.4381 | 17.1145 | 94.282 | 5090.3978 | 62.531 | 5143.5171 | 0 | 0
2024-04-21 | 9 | 4250.9081 | 525.4381 | 17.1145 | 94.282 | 5090.3978 | 62.531 | 5143.5171 | 0 | 0
2024-04-21 | 10 | 2690.9904 | 525.4381 | 17.1145 | 94.282 | 5090.3978 | 62.531 | 5143.5171 | 0 | 0
2024-04-21 | 11 | 2543.2549 | 525.4381 | 17.1145 | 94.282 | 5090.3978 | 62.531 | 5143.5171 | 0 | 0
2024-04-21 | 12 | 2689.1119 | 525.4381 | 17.1145 | 94.282 | 5090.3978 | 62.531 | 5143.5171 | 0 | 0
2024-04-21 | 13 | 2590.6214 | 525.4381 | 17.1145 | 94.282 | 5090.3978 | 62.531 | 5143.5171 | 0 | 0
2024-04-21 | 14 | 5486.4067 | 525.4381 | 17.1145 | 94.282 | 5090.3978 | 62.531 | 5143.5171 | 342.8895 | 20.035
2024-04-21 | 15 | 2671.0522 | 525.4381 | 17.1145 | 94.282 | 5090.3978 | 62.531 | 5143.5171 | 0 | 0
2024-04-21 | 16 | 2652.8434 | 525.4381 | 17.1145 | 94.282 | 5090.3978 | 62.531 | 5143.5171 | 0 | 0
2024-04-21 | 17 | 4109.3269 | 525.4381 | 17.1145 | 94.282 | 5090.3978 | 62.531 | 5143.5171 | 0 | 0
2024-04-21 | 18 | 5620.2071 | 525.4381 | 17.1145 | 94.282 | 5090.3978 | 62.531 | 5143.5171 | 476.69 | 27.853
2024-04-21 | 19 | 6523.1122 | 525.4381 | 17.1145 | 94.282 | 5090.3978 | 62.531 | 5143.5171 | 1379.595 | 80.6097
2024-04-21 | 20 | 6855.8706 | 525.4381 | 17.1145 | 94.282 | 5090.3978 | 62.531 | 5143.5171 | 1712.3535 | 100.0528
2024-04-21 | 21 | 6443.9317 | 525.4381 | 17.1145 | 94.282 | 5090.3978 | 62.531 | 5143.5171 | 1300.4146 | 75.9832
2024-04-21 | 22 | 6191.8322 | 525.4381 | 17.1145 | 94.282 | 5090.3978 | 62.531 | 5143.5171 | 1048.3151 | 61.253
2024-04-21 | 23 | 6476.6026 | 525.4381 | 17.1145 | 94.282 | 5090.3978 | 62.531 | 5143.5171 | 1333.0855 | 77.8922
2024-04-21 | 24 | 5690.3561 | 525.4381 | 17.1145 | 94.282 | 5090.3978 | 62.531 | 5143.5171 | 546.8389 | 31.9518
2024-04-22 | 1 | 6073.4177 | 528 | 17.1145 | 94.282 | 5115.2177 | 62.531 | 5167.8407 | 905.577 | 52.9129
2024-04-22 | 2 | 6056.0684 | 528 | 17.1145 | 94.282 | 5115.2177 | 62.531 | 5167.8407 | 888.2277 | 51.8991
2024-04-22 | 3 | 3880.3816 | 528 | 17.1145 | 94.282 | 5115.2177 | 62.531 | 5167.8407 | 0 | 0
2024-04-22 | 4 | 4203.6556 | 528 | 17.1145 | 94.282 | 5115.2177 | 62.531 | 5167.8407 | 0 | 0
2024-04-22 | 5 | 4930.0131 | 528 | 17.1145 | 94.282 | 5115.2177 | 62.531 | 5167.8407 | 0 | 0
2024-04-22 | 6 | 3948.5141 | 528 | 17.1145 | 94.282 | 5115.2177 | 62.531 | 5167.8407 | 0 | 0
2024-04-22 | 7 | 4572.5978 | 528 | 17.1145 | 94.282 | 5115.2177 | 62.531 | 5167.8407 | 0 | 0
2024-04-22 | 8 | 6571.0446 | 528 | 17.1145 | 94.282 | 5115.2177 | 62.531 | 5167.8407 | 1403.2039 | 81.9892
2024-04-22 | 9 | 4513.142 | 528 | 17.1145 | 94.282 | 5115.2177 | 62.531 | 5167.8407 | 0 | 0
2024-04-22 | 10 | 4597.9122 | 528 | 17.1145 | 94.282 | 5115.2177 | 62.531 | 5167.8407 | 0 | 0
2024-04-22 | 11 | 4861.5725 | 528 | 17.1145 | 94.282 | 5115.2177 | 62.531 | 5167.8407 | 0 | 0
2024-04-22 | 12 | 4342.2041 | 528 | 17.1145 | 94.282 | 5115.2177 | 62.531 | 5167.8407 | 0 | 0
2024-04-22 | 13 | 2691.5407 | 528 | 17.1145 | 94.282 | 5115.2177 | 62.531 | 5167.8407 | 0 | 0
2024-04-22 | 14 | 4444.9131 | 528 | 17.1145 | 94.282 | 5115.2177 | 62.531 | 5167.8407 | 0 | 0
2024-04-22 | 15 | 4585.0547 | 528 | 17.1145 | 94.282 | 5115.2177 | 62.531 | 5167.8407 | 0 | 0
2024-04-22 | 16 | 6051.347 | 528 | 17.1145 | 94.282 | 5115.2177 | 62.531 | 5167.8407 | 883.5063 | 51.6233
2024-04-22 | 17 | 6067.8457 | 528 | 17.1145 | 94.282 | 5115.2177 | 62.531 | 5167.8407 | 900.005 | 52.5873
2024-04-22 | 18 | 6271.6566 | 528 | 17.1145 | 94.282 | 5115.2177 | 62.531 | 5167.8407 | 1103.8159 | 64.4959
2024-04-22 | 19 | 6433.6686 | 528 | 17.1145 | 94.282 | 5115.2177 | 62.531 | 5167.8407 | 1265.828 | 73.9623
2024-04-22 | 20 | 6401.7679 | 528 | 17.1145 | 94.282 | 5115.2177 | 62.531 | 5167.8407 | 1233.9272 | 72.0983
2024-04-22 | 21 | 6172.7402 | 528 | 17.1145 | 94.282 | 5115.2177 | 62.531 | 5167.8407 | 1004.8995 | 58.7163
2024-04-22 | 22 | 6439.3458 | 528 | 17.1145 | 94.282 | 5115.2177 | 62.531 | 5167.8407 | 1271.5052 | 74.294
2024-04-22 | 23 | 6525.4696 | 528 | 17.1145 | 94.282 | 5115.2177 | 62.531 | 5167.8407 | 1357.6289 | 79.3262
2024-04-22 | 24 | 4332.6977 | 528 | 17.1145 | 94.282 | 5115.2177 | 62.531 | 5167.8407 | 0 | 0
2024-04-23 | 1 | 6094.3045 | 531.7962 | 17.212 | 94.8191 | 5151.9949 | 62.531 | 5204.4087 | 889.8958 | 51.7021
2024-04-23 | 2 | 6091.6561 | 531.7962 | 17.212 | 94.8191 | 5151.9949 | 62.531 | 5204.4087 | 887.2474 | 51.5482
2024-04-23 | 3 | 3955.8072 | 531.7962 | 17.212 | 94.8191 | 5151.9949 | 62.531 | 5204.4087 | 0 | 0
2024-04-23 | 4 | 4321.6192 | 531.7962 | 17.212 | 94.8191 | 5151.9949 | 62.531 | 5204.4087 | 0 | 0
2024-04-23 | 5 | 4194.2123 | 531.7962 | 17.212 | 94.8191 | 5151.9949 | 62.531 | 5204.4087 | 0 | 0
2024-04-23 | 6 | 5972.8401 | 531.7962 | 17.212 | 94.8191 | 5151.9949 | 62.531 | 5204.4087 | 768.4314 | 44.6451
2024-04-23 | 7 | 4852.0203 | 531.7962 | 17.212 | 94.8191 | 5151.9949 | 62.531 | 5204.4087 | 0 | 0
2024-04-23 | 8 | 6146.6732 | 531.7962 | 17.212 | 94.8191 | 5151.9949 | 62.531 | 5204.4087 | 942.2645 | 54.7446
2024-04-23 | 9 | 2606.4211 | 531.7962 | 17.212 | 94.8191 | 5151.9949 | 62.531 | 5204.4087 | 0 | 0
2024-04-23 | 10 | 6004.833 | 531.7962 | 17.212 | 94.8191 | 5151.9949 | 62.531 | 5204.4087 | 800.4243 | 46.5039
2024-04-23 | 11 | 4513.8177 | 531.7962 | 17.212 | 94.8191 | 5151.9949 | 62.531 | 5204.4087 | 0 | 0
2024-04-23 | 12 | 4369.574 | 531.7962 | 17.212 | 94.8191 | 5151.9949 | 62.531 | 5204.4087 | 0 | 0
2024-04-23 | 13 | 4610.2003 | 531.7962 | 17.212 | 94.8191 | 5151.9949 | 62.531 | 5204.4087 | 0 | 0
2024-04-23 | 14 | 3872.4817 | 531.7962 | 17.212 | 94.8191 | 5151.9949 | 62.531 | 5204.4087 | 0 | 0
2024-04-23 | 15 | 6049.5879 | 531.7962 | 17.212 | 94.8191 | 5151.9949 | 62.531 | 5204.4087 | 845.1791 | 49.1041
2024-04-23 | 16 | 5711.4596 | 531.7962 | 17.212 | 94.8191 | 5151.9949 | 62.531 | 5204.4087 | 507.0509 | 29.4592
2024-04-23 | 17 | 6486.6987 | 531.7962 | 17.212 | 94.8191 | 5151.9949 | 62.531 | 5204.4087 | 1282.2899 | 74.4998
2024-04-23 | 18 | 6468.2772 | 531.7962 | 17.212 | 94.8191 | 5151.9949 | 62.531 | 5204.4087 | 1263.8685 | 73.4295
2024-04-23 | 19 | 6792.3234 | 531.7962 | 17.212 | 94.8191 | 5151.9949 | 62.531 | 5204.4087 | 1587.9146 | 92.2563
2024-04-23 | 20 | 6736.0541 | 531.7962 | 17.212 | 94.8191 | 5151.9949 | 62.531 | 5204.4087 | 1531.6454 | 88.9871
2024-04-23 | 21 | 6512.6973 | 531.7962 | 17.212 | 94.8191 | 5151.9949 | 62.531 | 5204.4087 | 1308.2886 | 76.0103
2024-04-23 | 22 | 6267.261 | 531.7962 | 17.212 | 94.8191 | 5151.9949 | 62.531 | 5204.4087 | 1062.8522 | 61.7507
2024-04-23 | 23 | 6632.6638 | 531.7962 | 17.212 | 94.8191 | 5151.9949 | 62.531 | 5204.4087 | 1428.2551 | 82.9802
2024-04-23 | 24 | 5601.3829 | 531.7962 | 17.212 | 94.8191 | 5151.9949 | 62.531 | 5204.4087 | 396.9741 | 23.0638
2024-04-24 | 1 | 2901.5816 | 534.796 | 17.1243 | 94.3359 | 5181.0571 | 62.531 | 5232.4162 | 0 | 0
2024-04-24 | 2 | 2712.8837 | 534.796 | 17.1243 | 94.3359 | 5181.0571 | 62.531 | 5232.4162 | 0 | 0
2024-04-24 | 3 | 2702.2141 | 534.796 | 17.1243 | 94.3359 | 5181.0571 | 62.531 | 5232.4162 | 0 | 0
2024-04-24 | 4 | 2786.648 | 534.796 | 17.1243 | 94.3359 | 5181.0571 | 62.531 | 5232.4162 | 0 | 0
2024-04-24 | 5 | 2698.6373 | 534.796 | 17.1243 | 94.3359 | 5181.0571 | 62.531 | 5232.4162 | 0 | 0
2024-04-24 | 6 | 2703.7893 | 534.796 | 17.1243 | 94.3359 | 5181.0571 | 62.531 | 5232.4162 | 0 | 0
2024-04-24 | 7 | 2798.4669 | 534.796 | 17.1243 | 94.3359 | 5181.0571 | 62.531 | 5232.4162 | 0 | 0
2024-04-24 | 8 | 2857.1149 | 534.796 | 17.1243 | 94.3359 | 5181.0571 | 62.531 | 5232.4162 | 0 | 0
2024-04-24 | 9 | 2709.0508 | 534.796 | 17.1243 | 94.3359 | 5181.0571 | 62.531 | 5232.4162 | 0 | 0
2024-04-24 | 10 | 2851.5856 | 534.796 | 17.1243 | 94.3359 | 5181.0571 | 62.531 | 5232.4162 | 0 | 0
2024-04-24 | 11 | 2852.9367 | 534.796 | 17.1243 | 94.3359 | 5181.0571 | 62.531 | 5232.4162 | 0 | 0
2024-04-24 | 12 | 2743.9515 | 534.796 | 17.1243 | 94.3359 | 5181.0571 | 62.531 | 5232.4162 | 0 | 0
2024-04-24 | 13 | 4139.1933 | 534.796 | 17.1243 | 94.3359 | 5181.0571 | 62.531 | 5232.4162 | 0 | 0
2024-04-24 | 14 | 2733.4969 | 534.796 | 17.1243 | 94.3359 | 5181.0571 | 62.531 | 5232.4162 | 0 | 0
2024-04-24 | 15 | 2889.6898 | 534.796 | 17.1243 | 94.3359 | 5181.0571 | 62.531 | 5232.4162 | 0 | 0
2024-04-24 | 16 | 3910.911 | 534.796 | 17.1243 | 94.3359 | 5181.0571 | 62.531 | 5232.4162 | 0 | 0
2024-04-24 | 17 | 5500.648 | 534.796 | 17.1243 | 94.3359 | 5181.0571 | 62.531 | 5232.4162 | 268.2317 | 15.6638
2024-04-24 | 18 | 6106.6516 | 534.796 | 17.1243 | 94.3359 | 5181.0571 | 62.531 | 5232.4162 | 874.2353 | 51.0523
2024-04-24 | 19 | 6458.1173 | 534.796 | 17.1243 | 94.3359 | 5181.0571 | 62.531 | 5232.4162 | 1225.7011 | 71.5767
2024-04-24 | 20 | 6062.7793 | 534.796 | 17.1243 | 94.3359 | 5181.0571 | 62.531 | 5232.4162 | 830.3631 | 48.4903
2024-04-24 | 21 | 5695.88 | 534.796 | 17.1243 | 94.3359 | 5181.0571 | 62.531 | 5232.4162 | 463.4638 | 27.0647
2024-04-24 | 22 | 6165.3912 | 534.796 | 17.1243 | 94.3359 | 5181.0571 | 62.531 | 5232.4162 | 932.975 | 54.4825
2024-04-24 | 23 | 6155.8534 | 534.796 | 17.1243 | 94.3359 | 5181.0571 | 62.531 | 5232.4162 | 923.4372 | 53.9255
2024-04-24 | 24 | 4301.0689 | 534.796 | 17.1243 | 94.3359 | 5181.0571 | 62.531 | 5232.4162 | 0 | 0
2024-04-25 | 1 | 3903.1828 | 532.0715 | 16.9995 | 93.6484 | 5154.6624 | 62.531 | 5205.8756 | 0 | 0
2024-04-25 | 2 | 2673.1401 | 532.0715 | 16.9995 | 93.6484 | 5154.6624 | 62.531 | 5205.8756 | 0 | 0
2024-04-25 | 3 | 2742.2777 | 532.0715 | 16.9995 | 93.6484 | 5154.6624 | 62.531 | 5205.8756 | 0 | 0
2024-04-25 | 4 | 2732.3482 | 532.0715 | 16.9995 | 93.6484 | 5154.6624 | 62.531 | 5205.8756 | 0 | 0
2024-04-25 | 5 | 2650.1167 | 532.0715 | 16.9995 | 93.6484 | 5154.6624 | 62.531 | 5205.8756 | 0 | 0
2024-04-25 | 6 | 2778.3761 | 532.0715 | 16.9995 | 93.6484 | 5154.6624 | 62.531 | 5205.8756 | 0 | 0
2024-04-25 | 7 | 2709.6448 | 532.0715 | 16.9995 | 93.6484 | 5154.6624 | 62.531 | 5205.8756 | 0 | 0
2024-04-25 | 8 | 2431.7401 | 532.0715 | 16.9995 | 93.6484 | 5154.6624 | 62.531 | 5205.8756 | 0 | 0
2024-04-25 | 9 | 2773.5968 | 532.0715 | 16.9995 | 93.6484 | 5154.6624 | 62.531 | 5205.8756 | 0 | 0
2024-04-25 | 10 | 2497.3346 | 532.0715 | 16.9995 | 93.6484 | 5154.6624 | 62.531 | 5205.8756 | 0 | 0
2024-04-25 | 11 | 2453.3247 | 532.0715 | 16.9995 | 93.6484 | 5154.6624 | 62.531 | 5205.8756 | 0 | 0
2024-04-25 | 12 | 2592.0673 | 532.0715 | 16.9995 | 93.6484 | 5154.6624 | 62.531 | 5205.8756 | 0 | 0
2024-04-25 | 13 | 2587.935 | 532.0715 | 16.9995 | 93.6484 | 5154.6624 | 62.531 | 5205.8756 | 0 | 0
2024-04-25 | 14 | 2524.9783 | 532.0715 | 16.9995 | 93.6484 | 5154.6624 | 62.531 | 5205.8756 | 0 | 0
2024-04-25 | 15 | 2570.1616 | 532.0715 | 16.9995 | 93.6484 | 5154.6624 | 62.531 | 5205.8756 | 0 | 0
2024-04-25 | 16 | 2830.7355 | 532.0715 | 16.9995 | 93.6484 | 5154.6624 | 62.531 | 5205.8756 | 0 | 0
2024-04-25 | 17 | 4351.2125 | 532.0715 | 16.9995 | 93.6484 | 5154.6624 | 62.531 | 5205.8756 | 0 | 0
2024-04-25 | 18 | 3895.2934 | 532.0715 | 16.9995 | 93.6484 | 5154.6624 | 62.531 | 5205.8756 | 0 | 0
2024-04-25 | 19 | 4579.7832 | 532.0715 | 16.9995 | 93.6484 | 5154.6624 | 62.531 | 5205.8756 | 0 | 0
2024-04-25 | 20 | 3939.3144 | 532.0715 | 16.9995 | 93.6484 | 5154.6624 | 62.531 | 5205.8756 | 0 | 0
2024-04-25 | 21 | 4430.7132 | 532.0715 | 16.9995 | 93.6484 | 5154.6624 | 62.531 | 5205.8756 | 0 | 0
2024-04-25 | 22 | 4655.2628 | 532.0715 | 16.9995 | 93.6484 | 5154.6624 | 62.531 | 5205.8756 | 0 | 0
2024-04-25 | 23 | 2909.0898 | 532.0715 | 16.9995 | 93.6484 | 5154.6624 | 62.531 | 5205.8756 | 0 | 0
2024-04-25 | 24 | 2842.7288 | 532.0715 | 16.9995 | 93.6484 | 5154.6624 | 62.531 | 5205.8756 | 0 | 0
2024-04-26 | 1 | 2778.5622 | 532.7266 | 17.1098 | 94.2561 | 5161.0084 | 62.531 | 5212.6901 | 0 | 0
2024-04-26 | 2 | 2512.0388 | 532.7266 | 17.1098 | 94.2561 | 5161.0084 | 62.531 | 5212.6901 | 0 | 0
2024-04-26 | 3 | 2724.5954 | 532.7266 | 17.1098 | 94.2561 | 5161.0084 | 62.531 | 5212.6901 | 0 | 0
2024-04-26 | 4 | 2501.3755 | 532.7266 | 17.1098 | 94.2561 | 5161.0084 | 62.531 | 5212.6901 | 0 | 0
2024-04-26 | 5 | 2396.3999 | 532.7266 | 17.1098 | 94.2561 | 5161.0084 | 62.531 | 5212.6901 | 0 | 0
2024-04-26 | 6 | 2468.4412 | 532.7266 | 17.1098 | 94.2561 | 5161.0084 | 62.531 | 5212.6901 | 0 | 0
2024-04-26 | 7 | 2437.2298 | 532.7266 | 17.1098 | 94.2561 | 5161.0084 | 62.531 | 5212.6901 | 0 | 0
2024-04-26 | 8 | 1787.3872 | 532.7266 | 17.1098 | 94.2561 | 5161.0084 | 62.531 | 5212.6901 | 0 | 0
2024-04-26 | 9 | 1740.1578 | 532.7266 | 17.1098 | 94.2561 | 5161.0084 | 62.531 | 5212.6901 | 0 | 0
2024-04-26 | 10 | 2050.5741 | 532.7266 | 17.1098 | 94.2561 | 5161.0084 | 62.531 | 5212.6901 | 0 | 0
2024-04-26 | 11 | 2425.2858 | 532.7266 | 17.1098 | 94.2561 | 5161.0084 | 62.531 | 5212.6901 | 0 | 0
2024-04-26 | 12 | 2541.2666 | 532.7266 | 17.1098 | 94.2561 | 5161.0084 | 62.531 | 5212.6901 | 0 | 0
2024-04-26 | 13 | 2450.9786 | 532.7266 | 17.1098 | 94.2561 | 5161.0084 | 62.531 | 5212.6901 | 0 | 0
2024-04-26 | 14 | 2481.4021 | 532.7266 | 17.1098 | 94.2561 | 5161.0084 | 62.531 | 5212.6901 | 0 | 0
2024-04-26 | 15 | 2510.5498 | 532.7266 | 17.1098 | 94.2561 | 5161.0084 | 62.531 | 5212.6901 | 0 | 0
2024-04-26 | 16 | 2728.1496 | 532.7266 | 17.1098 | 94.2561 | 5161.0084 | 62.531 | 5212.6901 | 0 | 0
2024-04-26 | 17 | 3488.2252 | 532.7266 | 17.1098 | 94.2561 | 5161.0084 | 62.531 | 5212.6901 | 0 | 0
2024-04-26 | 18 | 3471.2725 | 532.7266 | 17.1098 | 94.2561 | 5161.0084 | 62.531 | 5212.6901 | 0 | 0
2024-04-26 | 19 | 3691.9651 | 532.7266 | 17.1098 | 94.2561 | 5161.0084 | 62.531 | 5212.6901 | 0 | 0
2024-04-26 | 20 | 4285.629 | 532.7266 | 17.1098 | 94.2561 | 5161.0084 | 62.531 | 5212.6901 | 0 | 0
2024-04-26 | 21 | 3738.8987 | 532.7266 | 17.1098 | 94.2561 | 5161.0084 | 62.531 | 5212.6901 | 0 | 0
2024-04-26 | 22 | 3722.2913 | 532.7266 | 17.1098 | 94.2561 | 5161.0084 | 62.531 | 5212.6901 | 0 | 0
2024-04-26 | 23 | 2531.0012 | 532.7266 | 17.1098 | 94.2561 | 5161.0084 | 62.531 | 5212.6901 | 0 | 0
2024-04-26 | 24 | 2271.0793 | 532.7266 | 17.1098 | 94.2561 | 5161.0084 | 62.531 | 5212.6901 | 0 | 0
2024-04-27 | 1 | 2884.1439 | 532.9072 | 17.1883 | 94.6885 | 5162.7585 | 62.531 | 5214.8291 | 0 | 0
2024-04-27 | 2 | 2719.1503 | 532.9072 | 17.1883 | 94.6885 | 5162.7585 | 62.531 | 5214.8291 | 0 | 0
2024-04-27 | 3 | 2504.1823 | 532.9072 | 17.1883 | 94.6885 | 5162.7585 | 62.531 | 5214.8291 | 0 | 0
2024-04-27 | 4 | 2870.9693 | 532.9072 | 17.1883 | 94.6885 | 5162.7585 | 62.531 | 5214.8291 | 0 | 0
2024-04-27 | 5 | 2830.3204 | 532.9072 | 17.1883 | 94.6885 | 5162.7585 | 62.531 | 5214.8291 | 0 | 0
2024-04-27 | 6 | 2894.5 | 532.9072 | 17.1883 | 94.6885 | 5162.7585 | 62.531 | 5214.8291 | 0 | 0
2024-04-27 | 7 | 2871.4319 | 532.9072 | 17.1883 | 94.6885 | 5162.7585 | 62.531 | 5214.8291 | 0 | 0
2024-04-27 | 8 | 2848.9978 | 532.9072 | 17.1883 | 94.6885 | 5162.7585 | 62.531 | 5214.8291 | 0 | 0
2024-04-27 | 9 | 2769.746 | 532.9072 | 17.1883 | 94.6885 | 5162.7585 | 62.531 | 5214.8291 | 0 | 0
2024-04-27 | 10 | 2138.7735 | 532.9072 | 17.1883 | 94.6885 | 5162.7585 | 62.531 | 5214.8291 | 0 | 0
2024-04-27 | 11 | 2362.7662 | 532.9072 | 17.1883 | 94.6885 | 5162.7585 | 62.531 | 5214.8291 | 0 | 0
2024-04-27 | 12 | 2581.1871 | 532.9072 | 17.1883 | 94.6885 | 5162.7585 | 62.531 | 5214.8291 | 0 | 0
2024-04-27 | 13 | 2211.9321 | 532.9072 | 17.1883 | 94.6885 | 5162.7585 | 62.531 | 5214.8291 | 0 | 0
2024-04-27 | 14 | 2510.7633 | 532.9072 | 17.1883 | 94.6885 | 5162.7585 | 62.531 | 5214.8291 | 0 | 0
2024-04-27 | 15 | 2507.4623 | 532.9072 | 17.1883 | 94.6885 | 5162.7585 | 62.531 | 5214.8291 | 0 | 0
2024-04-27 | 16 | 2538.122 | 532.9072 | 17.1883 | 94.6885 | 5162.7585 | 62.531 | 5214.8291 | 0 | 0
2024-04-27 | 17 | 2762.8383 | 532.9072 | 17.1883 | 94.6885 | 5162.7585 | 62.531 | 5214.8291 | 0 | 0
2024-04-27 | 18 | 3490.5428 | 532.9072 | 17.1883 | 94.6885 | 5162.7585 | 62.531 | 5214.8291 | 0 | 0
2024-04-27 | 19 | 3720.0934 | 532.9072 | 17.1883 | 94.6885 | 5162.7585 | 62.531 | 5214.8291 | 0 | 0
2024-04-27 | 20 | 3492.1944 | 532.9072 | 17.1883 | 94.6885 | 5162.7585 | 62.531 | 5214.8291 | 0 | 0
2024-04-27 | 21 | 3887.3555 | 532.9072 | 17.1883 | 94.6885 | 5162.7585 | 62.531 | 5214.8291 | 0 | 0
2024-04-27 | 22 | 3889.3716 | 532.9072 | 17.1883 | 94.6885 | 5162.7585 | 62.531 | 5214.8291 | 0 | 0
2024-04-27 | 23 | 3949.9112 | 532.9072 | 17.1883 | 94.6885 | 5162.7585 | 62.531 | 5214.8291 | 0 | 0
2024-04-27 | 24 | 2551.0575 | 532.9072 | 17.1883 | 94.6885 | 5162.7585 | 62.531 | 5214.8291 | 0 | 0
2024-04-28 | 1 | 2797.2621 | 533.0879 | 17.1883 | 94.6885 | 5164.5087 | 62.531 | 5216.5442 | 0 | 0
2024-04-28 | 2 | 2851.5481 | 533.0879 | 17.1883 | 94.6885 | 5164.5087 | 62.531 | 5216.5442 | 0 | 0
2024-04-28 | 3 | 2755.0059 | 533.0879 | 17.1883 | 94.6885 | 5164.5087 | 62.531 | 5216.5442 | 0 | 0
2024-04-28 | 4 | 3056.6678 | 533.0879 | 17.1883 | 94.6885 | 5164.5087 | 62.531 | 5216.5442 | 0 | 0
2024-04-28 | 5 | 3007.6601 | 533.0879 | 17.1883 | 94.6885 | 5164.5087 | 62.531 | 5216.5442 | 0 | 0
2024-04-28 | 6 | 3057.3332 | 533.0879 | 17.1883 | 94.6885 | 5164.5087 | 62.531 | 5216.5442 | 0 | 0
2024-04-28 | 7 | 2753.556 | 533.0879 | 17.1883 | 94.6885 | 5164.5087 | 62.531 | 5216.5442 | 0 | 0
2024-04-28 | 8 | 2678.5634 | 533.0879 | 17.1883 | 94.6885 | 5164.5087 | 62.531 | 5216.5442 | 0 | 0
2024-04-28 | 9 | 2623.997 | 533.0879 | 17.1883 | 94.6885 | 5164.5087 | 62.531 | 5216.5442 | 0 | 0
2024-04-28 | 10 | 2510.7244 | 533.0879 | 17.1883 | 94.6885 | 5164.5087 | 62.531 | 5216.5442 | 0 | 0
2024-04-28 | 11 | 2556.0954 | 533.0879 | 17.1883 | 94.6885 | 5164.5087 | 62.531 | 5216.5442 | 0 | 0
2024-04-28 | 12 | 2602.2981 | 533.0879 | 17.1883 | 94.6885 | 5164.5087 | 62.531 | 5216.5442 | 0 | 0
2024-04-28 | 13 | 2756.009 | 533.0879 | 17.1883 | 94.6885 | 5164.5087 | 62.531 | 5216.5442 | 0 | 0
2024-04-28 | 14 | 2742.1188 | 533.0879 | 17.1883 | 94.6885 | 5164.5087 | 62.531 | 5216.5442 | 0 | 0
2024-04-28 | 15 | 2593.6629 | 533.0879 | 17.1883 | 94.6885 | 5164.5087 | 62.531 | 5216.5442 | 0 | 0
2024-04-28 | 16 | 2783.0933 | 533.0879 | 17.1883 | 94.6885 | 5164.5087 | 62.531 | 5216.5442 | 0 | 0
2024-04-28 | 17 | 2515.6917 | 533.0879 | 17.1883 | 94.6885 | 5164.5087 | 62.531 | 5216.5442 | 0 | 0
2024-04-28 | 18 | 2940.7111 | 533.0879 | 17.1883 | 94.6885 | 5164.5087 | 62.531 | 5216.5442 | 0 | 0
2024-04-28 | 19 | 3795.3777 | 533.0879 | 17.1883 | 94.6885 | 5164.5087 | 62.531 | 5216.5442 | 0 | 0
2024-04-28 | 20 | 3092.2842 | 533.0879 | 17.1883 | 94.6885 | 5164.5087 | 62.531 | 5216.5442 | 0 | 0
2024-04-28 | 21 | 3047.4397 | 533.0879 | 17.1883 | 94.6885 | 5164.5087 | 62.531 | 5216.5442 | 0 | 0
2024-04-28 | 22 | 3036.9383 | 533.0879 | 17.1883 | 94.6885 | 5164.5087 | 62.531 | 5216.5442 | 0 | 0
2024-04-28 | 23 | 3122.9901 | 533.0879 | 17.1883 | 94.6885 | 5164.5087 | 62.531 | 5216.5442 | 0 | 0
2024-04-28 | 24 | 2919.0989 | 533.0879 | 17.1883 | 94.6885 | 5164.5087 | 62.531 | 5216.5442 | 0 | 0
2024-04-29 | 1 | 3049.4513 | 533.5377 | 17.1883 | 94.6885 | 5168.8666 | 62.531 | 5220.815 | 0 | 0
2024-04-29 | 2 | 2693.2285 | 533.5377 | 17.1883 | 94.6885 | 5168.8666 | 62.531 | 5220.815 | 0 | 0
2024-04-29 | 3 | 2950.7834 | 533.5377 | 17.1883 | 94.6885 | 5168.8666 | 62.531 | 5220.815 | 0 | 0
2024-04-29 | 4 | 2740.7706 | 533.5377 | 17.1883 | 94.6885 | 5168.8666 | 62.531 | 5220.815 | 0 | 0
2024-04-29 | 5 | 2691.5628 | 533.5377 | 17.1883 | 94.6885 | 5168.8666 | 62.531 | 5220.815 | 0 | 0
2024-04-29 | 6 | 2951.1946 | 533.5377 | 17.1883 | 94.6885 | 5168.8666 | 62.531 | 5220.815 | 0 | 0
2024-04-29 | 7 | 2545.975 | 533.5377 | 17.1883 | 94.6885 | 5168.8666 | 62.531 | 5220.815 | 0 | 0
2024-04-29 | 8 | 2466.573 | 533.5377 | 17.1883 | 94.6885 | 5168.8666 | 62.531 | 5220.815 | 0 | 0
2024-04-29 | 9 | 2880.6833 | 533.5377 | 17.1883 | 94.6885 | 5168.8666 | 62.531 | 5220.815 | 0 | 0
2024-04-29 | 10 | 2612.7516 | 533.5377 | 17.1883 | 94.6885 | 5168.8666 | 62.531 | 5220.815 | 0 | 0
2024-04-29 | 11 | 2611.8018 | 533.5377 | 17.1883 | 94.6885 | 5168.8666 | 62.531 | 5220.815 | 0 | 0
2024-04-29 | 12 | 2259.6878 | 533.5377 | 17.1883 | 94.6885 | 5168.8666 | 62.531 | 5220.815 | 0 | 0
2024-04-29 | 13 | 2625.8905 | 533.5377 | 17.1883 | 94.6885 | 5168.8666 | 62.531 | 5220.815 | 0 | 0
2024-04-29 | 14 | 2519.4701 | 533.5377 | 17.1883 | 94.6885 | 5168.8666 | 62.531 | 5220.815 | 0 | 0
2024-04-29 | 15 | 2315.3122 | 533.5377 | 17.1883 | 94.6885 | 5168.8666 | 62.531 | 5220.815 | 0 | 0
2024-04-29 | 16 | 2870.7371 | 533.5377 | 17.1883 | 94.6885 | 5168.8666 | 62.531 | 5220.815 | 0 | 0
2024-04-29 | 17 | 3020.0929 | 533.5377 | 17.1883 | 94.6885 | 5168.8666 | 62.531 | 5220.815 | 0 | 0
2024-04-29 | 18 | 4447.5773 | 533.5377 | 17.1883 | 94.6885 | 5168.8666 | 62.531 | 5220.815 | 0 | 0
2024-04-29 | 19 | 4382.1687 | 533.5377 | 17.1883 | 94.6885 | 5168.8666 | 62.531 | 5220.815 | 0 | 0
2024-04-29 | 20 | 4749.3245 | 533.5377 | 17.1883 | 94.6885 | 5168.8666 | 62.531 | 5220.815 | 0 | 0
2024-04-29 | 21 | 3107.877 | 533.5377 | 17.1883 | 94.6885 | 5168.8666 | 62.531 | 5220.815 | 0 | 0
2024-04-29 | 22 | 4135.8636 | 533.5377 | 17.1883 | 94.6885 | 5168.8666 | 62.531 | 5220.815 | 0 | 0
2024-04-29 | 23 | 3061.5426 | 533.5377 | 17.1883 | 94.6885 | 5168.8666 | 62.531 | 5220.815 | 0 | 0
2024-04-29 | 24 | 3010.3747 | 533.5377 | 17.1883 | 94.6885 | 5168.8666 | 62.531 | 5220.815 | 0 | 0
2024-04-30 | 1 | 2606.0877 | 531.9128 | 17.1552 | 94.5062 | 5153.1244 | 62.531 | 5205.2089 | 0 | 0
2024-04-30 | 2 | 2873.6548 | 531.9128 | 17.1552 | 94.5062 | 5153.1244 | 62.531 | 5205.2089 | 0 | 0
2024-04-30 | 3 | 2772.2837 | 531.9128 | 17.1552 | 94.5062 | 5153.1244 | 62.531 | 5205.2089 | 0 | 0
2024-04-30 | 4 | 2626.0248 | 531.9128 | 17.1552 | 94.5062 | 5153.1244 | 62.531 | 5205.2089 | 0 | 0
2024-04-30 | 5 | 2628.8786 | 531.9128 | 17.1552 | 94.5062 | 5153.1244 | 62.531 | 5205.2089 | 0 | 0
2024-04-30 | 6 | 2854.9784 | 531.9128 | 17.1552 | 94.5062 | 5153.1244 | 62.531 | 5205.2089 | 0 | 0
2024-04-30 | 7 | 2847.58 | 531.9128 | 17.1552 | 94.5062 | 5153.1244 | 62.531 | 5205.2089 | 0 | 0
2024-04-30 | 8 | 2851.793 | 531.9128 | 17.1552 | 94.5062 | 5153.1244 | 62.531 | 5205.2089 | 0 | 0
2024-04-30 | 9 | 1855.6292 | 531.9128 | 17.1552 | 94.5062 | 5153.1244 | 62.531 | 5205.2089 | 0 | 0
2024-04-30 | 10 | 1801.177 | 531.9128 | 17.1552 | 94.5062 | 5153.1244 | 62.531 | 5205.2089 | 0 | 0
2024-04-30 | 11 | 1804.7825 | 531.9128 | 17.1552 | 94.5062 | 5153.1244 | 62.531 | 5205.2089 | 0 | 0
2024-04-30 | 12 | 2037.7241 | 531.9128 | 17.1552 | 94.5062 | 5153.1244 | 62.531 | 5205.2089 | 0 | 0
2024-04-30 | 13 | 2232.5582 | 531.9128 | 17.1552 | 94.5062 | 5153.1244 | 62.531 | 5205.2089 | 0 | 0
2024-04-30 | 14 | 2271.354 | 531.9128 | 17.1552 | 94.5062 | 5153.1244 | 62.531 | 5205.2089 | 0 | 0
2024-04-30 | 15 | 2378.9508 | 531.9128 | 17.1552 | 94.5062 | 5153.1244 | 62.531 | 5205.2089 | 0 | 0
2024-04-30 | 16 | 2658.4697 | 531.9128 | 17.1552 | 94.5062 | 5153.1244 | 62.531 | 5205.2089 | 0 | 0
2024-04-30 | 17 | 2967.9541 | 531.9128 | 17.1552 | 94.5062 | 5153.1244 | 62.531 | 5205.2089 | 0 | 0
2024-04-30 | 18 | 3872.1798 | 531.9128 | 17.1552 | 94.5062 | 5153.1244 | 62.531 | 5205.2089 | 0 | 0
2024-04-30 | 19 | 4130.8391 | 531.9128 | 17.1552 | 94.5062 | 5153.1244 | 62.531 | 5205.2089 | 0 | 0
2024-04-30 | 20 | 4612.7427 | 531.9128 | 17.1552 | 94.5062 | 5153.1244 | 62.531 | 5205.2089 | 0 | 0
2024-04-30 | 21 | 2967.0034 | 531.9128 | 17.1552 | 94.5062 | 5153.1244 | 62.531 | 5205.2089 | 0 | 0
2024-04-30 | 22 | 4114.9847 | 531.9128 | 17.1552 | 94.5062 | 5153.1244 | 62.531 | 5205.2089 | 0 | 0
2024-04-30 | 23 | 4578.0723 | 531.9128 | 17.1552 | 94.5062 | 5153.1244 | 62.531 | 5205.2089 | 0 | 0
2024-04-30 | 24 | 2951.4267 | 531.9128 | 17.1552 | 94.5062 | 5153.1244 | 62.531 | 5205.2089 | 0 | 0
2024-05-01 | 1 | 2553.2584 | 527.8817 | 17.0243 | 93.7851 | 5114.0718 | 62.531 | 5166.2307 | 0 | 0
2024-05-01 | 2 | 2620.3196 | 527.8817 | 17.0243 | 93.7851 | 5114.0718 | 62.531 | 5166.2307 | 0 | 0
2024-05-01 | 3 | 2925.9593 | 527.8817 | 17.0243 | 93.7851 | 5114.0718 | 62.531 | 5166.2307 | 0 | 0
2024-05-01 | 4 | 2790.0969 | 527.8817 | 17.0243 | 93.7851 | 5114.0718 | 62.531 | 5166.2307 | 0 | 0
2024-05-01 | 5 | 2797.208 | 527.8817 | 17.0243 | 93.7851 | 5114.0718 | 62.531 | 5166.2307 | 0 | 0
2024-05-01 | 6 | 2871.0747 | 527.8817 | 17.0243 | 93.7851 | 5114.0718 | 62.531 | 5166.2307 | 0 | 0
2024-05-01 | 7 | 2725.1483 | 527.8817 | 17.0243 | 93.7851 | 5114.0718 | 62.531 | 5166.2307 | 0 | 0
2024-05-01 | 8 | 2730.789 | 527.8817 | 17.0243 | 93.7851 | 5114.0718 | 62.531 | 5166.2307 | 0 | 0
2024-05-01 | 9 | 2591.0649 | 527.8817 | 17.0243 | 93.7851 | 5114.0718 | 62.531 | 5166.2307 | 0 | 0
2024-05-01 | 10 | 2877.4549 | 527.8817 | 17.0243 | 93.7851 | 5114.0718 | 62.531 | 5166.2307 | 0 | 0
2024-05-01 | 11 | 2843.5636 | 527.8817 | 17.0243 | 93.7851 | 5114.0718 | 62.531 | 5166.2307 | 0 | 0
2024-05-01 | 12 | 2628.8725 | 527.8817 | 17.0243 | 93.7851 | 5114.0718 | 62.531 | 5166.2307 | 0 | 0
2024-05-01 | 13 | 2811.4406 | 527.8817 | 17.0243 | 93.7851 | 5114.0718 | 62.531 | 5166.2307 | 0 | 0
2024-05-01 | 14 | 2764.8757 | 527.8817 | 17.0243 | 93.7851 | 5114.0718 | 62.531 | 5166.2307 | 0 | 0
2024-05-01 | 15 | 2512.6744 | 527.8817 | 17.0243 | 93.7851 | 5114.0718 | 62.531 | 5166.2307 | 0 | 0
2024-05-01 | 16 | 2798.1124 | 527.8817 | 17.0243 | 93.7851 | 5114.0718 | 62.531 | 5166.2307 | 0 | 0
2024-05-01 | 17 | 2587.4645 | 527.8817 | 17.0243 | 93.7851 | 5114.0718 | 62.531 | 5166.2307 | 0 | 0
2024-05-01 | 18 | 2986.1157 | 527.8817 | 17.0243 | 93.7851 | 5114.0718 | 62.531 | 5166.2307 | 0 | 0
2024-05-01 | 19 | 2975.5468 | 527.8817 | 17.0243 | 93.7851 | 5114.0718 | 62.531 | 5166.2307 | 0 | 0
2024-05-01 | 20 | 3103.1217 | 527.8817 | 17.0243 | 93.7851 | 5114.0718 | 62.531 | 5166.2307 | 0 | 0
2024-05-01 | 21 | 2870.1961 | 527.8817 | 17.0243 | 93.7851 | 5114.0718 | 62.531 | 5166.2307 | 0 | 0
2024-05-01 | 22 | 2953.833 | 527.8817 | 17.0243 | 93.7851 | 5114.0718 | 62.531 | 5166.2307 | 0 | 0
2024-05-01 | 23 | 2916.9109 | 527.8817 | 17.0243 | 93.7851 | 5114.0718 | 62.531 | 5166.2307 | 0 | 0
2024-05-01 | 24 | 2883.4895 | 527.8817 | 17.0243 | 93.7851 | 5114.0718 | 62.531 | 5166.2307 | 0 | 0
2024-05-02 | 1 | 2634.3786 | 518.6233 | 17.0243 | 93.7851 | 5024.3765 | 62.531 | 5078.3294 | 0 | 0
2024-05-02 | 2 | 2676.2277 | 518.6233 | 17.0243 | 93.7851 | 5024.3765 | 62.531 | 5078.3294 | 0 | 0
2024-05-02 | 3 | 2919.5577 | 518.6233 | 17.0243 | 93.7851 | 5024.3765 | 62.531 | 5078.3294 | 0 | 0
2024-05-02 | 4 | 2823.3402 | 518.6233 | 17.0243 | 93.7851 | 5024.3765 | 62.531 | 5078.3294 | 0 | 0
2024-05-02 | 5 | 2823.6598 | 518.6233 | 17.0243 | 93.7851 | 5024.3765 | 62.531 | 5078.3294 | 0 | 0
2024-05-02 | 6 | 2928.7714 | 518.6233 | 17.0243 | 93.7851 | 5024.3765 | 62.531 | 5078.3294 | 0 | 0
2024-05-02 | 7 | 2817.7451 | 518.6233 | 17.0243 | 93.7851 | 5024.3765 | 62.531 | 5078.3294 | 0 | 0
2024-05-02 | 8 | 2602.9076 | 518.6233 | 17.0243 | 93.7851 | 5024.3765 | 62.531 | 5078.3294 | 0 | 0
2024-05-02 | 9 | 2633.784 | 518.6233 | 17.0243 | 93.7851 | 5024.3765 | 62.531 | 5078.3294 | 0 | 0
2024-05-02 | 10 | 2656.4348 | 518.6233 | 17.0243 | 93.7851 | 5024.3765 | 62.531 | 5078.3294 | 0 | 0
2024-05-02 | 11 | 2677.9577 | 518.6233 | 17.0243 | 93.7851 | 5024.3765 | 62.531 | 5078.3294 | 0 | 0
2024-05-02 | 12 | 2646.0344 | 518.6233 | 17.0243 | 93.7851 | 5024.3765 | 62.531 | 5078.3294 | 0 | 0
2024-05-02 | 13 | 2605.245 | 518.6233 | 17.0243 | 93.7851 | 5024.3765 | 62.531 | 5078.3294 | 0 | 0
2024-05-02 | 14 | 2792.2721 | 518.6233 | 17.0243 | 93.7851 | 5024.3765 | 62.531 | 5078.3294 | 0 | 0
2024-05-02 | 15 | 2598.944 | 518.6233 | 17.0243 | 93.7851 | 5024.3765 | 62.531 | 5078.3294 | 0 | 0
2024-05-02 | 16 | 2594.7266 | 518.6233 | 17.0243 | 93.7851 | 5024.3765 | 62.531 | 5078.3294 | 0 | 0
2024-05-02 | 17 | 2893.244 | 518.6233 | 17.0243 | 93.7851 | 5024.3765 | 62.531 | 5078.3294 | 0 | 0
2024-05-02 | 18 | 2809.6987 | 518.6233 | 17.0243 | 93.7851 | 5024.3765 | 62.531 | 5078.3294 | 0 | 0
2024-05-02 | 19 | 2923.0932 | 518.6233 | 17.0243 | 93.7851 | 5024.3765 | 62.531 | 5078.3294 | 0 | 0
2024-05-02 | 20 | 3013.6032 | 518.6233 | 17.0243 | 93.7851 | 5024.3765 | 62.531 | 5078.3294 | 0 | 0
2024-05-02 | 21 | 2903.0738 | 518.6233 | 17.0243 | 93.7851 | 5024.3765 | 62.531 | 5078.3294 | 0 | 0
2024-05-02 | 22 | 2902.8177 | 518.6233 | 17.0243 | 93.7851 | 5024.3765 | 62.531 | 5078.3294 | 0 | 0
2024-05-02 | 23 | 2966.164 | 518.6233 | 17.0243 | 93.7851 | 5024.3765 | 62.531 | 5078.3294 | 0 | 0
2024-05-02 | 24 | 2992.0087 | 518.6233 | 17.0243 | 93.7851 | 5024.3765 | 62.531 | 5078.3294 | 0 | 0
2024-05-03 | 1 | 2936.9844 | 517.5619 | 17.0958 | 94.1789 | 5014.0941 | 62.531 | 5068.6386 | 0 | 0
2024-05-03 | 2 | 2815.7629 | 517.5619 | 17.0958 | 94.1789 | 5014.0941 | 62.531 | 5068.6386 | 0 | 0
2024-05-03 | 3 | 2680.2856 | 517.5619 | 17.0958 | 94.1789 | 5014.0941 | 62.531 | 5068.6386 | 0 | 0
2024-05-03 | 4 | 2568.9205 | 517.5619 | 17.0958 | 94.1789 | 5014.0941 | 62.531 | 5068.6386 | 0 | 0
2024-05-03 | 5 | 2568.6548 | 517.5619 | 17.0958 | 94.1789 | 5014.0941 | 62.531 | 5068.6386 | 0 | 0
2024-05-03 | 6 | 2753.5902 | 517.5619 | 17.0958 | 94.1789 | 5014.0941 | 62.531 | 5068.6386 | 0 | 0
2024-05-03 | 7 | 2695.0175 | 517.5619 | 17.0958 | 94.1789 | 5014.0941 | 62.531 | 5068.6386 | 0 | 0
2024-05-03 | 8 | 2818.1252 | 517.5619 | 17.0958 | 94.1789 | 5014.0941 | 62.531 | 5068.6386 | 0 | 0
2024-05-03 | 9 | 2562.5429 | 517.5619 | 17.0958 | 94.1789 | 5014.0941 | 62.531 | 5068.6386 | 0 | 0
2024-05-03 | 10 | 2724.9411 | 517.5619 | 17.0958 | 94.1789 | 5014.0941 | 62.531 | 5068.6386 | 0 | 0
2024-05-03 | 11 | 2745.7798 | 517.5619 | 17.0958 | 94.1789 | 5014.0941 | 62.531 | 5068.6386 | 0 | 0
2024-05-03 | 12 | 2607.8984 | 517.5619 | 17.0958 | 94.1789 | 5014.0941 | 62.531 | 5068.6386 | 0 | 0
2024-05-03 | 13 | 2506.9628 | 517.5619 | 17.0958 | 94.1789 | 5014.0941 | 62.531 | 5068.6386 | 0 | 0
2024-05-03 | 14 | 2526.061 | 517.5619 | 17.0958 | 94.1789 | 5014.0941 | 62.531 | 5068.6386 | 0 | 0
2024-05-03 | 15 | 2437.3514 | 517.5619 | 17.0958 | 94.1789 | 5014.0941 | 62.531 | 5068.6386 | 0 | 0
2024-05-03 | 16 | 2460.1789 | 517.5619 | 17.0958 | 94.1789 | 5014.0941 | 62.531 | 5068.6386 | 0 | 0
2024-05-03 | 17 | 2568.5871 | 517.5619 | 17.0958 | 94.1789 | 5014.0941 | 62.531 | 5068.6386 | 0 | 0
2024-05-03 | 18 | 2897.2466 | 517.5619 | 17.0958 | 94.1789 | 5014.0941 | 62.531 | 5068.6386 | 0 | 0
2024-05-03 | 19 | 2970.5296 | 517.5619 | 17.0958 | 94.1789 | 5014.0941 | 62.531 | 5068.6386 | 0 | 0
2024-05-03 | 20 | 3980.9163 | 517.5619 | 17.0958 | 94.1789 | 5014.0941 | 62.531 | 5068.6386 | 0 | 0
2024-05-03 | 21 | 2808.26 | 517.5619 | 17.0958 | 94.1789 | 5014.0941 | 62.531 | 5068.6386 | 0 | 0
2024-05-03 | 22 | 2833.1955 | 517.5619 | 17.0958 | 94.1789 | 5014.0941 | 62.531 | 5068.6386 | 0 | 0
2024-05-03 | 23 | 2793.7612 | 517.5619 | 17.0958 | 94.1789 | 5014.0941 | 62.531 | 5068.6386 | 0 | 0
2024-05-03 | 24 | 2742.2776 | 517.5619 | 17.0958 | 94.1789 | 5014.0941 | 62.531 | 5068.6386 | 0 | 0
2024-05-04 | 1 | 2582.9836 | 516.9843 | 16.9393 | 93.3168 | 5008.4984 | 62.531 | 5062.3099 | 0 | 0
2024-05-04 | 2 | 2343.8341 | 516.9843 | 16.9393 | 93.3168 | 5008.4984 | 62.531 | 5062.3099 | 0 | 0
2024-05-04 | 3 | 2036.9058 | 516.9843 | 16.9393 | 93.3168 | 5008.4984 | 62.531 | 5062.3099 | 0 | 0
2024-05-04 | 4 | 2713.8426 | 516.9843 | 16.9393 | 93.3168 | 5008.4984 | 62.531 | 5062.3099 | 0 | 0
2024-05-04 | 5 | 2712.231 | 516.9843 | 16.9393 | 93.3168 | 5008.4984 | 62.531 | 5062.3099 | 0 | 0
2024-05-04 | 6 | 2764.2589 | 516.9843 | 16.9393 | 93.3168 | 5008.4984 | 62.531 | 5062.3099 | 0 | 0
2024-05-04 | 7 | 2095.3738 | 516.9843 | 16.9393 | 93.3168 | 5008.4984 | 62.531 | 5062.3099 | 0 | 0
2024-05-04 | 8 | 2105.6546 | 516.9843 | 16.9393 | 93.3168 | 5008.4984 | 62.531 | 5062.3099 | 0 | 0
2024-05-04 | 9 | 2034.5011 | 516.9843 | 16.9393 | 93.3168 | 5008.4984 | 62.531 | 5062.3099 | 0 | 0
2024-05-04 | 10 | 1988.7578 | 516.9843 | 16.9393 | 93.3168 | 5008.4984 | 62.531 | 5062.3099 | 0 | 0
2024-05-04 | 11 | 2094.8589 | 516.9843 | 16.9393 | 93.3168 | 5008.4984 | 62.531 | 5062.3099 | 0 | 0
2024-05-04 | 12 | 2357.1241 | 516.9843 | 16.9393 | 93.3168 | 5008.4984 | 62.531 | 5062.3099 | 0 | 0
2024-05-04 | 13 | 2217.9728 | 516.9843 | 16.9393 | 93.3168 | 5008.4984 | 62.531 | 5062.3099 | 0 | 0
2024-05-04 | 14 | 2399.4089 | 516.9843 | 16.9393 | 93.3168 | 5008.4984 | 62.531 | 5062.3099 | 0 | 0
2024-05-04 | 15 | 2473.4986 | 516.9843 | 16.9393 | 93.3168 | 5008.4984 | 62.531 | 5062.3099 | 0 | 0
2024-05-04 | 16 | 2608.4649 | 516.9843 | 16.9393 | 93.3168 | 5008.4984 | 62.531 | 5062.3099 | 0 | 0
2024-05-04 | 17 | 2525.3957 | 516.9843 | 16.9393 | 93.3168 | 5008.4984 | 62.531 | 5062.3099 | 0 | 0
2024-05-04 | 18 | 2496.0248 | 516.9843 | 16.9393 | 93.3168 | 5008.4984 | 62.531 | 5062.3099 | 0 | 0
2024-05-04 | 19 | 2516.3184 | 516.9843 | 16.9393 | 93.3168 | 5008.4984 | 62.531 | 5062.3099 | 0 | 0
2024-05-04 | 20 | 2572.3207 | 516.9843 | 16.9393 | 93.3168 | 5008.4984 | 62.531 | 5062.3099 | 0 | 0
2024-05-04 | 21 | 2569.6544 | 516.9843 | 16.9393 | 93.3168 | 5008.4984 | 62.531 | 5062.3099 | 0 | 0
2024-05-04 | 22 | 2457.4251 | 516.9843 | 16.9393 | 93.3168 | 5008.4984 | 62.531 | 5062.3099 | 0 | 0
2024-05-04 | 23 | 2462.0339 | 516.9843 | 16.9393 | 93.3168 | 5008.4984 | 62.531 | 5062.3099 | 0 | 0
2024-05-04 | 24 | 1904.2907 | 516.9843 | 16.9393 | 93.3168 | 5008.4984 | 62.531 | 5062.3099 | 0 | 0
2024-05-05 | 1 | 2102.6245 | 516.4066 | 16.9393 | 93.3168 | 5002.9017 | 62.531 | 5056.8252 | 0 | 0
2024-05-05 | 2 | 1793.2437 | 516.4066 | 16.9393 | 93.3168 | 5002.9017 | 62.531 | 5056.8252 | 0 | 0
2024-05-05 | 3 | 2551.6707 | 516.4066 | 16.9393 | 93.3168 | 5002.9017 | 62.531 | 5056.8252 | 0 | 0
2024-05-05 | 4 | 2362.9606 | 516.4066 | 16.9393 | 93.3168 | 5002.9017 | 62.531 | 5056.8252 | 0 | 0
2024-05-05 | 5 | 2139.1883 | 516.4066 | 16.9393 | 93.3168 | 5002.9017 | 62.531 | 5056.8252 | 0 | 0
2024-05-05 | 6 | 2016.0104 | 516.4066 | 16.9393 | 93.3168 | 5002.9017 | 62.531 | 5056.8252 | 0 | 0
2024-05-05 | 7 | 1980.0994 | 516.4066 | 16.9393 | 93.3168 | 5002.9017 | 62.531 | 5056.8252 | 0 | 0
2024-05-05 | 8 | 1968.8873 | 516.4066 | 16.9393 | 93.3168 | 5002.9017 | 62.531 | 5056.8252 | 0 | 0
2024-05-05 | 9 | 1774.0445 | 516.4066 | 16.9393 | 93.3168 | 5002.9017 | 62.531 | 5056.8252 | 0 | 0
2024-05-05 | 10 | 2081.6231 | 516.4066 | 16.9393 | 93.3168 | 5002.9017 | 62.531 | 5056.8252 | 0 | 0
2024-05-05 | 11 | 2296.9168 | 516.4066 | 16.9393 | 93.3168 | 5002.9017 | 62.531 | 5056.8252 | 0 | 0
2024-05-05 | 12 | 2425.5885 | 516.4066 | 16.9393 | 93.3168 | 5002.9017 | 62.531 | 5056.8252 | 0 | 0
2024-05-05 | 13 | 2417.2216 | 516.4066 | 16.9393 | 93.3168 | 5002.9017 | 62.531 | 5056.8252 | 0 | 0
2024-05-05 | 14 | 2455.1612 | 516.4066 | 16.9393 | 93.3168 | 5002.9017 | 62.531 | 5056.8252 | 0 | 0
2024-05-05 | 15 | 2292.3443 | 516.4066 | 16.9393 | 93.3168 | 5002.9017 | 62.531 | 5056.8252 | 0 | 0
2024-05-05 | 16 | 2465.3847 | 516.4066 | 16.9393 | 93.3168 | 5002.9017 | 62.531 | 5056.8252 | 0 | 0
2024-05-05 | 17 | 2377.965 | 516.4066 | 16.9393 | 93.3168 | 5002.9017 | 62.531 | 5056.8252 | 0 | 0
2024-05-05 | 18 | 2736.3899 | 516.4066 | 16.9393 | 93.3168 | 5002.9017 | 62.531 | 5056.8252 | 0 | 0
2024-05-05 | 19 | 2669.0567 | 516.4066 | 16.9393 | 93.3168 | 5002.9017 | 62.531 | 5056.8252 | 0 | 0
2024-05-05 | 20 | 2809.0716 | 516.4066 | 16.9393 | 93.3168 | 5002.9017 | 62.531 | 5056.8252 | 0 | 0
2024-05-05 | 21 | 2809.486 | 516.4066 | 16.9393 | 93.3168 | 5002.9017 | 62.531 | 5056.8252 | 0 | 0
2024-05-05 | 22 | 2752.2112 | 516.4066 | 16.9393 | 93.3168 | 5002.9017 | 62.531 | 5056.8252 | 0 | 0
2024-05-05 | 23 | 2617.1314 | 516.4066 | 16.9393 | 93.3168 | 5002.9017 | 62.531 | 5056.8252 | 0 | 0
2024-05-05 | 24 | 2810.4918 | 516.4066 | 16.9393 | 93.3168 | 5002.9017 | 62.531 | 5056.8252 | 0 | 0
2024-05-06 | 1 | 1914.8379 | 515.8058 | 16.9393 | 93.3168 | 4997.081 | 62.531 | 5051.1209 | 0 | 0
2024-05-06 | 2 | 2442.5246 | 515.8058 | 16.9393 | 93.3168 | 4997.081 | 62.531 | 5051.1209 | 0 | 0
2024-05-06 | 3 | 2155.9547 | 515.8058 | 16.9393 | 93.3168 | 4997.081 | 62.531 | 5051.1209 | 0 | 0
2024-05-06 | 4 | 1900.4912 | 515.8058 | 16.9393 | 93.3168 | 4997.081 | 62.531 | 5051.1209 | 0 | 0
2024-05-06 | 5 | 1900.1984 | 515.8058 | 16.9393 | 93.3168 | 4997.081 | 62.531 | 5051.1209 | 0 | 0
2024-05-06 | 6 | 2099.4698 | 515.8058 | 16.9393 | 93.3168 | 4997.081 | 62.531 | 5051.1209 | 0 | 0
2024-05-06 | 7 | 2182.9764 | 515.8058 | 16.9393 | 93.3168 | 4997.081 | 62.531 | 5051.1209 | 0 | 0
2024-05-06 | 8 | 1783.3611 | 515.8058 | 16.9393 | 93.3168 | 4997.081 | 62.531 | 5051.1209 | 0 | 0
2024-05-06 | 9 | 2490.1326 | 515.8058 | 16.9393 | 93.3168 | 4997.081 | 62.531 | 5051.1209 | 0 | 0
2024-05-06 | 10 | 2431.4847 | 515.8058 | 16.9393 | 93.3168 | 4997.081 | 62.531 | 5051.1209 | 0 | 0
2024-05-06 | 11 | 1765.6367 | 515.8058 | 16.9393 | 93.3168 | 4997.081 | 62.531 | 5051.1209 | 0 | 0
2024-05-06 | 12 | 2045.0608 | 515.8058 | 16.9393 | 93.3168 | 4997.081 | 62.531 | 5051.1209 | 0 | 0
2024-05-06 | 13 | 2157.2217 | 515.8058 | 16.9393 | 93.3168 | 4997.081 | 62.531 | 5051.1209 | 0 | 0
2024-05-06 | 14 | 2630.6434 | 515.8058 | 16.9393 | 93.3168 | 4997.081 | 62.531 | 5051.1209 | 0 | 0
2024-05-06 | 15 | 2318.8066 | 515.8058 | 16.9393 | 93.3168 | 4997.081 | 62.531 | 5051.1209 | 0 | 0
2024-05-06 | 16 | 2383.1487 | 515.8058 | 16.9393 | 93.3168 | 4997.081 | 62.531 | 5051.1209 | 0 | 0
2024-05-06 | 17 | 2565.2915 | 515.8058 | 16.9393 | 93.3168 | 4997.081 | 62.531 | 5051.1209 | 0 | 0
2024-05-06 | 18 | 2709.4589 | 515.8058 | 16.9393 | 93.3168 | 4997.081 | 62.531 | 5051.1209 | 0 | 0
2024-05-06 | 19 | 2926.3598 | 515.8058 | 16.9393 | 93.3168 | 4997.081 | 62.531 | 5051.1209 | 0 | 0
2024-05-06 | 20 | 2909.5193 | 515.8058 | 16.9393 | 93.3168 | 4997.081 | 62.531 | 5051.1209 | 0 | 0
2024-05-06 | 21 | 2763.2821 | 515.8058 | 16.9393 | 93.3168 | 4997.081 | 62.531 | 5051.1209 | 0 | 0
2024-05-06 | 22 | 2878.8683 | 515.8058 | 16.9393 | 93.3168 | 4997.081 | 62.531 | 5051.1209 | 0 | 0
2024-05-06 | 23 | 2868.8319 | 515.8058 | 16.9393 | 93.3168 | 4997.081 | 62.531 | 5051.1209 | 0 | 0
2024-05-06 | 24 | 2619.3836 | 515.8058 | 16.9393 | 93.3168 | 4997.081 | 62.531 | 5051.1209 | 0 | 0
2024-05-07 | 1 | 2463.0438 | 519.4004 | 17.0042 | 93.6743 | 5031.9052 | 62.531 | 5085.5989 | 0 | 0
2024-05-07 | 2 | 2121.9175 | 519.4004 | 17.0042 | 93.6743 | 5031.9052 | 62.531 | 5085.5989 | 0 | 0
2024-05-07 | 3 | 2550.1945 | 519.4004 | 17.0042 | 93.6743 | 5031.9052 | 62.531 | 5085.5989 | 0 | 0
2024-05-07 | 4 | 2400.6859 | 519.4004 | 17.0042 | 93.6743 | 5031.9052 | 62.531 | 5085.5989 | 0 | 0
2024-05-07 | 5 | 2342.8188 | 519.4004 | 17.0042 | 93.6743 | 5031.9052 | 62.531 | 5085.5989 | 0 | 0
2024-05-07 | 6 | 2400.0596 | 519.4004 | 17.0042 | 93.6743 | 5031.9052 | 62.531 | 5085.5989 | 0 | 0
2024-05-07 | 7 | 2287.1831 | 519.4004 | 17.0042 | 93.6743 | 5031.9052 | 62.531 | 5085.5989 | 0 | 0
2024-05-07 | 8 | 2204.4854 | 519.4004 | 17.0042 | 93.6743 | 5031.9052 | 62.531 | 5085.5989 | 0 | 0
2024-05-07 | 9 | 2127.3173 | 519.4004 | 17.0042 | 93.6743 | 5031.9052 | 62.531 | 5085.5989 | 0 | 0
2024-05-07 | 10 | 1973.6515 | 519.4004 | 17.0042 | 93.6743 | 5031.9052 | 62.531 | 5085.5989 | 0 | 0
2024-05-07 | 11 | 2264.9877 | 519.4004 | 17.0042 | 93.6743 | 5031.9052 | 62.531 | 5085.5989 | 0 | 0
2024-05-07 | 12 | 2516.905 | 519.4004 | 17.0042 | 93.6743 | 5031.9052 | 62.531 | 5085.5989 | 0 | 0
2024-05-07 | 13 | 2523.3237 | 519.4004 | 17.0042 | 93.6743 | 5031.9052 | 62.531 | 5085.5989 | 0 | 0
2024-05-07 | 14 | 2083.9855 | 519.4004 | 17.0042 | 93.6743 | 5031.9052 | 62.531 | 5085.5989 | 0 | 0
2024-05-07 | 15 | 2450.1401 | 519.4004 | 17.0042 | 93.6743 | 5031.9052 | 62.531 | 5085.5989 | 0 | 0
2024-05-07 | 16 | 2271.7641 | 519.4004 | 17.0042 | 93.6743 | 5031.9052 | 62.531 | 5085.5989 | 0 | 0
2024-05-07 | 17 | 2513.735 | 519.4004 | 17.0042 | 93.6743 | 5031.9052 | 62.531 | 5085.5989 | 0 | 0
2024-05-07 | 18 | 2559.8045 | 519.4004 | 17.0042 | 93.6743 | 5031.9052 | 62.531 | 5085.5989 | 0 | 0
2024-05-07 | 19 | 2683.1492 | 519.4004 | 17.0042 | 93.6743 | 5031.9052 | 62.531 | 5085.5989 | 0 | 0
2024-05-07 | 20 | 2759.6111 | 519.4004 | 17.0042 | 93.6743 | 5031.9052 | 62.531 | 5085.5989 | 0 | 0
2024-05-07 | 21 | 2753.5444 | 519.4004 | 17.0042 | 93.6743 | 5031.9052 | 62.531 | 5085.5989 | 0 | 0
2024-05-07 | 22 | 2644.5839 | 519.4004 | 17.0042 | 93.6743 | 5031.9052 | 62.531 | 5085.5989 | 0 | 0
2024-05-07 | 23 | 2559.383 | 519.4004 | 17.0042 | 93.6743 | 5031.9052 | 62.531 | 5085.5989 | 0 | 0
2024-05-07 | 24 | 2293.8058 | 519.4004 | 17.0042 | 93.6743 | 5031.9052 | 62.531 | 5085.5989 | 0 | 0
2024-05-08 | 1 | 2413.7842 | 519.3504 | 16.8947 | 93.0711 | 5031.4213 | 62.531 | 5084.5335 | 0 | 0
2024-05-08 | 2 | 2752.6329 | 519.3504 | 16.8947 | 93.0711 | 5031.4213 | 62.531 | 5084.5335 | 0 | 0
2024-05-08 | 3 | 2476.77 | 519.3504 | 16.8947 | 93.0711 | 5031.4213 | 62.531 | 5084.5335 | 0 | 0
2024-05-08 | 4 | 2366.0008 | 519.3504 | 16.8947 | 93.0711 | 5031.4213 | 62.531 | 5084.5335 | 0 | 0
2024-05-08 | 5 | 2330.2992 | 519.3504 | 16.8947 | 93.0711 | 5031.4213 | 62.531 | 5084.5335 | 0 | 0
2024-05-08 | 6 | 2505.3201 | 519.3504 | 16.8947 | 93.0711 | 5031.4213 | 62.531 | 5084.5335 | 0 | 0
2024-05-08 | 7 | 2457.4735 | 519.3504 | 16.8947 | 93.0711 | 5031.4213 | 62.531 | 5084.5335 | 0 | 0
2024-05-08 | 8 | 2278.0255 | 519.3504 | 16.8947 | 93.0711 | 5031.4213 | 62.531 | 5084.5335 | 0 | 0
2024-05-08 | 9 | 2262.7975 | 519.3504 | 16.8947 | 93.0711 | 5031.4213 | 62.531 | 5084.5335 | 0 | 0
2024-05-08 | 10 | 2390.1401 | 519.3504 | 16.8947 | 93.0711 | 5031.4213 | 62.531 | 5084.5335 | 0 | 0
2024-05-08 | 11 | 2530.9341 | 519.3504 | 16.8947 | 93.0711 | 5031.4213 | 62.531 | 5084.5335 | 0 | 0
2024-05-08 | 12 | 2428.6715 | 519.3504 | 16.8947 | 93.0711 | 5031.4213 | 62.531 | 5084.5335 | 0 | 0
2024-05-08 | 13 | 1878.8732 | 519.3504 | 16.8947 | 93.0711 | 5031.4213 | 62.531 | 5084.5335 | 0 | 0
2024-05-08 | 14 | 1878.1138 | 519.3504 | 16.8947 | 93.0711 | 5031.4213 | 62.531 | 5084.5335 | 0 | 0
2024-05-08 | 15 | 2317.9531 | 519.3504 | 16.8947 | 93.0711 | 5031.4213 | 62.531 | 5084.5335 | 0 | 0
2024-05-08 | 16 | 2433.7869 | 519.3504 | 16.8947 | 93.0711 | 5031.4213 | 62.531 | 5084.5335 | 0 | 0
2024-05-08 | 17 | 2574.3456 | 519.3504 | 16.8947 | 93.0711 | 5031.4213 | 62.531 | 5084.5335 | 0 | 0
2024-05-08 | 18 | 2598.238 | 519.3504 | 16.8947 | 93.0711 | 5031.4213 | 62.531 | 5084.5335 | 0 | 0
2024-05-08 | 19 | 2690.1361 | 519.3504 | 16.8947 | 93.0711 | 5031.4213 | 62.531 | 5084.5335 | 0 | 0
2024-05-08 | 20 | 2541.8621 | 519.3504 | 16.8947 | 93.0711 | 5031.4213 | 62.531 | 5084.5335 | 0 | 0
2024-05-08 | 21 | 2517.2091 | 519.3504 | 16.8947 | 93.0711 | 5031.4213 | 62.531 | 5084.5335 | 0 | 0
2024-05-08 | 22 | 2586.3093 | 519.3504 | 16.8947 | 93.0711 | 5031.4213 | 62.531 | 5084.5335 | 0 | 0
2024-05-08 | 23 | 2457.0803 | 519.3504 | 16.8947 | 93.0711 | 5031.4213 | 62.531 | 5084.5335 | 0 | 0
2024-05-08 | 24 | 2461.8159 | 519.3504 | 16.8947 | 93.0711 | 5031.4213 | 62.531 | 5084.5335 | 0 | 0
2024-05-09 | 1 | 2175.1298 | 520.3509 | 16.9083 | 93.146 | 5041.1142 | 62.531 | 5094.106 | 0 | 0
2024-05-09 | 2 | 1794.0446 | 520.3509 | 16.9083 | 93.146 | 5041.1142 | 62.531 | 5094.106 | 0 | 0
2024-05-09 | 3 | 2508.9768 | 520.3509 | 16.9083 | 93.146 | 5041.1142 | 62.531 | 5094.106 | 0 | 0
2024-05-09 | 4 | 2340.7972 | 520.3509 | 16.9083 | 93.146 | 5041.1142 | 62.531 | 5094.106 | 0 | 0
2024-05-09 | 5 | 2192.4972 | 520.3509 | 16.9083 | 93.146 | 5041.1142 | 62.531 | 5094.106 | 0 | 0
2024-05-09 | 6 | 2514.6699 | 520.3509 | 16.9083 | 93.146 | 5041.1142 | 62.531 | 5094.106 | 0 | 0
2024-05-09 | 7 | 2562.7101 | 520.3509 | 16.9083 | 93.146 | 5041.1142 | 62.531 | 5094.106 | 0 | 0
2024-05-09 | 8 | 2417.5256 | 520.3509 | 16.9083 | 93.146 | 5041.1142 | 62.531 | 5094.106 | 0 | 0
2024-05-09 | 9 | 2411.8671 | 520.3509 | 16.9083 | 93.146 | 5041.1142 | 62.531 | 5094.106 | 0 | 0
2024-05-09 | 10 | 2541.0478 | 520.3509 | 16.9083 | 93.146 | 5041.1142 | 62.531 | 5094.106 | 0 | 0
2024-05-09 | 11 | 2596.4143 | 520.3509 | 16.9083 | 93.146 | 5041.1142 | 62.531 | 5094.106 | 0 | 0
2024-05-09 | 12 | 2394.2729 | 520.3509 | 16.9083 | 93.146 | 5041.1142 | 62.531 | 5094.106 | 0 | 0
2024-05-09 | 13 | 2398.989 | 520.3509 | 16.9083 | 93.146 | 5041.1142 | 62.531 | 5094.106 | 0 | 0
2024-05-09 | 14 | 2447.9166 | 520.3509 | 16.9083 | 93.146 | 5041.1142 | 62.531 | 5094.106 | 0 | 0
2024-05-09 | 15 | 2550.8724 | 520.3509 | 16.9083 | 93.146 | 5041.1142 | 62.531 | 5094.106 | 0 | 0
2024-05-09 | 16 | 2759.0474 | 520.3509 | 16.9083 | 93.146 | 5041.1142 | 62.531 | 5094.106 | 0 | 0
2024-05-09 | 17 | 2645.7729 | 520.3509 | 16.9083 | 93.146 | 5041.1142 | 62.531 | 5094.106 | 0 | 0
2024-05-09 | 18 | 2757.8998 | 520.3509 | 16.9083 | 93.146 | 5041.1142 | 62.531 | 5094.106 | 0 | 0
2024-05-09 | 19 | 2858.4012 | 520.3509 | 16.9083 | 93.146 | 5041.1142 | 62.531 | 5094.106 | 0 | 0
2024-05-09 | 20 | 2912.5166 | 520.3509 | 16.9083 | 93.146 | 5041.1142 | 62.531 | 5094.106 | 0 | 0
2024-05-09 | 21 | 2951.8204 | 520.3509 | 16.9083 | 93.146 | 5041.1142 | 62.531 | 5094.106 | 0 | 0
2024-05-09 | 22 | 2844.2396 | 520.3509 | 16.9083 | 93.146 | 5041.1142 | 62.531 | 5094.106 | 0 | 0
2024-05-09 | 23 | 2776.9702 | 520.3509 | 16.9083 | 93.146 | 5041.1142 | 62.531 | 5094.106 | 0 | 0
2024-05-09 | 24 | 2491.8114 | 520.3509 | 16.9083 | 93.146 | 5041.1142 | 62.531 | 5094.106 | 0 | 0
2024-05-10 | 1 | 2711.0243 | 520.0239 | 16.9087 | 93.1482 | 5037.9462 | 62.531 | 5091.0036 | 0 | 0
2024-05-10 | 2 | 2443.3379 | 520.0239 | 16.9087 | 93.1482 | 5037.9462 | 62.531 | 5091.0036 | 0 | 0
2024-05-10 | 3 | 2724.1794 | 520.0239 | 16.9087 | 93.1482 | 5037.9462 | 62.531 | 5091.0036 | 0 | 0
2024-05-10 | 4 | 2537.8685 | 520.0239 | 16.9087 | 93.1482 | 5037.9462 | 62.531 | 5091.0036 | 0 | 0
2024-05-10 | 5 | 2490.5886 | 520.0239 | 16.9087 | 93.1482 | 5037.9462 | 62.531 | 5091.0036 | 0 | 0
2024-05-10 | 6 | 2554.0322 | 520.0239 | 16.9087 | 93.1482 | 5037.9462 | 62.531 | 5091.0036 | 0 | 0
2024-05-10 | 7 | 2671.6678 | 520.0239 | 16.9087 | 93.1482 | 5037.9462 | 62.531 | 5091.0036 | 0 | 0
2024-05-10 | 8 | 2463.2484 | 520.0239 | 16.9087 | 93.1482 | 5037.9462 | 62.531 | 5091.0036 | 0 | 0
2024-05-10 | 9 | 2384.5162 | 520.0239 | 16.9087 | 93.1482 | 5037.9462 | 62.531 | 5091.0036 | 0 | 0
2024-05-10 | 10 | 2380.8024 | 520.0239 | 16.9087 | 93.1482 | 5037.9462 | 62.531 | 5091.0036 | 0 | 0
2024-05-10 | 11 | 2385.174 | 520.0239 | 16.9087 | 93.1482 | 5037.9462 | 62.531 | 5091.0036 | 0 | 0
2024-05-10 | 12 | 2465.0096 | 520.0239 | 16.9087 | 93.1482 | 5037.9462 | 62.531 | 5091.0036 | 0 | 0
2024-05-10 | 13 | 2554.3659 | 520.0239 | 16.9087 | 93.1482 | 5037.9462 | 62.531 | 5091.0036 | 0 | 0
2024-05-10 | 14 | 2361.5638 | 520.0239 | 16.9087 | 93.1482 | 5037.9462 | 62.531 | 5091.0036 | 0 | 0
2024-05-10 | 15 | 2475.2487 | 520.0239 | 16.9087 | 93.1482 | 5037.9462 | 62.531 | 5091.0036 | 0 | 0
2024-05-10 | 16 | 2432.286 | 520.0239 | 16.9087 | 93.1482 | 5037.9462 | 62.531 | 5091.0036 | 0 | 0
2024-05-10 | 17 | 2660.0934 | 520.0239 | 16.9087 | 93.1482 | 5037.9462 | 62.531 | 5091.0036 | 0 | 0
2024-05-10 | 18 | 2797.0193 | 520.0239 | 16.9087 | 93.1482 | 5037.9462 | 62.531 | 5091.0036 | 0 | 0
2024-05-10 | 19 | 2864.2311 | 520.0239 | 16.9087 | 93.1482 | 5037.9462 | 62.531 | 5091.0036 | 0 | 0
2024-05-10 | 20 | 2882.32 | 520.0239 | 16.9087 | 93.1482 | 5037.9462 | 62.531 | 5091.0036 | 0 | 0
2024-05-10 | 21 | 2906.5002 | 520.0239 | 16.9087 | 93.1482 | 5037.9462 | 62.531 | 5091.0036 | 0 | 0
2024-05-10 | 22 | 2715.1788 | 520.0239 | 16.9087 | 93.1482 | 5037.9462 | 62.531 | 5091.0036 | 0 | 0
2024-05-10 | 23 | 2637.8247 | 520.0239 | 16.9087 | 93.1482 | 5037.9462 | 62.531 | 5091.0036 | 0 | 0
2024-05-10 | 24 | 2453.5975 | 520.0239 | 16.9087 | 93.1482 | 5037.9462 | 62.531 | 5091.0036 | 0 | 0
2024-05-11 | 1 | 2393.9992 | 519.8505 | 16.866 | 92.913 | 5036.2659 | 62.531 | 5089.1263 | 0 | 0
2024-05-11 | 2 | 2012.5929 | 519.8505 | 16.866 | 92.913 | 5036.2659 | 62.531 | 5089.1263 | 0 | 0
2024-05-11 | 3 | 2117.1563 | 519.8505 | 16.866 | 92.913 | 5036.2659 | 62.531 | 5089.1263 | 0 | 0
2024-05-11 | 4 | 1910.4531 | 519.8505 | 16.866 | 92.913 | 5036.2659 | 62.531 | 5089.1263 | 0 | 0
2024-05-11 | 5 | 1796.3097 | 519.8505 | 16.866 | 92.913 | 5036.2659 | 62.531 | 5089.1263 | 0 | 0
2024-05-11 | 6 | 2446.9838 | 519.8505 | 16.866 | 92.913 | 5036.2659 | 62.531 | 5089.1263 | 0 | 0
2024-05-11 | 7 | 2370.6285 | 519.8505 | 16.866 | 92.913 | 5036.2659 | 62.531 | 5089.1263 | 0 | 0
2024-05-11 | 8 | 2209.3628 | 519.8505 | 16.866 | 92.913 | 5036.2659 | 62.531 | 5089.1263 | 0 | 0
2024-05-11 | 9 | 2494.3488 | 519.8505 | 16.866 | 92.913 | 5036.2659 | 62.531 | 5089.1263 | 0 | 0
2024-05-11 | 10 | 2318.5743 | 519.8505 | 16.866 | 92.913 | 5036.2659 | 62.531 | 5089.1263 | 0 | 0
2024-05-11 | 11 | 2085.7744 | 519.8505 | 16.866 | 92.913 | 5036.2659 | 62.531 | 5089.1263 | 0 | 0
2024-05-11 | 12 | 2317.0621 | 519.8505 | 16.866 | 92.913 | 5036.2659 | 62.531 | 5089.1263 | 0 | 0
2024-05-11 | 13 | 2523.4993 | 519.8505 | 16.866 | 92.913 | 5036.2659 | 62.531 | 5089.1263 | 0 | 0
2024-05-11 | 14 | 2427.8634 | 519.8505 | 16.866 | 92.913 | 5036.2659 | 62.531 | 5089.1263 | 0 | 0
2024-05-11 | 15 | 2428.3004 | 519.8505 | 16.866 | 92.913 | 5036.2659 | 62.531 | 5089.1263 | 0 | 0
2024-05-11 | 16 | 2439.935 | 519.8505 | 16.866 | 92.913 | 5036.2659 | 62.531 | 5089.1263 | 0 | 0
2024-05-11 | 17 | 3727.8607 | 519.8505 | 16.866 | 92.913 | 5036.2659 | 62.531 | 5089.1263 | 0 | 0
2024-05-11 | 18 | 3976.0305 | 519.8505 | 16.866 | 92.913 | 5036.2659 | 62.531 | 5089.1263 | 0 | 0
2024-05-11 | 19 | 4353.839 | 519.8505 | 16.866 | 92.913 | 5036.2659 | 62.531 | 5089.1263 | 0 | 0
2024-05-11 | 20 | 4478.7258 | 519.8505 | 16.866 | 92.913 | 5036.2659 | 62.531 | 5089.1263 | 0 | 0
2024-05-11 | 21 | 3958.7211 | 519.8505 | 16.866 | 92.913 | 5036.2659 | 62.531 | 5089.1263 | 0 | 0
2024-05-11 | 22 | 2926.8478 | 519.8505 | 16.866 | 92.913 | 5036.2659 | 62.531 | 5089.1263 | 0 | 0
2024-05-11 | 23 | 2868.3697 | 519.8505 | 16.866 | 92.913 | 5036.2659 | 62.531 | 5089.1263 | 0 | 0
2024-05-11 | 24 | 2695.1499 | 519.8505 | 16.866 | 92.913 | 5036.2659 | 62.531 | 5089.1263 | 0 | 0
2024-05-12 | 1 | 2587.1265 | 519.6769 | 16.866 | 92.913 | 5034.5846 | 62.531 | 5087.4786 | 0 | 0
2024-05-12 | 2 | 2445.0447 | 519.6769 | 16.866 | 92.913 | 5034.5846 | 62.531 | 5087.4786 | 0 | 0
2024-05-12 | 3 | 2122.7176 | 519.6769 | 16.866 | 92.913 | 5034.5846 | 62.531 | 5087.4786 | 0 | 0
2024-05-12 | 4 | 1967.18 | 519.6769 | 16.866 | 92.913 | 5034.5846 | 62.531 | 5087.4786 | 0 | 0
2024-05-12 | 5 | 1852.1432 | 519.6769 | 16.866 | 92.913 | 5034.5846 | 62.531 | 5087.4786 | 0 | 0
2024-05-12 | 6 | 2387.5134 | 519.6769 | 16.866 | 92.913 | 5034.5846 | 62.531 | 5087.4786 | 0 | 0
2024-05-12 | 7 | 2326.5772 | 519.6769 | 16.866 | 92.913 | 5034.5846 | 62.531 | 5087.4786 | 0 | 0
2024-05-12 | 8 | 2381.7291 | 519.6769 | 16.866 | 92.913 | 5034.5846 | 62.531 | 5087.4786 | 0 | 0
2024-05-12 | 9 | 2420.9746 | 519.6769 | 16.866 | 92.913 | 5034.5846 | 62.531 | 5087.4786 | 0 | 0
2024-05-12 | 10 | 2299.0874 | 519.6769 | 16.866 | 92.913 | 5034.5846 | 62.531 | 5087.4786 | 0 | 0
2024-05-12 | 11 | 2406.4571 | 519.6769 | 16.866 | 92.913 | 5034.5846 | 62.531 | 5087.4786 | 0 | 0
2024-05-12 | 12 | 2181.907 | 519.6769 | 16.866 | 92.913 | 5034.5846 | 62.531 | 5087.4786 | 0 | 0
2024-05-12 | 13 | 2124.5144 | 519.6769 | 16.866 | 92.913 | 5034.5846 | 62.531 | 5087.4786 | 0 | 0
2024-05-12 | 14 | 2108.9706 | 519.6769 | 16.866 | 92.913 | 5034.5846 | 62.531 | 5087.4786 | 0 | 0
2024-05-12 | 15 | 2478.2811 | 519.6769 | 16.866 | 92.913 | 5034.5846 | 62.531 | 5087.4786 | 0 | 0
2024-05-12 | 16 | 2423.5048 | 519.6769 | 16.866 | 92.913 | 5034.5846 | 62.531 | 5087.4786 | 0 | 0
2024-05-12 | 17 | 2476.6872 | 519.6769 | 16.866 | 92.913 | 5034.5846 | 62.531 | 5087.4786 | 0 | 0
2024-05-12 | 18 | 2812.8524 | 519.6769 | 16.866 | 92.913 | 5034.5846 | 62.531 | 5087.4786 | 0 | 0
2024-05-12 | 19 | 4000.5274 | 519.6769 | 16.866 | 92.913 | 5034.5846 | 62.531 | 5087.4786 | 0 | 0
2024-05-12 | 20 | 2782.9713 | 519.6769 | 16.866 | 92.913 | 5034.5846 | 62.531 | 5087.4786 | 0 | 0
2024-05-12 | 21 | 2753.9465 | 519.6769 | 16.866 | 92.913 | 5034.5846 | 62.531 | 5087.4786 | 0 | 0
2024-05-12 | 22 | 3993.0263 | 519.6769 | 16.866 | 92.913 | 5034.5846 | 62.531 | 5087.4786 | 0 | 0
2024-05-12 | 23 | 2742.9582 | 519.6769 | 16.866 | 92.913 | 5034.5846 | 62.531 | 5087.4786 | 0 | 0
2024-05-12 | 24 | 2743.8401 | 519.6769 | 16.866 | 92.913 | 5034.5846 | 62.531 | 5087.4786 | 0 | 0
2024-05-13 | 1 | 2395.1004 | 514.461 | 16.866 | 92.913 | 4984.0531 | 62.531 | 5037.9578 | 0 | 0
2024-05-13 | 2 | 2536.0166 | 514.461 | 16.866 | 92.913 | 4984.0531 | 62.531 | 5037.9578 | 0 | 0
2024-05-13 | 3 | 2381.4974 | 514.461 | 16.866 | 92.913 | 4984.0531 | 62.531 | 5037.9578 | 0 | 0
2024-05-13 | 4 | 2716.6311 | 514.461 | 16.866 | 92.913 | 4984.0531 | 62.531 | 5037.9578 | 0 | 0
2024-05-13 | 5 | 2662.8697 | 514.461 | 16.866 | 92.913 | 4984.0531 | 62.531 | 5037.9578 | 0 | 0
2024-05-13 | 6 | 2721.4993 | 514.461 | 16.866 | 92.913 | 4984.0531 | 62.531 | 5037.9578 | 0 | 0
2024-05-13 | 7 | 2347.5736 | 514.461 | 16.866 | 92.913 | 4984.0531 | 62.531 | 5037.9578 | 0 | 0
2024-05-13 | 8 | 1971.1463 | 514.461 | 16.866 | 92.913 | 4984.0531 | 62.531 | 5037.9578 | 0 | 0
2024-05-13 | 9 | 1969.5028 | 514.461 | 16.866 | 92.913 | 4984.0531 | 62.531 | 5037.9578 | 0 | 0
2024-05-13 | 10 | 1973.1594 | 514.461 | 16.866 | 92.913 | 4984.0531 | 62.531 | 5037.9578 | 0 | 0
2024-05-13 | 11 | 2256.8143 | 514.461 | 16.866 | 92.913 | 4984.0531 | 62.531 | 5037.9578 | 0 | 0
2024-05-13 | 12 | 2477.0638 | 514.461 | 16.866 | 92.913 | 4984.0531 | 62.531 | 5037.9578 | 0 | 0
2024-05-13 | 13 | 2425.1986 | 514.461 | 16.866 | 92.913 | 4984.0531 | 62.531 | 5037.9578 | 0 | 0
2024-05-13 | 14 | 2524.0626 | 514.461 | 16.866 | 92.913 | 4984.0531 | 62.531 | 5037.9578 | 0 | 0
2024-05-13 | 15 | 2521.8853 | 514.461 | 16.866 | 92.913 | 4984.0531 | 62.531 | 5037.9578 | 0 | 0
2024-05-13 | 16 | 2430.8781 | 514.461 | 16.866 | 92.913 | 4984.0531 | 62.531 | 5037.9578 | 0 | 0
2024-05-13 | 17 | 2667.2827 | 514.461 | 16.866 | 92.913 | 4984.0531 | 62.531 | 5037.9578 | 0 | 0
2024-05-13 | 18 | 2812.113 | 514.461 | 16.866 | 92.913 | 4984.0531 | 62.531 | 5037.9578 | 0 | 0
2024-05-13 | 19 | 3750.9489 | 514.461 | 16.866 | 92.913 | 4984.0531 | 62.531 | 5037.9578 | 0 | 0
2024-05-13 | 20 | 3981.8345 | 514.461 | 16.866 | 92.913 | 4984.0531 | 62.531 | 5037.9578 | 0 | 0
2024-05-13 | 21 | 3757.1011 | 514.461 | 16.866 | 92.913 | 4984.0531 | 62.531 | 5037.9578 | 0 | 0
2024-05-13 | 22 | 2831.6365 | 514.461 | 16.866 | 92.913 | 4984.0531 | 62.531 | 5037.9578 | 0 | 0
2024-05-13 | 23 | 2861.2114 | 514.461 | 16.866 | 92.913 | 4984.0531 | 62.531 | 5037.9578 | 0 | 0
2024-05-13 | 24 | 2514.8295 | 514.461 | 16.866 | 92.913 | 4984.0531 | 62.531 | 5037.9578 | 0 | 0
2024-05-14 | 1 | 2529.7994 | 513.8453 | 16.769 | 92.3786 | 4978.0882 | 62.531 | 5031.5885 | 0 | 0
2024-05-14 | 2 | 2504.0473 | 513.8453 | 16.769 | 92.3786 | 4978.0882 | 62.531 | 5031.5885 | 0 | 0
2024-05-14 | 3 | 2631.3699 | 513.8453 | 16.769 | 92.3786 | 4978.0882 | 62.531 | 5031.5885 | 0 | 0
2024-05-14 | 4 | 2450.9786 | 513.8453 | 16.769 | 92.3786 | 4978.0882 | 62.531 | 5031.5885 | 0 | 0
2024-05-14 | 5 | 2339.727 | 513.8453 | 16.769 | 92.3786 | 4978.0882 | 62.531 | 5031.5885 | 0 | 0
2024-05-14 | 6 | 2537.5395 | 513.8453 | 16.769 | 92.3786 | 4978.0882 | 62.531 | 5031.5885 | 0 | 0
2024-05-14 | 7 | 2452.4346 | 513.8453 | 16.769 | 92.3786 | 4978.0882 | 62.531 | 5031.5885 | 0 | 0
2024-05-14 | 8 | 2445.463 | 513.8453 | 16.769 | 92.3786 | 4978.0882 | 62.531 | 5031.5885 | 0 | 0
2024-05-14 | 9 | 2679.2909 | 513.8453 | 16.769 | 92.3786 | 4978.0882 | 62.531 | 5031.5885 | 0 | 0
2024-05-14 | 10 | 2482.6056 | 513.8453 | 16.769 | 92.3786 | 4978.0882 | 62.531 | 5031.5885 | 0 | 0
2024-05-14 | 11 | 2424.5732 | 513.8453 | 16.769 | 92.3786 | 4978.0882 | 62.531 | 5031.5885 | 0 | 0
2024-05-14 | 12 | 2469.345 | 513.8453 | 16.769 | 92.3786 | 4978.0882 | 62.531 | 5031.5885 | 0 | 0
2024-05-14 | 13 | 2474.1721 | 513.8453 | 16.769 | 92.3786 | 4978.0882 | 62.531 | 5031.5885 | 0 | 0
2024-05-14 | 14 | 2389.6276 | 513.8453 | 16.769 | 92.3786 | 4978.0882 | 62.531 | 5031.5885 | 0 | 0
2024-05-14 | 15 | 2486.7535 | 513.8453 | 16.769 | 92.3786 | 4978.0882 | 62.531 | 5031.5885 | 0 | 0
2024-05-14 | 16 | 2604.8609 | 513.8453 | 16.769 | 92.3786 | 4978.0882 | 62.531 | 5031.5885 | 0 | 0
2024-05-14 | 17 | 2720.27 | 513.8453 | 16.769 | 92.3786 | 4978.0882 | 62.531 | 5031.5885 | 0 | 0
2024-05-14 | 18 | 2870.2082 | 513.8453 | 16.769 | 92.3786 | 4978.0882 | 62.531 | 5031.5885 | 0 | 0
2024-05-14 | 19 | 3919.9072 | 513.8453 | 16.769 | 92.3786 | 4978.0882 | 62.531 | 5031.5885 | 0 | 0
2024-05-14 | 20 | 2895.4249 | 513.8453 | 16.769 | 92.3786 | 4978.0882 | 62.531 | 5031.5885 | 0 | 0
2024-05-14 | 21 | 3662.3513 | 513.8453 | 16.769 | 92.3786 | 4978.0882 | 62.531 | 5031.5885 | 0 | 0
2024-05-14 | 22 | 3817.3197 | 513.8453 | 16.769 | 92.3786 | 4978.0882 | 62.531 | 5031.5885 | 0 | 0
2024-05-14 | 23 | 2837.1074 | 513.8453 | 16.769 | 92.3786 | 4978.0882 | 62.531 | 5031.5885 | 0 | 0
2024-05-14 | 24 | 2702.2796 | 513.8453 | 16.769 | 92.3786 | 4978.0882 | 62.531 | 5031.5885 | 0 | 0
2024-05-15 | 1 | 2456.8423 | 512.3416 | 16.8072 | 92.5891 | 4963.5204 | 62.531 | 5017.5183 | 0 | 0
2024-05-15 | 2 | 2231.8409 | 512.3416 | 16.8072 | 92.5891 | 4963.5204 | 62.531 | 5017.5183 | 0 | 0
2024-05-15 | 3 | 2581.2683 | 512.3416 | 16.8072 | 92.5891 | 4963.5204 | 62.531 | 5017.5183 | 0 | 0
2024-05-15 | 4 | 2451.505 | 512.3416 | 16.8072 | 92.5891 | 4963.5204 | 62.531 | 5017.5183 | 0 | 0
2024-05-15 | 5 | 2361.7833 | 512.3416 | 16.8072 | 92.5891 | 4963.5204 | 62.531 | 5017.5183 | 0 | 0
2024-05-15 | 6 | 2406.854 | 512.3416 | 16.8072 | 92.5891 | 4963.5204 | 62.531 | 5017.5183 | 0 | 0
2024-05-15 | 7 | 2359.8434 | 512.3416 | 16.8072 | 92.5891 | 4963.5204 | 62.531 | 5017.5183 | 0 | 0
2024-05-15 | 8 | 2339.7607 | 512.3416 | 16.8072 | 92.5891 | 4963.5204 | 62.531 | 5017.5183 | 0 | 0
2024-05-15 | 9 | 2281.0539 | 512.3416 | 16.8072 | 92.5891 | 4963.5204 | 62.531 | 5017.5183 | 0 | 0
2024-05-15 | 10 | 2276.4504 | 512.3416 | 16.8072 | 92.5891 | 4963.5204 | 62.531 | 5017.5183 | 0 | 0
2024-05-15 | 11 | 2439.0361 | 512.3416 | 16.8072 | 92.5891 | 4963.5204 | 62.531 | 5017.5183 | 0 | 0
2024-05-15 | 12 | 2560.1941 | 512.3416 | 16.8072 | 92.5891 | 4963.5204 | 62.531 | 5017.5183 | 0 | 0
2024-05-15 | 13 | 2399.3342 | 512.3416 | 16.8072 | 92.5891 | 4963.5204 | 62.531 | 5017.5183 | 0 | 0
2024-05-15 | 14 | 2494.2117 | 512.3416 | 16.8072 | 92.5891 | 4963.5204 | 62.531 | 5017.5183 | 0 | 0
2024-05-15 | 15 | 2398.6615 | 512.3416 | 16.8072 | 92.5891 | 4963.5204 | 62.531 | 5017.5183 | 0 | 0
2024-05-15 | 16 | 2659.3827 | 512.3416 | 16.8072 | 92.5891 | 4963.5204 | 62.531 | 5017.5183 | 0 | 0
2024-05-15 | 17 | 2722.0952 | 512.3416 | 16.8072 | 92.5891 | 4963.5204 | 62.531 | 5017.5183 | 0 | 0
2024-05-15 | 18 | 2736.13 | 512.3416 | 16.8072 | 92.5891 | 4963.5204 | 62.531 | 5017.5183 | 0 | 0
2024-05-15 | 19 | 2835.7806 | 512.3416 | 16.8072 | 92.5891 | 4963.5204 | 62.531 | 5017.5183 | 0 | 0
2024-05-15 | 20 | 2876.1043 | 512.3416 | 16.8072 | 92.5891 | 4963.5204 | 62.531 | 5017.5183 | 0 | 0
2024-05-15 | 21 | 2879.6633 | 512.3416 | 16.8072 | 92.5891 | 4963.5204 | 62.531 | 5017.5183 | 0 | 0
2024-05-15 | 22 | 2785.3127 | 512.3416 | 16.8072 | 92.5891 | 4963.5204 | 62.531 | 5017.5183 | 0 | 0
2024-05-15 | 23 | 2683.5156 | 512.3416 | 16.8072 | 92.5891 | 4963.5204 | 62.531 | 5017.5183 | 0 | 0
2024-05-15 | 24 | 2542.3011 | 512.3416 | 16.8072 | 92.5891 | 4963.5204 | 62.531 | 5017.5183 | 0 | 0
2024-05-16 | 1 | 2561.5667 | 512.9566 | 16.846 | 92.8028 | 4969.4788 | 62.531 | 5023.567 | 0 | 0
2024-05-16 | 2 | 2716.8251 | 512.9566 | 16.846 | 92.8028 | 4969.4788 | 62.531 | 5023.567 | 0 | 0
2024-05-16 | 3 | 2577.8136 | 512.9566 | 16.846 | 92.8028 | 4969.4788 | 62.531 | 5023.567 | 0 | 0
2024-05-16 | 4 | 2380.9409 | 512.9566 | 16.846 | 92.8028 | 4969.4788 | 62.531 | 5023.567 | 0 | 0
2024-05-16 | 5 | 2325.8361 | 512.9566 | 16.846 | 92.8028 | 4969.4788 | 62.531 | 5023.567 | 0 | 0
2024-05-16 | 6 | 2336.3624 | 512.9566 | 16.846 | 92.8028 | 4969.4788 | 62.531 | 5023.567 | 0 | 0
2024-05-16 | 7 | 2299.0785 | 512.9566 | 16.846 | 92.8028 | 4969.4788 | 62.531 | 5023.567 | 0 | 0
2024-05-16 | 8 | 2168.0437 | 512.9566 | 16.846 | 92.8028 | 4969.4788 | 62.531 | 5023.567 | 0 | 0
2024-05-16 | 9 | 2241.6485 | 512.9566 | 16.846 | 92.8028 | 4969.4788 | 62.531 | 5023.567 | 0 | 0
2024-05-16 | 10 | 1753.1074 | 512.9566 | 16.846 | 92.8028 | 4969.4788 | 62.531 | 5023.567 | 0 | 0
2024-05-16 | 11 | 1759.3337 | 512.9566 | 16.846 | 92.8028 | 4969.4788 | 62.531 | 5023.567 | 0 | 0
2024-05-16 | 12 | 2036.5536 | 512.9566 | 16.846 | 92.8028 | 4969.4788 | 62.531 | 5023.567 | 0 | 0
2024-05-16 | 13 | 2375.5909 | 512.9566 | 16.846 | 92.8028 | 4969.4788 | 62.531 | 5023.567 | 0 | 0
2024-05-16 | 14 | 2417.8907 | 512.9566 | 16.846 | 92.8028 | 4969.4788 | 62.531 | 5023.567 | 0 | 0
2024-05-16 | 15 | 2541.1365 | 512.9566 | 16.846 | 92.8028 | 4969.4788 | 62.531 | 5023.567 | 0 | 0
2024-05-16 | 16 | 2322.209 | 512.9566 | 16.846 | 92.8028 | 4969.4788 | 62.531 | 5023.567 | 0 | 0
2024-05-16 | 17 | 2672.1645 | 512.9566 | 16.846 | 92.8028 | 4969.4788 | 62.531 | 5023.567 | 0 | 0
2024-05-16 | 18 | 2730.7912 | 512.9566 | 16.846 | 92.8028 | 4969.4788 | 62.531 | 5023.567 | 0 | 0
2024-05-16 | 19 | 3912.8963 | 512.9566 | 16.846 | 92.8028 | 4969.4788 | 62.531 | 5023.567 | 0 | 0
2024-05-16 | 20 | 3812.9433 | 512.9566 | 16.846 | 92.8028 | 4969.4788 | 62.531 | 5023.567 | 0 | 0
2024-05-16 | 21 | 3816.0371 | 512.9566 | 16.846 | 92.8028 | 4969.4788 | 62.531 | 5023.567 | 0 | 0
2024-05-16 | 22 | 4224.0988 | 512.9566 | 16.846 | 92.8028 | 4969.4788 | 62.531 | 5023.567 | 0 | 0
2024-05-16 | 23 | 2734.1909 | 512.9566 | 16.846 | 92.8028 | 4969.4788 | 62.531 | 5023.567 | 0 | 0
2024-05-16 | 24 | 2653.7658 | 512.9566 | 16.846 | 92.8028 | 4969.4788 | 62.531 | 5023.567 | 0 | 0
2024-05-17 | 1 | 2414.1566 | 515.0738 | 16.6782 | 91.8784 | 4989.9895 | 62.531 | 5042.7616 | 0 | 0
2024-05-17 | 2 | 2575.5375 | 515.0738 | 16.6782 | 91.8784 | 4989.9895 | 62.531 | 5042.7616 | 0 | 0
2024-05-17 | 3 | 2401.2126 | 515.0738 | 16.6782 | 91.8784 | 4989.9895 | 62.531 | 5042.7616 | 0 | 0
2024-05-17 | 4 | 2312.457 | 515.0738 | 16.6782 | 91.8784 | 4989.9895 | 62.531 | 5042.7616 | 0 | 0
2024-05-17 | 5 | 2682.3894 | 515.0738 | 16.6782 | 91.8784 | 4989.9895 | 62.531 | 5042.7616 | 0 | 0
2024-05-17 | 6 | 2729.9607 | 515.0738 | 16.6782 | 91.8784 | 4989.9895 | 62.531 | 5042.7616 | 0 | 0
2024-05-17 | 7 | 2641.7782 | 515.0738 | 16.6782 | 91.8784 | 4989.9895 | 62.531 | 5042.7616 | 0 | 0
2024-05-17 | 8 | 2503.2621 | 515.0738 | 16.6782 | 91.8784 | 4989.9895 | 62.531 | 5042.7616 | 0 | 0
2024-05-17 | 9 | 2504.8185 | 515.0738 | 16.6782 | 91.8784 | 4989.9895 | 62.531 | 5042.7616 | 0 | 0
2024-05-17 | 10 | 2333.4828 | 515.0738 | 16.6782 | 91.8784 | 4989.9895 | 62.531 | 5042.7616 | 0 | 0
2024-05-17 | 11 | 2343.2298 | 515.0738 | 16.6782 | 91.8784 | 4989.9895 | 62.531 | 5042.7616 | 0 | 0
2024-05-17 | 12 | 2422.4296 | 515.0738 | 16.6782 | 91.8784 | 4989.9895 | 62.531 | 5042.7616 | 0 | 0
2024-05-17 | 13 | 2333.2438 | 515.0738 | 16.6782 | 91.8784 | 4989.9895 | 62.531 | 5042.7616 | 0 | 0
2024-05-17 | 14 | 2387.1532 | 515.0738 | 16.6782 | 91.8784 | 4989.9895 | 62.531 | 5042.7616 | 0 | 0
2024-05-17 | 15 | 2424.1744 | 515.0738 | 16.6782 | 91.8784 | 4989.9895 | 62.531 | 5042.7616 | 0 | 0
2024-05-17 | 16 | 2473.9615 | 515.0738 | 16.6782 | 91.8784 | 4989.9895 | 62.531 | 5042.7616 | 0 | 0
2024-05-17 | 17 | 2719.1929 | 515.0738 | 16.6782 | 91.8784 | 4989.9895 | 62.531 | 5042.7616 | 0 | 0
2024-05-17 | 18 | 2747.0182 | 515.0738 | 16.6782 | 91.8784 | 4989.9895 | 62.531 | 5042.7616 | 0 | 0
2024-05-17 | 19 | 2843.6664 | 515.0738 | 16.6782 | 91.8784 | 4989.9895 | 62.531 | 5042.7616 | 0 | 0
2024-05-17 | 20 | 3697.3049 | 515.0738 | 16.6782 | 91.8784 | 4989.9895 | 62.531 | 5042.7616 | 0 | 0
2024-05-17 | 21 | 2813.2976 | 515.0738 | 16.6782 | 91.8784 | 4989.9895 | 62.531 | 5042.7616 | 0 | 0
2024-05-17 | 22 | 2840.7456 | 515.0738 | 16.6782 | 91.8784 | 4989.9895 | 62.531 | 5042.7616 | 0 | 0
2024-05-17 | 23 | 2592.6182 | 515.0738 | 16.6782 | 91.8784 | 4989.9895 | 62.531 | 5042.7616 | 0 | 0
2024-05-17 | 24 | 2581.4157 | 515.0738 | 16.6782 | 91.8784 | 4989.9895 | 62.531 | 5042.7616 | 0 | 0
2024-05-18 | 1 | 2651.9431 | 514.6601 | 16.6893 | 91.9396 | 4985.9814 | 62.531 | 5038.8935 | 0 | 0
2024-05-18 | 2 | 2732.4483 | 514.6601 | 16.6893 | 91.9396 | 4985.9814 | 62.531 | 5038.8935 | 0 | 0
2024-05-18 | 3 | 2486.2307 | 514.6601 | 16.6893 | 91.9396 | 4985.9814 | 62.531 | 5038.8935 | 0 | 0
2024-05-18 | 4 | 2396.6646 | 514.6601 | 16.6893 | 91.9396 | 4985.9814 | 62.531 | 5038.8935 | 0 | 0
2024-05-18 | 5 | 2783.9419 | 514.6601 | 16.6893 | 91.9396 | 4985.9814 | 62.531 | 5038.8935 | 0 | 0
2024-05-18 | 6 | 2744.4826 | 514.6601 | 16.6893 | 91.9396 | 4985.9814 | 62.531 | 5038.8935 | 0 | 0
2024-05-18 | 7 | 2697.7979 | 514.6601 | 16.6893 | 91.9396 | 4985.9814 | 62.531 | 5038.8935 | 0 | 0
2024-05-18 | 8 | 2508.3524 | 514.6601 | 16.6893 | 91.9396 | 4985.9814 | 62.531 | 5038.8935 | 0 | 0
2024-05-18 | 9 | 2505.0579 | 514.6601 | 16.6893 | 91.9396 | 4985.9814 | 62.531 | 5038.8935 | 0 | 0
2024-05-18 | 10 | 2445.4488 | 514.6601 | 16.6893 | 91.9396 | 4985.9814 | 62.531 | 5038.8935 | 0 | 0
2024-05-18 | 11 | 2503.6827 | 514.6601 | 16.6893 | 91.9396 | 4985.9814 | 62.531 | 5038.8935 | 0 | 0
2024-05-18 | 12 | 2349.58 | 514.6601 | 16.6893 | 91.9396 | 4985.9814 | 62.531 | 5038.8935 | 0 | 0
2024-05-18 | 13 | 2518.4429 | 514.6601 | 16.6893 | 91.9396 | 4985.9814 | 62.531 | 5038.8935 | 0 | 0
2024-05-18 | 14 | 2338.3887 | 514.6601 | 16.6893 | 91.9396 | 4985.9814 | 62.531 | 5038.8935 | 0 | 0
2024-05-18 | 15 | 2440.0351 | 514.6601 | 16.6893 | 91.9396 | 4985.9814 | 62.531 | 5038.8935 | 0 | 0
2024-05-18 | 16 | 2685.2871 | 514.6601 | 16.6893 | 91.9396 | 4985.9814 | 62.531 | 5038.8935 | 0 | 0
2024-05-18 | 17 | 2797.56 | 514.6601 | 16.6893 | 91.9396 | 4985.9814 | 62.531 | 5038.8935 | 0 | 0
2024-05-18 | 18 | 4056.9484 | 514.6601 | 16.6893 | 91.9396 | 4985.9814 | 62.531 | 5038.8935 | 0 | 0
2024-05-18 | 19 | 4311.8595 | 514.6601 | 16.6893 | 91.9396 | 4985.9814 | 62.531 | 5038.8935 | 0 | 0
2024-05-18 | 20 | 4324.1896 | 514.6601 | 16.6893 | 91.9396 | 4985.9814 | 62.531 | 5038.8935 | 0 | 0
2024-05-18 | 21 | 2859.5958 | 514.6601 | 16.6893 | 91.9396 | 4985.9814 | 62.531 | 5038.8935 | 0 | 0
2024-05-18 | 22 | 2821.7507 | 514.6601 | 16.6893 | 91.9396 | 4985.9814 | 62.531 | 5038.8935 | 0 | 0
2024-05-18 | 23 | 3840.0032 | 514.6601 | 16.6893 | 91.9396 | 4985.9814 | 62.531 | 5038.8935 | 0 | 0
2024-05-18 | 24 | 2809.5336 | 514.6601 | 16.6893 | 91.9396 | 4985.9814 | 62.531 | 5038.8935 | 0 | 0
2024-05-19 | 1 | 2640.3569 | 514.2463 | 16.6893 | 91.9396 | 4981.9733 | 62.531 | 5034.9656 | 0 | 0
2024-05-19 | 2 | 2364.1443 | 514.2463 | 16.6893 | 91.9396 | 4981.9733 | 62.531 | 5034.9656 | 0 | 0
2024-05-19 | 3 | 2490.0726 | 514.2463 | 16.6893 | 91.9396 | 4981.9733 | 62.531 | 5034.9656 | 0 | 0
2024-05-19 | 4 | 2356.3632 | 514.2463 | 16.6893 | 91.9396 | 4981.9733 | 62.531 | 5034.9656 | 0 | 0
2024-05-19 | 5 | 2310.1061 | 514.2463 | 16.6893 | 91.9396 | 4981.9733 | 62.531 | 5034.9656 | 0 | 0
2024-05-19 | 6 | 2300.6598 | 514.2463 | 16.6893 | 91.9396 | 4981.9733 | 62.531 | 5034.9656 | 0 | 0
2024-05-19 | 7 | 2617.3807 | 514.2463 | 16.6893 | 91.9396 | 4981.9733 | 62.531 | 5034.9656 | 0 | 0
2024-05-19 | 8 | 2315.2229 | 514.2463 | 16.6893 | 91.9396 | 4981.9733 | 62.531 | 5034.9656 | 0 | 0
2024-05-19 | 9 | 2283.1801 | 514.2463 | 16.6893 | 91.9396 | 4981.9733 | 62.531 | 5034.9656 | 0 | 0
2024-05-19 | 10 | 2599.3145 | 514.2463 | 16.6893 | 91.9396 | 4981.9733 | 62.531 | 5034.9656 | 0 | 0
2024-05-19 | 11 | 2256.6448 | 514.2463 | 16.6893 | 91.9396 | 4981.9733 | 62.531 | 5034.9656 | 0 | 0
2024-05-19 | 12 | 2362.2582 | 514.2463 | 16.6893 | 91.9396 | 4981.9733 | 62.531 | 5034.9656 | 0 | 0
2024-05-19 | 13 | 2213.2271 | 514.2463 | 16.6893 | 91.9396 | 4981.9733 | 62.531 | 5034.9656 | 0 | 0
2024-05-19 | 14 | 2276.2517 | 514.2463 | 16.6893 | 91.9396 | 4981.9733 | 62.531 | 5034.9656 | 0 | 0
2024-05-19 | 15 | 2407.3389 | 514.2463 | 16.6893 | 91.9396 | 4981.9733 | 62.531 | 5034.9656 | 0 | 0
2024-05-19 | 16 | 2504.6411 | 514.2463 | 16.6893 | 91.9396 | 4981.9733 | 62.531 | 5034.9656 | 0 | 0
2024-05-19 | 17 | 2419.0625 | 514.2463 | 16.6893 | 91.9396 | 4981.9733 | 62.531 | 5034.9656 | 0 | 0
2024-05-19 | 18 | 2806.6389 | 514.2463 | 16.6893 | 91.9396 | 4981.9733 | 62.531 | 5034.9656 | 0 | 0
2024-05-19 | 19 | 4657.2702 | 514.2463 | 16.6893 | 91.9396 | 4981.9733 | 62.531 | 5034.9656 | 0 | 0
2024-05-19 | 20 | 4041.7971 | 514.2463 | 16.6893 | 91.9396 | 4981.9733 | 62.531 | 5034.9656 | 0 | 0
2024-05-19 | 21 | 4177.6949 | 514.2463 | 16.6893 | 91.9396 | 4981.9733 | 62.531 | 5034.9656 | 0 | 0
2024-05-19 | 22 | 2840.7576 | 514.2463 | 16.6893 | 91.9396 | 4981.9733 | 62.531 | 5034.9656 | 0 | 0
2024-05-19 | 23 | 2808.6038 | 514.2463 | 16.6893 | 91.9396 | 4981.9733 | 62.531 | 5034.9656 | 0 | 0
2024-05-19 | 24 | 2707.4429 | 514.2463 | 16.6893 | 91.9396 | 4981.9733 | 62.531 | 5034.9656 | 0 | 0
2024-05-20 | 1 | 2577.8369 | 519.5577 | 16.6893 | 91.9396 | 5033.4294 | 62.531 | 5085.3926 | 0 | 0
2024-05-20 | 2 | 2477.1781 | 519.5577 | 16.6893 | 91.9396 | 5033.4294 | 62.531 | 5085.3926 | 0 | 0
2024-05-20 | 3 | 2322.5199 | 519.5577 | 16.6893 | 91.9396 | 5033.4294 | 62.531 | 5085.3926 | 0 | 0
2024-05-20 | 4 | 2236.9616 | 519.5577 | 16.6893 | 91.9396 | 5033.4294 | 62.531 | 5085.3926 | 0 | 0
2024-05-20 | 5 | 2022.0701 | 519.5577 | 16.6893 | 91.9396 | 5033.4294 | 62.531 | 5085.3926 | 0 | 0
2024-05-20 | 6 | 2435.5607 | 519.5577 | 16.6893 | 91.9396 | 5033.4294 | 62.531 | 5085.3926 | 0 | 0
2024-05-20 | 7 | 2435.6278 | 519.5577 | 16.6893 | 91.9396 | 5033.4294 | 62.531 | 5085.3926 | 0 | 0
2024-05-20 | 8 | 2342.2956 | 519.5577 | 16.6893 | 91.9396 | 5033.4294 | 62.531 | 5085.3926 | 0 | 0
2024-05-20 | 9 | 2307.6411 | 519.5577 | 16.6893 | 91.9396 | 5033.4294 | 62.531 | 5085.3926 | 0 | 0
2024-05-20 | 10 | 2342.3105 | 519.5577 | 16.6893 | 91.9396 | 5033.4294 | 62.531 | 5085.3926 | 0 | 0
2024-05-20 | 11 | 2554.903 | 519.5577 | 16.6893 | 91.9396 | 5033.4294 | 62.531 | 5085.3926 | 0 | 0
2024-05-20 | 12 | 2429.9533 | 519.5577 | 16.6893 | 91.9396 | 5033.4294 | 62.531 | 5085.3926 | 0 | 0
2024-05-20 | 13 | 2346.0213 | 519.5577 | 16.6893 | 91.9396 | 5033.4294 | 62.531 | 5085.3926 | 0 | 0
2024-05-20 | 14 | 2337.504 | 519.5577 | 16.6893 | 91.9396 | 5033.4294 | 62.531 | 5085.3926 | 0 | 0
2024-05-20 | 15 | 2567.1114 | 519.5577 | 16.6893 | 91.9396 | 5033.4294 | 62.531 | 5085.3926 | 0 | 0
2024-05-20 | 16 | 2775.9913 | 519.5577 | 16.6893 | 91.9396 | 5033.4294 | 62.531 | 5085.3926 | 0 | 0
2024-05-20 | 17 | 2782.6686 | 519.5577 | 16.6893 | 91.9396 | 5033.4294 | 62.531 | 5085.3926 | 0 | 0
2024-05-20 | 18 | 3892.3928 | 519.5577 | 16.6893 | 91.9396 | 5033.4294 | 62.531 | 5085.3926 | 0 | 0
2024-05-20 | 19 | 4210.9996 | 519.5577 | 16.6893 | 91.9396 | 5033.4294 | 62.531 | 5085.3926 | 0 | 0
2024-05-20 | 20 | 4678.6904 | 519.5577 | 16.6893 | 91.9396 | 5033.4294 | 62.531 | 5085.3926 | 0 | 0
2024-05-20 | 21 | 4799.6649 | 519.5577 | 16.6893 | 91.9396 | 5033.4294 | 62.531 | 5085.3926 | 0 | 0
2024-05-20 | 22 | 4336.894 | 519.5577 | 16.6893 | 91.9396 | 5033.4294 | 62.531 | 5085.3926 | 0 | 0
2024-05-20 | 23 | 3976.2633 | 519.5577 | 16.6893 | 91.9396 | 5033.4294 | 62.531 | 5085.3926 | 0 | 0
2024-05-20 | 24 | 2800.1105 | 519.5577 | 16.6893 | 91.9396 | 5033.4294 | 62.531 | 5085.3926 | 0 | 0
2024-05-21 | 1 | 2680.5962 | 518.9545 | 16.6217 | 91.5672 | 5027.5858 | 62.531 | 5079.3009 | 0 | 0
2024-05-21 | 2 | 2738.0425 | 518.9545 | 16.6217 | 91.5672 | 5027.5858 | 62.531 | 5079.3009 | 0 | 0
2024-05-21 | 3 | 2678.2193 | 518.9545 | 16.6217 | 91.5672 | 5027.5858 | 62.531 | 5079.3009 | 0 | 0
2024-05-21 | 4 | 2663.7327 | 518.9545 | 16.6217 | 91.5672 | 5027.5858 | 62.531 | 5079.3009 | 0 | 0
2024-05-21 | 5 | 2716.5771 | 518.9545 | 16.6217 | 91.5672 | 5027.5858 | 62.531 | 5079.3009 | 0 | 0
2024-05-21 | 6 | 2662.1348 | 518.9545 | 16.6217 | 91.5672 | 5027.5858 | 62.531 | 5079.3009 | 0 | 0
2024-05-21 | 7 | 2452.2192 | 518.9545 | 16.6217 | 91.5672 | 5027.5858 | 62.531 | 5079.3009 | 0 | 0
2024-05-21 | 8 | 2416.3752 | 518.9545 | 16.6217 | 91.5672 | 5027.5858 | 62.531 | 5079.3009 | 0 | 0
2024-05-21 | 9 | 2606.0811 | 518.9545 | 16.6217 | 91.5672 | 5027.5858 | 62.531 | 5079.3009 | 0 | 0
2024-05-21 | 10 | 2379.5597 | 518.9545 | 16.6217 | 91.5672 | 5027.5858 | 62.531 | 5079.3009 | 0 | 0
2024-05-21 | 11 | 2387.4036 | 518.9545 | 16.6217 | 91.5672 | 5027.5858 | 62.531 | 5079.3009 | 0 | 0
2024-05-21 | 12 | 2659.8362 | 518.9545 | 16.6217 | 91.5672 | 5027.5858 | 62.531 | 5079.3009 | 0 | 0
2024-05-21 | 13 | 2619.7273 | 518.9545 | 16.6217 | 91.5672 | 5027.5858 | 62.531 | 5079.3009 | 0 | 0
2024-05-21 | 14 | 2611.1349 | 518.9545 | 16.6217 | 91.5672 | 5027.5858 | 62.531 | 5079.3009 | 0 | 0
2024-05-21 | 15 | 2705.1587 | 518.9545 | 16.6217 | 91.5672 | 5027.5858 | 62.531 | 5079.3009 | 0 | 0
2024-05-21 | 16 | 2758.1116 | 518.9545 | 16.6217 | 91.5672 | 5027.5858 | 62.531 | 5079.3009 | 0 | 0
2024-05-21 | 17 | 2781.5289 | 518.9545 | 16.6217 | 91.5672 | 5027.5858 | 62.531 | 5079.3009 | 0 | 0
2024-05-21 | 18 | 3802.6747 | 518.9545 | 16.6217 | 91.5672 | 5027.5858 | 62.531 | 5079.3009 | 0 | 0
2024-05-21 | 19 | 3829.7224 | 518.9545 | 16.6217 | 91.5672 | 5027.5858 | 62.531 | 5079.3009 | 0 | 0
2024-05-21 | 20 | 4066.0573 | 518.9545 | 16.6217 | 91.5672 | 5027.5858 | 62.531 | 5079.3009 | 0 | 0
2024-05-21 | 21 | 4535.9466 | 518.9545 | 16.6217 | 91.5672 | 5027.5858 | 62.531 | 5079.3009 | 0 | 0
2024-05-21 | 22 | 4187.2527 | 518.9545 | 16.6217 | 91.5672 | 5027.5858 | 62.531 | 5079.3009 | 0 | 0
2024-05-21 | 23 | 3867.1752 | 518.9545 | 16.6217 | 91.5672 | 5027.5858 | 62.531 | 5079.3009 | 0 | 0
2024-05-21 | 24 | 4099.6948 | 518.9545 | 16.6217 | 91.5672 | 5027.5858 | 62.531 | 5079.3009 | 0 | 0
2024-05-22 | 1 | 4246.3593 | 515.8406 | 16.5668 | 91.2647 | 4997.418 | 62.531 | 5049.4401 | 0 | 0
2024-05-22 | 2 | 3883.2477 | 515.8406 | 16.5668 | 91.2647 | 4997.418 | 62.531 | 5049.4401 | 0 | 0
2024-05-22 | 3 | 2843.4967 | 515.8406 | 16.5668 | 91.2647 | 4997.418 | 62.531 | 5049.4401 | 0 | 0
2024-05-22 | 4 | 2678.5275 | 515.8406 | 16.5668 | 91.2647 | 4997.418 | 62.531 | 5049.4401 | 0 | 0
2024-05-22 | 5 | 2863.5246 | 515.8406 | 16.5668 | 91.2647 | 4997.418 | 62.531 | 5049.4401 | 0 | 0
2024-05-22 | 6 | 2501.3027 | 515.8406 | 16.5668 | 91.2647 | 4997.418 | 62.531 | 5049.4401 | 0 | 0
2024-05-22 | 7 | 2463.3536 | 515.8406 | 16.5668 | 91.2647 | 4997.418 | 62.531 | 5049.4401 | 0 | 0
2024-05-22 | 8 | 2459.9585 | 515.8406 | 16.5668 | 91.2647 | 4997.418 | 62.531 | 5049.4401 | 0 | 0
2024-05-22 | 9 | 2540.8423 | 515.8406 | 16.5668 | 91.2647 | 4997.418 | 62.531 | 5049.4401 | 0 | 0
2024-05-22 | 10 | 2571.4504 | 515.8406 | 16.5668 | 91.2647 | 4997.418 | 62.531 | 5049.4401 | 0 | 0
2024-05-22 | 11 | 2778.5979 | 515.8406 | 16.5668 | 91.2647 | 4997.418 | 62.531 | 5049.4401 | 0 | 0
2024-05-22 | 12 | 2832.8813 | 515.8406 | 16.5668 | 91.2647 | 4997.418 | 62.531 | 5049.4401 | 0 | 0
2024-05-22 | 13 | 2871.2832 | 515.8406 | 16.5668 | 91.2647 | 4997.418 | 62.531 | 5049.4401 | 0 | 0
2024-05-22 | 14 | 2782.8633 | 515.8406 | 16.5668 | 91.2647 | 4997.418 | 62.531 | 5049.4401 | 0 | 0
2024-05-22 | 15 | 4122.9869 | 515.8406 | 16.5668 | 91.2647 | 4997.418 | 62.531 | 5049.4401 | 0 | 0
2024-05-22 | 16 | 4326.7623 | 515.8406 | 16.5668 | 91.2647 | 4997.418 | 62.531 | 5049.4401 | 0 | 0
2024-05-22 | 17 | 4261.8731 | 515.8406 | 16.5668 | 91.2647 | 4997.418 | 62.531 | 5049.4401 | 0 | 0
2024-05-22 | 18 | 4636.4182 | 515.8406 | 16.5668 | 91.2647 | 4997.418 | 62.531 | 5049.4401 | 0 | 0
2024-05-22 | 19 | 4526.8157 | 515.8406 | 16.5668 | 91.2647 | 4997.418 | 62.531 | 5049.4401 | 0 | 0
2024-05-22 | 20 | 4648.9923 | 515.8406 | 16.5668 | 91.2647 | 4997.418 | 62.531 | 5049.4401 | 0 | 0
2024-05-22 | 21 | 5327.5038 | 515.8406 | 16.5668 | 91.2647 | 4997.418 | 62.531 | 5049.4401 | 278.0636 | 16.7844
2024-05-22 | 22 | 4855.6813 | 515.8406 | 16.5668 | 91.2647 | 4997.418 | 62.531 | 5049.4401 | 0 | 0
2024-05-22 | 23 | 4516.0033 | 515.8406 | 16.5668 | 91.2647 | 4997.418 | 62.531 | 5049.4401 | 0 | 0
2024-05-22 | 24 | 2828.4585 | 515.8406 | 16.5668 | 91.2647 | 4997.418 | 62.531 | 5049.4401 | 0 | 0
2024-05-23 | 1 | 4202.7518 | 512.3926 | 16.6138 | 91.5237 | 4964.0144 | 62.531 | 5016.9583 | 0 | 0
2024-05-23 | 2 | 3854.7767 | 512.3926 | 16.6138 | 91.5237 | 4964.0144 | 62.531 | 5016.9583 | 0 | 0
2024-05-23 | 3 | 2648.4677 | 512.3926 | 16.6138 | 91.5237 | 4964.0144 | 62.531 | 5016.9583 | 0 | 0
2024-05-23 | 4 | 2618.3031 | 512.3926 | 16.6138 | 91.5237 | 4964.0144 | 62.531 | 5016.9583 | 0 | 0
2024-05-23 | 5 | 2535.2842 | 512.3926 | 16.6138 | 91.5237 | 4964.0144 | 62.531 | 5016.9583 | 0 | 0
2024-05-23 | 6 | 2575.2701 | 512.3926 | 16.6138 | 91.5237 | 4964.0144 | 62.531 | 5016.9583 | 0 | 0
2024-05-23 | 7 | 2462.479 | 512.3926 | 16.6138 | 91.5237 | 4964.0144 | 62.531 | 5016.9583 | 0 | 0
2024-05-23 | 8 | 2575.5002 | 512.3926 | 16.6138 | 91.5237 | 4964.0144 | 62.531 | 5016.9583 | 0 | 0
2024-05-23 | 9 | 2650.0354 | 512.3926 | 16.6138 | 91.5237 | 4964.0144 | 62.531 | 5016.9583 | 0 | 0
2024-05-23 | 10 | 2675.8236 | 512.3926 | 16.6138 | 91.5237 | 4964.0144 | 62.531 | 5016.9583 | 0 | 0
2024-05-23 | 11 | 2679.1046 | 512.3926 | 16.6138 | 91.5237 | 4964.0144 | 62.531 | 5016.9583 | 0 | 0
2024-05-23 | 12 | 4017.2887 | 512.3926 | 16.6138 | 91.5237 | 4964.0144 | 62.531 | 5016.9583 | 0 | 0
2024-05-23 | 13 | 2841.7244 | 512.3926 | 16.6138 | 91.5237 | 4964.0144 | 62.531 | 5016.9583 | 0 | 0
2024-05-23 | 14 | 3881.7446 | 512.3926 | 16.6138 | 91.5237 | 4964.0144 | 62.531 | 5016.9583 | 0 | 0
2024-05-23 | 15 | 3872.334 | 512.3926 | 16.6138 | 91.5237 | 4964.0144 | 62.531 | 5016.9583 | 0 | 0
2024-05-23 | 16 | 3885.5362 | 512.3926 | 16.6138 | 91.5237 | 4964.0144 | 62.531 | 5016.9583 | 0 | 0
2024-05-23 | 17 | 4614.4257 | 512.3926 | 16.6138 | 91.5237 | 4964.0144 | 62.531 | 5016.9583 | 0 | 0
2024-05-23 | 18 | 4550.4232 | 512.3926 | 16.6138 | 91.5237 | 4964.0144 | 62.531 | 5016.9583 | 0 | 0
2024-05-23 | 19 | 5263.1971 | 512.3926 | 16.6138 | 91.5237 | 4964.0144 | 62.531 | 5016.9583 | 246.2388 | 14.8213
2024-05-23 | 20 | 5557.555 | 512.3926 | 16.6138 | 91.5237 | 4964.0144 | 62.531 | 5016.9583 | 540.5967 | 32.539
2024-05-23 | 21 | 5225.1809 | 512.3926 | 16.6138 | 91.5237 | 4964.0144 | 62.531 | 5016.9583 | 208.2226 | 12.5331
2024-05-23 | 22 | 4533.1357 | 512.3926 | 16.6138 | 91.5237 | 4964.0144 | 62.531 | 5016.9583 | 0 | 0
2024-05-23 | 23 | 3784.5599 | 512.3926 | 16.6138 | 91.5237 | 4964.0144 | 62.531 | 5016.9583 | 0 | 0
2024-05-23 | 24 | 2863.8803 | 512.3926 | 16.6138 | 91.5237 | 4964.0144 | 62.531 | 5016.9583 | 0 | 0
2024-05-24 | 1 | 4519.9405 | 509.9181 | 16.6405 | 91.6707 | 4940.042 | 62.531 | 4993.6095 | 0 | 0
2024-05-24 | 2 | 4280.5984 | 509.9181 | 16.6405 | 91.6707 | 4940.042 | 62.531 | 4993.6095 | 0 | 0
2024-05-24 | 3 | 3933.753 | 509.9181 | 16.6405 | 91.6707 | 4940.042 | 62.531 | 4993.6095 | 0 | 0
2024-05-24 | 4 | 2840.2596 | 509.9181 | 16.6405 | 91.6707 | 4940.042 | 62.531 | 4993.6095 | 0 | 0
2024-05-24 | 5 | 2713.3469 | 509.9181 | 16.6405 | 91.6707 | 4940.042 | 62.531 | 4993.6095 | 0 | 0
2024-05-24 | 6 | 2703.7718 | 509.9181 | 16.6405 | 91.6707 | 4940.042 | 62.531 | 4993.6095 | 0 | 0
2024-05-24 | 7 | 2742.4921 | 509.9181 | 16.6405 | 91.6707 | 4940.042 | 62.531 | 4993.6095 | 0 | 0
2024-05-24 | 8 | 2732.819 | 509.9181 | 16.6405 | 91.6707 | 4940.042 | 62.531 | 4993.6095 | 0 | 0
2024-05-24 | 9 | 2787.449 | 509.9181 | 16.6405 | 91.6707 | 4940.042 | 62.531 | 4993.6095 | 0 | 0
2024-05-24 | 10 | 2696.07 | 509.9181 | 16.6405 | 91.6707 | 4940.042 | 62.531 | 4993.6095 | 0 | 0
2024-05-24 | 11 | 2782.8633 | 509.9181 | 16.6405 | 91.6707 | 4940.042 | 62.531 | 4993.6095 | 0 | 0
2024-05-24 | 12 | 4244.858 | 509.9181 | 16.6405 | 91.6707 | 4940.042 | 62.531 | 4993.6095 | 0 | 0
2024-05-24 | 13 | 3629.1598 | 509.9181 | 16.6405 | 91.6707 | 4940.042 | 62.531 | 4993.6095 | 0 | 0
2024-05-24 | 14 | 3832.6189 | 509.9181 | 16.6405 | 91.6707 | 4940.042 | 62.531 | 4993.6095 | 0 | 0
2024-05-24 | 15 | 4246.0692 | 509.9181 | 16.6405 | 91.6707 | 4940.042 | 62.531 | 4993.6095 | 0 | 0
2024-05-24 | 16 | 4202.2831 | 509.9181 | 16.6405 | 91.6707 | 4940.042 | 62.531 | 4993.6095 | 0 | 0
2024-05-24 | 17 | 4167.2161 | 509.9181 | 16.6405 | 91.6707 | 4940.042 | 62.531 | 4993.6095 | 0 | 0
2024-05-24 | 18 | 5447.2756 | 509.9181 | 16.6405 | 91.6707 | 4940.042 | 62.531 | 4993.6095 | 453.6661 | 27.2628
2024-05-24 | 19 | 5201.4722 | 509.9181 | 16.6405 | 91.6707 | 4940.042 | 62.531 | 4993.6095 | 207.8628 | 12.4914
2024-05-24 | 20 | 4658.3554 | 509.9181 | 16.6405 | 91.6707 | 4940.042 | 62.531 | 4993.6095 | 0 | 0
2024-05-24 | 21 | 4546.1446 | 509.9181 | 16.6405 | 91.6707 | 4940.042 | 62.531 | 4993.6095 | 0 | 0
2024-05-24 | 22 | 4206.6629 | 509.9181 | 16.6405 | 91.6707 | 4940.042 | 62.531 | 4993.6095 | 0 | 0
2024-05-24 | 23 | 4123.0108 | 509.9181 | 16.6405 | 91.6707 | 4940.042 | 62.531 | 4993.6095 | 0 | 0
2024-05-24 | 24 | 4018.5371 | 509.9181 | 16.6405 | 91.6707 | 4940.042 | 62.531 | 4993.6095 | 0 | 0
2024-05-25 | 1 | 2808.9077 | 509.9302 | 16.6945 | 91.9682 | 4940.1586 | 62.531 | 4994.0153 | 0 | 0
2024-05-25 | 2 | 2826.8418 | 509.9302 | 16.6945 | 91.9682 | 4940.1586 | 62.531 | 4994.0153 | 0 | 0
2024-05-25 | 3 | 2775.6047 | 509.9302 | 16.6945 | 91.9682 | 4940.1586 | 62.531 | 4994.0153 | 0 | 0
2024-05-25 | 4 | 2688.4098 | 509.9302 | 16.6945 | 91.9682 | 4940.1586 | 62.531 | 4994.0153 | 0 | 0
2024-05-25 | 5 | 2622.1363 | 509.9302 | 16.6945 | 91.9682 | 4940.1586 | 62.531 | 4994.0153 | 0 | 0
2024-05-25 | 6 | 2627.0851 | 509.9302 | 16.6945 | 91.9682 | 4940.1586 | 62.531 | 4994.0153 | 0 | 0
2024-05-25 | 7 | 2510.2042 | 509.9302 | 16.6945 | 91.9682 | 4940.1586 | 62.531 | 4994.0153 | 0 | 0
2024-05-25 | 8 | 2581.7538 | 509.9302 | 16.6945 | 91.9682 | 4940.1586 | 62.531 | 4994.0153 | 0 | 0
2024-05-25 | 9 | 2654.8378 | 509.9302 | 16.6945 | 91.9682 | 4940.1586 | 62.531 | 4994.0153 | 0 | 0
2024-05-25 | 10 | 2701.736 | 509.9302 | 16.6945 | 91.9682 | 4940.1586 | 62.531 | 4994.0153 | 0 | 0
2024-05-25 | 11 | 2792.0385 | 509.9302 | 16.6945 | 91.9682 | 4940.1586 | 62.531 | 4994.0153 | 0 | 0
2024-05-25 | 12 | 4235.6516 | 509.9302 | 16.6945 | 91.9682 | 4940.1586 | 62.531 | 4994.0153 | 0 | 0
2024-05-25 | 13 | 4176.1537 | 509.9302 | 16.6945 | 91.9682 | 4940.1586 | 62.531 | 4994.0153 | 0 | 0
2024-05-25 | 14 | 3830.2823 | 509.9302 | 16.6945 | 91.9682 | 4940.1586 | 62.531 | 4994.0153 | 0 | 0
2024-05-25 | 15 | 3827.0071 | 509.9302 | 16.6945 | 91.9682 | 4940.1586 | 62.531 | 4994.0153 | 0 | 0
2024-05-25 | 16 | 3617.0273 | 509.9302 | 16.6945 | 91.9682 | 4940.1586 | 62.531 | 4994.0153 | 0 | 0
2024-05-25 | 17 | 3910.0481 | 509.9302 | 16.6945 | 91.9682 | 4940.1586 | 62.531 | 4994.0153 | 0 | 0
2024-05-25 | 18 | 4043.0534 | 509.9302 | 16.6945 | 91.9682 | 4940.1586 | 62.531 | 4994.0153 | 0 | 0
2024-05-25 | 19 | 4178.5012 | 509.9302 | 16.6945 | 91.9682 | 4940.1586 | 62.531 | 4994.0153 | 0 | 0
2024-05-25 | 20 | 4559.8331 | 509.9302 | 16.6945 | 91.9682 | 4940.1586 | 62.531 | 4994.0153 | 0 | 0
2024-05-25 | 21 | 4193.2946 | 509.9302 | 16.6945 | 91.9682 | 4940.1586 | 62.531 | 4994.0153 | 0 | 0
2024-05-25 | 22 | 4511.746 | 509.9302 | 16.6945 | 91.9682 | 4940.1586 | 62.531 | 4994.0153 | 0 | 0
2024-05-25 | 23 | 4059.4716 | 509.9302 | 16.6945 | 91.9682 | 4940.1586 | 62.531 | 4994.0153 | 0 | 0
2024-05-25 | 24 | 2801.9703 | 509.9302 | 16.6945 | 91.9682 | 4940.1586 | 62.531 | 4994.0153 | 0 | 0
2024-05-26 | 1 | 2715.4435 | 509.9422 | 16.6945 | 91.9682 | 4940.2752 | 62.531 | 4994.1296 | 0 | 0
2024-05-26 | 2 | 2835.0672 | 509.9422 | 16.6945 | 91.9682 | 4940.2752 | 62.531 | 4994.1296 | 0 | 0
2024-05-26 | 3 | 2790.7091 | 509.9422 | 16.6945 | 91.9682 | 4940.2752 | 62.531 | 4994.1296 | 0 | 0
2024-05-26 | 4 | 2748.0846 | 509.9422 | 16.6945 | 91.9682 | 4940.2752 | 62.531 | 4994.1296 | 0 | 0
2024-05-26 | 5 | 2652.8604 | 509.9422 | 16.6945 | 91.9682 | 4940.2752 | 62.531 | 4994.1296 | 0 | 0
2024-05-26 | 6 | 2548.2897 | 509.9422 | 16.6945 | 91.9682 | 4940.2752 | 62.531 | 4994.1296 | 0 | 0
2024-05-26 | 7 | 2547.3078 | 509.9422 | 16.6945 | 91.9682 | 4940.2752 | 62.531 | 4994.1296 | 0 | 0
2024-05-26 | 8 | 2369.34 | 509.9422 | 16.6945 | 91.9682 | 4940.2752 | 62.531 | 4994.1296 | 0 | 0
2024-05-26 | 9 | 2359.8704 | 509.9422 | 16.6945 | 91.9682 | 4940.2752 | 62.531 | 4994.1296 | 0 | 0
2024-05-26 | 10 | 2445.3525 | 509.9422 | 16.6945 | 91.9682 | 4940.2752 | 62.531 | 4994.1296 | 0 | 0
2024-05-26 | 11 | 2636.5651 | 509.9422 | 16.6945 | 91.9682 | 4940.2752 | 62.531 | 4994.1296 | 0 | 0
2024-05-26 | 12 | 2674.4588 | 509.9422 | 16.6945 | 91.9682 | 4940.2752 | 62.531 | 4994.1296 | 0 | 0
2024-05-26 | 13 | 2771.9277 | 509.9422 | 16.6945 | 91.9682 | 4940.2752 | 62.531 | 4994.1296 | 0 | 0
2024-05-26 | 14 | 2708.7734 | 509.9422 | 16.6945 | 91.9682 | 4940.2752 | 62.531 | 4994.1296 | 0 | 0
2024-05-26 | 15 | 2726.745 | 509.9422 | 16.6945 | 91.9682 | 4940.2752 | 62.531 | 4994.1296 | 0 | 0
2024-05-26 | 16 | 2690.023 | 509.9422 | 16.6945 | 91.9682 | 4940.2752 | 62.531 | 4994.1296 | 0 | 0
2024-05-26 | 17 | 3850.6257 | 509.9422 | 16.6945 | 91.9682 | 4940.2752 | 62.531 | 4994.1296 | 0 | 0
2024-05-26 | 18 | 4366.0549 | 509.9422 | 16.6945 | 91.9682 | 4940.2752 | 62.531 | 4994.1296 | 0 | 0
2024-05-26 | 19 | 5082.6655 | 509.9422 | 16.6945 | 91.9682 | 4940.2752 | 62.531 | 4994.1296 | 88.5359 | 5.3033
2024-05-26 | 20 | 5310.3155 | 509.9422 | 16.6945 | 91.9682 | 4940.2752 | 62.531 | 4994.1296 | 316.1859 | 18.9395
2024-05-26 | 21 | 5431.5724 | 509.9422 | 16.6945 | 91.9682 | 4940.2752 | 62.531 | 4994.1296 | 437.4428 | 26.2028
2024-05-26 | 22 | 4665.3534 | 509.9422 | 16.6945 | 91.9682 | 4940.2752 | 62.531 | 4994.1296 | 0 | 0
2024-05-26 | 23 | 5438.5567 | 509.9422 | 16.6945 | 91.9682 | 4940.2752 | 62.531 | 4994.1296 | 444.4271 | 26.6212
2024-05-26 | 24 | 2823.5488 | 509.9422 | 16.6945 | 91.9682 | 4940.2752 | 62.531 | 4994.1296 | 0 | 0
2024-05-27 | 1 | 4272.7408 | 510.1816 | 16.6945 | 91.9682 | 4942.5947 | 62.531 | 4996.4027 | 0 | 0
2024-05-27 | 2 | 2798.2025 | 510.1816 | 16.6945 | 91.9682 | 4942.5947 | 62.531 | 4996.4027 | 0 | 0
2024-05-27 | 3 | 2835.2072 | 510.1816 | 16.6945 | 91.9682 | 4942.5947 | 62.531 | 4996.4027 | 0 | 0
2024-05-27 | 4 | 2803.4631 | 510.1816 | 16.6945 | 91.9682 | 4942.5947 | 62.531 | 4996.4027 | 0 | 0
2024-05-27 | 5 | 2649.2415 | 510.1816 | 16.6945 | 91.9682 | 4942.5947 | 62.531 | 4996.4027 | 0 | 0
2024-05-27 | 6 | 2740.8904 | 510.1816 | 16.6945 | 91.9682 | 4942.5947 | 62.531 | 4996.4027 | 0 | 0
2024-05-27 | 7 | 2591.38 | 510.1816 | 16.6945 | 91.9682 | 4942.5947 | 62.531 | 4996.4027 | 0 | 0
2024-05-27 | 8 | 2584.14 | 510.1816 | 16.6945 | 91.9682 | 4942.5947 | 62.531 | 4996.4027 | 0 | 0
2024-05-27 | 9 | 3772.7424 | 510.1816 | 16.6945 | 91.9682 | 4942.5947 | 62.531 | 4996.4027 | 0 | 0
2024-05-27 | 10 | 2741.1928 | 510.1816 | 16.6945 | 91.9682 | 4942.5947 | 62.531 | 4996.4027 | 0 | 0
2024-05-27 | 11 | 2755.339 | 510.1816 | 16.6945 | 91.9682 | 4942.5947 | 62.531 | 4996.4027 | 0 | 0
2024-05-27 | 12 | 2825.7605 | 510.1816 | 16.6945 | 91.9682 | 4942.5947 | 62.531 | 4996.4027 | 0 | 0
2024-05-27 | 13 | 2821.9527 | 510.1816 | 16.6945 | 91.9682 | 4942.5947 | 62.531 | 4996.4027 | 0 | 0
2024-05-27 | 14 | 3719.646 | 510.1816 | 16.6945 | 91.9682 | 4942.5947 | 62.531 | 4996.4027 | 0 | 0
2024-05-27 | 15 | 4269.8477 | 510.1816 | 16.6945 | 91.9682 | 4942.5947 | 62.531 | 4996.4027 | 0 | 0
2024-05-27 | 16 | 3946.3375 | 510.1816 | 16.6945 | 91.9682 | 4942.5947 | 62.531 | 4996.4027 | 0 | 0
2024-05-27 | 17 | 4565.1519 | 510.1816 | 16.6945 | 91.9682 | 4942.5947 | 62.531 | 4996.4027 | 0 | 0
2024-05-27 | 18 | 5770.1753 | 510.1816 | 16.6945 | 91.9682 | 4942.5947 | 62.531 | 4996.4027 | 773.7726 | 46.349
2024-05-27 | 19 | 5189.483 | 510.1816 | 16.6945 | 91.9682 | 4942.5947 | 62.531 | 4996.4027 | 193.0804 | 11.5655
2024-05-27 | 20 | 5133.2265 | 510.1816 | 16.6945 | 91.9682 | 4942.5947 | 62.531 | 4996.4027 | 136.8239 | 8.1957
2024-05-27 | 21 | 5910.2026 | 510.1816 | 16.6945 | 91.9682 | 4942.5947 | 62.531 | 4996.4027 | 913.7999 | 54.7366
2024-05-27 | 22 | 5362.2462 | 510.1816 | 16.6945 | 91.9682 | 4942.5947 | 62.531 | 4996.4027 | 365.8436 | 21.914
2024-05-27 | 23 | 5564.9223 | 510.1816 | 16.6945 | 91.9682 | 4942.5947 | 62.531 | 4996.4027 | 568.5196 | 34.0543
2024-05-27 | 24 | 5224.2568 | 510.1816 | 16.6945 | 91.9682 | 4942.5947 | 62.531 | 4996.4027 | 227.8541 | 13.6485
2024-05-28 | 1 | 5787.8057 | 510.3688 | 16.7023 | 92.0112 | 4944.4082 | 62.531 | 4998.222 | 789.5837 | 47.274
2024-05-28 | 2 | 4483.2728 | 510.3688 | 16.7023 | 92.0112 | 4944.4082 | 62.531 | 4998.222 | 0 | 0
2024-05-28 | 3 | 3809.8525 | 510.3688 | 16.7023 | 92.0112 | 4944.4082 | 62.531 | 4998.222 | 0 | 0
2024-05-28 | 4 | 3848.5552 | 510.3688 | 16.7023 | 92.0112 | 4944.4082 | 62.531 | 4998.222 | 0 | 0
2024-05-28 | 5 | 2865.5362 | 510.3688 | 16.7023 | 92.0112 | 4944.4082 | 62.531 | 4998.222 | 0 | 0
2024-05-28 | 6 | 2860.5632 | 510.3688 | 16.7023 | 92.0112 | 4944.4082 | 62.531 | 4998.222 | 0 | 0
2024-05-28 | 7 | 2677.963 | 510.3688 | 16.7023 | 92.0112 | 4944.4082 | 62.531 | 4998.222 | 0 | 0
2024-05-28 | 8 | 2756.2174 | 510.3688 | 16.7023 | 92.0112 | 4944.4082 | 62.531 | 4998.222 | 0 | 0
2024-05-28 | 9 | 2837.6193 | 510.3688 | 16.7023 | 92.0112 | 4944.4082 | 62.531 | 4998.222 | 0 | 0
2024-05-28 | 10 | 2749.372 | 510.3688 | 16.7023 | 92.0112 | 4944.4082 | 62.531 | 4998.222 | 0 | 0
2024-05-28 | 11 | 2801.0507 | 510.3688 | 16.7023 | 92.0112 | 4944.4082 | 62.531 | 4998.222 | 0 | 0
2024-05-28 | 12 | 3730.8609 | 510.3688 | 16.7023 | 92.0112 | 4944.4082 | 62.531 | 4998.222 | 0 | 0
2024-05-28 | 13 | 4026.6648 | 510.3688 | 16.7023 | 92.0112 | 4944.4082 | 62.531 | 4998.222 | 0 | 0
2024-05-28 | 14 | 4459.8108 | 510.3688 | 16.7023 | 92.0112 | 4944.4082 | 62.531 | 4998.222 | 0 | 0
2024-05-28 | 15 | 4446.9374 | 510.3688 | 16.7023 | 92.0112 | 4944.4082 | 62.531 | 4998.222 | 0 | 0
2024-05-28 | 16 | 4721.7572 | 510.3688 | 16.7023 | 92.0112 | 4944.4082 | 62.531 | 4998.222 | 0 | 0
2024-05-28 | 17 | 5510.4502 | 510.3688 | 16.7023 | 92.0112 | 4944.4082 | 62.531 | 4998.222 | 512.2282 | 30.6681
2024-05-28 | 18 | 5502.1467 | 510.3688 | 16.7023 | 92.0112 | 4944.4082 | 62.531 | 4998.222 | 503.9247 | 30.171
2024-05-28 | 19 | 5509.9356 | 510.3688 | 16.7023 | 92.0112 | 4944.4082 | 62.531 | 4998.222 | 511.7135 | 30.6373
2024-05-28 | 20 | 5828.6227 | 510.3688 | 16.7023 | 92.0112 | 4944.4082 | 62.531 | 4998.222 | 830.4007 | 49.7177
2024-05-28 | 21 | 5940.2049 | 510.3688 | 16.7023 | 92.0112 | 4944.4082 | 62.531 | 4998.222 | 941.9829 | 56.3984
2024-05-28 | 22 | 5939.5159 | 510.3688 | 16.7023 | 92.0112 | 4944.4082 | 62.531 | 4998.222 | 941.2939 | 56.3571
2024-05-28 | 23 | 6061.2441 | 510.3688 | 16.7023 | 92.0112 | 4944.4082 | 62.531 | 4998.222 | 1063.0221 | 63.6453
2024-05-28 | 24 | 6112.3852 | 510.3688 | 16.7023 | 92.0112 | 4944.4082 | 62.531 | 4998.222 | 1114.1632 | 66.7072
2024-05-29 | 1 | 5966.1389 | 516.553 | 16.6568 | 91.7605 | 5004.3204 | 62.531 | 5056.6903 | 909.4486 | 54.5992
2024-05-29 | 2 | 5824.7105 | 516.553 | 16.6568 | 91.7605 | 5004.3204 | 62.531 | 5056.6903 | 768.0202 | 46.1085
2024-05-29 | 3 | 5370.8154 | 516.553 | 16.6568 | 91.7605 | 5004.3204 | 62.531 | 5056.6903 | 314.1251 | 18.8587
2024-05-29 | 4 | 4750.0918 | 516.553 | 16.6568 | 91.7605 | 5004.3204 | 62.531 | 5056.6903 | 0 | 0
2024-05-29 | 5 | 4393.8306 | 516.553 | 16.6568 | 91.7605 | 5004.3204 | 62.531 | 5056.6903 | 0 | 0
2024-05-29 | 6 | 3860.1303 | 516.553 | 16.6568 | 91.7605 | 5004.3204 | 62.531 | 5056.6903 | 0 | 0
2024-05-29 | 7 | 3818.661 | 516.553 | 16.6568 | 91.7605 | 5004.3204 | 62.531 | 5056.6903 | 0 | 0
2024-05-29 | 8 | 2837.6911 | 516.553 | 16.6568 | 91.7605 | 5004.3204 | 62.531 | 5056.6903 | 0 | 0
2024-05-29 | 9 | 2793.6802 | 516.553 | 16.6568 | 91.7605 | 5004.3204 | 62.531 | 5056.6903 | 0 | 0
2024-05-29 | 10 | 3802.2136 | 516.553 | 16.6568 | 91.7605 | 5004.3204 | 62.531 | 5056.6903 | 0 | 0
2024-05-29 | 11 | 5832.0242 | 516.553 | 16.6568 | 91.7605 | 5004.3204 | 62.531 | 5056.6903 | 775.3339 | 46.5476
2024-05-29 | 12 | 5830.1006 | 516.553 | 16.6568 | 91.7605 | 5004.3204 | 62.531 | 5056.6903 | 773.4103 | 46.4321
2024-05-29 | 13 | 3935.8782 | 516.553 | 16.6568 | 91.7605 | 5004.3204 | 62.531 | 5056.6903 | 0 | 0
2024-05-29 | 14 | 3801.8313 | 516.553 | 16.6568 | 91.7605 | 5004.3204 | 62.531 | 5056.6903 | 0 | 0
2024-05-29 | 15 | 4327.6006 | 516.553 | 16.6568 | 91.7605 | 5004.3204 | 62.531 | 5056.6903 | 0 | 0
2024-05-29 | 16 | 5148.2518 | 516.553 | 16.6568 | 91.7605 | 5004.3204 | 62.531 | 5056.6903 | 91.5615 | 5.4969
2024-05-29 | 17 | 5509.4566 | 516.553 | 16.6568 | 91.7605 | 5004.3204 | 62.531 | 5056.6903 | 452.7663 | 27.1821
2024-05-29 | 18 | 5522.4715 | 516.553 | 16.6568 | 91.7605 | 5004.3204 | 62.531 | 5056.6903 | 465.7811 | 27.9634
2024-05-29 | 19 | 5825.7878 | 516.553 | 16.6568 | 91.7605 | 5004.3204 | 62.531 | 5056.6903 | 769.0975 | 46.1732
2024-05-29 | 20 | 5939.4839 | 516.553 | 16.6568 | 91.7605 | 5004.3204 | 62.531 | 5056.6903 | 882.7936 | 52.999
2024-05-29 | 21 | 5982.2895 | 516.553 | 16.6568 | 91.7605 | 5004.3204 | 62.531 | 5056.6903 | 925.5991 | 55.5688
2024-05-29 | 22 | 6078.8483 | 516.553 | 16.6568 | 91.7605 | 5004.3204 | 62.531 | 5056.6903 | 1022.158 | 61.3658
2024-05-29 | 23 | 5791.3842 | 516.553 | 16.6568 | 91.7605 | 5004.3204 | 62.531 | 5056.6903 | 734.6938 | 44.1077
2024-05-29 | 24 | 5512.9879 | 516.553 | 16.6568 | 91.7605 | 5004.3204 | 62.531 | 5056.6903 | 456.2975 | 27.3941
2024-05-30 | 1 | 5869.8059 | 513.6189 | 16.7457 | 92.2503 | 4975.8946 | 62.531 | 5029.3129 | 840.4929 | 50.1916
2024-05-30 | 2 | 5442.9009 | 513.6189 | 16.7457 | 92.2503 | 4975.8946 | 62.531 | 5029.3129 | 413.588 | 24.6982
2024-05-30 | 3 | 4176.6113 | 513.6189 | 16.7457 | 92.2503 | 4975.8946 | 62.531 | 5029.3129 | 0 | 0
2024-05-30 | 4 | 3932.2853 | 513.6189 | 16.7457 | 92.2503 | 4975.8946 | 62.531 | 5029.3129 | 0 | 0
2024-05-30 | 5 | 3940.2772 | 513.6189 | 16.7457 | 92.2503 | 4975.8946 | 62.531 | 5029.3129 | 0 | 0
2024-05-30 | 6 | 2965.5522 | 513.6189 | 16.7457 | 92.2503 | 4975.8946 | 62.531 | 5029.3129 | 0 | 0
2024-05-30 | 7 | 2838.1563 | 513.6189 | 16.7457 | 92.2503 | 4975.8946 | 62.531 | 5029.3129 | 0 | 0
2024-05-30 | 8 | 2711.8624 | 513.6189 | 16.7457 | 92.2503 | 4975.8946 | 62.531 | 5029.3129 | 0 | 0
2024-05-30 | 9 | 2923.5854 | 513.6189 | 16.7457 | 92.2503 | 4975.8946 | 62.531 | 5029.3129 | 0 | 0
2024-05-30 | 10 | 3847.9809 | 513.6189 | 16.7457 | 92.2503 | 4975.8946 | 62.531 | 5029.3129 | 0 | 0
2024-05-30 | 11 | 2969.5075 | 513.6189 | 16.7457 | 92.2503 | 4975.8946 | 62.531 | 5029.3129 | 0 | 0
2024-05-30 | 12 | 3769.6301 | 513.6189 | 16.7457 | 92.2503 | 4975.8946 | 62.531 | 5029.3129 | 0 | 0
2024-05-30 | 13 | 4456.9753 | 513.6189 | 16.7457 | 92.2503 | 4975.8946 | 62.531 | 5029.3129 | 0 | 0
2024-05-30 | 14 | 4551.8788 | 513.6189 | 16.7457 | 92.2503 | 4975.8946 | 62.531 | 5029.3129 | 0 | 0
2024-05-30 | 15 | 4255.8522 | 513.6189 | 16.7457 | 92.2503 | 4975.8946 | 62.531 | 5029.3129 | 0 | 0
2024-05-30 | 16 | 5346.3923 | 513.6189 | 16.7457 | 92.2503 | 4975.8946 | 62.531 | 5029.3129 | 317.0793 | 18.935
2024-05-30 | 17 | 5554.5111 | 513.6189 | 16.7457 | 92.2503 | 4975.8946 | 62.531 | 5029.3129 | 525.1982 | 31.3632
2024-05-30 | 18 | 5848.7392 | 513.6189 | 16.7457 | 92.2503 | 4975.8946 | 62.531 | 5029.3129 | 819.4262 | 48.9335
2024-05-30 | 19 | 5771.5198 | 513.6189 | 16.7457 | 92.2503 | 4975.8946 | 62.531 | 5029.3129 | 742.2069 | 44.3222
2024-05-30 | 20 | 6131.6797 | 513.6189 | 16.7457 | 92.2503 | 4975.8946 | 62.531 | 5029.3129 | 1102.3667 | 65.8298
2024-05-30 | 21 | 6096.4717 | 513.6189 | 16.7457 | 92.2503 | 4975.8946 | 62.531 | 5029.3129 | 1067.1587 | 63.7273
2024-05-30 | 22 | 6061.7073 | 513.6189 | 16.7457 | 92.2503 | 4975.8946 | 62.531 | 5029.3129 | 1032.3943 | 61.6513
2024-05-30 | 23 | 5876.9224 | 513.6189 | 16.7457 | 92.2503 | 4975.8946 | 62.531 | 5029.3129 | 847.6095 | 50.6165
2024-05-30 | 24 | 5680.6179 | 513.6189 | 16.7457 | 92.2503 | 4975.8946 | 62.531 | 5029.3129 | 651.3049 | 38.8939
2024-05-31 | 1 | 5539.6045 | 507.3076 | 16.95 | 93.3757 | 4914.7519 | 62.531 | 4970.4961 | 569.1084 | 33.5757
2024-05-31 | 2 | 4144.0936 | 507.3076 | 16.95 | 93.3757 | 4914.7519 | 62.531 | 4970.4961 | 0 | 0
2024-05-31 | 3 | 3679.1551 | 507.3076 | 16.95 | 93.3757 | 4914.7519 | 62.531 | 4970.4961 | 0 | 0
2024-05-31 | 4 | 3670.9956 | 507.3076 | 16.95 | 93.3757 | 4914.7519 | 62.531 | 4970.4961 | 0 | 0
2024-05-31 | 5 | 2880.6545 | 507.3076 | 16.95 | 93.3757 | 4914.7519 | 62.531 | 4970.4961 | 0 | 0
2024-05-31 | 6 | 2875.3681 | 507.3076 | 16.95 | 93.3757 | 4914.7519 | 62.531 | 4970.4961 | 0 | 0
2024-05-31 | 7 | 2880.7728 | 507.3076 | 16.95 | 93.3757 | 4914.7519 | 62.531 | 4970.4961 | 0 | 0
2024-05-31 | 8 | 2808.5976 | 507.3076 | 16.95 | 93.3757 | 4914.7519 | 62.531 | 4970.4961 | 0 | 0
2024-05-31 | 9 | 2865.0509 | 507.3076 | 16.95 | 93.3757 | 4914.7519 | 62.531 | 4970.4961 | 0 | 0
2024-05-31 | 10 | 3613.6011 | 507.3076 | 16.95 | 93.3757 | 4914.7519 | 62.531 | 4970.4961 | 0 | 0
2024-05-31 | 11 | 3625.4791 | 507.3076 | 16.95 | 93.3757 | 4914.7519 | 62.531 | 4970.4961 | 0 | 0
2024-05-31 | 12 | 3854.4958 | 507.3076 | 16.95 | 93.3757 | 4914.7519 | 62.531 | 4970.4961 | 0 | 0
2024-05-31 | 13 | 3610.0672 | 507.3076 | 16.95 | 93.3757 | 4914.7519 | 62.531 | 4970.4961 | 0 | 0
2024-05-31 | 14 | 5815.3221 | 507.3076 | 16.95 | 93.3757 | 4914.7519 | 62.531 | 4970.4961 | 844.8259 | 49.8422
2024-05-31 | 15 | 5835.7832 | 507.3076 | 16.95 | 93.3757 | 4914.7519 | 62.531 | 4970.4961 | 865.287 | 51.0494
2024-05-31 | 16 | 5128.1234 | 507.3076 | 16.95 | 93.3757 | 4914.7519 | 62.531 | 4970.4961 | 157.6273 | 9.2995
2024-05-31 | 17 | 5878.0726 | 507.3076 | 16.95 | 93.3757 | 4914.7519 | 62.531 | 4970.4961 | 907.5765 | 53.5443
2024-05-31 | 18 | 6106.9875 | 507.3076 | 16.95 | 93.3757 | 4914.7519 | 62.531 | 4970.4961 | 1136.4914 | 67.0496
2024-05-31 | 19 | 5946.9366 | 507.3076 | 16.95 | 93.3757 | 4914.7519 | 62.531 | 4970.4961 | 976.4405 | 57.6071
2024-05-31 | 20 | 5690.0947 | 507.3076 | 16.95 | 93.3757 | 4914.7519 | 62.531 | 4970.4961 | 719.5986 | 42.4542
2024-05-31 | 21 | 5788.1024 | 507.3076 | 16.95 | 93.3757 | 4914.7519 | 62.531 | 4970.4961 | 817.6063 | 48.2364
2024-05-31 | 22 | 5783.1577 | 507.3076 | 16.95 | 93.3757 | 4914.7519 | 62.531 | 4970.4961 | 812.6616 | 47.9446
2024-05-31 | 23 | 5910.9312 | 507.3076 | 16.95 | 93.3757 | 4914.7519 | 62.531 | 4970.4961 | 940.4351 | 55.4829
2024-05-31 | 24 | 5698.9664 | 507.3076 | 16.95 | 93.3757 | 4914.7519 | 62.531 | 4970.4961 | 728.4702 | 42.9776
2024-06-01 | 1 | 3832.8479 | 507.8637 | 16.9377 | 93.308 | 4920.1392 | 62.531 | 4975.7093 | 0 | 0
2024-06-01 | 2 | 3740.6469 | 507.8637 | 16.9377 | 93.308 | 4920.1392 | 62.531 | 4975.7093 | 0 | 0
2024-06-01 | 3 | 3638.9916 | 507.8637 | 16.9377 | 93.308 | 4920.1392 | 62.531 | 4975.7093 | 0 | 0
2024-06-01 | 4 | 2800.6813 | 507.8637 | 16.9377 | 93.308 | 4920.1392 | 62.531 | 4975.7093 | 0 | 0
2024-06-01 | 5 | 2810.3318 | 507.8637 | 16.9377 | 93.308 | 4920.1392 | 62.531 | 4975.7093 | 0 | 0
2024-06-01 | 6 | 2763.9628 | 507.8637 | 16.9377 | 93.308 | 4920.1392 | 62.531 | 4975.7093 | 0 | 0
2024-06-01 | 7 | 2760.6981 | 507.8637 | 16.9377 | 93.308 | 4920.1392 | 62.531 | 4975.7093 | 0 | 0
2024-06-01 | 8 | 2689.3152 | 507.8637 | 16.9377 | 93.308 | 4920.1392 | 62.531 | 4975.7093 | 0 | 0
2024-06-01 | 9 | 2746.2557 | 507.8637 | 16.9377 | 93.308 | 4920.1392 | 62.531 | 4975.7093 | 0 | 0
2024-06-01 | 10 | 2683.9588 | 507.8637 | 16.9377 | 93.308 | 4920.1392 | 62.531 | 4975.7093 | 0 | 0
2024-06-01 | 11 | 3604.5031 | 507.8637 | 16.9377 | 93.308 | 4920.1392 | 62.531 | 4975.7093 | 0 | 0
2024-06-01 | 12 | 3595.4746 | 507.8637 | 16.9377 | 93.308 | 4920.1392 | 62.531 | 4975.7093 | 0 | 0
2024-06-01 | 13 | 4039.0754 | 507.8637 | 16.9377 | 93.308 | 4920.1392 | 62.531 | 4975.7093 | 0 | 0
2024-06-01 | 14 | 3979.9817 | 507.8637 | 16.9377 | 93.308 | 4920.1392 | 62.531 | 4975.7093 | 0 | 0
2024-06-01 | 15 | 4284.3787 | 507.8637 | 16.9377 | 93.308 | 4920.1392 | 62.531 | 4975.7093 | 0 | 0
2024-06-01 | 16 | 4666.3827 | 507.8637 | 16.9377 | 93.308 | 4920.1392 | 62.531 | 4975.7093 | 0 | 0
2024-06-01 | 17 | 5442.6917 | 507.8637 | 16.9377 | 93.308 | 4920.1392 | 62.531 | 4975.7093 | 466.9824 | 27.5706
2024-06-01 | 18 | 5855.1149 | 507.8637 | 16.9377 | 93.308 | 4920.1392 | 62.531 | 4975.7093 | 879.4057 | 51.92
2024-06-01 | 19 | 5887.0249 | 507.8637 | 16.9377 | 93.308 | 4920.1392 | 62.531 | 4975.7093 | 911.3157 | 53.804
2024-06-01 | 20 | 5569.8896 | 507.8637 | 16.9377 | 93.308 | 4920.1392 | 62.531 | 4975.7093 | 594.1804 | 35.0803
2024-06-01 | 21 | 5352.0437 | 507.8637 | 16.9377 | 93.308 | 4920.1392 | 62.531 | 4975.7093 | 376.3345 | 22.2187
2024-06-01 | 22 | 5163.328 | 507.8637 | 16.9377 | 93.308 | 4920.1392 | 62.531 | 4975.7093 | 187.6187 | 11.077
2024-06-01 | 23 | 5338.4015 | 507.8637 | 16.9377 | 93.308 | 4920.1392 | 62.531 | 4975.7093 | 362.6922 | 21.4133
2024-06-01 | 24 | 4995.1179 | 507.8637 | 16.9377 | 93.308 | 4920.1392 | 62.531 | 4975.7093 | 19.4087 | 1.1459
2024-06-02 | 1 | 2924.1201 | 508.4197 | 16.9377 | 93.308 | 4925.5256 | 62.531 | 4980.9879 | 0 | 0
2024-06-02 | 2 | 2787.783 | 508.4197 | 16.9377 | 93.308 | 4925.5256 | 62.531 | 4980.9879 | 0 | 0
2024-06-02 | 3 | 2772.4659 | 508.4197 | 16.9377 | 93.308 | 4925.5256 | 62.531 | 4980.9879 | 0 | 0
2024-06-02 | 4 | 2597.3157 | 508.4197 | 16.9377 | 93.308 | 4925.5256 | 62.531 | 4980.9879 | 0 | 0
2024-06-02 | 5 | 2652.5067 | 508.4197 | 16.9377 | 93.308 | 4925.5256 | 62.531 | 4980.9879 | 0 | 0
2024-06-02 | 6 | 2566.9175 | 508.4197 | 16.9377 | 93.308 | 4925.5256 | 62.531 | 4980.9879 | 0 | 0
2024-06-02 | 7 | 2628.9058 | 508.4197 | 16.9377 | 93.308 | 4925.5256 | 62.531 | 4980.9879 | 0 | 0
2024-06-02 | 8 | 2573.0865 | 508.4197 | 16.9377 | 93.308 | 4925.5256 | 62.531 | 4980.9879 | 0 | 0
2024-06-02 | 9 | 2666.1578 | 508.4197 | 16.9377 | 93.308 | 4925.5256 | 62.531 | 4980.9879 | 0 | 0
2024-06-02 | 10 | 2351.8268 | 508.4197 | 16.9377 | 93.308 | 4925.5256 | 62.531 | 4980.9879 | 0 | 0
2024-06-02 | 11 | 2459.5953 | 508.4197 | 16.9377 | 93.308 | 4925.5256 | 62.531 | 4980.9879 | 0 | 0
2024-06-02 | 12 | 2459.8723 | 508.4197 | 16.9377 | 93.308 | 4925.5256 | 62.531 | 4980.9879 | 0 | 0
2024-06-02 | 13 | 2458.9511 | 508.4197 | 16.9377 | 93.308 | 4925.5256 | 62.531 | 4980.9879 | 0 | 0
2024-06-02 | 14 | 2617.3447 | 508.4197 | 16.9377 | 93.308 | 4925.5256 | 62.531 | 4980.9879 | 0 | 0
2024-06-02 | 15 | 2688.753 | 508.4197 | 16.9377 | 93.308 | 4925.5256 | 62.531 | 4980.9879 | 0 | 0
2024-06-02 | 16 | 2791.9347 | 508.4197 | 16.9377 | 93.308 | 4925.5256 | 62.531 | 4980.9879 | 0 | 0
2024-06-02 | 17 | 3831.3505 | 508.4197 | 16.9377 | 93.308 | 4925.5256 | 62.531 | 4980.9879 | 0 | 0
2024-06-02 | 18 | 2902.9358 | 508.4197 | 16.9377 | 93.308 | 4925.5256 | 62.531 | 4980.9879 | 0 | 0
2024-06-02 | 19 | 3922.477 | 508.4197 | 16.9377 | 93.308 | 4925.5256 | 62.531 | 4980.9879 | 0 | 0
2024-06-02 | 20 | 3920.5822 | 508.4197 | 16.9377 | 93.308 | 4925.5256 | 62.531 | 4980.9879 | 0 | 0
2024-06-02 | 21 | 3679.1507 | 508.4197 | 16.9377 | 93.308 | 4925.5256 | 62.531 | 4980.9879 | 0 | 0
2024-06-02 | 22 | 2931.995 | 508.4197 | 16.9377 | 93.308 | 4925.5256 | 62.531 | 4980.9879 | 0 | 0
2024-06-02 | 23 | 4352.8666 | 508.4197 | 16.9377 | 93.308 | 4925.5256 | 62.531 | 4980.9879 | 0 | 0
2024-06-02 | 24 | 2885.1333 | 508.4197 | 16.9377 | 93.308 | 4925.5256 | 62.531 | 4980.9879 | 0 | 0
2024-06-03 | 1 | 2867.2715 | 508.056 | 16.9377 | 93.308 | 4922.0023 | 62.531 | 4977.5351 | 0 | 0
2024-06-03 | 2 | 2715.918 | 508.056 | 16.9377 | 93.308 | 4922.0023 | 62.531 | 4977.5351 | 0 | 0
2024-06-03 | 3 | 2717.1126 | 508.056 | 16.9377 | 93.308 | 4922.0023 | 62.531 | 4977.5351 | 0 | 0
2024-06-03 | 4 | 2478.6789 | 508.056 | 16.9377 | 93.308 | 4922.0023 | 62.531 | 4977.5351 | 0 | 0
2024-06-03 | 5 | 2709.9323 | 508.056 | 16.9377 | 93.308 | 4922.0023 | 62.531 | 4977.5351 | 0 | 0
2024-06-03 | 6 | 2693.2 | 508.056 | 16.9377 | 93.308 | 4922.0023 | 62.531 | 4977.5351 | 0 | 0
2024-06-03 | 7 | 2472.25 | 508.056 | 16.9377 | 93.308 | 4922.0023 | 62.531 | 4977.5351 | 0 | 0
2024-06-03 | 8 | 2106.358 | 508.056 | 16.9377 | 93.308 | 4922.0023 | 62.531 | 4977.5351 | 0 | 0
2024-06-03 | 9 | 2299.5578 | 508.056 | 16.9377 | 93.308 | 4922.0023 | 62.531 | 4977.5351 | 0 | 0
2024-06-03 | 10 | 2421.2742 | 508.056 | 16.9377 | 93.308 | 4922.0023 | 62.531 | 4977.5351 | 0 | 0
2024-06-03 | 11 | 2482.7197 | 508.056 | 16.9377 | 93.308 | 4922.0023 | 62.531 | 4977.5351 | 0 | 0
2024-06-03 | 12 | 2477.0993 | 508.056 | 16.9377 | 93.308 | 4922.0023 | 62.531 | 4977.5351 | 0 | 0
2024-06-03 | 13 | 2686.4199 | 508.056 | 16.9377 | 93.308 | 4922.0023 | 62.531 | 4977.5351 | 0 | 0
2024-06-03 | 14 | 2705.7141 | 508.056 | 16.9377 | 93.308 | 4922.0023 | 62.531 | 4977.5351 | 0 | 0
2024-06-03 | 15 | 2818.3571 | 508.056 | 16.9377 | 93.308 | 4922.0023 | 62.531 | 4977.5351 | 0 | 0
2024-06-03 | 16 | 3734.0392 | 508.056 | 16.9377 | 93.308 | 4922.0023 | 62.531 | 4977.5351 | 0 | 0
2024-06-03 | 17 | 3644.4278 | 508.056 | 16.9377 | 93.308 | 4922.0023 | 62.531 | 4977.5351 | 0 | 0
2024-06-03 | 18 | 4164.1641 | 508.056 | 16.9377 | 93.308 | 4922.0023 | 62.531 | 4977.5351 | 0 | 0
2024-06-03 | 19 | 4094.1689 | 508.056 | 16.9377 | 93.308 | 4922.0023 | 62.531 | 4977.5351 | 0 | 0
2024-06-03 | 20 | 3931.8712 | 508.056 | 16.9377 | 93.308 | 4922.0023 | 62.531 | 4977.5351 | 0 | 0
2024-06-03 | 21 | 3695.8445 | 508.056 | 16.9377 | 93.308 | 4922.0023 | 62.531 | 4977.5351 | 0 | 0
2024-06-03 | 22 | 2910.6639 | 508.056 | 16.9377 | 93.308 | 4922.0023 | 62.531 | 4977.5351 | 0 | 0
2024-06-03 | 23 | 4004.3113 | 508.056 | 16.9377 | 93.308 | 4922.0023 | 62.531 | 4977.5351 | 0 | 0
2024-06-03 | 24 | 2914.8091 | 508.056 | 16.9377 | 93.308 | 4922.0023 | 62.531 | 4977.5351 | 0 | 0
2024-06-04 | 1 | 2454.8891 | 498.6546 | 17.0177 | 93.7487 | 4830.9224 | 62.531 | 4888.7087 | 0 | 0
2024-06-04 | 2 | 2363.4718 | 498.6546 | 17.0177 | 93.7487 | 4830.9224 | 62.531 | 4888.7087 | 0 | 0
2024-06-04 | 3 | 2403.4897 | 498.6546 | 17.0177 | 93.7487 | 4830.9224 | 62.531 | 4888.7087 | 0 | 0
2024-06-04 | 4 | 2247.6559 | 498.6546 | 17.0177 | 93.7487 | 4830.9224 | 62.531 | 4888.7087 | 0 | 0
2024-06-04 | 5 | 2595.7445 | 498.6546 | 17.0177 | 93.7487 | 4830.9224 | 62.531 | 4888.7087 | 0 | 0
2024-06-04 | 6 | 2528.9174 | 498.6546 | 17.0177 | 93.7487 | 4830.9224 | 62.531 | 4888.7087 | 0 | 0
2024-06-04 | 7 | 2389.6198 | 498.6546 | 17.0177 | 93.7487 | 4830.9224 | 62.531 | 4888.7087 | 0 | 0
2024-06-04 | 8 | 1962.9306 | 498.6546 | 17.0177 | 93.7487 | 4830.9224 | 62.531 | 4888.7087 | 0 | 0
2024-06-04 | 9 | 2129.9016 | 498.6546 | 17.0177 | 93.7487 | 4830.9224 | 62.531 | 4888.7087 | 0 | 0
2024-06-04 | 10 | 2186.7877 | 498.6546 | 17.0177 | 93.7487 | 4830.9224 | 62.531 | 4888.7087 | 0 | 0
2024-06-04 | 11 | 2356.4575 | 498.6546 | 17.0177 | 93.7487 | 4830.9224 | 62.531 | 4888.7087 | 0 | 0
2024-06-04 | 12 | 2449.7318 | 498.6546 | 17.0177 | 93.7487 | 4830.9224 | 62.531 | 4888.7087 | 0 | 0
2024-06-04 | 13 | 2450.8492 | 498.6546 | 17.0177 | 93.7487 | 4830.9224 | 62.531 | 4888.7087 | 0 | 0
2024-06-04 | 14 | 2282.2479 | 498.6546 | 17.0177 | 93.7487 | 4830.9224 | 62.531 | 4888.7087 | 0 | 0
2024-06-04 | 15 | 2232.9698 | 498.6546 | 17.0177 | 93.7487 | 4830.9224 | 62.531 | 4888.7087 | 0 | 0
2024-06-04 | 16 | 2727.0376 | 498.6546 | 17.0177 | 93.7487 | 4830.9224 | 62.531 | 4888.7087 | 0 | 0
2024-06-04 | 17 | 2833.7289 | 498.6546 | 17.0177 | 93.7487 | 4830.9224 | 62.531 | 4888.7087 | 0 | 0
2024-06-04 | 18 | 2699.2419 | 498.6546 | 17.0177 | 93.7487 | 4830.9224 | 62.531 | 4888.7087 | 0 | 0
2024-06-04 | 19 | 2676.1354 | 498.6546 | 17.0177 | 93.7487 | 4830.9224 | 62.531 | 4888.7087 | 0 | 0
2024-06-04 | 20 | 3676.3773 | 498.6546 | 17.0177 | 93.7487 | 4830.9224 | 62.531 | 4888.7087 | 0 | 0
2024-06-04 | 21 | 3676.4143 | 498.6546 | 17.0177 | 93.7487 | 4830.9224 | 62.531 | 4888.7087 | 0 | 0
2024-06-04 | 22 | 3679.4269 | 498.6546 | 17.0177 | 93.7487 | 4830.9224 | 62.531 | 4888.7087 | 0 | 0
2024-06-04 | 23 | 2905.1064 | 498.6546 | 17.0177 | 93.7487 | 4830.9224 | 62.531 | 4888.7087 | 0 | 0
2024-06-04 | 24 | 2758.9491 | 498.6546 | 17.0177 | 93.7487 | 4830.9224 | 62.531 | 4888.7087 | 0 | 0
2024-06-05 | 1 | 2336.5203 | 499.9836 | 17.6338 | 97.1427 | 4843.797 | 62.531 | 4904.6519 | 0 | 0
2024-06-05 | 2 | 2310.5567 | 499.9836 | 17.6338 | 97.1427 | 4843.797 | 62.531 | 4904.6519 | 0 | 0
2024-06-05 | 3 | 2022.9009 | 499.9836 | 17.6338 | 97.1427 | 4843.797 | 62.531 | 4904.6519 | 0 | 0
2024-06-05 | 4 | 2005.9428 | 499.9836 | 17.6338 | 97.1427 | 4843.797 | 62.531 | 4904.6519 | 0 | 0
2024-06-05 | 5 | 2458.7853 | 499.9836 | 17.6338 | 97.1427 | 4843.797 | 62.531 | 4904.6519 | 0 | 0
2024-06-05 | 6 | 2007.3029 | 499.9836 | 17.6338 | 97.1427 | 4843.797 | 62.531 | 4904.6519 | 0 | 0
2024-06-05 | 7 | 2005.6827 | 499.9836 | 17.6338 | 97.1427 | 4843.797 | 62.531 | 4904.6519 | 0 | 0
2024-06-05 | 8 | 2401.212 | 499.9836 | 17.6338 | 97.1427 | 4843.797 | 62.531 | 4904.6519 | 0 | 0
2024-06-05 | 9 | 2413.8094 | 499.9836 | 17.6338 | 97.1427 | 4843.797 | 62.531 | 4904.6519 | 0 | 0
2024-06-05 | 10 | 2360.8414 | 499.9836 | 17.6338 | 97.1427 | 4843.797 | 62.531 | 4904.6519 | 0 | 0
2024-06-05 | 11 | 2357.2637 | 499.9836 | 17.6338 | 97.1427 | 4843.797 | 62.531 | 4904.6519 | 0 | 0
2024-06-05 | 12 | 1993.1928 | 499.9836 | 17.6338 | 97.1427 | 4843.797 | 62.531 | 4904.6519 | 0 | 0
2024-06-05 | 13 | 2326.3292 | 499.9836 | 17.6338 | 97.1427 | 4843.797 | 62.531 | 4904.6519 | 0 | 0
2024-06-05 | 14 | 2413.7909 | 499.9836 | 17.6338 | 97.1427 | 4843.797 | 62.531 | 4904.6519 | 0 | 0
2024-06-05 | 15 | 2591.1574 | 499.9836 | 17.6338 | 97.1427 | 4843.797 | 62.531 | 4904.6519 | 0 | 0
2024-06-05 | 16 | 2460.9495 | 499.9836 | 17.6338 | 97.1427 | 4843.797 | 62.531 | 4904.6519 | 0 | 0
2024-06-05 | 17 | 2657.5656 | 499.9836 | 17.6338 | 97.1427 | 4843.797 | 62.531 | 4904.6519 | 0 | 0
2024-06-05 | 18 | 2797.9184 | 499.9836 | 17.6338 | 97.1427 | 4843.797 | 62.531 | 4904.6519 | 0 | 0
2024-06-05 | 19 | 3616.1767 | 499.9836 | 17.6338 | 97.1427 | 4843.797 | 62.531 | 4904.6519 | 0 | 0
2024-06-05 | 20 | 2722.2765 | 499.9836 | 17.6338 | 97.1427 | 4843.797 | 62.531 | 4904.6519 | 0 | 0
2024-06-05 | 21 | 2755.9048 | 499.9836 | 17.6338 | 97.1427 | 4843.797 | 62.531 | 4904.6519 | 0 | 0
2024-06-05 | 22 | 2702.274 | 499.9836 | 17.6338 | 97.1427 | 4843.797 | 62.531 | 4904.6519 | 0 | 0
2024-06-05 | 23 | 2667.6434 | 499.9836 | 17.6338 | 97.1427 | 4843.797 | 62.531 | 4904.6519 | 0 | 0
2024-06-05 | 24 | 2525.3315 | 499.9836 | 17.6338 | 97.1427 | 4843.797 | 62.531 | 4904.6519 | 0 | 0
2024-06-06 | 1 | 2370.4826 | 504.3213 | 17.8607 | 98.3927 | 4885.8201 | 62.531 | 4947.0595 | 0 | 0
2024-06-06 | 2 | 2350.103 | 504.3213 | 17.8607 | 98.3927 | 4885.8201 | 62.531 | 4947.0595 | 0 | 0
2024-06-06 | 3 | 2124.8308 | 504.3213 | 17.8607 | 98.3927 | 4885.8201 | 62.531 | 4947.0595 | 0 | 0
2024-06-06 | 4 | 2388.5714 | 504.3213 | 17.8607 | 98.3927 | 4885.8201 | 62.531 | 4947.0595 | 0 | 0
2024-06-06 | 5 | 2281.8305 | 504.3213 | 17.8607 | 98.3927 | 4885.8201 | 62.531 | 4947.0595 | 0 | 0
2024-06-06 | 6 | 2229.0724 | 504.3213 | 17.8607 | 98.3927 | 4885.8201 | 62.531 | 4947.0595 | 0 | 0
2024-06-06 | 7 | 2282.955 | 504.3213 | 17.8607 | 98.3927 | 4885.8201 | 62.531 | 4947.0595 | 0 | 0
2024-06-06 | 8 | 2090.6211 | 504.3213 | 17.8607 | 98.3927 | 4885.8201 | 62.531 | 4947.0595 | 0 | 0
2024-06-06 | 9 | 2236.4746 | 504.3213 | 17.8607 | 98.3927 | 4885.8201 | 62.531 | 4947.0595 | 0 | 0
2024-06-06 | 10 | 2276.3948 | 504.3213 | 17.8607 | 98.3927 | 4885.8201 | 62.531 | 4947.0595 | 0 | 0
2024-06-06 | 11 | 2325.4204 | 504.3213 | 17.8607 | 98.3927 | 4885.8201 | 62.531 | 4947.0595 | 0 | 0
2024-06-06 | 12 | 2281.2711 | 504.3213 | 17.8607 | 98.3927 | 4885.8201 | 62.531 | 4947.0595 | 0 | 0
2024-06-06 | 13 | 2317.6829 | 504.3213 | 17.8607 | 98.3927 | 4885.8201 | 62.531 | 4947.0595 | 0 | 0
2024-06-06 | 14 | 2505.5078 | 504.3213 | 17.8607 | 98.3927 | 4885.8201 | 62.531 | 4947.0595 | 0 | 0
2024-06-06 | 15 | 2694.3308 | 504.3213 | 17.8607 | 98.3927 | 4885.8201 | 62.531 | 4947.0595 | 0 | 0
2024-06-06 | 16 | 2733.6083 | 504.3213 | 17.8607 | 98.3927 | 4885.8201 | 62.531 | 4947.0595 | 0 | 0
2024-06-06 | 17 | 3674.1653 | 504.3213 | 17.8607 | 98.3927 | 4885.8201 | 62.531 | 4947.0595 | 0 | 0
2024-06-06 | 18 | 3775.2982 | 504.3213 | 17.8607 | 98.3927 | 4885.8201 | 62.531 | 4947.0595 | 0 | 0
2024-06-06 | 19 | 3723.5658 | 504.3213 | 17.8607 | 98.3927 | 4885.8201 | 62.531 | 4947.0595 | 0 | 0
2024-06-06 | 20 | 3608.9195 | 504.3213 | 17.8607 | 98.3927 | 4885.8201 | 62.531 | 4947.0595 | 0 | 0
2024-06-06 | 21 | 2754.1053 | 504.3213 | 17.8607 | 98.3927 | 4885.8201 | 62.531 | 4947.0595 | 0 | 0
2024-06-06 | 22 | 2711.2426 | 504.3213 | 17.8607 | 98.3927 | 4885.8201 | 62.531 | 4947.0595 | 0 | 0
2024-06-06 | 23 | 2657.4882 | 504.3213 | 17.8607 | 98.3927 | 4885.8201 | 62.531 | 4947.0595 | 0 | 0
2024-06-06 | 24 | 2629.362 | 504.3213 | 17.8607 | 98.3927 | 4885.8201 | 62.531 | 4947.0595 | 0 | 0
2024-06-07 | 1 | 2516.7835 | 512.1823 | 17.5592 | 96.7318 | 4961.9768 | 62.531 | 5020.0654 | 0 | 0
2024-06-07 | 2 | 2369.6401 | 512.1823 | 17.5592 | 96.7318 | 4961.9768 | 62.531 | 5020.0654 | 0 | 0
2024-06-07 | 3 | 2341.7618 | 512.1823 | 17.5592 | 96.7318 | 4961.9768 | 62.531 | 5020.0654 | 0 | 0
2024-06-07 | 4 | 2127.9833 | 512.1823 | 17.5592 | 96.7318 | 4961.9768 | 62.531 | 5020.0654 | 0 | 0
2024-06-07 | 5 | 2116.5106 | 512.1823 | 17.5592 | 96.7318 | 4961.9768 | 62.531 | 5020.0654 | 0 | 0
2024-06-07 | 6 | 2117.014 | 512.1823 | 17.5592 | 96.7318 | 4961.9768 | 62.531 | 5020.0654 | 0 | 0
2024-06-07 | 7 | 2166.8612 | 512.1823 | 17.5592 | 96.7318 | 4961.9768 | 62.531 | 5020.0654 | 0 | 0
2024-06-07 | 8 | 2112.5224 | 512.1823 | 17.5592 | 96.7318 | 4961.9768 | 62.531 | 5020.0654 | 0 | 0
2024-06-07 | 9 | 2148.6292 | 512.1823 | 17.5592 | 96.7318 | 4961.9768 | 62.531 | 5020.0654 | 0 | 0
2024-06-07 | 10 | 2302.2793 | 512.1823 | 17.5592 | 96.7318 | 4961.9768 | 62.531 | 5020.0654 | 0 | 0
2024-06-07 | 11 | 2345.9584 | 512.1823 | 17.5592 | 96.7318 | 4961.9768 | 62.531 | 5020.0654 | 0 | 0
2024-06-07 | 12 | 2388.9301 | 512.1823 | 17.5592 | 96.7318 | 4961.9768 | 62.531 | 5020.0654 | 0 | 0
2024-06-07 | 13 | 2296.5568 | 512.1823 | 17.5592 | 96.7318 | 4961.9768 | 62.531 | 5020.0654 | 0 | 0
2024-06-07 | 14 | 2433.2166 | 512.1823 | 17.5592 | 96.7318 | 4961.9768 | 62.531 | 5020.0654 | 0 | 0
2024-06-07 | 15 | 2484.5974 | 512.1823 | 17.5592 | 96.7318 | 4961.9768 | 62.531 | 5020.0654 | 0 | 0
2024-06-07 | 16 | 2793.9487 | 512.1823 | 17.5592 | 96.7318 | 4961.9768 | 62.531 | 5020.0654 | 0 | 0
2024-06-07 | 17 | 4102.8327 | 512.1823 | 17.5592 | 96.7318 | 4961.9768 | 62.531 | 5020.0654 | 0 | 0
2024-06-07 | 18 | 4225.8717 | 512.1823 | 17.5592 | 96.7318 | 4961.9768 | 62.531 | 5020.0654 | 0 | 0
2024-06-07 | 19 | 4259.9009 | 512.1823 | 17.5592 | 96.7318 | 4961.9768 | 62.531 | 5020.0654 | 0 | 0
2024-06-07 | 20 | 3805.8917 | 512.1823 | 17.5592 | 96.7318 | 4961.9768 | 62.531 | 5020.0654 | 0 | 0
2024-06-07 | 21 | 3804.3606 | 512.1823 | 17.5592 | 96.7318 | 4961.9768 | 62.531 | 5020.0654 | 0 | 0
2024-06-07 | 22 | 3668.998 | 512.1823 | 17.5592 | 96.7318 | 4961.9768 | 62.531 | 5020.0654 | 0 | 0
2024-06-07 | 23 | 2775.3791 | 512.1823 | 17.5592 | 96.7318 | 4961.9768 | 62.531 | 5020.0654 | 0 | 0
2024-06-07 | 24 | 2753.7944 | 512.1823 | 17.5592 | 96.7318 | 4961.9768 | 62.531 | 5020.0654 | 0 | 0
2024-06-08 | 1 | 2712.0794 | 513.5263 | 17.5335 | 96.5902 | 4974.9974 | 62.531 | 5032.6869 | 0 | 0
2024-06-08 | 2 | 2559.3243 | 513.5263 | 17.5335 | 96.5902 | 4974.9974 | 62.531 | 5032.6869 | 0 | 0
2024-06-08 | 3 | 2385.7024 | 513.5263 | 17.5335 | 96.5902 | 4974.9974 | 62.531 | 5032.6869 | 0 | 0
2024-06-08 | 4 | 2473.3854 | 513.5263 | 17.5335 | 96.5902 | 4974.9974 | 62.531 | 5032.6869 | 0 | 0
2024-06-08 | 5 | 2340.0517 | 513.5263 | 17.5335 | 96.5902 | 4974.9974 | 62.531 | 5032.6869 | 0 | 0
2024-06-08 | 6 | 2340.8637 | 513.5263 | 17.5335 | 96.5902 | 4974.9974 | 62.531 | 5032.6869 | 0 | 0
2024-06-08 | 7 | 2340.9597 | 513.5263 | 17.5335 | 96.5902 | 4974.9974 | 62.531 | 5032.6869 | 0 | 0
2024-06-08 | 8 | 2209.1095 | 513.5263 | 17.5335 | 96.5902 | 4974.9974 | 62.531 | 5032.6869 | 0 | 0
2024-06-08 | 9 | 2461.2668 | 513.5263 | 17.5335 | 96.5902 | 4974.9974 | 62.531 | 5032.6869 | 0 | 0
2024-06-08 | 10 | 2588.3725 | 513.5263 | 17.5335 | 96.5902 | 4974.9974 | 62.531 | 5032.6869 | 0 | 0
2024-06-08 | 11 | 2372.1339 | 513.5263 | 17.5335 | 96.5902 | 4974.9974 | 62.531 | 5032.6869 | 0 | 0
2024-06-08 | 12 | 2341.6873 | 513.5263 | 17.5335 | 96.5902 | 4974.9974 | 62.531 | 5032.6869 | 0 | 0
2024-06-08 | 13 | 2384.3251 | 513.5263 | 17.5335 | 96.5902 | 4974.9974 | 62.531 | 5032.6869 | 0 | 0
2024-06-08 | 14 | 2423.2034 | 513.5263 | 17.5335 | 96.5902 | 4974.9974 | 62.531 | 5032.6869 | 0 | 0
2024-06-08 | 15 | 2688.4695 | 513.5263 | 17.5335 | 96.5902 | 4974.9974 | 62.531 | 5032.6869 | 0 | 0
2024-06-08 | 16 | 2827.3488 | 513.5263 | 17.5335 | 96.5902 | 4974.9974 | 62.531 | 5032.6869 | 0 | 0
2024-06-08 | 17 | 2832.2777 | 513.5263 | 17.5335 | 96.5902 | 4974.9974 | 62.531 | 5032.6869 | 0 | 0
2024-06-08 | 18 | 2834.3574 | 513.5263 | 17.5335 | 96.5902 | 4974.9974 | 62.531 | 5032.6869 | 0 | 0
2024-06-08 | 19 | 2843.4304 | 513.5263 | 17.5335 | 96.5902 | 4974.9974 | 62.531 | 5032.6869 | 0 | 0
2024-06-08 | 20 | 3753.703 | 513.5263 | 17.5335 | 96.5902 | 4974.9974 | 62.531 | 5032.6869 | 0 | 0
2024-06-08 | 21 | 2815.1749 | 513.5263 | 17.5335 | 96.5902 | 4974.9974 | 62.531 | 5032.6869 | 0 | 0
2024-06-08 | 22 | 2848.5284 | 513.5263 | 17.5335 | 96.5902 | 4974.9974 | 62.531 | 5032.6869 | 0 | 0
2024-06-08 | 23 | 2758.6443 | 513.5263 | 17.5335 | 96.5902 | 4974.9974 | 62.531 | 5032.6869 | 0 | 0
2024-06-08 | 24 | 2479.7132 | 513.5263 | 17.5335 | 96.5902 | 4974.9974 | 62.531 | 5032.6869 | 0 | 0
2024-06-09 | 1 | 2505.307 | 514.8702 | 17.5335 | 96.5902 | 4988.0171 | 62.531 | 5045.4462 | 0 | 0
2024-06-09 | 2 | 2313.4601 | 514.8702 | 17.5335 | 96.5902 | 4988.0171 | 62.531 | 5045.4462 | 0 | 0
2024-06-09 | 3 | 2287.8581 | 514.8702 | 17.5335 | 96.5902 | 4988.0171 | 62.531 | 5045.4462 | 0 | 0
2024-06-09 | 4 | 2562.2818 | 514.8702 | 17.5335 | 96.5902 | 4988.0171 | 62.531 | 5045.4462 | 0 | 0
2024-06-09 | 5 | 2387.7215 | 514.8702 | 17.5335 | 96.5902 | 4988.0171 | 62.531 | 5045.4462 | 0 | 0
2024-06-09 | 6 | 2272.2079 | 514.8702 | 17.5335 | 96.5902 | 4988.0171 | 62.531 | 5045.4462 | 0 | 0
2024-06-09 | 7 | 2266.4461 | 514.8702 | 17.5335 | 96.5902 | 4988.0171 | 62.531 | 5045.4462 | 0 | 0
2024-06-09 | 8 | 2419.2212 | 514.8702 | 17.5335 | 96.5902 | 4988.0171 | 62.531 | 5045.4462 | 0 | 0
2024-06-09 | 9 | 2418.641 | 514.8702 | 17.5335 | 96.5902 | 4988.0171 | 62.531 | 5045.4462 | 0 | 0
2024-06-09 | 10 | 2395.8015 | 514.8702 | 17.5335 | 96.5902 | 4988.0171 | 62.531 | 5045.4462 | 0 | 0
2024-06-09 | 11 | 2250.357 | 514.8702 | 17.5335 | 96.5902 | 4988.0171 | 62.531 | 5045.4462 | 0 | 0
2024-06-09 | 12 | 2414.3236 | 514.8702 | 17.5335 | 96.5902 | 4988.0171 | 62.531 | 5045.4462 | 0 | 0
2024-06-09 | 13 | 2415.6825 | 514.8702 | 17.5335 | 96.5902 | 4988.0171 | 62.531 | 5045.4462 | 0 | 0
2024-06-09 | 14 | 2332.7358 | 514.8702 | 17.5335 | 96.5902 | 4988.0171 | 62.531 | 5045.4462 | 0 | 0
2024-06-09 | 15 | 2265.2787 | 514.8702 | 17.5335 | 96.5902 | 4988.0171 | 62.531 | 5045.4462 | 0 | 0
2024-06-09 | 16 | 2369.3982 | 514.8702 | 17.5335 | 96.5902 | 4988.0171 | 62.531 | 5045.4462 | 0 | 0
2024-06-09 | 17 | 2424.7843 | 514.8702 | 17.5335 | 96.5902 | 4988.0171 | 62.531 | 5045.4462 | 0 | 0
2024-06-09 | 18 | 2508.4371 | 514.8702 | 17.5335 | 96.5902 | 4988.0171 | 62.531 | 5045.4462 | 0 | 0
2024-06-09 | 19 | 2551.4537 | 514.8702 | 17.5335 | 96.5902 | 4988.0171 | 62.531 | 5045.4462 | 0 | 0
2024-06-09 | 20 | 2531.8937 | 514.8702 | 17.5335 | 96.5902 | 4988.0171 | 62.531 | 5045.4462 | 0 | 0
2024-06-09 | 21 | 2502.184 | 514.8702 | 17.5335 | 96.5902 | 4988.0171 | 62.531 | 5045.4462 | 0 | 0
2024-06-09 | 22 | 2448.5232 | 514.8702 | 17.5335 | 96.5902 | 4988.0171 | 62.531 | 5045.4462 | 0 | 0
2024-06-09 | 23 | 2445.6496 | 514.8702 | 17.5335 | 96.5902 | 4988.0171 | 62.531 | 5045.4462 | 0 | 0
2024-06-09 | 24 | 2507.499 | 514.8702 | 17.5335 | 96.5902 | 4988.0171 | 62.531 | 5045.4462 | 0 | 0
2024-06-10 | 1 | 2443.5275 | 515.5322 | 17.5335 | 96.5902 | 4994.431 | 62.531 | 5051.7318 | 0 | 0
2024-06-10 | 2 | 2178.2959 | 515.5322 | 17.5335 | 96.5902 | 4994.431 | 62.531 | 5051.7318 | 0 | 0
2024-06-10 | 3 | 2371.7227 | 515.5322 | 17.5335 | 96.5902 | 4994.431 | 62.531 | 5051.7318 | 0 | 0
2024-06-10 | 4 | 2207.1259 | 515.5322 | 17.5335 | 96.5902 | 4994.431 | 62.531 | 5051.7318 | 0 | 0
2024-06-10 | 5 | 2186.3859 | 515.5322 | 17.5335 | 96.5902 | 4994.431 | 62.531 | 5051.7318 | 0 | 0
2024-06-10 | 6 | 2152.6735 | 515.5322 | 17.5335 | 96.5902 | 4994.431 | 62.531 | 5051.7318 | 0 | 0
2024-06-10 | 7 | 2460.2871 | 515.5322 | 17.5335 | 96.5902 | 4994.431 | 62.531 | 5051.7318 | 0 | 0
2024-06-10 | 8 | 2297.7527 | 515.5322 | 17.5335 | 96.5902 | 4994.431 | 62.531 | 5051.7318 | 0 | 0
2024-06-10 | 9 | 2408.4677 | 515.5322 | 17.5335 | 96.5902 | 4994.431 | 62.531 | 5051.7318 | 0 | 0
2024-06-10 | 10 | 2426.8518 | 515.5322 | 17.5335 | 96.5902 | 4994.431 | 62.531 | 5051.7318 | 0 | 0
2024-06-10 | 11 | 2467.1246 | 515.5322 | 17.5335 | 96.5902 | 4994.431 | 62.531 | 5051.7318 | 0 | 0
2024-06-10 | 12 | 2321.332 | 515.5322 | 17.5335 | 96.5902 | 4994.431 | 62.531 | 5051.7318 | 0 | 0
2024-06-10 | 13 | 2334.0954 | 515.5322 | 17.5335 | 96.5902 | 4994.431 | 62.531 | 5051.7318 | 0 | 0
2024-06-10 | 14 | 2143.9074 | 515.5322 | 17.5335 | 96.5902 | 4994.431 | 62.531 | 5051.7318 | 0 | 0
2024-06-10 | 15 | 2561.2323 | 515.5322 | 17.5335 | 96.5902 | 4994.431 | 62.531 | 5051.7318 | 0 | 0
2024-06-10 | 16 | 2448.2099 | 515.5322 | 17.5335 | 96.5902 | 4994.431 | 62.531 | 5051.7318 | 0 | 0
2024-06-10 | 17 | 2540.6799 | 515.5322 | 17.5335 | 96.5902 | 4994.431 | 62.531 | 5051.7318 | 0 | 0
2024-06-10 | 18 | 2619.0238 | 515.5322 | 17.5335 | 96.5902 | 4994.431 | 62.531 | 5051.7318 | 0 | 0
2024-06-10 | 19 | 2484.751 | 515.5322 | 17.5335 | 96.5902 | 4994.431 | 62.531 | 5051.7318 | 0 | 0
2024-06-10 | 20 | 2485.159 | 515.5322 | 17.5335 | 96.5902 | 4994.431 | 62.531 | 5051.7318 | 0 | 0
2024-06-10 | 21 | 2627.7536 | 515.5322 | 17.5335 | 96.5902 | 4994.431 | 62.531 | 5051.7318 | 0 | 0
2024-06-10 | 22 | 2563.7592 | 515.5322 | 17.5335 | 96.5902 | 4994.431 | 62.531 | 5051.7318 | 0 | 0
2024-06-10 | 23 | 2493.8356 | 515.5322 | 17.5335 | 96.5902 | 4994.431 | 62.531 | 5051.7318 | 0 | 0
2024-06-10 | 24 | 2404.6113 | 515.5322 | 17.5335 | 96.5902 | 4994.431 | 62.531 | 5051.7318 | 0 | 0
2024-06-11 | 1 | 2353.611 | 525.8255 | 18.2622 | 100.6045 | 5094.1515 | 62.531 | 5153.3919 | 0 | 0
2024-06-11 | 2 | 2110.5584 | 525.8255 | 18.2622 | 100.6045 | 5094.1515 | 62.531 | 5153.3919 | 0 | 0
2024-06-11 | 3 | 2321.2965 | 525.8255 | 18.2622 | 100.6045 | 5094.1515 | 62.531 | 5153.3919 | 0 | 0
2024-06-11 | 4 | 2211.9171 | 525.8255 | 18.2622 | 100.6045 | 5094.1515 | 62.531 | 5153.3919 | 0 | 0
2024-06-11 | 5 | 2151.0849 | 525.8255 | 18.2622 | 100.6045 | 5094.1515 | 62.531 | 5153.3919 | 0 | 0
2024-06-11 | 6 | 2118.336 | 525.8255 | 18.2622 | 100.6045 | 5094.1515 | 62.531 | 5153.3919 | 0 | 0
2024-06-11 | 7 | 2514.1069 | 525.8255 | 18.2622 | 100.6045 | 5094.1515 | 62.531 | 5153.3919 | 0 | 0
2024-06-11 | 8 | 2428.6677 | 525.8255 | 18.2622 | 100.6045 | 5094.1515 | 62.531 | 5153.3919 | 0 | 0
2024-06-11 | 9 | 2427.1097 | 525.8255 | 18.2622 | 100.6045 | 5094.1515 | 62.531 | 5153.3919 | 0 | 0
2024-06-11 | 10 | 2037.5444 | 525.8255 | 18.2622 | 100.6045 | 5094.1515 | 62.531 | 5153.3919 | 0 | 0
2024-06-11 | 11 | 2062.6253 | 525.8255 | 18.2622 | 100.6045 | 5094.1515 | 62.531 | 5153.3919 | 0 | 0
2024-06-11 | 12 | 2151.4904 | 525.8255 | 18.2622 | 100.6045 | 5094.1515 | 62.531 | 5153.3919 | 0 | 0
2024-06-11 | 13 | 2228.2996 | 525.8255 | 18.2622 | 100.6045 | 5094.1515 | 62.531 | 5153.3919 | 0 | 0
2024-06-11 | 14 | 2399.8926 | 525.8255 | 18.2622 | 100.6045 | 5094.1515 | 62.531 | 5153.3919 | 0 | 0
2024-06-11 | 15 | 2461.3298 | 525.8255 | 18.2622 | 100.6045 | 5094.1515 | 62.531 | 5153.3919 | 0 | 0
2024-06-11 | 16 | 2405.1909 | 525.8255 | 18.2622 | 100.6045 | 5094.1515 | 62.531 | 5153.3919 | 0 | 0
2024-06-11 | 17 | 2575.6936 | 525.8255 | 18.2622 | 100.6045 | 5094.1515 | 62.531 | 5153.3919 | 0 | 0
2024-06-11 | 18 | 2726.1922 | 525.8255 | 18.2622 | 100.6045 | 5094.1515 | 62.531 | 5153.3919 | 0 | 0
2024-06-11 | 19 | 2590.0709 | 525.8255 | 18.2622 | 100.6045 | 5094.1515 | 62.531 | 5153.3919 | 0 | 0
2024-06-11 | 20 | 2548.876 | 525.8255 | 18.2622 | 100.6045 | 5094.1515 | 62.531 | 5153.3919 | 0 | 0
2024-06-11 | 21 | 2519.6839 | 525.8255 | 18.2622 | 100.6045 | 5094.1515 | 62.531 | 5153.3919 | 0 | 0
2024-06-11 | 22 | 2588.3278 | 525.8255 | 18.2622 | 100.6045 | 5094.1515 | 62.531 | 5153.3919 | 0 | 0
2024-06-11 | 23 | 2514.0761 | 525.8255 | 18.2622 | 100.6045 | 5094.1515 | 62.531 | 5153.3919 | 0 | 0
2024-06-11 | 24 | 2509.2798 | 525.8255 | 18.2622 | 100.6045 | 5094.1515 | 62.531 | 5153.3919 | 0 | 0
2024-06-12 | 1 | 2668.301 | 528.3998 | 18.3848 | 101.2799 | 5119.0908 | 62.531 | 5178.4943 | 0 | 0
2024-06-12 | 2 | 2262.7195 | 528.3998 | 18.3848 | 101.2799 | 5119.0908 | 62.531 | 5178.4943 | 0 | 0
2024-06-12 | 3 | 2475.523 | 528.3998 | 18.3848 | 101.2799 | 5119.0908 | 62.531 | 5178.4943 | 0 | 0
2024-06-12 | 4 | 2289.291 | 528.3998 | 18.3848 | 101.2799 | 5119.0908 | 62.531 | 5178.4943 | 0 | 0
2024-06-12 | 5 | 2555.9852 | 528.3998 | 18.3848 | 101.2799 | 5119.0908 | 62.531 | 5178.4943 | 0 | 0
2024-06-12 | 6 | 2417.8135 | 528.3998 | 18.3848 | 101.2799 | 5119.0908 | 62.531 | 5178.4943 | 0 | 0
2024-06-12 | 7 | 2344.4192 | 528.3998 | 18.3848 | 101.2799 | 5119.0908 | 62.531 | 5178.4943 | 0 | 0
2024-06-12 | 8 | 2513.6972 | 528.3998 | 18.3848 | 101.2799 | 5119.0908 | 62.531 | 5178.4943 | 0 | 0
2024-06-12 | 9 | 2353.8441 | 528.3998 | 18.3848 | 101.2799 | 5119.0908 | 62.531 | 5178.4943 | 0 | 0
2024-06-12 | 10 | 2504.4437 | 528.3998 | 18.3848 | 101.2799 | 5119.0908 | 62.531 | 5178.4943 | 0 | 0
2024-06-12 | 11 | 2183.9427 | 528.3998 | 18.3848 | 101.2799 | 5119.0908 | 62.531 | 5178.4943 | 0 | 0
2024-06-12 | 12 | 2177.6288 | 528.3998 | 18.3848 | 101.2799 | 5119.0908 | 62.531 | 5178.4943 | 0 | 0
2024-06-12 | 13 | 2197.2257 | 528.3998 | 18.3848 | 101.2799 | 5119.0908 | 62.531 | 5178.4943 | 0 | 0
2024-06-12 | 14 | 2226.1539 | 528.3998 | 18.3848 | 101.2799 | 5119.0908 | 62.531 | 5178.4943 | 0 | 0
2024-06-12 | 15 | 2440.7038 | 528.3998 | 18.3848 | 101.2799 | 5119.0908 | 62.531 | 5178.4943 | 0 | 0
2024-06-12 | 16 | 2622.8151 | 528.3998 | 18.3848 | 101.2799 | 5119.0908 | 62.531 | 5178.4943 | 0 | 0
2024-06-12 | 17 | 2614.881 | 528.3998 | 18.3848 | 101.2799 | 5119.0908 | 62.531 | 5178.4943 | 0 | 0
2024-06-12 | 18 | 2856.7446 | 528.3998 | 18.3848 | 101.2799 | 5119.0908 | 62.531 | 5178.4943 | 0 | 0
2024-06-12 | 19 | 2931.5717 | 528.3998 | 18.3848 | 101.2799 | 5119.0908 | 62.531 | 5178.4943 | 0 | 0
2024-06-12 | 20 | 2866.7539 | 528.3998 | 18.3848 | 101.2799 | 5119.0908 | 62.531 | 5178.4943 | 0 | 0
2024-06-12 | 21 | 2915.3011 | 528.3998 | 18.3848 | 101.2799 | 5119.0908 | 62.531 | 5178.4943 | 0 | 0
2024-06-12 | 22 | 2822.8494 | 528.3998 | 18.3848 | 101.2799 | 5119.0908 | 62.531 | 5178.4943 | 0 | 0
2024-06-12 | 23 | 2758.5284 | 528.3998 | 18.3848 | 101.2799 | 5119.0908 | 62.531 | 5178.4943 | 0 | 0
2024-06-12 | 24 | 2535.9469 | 528.3998 | 18.3848 | 101.2799 | 5119.0908 | 62.531 | 5178.4943 | 0 | 0
2024-06-13 | 1 | 2638.8613 | 532.4673 | 18.4457 | 101.6154 | 5158.4961 | 62.531 | 5217.4402 | 0 | 0
2024-06-13 | 2 | 2503.9859 | 532.4673 | 18.4457 | 101.6154 | 5158.4961 | 62.531 | 5217.4402 | 0 | 0
2024-06-13 | 3 | 2423.1246 | 532.4673 | 18.4457 | 101.6154 | 5158.4961 | 62.531 | 5217.4402 | 0 | 0
2024-06-13 | 4 | 2383.652 | 532.4673 | 18.4457 | 101.6154 | 5158.4961 | 62.531 | 5217.4402 | 0 | 0
2024-06-13 | 5 | 2215.4542 | 532.4673 | 18.4457 | 101.6154 | 5158.4961 | 62.531 | 5217.4402 | 0 | 0
2024-06-13 | 6 | 2438.5072 | 532.4673 | 18.4457 | 101.6154 | 5158.4961 | 62.531 | 5217.4402 | 0 | 0
2024-06-13 | 7 | 2307.7676 | 532.4673 | 18.4457 | 101.6154 | 5158.4961 | 62.531 | 5217.4402 | 0 | 0
2024-06-13 | 8 | 2197.482 | 532.4673 | 18.4457 | 101.6154 | 5158.4961 | 62.531 | 5217.4402 | 0 | 0
2024-06-13 | 9 | 2323.4688 | 532.4673 | 18.4457 | 101.6154 | 5158.4961 | 62.531 | 5217.4402 | 0 | 0
2024-06-13 | 10 | 2324.2409 | 532.4673 | 18.4457 | 101.6154 | 5158.4961 | 62.531 | 5217.4402 | 0 | 0
2024-06-13 | 11 | 2204.5811 | 532.4673 | 18.4457 | 101.6154 | 5158.4961 | 62.531 | 5217.4402 | 0 | 0
2024-06-13 | 12 | 2507.1101 | 532.4673 | 18.4457 | 101.6154 | 5158.4961 | 62.531 | 5217.4402 | 0 | 0
2024-06-13 | 13 | 2474.8563 | 532.4673 | 18.4457 | 101.6154 | 5158.4961 | 62.531 | 5217.4402 | 0 | 0
2024-06-13 | 14 | 2553.9328 | 532.4673 | 18.4457 | 101.6154 | 5158.4961 | 62.531 | 5217.4402 | 0 | 0
2024-06-13 | 15 | 2599.7523 | 532.4673 | 18.4457 | 101.6154 | 5158.4961 | 62.531 | 5217.4402 | 0 | 0
2024-06-13 | 16 | 2791.3272 | 532.4673 | 18.4457 | 101.6154 | 5158.4961 | 62.531 | 5217.4402 | 0 | 0
2024-06-13 | 17 | 4007.7244 | 532.4673 | 18.4457 | 101.6154 | 5158.4961 | 62.531 | 5217.4402 | 0 | 0
2024-06-13 | 18 | 4215.8909 | 532.4673 | 18.4457 | 101.6154 | 5158.4961 | 62.531 | 5217.4402 | 0 | 0
2024-06-13 | 19 | 4003.2553 | 532.4673 | 18.4457 | 101.6154 | 5158.4961 | 62.531 | 5217.4402 | 0 | 0
2024-06-13 | 20 | 2969.1011 | 532.4673 | 18.4457 | 101.6154 | 5158.4961 | 62.531 | 5217.4402 | 0 | 0
2024-06-13 | 21 | 3977.6376 | 532.4673 | 18.4457 | 101.6154 | 5158.4961 | 62.531 | 5217.4402 | 0 | 0
2024-06-13 | 22 | 4012.687 | 532.4673 | 18.4457 | 101.6154 | 5158.4961 | 62.531 | 5217.4402 | 0 | 0
2024-06-13 | 23 | 3897.0389 | 532.4673 | 18.4457 | 101.6154 | 5158.4961 | 62.531 | 5217.4402 | 0 | 0
2024-06-13 | 24 | 2770.7533 | 532.4673 | 18.4457 | 101.6154 | 5158.4961 | 62.531 | 5217.4402 | 0 | 0
2024-06-14 | 1 | 2511.2633 | 541.9912 | 18.7832 | 103.4746 | 5250.7633 | 62.531 | 5309.6842 | 0 | 0
2024-06-14 | 2 | 2335.633 | 541.9912 | 18.7832 | 103.4746 | 5250.7633 | 62.531 | 5309.6842 | 0 | 0
2024-06-14 | 3 | 2506.2587 | 541.9912 | 18.7832 | 103.4746 | 5250.7633 | 62.531 | 5309.6842 | 0 | 0
2024-06-14 | 4 | 2275.555 | 541.9912 | 18.7832 | 103.4746 | 5250.7633 | 62.531 | 5309.6842 | 0 | 0
2024-06-14 | 5 | 2594.928 | 541.9912 | 18.7832 | 103.4746 | 5250.7633 | 62.531 | 5309.6842 | 0 | 0
2024-06-14 | 6 | 2547.1966 | 541.9912 | 18.7832 | 103.4746 | 5250.7633 | 62.531 | 5309.6842 | 0 | 0
2024-06-14 | 7 | 2456.1445 | 541.9912 | 18.7832 | 103.4746 | 5250.7633 | 62.531 | 5309.6842 | 0 | 0
2024-06-14 | 8 | 2433.9156 | 541.9912 | 18.7832 | 103.4746 | 5250.7633 | 62.531 | 5309.6842 | 0 | 0
2024-06-14 | 9 | 2330.7429 | 541.9912 | 18.7832 | 103.4746 | 5250.7633 | 62.531 | 5309.6842 | 0 | 0
2024-06-14 | 10 | 2563.0159 | 541.9912 | 18.7832 | 103.4746 | 5250.7633 | 62.531 | 5309.6842 | 0 | 0
2024-06-14 | 11 | 2451.9423 | 541.9912 | 18.7832 | 103.4746 | 5250.7633 | 62.531 | 5309.6842 | 0 | 0
2024-06-14 | 12 | 2487.6471 | 541.9912 | 18.7832 | 103.4746 | 5250.7633 | 62.531 | 5309.6842 | 0 | 0
2024-06-14 | 13 | 2396.3732 | 541.9912 | 18.7832 | 103.4746 | 5250.7633 | 62.531 | 5309.6842 | 0 | 0
2024-06-14 | 14 | 2563.9792 | 541.9912 | 18.7832 | 103.4746 | 5250.7633 | 62.531 | 5309.6842 | 0 | 0
2024-06-14 | 15 | 2652.523 | 541.9912 | 18.7832 | 103.4746 | 5250.7633 | 62.531 | 5309.6842 | 0 | 0
2024-06-14 | 16 | 2707.6601 | 541.9912 | 18.7832 | 103.4746 | 5250.7633 | 62.531 | 5309.6842 | 0 | 0
2024-06-14 | 17 | 2902.1133 | 541.9912 | 18.7832 | 103.4746 | 5250.7633 | 62.531 | 5309.6842 | 0 | 0
2024-06-14 | 18 | 2951.9328 | 541.9912 | 18.7832 | 103.4746 | 5250.7633 | 62.531 | 5309.6842 | 0 | 0
2024-06-14 | 19 | 2792.8491 | 541.9912 | 18.7832 | 103.4746 | 5250.7633 | 62.531 | 5309.6842 | 0 | 0
2024-06-14 | 20 | 2857.7397 | 541.9912 | 18.7832 | 103.4746 | 5250.7633 | 62.531 | 5309.6842 | 0 | 0
2024-06-14 | 21 | 2866.1978 | 541.9912 | 18.7832 | 103.4746 | 5250.7633 | 62.531 | 5309.6842 | 0 | 0
2024-06-14 | 22 | 2863.997 | 541.9912 | 18.7832 | 103.4746 | 5250.7633 | 62.531 | 5309.6842 | 0 | 0
2024-06-14 | 23 | 2701.0003 | 541.9912 | 18.7832 | 103.4746 | 5250.7633 | 62.531 | 5309.6842 | 0 | 0
2024-06-14 | 24 | 2568.7956 | 541.9912 | 18.7832 | 103.4746 | 5250.7633 | 62.531 | 5309.6842 | 0 | 0
2024-06-15 | 1 | 2661.3331 | 544.3949 | 18.5385 | 102.1266 | 5274.0497 | 62.531 | 5331.1838 | 0 | 0
2024-06-15 | 2 | 2307.7295 | 544.3949 | 18.5385 | 102.1266 | 5274.0497 | 62.531 | 5331.1838 | 0 | 0
2024-06-15 | 3 | 2541.7878 | 544.3949 | 18.5385 | 102.1266 | 5274.0497 | 62.531 | 5331.1838 | 0 | 0
2024-06-15 | 4 | 2305.1638 | 544.3949 | 18.5385 | 102.1266 | 5274.0497 | 62.531 | 5331.1838 | 0 | 0
2024-06-15 | 5 | 2637.3214 | 544.3949 | 18.5385 | 102.1266 | 5274.0497 | 62.531 | 5331.1838 | 0 | 0
2024-06-15 | 6 | 2722.1918 | 544.3949 | 18.5385 | 102.1266 | 5274.0497 | 62.531 | 5331.1838 | 0 | 0
2024-06-15 | 7 | 2725.9142 | 544.3949 | 18.5385 | 102.1266 | 5274.0497 | 62.531 | 5331.1838 | 0 | 0
2024-06-15 | 8 | 2627.4347 | 544.3949 | 18.5385 | 102.1266 | 5274.0497 | 62.531 | 5331.1838 | 0 | 0
2024-06-15 | 9 | 2417.5933 | 544.3949 | 18.5385 | 102.1266 | 5274.0497 | 62.531 | 5331.1838 | 0 | 0
2024-06-15 | 10 | 2496.1017 | 544.3949 | 18.5385 | 102.1266 | 5274.0497 | 62.531 | 5331.1838 | 0 | 0
2024-06-15 | 11 | 2298.5527 | 544.3949 | 18.5385 | 102.1266 | 5274.0497 | 62.531 | 5331.1838 | 0 | 0
2024-06-15 | 12 | 2696.7404 | 544.3949 | 18.5385 | 102.1266 | 5274.0497 | 62.531 | 5331.1838 | 0 | 0
2024-06-15 | 13 | 2484.6475 | 544.3949 | 18.5385 | 102.1266 | 5274.0497 | 62.531 | 5331.1838 | 0 | 0
2024-06-15 | 14 | 2603.6389 | 544.3949 | 18.5385 | 102.1266 | 5274.0497 | 62.531 | 5331.1838 | 0 | 0
2024-06-15 | 15 | 2604.4854 | 544.3949 | 18.5385 | 102.1266 | 5274.0497 | 62.531 | 5331.1838 | 0 | 0
2024-06-15 | 16 | 2603.2178 | 544.3949 | 18.5385 | 102.1266 | 5274.0497 | 62.531 | 5331.1838 | 0 | 0
2024-06-15 | 17 | 2823.3243 | 544.3949 | 18.5385 | 102.1266 | 5274.0497 | 62.531 | 5331.1838 | 0 | 0
2024-06-15 | 18 | 2896.891 | 544.3949 | 18.5385 | 102.1266 | 5274.0497 | 62.531 | 5331.1838 | 0 | 0
2024-06-15 | 19 | 2861.0626 | 544.3949 | 18.5385 | 102.1266 | 5274.0497 | 62.531 | 5331.1838 | 0 | 0
2024-06-15 | 20 | 2709.6218 | 544.3949 | 18.5385 | 102.1266 | 5274.0497 | 62.531 | 5331.1838 | 0 | 0
2024-06-15 | 21 | 2612.3722 | 544.3949 | 18.5385 | 102.1266 | 5274.0497 | 62.531 | 5331.1838 | 0 | 0
2024-06-15 | 22 | 2618.3408 | 544.3949 | 18.5385 | 102.1266 | 5274.0497 | 62.531 | 5331.1838 | 0 | 0
2024-06-15 | 23 | 2614.7889 | 544.3949 | 18.5385 | 102.1266 | 5274.0497 | 62.531 | 5331.1838 | 0 | 0
2024-06-15 | 24 | 2485.3294 | 544.3949 | 18.5385 | 102.1266 | 5274.0497 | 62.531 | 5331.1838 | 0 | 0
2024-06-16 | 1 | 2492.7115 | 546.7984 | 18.5385 | 102.1266 | 5297.3353 | 62.531 | 5354.0037 | 0 | 0
2024-06-16 | 2 | 2352.8387 | 546.7984 | 18.5385 | 102.1266 | 5297.3353 | 62.531 | 5354.0037 | 0 | 0
2024-06-16 | 3 | 2613.9917 | 546.7984 | 18.5385 | 102.1266 | 5297.3353 | 62.531 | 5354.0037 | 0 | 0
2024-06-16 | 4 | 2368.7626 | 546.7984 | 18.5385 | 102.1266 | 5297.3353 | 62.531 | 5354.0037 | 0 | 0
2024-06-16 | 5 | 2261.737 | 546.7984 | 18.5385 | 102.1266 | 5297.3353 | 62.531 | 5354.0037 | 0 | 0
2024-06-16 | 6 | 2483.8021 | 546.7984 | 18.5385 | 102.1266 | 5297.3353 | 62.531 | 5354.0037 | 0 | 0
2024-06-16 | 7 | 2450.7693 | 546.7984 | 18.5385 | 102.1266 | 5297.3353 | 62.531 | 5354.0037 | 0 | 0
2024-06-16 | 8 | 2483.3985 | 546.7984 | 18.5385 | 102.1266 | 5297.3353 | 62.531 | 5354.0037 | 0 | 0
2024-06-16 | 9 | 2547.6204 | 546.7984 | 18.5385 | 102.1266 | 5297.3353 | 62.531 | 5354.0037 | 0 | 0
2024-06-16 | 10 | 2452.5934 | 546.7984 | 18.5385 | 102.1266 | 5297.3353 | 62.531 | 5354.0037 | 0 | 0
2024-06-16 | 11 | 2288.846 | 546.7984 | 18.5385 | 102.1266 | 5297.3353 | 62.531 | 5354.0037 | 0 | 0
2024-06-16 | 12 | 2656.6138 | 546.7984 | 18.5385 | 102.1266 | 5297.3353 | 62.531 | 5354.0037 | 0 | 0
2024-06-16 | 13 | 2386.6527 | 546.7984 | 18.5385 | 102.1266 | 5297.3353 | 62.531 | 5354.0037 | 0 | 0
2024-06-16 | 14 | 2536.505 | 546.7984 | 18.5385 | 102.1266 | 5297.3353 | 62.531 | 5354.0037 | 0 | 0
2024-06-16 | 15 | 2569.6373 | 546.7984 | 18.5385 | 102.1266 | 5297.3353 | 62.531 | 5354.0037 | 0 | 0
2024-06-16 | 16 | 2778.2562 | 546.7984 | 18.5385 | 102.1266 | 5297.3353 | 62.531 | 5354.0037 | 0 | 0
2024-06-16 | 17 | 2869.3207 | 546.7984 | 18.5385 | 102.1266 | 5297.3353 | 62.531 | 5354.0037 | 0 | 0
2024-06-16 | 18 | 2841.5002 | 546.7984 | 18.5385 | 102.1266 | 5297.3353 | 62.531 | 5354.0037 | 0 | 0
2024-06-16 | 19 | 2777.4139 | 546.7984 | 18.5385 | 102.1266 | 5297.3353 | 62.531 | 5354.0037 | 0 | 0
2024-06-16 | 20 | 2802.225 | 546.7984 | 18.5385 | 102.1266 | 5297.3353 | 62.531 | 5354.0037 | 0 | 0
2024-06-16 | 21 | 2623.3374 | 546.7984 | 18.5385 | 102.1266 | 5297.3353 | 62.531 | 5354.0037 | 0 | 0
2024-06-16 | 22 | 2636.3899 | 546.7984 | 18.5385 | 102.1266 | 5297.3353 | 62.531 | 5354.0037 | 0 | 0
2024-06-16 | 23 | 2611.4511 | 546.7984 | 18.5385 | 102.1266 | 5297.3353 | 62.531 | 5354.0037 | 0 | 0
2024-06-16 | 24 | 2386.9875 | 546.7984 | 18.5385 | 102.1266 | 5297.3353 | 62.531 | 5354.0037 | 0 | 0
2024-06-17 | 1 | 2634.7849 | 546.9668 | 18.5385 | 102.1266 | 5298.9661 | 62.531 | 5355.6019 | 0 | 0
2024-06-17 | 2 | 2299.4069 | 546.9668 | 18.5385 | 102.1266 | 5298.9661 | 62.531 | 5355.6019 | 0 | 0
2024-06-17 | 3 | 2434.8577 | 546.9668 | 18.5385 | 102.1266 | 5298.9661 | 62.531 | 5355.6019 | 0 | 0
2024-06-17 | 4 | 2674.9623 | 546.9668 | 18.5385 | 102.1266 | 5298.9661 | 62.531 | 5355.6019 | 0 | 0
2024-06-17 | 5 | 2560.9616 | 546.9668 | 18.5385 | 102.1266 | 5298.9661 | 62.531 | 5355.6019 | 0 | 0
2024-06-17 | 6 | 2513.4245 | 546.9668 | 18.5385 | 102.1266 | 5298.9661 | 62.531 | 5355.6019 | 0 | 0
2024-06-17 | 7 | 2514.4079 | 546.9668 | 18.5385 | 102.1266 | 5298.9661 | 62.531 | 5355.6019 | 0 | 0
2024-06-17 | 8 | 2560.9736 | 546.9668 | 18.5385 | 102.1266 | 5298.9661 | 62.531 | 5355.6019 | 0 | 0
2024-06-17 | 9 | 2660.2942 | 546.9668 | 18.5385 | 102.1266 | 5298.9661 | 62.531 | 5355.6019 | 0 | 0
2024-06-17 | 10 | 1869.313 | 546.9668 | 18.5385 | 102.1266 | 5298.9661 | 62.531 | 5355.6019 | 0 | 0
2024-06-17 | 11 | 1866.0899 | 546.9668 | 18.5385 | 102.1266 | 5298.9661 | 62.531 | 5355.6019 | 0 | 0
2024-06-17 | 12 | 2305.0857 | 546.9668 | 18.5385 | 102.1266 | 5298.9661 | 62.531 | 5355.6019 | 0 | 0
2024-06-17 | 13 | 2643.2817 | 546.9668 | 18.5385 | 102.1266 | 5298.9661 | 62.531 | 5355.6019 | 0 | 0
2024-06-17 | 14 | 2554.5901 | 546.9668 | 18.5385 | 102.1266 | 5298.9661 | 62.531 | 5355.6019 | 0 | 0
2024-06-17 | 15 | 2762.8881 | 546.9668 | 18.5385 | 102.1266 | 5298.9661 | 62.531 | 5355.6019 | 0 | 0
2024-06-17 | 16 | 2862.5081 | 546.9668 | 18.5385 | 102.1266 | 5298.9661 | 62.531 | 5355.6019 | 0 | 0
2024-06-17 | 17 | 2920.0016 | 546.9668 | 18.5385 | 102.1266 | 5298.9661 | 62.531 | 5355.6019 | 0 | 0
2024-06-17 | 18 | 2928.2382 | 546.9668 | 18.5385 | 102.1266 | 5298.9661 | 62.531 | 5355.6019 | 0 | 0
2024-06-17 | 19 | 2737.1321 | 546.9668 | 18.5385 | 102.1266 | 5298.9661 | 62.531 | 5355.6019 | 0 | 0
2024-06-17 | 20 | 2779.6892 | 546.9668 | 18.5385 | 102.1266 | 5298.9661 | 62.531 | 5355.6019 | 0 | 0
2024-06-17 | 21 | 2697.5102 | 546.9668 | 18.5385 | 102.1266 | 5298.9661 | 62.531 | 5355.6019 | 0 | 0
2024-06-17 | 22 | 2731.8432 | 546.9668 | 18.5385 | 102.1266 | 5298.9661 | 62.531 | 5355.6019 | 0 | 0
2024-06-17 | 23 | 2735.1268 | 546.9668 | 18.5385 | 102.1266 | 5298.9661 | 62.531 | 5355.6019 | 0 | 0
2024-06-17 | 24 | 2420.0761 | 546.9668 | 18.5385 | 102.1266 | 5298.9661 | 62.531 | 5355.6019 | 0 | 0
2024-06-18 | 1 | 2281.701 | 549.3632 | 18.4512 | 101.6457 | 5322.1828 | 62.531 | 5377.8829 | 0 | 0
2024-06-18 | 2 | 2483.6654 | 549.3632 | 18.4512 | 101.6457 | 5322.1828 | 62.531 | 5377.8829 | 0 | 0
2024-06-18 | 3 | 2249.2009 | 549.3632 | 18.4512 | 101.6457 | 5322.1828 | 62.531 | 5377.8829 | 0 | 0
2024-06-18 | 4 | 2503.5233 | 549.3632 | 18.4512 | 101.6457 | 5322.1828 | 62.531 | 5377.8829 | 0 | 0
2024-06-18 | 5 | 2357.6166 | 549.3632 | 18.4512 | 101.6457 | 5322.1828 | 62.531 | 5377.8829 | 0 | 0
2024-06-18 | 6 | 2417.2925 | 549.3632 | 18.4512 | 101.6457 | 5322.1828 | 62.531 | 5377.8829 | 0 | 0
2024-06-18 | 7 | 2539.4748 | 549.3632 | 18.4512 | 101.6457 | 5322.1828 | 62.531 | 5377.8829 | 0 | 0
2024-06-18 | 8 | 2539.634 | 549.3632 | 18.4512 | 101.6457 | 5322.1828 | 62.531 | 5377.8829 | 0 | 0
2024-06-18 | 9 | 2533.4732 | 549.3632 | 18.4512 | 101.6457 | 5322.1828 | 62.531 | 5377.8829 | 0 | 0
2024-06-18 | 10 | 1892.9391 | 549.3632 | 18.4512 | 101.6457 | 5322.1828 | 62.531 | 5377.8829 | 0 | 0
2024-06-18 | 11 | 1833.4538 | 549.3632 | 18.4512 | 101.6457 | 5322.1828 | 62.531 | 5377.8829 | 0 | 0
2024-06-18 | 12 | 2133.6069 | 549.3632 | 18.4512 | 101.6457 | 5322.1828 | 62.531 | 5377.8829 | 0 | 0
2024-06-18 | 13 | 2260.4635 | 549.3632 | 18.4512 | 101.6457 | 5322.1828 | 62.531 | 5377.8829 | 0 | 0
2024-06-18 | 14 | 2718.2071 | 549.3632 | 18.4512 | 101.6457 | 5322.1828 | 62.531 | 5377.8829 | 0 | 0
2024-06-18 | 15 | 2771.1356 | 549.3632 | 18.4512 | 101.6457 | 5322.1828 | 62.531 | 5377.8829 | 0 | 0
2024-06-18 | 16 | 2765.6905 | 549.3632 | 18.4512 | 101.6457 | 5322.1828 | 62.531 | 5377.8829 | 0 | 0
2024-06-18 | 17 | 2893.7183 | 549.3632 | 18.4512 | 101.6457 | 5322.1828 | 62.531 | 5377.8829 | 0 | 0
2024-06-18 | 18 | 2963.3874 | 549.3632 | 18.4512 | 101.6457 | 5322.1828 | 62.531 | 5377.8829 | 0 | 0
2024-06-18 | 19 | 2909.8866 | 549.3632 | 18.4512 | 101.6457 | 5322.1828 | 62.531 | 5377.8829 | 0 | 0
2024-06-18 | 20 | 2798.7948 | 549.3632 | 18.4512 | 101.6457 | 5322.1828 | 62.531 | 5377.8829 | 0 | 0
2024-06-18 | 21 | 2793.4526 | 549.3632 | 18.4512 | 101.6457 | 5322.1828 | 62.531 | 5377.8829 | 0 | 0
2024-06-18 | 22 | 2794.0795 | 549.3632 | 18.4512 | 101.6457 | 5322.1828 | 62.531 | 5377.8829 | 0 | 0
2024-06-18 | 23 | 2733.1004 | 549.3632 | 18.4512 | 101.6457 | 5322.1828 | 62.531 | 5377.8829 | 0 | 0
2024-06-18 | 24 | 2364.6011 | 549.3632 | 18.4512 | 101.6457 | 5322.1828 | 62.531 | 5377.8829 | 0 | 0
2024-06-19 | 1 | 2759.7825 | 554.737 | 18.5248 | 102.0512 | 5374.2432 | 62.531 | 5429.2994 | 0 | 0
2024-06-19 | 2 | 2816.1424 | 554.737 | 18.5248 | 102.0512 | 5374.2432 | 62.531 | 5429.2994 | 0 | 0
2024-06-19 | 3 | 2598.743 | 554.737 | 18.5248 | 102.0512 | 5374.2432 | 62.531 | 5429.2994 | 0 | 0
2024-06-19 | 4 | 2506.3984 | 554.737 | 18.5248 | 102.0512 | 5374.2432 | 62.531 | 5429.2994 | 0 | 0
2024-06-19 | 5 | 2607.3236 | 554.737 | 18.5248 | 102.0512 | 5374.2432 | 62.531 | 5429.2994 | 0 | 0
2024-06-19 | 6 | 2628.5349 | 554.737 | 18.5248 | 102.0512 | 5374.2432 | 62.531 | 5429.2994 | 0 | 0
2024-06-19 | 7 | 2645.3438 | 554.737 | 18.5248 | 102.0512 | 5374.2432 | 62.531 | 5429.2994 | 0 | 0
2024-06-19 | 8 | 2510.7778 | 554.737 | 18.5248 | 102.0512 | 5374.2432 | 62.531 | 5429.2994 | 0 | 0
2024-06-19 | 9 | 2635.5711 | 554.737 | 18.5248 | 102.0512 | 5374.2432 | 62.531 | 5429.2994 | 0 | 0
2024-06-19 | 10 | 2693.5032 | 554.737 | 18.5248 | 102.0512 | 5374.2432 | 62.531 | 5429.2994 | 0 | 0
2024-06-19 | 11 | 2584.1764 | 554.737 | 18.5248 | 102.0512 | 5374.2432 | 62.531 | 5429.2994 | 0 | 0
2024-06-19 | 12 | 2529.4328 | 554.737 | 18.5248 | 102.0512 | 5374.2432 | 62.531 | 5429.2994 | 0 | 0
2024-06-19 | 13 | 2644.1095 | 554.737 | 18.5248 | 102.0512 | 5374.2432 | 62.531 | 5429.2994 | 0 | 0
2024-06-19 | 14 | 2661.4647 | 554.737 | 18.5248 | 102.0512 | 5374.2432 | 62.531 | 5429.2994 | 0 | 0
2024-06-19 | 15 | 2814.4587 | 554.737 | 18.5248 | 102.0512 | 5374.2432 | 62.531 | 5429.2994 | 0 | 0
2024-06-19 | 16 | 2839.2804 | 554.737 | 18.5248 | 102.0512 | 5374.2432 | 62.531 | 5429.2994 | 0 | 0
2024-06-19 | 17 | 2938.7198 | 554.737 | 18.5248 | 102.0512 | 5374.2432 | 62.531 | 5429.2994 | 0 | 0
2024-06-19 | 18 | 3037.8224 | 554.737 | 18.5248 | 102.0512 | 5374.2432 | 62.531 | 5429.2994 | 0 | 0
2024-06-19 | 19 | 3056.5154 | 554.737 | 18.5248 | 102.0512 | 5374.2432 | 62.531 | 5429.2994 | 0 | 0
2024-06-19 | 20 | 2983.3116 | 554.737 | 18.5248 | 102.0512 | 5374.2432 | 62.531 | 5429.2994 | 0 | 0
2024-06-19 | 21 | 2976.5247 | 554.737 | 18.5248 | 102.0512 | 5374.2432 | 62.531 | 5429.2994 | 0 | 0
2024-06-19 | 22 | 2831.0773 | 554.737 | 18.5248 | 102.0512 | 5374.2432 | 62.531 | 5429.2994 | 0 | 0
2024-06-19 | 23 | 2769.9369 | 554.737 | 18.5248 | 102.0512 | 5374.2432 | 62.531 | 5429.2994 | 0 | 0
2024-06-19 | 24 | 2351.3661 | 554.737 | 18.5248 | 102.0512 | 5374.2432 | 62.531 | 5429.2994 | 0 | 0
2024-06-20 | 1 | 2464.244 | 554.6571 | 18.4128 | 101.4342 | 5373.4691 | 62.531 | 5427.9362 | 0 | 0
2024-06-20 | 2 | 2539.4993 | 554.6571 | 18.4128 | 101.4342 | 5373.4691 | 62.531 | 5427.9362 | 0 | 0
2024-06-20 | 3 | 2755.8867 | 554.6571 | 18.4128 | 101.4342 | 5373.4691 | 62.531 | 5427.9362 | 0 | 0
2024-06-20 | 4 | 2475.4621 | 554.6571 | 18.4128 | 101.4342 | 5373.4691 | 62.531 | 5427.9362 | 0 | 0
2024-06-20 | 5 | 2351.8806 | 554.6571 | 18.4128 | 101.4342 | 5373.4691 | 62.531 | 5427.9362 | 0 | 0
2024-06-20 | 6 | 2182.5901 | 554.6571 | 18.4128 | 101.4342 | 5373.4691 | 62.531 | 5427.9362 | 0 | 0
2024-06-20 | 7 | 2370.6472 | 554.6571 | 18.4128 | 101.4342 | 5373.4691 | 62.531 | 5427.9362 | 0 | 0
2024-06-20 | 8 | 2406.9923 | 554.6571 | 18.4128 | 101.4342 | 5373.4691 | 62.531 | 5427.9362 | 0 | 0
2024-06-20 | 9 | 2628.0948 | 554.6571 | 18.4128 | 101.4342 | 5373.4691 | 62.531 | 5427.9362 | 0 | 0
2024-06-20 | 10 | 2357.7436 | 554.6571 | 18.4128 | 101.4342 | 5373.4691 | 62.531 | 5427.9362 | 0 | 0
2024-06-20 | 11 | 2481.5944 | 554.6571 | 18.4128 | 101.4342 | 5373.4691 | 62.531 | 5427.9362 | 0 | 0
2024-06-20 | 12 | 2554.3517 | 554.6571 | 18.4128 | 101.4342 | 5373.4691 | 62.531 | 5427.9362 | 0 | 0
2024-06-20 | 13 | 2669.4665 | 554.6571 | 18.4128 | 101.4342 | 5373.4691 | 62.531 | 5427.9362 | 0 | 0
2024-06-20 | 14 | 2605.4365 | 554.6571 | 18.4128 | 101.4342 | 5373.4691 | 62.531 | 5427.9362 | 0 | 0
2024-06-20 | 15 | 2722.1594 | 554.6571 | 18.4128 | 101.4342 | 5373.4691 | 62.531 | 5427.9362 | 0 | 0
2024-06-20 | 16 | 2778.7703 | 554.6571 | 18.4128 | 101.4342 | 5373.4691 | 62.531 | 5427.9362 | 0 | 0
2024-06-20 | 17 | 2868.8877 | 554.6571 | 18.4128 | 101.4342 | 5373.4691 | 62.531 | 5427.9362 | 0 | 0
2024-06-20 | 18 | 2832.0339 | 554.6571 | 18.4128 | 101.4342 | 5373.4691 | 62.531 | 5427.9362 | 0 | 0
2024-06-20 | 19 | 2828.2412 | 554.6571 | 18.4128 | 101.4342 | 5373.4691 | 62.531 | 5427.9362 | 0 | 0
2024-06-20 | 20 | 2804.7712 | 554.6571 | 18.4128 | 101.4342 | 5373.4691 | 62.531 | 5427.9362 | 0 | 0
2024-06-20 | 21 | 2756.6451 | 554.6571 | 18.4128 | 101.4342 | 5373.4691 | 62.531 | 5427.9362 | 0 | 0
2024-06-20 | 22 | 2743.6549 | 554.6571 | 18.4128 | 101.4342 | 5373.4691 | 62.531 | 5427.9362 | 0 | 0
2024-06-20 | 23 | 2719.273 | 554.6571 | 18.4128 | 101.4342 | 5373.4691 | 62.531 | 5427.9362 | 0 | 0
2024-06-20 | 24 | 2764.3459 | 554.6571 | 18.4128 | 101.4342 | 5373.4691 | 62.531 | 5427.9362 | 0 | 0
2024-06-21 | 1 | 2823.3529 | 554.6912 | 18.423 | 101.4903 | 5373.7997 | 62.531 | 5428.3152 | 0 | 0
2024-06-21 | 2 | 2730.692 | 554.6912 | 18.423 | 101.4903 | 5373.7997 | 62.531 | 5428.3152 | 0 | 0
2024-06-21 | 3 | 2675.6456 | 554.6912 | 18.423 | 101.4903 | 5373.7997 | 62.531 | 5428.3152 | 0 | 0
2024-06-21 | 4 | 2351.8144 | 554.6912 | 18.423 | 101.4903 | 5373.7997 | 62.531 | 5428.3152 | 0 | 0
2024-06-21 | 5 | 2514.0512 | 554.6912 | 18.423 | 101.4903 | 5373.7997 | 62.531 | 5428.3152 | 0 | 0
2024-06-21 | 6 | 2273.5053 | 554.6912 | 18.423 | 101.4903 | 5373.7997 | 62.531 | 5428.3152 | 0 | 0
2024-06-21 | 7 | 2353.1069 | 554.6912 | 18.423 | 101.4903 | 5373.7997 | 62.531 | 5428.3152 | 0 | 0
2024-06-21 | 8 | 2599.4192 | 554.6912 | 18.423 | 101.4903 | 5373.7997 | 62.531 | 5428.3152 | 0 | 0
2024-06-21 | 9 | 2524.6256 | 554.6912 | 18.423 | 101.4903 | 5373.7997 | 62.531 | 5428.3152 | 0 | 0
2024-06-21 | 10 | 2712.3012 | 554.6912 | 18.423 | 101.4903 | 5373.7997 | 62.531 | 5428.3152 | 0 | 0
2024-06-21 | 11 | 2486.3121 | 554.6912 | 18.423 | 101.4903 | 5373.7997 | 62.531 | 5428.3152 | 0 | 0
2024-06-21 | 12 | 2592.2726 | 554.6912 | 18.423 | 101.4903 | 5373.7997 | 62.531 | 5428.3152 | 0 | 0
2024-06-21 | 13 | 2628.1636 | 554.6912 | 18.423 | 101.4903 | 5373.7997 | 62.531 | 5428.3152 | 0 | 0
2024-06-21 | 14 | 2407.699 | 554.6912 | 18.423 | 101.4903 | 5373.7997 | 62.531 | 5428.3152 | 0 | 0
2024-06-21 | 15 | 2748.1559 | 554.6912 | 18.423 | 101.4903 | 5373.7997 | 62.531 | 5428.3152 | 0 | 0
2024-06-21 | 16 | 2521.2064 | 554.6912 | 18.423 | 101.4903 | 5373.7997 | 62.531 | 5428.3152 | 0 | 0
2024-06-21 | 17 | 2627.1277 | 554.6912 | 18.423 | 101.4903 | 5373.7997 | 62.531 | 5428.3152 | 0 | 0
2024-06-21 | 18 | 2719.7894 | 554.6912 | 18.423 | 101.4903 | 5373.7997 | 62.531 | 5428.3152 | 0 | 0
2024-06-21 | 19 | 2708.7391 | 554.6912 | 18.423 | 101.4903 | 5373.7997 | 62.531 | 5428.3152 | 0 | 0
2024-06-21 | 20 | 2704.452 | 554.6912 | 18.423 | 101.4903 | 5373.7997 | 62.531 | 5428.3152 | 0 | 0
2024-06-21 | 21 | 2698.6766 | 554.6912 | 18.423 | 101.4903 | 5373.7997 | 62.531 | 5428.3152 | 0 | 0
2024-06-21 | 22 | 2651.8038 | 554.6912 | 18.423 | 101.4903 | 5373.7997 | 62.531 | 5428.3152 | 0 | 0
2024-06-21 | 23 | 2617.1354 | 554.6912 | 18.423 | 101.4903 | 5373.7997 | 62.531 | 5428.3152 | 0 | 0
2024-06-21 | 24 | 2648.6873 | 554.6912 | 18.423 | 101.4903 | 5373.7997 | 62.531 | 5428.3152 | 0 | 0
2024-06-22 | 1 | 2562.731 | 554.3605 | 18.4027 | 101.3785 | 5370.5959 | 62.531 | 5425.066 | 0 | 0
2024-06-22 | 2 | 2680.1631 | 554.3605 | 18.4027 | 101.3785 | 5370.5959 | 62.531 | 5425.066 | 0 | 0
2024-06-22 | 3 | 2478.7636 | 554.3605 | 18.4027 | 101.3785 | 5370.5959 | 62.531 | 5425.066 | 0 | 0
2024-06-22 | 4 | 2602.5755 | 554.3605 | 18.4027 | 101.3785 | 5370.5959 | 62.531 | 5425.066 | 0 | 0
2024-06-22 | 5 | 2480.3865 | 554.3605 | 18.4027 | 101.3785 | 5370.5959 | 62.531 | 5425.066 | 0 | 0
2024-06-22 | 6 | 2326.0145 | 554.3605 | 18.4027 | 101.3785 | 5370.5959 | 62.531 | 5425.066 | 0 | 0
2024-06-22 | 7 | 2301.6336 | 554.3605 | 18.4027 | 101.3785 | 5370.5959 | 62.531 | 5425.066 | 0 | 0
2024-06-22 | 8 | 2341.0527 | 554.3605 | 18.4027 | 101.3785 | 5370.5959 | 62.531 | 5425.066 | 0 | 0
2024-06-22 | 9 | 2392.1171 | 554.3605 | 18.4027 | 101.3785 | 5370.5959 | 62.531 | 5425.066 | 0 | 0
2024-06-22 | 10 | 2383.8021 | 554.3605 | 18.4027 | 101.3785 | 5370.5959 | 62.531 | 5425.066 | 0 | 0
2024-06-22 | 11 | 2369.0602 | 554.3605 | 18.4027 | 101.3785 | 5370.5959 | 62.531 | 5425.066 | 0 | 0
2024-06-22 | 12 | 2071.7609 | 554.3605 | 18.4027 | 101.3785 | 5370.5959 | 62.531 | 5425.066 | 0 | 0
2024-06-22 | 13 | 2209.8157 | 554.3605 | 18.4027 | 101.3785 | 5370.5959 | 62.531 | 5425.066 | 0 | 0
2024-06-22 | 14 | 2324.2428 | 554.3605 | 18.4027 | 101.3785 | 5370.5959 | 62.531 | 5425.066 | 0 | 0
2024-06-22 | 15 | 2621.9372 | 554.3605 | 18.4027 | 101.3785 | 5370.5959 | 62.531 | 5425.066 | 0 | 0
2024-06-22 | 16 | 2477.2407 | 554.3605 | 18.4027 | 101.3785 | 5370.5959 | 62.531 | 5425.066 | 0 | 0
2024-06-22 | 17 | 2429.6836 | 554.3605 | 18.4027 | 101.3785 | 5370.5959 | 62.531 | 5425.066 | 0 | 0
2024-06-22 | 18 | 2549.8174 | 554.3605 | 18.4027 | 101.3785 | 5370.5959 | 62.531 | 5425.066 | 0 | 0
2024-06-22 | 19 | 2793.9053 | 554.3605 | 18.4027 | 101.3785 | 5370.5959 | 62.531 | 5425.066 | 0 | 0
2024-06-22 | 20 | 2573.3591 | 554.3605 | 18.4027 | 101.3785 | 5370.5959 | 62.531 | 5425.066 | 0 | 0
2024-06-22 | 21 | 2450.2668 | 554.3605 | 18.4027 | 101.3785 | 5370.5959 | 62.531 | 5425.066 | 0 | 0
2024-06-22 | 22 | 2685.4795 | 554.3605 | 18.4027 | 101.3785 | 5370.5959 | 62.531 | 5425.066 | 0 | 0
2024-06-22 | 23 | 2500.4957 | 554.3605 | 18.4027 | 101.3785 | 5370.5959 | 62.531 | 5425.066 | 0 | 0
2024-06-22 | 24 | 2433.1727 | 554.3605 | 18.4027 | 101.3785 | 5370.5959 | 62.531 | 5425.066 | 0 | 0
2024-06-23 | 1 | 2794.8446 | 554.0298 | 18.4027 | 101.3785 | 5367.3922 | 62.531 | 5421.9263 | 0 | 0
2024-06-23 | 2 | 2569.7999 | 554.0298 | 18.4027 | 101.3785 | 5367.3922 | 62.531 | 5421.9263 | 0 | 0
2024-06-23 | 3 | 2709.8853 | 554.0298 | 18.4027 | 101.3785 | 5367.3922 | 62.531 | 5421.9263 | 0 | 0
2024-06-23 | 4 | 2537.0123 | 554.0298 | 18.4027 | 101.3785 | 5367.3922 | 62.531 | 5421.9263 | 0 | 0
2024-06-23 | 5 | 2536.4232 | 554.0298 | 18.4027 | 101.3785 | 5367.3922 | 62.531 | 5421.9263 | 0 | 0
2024-06-23 | 6 | 2323.7363 | 554.0298 | 18.4027 | 101.3785 | 5367.3922 | 62.531 | 5421.9263 | 0 | 0
2024-06-23 | 7 | 2605.7911 | 554.0298 | 18.4027 | 101.3785 | 5367.3922 | 62.531 | 5421.9263 | 0 | 0
2024-06-23 | 8 | 2608.196 | 554.0298 | 18.4027 | 101.3785 | 5367.3922 | 62.531 | 5421.9263 | 0 | 0
2024-06-23 | 9 | 2633.9473 | 554.0298 | 18.4027 | 101.3785 | 5367.3922 | 62.531 | 5421.9263 | 0 | 0
2024-06-23 | 10 | 2467.7784 | 554.0298 | 18.4027 | 101.3785 | 5367.3922 | 62.531 | 5421.9263 | 0 | 0
2024-06-23 | 11 | 2565.6633 | 554.0298 | 18.4027 | 101.3785 | 5367.3922 | 62.531 | 5421.9263 | 0 | 0
2024-06-23 | 12 | 2198.7718 | 554.0298 | 18.4027 | 101.3785 | 5367.3922 | 62.531 | 5421.9263 | 0 | 0
2024-06-23 | 13 | 2332.811 | 554.0298 | 18.4027 | 101.3785 | 5367.3922 | 62.531 | 5421.9263 | 0 | 0
2024-06-23 | 14 | 2567.332 | 554.0298 | 18.4027 | 101.3785 | 5367.3922 | 62.531 | 5421.9263 | 0 | 0
2024-06-23 | 15 | 2262.1106 | 554.0298 | 18.4027 | 101.3785 | 5367.3922 | 62.531 | 5421.9263 | 0 | 0
2024-06-23 | 16 | 2597.6486 | 554.0298 | 18.4027 | 101.3785 | 5367.3922 | 62.531 | 5421.9263 | 0 | 0
2024-06-23 | 17 | 2392.1164 | 554.0298 | 18.4027 | 101.3785 | 5367.3922 | 62.531 | 5421.9263 | 0 | 0
2024-06-23 | 18 | 2649.3786 | 554.0298 | 18.4027 | 101.3785 | 5367.3922 | 62.531 | 5421.9263 | 0 | 0
2024-06-23 | 19 | 2609.3311 | 554.0298 | 18.4027 | 101.3785 | 5367.3922 | 62.531 | 5421.9263 | 0 | 0
2024-06-23 | 20 | 2365.6905 | 554.0298 | 18.4027 | 101.3785 | 5367.3922 | 62.531 | 5421.9263 | 0 | 0
2024-06-23 | 21 | 2427.8821 | 554.0298 | 18.4027 | 101.3785 | 5367.3922 | 62.531 | 5421.9263 | 0 | 0
2024-06-23 | 22 | 2459.8141 | 554.0298 | 18.4027 | 101.3785 | 5367.3922 | 62.531 | 5421.9263 | 0 | 0
2024-06-23 | 23 | 2426.3361 | 554.0298 | 18.4027 | 101.3785 | 5367.3922 | 62.531 | 5421.9263 | 0 | 0
2024-06-23 | 24 | 2520.6657 | 554.0298 | 18.4027 | 101.3785 | 5367.3922 | 62.531 | 5421.9263 | 0 | 0
2024-06-24 | 1 | 2531.9133 | 550.1255 | 18.4027 | 101.3785 | 5329.5673 | 62.531 | 5384.8579 | 0 | 0
2024-06-24 | 2 | 2404.0752 | 550.1255 | 18.4027 | 101.3785 | 5329.5673 | 62.531 | 5384.8579 | 0 | 0
2024-06-24 | 3 | 2588.2117 | 550.1255 | 18.4027 | 101.3785 | 5329.5673 | 62.531 | 5384.8579 | 0 | 0
2024-06-24 | 4 | 2360.1627 | 550.1255 | 18.4027 | 101.3785 | 5329.5673 | 62.531 | 5384.8579 | 0 | 0
2024-06-24 | 5 | 2713.6075 | 550.1255 | 18.4027 | 101.3785 | 5329.5673 | 62.531 | 5384.8579 | 0 | 0
2024-06-24 | 6 | 2548.7158 | 550.1255 | 18.4027 | 101.3785 | 5329.5673 | 62.531 | 5384.8579 | 0 | 0
2024-06-24 | 7 | 2514.3312 | 550.1255 | 18.4027 | 101.3785 | 5329.5673 | 62.531 | 5384.8579 | 0 | 0
2024-06-24 | 8 | 2571.629 | 550.1255 | 18.4027 | 101.3785 | 5329.5673 | 62.531 | 5384.8579 | 0 | 0
2024-06-24 | 9 | 2674.5918 | 550.1255 | 18.4027 | 101.3785 | 5329.5673 | 62.531 | 5384.8579 | 0 | 0
2024-06-24 | 10 | 2550.0333 | 550.1255 | 18.4027 | 101.3785 | 5329.5673 | 62.531 | 5384.8579 | 0 | 0
2024-06-24 | 11 | 2679.0449 | 550.1255 | 18.4027 | 101.3785 | 5329.5673 | 62.531 | 5384.8579 | 0 | 0
2024-06-24 | 12 | 2562.04 | 550.1255 | 18.4027 | 101.3785 | 5329.5673 | 62.531 | 5384.8579 | 0 | 0
2024-06-24 | 13 | 2554.1804 | 550.1255 | 18.4027 | 101.3785 | 5329.5673 | 62.531 | 5384.8579 | 0 | 0
2024-06-24 | 14 | 2618.0068 | 550.1255 | 18.4027 | 101.3785 | 5329.5673 | 62.531 | 5384.8579 | 0 | 0
2024-06-24 | 15 | 2450.7509 | 550.1255 | 18.4027 | 101.3785 | 5329.5673 | 62.531 | 5384.8579 | 0 | 0
2024-06-24 | 16 | 2632.8267 | 550.1255 | 18.4027 | 101.3785 | 5329.5673 | 62.531 | 5384.8579 | 0 | 0
2024-06-24 | 17 | 2868.3574 | 550.1255 | 18.4027 | 101.3785 | 5329.5673 | 62.531 | 5384.8579 | 0 | 0
2024-06-24 | 18 | 2744.4704 | 550.1255 | 18.4027 | 101.3785 | 5329.5673 | 62.531 | 5384.8579 | 0 | 0
2024-06-24 | 19 | 2729.204 | 550.1255 | 18.4027 | 101.3785 | 5329.5673 | 62.531 | 5384.8579 | 0 | 0
2024-06-24 | 20 | 2737.4571 | 550.1255 | 18.4027 | 101.3785 | 5329.5673 | 62.531 | 5384.8579 | 0 | 0
2024-06-24 | 21 | 2935.1612 | 550.1255 | 18.4027 | 101.3785 | 5329.5673 | 62.531 | 5384.8579 | 0 | 0
2024-06-24 | 22 | 2873.0593 | 550.1255 | 18.4027 | 101.3785 | 5329.5673 | 62.531 | 5384.8579 | 0 | 0
2024-06-24 | 23 | 2865.6117 | 550.1255 | 18.4027 | 101.3785 | 5329.5673 | 62.531 | 5384.8579 | 0 | 0
2024-06-24 | 24 | 2870.1861 | 550.1255 | 18.4027 | 101.3785 | 5329.5673 | 62.531 | 5384.8579 | 0 | 0
2024-06-25 | 1 | 2481.212 | 552.5857 | 18.1848 | 100.1781 | 5353.4019 | 62.531 | 5407.0395 | 0 | 0
2024-06-25 | 2 | 2536.7052 | 552.5857 | 18.1848 | 100.1781 | 5353.4019 | 62.531 | 5407.0395 | 0 | 0
2024-06-25 | 3 | 2403.5829 | 552.5857 | 18.1848 | 100.1781 | 5353.4019 | 62.531 | 5407.0395 | 0 | 0
2024-06-25 | 4 | 2514.0448 | 552.5857 | 18.1848 | 100.1781 | 5353.4019 | 62.531 | 5407.0395 | 0 | 0
2024-06-25 | 5 | 2393.9434 | 552.5857 | 18.1848 | 100.1781 | 5353.4019 | 62.531 | 5407.0395 | 0 | 0
2024-06-25 | 6 | 2376.3049 | 552.5857 | 18.1848 | 100.1781 | 5353.4019 | 62.531 | 5407.0395 | 0 | 0
2024-06-25 | 7 | 2432.4712 | 552.5857 | 18.1848 | 100.1781 | 5353.4019 | 62.531 | 5407.0395 | 0 | 0
2024-06-25 | 8 | 2447.8965 | 552.5857 | 18.1848 | 100.1781 | 5353.4019 | 62.531 | 5407.0395 | 0 | 0
2024-06-25 | 9 | 2469.6513 | 552.5857 | 18.1848 | 100.1781 | 5353.4019 | 62.531 | 5407.0395 | 0 | 0
2024-06-25 | 10 | 2359.6561 | 552.5857 | 18.1848 | 100.1781 | 5353.4019 | 62.531 | 5407.0395 | 0 | 0
2024-06-25 | 11 | 2571.9034 | 552.5857 | 18.1848 | 100.1781 | 5353.4019 | 62.531 | 5407.0395 | 0 | 0
2024-06-25 | 12 | 2401.3451 | 552.5857 | 18.1848 | 100.1781 | 5353.4019 | 62.531 | 5407.0395 | 0 | 0
2024-06-25 | 13 | 2757.7603 | 552.5857 | 18.1848 | 100.1781 | 5353.4019 | 62.531 | 5407.0395 | 0 | 0
2024-06-25 | 14 | 2445.8078 | 552.5857 | 18.1848 | 100.1781 | 5353.4019 | 62.531 | 5407.0395 | 0 | 0
2024-06-25 | 15 | 2402.0963 | 552.5857 | 18.1848 | 100.1781 | 5353.4019 | 62.531 | 5407.0395 | 0 | 0
2024-06-25 | 16 | 2412.683 | 552.5857 | 18.1848 | 100.1781 | 5353.4019 | 62.531 | 5407.0395 | 0 | 0
2024-06-25 | 17 | 2645.3372 | 552.5857 | 18.1848 | 100.1781 | 5353.4019 | 62.531 | 5407.0395 | 0 | 0
2024-06-25 | 18 | 2701.8442 | 552.5857 | 18.1848 | 100.1781 | 5353.4019 | 62.531 | 5407.0395 | 0 | 0
2024-06-25 | 19 | 2747.0757 | 552.5857 | 18.1848 | 100.1781 | 5353.4019 | 62.531 | 5407.0395 | 0 | 0
2024-06-25 | 20 | 2719.9145 | 552.5857 | 18.1848 | 100.1781 | 5353.4019 | 62.531 | 5407.0395 | 0 | 0
2024-06-25 | 21 | 2549.3944 | 552.5857 | 18.1848 | 100.1781 | 5353.4019 | 62.531 | 5407.0395 | 0 | 0
2024-06-25 | 22 | 2614.745 | 552.5857 | 18.1848 | 100.1781 | 5353.4019 | 62.531 | 5407.0395 | 0 | 0
2024-06-25 | 23 | 2637.9979 | 552.5857 | 18.1848 | 100.1781 | 5353.4019 | 62.531 | 5407.0395 | 0 | 0
2024-06-25 | 24 | 2689.6722 | 552.5857 | 18.1848 | 100.1781 | 5353.4019 | 62.531 | 5407.0395 | 0 | 0
2024-06-26 | 1 | 2704.6722 | 549.2936 | 17.9627 | 98.9546 | 5321.5079 | 62.531 | 5374.5843 | 0 | 0
2024-06-26 | 2 | 2376.8716 | 549.2936 | 17.9627 | 98.9546 | 5321.5079 | 62.531 | 5374.5843 | 0 | 0
2024-06-26 | 3 | 2417.2163 | 549.2936 | 17.9627 | 98.9546 | 5321.5079 | 62.531 | 5374.5843 | 0 | 0
2024-06-26 | 4 | 2558.9894 | 549.2936 | 17.9627 | 98.9546 | 5321.5079 | 62.531 | 5374.5843 | 0 | 0
2024-06-26 | 5 | 2449.0662 | 549.2936 | 17.9627 | 98.9546 | 5321.5079 | 62.531 | 5374.5843 | 0 | 0
2024-06-26 | 6 | 2453.237 | 549.2936 | 17.9627 | 98.9546 | 5321.5079 | 62.531 | 5374.5843 | 0 | 0
2024-06-26 | 7 | 2405.815 | 549.2936 | 17.9627 | 98.9546 | 5321.5079 | 62.531 | 5374.5843 | 0 | 0
2024-06-26 | 8 | 2349.6639 | 549.2936 | 17.9627 | 98.9546 | 5321.5079 | 62.531 | 5374.5843 | 0 | 0
2024-06-26 | 9 | 2502.465 | 549.2936 | 17.9627 | 98.9546 | 5321.5079 | 62.531 | 5374.5843 | 0 | 0
2024-06-26 | 10 | 2582.0629 | 549.2936 | 17.9627 | 98.9546 | 5321.5079 | 62.531 | 5374.5843 | 0 | 0
2024-06-26 | 11 | 2529.4905 | 549.2936 | 17.9627 | 98.9546 | 5321.5079 | 62.531 | 5374.5843 | 0 | 0
2024-06-26 | 12 | 2368.152 | 549.2936 | 17.9627 | 98.9546 | 5321.5079 | 62.531 | 5374.5843 | 0 | 0
2024-06-26 | 13 | 2544.2423 | 549.2936 | 17.9627 | 98.9546 | 5321.5079 | 62.531 | 5374.5843 | 0 | 0
2024-06-26 | 14 | 2370.0001 | 549.2936 | 17.9627 | 98.9546 | 5321.5079 | 62.531 | 5374.5843 | 0 | 0
2024-06-26 | 15 | 2419.7727 | 549.2936 | 17.9627 | 98.9546 | 5321.5079 | 62.531 | 5374.5843 | 0 | 0
2024-06-26 | 16 | 2542.4956 | 549.2936 | 17.9627 | 98.9546 | 5321.5079 | 62.531 | 5374.5843 | 0 | 0
2024-06-26 | 17 | 2711.2862 | 549.2936 | 17.9627 | 98.9546 | 5321.5079 | 62.531 | 5374.5843 | 0 | 0
2024-06-26 | 18 | 2551.7677 | 549.2936 | 17.9627 | 98.9546 | 5321.5079 | 62.531 | 5374.5843 | 0 | 0
2024-06-26 | 19 | 2562.5205 | 549.2936 | 17.9627 | 98.9546 | 5321.5079 | 62.531 | 5374.5843 | 0 | 0
2024-06-26 | 20 | 2790.7999 | 549.2936 | 17.9627 | 98.9546 | 5321.5079 | 62.531 | 5374.5843 | 0 | 0
2024-06-26 | 21 | 2779.6691 | 549.2936 | 17.9627 | 98.9546 | 5321.5079 | 62.531 | 5374.5843 | 0 | 0
2024-06-26 | 22 | 2726.0485 | 549.2936 | 17.9627 | 98.9546 | 5321.5079 | 62.531 | 5374.5843 | 0 | 0
2024-06-26 | 23 | 2507.3701 | 549.2936 | 17.9627 | 98.9546 | 5321.5079 | 62.531 | 5374.5843 | 0 | 0
2024-06-26 | 24 | 2497.4995 | 549.2936 | 17.9627 | 98.9546 | 5321.5079 | 62.531 | 5374.5843 | 0 | 0
2024-06-27 | 1 | 2380.249 | 552.1331 | 18.1372 | 99.9159 | 5349.0174 | 62.531 | 5402.4856 | 0 | 0
2024-06-27 | 2 | 2415.24 | 552.1331 | 18.1372 | 99.9159 | 5349.0174 | 62.531 | 5402.4856 | 0 | 0
2024-06-27 | 3 | 2596.1338 | 552.1331 | 18.1372 | 99.9159 | 5349.0174 | 62.531 | 5402.4856 | 0 | 0
2024-06-27 | 4 | 2361.1672 | 552.1331 | 18.1372 | 99.9159 | 5349.0174 | 62.531 | 5402.4856 | 0 | 0
2024-06-27 | 5 | 2177.6126 | 552.1331 | 18.1372 | 99.9159 | 5349.0174 | 62.531 | 5402.4856 | 0 | 0
2024-06-27 | 6 | 2655.7234 | 552.1331 | 18.1372 | 99.9159 | 5349.0174 | 62.531 | 5402.4856 | 0 | 0
2024-06-27 | 7 | 2251.8056 | 552.1331 | 18.1372 | 99.9159 | 5349.0174 | 62.531 | 5402.4856 | 0 | 0
2024-06-27 | 8 | 2184.5891 | 552.1331 | 18.1372 | 99.9159 | 5349.0174 | 62.531 | 5402.4856 | 0 | 0
2024-06-27 | 9 | 2341.1904 | 552.1331 | 18.1372 | 99.9159 | 5349.0174 | 62.531 | 5402.4856 | 0 | 0
2024-06-27 | 10 | 2552.1601 | 552.1331 | 18.1372 | 99.9159 | 5349.0174 | 62.531 | 5402.4856 | 0 | 0
2024-06-27 | 11 | 2323.9351 | 552.1331 | 18.1372 | 99.9159 | 5349.0174 | 62.531 | 5402.4856 | 0 | 0
2024-06-27 | 12 | 2541.06 | 552.1331 | 18.1372 | 99.9159 | 5349.0174 | 62.531 | 5402.4856 | 0 | 0
2024-06-27 | 13 | 2367.5654 | 552.1331 | 18.1372 | 99.9159 | 5349.0174 | 62.531 | 5402.4856 | 0 | 0
2024-06-27 | 14 | 2364.8012 | 552.1331 | 18.1372 | 99.9159 | 5349.0174 | 62.531 | 5402.4856 | 0 | 0
2024-06-27 | 15 | 2336.9476 | 552.1331 | 18.1372 | 99.9159 | 5349.0174 | 62.531 | 5402.4856 | 0 | 0
2024-06-27 | 16 | 2413.9271 | 552.1331 | 18.1372 | 99.9159 | 5349.0174 | 62.531 | 5402.4856 | 0 | 0
2024-06-27 | 17 | 2532.2279 | 552.1331 | 18.1372 | 99.9159 | 5349.0174 | 62.531 | 5402.4856 | 0 | 0
2024-06-27 | 18 | 2484.3648 | 552.1331 | 18.1372 | 99.9159 | 5349.0174 | 62.531 | 5402.4856 | 0 | 0
2024-06-27 | 19 | 2503.7589 | 552.1331 | 18.1372 | 99.9159 | 5349.0174 | 62.531 | 5402.4856 | 0 | 0
2024-06-27 | 20 | 2566.6263 | 552.1331 | 18.1372 | 99.9159 | 5349.0174 | 62.531 | 5402.4856 | 0 | 0
2024-06-27 | 21 | 2597.072 | 552.1331 | 18.1372 | 99.9159 | 5349.0174 | 62.531 | 5402.4856 | 0 | 0
2024-06-27 | 22 | 2525.3712 | 552.1331 | 18.1372 | 99.9159 | 5349.0174 | 62.531 | 5402.4856 | 0 | 0
2024-06-27 | 23 | 2439.7535 | 552.1331 | 18.1372 | 99.9159 | 5349.0174 | 62.531 | 5402.4856 | 0 | 0
2024-06-27 | 24 | 2379.7465 | 552.1331 | 18.1372 | 99.9159 | 5349.0174 | 62.531 | 5402.4856 | 0 | 0
2024-06-28 | 1 | 2493.1683 | 553.1229 | 18.2215 | 100.3803 | 5358.6056 | 62.531 | 5412.3372 | 0 | 0
2024-06-28 | 2 | 2541.1202 | 553.1229 | 18.2215 | 100.3803 | 5358.6056 | 62.531 | 5412.3372 | 0 | 0
2024-06-28 | 3 | 2482.0684 | 553.1229 | 18.2215 | 100.3803 | 5358.6056 | 62.531 | 5412.3372 | 0 | 0
2024-06-28 | 4 | 2629.898 | 553.1229 | 18.2215 | 100.3803 | 5358.6056 | 62.531 | 5412.3372 | 0 | 0
2024-06-28 | 5 | 2547.4385 | 553.1229 | 18.2215 | 100.3803 | 5358.6056 | 62.531 | 5412.3372 | 0 | 0
2024-06-28 | 6 | 2549.9969 | 553.1229 | 18.2215 | 100.3803 | 5358.6056 | 62.531 | 5412.3372 | 0 | 0
2024-06-28 | 7 | 2494.0638 | 553.1229 | 18.2215 | 100.3803 | 5358.6056 | 62.531 | 5412.3372 | 0 | 0
2024-06-28 | 8 | 2408.0879 | 553.1229 | 18.2215 | 100.3803 | 5358.6056 | 62.531 | 5412.3372 | 0 | 0
2024-06-28 | 9 | 2435.6561 | 553.1229 | 18.2215 | 100.3803 | 5358.6056 | 62.531 | 5412.3372 | 0 | 0
2024-06-28 | 10 | 2554.3905 | 553.1229 | 18.2215 | 100.3803 | 5358.6056 | 62.531 | 5412.3372 | 0 | 0
2024-06-28 | 11 | 2398.2106 | 553.1229 | 18.2215 | 100.3803 | 5358.6056 | 62.531 | 5412.3372 | 0 | 0
2024-06-28 | 12 | 2372.9653 | 553.1229 | 18.2215 | 100.3803 | 5358.6056 | 62.531 | 5412.3372 | 0 | 0
2024-06-28 | 13 | 2510.6899 | 553.1229 | 18.2215 | 100.3803 | 5358.6056 | 62.531 | 5412.3372 | 0 | 0
2024-06-28 | 14 | 2379.4734 | 553.1229 | 18.2215 | 100.3803 | 5358.6056 | 62.531 | 5412.3372 | 0 | 0
2024-06-28 | 15 | 2634.7666 | 553.1229 | 18.2215 | 100.3803 | 5358.6056 | 62.531 | 5412.3372 | 0 | 0
2024-06-28 | 16 | 2512.9311 | 553.1229 | 18.2215 | 100.3803 | 5358.6056 | 62.531 | 5412.3372 | 0 | 0
2024-06-28 | 17 | 2562.1387 | 553.1229 | 18.2215 | 100.3803 | 5358.6056 | 62.531 | 5412.3372 | 0 | 0
2024-06-28 | 18 | 2436.6046 | 553.1229 | 18.2215 | 100.3803 | 5358.6056 | 62.531 | 5412.3372 | 0 | 0
2024-06-28 | 19 | 2559.3884 | 553.1229 | 18.2215 | 100.3803 | 5358.6056 | 62.531 | 5412.3372 | 0 | 0
2024-06-28 | 20 | 2701.297 | 553.1229 | 18.2215 | 100.3803 | 5358.6056 | 62.531 | 5412.3372 | 0 | 0
2024-06-28 | 21 | 2673.264 | 553.1229 | 18.2215 | 100.3803 | 5358.6056 | 62.531 | 5412.3372 | 0 | 0
2024-06-28 | 22 | 2619.3868 | 553.1229 | 18.2215 | 100.3803 | 5358.6056 | 62.531 | 5412.3372 | 0 | 0
2024-06-28 | 23 | 2606.478 | 553.1229 | 18.2215 | 100.3803 | 5358.6056 | 62.531 | 5412.3372 | 0 | 0
2024-06-28 | 24 | 2503.2034 | 553.1229 | 18.2215 | 100.3803 | 5358.6056 | 62.531 | 5412.3372 | 0 | 0
2024-06-29 | 1 | 2384.7515 | 549.0007 | 18.3773 | 101.2386 | 5318.6706 | 62.531 | 5374.042 | 0 | 0
2024-06-29 | 2 | 2396.0231 | 549.0007 | 18.3773 | 101.2386 | 5318.6706 | 62.531 | 5374.042 | 0 | 0
2024-06-29 | 3 | 2409.5931 | 549.0007 | 18.3773 | 101.2386 | 5318.6706 | 62.531 | 5374.042 | 0 | 0
2024-06-29 | 4 | 2367.4306 | 549.0007 | 18.3773 | 101.2386 | 5318.6706 | 62.531 | 5374.042 | 0 | 0
2024-06-29 | 5 | 2460.0732 | 549.0007 | 18.3773 | 101.2386 | 5318.6706 | 62.531 | 5374.042 | 0 | 0
2024-06-29 | 6 | 2405.6624 | 549.0007 | 18.3773 | 101.2386 | 5318.6706 | 62.531 | 5374.042 | 0 | 0
2024-06-29 | 7 | 2208.25 | 549.0007 | 18.3773 | 101.2386 | 5318.6706 | 62.531 | 5374.042 | 0 | 0
2024-06-29 | 8 | 2296.2834 | 549.0007 | 18.3773 | 101.2386 | 5318.6706 | 62.531 | 5374.042 | 0 | 0
2024-06-29 | 9 | 2373.6708 | 549.0007 | 18.3773 | 101.2386 | 5318.6706 | 62.531 | 5374.042 | 0 | 0
2024-06-29 | 10 | 2370.1912 | 549.0007 | 18.3773 | 101.2386 | 5318.6706 | 62.531 | 5374.042 | 0 | 0
2024-06-29 | 11 | 2411.9222 | 549.0007 | 18.3773 | 101.2386 | 5318.6706 | 62.531 | 5374.042 | 0 | 0
2024-06-29 | 12 | 2517.4406 | 549.0007 | 18.3773 | 101.2386 | 5318.6706 | 62.531 | 5374.042 | 0 | 0
2024-06-29 | 13 | 2404.4268 | 549.0007 | 18.3773 | 101.2386 | 5318.6706 | 62.531 | 5374.042 | 0 | 0
2024-06-29 | 14 | 2401.7746 | 549.0007 | 18.3773 | 101.2386 | 5318.6706 | 62.531 | 5374.042 | 0 | 0
2024-06-29 | 15 | 2373.3314 | 549.0007 | 18.3773 | 101.2386 | 5318.6706 | 62.531 | 5374.042 | 0 | 0
2024-06-29 | 16 | 2475.2971 | 549.0007 | 18.3773 | 101.2386 | 5318.6706 | 62.531 | 5374.042 | 0 | 0
2024-06-29 | 17 | 2562.7551 | 549.0007 | 18.3773 | 101.2386 | 5318.6706 | 62.531 | 5374.042 | 0 | 0
2024-06-29 | 18 | 2540.4775 | 549.0007 | 18.3773 | 101.2386 | 5318.6706 | 62.531 | 5374.042 | 0 | 0
2024-06-29 | 19 | 2644.0252 | 549.0007 | 18.3773 | 101.2386 | 5318.6706 | 62.531 | 5374.042 | 0 | 0
2024-06-29 | 20 | 2609.6035 | 549.0007 | 18.3773 | 101.2386 | 5318.6706 | 62.531 | 5374.042 | 0 | 0
2024-06-29 | 21 | 2551.4734 | 549.0007 | 18.3773 | 101.2386 | 5318.6706 | 62.531 | 5374.042 | 0 | 0
2024-06-29 | 22 | 2606.4242 | 549.0007 | 18.3773 | 101.2386 | 5318.6706 | 62.531 | 5374.042 | 0 | 0
2024-06-29 | 23 | 2545.8204 | 549.0007 | 18.3773 | 101.2386 | 5318.6706 | 62.531 | 5374.042 | 0 | 0
2024-06-29 | 24 | 2415.8364 | 549.0007 | 18.3773 | 101.2386 | 5318.6706 | 62.531 | 5374.042 | 0 | 0
2024-06-30 | 1 | 3026.7047 | 548.9392 | 18.3773 | 101.2386 | 5318.0746 | 62.531 | 5373.4579 | 0 | 0
2024-06-30 | 2 | 2808.2003 | 548.9392 | 18.3773 | 101.2386 | 5318.0746 | 62.531 | 5373.4579 | 0 | 0
2024-06-30 | 3 | 2932.9395 | 548.9392 | 18.3773 | 101.2386 | 5318.0746 | 62.531 | 5373.4579 | 0 | 0
2024-06-30 | 4 | 2843.8064 | 548.9392 | 18.3773 | 101.2386 | 5318.0746 | 62.531 | 5373.4579 | 0 | 0
2024-06-30 | 5 | 2698.183 | 548.9392 | 18.3773 | 101.2386 | 5318.0746 | 62.531 | 5373.4579 | 0 | 0
2024-06-30 | 6 | 2614.1093 | 548.9392 | 18.3773 | 101.2386 | 5318.0746 | 62.531 | 5373.4579 | 0 | 0
2024-06-30 | 7 | 2546.612 | 548.9392 | 18.3773 | 101.2386 | 5318.0746 | 62.531 | 5373.4579 | 0 | 0
2024-06-30 | 8 | 2525.8618 | 548.9392 | 18.3773 | 101.2386 | 5318.0746 | 62.531 | 5373.4579 | 0 | 0
2024-06-30 | 9 | 2501.4986 | 548.9392 | 18.3773 | 101.2386 | 5318.0746 | 62.531 | 5373.4579 | 0 | 0
2024-06-30 | 10 | 2407.0468 | 548.9392 | 18.3773 | 101.2386 | 5318.0746 | 62.531 | 5373.4579 | 0 | 0
2024-06-30 | 11 | 2495.7494 | 548.9392 | 18.3773 | 101.2386 | 5318.0746 | 62.531 | 5373.4579 | 0 | 0
2024-06-30 | 12 | 2580.3545 | 548.9392 | 18.3773 | 101.2386 | 5318.0746 | 62.531 | 5373.4579 | 0 | 0
2024-06-30 | 13 | 2509.3558 | 548.9392 | 18.3773 | 101.2386 | 5318.0746 | 62.531 | 5373.4579 | 0 | 0
2024-06-30 | 14 | 2539.8518 | 548.9392 | 18.3773 | 101.2386 | 5318.0746 | 62.531 | 5373.4579 | 0 | 0
2024-06-30 | 15 | 2465.6125 | 548.9392 | 18.3773 | 101.2386 | 5318.0746 | 62.531 | 5373.4579 | 0 | 0
2024-06-30 | 16 | 2551.4757 | 548.9392 | 18.3773 | 101.2386 | 5318.0746 | 62.531 | 5373.4579 | 0 | 0
2024-06-30 | 17 | 2671.517 | 548.9392 | 18.3773 | 101.2386 | 5318.0746 | 62.531 | 5373.4579 | 0 | 0
2024-06-30 | 18 | 2496.0353 | 548.9392 | 18.3773 | 101.2386 | 5318.0746 | 62.531 | 5373.4579 | 0 | 0
2024-06-30 | 19 | 2587.9091 | 548.9392 | 18.3773 | 101.2386 | 5318.0746 | 62.531 | 5373.4579 | 0 | 0
2024-06-30 | 20 | 2608.4782 | 548.9392 | 18.3773 | 101.2386 | 5318.0746 | 62.531 | 5373.4579 | 0 | 0
2024-06-30 | 21 | 2659.2339 | 548.9392 | 18.3773 | 101.2386 | 5318.0746 | 62.531 | 5373.4579 | 0 | 0
2024-06-30 | 22 | 2659.7229 | 548.9392 | 18.3773 | 101.2386 | 5318.0746 | 62.531 | 5373.4579 | 0 | 0
2024-06-30 | 23 | 2577.0985 | 548.9392 | 18.3773 | 101.2386 | 5318.0746 | 62.531 | 5373.4579 | 0 | 0
2024-06-30 | 24 | 2616.4024 | 548.9392 | 18.3773 | 101.2386 | 5318.0746 | 62.531 | 5373.4579 | 0 | 0
2024-07-01 | 1 | 2514.3716 | 548.8776 | 18.3773 | 101.2386 | 5317.4778 | 62.531 | 5372.873 | 0 | 0
2024-07-01 | 2 | 2629.6461 | 548.8776 | 18.3773 | 101.2386 | 5317.4778 | 62.531 | 5372.873 | 0 | 0
2024-07-01 | 3 | 2421.715 | 548.8776 | 18.3773 | 101.2386 | 5317.4778 | 62.531 | 5372.873 | 0 | 0
2024-07-01 | 4 | 2537.5453 | 548.8776 | 18.3773 | 101.2386 | 5317.4778 | 62.531 | 5372.873 | 0 | 0
2024-07-01 | 5 | 2441.6825 | 548.8776 | 18.3773 | 101.2386 | 5317.4778 | 62.531 | 5372.873 | 0 | 0
2024-07-01 | 6 | 2611.8172 | 548.8776 | 18.3773 | 101.2386 | 5317.4778 | 62.531 | 5372.873 | 0 | 0
2024-07-01 | 7 | 2310.9676 | 548.8776 | 18.3773 | 101.2386 | 5317.4778 | 62.531 | 5372.873 | 0 | 0
2024-07-01 | 8 | 2071.7487 | 548.8776 | 18.3773 | 101.2386 | 5317.4778 | 62.531 | 5372.873 | 0 | 0
2024-07-01 | 9 | 2498.3447 | 548.8776 | 18.3773 | 101.2386 | 5317.4778 | 62.531 | 5372.873 | 0 | 0
2024-07-01 | 10 | 2297.4346 | 548.8776 | 18.3773 | 101.2386 | 5317.4778 | 62.531 | 5372.873 | 0 | 0
2024-07-01 | 11 | 2436.4985 | 548.8776 | 18.3773 | 101.2386 | 5317.4778 | 62.531 | 5372.873 | 0 | 0
2024-07-01 | 12 | 2358.7854 | 548.8776 | 18.3773 | 101.2386 | 5317.4778 | 62.531 | 5372.873 | 0 | 0
2024-07-01 | 13 | 2563.7363 | 548.8776 | 18.3773 | 101.2386 | 5317.4778 | 62.531 | 5372.873 | 0 | 0
2024-07-01 | 14 | 2615.7157 | 548.8776 | 18.3773 | 101.2386 | 5317.4778 | 62.531 | 5372.873 | 0 | 0
2024-07-01 | 15 | 2320.6086 | 548.8776 | 18.3773 | 101.2386 | 5317.4778 | 62.531 | 5372.873 | 0 | 0
2024-07-01 | 16 | 2511.0523 | 548.8776 | 18.3773 | 101.2386 | 5317.4778 | 62.531 | 5372.873 | 0 | 0
2024-07-01 | 17 | 2563.2009 | 548.8776 | 18.3773 | 101.2386 | 5317.4778 | 62.531 | 5372.873 | 0 | 0
2024-07-01 | 18 | 2565.8192 | 548.8776 | 18.3773 | 101.2386 | 5317.4778 | 62.531 | 5372.873 | 0 | 0
2024-07-01 | 19 | 2674.5954 | 548.8776 | 18.3773 | 101.2386 | 5317.4778 | 62.531 | 5372.873 | 0 | 0
2024-07-01 | 20 | 2642.2746 | 548.8776 | 18.3773 | 101.2386 | 5317.4778 | 62.531 | 5372.873 | 0 | 0
2024-07-01 | 21 | 2608.0821 | 548.8776 | 18.3773 | 101.2386 | 5317.4778 | 62.531 | 5372.873 | 0 | 0
2024-07-01 | 22 | 2608.7049 | 548.8776 | 18.3773 | 101.2386 | 5317.4778 | 62.531 | 5372.873 | 0 | 0
2024-07-01 | 23 | 2638.4779 | 548.8776 | 18.3773 | 101.2386 | 5317.4778 | 62.531 | 5372.873 | 0 | 0
2024-07-01 | 24 | 2531.1654 | 548.8776 | 18.3773 | 101.2386 | 5317.4778 | 62.531 | 5372.873 | 0 | 0
2024-07-02 | 1 | 2578.0354 | 559.2928 | 18.2478 | 100.5252 | 5418.3791 | 62.531 | 5471.0572 | 0 | 0
2024-07-02 | 2 | 2455.534 | 559.2928 | 18.2478 | 100.5252 | 5418.3791 | 62.531 | 5471.0572 | 0 | 0
2024-07-02 | 3 | 2346.2091 | 559.2928 | 18.2478 | 100.5252 | 5418.3791 | 62.531 | 5471.0572 | 0 | 0
2024-07-02 | 4 | 2357.4405 | 559.2928 | 18.2478 | 100.5252 | 5418.3791 | 62.531 | 5471.0572 | 0 | 0
2024-07-02 | 5 | 2544.648 | 559.2928 | 18.2478 | 100.5252 | 5418.3791 | 62.531 | 5471.0572 | 0 | 0
2024-07-02 | 6 | 2463.6079 | 559.2928 | 18.2478 | 100.5252 | 5418.3791 | 62.531 | 5471.0572 | 0 | 0
2024-07-02 | 7 | 2394.6172 | 559.2928 | 18.2478 | 100.5252 | 5418.3791 | 62.531 | 5471.0572 | 0 | 0
2024-07-02 | 8 | 2304.0717 | 559.2928 | 18.2478 | 100.5252 | 5418.3791 | 62.531 | 5471.0572 | 0 | 0
2024-07-02 | 9 | 2553.8814 | 559.2928 | 18.2478 | 100.5252 | 5418.3791 | 62.531 | 5471.0572 | 0 | 0
2024-07-02 | 10 | 2318.3875 | 559.2928 | 18.2478 | 100.5252 | 5418.3791 | 62.531 | 5471.0572 | 0 | 0
2024-07-02 | 11 | 2453.7691 | 559.2928 | 18.2478 | 100.5252 | 5418.3791 | 62.531 | 5471.0572 | 0 | 0
2024-07-02 | 12 | 2391.4544 | 559.2928 | 18.2478 | 100.5252 | 5418.3791 | 62.531 | 5471.0572 | 0 | 0
2024-07-02 | 13 | 2360.3476 | 559.2928 | 18.2478 | 100.5252 | 5418.3791 | 62.531 | 5471.0572 | 0 | 0
2024-07-02 | 14 | 2436.3958 | 559.2928 | 18.2478 | 100.5252 | 5418.3791 | 62.531 | 5471.0572 | 0 | 0
2024-07-02 | 15 | 2636.7717 | 559.2928 | 18.2478 | 100.5252 | 5418.3791 | 62.531 | 5471.0572 | 0 | 0
2024-07-02 | 16 | 2913.3153 | 559.2928 | 18.2478 | 100.5252 | 5418.3791 | 62.531 | 5471.0572 | 0 | 0
2024-07-02 | 17 | 3056.5787 | 559.2928 | 18.2478 | 100.5252 | 5418.3791 | 62.531 | 5471.0572 | 0 | 0
2024-07-02 | 18 | 3016.2384 | 559.2928 | 18.2478 | 100.5252 | 5418.3791 | 62.531 | 5471.0572 | 0 | 0
2024-07-02 | 19 | 2932.6122 | 559.2928 | 18.2478 | 100.5252 | 5418.3791 | 62.531 | 5471.0572 | 0 | 0
2024-07-02 | 20 | 2815.411 | 559.2928 | 18.2478 | 100.5252 | 5418.3791 | 62.531 | 5471.0572 | 0 | 0
2024-07-02 | 21 | 2868.7275 | 559.2928 | 18.2478 | 100.5252 | 5418.3791 | 62.531 | 5471.0572 | 0 | 0
2024-07-02 | 22 | 2883.1096 | 559.2928 | 18.2478 | 100.5252 | 5418.3791 | 62.531 | 5471.0572 | 0 | 0
2024-07-02 | 23 | 2875.1016 | 559.2928 | 18.2478 | 100.5252 | 5418.3791 | 62.531 | 5471.0572 | 0 | 0
2024-07-02 | 24 | 2765.5606 | 559.2928 | 18.2478 | 100.5252 | 5418.3791 | 62.531 | 5471.0572 | 0 | 0
2024-07-03 | 1 | 2711.2297 | 562.3615 | 18.3897 | 101.3069 | 5448.1089 | 62.531 | 5500.9585 | 0 | 0
2024-07-03 | 2 | 2713.3344 | 562.3615 | 18.3897 | 101.3069 | 5448.1089 | 62.531 | 5500.9585 | 0 | 0
2024-07-03 | 3 | 2387.2053 | 562.3615 | 18.3897 | 101.3069 | 5448.1089 | 62.531 | 5500.9585 | 0 | 0
2024-07-03 | 4 | 2576.264 | 562.3615 | 18.3897 | 101.3069 | 5448.1089 | 62.531 | 5500.9585 | 0 | 0
2024-07-03 | 5 | 2457.4087 | 562.3615 | 18.3897 | 101.3069 | 5448.1089 | 62.531 | 5500.9585 | 0 | 0
2024-07-03 | 6 | 2693.484 | 562.3615 | 18.3897 | 101.3069 | 5448.1089 | 62.531 | 5500.9585 | 0 | 0
2024-07-03 | 7 | 2562.5074 | 562.3615 | 18.3897 | 101.3069 | 5448.1089 | 62.531 | 5500.9585 | 0 | 0
2024-07-03 | 8 | 2406.4159 | 562.3615 | 18.3897 | 101.3069 | 5448.1089 | 62.531 | 5500.9585 | 0 | 0
2024-07-03 | 9 | 2702.0581 | 562.3615 | 18.3897 | 101.3069 | 5448.1089 | 62.531 | 5500.9585 | 0 | 0
2024-07-03 | 10 | 2368.7092 | 562.3615 | 18.3897 | 101.3069 | 5448.1089 | 62.531 | 5500.9585 | 0 | 0
2024-07-03 | 11 | 2459.6725 | 562.3615 | 18.3897 | 101.3069 | 5448.1089 | 62.531 | 5500.9585 | 0 | 0
2024-07-03 | 12 | 2378.5773 | 562.3615 | 18.3897 | 101.3069 | 5448.1089 | 62.531 | 5500.9585 | 0 | 0
2024-07-03 | 13 | 2648.8048 | 562.3615 | 18.3897 | 101.3069 | 5448.1089 | 62.531 | 5500.9585 | 0 | 0
2024-07-03 | 14 | 2420.3278 | 562.3615 | 18.3897 | 101.3069 | 5448.1089 | 62.531 | 5500.9585 | 0 | 0
2024-07-03 | 15 | 2445.5261 | 562.3615 | 18.3897 | 101.3069 | 5448.1089 | 62.531 | 5500.9585 | 0 | 0
2024-07-03 | 16 | 2676.6655 | 562.3615 | 18.3897 | 101.3069 | 5448.1089 | 62.531 | 5500.9585 | 0 | 0
2024-07-03 | 17 | 2902.3706 | 562.3615 | 18.3897 | 101.3069 | 5448.1089 | 62.531 | 5500.9585 | 0 | 0
2024-07-03 | 18 | 2900.8018 | 562.3615 | 18.3897 | 101.3069 | 5448.1089 | 62.531 | 5500.9585 | 0 | 0
2024-07-03 | 19 | 2689.034 | 562.3615 | 18.3897 | 101.3069 | 5448.1089 | 62.531 | 5500.9585 | 0 | 0
2024-07-03 | 20 | 2724.8601 | 562.3615 | 18.3897 | 101.3069 | 5448.1089 | 62.531 | 5500.9585 | 0 | 0
2024-07-03 | 21 | 2761.1979 | 562.3615 | 18.3897 | 101.3069 | 5448.1089 | 62.531 | 5500.9585 | 0 | 0
2024-07-03 | 22 | 2882.354 | 562.3615 | 18.3897 | 101.3069 | 5448.1089 | 62.531 | 5500.9585 | 0 | 0
2024-07-03 | 23 | 2832.6116 | 562.3615 | 18.3897 | 101.3069 | 5448.1089 | 62.531 | 5500.9585 | 0 | 0
2024-07-03 | 24 | 2770.234 | 562.3615 | 18.3897 | 101.3069 | 5448.1089 | 62.531 | 5500.9585 | 0 | 0
2024-07-04 | 1 | 2714.3491 | 563.2798 | 18.2485 | 100.529 | 5457.0048 | 62.531 | 5508.9141 | 0 | 0
2024-07-04 | 2 | 2656.8572 | 563.2798 | 18.2485 | 100.529 | 5457.0048 | 62.531 | 5508.9141 | 0 | 0
2024-07-04 | 3 | 2720.1594 | 563.2798 | 18.2485 | 100.529 | 5457.0048 | 62.531 | 5508.9141 | 0 | 0
2024-07-04 | 4 | 2519.9637 | 563.2798 | 18.2485 | 100.529 | 5457.0048 | 62.531 | 5508.9141 | 0 | 0
2024-07-04 | 5 | 2521.7763 | 563.2798 | 18.2485 | 100.529 | 5457.0048 | 62.531 | 5508.9141 | 0 | 0
2024-07-04 | 6 | 2701.7683 | 563.2798 | 18.2485 | 100.529 | 5457.0048 | 62.531 | 5508.9141 | 0 | 0
2024-07-04 | 7 | 2609.2342 | 563.2798 | 18.2485 | 100.529 | 5457.0048 | 62.531 | 5508.9141 | 0 | 0
2024-07-04 | 8 | 2399.7153 | 563.2798 | 18.2485 | 100.529 | 5457.0048 | 62.531 | 5508.9141 | 0 | 0
2024-07-04 | 9 | 2768.4773 | 563.2798 | 18.2485 | 100.529 | 5457.0048 | 62.531 | 5508.9141 | 0 | 0
2024-07-04 | 10 | 2381.6701 | 563.2798 | 18.2485 | 100.529 | 5457.0048 | 62.531 | 5508.9141 | 0 | 0
2024-07-04 | 11 | 2698.321 | 563.2798 | 18.2485 | 100.529 | 5457.0048 | 62.531 | 5508.9141 | 0 | 0
2024-07-04 | 12 | 2647.7817 | 563.2798 | 18.2485 | 100.529 | 5457.0048 | 62.531 | 5508.9141 | 0 | 0
2024-07-04 | 13 | 2853.9654 | 563.2798 | 18.2485 | 100.529 | 5457.0048 | 62.531 | 5508.9141 | 0 | 0
2024-07-04 | 14 | 2687.6306 | 563.2798 | 18.2485 | 100.529 | 5457.0048 | 62.531 | 5508.9141 | 0 | 0
2024-07-04 | 15 | 2699.4193 | 563.2798 | 18.2485 | 100.529 | 5457.0048 | 62.531 | 5508.9141 | 0 | 0
2024-07-04 | 16 | 2782.3564 | 563.2798 | 18.2485 | 100.529 | 5457.0048 | 62.531 | 5508.9141 | 0 | 0
2024-07-04 | 17 | 2762.601 | 563.2798 | 18.2485 | 100.529 | 5457.0048 | 62.531 | 5508.9141 | 0 | 0
2024-07-04 | 18 | 2804.4346 | 563.2798 | 18.2485 | 100.529 | 5457.0048 | 62.531 | 5508.9141 | 0 | 0
2024-07-04 | 19 | 2884.4081 | 563.2798 | 18.2485 | 100.529 | 5457.0048 | 62.531 | 5508.9141 | 0 | 0
2024-07-04 | 20 | 2862.4641 | 563.2798 | 18.2485 | 100.529 | 5457.0048 | 62.531 | 5508.9141 | 0 | 0
2024-07-04 | 21 | 2859.9494 | 563.2798 | 18.2485 | 100.529 | 5457.0048 | 62.531 | 5508.9141 | 0 | 0
2024-07-04 | 22 | 2900.6063 | 563.2798 | 18.2485 | 100.529 | 5457.0048 | 62.531 | 5508.9141 | 0 | 0
2024-07-04 | 23 | 2963.989 | 563.2798 | 18.2485 | 100.529 | 5457.0048 | 62.531 | 5508.9141 | 0 | 0
2024-07-04 | 24 | 2842.8301 | 563.2798 | 18.2485 | 100.529 | 5457.0048 | 62.531 | 5508.9141 | 0 | 0
2024-07-05 | 1 | 2923.0489 | 563.0626 | 18.1355 | 99.9065 | 5454.9011 | 62.531 | 5506.2425 | 0 | 0
2024-07-05 | 2 | 2557.3435 | 563.0626 | 18.1355 | 99.9065 | 5454.9011 | 62.531 | 5506.2425 | 0 | 0
2024-07-05 | 3 | 2735.3594 | 563.0626 | 18.1355 | 99.9065 | 5454.9011 | 62.531 | 5506.2425 | 0 | 0
2024-07-05 | 4 | 2891.2511 | 563.0626 | 18.1355 | 99.9065 | 5454.9011 | 62.531 | 5506.2425 | 0 | 0
2024-07-05 | 5 | 2731.4827 | 563.0626 | 18.1355 | 99.9065 | 5454.9011 | 62.531 | 5506.2425 | 0 | 0
2024-07-05 | 6 | 2599.6815 | 563.0626 | 18.1355 | 99.9065 | 5454.9011 | 62.531 | 5506.2425 | 0 | 0
2024-07-05 | 7 | 2355.3136 | 563.0626 | 18.1355 | 99.9065 | 5454.9011 | 62.531 | 5506.2425 | 0 | 0
2024-07-05 | 8 | 2296.6044 | 563.0626 | 18.1355 | 99.9065 | 5454.9011 | 62.531 | 5506.2425 | 0 | 0
2024-07-05 | 9 | 2379.7641 | 563.0626 | 18.1355 | 99.9065 | 5454.9011 | 62.531 | 5506.2425 | 0 | 0
2024-07-05 | 10 | 2610.9929 | 563.0626 | 18.1355 | 99.9065 | 5454.9011 | 62.531 | 5506.2425 | 0 | 0
2024-07-05 | 11 | 2959.9389 | 563.0626 | 18.1355 | 99.9065 | 5454.9011 | 62.531 | 5506.2425 | 0 | 0
2024-07-05 | 12 | 2757.2045 | 563.0626 | 18.1355 | 99.9065 | 5454.9011 | 62.531 | 5506.2425 | 0 | 0
2024-07-05 | 13 | 2559.1463 | 563.0626 | 18.1355 | 99.9065 | 5454.9011 | 62.531 | 5506.2425 | 0 | 0
2024-07-05 | 14 | 2755.9779 | 563.0626 | 18.1355 | 99.9065 | 5454.9011 | 62.531 | 5506.2425 | 0 | 0
2024-07-05 | 15 | 2765.7688 | 563.0626 | 18.1355 | 99.9065 | 5454.9011 | 62.531 | 5506.2425 | 0 | 0
2024-07-05 | 16 | 2852.6677 | 563.0626 | 18.1355 | 99.9065 | 5454.9011 | 62.531 | 5506.2425 | 0 | 0
2024-07-05 | 17 | 2861.9658 | 563.0626 | 18.1355 | 99.9065 | 5454.9011 | 62.531 | 5506.2425 | 0 | 0
2024-07-05 | 18 | 2906.4128 | 563.0626 | 18.1355 | 99.9065 | 5454.9011 | 62.531 | 5506.2425 | 0 | 0
2024-07-05 | 19 | 2954.3658 | 563.0626 | 18.1355 | 99.9065 | 5454.9011 | 62.531 | 5506.2425 | 0 | 0
2024-07-05 | 20 | 2957.7969 | 563.0626 | 18.1355 | 99.9065 | 5454.9011 | 62.531 | 5506.2425 | 0 | 0
2024-07-05 | 21 | 2932.7593 | 563.0626 | 18.1355 | 99.9065 | 5454.9011 | 62.531 | 5506.2425 | 0 | 0
2024-07-05 | 22 | 2897.6649 | 563.0626 | 18.1355 | 99.9065 | 5454.9011 | 62.531 | 5506.2425 | 0 | 0
2024-07-05 | 23 | 2804.2194 | 563.0626 | 18.1355 | 99.9065 | 5454.9011 | 62.531 | 5506.2425 | 0 | 0
2024-07-05 | 24 | 2716.2312 | 563.0626 | 18.1355 | 99.9065 | 5454.9011 | 62.531 | 5506.2425 | 0 | 0
2024-07-06 | 1 | 3021.2226 | 562.3519 | 18.0958 | 99.6878 | 5448.0162 | 62.531 | 5499.2809 | 0 | 0
2024-07-06 | 2 | 2813.4377 | 562.3519 | 18.0958 | 99.6878 | 5448.0162 | 62.531 | 5499.2809 | 0 | 0
2024-07-06 | 3 | 2961.1927 | 562.3519 | 18.0958 | 99.6878 | 5448.0162 | 62.531 | 5499.2809 | 0 | 0
2024-07-06 | 4 | 2620.6935 | 562.3519 | 18.0958 | 99.6878 | 5448.0162 | 62.531 | 5499.2809 | 0 | 0
2024-07-06 | 5 | 2886.8239 | 562.3519 | 18.0958 | 99.6878 | 5448.0162 | 62.531 | 5499.2809 | 0 | 0
2024-07-06 | 6 | 2626.19 | 562.3519 | 18.0958 | 99.6878 | 5448.0162 | 62.531 | 5499.2809 | 0 | 0
2024-07-06 | 7 | 2400.9097 | 562.3519 | 18.0958 | 99.6878 | 5448.0162 | 62.531 | 5499.2809 | 0 | 0
2024-07-06 | 8 | 2681.1175 | 562.3519 | 18.0958 | 99.6878 | 5448.0162 | 62.531 | 5499.2809 | 0 | 0
2024-07-06 | 9 | 2797.0308 | 562.3519 | 18.0958 | 99.6878 | 5448.0162 | 62.531 | 5499.2809 | 0 | 0
2024-07-06 | 10 | 2680.5086 | 562.3519 | 18.0958 | 99.6878 | 5448.0162 | 62.531 | 5499.2809 | 0 | 0
2024-07-06 | 11 | 2862.586 | 562.3519 | 18.0958 | 99.6878 | 5448.0162 | 62.531 | 5499.2809 | 0 | 0
2024-07-06 | 12 | 2849.1008 | 562.3519 | 18.0958 | 99.6878 | 5448.0162 | 62.531 | 5499.2809 | 0 | 0
2024-07-06 | 13 | 2800.9691 | 562.3519 | 18.0958 | 99.6878 | 5448.0162 | 62.531 | 5499.2809 | 0 | 0
2024-07-06 | 14 | 2839.656 | 562.3519 | 18.0958 | 99.6878 | 5448.0162 | 62.531 | 5499.2809 | 0 | 0
2024-07-06 | 15 | 2914.7876 | 562.3519 | 18.0958 | 99.6878 | 5448.0162 | 62.531 | 5499.2809 | 0 | 0
2024-07-06 | 16 | 2993.4667 | 562.3519 | 18.0958 | 99.6878 | 5448.0162 | 62.531 | 5499.2809 | 0 | 0
2024-07-06 | 17 | 3209.9215 | 562.3519 | 18.0958 | 99.6878 | 5448.0162 | 62.531 | 5499.2809 | 0 | 0
2024-07-06 | 18 | 3076.6451 | 562.3519 | 18.0958 | 99.6878 | 5448.0162 | 62.531 | 5499.2809 | 0 | 0
2024-07-06 | 19 | 3064.0579 | 562.3519 | 18.0958 | 99.6878 | 5448.0162 | 62.531 | 5499.2809 | 0 | 0
2024-07-06 | 20 | 3008.4211 | 562.3519 | 18.0958 | 99.6878 | 5448.0162 | 62.531 | 5499.2809 | 0 | 0
2024-07-06 | 21 | 2958.2058 | 562.3519 | 18.0958 | 99.6878 | 5448.0162 | 62.531 | 5499.2809 | 0 | 0
2024-07-06 | 22 | 2940.7185 | 562.3519 | 18.0958 | 99.6878 | 5448.0162 | 62.531 | 5499.2809 | 0 | 0
2024-07-06 | 23 | 3036.589 | 562.3519 | 18.0958 | 99.6878 | 5448.0162 | 62.531 | 5499.2809 | 0 | 0
2024-07-06 | 24 | 2813.331 | 562.3519 | 18.0958 | 99.6878 | 5448.0162 | 62.531 | 5499.2809 | 0 | 0
2024-07-07 | 1 | 2668.6191 | 561.6412 | 18.0958 | 99.6878 | 5441.1303 | 62.531 | 5492.5328 | 0 | 0
2024-07-07 | 2 | 2817.1605 | 561.6412 | 18.0958 | 99.6878 | 5441.1303 | 62.531 | 5492.5328 | 0 | 0
2024-07-07 | 3 | 2642.152 | 561.6412 | 18.0958 | 99.6878 | 5441.1303 | 62.531 | 5492.5328 | 0 | 0
2024-07-07 | 4 | 2813.3215 | 561.6412 | 18.0958 | 99.6878 | 5441.1303 | 62.531 | 5492.5328 | 0 | 0
2024-07-07 | 5 | 2691.2344 | 561.6412 | 18.0958 | 99.6878 | 5441.1303 | 62.531 | 5492.5328 | 0 | 0
2024-07-07 | 6 | 2948.8819 | 561.6412 | 18.0958 | 99.6878 | 5441.1303 | 62.531 | 5492.5328 | 0 | 0
2024-07-07 | 7 | 2853.6348 | 561.6412 | 18.0958 | 99.6878 | 5441.1303 | 62.531 | 5492.5328 | 0 | 0
2024-07-07 | 8 | 2809.226 | 561.6412 | 18.0958 | 99.6878 | 5441.1303 | 62.531 | 5492.5328 | 0 | 0
2024-07-07 | 9 | 2789.1434 | 561.6412 | 18.0958 | 99.6878 | 5441.1303 | 62.531 | 5492.5328 | 0 | 0
2024-07-07 | 10 | 2940.4151 | 561.6412 | 18.0958 | 99.6878 | 5441.1303 | 62.531 | 5492.5328 | 0 | 0
2024-07-07 | 11 | 2796.7275 | 561.6412 | 18.0958 | 99.6878 | 5441.1303 | 62.531 | 5492.5328 | 0 | 0
2024-07-07 | 12 | 2692.7614 | 561.6412 | 18.0958 | 99.6878 | 5441.1303 | 62.531 | 5492.5328 | 0 | 0
2024-07-07 | 13 | 2807.6747 | 561.6412 | 18.0958 | 99.6878 | 5441.1303 | 62.531 | 5492.5328 | 0 | 0
2024-07-07 | 14 | 2725.8194 | 561.6412 | 18.0958 | 99.6878 | 5441.1303 | 62.531 | 5492.5328 | 0 | 0
2024-07-07 | 15 | 2773.1996 | 561.6412 | 18.0958 | 99.6878 | 5441.1303 | 62.531 | 5492.5328 | 0 | 0
2024-07-07 | 16 | 2959.6446 | 561.6412 | 18.0958 | 99.6878 | 5441.1303 | 62.531 | 5492.5328 | 0 | 0
2024-07-07 | 17 | 2972.8061 | 561.6412 | 18.0958 | 99.6878 | 5441.1303 | 62.531 | 5492.5328 | 0 | 0
2024-07-07 | 18 | 2976.2738 | 561.6412 | 18.0958 | 99.6878 | 5441.1303 | 62.531 | 5492.5328 | 0 | 0
2024-07-07 | 19 | 3045.7887 | 561.6412 | 18.0958 | 99.6878 | 5441.1303 | 62.531 | 5492.5328 | 0 | 0
2024-07-07 | 20 | 3006.2323 | 561.6412 | 18.0958 | 99.6878 | 5441.1303 | 62.531 | 5492.5328 | 0 | 0
2024-07-07 | 21 | 3060.9218 | 561.6412 | 18.0958 | 99.6878 | 5441.1303 | 62.531 | 5492.5328 | 0 | 0
2024-07-07 | 22 | 3063.0121 | 561.6412 | 18.0958 | 99.6878 | 5441.1303 | 62.531 | 5492.5328 | 0 | 0
2024-07-07 | 23 | 3140.1558 | 561.6412 | 18.0958 | 99.6878 | 5441.1303 | 62.531 | 5492.5328 | 0 | 0
2024-07-07 | 24 | 3007.5267 | 561.6412 | 18.0958 | 99.6878 | 5441.1303 | 62.531 | 5492.5328 | 0 | 0
2024-07-08 | 1 | 2804.4069 | 560.9304 | 18.0958 | 99.6878 | 5434.2444 | 62.531 | 5485.7846 | 0 | 0
2024-07-08 | 2 | 2801.121 | 560.9304 | 18.0958 | 99.6878 | 5434.2444 | 62.531 | 5485.7846 | 0 | 0
2024-07-08 | 3 | 2542.2298 | 560.9304 | 18.0958 | 99.6878 | 5434.2444 | 62.531 | 5485.7846 | 0 | 0
2024-07-08 | 4 | 2731.6321 | 560.9304 | 18.0958 | 99.6878 | 5434.2444 | 62.531 | 5485.7846 | 0 | 0
2024-07-08 | 5 | 2803.3183 | 560.9304 | 18.0958 | 99.6878 | 5434.2444 | 62.531 | 5485.7846 | 0 | 0
2024-07-08 | 6 | 2762.7548 | 560.9304 | 18.0958 | 99.6878 | 5434.2444 | 62.531 | 5485.7846 | 0 | 0
2024-07-08 | 7 | 2785.6114 | 560.9304 | 18.0958 | 99.6878 | 5434.2444 | 62.531 | 5485.7846 | 0 | 0
2024-07-08 | 8 | 2730.8303 | 560.9304 | 18.0958 | 99.6878 | 5434.2444 | 62.531 | 5485.7846 | 0 | 0
2024-07-08 | 9 | 2538.6332 | 560.9304 | 18.0958 | 99.6878 | 5434.2444 | 62.531 | 5485.7846 | 0 | 0
2024-07-08 | 10 | 2671.205 | 560.9304 | 18.0958 | 99.6878 | 5434.2444 | 62.531 | 5485.7846 | 0 | 0
2024-07-08 | 11 | 2684.062 | 560.9304 | 18.0958 | 99.6878 | 5434.2444 | 62.531 | 5485.7846 | 0 | 0
2024-07-08 | 12 | 2459.9273 | 560.9304 | 18.0958 | 99.6878 | 5434.2444 | 62.531 | 5485.7846 | 0 | 0
2024-07-08 | 13 | 2551.6436 | 560.9304 | 18.0958 | 99.6878 | 5434.2444 | 62.531 | 5485.7846 | 0 | 0
2024-07-08 | 14 | 2805.1254 | 560.9304 | 18.0958 | 99.6878 | 5434.2444 | 62.531 | 5485.7846 | 0 | 0
2024-07-08 | 15 | 3053.7054 | 560.9304 | 18.0958 | 99.6878 | 5434.2444 | 62.531 | 5485.7846 | 0 | 0
2024-07-08 | 16 | 3164.4864 | 560.9304 | 18.0958 | 99.6878 | 5434.2444 | 62.531 | 5485.7846 | 0 | 0
2024-07-08 | 17 | 3250.6958 | 560.9304 | 18.0958 | 99.6878 | 5434.2444 | 62.531 | 5485.7846 | 0 | 0
2024-07-08 | 18 | 3225.8473 | 560.9304 | 18.0958 | 99.6878 | 5434.2444 | 62.531 | 5485.7846 | 0 | 0
2024-07-08 | 19 | 3282.8053 | 560.9304 | 18.0958 | 99.6878 | 5434.2444 | 62.531 | 5485.7846 | 0 | 0
2024-07-08 | 20 | 3295.4319 | 560.9304 | 18.0958 | 99.6878 | 5434.2444 | 62.531 | 5485.7846 | 0 | 0
2024-07-08 | 21 | 3312.6127 | 560.9304 | 18.0958 | 99.6878 | 5434.2444 | 62.531 | 5485.7846 | 0 | 0
2024-07-08 | 22 | 3080.7725 | 560.9304 | 18.0958 | 99.6878 | 5434.2444 | 62.531 | 5485.7846 | 0 | 0
2024-07-08 | 23 | 3142.92 | 560.9304 | 18.0958 | 99.6878 | 5434.2444 | 62.531 | 5485.7846 | 0 | 0
2024-07-08 | 24 | 3120.9809 | 560.9304 | 18.0958 | 99.6878 | 5434.2444 | 62.531 | 5485.7846 | 0 | 0
2024-07-09 | 1 | 2822.0542 | 554.2018 | 18.0977 | 99.6983 | 5369.0588 | 62.531 | 5421.913 | 0 | 0
2024-07-09 | 2 | 2730.9378 | 554.2018 | 18.0977 | 99.6983 | 5369.0588 | 62.531 | 5421.913 | 0 | 0
2024-07-09 | 3 | 2399.0952 | 554.2018 | 18.0977 | 99.6983 | 5369.0588 | 62.531 | 5421.913 | 0 | 0
2024-07-09 | 4 | 2397.3021 | 554.2018 | 18.0977 | 99.6983 | 5369.0588 | 62.531 | 5421.913 | 0 | 0
2024-07-09 | 5 | 2705.0684 | 554.2018 | 18.0977 | 99.6983 | 5369.0588 | 62.531 | 5421.913 | 0 | 0
2024-07-09 | 6 | 2605.3689 | 554.2018 | 18.0977 | 99.6983 | 5369.0588 | 62.531 | 5421.913 | 0 | 0
2024-07-09 | 7 | 2384.3069 | 554.2018 | 18.0977 | 99.6983 | 5369.0588 | 62.531 | 5421.913 | 0 | 0
2024-07-09 | 8 | 2370.9351 | 554.2018 | 18.0977 | 99.6983 | 5369.0588 | 62.531 | 5421.913 | 0 | 0
2024-07-09 | 9 | 2667.4118 | 554.2018 | 18.0977 | 99.6983 | 5369.0588 | 62.531 | 5421.913 | 0 | 0
2024-07-09 | 10 | 2402.9129 | 554.2018 | 18.0977 | 99.6983 | 5369.0588 | 62.531 | 5421.913 | 0 | 0
2024-07-09 | 11 | 2538.9385 | 554.2018 | 18.0977 | 99.6983 | 5369.0588 | 62.531 | 5421.913 | 0 | 0
2024-07-09 | 12 | 2472.0452 | 554.2018 | 18.0977 | 99.6983 | 5369.0588 | 62.531 | 5421.913 | 0 | 0
2024-07-09 | 13 | 2780.0187 | 554.2018 | 18.0977 | 99.6983 | 5369.0588 | 62.531 | 5421.913 | 0 | 0
2024-07-09 | 14 | 2951.7608 | 554.2018 | 18.0977 | 99.6983 | 5369.0588 | 62.531 | 5421.913 | 0 | 0
2024-07-09 | 15 | 2982.2399 | 554.2018 | 18.0977 | 99.6983 | 5369.0588 | 62.531 | 5421.913 | 0 | 0
2024-07-09 | 16 | 3139.9022 | 554.2018 | 18.0977 | 99.6983 | 5369.0588 | 62.531 | 5421.913 | 0 | 0
2024-07-09 | 17 | 3087.3695 | 554.2018 | 18.0977 | 99.6983 | 5369.0588 | 62.531 | 5421.913 | 0 | 0
2024-07-09 | 18 | 3127.7222 | 554.2018 | 18.0977 | 99.6983 | 5369.0588 | 62.531 | 5421.913 | 0 | 0
2024-07-09 | 19 | 3065.9089 | 554.2018 | 18.0977 | 99.6983 | 5369.0588 | 62.531 | 5421.913 | 0 | 0
2024-07-09 | 20 | 3178.444 | 554.2018 | 18.0977 | 99.6983 | 5369.0588 | 62.531 | 5421.913 | 0 | 0
2024-07-09 | 21 | 3100.0051 | 554.2018 | 18.0977 | 99.6983 | 5369.0588 | 62.531 | 5421.913 | 0 | 0
2024-07-09 | 22 | 3194.3517 | 554.2018 | 18.0977 | 99.6983 | 5369.0588 | 62.531 | 5421.913 | 0 | 0
2024-07-09 | 23 | 3128.6792 | 554.2018 | 18.0977 | 99.6983 | 5369.0588 | 62.531 | 5421.913 | 0 | 0
2024-07-09 | 24 | 2971.8121 | 554.2018 | 18.0977 | 99.6983 | 5369.0588 | 62.531 | 5421.913 | 0 | 0
2024-07-10 | 1 | 2810.8205 | 545.6567 | 18.0095 | 99.2124 | 5286.2742 | 62.531 | 5340.3079 | 0 | 0
2024-07-10 | 2 | 2879.2206 | 545.6567 | 18.0095 | 99.2124 | 5286.2742 | 62.531 | 5340.3079 | 0 | 0
2024-07-10 | 3 | 2715.459 | 545.6567 | 18.0095 | 99.2124 | 5286.2742 | 62.531 | 5340.3079 | 0 | 0
2024-07-10 | 4 | 2393.7735 | 545.6567 | 18.0095 | 99.2124 | 5286.2742 | 62.531 | 5340.3079 | 0 | 0
2024-07-10 | 5 | 2640.1285 | 545.6567 | 18.0095 | 99.2124 | 5286.2742 | 62.531 | 5340.3079 | 0 | 0
2024-07-10 | 6 | 2533.2065 | 545.6567 | 18.0095 | 99.2124 | 5286.2742 | 62.531 | 5340.3079 | 0 | 0
2024-07-10 | 7 | 2748.5091 | 545.6567 | 18.0095 | 99.2124 | 5286.2742 | 62.531 | 5340.3079 | 0 | 0
2024-07-10 | 8 | 2846.5848 | 545.6567 | 18.0095 | 99.2124 | 5286.2742 | 62.531 | 5340.3079 | 0 | 0
2024-07-10 | 9 | 2677.4931 | 545.6567 | 18.0095 | 99.2124 | 5286.2742 | 62.531 | 5340.3079 | 0 | 0
2024-07-10 | 10 | 2575.4505 | 545.6567 | 18.0095 | 99.2124 | 5286.2742 | 62.531 | 5340.3079 | 0 | 0
2024-07-10 | 11 | 2876.4414 | 545.6567 | 18.0095 | 99.2124 | 5286.2742 | 62.531 | 5340.3079 | 0 | 0
2024-07-10 | 12 | 3056.5213 | 545.6567 | 18.0095 | 99.2124 | 5286.2742 | 62.531 | 5340.3079 | 0 | 0
2024-07-10 | 13 | 3063.9805 | 545.6567 | 18.0095 | 99.2124 | 5286.2742 | 62.531 | 5340.3079 | 0 | 0
2024-07-10 | 14 | 3153.4733 | 545.6567 | 18.0095 | 99.2124 | 5286.2742 | 62.531 | 5340.3079 | 0 | 0
2024-07-10 | 15 | 3177.4777 | 545.6567 | 18.0095 | 99.2124 | 5286.2742 | 62.531 | 5340.3079 | 0 | 0
2024-07-10 | 16 | 3288.1626 | 545.6567 | 18.0095 | 99.2124 | 5286.2742 | 62.531 | 5340.3079 | 0 | 0
2024-07-10 | 17 | 3303.1932 | 545.6567 | 18.0095 | 99.2124 | 5286.2742 | 62.531 | 5340.3079 | 0 | 0
2024-07-10 | 18 | 4125.716 | 545.6567 | 18.0095 | 99.2124 | 5286.2742 | 62.531 | 5340.3079 | 0 | 0
2024-07-10 | 19 | 3155.0714 | 545.6567 | 18.0095 | 99.2124 | 5286.2742 | 62.531 | 5340.3079 | 0 | 0
2024-07-10 | 20 | 3174.4474 | 545.6567 | 18.0095 | 99.2124 | 5286.2742 | 62.531 | 5340.3079 | 0 | 0
2024-07-10 | 21 | 3372.4942 | 545.6567 | 18.0095 | 99.2124 | 5286.2742 | 62.531 | 5340.3079 | 0 | 0
2024-07-10 | 22 | 3391.5602 | 545.6567 | 18.0095 | 99.2124 | 5286.2742 | 62.531 | 5340.3079 | 0 | 0
2024-07-10 | 23 | 3118.2879 | 545.6567 | 18.0095 | 99.2124 | 5286.2742 | 62.531 | 5340.3079 | 0 | 0
2024-07-10 | 24 | 2960.2982 | 545.6567 | 18.0095 | 99.2124 | 5286.2742 | 62.531 | 5340.3079 | 0 | 0
2024-07-11 | 1 | 2749.8152 | 544.5238 | 17.9428 | 98.845 | 5275.2986 | 62.531 | 5329.1917 | 0 | 0
2024-07-11 | 2 | 2658.5099 | 544.5238 | 17.9428 | 98.845 | 5275.2986 | 62.531 | 5329.1917 | 0 | 0
2024-07-11 | 3 | 2723.5807 | 544.5238 | 17.9428 | 98.845 | 5275.2986 | 62.531 | 5329.1917 | 0 | 0
2024-07-11 | 4 | 2587.4148 | 544.5238 | 17.9428 | 98.845 | 5275.2986 | 62.531 | 5329.1917 | 0 | 0
2024-07-11 | 5 | 2682.8148 | 544.5238 | 17.9428 | 98.845 | 5275.2986 | 62.531 | 5329.1917 | 0 | 0
2024-07-11 | 6 | 2658.8806 | 544.5238 | 17.9428 | 98.845 | 5275.2986 | 62.531 | 5329.1917 | 0 | 0
2024-07-11 | 7 | 2597.3414 | 544.5238 | 17.9428 | 98.845 | 5275.2986 | 62.531 | 5329.1917 | 0 | 0
2024-07-11 | 8 | 2597.2065 | 544.5238 | 17.9428 | 98.845 | 5275.2986 | 62.531 | 5329.1917 | 0 | 0
2024-07-11 | 9 | 2703.3693 | 544.5238 | 17.9428 | 98.845 | 5275.2986 | 62.531 | 5329.1917 | 0 | 0
2024-07-11 | 10 | 2702.4812 | 544.5238 | 17.9428 | 98.845 | 5275.2986 | 62.531 | 5329.1917 | 0 | 0
2024-07-11 | 11 | 2661.9101 | 544.5238 | 17.9428 | 98.845 | 5275.2986 | 62.531 | 5329.1917 | 0 | 0
2024-07-11 | 12 | 2788.9222 | 544.5238 | 17.9428 | 98.845 | 5275.2986 | 62.531 | 5329.1917 | 0 | 0
2024-07-11 | 13 | 2913.6389 | 544.5238 | 17.9428 | 98.845 | 5275.2986 | 62.531 | 5329.1917 | 0 | 0
2024-07-11 | 14 | 3082.6493 | 544.5238 | 17.9428 | 98.845 | 5275.2986 | 62.531 | 5329.1917 | 0 | 0
2024-07-11 | 15 | 3073.5668 | 544.5238 | 17.9428 | 98.845 | 5275.2986 | 62.531 | 5329.1917 | 0 | 0
2024-07-11 | 16 | 3068.3962 | 544.5238 | 17.9428 | 98.845 | 5275.2986 | 62.531 | 5329.1917 | 0 | 0
2024-07-11 | 17 | 3246.358 | 544.5238 | 17.9428 | 98.845 | 5275.2986 | 62.531 | 5329.1917 | 0 | 0
2024-07-11 | 18 | 3066.8077 | 544.5238 | 17.9428 | 98.845 | 5275.2986 | 62.531 | 5329.1917 | 0 | 0
2024-07-11 | 19 | 3025.9877 | 544.5238 | 17.9428 | 98.845 | 5275.2986 | 62.531 | 5329.1917 | 0 | 0
2024-07-11 | 20 | 2924.2949 | 544.5238 | 17.9428 | 98.845 | 5275.2986 | 62.531 | 5329.1917 | 0 | 0
2024-07-11 | 21 | 2928.4563 | 544.5238 | 17.9428 | 98.845 | 5275.2986 | 62.531 | 5329.1917 | 0 | 0
2024-07-11 | 22 | 3035.0088 | 544.5238 | 17.9428 | 98.845 | 5275.2986 | 62.531 | 5329.1917 | 0 | 0
2024-07-11 | 23 | 2972.6829 | 544.5238 | 17.9428 | 98.845 | 5275.2986 | 62.531 | 5329.1917 | 0 | 0
2024-07-11 | 24 | 2817.4019 | 544.5238 | 17.9428 | 98.845 | 5275.2986 | 62.531 | 5329.1917 | 0 | 0
2024-07-12 | 1 | 2817.0384 | 543.5134 | 17.8288 | 98.217 | 5265.5101 | 62.531 | 5318.9836 | 0 | 0
2024-07-12 | 2 | 2717.6945 | 543.5134 | 17.8288 | 98.217 | 5265.5101 | 62.531 | 5318.9836 | 0 | 0
2024-07-12 | 3 | 2648.0032 | 543.5134 | 17.8288 | 98.217 | 5265.5101 | 62.531 | 5318.9836 | 0 | 0
2024-07-12 | 4 | 2530.59 | 543.5134 | 17.8288 | 98.217 | 5265.5101 | 62.531 | 5318.9836 | 0 | 0
2024-07-12 | 5 | 2650.0887 | 543.5134 | 17.8288 | 98.217 | 5265.5101 | 62.531 | 5318.9836 | 0 | 0
2024-07-12 | 6 | 2586.5888 | 543.5134 | 17.8288 | 98.217 | 5265.5101 | 62.531 | 5318.9836 | 0 | 0
2024-07-12 | 7 | 2805.354 | 543.5134 | 17.8288 | 98.217 | 5265.5101 | 62.531 | 5318.9836 | 0 | 0
2024-07-12 | 8 | 2797.31 | 543.5134 | 17.8288 | 98.217 | 5265.5101 | 62.531 | 5318.9836 | 0 | 0
2024-07-12 | 9 | 2569.8029 | 543.5134 | 17.8288 | 98.217 | 5265.5101 | 62.531 | 5318.9836 | 0 | 0
2024-07-12 | 10 | 2716.66 | 543.5134 | 17.8288 | 98.217 | 5265.5101 | 62.531 | 5318.9836 | 0 | 0
2024-07-12 | 11 | 2656.2655 | 543.5134 | 17.8288 | 98.217 | 5265.5101 | 62.531 | 5318.9836 | 0 | 0
2024-07-12 | 12 | 2594.986 | 543.5134 | 17.8288 | 98.217 | 5265.5101 | 62.531 | 5318.9836 | 0 | 0
2024-07-12 | 13 | 2852.8862 | 543.5134 | 17.8288 | 98.217 | 5265.5101 | 62.531 | 5318.9836 | 0 | 0
2024-07-12 | 14 | 2777.238 | 543.5134 | 17.8288 | 98.217 | 5265.5101 | 62.531 | 5318.9836 | 0 | 0
2024-07-12 | 15 | 2920.8513 | 543.5134 | 17.8288 | 98.217 | 5265.5101 | 62.531 | 5318.9836 | 0 | 0
2024-07-12 | 16 | 3096.0789 | 543.5134 | 17.8288 | 98.217 | 5265.5101 | 62.531 | 5318.9836 | 0 | 0
2024-07-12 | 17 | 3133.0412 | 543.5134 | 17.8288 | 98.217 | 5265.5101 | 62.531 | 5318.9836 | 0 | 0
2024-07-12 | 18 | 3099.1131 | 543.5134 | 17.8288 | 98.217 | 5265.5101 | 62.531 | 5318.9836 | 0 | 0
2024-07-12 | 19 | 3136.1253 | 543.5134 | 17.8288 | 98.217 | 5265.5101 | 62.531 | 5318.9836 | 0 | 0
2024-07-12 | 20 | 3063.8815 | 543.5134 | 17.8288 | 98.217 | 5265.5101 | 62.531 | 5318.9836 | 0 | 0
2024-07-12 | 21 | 3078.2616 | 543.5134 | 17.8288 | 98.217 | 5265.5101 | 62.531 | 5318.9836 | 0 | 0
2024-07-12 | 22 | 3076.6031 | 543.5134 | 17.8288 | 98.217 | 5265.5101 | 62.531 | 5318.9836 | 0 | 0
2024-07-12 | 23 | 3059.2855 | 543.5134 | 17.8288 | 98.217 | 5265.5101 | 62.531 | 5318.9836 | 0 | 0
2024-07-12 | 24 | 2848.3655 | 543.5134 | 17.8288 | 98.217 | 5265.5101 | 62.531 | 5318.9836 | 0 | 0
2024-07-13 | 1 | 4733.0413 | 541.7296 | 17.8192 | 98.1641 | 5248.2289 | 62.531 | 5301.9961 | 0 | 0
2024-07-13 | 2 | 2572.2459 | 541.7296 | 17.8192 | 98.1641 | 5248.2289 | 62.531 | 5301.9961 | 0 | 0
2024-07-13 | 3 | 2692.6119 | 541.7296 | 17.8192 | 98.1641 | 5248.2289 | 62.531 | 5301.9961 | 0 | 0
2024-07-13 | 4 | 2369.7207 | 541.7296 | 17.8192 | 98.1641 | 5248.2289 | 62.531 | 5301.9961 | 0 | 0
2024-07-13 | 5 | 2635.4457 | 541.7296 | 17.8192 | 98.1641 | 5248.2289 | 62.531 | 5301.9961 | 0 | 0
2024-07-13 | 6 | 2451.3897 | 541.7296 | 17.8192 | 98.1641 | 5248.2289 | 62.531 | 5301.9961 | 0 | 0
2024-07-13 | 7 | 2674.8293 | 541.7296 | 17.8192 | 98.1641 | 5248.2289 | 62.531 | 5301.9961 | 0 | 0
2024-07-13 | 8 | 2737.967 | 541.7296 | 17.8192 | 98.1641 | 5248.2289 | 62.531 | 5301.9961 | 0 | 0
2024-07-13 | 9 | 2660.0995 | 541.7296 | 17.8192 | 98.1641 | 5248.2289 | 62.531 | 5301.9961 | 0 | 0
2024-07-13 | 10 | 2600.5147 | 541.7296 | 17.8192 | 98.1641 | 5248.2289 | 62.531 | 5301.9961 | 0 | 0
2024-07-13 | 11 | 2726.6228 | 541.7296 | 17.8192 | 98.1641 | 5248.2289 | 62.531 | 5301.9961 | 0 | 0
2024-07-13 | 12 | 2767.7667 | 541.7296 | 17.8192 | 98.1641 | 5248.2289 | 62.531 | 5301.9961 | 0 | 0
2024-07-13 | 13 | 2644.9775 | 541.7296 | 17.8192 | 98.1641 | 5248.2289 | 62.531 | 5301.9961 | 0 | 0
2024-07-13 | 14 | 2623.3896 | 541.7296 | 17.8192 | 98.1641 | 5248.2289 | 62.531 | 5301.9961 | 0 | 0
2024-07-13 | 15 | 2897.4737 | 541.7296 | 17.8192 | 98.1641 | 5248.2289 | 62.531 | 5301.9961 | 0 | 0
2024-07-13 | 16 | 3657.3186 | 541.7296 | 17.8192 | 98.1641 | 5248.2289 | 62.531 | 5301.9961 | 0 | 0
2024-07-13 | 17 | 2995.7445 | 541.7296 | 17.8192 | 98.1641 | 5248.2289 | 62.531 | 5301.9961 | 0 | 0
2024-07-13 | 18 | 2914.9545 | 541.7296 | 17.8192 | 98.1641 | 5248.2289 | 62.531 | 5301.9961 | 0 | 0
2024-07-13 | 19 | 2826.6429 | 541.7296 | 17.8192 | 98.1641 | 5248.2289 | 62.531 | 5301.9961 | 0 | 0
2024-07-13 | 20 | 2877.3233 | 541.7296 | 17.8192 | 98.1641 | 5248.2289 | 62.531 | 5301.9961 | 0 | 0
2024-07-13 | 21 | 2788.7797 | 541.7296 | 17.8192 | 98.1641 | 5248.2289 | 62.531 | 5301.9961 | 0 | 0
2024-07-13 | 22 | 2714.9747 | 541.7296 | 17.8192 | 98.1641 | 5248.2289 | 62.531 | 5301.9961 | 0 | 0
2024-07-13 | 23 | 2643.3056 | 541.7296 | 17.8192 | 98.1641 | 5248.2289 | 62.531 | 5301.9961 | 0 | 0
2024-07-13 | 24 | 2638.0206 | 541.7296 | 17.8192 | 98.1641 | 5248.2289 | 62.531 | 5301.9961 | 0 | 0
2024-07-14 | 1 | 2682.0848 | 541.0656 | 17.8192 | 98.1641 | 5241.7958 | 62.531 | 5295.6916 | 0 | 0
2024-07-14 | 2 | 2617.7516 | 541.0656 | 17.8192 | 98.1641 | 5241.7958 | 62.531 | 5295.6916 | 0 | 0
2024-07-14 | 3 | 2502.7587 | 541.0656 | 17.8192 | 98.1641 | 5241.7958 | 62.531 | 5295.6916 | 0 | 0
2024-07-14 | 4 | 2308.0137 | 541.0656 | 17.8192 | 98.1641 | 5241.7958 | 62.531 | 5295.6916 | 0 | 0
2024-07-14 | 5 | 2603.8734 | 541.0656 | 17.8192 | 98.1641 | 5241.7958 | 62.531 | 5295.6916 | 0 | 0
2024-07-14 | 6 | 2774.2784 | 541.0656 | 17.8192 | 98.1641 | 5241.7958 | 62.531 | 5295.6916 | 0 | 0
2024-07-14 | 7 | 2728.4016 | 541.0656 | 17.8192 | 98.1641 | 5241.7958 | 62.531 | 5295.6916 | 0 | 0
2024-07-14 | 8 | 2729.9305 | 541.0656 | 17.8192 | 98.1641 | 5241.7958 | 62.531 | 5295.6916 | 0 | 0
2024-07-14 | 9 | 2665.0355 | 541.0656 | 17.8192 | 98.1641 | 5241.7958 | 62.531 | 5295.6916 | 0 | 0
2024-07-14 | 10 | 2608.577 | 541.0656 | 17.8192 | 98.1641 | 5241.7958 | 62.531 | 5295.6916 | 0 | 0
2024-07-14 | 11 | 2667.8116 | 541.0656 | 17.8192 | 98.1641 | 5241.7958 | 62.531 | 5295.6916 | 0 | 0
2024-07-14 | 12 | 2731.283 | 541.0656 | 17.8192 | 98.1641 | 5241.7958 | 62.531 | 5295.6916 | 0 | 0
2024-07-14 | 13 | 2623.7019 | 541.0656 | 17.8192 | 98.1641 | 5241.7958 | 62.531 | 5295.6916 | 0 | 0
2024-07-14 | 14 | 2629.1729 | 541.0656 | 17.8192 | 98.1641 | 5241.7958 | 62.531 | 5295.6916 | 0 | 0
2024-07-14 | 15 | 2839.9608 | 541.0656 | 17.8192 | 98.1641 | 5241.7958 | 62.531 | 5295.6916 | 0 | 0
2024-07-14 | 16 | 2761.5536 | 541.0656 | 17.8192 | 98.1641 | 5241.7958 | 62.531 | 5295.6916 | 0 | 0
2024-07-14 | 17 | 2713.4859 | 541.0656 | 17.8192 | 98.1641 | 5241.7958 | 62.531 | 5295.6916 | 0 | 0
2024-07-14 | 18 | 2714.2352 | 541.0656 | 17.8192 | 98.1641 | 5241.7958 | 62.531 | 5295.6916 | 0 | 0
2024-07-14 | 19 | 2722.8598 | 541.0656 | 17.8192 | 98.1641 | 5241.7958 | 62.531 | 5295.6916 | 0 | 0
2024-07-14 | 20 | 2705.0408 | 541.0656 | 17.8192 | 98.1641 | 5241.7958 | 62.531 | 5295.6916 | 0 | 0
2024-07-14 | 21 | 2676.9892 | 541.0656 | 17.8192 | 98.1641 | 5241.7958 | 62.531 | 5295.6916 | 0 | 0
2024-07-14 | 22 | 2724.9497 | 541.0656 | 17.8192 | 98.1641 | 5241.7958 | 62.531 | 5295.6916 | 0 | 0
2024-07-14 | 23 | 2718.3234 | 541.0656 | 17.8192 | 98.1641 | 5241.7958 | 62.531 | 5295.6916 | 0 | 0
2024-07-14 | 24 | 2655.8967 | 541.0656 | 17.8192 | 98.1641 | 5241.7958 | 62.531 | 5295.6916 | 0 | 0
2024-07-15 | 1 | 2524.632 | 540.4014 | 17.8192 | 98.1641 | 5235.3617 | 62.531 | 5289.3862 | 0 | 0
2024-07-15 | 2 | 2689.3518 | 540.4014 | 17.8192 | 98.1641 | 5235.3617 | 62.531 | 5289.3862 | 0 | 0
2024-07-15 | 3 | 2635.4479 | 540.4014 | 17.8192 | 98.1641 | 5235.3617 | 62.531 | 5289.3862 | 0 | 0
2024-07-15 | 4 | 2299.411 | 540.4014 | 17.8192 | 98.1641 | 5235.3617 | 62.531 | 5289.3862 | 0 | 0
2024-07-15 | 5 | 2288.6821 | 540.4014 | 17.8192 | 98.1641 | 5235.3617 | 62.531 | 5289.3862 | 0 | 0
2024-07-15 | 6 | 2690.6281 | 540.4014 | 17.8192 | 98.1641 | 5235.3617 | 62.531 | 5289.3862 | 0 | 0
2024-07-15 | 7 | 2681.9355 | 540.4014 | 17.8192 | 98.1641 | 5235.3617 | 62.531 | 5289.3862 | 0 | 0
2024-07-15 | 8 | 2667.0883 | 540.4014 | 17.8192 | 98.1641 | 5235.3617 | 62.531 | 5289.3862 | 0 | 0
2024-07-15 | 9 | 2710.6749 | 540.4014 | 17.8192 | 98.1641 | 5235.3617 | 62.531 | 5289.3862 | 0 | 0
2024-07-15 | 10 | 2630.4676 | 540.4014 | 17.8192 | 98.1641 | 5235.3617 | 62.531 | 5289.3862 | 0 | 0
2024-07-15 | 11 | 2842.8034 | 540.4014 | 17.8192 | 98.1641 | 5235.3617 | 62.531 | 5289.3862 | 0 | 0
2024-07-15 | 12 | 2798.4857 | 540.4014 | 17.8192 | 98.1641 | 5235.3617 | 62.531 | 5289.3862 | 0 | 0
2024-07-15 | 13 | 2686.1976 | 540.4014 | 17.8192 | 98.1641 | 5235.3617 | 62.531 | 5289.3862 | 0 | 0
2024-07-15 | 14 | 2648.7998 | 540.4014 | 17.8192 | 98.1641 | 5235.3617 | 62.531 | 5289.3862 | 0 | 0
2024-07-15 | 15 | 2711.6635 | 540.4014 | 17.8192 | 98.1641 | 5235.3617 | 62.531 | 5289.3862 | 0 | 0
2024-07-15 | 16 | 2980.5887 | 540.4014 | 17.8192 | 98.1641 | 5235.3617 | 62.531 | 5289.3862 | 0 | 0
2024-07-15 | 17 | 2981.4926 | 540.4014 | 17.8192 | 98.1641 | 5235.3617 | 62.531 | 5289.3862 | 0 | 0
2024-07-15 | 18 | 2843.261 | 540.4014 | 17.8192 | 98.1641 | 5235.3617 | 62.531 | 5289.3862 | 0 | 0
2024-07-15 | 19 | 2811.5854 | 540.4014 | 17.8192 | 98.1641 | 5235.3617 | 62.531 | 5289.3862 | 0 | 0
2024-07-15 | 20 | 2781.9453 | 540.4014 | 17.8192 | 98.1641 | 5235.3617 | 62.531 | 5289.3862 | 0 | 0
2024-07-15 | 21 | 2772.0688 | 540.4014 | 17.8192 | 98.1641 | 5235.3617 | 62.531 | 5289.3862 | 0 | 0
2024-07-15 | 22 | 2858.2062 | 540.4014 | 17.8192 | 98.1641 | 5235.3617 | 62.531 | 5289.3862 | 0 | 0
2024-07-15 | 23 | 2983.4808 | 540.4014 | 17.8192 | 98.1641 | 5235.3617 | 62.531 | 5289.3862 | 0 | 0
2024-07-15 | 24 | 2729.8735 | 540.4014 | 17.8192 | 98.1641 | 5235.3617 | 62.531 | 5289.3862 | 0 | 0
2024-07-16 | 1 | 2706.0677 | 539.7534 | 17.6502 | 97.2331 | 5229.0837 | 62.531 | 5282.3214 | 0 | 0
2024-07-16 | 2 | 2645.7392 | 539.7534 | 17.6502 | 97.2331 | 5229.0837 | 62.531 | 5282.3214 | 0 | 0
2024-07-16 | 3 | 2637.5862 | 539.7534 | 17.6502 | 97.2331 | 5229.0837 | 62.531 | 5282.3214 | 0 | 0
2024-07-16 | 4 | 2444.0276 | 539.7534 | 17.6502 | 97.2331 | 5229.0837 | 62.531 | 5282.3214 | 0 | 0
2024-07-16 | 5 | 2621.3018 | 539.7534 | 17.6502 | 97.2331 | 5229.0837 | 62.531 | 5282.3214 | 0 | 0
2024-07-16 | 6 | 2681.4885 | 539.7534 | 17.6502 | 97.2331 | 5229.0837 | 62.531 | 5282.3214 | 0 | 0
2024-07-16 | 7 | 2626.6689 | 539.7534 | 17.6502 | 97.2331 | 5229.0837 | 62.531 | 5282.3214 | 0 | 0
2024-07-16 | 8 | 2603.6074 | 539.7534 | 17.6502 | 97.2331 | 5229.0837 | 62.531 | 5282.3214 | 0 | 0
2024-07-16 | 9 | 2659.9303 | 539.7534 | 17.6502 | 97.2331 | 5229.0837 | 62.531 | 5282.3214 | 0 | 0
2024-07-16 | 10 | 2692.2574 | 539.7534 | 17.6502 | 97.2331 | 5229.0837 | 62.531 | 5282.3214 | 0 | 0
2024-07-16 | 11 | 2794.0254 | 539.7534 | 17.6502 | 97.2331 | 5229.0837 | 62.531 | 5282.3214 | 0 | 0
2024-07-16 | 12 | 2958.5833 | 539.7534 | 17.6502 | 97.2331 | 5229.0837 | 62.531 | 5282.3214 | 0 | 0
2024-07-16 | 13 | 3025.1876 | 539.7534 | 17.6502 | 97.2331 | 5229.0837 | 62.531 | 5282.3214 | 0 | 0
2024-07-16 | 14 | 2946.8107 | 539.7534 | 17.6502 | 97.2331 | 5229.0837 | 62.531 | 5282.3214 | 0 | 0
2024-07-16 | 15 | 3136.3628 | 539.7534 | 17.6502 | 97.2331 | 5229.0837 | 62.531 | 5282.3214 | 0 | 0
2024-07-16 | 16 | 3198.7022 | 539.7534 | 17.6502 | 97.2331 | 5229.0837 | 62.531 | 5282.3214 | 0 | 0
2024-07-16 | 17 | 3159.429 | 539.7534 | 17.6502 | 97.2331 | 5229.0837 | 62.531 | 5282.3214 | 0 | 0
2024-07-16 | 18 | 3124.3545 | 539.7534 | 17.6502 | 97.2331 | 5229.0837 | 62.531 | 5282.3214 | 0 | 0
2024-07-16 | 19 | 3034.5941 | 539.7534 | 17.6502 | 97.2331 | 5229.0837 | 62.531 | 5282.3214 | 0 | 0
2024-07-16 | 20 | 3028.8022 | 539.7534 | 17.6502 | 97.2331 | 5229.0837 | 62.531 | 5282.3214 | 0 | 0
2024-07-16 | 21 | 3057.2623 | 539.7534 | 17.6502 | 97.2331 | 5229.0837 | 62.531 | 5282.3214 | 0 | 0
2024-07-16 | 22 | 3211.5529 | 539.7534 | 17.6502 | 97.2331 | 5229.0837 | 62.531 | 5282.3214 | 0 | 0
2024-07-16 | 23 | 3398.5731 | 539.7534 | 17.6502 | 97.2331 | 5229.0837 | 62.531 | 5282.3214 | 0 | 0
2024-07-16 | 24 | 2982.2408 | 539.7534 | 17.6502 | 97.2331 | 5229.0837 | 62.531 | 5282.3214 | 0 | 0
2024-07-17 | 1 | 2912.3112 | 533.8853 | 17.7837 | 97.9685 | 5172.2338 | 62.531 | 5227.3293 | 0 | 0
2024-07-17 | 2 | 2709.664 | 533.8853 | 17.7837 | 97.9685 | 5172.2338 | 62.531 | 5227.3293 | 0 | 0
2024-07-17 | 3 | 2600.2948 | 533.8853 | 17.7837 | 97.9685 | 5172.2338 | 62.531 | 5227.3293 | 0 | 0
2024-07-17 | 4 | 2597.9338 | 533.8853 | 17.7837 | 97.9685 | 5172.2338 | 62.531 | 5227.3293 | 0 | 0
2024-07-17 | 5 | 2473.6991 | 533.8853 | 17.7837 | 97.9685 | 5172.2338 | 62.531 | 5227.3293 | 0 | 0
2024-07-17 | 6 | 2702.8128 | 533.8853 | 17.7837 | 97.9685 | 5172.2338 | 62.531 | 5227.3293 | 0 | 0
2024-07-17 | 7 | 2515.0434 | 533.8853 | 17.7837 | 97.9685 | 5172.2338 | 62.531 | 5227.3293 | 0 | 0
2024-07-17 | 8 | 2431.0508 | 533.8853 | 17.7837 | 97.9685 | 5172.2338 | 62.531 | 5227.3293 | 0 | 0
2024-07-17 | 9 | 2537.8129 | 533.8853 | 17.7837 | 97.9685 | 5172.2338 | 62.531 | 5227.3293 | 0 | 0
2024-07-17 | 10 | 2782.1716 | 533.8853 | 17.7837 | 97.9685 | 5172.2338 | 62.531 | 5227.3293 | 0 | 0
2024-07-17 | 11 | 2790.2458 | 533.8853 | 17.7837 | 97.9685 | 5172.2338 | 62.531 | 5227.3293 | 0 | 0
2024-07-17 | 12 | 2931.0455 | 533.8853 | 17.7837 | 97.9685 | 5172.2338 | 62.531 | 5227.3293 | 0 | 0
2024-07-17 | 13 | 2845.2985 | 533.8853 | 17.7837 | 97.9685 | 5172.2338 | 62.531 | 5227.3293 | 0 | 0
2024-07-17 | 14 | 3151.8055 | 533.8853 | 17.7837 | 97.9685 | 5172.2338 | 62.531 | 5227.3293 | 0 | 0
2024-07-17 | 15 | 3071.9688 | 533.8853 | 17.7837 | 97.9685 | 5172.2338 | 62.531 | 5227.3293 | 0 | 0
2024-07-17 | 16 | 3316.2537 | 533.8853 | 17.7837 | 97.9685 | 5172.2338 | 62.531 | 5227.3293 | 0 | 0
2024-07-17 | 17 | 3205.1396 | 533.8853 | 17.7837 | 97.9685 | 5172.2338 | 62.531 | 5227.3293 | 0 | 0
2024-07-17 | 18 | 3337.9894 | 533.8853 | 17.7837 | 97.9685 | 5172.2338 | 62.531 | 5227.3293 | 0 | 0
2024-07-17 | 19 | 3253.6644 | 533.8853 | 17.7837 | 97.9685 | 5172.2338 | 62.531 | 5227.3293 | 0 | 0
2024-07-17 | 20 | 3269.202 | 533.8853 | 17.7837 | 97.9685 | 5172.2338 | 62.531 | 5227.3293 | 0 | 0
2024-07-17 | 21 | 3247.447 | 533.8853 | 17.7837 | 97.9685 | 5172.2338 | 62.531 | 5227.3293 | 0 | 0
2024-07-17 | 22 | 3221.6342 | 533.8853 | 17.7837 | 97.9685 | 5172.2338 | 62.531 | 5227.3293 | 0 | 0
2024-07-17 | 23 | 3293.7074 | 533.8853 | 17.7837 | 97.9685 | 5172.2338 | 62.531 | 5227.3293 | 0 | 0
2024-07-17 | 24 | 2887.7628 | 533.8853 | 17.7837 | 97.9685 | 5172.2338 | 62.531 | 5227.3293 | 0 | 0
2024-07-18 | 1 | 2785.0128 | 535.7143 | 17.6795 | 97.3945 | 5189.953 | 62.531 | 5244.1316 | 0 | 0
2024-07-18 | 2 | 2737.9979 | 535.7143 | 17.6795 | 97.3945 | 5189.953 | 62.531 | 5244.1316 | 0 | 0
2024-07-18 | 3 | 2561.9914 | 535.7143 | 17.6795 | 97.3945 | 5189.953 | 62.531 | 5244.1316 | 0 | 0
2024-07-18 | 4 | 2666.0108 | 535.7143 | 17.6795 | 97.3945 | 5189.953 | 62.531 | 5244.1316 | 0 | 0
2024-07-18 | 5 | 2504.0484 | 535.7143 | 17.6795 | 97.3945 | 5189.953 | 62.531 | 5244.1316 | 0 | 0
2024-07-18 | 6 | 2614.4941 | 535.7143 | 17.6795 | 97.3945 | 5189.953 | 62.531 | 5244.1316 | 0 | 0
2024-07-18 | 7 | 2769.5298 | 535.7143 | 17.6795 | 97.3945 | 5189.953 | 62.531 | 5244.1316 | 0 | 0
2024-07-18 | 8 | 2750.4272 | 535.7143 | 17.6795 | 97.3945 | 5189.953 | 62.531 | 5244.1316 | 0 | 0
2024-07-18 | 9 | 2803.7503 | 535.7143 | 17.6795 | 97.3945 | 5189.953 | 62.531 | 5244.1316 | 0 | 0
2024-07-18 | 10 | 2860.6076 | 535.7143 | 17.6795 | 97.3945 | 5189.953 | 62.531 | 5244.1316 | 0 | 0
2024-07-18 | 11 | 3225.0707 | 535.7143 | 17.6795 | 97.3945 | 5189.953 | 62.531 | 5244.1316 | 0 | 0
2024-07-18 | 12 | 3335.8247 | 535.7143 | 17.6795 | 97.3945 | 5189.953 | 62.531 | 5244.1316 | 0 | 0
2024-07-18 | 13 | 3335.299 | 535.7143 | 17.6795 | 97.3945 | 5189.953 | 62.531 | 5244.1316 | 0 | 0
2024-07-18 | 14 | 3541.6196 | 535.7143 | 17.6795 | 97.3945 | 5189.953 | 62.531 | 5244.1316 | 0 | 0
2024-07-18 | 15 | 3192.0236 | 535.7143 | 17.6795 | 97.3945 | 5189.953 | 62.531 | 5244.1316 | 0 | 0
2024-07-18 | 16 | 3002.2576 | 535.7143 | 17.6795 | 97.3945 | 5189.953 | 62.531 | 5244.1316 | 0 | 0
2024-07-18 | 17 | 3237.3996 | 535.7143 | 17.6795 | 97.3945 | 5189.953 | 62.531 | 5244.1316 | 0 | 0
2024-07-18 | 18 | 3122.5275 | 535.7143 | 17.6795 | 97.3945 | 5189.953 | 62.531 | 5244.1316 | 0 | 0
2024-07-18 | 19 | 3165.8043 | 535.7143 | 17.6795 | 97.3945 | 5189.953 | 62.531 | 5244.1316 | 0 | 0
2024-07-18 | 20 | 3108.4555 | 535.7143 | 17.6795 | 97.3945 | 5189.953 | 62.531 | 5244.1316 | 0 | 0
2024-07-18 | 21 | 3067.4168 | 535.7143 | 17.6795 | 97.3945 | 5189.953 | 62.531 | 5244.1316 | 0 | 0
2024-07-18 | 22 | 3067.2447 | 535.7143 | 17.6795 | 97.3945 | 5189.953 | 62.531 | 5244.1316 | 0 | 0
2024-07-18 | 23 | 3501.5189 | 535.7143 | 17.6795 | 97.3945 | 5189.953 | 62.531 | 5244.1316 | 0 | 0
2024-07-18 | 24 | 3048.9704 | 535.7143 | 17.6795 | 97.3945 | 5189.953 | 62.531 | 5244.1316 | 0 | 0
2024-07-19 | 1 | 2685.1151 | 535.2451 | 17.7438 | 97.7487 | 5185.4077 | 62.531 | 5240.0243 | 0 | 0
2024-07-19 | 2 | 2486.4124 | 535.2451 | 17.7438 | 97.7487 | 5185.4077 | 62.531 | 5240.0243 | 0 | 0
2024-07-19 | 3 | 2281.9674 | 535.2451 | 17.7438 | 97.7487 | 5185.4077 | 62.531 | 5240.0243 | 0 | 0
2024-07-19 | 4 | 2284.1326 | 535.2451 | 17.7438 | 97.7487 | 5185.4077 | 62.531 | 5240.0243 | 0 | 0
2024-07-19 | 5 | 2398.3959 | 535.2451 | 17.7438 | 97.7487 | 5185.4077 | 62.531 | 5240.0243 | 0 | 0
2024-07-19 | 6 | 2166.8688 | 535.2451 | 17.7438 | 97.7487 | 5185.4077 | 62.531 | 5240.0243 | 0 | 0
2024-07-19 | 7 | 2402.3831 | 535.2451 | 17.7438 | 97.7487 | 5185.4077 | 62.531 | 5240.0243 | 0 | 0
2024-07-19 | 8 | 2372.4355 | 535.2451 | 17.7438 | 97.7487 | 5185.4077 | 62.531 | 5240.0243 | 0 | 0
2024-07-19 | 9 | 2235.881 | 535.2451 | 17.7438 | 97.7487 | 5185.4077 | 62.531 | 5240.0243 | 0 | 0
2024-07-19 | 10 | 2509.9557 | 535.2451 | 17.7438 | 97.7487 | 5185.4077 | 62.531 | 5240.0243 | 0 | 0
2024-07-19 | 11 | 2553.9894 | 535.2451 | 17.7438 | 97.7487 | 5185.4077 | 62.531 | 5240.0243 | 0 | 0
2024-07-19 | 12 | 2951.06 | 535.2451 | 17.7438 | 97.7487 | 5185.4077 | 62.531 | 5240.0243 | 0 | 0
2024-07-19 | 13 | 3127.99 | 535.2451 | 17.7438 | 97.7487 | 5185.4077 | 62.531 | 5240.0243 | 0 | 0
2024-07-19 | 14 | 2922.2019 | 535.2451 | 17.7438 | 97.7487 | 5185.4077 | 62.531 | 5240.0243 | 0 | 0
2024-07-19 | 15 | 2978.4607 | 535.2451 | 17.7438 | 97.7487 | 5185.4077 | 62.531 | 5240.0243 | 0 | 0
2024-07-19 | 16 | 3265.3126 | 535.2451 | 17.7438 | 97.7487 | 5185.4077 | 62.531 | 5240.0243 | 0 | 0
2024-07-19 | 17 | 3246.6032 | 535.2451 | 17.7438 | 97.7487 | 5185.4077 | 62.531 | 5240.0243 | 0 | 0
2024-07-19 | 18 | 4050.5223 | 535.2451 | 17.7438 | 97.7487 | 5185.4077 | 62.531 | 5240.0243 | 0 | 0
2024-07-19 | 19 | 3855.5717 | 535.2451 | 17.7438 | 97.7487 | 5185.4077 | 62.531 | 5240.0243 | 0 | 0
2024-07-19 | 20 | 2972.3698 | 535.2451 | 17.7438 | 97.7487 | 5185.4077 | 62.531 | 5240.0243 | 0 | 0
2024-07-19 | 21 | 2932.5989 | 535.2451 | 17.7438 | 97.7487 | 5185.4077 | 62.531 | 5240.0243 | 0 | 0
2024-07-19 | 22 | 2925.5536 | 535.2451 | 17.7438 | 97.7487 | 5185.4077 | 62.531 | 5240.0243 | 0 | 0
2024-07-19 | 23 | 2948.2219 | 535.2451 | 17.7438 | 97.7487 | 5185.4077 | 62.531 | 5240.0243 | 0 | 0
2024-07-19 | 24 | 2792.2954 | 535.2451 | 17.7438 | 97.7487 | 5185.4077 | 62.531 | 5240.0243 | 0 | 0
2024-07-20 | 1 | 2609.029 | 527.0811 | 17.8907 | 98.558 | 5106.3154 | 62.531 | 5163.3069 | 0 | 0
2024-07-20 | 2 | 2238.8964 | 527.0811 | 17.8907 | 98.558 | 5106.3154 | 62.531 | 5163.3069 | 0 | 0
2024-07-20 | 3 | 2445.6976 | 527.0811 | 17.8907 | 98.558 | 5106.3154 | 62.531 | 5163.3069 | 0 | 0
2024-07-20 | 4 | 2138.0382 | 527.0811 | 17.8907 | 98.558 | 5106.3154 | 62.531 | 5163.3069 | 0 | 0
2024-07-20 | 5 | 2429.2157 | 527.0811 | 17.8907 | 98.558 | 5106.3154 | 62.531 | 5163.3069 | 0 | 0
2024-07-20 | 6 | 2329.7325 | 527.0811 | 17.8907 | 98.558 | 5106.3154 | 62.531 | 5163.3069 | 0 | 0
2024-07-20 | 7 | 2244.4388 | 527.0811 | 17.8907 | 98.558 | 5106.3154 | 62.531 | 5163.3069 | 0 | 0
2024-07-20 | 8 | 2371.9848 | 527.0811 | 17.8907 | 98.558 | 5106.3154 | 62.531 | 5163.3069 | 0 | 0
2024-07-20 | 9 | 2385.3389 | 527.0811 | 17.8907 | 98.558 | 5106.3154 | 62.531 | 5163.3069 | 0 | 0
2024-07-20 | 10 | 2604.2078 | 527.0811 | 17.8907 | 98.558 | 5106.3154 | 62.531 | 5163.3069 | 0 | 0
2024-07-20 | 11 | 2593.9256 | 527.0811 | 17.8907 | 98.558 | 5106.3154 | 62.531 | 5163.3069 | 0 | 0
2024-07-20 | 12 | 2374.1166 | 527.0811 | 17.8907 | 98.558 | 5106.3154 | 62.531 | 5163.3069 | 0 | 0
2024-07-20 | 13 | 2519.2031 | 527.0811 | 17.8907 | 98.558 | 5106.3154 | 62.531 | 5163.3069 | 0 | 0
2024-07-20 | 14 | 2726.6137 | 527.0811 | 17.8907 | 98.558 | 5106.3154 | 62.531 | 5163.3069 | 0 | 0
2024-07-20 | 15 | 2618.6973 | 527.0811 | 17.8907 | 98.558 | 5106.3154 | 62.531 | 5163.3069 | 0 | 0
2024-07-20 | 16 | 2855.0008 | 527.0811 | 17.8907 | 98.558 | 5106.3154 | 62.531 | 5163.3069 | 0 | 0
2024-07-20 | 17 | 2977.5936 | 527.0811 | 17.8907 | 98.558 | 5106.3154 | 62.531 | 5163.3069 | 0 | 0
2024-07-20 | 18 | 3074.6715 | 527.0811 | 17.8907 | 98.558 | 5106.3154 | 62.531 | 5163.3069 | 0 | 0
2024-07-20 | 19 | 2926.9081 | 527.0811 | 17.8907 | 98.558 | 5106.3154 | 62.531 | 5163.3069 | 0 | 0
2024-07-20 | 20 | 2656.2199 | 527.0811 | 17.8907 | 98.558 | 5106.3154 | 62.531 | 5163.3069 | 0 | 0
2024-07-20 | 21 | 2607.6916 | 527.0811 | 17.8907 | 98.558 | 5106.3154 | 62.531 | 5163.3069 | 0 | 0
2024-07-20 | 22 | 2595.5677 | 527.0811 | 17.8907 | 98.558 | 5106.3154 | 62.531 | 5163.3069 | 0 | 0
2024-07-20 | 23 | 2592.0034 | 527.0811 | 17.8907 | 98.558 | 5106.3154 | 62.531 | 5163.3069 | 0 | 0
2024-07-20 | 24 | 2497.5636 | 527.0811 | 17.8907 | 98.558 | 5106.3154 | 62.531 | 5163.3069 | 0 | 0
2024-07-21 | 1 | 2616.8545 | 527.2464 | 17.8907 | 98.558 | 5107.9168 | 62.531 | 5164.8763 | 0 | 0
2024-07-21 | 2 | 2409.9968 | 527.2464 | 17.8907 | 98.558 | 5107.9168 | 62.531 | 5164.8763 | 0 | 0
2024-07-21 | 3 | 2194.2478 | 527.2464 | 17.8907 | 98.558 | 5107.9168 | 62.531 | 5164.8763 | 0 | 0
2024-07-21 | 4 | 2283.4894 | 527.2464 | 17.8907 | 98.558 | 5107.9168 | 62.531 | 5164.8763 | 0 | 0
2024-07-21 | 5 | 2191.414 | 527.2464 | 17.8907 | 98.558 | 5107.9168 | 62.531 | 5164.8763 | 0 | 0
2024-07-21 | 6 | 2189.215 | 527.2464 | 17.8907 | 98.558 | 5107.9168 | 62.531 | 5164.8763 | 0 | 0
2024-07-21 | 7 | 2298.9894 | 527.2464 | 17.8907 | 98.558 | 5107.9168 | 62.531 | 5164.8763 | 0 | 0
2024-07-21 | 8 | 2486.3473 | 527.2464 | 17.8907 | 98.558 | 5107.9168 | 62.531 | 5164.8763 | 0 | 0
2024-07-21 | 9 | 2421.8266 | 527.2464 | 17.8907 | 98.558 | 5107.9168 | 62.531 | 5164.8763 | 0 | 0
2024-07-21 | 10 | 2475.1947 | 527.2464 | 17.8907 | 98.558 | 5107.9168 | 62.531 | 5164.8763 | 0 | 0
2024-07-21 | 11 | 2542.645 | 527.2464 | 17.8907 | 98.558 | 5107.9168 | 62.531 | 5164.8763 | 0 | 0
2024-07-21 | 12 | 2404.6184 | 527.2464 | 17.8907 | 98.558 | 5107.9168 | 62.531 | 5164.8763 | 0 | 0
2024-07-21 | 13 | 2168.8764 | 527.2464 | 17.8907 | 98.558 | 5107.9168 | 62.531 | 5164.8763 | 0 | 0
2024-07-21 | 14 | 2445.0703 | 527.2464 | 17.8907 | 98.558 | 5107.9168 | 62.531 | 5164.8763 | 0 | 0
2024-07-21 | 15 | 2362.4221 | 527.2464 | 17.8907 | 98.558 | 5107.9168 | 62.531 | 5164.8763 | 0 | 0
2024-07-21 | 16 | 2490.1953 | 527.2464 | 17.8907 | 98.558 | 5107.9168 | 62.531 | 5164.8763 | 0 | 0
2024-07-21 | 17 | 2637.8678 | 527.2464 | 17.8907 | 98.558 | 5107.9168 | 62.531 | 5164.8763 | 0 | 0
2024-07-21 | 18 | 2760.9116 | 527.2464 | 17.8907 | 98.558 | 5107.9168 | 62.531 | 5164.8763 | 0 | 0
2024-07-21 | 19 | 2763.1967 | 527.2464 | 17.8907 | 98.558 | 5107.9168 | 62.531 | 5164.8763 | 0 | 0
2024-07-21 | 20 | 2799.9284 | 527.2464 | 17.8907 | 98.558 | 5107.9168 | 62.531 | 5164.8763 | 0 | 0
2024-07-21 | 21 | 2923.7368 | 527.2464 | 17.8907 | 98.558 | 5107.9168 | 62.531 | 5164.8763 | 0 | 0
2024-07-21 | 22 | 2821.9998 | 527.2464 | 17.8907 | 98.558 | 5107.9168 | 62.531 | 5164.8763 | 0 | 0
2024-07-21 | 23 | 2966.598 | 527.2464 | 17.8907 | 98.558 | 5107.9168 | 62.531 | 5164.8763 | 0 | 0
2024-07-21 | 24 | 2720.6685 | 527.2464 | 17.8907 | 98.558 | 5107.9168 | 62.531 | 5164.8763 | 0 | 0
2024-07-22 | 1 | 2725.2251 | 527.4117 | 17.8907 | 98.558 | 5109.5182 | 62.531 | 5166.4457 | 0 | 0
2024-07-22 | 2 | 2431.763 | 527.4117 | 17.8907 | 98.558 | 5109.5182 | 62.531 | 5166.4457 | 0 | 0
2024-07-22 | 3 | 2393.0522 | 527.4117 | 17.8907 | 98.558 | 5109.5182 | 62.531 | 5166.4457 | 0 | 0
2024-07-22 | 4 | 2398.0421 | 527.4117 | 17.8907 | 98.558 | 5109.5182 | 62.531 | 5166.4457 | 0 | 0
2024-07-22 | 5 | 2346.2398 | 527.4117 | 17.8907 | 98.558 | 5109.5182 | 62.531 | 5166.4457 | 0 | 0
2024-07-22 | 6 | 2215.9704 | 527.4117 | 17.8907 | 98.558 | 5109.5182 | 62.531 | 5166.4457 | 0 | 0
2024-07-22 | 7 | 2177.2999 | 527.4117 | 17.8907 | 98.558 | 5109.5182 | 62.531 | 5166.4457 | 0 | 0
2024-07-22 | 8 | 2167.6576 | 527.4117 | 17.8907 | 98.558 | 5109.5182 | 62.531 | 5166.4457 | 0 | 0
2024-07-22 | 9 | 2219.8301 | 527.4117 | 17.8907 | 98.558 | 5109.5182 | 62.531 | 5166.4457 | 0 | 0
2024-07-22 | 10 | 2280.6639 | 527.4117 | 17.8907 | 98.558 | 5109.5182 | 62.531 | 5166.4457 | 0 | 0
2024-07-22 | 11 | 2177.3193 | 527.4117 | 17.8907 | 98.558 | 5109.5182 | 62.531 | 5166.4457 | 0 | 0
2024-07-22 | 12 | 2174.911 | 527.4117 | 17.8907 | 98.558 | 5109.5182 | 62.531 | 5166.4457 | 0 | 0
2024-07-22 | 13 | 2392.3118 | 527.4117 | 17.8907 | 98.558 | 5109.5182 | 62.531 | 5166.4457 | 0 | 0
2024-07-22 | 14 | 2452.2896 | 527.4117 | 17.8907 | 98.558 | 5109.5182 | 62.531 | 5166.4457 | 0 | 0
2024-07-22 | 15 | 2425.2075 | 527.4117 | 17.8907 | 98.558 | 5109.5182 | 62.531 | 5166.4457 | 0 | 0
2024-07-22 | 16 | 2581.1416 | 527.4117 | 17.8907 | 98.558 | 5109.5182 | 62.531 | 5166.4457 | 0 | 0
2024-07-22 | 17 | 2719.5729 | 527.4117 | 17.8907 | 98.558 | 5109.5182 | 62.531 | 5166.4457 | 0 | 0
2024-07-22 | 18 | 2887.5655 | 527.4117 | 17.8907 | 98.558 | 5109.5182 | 62.531 | 5166.4457 | 0 | 0
2024-07-22 | 19 | 2873.2804 | 527.4117 | 17.8907 | 98.558 | 5109.5182 | 62.531 | 5166.4457 | 0 | 0
2024-07-22 | 20 | 2889.2499 | 527.4117 | 17.8907 | 98.558 | 5109.5182 | 62.531 | 5166.4457 | 0 | 0
2024-07-22 | 21 | 2748.2374 | 527.4117 | 17.8907 | 98.558 | 5109.5182 | 62.531 | 5166.4457 | 0 | 0
2024-07-22 | 22 | 2706.2497 | 527.4117 | 17.8907 | 98.558 | 5109.5182 | 62.531 | 5166.4457 | 0 | 0
2024-07-22 | 23 | 2776.0667 | 527.4117 | 17.8907 | 98.558 | 5109.5182 | 62.531 | 5166.4457 | 0 | 0
2024-07-22 | 24 | 2700.4254 | 527.4117 | 17.8907 | 98.558 | 5109.5182 | 62.531 | 5166.4457 | 0 | 0
2024-07-23 | 1 | 2685.8478 | 529.8211 | 17.997 | 99.1436 | 5132.8607 | 62.531 | 5189.8952 | 0 | 0
2024-07-23 | 2 | 2615.3583 | 529.8211 | 17.997 | 99.1436 | 5132.8607 | 62.531 | 5189.8952 | 0 | 0
2024-07-23 | 3 | 2511.1454 | 529.8211 | 17.997 | 99.1436 | 5132.8607 | 62.531 | 5189.8952 | 0 | 0
2024-07-23 | 4 | 2323.7064 | 529.8211 | 17.997 | 99.1436 | 5132.8607 | 62.531 | 5189.8952 | 0 | 0
2024-07-23 | 5 | 2445.5307 | 529.8211 | 17.997 | 99.1436 | 5132.8607 | 62.531 | 5189.8952 | 0 | 0
2024-07-23 | 6 | 2389.6956 | 529.8211 | 17.997 | 99.1436 | 5132.8607 | 62.531 | 5189.8952 | 0 | 0
2024-07-23 | 7 | 2491.6434 | 529.8211 | 17.997 | 99.1436 | 5132.8607 | 62.531 | 5189.8952 | 0 | 0
2024-07-23 | 8 | 2436.4686 | 529.8211 | 17.997 | 99.1436 | 5132.8607 | 62.531 | 5189.8952 | 0 | 0
2024-07-23 | 9 | 2462.562 | 529.8211 | 17.997 | 99.1436 | 5132.8607 | 62.531 | 5189.8952 | 0 | 0
2024-07-23 | 10 | 2143.0179 | 529.8211 | 17.997 | 99.1436 | 5132.8607 | 62.531 | 5189.8952 | 0 | 0
2024-07-23 | 11 | 2139.8986 | 529.8211 | 17.997 | 99.1436 | 5132.8607 | 62.531 | 5189.8952 | 0 | 0
2024-07-23 | 12 | 2151.7284 | 529.8211 | 17.997 | 99.1436 | 5132.8607 | 62.531 | 5189.8952 | 0 | 0
2024-07-23 | 13 | 2238.4226 | 529.8211 | 17.997 | 99.1436 | 5132.8607 | 62.531 | 5189.8952 | 0 | 0
2024-07-23 | 14 | 2495.6977 | 529.8211 | 17.997 | 99.1436 | 5132.8607 | 62.531 | 5189.8952 | 0 | 0
2024-07-23 | 15 | 2706.4723 | 529.8211 | 17.997 | 99.1436 | 5132.8607 | 62.531 | 5189.8952 | 0 | 0
2024-07-23 | 16 | 2745.9995 | 529.8211 | 17.997 | 99.1436 | 5132.8607 | 62.531 | 5189.8952 | 0 | 0
2024-07-23 | 17 | 3195.6306 | 529.8211 | 17.997 | 99.1436 | 5132.8607 | 62.531 | 5189.8952 | 0 | 0
2024-07-23 | 18 | 3165.6142 | 529.8211 | 17.997 | 99.1436 | 5132.8607 | 62.531 | 5189.8952 | 0 | 0
2024-07-23 | 19 | 3064.9712 | 529.8211 | 17.997 | 99.1436 | 5132.8607 | 62.531 | 5189.8952 | 0 | 0
2024-07-23 | 20 | 2874.8723 | 529.8211 | 17.997 | 99.1436 | 5132.8607 | 62.531 | 5189.8952 | 0 | 0
2024-07-23 | 21 | 2848.8793 | 529.8211 | 17.997 | 99.1436 | 5132.8607 | 62.531 | 5189.8952 | 0 | 0
2024-07-23 | 22 | 2857.3792 | 529.8211 | 17.997 | 99.1436 | 5132.8607 | 62.531 | 5189.8952 | 0 | 0
2024-07-23 | 23 | 2772.3735 | 529.8211 | 17.997 | 99.1436 | 5132.8607 | 62.531 | 5189.8952 | 0 | 0
2024-07-23 | 24 | 2617.0589 | 529.8211 | 17.997 | 99.1436 | 5132.8607 | 62.531 | 5189.8952 | 0 | 0
2024-07-24 | 1 | 2730.1607 | 527.0808 | 17.9107 | 98.6681 | 5106.3127 | 62.531 | 5163.4122 | 0 | 0
2024-07-24 | 2 | 2616.7252 | 527.0808 | 17.9107 | 98.6681 | 5106.3127 | 62.531 | 5163.4122 | 0 | 0
2024-07-24 | 3 | 2519.9784 | 527.0808 | 17.9107 | 98.6681 | 5106.3127 | 62.531 | 5163.4122 | 0 | 0
2024-07-24 | 4 | 2503.3082 | 527.0808 | 17.9107 | 98.6681 | 5106.3127 | 62.531 | 5163.4122 | 0 | 0
2024-07-24 | 5 | 2415.2656 | 527.0808 | 17.9107 | 98.6681 | 5106.3127 | 62.531 | 5163.4122 | 0 | 0
2024-07-24 | 6 | 2367.5293 | 527.0808 | 17.9107 | 98.6681 | 5106.3127 | 62.531 | 5163.4122 | 0 | 0
2024-07-24 | 7 | 2520.4943 | 527.0808 | 17.9107 | 98.6681 | 5106.3127 | 62.531 | 5163.4122 | 0 | 0
2024-07-24 | 8 | 2462.7191 | 527.0808 | 17.9107 | 98.6681 | 5106.3127 | 62.531 | 5163.4122 | 0 | 0
2024-07-24 | 9 | 2102.9758 | 527.0808 | 17.9107 | 98.6681 | 5106.3127 | 62.531 | 5163.4122 | 0 | 0
2024-07-24 | 10 | 2116.8079 | 527.0808 | 17.9107 | 98.6681 | 5106.3127 | 62.531 | 5163.4122 | 0 | 0
2024-07-24 | 11 | 2253.7087 | 527.0808 | 17.9107 | 98.6681 | 5106.3127 | 62.531 | 5163.4122 | 0 | 0
2024-07-24 | 12 | 2366.2154 | 527.0808 | 17.9107 | 98.6681 | 5106.3127 | 62.531 | 5163.4122 | 0 | 0
2024-07-24 | 13 | 2546.3123 | 527.0808 | 17.9107 | 98.6681 | 5106.3127 | 62.531 | 5163.4122 | 0 | 0
2024-07-24 | 14 | 2332.9532 | 527.0808 | 17.9107 | 98.6681 | 5106.3127 | 62.531 | 5163.4122 | 0 | 0
2024-07-24 | 15 | 2466.2185 | 527.0808 | 17.9107 | 98.6681 | 5106.3127 | 62.531 | 5163.4122 | 0 | 0
2024-07-24 | 16 | 2651.9538 | 527.0808 | 17.9107 | 98.6681 | 5106.3127 | 62.531 | 5163.4122 | 0 | 0
2024-07-24 | 17 | 2794.6811 | 527.0808 | 17.9107 | 98.6681 | 5106.3127 | 62.531 | 5163.4122 | 0 | 0
2024-07-24 | 18 | 2783.2316 | 527.0808 | 17.9107 | 98.6681 | 5106.3127 | 62.531 | 5163.4122 | 0 | 0
2024-07-24 | 19 | 2790.0172 | 527.0808 | 17.9107 | 98.6681 | 5106.3127 | 62.531 | 5163.4122 | 0 | 0
2024-07-24 | 20 | 2835.3423 | 527.0808 | 17.9107 | 98.6681 | 5106.3127 | 62.531 | 5163.4122 | 0 | 0
2024-07-24 | 21 | 2819.9248 | 527.0808 | 17.9107 | 98.6681 | 5106.3127 | 62.531 | 5163.4122 | 0 | 0
2024-07-24 | 22 | 2820.8767 | 527.0808 | 17.9107 | 98.6681 | 5106.3127 | 62.531 | 5163.4122 | 0 | 0
2024-07-24 | 23 | 2713.626 | 527.0808 | 17.9107 | 98.6681 | 5106.3127 | 62.531 | 5163.4122 | 0 | 0
2024-07-24 | 24 | 2498.7734 | 527.0808 | 17.9107 | 98.6681 | 5106.3127 | 62.531 | 5163.4122 | 0 | 0
2024-07-25 | 1 | 2660.0722 | 534.1124 | 18.0987 | 99.7038 | 5174.4339 | 62.531 | 5231.186 | 0 | 0
2024-07-25 | 2 | 2624.3041 | 534.1124 | 18.0987 | 99.7038 | 5174.4339 | 62.531 | 5231.186 | 0 | 0
2024-07-25 | 3 | 2439.4413 | 534.1124 | 18.0987 | 99.7038 | 5174.4339 | 62.531 | 5231.186 | 0 | 0
2024-07-25 | 4 | 2335.5234 | 534.1124 | 18.0987 | 99.7038 | 5174.4339 | 62.531 | 5231.186 | 0 | 0
2024-07-25 | 5 | 2334.4691 | 534.1124 | 18.0987 | 99.7038 | 5174.4339 | 62.531 | 5231.186 | 0 | 0
2024-07-25 | 6 | 2479.2884 | 534.1124 | 18.0987 | 99.7038 | 5174.4339 | 62.531 | 5231.186 | 0 | 0
2024-07-25 | 7 | 2429.38 | 534.1124 | 18.0987 | 99.7038 | 5174.4339 | 62.531 | 5231.186 | 0 | 0
2024-07-25 | 8 | 2375.462 | 534.1124 | 18.0987 | 99.7038 | 5174.4339 | 62.531 | 5231.186 | 0 | 0
2024-07-25 | 9 | 2361.1732 | 534.1124 | 18.0987 | 99.7038 | 5174.4339 | 62.531 | 5231.186 | 0 | 0
2024-07-25 | 10 | 2373.5424 | 534.1124 | 18.0987 | 99.7038 | 5174.4339 | 62.531 | 5231.186 | 0 | 0
2024-07-25 | 11 | 2571.5579 | 534.1124 | 18.0987 | 99.7038 | 5174.4339 | 62.531 | 5231.186 | 0 | 0
2024-07-25 | 12 | 2811.5926 | 534.1124 | 18.0987 | 99.7038 | 5174.4339 | 62.531 | 5231.186 | 0 | 0
2024-07-25 | 13 | 2796.8925 | 534.1124 | 18.0987 | 99.7038 | 5174.4339 | 62.531 | 5231.186 | 0 | 0
2024-07-25 | 14 | 2760.6889 | 534.1124 | 18.0987 | 99.7038 | 5174.4339 | 62.531 | 5231.186 | 0 | 0
2024-07-25 | 15 | 2904.9175 | 534.1124 | 18.0987 | 99.7038 | 5174.4339 | 62.531 | 5231.186 | 0 | 0
2024-07-25 | 16 | 2663.009 | 534.1124 | 18.0987 | 99.7038 | 5174.4339 | 62.531 | 5231.186 | 0 | 0
2024-07-25 | 17 | 2767.9064 | 534.1124 | 18.0987 | 99.7038 | 5174.4339 | 62.531 | 5231.186 | 0 | 0
2024-07-25 | 18 | 2826.3939 | 534.1124 | 18.0987 | 99.7038 | 5174.4339 | 62.531 | 5231.186 | 0 | 0
2024-07-25 | 19 | 2686.6435 | 534.1124 | 18.0987 | 99.7038 | 5174.4339 | 62.531 | 5231.186 | 0 | 0
2024-07-25 | 20 | 2654.3178 | 534.1124 | 18.0987 | 99.7038 | 5174.4339 | 62.531 | 5231.186 | 0 | 0
2024-07-25 | 21 | 2786.5604 | 534.1124 | 18.0987 | 99.7038 | 5174.4339 | 62.531 | 5231.186 | 0 | 0
2024-07-25 | 22 | 2789.1656 | 534.1124 | 18.0987 | 99.7038 | 5174.4339 | 62.531 | 5231.186 | 0 | 0
2024-07-25 | 23 | 2927.1516 | 534.1124 | 18.0987 | 99.7038 | 5174.4339 | 62.531 | 5231.186 | 0 | 0
2024-07-25 | 24 | 2612.318 | 534.1124 | 18.0987 | 99.7038 | 5174.4339 | 62.531 | 5231.186 | 0 | 0
2024-07-26 | 1 | 2798.0283 | 537.5053 | 18.3458 | 101.0651 | 5207.304 | 62.531 | 5264.7327 | 0 | 0
2024-07-26 | 2 | 2812.8928 | 537.5053 | 18.3458 | 101.0651 | 5207.304 | 62.531 | 5264.7327 | 0 | 0
2024-07-26 | 3 | 2607.0102 | 537.5053 | 18.3458 | 101.0651 | 5207.304 | 62.531 | 5264.7327 | 0 | 0
2024-07-26 | 4 | 2461.3301 | 537.5053 | 18.3458 | 101.0651 | 5207.304 | 62.531 | 5264.7327 | 0 | 0
2024-07-26 | 5 | 2512.7623 | 537.5053 | 18.3458 | 101.0651 | 5207.304 | 62.531 | 5264.7327 | 0 | 0
2024-07-26 | 6 | 2378.4112 | 537.5053 | 18.3458 | 101.0651 | 5207.304 | 62.531 | 5264.7327 | 0 | 0
2024-07-26 | 7 | 2593.6644 | 537.5053 | 18.3458 | 101.0651 | 5207.304 | 62.531 | 5264.7327 | 0 | 0
2024-07-26 | 8 | 2642.0466 | 537.5053 | 18.3458 | 101.0651 | 5207.304 | 62.531 | 5264.7327 | 0 | 0
2024-07-26 | 9 | 2155.956 | 537.5053 | 18.3458 | 101.0651 | 5207.304 | 62.531 | 5264.7327 | 0 | 0
2024-07-26 | 10 | 2431.1806 | 537.5053 | 18.3458 | 101.0651 | 5207.304 | 62.531 | 5264.7327 | 0 | 0
2024-07-26 | 11 | 2845.5584 | 537.5053 | 18.3458 | 101.0651 | 5207.304 | 62.531 | 5264.7327 | 0 | 0
2024-07-26 | 12 | 2824.9439 | 537.5053 | 18.3458 | 101.0651 | 5207.304 | 62.531 | 5264.7327 | 0 | 0
2024-07-26 | 13 | 2803.7543 | 537.5053 | 18.3458 | 101.0651 | 5207.304 | 62.531 | 5264.7327 | 0 | 0
2024-07-26 | 14 | 2915.5655 | 537.5053 | 18.3458 | 101.0651 | 5207.304 | 62.531 | 5264.7327 | 0 | 0
2024-07-26 | 15 | 3161.3067 | 537.5053 | 18.3458 | 101.0651 | 5207.304 | 62.531 | 5264.7327 | 0 | 0
2024-07-26 | 16 | 3169.6753 | 537.5053 | 18.3458 | 101.0651 | 5207.304 | 62.531 | 5264.7327 | 0 | 0
2024-07-26 | 17 | 3857.6346 | 537.5053 | 18.3458 | 101.0651 | 5207.304 | 62.531 | 5264.7327 | 0 | 0
2024-07-26 | 18 | 3247.0887 | 537.5053 | 18.3458 | 101.0651 | 5207.304 | 62.531 | 5264.7327 | 0 | 0
2024-07-26 | 19 | 2916.0042 | 537.5053 | 18.3458 | 101.0651 | 5207.304 | 62.531 | 5264.7327 | 0 | 0
2024-07-26 | 20 | 2929.0704 | 537.5053 | 18.3458 | 101.0651 | 5207.304 | 62.531 | 5264.7327 | 0 | 0
2024-07-26 | 21 | 3039.3034 | 537.5053 | 18.3458 | 101.0651 | 5207.304 | 62.531 | 5264.7327 | 0 | 0
2024-07-26 | 22 | 2959.5631 | 537.5053 | 18.3458 | 101.0651 | 5207.304 | 62.531 | 5264.7327 | 0 | 0
2024-07-26 | 23 | 3054.4834 | 537.5053 | 18.3458 | 101.0651 | 5207.304 | 62.531 | 5264.7327 | 0 | 0
2024-07-26 | 24 | 2796.5442 | 537.5053 | 18.3458 | 101.0651 | 5207.304 | 62.531 | 5264.7327 | 0 | 0
2024-07-27 | 1 | 3096.0273 | 531.4558 | 18.385 | 101.281 | 5148.6966 | 62.531 | 5207.5091 | 0 | 0
2024-07-27 | 2 | 2739.9199 | 531.4558 | 18.385 | 101.281 | 5148.6966 | 62.531 | 5207.5091 | 0 | 0
2024-07-27 | 3 | 2513.3329 | 531.4558 | 18.385 | 101.281 | 5148.6966 | 62.531 | 5207.5091 | 0 | 0
2024-07-27 | 4 | 2389.5858 | 531.4558 | 18.385 | 101.281 | 5148.6966 | 62.531 | 5207.5091 | 0 | 0
2024-07-27 | 5 | 2391.3106 | 531.4558 | 18.385 | 101.281 | 5148.6966 | 62.531 | 5207.5091 | 0 | 0
2024-07-27 | 6 | 2473.1335 | 531.4558 | 18.385 | 101.281 | 5148.6966 | 62.531 | 5207.5091 | 0 | 0
2024-07-27 | 7 | 2545.0722 | 531.4558 | 18.385 | 101.281 | 5148.6966 | 62.531 | 5207.5091 | 0 | 0
2024-07-27 | 8 | 2419.2627 | 531.4558 | 18.385 | 101.281 | 5148.6966 | 62.531 | 5207.5091 | 0 | 0
2024-07-27 | 9 | 2525.6274 | 531.4558 | 18.385 | 101.281 | 5148.6966 | 62.531 | 5207.5091 | 0 | 0
2024-07-27 | 10 | 2930.928 | 531.4558 | 18.385 | 101.281 | 5148.6966 | 62.531 | 5207.5091 | 0 | 0
2024-07-27 | 11 | 2811.7046 | 531.4558 | 18.385 | 101.281 | 5148.6966 | 62.531 | 5207.5091 | 0 | 0
2024-07-27 | 12 | 3238.0669 | 531.4558 | 18.385 | 101.281 | 5148.6966 | 62.531 | 5207.5091 | 0 | 0
2024-07-27 | 13 | 2994.9008 | 531.4558 | 18.385 | 101.281 | 5148.6966 | 62.531 | 5207.5091 | 0 | 0
2024-07-27 | 14 | 3119.8305 | 531.4558 | 18.385 | 101.281 | 5148.6966 | 62.531 | 5207.5091 | 0 | 0
2024-07-27 | 15 | 2970.9435 | 531.4558 | 18.385 | 101.281 | 5148.6966 | 62.531 | 5207.5091 | 0 | 0
2024-07-27 | 16 | 3034.2705 | 531.4558 | 18.385 | 101.281 | 5148.6966 | 62.531 | 5207.5091 | 0 | 0
2024-07-27 | 17 | 3124.818 | 531.4558 | 18.385 | 101.281 | 5148.6966 | 62.531 | 5207.5091 | 0 | 0
2024-07-27 | 18 | 3153.6753 | 531.4558 | 18.385 | 101.281 | 5148.6966 | 62.531 | 5207.5091 | 0 | 0
2024-07-27 | 19 | 3130.7258 | 531.4558 | 18.385 | 101.281 | 5148.6966 | 62.531 | 5207.5091 | 0 | 0
2024-07-27 | 20 | 2850.7018 | 531.4558 | 18.385 | 101.281 | 5148.6966 | 62.531 | 5207.5091 | 0 | 0
2024-07-27 | 21 | 2948.1536 | 531.4558 | 18.385 | 101.281 | 5148.6966 | 62.531 | 5207.5091 | 0 | 0
2024-07-27 | 22 | 3123.9592 | 531.4558 | 18.385 | 101.281 | 5148.6966 | 62.531 | 5207.5091 | 0 | 0
2024-07-27 | 23 | 3032.0554 | 531.4558 | 18.385 | 101.281 | 5148.6966 | 62.531 | 5207.5091 | 0 | 0
2024-07-27 | 24 | 2750.356 | 531.4558 | 18.385 | 101.281 | 5148.6966 | 62.531 | 5207.5091 | 0 | 0
2024-07-28 | 1 | 2387.2885 | 532.5964 | 18.385 | 101.281 | 5159.7476 | 62.531 | 5218.3391 | 0 | 0
2024-07-28 | 2 | 2320.9689 | 532.5964 | 18.385 | 101.281 | 5159.7476 | 62.531 | 5218.3391 | 0 | 0
2024-07-28 | 3 | 2270.9669 | 532.5964 | 18.385 | 101.281 | 5159.7476 | 62.531 | 5218.3391 | 0 | 0
2024-07-28 | 4 | 2281.9349 | 532.5964 | 18.385 | 101.281 | 5159.7476 | 62.531 | 5218.3391 | 0 | 0
2024-07-28 | 5 | 2286.8984 | 532.5964 | 18.385 | 101.281 | 5159.7476 | 62.531 | 5218.3391 | 0 | 0
2024-07-28 | 6 | 2495.1282 | 532.5964 | 18.385 | 101.281 | 5159.7476 | 62.531 | 5218.3391 | 0 | 0
2024-07-28 | 7 | 2425.4737 | 532.5964 | 18.385 | 101.281 | 5159.7476 | 62.531 | 5218.3391 | 0 | 0
2024-07-28 | 8 | 2460.0164 | 532.5964 | 18.385 | 101.281 | 5159.7476 | 62.531 | 5218.3391 | 0 | 0
2024-07-28 | 9 | 2278.8253 | 532.5964 | 18.385 | 101.281 | 5159.7476 | 62.531 | 5218.3391 | 0 | 0
2024-07-28 | 10 | 2370.2696 | 532.5964 | 18.385 | 101.281 | 5159.7476 | 62.531 | 5218.3391 | 0 | 0
2024-07-28 | 11 | 2512.1244 | 532.5964 | 18.385 | 101.281 | 5159.7476 | 62.531 | 5218.3391 | 0 | 0
2024-07-28 | 12 | 2524.4398 | 532.5964 | 18.385 | 101.281 | 5159.7476 | 62.531 | 5218.3391 | 0 | 0
2024-07-28 | 13 | 2564.1451 | 532.5964 | 18.385 | 101.281 | 5159.7476 | 62.531 | 5218.3391 | 0 | 0
2024-07-28 | 14 | 2854.4407 | 532.5964 | 18.385 | 101.281 | 5159.7476 | 62.531 | 5218.3391 | 0 | 0
2024-07-28 | 15 | 2874.1356 | 532.5964 | 18.385 | 101.281 | 5159.7476 | 62.531 | 5218.3391 | 0 | 0
2024-07-28 | 16 | 2742.4503 | 532.5964 | 18.385 | 101.281 | 5159.7476 | 62.531 | 5218.3391 | 0 | 0
2024-07-28 | 17 | 2737.1244 | 532.5964 | 18.385 | 101.281 | 5159.7476 | 62.531 | 5218.3391 | 0 | 0
2024-07-28 | 18 | 2536.3177 | 532.5964 | 18.385 | 101.281 | 5159.7476 | 62.531 | 5218.3391 | 0 | 0
2024-07-28 | 19 | 2560.0021 | 532.5964 | 18.385 | 101.281 | 5159.7476 | 62.531 | 5218.3391 | 0 | 0
2024-07-28 | 20 | 2527.4121 | 532.5964 | 18.385 | 101.281 | 5159.7476 | 62.531 | 5218.3391 | 0 | 0
2024-07-28 | 21 | 2580.2704 | 532.5964 | 18.385 | 101.281 | 5159.7476 | 62.531 | 5218.3391 | 0 | 0
2024-07-28 | 22 | 2622.9303 | 532.5964 | 18.385 | 101.281 | 5159.7476 | 62.531 | 5218.3391 | 0 | 0
2024-07-28 | 23 | 2664.5372 | 532.5964 | 18.385 | 101.281 | 5159.7476 | 62.531 | 5218.3391 | 0 | 0
2024-07-28 | 24 | 2621.8769 | 532.5964 | 18.385 | 101.281 | 5159.7476 | 62.531 | 5218.3391 | 0 | 0
2024-07-29 | 1 | 2710.3391 | 533.7371 | 18.385 | 101.281 | 5170.7977 | 62.531 | 5229.1681 | 0 | 0
2024-07-29 | 2 | 2513.1391 | 533.7371 | 18.385 | 101.281 | 5170.7977 | 62.531 | 5229.1681 | 0 | 0
2024-07-29 | 3 | 2326.9703 | 533.7371 | 18.385 | 101.281 | 5170.7977 | 62.531 | 5229.1681 | 0 | 0
2024-07-29 | 4 | 2309.5704 | 533.7371 | 18.385 | 101.281 | 5170.7977 | 62.531 | 5229.1681 | 0 | 0
2024-07-29 | 5 | 2282.0721 | 533.7371 | 18.385 | 101.281 | 5170.7977 | 62.531 | 5229.1681 | 0 | 0
2024-07-29 | 6 | 2262.0585 | 533.7371 | 18.385 | 101.281 | 5170.7977 | 62.531 | 5229.1681 | 0 | 0
2024-07-29 | 7 | 2494.8139 | 533.7371 | 18.385 | 101.281 | 5170.7977 | 62.531 | 5229.1681 | 0 | 0
2024-07-29 | 8 | 2414.4883 | 533.7371 | 18.385 | 101.281 | 5170.7977 | 62.531 | 5229.1681 | 0 | 0
2024-07-29 | 9 | 2394.0097 | 533.7371 | 18.385 | 101.281 | 5170.7977 | 62.531 | 5229.1681 | 0 | 0
2024-07-29 | 10 | 2381.8665 | 533.7371 | 18.385 | 101.281 | 5170.7977 | 62.531 | 5229.1681 | 0 | 0
2024-07-29 | 11 | 2465.6504 | 533.7371 | 18.385 | 101.281 | 5170.7977 | 62.531 | 5229.1681 | 0 | 0
2024-07-29 | 12 | 3062.5707 | 533.7371 | 18.385 | 101.281 | 5170.7977 | 62.531 | 5229.1681 | 0 | 0
2024-07-29 | 13 | 2866.5275 | 533.7371 | 18.385 | 101.281 | 5170.7977 | 62.531 | 5229.1681 | 0 | 0
2024-07-29 | 14 | 3106.4817 | 533.7371 | 18.385 | 101.281 | 5170.7977 | 62.531 | 5229.1681 | 0 | 0
2024-07-29 | 15 | 3017.5285 | 533.7371 | 18.385 | 101.281 | 5170.7977 | 62.531 | 5229.1681 | 0 | 0
2024-07-29 | 16 | 3122.4559 | 533.7371 | 18.385 | 101.281 | 5170.7977 | 62.531 | 5229.1681 | 0 | 0
2024-07-29 | 17 | 3091.2822 | 533.7371 | 18.385 | 101.281 | 5170.7977 | 62.531 | 5229.1681 | 0 | 0
2024-07-29 | 18 | 2984.8525 | 533.7371 | 18.385 | 101.281 | 5170.7977 | 62.531 | 5229.1681 | 0 | 0
2024-07-29 | 19 | 3037.8708 | 533.7371 | 18.385 | 101.281 | 5170.7977 | 62.531 | 5229.1681 | 0 | 0
2024-07-29 | 20 | 3097.1131 | 533.7371 | 18.385 | 101.281 | 5170.7977 | 62.531 | 5229.1681 | 0 | 0
2024-07-29 | 21 | 3128.7205 | 533.7371 | 18.385 | 101.281 | 5170.7977 | 62.531 | 5229.1681 | 0 | 0
2024-07-29 | 22 | 3038.968 | 533.7371 | 18.385 | 101.281 | 5170.7977 | 62.531 | 5229.1681 | 0 | 0
2024-07-29 | 23 | 3149.3349 | 533.7371 | 18.385 | 101.281 | 5170.7977 | 62.531 | 5229.1681 | 0 | 0
2024-07-29 | 24 | 3059.0844 | 533.7371 | 18.385 | 101.281 | 5170.7977 | 62.531 | 5229.1681 | 0 | 0
2024-07-30 | 1 | 2948.5749 | 528.9612 | 18.4475 | 101.6253 | 5124.5296 | 62.531 | 5184.1628 | 0 | 0
2024-07-30 | 2 | 2723.6547 | 528.9612 | 18.4475 | 101.6253 | 5124.5296 | 62.531 | 5184.1628 | 0 | 0
2024-07-30 | 3 | 2559.3928 | 528.9612 | 18.4475 | 101.6253 | 5124.5296 | 62.531 | 5184.1628 | 0 | 0
2024-07-30 | 4 | 2526.9305 | 528.9612 | 18.4475 | 101.6253 | 5124.5296 | 62.531 | 5184.1628 | 0 | 0
2024-07-30 | 5 | 2374.1925 | 528.9612 | 18.4475 | 101.6253 | 5124.5296 | 62.531 | 5184.1628 | 0 | 0
2024-07-30 | 6 | 2320.5217 | 528.9612 | 18.4475 | 101.6253 | 5124.5296 | 62.531 | 5184.1628 | 0 | 0
2024-07-30 | 7 | 2457.2082 | 528.9612 | 18.4475 | 101.6253 | 5124.5296 | 62.531 | 5184.1628 | 0 | 0
2024-07-30 | 8 | 2314.4344 | 528.9612 | 18.4475 | 101.6253 | 5124.5296 | 62.531 | 5184.1628 | 0 | 0
2024-07-30 | 9 | 2478.8882 | 528.9612 | 18.4475 | 101.6253 | 5124.5296 | 62.531 | 5184.1628 | 0 | 0
2024-07-30 | 10 | 2294.0851 | 528.9612 | 18.4475 | 101.6253 | 5124.5296 | 62.531 | 5184.1628 | 0 | 0
2024-07-30 | 11 | 2481.095 | 528.9612 | 18.4475 | 101.6253 | 5124.5296 | 62.531 | 5184.1628 | 0 | 0
2024-07-30 | 12 | 2676.9902 | 528.9612 | 18.4475 | 101.6253 | 5124.5296 | 62.531 | 5184.1628 | 0 | 0
2024-07-30 | 13 | 2901.8483 | 528.9612 | 18.4475 | 101.6253 | 5124.5296 | 62.531 | 5184.1628 | 0 | 0
2024-07-30 | 14 | 3171.102 | 528.9612 | 18.4475 | 101.6253 | 5124.5296 | 62.531 | 5184.1628 | 0 | 0
2024-07-30 | 15 | 3875.0188 | 528.9612 | 18.4475 | 101.6253 | 5124.5296 | 62.531 | 5184.1628 | 0 | 0
2024-07-30 | 16 | 3463.1574 | 528.9612 | 18.4475 | 101.6253 | 5124.5296 | 62.531 | 5184.1628 | 0 | 0
2024-07-30 | 17 | 4482.9404 | 528.9612 | 18.4475 | 101.6253 | 5124.5296 | 62.531 | 5184.1628 | 0 | 0
2024-07-30 | 18 | 4414.4064 | 528.9612 | 18.4475 | 101.6253 | 5124.5296 | 62.531 | 5184.1628 | 0 | 0
2024-07-30 | 19 | 4165.4468 | 528.9612 | 18.4475 | 101.6253 | 5124.5296 | 62.531 | 5184.1628 | 0 | 0
2024-07-30 | 20 | 4621.4613 | 528.9612 | 18.4475 | 101.6253 | 5124.5296 | 62.531 | 5184.1628 | 0 | 0
2024-07-30 | 21 | 4077.5996 | 528.9612 | 18.4475 | 101.6253 | 5124.5296 | 62.531 | 5184.1628 | 0 | 0
2024-07-30 | 22 | 4501.6907 | 528.9612 | 18.4475 | 101.6253 | 5124.5296 | 62.531 | 5184.1628 | 0 | 0
2024-07-30 | 23 | 4876.9798 | 528.9612 | 18.4475 | 101.6253 | 5124.5296 | 62.531 | 5184.1628 | 0 | 0
2024-07-30 | 24 | 2953.3136 | 528.9612 | 18.4475 | 101.6253 | 5124.5296 | 62.531 | 5184.1628 | 0 | 0
2024-07-31 | 1 | 2958.4666 | 526.7759 | 18.6818 | 102.916 | 5103.3587 | 62.531 | 5164.6802 | 0 | 0
2024-07-31 | 2 | 2683.3222 | 526.7759 | 18.6818 | 102.916 | 5103.3587 | 62.531 | 5164.6802 | 0 | 0
2024-07-31 | 3 | 2589.5561 | 526.7759 | 18.6818 | 102.916 | 5103.3587 | 62.531 | 5164.6802 | 0 | 0
2024-07-31 | 4 | 2440.2253 | 526.7759 | 18.6818 | 102.916 | 5103.3587 | 62.531 | 5164.6802 | 0 | 0
2024-07-31 | 5 | 2433.5315 | 526.7759 | 18.6818 | 102.916 | 5103.3587 | 62.531 | 5164.6802 | 0 | 0
2024-07-31 | 6 | 2371.9129 | 526.7759 | 18.6818 | 102.916 | 5103.3587 | 62.531 | 5164.6802 | 0 | 0
2024-07-31 | 7 | 2374.8405 | 526.7759 | 18.6818 | 102.916 | 5103.3587 | 62.531 | 5164.6802 | 0 | 0
2024-07-31 | 8 | 2309.6135 | 526.7759 | 18.6818 | 102.916 | 5103.3587 | 62.531 | 5164.6802 | 0 | 0
2024-07-31 | 9 | 2283.3718 | 526.7759 | 18.6818 | 102.916 | 5103.3587 | 62.531 | 5164.6802 | 0 | 0
2024-07-31 | 10 | 2281.5355 | 526.7759 | 18.6818 | 102.916 | 5103.3587 | 62.531 | 5164.6802 | 0 | 0
2024-07-31 | 11 | 2468.5403 | 526.7759 | 18.6818 | 102.916 | 5103.3587 | 62.531 | 5164.6802 | 0 | 0
2024-07-31 | 12 | 2880.5395 | 526.7759 | 18.6818 | 102.916 | 5103.3587 | 62.531 | 5164.6802 | 0 | 0
2024-07-31 | 13 | 2953.5173 | 526.7759 | 18.6818 | 102.916 | 5103.3587 | 62.531 | 5164.6802 | 0 | 0
2024-07-31 | 14 | 3275.7619 | 526.7759 | 18.6818 | 102.916 | 5103.3587 | 62.531 | 5164.6802 | 0 | 0
2024-07-31 | 15 | 4049.9361 | 526.7759 | 18.6818 | 102.916 | 5103.3587 | 62.531 | 5164.6802 | 0 | 0
2024-07-31 | 16 | 4322.9101 | 526.7759 | 18.6818 | 102.916 | 5103.3587 | 62.531 | 5164.6802 | 0 | 0
2024-07-31 | 17 | 4332.1118 | 526.7759 | 18.6818 | 102.916 | 5103.3587 | 62.531 | 5164.6802 | 0 | 0
2024-07-31 | 18 | 4388.073 | 526.7759 | 18.6818 | 102.916 | 5103.3587 | 62.531 | 5164.6802 | 0 | 0
2024-07-31 | 19 | 4062.465 | 526.7759 | 18.6818 | 102.916 | 5103.3587 | 62.531 | 5164.6802 | 0 | 0
2024-07-31 | 20 | 4284.2198 | 526.7759 | 18.6818 | 102.916 | 5103.3587 | 62.531 | 5164.6802 | 0 | 0
2024-07-31 | 21 | 4278.3502 | 526.7759 | 18.6818 | 102.916 | 5103.3587 | 62.531 | 5164.6802 | 0 | 0
2024-07-31 | 22 | 4344.7381 | 526.7759 | 18.6818 | 102.916 | 5103.3587 | 62.531 | 5164.6802 | 0 | 0
2024-07-31 | 23 | 4705.6848 | 526.7759 | 18.6818 | 102.916 | 5103.3587 | 62.531 | 5164.6802 | 0 | 0
2024-07-31 | 24 | 4029.7896 | 526.7759 | 18.6818 | 102.916 | 5103.3587 | 62.531 | 5164.6802 | 0 | 0
2024-08-01 | 1 | 2969.9551 | 538.1135 | 18.79 | 103.5121 | 5213.1964 | 62.531 | 5272.9053 | 0 | 0
2024-08-01 | 2 | 2758.276 | 538.1135 | 18.79 | 103.5121 | 5213.1964 | 62.531 | 5272.9053 | 0 | 0
2024-08-01 | 3 | 2589.6096 | 538.1135 | 18.79 | 103.5121 | 5213.1964 | 62.531 | 5272.9053 | 0 | 0
2024-08-01 | 4 | 2453.7052 | 538.1135 | 18.79 | 103.5121 | 5213.1964 | 62.531 | 5272.9053 | 0 | 0
2024-08-01 | 5 | 2449.0689 | 538.1135 | 18.79 | 103.5121 | 5213.1964 | 62.531 | 5272.9053 | 0 | 0
2024-08-01 | 6 | 2536.9253 | 538.1135 | 18.79 | 103.5121 | 5213.1964 | 62.531 | 5272.9053 | 0 | 0
2024-08-01 | 7 | 2408.4649 | 538.1135 | 18.79 | 103.5121 | 5213.1964 | 62.531 | 5272.9053 | 0 | 0
2024-08-01 | 8 | 2352.7043 | 538.1135 | 18.79 | 103.5121 | 5213.1964 | 62.531 | 5272.9053 | 0 | 0
2024-08-01 | 9 | 2573.8659 | 538.1135 | 18.79 | 103.5121 | 5213.1964 | 62.531 | 5272.9053 | 0 | 0
2024-08-01 | 10 | 2407.5968 | 538.1135 | 18.79 | 103.5121 | 5213.1964 | 62.531 | 5272.9053 | 0 | 0
2024-08-01 | 11 | 2419.1142 | 538.1135 | 18.79 | 103.5121 | 5213.1964 | 62.531 | 5272.9053 | 0 | 0
2024-08-01 | 12 | 2889.8895 | 538.1135 | 18.79 | 103.5121 | 5213.1964 | 62.531 | 5272.9053 | 0 | 0
2024-08-01 | 13 | 2889.5046 | 538.1135 | 18.79 | 103.5121 | 5213.1964 | 62.531 | 5272.9053 | 0 | 0
2024-08-01 | 14 | 2825.0687 | 538.1135 | 18.79 | 103.5121 | 5213.1964 | 62.531 | 5272.9053 | 0 | 0
2024-08-01 | 15 | 3151.4771 | 538.1135 | 18.79 | 103.5121 | 5213.1964 | 62.531 | 5272.9053 | 0 | 0
2024-08-01 | 16 | 4126.5357 | 538.1135 | 18.79 | 103.5121 | 5213.1964 | 62.531 | 5272.9053 | 0 | 0
2024-08-01 | 17 | 3249.1322 | 538.1135 | 18.79 | 103.5121 | 5213.1964 | 62.531 | 5272.9053 | 0 | 0
2024-08-01 | 18 | 3128.0294 | 538.1135 | 18.79 | 103.5121 | 5213.1964 | 62.531 | 5272.9053 | 0 | 0
2024-08-01 | 19 | 4292.5631 | 538.1135 | 18.79 | 103.5121 | 5213.1964 | 62.531 | 5272.9053 | 0 | 0
2024-08-01 | 20 | 3924.1622 | 538.1135 | 18.79 | 103.5121 | 5213.1964 | 62.531 | 5272.9053 | 0 | 0
2024-08-01 | 21 | 3858.8226 | 538.1135 | 18.79 | 103.5121 | 5213.1964 | 62.531 | 5272.9053 | 0 | 0
2024-08-01 | 22 | 4415.5184 | 538.1135 | 18.79 | 103.5121 | 5213.1964 | 62.531 | 5272.9053 | 0 | 0
2024-08-01 | 23 | 4142.0101 | 538.1135 | 18.79 | 103.5121 | 5213.1964 | 62.531 | 5272.9053 | 0 | 0
2024-08-01 | 24 | 4109.733 | 538.1135 | 18.79 | 103.5121 | 5213.1964 | 62.531 | 5272.9053 | 0 | 0
2024-08-02 | 1 | 4105.1088 | 535.6073 | 18.597 | 102.4489 | 5188.9163 | 62.531 | 5248.0689 | 0 | 0
2024-08-02 | 2 | 2780.7293 | 535.6073 | 18.597 | 102.4489 | 5188.9163 | 62.531 | 5248.0689 | 0 | 0
2024-08-02 | 3 | 2910.9978 | 535.6073 | 18.597 | 102.4489 | 5188.9163 | 62.531 | 5248.0689 | 0 | 0
2024-08-02 | 4 | 2654.7747 | 535.6073 | 18.597 | 102.4489 | 5188.9163 | 62.531 | 5248.0689 | 0 | 0
2024-08-02 | 5 | 2613.5938 | 535.6073 | 18.597 | 102.4489 | 5188.9163 | 62.531 | 5248.0689 | 0 | 0
2024-08-02 | 6 | 2612.3449 | 535.6073 | 18.597 | 102.4489 | 5188.9163 | 62.531 | 5248.0689 | 0 | 0
2024-08-02 | 7 | 2493.8675 | 535.6073 | 18.597 | 102.4489 | 5188.9163 | 62.531 | 5248.0689 | 0 | 0
2024-08-02 | 8 | 2506.1949 | 535.6073 | 18.597 | 102.4489 | 5188.9163 | 62.531 | 5248.0689 | 0 | 0
2024-08-02 | 9 | 2535.4636 | 535.6073 | 18.597 | 102.4489 | 5188.9163 | 62.531 | 5248.0689 | 0 | 0
2024-08-02 | 10 | 2459.5663 | 535.6073 | 18.597 | 102.4489 | 5188.9163 | 62.531 | 5248.0689 | 0 | 0
2024-08-02 | 11 | 2609.4319 | 535.6073 | 18.597 | 102.4489 | 5188.9163 | 62.531 | 5248.0689 | 0 | 0
2024-08-02 | 12 | 2791.9361 | 535.6073 | 18.597 | 102.4489 | 5188.9163 | 62.531 | 5248.0689 | 0 | 0
2024-08-02 | 13 | 3163.1314 | 535.6073 | 18.597 | 102.4489 | 5188.9163 | 62.531 | 5248.0689 | 0 | 0
2024-08-02 | 14 | 3357.147 | 535.6073 | 18.597 | 102.4489 | 5188.9163 | 62.531 | 5248.0689 | 0 | 0
2024-08-02 | 15 | 3849.9206 | 535.6073 | 18.597 | 102.4489 | 5188.9163 | 62.531 | 5248.0689 | 0 | 0
2024-08-02 | 16 | 4188.2287 | 535.6073 | 18.597 | 102.4489 | 5188.9163 | 62.531 | 5248.0689 | 0 | 0
2024-08-02 | 17 | 4313.7974 | 535.6073 | 18.597 | 102.4489 | 5188.9163 | 62.531 | 5248.0689 | 0 | 0
2024-08-02 | 18 | 4437.7029 | 535.6073 | 18.597 | 102.4489 | 5188.9163 | 62.531 | 5248.0689 | 0 | 0
2024-08-02 | 19 | 4523.2728 | 535.6073 | 18.597 | 102.4489 | 5188.9163 | 62.531 | 5248.0689 | 0 | 0
2024-08-02 | 20 | 4202.6388 | 535.6073 | 18.597 | 102.4489 | 5188.9163 | 62.531 | 5248.0689 | 0 | 0
2024-08-02 | 21 | 4088.7657 | 535.6073 | 18.597 | 102.4489 | 5188.9163 | 62.531 | 5248.0689 | 0 | 0
2024-08-02 | 22 | 4122.8722 | 535.6073 | 18.597 | 102.4489 | 5188.9163 | 62.531 | 5248.0689 | 0 | 0
2024-08-02 | 23 | 4647.7292 | 535.6073 | 18.597 | 102.4489 | 5188.9163 | 62.531 | 5248.0689 | 0 | 0
2024-08-02 | 24 | 4212.2494 | 535.6073 | 18.597 | 102.4489 | 5188.9163 | 62.531 | 5248.0689 | 0 | 0
2024-08-03 | 1 | 2895.6139 | 524.0554 | 18.706 | 103.0494 | 5077.0025 | 62.531 | 5138.9819 | 0 | 0
2024-08-03 | 2 | 2754.6557 | 524.0554 | 18.706 | 103.0494 | 5077.0025 | 62.531 | 5138.9819 | 0 | 0
2024-08-03 | 3 | 2718.7535 | 524.0554 | 18.706 | 103.0494 | 5077.0025 | 62.531 | 5138.9819 | 0 | 0
2024-08-03 | 4 | 2716.6867 | 524.0554 | 18.706 | 103.0494 | 5077.0025 | 62.531 | 5138.9819 | 0 | 0
2024-08-03 | 5 | 2549.5106 | 524.0554 | 18.706 | 103.0494 | 5077.0025 | 62.531 | 5138.9819 | 0 | 0
2024-08-03 | 6 | 2523.7936 | 524.0554 | 18.706 | 103.0494 | 5077.0025 | 62.531 | 5138.9819 | 0 | 0
2024-08-03 | 7 | 2616.6338 | 524.0554 | 18.706 | 103.0494 | 5077.0025 | 62.531 | 5138.9819 | 0 | 0
2024-08-03 | 8 | 2604.9565 | 524.0554 | 18.706 | 103.0494 | 5077.0025 | 62.531 | 5138.9819 | 0 | 0
2024-08-03 | 9 | 2608.6053 | 524.0554 | 18.706 | 103.0494 | 5077.0025 | 62.531 | 5138.9819 | 0 | 0
2024-08-03 | 10 | 2850.3836 | 524.0554 | 18.706 | 103.0494 | 5077.0025 | 62.531 | 5138.9819 | 0 | 0
2024-08-03 | 11 | 2673.3531 | 524.0554 | 18.706 | 103.0494 | 5077.0025 | 62.531 | 5138.9819 | 0 | 0
2024-08-03 | 12 | 2621.0499 | 524.0554 | 18.706 | 103.0494 | 5077.0025 | 62.531 | 5138.9819 | 0 | 0
2024-08-03 | 13 | 3073.627 | 524.0554 | 18.706 | 103.0494 | 5077.0025 | 62.531 | 5138.9819 | 0 | 0
2024-08-03 | 14 | 3065.1325 | 524.0554 | 18.706 | 103.0494 | 5077.0025 | 62.531 | 5138.9819 | 0 | 0
2024-08-03 | 15 | 3029.0744 | 524.0554 | 18.706 | 103.0494 | 5077.0025 | 62.531 | 5138.9819 | 0 | 0
2024-08-03 | 16 | 3080.1828 | 524.0554 | 18.706 | 103.0494 | 5077.0025 | 62.531 | 5138.9819 | 0 | 0
2024-08-03 | 17 | 3140.9 | 524.0554 | 18.706 | 103.0494 | 5077.0025 | 62.531 | 5138.9819 | 0 | 0
2024-08-03 | 18 | 3453.3973 | 524.0554 | 18.706 | 103.0494 | 5077.0025 | 62.531 | 5138.9819 | 0 | 0
2024-08-03 | 19 | 4062.0987 | 524.0554 | 18.706 | 103.0494 | 5077.0025 | 62.531 | 5138.9819 | 0 | 0
2024-08-03 | 20 | 3069.8635 | 524.0554 | 18.706 | 103.0494 | 5077.0025 | 62.531 | 5138.9819 | 0 | 0
2024-08-03 | 21 | 3038.0192 | 524.0554 | 18.706 | 103.0494 | 5077.0025 | 62.531 | 5138.9819 | 0 | 0
2024-08-03 | 22 | 2939.0849 | 524.0554 | 18.706 | 103.0494 | 5077.0025 | 62.531 | 5138.9819 | 0 | 0
2024-08-03 | 23 | 3003.3536 | 524.0554 | 18.706 | 103.0494 | 5077.0025 | 62.531 | 5138.9819 | 0 | 0
2024-08-03 | 24 | 2897.4591 | 524.0554 | 18.706 | 103.0494 | 5077.0025 | 62.531 | 5138.9819 | 0 | 0
2024-08-04 | 1 | 2882.1965 | 524.758 | 18.706 | 103.0494 | 5083.8094 | 62.531 | 5145.6526 | 0 | 0
2024-08-04 | 2 | 2824.5864 | 524.758 | 18.706 | 103.0494 | 5083.8094 | 62.531 | 5145.6526 | 0 | 0
2024-08-04 | 3 | 2729.5689 | 524.758 | 18.706 | 103.0494 | 5083.8094 | 62.531 | 5145.6526 | 0 | 0
2024-08-04 | 4 | 2669.9284 | 524.758 | 18.706 | 103.0494 | 5083.8094 | 62.531 | 5145.6526 | 0 | 0
2024-08-04 | 5 | 2669.3135 | 524.758 | 18.706 | 103.0494 | 5083.8094 | 62.531 | 5145.6526 | 0 | 0
2024-08-04 | 6 | 2567.7091 | 524.758 | 18.706 | 103.0494 | 5083.8094 | 62.531 | 5145.6526 | 0 | 0
2024-08-04 | 7 | 2550.5097 | 524.758 | 18.706 | 103.0494 | 5083.8094 | 62.531 | 5145.6526 | 0 | 0
2024-08-04 | 8 | 2474.8784 | 524.758 | 18.706 | 103.0494 | 5083.8094 | 62.531 | 5145.6526 | 0 | 0
2024-08-04 | 9 | 2467.4728 | 524.758 | 18.706 | 103.0494 | 5083.8094 | 62.531 | 5145.6526 | 0 | 0
2024-08-04 | 10 | 2470.8007 | 524.758 | 18.706 | 103.0494 | 5083.8094 | 62.531 | 5145.6526 | 0 | 0
2024-08-04 | 11 | 2786.4844 | 524.758 | 18.706 | 103.0494 | 5083.8094 | 62.531 | 5145.6526 | 0 | 0
2024-08-04 | 12 | 2999.4847 | 524.758 | 18.706 | 103.0494 | 5083.8094 | 62.531 | 5145.6526 | 0 | 0
2024-08-04 | 13 | 3013.3171 | 524.758 | 18.706 | 103.0494 | 5083.8094 | 62.531 | 5145.6526 | 0 | 0
2024-08-04 | 14 | 3146.9462 | 524.758 | 18.706 | 103.0494 | 5083.8094 | 62.531 | 5145.6526 | 0 | 0
2024-08-04 | 15 | 3031.2259 | 524.758 | 18.706 | 103.0494 | 5083.8094 | 62.531 | 5145.6526 | 0 | 0
2024-08-04 | 16 | 3067.7837 | 524.758 | 18.706 | 103.0494 | 5083.8094 | 62.531 | 5145.6526 | 0 | 0
2024-08-04 | 17 | 2932.6546 | 524.758 | 18.706 | 103.0494 | 5083.8094 | 62.531 | 5145.6526 | 0 | 0
2024-08-04 | 18 | 3020.1578 | 524.758 | 18.706 | 103.0494 | 5083.8094 | 62.531 | 5145.6526 | 0 | 0
2024-08-04 | 19 | 3731.2792 | 524.758 | 18.706 | 103.0494 | 5083.8094 | 62.531 | 5145.6526 | 0 | 0
2024-08-04 | 20 | 3785.1941 | 524.758 | 18.706 | 103.0494 | 5083.8094 | 62.531 | 5145.6526 | 0 | 0
2024-08-04 | 21 | 2974.0779 | 524.758 | 18.706 | 103.0494 | 5083.8094 | 62.531 | 5145.6526 | 0 | 0
2024-08-04 | 22 | 2775.2298 | 524.758 | 18.706 | 103.0494 | 5083.8094 | 62.531 | 5145.6526 | 0 | 0
2024-08-04 | 23 | 2858.64 | 524.758 | 18.706 | 103.0494 | 5083.8094 | 62.531 | 5145.6526 | 0 | 0
2024-08-04 | 24 | 2956.5637 | 524.758 | 18.706 | 103.0494 | 5083.8094 | 62.531 | 5145.6526 | 0 | 0
2024-08-05 | 1 | 3068.1717 | 525.4607 | 18.706 | 103.0494 | 5090.6172 | 62.531 | 5152.3243 | 0 | 0
2024-08-05 | 2 | 2694.9698 | 525.4607 | 18.706 | 103.0494 | 5090.6172 | 62.531 | 5152.3243 | 0 | 0
2024-08-05 | 3 | 2676.0166 | 525.4607 | 18.706 | 103.0494 | 5090.6172 | 62.531 | 5152.3243 | 0 | 0
2024-08-05 | 4 | 4718.2584 | 525.4607 | 18.706 | 103.0494 | 5090.6172 | 62.531 | 5152.3243 | 0 | 0
2024-08-05 | 5 | 2424.3083 | 525.4607 | 18.706 | 103.0494 | 5090.6172 | 62.531 | 5152.3243 | 0 | 0
2024-08-05 | 6 | 2409.6488 | 525.4607 | 18.706 | 103.0494 | 5090.6172 | 62.531 | 5152.3243 | 0 | 0
2024-08-05 | 7 | 2336.4387 | 525.4607 | 18.706 | 103.0494 | 5090.6172 | 62.531 | 5152.3243 | 0 | 0
2024-08-05 | 8 | 2441.971 | 525.4607 | 18.706 | 103.0494 | 5090.6172 | 62.531 | 5152.3243 | 0 | 0
2024-08-05 | 9 | 2464.7668 | 525.4607 | 18.706 | 103.0494 | 5090.6172 | 62.531 | 5152.3243 | 0 | 0
2024-08-05 | 10 | 2562.9434 | 525.4607 | 18.706 | 103.0494 | 5090.6172 | 62.531 | 5152.3243 | 0 | 0
2024-08-05 | 11 | 2652.6121 | 525.4607 | 18.706 | 103.0494 | 5090.6172 | 62.531 | 5152.3243 | 0 | 0
2024-08-05 | 12 | 3010.156 | 525.4607 | 18.706 | 103.0494 | 5090.6172 | 62.531 | 5152.3243 | 0 | 0
2024-08-05 | 13 | 3032.9658 | 525.4607 | 18.706 | 103.0494 | 5090.6172 | 62.531 | 5152.3243 | 0 | 0
2024-08-05 | 14 | 3005.4217 | 525.4607 | 18.706 | 103.0494 | 5090.6172 | 62.531 | 5152.3243 | 0 | 0
2024-08-05 | 15 | 3287.0201 | 525.4607 | 18.706 | 103.0494 | 5090.6172 | 62.531 | 5152.3243 | 0 | 0
2024-08-05 | 16 | 3831.0741 | 525.4607 | 18.706 | 103.0494 | 5090.6172 | 62.531 | 5152.3243 | 0 | 0
2024-08-05 | 17 | 3942.4081 | 525.4607 | 18.706 | 103.0494 | 5090.6172 | 62.531 | 5152.3243 | 0 | 0
2024-08-05 | 18 | 3763.5406 | 525.4607 | 18.706 | 103.0494 | 5090.6172 | 62.531 | 5152.3243 | 0 | 0
2024-08-05 | 19 | 3800.7214 | 525.4607 | 18.706 | 103.0494 | 5090.6172 | 62.531 | 5152.3243 | 0 | 0
2024-08-05 | 20 | 3130.1591 | 525.4607 | 18.706 | 103.0494 | 5090.6172 | 62.531 | 5152.3243 | 0 | 0
2024-08-05 | 21 | 3747.3513 | 525.4607 | 18.706 | 103.0494 | 5090.6172 | 62.531 | 5152.3243 | 0 | 0
2024-08-05 | 22 | 3734.5952 | 525.4607 | 18.706 | 103.0494 | 5090.6172 | 62.531 | 5152.3243 | 0 | 0
2024-08-05 | 23 | 3905.1327 | 525.4607 | 18.706 | 103.0494 | 5090.6172 | 62.531 | 5152.3243 | 0 | 0
2024-08-05 | 24 | 2862.3918 | 525.4607 | 18.706 | 103.0494 | 5090.6172 | 62.531 | 5152.3243 | 0 | 0
2024-08-06 | 1 | 2889.7617 | 524.412 | 19.0442 | 104.9125 | 5080.4569 | 62.531 | 5144.193 | 0 | 0
2024-08-06 | 2 | 2754.1326 | 524.412 | 19.0442 | 104.9125 | 5080.4569 | 62.531 | 5144.193 | 0 | 0
2024-08-06 | 3 | 2652.0683 | 524.412 | 19.0442 | 104.9125 | 5080.4569 | 62.531 | 5144.193 | 0 | 0
2024-08-06 | 4 | 2651.8982 | 524.412 | 19.0442 | 104.9125 | 5080.4569 | 62.531 | 5144.193 | 0 | 0
2024-08-06 | 5 | 2522.6961 | 524.412 | 19.0442 | 104.9125 | 5080.4569 | 62.531 | 5144.193 | 0 | 0
2024-08-06 | 6 | 2453.2333 | 524.412 | 19.0442 | 104.9125 | 5080.4569 | 62.531 | 5144.193 | 0 | 0
2024-08-06 | 7 | 2488.1943 | 524.412 | 19.0442 | 104.9125 | 5080.4569 | 62.531 | 5144.193 | 0 | 0
2024-08-06 | 8 | 2512.3181 | 524.412 | 19.0442 | 104.9125 | 5080.4569 | 62.531 | 5144.193 | 0 | 0
2024-08-06 | 9 | 2516.6454 | 524.412 | 19.0442 | 104.9125 | 5080.4569 | 62.531 | 5144.193 | 0 | 0
2024-08-06 | 10 | 2454.59 | 524.412 | 19.0442 | 104.9125 | 5080.4569 | 62.531 | 5144.193 | 0 | 0
2024-08-06 | 11 | 2561.5787 | 524.412 | 19.0442 | 104.9125 | 5080.4569 | 62.531 | 5144.193 | 0 | 0
2024-08-06 | 12 | 2570.3528 | 524.412 | 19.0442 | 104.9125 | 5080.4569 | 62.531 | 5144.193 | 0 | 0
2024-08-06 | 13 | 3040.8448 | 524.412 | 19.0442 | 104.9125 | 5080.4569 | 62.531 | 5144.193 | 0 | 0
2024-08-06 | 14 | 2938.1404 | 524.412 | 19.0442 | 104.9125 | 5080.4569 | 62.531 | 5144.193 | 0 | 0
2024-08-06 | 15 | 2704.8722 | 524.412 | 19.0442 | 104.9125 | 5080.4569 | 62.531 | 5144.193 | 0 | 0
2024-08-06 | 16 | 2760.7921 | 524.412 | 19.0442 | 104.9125 | 5080.4569 | 62.531 | 5144.193 | 0 | 0
2024-08-06 | 17 | 2809.9968 | 524.412 | 19.0442 | 104.9125 | 5080.4569 | 62.531 | 5144.193 | 0 | 0
2024-08-06 | 18 | 2807.7694 | 524.412 | 19.0442 | 104.9125 | 5080.4569 | 62.531 | 5144.193 | 0 | 0
2024-08-06 | 19 | 2767.9118 | 524.412 | 19.0442 | 104.9125 | 5080.4569 | 62.531 | 5144.193 | 0 | 0
2024-08-06 | 20 | 2785.269 | 524.412 | 19.0442 | 104.9125 | 5080.4569 | 62.531 | 5144.193 | 0 | 0
2024-08-06 | 21 | 2765.3519 | 524.412 | 19.0442 | 104.9125 | 5080.4569 | 62.531 | 5144.193 | 0 | 0
2024-08-06 | 22 | 2825.0238 | 524.412 | 19.0442 | 104.9125 | 5080.4569 | 62.531 | 5144.193 | 0 | 0
2024-08-06 | 23 | 2946.8731 | 524.412 | 19.0442 | 104.9125 | 5080.4569 | 62.531 | 5144.193 | 0 | 0
2024-08-06 | 24 | 2801.6954 | 524.412 | 19.0442 | 104.9125 | 5080.4569 | 62.531 | 5144.193 | 0 | 0
2024-08-07 | 1 | 2884.4083 | 525.8734 | 19.3905 | 106.8202 | 5094.6152 | 62.531 | 5159.9377 | 0 | 0
2024-08-07 | 2 | 2780.7088 | 525.8734 | 19.3905 | 106.8202 | 5094.6152 | 62.531 | 5159.9377 | 0 | 0
2024-08-07 | 3 | 2663.3662 | 525.8734 | 19.3905 | 106.8202 | 5094.6152 | 62.531 | 5159.9377 | 0 | 0
2024-08-07 | 4 | 2528.148 | 525.8734 | 19.3905 | 106.8202 | 5094.6152 | 62.531 | 5159.9377 | 0 | 0
2024-08-07 | 5 | 2528.6091 | 525.8734 | 19.3905 | 106.8202 | 5094.6152 | 62.531 | 5159.9377 | 0 | 0
2024-08-07 | 6 | 2438.3992 | 525.8734 | 19.3905 | 106.8202 | 5094.6152 | 62.531 | 5159.9377 | 0 | 0
2024-08-07 | 7 | 2465.9963 | 525.8734 | 19.3905 | 106.8202 | 5094.6152 | 62.531 | 5159.9377 | 0 | 0
2024-08-07 | 8 | 2464.5584 | 525.8734 | 19.3905 | 106.8202 | 5094.6152 | 62.531 | 5159.9377 | 0 | 0
2024-08-07 | 9 | 2447.908 | 525.8734 | 19.3905 | 106.8202 | 5094.6152 | 62.531 | 5159.9377 | 0 | 0
2024-08-07 | 10 | 2444.9924 | 525.8734 | 19.3905 | 106.8202 | 5094.6152 | 62.531 | 5159.9377 | 0 | 0
2024-08-07 | 11 | 2840.611 | 525.8734 | 19.3905 | 106.8202 | 5094.6152 | 62.531 | 5159.9377 | 0 | 0
2024-08-07 | 12 | 2737.235 | 525.8734 | 19.3905 | 106.8202 | 5094.6152 | 62.531 | 5159.9377 | 0 | 0
2024-08-07 | 13 | 2845.4322 | 525.8734 | 19.3905 | 106.8202 | 5094.6152 | 62.531 | 5159.9377 | 0 | 0
2024-08-07 | 14 | 2967.418 | 525.8734 | 19.3905 | 106.8202 | 5094.6152 | 62.531 | 5159.9377 | 0 | 0
2024-08-07 | 15 | 3016.6292 | 525.8734 | 19.3905 | 106.8202 | 5094.6152 | 62.531 | 5159.9377 | 0 | 0
2024-08-07 | 16 | 4056.3937 | 525.8734 | 19.3905 | 106.8202 | 5094.6152 | 62.531 | 5159.9377 | 0 | 0
2024-08-07 | 17 | 3837.109 | 525.8734 | 19.3905 | 106.8202 | 5094.6152 | 62.531 | 5159.9377 | 0 | 0
2024-08-07 | 18 | 3850.0117 | 525.8734 | 19.3905 | 106.8202 | 5094.6152 | 62.531 | 5159.9377 | 0 | 0
2024-08-07 | 19 | 3814.1132 | 525.8734 | 19.3905 | 106.8202 | 5094.6152 | 62.531 | 5159.9377 | 0 | 0
2024-08-07 | 20 | 3091.4938 | 525.8734 | 19.3905 | 106.8202 | 5094.6152 | 62.531 | 5159.9377 | 0 | 0
2024-08-07 | 21 | 3745.0261 | 525.8734 | 19.3905 | 106.8202 | 5094.6152 | 62.531 | 5159.9377 | 0 | 0
2024-08-07 | 22 | 3941.2062 | 525.8734 | 19.3905 | 106.8202 | 5094.6152 | 62.531 | 5159.9377 | 0 | 0
2024-08-07 | 23 | 4031.7872 | 525.8734 | 19.3905 | 106.8202 | 5094.6152 | 62.531 | 5159.9377 | 0 | 0
2024-08-07 | 24 | 2801.291 | 525.8734 | 19.3905 | 106.8202 | 5094.6152 | 62.531 | 5159.9377 | 0 | 0
2024-08-08 | 1 | 2726.6671 | 534.4231 | 19.33 | 106.4869 | 5177.4439 | 62.531 | 5240.7832 | 0 | 0
2024-08-08 | 2 | 2565.5652 | 534.4231 | 19.33 | 106.4869 | 5177.4439 | 62.531 | 5240.7832 | 0 | 0
2024-08-08 | 3 | 2476.2302 | 534.4231 | 19.33 | 106.4869 | 5177.4439 | 62.531 | 5240.7832 | 0 | 0
2024-08-08 | 4 | 2432.5762 | 534.4231 | 19.33 | 106.4869 | 5177.4439 | 62.531 | 5240.7832 | 0 | 0
2024-08-08 | 5 | 2430.857 | 534.4231 | 19.33 | 106.4869 | 5177.4439 | 62.531 | 5240.7832 | 0 | 0
2024-08-08 | 6 | 2405.6277 | 534.4231 | 19.33 | 106.4869 | 5177.4439 | 62.531 | 5240.7832 | 0 | 0
2024-08-08 | 7 | 2472.3759 | 534.4231 | 19.33 | 106.4869 | 5177.4439 | 62.531 | 5240.7832 | 0 | 0
2024-08-08 | 8 | 2541.6953 | 534.4231 | 19.33 | 106.4869 | 5177.4439 | 62.531 | 5240.7832 | 0 | 0
2024-08-08 | 9 | 2429.2885 | 534.4231 | 19.33 | 106.4869 | 5177.4439 | 62.531 | 5240.7832 | 0 | 0
2024-08-08 | 10 | 2586.4117 | 534.4231 | 19.33 | 106.4869 | 5177.4439 | 62.531 | 5240.7832 | 0 | 0
2024-08-08 | 11 | 2574.6199 | 534.4231 | 19.33 | 106.4869 | 5177.4439 | 62.531 | 5240.7832 | 0 | 0
2024-08-08 | 12 | 2743.9996 | 534.4231 | 19.33 | 106.4869 | 5177.4439 | 62.531 | 5240.7832 | 0 | 0
2024-08-08 | 13 | 2898.9936 | 534.4231 | 19.33 | 106.4869 | 5177.4439 | 62.531 | 5240.7832 | 0 | 0
2024-08-08 | 14 | 2975.7706 | 534.4231 | 19.33 | 106.4869 | 5177.4439 | 62.531 | 5240.7832 | 0 | 0
2024-08-08 | 15 | 3697.6256 | 534.4231 | 19.33 | 106.4869 | 5177.4439 | 62.531 | 5240.7832 | 0 | 0
2024-08-08 | 16 | 4029.5829 | 534.4231 | 19.33 | 106.4869 | 5177.4439 | 62.531 | 5240.7832 | 0 | 0
2024-08-08 | 17 | 4096.5825 | 534.4231 | 19.33 | 106.4869 | 5177.4439 | 62.531 | 5240.7832 | 0 | 0
2024-08-08 | 18 | 4102.1095 | 534.4231 | 19.33 | 106.4869 | 5177.4439 | 62.531 | 5240.7832 | 0 | 0
2024-08-08 | 19 | 3880.7588 | 534.4231 | 19.33 | 106.4869 | 5177.4439 | 62.531 | 5240.7832 | 0 | 0
2024-08-08 | 20 | 4064.8874 | 534.4231 | 19.33 | 106.4869 | 5177.4439 | 62.531 | 5240.7832 | 0 | 0
2024-08-08 | 21 | 4003.765 | 534.4231 | 19.33 | 106.4869 | 5177.4439 | 62.531 | 5240.7832 | 0 | 0
2024-08-08 | 22 | 4093.5798 | 534.4231 | 19.33 | 106.4869 | 5177.4439 | 62.531 | 5240.7832 | 0 | 0
2024-08-08 | 23 | 4040.2463 | 534.4231 | 19.33 | 106.4869 | 5177.4439 | 62.531 | 5240.7832 | 0 | 0
2024-08-08 | 24 | 2880.9878 | 534.4231 | 19.33 | 106.4869 | 5177.4439 | 62.531 | 5240.7832 | 0 | 0
2024-08-09 | 1 | 3020.5501 | 535.118 | 19.189 | 105.7102 | 5184.1764 | 62.531 | 5246.6198 | 0 | 0
2024-08-09 | 2 | 2835.3476 | 535.118 | 19.189 | 105.7102 | 5184.1764 | 62.531 | 5246.6198 | 0 | 0
2024-08-09 | 3 | 2666.0151 | 535.118 | 19.189 | 105.7102 | 5184.1764 | 62.531 | 5246.6198 | 0 | 0
2024-08-09 | 4 | 2676.2682 | 535.118 | 19.189 | 105.7102 | 5184.1764 | 62.531 | 5246.6198 | 0 | 0
2024-08-09 | 5 | 2535.4159 | 535.118 | 19.189 | 105.7102 | 5184.1764 | 62.531 | 5246.6198 | 0 | 0
2024-08-09 | 6 | 2475.6291 | 535.118 | 19.189 | 105.7102 | 5184.1764 | 62.531 | 5246.6198 | 0 | 0
2024-08-09 | 7 | 2569.6638 | 535.118 | 19.189 | 105.7102 | 5184.1764 | 62.531 | 5246.6198 | 0 | 0
2024-08-09 | 8 | 2530.3316 | 535.118 | 19.189 | 105.7102 | 5184.1764 | 62.531 | 5246.6198 | 0 | 0
2024-08-09 | 9 | 2663.6629 | 535.118 | 19.189 | 105.7102 | 5184.1764 | 62.531 | 5246.6198 | 0 | 0
2024-08-09 | 10 | 2720.4102 | 535.118 | 19.189 | 105.7102 | 5184.1764 | 62.531 | 5246.6198 | 0 | 0
2024-08-09 | 11 | 2910.4608 | 535.118 | 19.189 | 105.7102 | 5184.1764 | 62.531 | 5246.6198 | 0 | 0
2024-08-09 | 12 | 2876.8096 | 535.118 | 19.189 | 105.7102 | 5184.1764 | 62.531 | 5246.6198 | 0 | 0
2024-08-09 | 13 | 2944.6449 | 535.118 | 19.189 | 105.7102 | 5184.1764 | 62.531 | 5246.6198 | 0 | 0
2024-08-09 | 14 | 3049.2435 | 535.118 | 19.189 | 105.7102 | 5184.1764 | 62.531 | 5246.6198 | 0 | 0
2024-08-09 | 15 | 3782.8521 | 535.118 | 19.189 | 105.7102 | 5184.1764 | 62.531 | 5246.6198 | 0 | 0
2024-08-09 | 16 | 4468.9487 | 535.118 | 19.189 | 105.7102 | 5184.1764 | 62.531 | 5246.6198 | 0 | 0
2024-08-09 | 17 | 4200.2713 | 535.118 | 19.189 | 105.7102 | 5184.1764 | 62.531 | 5246.6198 | 0 | 0
2024-08-09 | 18 | 4629.515 | 535.118 | 19.189 | 105.7102 | 5184.1764 | 62.531 | 5246.6198 | 0 | 0
2024-08-09 | 19 | 4247.217 | 535.118 | 19.189 | 105.7102 | 5184.1764 | 62.531 | 5246.6198 | 0 | 0
2024-08-09 | 20 | 4276.5189 | 535.118 | 19.189 | 105.7102 | 5184.1764 | 62.531 | 5246.6198 | 0 | 0
2024-08-09 | 21 | 4279.2092 | 535.118 | 19.189 | 105.7102 | 5184.1764 | 62.531 | 5246.6198 | 0 | 0
2024-08-09 | 22 | 3920.5836 | 535.118 | 19.189 | 105.7102 | 5184.1764 | 62.531 | 5246.6198 | 0 | 0
2024-08-09 | 23 | 4144.082 | 535.118 | 19.189 | 105.7102 | 5184.1764 | 62.531 | 5246.6198 | 0 | 0
2024-08-09 | 24 | 4431.9458 | 535.118 | 19.189 | 105.7102 | 5184.1764 | 62.531 | 5246.6198 | 0 | 0
2024-08-10 | 1 | 3021.2715 | 532.4439 | 19.09 | 105.1648 | 5158.2693 | 62.531 | 5220.6964 | 0 | 0
2024-08-10 | 2 | 2734.0377 | 532.4439 | 19.09 | 105.1648 | 5158.2693 | 62.531 | 5220.6964 | 0 | 0
2024-08-10 | 3 | 2961.4202 | 532.4439 | 19.09 | 105.1648 | 5158.2693 | 62.531 | 5220.6964 | 0 | 0
2024-08-10 | 4 | 3138.9351 | 532.4439 | 19.09 | 105.1648 | 5158.2693 | 62.531 | 5220.6964 | 0 | 0
2024-08-10 | 5 | 2862.1011 | 532.4439 | 19.09 | 105.1648 | 5158.2693 | 62.531 | 5220.6964 | 0 | 0
2024-08-10 | 6 | 2558.7811 | 532.4439 | 19.09 | 105.1648 | 5158.2693 | 62.531 | 5220.6964 | 0 | 0
2024-08-10 | 7 | 2612.905 | 532.4439 | 19.09 | 105.1648 | 5158.2693 | 62.531 | 5220.6964 | 0 | 0
2024-08-10 | 8 | 2514.1069 | 532.4439 | 19.09 | 105.1648 | 5158.2693 | 62.531 | 5220.6964 | 0 | 0
2024-08-10 | 9 | 2484.3535 | 532.4439 | 19.09 | 105.1648 | 5158.2693 | 62.531 | 5220.6964 | 0 | 0
2024-08-10 | 10 | 2706.8038 | 532.4439 | 19.09 | 105.1648 | 5158.2693 | 62.531 | 5220.6964 | 0 | 0
2024-08-10 | 11 | 2883.9927 | 532.4439 | 19.09 | 105.1648 | 5158.2693 | 62.531 | 5220.6964 | 0 | 0
2024-08-10 | 12 | 2892.9258 | 532.4439 | 19.09 | 105.1648 | 5158.2693 | 62.531 | 5220.6964 | 0 | 0
2024-08-10 | 13 | 3035.5676 | 532.4439 | 19.09 | 105.1648 | 5158.2693 | 62.531 | 5220.6964 | 0 | 0
2024-08-10 | 14 | 2958.5067 | 532.4439 | 19.09 | 105.1648 | 5158.2693 | 62.531 | 5220.6964 | 0 | 0
2024-08-10 | 15 | 2681.8346 | 532.4439 | 19.09 | 105.1648 | 5158.2693 | 62.531 | 5220.6964 | 0 | 0
2024-08-10 | 16 | 2893.8735 | 532.4439 | 19.09 | 105.1648 | 5158.2693 | 62.531 | 5220.6964 | 0 | 0
2024-08-10 | 17 | 2896.0177 | 532.4439 | 19.09 | 105.1648 | 5158.2693 | 62.531 | 5220.6964 | 0 | 0
2024-08-10 | 18 | 3001.0517 | 532.4439 | 19.09 | 105.1648 | 5158.2693 | 62.531 | 5220.6964 | 0 | 0
2024-08-10 | 19 | 2949.1305 | 532.4439 | 19.09 | 105.1648 | 5158.2693 | 62.531 | 5220.6964 | 0 | 0
2024-08-10 | 20 | 2864.8236 | 532.4439 | 19.09 | 105.1648 | 5158.2693 | 62.531 | 5220.6964 | 0 | 0
2024-08-10 | 21 | 2800.5029 | 532.4439 | 19.09 | 105.1648 | 5158.2693 | 62.531 | 5220.6964 | 0 | 0
2024-08-10 | 22 | 2762.7419 | 532.4439 | 19.09 | 105.1648 | 5158.2693 | 62.531 | 5220.6964 | 0 | 0
2024-08-10 | 23 | 2803.5747 | 532.4439 | 19.09 | 105.1648 | 5158.2693 | 62.531 | 5220.6964 | 0 | 0
2024-08-10 | 24 | 2722.5753 | 532.4439 | 19.09 | 105.1648 | 5158.2693 | 62.531 | 5220.6964 | 0 | 0
2024-08-11 | 1 | 2737.695 | 533.2867 | 19.09 | 105.1648 | 5166.4351 | 62.531 | 5228.6989 | 0 | 0
2024-08-11 | 2 | 2654.9093 | 533.2867 | 19.09 | 105.1648 | 5166.4351 | 62.531 | 5228.6989 | 0 | 0
2024-08-11 | 3 | 2547.0863 | 533.2867 | 19.09 | 105.1648 | 5166.4351 | 62.531 | 5228.6989 | 0 | 0
2024-08-11 | 4 | 2552.161 | 533.2867 | 19.09 | 105.1648 | 5166.4351 | 62.531 | 5228.6989 | 0 | 0
2024-08-11 | 5 | 2468.0342 | 533.2867 | 19.09 | 105.1648 | 5166.4351 | 62.531 | 5228.6989 | 0 | 0
2024-08-11 | 6 | 2462.5385 | 533.2867 | 19.09 | 105.1648 | 5166.4351 | 62.531 | 5228.6989 | 0 | 0
2024-08-11 | 7 | 2418.414 | 533.2867 | 19.09 | 105.1648 | 5166.4351 | 62.531 | 5228.6989 | 0 | 0
2024-08-11 | 8 | 2431.9069 | 533.2867 | 19.09 | 105.1648 | 5166.4351 | 62.531 | 5228.6989 | 0 | 0
2024-08-11 | 9 | 2416.5553 | 533.2867 | 19.09 | 105.1648 | 5166.4351 | 62.531 | 5228.6989 | 0 | 0
2024-08-11 | 10 | 2417.1205 | 533.2867 | 19.09 | 105.1648 | 5166.4351 | 62.531 | 5228.6989 | 0 | 0
2024-08-11 | 11 | 2554.7081 | 533.2867 | 19.09 | 105.1648 | 5166.4351 | 62.531 | 5228.6989 | 0 | 0
2024-08-11 | 12 | 2543.7468 | 533.2867 | 19.09 | 105.1648 | 5166.4351 | 62.531 | 5228.6989 | 0 | 0
2024-08-11 | 13 | 2506.7727 | 533.2867 | 19.09 | 105.1648 | 5166.4351 | 62.531 | 5228.6989 | 0 | 0
2024-08-11 | 14 | 2439.3501 | 533.2867 | 19.09 | 105.1648 | 5166.4351 | 62.531 | 5228.6989 | 0 | 0
2024-08-11 | 15 | 2475.8304 | 533.2867 | 19.09 | 105.1648 | 5166.4351 | 62.531 | 5228.6989 | 0 | 0
2024-08-11 | 16 | 2465.2926 | 533.2867 | 19.09 | 105.1648 | 5166.4351 | 62.531 | 5228.6989 | 0 | 0
2024-08-11 | 17 | 2588.8244 | 533.2867 | 19.09 | 105.1648 | 5166.4351 | 62.531 | 5228.6989 | 0 | 0
2024-08-11 | 18 | 2680.2118 | 533.2867 | 19.09 | 105.1648 | 5166.4351 | 62.531 | 5228.6989 | 0 | 0
2024-08-11 | 19 | 2778.4573 | 533.2867 | 19.09 | 105.1648 | 5166.4351 | 62.531 | 5228.6989 | 0 | 0
2024-08-11 | 20 | 2832.3401 | 533.2867 | 19.09 | 105.1648 | 5166.4351 | 62.531 | 5228.6989 | 0 | 0
2024-08-11 | 21 | 2815.0281 | 533.2867 | 19.09 | 105.1648 | 5166.4351 | 62.531 | 5228.6989 | 0 | 0
2024-08-11 | 22 | 2896.9228 | 533.2867 | 19.09 | 105.1648 | 5166.4351 | 62.531 | 5228.6989 | 0 | 0
2024-08-11 | 23 | 2827.8446 | 533.2867 | 19.09 | 105.1648 | 5166.4351 | 62.531 | 5228.6989 | 0 | 0
2024-08-11 | 24 | 2652.8581 | 533.2867 | 19.09 | 105.1648 | 5166.4351 | 62.531 | 5228.6989 | 0 | 0
2024-08-12 | 1 | 2807.9677 | 534.1296 | 19.09 | 105.1648 | 5174.601 | 62.531 | 5236.7015 | 0 | 0
2024-08-12 | 2 | 2708.9179 | 534.1296 | 19.09 | 105.1648 | 5174.601 | 62.531 | 5236.7015 | 0 | 0
2024-08-12 | 3 | 2557.6705 | 534.1296 | 19.09 | 105.1648 | 5174.601 | 62.531 | 5236.7015 | 0 | 0
2024-08-12 | 4 | 2493.4974 | 534.1296 | 19.09 | 105.1648 | 5174.601 | 62.531 | 5236.7015 | 0 | 0
2024-08-12 | 5 | 2587.1084 | 534.1296 | 19.09 | 105.1648 | 5174.601 | 62.531 | 5236.7015 | 0 | 0
2024-08-12 | 6 | 2451.4429 | 534.1296 | 19.09 | 105.1648 | 5174.601 | 62.531 | 5236.7015 | 0 | 0
2024-08-12 | 7 | 2539.0626 | 534.1296 | 19.09 | 105.1648 | 5174.601 | 62.531 | 5236.7015 | 0 | 0
2024-08-12 | 8 | 2537.3893 | 534.1296 | 19.09 | 105.1648 | 5174.601 | 62.531 | 5236.7015 | 0 | 0
2024-08-12 | 9 | 2451.9561 | 534.1296 | 19.09 | 105.1648 | 5174.601 | 62.531 | 5236.7015 | 0 | 0
2024-08-12 | 10 | 2493.1792 | 534.1296 | 19.09 | 105.1648 | 5174.601 | 62.531 | 5236.7015 | 0 | 0
2024-08-12 | 11 | 2553.1571 | 534.1296 | 19.09 | 105.1648 | 5174.601 | 62.531 | 5236.7015 | 0 | 0
2024-08-12 | 12 | 2582.1612 | 534.1296 | 19.09 | 105.1648 | 5174.601 | 62.531 | 5236.7015 | 0 | 0
2024-08-12 | 13 | 2695.2458 | 534.1296 | 19.09 | 105.1648 | 5174.601 | 62.531 | 5236.7015 | 0 | 0
2024-08-12 | 14 | 2749.5171 | 534.1296 | 19.09 | 105.1648 | 5174.601 | 62.531 | 5236.7015 | 0 | 0
2024-08-12 | 15 | 2829.3313 | 534.1296 | 19.09 | 105.1648 | 5174.601 | 62.531 | 5236.7015 | 0 | 0
2024-08-12 | 16 | 2955.295 | 534.1296 | 19.09 | 105.1648 | 5174.601 | 62.531 | 5236.7015 | 0 | 0
2024-08-12 | 17 | 3032.5842 | 534.1296 | 19.09 | 105.1648 | 5174.601 | 62.531 | 5236.7015 | 0 | 0
2024-08-12 | 18 | 3009.391 | 534.1296 | 19.09 | 105.1648 | 5174.601 | 62.531 | 5236.7015 | 0 | 0
2024-08-12 | 19 | 2961.7302 | 534.1296 | 19.09 | 105.1648 | 5174.601 | 62.531 | 5236.7015 | 0 | 0
2024-08-12 | 20 | 2930.7152 | 534.1296 | 19.09 | 105.1648 | 5174.601 | 62.531 | 5236.7015 | 0 | 0
2024-08-12 | 21 | 2954.9583 | 534.1296 | 19.09 | 105.1648 | 5174.601 | 62.531 | 5236.7015 | 0 | 0
2024-08-12 | 22 | 3010.4141 | 534.1296 | 19.09 | 105.1648 | 5174.601 | 62.531 | 5236.7015 | 0 | 0
2024-08-12 | 23 | 2903.0833 | 534.1296 | 19.09 | 105.1648 | 5174.601 | 62.531 | 5236.7015 | 0 | 0
2024-08-12 | 24 | 2831.7646 | 534.1296 | 19.09 | 105.1648 | 5174.601 | 62.531 | 5236.7015 | 0 | 0
2024-08-13 | 1 | 2907.6943 | 543.5163 | 18.8368 | 103.7699 | 5265.5386 | 62.531 | 5324.4534 | 0 | 0
2024-08-13 | 2 | 2841.3415 | 543.5163 | 18.8368 | 103.7699 | 5265.5386 | 62.531 | 5324.4534 | 0 | 0
2024-08-13 | 3 | 2636.7488 | 543.5163 | 18.8368 | 103.7699 | 5265.5386 | 62.531 | 5324.4534 | 0 | 0
2024-08-13 | 4 | 2507.7576 | 543.5163 | 18.8368 | 103.7699 | 5265.5386 | 62.531 | 5324.4534 | 0 | 0
2024-08-13 | 5 | 2480.4025 | 543.5163 | 18.8368 | 103.7699 | 5265.5386 | 62.531 | 5324.4534 | 0 | 0
2024-08-13 | 6 | 2523.735 | 543.5163 | 18.8368 | 103.7699 | 5265.5386 | 62.531 | 5324.4534 | 0 | 0
2024-08-13 | 7 | 2459.3572 | 543.5163 | 18.8368 | 103.7699 | 5265.5386 | 62.531 | 5324.4534 | 0 | 0
2024-08-13 | 8 | 2477.1254 | 543.5163 | 18.8368 | 103.7699 | 5265.5386 | 62.531 | 5324.4534 | 0 | 0
2024-08-13 | 9 | 2539.2787 | 543.5163 | 18.8368 | 103.7699 | 5265.5386 | 62.531 | 5324.4534 | 0 | 0
2024-08-13 | 10 | 2547.2992 | 543.5163 | 18.8368 | 103.7699 | 5265.5386 | 62.531 | 5324.4534 | 0 | 0
2024-08-13 | 11 | 2515.4907 | 543.5163 | 18.8368 | 103.7699 | 5265.5386 | 62.531 | 5324.4534 | 0 | 0
2024-08-13 | 12 | 2613.6697 | 543.5163 | 18.8368 | 103.7699 | 5265.5386 | 62.531 | 5324.4534 | 0 | 0
2024-08-13 | 13 | 2779.5146 | 543.5163 | 18.8368 | 103.7699 | 5265.5386 | 62.531 | 5324.4534 | 0 | 0
2024-08-13 | 14 | 2904.336 | 543.5163 | 18.8368 | 103.7699 | 5265.5386 | 62.531 | 5324.4534 | 0 | 0
2024-08-13 | 15 | 2917.6556 | 543.5163 | 18.8368 | 103.7699 | 5265.5386 | 62.531 | 5324.4534 | 0 | 0
2024-08-13 | 16 | 3749.1037 | 543.5163 | 18.8368 | 103.7699 | 5265.5386 | 62.531 | 5324.4534 | 0 | 0
2024-08-13 | 17 | 3281.2655 | 543.5163 | 18.8368 | 103.7699 | 5265.5386 | 62.531 | 5324.4534 | 0 | 0
2024-08-13 | 18 | 3223.8492 | 543.5163 | 18.8368 | 103.7699 | 5265.5386 | 62.531 | 5324.4534 | 0 | 0
2024-08-13 | 19 | 2927.0612 | 543.5163 | 18.8368 | 103.7699 | 5265.5386 | 62.531 | 5324.4534 | 0 | 0
2024-08-13 | 20 | 2959.6074 | 543.5163 | 18.8368 | 103.7699 | 5265.5386 | 62.531 | 5324.4534 | 0 | 0
2024-08-13 | 21 | 3066.7816 | 543.5163 | 18.8368 | 103.7699 | 5265.5386 | 62.531 | 5324.4534 | 0 | 0
2024-08-13 | 22 | 3871.3694 | 543.5163 | 18.8368 | 103.7699 | 5265.5386 | 62.531 | 5324.4534 | 0 | 0
2024-08-13 | 23 | 4142.3938 | 543.5163 | 18.8368 | 103.7699 | 5265.5386 | 62.531 | 5324.4534 | 0 | 0
2024-08-13 | 24 | 2882.5593 | 543.5163 | 18.8368 | 103.7699 | 5265.5386 | 62.531 | 5324.4534 | 0 | 0
2024-08-14 | 1 | 3181.7076 | 543.1203 | 19.032 | 104.8453 | 5261.7013 | 62.531 | 5321.7466 | 0 | 0
2024-08-14 | 2 | 3106.2076 | 543.1203 | 19.032 | 104.8453 | 5261.7013 | 62.531 | 5321.7466 | 0 | 0
2024-08-14 | 3 | 2881.3979 | 543.1203 | 19.032 | 104.8453 | 5261.7013 | 62.531 | 5321.7466 | 0 | 0
2024-08-14 | 4 | 2850.3781 | 543.1203 | 19.032 | 104.8453 | 5261.7013 | 62.531 | 5321.7466 | 0 | 0
2024-08-14 | 5 | 2656.8841 | 543.1203 | 19.032 | 104.8453 | 5261.7013 | 62.531 | 5321.7466 | 0 | 0
2024-08-14 | 6 | 2631.9292 | 543.1203 | 19.032 | 104.8453 | 5261.7013 | 62.531 | 5321.7466 | 0 | 0
2024-08-14 | 7 | 2931.6505 | 543.1203 | 19.032 | 104.8453 | 5261.7013 | 62.531 | 5321.7466 | 0 | 0
2024-08-14 | 8 | 2948.8155 | 543.1203 | 19.032 | 104.8453 | 5261.7013 | 62.531 | 5321.7466 | 0 | 0
2024-08-14 | 9 | 2942.0813 | 543.1203 | 19.032 | 104.8453 | 5261.7013 | 62.531 | 5321.7466 | 0 | 0
2024-08-14 | 10 | 2650.2601 | 543.1203 | 19.032 | 104.8453 | 5261.7013 | 62.531 | 5321.7466 | 0 | 0
2024-08-14 | 11 | 2815.247 | 543.1203 | 19.032 | 104.8453 | 5261.7013 | 62.531 | 5321.7466 | 0 | 0
2024-08-14 | 12 | 2907.2595 | 543.1203 | 19.032 | 104.8453 | 5261.7013 | 62.531 | 5321.7466 | 0 | 0
2024-08-14 | 13 | 2845.0574 | 543.1203 | 19.032 | 104.8453 | 5261.7013 | 62.531 | 5321.7466 | 0 | 0
2024-08-14 | 14 | 2920.8292 | 543.1203 | 19.032 | 104.8453 | 5261.7013 | 62.531 | 5321.7466 | 0 | 0
2024-08-14 | 15 | 3125.1135 | 543.1203 | 19.032 | 104.8453 | 5261.7013 | 62.531 | 5321.7466 | 0 | 0
2024-08-14 | 16 | 3128.8034 | 543.1203 | 19.032 | 104.8453 | 5261.7013 | 62.531 | 5321.7466 | 0 | 0
2024-08-14 | 17 | 3858.4293 | 543.1203 | 19.032 | 104.8453 | 5261.7013 | 62.531 | 5321.7466 | 0 | 0
2024-08-14 | 18 | 3935.9807 | 543.1203 | 19.032 | 104.8453 | 5261.7013 | 62.531 | 5321.7466 | 0 | 0
2024-08-14 | 19 | 3944.6578 | 543.1203 | 19.032 | 104.8453 | 5261.7013 | 62.531 | 5321.7466 | 0 | 0
2024-08-14 | 20 | 3946.1699 | 543.1203 | 19.032 | 104.8453 | 5261.7013 | 62.531 | 5321.7466 | 0 | 0
2024-08-14 | 21 | 4134.396 | 543.1203 | 19.032 | 104.8453 | 5261.7013 | 62.531 | 5321.7466 | 0 | 0
2024-08-14 | 22 | 4251.8774 | 543.1203 | 19.032 | 104.8453 | 5261.7013 | 62.531 | 5321.7466 | 0 | 0
2024-08-14 | 23 | 4488.0275 | 543.1203 | 19.032 | 104.8453 | 5261.7013 | 62.531 | 5321.7466 | 0 | 0
2024-08-14 | 24 | 3951.4931 | 543.1203 | 19.032 | 104.8453 | 5261.7013 | 62.531 | 5321.7466 | 0 | 0
2024-08-15 | 1 | 4701.3456 | 540.0782 | 19.0387 | 104.8822 | 5232.2305 | 62.531 | 5292.9014 | 0 | 0
2024-08-15 | 2 | 3071.2288 | 540.0782 | 19.0387 | 104.8822 | 5232.2305 | 62.531 | 5292.9014 | 0 | 0
2024-08-15 | 3 | 2881.3693 | 540.0782 | 19.0387 | 104.8822 | 5232.2305 | 62.531 | 5292.9014 | 0 | 0
2024-08-15 | 4 | 2767.5004 | 540.0782 | 19.0387 | 104.8822 | 5232.2305 | 62.531 | 5292.9014 | 0 | 0
2024-08-15 | 5 | 2561.9467 | 540.0782 | 19.0387 | 104.8822 | 5232.2305 | 62.531 | 5292.9014 | 0 | 0
2024-08-15 | 6 | 2540.9164 | 540.0782 | 19.0387 | 104.8822 | 5232.2305 | 62.531 | 5292.9014 | 0 | 0
2024-08-15 | 7 | 2532.2353 | 540.0782 | 19.0387 | 104.8822 | 5232.2305 | 62.531 | 5292.9014 | 0 | 0
2024-08-15 | 8 | 2545.6304 | 540.0782 | 19.0387 | 104.8822 | 5232.2305 | 62.531 | 5292.9014 | 0 | 0
2024-08-15 | 9 | 2511.0323 | 540.0782 | 19.0387 | 104.8822 | 5232.2305 | 62.531 | 5292.9014 | 0 | 0
2024-08-15 | 10 | 2809.5622 | 540.0782 | 19.0387 | 104.8822 | 5232.2305 | 62.531 | 5292.9014 | 0 | 0
2024-08-15 | 11 | 2823.4004 | 540.0782 | 19.0387 | 104.8822 | 5232.2305 | 62.531 | 5292.9014 | 0 | 0
2024-08-15 | 12 | 3016.647 | 540.0782 | 19.0387 | 104.8822 | 5232.2305 | 62.531 | 5292.9014 | 0 | 0
2024-08-15 | 13 | 3096.6483 | 540.0782 | 19.0387 | 104.8822 | 5232.2305 | 62.531 | 5292.9014 | 0 | 0
2024-08-15 | 14 | 3127.9135 | 540.0782 | 19.0387 | 104.8822 | 5232.2305 | 62.531 | 5292.9014 | 0 | 0
2024-08-15 | 15 | 3310.9474 | 540.0782 | 19.0387 | 104.8822 | 5232.2305 | 62.531 | 5292.9014 | 0 | 0
2024-08-15 | 16 | 4443.8652 | 540.0782 | 19.0387 | 104.8822 | 5232.2305 | 62.531 | 5292.9014 | 0 | 0
2024-08-15 | 17 | 4678.071 | 540.0782 | 19.0387 | 104.8822 | 5232.2305 | 62.531 | 5292.9014 | 0 | 0
2024-08-15 | 18 | 4629.3497 | 540.0782 | 19.0387 | 104.8822 | 5232.2305 | 62.531 | 5292.9014 | 0 | 0
2024-08-15 | 19 | 4429.7383 | 540.0782 | 19.0387 | 104.8822 | 5232.2305 | 62.531 | 5292.9014 | 0 | 0
2024-08-15 | 20 | 5260.2327 | 540.0782 | 19.0387 | 104.8822 | 5232.2305 | 62.531 | 5292.9014 | 0 | 0
2024-08-15 | 21 | 5238.344 | 540.0782 | 19.0387 | 104.8822 | 5232.2305 | 62.531 | 5292.9014 | 0 | 0
2024-08-15 | 22 | 5249.6069 | 540.0782 | 19.0387 | 104.8822 | 5232.2305 | 62.531 | 5292.9014 | 0 | 0
2024-08-15 | 23 | 5263.6712 | 540.0782 | 19.0387 | 104.8822 | 5232.2305 | 62.531 | 5292.9014 | 0 | 0
2024-08-15 | 24 | 4248.6826 | 540.0782 | 19.0387 | 104.8822 | 5232.2305 | 62.531 | 5292.9014 | 0 | 0
2024-08-16 | 1 | 4442.3281 | 540.3471 | 18.8478 | 103.8305 | 5234.8355 | 62.531 | 5294.4237 | 0 | 0
2024-08-16 | 2 | 2923.2054 | 540.3471 | 18.8478 | 103.8305 | 5234.8355 | 62.531 | 5294.4237 | 0 | 0
2024-08-16 | 3 | 2538.2804 | 540.3471 | 18.8478 | 103.8305 | 5234.8355 | 62.531 | 5294.4237 | 0 | 0
2024-08-16 | 4 | 2534.1356 | 540.3471 | 18.8478 | 103.8305 | 5234.8355 | 62.531 | 5294.4237 | 0 | 0
2024-08-16 | 5 | 2535.7948 | 540.3471 | 18.8478 | 103.8305 | 5234.8355 | 62.531 | 5294.4237 | 0 | 0
2024-08-16 | 6 | 2538.7714 | 540.3471 | 18.8478 | 103.8305 | 5234.8355 | 62.531 | 5294.4237 | 0 | 0
2024-08-16 | 7 | 2462.402 | 540.3471 | 18.8478 | 103.8305 | 5234.8355 | 62.531 | 5294.4237 | 0 | 0
2024-08-16 | 8 | 2295.4404 | 540.3471 | 18.8478 | 103.8305 | 5234.8355 | 62.531 | 5294.4237 | 0 | 0
2024-08-16 | 9 | 2416.7625 | 540.3471 | 18.8478 | 103.8305 | 5234.8355 | 62.531 | 5294.4237 | 0 | 0
2024-08-16 | 10 | 2802.2439 | 540.3471 | 18.8478 | 103.8305 | 5234.8355 | 62.531 | 5294.4237 | 0 | 0
2024-08-16 | 11 | 2939.0854 | 540.3471 | 18.8478 | 103.8305 | 5234.8355 | 62.531 | 5294.4237 | 0 | 0
2024-08-16 | 12 | 3050.5467 | 540.3471 | 18.8478 | 103.8305 | 5234.8355 | 62.531 | 5294.4237 | 0 | 0
2024-08-16 | 13 | 3070.4577 | 540.3471 | 18.8478 | 103.8305 | 5234.8355 | 62.531 | 5294.4237 | 0 | 0
2024-08-16 | 14 | 3093.7284 | 540.3471 | 18.8478 | 103.8305 | 5234.8355 | 62.531 | 5294.4237 | 0 | 0
2024-08-16 | 15 | 4039.1328 | 540.3471 | 18.8478 | 103.8305 | 5234.8355 | 62.531 | 5294.4237 | 0 | 0
2024-08-16 | 16 | 3982.3695 | 540.3471 | 18.8478 | 103.8305 | 5234.8355 | 62.531 | 5294.4237 | 0 | 0
2024-08-16 | 17 | 4463.5021 | 540.3471 | 18.8478 | 103.8305 | 5234.8355 | 62.531 | 5294.4237 | 0 | 0
2024-08-16 | 18 | 4548.6137 | 540.3471 | 18.8478 | 103.8305 | 5234.8355 | 62.531 | 5294.4237 | 0 | 0
2024-08-16 | 19 | 4431.6943 | 540.3471 | 18.8478 | 103.8305 | 5234.8355 | 62.531 | 5294.4237 | 0 | 0
2024-08-16 | 20 | 4678.7921 | 540.3471 | 18.8478 | 103.8305 | 5234.8355 | 62.531 | 5294.4237 | 0 | 0
2024-08-16 | 21 | 4663.7609 | 540.3471 | 18.8478 | 103.8305 | 5234.8355 | 62.531 | 5294.4237 | 0 | 0
2024-08-16 | 22 | 4061.6821 | 540.3471 | 18.8478 | 103.8305 | 5234.8355 | 62.531 | 5294.4237 | 0 | 0
2024-08-16 | 23 | 4213.127 | 540.3471 | 18.8478 | 103.8305 | 5234.8355 | 62.531 | 5294.4237 | 0 | 0
2024-08-16 | 24 | 3930.9652 | 540.3471 | 18.8478 | 103.8305 | 5234.8355 | 62.531 | 5294.4237 | 0 | 0
2024-08-17 | 1 | 3068.29 | 533.8334 | 18.6513 | 102.748 | 5171.7315 | 62.531 | 5231.521 | 0 | 0
2024-08-17 | 2 | 2858.3109 | 533.8334 | 18.6513 | 102.748 | 5171.7315 | 62.531 | 5231.521 | 0 | 0
2024-08-17 | 3 | 2713.0774 | 533.8334 | 18.6513 | 102.748 | 5171.7315 | 62.531 | 5231.521 | 0 | 0
2024-08-17 | 4 | 2676.9094 | 533.8334 | 18.6513 | 102.748 | 5171.7315 | 62.531 | 5231.521 | 0 | 0
2024-08-17 | 5 | 2562.1709 | 533.8334 | 18.6513 | 102.748 | 5171.7315 | 62.531 | 5231.521 | 0 | 0
2024-08-17 | 6 | 2544.7323 | 533.8334 | 18.6513 | 102.748 | 5171.7315 | 62.531 | 5231.521 | 0 | 0
2024-08-17 | 7 | 2651.8763 | 533.8334 | 18.6513 | 102.748 | 5171.7315 | 62.531 | 5231.521 | 0 | 0
2024-08-17 | 8 | 2592.6877 | 533.8334 | 18.6513 | 102.748 | 5171.7315 | 62.531 | 5231.521 | 0 | 0
2024-08-17 | 9 | 2623.443 | 533.8334 | 18.6513 | 102.748 | 5171.7315 | 62.531 | 5231.521 | 0 | 0
2024-08-17 | 10 | 2542.029 | 533.8334 | 18.6513 | 102.748 | 5171.7315 | 62.531 | 5231.521 | 0 | 0
2024-08-17 | 11 | 2595.9321 | 533.8334 | 18.6513 | 102.748 | 5171.7315 | 62.531 | 5231.521 | 0 | 0
2024-08-17 | 12 | 2659.0187 | 533.8334 | 18.6513 | 102.748 | 5171.7315 | 62.531 | 5231.521 | 0 | 0
2024-08-17 | 13 | 2543.1855 | 533.8334 | 18.6513 | 102.748 | 5171.7315 | 62.531 | 5231.521 | 0 | 0
2024-08-17 | 14 | 2841.6834 | 533.8334 | 18.6513 | 102.748 | 5171.7315 | 62.531 | 5231.521 | 0 | 0
2024-08-17 | 15 | 2746.2183 | 533.8334 | 18.6513 | 102.748 | 5171.7315 | 62.531 | 5231.521 | 0 | 0
2024-08-17 | 16 | 3000.3078 | 533.8334 | 18.6513 | 102.748 | 5171.7315 | 62.531 | 5231.521 | 0 | 0
2024-08-17 | 17 | 3098.9193 | 533.8334 | 18.6513 | 102.748 | 5171.7315 | 62.531 | 5231.521 | 0 | 0
2024-08-17 | 18 | 4045.7066 | 533.8334 | 18.6513 | 102.748 | 5171.7315 | 62.531 | 5231.521 | 0 | 0
2024-08-17 | 19 | 3892.7311 | 533.8334 | 18.6513 | 102.748 | 5171.7315 | 62.531 | 5231.521 | 0 | 0
2024-08-17 | 20 | 4179.7027 | 533.8334 | 18.6513 | 102.748 | 5171.7315 | 62.531 | 5231.521 | 0 | 0
2024-08-17 | 21 | 4220.0891 | 533.8334 | 18.6513 | 102.748 | 5171.7315 | 62.531 | 5231.521 | 0 | 0
2024-08-17 | 22 | 3896.3199 | 533.8334 | 18.6513 | 102.748 | 5171.7315 | 62.531 | 5231.521 | 0 | 0
2024-08-17 | 23 | 3295.9312 | 533.8334 | 18.6513 | 102.748 | 5171.7315 | 62.531 | 5231.521 | 0 | 0
2024-08-17 | 24 | 3135.7505 | 533.8334 | 18.6513 | 102.748 | 5171.7315 | 62.531 | 5231.521 | 0 | 0
2024-08-18 | 1 | 3109.1306 | 532.8596 | 18.6513 | 102.748 | 5162.2966 | 62.531 | 5222.2748 | 0 | 0
2024-08-18 | 2 | 2998.8669 | 532.8596 | 18.6513 | 102.748 | 5162.2966 | 62.531 | 5222.2748 | 0 | 0
2024-08-18 | 3 | 2988.277 | 532.8596 | 18.6513 | 102.748 | 5162.2966 | 62.531 | 5222.2748 | 0 | 0
2024-08-18 | 4 | 2940.1999 | 532.8596 | 18.6513 | 102.748 | 5162.2966 | 62.531 | 5222.2748 | 0 | 0
2024-08-18 | 5 | 2769.3377 | 532.8596 | 18.6513 | 102.748 | 5162.2966 | 62.531 | 5222.2748 | 0 | 0
2024-08-18 | 6 | 2687.8258 | 532.8596 | 18.6513 | 102.748 | 5162.2966 | 62.531 | 5222.2748 | 0 | 0
2024-08-18 | 7 | 2836.2027 | 532.8596 | 18.6513 | 102.748 | 5162.2966 | 62.531 | 5222.2748 | 0 | 0
2024-08-18 | 8 | 2521.7278 | 532.8596 | 18.6513 | 102.748 | 5162.2966 | 62.531 | 5222.2748 | 0 | 0
2024-08-18 | 9 | 2451.4308 | 532.8596 | 18.6513 | 102.748 | 5162.2966 | 62.531 | 5222.2748 | 0 | 0
2024-08-18 | 10 | 2446.6329 | 532.8596 | 18.6513 | 102.748 | 5162.2966 | 62.531 | 5222.2748 | 0 | 0
2024-08-18 | 11 | 2686.2276 | 532.8596 | 18.6513 | 102.748 | 5162.2966 | 62.531 | 5222.2748 | 0 | 0
2024-08-18 | 12 | 2889.6686 | 532.8596 | 18.6513 | 102.748 | 5162.2966 | 62.531 | 5222.2748 | 0 | 0
2024-08-18 | 13 | 2837.5387 | 532.8596 | 18.6513 | 102.748 | 5162.2966 | 62.531 | 5222.2748 | 0 | 0
2024-08-18 | 14 | 2980.0426 | 532.8596 | 18.6513 | 102.748 | 5162.2966 | 62.531 | 5222.2748 | 0 | 0
2024-08-18 | 15 | 3073.9825 | 532.8596 | 18.6513 | 102.748 | 5162.2966 | 62.531 | 5222.2748 | 0 | 0
2024-08-18 | 16 | 3033.7916 | 532.8596 | 18.6513 | 102.748 | 5162.2966 | 62.531 | 5222.2748 | 0 | 0
2024-08-18 | 17 | 2922.827 | 532.8596 | 18.6513 | 102.748 | 5162.2966 | 62.531 | 5222.2748 | 0 | 0
2024-08-18 | 18 | 2984.5894 | 532.8596 | 18.6513 | 102.748 | 5162.2966 | 62.531 | 5222.2748 | 0 | 0
2024-08-18 | 19 | 3868.3205 | 532.8596 | 18.6513 | 102.748 | 5162.2966 | 62.531 | 5222.2748 | 0 | 0
2024-08-18 | 20 | 3043.0826 | 532.8596 | 18.6513 | 102.748 | 5162.2966 | 62.531 | 5222.2748 | 0 | 0
2024-08-18 | 21 | 3099.8411 | 532.8596 | 18.6513 | 102.748 | 5162.2966 | 62.531 | 5222.2748 | 0 | 0
2024-08-18 | 22 | 3901.2677 | 532.8596 | 18.6513 | 102.748 | 5162.2966 | 62.531 | 5222.2748 | 0 | 0
2024-08-18 | 23 | 3976.5706 | 532.8596 | 18.6513 | 102.748 | 5162.2966 | 62.531 | 5222.2748 | 0 | 0
2024-08-18 | 24 | 3939.8018 | 532.8596 | 18.6513 | 102.748 | 5162.2966 | 62.531 | 5222.2748 | 0 | 0
2024-08-19 | 1 | 2922.2586 | 531.8857 | 18.6513 | 102.748 | 5152.8618 | 62.531 | 5213.0286 | 0 | 0
2024-08-19 | 2 | 2777.648 | 531.8857 | 18.6513 | 102.748 | 5152.8618 | 62.531 | 5213.0286 | 0 | 0
2024-08-19 | 3 | 2585.547 | 531.8857 | 18.6513 | 102.748 | 5152.8618 | 62.531 | 5213.0286 | 0 | 0
2024-08-19 | 4 | 2547.9299 | 531.8857 | 18.6513 | 102.748 | 5152.8618 | 62.531 | 5213.0286 | 0 | 0
2024-08-19 | 5 | 2457.4165 | 531.8857 | 18.6513 | 102.748 | 5152.8618 | 62.531 | 5213.0286 | 0 | 0
2024-08-19 | 6 | 2458.1047 | 531.8857 | 18.6513 | 102.748 | 5152.8618 | 62.531 | 5213.0286 | 0 | 0
2024-08-19 | 7 | 2531.7347 | 531.8857 | 18.6513 | 102.748 | 5152.8618 | 62.531 | 5213.0286 | 0 | 0
2024-08-19 | 8 | 2571.7639 | 531.8857 | 18.6513 | 102.748 | 5152.8618 | 62.531 | 5213.0286 | 0 | 0
2024-08-19 | 9 | 2571.1704 | 531.8857 | 18.6513 | 102.748 | 5152.8618 | 62.531 | 5213.0286 | 0 | 0
2024-08-19 | 10 | 2681.8169 | 531.8857 | 18.6513 | 102.748 | 5152.8618 | 62.531 | 5213.0286 | 0 | 0
2024-08-19 | 11 | 2916.4586 | 531.8857 | 18.6513 | 102.748 | 5152.8618 | 62.531 | 5213.0286 | 0 | 0
2024-08-19 | 12 | 2846.3382 | 531.8857 | 18.6513 | 102.748 | 5152.8618 | 62.531 | 5213.0286 | 0 | 0
2024-08-19 | 13 | 2991.4087 | 531.8857 | 18.6513 | 102.748 | 5152.8618 | 62.531 | 5213.0286 | 0 | 0
2024-08-19 | 14 | 2910.1543 | 531.8857 | 18.6513 | 102.748 | 5152.8618 | 62.531 | 5213.0286 | 0 | 0
2024-08-19 | 15 | 3123.029 | 531.8857 | 18.6513 | 102.748 | 5152.8618 | 62.531 | 5213.0286 | 0 | 0
2024-08-19 | 16 | 2915.644 | 531.8857 | 18.6513 | 102.748 | 5152.8618 | 62.531 | 5213.0286 | 0 | 0
2024-08-19 | 17 | 3071.8837 | 531.8857 | 18.6513 | 102.748 | 5152.8618 | 62.531 | 5213.0286 | 0 | 0
2024-08-19 | 18 | 3066.4776 | 531.8857 | 18.6513 | 102.748 | 5152.8618 | 62.531 | 5213.0286 | 0 | 0
2024-08-19 | 19 | 3043.3585 | 531.8857 | 18.6513 | 102.748 | 5152.8618 | 62.531 | 5213.0286 | 0 | 0
2024-08-19 | 20 | 3055.2809 | 531.8857 | 18.6513 | 102.748 | 5152.8618 | 62.531 | 5213.0286 | 0 | 0
2024-08-19 | 21 | 3097.0854 | 531.8857 | 18.6513 | 102.748 | 5152.8618 | 62.531 | 5213.0286 | 0 | 0
2024-08-19 | 22 | 3059.6865 | 531.8857 | 18.6513 | 102.748 | 5152.8618 | 62.531 | 5213.0286 | 0 | 0
2024-08-19 | 23 | 3109.5642 | 531.8857 | 18.6513 | 102.748 | 5152.8618 | 62.531 | 5213.0286 | 0 | 0
2024-08-19 | 24 | 3010.5101 | 531.8857 | 18.6513 | 102.748 | 5152.8618 | 62.531 | 5213.0286 | 0 | 0
2024-08-20 | 1 | 2987.4705 | 523.8826 | 18.6228 | 102.591 | 5075.3286 | 62.531 | 5136.8922 | 0 | 0
2024-08-20 | 2 | 2760.8709 | 523.8826 | 18.6228 | 102.591 | 5075.3286 | 62.531 | 5136.8922 | 0 | 0
2024-08-20 | 3 | 2748.4983 | 523.8826 | 18.6228 | 102.591 | 5075.3286 | 62.531 | 5136.8922 | 0 | 0
2024-08-20 | 4 | 2634.7327 | 523.8826 | 18.6228 | 102.591 | 5075.3286 | 62.531 | 5136.8922 | 0 | 0
2024-08-20 | 5 | 2649.4774 | 523.8826 | 18.6228 | 102.591 | 5075.3286 | 62.531 | 5136.8922 | 0 | 0
2024-08-20 | 6 | 2587.2173 | 523.8826 | 18.6228 | 102.591 | 5075.3286 | 62.531 | 5136.8922 | 0 | 0
2024-08-20 | 7 | 2565.6208 | 523.8826 | 18.6228 | 102.591 | 5075.3286 | 62.531 | 5136.8922 | 0 | 0
2024-08-20 | 8 | 2511.9004 | 523.8826 | 18.6228 | 102.591 | 5075.3286 | 62.531 | 5136.8922 | 0 | 0
2024-08-20 | 9 | 2568.7936 | 523.8826 | 18.6228 | 102.591 | 5075.3286 | 62.531 | 5136.8922 | 0 | 0
2024-08-20 | 10 | 2770.521 | 523.8826 | 18.6228 | 102.591 | 5075.3286 | 62.531 | 5136.8922 | 0 | 0
2024-08-20 | 11 | 2761.103 | 523.8826 | 18.6228 | 102.591 | 5075.3286 | 62.531 | 5136.8922 | 0 | 0
2024-08-20 | 12 | 3012.697 | 523.8826 | 18.6228 | 102.591 | 5075.3286 | 62.531 | 5136.8922 | 0 | 0
2024-08-20 | 13 | 3157.6273 | 523.8826 | 18.6228 | 102.591 | 5075.3286 | 62.531 | 5136.8922 | 0 | 0
2024-08-20 | 14 | 3104.0484 | 523.8826 | 18.6228 | 102.591 | 5075.3286 | 62.531 | 5136.8922 | 0 | 0
2024-08-20 | 15 | 2982.3997 | 523.8826 | 18.6228 | 102.591 | 5075.3286 | 62.531 | 5136.8922 | 0 | 0
2024-08-20 | 16 | 3048.8484 | 523.8826 | 18.6228 | 102.591 | 5075.3286 | 62.531 | 5136.8922 | 0 | 0
2024-08-20 | 17 | 4034.8427 | 523.8826 | 18.6228 | 102.591 | 5075.3286 | 62.531 | 5136.8922 | 0 | 0
2024-08-20 | 18 | 4333.1845 | 523.8826 | 18.6228 | 102.591 | 5075.3286 | 62.531 | 5136.8922 | 0 | 0
2024-08-20 | 19 | 4068.4307 | 523.8826 | 18.6228 | 102.591 | 5075.3286 | 62.531 | 5136.8922 | 0 | 0
2024-08-20 | 20 | 4353.1445 | 523.8826 | 18.6228 | 102.591 | 5075.3286 | 62.531 | 5136.8922 | 0 | 0
2024-08-20 | 21 | 4345.9043 | 523.8826 | 18.6228 | 102.591 | 5075.3286 | 62.531 | 5136.8922 | 0 | 0
2024-08-20 | 22 | 4341.6982 | 523.8826 | 18.6228 | 102.591 | 5075.3286 | 62.531 | 5136.8922 | 0 | 0
2024-08-20 | 23 | 4616.7788 | 523.8826 | 18.6228 | 102.591 | 5075.3286 | 62.531 | 5136.8922 | 0 | 0
2024-08-20 | 24 | 3903.8471 | 523.8826 | 18.6228 | 102.591 | 5075.3286 | 62.531 | 5136.8922 | 0 | 0
2024-08-21 | 1 | 4812.8697 | 524.547 | 18.7357 | 103.213 | 5081.7654 | 62.531 | 5143.8098 | 0 | 0
2024-08-21 | 2 | 3951.0103 | 524.547 | 18.7357 | 103.213 | 5081.7654 | 62.531 | 5143.8098 | 0 | 0
2024-08-21 | 3 | 2959.2959 | 524.547 | 18.7357 | 103.213 | 5081.7654 | 62.531 | 5143.8098 | 0 | 0
2024-08-21 | 4 | 2880.2958 | 524.547 | 18.7357 | 103.213 | 5081.7654 | 62.531 | 5143.8098 | 0 | 0
2024-08-21 | 5 | 2784.5804 | 524.547 | 18.7357 | 103.213 | 5081.7654 | 62.531 | 5143.8098 | 0 | 0
2024-08-21 | 6 | 2749.456 | 524.547 | 18.7357 | 103.213 | 5081.7654 | 62.531 | 5143.8098 | 0 | 0
2024-08-21 | 7 | 2752.0706 | 524.547 | 18.7357 | 103.213 | 5081.7654 | 62.531 | 5143.8098 | 0 | 0
2024-08-21 | 8 | 2740.256 | 524.547 | 18.7357 | 103.213 | 5081.7654 | 62.531 | 5143.8098 | 0 | 0
2024-08-21 | 9 | 2689.9062 | 524.547 | 18.7357 | 103.213 | 5081.7654 | 62.531 | 5143.8098 | 0 | 0
2024-08-21 | 10 | 2791.7284 | 524.547 | 18.7357 | 103.213 | 5081.7654 | 62.531 | 5143.8098 | 0 | 0
2024-08-21 | 11 | 2633.6344 | 524.547 | 18.7357 | 103.213 | 5081.7654 | 62.531 | 5143.8098 | 0 | 0
2024-08-21 | 12 | 2909.2046 | 524.547 | 18.7357 | 103.213 | 5081.7654 | 62.531 | 5143.8098 | 0 | 0
2024-08-21 | 13 | 3019.3045 | 524.547 | 18.7357 | 103.213 | 5081.7654 | 62.531 | 5143.8098 | 0 | 0
2024-08-21 | 14 | 2999.7635 | 524.547 | 18.7357 | 103.213 | 5081.7654 | 62.531 | 5143.8098 | 0 | 0
2024-08-21 | 15 | 2959.8976 | 524.547 | 18.7357 | 103.213 | 5081.7654 | 62.531 | 5143.8098 | 0 | 0
2024-08-21 | 16 | 3767.7049 | 524.547 | 18.7357 | 103.213 | 5081.7654 | 62.531 | 5143.8098 | 0 | 0
2024-08-21 | 17 | 4628.1876 | 524.547 | 18.7357 | 103.213 | 5081.7654 | 62.531 | 5143.8098 | 0 | 0
2024-08-21 | 18 | 4901.8708 | 524.547 | 18.7357 | 103.213 | 5081.7654 | 62.531 | 5143.8098 | 0 | 0
2024-08-21 | 19 | 4552.6401 | 524.547 | 18.7357 | 103.213 | 5081.7654 | 62.531 | 5143.8098 | 0 | 0
2024-08-21 | 20 | 4649.4757 | 524.547 | 18.7357 | 103.213 | 5081.7654 | 62.531 | 5143.8098 | 0 | 0
2024-08-21 | 21 | 4398.5531 | 524.547 | 18.7357 | 103.213 | 5081.7654 | 62.531 | 5143.8098 | 0 | 0
2024-08-21 | 22 | 4657.5837 | 524.547 | 18.7357 | 103.213 | 5081.7654 | 62.531 | 5143.8098 | 0 | 0
2024-08-21 | 23 | 4952.2831 | 524.547 | 18.7357 | 103.213 | 5081.7654 | 62.531 | 5143.8098 | 0 | 0
2024-08-21 | 24 | 4287.6888 | 524.547 | 18.7357 | 103.213 | 5081.7654 | 62.531 | 5143.8098 | 0 | 0
2024-08-22 | 1 | 2817.0238 | 522.4889 | 18.9448 | 104.3649 | 5061.8268 | 62.531 | 5125.3989 | 0 | 0
2024-08-22 | 2 | 2837.0241 | 522.4889 | 18.9448 | 104.3649 | 5061.8268 | 62.531 | 5125.3989 | 0 | 0
2024-08-22 | 3 | 2768.8837 | 522.4889 | 18.9448 | 104.3649 | 5061.8268 | 62.531 | 5125.3989 | 0 | 0
2024-08-22 | 4 | 2780.2619 | 522.4889 | 18.9448 | 104.3649 | 5061.8268 | 62.531 | 5125.3989 | 0 | 0
2024-08-22 | 5 | 2768.6088 | 522.4889 | 18.9448 | 104.3649 | 5061.8268 | 62.531 | 5125.3989 | 0 | 0
2024-08-22 | 6 | 2682.7477 | 522.4889 | 18.9448 | 104.3649 | 5061.8268 | 62.531 | 5125.3989 | 0 | 0
2024-08-22 | 7 | 2608.4275 | 522.4889 | 18.9448 | 104.3649 | 5061.8268 | 62.531 | 5125.3989 | 0 | 0
2024-08-22 | 8 | 2603.9408 | 522.4889 | 18.9448 | 104.3649 | 5061.8268 | 62.531 | 5125.3989 | 0 | 0
2024-08-22 | 9 | 2597.5816 | 522.4889 | 18.9448 | 104.3649 | 5061.8268 | 62.531 | 5125.3989 | 0 | 0
2024-08-22 | 10 | 2603.7292 | 522.4889 | 18.9448 | 104.3649 | 5061.8268 | 62.531 | 5125.3989 | 0 | 0
2024-08-22 | 11 | 2868.0682 | 522.4889 | 18.9448 | 104.3649 | 5061.8268 | 62.531 | 5125.3989 | 0 | 0
2024-08-22 | 12 | 2859.1795 | 522.4889 | 18.9448 | 104.3649 | 5061.8268 | 62.531 | 5125.3989 | 0 | 0
2024-08-22 | 13 | 2728.8804 | 522.4889 | 18.9448 | 104.3649 | 5061.8268 | 62.531 | 5125.3989 | 0 | 0
2024-08-22 | 14 | 3015.0757 | 522.4889 | 18.9448 | 104.3649 | 5061.8268 | 62.531 | 5125.3989 | 0 | 0
2024-08-22 | 15 | 2793.309 | 522.4889 | 18.9448 | 104.3649 | 5061.8268 | 62.531 | 5125.3989 | 0 | 0
2024-08-22 | 16 | 2921.2569 | 522.4889 | 18.9448 | 104.3649 | 5061.8268 | 62.531 | 5125.3989 | 0 | 0
2024-08-22 | 17 | 4378.6782 | 522.4889 | 18.9448 | 104.3649 | 5061.8268 | 62.531 | 5125.3989 | 0 | 0
2024-08-22 | 18 | 4546.1193 | 522.4889 | 18.9448 | 104.3649 | 5061.8268 | 62.531 | 5125.3989 | 0 | 0
2024-08-22 | 19 | 4851.8075 | 522.4889 | 18.9448 | 104.3649 | 5061.8268 | 62.531 | 5125.3989 | 0 | 0
2024-08-22 | 20 | 4839.727 | 522.4889 | 18.9448 | 104.3649 | 5061.8268 | 62.531 | 5125.3989 | 0 | 0
2024-08-22 | 21 | 4774.9471 | 522.4889 | 18.9448 | 104.3649 | 5061.8268 | 62.531 | 5125.3989 | 0 | 0
2024-08-22 | 22 | 4714.1988 | 522.4889 | 18.9448 | 104.3649 | 5061.8268 | 62.531 | 5125.3989 | 0 | 0
2024-08-22 | 23 | 4673.4671 | 522.4889 | 18.9448 | 104.3649 | 5061.8268 | 62.531 | 5125.3989 | 0 | 0
2024-08-22 | 24 | 3859.7337 | 522.4889 | 18.9448 | 104.3649 | 5061.8268 | 62.531 | 5125.3989 | 0 | 0
2024-08-23 | 1 | 3073.9998 | 525.5451 | 19.2535 | 106.0655 | 5091.4345 | 62.531 | 5156.0809 | 0 | 0
2024-08-23 | 2 | 2719.1388 | 525.5451 | 19.2535 | 106.0655 | 5091.4345 | 62.531 | 5156.0809 | 0 | 0
2024-08-23 | 3 | 2719.9194 | 525.5451 | 19.2535 | 106.0655 | 5091.4345 | 62.531 | 5156.0809 | 0 | 0
2024-08-23 | 4 | 2690.7997 | 525.5451 | 19.2535 | 106.0655 | 5091.4345 | 62.531 | 5156.0809 | 0 | 0
2024-08-23 | 5 | 2613.5854 | 525.5451 | 19.2535 | 106.0655 | 5091.4345 | 62.531 | 5156.0809 | 0 | 0
2024-08-23 | 6 | 2585.3422 | 525.5451 | 19.2535 | 106.0655 | 5091.4345 | 62.531 | 5156.0809 | 0 | 0
2024-08-23 | 7 | 2514.0106 | 525.5451 | 19.2535 | 106.0655 | 5091.4345 | 62.531 | 5156.0809 | 0 | 0
2024-08-23 | 8 | 2455.2673 | 525.5451 | 19.2535 | 106.0655 | 5091.4345 | 62.531 | 5156.0809 | 0 | 0
2024-08-23 | 9 | 2393.5307 | 525.5451 | 19.2535 | 106.0655 | 5091.4345 | 62.531 | 5156.0809 | 0 | 0
2024-08-23 | 10 | 2377.8987 | 525.5451 | 19.2535 | 106.0655 | 5091.4345 | 62.531 | 5156.0809 | 0 | 0
2024-08-23 | 11 | 2462.8635 | 525.5451 | 19.2535 | 106.0655 | 5091.4345 | 62.531 | 5156.0809 | 0 | 0
2024-08-23 | 12 | 2848.6755 | 525.5451 | 19.2535 | 106.0655 | 5091.4345 | 62.531 | 5156.0809 | 0 | 0
2024-08-23 | 13 | 3031.1976 | 525.5451 | 19.2535 | 106.0655 | 5091.4345 | 62.531 | 5156.0809 | 0 | 0
2024-08-23 | 14 | 3054.0736 | 525.5451 | 19.2535 | 106.0655 | 5091.4345 | 62.531 | 5156.0809 | 0 | 0
2024-08-23 | 15 | 4158.6421 | 525.5451 | 19.2535 | 106.0655 | 5091.4345 | 62.531 | 5156.0809 | 0 | 0
2024-08-23 | 16 | 4170.6403 | 525.5451 | 19.2535 | 106.0655 | 5091.4345 | 62.531 | 5156.0809 | 0 | 0
2024-08-23 | 17 | 3928.3353 | 525.5451 | 19.2535 | 106.0655 | 5091.4345 | 62.531 | 5156.0809 | 0 | 0
2024-08-23 | 18 | 4417.5323 | 525.5451 | 19.2535 | 106.0655 | 5091.4345 | 62.531 | 5156.0809 | 0 | 0
2024-08-23 | 19 | 4380.4475 | 525.5451 | 19.2535 | 106.0655 | 5091.4345 | 62.531 | 5156.0809 | 0 | 0
2024-08-23 | 20 | 4225.1806 | 525.5451 | 19.2535 | 106.0655 | 5091.4345 | 62.531 | 5156.0809 | 0 | 0
2024-08-23 | 21 | 3969.492 | 525.5451 | 19.2535 | 106.0655 | 5091.4345 | 62.531 | 5156.0809 | 0 | 0
2024-08-23 | 22 | 3817.1424 | 525.5451 | 19.2535 | 106.0655 | 5091.4345 | 62.531 | 5156.0809 | 0 | 0
2024-08-23 | 23 | 4084.8973 | 525.5451 | 19.2535 | 106.0655 | 5091.4345 | 62.531 | 5156.0809 | 0 | 0
2024-08-23 | 24 | 2838.5015 | 525.5451 | 19.2535 | 106.0655 | 5091.4345 | 62.531 | 5156.0809 | 0 | 0
2024-08-24 | 1 | 2792.46 | 532.3723 | 19.4235 | 107.002 | 5157.576 | 62.531 | 5221.8174 | 0 | 0
2024-08-24 | 2 | 2733.0982 | 532.3723 | 19.4235 | 107.002 | 5157.576 | 62.531 | 5221.8174 | 0 | 0
2024-08-24 | 3 | 2733.0405 | 532.3723 | 19.4235 | 107.002 | 5157.576 | 62.531 | 5221.8174 | 0 | 0
2024-08-24 | 4 | 2724.5848 | 532.3723 | 19.4235 | 107.002 | 5157.576 | 62.531 | 5221.8174 | 0 | 0
2024-08-24 | 5 | 2623.5293 | 532.3723 | 19.4235 | 107.002 | 5157.576 | 62.531 | 5221.8174 | 0 | 0
2024-08-24 | 6 | 2654.4493 | 532.3723 | 19.4235 | 107.002 | 5157.576 | 62.531 | 5221.8174 | 0 | 0
2024-08-24 | 7 | 2581.0264 | 532.3723 | 19.4235 | 107.002 | 5157.576 | 62.531 | 5221.8174 | 0 | 0
2024-08-24 | 8 | 2466.5267 | 532.3723 | 19.4235 | 107.002 | 5157.576 | 62.531 | 5221.8174 | 0 | 0
2024-08-24 | 9 | 2462.0583 | 532.3723 | 19.4235 | 107.002 | 5157.576 | 62.531 | 5221.8174 | 0 | 0
2024-08-24 | 10 | 2677.55 | 532.3723 | 19.4235 | 107.002 | 5157.576 | 62.531 | 5221.8174 | 0 | 0
2024-08-24 | 11 | 2776.5312 | 532.3723 | 19.4235 | 107.002 | 5157.576 | 62.531 | 5221.8174 | 0 | 0
2024-08-24 | 12 | 2935.4203 | 532.3723 | 19.4235 | 107.002 | 5157.576 | 62.531 | 5221.8174 | 0 | 0
2024-08-24 | 13 | 3218.0589 | 532.3723 | 19.4235 | 107.002 | 5157.576 | 62.531 | 5221.8174 | 0 | 0
2024-08-24 | 14 | 3267.8243 | 532.3723 | 19.4235 | 107.002 | 5157.576 | 62.531 | 5221.8174 | 0 | 0
2024-08-24 | 15 | 2892.378 | 532.3723 | 19.4235 | 107.002 | 5157.576 | 62.531 | 5221.8174 | 0 | 0
2024-08-24 | 16 | 3007.3121 | 532.3723 | 19.4235 | 107.002 | 5157.576 | 62.531 | 5221.8174 | 0 | 0
2024-08-24 | 17 | 2984.6087 | 532.3723 | 19.4235 | 107.002 | 5157.576 | 62.531 | 5221.8174 | 0 | 0
2024-08-24 | 18 | 3051.5516 | 532.3723 | 19.4235 | 107.002 | 5157.576 | 62.531 | 5221.8174 | 0 | 0
2024-08-24 | 19 | 2825.3916 | 532.3723 | 19.4235 | 107.002 | 5157.576 | 62.531 | 5221.8174 | 0 | 0
2024-08-24 | 20 | 2984.6174 | 532.3723 | 19.4235 | 107.002 | 5157.576 | 62.531 | 5221.8174 | 0 | 0
2024-08-24 | 21 | 3004.3984 | 532.3723 | 19.4235 | 107.002 | 5157.576 | 62.531 | 5221.8174 | 0 | 0
2024-08-24 | 22 | 2802.1592 | 532.3723 | 19.4235 | 107.002 | 5157.576 | 62.531 | 5221.8174 | 0 | 0
2024-08-24 | 23 | 3009.1453 | 532.3723 | 19.4235 | 107.002 | 5157.576 | 62.531 | 5221.8174 | 0 | 0
2024-08-24 | 24 | 2777.7335 | 532.3723 | 19.4235 | 107.002 | 5157.576 | 62.531 | 5221.8174 | 0 | 0
2024-08-25 | 1 | 2802.6878 | 534.082 | 19.4235 | 107.002 | 5174.1391 | 62.531 | 5238.0493 | 0 | 0
2024-08-25 | 2 | 2797.8697 | 534.082 | 19.4235 | 107.002 | 5174.1391 | 62.531 | 5238.0493 | 0 | 0
2024-08-25 | 3 | 2780.6539 | 534.082 | 19.4235 | 107.002 | 5174.1391 | 62.531 | 5238.0493 | 0 | 0
2024-08-25 | 4 | 2719.0725 | 534.082 | 19.4235 | 107.002 | 5174.1391 | 62.531 | 5238.0493 | 0 | 0
2024-08-25 | 5 | 2630.9576 | 534.082 | 19.4235 | 107.002 | 5174.1391 | 62.531 | 5238.0493 | 0 | 0
2024-08-25 | 6 | 2631.4539 | 534.082 | 19.4235 | 107.002 | 5174.1391 | 62.531 | 5238.0493 | 0 | 0
2024-08-25 | 7 | 2493.6075 | 534.082 | 19.4235 | 107.002 | 5174.1391 | 62.531 | 5238.0493 | 0 | 0
2024-08-25 | 8 | 2487.0876 | 534.082 | 19.4235 | 107.002 | 5174.1391 | 62.531 | 5238.0493 | 0 | 0
2024-08-25 | 9 | 2465.5083 | 534.082 | 19.4235 | 107.002 | 5174.1391 | 62.531 | 5238.0493 | 0 | 0
2024-08-25 | 10 | 2594.3715 | 534.082 | 19.4235 | 107.002 | 5174.1391 | 62.531 | 5238.0493 | 0 | 0
2024-08-25 | 11 | 2776.711 | 534.082 | 19.4235 | 107.002 | 5174.1391 | 62.531 | 5238.0493 | 0 | 0
2024-08-25 | 12 | 2838.1182 | 534.082 | 19.4235 | 107.002 | 5174.1391 | 62.531 | 5238.0493 | 0 | 0
2024-08-25 | 13 | 2876.818 | 534.082 | 19.4235 | 107.002 | 5174.1391 | 62.531 | 5238.0493 | 0 | 0
2024-08-25 | 14 | 3048.9137 | 534.082 | 19.4235 | 107.002 | 5174.1391 | 62.531 | 5238.0493 | 0 | 0
2024-08-25 | 15 | 2968.4018 | 534.082 | 19.4235 | 107.002 | 5174.1391 | 62.531 | 5238.0493 | 0 | 0
2024-08-25 | 16 | 2976.7047 | 534.082 | 19.4235 | 107.002 | 5174.1391 | 62.531 | 5238.0493 | 0 | 0
2024-08-25 | 17 | 3064.0827 | 534.082 | 19.4235 | 107.002 | 5174.1391 | 62.531 | 5238.0493 | 0 | 0
2024-08-25 | 18 | 2821.523 | 534.082 | 19.4235 | 107.002 | 5174.1391 | 62.531 | 5238.0493 | 0 | 0
2024-08-25 | 19 | 2889.2285 | 534.082 | 19.4235 | 107.002 | 5174.1391 | 62.531 | 5238.0493 | 0 | 0
2024-08-25 | 20 | 2861.1061 | 534.082 | 19.4235 | 107.002 | 5174.1391 | 62.531 | 5238.0493 | 0 | 0
2024-08-25 | 21 | 2892.2929 | 534.082 | 19.4235 | 107.002 | 5174.1391 | 62.531 | 5238.0493 | 0 | 0
2024-08-25 | 22 | 2955.4356 | 534.082 | 19.4235 | 107.002 | 5174.1391 | 62.531 | 5238.0493 | 0 | 0
2024-08-25 | 23 | 2906.6177 | 534.082 | 19.4235 | 107.002 | 5174.1391 | 62.531 | 5238.0493 | 0 | 0
2024-08-25 | 24 | 2878.9303 | 534.082 | 19.4235 | 107.002 | 5174.1391 | 62.531 | 5238.0493 | 0 | 0
2024-08-26 | 1 | 3013.1605 | 535.7915 | 19.4235 | 107.002 | 5190.7014 | 62.531 | 5254.2803 | 0 | 0
2024-08-26 | 2 | 2871.9036 | 535.7915 | 19.4235 | 107.002 | 5190.7014 | 62.531 | 5254.2803 | 0 | 0
2024-08-26 | 3 | 2757.1154 | 535.7915 | 19.4235 | 107.002 | 5190.7014 | 62.531 | 5254.2803 | 0 | 0
2024-08-26 | 4 | 2706.2728 | 535.7915 | 19.4235 | 107.002 | 5190.7014 | 62.531 | 5254.2803 | 0 | 0
2024-08-26 | 5 | 2692.1135 | 535.7915 | 19.4235 | 107.002 | 5190.7014 | 62.531 | 5254.2803 | 0 | 0
2024-08-26 | 6 | 2701.3379 | 535.7915 | 19.4235 | 107.002 | 5190.7014 | 62.531 | 5254.2803 | 0 | 0
2024-08-26 | 7 | 2637.2418 | 535.7915 | 19.4235 | 107.002 | 5190.7014 | 62.531 | 5254.2803 | 0 | 0
2024-08-26 | 8 | 2637.3375 | 535.7915 | 19.4235 | 107.002 | 5190.7014 | 62.531 | 5254.2803 | 0 | 0
2024-08-26 | 9 | 2634.7346 | 535.7915 | 19.4235 | 107.002 | 5190.7014 | 62.531 | 5254.2803 | 0 | 0
2024-08-26 | 10 | 2693.3691 | 535.7915 | 19.4235 | 107.002 | 5190.7014 | 62.531 | 5254.2803 | 0 | 0
2024-08-26 | 11 | 2975.9198 | 535.7915 | 19.4235 | 107.002 | 5190.7014 | 62.531 | 5254.2803 | 0 | 0
2024-08-26 | 12 | 3089.8236 | 535.7915 | 19.4235 | 107.002 | 5190.7014 | 62.531 | 5254.2803 | 0 | 0
2024-08-26 | 13 | 3016.0589 | 535.7915 | 19.4235 | 107.002 | 5190.7014 | 62.531 | 5254.2803 | 0 | 0
2024-08-26 | 14 | 3154.2967 | 535.7915 | 19.4235 | 107.002 | 5190.7014 | 62.531 | 5254.2803 | 0 | 0
2024-08-26 | 15 | 3259.2724 | 535.7915 | 19.4235 | 107.002 | 5190.7014 | 62.531 | 5254.2803 | 0 | 0
2024-08-26 | 16 | 3730.2717 | 535.7915 | 19.4235 | 107.002 | 5190.7014 | 62.531 | 5254.2803 | 0 | 0
2024-08-26 | 17 | 4559.8882 | 535.7915 | 19.4235 | 107.002 | 5190.7014 | 62.531 | 5254.2803 | 0 | 0
2024-08-26 | 18 | 4605.3146 | 535.7915 | 19.4235 | 107.002 | 5190.7014 | 62.531 | 5254.2803 | 0 | 0
2024-08-26 | 19 | 4639.6509 | 535.7915 | 19.4235 | 107.002 | 5190.7014 | 62.531 | 5254.2803 | 0 | 0
2024-08-26 | 20 | 4029.1889 | 535.7915 | 19.4235 | 107.002 | 5190.7014 | 62.531 | 5254.2803 | 0 | 0
2024-08-26 | 21 | 4430.3712 | 535.7915 | 19.4235 | 107.002 | 5190.7014 | 62.531 | 5254.2803 | 0 | 0
2024-08-26 | 22 | 4615.8483 | 535.7915 | 19.4235 | 107.002 | 5190.7014 | 62.531 | 5254.2803 | 0 | 0
2024-08-26 | 23 | 4448.0858 | 535.7915 | 19.4235 | 107.002 | 5190.7014 | 62.531 | 5254.2803 | 0 | 0
2024-08-26 | 24 | 4794.212 | 535.7915 | 19.4235 | 107.002 | 5190.7014 | 62.531 | 5254.2803 | 0 | 0
2024-08-27 | 1 | 2917.1469 | 543.5408 | 19.0708 | 105.059 | 5265.7755 | 62.531 | 5325.9488 | 0 | 0
2024-08-27 | 2 | 2796.7196 | 543.5408 | 19.0708 | 105.059 | 5265.7755 | 62.531 | 5325.9488 | 0 | 0
2024-08-27 | 3 | 2698.5867 | 543.5408 | 19.0708 | 105.059 | 5265.7755 | 62.531 | 5325.9488 | 0 | 0
2024-08-27 | 4 | 2623.5423 | 543.5408 | 19.0708 | 105.059 | 5265.7755 | 62.531 | 5325.9488 | 0 | 0
2024-08-27 | 5 | 2624.2722 | 543.5408 | 19.0708 | 105.059 | 5265.7755 | 62.531 | 5325.9488 | 0 | 0
2024-08-27 | 6 | 2596.512 | 543.5408 | 19.0708 | 105.059 | 5265.7755 | 62.531 | 5325.9488 | 0 | 0
2024-08-27 | 7 | 2583.6932 | 543.5408 | 19.0708 | 105.059 | 5265.7755 | 62.531 | 5325.9488 | 0 | 0
2024-08-27 | 8 | 2573.2015 | 543.5408 | 19.0708 | 105.059 | 5265.7755 | 62.531 | 5325.9488 | 0 | 0
2024-08-27 | 9 | 2592.48 | 543.5408 | 19.0708 | 105.059 | 5265.7755 | 62.531 | 5325.9488 | 0 | 0
2024-08-27 | 10 | 2636.5344 | 543.5408 | 19.0708 | 105.059 | 5265.7755 | 62.531 | 5325.9488 | 0 | 0
2024-08-27 | 11 | 2581.6697 | 543.5408 | 19.0708 | 105.059 | 5265.7755 | 62.531 | 5325.9488 | 0 | 0
2024-08-27 | 12 | 2960.7361 | 543.5408 | 19.0708 | 105.059 | 5265.7755 | 62.531 | 5325.9488 | 0 | 0
2024-08-27 | 13 | 2868.8479 | 543.5408 | 19.0708 | 105.059 | 5265.7755 | 62.531 | 5325.9488 | 0 | 0
2024-08-27 | 14 | 2985.9534 | 543.5408 | 19.0708 | 105.059 | 5265.7755 | 62.531 | 5325.9488 | 0 | 0
2024-08-27 | 15 | 3082.9691 | 543.5408 | 19.0708 | 105.059 | 5265.7755 | 62.531 | 5325.9488 | 0 | 0
2024-08-27 | 16 | 3139.5034 | 543.5408 | 19.0708 | 105.059 | 5265.7755 | 62.531 | 5325.9488 | 0 | 0
2024-08-27 | 17 | 3742.5493 | 543.5408 | 19.0708 | 105.059 | 5265.7755 | 62.531 | 5325.9488 | 0 | 0
2024-08-27 | 18 | 3843.9767 | 543.5408 | 19.0708 | 105.059 | 5265.7755 | 62.531 | 5325.9488 | 0 | 0
2024-08-27 | 19 | 4304.3621 | 543.5408 | 19.0708 | 105.059 | 5265.7755 | 62.531 | 5325.9488 | 0 | 0
2024-08-27 | 20 | 4319.217 | 543.5408 | 19.0708 | 105.059 | 5265.7755 | 62.531 | 5325.9488 | 0 | 0
2024-08-27 | 21 | 4428.3275 | 543.5408 | 19.0708 | 105.059 | 5265.7755 | 62.531 | 5325.9488 | 0 | 0
2024-08-27 | 22 | 4296.5597 | 543.5408 | 19.0708 | 105.059 | 5265.7755 | 62.531 | 5325.9488 | 0 | 0
2024-08-27 | 23 | 3025.9893 | 543.5408 | 19.0708 | 105.059 | 5265.7755 | 62.531 | 5325.9488 | 0 | 0
2024-08-27 | 24 | 2828.3906 | 543.5408 | 19.0708 | 105.059 | 5265.7755 | 62.531 | 5325.9488 | 0 | 0
2024-08-28 | 1 | 3029.1918 | 536.8985 | 19.382 | 106.7734 | 5201.4255 | 62.531 | 5264.5659 | 0 | 0
2024-08-28 | 2 | 3089.9087 | 536.8985 | 19.382 | 106.7734 | 5201.4255 | 62.531 | 5264.5659 | 0 | 0
2024-08-28 | 3 | 2927.782 | 536.8985 | 19.382 | 106.7734 | 5201.4255 | 62.531 | 5264.5659 | 0 | 0
2024-08-28 | 4 | 2758.3393 | 536.8985 | 19.382 | 106.7734 | 5201.4255 | 62.531 | 5264.5659 | 0 | 0
2024-08-28 | 5 | 2752.8113 | 536.8985 | 19.382 | 106.7734 | 5201.4255 | 62.531 | 5264.5659 | 0 | 0
2024-08-28 | 6 | 2756.8816 | 536.8985 | 19.382 | 106.7734 | 5201.4255 | 62.531 | 5264.5659 | 0 | 0
2024-08-28 | 7 | 2694.0634 | 536.8985 | 19.382 | 106.7734 | 5201.4255 | 62.531 | 5264.5659 | 0 | 0
2024-08-28 | 8 | 2697.5806 | 536.8985 | 19.382 | 106.7734 | 5201.4255 | 62.531 | 5264.5659 | 0 | 0
2024-08-28 | 9 | 2763.2808 | 536.8985 | 19.382 | 106.7734 | 5201.4255 | 62.531 | 5264.5659 | 0 | 0
2024-08-28 | 10 | 2763.7711 | 536.8985 | 19.382 | 106.7734 | 5201.4255 | 62.531 | 5264.5659 | 0 | 0
2024-08-28 | 11 | 2774.4861 | 536.8985 | 19.382 | 106.7734 | 5201.4255 | 62.531 | 5264.5659 | 0 | 0
2024-08-28 | 12 | 2910.8224 | 536.8985 | 19.382 | 106.7734 | 5201.4255 | 62.531 | 5264.5659 | 0 | 0
2024-08-28 | 13 | 3054.9547 | 536.8985 | 19.382 | 106.7734 | 5201.4255 | 62.531 | 5264.5659 | 0 | 0
2024-08-28 | 14 | 3240.3031 | 536.8985 | 19.382 | 106.7734 | 5201.4255 | 62.531 | 5264.5659 | 0 | 0
2024-08-28 | 15 | 3054.7291 | 536.8985 | 19.382 | 106.7734 | 5201.4255 | 62.531 | 5264.5659 | 0 | 0
2024-08-28 | 16 | 3746.4068 | 536.8985 | 19.382 | 106.7734 | 5201.4255 | 62.531 | 5264.5659 | 0 | 0
2024-08-28 | 17 | 4074.9303 | 536.8985 | 19.382 | 106.7734 | 5201.4255 | 62.531 | 5264.5659 | 0 | 0
2024-08-28 | 18 | 4270.3304 | 536.8985 | 19.382 | 106.7734 | 5201.4255 | 62.531 | 5264.5659 | 0 | 0
2024-08-28 | 19 | 4722.6406 | 536.8985 | 19.382 | 106.7734 | 5201.4255 | 62.531 | 5264.5659 | 0 | 0
2024-08-28 | 20 | 4871.3894 | 536.8985 | 19.382 | 106.7734 | 5201.4255 | 62.531 | 5264.5659 | 0 | 0
2024-08-28 | 21 | 4829.8106 | 536.8985 | 19.382 | 106.7734 | 5201.4255 | 62.531 | 5264.5659 | 0 | 0
2024-08-28 | 22 | 4551.2424 | 536.8985 | 19.382 | 106.7734 | 5201.4255 | 62.531 | 5264.5659 | 0 | 0
2024-08-28 | 23 | 4418.9967 | 536.8985 | 19.382 | 106.7734 | 5201.4255 | 62.531 | 5264.5659 | 0 | 0
2024-08-28 | 24 | 3026.2833 | 536.8985 | 19.382 | 106.7734 | 5201.4255 | 62.531 | 5264.5659 | 0 | 0
2024-08-29 | 1 | 2875.3943 | 531.4837 | 19.6692 | 108.3555 | 5148.9675 | 62.531 | 5214.7076 | 0 | 0
2024-08-29 | 2 | 2981.6837 | 531.4837 | 19.6692 | 108.3555 | 5148.9675 | 62.531 | 5214.7076 | 0 | 0
2024-08-29 | 3 | 2886.8729 | 531.4837 | 19.6692 | 108.3555 | 5148.9675 | 62.531 | 5214.7076 | 0 | 0
2024-08-29 | 4 | 2827.8051 | 531.4837 | 19.6692 | 108.3555 | 5148.9675 | 62.531 | 5214.7076 | 0 | 0
2024-08-29 | 5 | 2824.7019 | 531.4837 | 19.6692 | 108.3555 | 5148.9675 | 62.531 | 5214.7076 | 0 | 0
2024-08-29 | 6 | 2730.1035 | 531.4837 | 19.6692 | 108.3555 | 5148.9675 | 62.531 | 5214.7076 | 0 | 0
2024-08-29 | 7 | 2706.9682 | 531.4837 | 19.6692 | 108.3555 | 5148.9675 | 62.531 | 5214.7076 | 0 | 0
2024-08-29 | 8 | 2708.009 | 531.4837 | 19.6692 | 108.3555 | 5148.9675 | 62.531 | 5214.7076 | 0 | 0
2024-08-29 | 9 | 2829.7254 | 531.4837 | 19.6692 | 108.3555 | 5148.9675 | 62.531 | 5214.7076 | 0 | 0
2024-08-29 | 10 | 2755.0589 | 531.4837 | 19.6692 | 108.3555 | 5148.9675 | 62.531 | 5214.7076 | 0 | 0
2024-08-29 | 11 | 2838.7949 | 531.4837 | 19.6692 | 108.3555 | 5148.9675 | 62.531 | 5214.7076 | 0 | 0
2024-08-29 | 12 | 2874.0025 | 531.4837 | 19.6692 | 108.3555 | 5148.9675 | 62.531 | 5214.7076 | 0 | 0
2024-08-29 | 13 | 2959.5154 | 531.4837 | 19.6692 | 108.3555 | 5148.9675 | 62.531 | 5214.7076 | 0 | 0
2024-08-29 | 14 | 3246.3765 | 531.4837 | 19.6692 | 108.3555 | 5148.9675 | 62.531 | 5214.7076 | 0 | 0
2024-08-29 | 15 | 2926.8231 | 531.4837 | 19.6692 | 108.3555 | 5148.9675 | 62.531 | 5214.7076 | 0 | 0
2024-08-29 | 16 | 3079.5346 | 531.4837 | 19.6692 | 108.3555 | 5148.9675 | 62.531 | 5214.7076 | 0 | 0
2024-08-29 | 17 | 3551.8681 | 531.4837 | 19.6692 | 108.3555 | 5148.9675 | 62.531 | 5214.7076 | 0 | 0
2024-08-29 | 18 | 4974.2956 | 531.4837 | 19.6692 | 108.3555 | 5148.9675 | 62.531 | 5214.7076 | 0 | 0
2024-08-29 | 19 | 5069.6844 | 531.4837 | 19.6692 | 108.3555 | 5148.9675 | 62.531 | 5214.7076 | 0 | 0
2024-08-29 | 20 | 4219.0786 | 531.4837 | 19.6692 | 108.3555 | 5148.9675 | 62.531 | 5214.7076 | 0 | 0
2024-08-29 | 21 | 4812.3638 | 531.4837 | 19.6692 | 108.3555 | 5148.9675 | 62.531 | 5214.7076 | 0 | 0
2024-08-29 | 22 | 4951.3975 | 531.4837 | 19.6692 | 108.3555 | 5148.9675 | 62.531 | 5214.7076 | 0 | 0
2024-08-29 | 23 | 4763.0784 | 531.4837 | 19.6692 | 108.3555 | 5148.9675 | 62.531 | 5214.7076 | 0 | 0
2024-08-29 | 24 | 2967.1319 | 531.4837 | 19.6692 | 108.3555 | 5148.9675 | 62.531 | 5214.7076 | 0 | 0
2024-08-30 | 1 | 2835.9199 | 539.9304 | 19.6037 | 107.9947 | 5230.798 | 62.531 | 5294.5479 | 0 | 0
2024-08-30 | 2 | 2957.8518 | 539.9304 | 19.6037 | 107.9947 | 5230.798 | 62.531 | 5294.5479 | 0 | 0
2024-08-30 | 3 | 2881.7173 | 539.9304 | 19.6037 | 107.9947 | 5230.798 | 62.531 | 5294.5479 | 0 | 0
2024-08-30 | 4 | 2832.4731 | 539.9304 | 19.6037 | 107.9947 | 5230.798 | 62.531 | 5294.5479 | 0 | 0
2024-08-30 | 5 | 2786.7381 | 539.9304 | 19.6037 | 107.9947 | 5230.798 | 62.531 | 5294.5479 | 0 | 0
2024-08-30 | 6 | 2751.1851 | 539.9304 | 19.6037 | 107.9947 | 5230.798 | 62.531 | 5294.5479 | 0 | 0
2024-08-30 | 7 | 2701.0292 | 539.9304 | 19.6037 | 107.9947 | 5230.798 | 62.531 | 5294.5479 | 0 | 0
2024-08-30 | 8 | 2695.2142 | 539.9304 | 19.6037 | 107.9947 | 5230.798 | 62.531 | 5294.5479 | 0 | 0
2024-08-30 | 9 | 2690.876 | 539.9304 | 19.6037 | 107.9947 | 5230.798 | 62.531 | 5294.5479 | 0 | 0
2024-08-30 | 10 | 2694.215 | 539.9304 | 19.6037 | 107.9947 | 5230.798 | 62.531 | 5294.5479 | 0 | 0
2024-08-30 | 11 | 2816.4006 | 539.9304 | 19.6037 | 107.9947 | 5230.798 | 62.531 | 5294.5479 | 0 | 0
2024-08-30 | 12 | 2752.035 | 539.9304 | 19.6037 | 107.9947 | 5230.798 | 62.531 | 5294.5479 | 0 | 0
2024-08-30 | 13 | 2853.7515 | 539.9304 | 19.6037 | 107.9947 | 5230.798 | 62.531 | 5294.5479 | 0 | 0
2024-08-30 | 14 | 3062.5307 | 539.9304 | 19.6037 | 107.9947 | 5230.798 | 62.531 | 5294.5479 | 0 | 0
2024-08-30 | 15 | 3835.6713 | 539.9304 | 19.6037 | 107.9947 | 5230.798 | 62.531 | 5294.5479 | 0 | 0
2024-08-30 | 16 | 3207.7288 | 539.9304 | 19.6037 | 107.9947 | 5230.798 | 62.531 | 5294.5479 | 0 | 0
2024-08-30 | 17 | 3815.5968 | 539.9304 | 19.6037 | 107.9947 | 5230.798 | 62.531 | 5294.5479 | 0 | 0
2024-08-30 | 18 | 4121.8479 | 539.9304 | 19.6037 | 107.9947 | 5230.798 | 62.531 | 5294.5479 | 0 | 0
2024-08-30 | 19 | 4788.1674 | 539.9304 | 19.6037 | 107.9947 | 5230.798 | 62.531 | 5294.5479 | 0 | 0
2024-08-30 | 20 | 4608.176 | 539.9304 | 19.6037 | 107.9947 | 5230.798 | 62.531 | 5294.5479 | 0 | 0
2024-08-30 | 21 | 4451.5501 | 539.9304 | 19.6037 | 107.9947 | 5230.798 | 62.531 | 5294.5479 | 0 | 0
2024-08-30 | 22 | 4745.7834 | 539.9304 | 19.6037 | 107.9947 | 5230.798 | 62.531 | 5294.5479 | 0 | 0
2024-08-30 | 23 | 3259.352 | 539.9304 | 19.6037 | 107.9947 | 5230.798 | 62.531 | 5294.5479 | 0 | 0
2024-08-30 | 24 | 2984.8458 | 539.9304 | 19.6037 | 107.9947 | 5230.798 | 62.531 | 5294.5479 | 0 | 0
2024-08-31 | 1 | 3034.1876 | 537.2343 | 19.8168 | 109.1686 | 5204.6788 | 62.531 | 5270.1015 | 0 | 0
2024-08-31 | 2 | 2998.7761 | 537.2343 | 19.8168 | 109.1686 | 5204.6788 | 62.531 | 5270.1015 | 0 | 0
2024-08-31 | 3 | 2989.0528 | 537.2343 | 19.8168 | 109.1686 | 5204.6788 | 62.531 | 5270.1015 | 0 | 0
2024-08-31 | 4 | 2890.4248 | 537.2343 | 19.8168 | 109.1686 | 5204.6788 | 62.531 | 5270.1015 | 0 | 0
2024-08-31 | 5 | 2835.0502 | 537.2343 | 19.8168 | 109.1686 | 5204.6788 | 62.531 | 5270.1015 | 0 | 0
2024-08-31 | 6 | 2827.4386 | 537.2343 | 19.8168 | 109.1686 | 5204.6788 | 62.531 | 5270.1015 | 0 | 0
2024-08-31 | 7 | 2706.3148 | 537.2343 | 19.8168 | 109.1686 | 5204.6788 | 62.531 | 5270.1015 | 0 | 0
2024-08-31 | 8 | 2636.5597 | 537.2343 | 19.8168 | 109.1686 | 5204.6788 | 62.531 | 5270.1015 | 0 | 0
2024-08-31 | 9 | 2640.5191 | 537.2343 | 19.8168 | 109.1686 | 5204.6788 | 62.531 | 5270.1015 | 0 | 0
2024-08-31 | 10 | 2538.1202 | 537.2343 | 19.8168 | 109.1686 | 5204.6788 | 62.531 | 5270.1015 | 0 | 0
2024-08-31 | 11 | 2708.0435 | 537.2343 | 19.8168 | 109.1686 | 5204.6788 | 62.531 | 5270.1015 | 0 | 0
2024-08-31 | 12 | 2996.1207 | 537.2343 | 19.8168 | 109.1686 | 5204.6788 | 62.531 | 5270.1015 | 0 | 0
2024-08-31 | 13 | 3097.6197 | 537.2343 | 19.8168 | 109.1686 | 5204.6788 | 62.531 | 5270.1015 | 0 | 0
2024-08-31 | 14 | 3176.9929 | 537.2343 | 19.8168 | 109.1686 | 5204.6788 | 62.531 | 5270.1015 | 0 | 0
2024-08-31 | 15 | 3131.9598 | 537.2343 | 19.8168 | 109.1686 | 5204.6788 | 62.531 | 5270.1015 | 0 | 0
2024-08-31 | 16 | 3247.7527 | 537.2343 | 19.8168 | 109.1686 | 5204.6788 | 62.531 | 5270.1015 | 0 | 0
2024-08-31 | 17 | 3036.7389 | 537.2343 | 19.8168 | 109.1686 | 5204.6788 | 62.531 | 5270.1015 | 0 | 0
2024-08-31 | 18 | 4117.4594 | 537.2343 | 19.8168 | 109.1686 | 5204.6788 | 62.531 | 5270.1015 | 0 | 0
2024-08-31 | 19 | 4117.6208 | 537.2343 | 19.8168 | 109.1686 | 5204.6788 | 62.531 | 5270.1015 | 0 | 0
2024-08-31 | 20 | 4064.8559 | 537.2343 | 19.8168 | 109.1686 | 5204.6788 | 62.531 | 5270.1015 | 0 | 0
2024-08-31 | 21 | 3032.5904 | 537.2343 | 19.8168 | 109.1686 | 5204.6788 | 62.531 | 5270.1015 | 0 | 0
2024-08-31 | 22 | 2932.1138 | 537.2343 | 19.8168 | 109.1686 | 5204.6788 | 62.531 | 5270.1015 | 0 | 0
2024-08-31 | 23 | 3045.3868 | 537.2343 | 19.8168 | 109.1686 | 5204.6788 | 62.531 | 5270.1015 | 0 | 0
2024-08-31 | 24 | 2886.4324 | 537.2343 | 19.8168 | 109.1686 | 5204.6788 | 62.531 | 5270.1015 | 0 | 0