## Datos
Costos Totales Nivelados de la Tecnología de Generación de Referencia 2024
Archivo descargado desde el Sitio Web del Mercado Eléctrico Mayorista, creado el 30/enero/2025.
Datos
Zona de Potencia | Tensión (kV) | Horas al año | Temperatura ISO (°C) | 60 días previos a la fecha de la publicación | Fecha
SIN | 230 | 8766 | 15 | 2022-08-01 | 2025-01-30
BCA | 230
BCS | 230
Datos Técnicos | Zona de Potencia | Turbina de gas aeroderivada | Turbina de gas industrial/aeroderivada (BCS) | Turbina de gas industrial | Unidades | Precios Marginales Locales (PMLpromzp,h) (MXN/MWh) |  |  |  |  | Precios de Combustibles (MXN/MMBTU) |  |  |  | Tipo Cambio (MXN/USD)
Decremento de capacidad por uso de diésel | BCS | 2.5 | 2.5 | - | % | Fecha | Hora | SIN | BCA | BCS | Fecha | SIN Gas | BCA Gas | BCS Diésel | BANXICO
Capacidad bruta ISO/Capacidad bruta ISO diésel | SIN | - | 239 | 260 | MW | 2024-01-01 | 1 | 331.9505 | 1258.6561 | 2574.3146 | 2024-01-01 | 38.1014 | 45.3028 | 546.1912 | 16.8935
| BCA | - | 239 | 260 | MW | 2024-01-01 | 2 | 292.3337 | 1089.4957 | 2494.1507 | 2024-01-02 | 38.0506 | 45.2398 | 545.7816 | 16.8935
| BCS | 70.1298 | 70.8825 | - | MW | 2024-01-01 | 3 | 287.0716 | 1065.7969 | 2300.0229 | 2024-01-03 | 42.1498 | 55.538 | 543.6238 | 16.919
Incremento del régimen térmico por uso de diésel | BCS | 1.5 | 1.5 | - | % | 2024-01-01 | 4 | 276.7356 | 361.8971 | 2520.4142 | 2024-01-04 | 46.2058 | 64.6942 | 554.6841 | 17.0297
Régimen térmico ISO en términos del valor inferior calorífico/Régimen térmico ISO en términos del valor inferior calorífico diésel | SIN | - | 8871 | 8530 | Btu/kWh | 2024-01-01 | 5 | 253.3206 | 375.5518 | 2380.2827 | 2024-01-05 | 49.7343 | 96.025 | 554.3374 | 17.0492
| BCA | - | 8871 | 8530 | Btu/kWh | 2024-01-01 | 6 | 241.2385 | 368.4072 | 2369.0223 | 2024-01-06 | 49.7959 | 96.1482 | 554.7248 | 17.0458
| BCS | 8355.48 | 8099.7 | - | Btu/kWh | 2024-01-01 | 7 | 0 | 361.4116 | 2258.9191 | 2024-01-07 | 49.8576 | 96.2713 | 555.1123 | 17.0458
Régimen térmico ISO en términos del valor superior calorífico | SIN | - | 10388.9345 | 9989.5853 | kJ/kWh | 2024-01-01 | 8 | 0 | 0 | 2260.2201 | 2024-01-08 | 43.0592 | 94.2509 | 559.5538 | 17.0458
| BCA | - | 10388.9345 | 9989.5853 | kJ/kWh | 2024-01-01 | 9 | 0 | 349.1149 | 2143.153 | 2024-01-09 | 46.2592 | 80.9642 | 555.758 | 16.8987
| BCS | 9344.4279 | 9058.374 | - | kJ/kWh | 2024-01-01 | 10 | 0 | 366.9337 | 2115.1519 | 2024-01-10 | 52.2805 | 106.5937 | 564.6669 | 16.8133
Altura (en sitio) | SIN | - | 1097 | 1097 | msnm | 2024-01-01 | 11 | 0 | 367.3639 | 2138.2571 | 2024-01-11 | 54.6256 | 114.2129 | 557.8392 | 16.9347
| BCA | - | 519 | 519 | msnm | 2024-01-01 | 12 | 0 | 373.5548 | 2137.4266 | 2024-01-12 | 52.5131 | 88.4035 | 567.5532 | 16.9912
| BCS | 235 | 235 | - | msnm | 2024-01-01 | 13 | 0 | 380.5098 | 2107.4579 | 2024-01-13 | 52.4891 | 88.3619 | 567.4048 | 16.9898
Temperatura (en sitio) | SIN | - | 22.1062 | 22.1062 | °C | 2024-01-01 | 14 | 0 | 380.5746 | 2059.5997 | 2024-01-14 | 52.4652 | 88.3203 | 567.2563 | 16.9898
| BCA | - | 19.9538 | 19.9538 | °C | 2024-01-01 | 15 | 0 | 380.6047 | 2058.3694 | 2024-01-15 | 162.7161 | 318.6239 | 567.1079 | 16.9898
| BCS | 23.3923 | 23.3923 | - | °C | 2024-01-01 | 16 | 0 | 469.5425 | 2166.7495 | 2024-01-16 | 162.6609 | 318.5146 | 567 | 16.858
Decremento de capacidad por cada 0.56 °C | Aplica a todas la zp | 0.4 | 0.4 | 0.4 | % | 2024-01-01 | 17 | 0 | 1161.7513 | 2332.3094 | 2024-01-17 | 80.5238 | 95.8331 | 564.0876 | 16.8983
Incremento de régimen térmico por cada 0.56 °C | Aplica a todas la zp | 0.1 | 0.1 | 0.1 | % | 2024-01-01 | 18 | 220.5614 | 469.7916 | 2485.4652 | 2024-01-18 | 47.8876 | 50.4575 | 565.0453 | 17.1598
Ajuste de capacidad por temperatura | SIN | - | 0.71429 | 0.71429 | %/°C | 2024-01-01 | 19 | 317.2673 | 508.7882 | 2499.2524 | 2024-01-19 | 47.7071 | 56.7677 | 570.5669 | 17.2957
| BCA | - | 0.71429 | 0.71429 | %/°C | 2024-01-01 | 20 | 322.9063 | 509.1109 | 2442.6346 | 2024-01-20 | 47.7881 | 56.8673 | 571.1262 | 17.1995
| BCS | 0.71429 | 0.71429 | - | %/°C | 2024-01-01 | 21 | 323.5854 | 509.3674 | 2539.3016 | 2024-01-21 | 47.869 | 56.9669 | 571.6855 | 17.1995
Ajuste de régimen térmico por temperatura | SIN | - | 0.17857 | 0.17857 | %/°C | 2024-01-01 | 22 | 317.1948 | 489.7797 | 2460.668 | 2024-01-22 | 43.3874 | 53.7869 | 568.2998 | 17.1995
| BCA | - | 0.17857 | 0.17857 | %/°C | 2024-01-01 | 23 | 317.1596 | 381.2518 | 2475.8777 | 2024-01-23 | 39.4016 | 52.8717 | 574.1014 | 17.1325
| BCS | 0.17857 | 0.17857 | - | %/°C | 2024-01-01 | 24 | 268.1324 | 366.0023 | 2498.8279 | 2024-01-24 | 38.1841 | 54.6989 | 574.0187 | 17.1125
Decremento de capacidad por cada 304.8 m | Aplica a todas la zp | 3.5 | 3.5 | 3.5 | % | 2024-01-02 | 1 | 247.1835 | 530.8405 | 2306.1759 | 2024-01-25 | 45.3081 | 54.7861 | 572.3624 | 17.352
Ajuste de capacidad por altitud | SIN | - | 0.011483 | 0.011483 | %/m | 2024-01-02 | 2 | 248.1922 | 421.8849 | 2227.3406 | 2024-01-26 | 46.5159 | 60.7972 | 586.6485 | 17.1673
| BCA | - | 0.011483 | 0.011483 | %/m | 2024-01-02 | 3 | 222.6853 | 398.2489 | 2148.0245 | 2024-01-27 | 46.5301 | 60.8163 | 586.7539 | 17.2375
| BCS | 0.011483 | 0.011483 | - | %/m | 2024-01-02 | 4 | 213.8073 | 394.0109 | 2144.1084 | 2024-01-28 | 46.5442 | 60.8355 | 586.8594 | 17.2375
Ajuste de régimen térmico por altitud | SIN | - | 0 | 0 | %/m | 2024-01-02 | 5 | 229.6932 | 414.4949 | 2148.5262 | 2024-01-29 | 43.5852 | 52.0024 | 592.5682 | 17.2375
| BCA | - | 0 | 0 | %/m | 2024-01-02 | 6 | 232.9529 | 509.5489 | 2198.2484 | 2024-01-30 | 42.1642 | 52.7112 | 590.7894 | 17.1657
| BCS | 0 | 0 | - | %/m | 2024-01-02 | 7 | 279.0287 | 542.219 | 2258.6012 | 2024-01-31 | 39.6723 | 50.5914 | 589.5147 | 17.2333
Usos propios | SIN | - | 2.1 | 2.1 | % | 2024-01-02 | 8 | 321.45 | 664.8607 | 2185.549 | 2024-02-01 | 40.6042 | 45.1445 | 591.253 | 17.1932
| BCA | - | 2.1 | 2.1 | % | 2024-01-02 | 9 | 339.9439 | 516.9769 | 2157.8662 | 2024-02-02 | 40.0346 | 43.6677 | 584.7587 | 17.1633
| BCS | 2.1 | 2.1 | - | % | 2024-01-02 | 10 | 334.7016 | 552.781 | 2158.4434 | 2024-02-03 | 40.0015 | 43.6302 | 584.472 | 17.1335
Tasa de salidas forzadas | SIN | - | 6.8 | 6.8 | % | 2024-01-02 | 11 | 309.8265 | 623.0663 | 2253.1407 | 2024-02-04 | 39.9684 | 43.5926 | 584.1854 | 17.1335
| BCA | - | 6.8 | 6.8 | % | 2024-01-02 | 12 | 316.7641 | 665.5762 | 2235.8304 | 2024-02-05 | 30.8815 | 38.0155 | 577.2346 | 17.1335
| BCS | 6.8 | 6.8 | - | % | 2024-01-02 | 13 | 318.7695 | 602.589 | 2182.475 | 2024-02-06 | 33.7233 | 47.4373 | 584.0448 | 17.1335
Tipo del combustible | SIN | - | Gas natural | Gas natural | No aplica | 2024-01-02 | 14 | 328.9368 | 554.0115 | 2189.39 | 2024-02-07 | 33.8179 | 47.0566 | 586.8141 | 17.1447
| BCA | - | Gas natural | Gas natural | No aplica | 2024-01-02 | 15 | 326.0752 | 554.0215 | 2230.3025 | 2024-02-08 | 33.1204 | 49.5857 | 595.6887 | 17.0357
| BCS | Diésel | Diésel | - | No aplica | 2024-01-02 | 16 | 330.3123 | 572.0494 | 2444.7024 | 2024-02-09 | 32.0795 | 46.1704 | 607.2389 | 17.0398
Longitud de Línea de Transmisión (Incluye la distancia de la subestación de la central a la subestación de maniobras y de esta al entronque con la red del sistema Longitud) | SIN | - | 1.9433 | 1.9433 | Km | 2024-01-02 | 17 | 340.3687 | 603.1194 | 2267.3326 | 2024-02-10 | 32.0716 | 46.1584 | 607.1465 | 17.1023
| BCA | - | 1.9433 | 1.9433 | Km | 2024-01-02 | 18 | 395.6122 | 1334.1683 | 2412.7067 | 2024-02-11 | 32.0637 | 46.1464 | 607.0541 | 17.1023
| BCS | 1.9433 | 1.9433 | - | Km | 2024-01-02 | 19 | 548.4259 | 1329.3664 | 2401.2375 | 2024-02-12 | 31.5246 | 47.686 | 617.6616 | 17.1023
Ancho de vía para la línea de transmisión | SIN | - | 26 | 26 | m | 2024-01-02 | 20 | 595.2418 | 667.8218 | 2368.9428 | 2024-02-13 | 31.9696 | 49.3902 | 612.5797 | 17.0855
| BCA | - | 26 | 26 | m | 2024-01-02 | 21 | 401.0007 | 1309.4746 | 2453.3935 | 2024-02-14 | 30.1555 | 45.656 | 602.8533 | 17.068
| BCS | 26 | 26 | - | m | 2024-01-02 | 22 | 587.1223 | 641.4408 | 2263.4159 | 2024-02-15 | 29.3974 | 41.6652 | 593.8085 | 17.1982
Distancia al punto de interconexión del ducto de combustible | SIN | - | 0.80467 | 0.80467 | Km | 2024-01-02 | 23 | 493.4635 | 554.9654 | 2467.2508 | 2024-02-16 | 28.5085 | 36.4269 | 595.4396 | 17.1105
| BCA | - | 0.80467 | 0.80467 | Km | 2024-01-02 | 24 | 362.703 | 431.5716 | 2427.4334 | 2024-02-17 | 28.5008 | 36.4165 | 595.3415 | 17.068
| BCS | - | - | - | Km | 2024-01-03 | 1 | 406.9726 | 579.2954 | 2269.6466 | 2024-02-18 | 28.4932 | 36.4061 | 595.2433 | 17.068
Requerimiento del terreno para la central | SIN | - | 338.6491 | 311.2966 | m2/MW | 2024-01-03 | 2 | 351.6858 | 540.9117 | 2373.2946 | 2024-02-19 | 27.5686 | 26.2238 | 590.5769 | 17.068
| BCA | - | 338.6491 | 311.2966 | m2/MW | 2024-01-03 | 3 | 337.6134 | 515.7931 | 2288.4226 | 2024-02-20 | 27.5631 | 26.2183 | 590.5054 | 17.0602
Requerimiento de Terreno | BCS | 1154.1047 | 1141.8492 | - | m2/MW | 2024-01-03 | 4 | 326.1067 | 515.6558 | 2247.838 | 2024-02-21 | 26.8047 | 37.2443 | 579.9797 | 17.05
Requerimiento de terreno para la subestación de maniobras | SIN | - | 221.3389 | 203.4615 | m2/MW | 2024-01-03 | 5 | 327.8558 | 530.1351 | 2225.1578 | 2024-02-22 | 29.4231 | 38.488 | 577.5589 | 17.0458
| BCA | - | 221.3389 | 203.4615 | m2/MW | 2024-01-03 | 6 | 340.277 | 564.512 | 2344.4047 | 2024-02-23 | 29.3909 | 30.8156 | 583.333 | 17.0603
| BCS | 754.3156 | 746.3055 | - | m2/MW | 2024-01-03 | 7 | 364.3188 | 643.9173 | 2442.2959 | 2024-02-24 | 29.4032 | 30.8292 | 583.4797 | 17.121
Requerimiento total del terreno | SIN | - | 559.988 | 514.7582 | m2/MW | 2024-01-03 | 8 | 439.3141 | 558.9572 | 2277.6415 | 2024-02-25 | 29.4154 | 30.8429 | 583.6265 | 17.121
| BCA | - | 559.988 | 514.7582 | m2/MW | 2024-01-03 | 9 | 395.658 | 579.8507 | 2233.7642 | 2024-02-26 | 24.239 | 26.8079 | 576.1198 | 17.121
| BCS | 1908.4202 | 1888.1547 | - | m2/MW | 2024-01-03 | 10 | 363.4917 | 580.0599 | 2437.4707 | 2024-02-27 | 25.5481 | 30.7872 | 582.9089 | 17.126
Tipo de terreno | Aplica a todas la zp | Suburbano | Suburbano | Suburbano | No aplica | 2024-01-03 | 11 | 358.5784 | 601.2023 | 2282.8635 | 2024-02-28 | 26.5366 | 29.7717 | 582.2441 | 17.126
Vida operativa de la central | Aplica a todas la zp | 30 | 30 | 30 | Años | 2024-01-03 | 12 | 357.2591 | 601.2632 | 2374.502 | 2024-02-29 | 29.7891 | 29.6891 | 571.2946 | 17.0605
Factor de planta | Aplica a todas la zp | 1.1408 | 1.1408 | 1.1408 | % | 2024-01-03 | 13 | 373.1511 | 599.679 | 2441.4189 | 2024-03-01 | 30.1536 | 26.2468 | 574.9518 | 17.0962
Factor consumo combustible para reserva de transporte | Aplica SIN y BCA | 93.2 | 93.2 | 93.2 | % | 2024-01-03 | 14 | 362.0013 | 609.3869 | 2257.4974 | 2024-03-02 | 30.1399 | 26.2343 | 574.7966 | 17.0633
[6 empty] | 2024-01-03 | 15 | 356.96 | 619.0682 | 2441.5357 | 2024-03-03 | 30.1262 | 26.2217 | 574.6413 | 17.0633
Turbinas de gas | Fecha dato | Tipo | Capacidad (MW) | Valor | Unidades | 2024-01-03 | 16 | 354.3141 | 598.7109 | 2468.8357 | 2024-03-04 | 28.2973 | 25.6922 | 581.1685 | 17.0633
Costo total de la turbina de gas | 2022-01-01 | Turbina de gas aeroderivada | 71.928 | 27 | MMUSD | 2024-01-03 | 17 | 386.0173 | 608.8675 | 2270.4025 | 2024-03-05 | 28.7822 | 31.3511 | 572.6439 | 17.0217
| 2022-01-01 | Turbina de gas aeroderivada | 72.7 | 28 | MMUSD | 2024-01-03 | 18 | 467.959 | 1327.7454 | 2273.4964 | 2024-03-06 | 29.673 | 33.979 | 567.2621 | 16.9828
| 2022-01-01 | Turbina de gas industrial | 239 | 46.5 | MMUSD | 2024-01-03 | 19 | 453.5857 | 1314.0606 | 2528.9678 | 2024-03-07 | 30.2052 | 37.4618 | 574.1812 | 16.9257
| 2022-01-01 | Turbina de gas industrial | 260 | 51 | MMUSD | 2024-01-03 | 20 | 552.3436 | 1308.5535 | 2400.667 | 2024-03-08 | 28.657 | 33.106 | 577.1173 | 16.8728
[6 empty] | 2024-01-03 | 21 | 467.0042 | 666.3818 | 2576.9701 | 2024-03-09 | 28.6148 | 33.0544 | 576.6093 | 16.877
Datos económicos | Tipo | Capacidad (MW) | Valor |  | Unidades | 2024-01-03 | 22 | 541.6467 | 665.819 | 2478.8649 | 2024-03-10 | 28.5726 | 33.0028 | 576.1014 | 16.877
Costo unitario de ingeniería, procura y construcción | Turbina de gas aeroderivada | 70.1298 | 770.0008 |  | USD/kW | 2024-01-03 | 23 | 414.7966 | 580.5329 | 2502.6515 | 2024-03-11 | 26.9924 | 25.017 | 567.9402 | 16.877
| Turbina de gas aeroderivada | 70.8825 | 790.0399 |  | USD/kW | 2024-01-03 | 24 | 376.2342 | 508.8022 | 2405.2389 | 2024-03-12 | 26.1263 | 24.8849 | 569.7667 | 16.7985
| Turbina de gas industrial | 239 | 389.1213 |  | USD/kW | 2024-01-04 | 1 | 401.3875 | 607.9264 | 2286.4161 | 2024-03-13 | 24.3075 | 22.2976 | 564.2824 | 16.8083
| Turbina de gas industrial | 260 | 392.3077 |  | USD/kW | 2024-01-04 | 2 | 379.5691 | 754.3425 | 2452.8037 | 2024-03-14 | 22.5144 | 21.8543 | 572.2867 | 16.8272
[6 empty] | 2024-01-04 | 3 | 365.0466 | 720.3132 | 2317.3791 | 2024-03-15 | 23.9855 | 22.7581 | 574.8463 | 16.7127
Datos económicos | Capacidad | Indicativo | Impacto al sistema | Instalaciones | Unidades | 2024-01-04 | 4 | 358.4116 | 706.5477 | 2276.9745 | 2024-03-16 | 23.9505 | 22.7226 | 574.3402 | 16.692
Costo de estudios de interconexión a la red nacional de transmisión | 30<Cap MW<=100 | 267617 | 535233 | 446028 | MXN | 2024-01-04 | 5 | 357.7692 | 730.7762 | 2277.2197 | 2024-03-17 | 23.9155 | 22.6871 | 573.8342 | 16.692
| 100<Cap MW<=150 | 267617 | 624439 | 535233 | MXN | 2024-01-04 | 6 | 362.5181 | 773.78 | 2454.1354 | 2024-03-18 | 24.3327 | 20.7095 | 575.5838 | 16.692
| 150<Cap MW<=250 | 356822 | 713644 | 624439 | MXN | 2024-01-04 | 7 | 377.0042 | 708.4439 | 2280.5704 | 2024-03-19 | 26.9845 | 23.981 | 582.6054 | 16.692
| 250<Cap MW<=500 | 446028 | 802850 | 624439 | MXN | 2024-01-04 | 8 | 395.5714 | 800.5358 | 2520.932 | 2024-03-20 | 27.3765 | 23.7082 | 578.4152 | 16.71
Costo de obras de interconexión a la red nacional de transmisión | Descripción general |  | Fecha de referencia | Valor | Unidades | 2024-01-04 | 9 | 387.1581 | 1082.7758 | 2316.948 | 2024-03-21 | 26.5867 | 22.2799 | 570.5966 | 16.8523
| Linea de Transmisión 230 kV. |  | 2022-08-01 | 455641.4614 | MXN/MW | 2024-01-04 | 10 | 363.1798 | 886.5395 | 2512.7655 | 2024-03-22 | 25.919 | 17.8183 | 567.6018 | 16.759
[6 empty] | 2024-01-04 | 11 | 355.655 | 849.3672 | 2355.2889 | 2024-03-23 | 25.9335 | 17.8289 | 567.7901 | 16.762
Costo de obras de refuerzo de la interconexión a la red nacional de transmisión | Descripción general |  | Fecha de referencia | Valor | Unidades | 2024-01-04 | 12 | 352.8212 | 817.32 | 2353.8715 | 2024-03-24 | 25.948 | 17.8394 | 567.9783 | 16.762
| Subestación de maniobras, línea de transmisión de entronque al sistema, etc. |  | 2022-08-01 | 796111.6411 | MXN/MW | 2024-01-04 | 13 | 354.1277 | 748.3615 | 2361.2738 | 2024-03-25 | 24.5459 | 16.836 | 565.7164 | 16.762
[6 empty] | 2024-01-04 | 14 | 354.1544 | 737.6782 | 2508.6963 | 2024-03-26 | 24.9201 | 21.9987 | 569.12 | 16.7367
[6 empty] | 2024-01-04 | 15 | 359.6814 | 798.4161 | 2323.7964 | 2024-03-27 | 25.1521 | 23.6879 | 562.4852 | 16.7032
Datos económicos | Zona de Potencia | Fecha de referencia | Valor Terreno | Valor por bienes distintos a la tierra | Unidades | 2024-01-04 | 16 | 362.8578 | 1096.3003 | 2413.3924 | 2024-03-28 | 23.6467 | 19.6018 | 560.3493 | 16.678
Precio unitario del terreno | SIN | 2021-01-01 | 283 | 367.9 | MXN/m2 | 2024-01-04 | 17 | 381.4403 | 1411.6709 | 2386.2557 | 2024-03-29 | 23.6316 | 19.5883 | 562.7509 | 16.678
| BCA | 2021-01-01 | 124 | 161.2 | MXN/m2 | 2024-01-04 | 18 | 444.1921 | 1758.7984 | 2577.1866 | 2024-03-30 | 23.6159 | 19.5744 | 562.5284 | 16.678
| BCS | 2021-01-01 | 124 | 161.2 | MXN/m2 | 2024-01-04 | 19 | 552.0393 | 1750.5377 | 2688.6481 | 2024-03-31 | 23.6001 | 19.5605 | 562.306 | 16.678
[6 empty] | 2024-01-04 | 20 | 555.1677 | 1752.7003 | 2577.1921 | 2024-04-01 | 22.6444 | 18.7049 | 562.0835 | 16.678
Datos económicos | Fecha referencia | Valor |  |  | Unidades | 2024-01-04 | 21 | 691.6384 | 1738.9711 | 2425.7342 | 2024-04-02 | 23.5733 | 23.8812 | 561.7102 | 16.5323
Costo del gasoducto | 2019-12-01 | 1.7398 |  |  | MMUSD/km | 2024-01-04 | 22 | 583.2693 | 1620.4925 | 2467.6895 | 2024-04-03 | 23.887 | 24.0399 | 572.2182 | 16.6578
Estación de medición | 2019-12-01 | 3.1 |  |  | MMUSD | 2024-01-04 | 23 | 589.5115 | 1329.2319 | 2413.9866 | 2024-04-04 | 27.315 | 23.0944 | 574.5154 | 16.5673
[6 empty] | 2024-01-04 | 24 | 437.222 | 774.7577 | 2528.2097 | 2024-04-05 | 23.0875 | 27.5089 | 575.6226 | 16.5415
Datos Económicos | Zona de Potencia | Combustible | Valor |  | Unidades | 2024-01-05 | 1 | 596.5638 | 841.714 | 2472.0946 | 2024-04-06 | 23.058 | 27.4712 | 575.1765 | 16.5173
Costo unitario fijo de transporte de combustible | SIN | Gas natural | 0.98812 |  | USD/GJ-día | 2024-01-05 | 2 | 438.0998 | 769.6072 | 2601.0137 | 2024-04-07 | 23.0285 | 27.4334 | 574.7304 | 16.5173
| BCA | Gas natural | 0.14856 |  | USD/GJ-día | 2024-01-05 | 3 | 418.5789 | 683.3541 | 2477.1545 | 2024-04-08 | 18.8498 | 19.8847 | 577.7652 | 16.5173
Precio de referencia del costo del combustible | Zona de Potencia | Combustible | Valor |  |  | 2024-01-05 | 4 | 410.7824 | 653.6544 | 2445.0613 | 2024-04-09 | 24.3252 | 23.1282 | 572.6262 | 16.4758
| SIN | Gas natural | 2.0109 |  | USD/GJ | 2024-01-05 | 5 | 407.3717 | 668.6548 | 2468.8324 | 2024-04-10 | 27.5139 | 24.1457 | 565.1774 | 16.3357
| BCA | Gas natural | 2.0761 |  | USD/GJ | 2024-01-05 | 6 | 416.1845 | 740.2389 | 2611.7569 | 2024-04-11 | 24.6663 | 24.2756 | 568.0993 | 16.3932
| BCS | Diésel | 29.4523 |  | USD/GJ | 2024-01-05 | 7 | 439.6349 | 861.6968 | 2509.4851 | 2024-04-12 | 21.7935 | 22.6872 | 562.3447 | 16.4883
[6 empty] | 2024-01-05 | 8 | 741.7788 | 1401.5164 | 2414.2865 | 2024-04-13 | 21.7831 | 22.6756 | 562.1862 | 16.4583
Factores de otros costos de inversión (porcentaje del EPC) | Valor |  |  |  | Unidades | 2024-01-05 | 9 | 437.0365 | 1135.8541 | 2516.8104 | 2024-04-14 | 21.7729 | 22.6641 | 562.0277 | 16.4583
Interconexión al suministro de combustibles líquidos | 4 |  |  |  | % | 2024-01-05 | 10 | 406.1047 | 862.4104 | 2338.6518 | 2024-04-15 | 13.9983 | 19.1712 | 565.2199 | 16.4583
Administración del proyecto | 2 |  |  |  | % | 2024-01-05 | 11 | 398.5603 | 850.1431 | 1977.1418 | 2024-04-16 | 21.574 | 18.871 | 561.9621 | 16.6693
Paquete de refacciones y materiales | 1 |  |  |  | % | 2024-01-05 | 12 | 404.0717 | 811.1583 | 2237.8304 | 2024-04-17 | 24.22 | 16.9285 | 562.3666 | 16.6815
Contingencia y movilización | 9 |  |  |  | % | 2024-01-05 | 13 | 399.2299 | 778.2075 | 2152.6206 | 2024-04-18 | 25.1638 | 18.2762 | 554.7182 | 17.0252
Legales | 1.69 |  |  |  | % | 2024-01-05 | 14 | 404.8121 | 788.5155 | 2191.8628 | 2024-04-19 | 25.661 | 23.0647 | 551.0129 | 16.9948
Permisos y licencias | 0.23 |  |  |  | % | 2024-01-05 | 15 | 380.8386 | 797.8043 | 2314.91 | 2024-04-20 | 25.7956 | 23.1934 | 552.6897 | 17.1145
Seguros | 0.6 |  |  |  | % | 2024-01-05 | 16 | 387.7944 | 896.8377 | 2486.53 | 2024-04-21 | 25.9301 | 23.3222 | 554.3665 | 17.1145
Otros costos | 1.5 |  |  |  | % | 2024-01-05 | 17 | 413.4961 | 1630.7064 | 2515.4315 | 2024-04-22 | 24.5711 | 21.7406 | 557.0695 | 17.1145
[6 empty] | 2024-01-05 | 18 | 603.6071 | 1898.7524 | 2822.7683 | 2024-04-23 | 28.2531 | 24.6743 | 561.0747 | 17.212
Egresos durante la construcción | Turbina de gas aeroderivada | Turbina de gas industrial |  | Indice | Unidades | 2024-01-05 | 19 | 992.3546 | 1867.8266 | 2848.2021 | 2024-04-24 | 27.8552 | 24.6791 | 564.2397 | 17.1243
Tercer año de construcción (año 3) | 30 | 30 |  | 1 | % | 2024-01-05 | 20 | 903.8143 | 1865.6241 | 2731.614 | 2024-04-25 | 24.6442 | 21.3117 | 561.3652 | 16.9995
Segundo año de construcción (año 2) | 60 | 60 |  | 2 | % | 2024-01-05 | 21 | 939.4421 | 1860.1437 | 2571.7443 | 2024-04-26 | 23.9924 | 16.586 | 562.0563 | 17.1098
Primer año de construcción (año 1) | 10 | 10 |  | 3 | % | 2024-01-05 | 22 | 660.914 | 1832.1691 | 2493.4394 | 2024-04-27 | 24.0062 | 16.5962 | 562.2469 | 17.1883
Factor de construcción anual (año 3) | 0.34109 | 0.34109 |  | 1 | - | 2024-01-05 | 23 | 844.5975 | 1633.1083 | 2650.581 | 2024-04-28 | 24.0199 | 16.6063 | 562.4375 | 17.1883
Factor de construcción anual (año 2) | 0.77561 | 0.77561 |  | 2 | - | 2024-01-05 | 24 | 739.0918 | 891.7318 | 2301.8024 | 2024-04-29 | 24.0727 | 14.1093 | 562.9121 | 17.1883
Factor de construcción anual (año 1) | 0.14697 | 0.14697 |  | 3 | - | 2024-01-06 | 1 | 725.1966 | 1198.2876 | 2442.9316 | 2024-04-30 | 27.4222 | 21.0155 | 561.1977 | 17.1552
Factor total | 1.2637 | 1.2637 |  | - | - | 2024-01-06 | 2 | 522.9834 | 1062.7177 | 2249.9076 | 2024-05-01 | 27.4043 | 23.5882 | 556.9447 | 17.0243
[6 empty] | 2024-01-06 | 3 | 479.6872 | 899.2657 | 2160.3629 | 2024-05-02 | 27.086 | 23.0749 | 547.1765 | 17.0243
Costos de operación y mantenimiento | Fecha dato | Tipo | Capacidad (MW) | Fijo (USD/kW-año) | Variable (USD/MWh) | 2024-01-06 | 4 | 447.2353 | 1330.9993 | 2072.8032 | 2024-05-03 | 29.6956 | 24.6265 | 546.0567 | 17.0958
Costo de O&M | 2021-10-01 | Turbina de gas aeroderivada | 70.1298 | 21.25 | 5.25 | 2024-01-06 | 5 | 443.4033 | 1286.6307 | 2034.7133 | 2024-05-04 | 29.6374 | 24.5756 | 545.4473 | 16.9393
| 2021-10-01 | Turbina de gas aeroderivada | 70.8825 | 21.25 | 5.25 | 2024-01-06 | 6 | 451.7029 | 1287.3683 | 2098.3942 | 2024-05-05 | 29.5794 | 24.5248 | 544.8378 | 16.9393
| 2021-10-01 | Turbina de gas industrial | 239 | 7 | 4 | 2024-01-06 | 7 | 481.1351 | 944.4864 | 2174.6573 | 2024-05-06 | 28.803 | 22.0714 | 544.2039 | 16.9393
| 2021-10-01 | Turbina de gas industrial | 260 | 7 | 4 | 2024-01-06 | 8 | 540.1678 | 1132.991 | 2298.4639 | 2024-05-07 | 31.2632 | 24.6145 | 547.9964 | 17.0042
[6 empty] | 2024-01-06 | 9 | 473.6056 | 1174.5898 | 2160.1495 | 2024-05-08 | 30.42 | 25.7864 | 547.9437 | 16.8947
Evolución de los precios de los combustibles | Gas Natural (USD/GJ) | Diésel (USD/GJ) | Índice gas natural | Índice diésel | Tasa crecimiento últimos dos años | 2024-01-06 | 10 | 416.5283 | 1014.0188 | 2111.8734 | 2024-05-09 | 31.4805 | 26.4455 | 548.9993 | 16.9083
Trayectoria de precios (2022 - 2036) | 5.0115 | 26.065 | 1 | 1 | Gas Natural | 2024-01-06 | 11 | 403.0002 | 953.2739 | 2106.3045 | 2024-05-10 | 31.0361 | 32.0396 | 548.6543 | 16.9087
| 3.27 | 23.2215 | 0.65249 | 0.89091 |  | 2024-01-06 | 12 | 404.0525 | 898.4722 | 2078.6625 | 2024-05-11 | 31.018 | 32.0199 | 548.4713 | 16.866
| 2.7013 | 22.7476 | 0.53901 | 0.87273 |  | 2024-01-06 | 13 | 404.3952 | 883.9226 | 2109.962 | 2024-05-12 | 30.9999 | 32.0002 | 548.2882 | 16.866
| 2.7961 | 21.705 | 0.55793 | 0.83273 |  | 2024-01-06 | 14 | 392.3077 | 847.3578 | 2072.7805 | 2024-05-13 | 31.0274 | 25.2474 | 542.7851 | 16.866
| 2.7487 | 21.0415 | 0.54847 | 0.80727 | 0.0074074 | 2024-01-06 | 15 | 389.4165 | 862.0232 | 2150.5222 | 2024-05-14 | 31.2635 | 17.0319 | 542.1355 | 16.769
| 2.6539 | 20.6624 | 0.52956 | 0.79273 |  | 2024-01-06 | 16 | 393.0991 | 1112.4654 | 2303.5971 | 2024-05-15 | 33.1468 | 21.3542 | 540.549 | 16.8072
| 2.8435 | 20.5676 | 0.56738 | 0.78909 |  | 2024-01-06 | 17 | 413.4879 | 1336.7635 | 2555.9829 | 2024-05-16 | 35.9607 | 30.008 | 541.1979 | 16.846
| 3.3174 | 20.5676 | 0.66195 | 0.78909 |  | 2024-01-06 | 18 | 563.0015 | 1607.8025 | 2618.4419 | 2024-05-17 | 36.5757 | 24.8625 | 543.4316 | 16.6782
| 2.9856 | 20.5676 | 0.59575 | 0.78909 | Diésel | 2024-01-06 | 19 | 629.4 | 1601.785 | 2555.5896 | 2024-05-18 | 36.5234 | 24.8254 | 542.9951 | 16.6893
| 3.033 | 20.5676 | 0.60521 | 0.78909 |  | 2024-01-06 | 20 | 851.5094 | 1382.8384 | 2505.5132 | 2024-05-19 | 36.471 | 24.7884 | 542.5586 | 16.6893
| 3.0804 | 20.5676 | 0.61467 | 0.78909 |  | 2024-01-06 | 21 | 688.7103 | 1297.1482 | 2600.9415 | 2024-05-20 | 35.3433 | 15.1293 | 548.1624 | 16.6893
| 3.1088 | 20.5676 | 0.62034 | 0.78909 | 0 | 2024-01-06 | 22 | 904.0302 | 1213.6623 | 2619.5117 | 2024-05-21 | 38.0674 | 26.0691 | 547.526 | 16.6217
| 3.1278 | 20.5676 | 0.62412 | 0.78909 |  | 2024-01-06 | 23 | 813.3895 | 1061.7998 | 2622.028 | 2024-05-22 | 37.4041 | 22.9033 | 544.2406 | 16.5668
| 3.1989 | 20.5676 | 0.63831 | 0.78909 |  | 2024-01-06 | 24 | 522.9269 | 1194.3657 | 2627.0474 | 2024-05-23 | 37.368 | 17.4848 | 540.6028 | 16.6138
| 3.2226 | 20.5676 | 0.64303 | 0.78909 |  | 2024-01-07 | 1 | 439.929 | 1017.8409 | 2255.6757 | 2024-05-24 | 37.8404 | 15.381 | 537.9921 | 16.6405
[6 empty] | 2024-01-07 | 2 | 416.7484 | 1368.7648 | 2150.8012 | 2024-05-25 | 37.842 | 15.3817 | 538.0048 | 16.6945
Combustible | Gas Natural SIN |  | Gas Natural BCA | Diésel BCS | Unidades | 2024-01-07 | 3 | 409.249 | 938.1644 | 2335.836 | 2024-05-26 | 37.8436 | 15.3824 | 538.0175 | 16.6945
Precio unitario del combustible por año (2022 - 2061) | 2.0109 |  | 2.0761 | 29.4523 | USD/GJ | 2024-01-07 | 4 | 388.1728 | 872.2343 | 2302.0774 | 2024-05-27 | 34.6101 | 9.759 | 538.2701 | 16.6945
| 1.3121 |  | 1.3546 | 26.2393 | USD/GJ | 2024-01-07 | 5 | 387.6802 | 850.343 | 2292.9771 | 2024-05-28 | 34.6328 | 9.7657 | 538.4676 | 16.7023
| 1.0839 |  | 1.119 | 25.7038 | USD/GJ | 2024-01-07 | 6 | 383.3571 | 850.3619 | 2305.4799 | 2024-05-29 | 36.6769 | 20.5332 | 544.9923 | 16.6568
| 1.122 |  | 1.1583 | 24.5257 | USD/GJ | 2024-01-07 | 7 | 371.574 | 872.4281 | 2300.0732 | 2024-05-30 | 34.3592 | 20.8087 | 541.8966 | 16.7457
| 1.1029 |  | 1.1387 | 23.776 | USD/GJ | 2024-01-07 | 8 | 354.8326 | 916.7897 | 2360.8433 | 2024-05-31 | 29.3694 | 21.3697 | 535.2379 | 16.95
| 1.0649 |  | 1.0994 | 23.3476 | USD/GJ | 2024-01-07 | 9 | 340.0437 | 948.3061 | 1942.2635 | 2024-06-01 | 29.4268 | 21.4138 | 535.8246 | 16.9377
| 1.141 |  | 1.1779 | 23.2405 | USD/GJ | 2024-01-07 | 10 | 302.2874 | 740.7537 | 2445.466 | 2024-06-02 | 29.4842 | 21.4578 | 536.4112 | 16.9377
| 1.3311 |  | 1.3742 | 23.2405 | USD/GJ | 2024-01-07 | 11 | 273.0353 | 669.2671 | 2268.9233 | 2024-06-03 | 30.095 | 14.4546 | 536.0275 | 16.9377
| 1.198 |  | 1.2368 | 23.2405 | USD/GJ | 2024-01-07 | 12 | 261.4071 | 659.7001 | 2270.3795 | 2024-06-04 | 37.9488 | 21.3887 | 526.1085 | 17.0177
| 1.217 |  | 1.2565 | 23.2405 | USD/GJ | 2024-01-07 | 13 | 238.2926 | 625.4337 | 2392.0113 | 2024-06-05 | 39.3631 | 27.2295 | 527.5106 | 17.6338
| 1.236 |  | 1.2761 | 23.2405 | USD/GJ | 2024-01-07 | 14 | 174.8891 | 623.9798 | 2095.6429 | 2024-06-06 | 38.9479 | 28.9558 | 532.0871 | 17.8607
| 1.2475 |  | 1.2879 | 23.2405 | USD/GJ | 2024-01-07 | 15 | 185.892 | 679.745 | 2221.203 | 2024-06-07 | 39.9884 | 26.0538 | 540.3809 | 17.5592
| 1.2551 |  | 1.2957 | 23.2405 | USD/GJ | 2024-01-07 | 16 | 214.1619 | 1095.3527 | 1997.6614 | 2024-06-08 | 40.177 | 26.1815 | 541.7989 | 17.5335
| 1.2836 |  | 1.3252 | 23.2405 | USD/GJ | 2024-01-07 | 17 | 247.3331 | 1153.7462 | 2224.8889 | 2024-06-09 | 40.3656 | 26.3091 | 543.2168 | 17.5335
| 1.2931 |  | 1.335 | 23.2405 | USD/GJ | 2024-01-07 | 18 | 371.2881 | 1278.8951 | 2623.3831 | 2024-06-10 | 36.7459 | 24.7578 | 543.9153 | 17.5335
| 1.3027 |  | 1.3449 | 23.2405 | USD/GJ | 2024-01-07 | 19 | 427.6512 | 1547.8832 | 2640.203 | 2024-06-11 | 45.9307 | 30.631 | 554.7753 | 18.2622
| 1.3123 |  | 1.3548 | 23.2405 | USD/GJ | 2024-01-07 | 20 | 511.1205 | 1544.9917 | 2639.0055 | 2024-06-12 | 47.0075 | 34.4977 | 557.4913 | 18.3848
| 1.322 |  | 1.3649 | 23.2405 | USD/GJ | 2024-01-07 | 21 | 512.4542 | 1412.2336 | 2606.0531 | 2024-06-13 | 49.2093 | 28.2528 | 561.7827 | 18.4457
| 1.3318 |  | 1.375 | 23.2405 | USD/GJ | 2024-01-07 | 22 | 501.023 | 1278.7557 | 2543.2103 | 2024-06-14 | 50.4985 | 30.0762 | 571.831 | 18.7832
| 1.3417 |  | 1.3852 | 23.2405 | USD/GJ | 2024-01-07 | 23 | 427.2174 | 1154.0515 | 2497.6314 | 2024-06-15 | 50.8861 | 30.314 | 574.367 | 18.5385
| 1.3516 |  | 1.3954 | 23.2405 | USD/GJ | 2024-01-07 | 24 | 391.5485 | 1295.8772 | 2491.4149 | 2024-06-16 | 51.2737 | 30.5517 | 576.9029 | 18.5385
| 1.3617 |  | 1.4058 | 23.2405 | USD/GJ | 2024-01-08 | 1 | 418.9526 | 1153.9793 | 2219.5504 | 2024-06-17 | 46.8725 | 28.9239 | 577.0805 | 18.5385
| 1.3717 |  | 1.4162 | 23.2405 | USD/GJ | 2024-01-08 | 2 | 393.5004 | 1063.7843 | 2077.5935 | 2024-06-18 | 44.1816 | 28.779 | 579.6089 | 18.4512
| 1.3819 |  | 1.4267 | 23.2405 | USD/GJ | 2024-01-08 | 3 | 380.4564 | 917.045 | 2047.9565 | 2024-06-19 | 43.6821 | 25.9109 | 585.2785 | 18.5248
| 1.3921 |  | 1.4372 | 23.2405 | USD/GJ | 2024-01-08 | 4 | 358.0153 | 916.6241 | 2050.1461 | 2024-06-20 | 43.6714 | 25.9044 | 585.1942 | 18.4128
| 1.4024 |  | 1.4479 | 23.2405 | USD/GJ | 2024-01-08 | 5 | 359.685 | 1063.2719 | 2102.7694 | 2024-06-21 | 44.3084 | 31.2405 | 585.2302 | 18.423
| 1.4128 |  | 1.4586 | 23.2405 | USD/GJ | 2024-01-08 | 6 | 373.4005 | 1198.6042 | 2251.5793 | 2024-06-22 | 44.2637 | 31.2079 | 584.8813 | 18.4027
| 1.4233 |  | 1.4694 | 23.2405 | USD/GJ | 2024-01-08 | 7 | 420.4446 | 1155.5075 | 2377.3308 | 2024-06-23 | 44.2191 | 31.1752 | 584.5324 | 18.4027
| 1.4338 |  | 1.4803 | 23.2405 | USD/GJ | 2024-01-08 | 8 | 459.874 | 1654.6074 | 2373.3559 | 2024-06-24 | 42.0465 | 35.5108 | 580.4131 | 18.4027
| 1.4445 |  | 1.4913 | 23.2405 | USD/GJ | 2024-01-08 | 9 | 481.2674 | 1279.3758 | 2406.3534 | 2024-06-25 | 42.1061 | 47.8661 | 583.0088 | 18.1848
[6 empty] | 2024-01-08 | 10 | 416.9256 | 1196.4773 | 2293.6799 | 2024-06-26 | 43.4856 | 47.0114 | 579.5354 | 17.9627
Datos financieros | Valor |  |  |  | Unidades | 2024-01-08 | 11 | 408.1786 | 1081.6862 | 2242.0975 | 2024-06-27 | 41.8955 | 44.6071 | 582.5313 | 18.1372
Capital propio | 50 |  |  |  | % | 2024-01-08 | 12 | 408.4896 | 1017.1597 | 2185.6119 | 2024-06-28 | 41.2004 | 36.441 | 583.5755 | 18.2215
Deuda | 50 |  |  |  | % | 2024-01-08 | 13 | 416.1157 | 1247.426 | 2228.7314 | 2024-06-29 | 41.4578 | 39.6532 | 579.2264 | 18.3773
Tasa de capital propio (TCP) | 17.3482 |  |  |  | % | 2024-01-08 | 14 | 416.0996 | 1257.481 | 2220.8416 | 2024-06-30 | 41.4499 | 39.6453 | 579.1615 | 18.3773
Tasa de la deuda (TD) | 14.3482 |  |  |  | % | 2024-01-08 | 15 | 424.1765 | 1301.3115 | 2185.4998 | 2024-07-01 | 41.4419 | 39.6375 | 579.0965 | 18.3773
Tasa de impuestos (TI) | 30 |  |  |  | % | 2024-01-08 | 16 | 435.3133 | 1497.6309 | 2245.8082 | 2024-07-02 | 37.551 | 41.5888 | 590.0851 | 18.2478
WACCdi | 13.6959 |  |  |  | % | 2024-01-08 | 17 | 449.6686 | 1888.4119 | 2384.1538 | 2024-07-03 | 36.1045 | 35.0818 | 593.3228 | 18.3897
[6 empty] | 2024-01-08 | 18 | 611.0552 | 2326.0195 | 2581.5559 | 2024-07-04 | 31.218 | 33.8189 | 594.2916 | 18.2485
Cambio horario | Zona de Potencia | Verano |  | Invierno |  | 2024-01-08 | 19 | 727.9168 | 2265.1828 | 2549.0771 | 2024-07-05 | 31.1983 | 33.7963 | 594.0625 | 18.1355
Verano - Invierno | SIN | NA |  | NA |  | 2024-01-08 | 20 | 686.001 | 2344.021 | 2544.4764 | 2024-07-06 | 31.1335 | 33.7224 | 593.3127 | 18.0958
| BCA | 2024-03-10 |  | 2024-11-03 |  | 2024-01-08 | 21 | 598.2972 | 2326.5086 | 2604.0531 | 2024-07-07 | 31.0688 | 33.6485 | 592.5628 | 18.0958
| BCS | NA |  | NA |  | 2024-01-08 | 22 | 714.5207 | 2126.3468 | 2609.1574 | 2024-07-08 | 31.004 | 33.5746 | 591.8129 | 18.0958
[6 empty] | 2024-01-08 | 23 | 539.8238 | 2031.8019 | 2570.1334 | 2024-07-09 | 33.4949 | 35.2756 | 584.7139 | 18.0977
Tarifas | Nivel de tensión | Valor |  |  | Unidades | 2024-01-08 | 24 | 449.8285 | 1645.5727 | 2244.5204 | 2024-07-10 | 40.4026 | 51.0613 | 575.6983 | 18.0095
CENACE | - | 2.631 |  |  | MXN/MWh | 2024-01-09 | 1 | 386.8386 | 1309.7922 | 2175.7519 | 2024-07-11 | 42.9248 | 53.034 | 574.503 | 17.9428
CFE - Transmisión | Tensión >= 220kV | 59.9 |  |  | MXN/MWh | 2024-01-09 | 2 | 360.6419 | 1259.6647 | 2023.7312 | 2024-07-12 | 37.3643 | 47.3618 | 573.437 | 17.8288
| Tensión < 220kV | 108.5 |  |  | MXN/MWh | 2024-01-09 | 3 | 352.8307 | 1183.0433 | 1920.8519 | 2024-07-13 | 34.1329 | 35.4692 | 571.555 | 17.8192
[6 empty] | 2024-01-09 | 4 | 351.1306 | 1159.9881 | 1852.6493 | 2024-07-14 | 34.0616 | 35.3916 | 570.8544 | 17.8192
Total Tarifas | Zona de Potencia | Valor |  |  | Unidades | 2024-01-09 | 5 | 353.5329 | 1222.1809 | 1869.6801 | 2024-07-15 | 33.9904 | 35.314 | 570.1537 | 17.8192
Tarifa total CENACE y CFE - Transmisión | SIN | 62.531 |  |  | MXN/MWh | 2024-01-09 | 6 | 359.3002 | 1320.8629 | 2083.0908 | 2024-07-16 | 34.1179 | 49.6728 | 569.47 | 17.6502
| BCA | 62.531 |  |  | MXN/MWh | 2024-01-09 | 7 | 387.6278 | 1902.8077 | 2242.5361 | 2024-07-17 | 33.6844 | 42.5787 | 563.2788 | 17.7837
| BCS | 62.531 |  |  | MXN/MWh | 2024-01-09 | 8 | 470.424 | 1791.4976 | 2314.1585 | 2024-07-18 | 33.4241 | 47.3282 | 565.2085 | 17.6795
[6 empty] | 2024-01-09 | 9 | 515.4222 | 1280.782 | 2068.6488 | 2024-07-19 | 33.0913 | 47.0273 | 564.7135 | 17.7438
[6 empty] | 2024-01-09 | 10 | 436.0699 | 1180.9362 | 2073.4682 | 2024-07-20 | 28.3535 | 43.4701 | 556.1 | 17.8907
[6 empty] | 2024-01-09 | 11 | 496.4779 | 1119.7433 | 1950.109 | 2024-07-21 | 28.3688 | 43.495 | 556.2744 | 17.8907
[6 empty] | 2024-01-09 | 12 | 514.4774 | 1120.5524 | 1784.6954 | 2024-07-22 | 28.3841 | 43.5199 | 556.4488 | 17.8907
[6 empty] | 2024-01-09 | 13 | 498.3594 | 991.9545 | 1917.9236 | 2024-07-23 | 35.1359 | 48.9481 | 558.9909 | 17.997
[6 empty] | 2024-01-09 | 14 | 449.2905 | 982.6868 | 1783.3637 | 2024-07-24 | 35.5038 | 48.9977 | 556.0997 | 17.9107
[6 empty] | 2024-01-09 | 15 | 470.1701 | 1090.943 | 2045.0033 | 2024-07-25 | 34.1633 | 49.3422 | 563.5184 | 18.0987
[6 empty] | 2024-01-09 | 16 | 436.3055 | 1316.6288 | 2055.2788 | 2024-07-26 | 33.9091 | 50.3045 | 567.0981 | 18.3458
[6 empty] | 2024-01-09 | 17 | 642.6223 | 1831.3925 | 2332.4696 | 2024-07-27 | 31.1976 | 41.0228 | 560.7155 | 18.385
[6 empty] | 2024-01-09 | 18 | 649.6927 | 2071.2476 | 2531.5676 | 2024-07-28 | 31.3128 | 41.1825 | 561.919 | 18.385
[6 empty] | 2024-01-09 | 19 | 859.1744 | 2138.2322 | 2596.6665 | 2024-07-29 | 31.428 | 41.3421 | 563.1224 | 18.385
[6 empty] | 2024-01-09 | 20 | 846.2116 | 2175.507 | 2503.3121 | 2024-07-30 | 33.6591 | 31.7171 | 558.0836 | 18.4475
[6 empty] | 2024-01-09 | 21 | 702.6521 | 2200.9454 | 2648.4338 | 2024-07-31 | 32.9196 | 34.6892 | 555.778 | 18.6818
[6 empty] | 2024-01-09 | 22 | 649.79 | 1899.2333 | 2513.421 | 2024-08-01 | 34.8306 | 48.0199 | 567.7398 | 18.79
[6 empty] | 2024-01-09 | 23 | 492.5374 | 1751.5735 | 2464.4579 | 2024-08-02 | 35.1488 | 53.0635 | 565.0956 | 18.597
[6 empty] | 2024-01-09 | 24 | 402.8396 | 1515.8583 | 2675.6722 | 2024-08-03 | 34.2866 | 49.4489 | 552.9077 | 18.706
[6 empty] | 2024-01-10 | 1 | 408.3473 | 1623.7262 | 2383.6282 | 2024-08-04 | 34.367 | 49.5706 | 553.649 | 18.706
[6 empty] | 2024-01-10 | 2 | 387.0778 | 1510.7009 | 2276.3393 | 2024-08-05 | 34.4474 | 49.6923 | 554.3904 | 18.706
[6 empty] | 2024-01-10 | 3 | 380.2153 | 1436.5809 | 2241.7013 | 2024-08-06 | 34.8383 | 56.8195 | 553.2839 | 19.0442
[6 empty] | 2024-01-10 | 4 | 380.0313 | 1427.4144 | 2187.6498 | 2024-08-07 | 35.6083 | 50.7576 | 554.8258 | 19.3905
[6 empty] | 2024-01-10 | 5 | 377.3255 | 1455.8513 | 2196.6416 | 2024-08-08 | 37.0128 | 42.4712 | 563.8462 | 19.33
[6 empty] | 2024-01-10 | 6 | 384.9693 | 1776.1316 | 2317.9644 | 2024-08-09 | 36.3492 | 38.6342 | 564.5794 | 19.189
[6 empty] | 2024-01-10 | 7 | 405.9329 | 2093.5364 | 2260.8244 | 2024-08-10 | 36.8253 | 33.9384 | 561.758 | 19.09
[6 empty] | 2024-01-10 | 8 | 420.1057 | 2318.9233 | 2367.8892 | 2024-08-11 | 36.9263 | 34.0356 | 562.6473 | 19.09
[6 empty] | 2024-01-10 | 9 | 469.0284 | 1592.569 | 2250.9829 | 2024-08-12 | 37.0273 | 34.1328 | 563.5366 | 19.09
[6 empty] | 2024-01-10 | 10 | 419.729 | 1197.68 | 2258.4578 | 2024-08-13 | 38.3407 | 34.563 | 573.4401 | 18.8368
[6 empty] | 2024-01-10 | 11 | 425.0136 | 1125.4729 | 2203.1565 | 2024-08-14 | 37.7668 | 33.9896 | 573.0222 | 19.032
[6 empty] | 2024-01-10 | 12 | 426.7069 | 1126.0487 | 2174.8087 | 2024-08-15 | 37.4112 | 36.7019 | 569.8127 | 19.0387
[6 empty] | 2024-01-10 | 13 | 426.4913 | 1087.9333 | 2164.1414 | 2024-08-16 | 38.1726 | 36.6084 | 570.0964 | 18.8478
[6 empty] | 2024-01-10 | 14 | 443.0783 | 1059.6992 | 2163.8429 | 2024-08-17 | 37.0373 | 31.4262 | 563.2241 | 18.6513
[6 empty] | 2024-01-10 | 15 | 408.8132 | 1068.4014 | 2224.7074 | 2024-08-18 | 36.9205 | 31.3227 | 562.1966 | 18.6513
[6 empty] | 2024-01-10 | 16 | 501.1385 | 1508.585 | 2462.8377 | 2024-08-19 | 36.8037 | 31.2193 | 561.1691 | 18.6513
[6 empty] | 2024-01-10 | 17 | 538.9124 | 1990.0539 | 2317.9962 | 2024-08-20 | 37.289 | 34.4841 | 552.7254 | 18.6228
[6 empty] | 2024-01-10 | 18 | 861.3422 | 2074.3776 | 2494.7968 | 2024-08-21 | 37.9602 | 32.5166 | 553.4264 | 18.7357
[6 empty] | 2024-01-10 | 19 | 867.4786 | 2079.8955 | 2586.0762 | 2024-08-22 | 36.7127 | 28.8101 | 551.255 | 18.9448
[6 empty] | 2024-01-10 | 20 | 949.4417 | 1954.7976 | 2492.0465 | 2024-08-23 | 35.3889 | 26.8146 | 554.4794 | 19.2535
[6 empty] | 2024-01-10 | 21 | 918.9417 | 1949.4136 | 2568.7978 | 2024-08-24 | 32.78 | 20.2055 | 561.6825 | 19.4235
[6 empty] | 2024-01-10 | 22 | 907.0962 | 1956.0864 | 2565.4425 | 2024-08-25 | 32.9613 | 20.3226 | 563.4863 | 19.4235
[6 empty] | 2024-01-10 | 23 | 887.2317 | 1901.196 | 2470.0085 | 2024-08-26 | 33.1427 | 20.4396 | 565.29 | 19.4235
[6 empty] | 2024-01-10 | 24 | 602.839 | 1696.5397 | 2437.079 | 2024-08-27 | 36.1086 | 26.5045 | 573.4659 | 19.0708
[6 empty] | 2024-01-11 | 1 | 543.7215 | 1462.2092 | 2087.295 | 2024-08-28 | 36.0099 | 28.478 | 566.4579 | 19.382
[6 empty] | 2024-01-11 | 2 | 465.1701 | 1330.322 | 1953.5773 | 2024-08-29 | 35.9927 | 28.2392 | 560.745 | 19.6692
[6 empty] | 2024-01-11 | 3 | 452.3332 | 1321.2678 | 1803.8765 | 2024-08-30 | 33.2968 | 25.9605 | 569.6567 | 19.6037
[6 empty] | 2024-01-11 | 4 | 447.5405 | 1314.5921 | 1752.379 | 2024-08-31 | 33.388 | 26.0352 | 566.8122 | 19.8168
[6 empty] | 2024-01-11 | 5 | 448.1562 | 1340.322 | 1802.7116 | 2024-09-01 | 36.081 | 30.8394 | 567.718 | 19.8168
[6 empty] | 2024-01-11 | 6 | 459.4507 | 1477.1737 | 2019.6269 | 2024-09-02 | 36.1798 | 30.9276 | 568.6238 | 19.8168
[6 empty] | 2024-01-11 | 7 | 506.3609 | 1842.7428 | 2236.4919 | 2024-09-03 | 36.3262 | 31.0583 | 569.9659 | 19.6535
[6 empty] | 2024-01-11 | 8 | 598.5025 | 1852.9178 | 2759.9972 | 2024-09-04 | 38.0297 | 39.5126 | 560.6445 | 19.798
[6 empty] | 2024-01-11 | 9 | 614.7737 | 1803.2708 | 2199.7363 | 2024-09-05 | 40.9956 | 38.5628 | 553.8933 | 19.8335
[6 empty] | 2024-01-11 | 10 | 523.5766 | 1563.4553 | 2072.8779 | 2024-09-06 | 39.6248 | 39.3289 | 556.1177 | 19.846
[6 empty] | 2024-01-11 | 11 | 524.6578 | 1408.862 | 1942.2964 | 2024-09-07 | 40.9949 | 41.4807 | 548.9715 | 20.0028
[6 empty] | 2024-01-11 | 12 | 499.6877 | 1413.7298 | 1926.2193 | 2024-09-08 | 41.0476 | 41.5361 | 549.3686 | 20.0028
[6 empty] | 2024-01-11 | 13 | 523.4766 | 1398.9233 | 1930.7738 | 2024-09-09 | 41.1002 | 41.5915 | 549.7657 | 20.0028
[6 empty] | 2024-01-11 | 14 | 537.8382 | 1375.678 | 1896.6897 | 2024-09-10 | 39.6537 | 37.8811 | 554.5472 | 20.0172
[6 empty] | 2024-01-11 | 15 | 566.8142 | 1125.8705 | 2028.1287 | 2024-09-11 | 39.8333 | 37.8026 | 541.8119 | 19.8798
[6 empty] | 2024-01-11 | 16 | 515.9576 | 1516.9857 | 2244.4306 | 2024-09-12 | 40.2391 | 32.9283 | 546.9098 | 20.0583
[6 empty] | 2024-01-11 | 17 | 476.8558 | 2211.6927 | 2319.7539 | 2024-09-13 | 41.1973 | 25.575 | 551.2251 | 19.839
[6 empty] | 2024-01-11 | 18 | 592.3165 | 2400.2561 | 2922.1482 | 2024-09-14 | 42.5197 | 25.3993 | 544.8906 | 19.5887
[6 empty] | 2024-01-11 | 19 | 655.2785 | 2576.9272 | 2815.4485 | 2024-09-15 | 42.3985 | 25.3243 | 544.0225 | 19.5887
[6 empty] | 2024-01-11 | 20 | 845.4343 | 2338.865 | 2701.6269 | 2024-09-16 | 42.2773 | 25.2493 | 543.1544 | 19.5887
[6 empty] | 2024-01-11 | 21 | 851.243 | 2324.3214 | 2866.5809 | 2024-09-17 | 43.7713 | 31.938 | 543.8907 | 19.5887
[6 empty] | 2024-01-11 | 22 | 814.1478 | 2313.935 | 2850.0712 | 2024-09-18 | 46.9388 | 31.9908 | 548.912 | 19.2483
[6 empty] | 2024-01-11 | 23 | 667.8728 | 2121.3166 | 2564.2887 | 2024-09-19 | 46.0304 | 33.3833 | 549.6409 | 19.267
[6 empty] | 2024-01-11 | 24 | 542.6096 | 1700.1428 | 2317.4738 | 2024-09-20 | 43.0822 | 29.9179 | 551.9102 | 19.3033
[6 empty] | 2024-01-12 | 1 | 527.4478 | 2032.5456 | 2102.2225 | 2024-09-21 | 40.8307 | 31.8072 | 549.8978 | 19.2773
[6 empty] | 2024-01-12 | 2 | 473.5603 | 1700.1955 | 1780.4089 | 2024-09-22 | 40.741 | 31.7347 | 549.2166 | 19.2773
[6 empty] | 2024-01-12 | 3 | 463.6319 | 1660.5953 | 1583.6758 | 2024-09-23 | 40.6514 | 31.6621 | 548.5354 | 19.2773
[6 empty] | 2024-01-12 | 4 | 461.1461 | 1569.9721 | 1536.7698 | 2024-09-24 | 48.8381 | 43.2835 | 545.7144 | 19.3725
[6 empty] | 2024-01-12 | 5 | 463.6856 | 1659.8606 | 1536.6001 | 2024-09-25 | 50.4458 | 44.1159 | 551.2092 | 19.415
[6 empty] | 2024-01-12 | 6 | 473.9994 | 1991.811 | 1752.5038 | 2024-09-26 | 49.1687 | 43.4627 | 549.1651 | 19.3562
[6 empty] | 2024-01-12 | 7 | 523.1749 | 2720.6529 | 2059.8794 | 2024-09-27 | 51.557 | 45.116 | 546.9273 | 19.587
[6 empty] | 2024-01-12 | 8 | 636.0241 | 2565.7182 | 2150.4985 | 2024-09-28 | 48.378 | 46.0159 | 548.6556 | 19.629
[6 empty] | 2024-01-12 | 9 | 572.9165 | 1913.6988 | 2103.3205 | 2024-09-29 | 48.4988 | 46.1346 | 549.4215 | 19.629
[6 empty] | 2024-01-12 | 10 | 478.0379 | 1678.7908 | 1651.6989 | 2024-09-30 | 48.6195 | 46.2532 | 550.1874 | 19.629
[6 empty] | 2024-01-12 | 11 | 449.6813 | 1235.3553 | 256.8335 | 2024-10-01 | 51.5563 | 57.0053 | 550.7782 | 19.6697
[6 empty] | 2024-01-12 | 12 | 456.8311 | 1179.2518 | 255.5444 | 2024-10-02 | 53.3144 | 60.6683 | 553.704 | 19.6697
[6 empty] | 2024-01-12 | 13 | 485.4833 | 1160.8751 | 254.3101 | 2024-10-03 | 57.1197 | 69.5088 | 555.7358 | 19.644
[6 empty] | 2024-01-12 | 14 | 461.0643 | 1148.9285 | 1663.5471 | 2024-10-04 | 57.2296 | 68.1233 | 570.4246 | 19.3885
[6 empty] | 2024-01-12 | 15 | 486.3799 | 1108.8061 | 2100.7365 | 2024-10-05 | 52.9518 | 63.8956 | 572.7318 | 19.4678
[6 empty] | 2024-01-12 | 16 | 472.0655 | 1766.0554 | 1863.6075 | 2024-10-06 | 52.8915 | 63.8207 | 572.3555 | 19.4678
[6 empty] | 2024-01-12 | 17 | 531.2628 | 2524.3103 | 2023.9292 | 2024-10-07 | 52.8313 | 63.7457 | 571.9792 | 19.4678
[6 empty] | 2024-01-12 | 18 | 730.2435 | 2958.9032 | 2359.6572 | 2024-10-08 | 47.0528 | 68.7377 | 582.4845 | 19.2127
[6 empty] | 2024-01-12 | 19 | 938.8117 | 2952.5237 | 2415.2356 | 2024-10-09 | 44.9642 | 61.2243 | 567.7611 | 19.3388
[6 empty] | 2024-01-12 | 20 | 932.0795 | 2555.8869 | 2375.4598 | 2024-10-10 | 44.9885 | 57.5747 | 563.834 | 19.3532
[6 empty] | 2024-01-12 | 21 | 1084.3398 | 2425.017 | 2328.0851 | 2024-10-11 | 43.9466 | 53.7739 | 573.8861 | 19.4175
[6 empty] | 2024-01-12 | 22 | 1072.0481 | 2387.4251 | 2403.1327 | 2024-10-12 | 44.8465 | 40.6856 | 573.3604 | 19.5113
[6 empty] | 2024-01-12 | 23 | 899.2565 | 2219.0105 | 2444.4283 | 2024-10-13 | 44.8603 | 40.6986 | 573.4631 | 19.5113
[6 empty] | 2024-01-12 | 24 | 753.0799 | 2125.1544 | 2150.7944 | 2024-10-14 | 44.8741 | 40.7116 | 573.5659 | 19.5113
[6 empty] | 2024-01-13 | 1 | 490.1602 | 2095.2067 | 2250.5111 | 2024-10-15 | 44.933 | 40.767 | 563.8974 | 19.3983
[6 empty] | 2024-01-13 | 2 | 459.5826 | 1198.7914 | 2043.7093 | 2024-10-16 | 42.8834 | 41.1599 | 552.2857 | 19.342
[6 empty] | 2024-01-13 | 3 | 454.6425 | 1190.6705 | 1988.9003 | 2024-10-17 | 37.0264 | 40.4548 | 551.0499 | 19.62
[6 empty] | 2024-01-13 | 4 | 444.732 | 1122.4321 | 1952.7177 | 2024-10-18 | 37.7658 | 35.8655 | 554.8764 | 19.8925
[6 empty] | 2024-01-13 | 5 | 441.1602 | 1203.14 | 1903.4189 | 2024-10-19 | 31.5528 | 22.9286 | 549.197 | 19.9313
[6 empty] | 2024-01-13 | 6 | 438.8933 | 1330.1165 | 1807.5591 | 2024-10-20 | 31.6441 | 22.9983 | 550.1046 | 19.9313
[6 empty] | 2024-01-13 | 7 | 447.5326 | 1221.9131 | 1875.1041 | 2024-10-21 | 31.7354 | 23.068 | 551.0123 | 19.9313
[6 empty] | 2024-01-13 | 8 | 443.3909 | 1232.0082 | 1996.8056 | 2024-10-22 | 30.6274 | 29.6242 | 557.4509 | 19.8325
[6 empty] | 2024-01-13 | 9 | 449.0699 | 1230.9893 | 1942.3822 | 2024-10-23 | 35.3742 | 33.8754 | 565.0435 | 20.0075
[6 empty] | 2024-01-13 | 10 | 452.3014 | 1023.85 | 2072.0952 | 2024-10-24 | 38.5775 | 45.3926 | 562.369 | 19.8985
[6 empty] | 2024-01-13 | 11 | 423.6907 | 1013.9097 | 1834.9374 | 2024-10-25 | 39.863 | 40.6841 | 561.7863 | 19.9338
[6 empty] | 2024-01-13 | 12 | 427.2998 | 1026.4066 | 1743.925 | 2024-10-26 | 36.7359 | 38.2476 | 565.1946 | 19.8385
[6 empty] | 2024-01-13 | 13 | 408.9058 | 969.4631 | 1701.7972 | 2024-10-27 | 36.7126 | 38.2222 | 564.9865 | 19.8385
[6 empty] | 2024-01-13 | 14 | 400.8035 | 928.9554 | 1755.675 | 2024-10-28 | 36.6893 | 38.1969 | 564.7784 | 19.8385
[6 empty] | 2024-01-13 | 15 | 391.9999 | 929.7081 | 1860.5705 | 2024-10-29 | 38.7804 | 50.6652 | 549.6193 | 19.9303
[6 empty] | 2024-01-13 | 16 | 388.4756 | 1029.5385 | 1935.8336 | 2024-10-30 | 38.9645 | 56.6825 | 553.0873 | 20.0007
[6 empty] | 2024-01-13 | 17 | 433.4703 | 1310.4301 | 2277.5435 | 2024-10-31 | 38.9527 | 34.5397 | 559.5764 | 20.0208
[6 empty] | 2024-01-13 | 18 | 482.2357 | 2081.8055 | 2267.1036 | 2024-11-01 | 39.5098 | 39.3233 | 566.5723 | 20.1617
[6 empty] | 2024-01-13 | 19 | 869.3572 | 2098.836 | 2289.914 | 2024-11-02 | 31.8671 | 16.9172 | 565.5815 | 20.0378
[6 empty] | 2024-01-13 | 20 | 855.9632 | 1768.9737 | 2288.2557 | 2024-11-03 | 31.9101 | 16.9411 | 566.0275 | 20.0378
[6 empty] | 2024-01-13 | 21 | 677.0618 | 1668.5198 | 2145.7042 | 2024-11-04 | 31.9531 | 16.965 | 566.4735 | 20.0378
[6 empty] | 2024-01-13 | 22 | 884.3137 | 1698.987 | 2284.7802 | 2024-11-05 | 28.9467 | 24.8723 | 572.5242 | 20.0908
[6 empty] | 2024-01-13 | 23 | 833.7542 | 1663.2218 | 2080.6371 | 2024-11-06 | 32.908 | 34.1849 | 576.6664 | 20.0367
[6 empty] | 2024-01-13 | 24 | 647.2227 | 1188.651 | 2298.016 | 2024-11-07 | 35.8726 | 50.4586 | 570.6252 | 20.2695
[6 empty] | 2024-01-14 | 1 | 645.1754 | 1696.5125 | 2050.3414 | 2024-11-08 | 30.5265 | 31.6435 | 574.4219 | 20.3093
[6 empty] | 2024-01-14 | 2 | 530.7725 | 1346.163 | 2000.8057 | 2024-11-09 | 25.6729 | 19.6444 | 569.312 | 19.8277
[6 empty] | 2024-01-14 | 3 | 485.4572 | 1311.0985 | 1953.1568 | 2024-11-10 | 25.6371 | 19.6153 | 568.8389 | 19.8277
[6 empty] | 2024-01-14 | 4 | 474.3689 | 1289.1581 | 1908.4839 | 2024-11-11 | 25.6013 | 19.5862 | 568.3658 | 19.8277
[6 empty] | 2024-01-14 | 5 | 476.9999 | 1292.5779 | 1969.253 | 2024-11-12 | 25.6085 | 19.592 | 561.4196 | 20.1332
[6 empty] | 2024-01-14 | 6 | 467.8509 | 1426.8218 | 2014.1195 | 2024-11-13 | 37.9611 | 39.9123 | 564.6745 | 20.4502
[6 empty] | 2024-01-14 | 7 | 472.0162 | 1485.2362 | 2051.2133 | 2024-11-14 | 39.8409 | 43.4491 | 566.2097 | 20.5693
[6 empty] | 2024-01-14 | 8 | 486.9974 | 1189.8378 | 2116.6991 | 2024-11-15 | 36.5765 | 43.1322 | 565.2633 | 20.6025
[6 empty] | 2024-01-14 | 9 | 461.6463 | 1101.9284 | 1968.2515 | 2024-11-16 | 28.0368 | 34.0327 | 561.3499 | 20.494
[6 empty] | 2024-01-14 | 10 | 425.6363 | 1121.1084 | 2051.7209 | 2024-11-17 | 28.1603 | 34.1918 | 562.7992 | 20.494
[6 empty] | 2024-01-14 | 11 | 414.7223 | 1147.8545 | 1805.8648 | 2024-11-18 | 28.2839 | 34.3509 | 564.2485 | 20.494
[6 empty] | 2024-01-14 | 12 | 425.6396 | 1046.7194 | 1718.9003 | 2024-11-19 | 38.8852 | 50.7808 | 576.9279 | 20.494
[6 empty] | 2024-01-14 | 13 | 421.3533 | 1005.0895 | 1660.7771 | 2024-11-20 | 45.511 | 55.8256 | 576.1687 | 20.3887
[6 empty] | 2024-01-14 | 14 | 410.2487 | 1005.2493 | 1754.4701 | 2024-11-21 | 47.864 | 58.5639 | 572.1794 | 20.1848
[6 empty] | 2024-01-14 | 15 | 406.9943 | 1052.556 | 1797.3898 | 2024-11-22 | 58.2575 | 61.9349 | 580.6541 | 20.2903
[6 empty] | 2024-01-14 | 16 | 379.9127 | 728.9907 | 2159.3973 | 2024-11-23 | 48.2868 | 52.4259 | 581.209 | 20.3775
[6 empty] | 2024-01-14 | 17 | 426.5268 | 2016.3472 | 2093.6561 | 2024-11-24 | 48.2488 | 52.3832 | 580.9409 | 20.3775
[6 empty] | 2024-01-14 | 18 | 477.9729 | 2364.339 | 2157.9976 | 2024-11-25 | 48.2108 | 52.3405 | 580.6727 | 20.3775
[6 empty] | 2024-01-14 | 19 | 797.4423 | 3670.6225 | 2382.8191 | 2024-11-26 | 58.0598 | 59.8307 | 575.8335 | 20.4872
[6 empty] | 2024-01-14 | 20 | 889.8103 | 3672.7244 | 2183.1577 | 2024-11-27 | 60.7549 | 62.3576 | 575.9384 | 20.2993
[6 empty] | 2024-01-14 | 21 | 832.0684 | 3616.2519 | 2369.3071 | 2024-11-28 | 60.9762 | 62.5908 | 568.7965 | 20.7185
[6 empty] | 2024-01-14 | 22 | 854.3188 | 3504.7838 | 2285.4373 | 2024-11-29 | 61.1219 | 62.7443 | 569.5739 | 20.6418
[6 empty] | 2024-01-14 | 23 | 814.6093 | 2234.1246 | 2276.9541 | 2024-11-30 | 61.1384 | 62.7617 | 569.6619 | 20.4173
[6 empty] | 2024-01-14 | 24 | 661.6592 | 2087.715 | 2182.5925 | 2024-12-01 | 59.6572 | 61.3333 | 569.7499 | 20.4173
[6 empty] | 2024-01-15 | 1 | 464.5055 | 1452.9458 | 2132.6466 | 2024-12-02 | 59.6733 | 61.3503 | 569.8379 | 20.4173
[6 empty] | 2024-01-15 | 2 | 447.8325 | 1304.2836 | 2013.0237 | 2024-12-03 | 65.0402 | 64.0653 | 566.641 | 20.3212
[6 empty] | 2024-01-15 | 3 | 440.7566 | 1304.3733 | 1958.0877 | 2024-12-04 | 63.3067 | 61.6475 | 571.7345 | 20.4357
[6 empty] | 2024-01-15 | 4 | 435.6878 | 1310.9775 | 1909.3361 | 2024-12-05 | 62.6591 | 61.581 | 563.4551 | 20.3233
[6 empty] | 2024-01-15 | 5 | 440.1983 | 1352.4735 | 1910.6932 | 2024-12-06 | 64.8508 | 58.9612 | 560.0044 | 20.283
[6 empty] | 2024-01-15 | 6 | 458.1611 | 1592.6638 | 2035.0705 | 2024-12-07 | 60.4709 | 55.998 | 555.7039 | 20.1963
[6 empty] | 2024-01-15 | 7 | 692.6905 | 2071.5887 | 2302.5342 | 2024-12-08 | 60.3797 | 55.9113 | 555.2337 | 20.1963
[6 empty] | 2024-01-15 | 8 | 766.489 | 3133.2195 | 2150.0782 | 2024-12-09 | 60.2885 | 55.8247 | 554.7634 | 20.1963
[6 empty] | 2024-01-15 | 9 | 686.0919 | 2943.1881 | 2092.5213 | 2024-12-10 | 66.9522 | 60.3864 | 562.5047 | 20.2275
[6 empty] | 2024-01-15 | 10 | 554.4234 | 2286.5668 | 2115.204 | 2024-12-11 | 64.464 | 59.3492 | 562.1969 | 20.1547
[6 empty] | 2024-01-15 | 11 | 594.1142 | 2000.3412 | 2267.4933 | 2024-12-12 | 66.0101 | 63.4972 | 567.3042 | 20.2485
[6 empty] | 2024-01-15 | 12 | 482.8022 | 1940.2346 | 2113.4717 | 2024-12-13 | 67.8588 | 63.7874 | 569.3092 | 20.2485
[6 empty] | 2024-01-15 | 13 | 610.0163 | 1774.868 | 1940.1024 | 2024-12-14 | 64.5136 | 59.2903 | 574.9725 | 20.1647
[6 empty] | 2024-01-15 | 14 | 640.3426 | 1690.8483 | 1926.7035 | 2024-12-15 | 64.4996 | 59.2771 | 574.9005 | 20.1647
[6 empty] | 2024-01-15 | 15 | 637.193 | 1972.4878 | 1961.3316 | 2024-12-16 | 64.4856 | 59.2639 | 574.8285 | 20.1647
[6 empty] | 2024-01-15 | 16 | 805.4993 | 2784.9815 | 2057.3839 | 2024-12-17 | 63.1418 | 59.0246 | 574.7791 | 20.142
[6 empty] | 2024-01-15 | 17 | 661.6289 | 4401.6701 | 2263.2081 | 2024-12-18 | 64.1727 | 59.0205 | 569.7266 | 20.1448
[6 empty] | 2024-01-15 | 18 | 787.8444 | 5418.1902 | 2191.5836 | 2024-12-19 | 66.4872 | 59.8295 | 573.2024 | 20.2363
[6 empty] | 2024-01-15 | 19 | 998.8138 | 5782.1387 | 2481.1231 | 2024-12-20 | 66.7419 | 58.6649 | 568.6993 | 20.1395
[6 empty] | 2024-01-15 | 20 | 1206.2119 | 5742.9257 | 2462.4363 | 2024-12-21 | 63.1627 | 55.417 | 570.4367 | 20.4402
[6 empty] | 2024-01-15 | 21 | 1045.2366 | 5395.0386 | 2336.3598 | 2024-12-22 | 63.2824 | 55.5247 | 571.0557 | 20.4402
[6 empty] | 2024-01-15 | 22 | 1091.2864 | 4782.954 | 2325.4766 | 2024-12-23 | 63.4021 | 55.6323 | 571.6746 | 20.4402
[6 empty] | 2024-01-15 | 23 | 900.5408 | 4411.5435 | 2145.1153 | 2024-12-24 | 61.7963 | 52.1407 | 570.7702 | 20.1035
[6 empty] | 2024-01-15 | 24 | 836.5497 | 3827.3173 | 2093.5064 | 2024-12-25 | 57.7276 | 51.5453 | 570.6485 | 20.1948
[6 empty] | 2024-01-16 | 1 | 1294.9436 | 4369.2873 | 2384.6335 | 2024-12-26 | 57.7113 | 51.5303 | 570.5555 | 20.1948
[6 empty] | 2024-01-16 | 2 | 1205.0769 | 3839.4892 | 2108.5936 | 2024-12-27 | 52.3149 | 42.8433 | 568.2547 | 20.1558
[6 empty] | 2024-01-16 | 3 | 1178.1954 | 3670.6189 | 2372.8119 | 2024-12-28 | 45.9337 | 37.351 | 573.3599 | 20.1657
[6 empty] | 2024-01-16 | 4 | 1159.581 | 3655.3109 | 2206.6354 | 2024-12-29 | 45.848 | 37.279 | 572.7387 | 20.1657
[6 empty] | 2024-01-16 | 5 | 1149.3881 | 3759.1608 | 2104.2763 | 2024-12-30 | 45.7624 | 37.2069 | 572.1175 | 20.1657
[6 empty] | 2024-01-16 | 6 | 1166.5263 | 4708.1062 | 2143.4367 | 2024-12-31 | 60.957 | 58.9324 | 580.7495 | 20.2683
[6 empty] | 2024-01-16 | 7 | 1203.7597 | 5034.2067 | 2122.1852
[6 empty] | 2024-01-16 | 8 | 1276.6949 | 4895.2867 | 2266.9497
[6 empty] | 2024-01-16 | 9 | 1225.2915 | 3842.4991 | 1983.7885
[6 empty] | 2024-01-16 | 10 | 1144.8599 | 3840.1047 | 2138.2536
[6 empty] | 2024-01-16 | 11 | 1115.0864 | 3835.1878 | 2075.2291
[6 empty] | 2024-01-16 | 12 | 1138.1432 | 3969.964 | 2007.2376
[6 empty] | 2024-01-16 | 13 | 1141.2733 | 3970.125 | 1987.791
[6 empty] | 2024-01-16 | 14 | 1137.4261 | 3970.2588 | 1727.1168
[6 empty] | 2024-01-16 | 15 | 1153.7837 | 2429.8499 | 1989.5362
[6 empty] | 2024-01-16 | 16 | 1187.2721 | 3434.3244 | 2120.4833
[6 empty] | 2024-01-16 | 17 | 1224.7715 | 5130.1909 | 2122.4077
[6 empty] | 2024-01-16 | 18 | 1283.4222 | 5960.5156 | 2520.2368
[6 empty] | 2024-01-16 | 19 | 1343.1118 | 6201.46 | 4544.8029
[6 empty] | 2024-01-16 | 20 | 1417.6624 | 6047.3031 | 4693.3893
[6 empty] | 2024-01-16 | 21 | 1421.5208 | 5270.5586 | 4068.9836
[6 empty] | 2024-01-16 | 22 | 1377.7076 | 4809.9343 | 4961.613
[6 empty] | 2024-01-16 | 23 | 1417.0653 | 4405.214 | 2441.4774
[6 empty] | 2024-01-16 | 24 | 1290.1259 | 3999.2281 | 2304.0042
[6 empty] | 2024-01-17 | 1 | 1205.7586 | 2094.5989 | 2304.9296
[6 empty] | 2024-01-17 | 2 | 1190.0582 | 1942.2992 | 2320.726
[6 empty] | 2024-01-17 | 3 | 1164.1803 | 1804.9136 | 2277.7615
[6 empty] | 2024-01-17 | 4 | 1151.9637 | 1801.6529 | 2198.8593
[6 empty] | 2024-01-17 | 5 | 1157.9768 | 1803.633 | 2148.0391
[6 empty] | 2024-01-17 | 6 | 1171.9396 | 2097.1632 | 2270.5767
[6 empty] | 2024-01-17 | 7 | 1207.7155 | 2281.3266 | 2311.4568
[6 empty] | 2024-01-17 | 8 | 1239.0343 | 1888.021 | 2219.0696
[6 empty] | 2024-01-17 | 9 | 1221.4835 | 1606.1149 | 2116.4526
[6 empty] | 2024-01-17 | 10 | 938.1851 | 1534.9658 | 2043.2397
[6 empty] | 2024-01-17 | 11 | 949.525 | 1258.0555 | 2254.1607
[6 empty] | 2024-01-17 | 12 | 933.802 | 1184.9518 | 2263.5421
[6 empty] | 2024-01-17 | 13 | 869.1993 | 1059.9628 | 1993.7458
[6 empty] | 2024-01-17 | 14 | 900.5165 | 1049.0112 | 1643.1644
[6 empty] | 2024-01-17 | 15 | 864.741 | 1037.4353 | 1822.7358
[6 empty] | 2024-01-17 | 16 | 955.0266 | 1446.636 | 1889.3759
[6 empty] | 2024-01-17 | 17 | 930.1654 | 2209.2684 | 2302.1234
[6 empty] | 2024-01-17 | 18 | 1010.4561 | 2255.0543 | 4281.3197
[6 empty] | 2024-01-17 | 19 | 1073.0252 | 2357.8581 | 4305.372
[6 empty] | 2024-01-17 | 20 | 1099.5558 | 2203.0886 | 4171.1296
[6 empty] | 2024-01-17 | 21 | 1019.9042 | 2194.9676 | 4674.292
[6 empty] | 2024-01-17 | 22 | 1041.3146 | 2154.8488 | 4293.0297
[6 empty] | 2024-01-17 | 23 | 986.368 | 1898.2973 | 4080.7348
[6 empty] | 2024-01-17 | 24 | 933.6622 | 1838.62 | 2522.3425
[6 empty] | 2024-01-18 | 1 | 639.1306 | 1250.3808 | 2513.2851
[6 empty] | 2024-01-18 | 2 | 610.6095 | 1190.8904 | 2323.3429
[6 empty] | 2024-01-18 | 3 | 605.6795 | 1191.7337 | 2507.8625
[6 empty] | 2024-01-18 | 4 | 603.7264 | 1168.0565 | 2483.5117
[6 empty] | 2024-01-18 | 5 | 603.7514 | 1228.0383 | 2415.4674
[6 empty] | 2024-01-18 | 6 | 618.6396 | 1291.6318 | 2378.3815
[6 empty] | 2024-01-18 | 7 | 654.1602 | 1478.0396 | 2158.7297
[6 empty] | 2024-01-18 | 8 | 776.4029 | 1948.7583 | 2368.4614
[6 empty] | 2024-01-18 | 9 | 844.3172 | 1459.6292 | 2155.9971
[6 empty] | 2024-01-18 | 10 | 628.0386 | 1130.1772 | 2377.0193
[6 empty] | 2024-01-18 | 11 | 577.7008 | 920.2184 | 2092.1875
[6 empty] | 2024-01-18 | 12 | 600.8999 | 1333.6657 | 2041.9762
[6 empty] | 2024-01-18 | 13 | 608.2509 | 816.1713 | 1995.4514
[6 empty] | 2024-01-18 | 14 | 598.6243 | 840.7438 | 2166.9249
[6 empty] | 2024-01-18 | 15 | 595.3707 | 841.0595 | 2122.5514
[6 empty] | 2024-01-18 | 16 | 633.5495 | 1298.8181 | 2142.2826
[6 empty] | 2024-01-18 | 17 | 643.9458 | 1832.951 | 2349.717
[6 empty] | 2024-01-18 | 18 | 698.3498 | 1950.5947 | 2419.7321
[6 empty] | 2024-01-18 | 19 | 978.6238 | 1996.0437 | 4357.6834
[6 empty] | 2024-01-18 | 20 | 998.2524 | 1963.202 | 4238.5005
[6 empty] | 2024-01-18 | 21 | 1025.4132 | 1934.7732 | 4469.9105
[6 empty] | 2024-01-18 | 22 | 957.7874 | 1676.6402 | 4453.7897
[6 empty] | 2024-01-18 | 23 | 1036.1458 | 1573.0278 | 2414.1413
[6 empty] | 2024-01-18 | 24 | 662.7942 | 1409.1504 | 2226.1055
[6 empty] | 2024-01-19 | 1 | 735.5286 | 1206.1731 | 2289.2288
[6 empty] | 2024-01-19 | 2 | 543.2676 | 1180.2676 | 2255.6758
[6 empty] | 2024-01-19 | 3 | 487.4488 | 709.2838 | 2280.8528
[6 empty] | 2024-01-19 | 4 | 455.5934 | 686.092 | 2252.5791
[6 empty] | 2024-01-19 | 5 | 438.5442 | 709.6186 | 2251.4614
[6 empty] | 2024-01-19 | 6 | 458.4237 | 733.3709 | 2411.2537
[6 empty] | 2024-01-19 | 7 | 574.3634 | 1361.9364 | 2226.5071
[6 empty] | 2024-01-19 | 8 | 699.5568 | 1593.0242 | 2221.3006
[6 empty] | 2024-01-19 | 9 | 560.5632 | 1435.1257 | 2249.2578
[6 empty] | 2024-01-19 | 10 | 603.5973 | 1087.9939 | 2074.6939
[6 empty] | 2024-01-19 | 11 | 506.8849 | 1026.6866 | 2016.2528
[6 empty] | 2024-01-19 | 12 | 532.607 | 922.4945 | 1957.5907
[6 empty] | 2024-01-19 | 13 | 523.6585 | 876.422 | 1931.5349
[6 empty] | 2024-01-19 | 14 | 560.6145 | 932.4626 | 2106.9028
[6 empty] | 2024-01-19 | 15 | 498.1591 | 902.3982 | 2174.4743
[6 empty] | 2024-01-19 | 16 | 479.4955 | 1304.277 | 2166.8079
[6 empty] | 2024-01-19 | 17 | 639.7984 | 1672.3811 | 2245.7001
[6 empty] | 2024-01-19 | 18 | 761.9749 | 1754.2344 | 2231.2589
[6 empty] | 2024-01-19 | 19 | 684.8041 | 1765.1033 | 4679.1384
[6 empty] | 2024-01-19 | 20 | 982.4549 | 1733.787 | 4555.6676
[6 empty] | 2024-01-19 | 21 | 967.6336 | 1671.5394 | 4915.9548
[6 empty] | 2024-01-19 | 22 | 581.0638 | 1657.2935 | 4921.8429
[6 empty] | 2024-01-19 | 23 | 934.7253 | 1591.3613 | 2235.0728
[6 empty] | 2024-01-19 | 24 | 601.4267 | 1150.7432 | 2290.079
[6 empty] | 2024-01-20 | 1 | 625.9037 | 1491.5695 | 2251.2108
[6 empty] | 2024-01-20 | 2 | 487.897 | 1337.0311 | 2213.8372
[6 empty] | 2024-01-20 | 3 | 426.0017 | 1311.299 | 2204.3198
[6 empty] | 2024-01-20 | 4 | 423.5123 | 1305.3988 | 2423.6126
[6 empty] | 2024-01-20 | 5 | 422.4848 | 1341.5476 | 2195.3622
[6 empty] | 2024-01-20 | 6 | 423.0315 | 1425.8068 | 2204.0145
[6 empty] | 2024-01-20 | 7 | 428.3195 | 1511.4006 | 2227.5335
[6 empty] | 2024-01-20 | 8 | 464.5995 | 1480.175 | 2241.1333
[6 empty] | 2024-01-20 | 9 | 564.9379 | 790.5072 | 2221.0908
[6 empty] | 2024-01-20 | 10 | 484.9887 | 795.93 | 2079.5513
[6 empty] | 2024-01-20 | 11 | 482.9693 | 817.3233 | 2014.2001
[6 empty] | 2024-01-20 | 12 | 487.9109 | 917.1934 | 2185.5406
[6 empty] | 2024-01-20 | 13 | 475.2195 | 818.1234 | 2168.1641
[6 empty] | 2024-01-20 | 14 | 468.4318 | 795.8612 | 1924.4793
[6 empty] | 2024-01-20 | 15 | 438.4992 | 790.7687 | 1987.9381
[6 empty] | 2024-01-20 | 16 | 450.4593 | 791.1933 | 1923.5882
[6 empty] | 2024-01-20 | 17 | 455.9789 | 1457.4552 | 2165.4475
[6 empty] | 2024-01-20 | 18 | 573.4434 | 1598.02 | 3952.9267
[6 empty] | 2024-01-20 | 19 | 573.1863 | 1577.3979 | 4927.4987
[6 empty] | 2024-01-20 | 20 | 564.913 | 1570.0677 | 4801.6616
[6 empty] | 2024-01-20 | 21 | 672.7863 | 1539.4829 | 4851.812
[6 empty] | 2024-01-20 | 22 | 666.9101 | 1408.5255 | 4717.0086
[6 empty] | 2024-01-20 | 23 | 504.4118 | 816.5922 | 2362.3673
[6 empty] | 2024-01-20 | 24 | 428.4878 | 734.4601 | 2211.8122
[6 empty] | 2024-01-21 | 1 | 438.8211 | 1261.9275 | 2358.842
[6 empty] | 2024-01-21 | 2 | 425.9616 | 817.4255 | 2438.7904
[6 empty] | 2024-01-21 | 3 | 419.1643 | 763.5474 | 2267.453
[6 empty] | 2024-01-21 | 4 | 417.7813 | 734.7251 | 2184.5362
[6 empty] | 2024-01-21 | 5 | 411.9551 | 722.7906 | 2059.4125
[6 empty] | 2024-01-21 | 6 | 415.9421 | 722.853 | 2276.7946
[6 empty] | 2024-01-21 | 7 | 413.812 | 734.833 | 1989.6202
[6 empty] | 2024-01-21 | 8 | 411.1668 | 437.6904 | 2306.2074
[6 empty] | 2024-01-21 | 9 | 401.6396 | 456.0893 | 2301.7606
[6 empty] | 2024-01-21 | 10 | 327.4385 | 415.3126 | 2152.4838
[6 empty] | 2024-01-21 | 11 | 319.9515 | 394.5949 | 2168.6678
[6 empty] | 2024-01-21 | 12 | 315.8401 | 385.9374 | 2064.8157
[6 empty] | 2024-01-21 | 13 | 317.5196 | 381.8076 | 1978.1917
[6 empty] | 2024-01-21 | 14 | 322.7715 | 455.5958 | 2019.6873
[6 empty] | 2024-01-21 | 15 | 360.1967 | 356.2261 | 1974.1092
[6 empty] | 2024-01-21 | 16 | 370.1598 | 470.2466 | 2056.4274
[6 empty] | 2024-01-21 | 17 | 383.3356 | 658.1911 | 2348.0193
[6 empty] | 2024-01-21 | 18 | 425.1595 | 800.2187 | 2365.4313
[6 empty] | 2024-01-21 | 19 | 917.2207 | 843.5487 | 2229.3184
[6 empty] | 2024-01-21 | 20 | 1012.0375 | 831.9042 | 2189.0611
[6 empty] | 2024-01-21 | 21 | 1047.192 | 800.7093 | 2169.6167
[6 empty] | 2024-01-21 | 22 | 1024.5683 | 1411.8639 | 2357.8462
[6 empty] | 2024-01-21 | 23 | 659.51 | 1388.1122 | 2245.1628
[6 empty] | 2024-01-21 | 24 | 439.2144 | 1250.5474 | 2095.6924
[6 empty] | 2024-01-22 | 1 | 437.4607 | 791.6025 | 2445.3395
[6 empty] | 2024-01-22 | 2 | 394.3653 | 760.5775 | 2316.1478
[6 empty] | 2024-01-22 | 3 | 381.2317 | 736.4299 | 2219.9981
[6 empty] | 2024-01-22 | 4 | 372.1734 | 724.3593 | 2392.4545
[6 empty] | 2024-01-22 | 5 | 370.8689 | 773.1231 | 2392.791
[6 empty] | 2024-01-22 | 6 | 388.1521 | 1249.6718 | 2436.3414
[6 empty] | 2024-01-22 | 7 | 484.5683 | 1524.5513 | 2114.745
[6 empty] | 2024-01-22 | 8 | 514.9298 | 1631.8946 | 2128.3483
[6 empty] | 2024-01-22 | 9 | 759.6364 | 1690.8663 | 2069.1437
[6 empty] | 2024-01-22 | 10 | 482.5739 | 1686.1866 | 2097.1551
[6 empty] | 2024-01-22 | 11 | 495.8389 | 1532.4994 | 2258.539
[6 empty] | 2024-01-22 | 12 | 491.4861 | 1514.2861 | 2142.6922
[6 empty] | 2024-01-22 | 13 | 521.423 | 1505.5119 | 2238.7729
[6 empty] | 2024-01-22 | 14 | 489.9349 | 1498.8117 | 2093.2391
[6 empty] | 2024-01-22 | 15 | 707.4687 | 1486.368 | 2094.0801
[6 empty] | 2024-01-22 | 16 | 849.6452 | 1485.7485 | 2314.9158
[6 empty] | 2024-01-22 | 17 | 902.7956 | 1722.4637 | 2377.6076
[6 empty] | 2024-01-22 | 18 | 1152.5163 | 2022.2724 | 2112.7779
[6 empty] | 2024-01-22 | 19 | 1112.1807 | 2030.3481 | 2282.6985
[6 empty] | 2024-01-22 | 20 | 1415.2331 | 1917.7311 | 2281.8959
[6 empty] | 2024-01-22 | 21 | 1457.0142 | 1721.714 | 2172.6109
[6 empty] | 2024-01-22 | 22 | 1516.797 | 1634.3268 | 2458.7522
[6 empty] | 2024-01-22 | 23 | 933.8464 | 1559.2655 | 2326.6507
[6 empty] | 2024-01-22 | 24 | 504.4657 | 1414.2448 | 2446.5254
[6 empty] | 2024-01-23 | 1 | 428.6319 | 1278.2389 | 2274.4809
[6 empty] | 2024-01-23 | 2 | 389.0225 | 1202.204 | 2002.9266
[6 empty] | 2024-01-23 | 3 | 372.0881 | 1156.0566 | 2272.1811
[6 empty] | 2024-01-23 | 4 | 360.6916 | 1149.9243 | 2237.7506
[6 empty] | 2024-01-23 | 5 | 362.3993 | 1181.4662 | 2272.3937
[6 empty] | 2024-01-23 | 6 | 384.3857 | 1335.9056 | 2139.8785
[6 empty] | 2024-01-23 | 7 | 443.4519 | 1544.125 | 2030.7348
[6 empty] | 2024-01-23 | 8 | 742.1895 | 1599.6286 | 2095.7343
[6 empty] | 2024-01-23 | 9 | 709.842 | 1242.9539 | 2306.5544
[6 empty] | 2024-01-23 | 10 | 446.7788 | 1120.3222 | 2090.4494
[6 empty] | 2024-01-23 | 11 | 428.0937 | 1008.6248 | 2051.3106
[6 empty] | 2024-01-23 | 12 | 399.3127 | 991.143 | 2083.0623
[6 empty] | 2024-01-23 | 13 | 413.6104 | 916.3733 | 2085.835
[6 empty] | 2024-01-23 | 14 | 464.9011 | 855.4468 | 2050.5521
[6 empty] | 2024-01-23 | 15 | 462.2539 | 879.5421 | 2042.2514
[6 empty] | 2024-01-23 | 16 | 676.4666 | 1022.858 | 2180.2207
[6 empty] | 2024-01-23 | 17 | 747.1888 | 1116.4472 | 2318.6815
[6 empty] | 2024-01-23 | 18 | 1508.0594 | 1511.5681 | 2190.9859
[6 empty] | 2024-01-23 | 19 | 1631.6158 | 1573.288 | 2421.9234
[6 empty] | 2024-01-23 | 20 | 1538.8329 | 1525.2873 | 2384.1634
[6 empty] | 2024-01-23 | 21 | 1480.6125 | 1262.3261 | 2301.3009
[6 empty] | 2024-01-23 | 22 | 1488.0949 | 1364.6099 | 2375.6455
[6 empty] | 2024-01-23 | 23 | 1484.3023 | 1202.2347 | 2231.8756
[6 empty] | 2024-01-23 | 24 | 729.5187 | 778.2986 | 2245.4086
[6 empty] | 2024-01-24 | 1 | 664.2611 | 1172.9416 | 1923.6162
[6 empty] | 2024-01-24 | 2 | 484.9031 | 1152.5162 | 1810.0274
[6 empty] | 2024-01-24 | 3 | 389.766 | 1148.0469 | 1740.1182
[6 empty] | 2024-01-24 | 4 | 370.5247 | 1151.6717 | 1708.4296
[6 empty] | 2024-01-24 | 5 | 373.2957 | 1191.0319 | 1756.7892
[6 empty] | 2024-01-24 | 6 | 416.4046 | 1288.3779 | 1898.9065
[6 empty] | 2024-01-24 | 7 | 671.7652 | 1607.4925 | 2210.1921
[6 empty] | 2024-01-24 | 8 | 952.7373 | 1645.7042 | 2161.5674
[6 empty] | 2024-01-24 | 9 | 804.4947 | 1393.6447 | 2021.7427
[6 empty] | 2024-01-24 | 10 | 736.5572 | 1253.4793 | 2141.2074
[6 empty] | 2024-01-24 | 11 | 497.6307 | 1215.4155 | 2016.9542
[6 empty] | 2024-01-24 | 12 | 523.279 | 1168.9611 | 1977.2313
[6 empty] | 2024-01-24 | 13 | 496.9991 | 1152.2833 | 1945.8839
[6 empty] | 2024-01-24 | 14 | 571.8882 | 1173.513 | 1943.6929
[6 empty] | 2024-01-24 | 15 | 760.5568 | 1201.2237 | 1941.8606
[6 empty] | 2024-01-24 | 16 | 824.4807 | 1394.6702 | 2066.7241
[6 empty] | 2024-01-24 | 17 | 932.6224 | 1717.5875 | 2035.8846
[6 empty] | 2024-01-24 | 18 | 1509.1906 | 1733.245 | 2193.0342
[6 empty] | 2024-01-24 | 19 | 1776.7541 | 1796.5122 | 2200.1254
[6 empty] | 2024-01-24 | 20 | 1802.0949 | 1725.5416 | 2039.2645
[6 empty] | 2024-01-24 | 21 | 1642.3144 | 1689.6889 | 2265.4105
[6 empty] | 2024-01-24 | 22 | 1686.5895 | 1571.0606 | 2055.4111
[6 empty] | 2024-01-24 | 23 | 1501.0503 | 1375.533 | 1993.4172
[6 empty] | 2024-01-24 | 24 | 938.2971 | 1304.4776 | 2002.7227
[6 empty] | 2024-01-25 | 1 | 908.826 | 734.4315 | 2089.1648
[6 empty] | 2024-01-25 | 2 | 807.0549 | 687.6902 | 1919.9376
[6 empty] | 2024-01-25 | 3 | 758.8583 | 612.3135 | 1842.6359
[6 empty] | 2024-01-25 | 4 | 732.8586 | 599.5466 | 1738.0133
[6 empty] | 2024-01-25 | 5 | 740.5449 | 612.3824 | 1685.0341
[6 empty] | 2024-01-25 | 6 | 773.8 | 711.1245 | 1763.8984
[6 empty] | 2024-01-25 | 7 | 1028.5142 | 1371.8612 | 1724.2672
[6 empty] | 2024-01-25 | 8 | 1771.7184 | 1358.474 | 1787.484
[6 empty] | 2024-01-25 | 9 | 994.3844 | 753.8495 | 1681.4046
[6 empty] | 2024-01-25 | 10 | 823.9374 | 759.6038 | 1815.4684
[6 empty] | 2024-01-25 | 11 | 824.921 | 645.5065 | 1590.1053
[6 empty] | 2024-01-25 | 12 | 820.0301 | 636.1299 | 1641.1905
[6 empty] | 2024-01-25 | 13 | 833.0803 | 608.5885 | 1578.2188
[6 empty] | 2024-01-25 | 14 | 806.8148 | 629.1996 | 1636.5554
[6 empty] | 2024-01-25 | 15 | 830.8726 | 795.8925 | 1595.3932
[6 empty] | 2024-01-25 | 16 | 837.5671 | 1077.1161 | 1710.7449
[6 empty] | 2024-01-25 | 17 | 881.4618 | 1511.9549 | 1861.2889
[6 empty] | 2024-01-25 | 18 | 1257.3233 | 1509.4347 | 2214.7702
[6 empty] | 2024-01-25 | 19 | 1773.1732 | 1484.4644 | 2231.4703
[6 empty] | 2024-01-25 | 20 | 2695.2218 | 1443.9539 | 2236.3077
[6 empty] | 2024-01-25 | 21 | 1936.1771 | 1403.6345 | 2225.1691
[6 empty] | 2024-01-25 | 22 | 1903.1922 | 1308.7067 | 2222.5605
[6 empty] | 2024-01-25 | 23 | 1760.5742 | 732.0741 | 2188.1122
[6 empty] | 2024-01-25 | 24 | 949.5686 | 649.3248 | 1942.7939
[6 empty] | 2024-01-26 | 1 | 900.6424 | 731.5202 | 2029.1627
[6 empty] | 2024-01-26 | 2 | 566.9768 | 663.6325 | 2085.2405
[6 empty] | 2024-01-26 | 3 | 452.0012 | 628.5262 | 2023.8618
[6 empty] | 2024-01-26 | 4 | 443.8073 | 607.9892 | 1979.479
[6 empty] | 2024-01-26 | 5 | 446.6581 | 628.6934 | 1969.5156
[6 empty] | 2024-01-26 | 6 | 545.6994 | 670.3224 | 1908.6465
[6 empty] | 2024-01-26 | 7 | 911.6051 | 508.9672 | 1984.0962
[6 empty] | 2024-01-26 | 8 | 1255.6212 | 701.1919 | 2179.4963
[6 empty] | 2024-01-26 | 9 | 1342.9752 | 1098.3414 | 1972.5623
[6 empty] | 2024-01-26 | 10 | 685.0482 | 771.3093 | 1718.9195
[6 empty] | 2024-01-26 | 11 | 529.4538 | 741.0434 | 1599.3952
[6 empty] | 2024-01-26 | 12 | 777.09 | 768.6781 | 1796.1907
[6 empty] | 2024-01-26 | 13 | 800.4069 | 732.3802 | 1652.0157
[6 empty] | 2024-01-26 | 14 | 799.2434 | 712.8468 | 1675.0496
[6 empty] | 2024-01-26 | 15 | 809.5744 | 874.7861 | 1614.3109
[6 empty] | 2024-01-26 | 16 | 1028.6446 | 1031.1422 | 1779.8833
[6 empty] | 2024-01-26 | 17 | 875.6723 | 1450.7275 | 1910.6858
[6 empty] | 2024-01-26 | 18 | 1038.331 | 1606.0261 | 2149.106
[6 empty] | 2024-01-26 | 19 | 1370.44 | 1581.8358 | 2201.0914
[6 empty] | 2024-01-26 | 20 | 2688.0115 | 1514.9112 | 2245.3321
[6 empty] | 2024-01-26 | 21 | 2636.8884 | 1496.321 | 2197.9882
[6 empty] | 2024-01-26 | 22 | 1265.1536 | 1228.4865 | 2232.8152
[6 empty] | 2024-01-26 | 23 | 1105.2145 | 759.3497 | 2053.8267
[6 empty] | 2024-01-26 | 24 | 1039.9933 | 638.219 | 1924.8623
[6 empty] | 2024-01-27 | 1 | 998.7855 | 769.8743 | 2137.7365
[6 empty] | 2024-01-27 | 2 | 785.1838 | 671.9621 | 1967.2576
[6 empty] | 2024-01-27 | 3 | 737.9865 | 906.1604 | 1753.6545
[6 empty] | 2024-01-27 | 4 | 576.0515 | 841.4536 | 1688.5495
[6 empty] | 2024-01-27 | 5 | 693.8743 | 841.4142 | 1685.9472
[6 empty] | 2024-01-27 | 6 | 723.8808 | 841.8629 | 1766.8938
[6 empty] | 2024-01-27 | 7 | 734.7051 | 674.4451 | 1630.4839
[6 empty] | 2024-01-27 | 8 | 589.9555 | 741.134 | 1773.4079
[6 empty] | 2024-01-27 | 9 | 707.744 | 785.5095 | 2057.7419
[6 empty] | 2024-01-27 | 10 | 597.3625 | 779.4579 | 1869.1779
[6 empty] | 2024-01-27 | 11 | 621.493 | 789.7673 | 1704.3362
[6 empty] | 2024-01-27 | 12 | 650.0032 | 819.8422 | 1703.271
[6 empty] | 2024-01-27 | 13 | 653.7788 | 806.6203 | 1736.0561
[6 empty] | 2024-01-27 | 14 | 454.507 | 793.7562 | 1895.7553
[6 empty] | 2024-01-27 | 15 | 370.6811 | 794.339 | 1966.3434
[6 empty] | 2024-01-27 | 16 | 366.059 | 1122.6225 | 2157.8811
[6 empty] | 2024-01-27 | 17 | 376.7216 | 1453.8708 | 1990.3791
[6 empty] | 2024-01-27 | 18 | 532.9023 | 1705.0631 | 2076.449
[6 empty] | 2024-01-27 | 19 | 1012.4807 | 1540.4664 | 2118.0488
[6 empty] | 2024-01-27 | 20 | 1045.1497 | 1323.7374 | 2342.8788
[6 empty] | 2024-01-27 | 21 | 976.3283 | 1291.4771 | 2170.6638
[6 empty] | 2024-01-27 | 22 | 638.7897 | 1286.1043 | 2239.5379
[6 empty] | 2024-01-27 | 23 | 540.0534 | 763.9313 | 2231.318
[6 empty] | 2024-01-27 | 24 | 484.0673 | 595.1391 | 2149.2961
[6 empty] | 2024-01-28 | 1 | 447.7682 | 779.6565 | 2114.7799
[6 empty] | 2024-01-28 | 2 | 414.0913 | 730.5871 | 2008.6719
[6 empty] | 2024-01-28 | 3 | 401.4452 | 682.267 | 1873.4912
[6 empty] | 2024-01-28 | 4 | 388.0363 | 851.1873 | 1762.0463
[6 empty] | 2024-01-28 | 5 | 385.3859 | 851.1534 | 2137.8426
[6 empty] | 2024-01-28 | 6 | 384.1977 | 851.1405 | 2138.7027
[6 empty] | 2024-01-28 | 7 | 384.4578 | 1108.6663 | 1953.5853
[6 empty] | 2024-01-28 | 8 | 384.3749 | 1091.7871 | 2033.2381
[6 empty] | 2024-01-28 | 9 | 365.9195 | 820.0079 | 1683.2797
[6 empty] | 2024-01-28 | 10 | 325.5611 | 707.7682 | 1975.3829
[6 empty] | 2024-01-28 | 11 | 306.1717 | 594.6325 | 1908.2696
[6 empty] | 2024-01-28 | 12 | 283.43 | 606.8033 | 1906.0457
[6 empty] | 2024-01-28 | 13 | 258.0667 | 641.9304 | 1740.4475
[6 empty] | 2024-01-28 | 14 | 292.3964 | 638.7048 | 1851.6935
[6 empty] | 2024-01-28 | 15 | 314.3181 | 675.3898 | 1780.4238
[6 empty] | 2024-01-28 | 16 | 286.9087 | 733.6418 | 2104.0522
[6 empty] | 2024-01-28 | 17 | 285.9647 | 853.7175 | 2036.1472
[6 empty] | 2024-01-28 | 18 | 341.8711 | 830.9383 | 2188.8872
[6 empty] | 2024-01-28 | 19 | 392.7576 | 1340.1575 | 2443.568
[6 empty] | 2024-01-28 | 20 | 736.0068 | 1272.9869 | 2213.535
[6 empty] | 2024-01-28 | 21 | 732.9928 | 1216.7672 | 2428.7688
[6 empty] | 2024-01-28 | 22 | 848.61 | 831.1762 | 2209.2468
[6 empty] | 2024-01-28 | 23 | 534.9404 | 742.2719 | 2157.285
[6 empty] | 2024-01-28 | 24 | 413.9047 | 827.6875 | 2045.0338
[6 empty] | 2024-01-29 | 1 | 400.2621 | 705.5761 | 2018.3277
[6 empty] | 2024-01-29 | 2 | 380.125 | 556.9385 | 1875.298
[6 empty] | 2024-01-29 | 3 | 362.4625 | 544.5156 | 1781.0371
[6 empty] | 2024-01-29 | 4 | 361.4565 | 537.9895 | 1685.1159
[6 empty] | 2024-01-29 | 5 | 364.7329 | 581.7993 | 1690.4458
[6 empty] | 2024-01-29 | 6 | 383.8215 | 754.2288 | 1782.9354
[6 empty] | 2024-01-29 | 7 | 432.7055 | 752.0175 | 2016.7856
[6 empty] | 2024-01-29 | 8 | 622.7759 | 1365.22 | 2098.3944
[6 empty] | 2024-01-29 | 9 | 617.7496 | 963.5694 | 2091.1009
[6 empty] | 2024-01-29 | 10 | 442.2018 | 884.106 | 2061.1124
[6 empty] | 2024-01-29 | 11 | 411.2553 | 761.63 | 1973.0939
[6 empty] | 2024-01-29 | 12 | 411.9354 | 754.995 | 2002.5348
[6 empty] | 2024-01-29 | 13 | 389.7716 | 753.0524 | 1772.7044
[6 empty] | 2024-01-29 | 14 | 410.2262 | 768.1943 | 1952.4309
[6 empty] | 2024-01-29 | 15 | 425.4177 | 791.3477 | 2104.8326
[6 empty] | 2024-01-29 | 16 | 608.4717 | 1050.084 | 2208.4374
[6 empty] | 2024-01-29 | 17 | 670.2538 | 1398.7658 | 2423.1599
[6 empty] | 2024-01-29 | 18 | 716.6367 | 1826.7165 | 2443.8529
[6 empty] | 2024-01-29 | 19 | 1264.745 | 1802.1241 | 2547.7879
[6 empty] | 2024-01-29 | 20 | 1133.9973 | 1794.183 | 2456.6972
[6 empty] | 2024-01-29 | 21 | 1020.8686 | 1637.1945 | 2324.9488
[6 empty] | 2024-01-29 | 22 | 637.7888 | 1446.0006 | 2274.7131
[6 empty] | 2024-01-29 | 23 | 615.4729 | 1310.6822 | 2418.9728
[6 empty] | 2024-01-29 | 24 | 508.3603 | 878.4315 | 2108.8426
[6 empty] | 2024-01-30 | 1 | 430.8293 | 669.9459 | 2142.3921
[6 empty] | 2024-01-30 | 2 | 386.0205 | 609.9914 | 2054.7022
[6 empty] | 2024-01-30 | 3 | 378.7763 | 569.6484 | 1915.9512
[6 empty] | 2024-01-30 | 4 | 376.253 | 556.8701 | 1917.7434
[6 empty] | 2024-01-30 | 5 | 377.488 | 584.9136 | 1993.0192
[6 empty] | 2024-01-30 | 6 | 393.9643 | 657.5771 | 2100.4467
[6 empty] | 2024-01-30 | 7 | 466.4602 | 755.3607 | 2241.1218
[6 empty] | 2024-01-30 | 8 | 530.5813 | 1175.3161 | 2338.7142
[6 empty] | 2024-01-30 | 9 | 545.9396 | 860.3163 | 2230.3336
[6 empty] | 2024-01-30 | 10 | 556.5816 | 735.0092 | 2187.1689
[6 empty] | 2024-01-30 | 11 | 420.7523 | 754.6874 | 2190.2743
[6 empty] | 2024-01-30 | 12 | 405.4634 | 728.0004 | 2187.3532
[6 empty] | 2024-01-30 | 13 | 419.4906 | 724.0167 | 2223.4929
[6 empty] | 2024-01-30 | 14 | 437.1306 | 723.7859 | 2221.234
[6 empty] | 2024-01-30 | 15 | 494.0993 | 774.7656 | 2178.6925
[6 empty] | 2024-01-30 | 16 | 407.8664 | 1080.2735 | 2230.4705
[6 empty] | 2024-01-30 | 17 | 406.1185 | 1482.6608 | 2449.3449
[6 empty] | 2024-01-30 | 18 | 541.1796 | 1631.7017 | 2488.5238
[6 empty] | 2024-01-30 | 19 | 593.9798 | 1637.283 | 2550.3592
[6 empty] | 2024-01-30 | 20 | 635.8855 | 1606.2963 | 2436.466
[6 empty] | 2024-01-30 | 21 | 514.5265 | 1587.9164 | 2514.3358
[6 empty] | 2024-01-30 | 22 | 595.5823 | 1437.934 | 2265.556
[6 empty] | 2024-01-30 | 23 | 468.8831 | 1283.0105 | 2275.5515
[6 empty] | 2024-01-30 | 24 | 470.5841 | 735.5764 | 2188.0592
[6 empty] | 2024-01-31 | 1 | 375.4134 | 654.3418 | 2129.7963
[6 empty] | 2024-01-31 | 2 | 361.2305 | 591.8118 | 2196.9838
[6 empty] | 2024-01-31 | 3 | 349.0405 | 763.4182 | 2155.3305
[6 empty] | 2024-01-31 | 4 | 347.9894 | 721.0974 | 2117.0673
[6 empty] | 2024-01-31 | 5 | 350.4574 | 743.8853 | 2116.2115
[6 empty] | 2024-01-31 | 6 | 363.8566 | 617.1222 | 2306.2862
[6 empty] | 2024-01-31 | 7 | 413.3093 | 1083.0451 | 2237.7307
[6 empty] | 2024-01-31 | 8 | 497.6206 | 1068.9311 | 2209.0626
[6 empty] | 2024-01-31 | 9 | 435.1937 | 591.8426 | 2001.8311
[6 empty] | 2024-01-31 | 10 | 408.6556 | 616.0887 | 1860.1
[6 empty] | 2024-01-31 | 11 | 375.8229 | 640.5172 | 1902.7658
[6 empty] | 2024-01-31 | 12 | 372.5016 | 733.5108 | 1814.5219
[6 empty] | 2024-01-31 | 13 | 379.1309 | 674.6341 | 1948.6798
[6 empty] | 2024-01-31 | 14 | 396.6617 | 686.0052 | 1950.6972
[6 empty] | 2024-01-31 | 15 | 389.2125 | 665.412 | 2140.4546
[6 empty] | 2024-01-31 | 16 | 406.3311 | 699.2878 | 2204.8894
[6 empty] | 2024-01-31 | 17 | 438.8711 | 710.0525 | 2191.7664
[6 empty] | 2024-01-31 | 18 | 471.0972 | 848.1098 | 2241.3168
[6 empty] | 2024-01-31 | 19 | 576.6994 | 1433.0966 | 2410.8742
[6 empty] | 2024-01-31 | 20 | 483.816 | 1230.5703 | 2413.2212
[6 empty] | 2024-01-31 | 21 | 425.7282 | 1223.8348 | 2326.5199
[6 empty] | 2024-01-31 | 22 | 421.12 | 690.2765 | 2226.6389
[6 empty] | 2024-01-31 | 23 | 444.5267 | 675.5237 | 2254.4088
[6 empty] | 2024-01-31 | 24 | 436.0961 | 588.898 | 2116.6594
[6 empty] | 2024-02-01 | 1 | 393.7365 | 591.7943 | 2253.9875
[6 empty] | 2024-02-01 | 2 | 362.1292 | 551.5107 | 2110.5892
[6 empty] | 2024-02-01 | 3 | 353.0616 | 458.176 | 1993.0536
[6 empty] | 2024-02-01 | 4 | 351.3423 | 458.1418 | 1886.7978
[6 empty] | 2024-02-01 | 5 | 353.4823 | 551.8211 | 1891.8915
[6 empty] | 2024-02-01 | 6 | 361.4395 | 615.9063 | 2109.6468
[6 empty] | 2024-02-01 | 7 | 429.9952 | 540.5226 | 2376.9895
[6 empty] | 2024-02-01 | 8 | 401.1852 | 526.0776 | 2227.6728
[6 empty] | 2024-02-01 | 9 | 575.394 | 497.1558 | 2432.5987
[6 empty] | 2024-02-01 | 10 | 373.4232 | 514.6466 | 2269.9002
[6 empty] | 2024-02-01 | 11 | 349.6409 | 525.776 | 2247.7124
[6 empty] | 2024-02-01 | 12 | 347.9119 | 547.9368 | 2382.7394
[6 empty] | 2024-02-01 | 13 | 352.4128 | 548.3939 | 2283.5542
[6 empty] | 2024-02-01 | 14 | 351.4819 | 568.351 | 2243.1877
[6 empty] | 2024-02-01 | 15 | 333.1407 | 591.8118 | 2244.7086
[6 empty] | 2024-02-01 | 16 | 339.3968 | 591.5847 | 2427.1454
[6 empty] | 2024-02-01 | 17 | 364.6672 | 615.2789 | 2263.0503
[6 empty] | 2024-02-01 | 18 | 565.4553 | 710.3191 | 2288.1383
[6 empty] | 2024-02-01 | 19 | 1087.3264 | 688.0651 | 2291.529
[6 empty] | 2024-02-01 | 20 | 1219.7462 | 736.0574 | 2269.5982
[6 empty] | 2024-02-01 | 21 | 1078.3987 | 664.6877 | 2502.0338
[6 empty] | 2024-02-01 | 22 | 668.6053 | 527.758 | 2275.0177
[6 empty] | 2024-02-01 | 23 | 428.9119 | 594.1073 | 2258.489
[6 empty] | 2024-02-01 | 24 | 365.4294 | 733.9261 | 2214.6451
[6 empty] | 2024-02-02 | 1 | 356.5197 | 619.8353 | 2062.9821
[6 empty] | 2024-02-02 | 2 | 335.0563 | 537.2924 | 1954.9227
[6 empty] | 2024-02-02 | 3 | 325.7031 | 514.7648 | 1855.2661
[6 empty] | 2024-02-02 | 4 | 323.1254 | 503.667 | 1802.7072
[6 empty] | 2024-02-02 | 5 | 324.6793 | 514.8849 | 1826.7298
[6 empty] | 2024-02-02 | 6 | 347.2231 | 548.3108 | 1957.3357
[6 empty] | 2024-02-02 | 7 | 382.7129 | 377.7826 | 2139.1903
[6 empty] | 2024-02-02 | 8 | 427.0061 | 468.6166 | 2071.2083
[6 empty] | 2024-02-02 | 9 | 381.3703 | 368.1563 | 2076.9669
[6 empty] | 2024-02-02 | 10 | 364.9187 | 371.5043 | 2067.6637
[6 empty] | 2024-02-02 | 11 | 360.4094 | 368.6894 | 2039.1282
[6 empty] | 2024-02-02 | 12 | 357.6948 | 371.0714 | 1992.1446
[6 empty] | 2024-02-02 | 13 | 358.3362 | 371.102 | 1963.7122
[6 empty] | 2024-02-02 | 14 | 359.2186 | 368.3258 | 1964.1791
[6 empty] | 2024-02-02 | 15 | 355.8113 | 368.5165 | 1974.1673
[6 empty] | 2024-02-02 | 16 | 363.7629 | 368.6237 | 2055.649
[6 empty] | 2024-02-02 | 17 | 401.4456 | 368.5168 | 2144.1044
[6 empty] | 2024-02-02 | 18 | 437.3359 | 372.6766 | 2137.3153
[6 empty] | 2024-02-02 | 19 | 897.7044 | 497.6612 | 2250.4959
[6 empty] | 2024-02-02 | 20 | 750.4808 | 487.3041 | 2190.0704
[6 empty] | 2024-02-02 | 21 | 612.2075 | 477.2709 | 2135.3758
[6 empty] | 2024-02-02 | 22 | 606.8393 | 643.6506 | 2240.9685
[6 empty] | 2024-02-02 | 23 | 440.2293 | 528.8081 | 2145.263
[6 empty] | 2024-02-02 | 24 | 423.3957 | 414.9359 | 2011.646
[6 empty] | 2024-02-03 | 1 | 373.8656 | 501.2579 | 2064.2906
[6 empty] | 2024-02-03 | 2 | 356.3981 | 609.0482 | 1966.8442
[6 empty] | 2024-02-03 | 3 | 340.3603 | 582.4211 | 1874.916
[6 empty] | 2024-02-03 | 4 | 339.759 | 562.1909 | 1866.8315
[6 empty] | 2024-02-03 | 5 | 340.5585 | 571.6839 | 1875.1884
[6 empty] | 2024-02-03 | 6 | 344.4155 | 583.0367 | 1984.3869
[6 empty] | 2024-02-03 | 7 | 357.0527 | 1130.1451 | 1965.1177
[6 empty] | 2024-02-03 | 8 | 396.1727 | 606.0483 | 2077.7244
[6 empty] | 2024-02-03 | 9 | 351.4358 | 647.9414 | 2094.3449
[6 empty] | 2024-02-03 | 10 | 310.475 | 574.3115 | 1993.9971
[6 empty] | 2024-02-03 | 11 | 275.9874 | 502.685 | 2055.4728
[6 empty] | 2024-02-03 | 12 | 278.3158 | 506.1619 | 2053.7836
[6 empty] | 2024-02-03 | 13 | 281.9747 | 506.2543 | 2012.5477
[6 empty] | 2024-02-03 | 14 | 278.2974 | 503.814 | 2010.2605
[6 empty] | 2024-02-03 | 15 | 251.9128 | 472.7533 | 2048.0112
[6 empty] | 2024-02-03 | 16 | 255.5305 | 601.8704 | 2016.3226
[6 empty] | 2024-02-03 | 17 | 289.804 | 503.7723 | 2109.3099
[6 empty] | 2024-02-03 | 18 | 334.8357 | 602.7972 | 2362.9049
[6 empty] | 2024-02-03 | 19 | 434.8606 | 611.4543 | 2370.0326
[6 empty] | 2024-02-03 | 20 | 567.5359 | 602.2667 | 2376.6385
[6 empty] | 2024-02-03 | 21 | 565.8444 | 584.9696 | 2155.8586
[6 empty] | 2024-02-03 | 22 | 386.0433 | 543.9076 | 2349.881
[6 empty] | 2024-02-03 | 23 | 380.8505 | 584.1742 | 2354.7302
[6 empty] | 2024-02-03 | 24 | 349.648 | 502.5907 | 2071.305
[6 empty] | 2024-02-04 | 1 | 344.2262 | 453.9172 | 2066.3249
[6 empty] | 2024-02-04 | 2 | 330.8385 | 604.2997 | 1995.2264
[6 empty] | 2024-02-04 | 3 | 324.4328 | 572.7578 | 1944.3708
[6 empty] | 2024-02-04 | 4 | 313.2716 | 553.8615 | 1928.086
[6 empty] | 2024-02-04 | 5 | 315.1412 | 542.5932 | 2013.7652
[6 empty] | 2024-02-04 | 6 | 316.3501 | 542.6285 | 2053.1985
[6 empty] | 2024-02-04 | 7 | 306.4774 | 553.9304 | 2104.3804
[6 empty] | 2024-02-04 | 8 | 309.5722 | 359.3788 | 2105.0612
[6 empty] | 2024-02-04 | 9 | 289.6432 | 436.0688 | 1967.86
[6 empty] | 2024-02-04 | 10 | 128.1975 | 463.2668 | 2142.9866
[6 empty] | 2024-02-04 | 11 | 128.9459 | 502.7178 | 1988.8603
[6 empty] | 2024-02-04 | 12 | 132.5437 | 523.3417 | 1987.9388
[6 empty] | 2024-02-04 | 13 | 133.0815 | 543.9787 | 1936.697
[6 empty] | 2024-02-04 | 14 | 126.8508 | 543.9863 | 1936.7419
[6 empty] | 2024-02-04 | 15 | 137.4782 | 523.4432 | 2027.6109
[6 empty] | 2024-02-04 | 16 | 137.9421 | 543.7374 | 1962.9465
[6 empty] | 2024-02-04 | 17 | 139.5998 | 584.7402 | 2145.1508
[6 empty] | 2024-02-04 | 18 | 261.3097 | 463.8187 | 2320.7301
[6 empty] | 2024-02-04 | 19 | 349.5305 | 1108.6757 | 2393.9038
[6 empty] | 2024-02-04 | 20 | 515.2517 | 1105.4611 | 2162.0571
[6 empty] | 2024-02-04 | 21 | 844.9982 | 629.768 | 2137.4058
[6 empty] | 2024-02-04 | 22 | 354.2589 | 591.9798 | 2208.9374
[6 empty] | 2024-02-04 | 23 | 379.235 | 522.2087 | 2211.0758
[6 empty] | 2024-02-04 | 24 | 334.0219 | 562.2061 | 2068.3126
[6 empty] | 2024-02-05 | 1 | 330.3662 | 358.2605 | 1928.9965
[6 empty] | 2024-02-05 | 2 | 305.8725 | 622.6119 | 1821.8942
[6 empty] | 2024-02-05 | 3 | 296.7994 | 561.59 | 1715.2942
[6 empty] | 2024-02-05 | 4 | 296.4896 | 541.3426 | 1682.4501
[6 empty] | 2024-02-05 | 5 | 291.9169 | 541.603 | 1668.7737
[6 empty] | 2024-02-05 | 6 | 289.6833 | 582.2814 | 1714.1471
[6 empty] | 2024-02-05 | 7 | 291.3202 | 623.3727 | 1884.1116
[6 empty] | 2024-02-05 | 8 | 292.3034 | 521.9392 | 2024.1658
[6 empty] | 2024-02-05 | 9 | 269.3919 | 583.0645 | 1922.0607
[6 empty] | 2024-02-05 | 10 | 250.193 | 351.3303 | 2077.8088
[6 empty] | 2024-02-05 | 11 | 254.4962 | 435.6403 | 1995.3326
[6 empty] | 2024-02-05 | 12 | 254.8193 | 453.5887 | 2076.0718
[6 empty] | 2024-02-05 | 13 | 256.3163 | 471.9254 | 1997.5477
[6 empty] | 2024-02-05 | 14 | 251.0044 | 502.3433 | 2039.3404
[6 empty] | 2024-02-05 | 15 | 237.912 | 522.7524 | 2099.7993
[6 empty] | 2024-02-05 | 16 | 256.8498 | 522.6351 | 2009.696
[6 empty] | 2024-02-05 | 17 | 255.1341 | 562.9653 | 2268.5508
[6 empty] | 2024-02-05 | 18 | 289.296 | 625.0922 | 2335.6317
[6 empty] | 2024-02-05 | 19 | 528.3432 | 605.3858 | 2205.3979
[6 empty] | 2024-02-05 | 20 | 365.0653 | 1407.3277 | 2233.5429
[6 empty] | 2024-02-05 | 21 | 388.2107 | 1384.3272 | 2153.0355
[6 empty] | 2024-02-05 | 22 | 425.3931 | 601.1038 | 2260.0123
[6 empty] | 2024-02-05 | 23 | 350.6097 | 502.0484 | 2196.9017
[6 empty] | 2024-02-05 | 24 | 336.2228 | 345.9776 | 2026.7718
[6 empty] | 2024-02-06 | 1 | 281.0361 | 452.9304 | 1990.6829
[6 empty] | 2024-02-06 | 2 | 262.1301 | 361.9464 | 1899.6761
[6 empty] | 2024-02-06 | 3 | 257.5634 | 319.5985 | 1731.4072
[6 empty] | 2024-02-06 | 4 | 249.2609 | 318.7815 | 1681.1443
[6 empty] | 2024-02-06 | 5 | 231.5835 | 314.9646 | 1669.0801
[6 empty] | 2024-02-06 | 6 | 262.9122 | 362.6864 | 1780.2566
[6 empty] | 2024-02-06 | 7 | 293.7241 | 472.79 | 1971.7535
[6 empty] | 2024-02-06 | 8 | 348.5879 | 493.5146 | 2278.7222
[6 empty] | 2024-02-06 | 9 | 305.601 | 533.9887 | 2131.9125
[6 empty] | 2024-02-06 | 10 | 312.2164 | 573.056 | 2084.6945
[6 empty] | 2024-02-06 | 11 | 309.5033 | 484.0924 | 2076.834
[6 empty] | 2024-02-06 | 12 | 308.4756 | 502.6365 | 2028.3818
[6 empty] | 2024-02-06 | 13 | 304.0111 | 1198.8798 | 2027.4606
[6 empty] | 2024-02-06 | 14 | 318.9911 | 1154.3477 | 2057.8843
[6 empty] | 2024-02-06 | 15 | 296.0329 | 1162.1002 | 2074.5564
[6 empty] | 2024-02-06 | 16 | 320.3059 | 503.263 | 2339.2068
[6 empty] | 2024-02-06 | 17 | 319.0903 | 494.9105 | 2216.3896
[6 empty] | 2024-02-06 | 18 | 322.0634 | 511.3551 | 2454.583
[6 empty] | 2024-02-06 | 19 | 350.0285 | 556.9552 | 2189.7858
[6 empty] | 2024-02-06 | 20 | 541.6204 | 560.438 | 2190.8663
[6 empty] | 2024-02-06 | 21 | 410.5241 | 538.5286 | 2421.3196
[6 empty] | 2024-02-06 | 22 | 382.7796 | 494.2755 | 2440.6646
[6 empty] | 2024-02-06 | 23 | 356.6403 | 541.83 | 2117.2114
[6 empty] | 2024-02-06 | 24 | 314.6045 | 473.3542 | 2106.794
[6 empty] | 2024-02-07 | 1 | 315.3944 | 650.0133 | 1991.392
[6 empty] | 2024-02-07 | 2 | 291.973 | 605.1078 | 1843.3139
[6 empty] | 2024-02-07 | 3 | 277.9645 | 560.9792 | 1796.2854
[6 empty] | 2024-02-07 | 4 | 276.8977 | 545.9072 | 1797.9109
[6 empty] | 2024-02-07 | 5 | 280.4767 | 583.6695 | 1858.2803
[6 empty] | 2024-02-07 | 6 | 293.779 | 637.3607 | 2034.2035
[6 empty] | 2024-02-07 | 7 | 356.3934 | 1269.718 | 2421.0365
[6 empty] | 2024-02-07 | 8 | 408.185 | 1279.6618 | 2190.01
[6 empty] | 2024-02-07 | 9 | 384.923 | 1094.1741 | 2117.4514
[6 empty] | 2024-02-07 | 10 | 311.1159 | 925.8097 | 2099.0706
[6 empty] | 2024-02-07 | 11 | 306.5497 | 853.3305 | 2101.5179
[6 empty] | 2024-02-07 | 12 | 304.9628 | 836.061 | 2092.2204
[6 empty] | 2024-02-07 | 13 | 294.6182 | 866.1705 | 2045.6335
[6 empty] | 2024-02-07 | 14 | 304.9342 | 838.3312 | 2037.3278
[6 empty] | 2024-02-07 | 15 | 310.9786 | 854.3689 | 2047.5159
[6 empty] | 2024-02-07 | 16 | 324.6581 | 1088.3994 | 2099.8268
[6 empty] | 2024-02-07 | 17 | 358.1245 | 1357.0757 | 2209.3956
[6 empty] | 2024-02-07 | 18 | 371.4931 | 1570.4176 | 2250.1169
[6 empty] | 2024-02-07 | 19 | 532.21 | 1576.3752 | 2365.7814
[6 empty] | 2024-02-07 | 20 | 408.5971 | 1549.2825 | 2366.2165
[6 empty] | 2024-02-07 | 21 | 508.3143 | 1508.3278 | 2204.1032
[6 empty] | 2024-02-07 | 22 | 359.486 | 1349.7602 | 2340.0707
[6 empty] | 2024-02-07 | 23 | 362.6413 | 1255.6605 | 2257.7701
[6 empty] | 2024-02-07 | 24 | 350.7696 | 1169.059 | 2378.9462
[6 empty] | 2024-02-08 | 1 | 368.1993 | 667.8516 | 2117.6088
[6 empty] | 2024-02-08 | 2 | 319.6057 | 622.7982 | 1951.917
[6 empty] | 2024-02-08 | 3 | 312.4291 | 579.0276 | 1868.3604
[6 empty] | 2024-02-08 | 4 | 308.2243 | 557.0777 | 1820.5305
[6 empty] | 2024-02-08 | 5 | 314.1832 | 591.2686 | 1915.4079
[6 empty] | 2024-02-08 | 6 | 347.1475 | 632.0322 | 2037.9699
[6 empty] | 2024-02-08 | 7 | 453.0593 | 691.5405 | 2135.1996
[6 empty] | 2024-02-08 | 8 | 554.5228 | 1241.4047 | 2183.2573
[6 empty] | 2024-02-08 | 9 | 475.0706 | 912.3345 | 2098.0596
[6 empty] | 2024-02-08 | 10 | 368.8378 | 728.2803 | 2062.3138
[6 empty] | 2024-02-08 | 11 | 329.1855 | 600.8241 | 2051.4156
[6 empty] | 2024-02-08 | 12 | 362.9448 | 556.9973 | 2090.1573
[6 empty] | 2024-02-08 | 13 | 425.0102 | 535.8417 | 2085.5192
[6 empty] | 2024-02-08 | 14 | 417.3407 | 539.8164 | 2090.2412
[6 empty] | 2024-02-08 | 15 | 489.4705 | 558.4724 | 2071.8269
[6 empty] | 2024-02-08 | 16 | 403.3665 | 920.4075 | 2166.668
[6 empty] | 2024-02-08 | 17 | 524.0164 | 1277.3901 | 2375.8379
[6 empty] | 2024-02-08 | 18 | 883.7197 | 1293.7263 | 2383.2834
[6 empty] | 2024-02-08 | 19 | 894.3336 | 1337.1667 | 2488.7547
[6 empty] | 2024-02-08 | 20 | 881.8339 | 1337.9111 | 2354.0449
[6 empty] | 2024-02-08 | 21 | 1029.2393 | 1334.0436 | 2491.362
[6 empty] | 2024-02-08 | 22 | 925.0736 | 1307.2699 | 2263.0679
[6 empty] | 2024-02-08 | 23 | 870.4317 | 1247.3933 | 2492.7798
[6 empty] | 2024-02-08 | 24 | 542.8802 | 1165.4438 | 2175.0767
[6 empty] | 2024-02-09 | 1 | 389.4439 | 704.519 | 2211.4737
[6 empty] | 2024-02-09 | 2 | 339.3519 | 653.3078 | 2092.4269
[6 empty] | 2024-02-09 | 3 | 312.7085 | 583.8617 | 2039.8161
[6 empty] | 2024-02-09 | 4 | 308.2583 | 527.8925 | 2018.0446
[6 empty] | 2024-02-09 | 5 | 309.2607 | 525.3627 | 2038.7892
[6 empty] | 2024-02-09 | 6 | 345.297 | 549.2704 | 2128.2552
[6 empty] | 2024-02-09 | 7 | 499.9479 | 530.2179 | 2367.0347
[6 empty] | 2024-02-09 | 8 | 510.9734 | 587.3803 | 2564.8293
[6 empty] | 2024-02-09 | 9 | 505.3013 | 562.4885 | 2380.9392
[6 empty] | 2024-02-09 | 10 | 353.9102 | 417.0583 | 2401.4121
[6 empty] | 2024-02-09 | 11 | 340.6442 | 400.2047 | 2397.9778
[6 empty] | 2024-02-09 | 12 | 315.5212 | 392.5112 | 2379.542
[6 empty] | 2024-02-09 | 13 | 322.9551 | 384.946 | 2384.6238
[6 empty] | 2024-02-09 | 14 | 327.8164 | 495.0237 | 2493.2807
[6 empty] | 2024-02-09 | 15 | 339.1674 | 498.3448 | 2461.817
[6 empty] | 2024-02-09 | 16 | 365.6934 | 514.874 | 2526.051
[6 empty] | 2024-02-09 | 17 | 369.3319 | 499.6553 | 2392.054
[6 empty] | 2024-02-09 | 18 | 603.7641 | 493.4968 | 2555.7254
[6 empty] | 2024-02-09 | 19 | 645.3337 | 528.6431 | 2568.1774
[6 empty] | 2024-02-09 | 20 | 681.6433 | 527.9937 | 2431.9985
[6 empty] | 2024-02-09 | 21 | 751.7789 | 516.7625 | 2266.2976
[6 empty] | 2024-02-09 | 22 | 666.2823 | 484.4088 | 2421.2165
[6 empty] | 2024-02-09 | 23 | 618.9274 | 394.6345 | 2401.8411
[6 empty] | 2024-02-09 | 24 | 459.376 | 393.3258 | 2131.5927
[6 empty] | 2024-02-10 | 1 | 447.4317 | 399.838 | 2149.5705
[6 empty] | 2024-02-10 | 2 | 377.1809 | 371.1271 | 2076.594
[6 empty] | 2024-02-10 | 3 | 351.9328 | 363.0699 | 2051.0607
[6 empty] | 2024-02-10 | 4 | 346.8677 | 371.1191 | 2047.8034
[6 empty] | 2024-02-10 | 5 | 343.5966 | 371.1023 | 2065.7537
[6 empty] | 2024-02-10 | 6 | 350.1128 | 375.5661 | 2128.3101
[6 empty] | 2024-02-10 | 7 | 372.4607 | 391.4616 | 2449.6691
[6 empty] | 2024-02-10 | 8 | 391.9526 | 400.5633 | 2551.2544
[6 empty] | 2024-02-10 | 9 | 412.0113 | 410.0687 | 2410.6921
[6 empty] | 2024-02-10 | 10 | 369.0275 | 424.789 | 2188.5245
[6 empty] | 2024-02-10 | 11 | 354.6649 | 346.4186 | 2063.6708
[6 empty] | 2024-02-10 | 12 | 345.843 | 345.3325 | 2074.4699
[6 empty] | 2024-02-10 | 13 | 339.0197 | 345.3081 | 2068.0932
[6 empty] | 2024-02-10 | 14 | 335.0442 | 346.4292 | 2191.8331
[6 empty] | 2024-02-10 | 15 | 333.0367 | 347.0685 | 2138.8199
[6 empty] | 2024-02-10 | 16 | 307.0761 | 503.6766 | 2307.8882
[6 empty] | 2024-02-10 | 17 | 332.8563 | 1017.6572 | 2301.9489
[6 empty] | 2024-02-10 | 18 | 351.687 | 1232.2 | 2491.0471
[6 empty] | 2024-02-10 | 19 | 367.6386 | 608.853 | 2427.941
[6 empty] | 2024-02-10 | 20 | 753.0844 | 629.848 | 2453.0378
[6 empty] | 2024-02-10 | 21 | 452.826 | 607.7545 | 2412.5331
[6 empty] | 2024-02-10 | 22 | 513.9359 | 522.0041 | 2406.8628
[6 empty] | 2024-02-10 | 23 | 582.7676 | 408.7214 | 2296.4422
[6 empty] | 2024-02-10 | 24 | 374.7401 | 541.9499 | 2411.4125
[6 empty] | 2024-02-11 | 1 | 370.6925 | 586.1195 | 2157.7435
[6 empty] | 2024-02-11 | 2 | 307.9508 | 515.4981 | 2101.6239
[6 empty] | 2024-02-11 | 3 | 300.7496 | 424.3683 | 2319.1536
[6 empty] | 2024-02-11 | 4 | 273.0183 | 370.5868 | 2298.0479
[6 empty] | 2024-02-11 | 5 | 284.0821 | 392.3735 | 2220.8395
[6 empty] | 2024-02-11 | 6 | 293.6293 | 366.2111 | 2189.4102
[6 empty] | 2024-02-11 | 7 | 343.8432 | 347.3194 | 1996.5128
[6 empty] | 2024-02-11 | 8 | 351.6997 | 423.0162 | 1962.0171
[6 empty] | 2024-02-11 | 9 | 290.382 | 492.0176 | 1963.0195
[6 empty] | 2024-02-11 | 10 | 250.1147 | 426.3419 | 2103.7031
[6 empty] | 2024-02-11 | 11 | 242.9689 | 300.2102 | 2067.3651
[6 empty] | 2024-02-11 | 12 | 232.4036 | 300.2479 | 2000.9539
[6 empty] | 2024-02-11 | 13 | 217.5934 | 300.3095 | 1966.4266
[6 empty] | 2024-02-11 | 14 | 233.657 | 300.3681 | 1997.7468
[6 empty] | 2024-02-11 | 15 | 239.7091 | 298.2562 | 1994.2287
[6 empty] | 2024-02-11 | 16 | 244.6185 | 389.657 | 2106.7762
[6 empty] | 2024-02-11 | 17 | 243.2792 | 876.8186 | 2030.1779
[6 empty] | 2024-02-11 | 18 | 308.5002 | 959.6193 | 2189.9868
[6 empty] | 2024-02-11 | 19 | 474.5919 | 1306.1335 | 2335.8476
[6 empty] | 2024-02-11 | 20 | 382.3974 | 521.2881 | 2340.7419
[6 empty] | 2024-02-11 | 21 | 519.2068 | 514.7542 | 2177.7916
[6 empty] | 2024-02-11 | 22 | 359.9995 | 483.3093 | 2324.3339
[6 empty] | 2024-02-11 | 23 | 648.1417 | 628.6992 | 2105.7051
[6 empty] | 2024-02-11 | 24 | 321.1053 | 398.7739 | 1926.3693
[6 empty] | 2024-02-12 | 1 | 309.182 | 424.6864 | 2084.2705
[6 empty] | 2024-02-12 | 2 | 277.74 | 364.077 | 1933.8355
[6 empty] | 2024-02-12 | 3 | 268.3972 | 337.1781 | 1882.5975
[6 empty] | 2024-02-12 | 4 | 264.4654 | 333.5067 | 1832.3734
[6 empty] | 2024-02-12 | 5 | 268.093 | 332.5621 | 1835.494
[6 empty] | 2024-02-12 | 6 | 289.0752 | 332.9633 | 2009.8213
[6 empty] | 2024-02-12 | 7 | 345.8697 | 410.1048 | 2016.2368
[6 empty] | 2024-02-12 | 8 | 538.0286 | 545.3519 | 2117.6933
[6 empty] | 2024-02-12 | 9 | 499.8351 | 566.4223 | 2084.74
[6 empty] | 2024-02-12 | 10 | 336.5073 | 541.0342 | 2230.5793
[6 empty] | 2024-02-12 | 11 | 327.4748 | 520.3408 | 2130.3703
[6 empty] | 2024-02-12 | 12 | 331.428 | 522.4696 | 2110.9382
[6 empty] | 2024-02-12 | 13 | 327.3211 | 517.4116 | 2130.7119
[6 empty] | 2024-02-12 | 14 | 336.0145 | 513.9555 | 1581.9221
[6 empty] | 2024-02-12 | 15 | 340.406 | 532.1449 | 1821.7879
[6 empty] | 2024-02-12 | 16 | 468.6462 | 737.1744 | 2026.8314
[6 empty] | 2024-02-12 | 17 | 524.9498 | 558.4164 | 2250.8712
[6 empty] | 2024-02-12 | 18 | 508.8873 | 1366.5415 | 2260.8102
[6 empty] | 2024-02-12 | 19 | 787.5577 | 1532.4483 | 2452.6799
[6 empty] | 2024-02-12 | 20 | 840.4419 | 589.707 | 2450.8085
[6 empty] | 2024-02-12 | 21 | 801.3998 | 634.3865 | 2448.314
[6 empty] | 2024-02-12 | 22 | 874.4963 | 550.7922 | 2244.406
[6 empty] | 2024-02-12 | 23 | 512.2492 | 654.8108 | 2456.4302
[6 empty] | 2024-02-12 | 24 | 377.0703 | 485.8446 | 2300.6258
[6 empty] | 2024-02-13 | 1 | 293.9952 | 425.2357 | 2199.692
[6 empty] | 2024-02-13 | 2 | 273.7142 | 398.3551 | 2159.6492
[6 empty] | 2024-02-13 | 3 | 269.3309 | 369.6485 | 2120.1007
[6 empty] | 2024-02-13 | 4 | 267.6151 | 368.735 | 2114.7817
[6 empty] | 2024-02-13 | 5 | 267.8962 | 388.8645 | 2120.0979
[6 empty] | 2024-02-13 | 6 | 271.788 | 501.62 | 2346.4375
[6 empty] | 2024-02-13 | 7 | 300.6146 | 615.635 | 2172.2536
[6 empty] | 2024-02-13 | 8 | 342.7377 | 676.7397 | 2226.913
[6 empty] | 2024-02-13 | 9 | 336.3205 | 714.3097 | 1865.6088
[6 empty] | 2024-02-13 | 10 | 308.5714 | 560.1253 | 1995.0089
[6 empty] | 2024-02-13 | 11 | 295.2154 | 497.7787 | 1866.3968
[6 empty] | 2024-02-13 | 12 | 288.4203 | 493.2617 | 1865.7947
[6 empty] | 2024-02-13 | 13 | 283.194 | 454.2269 | 1834.4125
[6 empty] | 2024-02-13 | 14 | 285.1673 | 469.57 | 1785.0455
[6 empty] | 2024-02-13 | 15 | 286.6721 | 501.3592 | 1842.1733
[6 empty] | 2024-02-13 | 16 | 289.4767 | 612.2211 | 2130.7523
[6 empty] | 2024-02-13 | 17 | 293.5414 | 437.5067 | 2097.5371
[6 empty] | 2024-02-13 | 18 | 319.7467 | 540.2056 | 2359.7825
[6 empty] | 2024-02-13 | 19 | 327.6909 | 657.9855 | 2427.4317
[6 empty] | 2024-02-13 | 20 | 330.1351 | 694.5199 | 2418.1681
[6 empty] | 2024-02-13 | 21 | 325.582 | 1364.662 | 2366.1953
[6 empty] | 2024-02-13 | 22 | 327.1861 | 659.3705 | 2135.7264
[6 empty] | 2024-02-13 | 23 | 315.175 | 540.6633 | 2158.4653
[6 empty] | 2024-02-13 | 24 | 304.2161 | 539.5837 | 2345.1362
[6 empty] | 2024-02-14 | 1 | 274.3296 | 341.0762 | 2179.1194
[6 empty] | 2024-02-14 | 2 | 265.4314 | 338.9187 | 2131.7899
[6 empty] | 2024-02-14 | 3 | 253.5397 | 337.1894 | 2084.0192
[6 empty] | 2024-02-14 | 4 | 253.1656 | 335.5274 | 2084.2571
[6 empty] | 2024-02-14 | 5 | 248.6086 | 339.8729 | 2089.8394
[6 empty] | 2024-02-14 | 6 | 266.8276 | 430.5382 | 2181.2378
[6 empty] | 2024-02-14 | 7 | 284.2996 | 563.19 | 2139.1806
[6 empty] | 2024-02-14 | 8 | 312.8718 | 645.9791 | 2282.4103
[6 empty] | 2024-02-14 | 9 | 321.9265 | 676.7724 | 2120.9205
[6 empty] | 2024-02-14 | 10 | 315.5563 | 509.2157 | 2037.1599
[6 empty] | 2024-02-14 | 11 | 295.9118 | 425.0879 | 1960.1821
[6 empty] | 2024-02-14 | 12 | 288.9284 | 413.2705 | 1908.8995
[6 empty] | 2024-02-14 | 13 | 289.3408 | 414.1394 | 2058.3272
[6 empty] | 2024-02-14 | 14 | 299.0709 | 409.1272 | 2009.8195
[6 empty] | 2024-02-14 | 15 | 327.0679 | 425.0455 | 2109.4285
[6 empty] | 2024-02-14 | 16 | 343.1934 | 495.6698 | 2040.9582
[6 empty] | 2024-02-14 | 17 | 392.95 | 836.318 | 2132.4349
[6 empty] | 2024-02-14 | 18 | 341.6204 | 498.2403 | 2203.6454
[6 empty] | 2024-02-14 | 19 | 395.7499 | 658.3661 | 2221.5649
[6 empty] | 2024-02-14 | 20 | 375.0817 | 723.8322 | 2384.4965
[6 empty] | 2024-02-14 | 21 | 387.9492 | 1346.9215 | 2201.0923
[6 empty] | 2024-02-14 | 22 | 385.0717 | 679.3467 | 2218.1499
[6 empty] | 2024-02-14 | 23 | 341.6409 | 530.8243 | 2376.815
[6 empty] | 2024-02-14 | 24 | 327.325 | 491.3213 | 2348.4054
[6 empty] | 2024-02-15 | 1 | 284.8346 | 516.5822 | 2428.3786
[6 empty] | 2024-02-15 | 2 | 270.0514 | 474.4418 | 2224.288
[6 empty] | 2024-02-15 | 3 | 269.1066 | 358.5304 | 2176.8712
[6 empty] | 2024-02-15 | 4 | 267.7541 | 353.5384 | 2172.4498
[6 empty] | 2024-02-15 | 5 | 267.3415 | 358.6809 | 2172.5728
[6 empty] | 2024-02-15 | 6 | 273.468 | 485.221 | 2258.3813
[6 empty] | 2024-02-15 | 7 | 299.475 | 476.7018 | 2260.7496
[6 empty] | 2024-02-15 | 8 | 463.1921 | 446.567 | 2409.5296
[6 empty] | 2024-02-15 | 9 | 634.3451 | 351.1656 | 2168.0668
[6 empty] | 2024-02-15 | 10 | 430.5923 | 342.6988 | 2118.406
[6 empty] | 2024-02-15 | 11 | 343.0168 | 330.9049 | 2056.7527
[6 empty] | 2024-02-15 | 12 | 329.1654 | 330.9053 | 2071.5311
[6 empty] | 2024-02-15 | 13 | 327.6677 | 329.378 | 2088.0932
[6 empty] | 2024-02-15 | 14 | 366.9505 | 330.5587 | 2095.188
[6 empty] | 2024-02-15 | 15 | 320.5101 | 330.8505 | 2181.9584
[6 empty] | 2024-02-15 | 16 | 479.5175 | 432.4113 | 2416.4925
[6 empty] | 2024-02-15 | 17 | 701.04 | 463.1408 | 2452.213
[6 empty] | 2024-02-15 | 18 | 533.7065 | 473.8911 | 2253.1228
[6 empty] | 2024-02-15 | 19 | 1502.7988 | 504.3329 | 2494.9044
[6 empty] | 2024-02-15 | 20 | 1597.4242 | 495.2022 | 2497.5753
[6 empty] | 2024-02-15 | 21 | 1578.0262 | 505.2976 | 2443.7105
[6 empty] | 2024-02-15 | 22 | 1327.9957 | 476.2855 | 2216.6819
[6 empty] | 2024-02-15 | 23 | 549.1065 | 583.207 | 2231.8982
[6 empty] | 2024-02-15 | 24 | 406.3626 | 389.1553 | 2195.4125
[6 empty] | 2024-02-16 | 1 | 364.8706 | 396.7633 | 2152.708
[6 empty] | 2024-02-16 | 2 | 317.1235 | 345.8779 | 2069.4988
[6 empty] | 2024-02-16 | 3 | 286.0569 | 335.7416 | 2056.6284
[6 empty] | 2024-02-16 | 4 | 282.2682 | 335.2027 | 2054.4759
[6 empty] | 2024-02-16 | 5 | 282.7123 | 335.4741 | 2067.2523
[6 empty] | 2024-02-16 | 6 | 311.1589 | 356.2482 | 2185.3398
[6 empty] | 2024-02-16 | 7 | 398.9473 | 504.1431 | 2203.4378
[6 empty] | 2024-02-16 | 8 | 637.8622 | 474.7371 | 2307.7114
[6 empty] | 2024-02-16 | 9 | 1468.9022 | 329.8342 | 1925.5531
[6 empty] | 2024-02-16 | 10 | 1423.4559 | 307.7361 | 1912.6519
[6 empty] | 2024-02-16 | 11 | 1370.998 | 306.4645 | 2133.3474
[6 empty] | 2024-02-16 | 12 | 1423.2454 | 307.8286 | 2047.3776
[6 empty] | 2024-02-16 | 13 | 1040.3048 | 305.6253 | 1955.9372
[6 empty] | 2024-02-16 | 14 | 1249.4207 | 310.2185 | 1905.8758
[6 empty] | 2024-02-16 | 15 | 1266.155 | 310.4404 | 1905.657
[6 empty] | 2024-02-16 | 16 | 1288.8741 | 315.2535 | 2073.579
[6 empty] | 2024-02-16 | 17 | 1277.5002 | 449.9867 | 2080.0612
[6 empty] | 2024-02-16 | 18 | 1412.3282 | 640.7684 | 2116.5216
[6 empty] | 2024-02-16 | 19 | 1523.5001 | 1378.8862 | 2167.2668
[6 empty] | 2024-02-16 | 20 | 1688.2605 | 1378.9164 | 2162.4251
[6 empty] | 2024-02-16 | 21 | 1585.2408 | 1338.6204 | 2137.3295
[6 empty] | 2024-02-16 | 22 | 1446.586 | 588.2442 | 2141.5929
[6 empty] | 2024-02-16 | 23 | 1161.3308 | 485.1449 | 2093.1423
[6 empty] | 2024-02-16 | 24 | 597.2802 | 492.5297 | 2077.257
[6 empty] | 2024-02-17 | 1 | 605.0886 | 1179.8582 | 2130.9007
[6 empty] | 2024-02-17 | 2 | 471.1694 | 1126.8539 | 2043.1498
[6 empty] | 2024-02-17 | 3 | 366.9211 | 431.9615 | 2169.077
[6 empty] | 2024-02-17 | 4 | 337.5469 | 419.5459 | 2159.6948
[6 empty] | 2024-02-17 | 5 | 324.7521 | 419.8223 | 2159.5156
[6 empty] | 2024-02-17 | 6 | 320.8852 | 426.2589 | 2275.2542
[6 empty] | 2024-02-17 | 7 | 322.1817 | 397.4671 | 2110.4649
[6 empty] | 2024-02-17 | 8 | 337.3896 | 302.5568 | 2206.6259
[6 empty] | 2024-02-17 | 9 | 377.9001 | 352.283 | 1777.7401
[6 empty] | 2024-02-17 | 10 | 463.9062 | 318.1825 | 2068.0596
[6 empty] | 2024-02-17 | 11 | 476.5339 | 293.9987 | 1539.8991
[6 empty] | 2024-02-17 | 12 | 381.6069 | 733.093 | 1503.9788
[6 empty] | 2024-02-17 | 13 | 320.432 | 353.852 | 2034.3256
[6 empty] | 2024-02-17 | 14 | 291.6102 | 352.4445 | 1683.4007
[6 empty] | 2024-02-17 | 15 | 295.1151 | 349.0234 | 1864.4694
[6 empty] | 2024-02-17 | 16 | 292.5152 | 472.1085 | 2168.1152
[6 empty] | 2024-02-17 | 17 | 326.2525 | 338.9028 | 2169.3209
[6 empty] | 2024-02-17 | 18 | 315.3827 | 460.5904 | 2227.7869
[6 empty] | 2024-02-17 | 19 | 976.9021 | 351.77 | 2392.7643
[6 empty] | 2024-02-17 | 20 | 996.1723 | 434.2803 | 2403.5053
[6 empty] | 2024-02-17 | 21 | 855.9516 | 342.5014 | 2197.2885
[6 empty] | 2024-02-17 | 22 | 698.4695 | 1182.3255 | 2203.7935
[6 empty] | 2024-02-17 | 23 | 437.1816 | 446.3325 | 2177.6435
[6 empty] | 2024-02-17 | 24 | 311.7432 | 307.1323 | 2156.8804
[6 empty] | 2024-02-18 | 1 | 363.7279 | 301.6156 | 2429.5981
[6 empty] | 2024-02-18 | 2 | 323.3615 | 298.7784 | 2209.881
[6 empty] | 2024-02-18 | 3 | 280.7175 | 296.3859 | 2195.9932
[6 empty] | 2024-02-18 | 4 | 271.3164 | 298.8179 | 2155.9041
[6 empty] | 2024-02-18 | 5 | 263.9322 | 298.4339 | 2155.4631
[6 empty] | 2024-02-18 | 6 | 261.3528 | 298.6364 | 2160.1771
[6 empty] | 2024-02-18 | 7 | 266.7287 | 299.0246 | 2379.2317
[6 empty] | 2024-02-18 | 8 | 250.8016 | 296.7419 | 2418.2787
[6 empty] | 2024-02-18 | 9 | 242.6722 | 344.8373 | 1898.6478
[6 empty] | 2024-02-18 | 10 | 226.0616 | 263.1626 | 1985.9593
[6 empty] | 2024-02-18 | 11 | 212.8754 | 200.207 | 1848.7647
[6 empty] | 2024-02-18 | 12 | 208.583 | 200.4591 | 1846.1077
[6 empty] | 2024-02-18 | 13 | 196.477 | 200.609 | 1861.6413
[6 empty] | 2024-02-18 | 14 | 196.6989 | 250.016 | 1734.0936
[6 empty] | 2024-02-18 | 15 | 195.165 | 234.5157 | 1794.3686
[6 empty] | 2024-02-18 | 16 | 198.061 | 269.4173 | 1962.0114
[6 empty] | 2024-02-18 | 17 | 217.2968 | 434.1327 | 1972.3692
[6 empty] | 2024-02-18 | 18 | 248.8557 | 509.6927 | 2115.6849
[6 empty] | 2024-02-18 | 19 | 366.9776 | 351.9777 | 2182.7247
[6 empty] | 2024-02-18 | 20 | 450.6486 | 356.4983 | 2149.1071
[6 empty] | 2024-02-18 | 21 | 487.8483 | 351.7211 | 2212.5392
[6 empty] | 2024-02-18 | 22 | 375.6286 | 346.978 | 2141.3871
[6 empty] | 2024-02-18 | 23 | 310.2119 | 508.8684 | 2086.0848
[6 empty] | 2024-02-18 | 24 | 276.1055 | 346.7236 | 2055.98
[6 empty] | 2024-02-19 | 1 | 252.018 | 1227.2456 | 2099.0904
[6 empty] | 2024-02-19 | 2 | 238.8304 | 305.6806 | 2040.405
[6 empty] | 2024-02-19 | 3 | 237.7 | 301.5512 | 1969.9109
[6 empty] | 2024-02-19 | 4 | 236.7564 | 351.8495 | 1942.532
[6 empty] | 2024-02-19 | 5 | 237.9546 | 304.6225 | 1976.102
[6 empty] | 2024-02-19 | 6 | 244.6793 | 356.7791 | 2080.3493
[6 empty] | 2024-02-19 | 7 | 277.4769 | 359.5885 | 2453.1616
[6 empty] | 2024-02-19 | 8 | 343.168 | 721.7856 | 2140.3107
[6 empty] | 2024-02-19 | 9 | 423.6485 | 423.7104 | 2171.8002
[6 empty] | 2024-02-19 | 10 | 313.0137 | 363.4913 | 2298.6194
[6 empty] | 2024-02-19 | 11 | 279.5323 | 349.1428 | 1999.4806
[6 empty] | 2024-02-19 | 12 | 266.4791 | 451.265 | 2047.2173
[6 empty] | 2024-02-19 | 13 | 280.2777 | 376.539 | 2094.6988
[6 empty] | 2024-02-19 | 14 | 264.9257 | 499.2212 | 2116.8351
[6 empty] | 2024-02-19 | 15 | 288.2339 | 499.5792 | 2164.4461
[6 empty] | 2024-02-19 | 16 | 296.0208 | 357.7342 | 2390.215
[6 empty] | 2024-02-19 | 17 | 356.8046 | 804.0942 | 2169.07
[6 empty] | 2024-02-19 | 18 | 335.4435 | 1171.3199 | 2404.7049
[6 empty] | 2024-02-19 | 19 | 406.4361 | 1300.3808 | 2212.131
[6 empty] | 2024-02-19 | 20 | 477.7531 | 1265.8712 | 2216.0194
[6 empty] | 2024-02-19 | 21 | 394.7706 | 1355.6918 | 2424.8563
[6 empty] | 2024-02-19 | 22 | 323.7909 | 1180.9241 | 2422.4979
[6 empty] | 2024-02-19 | 23 | 352.1844 | 490.4827 | 2222.1978
[6 empty] | 2024-02-19 | 24 | 287.7268 | 471.9178 | 2183.4966
[6 empty] | 2024-02-20 | 1 | 266.5617 | 368.3288 | 2667.2166
[6 empty] | 2024-02-20 | 2 | 252.6102 | 353.0403 | 2172.2289
[6 empty] | 2024-02-20 | 3 | 248.91 | 337.8215 | 2612.963
[6 empty] | 2024-02-20 | 4 | 246.1215 | 316.4942 | 2571.1019
[6 empty] | 2024-02-20 | 5 | 247.7793 | 351.7078 | 2565.3523
[6 empty] | 2024-02-20 | 6 | 255.1452 | 400.8577 | 2679.4805
[6 empty] | 2024-02-20 | 7 | 277.3349 | 372.3483 | 2606.4583
[6 empty] | 2024-02-20 | 8 | 319.8309 | 377.7091 | 2776.1656
[6 empty] | 2024-02-20 | 9 | 282.0739 | 353.4633 | 2608.8569
[6 empty] | 2024-02-20 | 10 | 252.7511 | 359.8367 | 2471.3345
[6 empty] | 2024-02-20 | 11 | 253.6615 | 366.4346 | 2173.8517
[6 empty] | 2024-02-20 | 12 | 251.5468 | 359.002 | 2561.4538
[6 empty] | 2024-02-20 | 13 | 250.0587 | 400.7733 | 2446.1307
[6 empty] | 2024-02-20 | 14 | 260.6104 | 438.5747 | 2076.3183
[6 empty] | 2024-02-20 | 15 | 261.7059 | 495.5565 | 2151.6585
[6 empty] | 2024-02-20 | 16 | 266.5929 | 664.5035 | 2132.5352
[6 empty] | 2024-02-20 | 17 | 262.0634 | 1143.2878 | 2447.2709
[6 empty] | 2024-02-20 | 18 | 265.2509 | 1465.7687 | 2625.2708
[6 empty] | 2024-02-20 | 19 | 283.8791 | 1446.1181 | 2784.6106
[6 empty] | 2024-02-20 | 20 | 312.9069 | 1428.2403 | 2911.4477
[6 empty] | 2024-02-20 | 21 | 289.1881 | 1407.4538 | 2674.4672
[6 empty] | 2024-02-20 | 22 | 296.2021 | 1380.5508 | 2667.4773
[6 empty] | 2024-02-20 | 23 | 275.8146 | 489.366 | 2541.5489
[6 empty] | 2024-02-20 | 24 | 264.28 | 361.142 | 2595.1651
[6 empty] | 2024-02-21 | 1 | 243.4506 | 1154.9534 | 2412.4759
[6 empty] | 2024-02-21 | 2 | 228.3008 | 376.8852 | 2201.5668
[6 empty] | 2024-02-21 | 3 | 217.5704 | 376.7922 | 2159.3611
[6 empty] | 2024-02-21 | 4 | 210.8423 | 370.2461 | 2124.7679
[6 empty] | 2024-02-21 | 5 | 211.962 | 389.5849 | 2129.9241
[6 empty] | 2024-02-21 | 6 | 237.1705 | 460.9462 | 2205.5831
[6 empty] | 2024-02-21 | 7 | 247.1142 | 1192.829 | 2197.9658
[6 empty] | 2024-02-21 | 8 | 268.3593 | 1128.8782 | 2248.1097
[6 empty] | 2024-02-21 | 9 | 242.7759 | 700.8797 | 2171.6934
[6 empty] | 2024-02-21 | 10 | 205.2832 | 637.3466 | 2032.8861
[6 empty] | 2024-02-21 | 11 | 179.7024 | 378.8838 | 1776.1828
[6 empty] | 2024-02-21 | 12 | 179.8424 | 379.5838 | 2199.204
[6 empty] | 2024-02-21 | 13 | 179.9384 | 459.4096 | 2146.5565
[6 empty] | 2024-02-21 | 14 | 185.8127 | 459.4863 | 2041.5587
[6 empty] | 2024-02-21 | 15 | 187.1096 | 502.5956 | 2036.7954
[6 empty] | 2024-02-21 | 16 | 188.4707 | 637.3379 | 2054.7938
[6 empty] | 2024-02-21 | 17 | 220.3711 | 1125.4534 | 2402.6651
[6 empty] | 2024-02-21 | 18 | 238.896 | 1350.708 | 2432.109
[6 empty] | 2024-02-21 | 19 | 293.7419 | 1453.7855 | 2474.7293
[6 empty] | 2024-02-21 | 20 | 449.7348 | 1453.7216 | 2522.019
[6 empty] | 2024-02-21 | 21 | 486.1045 | 1382.1001 | 2454.0658
[6 empty] | 2024-02-21 | 22 | 330.6235 | 1366.8494 | 2474.909
[6 empty] | 2024-02-21 | 23 | 283.2246 | 1257.9696 | 2416.5584
[6 empty] | 2024-02-21 | 24 | 254.2291 | 1196.2669 | 2138.14
[6 empty] | 2024-02-22 | 1 | 266.4 | 390.162 | 2356.7371
[6 empty] | 2024-02-22 | 2 | 241.2075 | 320.6004 | 2234.3297
[6 empty] | 2024-02-22 | 3 | 237.3759 | 324.0624 | 2388.8437
[6 empty] | 2024-02-22 | 4 | 234.8551 | 220.5695 | 2229.6342
[6 empty] | 2024-02-22 | 5 | 237.1446 | 361.9031 | 2217.6849
[6 empty] | 2024-02-22 | 6 | 246.1847 | 457.022 | 2401.1754
[6 empty] | 2024-02-22 | 7 | 287.7796 | 475.0378 | 2252.5205
[6 empty] | 2024-02-22 | 8 | 314.876 | 1064.5071 | 2360.8498
[6 empty] | 2024-02-22 | 9 | 273.115 | 505.8005 | 2229.9705
[6 empty] | 2024-02-22 | 10 | 256.6313 | 411.4893 | 2198
[6 empty] | 2024-02-22 | 11 | 267.7899 | 295.7951 | 2112.3526
[6 empty] | 2024-02-22 | 12 | 267.4916 | 292.5595 | 2107.2186
[6 empty] | 2024-02-22 | 13 | 300.1731 | 282.2755 | 2059.0133
[6 empty] | 2024-02-22 | 14 | 290.9175 | 278.2576 | 1928.4877
[6 empty] | 2024-02-22 | 15 | 314.3368 | 280.1181 | 2190.1457
[6 empty] | 2024-02-22 | 16 | 358.0964 | 351.7665 | 2335.2217
[6 empty] | 2024-02-22 | 17 | 438.4984 | 447.436 | 2374.2303
[6 empty] | 2024-02-22 | 18 | 882.642 | 439.3905 | 2517.8183
[6 empty] | 2024-02-22 | 19 | 1516.7811 | 482.8165 | 4955.522
[6 empty] | 2024-02-22 | 20 | 1707.7299 | 490.9291 | 5347.7271
[6 empty] | 2024-02-22 | 21 | 1659.612 | 507.2323 | 4648.6888
[6 empty] | 2024-02-22 | 22 | 1591.3631 | 449.3629 | 4403.5055
[6 empty] | 2024-02-22 | 23 | 1220.814 | 338.1914 | 2545.6014
[6 empty] | 2024-02-22 | 24 | 511.4497 | 200.412 | 2453.8055
[6 empty] | 2024-02-23 | 1 | 308.1522 | 996.2526 | 2528.7161
[6 empty] | 2024-02-23 | 2 | 287.7338 | 505.9121 | 2315.0554
[6 empty] | 2024-02-23 | 3 | 273.096 | 459.2404 | 2446.1357
[6 empty] | 2024-02-23 | 4 | 268.3106 | 450.0023 | 2287.5043
[6 empty] | 2024-02-23 | 5 | 267.0257 | 468.7822 | 2247.1305
[6 empty] | 2024-02-23 | 6 | 280.0661 | 601.9716 | 2306.5248
[6 empty] | 2024-02-23 | 7 | 293.3798 | 461.2789 | 2289.8132
[6 empty] | 2024-02-23 | 8 | 303.741 | 579.7019 | 2314.8132
[6 empty] | 2024-02-23 | 9 | 289.0144 | 384.6922 | 2390.887
[6 empty] | 2024-02-23 | 10 | 291.0444 | 487.1008 | 2335.8291
[6 empty] | 2024-02-23 | 11 | 290.3145 | 450.0509 | 2285.965
[6 empty] | 2024-02-23 | 12 | 287.006 | 383.8911 | 2284.9943
[6 empty] | 2024-02-23 | 13 | 299.2604 | 347.509 | 2271.4873
[6 empty] | 2024-02-23 | 14 | 298.0365 | 337.3804 | 2213.5191
[6 empty] | 2024-02-23 | 15 | 295.8601 | 337.3792 | 2271.2581
[6 empty] | 2024-02-23 | 16 | 291.1519 | 381.0334 | 2360.2198
[6 empty] | 2024-02-23 | 17 | 298.1721 | 1017.9807 | 2478.8614
[6 empty] | 2024-02-23 | 18 | 313.4911 | 391.8393 | 2743.8044
[6 empty] | 2024-02-23 | 19 | 372.4277 | 1393.061 | 4904.7555
[6 empty] | 2024-02-23 | 20 | 454.3636 | 1373.0333 | 5400.1206
[6 empty] | 2024-02-23 | 21 | 496.8133 | 1342.1451 | 4555.4582
[6 empty] | 2024-02-23 | 22 | 462.8401 | 384.4557 | 2582.6881
[6 empty] | 2024-02-23 | 23 | 328.6334 | 306.9972 | 2587.2179
[6 empty] | 2024-02-23 | 24 | 299.1523 | 231.1854 | 2497.8474
[6 empty] | 2024-02-24 | 1 | 370.804 | 374.4373 | 2618.4022
[6 empty] | 2024-02-24 | 2 | 332.2903 | 299.9455 | 2480.9204
[6 empty] | 2024-02-24 | 3 | 315.7338 | 284.2507 | 2362.5149
[6 empty] | 2024-02-24 | 4 | 302.8295 | 251.4757 | 2544.0454
[6 empty] | 2024-02-24 | 5 | 292.7912 | 284.1765 | 2541.429
[6 empty] | 2024-02-24 | 6 | 297.0584 | 292.0213 | 2351.6417
[6 empty] | 2024-02-24 | 7 | 315.9751 | 292.5333 | 2397.5305
[6 empty] | 2024-02-24 | 8 | 328.5417 | 307.9877 | 2597.8502
[6 empty] | 2024-02-24 | 9 | 325.4693 | 346.5104 | 2411.0564
[6 empty] | 2024-02-24 | 10 | 274.4762 | 371.7514 | 2508.6412
[6 empty] | 2024-02-24 | 11 | 267.0076 | 335.0892 | 2395.1385
[6 empty] | 2024-02-24 | 12 | 257.8996 | 307.4566 | 2354.4794
[6 empty] | 2024-02-24 | 13 | 233.9655 | 279.6544 | 2355.8886
[6 empty] | 2024-02-24 | 14 | 228.0682 | 242.4988 | 2293.5112
[6 empty] | 2024-02-24 | 15 | 234.6636 | 229.8436 | 2334.8961
[6 empty] | 2024-02-24 | 16 | 231.5384 | 229.7612 | 2563.0432
[6 empty] | 2024-02-24 | 17 | 236.2377 | 244.31 | 2497.8628
[6 empty] | 2024-02-24 | 18 | 268.022 | 357.6043 | 2800.5138
[6 empty] | 2024-02-24 | 19 | 411.2672 | 383.4739 | 4157.8673
[6 empty] | 2024-02-24 | 20 | 462.4844 | 383.2415 | 4398.9318
[6 empty] | 2024-02-24 | 21 | 665.6541 | 361.4267 | 4673.8982
[6 empty] | 2024-02-24 | 22 | 473.691 | 247.7788 | 3936.7648
[6 empty] | 2024-02-24 | 23 | 326.8743 | 230.3631 | 2568.4411
[6 empty] | 2024-02-24 | 24 | 275.3059 | 227.3705 | 2614.8157
[6 empty] | 2024-02-25 | 1 | 294.7758 | 365.864 | 2446.1155
[6 empty] | 2024-02-25 | 2 | 258.4532 | 185.4381 | 2350.7366
[6 empty] | 2024-02-25 | 3 | 253.8191 | 1058.3788 | 2483.5382
[6 empty] | 2024-02-25 | 4 | 248.8588 | 363.3943 | 2411.4153
[6 empty] | 2024-02-25 | 5 | 244.2224 | 358.8034 | 2412.9493
[6 empty] | 2024-02-25 | 6 | 243.5115 | 358.785 | 2572.3308
[6 empty] | 2024-02-25 | 7 | 266.6326 | 349.3814 | 2496.1163
[6 empty] | 2024-02-25 | 8 | 261.9049 | 363.4733 | 2495.2042
[6 empty] | 2024-02-25 | 9 | 216.0767 | 528.9298 | 2374.8189
[6 empty] | 2024-02-25 | 10 | 196.8241 | 345.0412 | 2326.5693
[6 empty] | 2024-02-25 | 11 | 179.161 | 297.4501 | 2249.446
[6 empty] | 2024-02-25 | 12 | 170.7988 | 298.1578 | 2250.325
[6 empty] | 2024-02-25 | 13 | 180.6382 | 297.2005 | 2253.5749
[6 empty] | 2024-02-25 | 14 | 184.1222 | 292.0236 | 2195.7634
[6 empty] | 2024-02-25 | 15 | 175.6813 | 310.8717 | 2234.5564
[6 empty] | 2024-02-25 | 16 | 166.1255 | 350.4684 | 2339.4147
[6 empty] | 2024-02-25 | 17 | 139.2173 | 361.5469 | 2646.3536
[6 empty] | 2024-02-25 | 18 | 201.8626 | 422.7436 | 3879.4649
[6 empty] | 2024-02-25 | 19 | 329.7005 | 347.2791 | 4975.5913
[6 empty] | 2024-02-25 | 20 | 461.8494 | 334.3467 | 4857.1397
[6 empty] | 2024-02-25 | 21 | 340.0254 | 326.6959 | 4431.9063
[6 empty] | 2024-02-25 | 22 | 320.8956 | 455.4614 | 4156.612
[6 empty] | 2024-02-25 | 23 | 299.3147 | 241.1297 | 4023.2314
[6 empty] | 2024-02-25 | 24 | 260.4128 | 190.2588 | 2575.0646
[6 empty] | 2024-02-26 | 1 | 257.6124 | 1079.8119 | 2595.4043
[6 empty] | 2024-02-26 | 2 | 232.6723 | 1048.6009 | 2461.1629
[6 empty] | 2024-02-26 | 3 | 219.9533 | 1046.088 | 2474.8007
[6 empty] | 2024-02-26 | 4 | 217.2826 | 1047.7366 | 2470.3239
[6 empty] | 2024-02-26 | 5 | 219.8548 | 1056.1257 | 2363.0389
[6 empty] | 2024-02-26 | 6 | 238.7302 | 1131.1243 | 2458.2631
[6 empty] | 2024-02-26 | 7 | 297.5268 | 457.891 | 2514.7238
[6 empty] | 2024-02-26 | 8 | 660.4446 | 1213.3522 | 2581.5774
[6 empty] | 2024-02-26 | 9 | 299.5597 | 371.0268 | 2446.846
[6 empty] | 2024-02-26 | 10 | 281.6421 | 390.8539 | 2726.8761
[6 empty] | 2024-02-26 | 11 | 270.1433 | 423.2922 | 2572.7877
[6 empty] | 2024-02-26 | 12 | 284.463 | 450.3768 | 2683.0215
[6 empty] | 2024-02-26 | 13 | 281.1909 | 361.8591 | 2654.6501
[6 empty] | 2024-02-26 | 14 | 313.1437 | 166.6661 | 2529.9287
[6 empty] | 2024-02-26 | 15 | 427.7785 | 166.8746 | 2483.7452
[6 empty] | 2024-02-26 | 16 | 311.0403 | 166.7604 | 2501.3141
[6 empty] | 2024-02-26 | 17 | 350.5888 | 167.8151 | 2730.2343
[6 empty] | 2024-02-26 | 18 | 596.3181 | 252.2117 | 2635.1579
[6 empty] | 2024-02-26 | 19 | 1452.177 | 362.3644 | 2739.1683
[6 empty] | 2024-02-26 | 20 | 1491.8684 | 360.5343 | 4900.5221
[6 empty] | 2024-02-26 | 21 | 1542.9003 | 447.5834 | 5008.2018
[6 empty] | 2024-02-26 | 22 | 1141.7343 | 389.8124 | 4130.776
[6 empty] | 2024-02-26 | 23 | 640.4642 | 265.723 | 2590.9757
[6 empty] | 2024-02-26 | 24 | 387.1444 | 160.8848 | 2636.58
[6 empty] | 2024-02-27 | 1 | 267.9863 | 158.0312 | 2484.8371
[6 empty] | 2024-02-27 | 2 | 237.3276 | 72.462 | 2314.1978
[6 empty] | 2024-02-27 | 3 | 220.9106 | 49.9779 | 2474.5872
[6 empty] | 2024-02-27 | 4 | 220.5613 | 49.1338 | 2443.2918
[6 empty] | 2024-02-27 | 5 | 220.4495 | 85.5469 | 2470.4672
[6 empty] | 2024-02-27 | 6 | 230.0561 | 157.925 | 2542.9784
[6 empty] | 2024-02-27 | 7 | 290.2299 | 189.4212 | 2462.419
[6 empty] | 2024-02-27 | 8 | 356.8002 | 262.4482 | 3097.6981
[6 empty] | 2024-02-27 | 9 | 260.2146 | 164.7787 | 3082.296
[6 empty] | 2024-02-27 | 10 | 245.394 | 165.37 | 3194.3457
[6 empty] | 2024-02-27 | 11 | 232.1753 | 199.5174 | 3467.651
[6 empty] | 2024-02-27 | 12 | 237.1036 | 159.0422 | 3373.6036
[6 empty] | 2024-02-27 | 13 | 232.9159 | 158.8797 | 3471.6468
[6 empty] | 2024-02-27 | 14 | 242.0471 | 158.9914 | 3577.4686
[6 empty] | 2024-02-27 | 15 | 251.8432 | 159.0309 | 2466.6945
[6 empty] | 2024-02-27 | 16 | 294.1289 | 248.0042 | 2610.7955
[6 empty] | 2024-02-27 | 17 | 301.7377 | 392.6903 | 2637.9325
[6 empty] | 2024-02-27 | 18 | 405.132 | 1220.8159 | 2450.4229
[6 empty] | 2024-02-27 | 19 | 1013.3302 | 1327.2634 | 2512.5305
[6 empty] | 2024-02-27 | 20 | 1058.7109 | 1245.7979 | 2550.8996
[6 empty] | 2024-02-27 | 21 | 1085.5924 | 1245.9598 | 2574.8802
[6 empty] | 2024-02-27 | 22 | 976.8685 | 1149.2265 | 2597.7681
[6 empty] | 2024-02-27 | 23 | 763.1331 | 373.3875 | 2638.8115
[6 empty] | 2024-02-27 | 24 | 374.0978 | 185.4603 | 2561.3969
[6 empty] | 2024-02-28 | 1 | 304.3463 | 164.6994 | 2556.8745
[6 empty] | 2024-02-28 | 2 | 246.5974 | 163.5129 | 2548.6318
[6 empty] | 2024-02-28 | 3 | 228.2074 | 163.0681 | 2479.2356
[6 empty] | 2024-02-28 | 4 | 223.3902 | 162.8529 | 2516.4582
[6 empty] | 2024-02-28 | 5 | 225.7033 | 163.3461 | 2496.8667
[6 empty] | 2024-02-28 | 6 | 232.922 | 219.6738 | 2551.2938
[6 empty] | 2024-02-28 | 7 | 296.1684 | 386.2813 | 2522.5305
[6 empty] | 2024-02-28 | 8 | 321.934 | 384.5171 | 3388.5724
[6 empty] | 2024-02-28 | 9 | 297.2643 | 177.9901 | 3691.2815
[6 empty] | 2024-02-28 | 10 | 293.116 | 178.4373 | 3370.8402
[6 empty] | 2024-02-28 | 11 | 270.8947 | 128.8138 | 3522.1023
[6 empty] | 2024-02-28 | 12 | 263.2934 | 113.7923 | 3555.2795
[6 empty] | 2024-02-28 | 13 | 272.1295 | 106.3996 | 3495.5534
[6 empty] | 2024-02-28 | 14 | 276.3326 | 118.2257 | 3221.2901
[6 empty] | 2024-02-28 | 15 | 265.5758 | 130.0972 | 2347.1477
[6 empty] | 2024-02-28 | 16 | 292.9583 | 226.9282 | 2608.4775
[6 empty] | 2024-02-28 | 17 | 345.0839 | 546.0362 | 2422.4669
[6 empty] | 2024-02-28 | 18 | 703.6702 | 1004.5022 | 2526.0797
[6 empty] | 2024-02-28 | 19 | 974.8014 | 1051.1242 | 2481.7291
[6 empty] | 2024-02-28 | 20 | 1437.9214 | 1024.934 | 2470.4216
[6 empty] | 2024-02-28 | 21 | 1313.4757 | 1122.8662 | 2507.2097
[6 empty] | 2024-02-28 | 22 | 982.7547 | 1062.1651 | 2528.4683
[6 empty] | 2024-02-28 | 23 | 543.6847 | 386.139 | 2462.9318
[6 empty] | 2024-02-28 | 24 | 357.5065 | 232.6689 | 2431.1621
[6 empty] | 2024-02-29 | 1 | 301.5267 | 384.8008 | 2674.675
[6 empty] | 2024-02-29 | 2 | 261.7656 | 275.6405 | 2618.9076
[6 empty] | 2024-02-29 | 3 | 250.1947 | 222.5593 | 2628.6567
[6 empty] | 2024-02-29 | 4 | 236.5669 | 222.4972 | 2631.4452
[6 empty] | 2024-02-29 | 5 | 233.0195 | 197.7167 | 2582.3768
[6 empty] | 2024-02-29 | 6 | 234.6913 | 177.9458 | 2604.5502
[6 empty] | 2024-02-29 | 7 | 259.4639 | 180.2343 | 2557.3376
[6 empty] | 2024-02-29 | 8 | 280.4527 | 189.2531 | 3650.4636
[6 empty] | 2024-02-29 | 9 | 254.8643 | 229.5199 | 3278.4505
[6 empty] | 2024-02-29 | 10 | 241.7796 | 228.9342 | 3141.8353
[6 empty] | 2024-02-29 | 11 | 222.6586 | 173.5999 | 3253.7206
[6 empty] | 2024-02-29 | 12 | 225.3522 | 148.6488 | 3338.0552
[6 empty] | 2024-02-29 | 13 | 228.7536 | 148.772 | 3452.0149
[6 empty] | 2024-02-29 | 14 | 227.7473 | 148.9381 | 3335.8018
[6 empty] | 2024-02-29 | 15 | 196.5263 | 149.5132 | 2496.1677
[6 empty] | 2024-02-29 | 16 | 250.0316 | 241.5081 | 2593.808
[6 empty] | 2024-02-29 | 17 | 263.5194 | 372.2485 | 2345.734
[6 empty] | 2024-02-29 | 18 | 264.3502 | 378.9734 | 2633.5382
[6 empty] | 2024-02-29 | 19 | 353.3044 | 388.0938 | 6518.7657
[6 empty] | 2024-02-29 | 20 | 689.8651 | 364.7478 | 6242.937
[6 empty] | 2024-02-29 | 21 | 1250.0312 | 369.9902 | 6617.3413
[6 empty] | 2024-02-29 | 22 | 520.2363 | 226.6795 | 6136.1162
[6 empty] | 2024-02-29 | 23 | 362.6065 | 185.6109 | 5949.9414
[6 empty] | 2024-02-29 | 24 | 315.4545 | 182.3316 | 2589.5318
[6 empty] | 2024-03-01 | 1 | 327.5636 | 184.3474 | 2459.2918
[6 empty] | 2024-03-01 | 2 | 284.7666 | 184.0635 | 2263.7844
[6 empty] | 2024-03-01 | 3 | 266.5577 | 183.6258 | 2489.7546
[6 empty] | 2024-03-01 | 4 | 263.2062 | 183.1379 | 2395.8303
[6 empty] | 2024-03-01 | 5 | 262.2156 | 183.8182 | 2397.8697
[6 empty] | 2024-03-01 | 6 | 268.4698 | 228.2901 | 2258.0895
[6 empty] | 2024-03-01 | 7 | 299.5662 | 226.0475 | 2366.4098
[6 empty] | 2024-03-01 | 8 | 323.7771 | 194.5827 | 2283.9446
[6 empty] | 2024-03-01 | 9 | 274.0782 | 196.5188 | 2422.6472
[6 empty] | 2024-03-01 | 10 | 260.6641 | 0 | 2234.6245
[6 empty] | 2024-03-01 | 11 | 241.032 | 53.1373 | 2431.9087
[6 empty] | 2024-03-01 | 12 | 292.0468 | 180.5284 | 2363.2956
[6 empty] | 2024-03-01 | 13 | 318.6804 | 180.5275 | 2358.7491
[6 empty] | 2024-03-01 | 14 | 282.5356 | 175.7307 | 2283.3903
[6 empty] | 2024-03-01 | 15 | 302.1974 | 185.124 | 2416.9534
[6 empty] | 2024-03-01 | 16 | 416.368 | 199.546 | 2229.4893
[6 empty] | 2024-03-01 | 17 | 594.3456 | 0 | 2448.4851
[6 empty] | 2024-03-01 | 18 | 461.2673 | 200.5467 | 2601.1267
[6 empty] | 2024-03-01 | 19 | 1463.6002 | 222.592 | 4200.819
[6 empty] | 2024-03-01 | 20 | 2014.5311 | 201.6569 | 4892.904
[6 empty] | 2024-03-01 | 21 | 1585.9317 | 201.2306 | 3832.6535
[6 empty] | 2024-03-01 | 22 | 1498.2777 | 219.7622 | 2627.891
[6 empty] | 2024-03-01 | 23 | 1040.57 | 219.7402 | 2404.2866
[6 empty] | 2024-03-01 | 24 | 891.4604 | 197.7391 | 2186.8401
[6 empty] | 2024-03-02 | 1 | 626.5304 | 261.0034 | 2292.1965
[6 empty] | 2024-03-02 | 2 | 469.9801 | 222.3835 | 2217.7232
[6 empty] | 2024-03-02 | 3 | 359.0342 | 199.1888 | 2172.0016
[6 empty] | 2024-03-02 | 4 | 320.9874 | 198.8717 | 2151.8873
[6 empty] | 2024-03-02 | 5 | 320.1291 | 199.0168 | 2153.1594
[6 empty] | 2024-03-02 | 6 | 312.8865 | 199.1892 | 2195.635
[6 empty] | 2024-03-02 | 7 | 356.1739 | 222.0568 | 2293.7341
[6 empty] | 2024-03-02 | 8 | 355.7616 | 203.7 | 2352.6854
[6 empty] | 2024-03-02 | 9 | 337.199 | 224.5266 | 2317.556
[6 empty] | 2024-03-02 | 10 | 339.0145 | 203.643 | 2232.6681
[6 empty] | 2024-03-02 | 11 | 408.6448 | 200.7772 | 2190.9161
[6 empty] | 2024-03-02 | 12 | 388.2334 | 200.4594 | 2184.0911
[6 empty] | 2024-03-02 | 13 | 427.39 | 200.3899 | 2184.6723
[6 empty] | 2024-03-02 | 14 | 543.986 | 200.2035 | 2103.3323
[6 empty] | 2024-03-02 | 15 | 402.8371 | 171.5278 | 2121.3198
[6 empty] | 2024-03-02 | 16 | 419.9989 | 308.2978 | 2205.4033
[6 empty] | 2024-03-02 | 17 | 481.9171 | 348.7548 | 2368.4316
[6 empty] | 2024-03-02 | 18 | 519.6938 | 1014.7216 | 2547.8448
[6 empty] | 2024-03-02 | 19 | 890.2814 | 1008.5442 | 2541.6565
[6 empty] | 2024-03-02 | 20 | 1352.0185 | 1112.7632 | 2518.3605
[6 empty] | 2024-03-02 | 21 | 968.1426 | 1007.712 | 2503.6695
[6 empty] | 2024-03-02 | 22 | 951.9103 | 426.3741 | 2543.2164
[6 empty] | 2024-03-02 | 23 | 787.293 | 317.6262 | 2373.8095
[6 empty] | 2024-03-02 | 24 | 448.0857 | 224.0294 | 2215.8759
[6 empty] | 2024-03-03 | 1 | 323.1997 | 203.4527 | 2280.9476
[6 empty] | 2024-03-03 | 2 | 302.0117 | 246.4709 | 2192.5428
[6 empty] | 2024-03-03 | 3 | 289.5337 | 230.5934 | 2152.6896
[6 empty] | 2024-03-03 | 4 | 277.0361 | 223.1643 | 2134.189
[6 empty] | 2024-03-03 | 5 | 261.5103 | 223.7984 | 2139.9707
[6 empty] | 2024-03-03 | 6 | 263.0984 | 258.2452 | 2180.2176
[6 empty] | 2024-03-03 | 7 | 259.9352 | 266.8229 | 2222.3365
[6 empty] | 2024-03-03 | 8 | 244.6184 | 210.8635 | 2245.7096
[6 empty] | 2024-03-03 | 9 | 234.8446 | 175.0193 | 2495.1457
[6 empty] | 2024-03-03 | 10 | 167.1507 | 85.438 | 2263.1585
[6 empty] | 2024-03-03 | 11 | 166.1294 | 91.1188 | 2166.8716
[6 empty] | 2024-03-03 | 12 | 180.2037 | 0.85219 | 2170.1207
[6 empty] | 2024-03-03 | 13 | 167.4214 | 0.84941 | 2204.8648
[6 empty] | 2024-03-03 | 14 | 169.6474 | 0.85326 | 2137.3028
[6 empty] | 2024-03-03 | 15 | 183.2624 | 0.85301 | 2191.3163
[6 empty] | 2024-03-03 | 16 | 237.8034 | 78.1761 | 2415.6901
[6 empty] | 2024-03-03 | 17 | 291.841 | 210.8042 | 2344.9713
[6 empty] | 2024-03-03 | 18 | 328.5435 | 349.7999 | 2508.1443
[6 empty] | 2024-03-03 | 19 | 468.1226 | 420.6142 | 2495.1122
[6 empty] | 2024-03-03 | 20 | 1353.1263 | 1151.4649 | 2518.6131
[6 empty] | 2024-03-03 | 21 | 1516.2076 | 412.8244 | 2575.2265
[6 empty] | 2024-03-03 | 22 | 1295.9127 | 377.7206 | 2434.3894
[6 empty] | 2024-03-03 | 23 | 902.6748 | 293.2235 | 2355.964
[6 empty] | 2024-03-03 | 24 | 382.8046 | 213.92 | 2318.4237
[6 empty] | 2024-03-04 | 1 | 416.105 | 99.0169 | 2495.4466
[6 empty] | 2024-03-04 | 2 | 291.5265 | 228.0323 | 2178.9831
[6 empty] | 2024-03-04 | 3 | 271.8031 | 99.8304 | 2304.4083
[6 empty] | 2024-03-04 | 4 | 254.051 | 99.8136 | 2262.631
[6 empty] | 2024-03-04 | 5 | 255.496 | 16.1291 | 2259.0211
[6 empty] | 2024-03-04 | 6 | 271.1538 | 207.8845 | 2398.8961
[6 empty] | 2024-03-04 | 7 | 409.5527 | 229.5898 | 2302.4483
[6 empty] | 2024-03-04 | 8 | 671.7765 | 478.9929 | 2287.6246
[6 empty] | 2024-03-04 | 9 | 318.4183 | 387.762 | 2273.0202
[6 empty] | 2024-03-04 | 10 | 529.8679 | 214.4106 | 2375.4087
[6 empty] | 2024-03-04 | 11 | 466.1182 | 212.1324 | 2313.7846
[6 empty] | 2024-03-04 | 12 | 505.4921 | 212.3739 | 2393.8654
[6 empty] | 2024-03-04 | 13 | 552.7355 | 212.152 | 2427.9688
[6 empty] | 2024-03-04 | 14 | 459.54 | 209.4023 | 2270.5365
[6 empty] | 2024-03-04 | 15 | 646.3962 | 201.0268 | 2402.3733
[6 empty] | 2024-03-04 | 16 | 682.8871 | 258.1922 | 2475.9174
[6 empty] | 2024-03-04 | 17 | 661.0474 | 369.7941 | 2538.7412
[6 empty] | 2024-03-04 | 18 | 834.0963 | 462.0882 | 2941.7397
[6 empty] | 2024-03-04 | 19 | 987.418 | 1329.9859 | 2525.9103
[6 empty] | 2024-03-04 | 20 | 1293.4008 | 1200.1755 | 2750.8482
[6 empty] | 2024-03-04 | 21 | 1164.502 | 1092.7037 | 2523.4138
[6 empty] | 2024-03-04 | 22 | 1128.21 | 1087.3846 | 2568.0417
[6 empty] | 2024-03-04 | 23 | 1028.4046 | 229.7771 | 2562.7535
[6 empty] | 2024-03-04 | 24 | 661.9375 | 212.8011 | 2281.9399
[6 empty] | 2024-03-05 | 1 | 511.4046 | 209.1091 | 2546.7885
[6 empty] | 2024-03-05 | 2 | 303.4607 | 211.3805 | 2491.7812
[6 empty] | 2024-03-05 | 3 | 277.1766 | 254.5775 | 2334.6357
[6 empty] | 2024-03-05 | 4 | 265.2738 | 228.8673 | 2312.537
[6 empty] | 2024-03-05 | 5 | 264.7532 | 210.6229 | 2315.7892
[6 empty] | 2024-03-05 | 6 | 276.8774 | 209.046 | 2379.3852
[6 empty] | 2024-03-05 | 7 | 309.9859 | 229.9753 | 2558.3202
[6 empty] | 2024-03-05 | 8 | 335.5461 | 229.2123 | 2378.8114
[6 empty] | 2024-03-05 | 9 | 282.0463 | 229.6478 | 2455.4421
[6 empty] | 2024-03-05 | 10 | 232.3463 | 210.6769 | 2564.568
[6 empty] | 2024-03-05 | 11 | 237.4075 | 175.5499 | 2395.0196
[6 empty] | 2024-03-05 | 12 | 309.6819 | 228.5944 | 2507.9388
[6 empty] | 2024-03-05 | 13 | 408.0853 | 228.5356 | 2553.7511
[6 empty] | 2024-03-05 | 14 | 613.8426 | 352.1476 | 2548.5498
[6 empty] | 2024-03-05 | 15 | 633.1849 | 158.8484 | 2552.4005
[6 empty] | 2024-03-05 | 16 | 675.8635 | 210.7948 | 2581.3526
[6 empty] | 2024-03-05 | 17 | 724.6923 | 379.7683 | 2529.9041
[6 empty] | 2024-03-05 | 18 | 649.7241 | 380.6577 | 3036.2729
[6 empty] | 2024-03-05 | 19 | 1089.2048 | 1315.0118 | 4546.2725
[6 empty] | 2024-03-05 | 20 | 1724.3794 | 380.4582 | 6079.0673
[6 empty] | 2024-03-05 | 21 | 1535.0107 | 1187.6432 | 4666.6058
[6 empty] | 2024-03-05 | 22 | 1076.2512 | 367.9222 | 2634.5758
[6 empty] | 2024-03-05 | 23 | 1077.1895 | 229.8181 | 2453.5645
[6 empty] | 2024-03-05 | 24 | 659.483 | 213.0762 | 2402.3204
[6 empty] | 2024-03-06 | 1 | 724.7778 | 244.1304 | 2356.1954
[6 empty] | 2024-03-06 | 2 | 369.8214 | 377.9866 | 2348.7522
[6 empty] | 2024-03-06 | 3 | 356.464 | 244.4069 | 2559.8916
[6 empty] | 2024-03-06 | 4 | 288.5241 | 243.9029 | 2436.4439
[6 empty] | 2024-03-06 | 5 | 270.3093 | 211.1126 | 2477.5675
[6 empty] | 2024-03-06 | 6 | 296.2082 | 213.4404 | 2315.948
[6 empty] | 2024-03-06 | 7 | 355.8473 | 238.8285 | 2543.2789
[6 empty] | 2024-03-06 | 8 | 437.9954 | 181.3558 | 2355.4051
[6 empty] | 2024-03-06 | 9 | 313.9445 | 182.7449 | 2262.256
[6 empty] | 2024-03-06 | 10 | 309.9797 | 180.8391 | 2087.672
[6 empty] | 2024-03-06 | 11 | 338.7631 | 181.5722 | 2467.9614
[6 empty] | 2024-03-06 | 12 | 375.4939 | 232.0586 | 2547.4942
[6 empty] | 2024-03-06 | 13 | 726.5794 | 229.028 | 2545.3993
[6 empty] | 2024-03-06 | 14 | 730.4236 | 232.3564 | 2371.3
[6 empty] | 2024-03-06 | 15 | 765.3147 | 251.9734 | 2463.9903
[6 empty] | 2024-03-06 | 16 | 744.1029 | 232.4898 | 2371.3959
[6 empty] | 2024-03-06 | 17 | 785.256 | 420.35 | 2560.0195
[6 empty] | 2024-03-06 | 18 | 897.1073 | 1342.8455 | 2606.7921
[6 empty] | 2024-03-06 | 19 | 1131.2387 | 1363.8404 | 3037.2708
[6 empty] | 2024-03-06 | 20 | 1189.5915 | 1352.8569 | 2519.8584
[6 empty] | 2024-03-06 | 21 | 1195.4436 | 1335.528 | 2477.3454
[6 empty] | 2024-03-06 | 22 | 1156.2172 | 421.1907 | 2947.8953
[6 empty] | 2024-03-06 | 23 | 1330.2528 | 387.0225 | 2543.1456
[6 empty] | 2024-03-06 | 24 | 848.2359 | 186.8017 | 2449.6689
[6 empty] | 2024-03-07 | 1 | 825.446 | 439.8951 | 2271.6291
[6 empty] | 2024-03-07 | 2 | 901.7005 | 239.0007 | 2256.2022
[6 empty] | 2024-03-07 | 3 | 474.0192 | 238.4785 | 2155.9928
[6 empty] | 2024-03-07 | 4 | 364.4782 | 235.219 | 2154.8715
[6 empty] | 2024-03-07 | 5 | 322.7148 | 238.4937 | 2109.594
[6 empty] | 2024-03-07 | 6 | 339.4324 | 416.1388 | 2270.0563
[6 empty] | 2024-03-07 | 7 | 452.1587 | 1276.7031 | 2386.3595
[6 empty] | 2024-03-07 | 8 | 699.6104 | 682.0583 | 2489.2858
[6 empty] | 2024-03-07 | 9 | 347.0211 | 340.6239 | 2211.3735
[6 empty] | 2024-03-07 | 10 | 451.072 | 155.5698 | 2215.7877
[6 empty] | 2024-03-07 | 11 | 678.2683 | 155.4739 | 2162.8031
[6 empty] | 2024-03-07 | 12 | 693.5223 | 156.1762 | 2333.974
[6 empty] | 2024-03-07 | 13 | 712.6899 | 227.707 | 2388.8581
[6 empty] | 2024-03-07 | 14 | 774.0729 | 231.0623 | 2322.7521
[6 empty] | 2024-03-07 | 15 | 850.9786 | 235.0267 | 2436.4393
[6 empty] | 2024-03-07 | 16 | 845.065 | 196.3083 | 2510.9424
[6 empty] | 2024-03-07 | 17 | 862.4428 | 564.2431 | 2542.369
[6 empty] | 2024-03-07 | 18 | 904.9515 | 1079.7647 | 2626.7924
[6 empty] | 2024-03-07 | 19 | 1129.2587 | 1174.9263 | 2669.9575
[6 empty] | 2024-03-07 | 20 | 1270.4273 | 1152.4568 | 3969.9592
[6 empty] | 2024-03-07 | 21 | 1367.4507 | 1163.5432 | 4326.1972
[6 empty] | 2024-03-07 | 22 | 1496.8375 | 1260.5187 | 2607.7925
[6 empty] | 2024-03-07 | 23 | 1267.8716 | 1050.6758 | 2639.5345
[6 empty] | 2024-03-07 | 24 | 1104.8093 | 441.4549 | 2353.6677
[6 empty] | 2024-03-08 | 1 | 1179.2676 | 1202.7167 | 2437.0719
[6 empty] | 2024-03-08 | 2 | 552.7848 | 1174.4879 | 2467.9721
[6 empty] | 2024-03-08 | 3 | 431.9805 | 1172.6459 | 2534.7533
[6 empty] | 2024-03-08 | 4 | 328.1228 | 1172.0875 | 2513.9159
[6 empty] | 2024-03-08 | 5 | 318.9233 | 1172.8682 | 2462.3153
[6 empty] | 2024-03-08 | 6 | 322.2851 | 1227.1747 | 2463.3762
[6 empty] | 2024-03-08 | 7 | 368.3551 | 1329.7726 | 2460.0531
[6 empty] | 2024-03-08 | 8 | 369.5587 | 671.6138 | 2483.9829
[6 empty] | 2024-03-08 | 9 | 460.2179 | 365.7391 | 2427.6808
[6 empty] | 2024-03-08 | 10 | 644.5366 | 300.5726 | 2268.4986
[6 empty] | 2024-03-08 | 11 | 662.4048 | 380.6961 | 2401.0853
[6 empty] | 2024-03-08 | 12 | 760.2267 | 397.2924 | 2348.2401
[6 empty] | 2024-03-08 | 13 | 1053.9137 | 421.3146 | 2294.1813
[6 empty] | 2024-03-08 | 14 | 1088.0231 | 419.2912 | 2266.066
[6 empty] | 2024-03-08 | 15 | 1118.5886 | 431.368 | 2375.3728
[6 empty] | 2024-03-08 | 16 | 529.2209 | 392.025 | 2351.4838
[6 empty] | 2024-03-08 | 17 | 908.4086 | 564.0692 | 2454.3904
[6 empty] | 2024-03-08 | 18 | 1065.767 | 1266.5086 | 2672.2637
[6 empty] | 2024-03-08 | 19 | 1440.0962 | 1410.541 | 4145.5792
[6 empty] | 2024-03-08 | 20 | 1379.2254 | 1415.4007 | 4866.5731
[6 empty] | 2024-03-08 | 21 | 1342.1183 | 1400.3593 | 3923.2244
[6 empty] | 2024-03-08 | 22 | 1406.6302 | 1338.4599 | 2708.9602
[6 empty] | 2024-03-08 | 23 | 1113.1066 | 1195.152 | 2541.3228
[6 empty] | 2024-03-08 | 24 | 1386.2729 | 1220.4806 | 2691.1782
[6 empty] | 2024-03-09 | 1 | 1334.2341 | 393.0838 | 2435.9492
[6 empty] | 2024-03-09 | 2 | 858.0089 | 246.3754 | 2493.4475
[6 empty] | 2024-03-09 | 3 | 763.475 | 243.2416 | 2438.7524
[6 empty] | 2024-03-09 | 4 | 909.7356 | 203.3036 | 2307.2303
[6 empty] | 2024-03-09 | 5 | 478.615 | 203.1035 | 2266.0649
[6 empty] | 2024-03-09 | 6 | 444.7918 | 203.2763 | 2305.0581
[6 empty] | 2024-03-09 | 7 | 645.3448 | 246.0611 | 2255.8288
[6 empty] | 2024-03-09 | 8 | 521.4853 | 343.3945 | 2320.3185
[6 empty] | 2024-03-09 | 9 | 649.8078 | 284.1771 | 2350.1817
[6 empty] | 2024-03-09 | 10 | 1042.1058 | 221.5912 | 2216.2551
[6 empty] | 2024-03-09 | 11 | 720.8006 | 335.348 | 2213.5864
[6 empty] | 2024-03-09 | 12 | 980.3294 | 340.5788 | 2220.1911
[6 empty] | 2024-03-09 | 13 | 1019.9849 | 340.6507 | 2261.0878
[6 empty] | 2024-03-09 | 14 | 784.4822 | 340.237 | 2381.7177
[6 empty] | 2024-03-09 | 15 | 1041.5182 | 331.3674 | 2345.0822
[6 empty] | 2024-03-09 | 16 | 1069.2578 | 221.6956 | 2471.5468
[6 empty] | 2024-03-09 | 17 | 704.4973 | 512.2269 | 2535.7742
[6 empty] | 2024-03-09 | 18 | 1110.554 | 720.2862 | 2814.8645
[6 empty] | 2024-03-09 | 19 | 1017.3647 | 754.2478 | 4603.0176
[6 empty] | 2024-03-09 | 20 | 1323.0661 | 719.1014 | 4407.855
[6 empty] | 2024-03-09 | 21 | 1460.392 | 722.2973 | 2787.5905
[6 empty] | 2024-03-09 | 22 | 1293.0832 | 1004.3805 | 2619.2032
[6 empty] | 2024-03-09 | 23 | 1009.5999 | 344.3505 | 2611.7263
[6 empty] | 2024-03-09 | 24 | 521.7155 | 222.7324 | 2610.7337
[6 empty] | 2024-03-10 | 1 | 502.4867 | 221.7444 | 2553.0401
[6 empty] | 2024-03-10 | 2 | 691.2582 | 202.677 | 2444.1352
[6 empty] | 2024-03-10 | 3 | 664.6064 | 201.3241 | 2274.7214
[6 empty] | 2024-03-10 | 4 | 405.1106 | 199.0107 | 2348.4798
[6 empty] | 2024-03-10 | 5 | 403.3443 | 197.8474 | 2486.3487
[6 empty] | 2024-03-10 | 6 | 256.8216 | 197.8103 | 2479.9043
[6 empty] | 2024-03-10 | 7 | 256.0544 | 183.7299 | 2523.0451
[6 empty] | 2024-03-10 | 8 | 237.9086 | 251.6233 | 2459.8141
[6 empty] | 2024-03-10 | 9 | 218.4581 | 304.1144 | 2466.7724
[6 empty] | 2024-03-10 | 10 | 206.3913 | 67.0801 | 2388.9097
[6 empty] | 2024-03-10 | 11 | 195.963 | 16.4087 | 2362.5794
[6 empty] | 2024-03-10 | 12 | 207.8882 | 26.7076 | 2337.3942
[6 empty] | 2024-03-10 | 13 | 212.0981 | 42.8069 | 2513.8808
[6 empty] | 2024-03-10 | 14 | 188.2226 | 211.1608 | 2381.1229
[6 empty] | 2024-03-10 | 15 | 180.8563 | 67.3065 | 2458.7195
[6 empty] | 2024-03-10 | 16 | 203.4391 | 185.0012 | 2222.7723
[6 empty] | 2024-03-10 | 17 | 222.7156 | 344.5987 | 2470.1644
[6 empty] | 2024-03-10 | 18 | 230.8232 | 743.4065 | 2824.94
[6 empty] | 2024-03-10 | 19 | 307.8812 | 929.2451 | 2679.5153
[6 empty] | 2024-03-10 | 20 | 309.0369 | 1187.8148 | 4540.6308
[6 empty] | 2024-03-10 | 21 | 325.5155 | 733.2741 | 4180.9772
[6 empty] | 2024-03-10 | 22 | 312.2989 | 339.1791 | 3930.8806
[6 empty] | 2024-03-10 | 23 | 314.5965 | 192.1751 | 2603.0927
[6 empty] | 2024-03-10 | 24 | 271.042 | - | 2411.003
[6 empty] | 2024-03-11 | 1 | 270.9836 | 191.5045 | 2486.9597
[6 empty] | 2024-03-11 | 2 | 261.223 | 186.6339 | 2282.5279
[6 empty] | 2024-03-11 | 3 | 255.6149 | 186.3238 | 2223.5335
[6 empty] | 2024-03-11 | 4 | 253.2707 | 186.3106 | 2192.9218
[6 empty] | 2024-03-11 | 5 | 230.5285 | 186.6237 | 2213.9261
[6 empty] | 2024-03-11 | 6 | 239.9204 | 191.9784 | 2278.4368
[6 empty] | 2024-03-11 | 7 | 281.8264 | 512.0781 | 2606.7662
[6 empty] | 2024-03-11 | 8 | 297.1412 | 1017.6013 | 2277.9323
[6 empty] | 2024-03-11 | 9 | 272.0226 | 465.6033 | 2191.4589
[6 empty] | 2024-03-11 | 10 | 318.0686 | 188.6869 | 2357.6906
[6 empty] | 2024-03-11 | 11 | 307.2708 | 55.1626 | 2175.9811
[6 empty] | 2024-03-11 | 12 | 295.9575 | 190.4118 | 2214.4994
[6 empty] | 2024-03-11 | 13 | 323.2469 | 191.8624 | 2222.9661
[6 empty] | 2024-03-11 | 14 | 471.645 | 193.4957 | 2352.7237
[6 empty] | 2024-03-11 | 15 | 578.0157 | 194.0241 | 2347.7983
[6 empty] | 2024-03-11 | 16 | 371.2871 | 193.5105 | 2512.0645
[6 empty] | 2024-03-11 | 17 | 545.1406 | 335.7501 | 2435.7021
[6 empty] | 2024-03-11 | 18 | 359.4105 | 812.3454 | 2592.7696
[6 empty] | 2024-03-11 | 19 | 556.1275 | 1175.8755 | 5489.1618
[6 empty] | 2024-03-11 | 20 | 423.6353 | 1341.7395 | 5706.5284
[6 empty] | 2024-03-11 | 21 | 489.909 | 1368.7177 | 4510.7986
[6 empty] | 2024-03-11 | 22 | 393.1289 | 1360.2976 | 4034.1368
[6 empty] | 2024-03-11 | 23 | 514.3114 | 1229.573 | 2654.293
[6 empty] | 2024-03-11 | 24 | 381.4594 | 372.763 | 2573.941
[6 empty] | 2024-03-12 | 1 | 344.464 | 388.2329 | 2403.1528
[6 empty] | 2024-03-12 | 2 | 328.811 | 355.6417 | 2277.8809
[6 empty] | 2024-03-12 | 3 | 306.0564 | 344.3855 | 2226.3886
[6 empty] | 2024-03-12 | 4 | 297.8463 | 340.494 | 2186.6249
[6 empty] | 2024-03-12 | 5 | 246.4636 | 345.2962 | 2219.0045
[6 empty] | 2024-03-12 | 6 | 261.9683 | 366.5807 | 2327.011
[6 empty] | 2024-03-12 | 7 | 284.5067 | 1053.7118 | 2484.0578
[6 empty] | 2024-03-12 | 8 | 302.5077 | 747.9044 | 2413.0418
[6 empty] | 2024-03-12 | 9 | 268.8978 | 453.5495 | 2345.4421
[6 empty] | 2024-03-12 | 10 | 275.4659 | 397.5422 | 1691.2451
[6 empty] | 2024-03-12 | 11 | 288.5449 | 324.5926 | 1590.8161
[6 empty] | 2024-03-12 | 12 | 364.2234 | 340.8969 | 1628.8223
[6 empty] | 2024-03-12 | 13 | 427.5699 | 337.3195 | 1642.9653
[6 empty] | 2024-03-12 | 14 | 560.3083 | 341.4868 | 1936.799
[6 empty] | 2024-03-12 | 15 | 589.1544 | 340.5799 | 2168.6309
[6 empty] | 2024-03-12 | 16 | 659.7409 | 214.7988 | 2285.1747
[6 empty] | 2024-03-12 | 17 | 645.0521 | 252.0103 | 2433.6025
[6 empty] | 2024-03-12 | 18 | 668.799 | 407.9819 | 2459.129
[6 empty] | 2024-03-12 | 19 | 1027.4601 | 966.8891 | 2653.1635
[6 empty] | 2024-03-12 | 20 | 1520.4708 | 1249.0511 | 2657.938
[6 empty] | 2024-03-12 | 21 | 1171.3405 | 1240.3113 | 2569.9507
[6 empty] | 2024-03-12 | 22 | 1043.4319 | 1161.8582 | 2538.1592
[6 empty] | 2024-03-12 | 23 | 939.0302 | 957.2173 | 2573.199
[6 empty] | 2024-03-12 | 24 | 894.141 | 915.7989 | 2287.1255
[6 empty] | 2024-03-13 | 1 | 551.1976 | 829.5291 | 2545.0575
[6 empty] | 2024-03-13 | 2 | 471.8424 | 360.7114 | 2283.6245
[6 empty] | 2024-03-13 | 3 | 332.1094 | 348.852 | 2322.9876
[6 empty] | 2024-03-13 | 4 | 265.9455 | 345.6649 | 2273.9228
[6 empty] | 2024-03-13 | 5 | 284.8976 | 348.751 | 2300.8792
[6 empty] | 2024-03-13 | 6 | 311.6622 | 366.8177 | 2514.9804
[6 empty] | 2024-03-13 | 7 | 453.4916 | 1068.2048 | 2557.4374
[6 empty] | 2024-03-13 | 8 | 637.6548 | 768.4527 | 2452.8657
[6 empty] | 2024-03-13 | 9 | 723.4384 | 354.7497 | 2487.1067
[6 empty] | 2024-03-13 | 10 | 658.9607 | 310.848 | 2248.8603
[6 empty] | 2024-03-13 | 11 | 796.2056 | 198.8471 | 2289.8866
[6 empty] | 2024-03-13 | 12 | 852.492 | 201.1733 | 2317.1098
[6 empty] | 2024-03-13 | 13 | 835.3582 | 168.3374 | 2333.6451
[6 empty] | 2024-03-13 | 14 | 929.1996 | 170.7839 | 2332.8506
[6 empty] | 2024-03-13 | 15 | 1027.05 | 170.9061 | 2340.4793
[6 empty] | 2024-03-13 | 16 | 1158.9629 | 0.98992 | 2149.6866
[6 empty] | 2024-03-13 | 17 | 1045.1218 | 49.5869 | 2459.795
[6 empty] | 2024-03-13 | 18 | 1076.5303 | 326.5631 | 2695.6013
[6 empty] | 2024-03-13 | 19 | 975.7556 | 772.2535 | 2762.0895
[6 empty] | 2024-03-13 | 20 | 1198.7453 | 1001.5679 | 2752.159
[6 empty] | 2024-03-13 | 21 | 1147.2363 | 1053.9702 | 2637.4849
[6 empty] | 2024-03-13 | 22 | 1284.9603 | 958.2671 | 2748.1286
[6 empty] | 2024-03-13 | 23 | 885.8912 | 774.8116 | 2534.3518
[6 empty] | 2024-03-13 | 24 | 912.5107 | 347.2127 | 2354.8656
[6 empty] | 2024-03-14 | 1 | 799.0897 | 938.8157 | 2353.2471
[6 empty] | 2024-03-14 | 2 | 732.3124 | 346.3206 | 2252.7783
[6 empty] | 2024-03-14 | 3 | 702.9795 | 334.9351 | 2159.786
[6 empty] | 2024-03-14 | 4 | 303.2144 | 329.7948 | 2118.6433
[6 empty] | 2024-03-14 | 5 | 343.6829 | 334.9423 | 2159.3098
[6 empty] | 2024-03-14 | 6 | 642.6652 | 354.1027 | 2262.5807
[6 empty] | 2024-03-14 | 7 | 903.0886 | 1090.5807 | 2252.0087
[6 empty] | 2024-03-14 | 8 | 1233.6338 | 749.9208 | 2291.9073
[6 empty] | 2024-03-14 | 9 | 737.8373 | 546.1251 | 2359.8447
[6 empty] | 2024-03-14 | 10 | 750.4644 | 290.1702 | 2247.7622
[6 empty] | 2024-03-14 | 11 | 846.2875 | 195.8841 | 2207.4202
[6 empty] | 2024-03-14 | 12 | 849.6308 | 196.2925 | 2245.5965
[6 empty] | 2024-03-14 | 13 | 956.9455 | 1.0109 | 2247.7443
[6 empty] | 2024-03-14 | 14 | 875.7722 | 168.1593 | 2186.9445
[6 empty] | 2024-03-14 | 15 | 838.1163 | 168.3956 | 2198.6664
[6 empty] | 2024-03-14 | 16 | 1367.9192 | 168.4551 | 2283.589
[6 empty] | 2024-03-14 | 17 | 1373.8145 | 37.7865 | 2448.9362
[6 empty] | 2024-03-14 | 18 | 1585.0534 | 539.727 | 2547.9071
[6 empty] | 2024-03-14 | 19 | 1217.4244 | 701.4272 | 2534.5745
[6 empty] | 2024-03-14 | 20 | 1012.8408 | 973.8715 | 2545.7887
[6 empty] | 2024-03-14 | 21 | 1007.9569 | 969.2429 | 2574.8606
[6 empty] | 2024-03-14 | 22 | 993.272 | 788.0711 | 2542.0873
[6 empty] | 2024-03-14 | 23 | 845.076 | 711.6228 | 2508.175
[6 empty] | 2024-03-14 | 24 | 834.482 | 322.4917 | 2185.3703
[6 empty] | 2024-03-15 | 1 | 1235.5697 | 304.676 | 2501.929
[6 empty] | 2024-03-15 | 2 | 1130.0969 | 172.5152 | 2356.2678
[6 empty] | 2024-03-15 | 3 | 993.0295 | 171.9123 | 2300.8879
[6 empty] | 2024-03-15 | 4 | 938.4956 | 170.7709 | 2266.1413
[6 empty] | 2024-03-15 | 5 | 784.101 | 171.4454 | 2298.4361
[6 empty] | 2024-03-15 | 6 | 1162.2847 | 172.4587 | 2409.5554
[6 empty] | 2024-03-15 | 7 | 1831.0686 | 312.6585 | 2392.0556
[6 empty] | 2024-03-15 | 8 | 1749.0323 | 336.1371 | 2435.7645
[6 empty] | 2024-03-15 | 9 | 1157.9323 | 596.6449 | 2348.0147
[6 empty] | 2024-03-15 | 10 | 1123.0949 | 193.205 | 2308.2381
[6 empty] | 2024-03-15 | 11 | 1130.9825 | 170.0564 | 1892.9292
[6 empty] | 2024-03-15 | 12 | 1076.4504 | 124.323 | 1936.2002
[6 empty] | 2024-03-15 | 13 | 1342.6987 | 309.7427 | 1936.3477
[6 empty] | 2024-03-15 | 14 | 1312.1492 | 309.8828 | 2027.7511
[6 empty] | 2024-03-15 | 15 | 1400.1469 | 309.8448 | 2285.2328
[6 empty] | 2024-03-15 | 16 | 1590.8666 | 124.2508 | 2365.8555
[6 empty] | 2024-03-15 | 17 | 1517.7617 | 165.153 | 2542.0341
[6 empty] | 2024-03-15 | 18 | 1783.9279 | 345.2979 | 2575.1867
[6 empty] | 2024-03-15 | 19 | 2001.6632 | 341.4239 | 2702.1399
[6 empty] | 2024-03-15 | 20 | 2313.4059 | 1306.4061 | 2685.6321
[6 empty] | 2024-03-15 | 21 | 2298.8993 | 1270.5381 | 2694.5183
[6 empty] | 2024-03-15 | 22 | 1583.4315 | 347.1021 | 2600.1004
[6 empty] | 2024-03-15 | 23 | 1774.3886 | 339.0031 | 2619.4506
[6 empty] | 2024-03-15 | 24 | 1988.6362 | 312.532 | 2479.7991
[6 empty] | 2024-03-16 | 1 | 1141.0356 | 193.8942 | 2407.3861
[6 empty] | 2024-03-16 | 2 | 1211.0754 | 167.8478 | 2354.1073
[6 empty] | 2024-03-16 | 3 | 1063.8834 | 164.4521 | 2299.6429
[6 empty] | 2024-03-16 | 4 | 907.7605 | 169.164 | 2302.1815
[6 empty] | 2024-03-16 | 5 | 537.2537 | 169.1863 | 2310.5585
[6 empty] | 2024-03-16 | 6 | 670.3923 | 169.2021 | 2389.0359
[6 empty] | 2024-03-16 | 7 | 689.6614 | 195.7959 | 2435.9019
[6 empty] | 2024-03-16 | 8 | 438.8191 | 302.1942 | 2499.2855
[6 empty] | 2024-03-16 | 9 | 270.8917 | 312.6363 | 2499.3167
[6 empty] | 2024-03-16 | 10 | 310.7501 | 322.6409 | 2457.2554
[6 empty] | 2024-03-16 | 11 | 354.8201 | 316.2284 | 2375.3619
[6 empty] | 2024-03-16 | 12 | 348.7379 | 165.1151 | 2339.4055
[6 empty] | 2024-03-16 | 13 | 392.3528 | 165.2303 | 2327.6225
[6 empty] | 2024-03-16 | 14 | 366.9192 | 126.905 | 2273.9416
[6 empty] | 2024-03-16 | 15 | 281.4485 | 126.7043 | 2276.8761
[6 empty] | 2024-03-16 | 16 | 282.8449 | 126.4865 | 2379.2654
[6 empty] | 2024-03-16 | 17 | 335.3202 | 190.7676 | 2554.7786
[6 empty] | 2024-03-16 | 18 | 415.2116 | 312.9486 | 2677.0607
[6 empty] | 2024-03-16 | 19 | 959.7849 | 307.1414 | 2770.5206
[6 empty] | 2024-03-16 | 20 | 1413.7645 | 328.4667 | 2814.4085
[6 empty] | 2024-03-16 | 21 | 1597.8326 | 333.3954 | 2770.6418
[6 empty] | 2024-03-16 | 22 | 1052.8065 | 322.385 | 2797.5265
[6 empty] | 2024-03-16 | 23 | 967.7195 | 192.6013 | 2655.7809
[6 empty] | 2024-03-16 | 24 | 956.1089 | 188.0871 | 2643.0398
[6 empty] | 2024-03-17 | 1 | 564.7626 | 168.7545 | 2484.1089
[6 empty] | 2024-03-17 | 2 | 409.5916 | 165.1496 | 2494.1741
[6 empty] | 2024-03-17 | 3 | 375.4518 | 190.4937 | 2557.4543
[6 empty] | 2024-03-17 | 4 | 481.2952 | 326.6844 | 2414.4957
[6 empty] | 2024-03-17 | 5 | 477.3671 | 321.5293 | 2366.1923
[6 empty] | 2024-03-17 | 6 | 431.8842 | 316.4045 | 2374.8572
[6 empty] | 2024-03-17 | 7 | 311.9927 | 321.5805 | 2348.329
[6 empty] | 2024-03-17 | 8 | 263.8143 | 313.3089 | 2240.7417
[6 empty] | 2024-03-17 | 9 | 227.383 | 316.5295 | 2076.2374
[6 empty] | 2024-03-17 | 10 | 209.9142 | 289.2897 | 1841.5774
[6 empty] | 2024-03-17 | 11 | 220.3573 | 188.4058 | 2535.6101
[6 empty] | 2024-03-17 | 12 | 228.4798 | 49.2516 | 2315.6372
[6 empty] | 2024-03-17 | 13 | 235.7596 | 49.2634 | 2001.5895
[6 empty] | 2024-03-17 | 14 | 242.7426 | 24.7372 | 255.8041
[6 empty] | 2024-03-17 | 15 | 244.5031 | 24.7295 | 2334.3229
[6 empty] | 2024-03-17 | 16 | 254.962 | 49.236 | 2159.3594
[6 empty] | 2024-03-17 | 17 | 244.4881 | 214.298 | 2553.3904
[6 empty] | 2024-03-17 | 18 | 250.0138 | 165.2521 | 2718.9616
[6 empty] | 2024-03-17 | 19 | 854.8448 | 166.6048 | 2738.0027
[6 empty] | 2024-03-17 | 20 | 1009.0777 | 308.7623 | 2712.8388
[6 empty] | 2024-03-17 | 21 | 1118.4873 | 317.1091 | 2698.9067
[6 empty] | 2024-03-17 | 22 | 1013.1914 | 304.8383 | 2707.4175
[6 empty] | 2024-03-17 | 23 | 871.4625 | 186.7294 | 2606.5299
[6 empty] | 2024-03-17 | 24 | 506.7438 | 165.3098 | 2410.5263
[6 empty] | 2024-03-18 | 1 | 282.2157 | 189.3104 | 2512.3461
[6 empty] | 2024-03-18 | 2 | 256.1221 | 165.611 | 2292.7572
[6 empty] | 2024-03-18 | 3 | 244.7828 | 165.2474 | 2166.4177
[6 empty] | 2024-03-18 | 4 | 243.0711 | 164.7158 | 1909.8129
[6 empty] | 2024-03-18 | 5 | 235.3752 | 164.7635 | 2441.4621
[6 empty] | 2024-03-18 | 6 | 237.328 | 165.2955 | 2487.6377
[6 empty] | 2024-03-18 | 7 | 236.7237 | 165.8133 | 2376.8247
[6 empty] | 2024-03-18 | 8 | 228.6938 | 278.7356 | 2328.6398
[6 empty] | 2024-03-18 | 9 | 226.132 | 188.8803 | 1801.9053
[6 empty] | 2024-03-18 | 10 | 231.262 | 311.0093 | 1692.3325
[6 empty] | 2024-03-18 | 11 | 245.7887 | 188.862 | 2354.2863
[6 empty] | 2024-03-18 | 12 | 245.8691 | 103.0555 | 1689.901
[6 empty] | 2024-03-18 | 13 | 239.86 | 106.6451 | 1836.8331
[6 empty] | 2024-03-18 | 14 | 239.6155 | 105.793 | 1641.1963
[6 empty] | 2024-03-18 | 15 | 261.451 | 104.7764 | 2141.3009
[6 empty] | 2024-03-18 | 16 | 265.9324 | 252.1059 | 2452.9183
[6 empty] | 2024-03-18 | 17 | 273.7724 | 331.6486 | 2344.3269
[6 empty] | 2024-03-18 | 18 | 287.5034 | 331.027 | 2497.6822
[6 empty] | 2024-03-18 | 19 | 340.6708 | 302.112 | 2622.4835
[6 empty] | 2024-03-18 | 20 | 434.5489 | 357.5123 | 2712.9214
[6 empty] | 2024-03-18 | 21 | 457.0588 | 344.9234 | 2605.4042
[6 empty] | 2024-03-18 | 22 | 351.2513 | 323.1858 | 2683.7905
[6 empty] | 2024-03-18 | 23 | 342.7845 | 261.9244 | 2692.1872
[6 empty] | 2024-03-18 | 24 | 262.6843 | 165.8699 | 2364.5435
[6 empty] | 2024-03-19 | 1 | 252.8923 | 164.6186 | 2497.0173
[6 empty] | 2024-03-19 | 2 | 234.0879 | 161.0719 | 2404.1055
[6 empty] | 2024-03-19 | 3 | 229.5498 | 160.7959 | 2354.5855
[6 empty] | 2024-03-19 | 4 | 226.5035 | 160.8299 | 2316.4761
[6 empty] | 2024-03-19 | 5 | 227.3264 | 161.1512 | 2309.5394
[6 empty] | 2024-03-19 | 6 | 232.456 | 190.868 | 2364.2181
[6 empty] | 2024-03-19 | 7 | 279.9666 | 310.5371 | 2507.1097
[6 empty] | 2024-03-19 | 8 | 404.0413 | 447.4572 | 2459.8388
[6 empty] | 2024-03-19 | 9 | 319.1882 | 320.1545 | 2245.8599
[6 empty] | 2024-03-19 | 10 | 351.2622 | 309.1924 | 2184.033
[6 empty] | 2024-03-19 | 11 | 378.4515 | 272.6617 | 2133.8509
[6 empty] | 2024-03-19 | 12 | 402.7283 | 163.0693 | 2082.175
[6 empty] | 2024-03-19 | 13 | 536.5528 | 162.9529 | 2138.1839
[6 empty] | 2024-03-19 | 14 | 794.176 | 165.6779 | 1992.6376
[6 empty] | 2024-03-19 | 15 | 1045.2305 | 166.253 | 2223.6241
[6 empty] | 2024-03-19 | 16 | 1106.8673 | 163.0842 | 2424.2421
[6 empty] | 2024-03-19 | 17 | 1092.8018 | 314.8923 | 2504.4426
[6 empty] | 2024-03-19 | 18 | 804.5726 | 605.5238 | 2593.7543
[6 empty] | 2024-03-19 | 19 | 931.928 | 412.786 | 2770.3205
[6 empty] | 2024-03-19 | 20 | 1217.9831 | 1364.9685 | 2784.791
[6 empty] | 2024-03-19 | 21 | 1338.2454 | 1343.3603 | 2688.847
[6 empty] | 2024-03-19 | 22 | 1165.3619 | 1323.6394 | 2676.6425
[6 empty] | 2024-03-19 | 23 | 1537.2692 | 361.9277 | 2500.1047
[6 empty] | 2024-03-19 | 24 | 1125.5272 | 314.1093 | 2440.4555
[6 empty] | 2024-03-20 | 1 | 1001.0378 | 199.4262 | 2733.927
[6 empty] | 2024-03-20 | 2 | 702.2906 | 166.1823 | 2604.7158
[6 empty] | 2024-03-20 | 3 | 483.6622 | 165.9559 | 2479.1301
[6 empty] | 2024-03-20 | 4 | 428.0781 | 164.8246 | 2477.0114
[6 empty] | 2024-03-20 | 5 | 397.6623 | 165.4405 | 2478.4155
[6 empty] | 2024-03-20 | 6 | 398.7037 | 212.7572 | 2685.3678
[6 empty] | 2024-03-20 | 7 | 698.4542 | 346.6716 | 2611.4843
[6 empty] | 2024-03-20 | 8 | 882.9584 | 350.4243 | 2532.5074
[6 empty] | 2024-03-20 | 9 | 1053.4222 | 360.219 | 2672.5331
[6 empty] | 2024-03-20 | 10 | 1131.7119 | 319.7695 | 2568.1115
[6 empty] | 2024-03-20 | 11 | 1016.9339 | 165.2419 | 2461.4622
[6 empty] | 2024-03-20 | 12 | 1002.9499 | 168.1226 | 2459.773
[6 empty] | 2024-03-20 | 13 | 1050.9911 | 170.4457 | 2323.7767
[6 empty] | 2024-03-20 | 14 | 1078.2461 | 170.6565 | 2181.3109
[6 empty] | 2024-03-20 | 15 | 1061.0107 | 170.739 | 2275.8009
[6 empty] | 2024-03-20 | 16 | 1047.8621 | 170.1672 | 2649.6717
[6 empty] | 2024-03-20 | 17 | 1116.3724 | 203.2855 | 2617.9499
[6 empty] | 2024-03-20 | 18 | 943.1132 | 356.2659 | 2567.2517
[6 empty] | 2024-03-20 | 19 | 1505.8548 | 343.6812 | 2762.6446
[6 empty] | 2024-03-20 | 20 | 1721.8245 | 370.8412 | 2765.9183
[6 empty] | 2024-03-20 | 21 | 1668.7879 | 1196.9935 | 2847.7953
[6 empty] | 2024-03-20 | 22 | 1610.8023 | 371.1774 | 2698.8709
[6 empty] | 2024-03-20 | 23 | 1617.4874 | 337.6623 | 2509.1164
[6 empty] | 2024-03-20 | 24 | 947.2917 | 211.3149 | 2709.5987
[6 empty] | 2024-03-21 | 1 | 920.8825 | 318.0281 | 2673.796
[6 empty] | 2024-03-21 | 2 | 673.5367 | 174.5727 | 2487.5963
[6 empty] | 2024-03-21 | 3 | 814.3366 | 173.9811 | 2423.8594
[6 empty] | 2024-03-21 | 4 | 602.3951 | 179.7593 | 2394.2545
[6 empty] | 2024-03-21 | 5 | 522.5849 | 195.1843 | 2396.6407
[6 empty] | 2024-03-21 | 6 | 502.592 | 268.3755 | 2487.1286
[6 empty] | 2024-03-21 | 7 | 1370.1838 | 359.2595 | 2696.0647
[6 empty] | 2024-03-21 | 8 | 1072.0744 | 342.2917 | 2559.8238
[6 empty] | 2024-03-21 | 9 | 1336.8477 | 351.5633 | 2388.5877
[6 empty] | 2024-03-21 | 10 | 1388.3151 | 292.9741 | 2569.8196
[6 empty] | 2024-03-21 | 11 | 1374.0061 | 336.0812 | 2201.7424
[6 empty] | 2024-03-21 | 12 | 1397.8103 | 340.7875 | 2194.275
[6 empty] | 2024-03-21 | 13 | 1403.2659 | 341.1793 | 2204.5904
[6 empty] | 2024-03-21 | 14 | 1230.5515 | 338.047 | 2368.0403
[6 empty] | 2024-03-21 | 15 | 1158.3336 | 362.6159 | 2387.7014
[6 empty] | 2024-03-21 | 16 | 1599.6613 | 169.9493 | 2610.8268
[6 empty] | 2024-03-21 | 17 | 2085.2027 | 186.1754 | 2423.7974
[6 empty] | 2024-03-21 | 18 | 2024.0483 | 638.8416 | 2733.3276
[6 empty] | 2024-03-21 | 19 | 2094.3143 | 1215.7816 | 2768.3911
[6 empty] | 2024-03-21 | 20 | 3977.5536 | 1277.6073 | 3021.4383
[6 empty] | 2024-03-21 | 21 | 2326.3601 | 1201.5869 | 2904.7697
[6 empty] | 2024-03-21 | 22 | 3683.3804 | 1186.1182 | 2880.178
[6 empty] | 2024-03-21 | 23 | 3860.1804 | 369.9145 | 2791.4459
[6 empty] | 2024-03-21 | 24 | 4007.1265 | 327.9513 | 2461.9956
[6 empty] | 2024-03-22 | 1 | 1055.0681 | 348.3707 | 2610.7786
[6 empty] | 2024-03-22 | 2 | 686.2167 | 322.3809 | 2414.1027
[6 empty] | 2024-03-22 | 3 | 588.2375 | 338.3649 | 2654.9955
[6 empty] | 2024-03-22 | 4 | 428.3933 | 321.5527 | 2606.5094
[6 empty] | 2024-03-22 | 5 | 478.0372 | 306.0843 | 2606.4148
[6 empty] | 2024-03-22 | 6 | 467.9805 | 325.2818 | 2376.9289
[6 empty] | 2024-03-22 | 7 | 997.5467 | 344.3237 | 2634.8302
[6 empty] | 2024-03-22 | 8 | 970.3564 | 347.9476 | 2606.8047
[6 empty] | 2024-03-22 | 9 | 458.1171 | 311.0368 | 2303.2551
[6 empty] | 2024-03-22 | 10 | 463.7278 | 233.7803 | 2199.1104
[6 empty] | 2024-03-22 | 11 | 530.0688 | 219.1602 | 2108.2846
[6 empty] | 2024-03-22 | 12 | 868.398 | 181.1453 | 2173.5924
[6 empty] | 2024-03-22 | 13 | 1349.2434 | 167.7936 | 2205.7183
[6 empty] | 2024-03-22 | 14 | 1509.7765 | 167.0255 | 2120.6725
[6 empty] | 2024-03-22 | 15 | 1102.0523 | 168.21 | 2228.1419
[6 empty] | 2024-03-22 | 16 | 1609.8271 | 179.4992 | 2351.2445
[6 empty] | 2024-03-22 | 17 | 1551.1193 | 293.7216 | 2619.665
[6 empty] | 2024-03-22 | 18 | 1515.0852 | 349.8035 | 2619.3088
[6 empty] | 2024-03-22 | 19 | 1650.2895 | 228.9496 | 2756.5643
[6 empty] | 2024-03-22 | 20 | 1817.6207 | 307.3461 | 2818.6124
[6 empty] | 2024-03-22 | 21 | 1700.5515 | 318.3946 | 2927.55
[6 empty] | 2024-03-22 | 22 | 1712.7976 | 304.3238 | 2859.2576
[6 empty] | 2024-03-22 | 23 | 1308.9733 | 305.4758 | 2694.6158
[6 empty] | 2024-03-22 | 24 | 701.8969 | 240.8438 | 2626.0776
[6 empty] | 2024-03-23 | 1 | 1001.202 | 276.1032 | 2395.5378
[6 empty] | 2024-03-23 | 2 | 680.1148 | 193.0082 | 2621.2997
[6 empty] | 2024-03-23 | 3 | 662.9062 | 182.3658 | 2430.571
[6 empty] | 2024-03-23 | 4 | 470.7792 | 184.5042 | 2388.686
[6 empty] | 2024-03-23 | 5 | 588.1241 | 178.7719 | 2388.8402
[6 empty] | 2024-03-23 | 6 | 555.8442 | 243.4931 | 2472.5937
[6 empty] | 2024-03-23 | 7 | 421.8455 | 283.6505 | 2313.5725
[6 empty] | 2024-03-23 | 8 | 357.7534 | 259.4327 | 2310.3583
[6 empty] | 2024-03-23 | 9 | 260.1587 | 167.9202 | 2488.0427
[6 empty] | 2024-03-23 | 10 | 248.6607 | 267.1244 | 2365.6991
[6 empty] | 2024-03-23 | 11 | 254.0008 | 145.0626 | 2335.3038
[6 empty] | 2024-03-23 | 12 | 241.2345 | 167.2666 | 2333.4678
[6 empty] | 2024-03-23 | 13 | 243.8623 | 182.8174 | 2332.1216
[6 empty] | 2024-03-23 | 14 | 254.1152 | 256.0488 | 2004.1899
[6 empty] | 2024-03-23 | 15 | 248.0403 | 261.6583 | 1896.3904
[6 empty] | 2024-03-23 | 16 | 246.3323 | 165.6167 | 2221.6746
[6 empty] | 2024-03-23 | 17 | 258.1851 | 144.0581 | 2580.6438
[6 empty] | 2024-03-23 | 18 | 271.5803 | 284.9171 | 2417.8216
[6 empty] | 2024-03-23 | 19 | 425.124 | 258.3494 | 2640.4284
[6 empty] | 2024-03-23 | 20 | 822.0209 | 352.9033 | 2787.9272
[6 empty] | 2024-03-23 | 21 | 815.806 | 318.9333 | 2737.3035
[6 empty] | 2024-03-23 | 22 | 645.1807 | 292.1187 | 2589.0123
[6 empty] | 2024-03-23 | 23 | 567.0042 | 259.7169 | 2435.204
[6 empty] | 2024-03-23 | 24 | 395.9056 | 192.6165 | 2426.0726
[6 empty] | 2024-03-24 | 1 | 286.9534 | 145.0625 | 2380.0147
[6 empty] | 2024-03-24 | 2 | 275.7516 | 905.2498 | 2227.9224
[6 empty] | 2024-03-24 | 3 | 280.731 | 219.1727 | 2058.7072
[6 empty] | 2024-03-24 | 4 | 273.1121 | 857.0972 | 2097.6135
[6 empty] | 2024-03-24 | 5 | 260.7213 | 224.8771 | 2232.8305
[6 empty] | 2024-03-24 | 6 | 250.7747 | 167.0272 | 2322.5896
[6 empty] | 2024-03-24 | 7 | 254.7255 | 175.1718 | 2292.0446
[6 empty] | 2024-03-24 | 8 | 237.46 | 167.906 | 2282.0492
[6 empty] | 2024-03-24 | 9 | 216.9551 | 227.7812 | 2157.1816
[6 empty] | 2024-03-24 | 10 | 209.4463 | 159.8597 | 2288.6335
[6 empty] | 2024-03-24 | 11 | 203.9083 | 84.3495 | 2249.6854
[6 empty] | 2024-03-24 | 12 | 198.7835 | 84.423 | 2193.2044
[6 empty] | 2024-03-24 | 13 | 199.2718 | 105.0364 | 2192.263
[6 empty] | 2024-03-24 | 14 | 204.3108 | 84.8298 | 2076.8737
[6 empty] | 2024-03-24 | 15 | 205.3868 | 98.1072 | 2066.0287
[6 empty] | 2024-03-24 | 16 | 212.4466 | 131.4153 | 2103.8185
[6 empty] | 2024-03-24 | 17 | 220.1036 | 216.622 | 2291.2857
[6 empty] | 2024-03-24 | 18 | 228.9328 | 282.5092 | 2366.6023
[6 empty] | 2024-03-24 | 19 | 293.1742 | 281.9938 | 2536.2815
[6 empty] | 2024-03-24 | 20 | 532.2168 | 297.7347 | 2676.3689
[6 empty] | 2024-03-24 | 21 | 368.2569 | 815.5181 | 2625.8497
[6 empty] | 2024-03-24 | 22 | 733.6584 | 289.5232 | 2611.1202
[6 empty] | 2024-03-24 | 23 | 380.0183 | 298.4806 | 2327.9689
[6 empty] | 2024-03-24 | 24 | 283.9366 | 225.0409 | 2178.9456
[6 empty] | 2024-03-25 | 1 | 260.6416 | 168.4113 | 2270.1614
[6 empty] | 2024-03-25 | 2 | 238.0086 | 147.783 | 2111.86
[6 empty] | 2024-03-25 | 3 | 232.5209 | 145.4172 | 1964.2625
[6 empty] | 2024-03-25 | 4 | 227.5142 | 144.4938 | 1818.774
[6 empty] | 2024-03-25 | 5 | 227.7565 | 146.8309 | 1850.3499
[6 empty] | 2024-03-25 | 6 | 233.7592 | 168.4891 | 2156.7315
[6 empty] | 2024-03-25 | 7 | 260.3775 | 278.13 | 2233.6841
[6 empty] | 2024-03-25 | 8 | 265.1455 | 829.0811 | 2197.3516
[6 empty] | 2024-03-25 | 9 | 253.8912 | 510.9285 | 2415.7391
[6 empty] | 2024-03-25 | 10 | 237.8972 | 238.1182 | 2415.6187
[6 empty] | 2024-03-25 | 11 | 253.3478 | 145.7682 | 2270.8199
[6 empty] | 2024-03-25 | 12 | 253.0949 | 166.2859 | 2473.8925
[6 empty] | 2024-03-25 | 13 | 267.0616 | 147.8545 | 1320.5838
[6 empty] | 2024-03-25 | 14 | 300.6834 | 147.4584 | 2199.8845
[6 empty] | 2024-03-25 | 15 | 331.5718 | 148.0624 | 2249.2842
[6 empty] | 2024-03-25 | 16 | 469.6643 | 148.1193 | 2508.2186
[6 empty] | 2024-03-25 | 17 | 392.2411 | 144.7483 | 2525.755
[6 empty] | 2024-03-25 | 18 | 421.8161 | 518.868 | 4049.6814
[6 empty] | 2024-03-25 | 19 | 484.9043 | 285.8748 | 4367.2396
[6 empty] | 2024-03-25 | 20 | 482.67 | 291.8927 | 4446.2155
[6 empty] | 2024-03-25 | 21 | 472.0171 | 963.4963 | 2787.1847
[6 empty] | 2024-03-25 | 22 | 600.0681 | 294.2073 | 2781.5809
[6 empty] | 2024-03-25 | 23 | 503.9802 | 267.5291 | 2775.073
[6 empty] | 2024-03-25 | 24 | 487.5518 | 148.1864 | 2607.9982
[6 empty] | 2024-03-26 | 1 | 552.6696 | 283.1203 | 2401.2291
[6 empty] | 2024-03-26 | 2 | 313.8707 | 165.2407 | 2323.2987
[6 empty] | 2024-03-26 | 3 | 464.8803 | 163.4152 | 2215.5789
[6 empty] | 2024-03-26 | 4 | 436.2521 | 147.6885 | 2165.9026
[6 empty] | 2024-03-26 | 5 | 358.5748 | 163.403 | 2207.5974
[6 empty] | 2024-03-26 | 6 | 407.9548 | 218.8959 | 2352.8274
[6 empty] | 2024-03-26 | 7 | 268.84 | 313.3568 | 2304.0098
[6 empty] | 2024-03-26 | 8 | 250.8946 | 1063.0312 | 2246.1185
[6 empty] | 2024-03-26 | 9 | 222.4462 | 375.3084 | 2305.1548
[6 empty] | 2024-03-26 | 10 | 234.0217 | 145.0532 | 1835.3867
[6 empty] | 2024-03-26 | 11 | 240.4198 | 144.9428 | 249.8106
[6 empty] | 2024-03-26 | 12 | 275.2523 | 145.4128 | 1898.2958
[6 empty] | 2024-03-26 | 13 | 256.4743 | 144.8822 | 1868.1122
[6 empty] | 2024-03-26 | 14 | 270.7839 | 145.2121 | 2215.2773
[6 empty] | 2024-03-26 | 15 | 277.0965 | 145.2623 | 2334.6063
[6 empty] | 2024-03-26 | 16 | 306.2802 | 0 | 2205.5036
[6 empty] | 2024-03-26 | 17 | 307.029 | 69.1274 | 2557.0088
[6 empty] | 2024-03-26 | 18 | 343.6586 | 285.7789 | 2646.1753
[6 empty] | 2024-03-26 | 19 | 381.1234 | 279.3334 | 2762.4924
[6 empty] | 2024-03-26 | 20 | 524.5088 | 264.1153 | 2778.8104
[6 empty] | 2024-03-26 | 21 | 493.9445 | 280.4253 | 4326.6988
[6 empty] | 2024-03-26 | 22 | 634.6422 | 264.479 | 4454.8528
[6 empty] | 2024-03-26 | 23 | 809.7717 | 257.3288 | 2616.2216
[6 empty] | 2024-03-26 | 24 | 588.9215 | 222.7942 | 2534.5307
[6 empty] | 2024-03-27 | 1 | 521.6211 | 180.9781 | 2363.1986
[6 empty] | 2024-03-27 | 2 | 438.8775 | 146.8975 | 2270.0794
[6 empty] | 2024-03-27 | 3 | 398.1687 | 145.8513 | 2345.6252
[6 empty] | 2024-03-27 | 4 | 425.6393 | 142.9517 | 2295.0844
[6 empty] | 2024-03-27 | 5 | 384.5791 | 145.381 | 2257.1303
[6 empty] | 2024-03-27 | 6 | 431.8143 | 153.8879 | 2302.241
[6 empty] | 2024-03-27 | 7 | 356.895 | 329.6847 | 2426.8569
[6 empty] | 2024-03-27 | 8 | 328.9667 | 258.2963 | 2240.8779
[6 empty] | 2024-03-27 | 9 | 261.7033 | 281.2201 | 2223.6747
[6 empty] | 2024-03-27 | 10 | 261.58 | 301.4876 | 2373.3167
[6 empty] | 2024-03-27 | 11 | 272.7221 | 161.6758 | 2033.2335
[6 empty] | 2024-03-27 | 12 | 336.1213 | 98.9349 | 2090.5187
[6 empty] | 2024-03-27 | 13 | 389.5262 | 99.0894 | 2067.1255
[6 empty] | 2024-03-27 | 14 | 728.6952 | 58.561 | 2170.6343
[6 empty] | 2024-03-27 | 15 | 615.6668 | 59.6327 | 2319.2677
[6 empty] | 2024-03-27 | 16 | 382.5927 | 101.3095 | 2215.1289
[6 empty] | 2024-03-27 | 17 | 622.7024 | 327.5793 | 2471.9359
[6 empty] | 2024-03-27 | 18 | 782.907 | 372.4872 | 2611.9553
[6 empty] | 2024-03-27 | 19 | 908.1758 | 552.0895 | 2772.7632
[6 empty] | 2024-03-27 | 20 | 1164.904 | 896.9248 | 4107.8871
[6 empty] | 2024-03-27 | 21 | 818.5056 | 1172.6511 | 3877.3586
[6 empty] | 2024-03-27 | 22 | 1508.4243 | 826.7468 | 2849.8019
[6 empty] | 2024-03-27 | 23 | 965.95 | 550.6703 | 2730.072
[6 empty] | 2024-03-27 | 24 | 486.3769 | 436.2835 | 2546.5967
[6 empty] | 2024-03-28 | 1 | 331.4499 | 312.5599 | 2336.6207
[6 empty] | 2024-03-28 | 2 | 274.2814 | 329.1161 | 2442.1783
[6 empty] | 2024-03-28 | 3 | 275.613 | 265.9524 | 2399.5127
[6 empty] | 2024-03-28 | 4 | 269.7051 | 237.1021 | 2355.988
[6 empty] | 2024-03-28 | 5 | 272.692 | 237.349 | 2355.6079
[6 empty] | 2024-03-28 | 6 | 294.4622 | 269.6054 | 2401.7178
[6 empty] | 2024-03-28 | 7 | 274.6874 | 366.5283 | 2224.5704
[6 empty] | 2024-03-28 | 8 | 242.3503 | 322.0398 | 2131.9998
[6 empty] | 2024-03-28 | 9 | 217.3968 | 586.3925 | 2361.3963
[6 empty] | 2024-03-28 | 10 | 218.9084 | 320.7981 | 2170.6194
[6 empty] | 2024-03-28 | 11 | 229.7359 | 206.3846 | 2163.9253
[6 empty] | 2024-03-28 | 12 | 231.4045 | 153.2266 | 2168.4838
[6 empty] | 2024-03-28 | 13 | 233.722 | 156.0412 | 2266.7071
[6 empty] | 2024-03-28 | 14 | 236.5392 | 156.9226 | 2115.5591
[6 empty] | 2024-03-28 | 15 | 232.5595 | 157.0978 | 2296.0982
[6 empty] | 2024-03-28 | 16 | 242.4737 | 153.2146 | 2465.2939
[6 empty] | 2024-03-28 | 17 | 231.1631 | 206.7407 | 2284.4657
[6 empty] | 2024-03-28 | 18 | 239.7929 | 365.7662 | 2359.4054
[6 empty] | 2024-03-28 | 19 | 308.4258 | 377.1867 | 2526.3476
[6 empty] | 2024-03-28 | 20 | 315.6777 | 403.2989 | 2717.3517
[6 empty] | 2024-03-28 | 21 | 278.2331 | 460.4398 | 2532.4507
[6 empty] | 2024-03-28 | 22 | 264.2374 | 372.168 | 2489.6137
[6 empty] | 2024-03-28 | 23 | 288.4837 | 355.3851 | 2141.6258
[6 empty] | 2024-03-28 | 24 | 554.0428 | 303.946 | 1337.4033
[6 empty] | 2024-03-29 | 1 | 235.6026 | 294.1168 | 1637.3415
[6 empty] | 2024-03-29 | 2 | 257.8702 | 247.5085 | 2297.3637
[6 empty] | 2024-03-29 | 3 | 252.5682 | 374.1786 | 2240.8319
[6 empty] | 2024-03-29 | 4 | 226.1687 | 318.2946 | 2217.676
[6 empty] | 2024-03-29 | 5 | 226.3229 | 318.4025 | 2257.6184
[6 empty] | 2024-03-29 | 6 | 221.7619 | 278.8535 | 2451.2653
[6 empty] | 2024-03-29 | 7 | 223.6783 | 392.5234 | 2246.1014
[6 empty] | 2024-03-29 | 8 | 199.1307 | 235.4909 | 2233.2896
[6 empty] | 2024-03-29 | 9 | 106.2199 | 259.3617 | 1896.0325
[6 empty] | 2024-03-29 | 10 | 92.2908 | 295.6308 | 2148.2209
[6 empty] | 2024-03-29 | 11 | 108.445 | 323.753 | 2059.4938
[6 empty] | 2024-03-29 | 12 | 131.8669 | 260.2597 | 2096.6474
[6 empty] | 2024-03-29 | 13 | 153.0504 | 278.3332 | 2125.4667
[6 empty] | 2024-03-29 | 14 | 140.0558 | 245.7783 | 1557.3584
[6 empty] | 2024-03-29 | 15 | 155.7929 | 246.2632 | 1590.2877
[6 empty] | 2024-03-29 | 16 | 156.33 | 260.5232 | 2177.256
[6 empty] | 2024-03-29 | 17 | 157.3214 | 419.8549 | 1625.1528
[6 empty] | 2024-03-29 | 18 | 189.7586 | 324.207 | 2050.0808
[6 empty] | 2024-03-29 | 19 | 604.3354 | 278.6512 | 2450.754
[6 empty] | 2024-03-29 | 20 | 624.3719 | 592.5295 | 2501.3736
[6 empty] | 2024-03-29 | 21 | 591.0338 | 596.3571 | 2303.5398
[6 empty] | 2024-03-29 | 22 | 312.4517 | 797.9046 | 2237.3184
[6 empty] | 2024-03-29 | 23 | 342.0541 | 551.6151 | 1757.9067
[6 empty] | 2024-03-29 | 24 | 275.6361 | 375.0926 | 1355.5827
[6 empty] | 2024-03-30 | 1 | 484.9121 | 387.5738 | 2291.3497
[6 empty] | 2024-03-30 | 2 | 542.8554 | 322.9121 | 1772.9701
[6 empty] | 2024-03-30 | 3 | 439.8093 | 310.031 | 2270.6122
[6 empty] | 2024-03-30 | 4 | 294.0286 | 301.7383 | 2224.0951
[6 empty] | 2024-03-30 | 5 | 246.4491 | 297.543 | 2215.0516
[6 empty] | 2024-03-30 | 6 | 261.7852 | 301.7731 | 2285.5887
[6 empty] | 2024-03-30 | 7 | 246.4326 | 321.7979 | 2382.2078
[6 empty] | 2024-03-30 | 8 | 214.0995 | 301.9417 | 2510.965
[6 empty] | 2024-03-30 | 9 | 186.1046 | 302.6764 | 2205.1323
[6 empty] | 2024-03-30 | 10 | 200.0466 | 321.53 | 254.7564
[6 empty] | 2024-03-30 | 11 | 196.8911 | 600.4358 | 1444.5126
[6 empty] | 2024-03-30 | 12 | 196.2731 | 521.8092 | 254.9025
[6 empty] | 2024-03-30 | 13 | 213.249 | 460.1524 | 255.1612
[6 empty] | 2024-03-30 | 14 | 207.9811 | 448.2826 | 255.5875
[6 empty] | 2024-03-30 | 15 | 227.7226 | 464.5312 | 1502.0367
[6 empty] | 2024-03-30 | 16 | 237.0816 | 487.3289 | 253.3006
[6 empty] | 2024-03-30 | 17 | 225.3513 | 626.7046 | 1790.5365
[6 empty] | 2024-03-30 | 18 | 246.4719 | 1515.998 | 2282.6865
[6 empty] | 2024-03-30 | 19 | 478.6546 | 1342.3398 | 2538.3424
[6 empty] | 2024-03-30 | 20 | 482.563 | 1774.8738 | 2503.87
[6 empty] | 2024-03-30 | 21 | 686.3123 | 1777.5258 | 2398.869
[6 empty] | 2024-03-30 | 22 | 410.1058 | 1634.5006 | 2384.857
[6 empty] | 2024-03-30 | 23 | 390.7118 | 1333.3611 | 2144.5903
[6 empty] | 2024-03-30 | 24 | 336.5229 | 331.5346 | 1416.7016
[6 empty] | 2024-03-31 | 1 | 343.5102 | 309.2239 | 1903.5342
[6 empty] | 2024-03-31 | 2 | 272.565 | 296.5845 | 2273.0043
[6 empty] | 2024-03-31 | 3 | 242.3076 | 278.6014 | 2170.4809
[6 empty] | 2024-03-31 | 4 | 232.8676 | 260.2954 | 1957.8132
[6 empty] | 2024-03-31 | 5 | 229.3637 | 317.7861 | 2112.2622
[6 empty] | 2024-03-31 | 6 | 249.9644 | 311.9233 | 2310.083
[6 empty] | 2024-03-31 | 7 | 229.2748 | 295.0163 | 1934.4004
[6 empty] | 2024-03-31 | 8 | 211.4113 | 338.8239 | 2287.707
[6 empty] | 2024-03-31 | 9 | 196.6456 | 171.818 | 1973.9197
[6 empty] | 2024-03-31 | 10 | 176.5129 | 237.4239 | 1416.2122
[6 empty] | 2024-03-31 | 11 | 178.7388 | 200.4908 | 1415.1952
[6 empty] | 2024-03-31 | 12 | 192.0161 | 200.1037 | 2423.0353
[6 empty] | 2024-03-31 | 13 | 189.7749 | 195.961 | 2544.1208
[6 empty] | 2024-03-31 | 14 | 195.2263 | 185.356 | 1675.378
[6 empty] | 2024-03-31 | 15 | 204.9791 | 201.3751 | 2421.3772
[6 empty] | 2024-03-31 | 16 | 204.1221 | 227.907 | 2236.5316
[6 empty] | 2024-03-31 | 17 | 207.3471 | 337.4493 | 2474.5868
[6 empty] | 2024-03-31 | 18 | 225.2521 | 322.8829 | 2548.1755
[6 empty] | 2024-03-31 | 19 | 272.8946 | 296.1427 | 2289.2824
[6 empty] | 2024-03-31 | 20 | 411.1421 | 295.9695 | 2511.5645
[6 empty] | 2024-03-31 | 21 | 385.9591 | 308.0675 | 2694.5741
[6 empty] | 2024-03-31 | 22 | 448.5569 | 296.0114 | 2494.0493
[6 empty] | 2024-03-31 | 23 | 388.4586 | 259.7998 | 2456.5136
[6 empty] | 2024-03-31 | 24 | 353.1853 | 321.5161 | 2451.0168
[6 empty] | 2024-04-01 | 1 | 636.5411 | 316.3543 | 2223.8461
[6 empty] | 2024-04-01 | 2 | 516.7973 | 288.3906 | 2354.0992
[6 empty] | 2024-04-01 | 3 | 250.633 | 269.9403 | 2265.8397
[6 empty] | 2024-04-01 | 4 | 227.5368 | 260.9068 | 2126.7505
[6 empty] | 2024-04-01 | 5 | 225.1681 | 272.4913 | 2056.5491
[6 empty] | 2024-04-01 | 6 | 233.1455 | 308.9771 | 2302.239
[6 empty] | 2024-04-01 | 7 | 245.7822 | 441.7319 | 2274.9396
[6 empty] | 2024-04-01 | 8 | 247.8793 | 312.2355 | 2510.7636
[6 empty] | 2024-04-01 | 9 | 243.3511 | 871.7521 | 2389.814
[6 empty] | 2024-04-01 | 10 | 264.4267 | 282.5367 | 2200.7444
[6 empty] | 2024-04-01 | 11 | 467.8063 | 204.8304 | 1622.1615
[6 empty] | 2024-04-01 | 12 | 478.8511 | 144.8033 | 2014.6748
[6 empty] | 2024-04-01 | 13 | 713.2812 | 144.82 | 1621.0645
[6 empty] | 2024-04-01 | 14 | 805.8093 | 147.3289 | 1503.9264
[6 empty] | 2024-04-01 | 15 | 900.1532 | 147.3488 | 1647.468
[6 empty] | 2024-04-01 | 16 | 929.0116 | 231.0087 | 2185.9535
[6 empty] | 2024-04-01 | 17 | 1052.1805 | 277.9757 | 2349.5247
[6 empty] | 2024-04-01 | 18 | 1268.3153 | 288.9736 | 2495.0104
[6 empty] | 2024-04-01 | 19 | 1237.0171 | 299.6601 | 2580.8904
[6 empty] | 2024-04-01 | 20 | 1092.8127 | 318.3813 | 4145.5532
[6 empty] | 2024-04-01 | 21 | 1104.3034 | 364.2261 | 2722.0164
[6 empty] | 2024-04-01 | 22 | 1299.8051 | 354.2498 | 2582.3608
[6 empty] | 2024-04-01 | 23 | 1140.3877 | 312.7932 | 2455.005
[6 empty] | 2024-04-01 | 24 | 988.8786 | 299.9898 | 2380.0375
[6 empty] | 2024-04-02 | 1 | 1033.0857 | 282.4712 | 2360.0329
[6 empty] | 2024-04-02 | 2 | 1067.8617 | 238.8912 | 2238.0595
[6 empty] | 2024-04-02 | 3 | 864.6993 | 214.958 | 2178.4126
[6 empty] | 2024-04-02 | 4 | 611.7077 | 210.9924 | 2150.1838
[6 empty] | 2024-04-02 | 5 | 392.4764 | 233.1478 | 2153.4744
[6 empty] | 2024-04-02 | 6 | 436.3711 | 301.2065 | 2276.5765
[6 empty] | 2024-04-02 | 7 | 450.3194 | 382.5967 | 2187.5904
[6 empty] | 2024-04-02 | 8 | 349.5996 | 301.7544 | 2508.5567
[6 empty] | 2024-04-02 | 9 | 263.9194 | 314.6336 | 2588.512
[6 empty] | 2024-04-02 | 10 | 297.8261 | 199.8513 | 2241.3121
[6 empty] | 2024-04-02 | 11 | 342.1633 | 155.5498 | 1610.7013
[6 empty] | 2024-04-02 | 12 | 707.7166 | 59.709 | 1573.1484
[6 empty] | 2024-04-02 | 13 | 783.3311 | 98.8064 | 1491.4712
[6 empty] | 2024-04-02 | 14 | 851.7583 | 101.0547 | 2296.2851
[6 empty] | 2024-04-02 | 15 | 848.2857 | 149.5882 | 2299.6462
[6 empty] | 2024-04-02 | 16 | 837.393 | 98.7747 | 1461.6497
[6 empty] | 2024-04-02 | 17 | 1183.4471 | 155.0709 | 2137.6959
[6 empty] | 2024-04-02 | 18 | 1366.7925 | 201.8722 | 2248.1464
[6 empty] | 2024-04-02 | 19 | 1622.0812 | 249.4434 | 2464.6101
[6 empty] | 2024-04-02 | 20 | 1662.0957 | 321.3181 | 2688.9725
[6 empty] | 2024-04-02 | 21 | 1225.4117 | 487.6034 | 2652.8127
[6 empty] | 2024-04-02 | 22 | 1315.276 | 393.454 | 2515.397
[6 empty] | 2024-04-02 | 23 | 1367.877 | 307.5476 | 2340.6067
[6 empty] | 2024-04-02 | 24 | 1280.8206 | 285.6333 | 2146.406
[6 empty] | 2024-04-03 | 1 | 835.9264 | 335.8692 | 2423.6963
[6 empty] | 2024-04-03 | 2 | 748.1194 | 237.6007 | 2307.2283
[6 empty] | 2024-04-03 | 3 | 663.8782 | 191.2519 | 2205.8556
[6 empty] | 2024-04-03 | 4 | 681.624 | 155.952 | 2067.2721
[6 empty] | 2024-04-03 | 5 | 498.2268 | 191.2508 | 1960.2488
[6 empty] | 2024-04-03 | 6 | 415.259 | 264.6058 | 2253.2193
[6 empty] | 2024-04-03 | 7 | 737.1544 | 335.7498 | 2180.9857
[6 empty] | 2024-04-03 | 8 | 636.651 | 345.8445 | 1882.7107
[6 empty] | 2024-04-03 | 9 | 494.8588 | 359.8082 | 2439.1052
[6 empty] | 2024-04-03 | 10 | 618.7414 | 272.2099 | 2311.8255
[6 empty] | 2024-04-03 | 11 | 571.1344 | 164.5786 | 2216.9026
[6 empty] | 2024-04-03 | 12 | 654.7757 | 70.0668 | 2263.5619
[6 empty] | 2024-04-03 | 13 | 850.3209 | 69.2904 | 1977.2432
[6 empty] | 2024-04-03 | 14 | 798.8834 | 83.7278 | 1901.4292
[6 empty] | 2024-04-03 | 15 | 825.5611 | 83.7972 | 2074.6876
[6 empty] | 2024-04-03 | 16 | 819.3254 | 100.8479 | 2196.9064
[6 empty] | 2024-04-03 | 17 | 851.2687 | 230.1491 | 1497.8983
[6 empty] | 2024-04-03 | 18 | 871.7283 | 276.6909 | 2243.2212
[6 empty] | 2024-04-03 | 19 | 966.3562 | 343.4805 | 2685.2712
[6 empty] | 2024-04-03 | 20 | 1039.7202 | 337.7749 | 2766.4978
[6 empty] | 2024-04-03 | 21 | 1078.7947 | 990.432 | 2716.4542
[6 empty] | 2024-04-03 | 22 | 1004.7082 | 360.3401 | 2695.6144
[6 empty] | 2024-04-03 | 23 | 976.3067 | 352.2898 | 2458.6443
[6 empty] | 2024-04-03 | 24 | 958.2322 | 325.6043 | 2433.8469
[6 empty] | 2024-04-04 | 1 | 908.4581 | 201.7443 | 2583.8833
[6 empty] | 2024-04-04 | 2 | 497.2305 | 233.4878 | 2381.5052
[6 empty] | 2024-04-04 | 3 | 326.2679 | 168.7542 | 2332.522
[6 empty] | 2024-04-04 | 4 | 269.1023 | 168.6904 | 2282.7885
[6 empty] | 2024-04-04 | 5 | 264.8878 | 168.8895 | 2279.0695
[6 empty] | 2024-04-04 | 6 | 277.6667 | 197.9528 | 2337.3261
[6 empty] | 2024-04-04 | 7 | 329.1958 | 201.9945 | 2602.4461
[6 empty] | 2024-04-04 | 8 | 478.4619 | 258.1561 | 2451.5786
[6 empty] | 2024-04-04 | 9 | 269.2411 | 231.4364 | 2029.0755
[6 empty] | 2024-04-04 | 10 | 315.0519 | 323.0807 | 1577.2716
[6 empty] | 2024-04-04 | 11 | 412.9198 | 151.8265 | 2618.7096
[6 empty] | 2024-04-04 | 12 | 445.4376 | 156.4698 | 2467.3502
[6 empty] | 2024-04-04 | 13 | 750.5458 | 156.456 | 2382.5089
[6 empty] | 2024-04-04 | 14 | 582.9306 | 177.5712 | 2320.2674
[6 empty] | 2024-04-04 | 15 | 573.6665 | 179.8119 | 2329.3078
[6 empty] | 2024-04-04 | 16 | 555.7992 | 151.6685 | 2279.1505
[6 empty] | 2024-04-04 | 17 | 746.8559 | 189.0899 | 2188.6013
[6 empty] | 2024-04-04 | 18 | 768.1543 | 336.1554 | 2437.2476
[6 empty] | 2024-04-04 | 19 | 899.1341 | 381.4698 | 2662.0556
[6 empty] | 2024-04-04 | 20 | 932.9829 | 369.8436 | 2723.2712
[6 empty] | 2024-04-04 | 21 | 934.9018 | 592.6867 | 2602.4466
[6 empty] | 2024-04-04 | 22 | 860.1672 | 962.8818 | 2451.7996
[6 empty] | 2024-04-04 | 23 | 867.3845 | 336.611 | 2599.5041
[6 empty] | 2024-04-04 | 24 | 861.4424 | 314.3728 | 2183.9092
[6 empty] | 2024-04-05 | 1 | 850.3399 | 231.5787 | 1758.7351
[6 empty] | 2024-04-05 | 2 | 450.0602 | 154.7818 | 2436.6987
[6 empty] | 2024-04-05 | 3 | 338.8578 | 154.3927 | 2347.9572
[6 empty] | 2024-04-05 | 4 | 296.7122 | 153.0919 | 2342.7401
[6 empty] | 2024-04-05 | 5 | 272.2385 | 153.6058 | 2347.156
[6 empty] | 2024-04-05 | 6 | 286.2644 | 154.6428 | 2662.3974
[6 empty] | 2024-04-05 | 7 | 318.0817 | 226.7904 | 2537.975
[6 empty] | 2024-04-05 | 8 | 275.3805 | 315.3504 | 2350.4147
[6 empty] | 2024-04-05 | 9 | 235.0405 | 345.7401 | 1563.4622
[6 empty] | 2024-04-05 | 10 | 238.7512 | 315.9638 | 1333.3403
[6 empty] | 2024-04-05 | 11 | 246.1962 | 305.6269 | 251.5189
[6 empty] | 2024-04-05 | 12 | 288.1811 | 327.0719 | 2009.8575
[6 empty] | 2024-04-05 | 13 | 622.8765 | 351.7634 | 1681.5994
[6 empty] | 2024-04-05 | 14 | 504.2254 | 357.7099 | 2301.7775
[6 empty] | 2024-04-05 | 15 | 740.154 | 351.7713 | 2385.6818
[6 empty] | 2024-04-05 | 16 | 861.1882 | 267.0365 | 2301.3098
[6 empty] | 2024-04-05 | 17 | 920.4712 | 232.1088 | 2224.5686
[6 empty] | 2024-04-05 | 18 | 862.9261 | 262.3883 | 2522.8132
[6 empty] | 2024-04-05 | 19 | 1017.6191 | 293.8463 | 2701.3739
[6 empty] | 2024-04-05 | 20 | 1251.1158 | 351.1543 | 2750.8599
[6 empty] | 2024-04-05 | 21 | 1160.7077 | 1185.5781 | 2723.1923
[6 empty] | 2024-04-05 | 22 | 1093.3981 | 351.3622 | 2720.5548
[6 empty] | 2024-04-05 | 23 | 1101.1076 | 315.536 | 2422.9505
[6 empty] | 2024-04-05 | 24 | 1134.1126 | 189.7792 | 2336.5383
[6 empty] | 2024-04-06 | 1 | 1281.2103 | 289.1644 | 2496.3546
[6 empty] | 2024-04-06 | 2 | 817.6623 | 255.0718 | 2409.9244
[6 empty] | 2024-04-06 | 3 | 666.1097 | 158.5236 | 2359.2118
[6 empty] | 2024-04-06 | 4 | 379.9267 | 158.2799 | 2316.7285
[6 empty] | 2024-04-06 | 5 | 341.9768 | 158.2946 | 2315.6125
[6 empty] | 2024-04-06 | 6 | 354.1393 | 158.4734 | 2405.5373
[6 empty] | 2024-04-06 | 7 | 391.1909 | 204.1831 | 2420.5625
[6 empty] | 2024-04-06 | 8 | 262.5813 | 184.4678 | 1342.1151
[6 empty] | 2024-04-06 | 9 | 229.6117 | 184.4677 | 1922.8589
[6 empty] | 2024-04-06 | 10 | 456.567 | 165.9591 | 255.2562
[6 empty] | 2024-04-06 | 11 | 662.0164 | 184.308 | 255.2346
[6 empty] | 2024-04-06 | 12 | 709.0221 | 184.1501 | 256.0716
[6 empty] | 2024-04-06 | 13 | 787.9173 | 184.239 | 1346.332
[6 empty] | 2024-04-06 | 14 | 736.2791 | 212.8672 | 1626.098
[6 empty] | 2024-04-06 | 15 | 837.585 | 184.2511 | 2483.1521
[6 empty] | 2024-04-06 | 16 | 844.3945 | 212.9243 | 2089.1933
[6 empty] | 2024-04-06 | 17 | 839.415 | 213.2705 | 2204.8772
[6 empty] | 2024-04-06 | 18 | 887.7403 | 212.8071 | 2429.3932
[6 empty] | 2024-04-06 | 19 | 822.0373 | 240.35 | 2550.826
[6 empty] | 2024-04-06 | 20 | 1373.228 | 306.678 | 2726.9552
[6 empty] | 2024-04-06 | 21 | 1711.0785 | 306.635 | 2694.6011
[6 empty] | 2024-04-06 | 22 | 900.7358 | 301.5924 | 2536.7804
[6 empty] | 2024-04-06 | 23 | 877.1581 | 243.3058 | 2446.0761
[6 empty] | 2024-04-06 | 24 | 814.6565 | 208.1837 | 2466.8954
[6 empty] | 2024-04-07 | 1 | 844.2583 | 184.1698 | 2720.054
[6 empty] | 2024-04-07 | 2 | 854.8463 | 165.4288 | 2349.7141
[6 empty] | 2024-04-07 | 3 | 436.29 | 161.4659 | 2395.6873
[6 empty] | 2024-04-07 | 4 | 363.0265 | 161.1455 | 2292.3485
[6 empty] | 2024-04-07 | 5 | 427.0541 | 161.1179 | 2043.8554
[6 empty] | 2024-04-07 | 6 | 410.0785 | 161.1371 | 2042.9173
[6 empty] | 2024-04-07 | 7 | 268.2988 | 161.1149 | 2622.5435
[6 empty] | 2024-04-07 | 8 | 209.3582 | 210.2665 | 2179.8845
[6 empty] | 2024-04-07 | 9 | 159.0491 | -16.52 | 1617.0136
[6 empty] | 2024-04-07 | 10 | 152.8322 | -140.98 | 1544.8533
[6 empty] | 2024-04-07 | 11 | 156.0433 | -235 | 1569.9121
[6 empty] | 2024-04-07 | 12 | 154.6537 | -235 | 1542.1557
[6 empty] | 2024-04-07 | 13 | 164.8722 | -270 | 1784.7212
[6 empty] | 2024-04-07 | 14 | 170.1528 | -300 | 2229.6989
[6 empty] | 2024-04-07 | 15 | 196.0542 | -300 | 2436.2139
[6 empty] | 2024-04-07 | 16 | 197.2563 | -300 | 1608.8236
[6 empty] | 2024-04-07 | 17 | 217.1168 | -180.76 | 2456.768
[6 empty] | 2024-04-07 | 18 | 257.6128 | 0 | 2729.9483
[6 empty] | 2024-04-07 | 19 | 791.7337 | 151.1279 | 4470.0742
[6 empty] | 2024-04-07 | 20 | 1009.5058 | 177.8565 | 4268.2465
[6 empty] | 2024-04-07 | 21 | 1009.8026 | 212.6596 | 2762.0623
[6 empty] | 2024-04-07 | 22 | 1002.5976 | 208.8969 | 2757.5775
[6 empty] | 2024-04-07 | 23 | 894.706 | 177.7086 | 2597.6506
[6 empty] | 2024-04-07 | 24 | 384.7058 | 311.4463 | 2286.0665
[6 empty] | 2024-04-08 | 1 | 749.7647 | 177.4274 | 2596.3855
[6 empty] | 2024-04-08 | 2 | 400.9014 | 247.3741 | 2432.3298
[6 empty] | 2024-04-08 | 3 | 324.6781 | 312.6121 | 2330.9624
[6 empty] | 2024-04-08 | 4 | 384.06 | 312.6321 | 2525.6078
[6 empty] | 2024-04-08 | 5 | 365.6448 | 322.8929 | 2525.9176
[6 empty] | 2024-04-08 | 6 | 256.421 | 306.4682 | 2426.755
[6 empty] | 2024-04-08 | 7 | 410.7449 | 241.4926 | 2430.1831
[6 empty] | 2024-04-08 | 8 | 324.0178 | 322.8709 | 2326.7535
[6 empty] | 2024-04-08 | 9 | 558.7531 | 212.1877 | 2274.5792
[6 empty] | 2024-04-08 | 10 | 727.1026 | 194.7294 | 2274.7626
[6 empty] | 2024-04-08 | 11 | 812.3109 | 289.5167 | 2731.439
[6 empty] | 2024-04-08 | 12 | 929.9962 | 241.1127 | 2734.1776
[6 empty] | 2024-04-08 | 13 | 932.6315 | 0 | 1834.3003
[6 empty] | 2024-04-08 | 14 | 849.137 | 0 | 2391.8686
[6 empty] | 2024-04-08 | 15 | 904.3117 | 0 | 2410.1843
[6 empty] | 2024-04-08 | 16 | 943.4899 | 0 | 2363.9933
[6 empty] | 2024-04-08 | 17 | 867.7939 | 177.0596 | 2421.2917
[6 empty] | 2024-04-08 | 18 | 1085.9652 | 415.5361 | 2801.9196
[6 empty] | 2024-04-08 | 19 | 1022.762 | 387.7483 | 2867.9455
[6 empty] | 2024-04-08 | 20 | 1117.5186 | 426.1525 | 4533.8829
[6 empty] | 2024-04-08 | 21 | 1507.3957 | 1185.2983 | 4908.4054
[6 empty] | 2024-04-08 | 22 | 1174.8946 | 426.0003 | 4134.3457
[6 empty] | 2024-04-08 | 23 | 991.047 | 412.5183 | 4288.023
[6 empty] | 2024-04-08 | 24 | 884.3816 | 336.6902 | 2697.4032
[6 empty] | 2024-04-09 | 1 | 820.8941 | 239.3642 | 2306.2372
[6 empty] | 2024-04-09 | 2 | 787.9022 | 175.7677 | 2513.0295
[6 empty] | 2024-04-09 | 3 | 803.8604 | 205.8678 | 2408.1272
[6 empty] | 2024-04-09 | 4 | 250.5843 | 175.7511 | 2360.9522
[6 empty] | 2024-04-09 | 5 | 253.0787 | 205.8538 | 2466.378
[6 empty] | 2024-04-09 | 6 | 271.8267 | 304.4821 | 2406.5663
[6 empty] | 2024-04-09 | 7 | 748.8885 | 312.9757 | 2553.4336
[6 empty] | 2024-04-09 | 8 | 321.6611 | 175.4684 | 2351.0251
[6 empty] | 2024-04-09 | 9 | 344.0785 | 152.1763 | 2383.2323
[6 empty] | 2024-04-09 | 10 | 712.7246 | 175.1533 | 1656.2893
[6 empty] | 2024-04-09 | 11 | 733.4845 | 253.5276 | 2354.3822
[6 empty] | 2024-04-09 | 12 | 809.3362 | 297.1315 | 2270.5008
[6 empty] | 2024-04-09 | 13 | 882.2394 | 312.7431 | 2071.0383
[6 empty] | 2024-04-09 | 14 | 881.0155 | 318.9197 | 1542.4418
[6 empty] | 2024-04-09 | 15 | 865.6024 | 327.7481 | 2097.684
[6 empty] | 2024-04-09 | 16 | 1079.8987 | 314.4847 | 2512.9143
[6 empty] | 2024-04-09 | 17 | 907.4786 | 205.5069 | 2366.5092
[6 empty] | 2024-04-09 | 18 | 943.6296 | 149.9285 | 4136.8299
[6 empty] | 2024-04-09 | 19 | 1403.8129 | 313.5241 | 2792.5791
[6 empty] | 2024-04-09 | 20 | 1233.2228 | 321.993 | 4844.1778
[6 empty] | 2024-04-09 | 21 | 2667.4341 | 331.6311 | 4579.102
[6 empty] | 2024-04-09 | 22 | 1262.1906 | 326.7082 | 4094.3301
[6 empty] | 2024-04-09 | 23 | 1046.1325 | 317.3142 | 4081.4682
[6 empty] | 2024-04-09 | 24 | 1145.3556 | 292.4097 | 2470.7746
[6 empty] | 2024-04-10 | 1 | 1002.8778 | 325.7027 | 4512.0943
[6 empty] | 2024-04-10 | 2 | 605.8472 | 259.6984 | 4304.0666
[6 empty] | 2024-04-10 | 3 | 333.87 | 227.0376 | 4087.1133
[6 empty] | 2024-04-10 | 4 | 366.7436 | 305.1541 | 2348.4387
[6 empty] | 2024-04-10 | 5 | 419.0004 | 315.7269 | 2320.7926
[6 empty] | 2024-04-10 | 6 | 365.2917 | 336.974 | 2388.8031
[6 empty] | 2024-04-10 | 7 | 375.3501 | 1350.9764 | 2048.9981
[6 empty] | 2024-04-10 | 8 | 317.794 | 344.9249 | 2002.3964
[6 empty] | 2024-04-10 | 9 | 302.3864 | 227.5146 | 1786.9723
[6 empty] | 2024-04-10 | 10 | 732.939 | 209.9823 | 255.8127
[6 empty] | 2024-04-10 | 11 | 759.4144 | 228.2703 | 1828.3732
[6 empty] | 2024-04-10 | 12 | 747.0887 | 264.0753 | 1368.3341
[6 empty] | 2024-04-10 | 13 | 748.5439 | 271.2924 | 1344.2848
[6 empty] | 2024-04-10 | 14 | 873.6236 | 324.1124 | 254.7387
[6 empty] | 2024-04-10 | 15 | 864.426 | 355.3294 | 254.8774
[6 empty] | 2024-04-10 | 16 | 1005.7992 | 158.038 | 2161.1709
[6 empty] | 2024-04-10 | 17 | 981.9708 | 229.5488 | 2307.1879
[6 empty] | 2024-04-10 | 18 | 1284.6966 | 444.0289 | 4650.3186
[6 empty] | 2024-04-10 | 19 | 1438.8919 | 357.9948 | 6295.224
[6 empty] | 2024-04-10 | 20 | 1286.5057 | 363.4414 | 6795.8769
[6 empty] | 2024-04-10 | 21 | 1384.8393 | 1189.4025 | 6726.2549
[6 empty] | 2024-04-10 | 22 | 1401.8275 | 371.545 | 6745.5876
[6 empty] | 2024-04-10 | 23 | 1424.8915 | 358.5676 | 6711.3059
[6 empty] | 2024-04-10 | 24 | 1442.8558 | 327.6202 | 2429.245
[6 empty] | 2024-04-11 | 1 | 1052.3096 | 327.2143 | 4685.996
[6 empty] | 2024-04-11 | 2 | 999.6052 | 348.0016 | 4058.6848
[6 empty] | 2024-04-11 | 3 | 942.7846 | 326.2881 | 2251.55
[6 empty] | 2024-04-11 | 4 | 647.9473 | 315.0776 | 1989.4964
[6 empty] | 2024-04-11 | 5 | 495.6852 | 340.6121 | 1958.0927
[6 empty] | 2024-04-11 | 6 | 688.3117 | 382.2388 | 1956.5604
[6 empty] | 2024-04-11 | 7 | 758.6766 | 719.8269 | 2131.2819
[6 empty] | 2024-04-11 | 8 | 360.2765 | 787.0852 | 1921.5342
[6 empty] | 2024-04-11 | 9 | 270.7563 | 199.5596 | 1918.8457
[6 empty] | 2024-04-11 | 10 | 281.3116 | 192.0608 | 1687.5281
[6 empty] | 2024-04-11 | 11 | 335.3327 | 230.1796 | 1534.3966
[6 empty] | 2024-04-11 | 12 | 308.8391 | 270.2686 | 1364.3188
[6 empty] | 2024-04-11 | 13 | 895.1437 | 300.606 | 1515.0919
[6 empty] | 2024-04-11 | 14 | 927.2113 | 329.6018 | 1486.2027
[6 empty] | 2024-04-11 | 15 | 1431.9972 | 345.3508 | 1450.4341
[6 empty] | 2024-04-11 | 16 | 1018.903 | 333.7467 | 5651.5453
[6 empty] | 2024-04-11 | 17 | 666.8714 | 210.8408 | 1693.129
[6 empty] | 2024-04-11 | 18 | 926.5495 | 271.2098 | 4355.8748
[6 empty] | 2024-04-11 | 19 | 1110.8785 | 374.1859 | 6236.0796
[6 empty] | 2024-04-11 | 20 | 2108.5861 | 491.8689 | 6724.6556
[6 empty] | 2024-04-11 | 21 | 1107.9587 | 1201.8307 | 6526.1218
[6 empty] | 2024-04-11 | 22 | 588.8293 | 385.6746 | 5312.8336
[6 empty] | 2024-04-11 | 23 | 890.0205 | 377.3657 | 4635.6626
[6 empty] | 2024-04-11 | 24 | 774.7064 | 339.6876 | 4121.6775
[6 empty] | 2024-04-12 | 1 | 632.0527 | 352.2245 | 1679.8908
[6 empty] | 2024-04-12 | 2 | 343.2609 | 316.9404 | 1755.8997
[6 empty] | 2024-04-12 | 3 | 286.7769 | 263.1393 | 1946.792
[6 empty] | 2024-04-12 | 4 | 275.2567 | 252.4463 | 1886.5776
[6 empty] | 2024-04-12 | 5 | 279.1993 | 244.0908 | 1868.5075
[6 empty] | 2024-04-12 | 6 | 292.525 | 338.3451 | 1495.267
[6 empty] | 2024-04-12 | 7 | 631.0056 | 360.904 | 1875.8687
[6 empty] | 2024-04-12 | 8 | 378.743 | 832.306 | 3691.9938
[6 empty] | 2024-04-12 | 9 | 277.0264 | 165.5876 | 1769.5613
[6 empty] | 2024-04-12 | 10 | 306.0446 | 0 | 2791.8262
[6 empty] | 2024-04-12 | 11 | 278.8719 | 188.3232 | 2789.6644
[6 empty] | 2024-04-12 | 12 | 421.1053 | -10 | 2367.0985
[6 empty] | 2024-04-12 | 13 | 364.4261 | -10 | 2260.6456
[6 empty] | 2024-04-12 | 14 | 333.7471 | 261.8619 | 4868.8424
[6 empty] | 2024-04-12 | 15 | 386.1544 | 313.4604 | 2211.1594
[6 empty] | 2024-04-12 | 16 | 342.2181 | 228.4311 | 3668.925
[6 empty] | 2024-04-12 | 17 | 468.1387 | 223.8293 | 4747.6232
[6 empty] | 2024-04-12 | 18 | 606.7729 | 252.9088 | 6237.602
[6 empty] | 2024-04-12 | 19 | 430.4161 | 1047.4443 | 6060.7044
[6 empty] | 2024-04-12 | 20 | 957.4973 | 1207.5123 | 6546.1261
[6 empty] | 2024-04-12 | 21 | 733.8428 | 1206.6339 | 6232.3229
[6 empty] | 2024-04-12 | 22 | 907.1286 | 1106.1229 | 6252.595
[6 empty] | 2024-04-12 | 23 | 864.2805 | 386.0886 | 6209.3024
[6 empty] | 2024-04-12 | 24 | 630.4841 | 385.3894 | 5687.5968
[6 empty] | 2024-04-13 | 1 | 304.9847 | 1007.4 | 4893.2418
[6 empty] | 2024-04-13 | 2 | 271.4833 | 324.3701 | 2166.7652
[6 empty] | 2024-04-13 | 3 | 350.8543 | 258.5006 | 2289.7589
[6 empty] | 2024-04-13 | 4 | 279.4707 | 229.3615 | 2260.5891
[6 empty] | 2024-04-13 | 5 | 268.6021 | 224.992 | 2031.1488
[6 empty] | 2024-04-13 | 6 | 278.8886 | 224.1099 | 2369.917
[6 empty] | 2024-04-13 | 7 | 266.4565 | 254.7968 | 4185.5714
[6 empty] | 2024-04-13 | 8 | 233.3821 | 717.3814 | 5637.6034
[6 empty] | 2024-04-13 | 9 | 201.9745 | 303.3666 | 6072.4136
[6 empty] | 2024-04-13 | 10 | 194.3864 | 212.203 | 4262.1832
[6 empty] | 2024-04-13 | 11 | 196.9412 | 211.6515 | 1952.9098
[6 empty] | 2024-04-13 | 12 | 205.0064 | 235.5844 | 2110.0479
[6 empty] | 2024-04-13 | 13 | 311.7036 | 235.4478 | 2109.9487
[6 empty] | 2024-04-13 | 14 | 215.8629 | 235.208 | 1851.7875
[6 empty] | 2024-04-13 | 15 | 207.6635 | 111.9764 | 2241.1578
[6 empty] | 2024-04-13 | 16 | 206.2394 | 151.4483 | 4161.0551
[6 empty] | 2024-04-13 | 17 | 298.8503 | 152.5028 | 4793.9039
[6 empty] | 2024-04-13 | 18 | 293.9188 | 154.234 | 4425.3205
[6 empty] | 2024-04-13 | 19 | 373.4345 | 1044.0966 | 6613.7321
[6 empty] | 2024-04-13 | 20 | 1033.6638 | 1127.8813 | 6701.4639
[6 empty] | 2024-04-13 | 21 | 1000.9125 | 1147.6825 | 6367.9011
[6 empty] | 2024-04-13 | 22 | 795.2769 | 322.8682 | 6218.4846
[6 empty] | 2024-04-13 | 23 | 876.0559 | 307.7925 | 4420.3144
[6 empty] | 2024-04-13 | 24 | 636.8352 | 212.8456 | 4529.8856
[6 empty] | 2024-04-14 | 1 | 398.2736 | 150.0778 | 4386.7014
[6 empty] | 2024-04-14 | 2 | 372.7545 | 916.7622 | 4385.7375
[6 empty] | 2024-04-14 | 3 | 214.6127 | 211.6506 | 2234.0845
[6 empty] | 2024-04-14 | 4 | 218.9092 | 235.8143 | 2085.5696
[6 empty] | 2024-04-14 | 5 | 229.4811 | 211.2146 | 1919.2767
[6 empty] | 2024-04-14 | 6 | 234.4667 | 211.0468 | 5209.3027
[6 empty] | 2024-04-14 | 7 | 210.219 | 153.8093 | 2298.9407
[6 empty] | 2024-04-14 | 8 | 175.4979 | 140.6644 | 1709.4083
[6 empty] | 2024-04-14 | 9 | 136.5215 | 0 | 1691.9492
[6 empty] | 2024-04-14 | 10 | 305.3262 | 0 | 1894.216
[6 empty] | 2024-04-14 | 11 | 274.587 | 0 | 1828.5104
[6 empty] | 2024-04-14 | 12 | 435.8862 | 4.1561 | 1794.0189
[6 empty] | 2024-04-14 | 13 | 617.7493 | 4.1577 | 1794.9803
[6 empty] | 2024-04-14 | 14 | 697.9941 | 4.1557 | 1503.5654
[6 empty] | 2024-04-14 | 15 | 472.3463 | 4.1527 | 1784.4192
[6 empty] | 2024-04-14 | 16 | 618.0842 | 66.4811 | 2137.5327
[6 empty] | 2024-04-14 | 17 | 249.995 | 0 | 3911.214
[6 empty] | 2024-04-14 | 18 | 683.3666 | 140.4465 | 4176.2344
[6 empty] | 2024-04-14 | 19 | 1146.9949 | 143.9305 | 4570.2753
[6 empty] | 2024-04-14 | 20 | 298.0321 | 239.1845 | 6287.5966
[6 empty] | 2024-04-14 | 21 | 506.8542 | 287.8089 | 6635.3209
[6 empty] | 2024-04-14 | 22 | 742.2191 | 235.8762 | 5765.5154
[6 empty] | 2024-04-14 | 23 | 925.4286 | 145.5196 | 4764.6396
[6 empty] | 2024-04-14 | 24 | 340.4441 | 143.3222 | 4752.9558
[6 empty] | 2024-04-15 | 1 | 355.9733 | 143.0991 | 4517.4683
[6 empty] | 2024-04-15 | 2 | 206.8902 | 211.616 | 5756.8242
[6 empty] | 2024-04-15 | 3 | 187.8125 | 207.1597 | 2590.8878
[6 empty] | 2024-04-15 | 4 | 170.4392 | 206.839 | 2731.6196
[6 empty] | 2024-04-15 | 5 | 167.1794 | 143.7762 | 2293.585
[6 empty] | 2024-04-15 | 6 | 187.0747 | 207.8611 | 5797.9099
[6 empty] | 2024-04-15 | 7 | 189.9382 | 1093.2218 | 4494.7452
[6 empty] | 2024-04-15 | 8 | 193.5381 | 312.2289 | 4421.4933
[6 empty] | 2024-04-15 | 9 | 332.5839 | 169.3915 | 2310.4332
[6 empty] | 2024-04-15 | 10 | 808.0333 | 106.9859 | 2348.1213
[6 empty] | 2024-04-15 | 11 | 974.7722 | 0 | 2267.9991
[6 empty] | 2024-04-15 | 12 | 999.6834 | 0 | 2042.8866
[6 empty] | 2024-04-15 | 13 | 1083.5447 | 210.6705 | 1805.0873
[6 empty] | 2024-04-15 | 14 | 1098.5995 | 235.9493 | 2564.7634
[6 empty] | 2024-04-15 | 15 | 1127.726 | 241.812 | 2614.5307
[6 empty] | 2024-04-15 | 16 | 1174.1187 | 241.6054 | 6034.5869
[6 empty] | 2024-04-15 | 17 | 1571.0168 | 58.7271 | 2590.3528
[6 empty] | 2024-04-15 | 18 | 1733.0688 | 300.1725 | 6119.3474
[6 empty] | 2024-04-15 | 19 | 1874.3691 | 343.5899 | 6573.7976
[6 empty] | 2024-04-15 | 20 | 1953.2062 | 352.3044 | 6543.8869
[6 empty] | 2024-04-15 | 21 | 3234.1909 | 365.8603 | 6157.3173
[6 empty] | 2024-04-15 | 22 | 1191.8543 | 343.9833 | 6182.4982
[6 empty] | 2024-04-15 | 23 | 1390.6973 | 311.8023 | 6171.2993
[6 empty] | 2024-04-15 | 24 | 1586.2557 | 248.0324 | 4477.4749
[6 empty] | 2024-04-16 | 1 | 805.1462 | 169.7839 | 5669.9675
[6 empty] | 2024-04-16 | 2 | 623.0407 | 143.4469 | 4449.8785
[6 empty] | 2024-04-16 | 3 | 744.9269 | 199.9517 | 4630.7739
[6 empty] | 2024-04-16 | 4 | 290.7324 | 169.5852 | 5304.3395
[6 empty] | 2024-04-16 | 5 | 283 | 169.5728 | 4879.6022
[6 empty] | 2024-04-16 | 6 | 689.6227 | 199.9124 | 5303.6293
[6 empty] | 2024-04-16 | 7 | 743.7741 | 255.7938 | 4276.2805
[6 empty] | 2024-04-16 | 8 | 776.3254 | 298.8109 | 2340.1845
[6 empty] | 2024-04-16 | 9 | 840.3886 | 197.7494 | 4524.143
[6 empty] | 2024-04-16 | 10 | 849.1127 | 84.5066 | 6148.8438
[6 empty] | 2024-04-16 | 11 | 908.3696 | -10.25 | 6101.4831
[6 empty] | 2024-04-16 | 12 | 1007.4817 | 0 | 6094.4158
[6 empty] | 2024-04-16 | 13 | 1481.9633 | 0 | 4754.3876
[6 empty] | 2024-04-16 | 14 | 1750.7206 | 169.1845 | 4854.942
[6 empty] | 2024-04-16 | 15 | 1758.6954 | 201.7106 | 6406.4148
[6 empty] | 2024-04-16 | 16 | 3570.8314 | 169.3534 | 6141.3267
[6 empty] | 2024-04-16 | 17 | 4033.346 | 48.3277 | 6159.9192
[6 empty] | 2024-04-16 | 18 | 4592.4515 | 280.1249 | 6633.2824
[6 empty] | 2024-04-16 | 19 | 2139.7383 | 309.6291 | 6834.743
[6 empty] | 2024-04-16 | 20 | 2348.2504 | 303.9136 | 6615.1203
[6 empty] | 2024-04-16 | 21 | 2661.7392 | 321.072 | 6460.9368
[6 empty] | 2024-04-16 | 22 | 2109.5092 | 306.1542 | 6846.0059
[6 empty] | 2024-04-16 | 23 | 2313.8141 | 279.7933 | 6676.3188
[6 empty] | 2024-04-16 | 24 | 1766.4076 | 236.07 | 5785.8848
[6 empty] | 2024-04-17 | 1 | 2034.4902 | 243.2159 | 5705.6351
[6 empty] | 2024-04-17 | 2 | 1211.7147 | 169.1201 | 4327.5722
[6 empty] | 2024-04-17 | 3 | 661.5676 | 144.5039 | 4445.863
[6 empty] | 2024-04-17 | 4 | 826.8847 | 144.4094 | 4991.602
[6 empty] | 2024-04-17 | 5 | 919.7253 | 144.6212 | 4511.9608
[6 empty] | 2024-04-17 | 6 | 1130.9356 | 198.3713 | 2856.6325
[6 empty] | 2024-04-17 | 7 | 1418.7294 | 296.1634 | 2797.942
[6 empty] | 2024-04-17 | 8 | 1730.7985 | 298.433 | 2889.3994
[6 empty] | 2024-04-17 | 9 | 1306.3693 | 73.2879 | 4077.8813
[6 empty] | 2024-04-17 | 10 | 1316.5499 | 168.1477 | 2662.8861
[6 empty] | 2024-04-17 | 11 | 1098.1142 | 164.7172 | 2659.0378
[6 empty] | 2024-04-17 | 12 | 1328.3364 | 171.2532 | 3901.8803
[6 empty] | 2024-04-17 | 13 | 1818.8031 | 175.6582 | 3907.6656
[6 empty] | 2024-04-17 | 14 | 1748.207 | 273.1237 | 2835.8621
[6 empty] | 2024-04-17 | 15 | 1350.1567 | 290.3647 | 4621.0186
[6 empty] | 2024-04-17 | 16 | 2149.142 | 287.1027 | 3908.231
[6 empty] | 2024-04-17 | 17 | 2402.7076 | 194.3051 | 4755.9811
[6 empty] | 2024-04-17 | 18 | 1865.5174 | 280.1344 | 6564.272
[6 empty] | 2024-04-17 | 19 | 2112.6505 | 305.0755 | 6307.4514
[6 empty] | 2024-04-17 | 20 | 4277.0403 | 317.9529 | 6572.0323
[6 empty] | 2024-04-17 | 21 | 1910.7541 | 1373.6333 | 6390.8473
[6 empty] | 2024-04-17 | 22 | 1481.5568 | 310.0214 | 6654.9611
[6 empty] | 2024-04-17 | 23 | 1543.4727 | 291.683 | 4744.3328
[6 empty] | 2024-04-17 | 24 | 1577.9805 | 273.2575 | 4557.4428
[6 empty] | 2024-04-18 | 1 | 1837.5457 | 193.349 | 4282.5115
[6 empty] | 2024-04-18 | 2 | 1047.0295 | 140.9996 | 2884.8614
[6 empty] | 2024-04-18 | 3 | 982.7118 | 140.5626 | 4266.808
[6 empty] | 2024-04-18 | 4 | 937.6575 | 139.391 | 2882.5259
[6 empty] | 2024-04-18 | 5 | 703.0887 | 140.1669 | 4146.105
[6 empty] | 2024-04-18 | 6 | 790.5086 | 141.0832 | 2893.4369
[6 empty] | 2024-04-18 | 7 | 955.6512 | 251.1361 | 4031.8684
[6 empty] | 2024-04-18 | 8 | 1421.7984 | 255.703 | 4971.9876
[6 empty] | 2024-04-18 | 9 | 828.5935 | 147.7122 | 4327.8474
[6 empty] | 2024-04-18 | 10 | 844.817 | 147.5527 | 6118.2244
[6 empty] | 2024-04-18 | 11 | 874.3372 | 141.288 | 6258.2426
[6 empty] | 2024-04-18 | 12 | 929.9271 | 230.3684 | 2858.0985
[6 empty] | 2024-04-18 | 13 | 975.5243 | 252.1706 | 4290.7315
[6 empty] | 2024-04-18 | 14 | 1010.1865 | 233.0684 | 2846.648
[6 empty] | 2024-04-18 | 15 | 1787.0177 | 257.3352 | 4577.7245
[6 empty] | 2024-04-18 | 16 | 1626.4007 | 267.196 | 4739.0467
[6 empty] | 2024-04-18 | 17 | 1780.2643 | 290.7901 | 4392.1217
[6 empty] | 2024-04-18 | 18 | 1799.7765 | 277.4355 | 6606.3878
[6 empty] | 2024-04-18 | 19 | 2763.6886 | 303.6611 | 6243.2807
[6 empty] | 2024-04-18 | 20 | 12157.8031 | 319.3877 | 6584.8011
[6 empty] | 2024-04-18 | 21 | 13019.9632 | 1435.034 | 6596.9567
[6 empty] | 2024-04-18 | 22 | 6683.9903 | 1379.5545 | 6577.7994
[6 empty] | 2024-04-18 | 23 | 1982.6596 | 292.9728 | 6285.1253
[6 empty] | 2024-04-18 | 24 | 1951.6434 | 277.3774 | 2887.8752
[6 empty] | 2024-04-19 | 1 | 1962.8579 | 267.095 | 4565.2279
[6 empty] | 2024-04-19 | 2 | 975.5427 | 199.6008 | 3956.4695
[6 empty] | 2024-04-19 | 3 | 1186.2241 | 152.5546 | 2672.1341
[6 empty] | 2024-04-19 | 4 | 1050.6867 | 114.717 | 2639.3533
[6 empty] | 2024-04-19 | 5 | 861.887 | 114.7443 | 4684.5088
[6 empty] | 2024-04-19 | 6 | 1191.8912 | 152.5858 | 4332.359
[6 empty] | 2024-04-19 | 7 | 1616.301 | 233.3163 | 4831.3635
[6 empty] | 2024-04-19 | 8 | 901.3866 | 233.8908 | 2569.4607
[6 empty] | 2024-04-19 | 9 | 636.1912 | 115.952 | 4913.461
[6 empty] | 2024-04-19 | 10 | 1000.068 | 49.0341 | 3895.1273
[6 empty] | 2024-04-19 | 11 | 1077.8525 | 154.6307 | 4468.4565
[6 empty] | 2024-04-19 | 12 | 1178.1822 | 195.927 | 2511.3576
[6 empty] | 2024-04-19 | 13 | 2319.0707 | 247.0756 | 3883.2962
[6 empty] | 2024-04-19 | 14 | 1151.4624 | 269.2435 | 4109.3067
[6 empty] | 2024-04-19 | 15 | 1148.4389 | 280.5433 | 4106.2938
[6 empty] | 2024-04-19 | 16 | 1143.0209 | 268.4207 | 4236.8339
[6 empty] | 2024-04-19 | 17 | 1355.4324 | 1.2857 | 5045.9019
[6 empty] | 2024-04-19 | 18 | 2134.7927 | 213.2315 | 6065.6786
[6 empty] | 2024-04-19 | 19 | 2131.656 | 978.2873 | 6547.0319
[6 empty] | 2024-04-19 | 20 | 3216.3769 | 325.1445 | 6169.6701
[6 empty] | 2024-04-19 | 21 | 4343.7913 | 1041.6109 | 6500.2449
[6 empty] | 2024-04-19 | 22 | 1535.0457 | 1000.081 | 6053.9663
[6 empty] | 2024-04-19 | 23 | 1348.9782 | 320.6116 | 6490.7684
[6 empty] | 2024-04-19 | 24 | 1504.8988 | 302.3043 | 6093.6658
[6 empty] | 2024-04-20 | 1 | 1791.1178 | 940.4194 | 6004.6537
[6 empty] | 2024-04-20 | 2 | 1099.7855 | 351.1058 | 4608.2911
[6 empty] | 2024-04-20 | 3 | 848.9816 | 344.3602 | 4872.6975
[6 empty] | 2024-04-20 | 4 | 701.4945 | 333.3918 | 3914.4655
[6 empty] | 2024-04-20 | 5 | 780.5017 | 331.9134 | 2595.998
[6 empty] | 2024-04-20 | 6 | 667.4087 | 327.9597 | 4043.3096
[6 empty] | 2024-04-20 | 7 | 836.2177 | 352.4044 | 4003.8049
[6 empty] | 2024-04-20 | 8 | 293.7713 | 488.921 | 2554.3052
[6 empty] | 2024-04-20 | 9 | 252.3212 | 158.3669 | 4353.0049
[6 empty] | 2024-04-20 | 10 | 276.3649 | -3.08 | 4553.688
[6 empty] | 2024-04-20 | 11 | 281.5202 | -57.53 | 4355.1419
[6 empty] | 2024-04-20 | 12 | 280.5762 | 0 | 2634.6827
[6 empty] | 2024-04-20 | 13 | 304.4009 | 122.4058 | 4257.7229
[6 empty] | 2024-04-20 | 14 | 310.1372 | 249.2953 | 4131.4778
[6 empty] | 2024-04-20 | 15 | 411.527 | 256.7231 | 2574.5463
[6 empty] | 2024-04-20 | 16 | 335.0614 | 321.5228 | 6078.3044
[6 empty] | 2024-04-20 | 17 | 772.619 | 327.0928 | 6302.0551
[6 empty] | 2024-04-20 | 18 | 894.5909 | 335.6576 | 6160.4317
[6 empty] | 2024-04-20 | 19 | 1302.2555 | 1034.9309 | 6468.4806
[6 empty] | 2024-04-20 | 20 | 2061.9724 | 1283.0104 | 6291.7023
[6 empty] | 2024-04-20 | 21 | 2117.2336 | 1290.1491 | 6572.9111
[6 empty] | 2024-04-20 | 22 | 2053.3434 | 1145.2088 | 6164.5545
[6 empty] | 2024-04-20 | 23 | 1592.2121 | 834.466 | 6439.7561
[6 empty] | 2024-04-20 | 24 | 1238.214 | 870.2095 | 6512.3052
[6 empty] | 2024-04-21 | 1 | 898.0129 | 376.7662 | 3942.1761
[6 empty] | 2024-04-21 | 2 | 452.9593 | 343.2923 | 2638.35
[6 empty] | 2024-04-21 | 3 | 418.3786 | 330.0594 | 4158.3025
[6 empty] | 2024-04-21 | 4 | 384.8255 | 308.2705 | 5011.9076
[6 empty] | 2024-04-21 | 5 | 292.1996 | 254.8495 | 2656.5859
[6 empty] | 2024-04-21 | 6 | 264.746 | 328.9192 | 2305.6852
[6 empty] | 2024-04-21 | 7 | 261.1237 | 121.2207 | 2024.7694
[6 empty] | 2024-04-21 | 8 | 232.2349 | 321.2814 | 2564.8562
[6 empty] | 2024-04-21 | 9 | 227.4134 | 71.5162 | 4250.9081
[6 empty] | 2024-04-21 | 10 | 199.9499 | 0 | 2690.9904
[6 empty] | 2024-04-21 | 11 | 199.279 | 0 | 2543.2549
[6 empty] | 2024-04-21 | 12 | 215.9008 | 64.569 | 2689.1119
[6 empty] | 2024-04-21 | 13 | 216.5937 | 225.9731 | 2590.6214
[6 empty] | 2024-04-21 | 14 | 223.9733 | 149.9881 | 5486.4067
[6 empty] | 2024-04-21 | 15 | 219.3875 | 142.7222 | 2671.0522
[6 empty] | 2024-04-21 | 16 | 236.0059 | 145.2918 | 2652.8434
[6 empty] | 2024-04-21 | 17 | 276.0143 | 159.9495 | 4109.3269
[6 empty] | 2024-04-21 | 18 | 324.2693 | 450.0927 | 5620.2071
[6 empty] | 2024-04-21 | 19 | 824.8215 | 321.8978 | 6523.1122
[6 empty] | 2024-04-21 | 20 | 957.0403 | 333.0043 | 6855.8706
[6 empty] | 2024-04-21 | 21 | 1129.0007 | 344.285 | 6443.9317
[6 empty] | 2024-04-21 | 22 | 1268.4582 | 332.7142 | 6191.8322
[6 empty] | 2024-04-21 | 23 | 938.333 | 328.3915 | 6476.6026
[6 empty] | 2024-04-21 | 24 | 1036.9462 | 234.5944 | 5690.3561
[6 empty] | 2024-04-22 | 1 | 251.52 | 184.0454 | 6073.4177
[6 empty] | 2024-04-22 | 2 | 229.9899 | 149.4889 | 6056.0684
[6 empty] | 2024-04-22 | 3 | 223.9269 | 145.6805 | 3880.3816
[6 empty] | 2024-04-22 | 4 | 218.9933 | 145.6421 | 4203.6556
[6 empty] | 2024-04-22 | 5 | 217.06 | 145.8799 | 4930.0131
[6 empty] | 2024-04-22 | 6 | 219.9813 | 150.0234 | 3948.5141
[6 empty] | 2024-04-22 | 7 | 224.7712 | 222.9962 | 4572.5978
[6 empty] | 2024-04-22 | 8 | 224.0096 | 820.729 | 6571.0446
[6 empty] | 2024-04-22 | 9 | 222.943 | 183.748 | 4513.142
[6 empty] | 2024-04-22 | 10 | 247.106 | 252.125 | 4597.9122
[6 empty] | 2024-04-22 | 11 | 230.6382 | 259.702 | 4861.5725
[6 empty] | 2024-04-22 | 12 | 243.0279 | 262.3992 | 4342.2041
[6 empty] | 2024-04-22 | 13 | 247.6489 | 280.0281 | 2691.5407
[6 empty] | 2024-04-22 | 14 | 253.8829 | 319.0102 | 4444.9131
[6 empty] | 2024-04-22 | 15 | 283.5296 | 309.9176 | 4585.0547
[6 empty] | 2024-04-22 | 16 | 409.4853 | 332.9041 | 6051.347
[6 empty] | 2024-04-22 | 17 | 610.788 | 426.9102 | 6067.8457
[6 empty] | 2024-04-22 | 18 | 683.0676 | 792.4705 | 6271.6566
[6 empty] | 2024-04-22 | 19 | 454.9248 | 1315.7535 | 6433.6686
[6 empty] | 2024-04-22 | 20 | 658.8691 | 1397.0235 | 6401.7679
[6 empty] | 2024-04-22 | 21 | 753.9913 | 1500.2878 | 6172.7402
[6 empty] | 2024-04-22 | 22 | 442.1331 | 1304.8828 | 6439.3458
[6 empty] | 2024-04-22 | 23 | 445.4481 | 1124.791 | 6525.4696
[6 empty] | 2024-04-22 | 24 | 455.9932 | 876.0136 | 4332.6977
[6 empty] | 2024-04-23 | 1 | 345.1266 | 352.3908 | 6094.3045
[6 empty] | 2024-04-23 | 2 | 280.8357 | 327.8276 | 6091.6561
[6 empty] | 2024-04-23 | 3 | 274.8499 | 285.2453 | 3955.8072
[6 empty] | 2024-04-23 | 4 | 266.0849 | 225.3776 | 4321.6192
[6 empty] | 2024-04-23 | 5 | 257.5064 | 220.2609 | 4194.2123
[6 empty] | 2024-04-23 | 6 | 265.7721 | 224.8457 | 5972.8401
[6 empty] | 2024-04-23 | 7 | 265.2385 | 262.2473 | 4852.0203
[6 empty] | 2024-04-23 | 8 | 250.1081 | 326.8661 | 6146.6732
[6 empty] | 2024-04-23 | 9 | 241.1916 | 181.9966 | 2606.4211
[6 empty] | 2024-04-23 | 10 | 243.4916 | 181.9322 | 6004.833
[6 empty] | 2024-04-23 | 11 | 241.2128 | 173.356 | 4513.8177
[6 empty] | 2024-04-23 | 12 | 277.7386 | 169.3064 | 4369.574
[6 empty] | 2024-04-23 | 13 | 264.22 | 165.0799 | 4610.2003
[6 empty] | 2024-04-23 | 14 | 275.4183 | 173.2911 | 3872.4817
[6 empty] | 2024-04-23 | 15 | 301.9392 | 219.1238 | 6049.5879
[6 empty] | 2024-04-23 | 16 | 318.1015 | 207.6367 | 5711.4596
[6 empty] | 2024-04-23 | 17 | 325.1788 | 325.2676 | 6486.6987
[6 empty] | 2024-04-23 | 18 | 354.9314 | 338.5139 | 6468.2772
[6 empty] | 2024-04-23 | 19 | 423.4093 | 928.562 | 6792.3234
[6 empty] | 2024-04-23 | 20 | 1113.4639 | 1045.2312 | 6736.0541
[6 empty] | 2024-04-23 | 21 | 1149.8261 | 289.6077 | 6512.6973
[6 empty] | 2024-04-23 | 22 | 385.4803 | 320.6162 | 6267.261
[6 empty] | 2024-04-23 | 23 | 446.3439 | 318.5375 | 6632.6638
[6 empty] | 2024-04-23 | 24 | 360.0582 | 152.545 | 5601.3829
[6 empty] | 2024-04-24 | 1 | 378.6786 | 1147.778 | 2901.5816
[6 empty] | 2024-04-24 | 2 | 342.4681 | 1063.688 | 2712.8837
[6 empty] | 2024-04-24 | 3 | 317.9166 | 374.3913 | 2702.2141
[6 empty] | 2024-04-24 | 4 | 318.4859 | 367.2075 | 2786.648
[6 empty] | 2024-04-24 | 5 | 316.5986 | 366.8284 | 2698.6373
[6 empty] | 2024-04-24 | 6 | 324.2916 | 373.0236 | 2703.7893
[6 empty] | 2024-04-24 | 7 | 324.194 | 1184.7335 | 2798.4669
[6 empty] | 2024-04-24 | 8 | 303.6425 | 816.3749 | 2857.1149
[6 empty] | 2024-04-24 | 9 | 277.949 | 413.2249 | 2709.0508
[6 empty] | 2024-04-24 | 10 | 286.8082 | 233.2048 | 2851.5856
[6 empty] | 2024-04-24 | 11 | 328.4215 | 212.1523 | 2852.9367
[6 empty] | 2024-04-24 | 12 | 377.3014 | 237.9081 | 2743.9515
[6 empty] | 2024-04-24 | 13 | 338.4319 | 163.4955 | 4139.1933
[6 empty] | 2024-04-24 | 14 | 473.5277 | 161.6469 | 2733.4969
[6 empty] | 2024-04-24 | 15 | 896.2242 | 174.0778 | 2889.6898
[6 empty] | 2024-04-24 | 16 | 751.4305 | 176.6943 | 3910.911
[6 empty] | 2024-04-24 | 17 | 876.2813 | 345.3585 | 5500.648
[6 empty] | 2024-04-24 | 18 | 962.7943 | 353.6645 | 6106.6516
[6 empty] | 2024-04-24 | 19 | 555.4563 | 396.2083 | 6458.1173
[6 empty] | 2024-04-24 | 20 | 1247.9202 | 1343.4265 | 6062.7793
[6 empty] | 2024-04-24 | 21 | 1099.6929 | 1336.674 | 5695.88
[6 empty] | 2024-04-24 | 22 | 716.2598 | 1280.5541 | 6165.3912
[6 empty] | 2024-04-24 | 23 | 550.42 | 385.2245 | 6155.8534
[6 empty] | 2024-04-24 | 24 | 825.8746 | 361.0519 | 4301.0689
[6 empty] | 2024-04-25 | 1 | 364.1275 | 312.9075 | 3903.1828
[6 empty] | 2024-04-25 | 2 | 317.0255 | 162.8402 | 2673.1401
[6 empty] | 2024-04-25 | 3 | 317.7704 | 91.5822 | 2742.2777
[6 empty] | 2024-04-25 | 4 | 311.7656 | 239.3414 | 2732.3482
[6 empty] | 2024-04-25 | 5 | 283.7609 | 239.2761 | 2650.1167
[6 empty] | 2024-04-25 | 6 | 301.556 | 249.5448 | 2778.3761
[6 empty] | 2024-04-25 | 7 | 284.7262 | 339.6114 | 2709.6448
[6 empty] | 2024-04-25 | 8 | 271.2872 | 219.4968 | 2431.7401
[6 empty] | 2024-04-25 | 9 | 256.9325 | 156.0206 | 2773.5968
[6 empty] | 2024-04-25 | 10 | 262.4262 | 152.1535 | 2497.3346
[6 empty] | 2024-04-25 | 11 | 269.9376 | 136.3811 | 2453.3247
[6 empty] | 2024-04-25 | 12 | 286.1953 | 139.7393 | 2592.0673
[6 empty] | 2024-04-25 | 13 | 281.176 | 149.5177 | 2587.935
[6 empty] | 2024-04-25 | 14 | 276.2572 | 6.8465 | 2524.9783
[6 empty] | 2024-04-25 | 15 | 293.3538 | 84.0356 | 2570.1616
[6 empty] | 2024-04-25 | 16 | 329.1612 | 148.3638 | 2830.7355
[6 empty] | 2024-04-25 | 17 | 422.5839 | 154.3617 | 4351.2125
[6 empty] | 2024-04-25 | 18 | 959.7179 | 155.1845 | 3895.2934
[6 empty] | 2024-04-25 | 19 | 955.6005 | 561.6204 | 4579.7832
[6 empty] | 2024-04-25 | 20 | 1509.043 | 384.4407 | 3939.3144
[6 empty] | 2024-04-25 | 21 | 1436.5383 | 1298.3142 | 4430.7132
[6 empty] | 2024-04-25 | 22 | 1061.8848 | 384.8631 | 4655.2628
[6 empty] | 2024-04-25 | 23 | 966.6808 | 372.1717 | 2909.0898
[6 empty] | 2024-04-25 | 24 | 620.6234 | 317.4629 | 2842.7288
[6 empty] | 2024-04-26 | 1 | 546.1588 | 181.1621 | 2778.5622
[6 empty] | 2024-04-26 | 2 | 438.5226 | 325.8913 | 2512.0388
[6 empty] | 2024-04-26 | 3 | 394.0157 | 307.0818 | 2724.5954
[6 empty] | 2024-04-26 | 4 | 351.9661 | 297.5044 | 2501.3755
[6 empty] | 2024-04-26 | 5 | 303.6782 | 302.5375 | 2396.3999
[6 empty] | 2024-04-26 | 6 | 349.8409 | 307.6338 | 2468.4412
[6 empty] | 2024-04-26 | 7 | 286.9495 | 315.0229 | 2437.2298
[6 empty] | 2024-04-26 | 8 | 271.4794 | 293.5596 | 1787.3872
[6 empty] | 2024-04-26 | 9 | 281.8023 | 171.1933 | 1740.1578
[6 empty] | 2024-04-26 | 10 | 277.3377 | 222.7557 | 2050.5741
[6 empty] | 2024-04-26 | 11 | 320.391 | 229.7755 | 2425.2858
[6 empty] | 2024-04-26 | 12 | 280.4306 | 283.2426 | 2541.2666
[6 empty] | 2024-04-26 | 13 | 330.8636 | 283.8523 | 2450.9786
[6 empty] | 2024-04-26 | 14 | 412.0726 | 293.7848 | 2481.4021
[6 empty] | 2024-04-26 | 15 | 786.3591 | 293.9482 | 2510.5498
[6 empty] | 2024-04-26 | 16 | 1137.3767 | 295.6105 | 2728.1496
[6 empty] | 2024-04-26 | 17 | 1175.4943 | 323.647 | 3488.2252
[6 empty] | 2024-04-26 | 18 | 1830.5643 | 354.3937 | 3471.2725
[6 empty] | 2024-04-26 | 19 | 2444.9567 | 176.0982 | 3691.9651
[6 empty] | 2024-04-26 | 20 | 2733.658 | 259.095 | 4285.629
[6 empty] | 2024-04-26 | 21 | 2460.3232 | 268.2782 | 3738.8987
[6 empty] | 2024-04-26 | 22 | 1852.8506 | 180.0177 | 3722.2913
[6 empty] | 2024-04-26 | 23 | 1873.8361 | 169.6662 | 2531.0012
[6 empty] | 2024-04-26 | 24 | 1012.1822 | 302.7092 | 2271.0793
[6 empty] | 2024-04-27 | 1 | 1123.2587 | 232.2276 | 2884.1439
[6 empty] | 2024-04-27 | 2 | 949.1046 | 292.1678 | 2719.1503
[6 empty] | 2024-04-27 | 3 | 669.2415 | 225.092 | 2504.1823
[6 empty] | 2024-04-27 | 4 | 424.9835 | 182.7552 | 2870.9693
[6 empty] | 2024-04-27 | 5 | 449.0659 | 165.4247 | 2830.3204
[6 empty] | 2024-04-27 | 6 | 344.0381 | 165.4118 | 2894.5
[6 empty] | 2024-04-27 | 7 | 277.0254 | 165.376 | 2871.4319
[6 empty] | 2024-04-27 | 8 | 254.2203 | 177.0353 | 2848.9978
[6 empty] | 2024-04-27 | 9 | 246.1798 | 73.056 | 2769.746
[6 empty] | 2024-04-27 | 10 | 295.0714 | -8.79 | 2138.7735
[6 empty] | 2024-04-27 | 11 | 348.5107 | 0 | 2362.7662
[6 empty] | 2024-04-27 | 12 | 295.7742 | 0 | 2581.1871
[6 empty] | 2024-04-27 | 13 | 327.1789 | 48.8538 | 2211.9321
[6 empty] | 2024-04-27 | 14 | 303.5604 | 30.8487 | 2510.7633
[6 empty] | 2024-04-27 | 15 | 359.6307 | 44.2241 | 2507.4623
[6 empty] | 2024-04-27 | 16 | 757.0667 | 47.8383 | 2538.122
[6 empty] | 2024-04-27 | 17 | 793.3929 | 118.1601 | 2762.8383
[6 empty] | 2024-04-27 | 18 | 858.5651 | 217.7734 | 3490.5428
[6 empty] | 2024-04-27 | 19 | 1088.1573 | 138.4593 | 3720.0934
[6 empty] | 2024-04-27 | 20 | 1641.7994 | 280.1627 | 3492.1944
[6 empty] | 2024-04-27 | 21 | 1461.6132 | 287.4901 | 3887.3555
[6 empty] | 2024-04-27 | 22 | 982.181 | 255.1695 | 3889.3716
[6 empty] | 2024-04-27 | 23 | 1033.9412 | 173.7567 | 3949.9112
[6 empty] | 2024-04-27 | 24 | 909.473 | 106.6053 | 2551.0575
[6 empty] | 2024-04-28 | 1 | 1036.9115 | 245.8924 | 2797.2621
[6 empty] | 2024-04-28 | 2 | 1020.5025 | 176.223 | 2851.5481
[6 empty] | 2024-04-28 | 3 | 859.6578 | 138.0272 | 2755.0059
[6 empty] | 2024-04-28 | 4 | 495.9789 | 137.9927 | 3056.6678
[6 empty] | 2024-04-28 | 5 | 280.2963 | 107.7473 | 3007.6601
[6 empty] | 2024-04-28 | 6 | 265.8944 | 107.184 | 3057.3332
[6 empty] | 2024-04-28 | 7 | 243.1614 | 104.9424 | 2753.556
[6 empty] | 2024-04-28 | 8 | 208.1176 | -750.97 | 2678.5634
[6 empty] | 2024-04-28 | 9 | 175.5823 | -844.92 | 2623.997
[6 empty] | 2024-04-28 | 10 | 171.1127 | -152.46 | 2510.7244
[6 empty] | 2024-04-28 | 11 | 176.0341 | -182.8 | 2556.0954
[6 empty] | 2024-04-28 | 12 | 185.4415 | -64.48 | 2602.2981
[6 empty] | 2024-04-28 | 13 | 201.6977 | -64.28 | 2756.009
[6 empty] | 2024-04-28 | 14 | 238.1113 | -61.74 | 2742.1188
[6 empty] | 2024-04-28 | 15 | 276.0463 | -51.56 | 2593.6629
[6 empty] | 2024-04-28 | 16 | 328.9147 | -51.56 | 2783.0933
[6 empty] | 2024-04-28 | 17 | 478.0272 | 51.1116 | 2515.6917
[6 empty] | 2024-04-28 | 18 | 509.8914 | 176.6833 | 2940.7111
[6 empty] | 2024-04-28 | 19 | 820.8905 | 284.5094 | 3795.3777
[6 empty] | 2024-04-28 | 20 | 1151.6729 | 1037.8828 | 3092.2842
[6 empty] | 2024-04-28 | 21 | 1328.42 | 1090.907 | 3047.4397
[6 empty] | 2024-04-28 | 22 | 1174.7394 | 997.1683 | 3036.9383
[6 empty] | 2024-04-28 | 23 | 1345.279 | 978.9867 | 3122.9901
[6 empty] | 2024-04-28 | 24 | 867.1377 | 888.7482 | 2919.0989
[6 empty] | 2024-04-29 | 1 | 754.3136 | 287.7045 | 3049.4513
[6 empty] | 2024-04-29 | 2 | 357.8402 | 271.6531 | 2693.2285
[6 empty] | 2024-04-29 | 3 | 461.9827 | 239.9673 | 2950.7834
[6 empty] | 2024-04-29 | 4 | 437.473 | 231.8144 | 2740.7706
[6 empty] | 2024-04-29 | 5 | 323.79 | 239.4113 | 2691.5628
[6 empty] | 2024-04-29 | 6 | 320.5875 | 286.1217 | 2951.1946
[6 empty] | 2024-04-29 | 7 | 358.1162 | 954.3246 | 2545.975
[6 empty] | 2024-04-29 | 8 | 305.6129 | 282.815 | 2466.573
[6 empty] | 2024-04-29 | 9 | 385.6929 | 264.4515 | 2880.6833
[6 empty] | 2024-04-29 | 10 | 849.0029 | 123.2716 | 2612.7516
[6 empty] | 2024-04-29 | 11 | 948.3285 | 125.2964 | 2611.8018
[6 empty] | 2024-04-29 | 12 | 1129.5766 | 227.1615 | 2259.6878
[6 empty] | 2024-04-29 | 13 | 922.1385 | 266.6149 | 2625.8905
[6 empty] | 2024-04-29 | 14 | 1355.5339 | 267.2966 | 2519.4701
[6 empty] | 2024-04-29 | 15 | 1704.2359 | 252.091 | 2315.3122
[6 empty] | 2024-04-29 | 16 | 1792.0854 | 253.4869 | 2870.7371
[6 empty] | 2024-04-29 | 17 | 1772.7684 | 252.4228 | 3020.0929
[6 empty] | 2024-04-29 | 18 | 1883.2082 | 461.844 | 4447.5773
[6 empty] | 2024-04-29 | 19 | 1956.7272 | 1004.3891 | 4382.1687
[6 empty] | 2024-04-29 | 20 | 2609.488 | 1443.618 | 4749.3245
[6 empty] | 2024-04-29 | 21 | 2876.2984 | 1429.1346 | 3107.877
[6 empty] | 2024-04-29 | 22 | 1994.1138 | 1318.1871 | 4135.8636
[6 empty] | 2024-04-29 | 23 | 2097.6552 | 1098.9422 | 3061.5426
[6 empty] | 2024-04-29 | 24 | 1978.5678 | 986.3249 | 3010.3747
[6 empty] | 2024-04-30 | 1 | 1931.3929 | 279.505 | 2606.0877
[6 empty] | 2024-04-30 | 2 | 1119.7912 | 269.8477 | 2873.6548
[6 empty] | 2024-04-30 | 3 | 1254.1466 | 223.1191 | 2772.2837
[6 empty] | 2024-04-30 | 4 | 1048.2645 | 209.2545 | 2626.0248
[6 empty] | 2024-04-30 | 5 | 901.7456 | 208.8774 | 2628.8786
[6 empty] | 2024-04-30 | 6 | 986.4693 | 208.5309 | 2854.9784
[6 empty] | 2024-04-30 | 7 | 970.0914 | 208.4717 | 2847.58
[6 empty] | 2024-04-30 | 8 | 354.165 | 235.3396 | 2851.793
[6 empty] | 2024-04-30 | 9 | 610.2476 | 210.4022 | 1855.6292
[6 empty] | 2024-04-30 | 10 | 413.1519 | 226.8426 | 1801.177
[6 empty] | 2024-04-30 | 11 | 1042.7955 | 233.8387 | 1804.7825
[6 empty] | 2024-04-30 | 12 | 1182.9941 | 248.9128 | 2037.7241
[6 empty] | 2024-04-30 | 13 | 918.027 | 270.7301 | 2232.5582
[6 empty] | 2024-04-30 | 14 | 1008.8391 | 278.6559 | 2271.354
[6 empty] | 2024-04-30 | 15 | 1201.3374 | 272.7905 | 2378.9508
[6 empty] | 2024-04-30 | 16 | 1329.7561 | 281.8169 | 2658.4697
[6 empty] | 2024-04-30 | 17 | 1372.8178 | 359.4449 | 2967.9541
[6 empty] | 2024-04-30 | 18 | 1422.4366 | 613.2747 | 3872.1798
[6 empty] | 2024-04-30 | 19 | 1741.0226 | 1193.4926 | 4130.8391
[6 empty] | 2024-04-30 | 20 | 3095.9094 | 1388.5291 | 4612.7427
[6 empty] | 2024-04-30 | 21 | 3213.4873 | 1399.6047 | 2967.0034
[6 empty] | 2024-04-30 | 22 | 2596.095 | 1306.0668 | 4114.9847
[6 empty] | 2024-04-30 | 23 | 1735.2397 | 988.2055 | 4578.0723
[6 empty] | 2024-04-30 | 24 | 1122.0975 | 283.2916 | 2951.4267
[6 empty] | 2024-05-01 | 1 | 495.2899 | 308.1146 | 2553.2584
[6 empty] | 2024-05-01 | 2 | 396.8422 | 251.6656 | 2620.3196
[6 empty] | 2024-05-01 | 3 | 498.0602 | 257.8258 | 2925.9593
[6 empty] | 2024-05-01 | 4 | 367.8701 | 146.3434 | 2790.0969
[6 empty] | 2024-05-01 | 5 | 308.519 | 83.1911 | 2797.208
[6 empty] | 2024-05-01 | 6 | 295.8626 | 83.1713 | 2871.0747
[6 empty] | 2024-05-01 | 7 | 276.9014 | 78.7211 | 2725.1483
[6 empty] | 2024-05-01 | 8 | 244.0482 | 135.2639 | 2730.789
[6 empty] | 2024-05-01 | 9 | 265.1011 | 131.1437 | 2591.0649
[6 empty] | 2024-05-01 | 10 | 234.1811 | 135.4079 | 2877.4549
[6 empty] | 2024-05-01 | 11 | 246.0062 | 176.713 | 2843.5636
[6 empty] | 2024-05-01 | 12 | 274.5366 | 171.7877 | 2628.8725
[6 empty] | 2024-05-01 | 13 | 367.3237 | 213.564 | 2811.4406
[6 empty] | 2024-05-01 | 14 | 281.9301 | 254.8086 | 2764.8757
[6 empty] | 2024-05-01 | 15 | 268.0824 | 288.1264 | 2512.6744
[6 empty] | 2024-05-01 | 16 | 291.7574 | 298.6565 | 2798.1124
[6 empty] | 2024-05-01 | 17 | 283.5966 | 327.8997 | 2587.4645
[6 empty] | 2024-05-01 | 18 | 271.7495 | 329.6845 | 2986.1157
[6 empty] | 2024-05-01 | 19 | 308.5977 | 350.0641 | 2975.5468
[6 empty] | 2024-05-01 | 20 | 994.3112 | 349.8763 | 3103.1217
[6 empty] | 2024-05-01 | 21 | 1034.3053 | 1180.0513 | 2870.1961
[6 empty] | 2024-05-01 | 22 | 988.2828 | 350.179 | 2953.833
[6 empty] | 2024-05-01 | 23 | 890.6621 | 327.5558 | 2916.9109
[6 empty] | 2024-05-01 | 24 | 536.6254 | 322.2797 | 2883.4895
[6 empty] | 2024-05-02 | 1 | 507.4466 | 180.6195 | 2634.3786
[6 empty] | 2024-05-02 | 2 | 384.6549 | 34.9741 | 2676.2277
[6 empty] | 2024-05-02 | 3 | 449.0802 | 130.14 | 2919.5577
[6 empty] | 2024-05-02 | 4 | 287.0793 | 127.1 | 2823.3402
[6 empty] | 2024-05-02 | 5 | 316.0328 | 130.1157 | 2823.6598
[6 empty] | 2024-05-02 | 6 | 280.8719 | 130.6953 | 2928.7714
[6 empty] | 2024-05-02 | 7 | 281.3199 | 231.6534 | 2817.7451
[6 empty] | 2024-05-02 | 8 | 276.1391 | 333.5228 | 2602.9076
[6 empty] | 2024-05-02 | 9 | 281.7336 | 356.1035 | 2633.784
[6 empty] | 2024-05-02 | 10 | 274.7072 | 346.3232 | 2656.4348
[6 empty] | 2024-05-02 | 11 | 273.104 | 346.7464 | 2677.9577
[6 empty] | 2024-05-02 | 12 | 313.5047 | 346.3592 | 2646.0344
[6 empty] | 2024-05-02 | 13 | 359.4035 | 366.9161 | 2605.245
[6 empty] | 2024-05-02 | 14 | 490.9666 | 371.7701 | 2792.2721
[6 empty] | 2024-05-02 | 15 | 745.9114 | 432.2678 | 2598.944
[6 empty] | 2024-05-02 | 16 | 1293.2237 | 443.6496 | 2594.7266
[6 empty] | 2024-05-02 | 17 | 1283.4925 | 678.5848 | 2893.244
[6 empty] | 2024-05-02 | 18 | 1396.0543 | 828.4271 | 2809.6987
[6 empty] | 2024-05-02 | 19 | 1865.0407 | 1279.7118 | 2923.0932
[6 empty] | 2024-05-02 | 20 | 1971.5631 | 1447.0709 | 3013.6032
[6 empty] | 2024-05-02 | 21 | 4018.4509 | 1453.9632 | 2903.0738
[6 empty] | 2024-05-02 | 22 | 1497.1191 | 1280.5755 | 2902.8177
[6 empty] | 2024-05-02 | 23 | 1962.5184 | 1093.411 | 2966.164
[6 empty] | 2024-05-02 | 24 | 2101.445 | 359.8498 | 2992.0087
[6 empty] | 2024-05-03 | 1 | 1906.3772 | 341.9893 | 2936.9844
[6 empty] | 2024-05-03 | 2 | 1685.3713 | 297.8186 | 2815.7629
[6 empty] | 2024-05-03 | 3 | 1288.1477 | 229.1336 | 2680.2856
[6 empty] | 2024-05-03 | 4 | 1129.0219 | 139.1141 | 2568.9205
[6 empty] | 2024-05-03 | 5 | 1099.4392 | 138.5924 | 2568.6548
[6 empty] | 2024-05-03 | 6 | 1139.5704 | 238.5353 | 2753.5902
[6 empty] | 2024-05-03 | 7 | 1004.2116 | 318.6017 | 2695.0175
[6 empty] | 2024-05-03 | 8 | 374.1582 | 333.2112 | 2818.1252
[6 empty] | 2024-05-03 | 9 | 683.2084 | 350.4057 | 2562.5429
[6 empty] | 2024-05-03 | 10 | 539.1841 | 348.1281 | 2724.9411
[6 empty] | 2024-05-03 | 11 | 971.7898 | 348.4819 | 2745.7798
[6 empty] | 2024-05-03 | 12 | 1067.2754 | 389.1656 | 2607.8984
[6 empty] | 2024-05-03 | 13 | 1144.4224 | 395.318 | 2506.9628
[6 empty] | 2024-05-03 | 14 | 1768.6038 | 350.6634 | 2526.061
[6 empty] | 2024-05-03 | 15 | 2728.1734 | 411.1093 | 2437.3514
[6 empty] | 2024-05-03 | 16 | 1884.2841 | 356.4674 | 2460.1789
[6 empty] | 2024-05-03 | 17 | 1772.6457 | 356.828 | 2568.5871
[6 empty] | 2024-05-03 | 18 | 1829.5279 | 612.6825 | 2897.2466
[6 empty] | 2024-05-03 | 19 | 1528.5171 | 1173.9993 | 2970.5296
[6 empty] | 2024-05-03 | 20 | 4193.3286 | 1344.6727 | 3980.9163
[6 empty] | 2024-05-03 | 21 | 3936.084 | 1314.4254 | 2808.26
[6 empty] | 2024-05-03 | 22 | 1864.7369 | 1112.5263 | 2833.1955
[6 empty] | 2024-05-03 | 23 | 2167.7956 | 1091.2425 | 2793.7612
[6 empty] | 2024-05-03 | 24 | 1866.9843 | 356.5055 | 2742.2776
[6 empty] | 2024-05-04 | 1 | 2268.318 | 342.7628 | 2582.9836
[6 empty] | 2024-05-04 | 2 | 2265.0767 | 347.4416 | 2343.8341
[6 empty] | 2024-05-04 | 3 | 1315.0644 | 277.0522 | 2036.9058
[6 empty] | 2024-05-04 | 4 | 1176.7667 | 187.5221 | 2713.8426
[6 empty] | 2024-05-04 | 5 | 1127.372 | 142.6948 | 2712.231
[6 empty] | 2024-05-04 | 6 | 819.1625 | 142.6853 | 2764.2589
[6 empty] | 2024-05-04 | 7 | 498.2662 | 141.7867 | 2095.3738
[6 empty] | 2024-05-04 | 8 | 314.1095 | 238.353 | 2105.6546
[6 empty] | 2024-05-04 | 9 | 278.0262 | 322.178 | 2034.5011
[6 empty] | 2024-05-04 | 10 | 301.3306 | 353.036 | 1988.7578
[6 empty] | 2024-05-04 | 11 | 331.8625 | 423.5044 | 2094.8589
[6 empty] | 2024-05-04 | 12 | 327.9012 | 423.7768 | 2357.1241
[6 empty] | 2024-05-04 | 13 | 384.8026 | 429.598 | 2217.9728
[6 empty] | 2024-05-04 | 14 | 527.9784 | 420.0798 | 2399.4089
[6 empty] | 2024-05-04 | 15 | 356.5735 | 426.1522 | 2473.4986
[6 empty] | 2024-05-04 | 16 | 523.6319 | 426.1803 | 2608.4649
[6 empty] | 2024-05-04 | 17 | 746.7535 | 510.5967 | 2525.3957
[6 empty] | 2024-05-04 | 18 | 844.3809 | 670.375 | 2496.0248
[6 empty] | 2024-05-04 | 19 | 1669.8298 | 370.7591 | 2516.3184
[6 empty] | 2024-05-04 | 20 | 1823.5668 | 355.9047 | 2572.3207
[6 empty] | 2024-05-04 | 21 | 2176.9198 | 352.6658 | 2569.6544
[6 empty] | 2024-05-04 | 22 | 1741.8811 | 323.6529 | 2457.4251
[6 empty] | 2024-05-04 | 23 | 1452.1894 | 274.1893 | 2462.0339
[6 empty] | 2024-05-04 | 24 | 937.5514 | 239.3452 | 1904.2907
[6 empty] | 2024-05-05 | 1 | 1025.105 | 191.0604 | 2102.6245
[6 empty] | 2024-05-05 | 2 | 800.2231 | 380.7684 | 1793.2437
[6 empty] | 2024-05-05 | 3 | 569.0282 | 337.847 | 2551.6707
[6 empty] | 2024-05-05 | 4 | 907.9169 | 237.5624 | 2362.9606
[6 empty] | 2024-05-05 | 5 | 440.7237 | 211.3906 | 2139.1883
[6 empty] | 2024-05-05 | 6 | 658.5387 | 270.1822 | 2016.0104
[6 empty] | 2024-05-05 | 7 | 370.7311 | 235.6288 | 1980.0994
[6 empty] | 2024-05-05 | 8 | 305.9998 | 235.3592 | 1968.8873
[6 empty] | 2024-05-05 | 9 | 264.5559 | 253.0627 | 1774.0445
[6 empty] | 2024-05-05 | 10 | 267.0133 | 196.4036 | 2081.6231
[6 empty] | 2024-05-05 | 11 | 281.608 | 110.2751 | 2296.9168
[6 empty] | 2024-05-05 | 12 | 300.9691 | 98.5084 | 2425.5885
[6 empty] | 2024-05-05 | 13 | 308.7465 | 85.1502 | 2417.2216
[6 empty] | 2024-05-05 | 14 | 355.7654 | 85.1755 | 2455.1612
[6 empty] | 2024-05-05 | 15 | 380.234 | 85.1734 | 2292.3443
[6 empty] | 2024-05-05 | 16 | 565.3341 | 109.8944 | 2465.3847
[6 empty] | 2024-05-05 | 17 | 797.1497 | 150.58 | 2377.965
[6 empty] | 2024-05-05 | 18 | 841.8835 | 239.341 | 2736.3899
[6 empty] | 2024-05-05 | 19 | 960.2079 | 305.4558 | 2669.0567
[6 empty] | 2024-05-05 | 20 | 1572.0243 | 1040.7211 | 2809.0716
[6 empty] | 2024-05-05 | 21 | 2746.453 | 1064.1712 | 2809.486
[6 empty] | 2024-05-05 | 22 | 1325.9623 | 375.0786 | 2752.2112
[6 empty] | 2024-05-05 | 23 | 1215.3848 | 328.9368 | 2617.1314
[6 empty] | 2024-05-05 | 24 | 948.4618 | 266.8115 | 2810.4918
[6 empty] | 2024-05-06 | 1 | 850.7731 | 241.1167 | 1914.8379
[6 empty] | 2024-05-06 | 2 | 702.382 | 170.4984 | 2442.5246
[6 empty] | 2024-05-06 | 3 | 741.0348 | 170.2542 | 2155.9547
[6 empty] | 2024-05-06 | 4 | 603.2001 | 170.3398 | 1900.4912
[6 empty] | 2024-05-06 | 5 | 599.9273 | 170.6341 | 1900.1984
[6 empty] | 2024-05-06 | 6 | 431.8643 | 236.0511 | 2099.4698
[6 empty] | 2024-05-06 | 7 | 460.9596 | 331.1907 | 2182.9764
[6 empty] | 2024-05-06 | 8 | 413.1155 | 388.607 | 1783.3611
[6 empty] | 2024-05-06 | 9 | 746.6804 | 356.1942 | 2490.1326
[6 empty] | 2024-05-06 | 10 | 1048.7574 | 351.0288 | 2431.4847
[6 empty] | 2024-05-06 | 11 | 1104.2335 | 368.5914 | 1765.6367
[6 empty] | 2024-05-06 | 12 | 979.7124 | 342.6036 | 2045.0608
[6 empty] | 2024-05-06 | 13 | 1154.144 | 338.7091 | 2157.2217
[6 empty] | 2024-05-06 | 14 | 1777.6342 | 338.1445 | 2630.6434
[6 empty] | 2024-05-06 | 15 | 1972.0753 | 334.6618 | 2318.8066
[6 empty] | 2024-05-06 | 16 | 2124.5388 | 334.5943 | 2383.1487
[6 empty] | 2024-05-06 | 17 | 1823.6306 | 323.0063 | 2565.2915
[6 empty] | 2024-05-06 | 18 | 2305.7724 | 373.5038 | 2709.4589
[6 empty] | 2024-05-06 | 19 | 3134.8524 | 957.9808 | 2926.3598
[6 empty] | 2024-05-06 | 20 | 3413.2095 | 1274.7306 | 2909.5193
[6 empty] | 2024-05-06 | 21 | 2407.6898 | 1279.372 | 2763.2821
[6 empty] | 2024-05-06 | 22 | 1691.9916 | 406.6658 | 2878.8683
[6 empty] | 2024-05-06 | 23 | 2363.5634 | 360.6938 | 2868.8319
[6 empty] | 2024-05-06 | 24 | 2164.3082 | 339.4005 | 2619.3836
[6 empty] | 2024-05-07 | 1 | 1821.2318 | 227.4068 | 2463.0438
[6 empty] | 2024-05-07 | 2 | 1034.1557 | 285.8264 | 2121.9175
[6 empty] | 2024-05-07 | 3 | 853.1107 | 337.5106 | 2550.1945
[6 empty] | 2024-05-07 | 4 | 842.4907 | 277.839 | 2400.6859
[6 empty] | 2024-05-07 | 5 | 585.1233 | 230.4758 | 2342.8188
[6 empty] | 2024-05-07 | 6 | 839.8765 | 174.0317 | 2400.0596
[6 empty] | 2024-05-07 | 7 | 895.3997 | 260.6562 | 2287.1831
[6 empty] | 2024-05-07 | 8 | 614.2125 | 333.5682 | 2204.4854
[6 empty] | 2024-05-07 | 9 | 446.61 | 223.3284 | 2127.3173
[6 empty] | 2024-05-07 | 10 | 805.4981 | 270.3784 | 1973.6515
[6 empty] | 2024-05-07 | 11 | 897.8022 | 175.4807 | 2264.9877
[6 empty] | 2024-05-07 | 12 | 985.911 | 194.412 | 2516.905
[6 empty] | 2024-05-07 | 13 | 1171.4975 | 311.6536 | 2523.3237
[6 empty] | 2024-05-07 | 14 | 1621.1614 | 260.3393 | 2083.9855
[6 empty] | 2024-05-07 | 15 | 749.7098 | 287.2506 | 2450.1401
[6 empty] | 2024-05-07 | 16 | 1061.1364 | 287.1961 | 2271.7641
[6 empty] | 2024-05-07 | 17 | 1693.7465 | 303.1753 | 2513.735
[6 empty] | 2024-05-07 | 18 | 1815.4807 | 434.9309 | 2559.8045
[6 empty] | 2024-05-07 | 19 | 2290.4947 | 1010.6712 | 2683.1492
[6 empty] | 2024-05-07 | 20 | 4542.8784 | 1099.4807 | 2759.6111
[6 empty] | 2024-05-07 | 21 | 3574.5724 | 1103.2387 | 2753.5444
[6 empty] | 2024-05-07 | 22 | 1725.1802 | 1097.9115 | 2644.5839
[6 empty] | 2024-05-07 | 23 | 2438.1577 | 361.9564 | 2559.383
[6 empty] | 2024-05-07 | 24 | 1701.8004 | 332.9308 | 2293.8058
[6 empty] | 2024-05-08 | 1 | 3528.7291 | 275.5302 | 2413.7842
[6 empty] | 2024-05-08 | 2 | 2491.1946 | 174.7738 | 2752.6329
[6 empty] | 2024-05-08 | 3 | 1551.7788 | 239.1955 | 2476.77
[6 empty] | 2024-05-08 | 4 | 1103.2017 | 203.1369 | 2366.0008
[6 empty] | 2024-05-08 | 5 | 1073.7692 | 174.7236 | 2330.2992
[6 empty] | 2024-05-08 | 6 | 1669.8715 | 203.2204 | 2505.3201
[6 empty] | 2024-05-08 | 7 | 1012.8154 | 174.4707 | 2457.4735
[6 empty] | 2024-05-08 | 8 | 850.2831 | 242.2854 | 2278.0255
[6 empty] | 2024-05-08 | 9 | 927.1363 | 85.457 | 2262.7975
[6 empty] | 2024-05-08 | 10 | 927.6446 | 158.6409 | 2390.1401
[6 empty] | 2024-05-08 | 11 | 1907.8191 | 147.6096 | 2530.9341
[6 empty] | 2024-05-08 | 12 | 1325.2677 | 150.8953 | 2428.6715
[6 empty] | 2024-05-08 | 13 | 2326.7723 | 158.5642 | 1878.8732
[6 empty] | 2024-05-08 | 14 | 761.8081 | 233.7352 | 1878.1138
[6 empty] | 2024-05-08 | 15 | 1862.2844 | 277.495 | 2317.9531
[6 empty] | 2024-05-08 | 16 | 3655.6705 | 312.5069 | 2433.7869
[6 empty] | 2024-05-08 | 17 | 4448.5445 | 329.6257 | 2574.3456
[6 empty] | 2024-05-08 | 18 | 9115.2664 | 395.6044 | 2598.238
[6 empty] | 2024-05-08 | 19 | 3163.4766 | 1087.523 | 2690.1361
[6 empty] | 2024-05-08 | 20 | 10276.62 | 1311.1243 | 2541.8621
[6 empty] | 2024-05-08 | 21 | 10272.3276 | 1335.9224 | 2517.2091
[6 empty] | 2024-05-08 | 22 | 9318.318 | 1206.1232 | 2586.3093
[6 empty] | 2024-05-08 | 23 | 9266.5473 | 394.3731 | 2457.0803
[6 empty] | 2024-05-08 | 24 | 4291.892 | 358.6241 | 2461.8159
[6 empty] | 2024-05-09 | 1 | 1798.8915 | 1014.4959 | 2175.1298
[6 empty] | 2024-05-09 | 2 | 1705.6836 | 260.6382 | 1794.0446
[6 empty] | 2024-05-09 | 3 | 1127.1904 | 256.438 | 2508.9768
[6 empty] | 2024-05-09 | 4 | 1143.8582 | 318.7499 | 2340.7972
[6 empty] | 2024-05-09 | 5 | 1071.736 | 320.6874 | 2192.4972
[6 empty] | 2024-05-09 | 6 | 901.1784 | 363.8557 | 2514.6699
[6 empty] | 2024-05-09 | 7 | 884.2703 | 369.6096 | 2562.7101
[6 empty] | 2024-05-09 | 8 | 740.2222 | 405.9091 | 2417.5256
[6 empty] | 2024-05-09 | 9 | 958.6178 | 358.0706 | 2411.8671
[6 empty] | 2024-05-09 | 10 | 1067.5643 | 287.7855 | 2541.0478
[6 empty] | 2024-05-09 | 11 | 1202.5209 | 294.8453 | 2596.4143
[6 empty] | 2024-05-09 | 12 | 978.1648 | 295.1398 | 2394.2729
[6 empty] | 2024-05-09 | 13 | 1033.2223 | 344.2914 | 2398.989
[6 empty] | 2024-05-09 | 14 | 1093.9783 | 344.1285 | 2447.9166
[6 empty] | 2024-05-09 | 15 | 1834.9973 | 355.8038 | 2550.8724
[6 empty] | 2024-05-09 | 16 | 1791.7663 | 362.5367 | 2759.0474
[6 empty] | 2024-05-09 | 17 | 1826.2823 | 433.9162 | 2645.7729
[6 empty] | 2024-05-09 | 18 | 1805.1153 | 657.4237 | 2757.8998
[6 empty] | 2024-05-09 | 19 | 3187.9433 | 1086.6397 | 2858.4012
[6 empty] | 2024-05-09 | 20 | 12159.1619 | 1523.2851 | 2912.5166
[6 empty] | 2024-05-09 | 21 | 12412.0275 | 1542.6588 | 2951.8204
[6 empty] | 2024-05-09 | 22 | 8215.233 | 1468.5879 | 2844.2396
[6 empty] | 2024-05-09 | 23 | 2412.7584 | 1235.4013 | 2776.9702
[6 empty] | 2024-05-09 | 24 | 2671.3711 | 407.9358 | 2491.8114
[6 empty] | 2024-05-10 | 1 | 1682.2945 | 364.4654 | 2711.0243
[6 empty] | 2024-05-10 | 2 | 1635.7203 | 379.0169 | 2443.3379
[6 empty] | 2024-05-10 | 3 | 968.8136 | 353.0482 | 2724.1794
[6 empty] | 2024-05-10 | 4 | 1095.4793 | 289.9879 | 2537.8685
[6 empty] | 2024-05-10 | 5 | 1002.4607 | 1003.409 | 2490.5886
[6 empty] | 2024-05-10 | 6 | 1099.7141 | 360.6482 | 2554.0322
[6 empty] | 2024-05-10 | 7 | 516.5632 | 164.4782 | 2671.6678
[6 empty] | 2024-05-10 | 8 | 470.635 | 364.1925 | 2463.2484
[6 empty] | 2024-05-10 | 9 | 343.9811 | 303.2168 | 2384.5162
[6 empty] | 2024-05-10 | 10 | 401.0157 | 325.3577 | 2380.8024
[6 empty] | 2024-05-10 | 11 | 484.1785 | 324.0637 | 2385.174
[6 empty] | 2024-05-10 | 12 | 535.2296 | 313.2114 | 2465.0096
[6 empty] | 2024-05-10 | 13 | 764.4806 | 358.4445 | 2554.3659
[6 empty] | 2024-05-10 | 14 | 807.6324 | 358.3596 | 2361.5638
[6 empty] | 2024-05-10 | 15 | 987.0174 | 364.1541 | 2475.2487
[6 empty] | 2024-05-10 | 16 | 1269.3347 | 376.2153 | 2432.286
[6 empty] | 2024-05-10 | 17 | 1094.5597 | 379.1608 | 2660.0934
[6 empty] | 2024-05-10 | 18 | 2150.6768 | 356.5411 | 2797.0193
[6 empty] | 2024-05-10 | 19 | 1797.3348 | 376.7687 | 2864.2311
[6 empty] | 2024-05-10 | 20 | 1822.7967 | 555.6149 | 2882.32
[6 empty] | 2024-05-10 | 21 | 1300.9441 | 567.759 | 2906.5002
[6 empty] | 2024-05-10 | 22 | 1137.2699 | 458.7111 | 2715.1788
[6 empty] | 2024-05-10 | 23 | 1891.3798 | 406.7303 | 2637.8247
[6 empty] | 2024-05-10 | 24 | 1969.4258 | 330.9587 | 2453.5975
[6 empty] | 2024-05-11 | 1 | 1728.8431 | 335.4399 | 2393.9992
[6 empty] | 2024-05-11 | 2 | 1102.8695 | 431.0329 | 2012.5929
[6 empty] | 2024-05-11 | 3 | 980.2823 | 384.3437 | 2117.1563
[6 empty] | 2024-05-11 | 4 | 896.1449 | 410.7157 | 1910.4531
[6 empty] | 2024-05-11 | 5 | 942.2395 | 390.1472 | 1796.3097
[6 empty] | 2024-05-11 | 6 | 847.8566 | 403.3697 | 2446.9838
[6 empty] | 2024-05-11 | 7 | 552.3732 | 396.1704 | 2370.6285
[6 empty] | 2024-05-11 | 8 | 379.6268 | 611.9582 | 2209.3628
[6 empty] | 2024-05-11 | 9 | 357.7708 | 164.1157 | 2494.3488
[6 empty] | 2024-05-11 | 10 | 787.6878 | 164.1895 | 2318.5743
[6 empty] | 2024-05-11 | 11 | 959.7405 | 146.8803 | 2085.7744
[6 empty] | 2024-05-11 | 12 | 1101.6552 | 177.4536 | 2317.0621
[6 empty] | 2024-05-11 | 13 | 1260.8162 | 178.4371 | 2523.4993
[6 empty] | 2024-05-11 | 14 | 1168.7355 | 255.9781 | 2427.8634
[6 empty] | 2024-05-11 | 15 | 1179.563 | 362.4352 | 2428.3004
[6 empty] | 2024-05-11 | 16 | 1044.1568 | 357.2207 | 2439.935
[6 empty] | 2024-05-11 | 17 | 1218.6165 | 363.8651 | 3727.8607
[6 empty] | 2024-05-11 | 18 | 1168.8542 | 495.7242 | 3976.0305
[6 empty] | 2024-05-11 | 19 | 1620.5166 | 497.3833 | 4353.839
[6 empty] | 2024-05-11 | 20 | 1730.3136 | 495.9075 | 4478.7258
[6 empty] | 2024-05-11 | 21 | 1972.5464 | 495.2697 | 3958.7211
[6 empty] | 2024-05-11 | 22 | 1742.0878 | 402.207 | 2926.8478
[6 empty] | 2024-05-11 | 23 | 1604.014 | 876.8603 | 2868.3697
[6 empty] | 2024-05-11 | 24 | 1713.4342 | 373.0194 | 2695.1499
[6 empty] | 2024-05-12 | 1 | 861.4663 | 948.9833 | 2587.1265
[6 empty] | 2024-05-12 | 2 | 499.7423 | 997.27 | 2445.0447
[6 empty] | 2024-05-12 | 3 | 408.2937 | 996.3806 | 2122.7176
[6 empty] | 2024-05-12 | 4 | 412.0881 | 475.1898 | 1967.18
[6 empty] | 2024-05-12 | 5 | 334.4608 | 459.1839 | 1852.1432
[6 empty] | 2024-05-12 | 6 | 359.1094 | 447.8783 | 2387.5134
[6 empty] | 2024-05-12 | 7 | 313.401 | 983.1065 | 2326.5772
[6 empty] | 2024-05-12 | 8 | 283.3245 | 378.9603 | 2381.7291
[6 empty] | 2024-05-12 | 9 | 260.2533 | 85.735 | 2420.9746
[6 empty] | 2024-05-12 | 10 | 259.0447 | 87.4151 | 2299.0874
[6 empty] | 2024-05-12 | 11 | 268.4214 | 248.106 | 2406.4571
[6 empty] | 2024-05-12 | 12 | 287.8998 | 440.1598 | 2181.907
[6 empty] | 2024-05-12 | 13 | 291.3142 | 459.8804 | 2124.5144
[6 empty] | 2024-05-12 | 14 | 322.886 | 400.2488 | 2108.9706
[6 empty] | 2024-05-12 | 15 | 295.3381 | 463.2293 | 2478.2811
[6 empty] | 2024-05-12 | 16 | 454.0399 | 479.0655 | 2423.5048
[6 empty] | 2024-05-12 | 17 | 352.292 | 417.594 | 2476.6872
[6 empty] | 2024-05-12 | 18 | 698.1116 | 434.8965 | 2812.8524
[6 empty] | 2024-05-12 | 19 | 880.0833 | 481.7276 | 4000.5274
[6 empty] | 2024-05-12 | 20 | 1480.9591 | 836.2974 | 2782.9713
[6 empty] | 2024-05-12 | 21 | 1571.6917 | 839.4773 | 2753.9465
[6 empty] | 2024-05-12 | 22 | 1202.5043 | 987.7874 | 3993.0263
[6 empty] | 2024-05-12 | 23 | 1230.1984 | 369.6605 | 2742.9582
[6 empty] | 2024-05-12 | 24 | 1146.4396 | 84.5644 | 2743.8401
[6 empty] | 2024-05-13 | 1 | 549.7316 | 287.2865 | 2395.1004
[6 empty] | 2024-05-13 | 2 | 462.3907 | 84.767 | 2536.0166
[6 empty] | 2024-05-13 | 3 | 520.0003 | 83.1842 | 2381.4974
[6 empty] | 2024-05-13 | 4 | 398.5935 | 78.2343 | 2716.6311
[6 empty] | 2024-05-13 | 5 | 335.8915 | 78.3349 | 2662.8697
[6 empty] | 2024-05-13 | 6 | 365.6036 | 78.6352 | 2721.4993
[6 empty] | 2024-05-13 | 7 | 393.5562 | 250.3234 | 2347.5736
[6 empty] | 2024-05-13 | 8 | 352.4218 | 285.3359 | 1971.1463
[6 empty] | 2024-05-13 | 9 | 464.0168 | 250.5245 | 1969.5028
[6 empty] | 2024-05-13 | 10 | 833.7584 | 271.4407 | 1973.1594
[6 empty] | 2024-05-13 | 11 | 929.8332 | 337.6234 | 2256.8143
[6 empty] | 2024-05-13 | 12 | 855.5914 | 373.8818 | 2477.0638
[6 empty] | 2024-05-13 | 13 | 793.3493 | 365.2597 | 2425.1986
[6 empty] | 2024-05-13 | 14 | 921.1025 | 375.7076 | 2524.0626
[6 empty] | 2024-05-13 | 15 | 1051.4821 | 434.4589 | 2521.8853
[6 empty] | 2024-05-13 | 16 | 1152.8373 | 581.3173 | 2430.8781
[6 empty] | 2024-05-13 | 17 | 1788.9242 | 767.6601 | 2667.2827
[6 empty] | 2024-05-13 | 18 | 2231.076 | 689.3959 | 2812.113
[6 empty] | 2024-05-13 | 19 | 2324.2747 | 1064.0534 | 3750.9489
[6 empty] | 2024-05-13 | 20 | 4787.7708 | 1492.7772 | 3981.8345
[6 empty] | 2024-05-13 | 21 | 5788.2188 | 1501.8002 | 3757.1011
[6 empty] | 2024-05-13 | 22 | 4051.6531 | 1448.9802 | 2831.6365
[6 empty] | 2024-05-13 | 23 | 3589.8952 | 1075.2378 | 2861.2114
[6 empty] | 2024-05-13 | 24 | 2219.2512 | 455.401 | 2514.8295
[6 empty] | 2024-05-14 | 1 | 1202.3799 | 248.9405 | 2529.7994
[6 empty] | 2024-05-14 | 2 | 1167.6768 | 83.9243 | 2504.0473
[6 empty] | 2024-05-14 | 3 | 1171.5548 | 82.9595 | 2631.3699
[6 empty] | 2024-05-14 | 4 | 1139.2693 | 78.6178 | 2450.9786
[6 empty] | 2024-05-14 | 5 | 978.6005 | 78.6482 | 2339.727
[6 empty] | 2024-05-14 | 6 | 1013.5316 | 84.1107 | 2537.5395
[6 empty] | 2024-05-14 | 7 | 933.731 | 129.2844 | 2452.4346
[6 empty] | 2024-05-14 | 8 | 420.8326 | 353.6067 | 2445.463
[6 empty] | 2024-05-14 | 9 | 517.2716 | 365.0094 | 2679.2909
[6 empty] | 2024-05-14 | 10 | 576.5814 | 348.3061 | 2482.6056
[6 empty] | 2024-05-14 | 11 | 833.6375 | 297.4183 | 2424.5732
[6 empty] | 2024-05-14 | 12 | 932.7415 | 230.7772 | 2469.345
[6 empty] | 2024-05-14 | 13 | 897.5158 | 347.2077 | 2474.1721
[6 empty] | 2024-05-14 | 14 | 991.7225 | 347.5346 | 2389.6276
[6 empty] | 2024-05-14 | 15 | 919.9064 | 351.665 | 2486.7535
[6 empty] | 2024-05-14 | 16 | 934.1536 | 367.2594 | 2604.8609
[6 empty] | 2024-05-14 | 17 | 1014.9463 | 452.1095 | 2720.27
[6 empty] | 2024-05-14 | 18 | 978.5128 | 884.4813 | 2870.2082
[6 empty] | 2024-05-14 | 19 | 1019.6331 | 1136.6429 | 3919.9072
[6 empty] | 2024-05-14 | 20 | 1724.471 | 1518.4194 | 2895.4249
[6 empty] | 2024-05-14 | 21 | 2021.6068 | 1507.7472 | 3662.3513
[6 empty] | 2024-05-14 | 22 | 2039.9757 | 1191.8252 | 3817.3197
[6 empty] | 2024-05-14 | 23 | 2321.5996 | 1058.2921 | 2837.1074
[6 empty] | 2024-05-14 | 24 | 1733.1286 | 371.4206 | 2702.2796
[6 empty] | 2024-05-15 | 1 | 916.1326 | 280.585 | 2456.8423
[6 empty] | 2024-05-15 | 2 | 545.448 | 231.0547 | 2231.8409
[6 empty] | 2024-05-15 | 3 | 456.4731 | 275.0835 | 2581.2683
[6 empty] | 2024-05-15 | 4 | 480.7762 | 255.6593 | 2451.505
[6 empty] | 2024-05-15 | 5 | 694.6794 | 238.9554 | 2361.7833
[6 empty] | 2024-05-15 | 6 | 660.48 | 231.4191 | 2406.854
[6 empty] | 2024-05-15 | 7 | 403.6171 | 262.7861 | 2359.8434
[6 empty] | 2024-05-15 | 8 | 408.4714 | 232.4891 | 2339.7607
[6 empty] | 2024-05-15 | 9 | 502.9239 | 279.9744 | 2281.0539
[6 empty] | 2024-05-15 | 10 | 832.9308 | 239.2834 | 2276.4504
[6 empty] | 2024-05-15 | 11 | 714.8801 | 289.1004 | 2439.0361
[6 empty] | 2024-05-15 | 12 | 845.1019 | 315.7656 | 2560.1941
[6 empty] | 2024-05-15 | 13 | 828.4178 | 505.1214 | 2399.3342
[6 empty] | 2024-05-15 | 14 | 776.0349 | 324.4645 | 2494.2117
[6 empty] | 2024-05-15 | 15 | 816.845 | 510.8 | 2398.6615
[6 empty] | 2024-05-15 | 16 | 610.3806 | 483.2836 | 2659.3827
[6 empty] | 2024-05-15 | 17 | 1158.9905 | 662.1883 | 2722.0952
[6 empty] | 2024-05-15 | 18 | 1124.8807 | 702.6087 | 2736.13
[6 empty] | 2024-05-15 | 19 | 1254.718 | 1185.5596 | 2835.7806
[6 empty] | 2024-05-15 | 20 | 2030.3366 | 1411.6215 | 2876.1043
[6 empty] | 2024-05-15 | 21 | 2799.8749 | 1406.3107 | 2879.6633
[6 empty] | 2024-05-15 | 22 | 1431.3302 | 1318.6011 | 2785.3127
[6 empty] | 2024-05-15 | 23 | 788.957 | 1057.184 | 2683.5156
[6 empty] | 2024-05-15 | 24 | 1069.7879 | 1018.38 | 2542.3011
[6 empty] | 2024-05-16 | 1 | 561.82 | 338.6712 | 2561.5667
[6 empty] | 2024-05-16 | 2 | 477.8169 | 309.6655 | 2716.8251
[6 empty] | 2024-05-16 | 3 | 426.7365 | 224.4613 | 2577.8136
[6 empty] | 2024-05-16 | 4 | 403.9631 | 307.8851 | 2380.9409
[6 empty] | 2024-05-16 | 5 | 357.6798 | 281.8817 | 2325.8361
[6 empty] | 2024-05-16 | 6 | 347.6047 | 261.3234 | 2336.3624
[6 empty] | 2024-05-16 | 7 | 331.0786 | 311.889 | 2299.0785
[6 empty] | 2024-05-16 | 8 | 323.267 | 837.671 | 2168.0437
[6 empty] | 2024-05-16 | 9 | 329.3053 | 485.4156 | 2241.6485
[6 empty] | 2024-05-16 | 10 | 357.2696 | 312.6275 | 1753.1074
[6 empty] | 2024-05-16 | 11 | 352.516 | 345.4294 | 1759.3337
[6 empty] | 2024-05-16 | 12 | 432.6867 | 393.818 | 2036.5536
[6 empty] | 2024-05-16 | 13 | 855.8898 | 481.4378 | 2375.5909
[6 empty] | 2024-05-16 | 14 | 1067.4611 | 497.2848 | 2417.8907
[6 empty] | 2024-05-16 | 15 | 1568.6529 | 532.9161 | 2541.1365
[6 empty] | 2024-05-16 | 16 | 1779.3171 | 2378.7303 | 2322.209
[6 empty] | 2024-05-16 | 17 | 1768.4418 | 2752.2939 | 2672.1645
[6 empty] | 2024-05-16 | 18 | 2512.4342 | 875.6469 | 2730.7912
[6 empty] | 2024-05-16 | 19 | 1743.4932 | 1181.5321 | 3912.8963
[6 empty] | 2024-05-16 | 20 | 3743.1774 | 1435.706 | 3812.9433
[6 empty] | 2024-05-16 | 21 | 4767.1765 | 1455.3528 | 3816.0371
[6 empty] | 2024-05-16 | 22 | 2687.4551 | 1330.2141 | 4224.0988
[6 empty] | 2024-05-16 | 23 | 3056.8883 | 1094.4905 | 2734.1909
[6 empty] | 2024-05-16 | 24 | 2289.7223 | 980.3591 | 2653.7658
[6 empty] | 2024-05-17 | 1 | 1248.6624 | 439.2891 | 2414.1566
[6 empty] | 2024-05-17 | 2 | 1309.1604 | 384.0792 | 2575.5375
[6 empty] | 2024-05-17 | 3 | 1102.182 | 309.478 | 2401.2126
[6 empty] | 2024-05-17 | 4 | 1058.3363 | 212.8178 | 2312.457
[6 empty] | 2024-05-17 | 5 | 973.1091 | 154.679 | 2682.3894
[6 empty] | 2024-05-17 | 6 | 965.6837 | 155.7331 | 2729.9607
[6 empty] | 2024-05-17 | 7 | 591.4801 | 278.4671 | 2641.7782
[6 empty] | 2024-05-17 | 8 | 378.4825 | 260.1485 | 2503.2621
[6 empty] | 2024-05-17 | 9 | 529.8537 | 265.0824 | 2504.8185
[6 empty] | 2024-05-17 | 10 | 941.8784 | 266.511 | 2333.4828
[6 empty] | 2024-05-17 | 11 | 981.3759 | 360.0421 | 2343.2298
[6 empty] | 2024-05-17 | 12 | 1005.4342 | 433.1063 | 2422.4296
[6 empty] | 2024-05-17 | 13 | 1009.0907 | 474.373 | 2333.2438
[6 empty] | 2024-05-17 | 14 | 1622.7068 | 474.814 | 2387.1532
[6 empty] | 2024-05-17 | 15 | 1117.4249 | 462.3505 | 2424.1744
[6 empty] | 2024-05-17 | 16 | 1067.2998 | 477.823 | 2473.9615
[6 empty] | 2024-05-17 | 17 | 1761.9086 | 487.66 | 2719.1929
[6 empty] | 2024-05-17 | 18 | 1127.1883 | 512.2311 | 2747.0182
[6 empty] | 2024-05-17 | 19 | 1781.8633 | 1024.0106 | 2843.6664
[6 empty] | 2024-05-17 | 20 | 1929.4905 | 1281.5719 | 3697.3049
[6 empty] | 2024-05-17 | 21 | 3068.7182 | 1380.913 | 2813.2976
[6 empty] | 2024-05-17 | 22 | 1897.0073 | 1187.1688 | 2840.7456
[6 empty] | 2024-05-17 | 23 | 1885.1072 | 1012.8069 | 2592.6182
[6 empty] | 2024-05-17 | 24 | 1519.2801 | 474.0798 | 2581.4157
[6 empty] | 2024-05-18 | 1 | 1674.6839 | 383.7857 | 2651.9431
[6 empty] | 2024-05-18 | 2 | 1471.54 | 343.858 | 2732.4483
[6 empty] | 2024-05-18 | 3 | 1754.0512 | 362.6824 | 2486.2307
[6 empty] | 2024-05-18 | 4 | 1317.0386 | 280.6996 | 2396.6646
[6 empty] | 2024-05-18 | 5 | 1322.7974 | 243.9864 | 2783.9419
[6 empty] | 2024-05-18 | 6 | 1214.8098 | 201.7481 | 2744.4826
[6 empty] | 2024-05-18 | 7 | 796.1779 | 201.8415 | 2697.7979
[6 empty] | 2024-05-18 | 8 | 391.4645 | 161.3112 | 2508.3524
[6 empty] | 2024-05-18 | 9 | 417.6747 | 164.8054 | 2505.0579
[6 empty] | 2024-05-18 | 10 | 451.0536 | 166.8629 | 2445.4488
[6 empty] | 2024-05-18 | 11 | 580.6548 | 167.8267 | 2503.6827
[6 empty] | 2024-05-18 | 12 | 554.1671 | 193.476 | 2349.58
[6 empty] | 2024-05-18 | 13 | 555.4782 | 292.0895 | 2518.4429
[6 empty] | 2024-05-18 | 14 | 579.6825 | 369.2337 | 2338.3887
[6 empty] | 2024-05-18 | 15 | 577.5227 | 358.6906 | 2440.0351
[6 empty] | 2024-05-18 | 16 | 972.7087 | 371.5322 | 2685.2871
[6 empty] | 2024-05-18 | 17 | 892.8157 | 384.8093 | 2797.56
[6 empty] | 2024-05-18 | 18 | 1471.1032 | 487.3125 | 4056.9484
[6 empty] | 2024-05-18 | 19 | 1666.6391 | 714.788 | 4311.8595
[6 empty] | 2024-05-18 | 20 | 1752.8421 | 551.5448 | 4324.1896
[6 empty] | 2024-05-18 | 21 | 1827.7228 | 567.4914 | 2859.5958
[6 empty] | 2024-05-18 | 22 | 1710.1832 | 488.9816 | 2821.7507
[6 empty] | 2024-05-18 | 23 | 1702.3689 | 360.5028 | 3840.0032
[6 empty] | 2024-05-18 | 24 | 1496.7243 | 354.5751 | 2809.5336
[6 empty] | 2024-05-19 | 1 | 1598.8815 | 287.0463 | 2640.3569
[6 empty] | 2024-05-19 | 2 | 1681.5615 | 188.9357 | 2364.1443
[6 empty] | 2024-05-19 | 3 | 1742.6428 | 164.6694 | 2490.0726
[6 empty] | 2024-05-19 | 4 | 1175.6201 | 163.1958 | 2356.3632
[6 empty] | 2024-05-19 | 5 | 1153.101 | 160.6157 | 2310.1061
[6 empty] | 2024-05-19 | 6 | 1084.8335 | 25.0226 | 2300.6598
[6 empty] | 2024-05-19 | 7 | 647.1233 | 160.6819 | 2617.3807
[6 empty] | 2024-05-19 | 8 | 304.3386 | 192.6717 | 2315.2229
[6 empty] | 2024-05-19 | 9 | 560.012 | 78.5186 | 2283.1801
[6 empty] | 2024-05-19 | 10 | 331.9934 | 58.691 | 2599.3145
[6 empty] | 2024-05-19 | 11 | 349.178 | 51.0862 | 2256.6448
[6 empty] | 2024-05-19 | 12 | 293.9621 | 131.1807 | 2362.2582
[6 empty] | 2024-05-19 | 13 | 393.7232 | 134.4246 | 2213.2271
[6 empty] | 2024-05-19 | 14 | 706.1258 | 135.1786 | 2276.2517
[6 empty] | 2024-05-19 | 15 | 747.4731 | 134.934 | 2407.3389
[6 empty] | 2024-05-19 | 16 | 683.5968 | 223.8482 | 2504.6411
[6 empty] | 2024-05-19 | 17 | 856.102 | 294.8146 | 2419.0625
[6 empty] | 2024-05-19 | 18 | 1078.0255 | 375.9454 | 2806.6389
[6 empty] | 2024-05-19 | 19 | 1521.0096 | 396.1191 | 4657.2702
[6 empty] | 2024-05-19 | 20 | 1905.4747 | 918.9215 | 4041.7971
[6 empty] | 2024-05-19 | 21 | 1684.6725 | 947.7509 | 4177.6949
[6 empty] | 2024-05-19 | 22 | 1782.1661 | 897.4731 | 2840.7576
[6 empty] | 2024-05-19 | 23 | 1798.9501 | 357.1079 | 2808.6038
[6 empty] | 2024-05-19 | 24 | 2263.2979 | 201.2632 | 2707.4429
[6 empty] | 2024-05-20 | 1 | 2621.026 | 134.8418 | 2577.8369
[6 empty] | 2024-05-20 | 2 | 1262.0558 | 158.9034 | 2477.1781
[6 empty] | 2024-05-20 | 3 | 1096.3382 | 194.2795 | 2322.5199
[6 empty] | 2024-05-20 | 4 | 1016.309 | 158.5411 | 2236.9616
[6 empty] | 2024-05-20 | 5 | 869.8701 | 189.9924 | 2022.0701
[6 empty] | 2024-05-20 | 6 | 927.6749 | 197.7091 | 2435.5607
[6 empty] | 2024-05-20 | 7 | 1065.0661 | 199.8698 | 2435.6278
[6 empty] | 2024-05-20 | 8 | 920.5091 | 226.3823 | 2342.2956
[6 empty] | 2024-05-20 | 9 | 1266.9376 | 159.4905 | 2307.6411
[6 empty] | 2024-05-20 | 10 | 1237.8978 | 179.8627 | 2342.3105
[6 empty] | 2024-05-20 | 11 | 2209.4618 | 187.7038 | 2554.903
[6 empty] | 2024-05-20 | 12 | 2087.7902 | 187.2992 | 2429.9533
[6 empty] | 2024-05-20 | 13 | 2116.5381 | 282.1182 | 2346.0213
[6 empty] | 2024-05-20 | 14 | 3018.9454 | 285.7213 | 2337.504
[6 empty] | 2024-05-20 | 15 | 2273.0253 | 350.3209 | 2567.1114
[6 empty] | 2024-05-20 | 16 | 5387.662 | 365.2805 | 2775.9913
[6 empty] | 2024-05-20 | 17 | 5761.6721 | 364.4899 | 2782.6686
[6 empty] | 2024-05-20 | 18 | 1953.7527 | 420.7085 | 3892.3928
[6 empty] | 2024-05-20 | 19 | 2651.1925 | 818.118 | 4210.9996
[6 empty] | 2024-05-20 | 20 | 5217.5203 | 985.5108 | 4678.6904
[6 empty] | 2024-05-20 | 21 | 7642.3798 | 1009.276 | 4799.6649
[6 empty] | 2024-05-20 | 22 | 2237.0349 | 402.8061 | 4336.894
[6 empty] | 2024-05-20 | 23 | 4043.8197 | 864.1651 | 3976.2633
[6 empty] | 2024-05-20 | 24 | 2266.1246 | 365.7625 | 2800.1105
[6 empty] | 2024-05-21 | 1 | 2128.7481 | 288.3569 | 2680.5962
[6 empty] | 2024-05-21 | 2 | 1805.8664 | 153.1221 | 2738.0425
[6 empty] | 2024-05-21 | 3 | 1778.8284 | 134.9706 | 2678.2193
[6 empty] | 2024-05-21 | 4 | 1721.662 | 134.4997 | 2663.7327
[6 empty] | 2024-05-21 | 5 | 1159.8547 | 132.7978 | 2716.5771
[6 empty] | 2024-05-21 | 6 | 1330.2301 | 133.7826 | 2662.1348
[6 empty] | 2024-05-21 | 7 | 974.9378 | 135.9734 | 2452.2192
[6 empty] | 2024-05-21 | 8 | 827.418 | 368.0466 | 2416.3752
[6 empty] | 2024-05-21 | 9 | 942.6302 | 213.1227 | 2606.0811
[6 empty] | 2024-05-21 | 10 | 978.8059 | 214.4695 | 2379.5597
[6 empty] | 2024-05-21 | 11 | 1173.3343 | 173.7415 | 2387.4036
[6 empty] | 2024-05-21 | 12 | 1219.6404 | 238.0916 | 2659.8362
[6 empty] | 2024-05-21 | 13 | 1703.6113 | 220.6396 | 2619.7273
[6 empty] | 2024-05-21 | 14 | 2196.0015 | 242.3955 | 2611.1349
[6 empty] | 2024-05-21 | 15 | 2149.2424 | 250.3352 | 2705.1587
[6 empty] | 2024-05-21 | 16 | 2390.1684 | 259.503 | 2758.1116
[6 empty] | 2024-05-21 | 17 | 4739.4731 | 318.3631 | 2781.5289
[6 empty] | 2024-05-21 | 18 | 2544.5769 | 489.8208 | 3802.6747
[6 empty] | 2024-05-21 | 19 | 3820.7304 | 872.8534 | 3829.7224
[6 empty] | 2024-05-21 | 20 | 9696.9736 | 982.5714 | 4066.0573
[6 empty] | 2024-05-21 | 21 | 5471.6127 | 983.1764 | 4535.9466
[6 empty] | 2024-05-21 | 22 | 4965.4766 | 984.0706 | 4187.2527
[6 empty] | 2024-05-21 | 23 | 5559.5373 | 811.3307 | 3867.1752
[6 empty] | 2024-05-21 | 24 | 4950.121 | 265.5134 | 4099.6948
[6 empty] | 2024-05-22 | 1 | 1902.3775 | 359.233 | 4246.3593
[6 empty] | 2024-05-22 | 2 | 2461.1283 | 365.6524 | 3883.2477
[6 empty] | 2024-05-22 | 3 | 2008.9524 | 664.7028 | 2843.4967
[6 empty] | 2024-05-22 | 4 | 2013.2249 | 350.4091 | 2678.5275
[6 empty] | 2024-05-22 | 5 | 1851.5694 | 255.4328 | 2863.5246
[6 empty] | 2024-05-22 | 6 | 1810.4984 | 255.1595 | 2501.3027
[6 empty] | 2024-05-22 | 7 | 1056.8879 | 276.9483 | 2463.3536
[6 empty] | 2024-05-22 | 8 | 751.3268 | 375.0825 | 2459.9585
[6 empty] | 2024-05-22 | 9 | 957.3096 | 211.9267 | 2540.8423
[6 empty] | 2024-05-22 | 10 | 954.1876 | 260.1583 | 2571.4504
[6 empty] | 2024-05-22 | 11 | 1158.0711 | 362.1736 | 2778.5979
[6 empty] | 2024-05-22 | 12 | 1258.6565 | 338.6533 | 2832.8813
[6 empty] | 2024-05-22 | 13 | 3997.2564 | 390.0785 | 2871.2832
[6 empty] | 2024-05-22 | 14 | 1871.8196 | 390.7377 | 2782.8633
[6 empty] | 2024-05-22 | 15 | 2315.338 | 372.4955 | 4122.9869
[6 empty] | 2024-05-22 | 16 | 2556.6374 | 395.8614 | 4326.7623
[6 empty] | 2024-05-22 | 17 | 2570.5224 | 484.797 | 4261.8731
[6 empty] | 2024-05-22 | 18 | 2321.3212 | 627.03 | 4636.4182
[6 empty] | 2024-05-22 | 19 | 10406.3301 | 922.6344 | 4526.8157
[6 empty] | 2024-05-22 | 20 | 5514.0222 | 1121.4464 | 4648.9923
[6 empty] | 2024-05-22 | 21 | 5015.0657 | 1303.7496 | 5327.5038
[6 empty] | 2024-05-22 | 22 | 5672.9829 | 1156.352 | 4855.6813
[6 empty] | 2024-05-22 | 23 | 5630.6538 | 753.685 | 4516.0033
[6 empty] | 2024-05-22 | 24 | 3539.9418 | 419.3249 | 2828.4585
[6 empty] | 2024-05-23 | 1 | 3669.803 | 342.8799 | 4202.7518
[6 empty] | 2024-05-23 | 2 | 2384.7565 | 349.6807 | 3854.7767
[6 empty] | 2024-05-23 | 3 | 2565.5833 | 666.0744 | 2648.4677
[6 empty] | 2024-05-23 | 4 | 2556.9331 | 334.9443 | 2618.3031
[6 empty] | 2024-05-23 | 5 | 2219.3185 | 339.3284 | 2535.2842
[6 empty] | 2024-05-23 | 6 | 1848.8643 | 328.941 | 2575.2701
[6 empty] | 2024-05-23 | 7 | 1694.6557 | 232.6441 | 2462.479
[6 empty] | 2024-05-23 | 8 | 982.8826 | 351.6273 | 2575.5002
[6 empty] | 2024-05-23 | 9 | 1053.6892 | 199.5079 | 2650.0354
[6 empty] | 2024-05-23 | 10 | 1405.825 | 158.8714 | 2675.8236
[6 empty] | 2024-05-23 | 11 | 1817.6636 | 159.7022 | 2679.1046
[6 empty] | 2024-05-23 | 12 | 2304.1286 | 228.9672 | 4017.2887
[6 empty] | 2024-05-23 | 13 | 2267.853 | 349.3546 | 2841.7244
[6 empty] | 2024-05-23 | 14 | 2250.8192 | 339.8919 | 3881.7446
[6 empty] | 2024-05-23 | 15 | 3073.5478 | 341.0033 | 3872.334
[6 empty] | 2024-05-23 | 16 | 3436.0873 | 366.5254 | 3885.5362
[6 empty] | 2024-05-23 | 17 | 4775.8945 | 366.5352 | 4614.4257
[6 empty] | 2024-05-23 | 18 | 4422.9291 | 410.407 | 4550.4232
[6 empty] | 2024-05-23 | 19 | 4416.2996 | 851.6108 | 5263.1971
[6 empty] | 2024-05-23 | 20 | 9433.3698 | 757.3358 | 5557.555
[6 empty] | 2024-05-23 | 21 | 2409.8659 | 1197.2665 | 5225.1809
[6 empty] | 2024-05-23 | 22 | 2174.1497 | 755.7519 | 4533.1357
[6 empty] | 2024-05-23 | 23 | 2175.3217 | 717.5497 | 3784.5599
[6 empty] | 2024-05-23 | 24 | 1092.3548 | 377.4358 | 2863.8803
[6 empty] | 2024-05-24 | 1 | 1712.7744 | 293.4858 | 4519.9405
[6 empty] | 2024-05-24 | 2 | 1658.4217 | 253.2474 | 4280.5984
[6 empty] | 2024-05-24 | 3 | 7755.158 | 192.3581 | 3933.753
[6 empty] | 2024-05-24 | 4 | 1967.284 | 299.776 | 2840.2596
[6 empty] | 2024-05-24 | 5 | 1453.2568 | 195.6482 | 2713.3469
[6 empty] | 2024-05-24 | 6 | 1710.8304 | 298.4483 | 2703.7718
[6 empty] | 2024-05-24 | 7 | 1158.0218 | 734.3313 | 2742.4921
[6 empty] | 2024-05-24 | 8 | 886.483 | 166.8546 | 2732.819
[6 empty] | 2024-05-24 | 9 | 835.653 | 250.2299 | 2787.449
[6 empty] | 2024-05-24 | 10 | 1148.2015 | 158.2647 | 2696.07
[6 empty] | 2024-05-24 | 11 | 1185.0768 | 166.8669 | 2782.8633
[6 empty] | 2024-05-24 | 12 | 2122.4859 | 251.8304 | 4244.858
[6 empty] | 2024-05-24 | 13 | 3314.9663 | 243.5536 | 3629.1598
[6 empty] | 2024-05-24 | 14 | 1575.6149 | 268.4853 | 3832.6189
[6 empty] | 2024-05-24 | 15 | 4119.1674 | 290.6209 | 4246.0692
[6 empty] | 2024-05-24 | 16 | 4512.6984 | 295.25 | 4202.2831
[6 empty] | 2024-05-24 | 17 | 7452.4556 | 295.6374 | 4167.2161
[6 empty] | 2024-05-24 | 18 | 3110.2542 | 266.573 | 5447.2756
[6 empty] | 2024-05-24 | 19 | 17310.0862 | 306.7592 | 5201.4722
[6 empty] | 2024-05-24 | 20 | 25088.1077 | 297.1708 | 4658.3554
[6 empty] | 2024-05-24 | 21 | 9785.3052 | 331.7875 | 4546.1446
[6 empty] | 2024-05-24 | 22 | 11723.4818 | 288.3552 | 4206.6629
[6 empty] | 2024-05-24 | 23 | 9202.3229 | 812.4658 | 4123.0108
[6 empty] | 2024-05-24 | 24 | 5332.8448 | 285.4794 | 4018.5371
[6 empty] | 2024-05-25 | 1 | 9175.0871 | 267.6717 | 2808.9077
[6 empty] | 2024-05-25 | 2 | 5161.3213 | 222.0104 | 2826.8418
[6 empty] | 2024-05-25 | 3 | 1977.2662 | 285.6621 | 2775.6047
[6 empty] | 2024-05-25 | 4 | 2584.5948 | 216.9453 | 2688.4098
[6 empty] | 2024-05-25 | 5 | 4644.4913 | 285.2376 | 2622.1363
[6 empty] | 2024-05-25 | 6 | 4068.9411 | 162.2735 | 2627.0851
[6 empty] | 2024-05-25 | 7 | 2761.497 | 162.177 | 2510.2042
[6 empty] | 2024-05-25 | 8 | 681.128 | 310.1319 | 2581.7538
[6 empty] | 2024-05-25 | 9 | 848.6748 | 252.1157 | 2654.8378
[6 empty] | 2024-05-25 | 10 | 1145.7488 | 197.5552 | 2701.736
[6 empty] | 2024-05-25 | 11 | 1933.3721 | 184.7331 | 2792.0385
[6 empty] | 2024-05-25 | 12 | 1968.6319 | 152.8771 | 4235.6516
[6 empty] | 2024-05-25 | 13 | 2681.3782 | 186.7458 | 4176.1537
[6 empty] | 2024-05-25 | 14 | 3223.76 | 153.5866 | 3830.2823
[6 empty] | 2024-05-25 | 15 | 2959.49 | 153.4534 | 3827.0071
[6 empty] | 2024-05-25 | 16 | 3859.5065 | 187.2428 | 3617.0273
[6 empty] | 2024-05-25 | 17 | 7169.5187 | 189.1914 | 3910.0481
[6 empty] | 2024-05-25 | 18 | 4693.589 | 361.7859 | 4043.0534
[6 empty] | 2024-05-25 | 19 | 2548.287 | 669.2093 | 4178.5012
[6 empty] | 2024-05-25 | 20 | 10656.477 | 267.4667 | 4559.8331
[6 empty] | 2024-05-25 | 21 | 10422.7199 | 266.9178 | 4193.2946
[6 empty] | 2024-05-25 | 22 | 10209.9707 | 244.0495 | 4511.746
[6 empty] | 2024-05-25 | 23 | 8520.8519 | 747.7262 | 4059.4716
[6 empty] | 2024-05-25 | 24 | 4906.1371 | 244.1195 | 2801.9703
[6 empty] | 2024-05-26 | 1 | 2719.3979 | 186.4684 | 2715.4435
[6 empty] | 2024-05-26 | 2 | 2735.0996 | 152.9749 | 2835.0672
[6 empty] | 2024-05-26 | 3 | 3149.7935 | 151.4765 | 2790.7091
[6 empty] | 2024-05-26 | 4 | 2297.23 | 149.8697 | 2748.0846
[6 empty] | 2024-05-26 | 5 | 1530.4354 | 151.1971 | 2652.8604
[6 empty] | 2024-05-26 | 6 | 751.3904 | 150.0397 | 2548.2897
[6 empty] | 2024-05-26 | 7 | 353.5844 | 153.4084 | 2547.3078
[6 empty] | 2024-05-26 | 8 | 307.1127 | 0 | 2369.34
[6 empty] | 2024-05-26 | 9 | 287.8507 | 143.0106 | 2359.8704
[6 empty] | 2024-05-26 | 10 | 282.6441 | 100.1734 | 2445.3525
[6 empty] | 2024-05-26 | 11 | 300.1599 | 139.1695 | 2636.5651
[6 empty] | 2024-05-26 | 12 | 301.6584 | 137.8946 | 2674.4588
[6 empty] | 2024-05-26 | 13 | 309.2427 | 143.6245 | 2771.9277
[6 empty] | 2024-05-26 | 14 | 348.4792 | 249.1342 | 2708.7734
[6 empty] | 2024-05-26 | 15 | 596.0873 | 253.5813 | 2726.745
[6 empty] | 2024-05-26 | 16 | 793.521 | 233.9074 | 2690.023
[6 empty] | 2024-05-26 | 17 | 1042.1638 | 252.3773 | 3850.6257
[6 empty] | 2024-05-26 | 18 | 2797.2247 | 248.631 | 4366.0549
[6 empty] | 2024-05-26 | 19 | 4380.8485 | 560.3924 | 5082.6655
[6 empty] | 2024-05-26 | 20 | 6318.0958 | 280.0109 | 5310.3155
[6 empty] | 2024-05-26 | 21 | 8454.8414 | 272.1832 | 5431.5724
[6 empty] | 2024-05-26 | 22 | 8256.1317 | 267.6068 | 4665.3534
[6 empty] | 2024-05-26 | 23 | 8646.7099 | 243.3814 | 5438.5567
[6 empty] | 2024-05-26 | 24 | 3253.2548 | 238.6685 | 2823.5488
[6 empty] | 2024-05-27 | 1 | 1908.5045 | 162.2827 | 4272.7408
[6 empty] | 2024-05-27 | 2 | 2553.1445 | 139.3538 | 2798.2025
[6 empty] | 2024-05-27 | 3 | 1979.0076 | 138.8127 | 2835.2072
[6 empty] | 2024-05-27 | 4 | 935.529 | 138.1136 | 2803.4631
[6 empty] | 2024-05-27 | 5 | 685.7867 | 138.9395 | 2649.2415
[6 empty] | 2024-05-27 | 6 | 640.183 | 140.4321 | 2740.8904
[6 empty] | 2024-05-27 | 7 | 567.9259 | 245.4105 | 2591.38
[6 empty] | 2024-05-27 | 8 | 566.2743 | 258.6456 | 2584.14
[6 empty] | 2024-05-27 | 9 | 926.3031 | 249.4761 | 3772.7424
[6 empty] | 2024-05-27 | 10 | 1706.1281 | 150.0365 | 2741.1928
[6 empty] | 2024-05-27 | 11 | 2178.6009 | 229.493 | 2755.339
[6 empty] | 2024-05-27 | 12 | 4428.8272 | 244.6528 | 2825.7605
[6 empty] | 2024-05-27 | 13 | 2178.4089 | 245.5427 | 2821.9527
[6 empty] | 2024-05-27 | 14 | 4286.1761 | 263.755 | 3719.646
[6 empty] | 2024-05-27 | 15 | 4167.9344 | 268.0438 | 4269.8477
[6 empty] | 2024-05-27 | 16 | 4555.895 | 332.9764 | 3946.3375
[6 empty] | 2024-05-27 | 17 | 4446.9081 | 424.0416 | 4565.1519
[6 empty] | 2024-05-27 | 18 | 2539.4962 | 435.3074 | 5770.1753
[6 empty] | 2024-05-27 | 19 | 4065.2453 | 1092.9087 | 5189.483
[6 empty] | 2024-05-27 | 20 | 6685.4482 | 1180.8058 | 5133.2265
[6 empty] | 2024-05-27 | 21 | 13518.0851 | 1366.6954 | 5910.2026
[6 empty] | 2024-05-27 | 22 | 6958.7133 | 1142.9928 | 5362.2462
[6 empty] | 2024-05-27 | 23 | 6972.1124 | 795.2478 | 5564.9223
[6 empty] | 2024-05-27 | 24 | 2485.2899 | 270.5802 | 5224.2568
[6 empty] | 2024-05-28 | 1 | 2182.5596 | 239.528 | 5787.8057
[6 empty] | 2024-05-28 | 2 | 2928.3117 | 184.536 | 4483.2728
[6 empty] | 2024-05-28 | 3 | 2348.284 | 145.0715 | 3809.8525
[6 empty] | 2024-05-28 | 4 | 2300.5378 | 138.6018 | 3848.5552
[6 empty] | 2024-05-28 | 5 | 1804.2244 | 138.4189 | 2865.5362
[6 empty] | 2024-05-28 | 6 | 1909.9078 | 138.3807 | 2860.5632
[6 empty] | 2024-05-28 | 7 | 966.5123 | 242.3924 | 2677.963
[6 empty] | 2024-05-28 | 8 | 580.8771 | 140.2452 | 2756.2174
[6 empty] | 2024-05-28 | 9 | 829.2018 | 140.6905 | 2837.6193
[6 empty] | 2024-05-28 | 10 | 1139.8447 | 167.1732 | 2749.372
[6 empty] | 2024-05-28 | 11 | 1223.2917 | 159.2404 | 2801.0507
[6 empty] | 2024-05-28 | 12 | 1828.7817 | 176.9416 | 3730.8609
[6 empty] | 2024-05-28 | 13 | 1928.8926 | 191.9565 | 4026.6648
[6 empty] | 2024-05-28 | 14 | 3427.523 | 227.8293 | 4459.8108
[6 empty] | 2024-05-28 | 15 | 3568.1871 | 248.8026 | 4446.9374
[6 empty] | 2024-05-28 | 16 | 4782.8192 | 249.1784 | 4721.7572
[6 empty] | 2024-05-28 | 17 | 3281.6507 | 322.7882 | 5510.4502
[6 empty] | 2024-05-28 | 18 | 2079.3303 | 418.1512 | 5502.1467
[6 empty] | 2024-05-28 | 19 | 2912.4427 | 921.5999 | 5509.9356
[6 empty] | 2024-05-28 | 20 | 8496.641 | 1125.5309 | 5828.6227
[6 empty] | 2024-05-28 | 21 | 7271.3008 | 1180.6961 | 5940.2049
[6 empty] | 2024-05-28 | 22 | 5275.8952 | 1079.0695 | 5939.5159
[6 empty] | 2024-05-28 | 23 | 9573.4297 | 814.3551 | 6061.2441
[6 empty] | 2024-05-28 | 24 | 5132.0926 | 244.3049 | 6112.3852
[6 empty] | 2024-05-29 | 1 | 2132.2298 | 248.962 | 5966.1389
[6 empty] | 2024-05-29 | 2 | 2023.6539 | 198.5448 | 5824.7105
[6 empty] | 2024-05-29 | 3 | 2900.9118 | 185.1733 | 5370.8154
[6 empty] | 2024-05-29 | 4 | 2937.1419 | 173.3658 | 4750.0918
[6 empty] | 2024-05-29 | 5 | 2679.2089 | 142.9458 | 4393.8306
[6 empty] | 2024-05-29 | 6 | 1870.2151 | 139.7283 | 3860.1303
[6 empty] | 2024-05-29 | 7 | 1152.436 | 172.5077 | 3818.661
[6 empty] | 2024-05-29 | 8 | 623.972 | 196.2857 | 2837.6911
[6 empty] | 2024-05-29 | 9 | 513.8778 | 183.0993 | 2793.6802
[6 empty] | 2024-05-29 | 10 | 1119.7011 | 143.4662 | 3802.2136
[6 empty] | 2024-05-29 | 11 | 1019.7891 | 185.2622 | 5832.0242
[6 empty] | 2024-05-29 | 12 | 2114.0648 | 243.5096 | 5830.1006
[6 empty] | 2024-05-29 | 13 | 4101.8123 | 189.1766 | 3935.8782
[6 empty] | 2024-05-29 | 14 | 1778.9277 | 198.2273 | 3801.8313
[6 empty] | 2024-05-29 | 15 | 2477.8143 | 246.3682 | 4327.6006
[6 empty] | 2024-05-29 | 16 | 2227.1826 | 255.9941 | 5148.2518
[6 empty] | 2024-05-29 | 17 | 1842.2133 | 247.5227 | 5509.4566
[6 empty] | 2024-05-29 | 18 | 2926.0359 | 386.6536 | 5522.4715
[6 empty] | 2024-05-29 | 19 | 4276.1959 | 253.4573 | 5825.7878
[6 empty] | 2024-05-29 | 20 | 8769.5879 | 1039.7634 | 5939.4839
[6 empty] | 2024-05-29 | 21 | 4747.8674 | 1309.3621 | 5982.2895
[6 empty] | 2024-05-29 | 22 | 7003.747 | 1191.23 | 6078.8483
[6 empty] | 2024-05-29 | 23 | 3447.562 | 956.9043 | 5791.3842
[6 empty] | 2024-05-29 | 24 | 2622.2384 | 783.4667 | 5512.9879
[6 empty] | 2024-05-30 | 1 | 1160.5699 | 805.8931 | 5869.8059
[6 empty] | 2024-05-30 | 2 | 1210.2742 | 337.5981 | 5442.9009
[6 empty] | 2024-05-30 | 3 | 999.4808 | 315.6951 | 4176.6113
[6 empty] | 2024-05-30 | 4 | 763.4742 | 285.3184 | 3932.2853
[6 empty] | 2024-05-30 | 5 | 531.7536 | 252.0827 | 3940.2772
[6 empty] | 2024-05-30 | 6 | 552.3975 | 228.7323 | 2965.5522
[6 empty] | 2024-05-30 | 7 | 389.6913 | 298.5958 | 2838.1563
[6 empty] | 2024-05-30 | 8 | 337.2548 | 334.6359 | 2711.8624
[6 empty] | 2024-05-30 | 9 | 329.6315 | 283.8666 | 2923.5854
[6 empty] | 2024-05-30 | 10 | 330.787 | 323.716 | 3847.9809
[6 empty] | 2024-05-30 | 11 | 338.6529 | 345.386 | 2969.5075
[6 empty] | 2024-05-30 | 12 | 361.5104 | 485.2556 | 3769.6301
[6 empty] | 2024-05-30 | 13 | 393.5602 | 336.091 | 4456.9753
[6 empty] | 2024-05-30 | 14 | 561.4514 | 484.7346 | 4551.8788
[6 empty] | 2024-05-30 | 15 | 938.9405 | 562.9132 | 4255.8522
[6 empty] | 2024-05-30 | 16 | 1030.6335 | 630.5486 | 5346.3923
[6 empty] | 2024-05-30 | 17 | 961.0549 | 891.0144 | 5554.5111
[6 empty] | 2024-05-30 | 18 | 1002.1882 | 823.6566 | 5848.7392
[6 empty] | 2024-05-30 | 19 | 1180.028 | 1025.6445 | 5771.5198
[6 empty] | 2024-05-30 | 20 | 1924.4204 | 1409.3139 | 6131.6797
[6 empty] | 2024-05-30 | 21 | 2239.5452 | 1435.0006 | 6096.4717
[6 empty] | 2024-05-30 | 22 | 1696.7707 | 483.4601 | 6061.7073
[6 empty] | 2024-05-30 | 23 | 1562.7142 | 1276.391 | 5876.9224
[6 empty] | 2024-05-30 | 24 | 1977.23 | 983.611 | 5680.6179
[6 empty] | 2024-05-31 | 1 | 1943.7007 | 874.5061 | 5539.6045
[6 empty] | 2024-05-31 | 2 | 1249.4904 | 350.4584 | 4144.0936
[6 empty] | 2024-05-31 | 3 | 1199.901 | 321.9013 | 3679.1551
[6 empty] | 2024-05-31 | 4 | 833.2252 | 303.0233 | 3670.9956
[6 empty] | 2024-05-31 | 5 | 819.7953 | 277.6484 | 2880.6545
[6 empty] | 2024-05-31 | 6 | 546.8019 | 253.2391 | 2875.3681
[6 empty] | 2024-05-31 | 7 | 787.1325 | 306.4454 | 2880.7728
[6 empty] | 2024-05-31 | 8 | 428.6469 | 347.9363 | 2808.5976
[6 empty] | 2024-05-31 | 9 | 725.9534 | 310.8593 | 2865.0509
[6 empty] | 2024-05-31 | 10 | 780.7979 | 319.7104 | 3613.6011
[6 empty] | 2024-05-31 | 11 | 822.2745 | 336.8777 | 3625.4791
[6 empty] | 2024-05-31 | 12 | 1098.2606 | 502.7155 | 3854.4958
[6 empty] | 2024-05-31 | 13 | 1142.9808 | 341.4326 | 3610.0672
[6 empty] | 2024-05-31 | 14 | 1562.6289 | 387.6093 | 5815.3221
[6 empty] | 2024-05-31 | 15 | 1088.2651 | 395.7908 | 5835.7832
[6 empty] | 2024-05-31 | 16 | 1631.335 | 551.6912 | 5128.1234
[6 empty] | 2024-05-31 | 17 | 1852.0157 | 834.3895 | 5878.0726
[6 empty] | 2024-05-31 | 18 | 1764.3503 | 1038.7388 | 6106.9875
[6 empty] | 2024-05-31 | 19 | 1338.2999 | 992.3691 | 5946.9366
[6 empty] | 2024-05-31 | 20 | 1177.4035 | 1495.7964 | 5690.0947
[6 empty] | 2024-05-31 | 21 | 897.6263 | 619.9027 | 5788.1024
[6 empty] | 2024-05-31 | 22 | 1007.1592 | 451.5719 | 5783.1577
[6 empty] | 2024-05-31 | 23 | 1411.8704 | 307.9905 | 5910.9312
[6 empty] | 2024-05-31 | 24 | 2118.7638 | 247.1222 | 5698.9664
[6 empty] | 2024-06-01 | 1 | 1218.4964 | 301.8057 | 3832.8479
[6 empty] | 2024-06-01 | 2 | 1302.7368 | 193.5825 | 3740.6469
[6 empty] | 2024-06-01 | 3 | 1204.2988 | 178.9987 | 3638.9916
[6 empty] | 2024-06-01 | 4 | 1186.9548 | 193.5813 | 2800.6813
[6 empty] | 2024-06-01 | 5 | 1131.0132 | 216.5698 | 2810.3318
[6 empty] | 2024-06-01 | 6 | 1050.6431 | 192.984 | 2763.9628
[6 empty] | 2024-06-01 | 7 | 393.0361 | 0 | 2760.6981
[6 empty] | 2024-06-01 | 8 | 381.9281 | 282.0565 | 2689.3152
[6 empty] | 2024-06-01 | 9 | 376.2495 | 0 | 2746.2557
[6 empty] | 2024-06-01 | 10 | 385.6272 | 128.6162 | 2683.9588
[6 empty] | 2024-06-01 | 11 | 407.4919 | 130.5297 | 3604.5031
[6 empty] | 2024-06-01 | 12 | 422.0185 | 147.8164 | 3595.4746
[6 empty] | 2024-06-01 | 13 | 866.6521 | 168.2753 | 4039.0754
[6 empty] | 2024-06-01 | 14 | 936.975 | 172.5372 | 3979.9817
[6 empty] | 2024-06-01 | 15 | 606.2251 | 182.7005 | 4284.3787
[6 empty] | 2024-06-01 | 16 | 935.8205 | 193.0483 | 4666.3827
[6 empty] | 2024-06-01 | 17 | 1038.2257 | 307.0165 | 5442.6917
[6 empty] | 2024-06-01 | 18 | 1073.5182 | 297.6589 | 5855.1149
[6 empty] | 2024-06-01 | 19 | 1165.2696 | 179.7423 | 5887.0249
[6 empty] | 2024-06-01 | 20 | 1183.0934 | 315.9052 | 5569.8896
[6 empty] | 2024-06-01 | 21 | 1422.2321 | 344.1233 | 5352.0437
[6 empty] | 2024-06-01 | 22 | 1656.5064 | 273.4831 | 5163.328
[6 empty] | 2024-06-01 | 23 | 1264.1689 | 301.8083 | 5338.4015
[6 empty] | 2024-06-01 | 24 | 1351.5393 | 211.5622 | 4995.1179
[6 empty] | 2024-06-02 | 1 | 980.2497 | 169.1018 | 2924.1201
[6 empty] | 2024-06-02 | 2 | 521.5418 | 171.1352 | 2787.783
[6 empty] | 2024-06-02 | 3 | 901.4517 | 170.5289 | 2772.4659
[6 empty] | 2024-06-02 | 4 | 705.197 | 170.4042 | 2597.3157
[6 empty] | 2024-06-02 | 5 | 672.8666 | 170.7807 | 2652.5067
[6 empty] | 2024-06-02 | 6 | 466.6404 | -200 | 2566.9175
[6 empty] | 2024-06-02 | 7 | 287.9832 | -200 | 2628.9058
[6 empty] | 2024-06-02 | 8 | 254.3166 | 0 | 2573.0865
[6 empty] | 2024-06-02 | 9 | 266.2658 | 0 | 2666.1578
[6 empty] | 2024-06-02 | 10 | 253.0129 | 0 | 2351.8268
[6 empty] | 2024-06-02 | 11 | 242.9169 | 0 | 2459.5953
[6 empty] | 2024-06-02 | 12 | 226.9171 | 52.6036 | 2459.8723
[6 empty] | 2024-06-02 | 13 | 263.1913 | 84.026 | 2458.9511
[6 empty] | 2024-06-02 | 14 | 288.8563 | 98.8628 | 2617.3447
[6 empty] | 2024-06-02 | 15 | 306.7133 | 99.8172 | 2688.753
[6 empty] | 2024-06-02 | 16 | 633.0377 | 149.9994 | 2791.9347
[6 empty] | 2024-06-02 | 17 | 601.4703 | 183.0983 | 3831.3505
[6 empty] | 2024-06-02 | 18 | 676.5165 | 301.6647 | 2902.9358
[6 empty] | 2024-06-02 | 19 | 903.0512 | 327.4367 | 3922.477
[6 empty] | 2024-06-02 | 20 | 1255.2793 | 182.4284 | 3920.5822
[6 empty] | 2024-06-02 | 21 | 1100.1338 | 273.873 | 3679.1507
[6 empty] | 2024-06-02 | 22 | 982.1875 | 177.8606 | 2931.995
[6 empty] | 2024-06-02 | 23 | 1112.5255 | 180.7343 | 4352.8666
[6 empty] | 2024-06-02 | 24 | 1209.2042 | 118.9288 | 2885.1333
[6 empty] | 2024-06-03 | 1 | 506.2716 | 179.7959 | 2867.2715
[6 empty] | 2024-06-03 | 2 | 454.2785 | 0 | 2715.918
[6 empty] | 2024-06-03 | 3 | 412.0314 | 183.9131 | 2717.1126
[6 empty] | 2024-06-03 | 4 | 371.2435 | 147.1969 | 2478.6789
[6 empty] | 2024-06-03 | 5 | 300.018 | 146.9963 | 2709.9323
[6 empty] | 2024-06-03 | 6 | 300.431 | 147.0993 | 2693.2
[6 empty] | 2024-06-03 | 7 | 301.8078 | 0 | 2472.25
[6 empty] | 2024-06-03 | 8 | 355.491 | 241.1919 | 2106.358
[6 empty] | 2024-06-03 | 9 | 355.7328 | 175.287 | 2299.5578
[6 empty] | 2024-06-03 | 10 | 386.9752 | 143.5927 | 2421.2742
[6 empty] | 2024-06-03 | 11 | 428.5259 | 192.0576 | 2482.7197
[6 empty] | 2024-06-03 | 12 | 446.8153 | 301.2407 | 2477.0993
[6 empty] | 2024-06-03 | 13 | 523.6101 | 258.1634 | 2686.4199
[6 empty] | 2024-06-03 | 14 | 887.0651 | 257.6589 | 2705.7141
[6 empty] | 2024-06-03 | 15 | 1039.5928 | 282.6935 | 2818.3571
[6 empty] | 2024-06-03 | 16 | 1285.3635 | 341.3915 | 3734.0392
[6 empty] | 2024-06-03 | 17 | 1285.695 | 321.4752 | 3644.4278
[6 empty] | 2024-06-03 | 18 | 1561.1852 | 288.303 | 4164.1641
[6 empty] | 2024-06-03 | 19 | 1810.5256 | 921.7244 | 4094.1689
[6 empty] | 2024-06-03 | 20 | 1321.1811 | 320.3266 | 3931.8712
[6 empty] | 2024-06-03 | 21 | 1975.4644 | 1334.648 | 3695.8445
[6 empty] | 2024-06-03 | 22 | 1333.235 | 318.5549 | 2910.6639
[6 empty] | 2024-06-03 | 23 | 1995.2088 | 316.7526 | 4004.3113
[6 empty] | 2024-06-03 | 24 | 1372.7482 | 283.0392 | 2914.8091
[6 empty] | 2024-06-04 | 1 | 1736.0819 | 118.5682 | 2454.8891
[6 empty] | 2024-06-04 | 2 | 1112.1921 | 141.4789 | 2363.4718
[6 empty] | 2024-06-04 | 3 | 1126.5728 | 141.4154 | 2403.4897
[6 empty] | 2024-06-04 | 4 | 1171.8296 | 141.2302 | 2247.6559
[6 empty] | 2024-06-04 | 5 | 1031.1401 | 268.4305 | 2595.7445
[6 empty] | 2024-06-04 | 6 | 922.5089 | 166.6287 | 2528.9174
[6 empty] | 2024-06-04 | 7 | 817.2065 | 0 | 2389.6198
[6 empty] | 2024-06-04 | 8 | 358.9157 | 164.9423 | 1962.9306
[6 empty] | 2024-06-04 | 9 | 805.0809 | 164.8901 | 2129.9016
[6 empty] | 2024-06-04 | 10 | 968.2215 | 140.0259 | 2186.7877
[6 empty] | 2024-06-04 | 11 | 1199.3056 | 219.6796 | 2356.4575
[6 empty] | 2024-06-04 | 12 | 1444.1889 | 227.1166 | 2449.7318
[6 empty] | 2024-06-04 | 13 | 1546.9327 | 177.082 | 2450.8492
[6 empty] | 2024-06-04 | 14 | 1712.7089 | 230.6253 | 2282.2479
[6 empty] | 2024-06-04 | 15 | 1801.5366 | 235.4884 | 2232.9698
[6 empty] | 2024-06-04 | 16 | 1832.4221 | 245.4982 | 2727.0376
[6 empty] | 2024-06-04 | 17 | 1907.9357 | 272.4979 | 2833.7289
[6 empty] | 2024-06-04 | 18 | 2057.9768 | 252.2355 | 2699.2419
[6 empty] | 2024-06-04 | 19 | 1988.0631 | 247.4458 | 2676.1354
[6 empty] | 2024-06-04 | 20 | 1671.4986 | 235.0382 | 3676.3773
[6 empty] | 2024-06-04 | 21 | 7723.3683 | 240.7867 | 3676.4143
[6 empty] | 2024-06-04 | 22 | 2027.2447 | 210.1688 | 3679.4269
[6 empty] | 2024-06-04 | 23 | 1948.4597 | 207.0099 | 2905.1064
[6 empty] | 2024-06-04 | 24 | 4434.3606 | 217.9275 | 2758.9491
[6 empty] | 2024-06-05 | 1 | 2140.6122 | 310.5709 | 2336.5203
[6 empty] | 2024-06-05 | 2 | 2007.416 | 996.93 | 2310.5567
[6 empty] | 2024-06-05 | 3 | 1116.2353 | 219.6266 | 2022.9009
[6 empty] | 2024-06-05 | 4 | 1026.8454 | 165.1041 | 2005.9428
[6 empty] | 2024-06-05 | 5 | 1394.5955 | 164.8295 | 2458.7853
[6 empty] | 2024-06-05 | 6 | 1274.4124 | 249.259 | 2007.3029
[6 empty] | 2024-06-05 | 7 | 519.0253 | 0 | 2005.6827
[6 empty] | 2024-06-05 | 8 | 399.5861 | 165.2238 | 2401.212
[6 empty] | 2024-06-05 | 9 | 842.4795 | 165.094 | 2413.8094
[6 empty] | 2024-06-05 | 10 | 1233.3959 | 186.4232 | 2360.8414
[6 empty] | 2024-06-05 | 11 | 1496.9674 | 295.9119 | 2357.2637
[6 empty] | 2024-06-05 | 12 | 1969.8619 | 256.3573 | 1993.1928
[6 empty] | 2024-06-05 | 13 | 2500.0055 | 323.0168 | 2326.3292
[6 empty] | 2024-06-05 | 14 | 2955.9938 | 352.5733 | 2413.7909
[6 empty] | 2024-06-05 | 15 | 1808.4833 | 617.3948 | 2591.1574
[6 empty] | 2024-06-05 | 16 | 910.7075 | 781.7975 | 2460.9495
[6 empty] | 2024-06-05 | 17 | 2051.1797 | 840.4422 | 2657.5656
[6 empty] | 2024-06-05 | 18 | 2745.4985 | 905.0362 | 2797.9184
[6 empty] | 2024-06-05 | 19 | 4413.8252 | 698.5026 | 3616.1767
[6 empty] | 2024-06-05 | 20 | 12196.99 | 355.0452 | 2722.2765
[6 empty] | 2024-06-05 | 21 | 8556.049 | 669.0212 | 2755.9048
[6 empty] | 2024-06-05 | 22 | 7800.9992 | 354.0095 | 2702.274
[6 empty] | 2024-06-05 | 23 | 4643.4734 | 310.8535 | 2667.6434
[6 empty] | 2024-06-05 | 24 | 8558.7625 | 301.7732 | 2525.3315
[6 empty] | 2024-06-06 | 1 | 3128.2873 | 390.8505 | 2370.4826
[6 empty] | 2024-06-06 | 2 | 3496.2993 | 298.4999 | 2350.103
[6 empty] | 2024-06-06 | 3 | 7244.448 | 335.708 | 2124.8308
[6 empty] | 2024-06-06 | 4 | 2742.2084 | 254.5006 | 2388.5714
[6 empty] | 2024-06-06 | 5 | 1865.8804 | 0 | 2281.8305
[6 empty] | 2024-06-06 | 6 | 1824.4472 | 204.9195 | 2229.0724
[6 empty] | 2024-06-06 | 7 | 1135.6657 | 0 | 2282.955
[6 empty] | 2024-06-06 | 8 | 673.6341 | 204.2089 | 2090.6211
[6 empty] | 2024-06-06 | 9 | 912.1797 | 205.3961 | 2236.4746
[6 empty] | 2024-06-06 | 10 | 1815.9387 | 361.2025 | 2276.3948
[6 empty] | 2024-06-06 | 11 | 2434.1842 | 411.9904 | 2325.4204
[6 empty] | 2024-06-06 | 12 | 2974.7911 | 562.2062 | 2281.2711
[6 empty] | 2024-06-06 | 13 | 4059.131 | 591.6437 | 2317.6829
[6 empty] | 2024-06-06 | 14 | 6328.4397 | 396.564 | 2505.5078
[6 empty] | 2024-06-06 | 15 | 4482.2015 | 628.2953 | 2694.3308
[6 empty] | 2024-06-06 | 16 | 2275.8151 | 746.2163 | 2733.6083
[6 empty] | 2024-06-06 | 17 | 3427.6276 | 440.8294 | 3674.1653
[6 empty] | 2024-06-06 | 18 | 6612.9582 | 649.9094 | 3775.2982
[6 empty] | 2024-06-06 | 19 | 6672.78 | 594.4611 | 3723.5658
[6 empty] | 2024-06-06 | 20 | 5700.4997 | 543.0189 | 3608.9195
[6 empty] | 2024-06-06 | 21 | 11790.9267 | 562.8273 | 2754.1053
[6 empty] | 2024-06-06 | 22 | 11324.1169 | 601.4203 | 2711.2426
[6 empty] | 2024-06-06 | 23 | 4137.7722 | 396.0177 | 2657.4882
[6 empty] | 2024-06-06 | 24 | 2642.3633 | 391.2369 | 2629.362
[6 empty] | 2024-06-07 | 1 | 8515.5754 | 385.662 | 2516.7835
[6 empty] | 2024-06-07 | 2 | 5101.5103 | 394.6494 | 2369.6401
[6 empty] | 2024-06-07 | 3 | 2402.0992 | 275.405 | 2341.7618
[6 empty] | 2024-06-07 | 4 | 2622.6636 | 353.2792 | 2127.9833
[6 empty] | 2024-06-07 | 5 | 2591.5998 | 273.5074 | 2116.5106
[6 empty] | 2024-06-07 | 6 | 2074.4493 | 0 | 2117.014
[6 empty] | 2024-06-07 | 7 | 1105.4016 | 265.7387 | 2166.8612
[6 empty] | 2024-06-07 | 8 | 838.3539 | 225.2122 | 2112.5224
[6 empty] | 2024-06-07 | 9 | 1198.9763 | 221.5045 | 2148.6292
[6 empty] | 2024-06-07 | 10 | 2178.4089 | 250.9556 | 2302.2793
[6 empty] | 2024-06-07 | 11 | 2644.3042 | 368.9199 | 2345.9584
[6 empty] | 2024-06-07 | 12 | 2363.2014 | 438.1938 | 2388.9301
[6 empty] | 2024-06-07 | 13 | 3167.0467 | 418.0256 | 2296.5568
[6 empty] | 2024-06-07 | 14 | 2368.2679 | 428.3689 | 2433.2166
[6 empty] | 2024-06-07 | 15 | 4561.1683 | 560.7902 | 2484.5974
[6 empty] | 2024-06-07 | 16 | 2553.0207 | 732.417 | 2793.9487
[6 empty] | 2024-06-07 | 17 | 5774.9054 | 464.2652 | 4102.8327
[6 empty] | 2024-06-07 | 18 | 4197.2514 | 746.6391 | 4225.8717
[6 empty] | 2024-06-07 | 19 | 7619.2828 | 540.2411 | 4259.9009
[6 empty] | 2024-06-07 | 20 | 10345.0536 | 504.7906 | 3805.8917
[6 empty] | 2024-06-07 | 21 | 11518.0098 | 455.638 | 3804.3606
[6 empty] | 2024-06-07 | 22 | 11008.4136 | 417.033 | 3668.998
[6 empty] | 2024-06-07 | 23 | 8250.8682 | 438.6053 | 2775.3791
[6 empty] | 2024-06-07 | 24 | 5776.4493 | 352.9058 | 2753.7944
[6 empty] | 2024-06-08 | 1 | 2086.9232 | 354.7062 | 2712.0794
[6 empty] | 2024-06-08 | 2 | 1919.5298 | 278.9622 | 2559.3243
[6 empty] | 2024-06-08 | 3 | 1756.7538 | 226.2127 | 2385.7024
[6 empty] | 2024-06-08 | 4 | 2300.033 | 241.7921 | 2473.3854
[6 empty] | 2024-06-08 | 5 | 1967.3099 | 222.6667 | 2340.0517
[6 empty] | 2024-06-08 | 6 | 2618.6425 | 0 | 2340.8637
[6 empty] | 2024-06-08 | 7 | 1448.0739 | 0 | 2340.9597
[6 empty] | 2024-06-08 | 8 | 1244.6805 | 233.1628 | 2209.1095
[6 empty] | 2024-06-08 | 9 | 1349.4312 | 246.8474 | 2461.2668
[6 empty] | 2024-06-08 | 10 | 1342.8286 | 266.733 | 2588.3725
[6 empty] | 2024-06-08 | 11 | 1719.4882 | 380.6998 | 2372.1339
[6 empty] | 2024-06-08 | 12 | 1383.9248 | 322.3227 | 2341.6873
[6 empty] | 2024-06-08 | 13 | 3097.7944 | 360.8999 | 2384.3251
[6 empty] | 2024-06-08 | 14 | 2487.0763 | 367.53 | 2423.2034
[6 empty] | 2024-06-08 | 15 | 2836.9077 | 389.0454 | 2688.4695
[6 empty] | 2024-06-08 | 16 | 2986.397 | 503.6993 | 2827.3488
[6 empty] | 2024-06-08 | 17 | 3348.6289 | 700.2003 | 2832.2777
[6 empty] | 2024-06-08 | 18 | 1600.8291 | 757.5466 | 2834.3574
[6 empty] | 2024-06-08 | 19 | 1971.1723 | 901.0081 | 2843.4304
[6 empty] | 2024-06-08 | 20 | 3379.7578 | 1177.3519 | 3753.703
[6 empty] | 2024-06-08 | 21 | 10390.369 | 1172.2653 | 2815.1749
[6 empty] | 2024-06-08 | 22 | 6574.927 | 373.6791 | 2848.5284
[6 empty] | 2024-06-08 | 23 | 1627.4805 | 397.2367 | 2758.6443
[6 empty] | 2024-06-08 | 24 | 1802.2244 | 272.2354 | 2479.7132
[6 empty] | 2024-06-09 | 1 | 1681.4751 | 244.1076 | 2505.307
[6 empty] | 2024-06-09 | 2 | 1336.102 | 247.9306 | 2313.4601
[6 empty] | 2024-06-09 | 3 | 1551.0628 | 232.2492 | 2287.8581
[6 empty] | 2024-06-09 | 4 | 1510.1524 | 243.0858 | 2562.2818
[6 empty] | 2024-06-09 | 5 | 959.9846 | 243.8542 | 2387.7215
[6 empty] | 2024-06-09 | 6 | 924.2075 | 883.8799 | 2272.2079
[6 empty] | 2024-06-09 | 7 | 329.3794 | 247.0744 | 2266.4461
[6 empty] | 2024-06-09 | 8 | 318.4915 | 0 | 2419.2212
[6 empty] | 2024-06-09 | 9 | 527.1637 | 0 | 2418.641
[6 empty] | 2024-06-09 | 10 | 535.2983 | 0 | 2395.8015
[6 empty] | 2024-06-09 | 11 | 450.3328 | 203.1429 | 2250.357
[6 empty] | 2024-06-09 | 12 | 322.2723 | 215.8427 | 2414.3236
[6 empty] | 2024-06-09 | 13 | 620.9362 | 301.4257 | 2415.6825
[6 empty] | 2024-06-09 | 14 | 696.0835 | 216.5229 | 2332.7358
[6 empty] | 2024-06-09 | 15 | 375.5888 | 313.679 | 2265.2787
[6 empty] | 2024-06-09 | 16 | 969.5005 | 307.6009 | 2369.3982
[6 empty] | 2024-06-09 | 17 | 1236.2196 | 524.6144 | 2424.7843
[6 empty] | 2024-06-09 | 18 | 1437.2745 | 486.0719 | 2508.4371
[6 empty] | 2024-06-09 | 19 | 1738.1775 | 976.9125 | 2551.4537
[6 empty] | 2024-06-09 | 20 | 2126.2096 | 448.8868 | 2531.8937
[6 empty] | 2024-06-09 | 21 | 2279.5454 | 517.4085 | 2502.184
[6 empty] | 2024-06-09 | 22 | 1807.8472 | 381.434 | 2448.5232
[6 empty] | 2024-06-09 | 23 | 1882.887 | 358.9903 | 2445.6496
[6 empty] | 2024-06-09 | 24 | 1358.4747 | 361.9796 | 2507.499
[6 empty] | 2024-06-10 | 1 | 2006.2924 | 934.488 | 2443.5275
[6 empty] | 2024-06-10 | 2 | 1480.2813 | 189.3844 | 2178.2959
[6 empty] | 2024-06-10 | 3 | 936.3727 | 250.7376 | 2371.7227
[6 empty] | 2024-06-10 | 4 | 850.9144 | 215.1093 | 2207.1259
[6 empty] | 2024-06-10 | 5 | 824.337 | 214.694 | 2186.3859
[6 empty] | 2024-06-10 | 6 | 427.9521 | 0 | 2152.6735
[6 empty] | 2024-06-10 | 7 | 403.316 | 0 | 2460.2871
[6 empty] | 2024-06-10 | 8 | 389.0807 | 193.8917 | 2297.7527
[6 empty] | 2024-06-10 | 9 | 446.3272 | 271.2566 | 2408.4677
[6 empty] | 2024-06-10 | 10 | 1285.7608 | 356.421 | 2426.8518
[6 empty] | 2024-06-10 | 11 | 1572.1866 | 548.6741 | 2467.1246
[6 empty] | 2024-06-10 | 12 | 1032.1786 | 530.1941 | 2321.332
[6 empty] | 2024-06-10 | 13 | 1721.5222 | 527.5026 | 2334.0954
[6 empty] | 2024-06-10 | 14 | 2191.8099 | 553.1402 | 2143.9074
[6 empty] | 2024-06-10 | 15 | 4964.1135 | 582.3345 | 2561.2323
[6 empty] | 2024-06-10 | 16 | 4569.2225 | 691.1595 | 2448.2099
[6 empty] | 2024-06-10 | 17 | 4978.8997 | 791.4296 | 2540.6799
[6 empty] | 2024-06-10 | 18 | 6403.4963 | 964.8371 | 2619.0238
[6 empty] | 2024-06-10 | 19 | 5741.2719 | 1247.1869 | 2484.751
[6 empty] | 2024-06-10 | 20 | 12264.2398 | 1477.4709 | 2485.159
[6 empty] | 2024-06-10 | 21 | 9920.8148 | 1478.5222 | 2627.7536
[6 empty] | 2024-06-10 | 22 | 5241.538 | 1251.0262 | 2563.7592
[6 empty] | 2024-06-10 | 23 | 4832.9693 | 403.6705 | 2493.8356
[6 empty] | 2024-06-10 | 24 | 1825.4981 | 389.89 | 2404.6113
[6 empty] | 2024-06-11 | 1 | 2488.97 | 193.3767 | 2353.611
[6 empty] | 2024-06-11 | 2 | 5374.4775 | 242.8576 | 2110.5584
[6 empty] | 2024-06-11 | 3 | 4135.7987 | 273.6795 | 2321.2965
[6 empty] | 2024-06-11 | 4 | 4522.8365 | 210.7437 | 2211.9171
[6 empty] | 2024-06-11 | 5 | 4011.3036 | 210.0392 | 2151.0849
[6 empty] | 2024-06-11 | 6 | 4568.2645 | 209.7818 | 2118.336
[6 empty] | 2024-06-11 | 7 | 1635.0839 | 210.2325 | 2514.1069
[6 empty] | 2024-06-11 | 8 | 855.2199 | 239.2729 | 2428.6677
[6 empty] | 2024-06-11 | 9 | 974.7713 | 237.7219 | 2427.1097
[6 empty] | 2024-06-11 | 10 | 1136.6747 | 376.3806 | 2037.5444
[6 empty] | 2024-06-11 | 11 | 1748.8332 | 241.0793 | 2062.6253
[6 empty] | 2024-06-11 | 12 | 4750.3842 | 365.7125 | 2151.4904
[6 empty] | 2024-06-11 | 13 | 3632.4438 | 641.0441 | 2228.2996
[6 empty] | 2024-06-11 | 14 | 5102.0215 | 668.7437 | 2399.8926
[6 empty] | 2024-06-11 | 15 | 4534.0154 | 722.5331 | 2461.3298
[6 empty] | 2024-06-11 | 16 | 5218.1502 | 823.3373 | 2405.1909
[6 empty] | 2024-06-11 | 17 | 5273.8325 | 945.0323 | 2575.6936
[6 empty] | 2024-06-11 | 18 | 3864.4647 | 1072.5058 | 2726.1922
[6 empty] | 2024-06-11 | 19 | 3128.924 | 1324.3842 | 2590.0709
[6 empty] | 2024-06-11 | 20 | 11911.6356 | 1566.9634 | 2548.876
[6 empty] | 2024-06-11 | 21 | 14765.2179 | 1610.5645 | 2519.6839
[6 empty] | 2024-06-11 | 22 | 11198.1109 | 386.0494 | 2588.3278
[6 empty] | 2024-06-11 | 23 | 5372.2337 | 384.2086 | 2514.0761
[6 empty] | 2024-06-11 | 24 | 4012.1056 | 365.2763 | 2509.2798
[6 empty] | 2024-06-12 | 1 | 2258.5328 | 444.7624 | 2668.301
[6 empty] | 2024-06-12 | 2 | 1893.8232 | 316.6872 | 2262.7195
[6 empty] | 2024-06-12 | 3 | 2328.5124 | 396.0991 | 2475.523
[6 empty] | 2024-06-12 | 4 | 2082.9462 | 313.0304 | 2289.291
[6 empty] | 2024-06-12 | 5 | 1879.5177 | 280.3879 | 2555.9852
[6 empty] | 2024-06-12 | 6 | 1995.5409 | 232.0716 | 2417.8135
[6 empty] | 2024-06-12 | 7 | 1141.9003 | 314.814 | 2344.4192
[6 empty] | 2024-06-12 | 8 | 644.7837 | 418.0473 | 2513.6972
[6 empty] | 2024-06-12 | 9 | 741.9209 | 303.6886 | 2353.8441
[6 empty] | 2024-06-12 | 10 | 1067.1487 | 420.0976 | 2504.4437
[6 empty] | 2024-06-12 | 11 | 1840.7514 | 409.4687 | 2183.9427
[6 empty] | 2024-06-12 | 12 | 3675.5845 | 645.2009 | 2177.6288
[6 empty] | 2024-06-12 | 13 | 3478.0579 | 548.3577 | 2197.2257
[6 empty] | 2024-06-12 | 14 | 2907.5761 | 617.948 | 2226.1539
[6 empty] | 2024-06-12 | 15 | 3732.3343 | 656.3448 | 2440.7038
[6 empty] | 2024-06-12 | 16 | 4823.2808 | 786.2413 | 2622.8151
[6 empty] | 2024-06-12 | 17 | 2168.5555 | 1087.2639 | 2614.881
[6 empty] | 2024-06-12 | 18 | 1848.1461 | 1001.4491 | 2856.7446
[6 empty] | 2024-06-12 | 19 | 2002.1796 | 1237.0584 | 2931.5717
[6 empty] | 2024-06-12 | 20 | 7837.8657 | 1291.6952 | 2866.7539
[6 empty] | 2024-06-12 | 21 | 7077.9556 | 555.9686 | 2915.3011
[6 empty] | 2024-06-12 | 22 | 3273.5133 | 480.2379 | 2822.8494
[6 empty] | 2024-06-12 | 23 | 3211.054 | 402.8893 | 2758.5284
[6 empty] | 2024-06-12 | 24 | 2441.7874 | 418.2131 | 2535.9469
[6 empty] | 2024-06-13 | 1 | 3206.2498 | 415.183 | 2638.8613
[6 empty] | 2024-06-13 | 2 | 2949.6466 | 279.7288 | 2503.9859
[6 empty] | 2024-06-13 | 3 | 2511.1697 | 276.1492 | 2423.1246
[6 empty] | 2024-06-13 | 4 | 2483.3197 | 278.858 | 2383.652
[6 empty] | 2024-06-13 | 5 | 3078.5289 | 285.3917 | 2215.4542
[6 empty] | 2024-06-13 | 6 | 4517.0875 | 278.4577 | 2438.5072
[6 empty] | 2024-06-13 | 7 | 1936.1472 | 299.2551 | 2307.7676
[6 empty] | 2024-06-13 | 8 | 1617.2956 | 372.0031 | 2197.482
[6 empty] | 2024-06-13 | 9 | 1255.8015 | 459.6674 | 2323.4688
[6 empty] | 2024-06-13 | 10 | 2347.9501 | 500.4028 | 2324.2409
[6 empty] | 2024-06-13 | 11 | 2962.822 | 489.3273 | 2204.5811
[6 empty] | 2024-06-13 | 12 | 2505.7973 | 676.3464 | 2507.1101
[6 empty] | 2024-06-13 | 13 | 2327.1129 | 511.2403 | 2474.8563
[6 empty] | 2024-06-13 | 14 | 4123.2254 | 640.9575 | 2553.9328
[6 empty] | 2024-06-13 | 15 | 2187.6411 | 761.9858 | 2599.7523
[6 empty] | 2024-06-13 | 16 | 1994.2866 | 879.1353 | 2791.3272
[6 empty] | 2024-06-13 | 17 | 2012.5287 | 878.3263 | 4007.7244
[6 empty] | 2024-06-13 | 18 | 6009.7248 | 961.1416 | 4215.8909
[6 empty] | 2024-06-13 | 19 | 9421.6634 | 1221.3508 | 4003.2553
[6 empty] | 2024-06-13 | 20 | 10580.3633 | 630.2916 | 2969.1011
[6 empty] | 2024-06-13 | 21 | 11234.6215 | 1621.726 | 3977.6376
[6 empty] | 2024-06-13 | 22 | 10212.9023 | 1301.497 | 4012.687
[6 empty] | 2024-06-13 | 23 | 14682.1955 | 496.2538 | 3897.0389
[6 empty] | 2024-06-13 | 24 | 6364.6144 | 473.4914 | 2770.7533
[6 empty] | 2024-06-14 | 1 | 2184.5699 | 346.4703 | 2511.2633
[6 empty] | 2024-06-14 | 2 | 2889.3959 | 301.3869 | 2335.633
[6 empty] | 2024-06-14 | 3 | 2932.6819 | 360.3947 | 2506.2587
[6 empty] | 2024-06-14 | 4 | 3928.4309 | 288.7743 | 2275.555
[6 empty] | 2024-06-14 | 5 | 2818.3104 | 266.9735 | 2594.928
[6 empty] | 2024-06-14 | 6 | 3730.184 | 254.7162 | 2547.1966
[6 empty] | 2024-06-14 | 7 | 2731.8935 | 265.4381 | 2456.1445
[6 empty] | 2024-06-14 | 8 | 1019.1925 | 290.0861 | 2433.9156
[6 empty] | 2024-06-14 | 9 | 1255.8159 | 299.1983 | 2330.7429
[6 empty] | 2024-06-14 | 10 | 2292.0671 | 394.7074 | 2563.0159
[6 empty] | 2024-06-14 | 11 | 3889.7714 | 400.0248 | 2451.9423
[6 empty] | 2024-06-14 | 12 | 4231.5445 | 672.3806 | 2487.6471
[6 empty] | 2024-06-14 | 13 | 5047.239 | 604.8759 | 2396.3732
[6 empty] | 2024-06-14 | 14 | 5610.9606 | 700.7302 | 2563.9792
[6 empty] | 2024-06-14 | 15 | 3934.9096 | 857.7131 | 2652.523
[6 empty] | 2024-06-14 | 16 | 4217.3357 | 1023.5539 | 2707.6601
[6 empty] | 2024-06-14 | 17 | 5523.5145 | 1105.3079 | 2902.1133
[6 empty] | 2024-06-14 | 18 | 2714.5066 | 1151.3074 | 2951.9328
[6 empty] | 2024-06-14 | 19 | 4474.1063 | 1315.6303 | 2792.8491
[6 empty] | 2024-06-14 | 20 | 12075.8514 | 1666.8732 | 2857.7397
[6 empty] | 2024-06-14 | 21 | 10693.1249 | 1664.9587 | 2866.1978
[6 empty] | 2024-06-14 | 22 | 13604.8876 | 1429.9805 | 2863.997
[6 empty] | 2024-06-14 | 23 | 12451.0088 | 1220.2101 | 2701.0003
[6 empty] | 2024-06-14 | 24 | 12964.183 | 396.8227 | 2568.7956
[6 empty] | 2024-06-15 | 1 | 2767.2305 | 408.6521 | 2661.3331
[6 empty] | 2024-06-15 | 2 | 5304.3765 | 420.866 | 2307.7295
[6 empty] | 2024-06-15 | 3 | 2690.2139 | 362.2308 | 2541.7878
[6 empty] | 2024-06-15 | 4 | 2633.6646 | 393.6708 | 2305.1638
[6 empty] | 2024-06-15 | 5 | 4035.6928 | 315.7514 | 2637.3214
[6 empty] | 2024-06-15 | 6 | 3890.2279 | 293.1463 | 2722.1918
[6 empty] | 2024-06-15 | 7 | 2719.3174 | 284.2196 | 2725.9142
[6 empty] | 2024-06-15 | 8 | 856.8299 | 369.6961 | 2627.4347
[6 empty] | 2024-06-15 | 9 | 1521.4535 | 394.3476 | 2417.5933
[6 empty] | 2024-06-15 | 10 | 1758.1348 | 397.4754 | 2496.1017
[6 empty] | 2024-06-15 | 11 | 2301.6434 | 649.4804 | 2298.5527
[6 empty] | 2024-06-15 | 12 | 5089.1923 | 674.2282 | 2696.7404
[6 empty] | 2024-06-15 | 13 | 3543.5764 | 660.6426 | 2484.6475
[6 empty] | 2024-06-15 | 14 | 3714.733 | 712.2127 | 2603.6389
[6 empty] | 2024-06-15 | 15 | 5315.3463 | 789.5831 | 2604.4854
[6 empty] | 2024-06-15 | 16 | 3673.8481 | 826.701 | 2603.2178
[6 empty] | 2024-06-15 | 17 | 2150.6426 | 950.7657 | 2823.3243
[6 empty] | 2024-06-15 | 18 | 4899.0974 | 1050.2073 | 2896.891
[6 empty] | 2024-06-15 | 19 | 5954.188 | 1303.8314 | 2861.0626
[6 empty] | 2024-06-15 | 20 | 6241.735 | 1547.6702 | 2709.6218
[6 empty] | 2024-06-15 | 21 | 7903.6938 | 1530.5634 | 2612.3722
[6 empty] | 2024-06-15 | 22 | 2619.6253 | 473.572 | 2618.3408
[6 empty] | 2024-06-15 | 23 | 5017.9403 | 471.8579 | 2614.7889
[6 empty] | 2024-06-15 | 24 | 2269.9114 | 425.3402 | 2485.3294
[6 empty] | 2024-06-16 | 1 | 2494.8234 | 1045.5371 | 2492.7115
[6 empty] | 2024-06-16 | 2 | 3066.9645 | 476.1268 | 2352.8387
[6 empty] | 2024-06-16 | 3 | 3799.6391 | 414.5682 | 2613.9917
[6 empty] | 2024-06-16 | 4 | 3098.3774 | 469.7269 | 2368.7626
[6 empty] | 2024-06-16 | 5 | 3051.8424 | 392.1965 | 2261.737
[6 empty] | 2024-06-16 | 6 | 2133.736 | 304.4833 | 2483.8021
[6 empty] | 2024-06-16 | 7 | 466.5511 | 280.6773 | 2450.7693
[6 empty] | 2024-06-16 | 8 | 392.8576 | 275.11 | 2483.3985
[6 empty] | 2024-06-16 | 9 | 346.8758 | 392.076 | 2547.6204
[6 empty] | 2024-06-16 | 10 | 336.5029 | 371.9128 | 2452.5934
[6 empty] | 2024-06-16 | 11 | 347.1476 | 366.8303 | 2288.846
[6 empty] | 2024-06-16 | 12 | 369.02 | 399.0112 | 2656.6138
[6 empty] | 2024-06-16 | 13 | 398.8767 | 319.7441 | 2386.6527
[6 empty] | 2024-06-16 | 14 | 447.0535 | 382.8424 | 2536.505
[6 empty] | 2024-06-16 | 15 | 537.2049 | 399.7793 | 2569.6373
[6 empty] | 2024-06-16 | 16 | 543.3251 | 459.5116 | 2778.2562
[6 empty] | 2024-06-16 | 17 | 680.6161 | 428.1591 | 2869.3207
[6 empty] | 2024-06-16 | 18 | 898.2799 | 413.7427 | 2841.5002
[6 empty] | 2024-06-16 | 19 | 4585.8718 | 388.7783 | 2777.4139
[6 empty] | 2024-06-16 | 20 | 4831.4612 | 441.1513 | 2802.225
[6 empty] | 2024-06-16 | 21 | 4911.0175 | 454.5446 | 2623.3374
[6 empty] | 2024-06-16 | 22 | 4581.12 | 415.2889 | 2636.3899
[6 empty] | 2024-06-16 | 23 | 4999.7151 | 415.5743 | 2611.4511
[6 empty] | 2024-06-16 | 24 | 2257.8501 | 273.9935 | 2386.9875
[6 empty] | 2024-06-17 | 1 | 2330.2632 | 442.8234 | 2634.7849
[6 empty] | 2024-06-17 | 2 | 2097.039 | 308.3983 | 2299.4069
[6 empty] | 2024-06-17 | 3 | 1026.6045 | 301.8018 | 2434.8577
[6 empty] | 2024-06-17 | 4 | 773.434 | 266.6344 | 2674.9623
[6 empty] | 2024-06-17 | 5 | 706.267 | 265.4581 | 2560.9616
[6 empty] | 2024-06-17 | 6 | 696.1965 | 264.737 | 2513.4245
[6 empty] | 2024-06-17 | 7 | 600.5711 | 269.1042 | 2514.4079
[6 empty] | 2024-06-17 | 8 | 669.5098 | 276.2989 | 2560.9736
[6 empty] | 2024-06-17 | 9 | 890.8301 | 271.6419 | 2660.2942
[6 empty] | 2024-06-17 | 10 | 1676.2844 | 448.0286 | 1869.313
[6 empty] | 2024-06-17 | 11 | 2792.8343 | 532.197 | 1866.0899
[6 empty] | 2024-06-17 | 12 | 2169.5213 | 501.5855 | 2305.0857
[6 empty] | 2024-06-17 | 13 | 2086.9259 | 451.3873 | 2643.2817
[6 empty] | 2024-06-17 | 14 | 2930.1529 | 466.9385 | 2554.5901
[6 empty] | 2024-06-17 | 15 | 7166.5568 | 466.4339 | 2762.8881
[6 empty] | 2024-06-17 | 16 | 5440.4783 | 572.568 | 2862.5081
[6 empty] | 2024-06-17 | 17 | 3257.1051 | 636.0228 | 2920.0016
[6 empty] | 2024-06-17 | 18 | 7109.522 | 708.6456 | 2928.2382
[6 empty] | 2024-06-17 | 19 | 5564.7219 | 467.7619 | 2737.1321
[6 empty] | 2024-06-17 | 20 | 7644.5051 | 579.2837 | 2779.6892
[6 empty] | 2024-06-17 | 21 | 8039.7943 | 661.9928 | 2697.5102
[6 empty] | 2024-06-17 | 22 | 5732.9468 | 449.9502 | 2731.8432
[6 empty] | 2024-06-17 | 23 | 11122.6512 | 1179.8656 | 2735.1268
[6 empty] | 2024-06-17 | 24 | 4815.0476 | 392.7422 | 2420.0761
[6 empty] | 2024-06-18 | 1 | 2702.1188 | 439.6868 | 2281.701
[6 empty] | 2024-06-18 | 2 | 2068.7604 | 273.0922 | 2483.6654
[6 empty] | 2024-06-18 | 3 | 2606.6063 | 267.4839 | 2249.2009
[6 empty] | 2024-06-18 | 4 | 2475.3953 | 291.862 | 2503.5233
[6 empty] | 2024-06-18 | 5 | 3008.9347 | 398.4823 | 2357.6166
[6 empty] | 2024-06-18 | 6 | 2760.9668 | 369.9149 | 2417.2925
[6 empty] | 2024-06-18 | 7 | 1985.9308 | 269.9227 | 2539.4748
[6 empty] | 2024-06-18 | 8 | 985.5639 | 276.4725 | 2539.634
[6 empty] | 2024-06-18 | 9 | 928.6038 | 679.5858 | 2533.4732
[6 empty] | 2024-06-18 | 10 | 1259.4338 | 285.7926 | 1892.9391
[6 empty] | 2024-06-18 | 11 | 2124.2963 | 592.6662 | 1833.4538
[6 empty] | 2024-06-18 | 12 | 4528.4727 | 615.5546 | 2133.6069
[6 empty] | 2024-06-18 | 13 | 4651.6093 | 345.6267 | 2260.4635
[6 empty] | 2024-06-18 | 14 | 3390.7558 | 380.0816 | 2718.2071
[6 empty] | 2024-06-18 | 15 | 2302.4138 | 430.5558 | 2771.1356
[6 empty] | 2024-06-18 | 16 | 2476.2344 | 665.863 | 2765.6905
[6 empty] | 2024-06-18 | 17 | 3669.0401 | 722.7895 | 2893.7183
[6 empty] | 2024-06-18 | 18 | 3907.3805 | 433.959 | 2963.3874
[6 empty] | 2024-06-18 | 19 | 2060.9139 | 415.4118 | 2909.8866
[6 empty] | 2024-06-18 | 20 | 7677.2818 | 399.2997 | 2798.7948
[6 empty] | 2024-06-18 | 21 | 14728.9989 | 428.8229 | 2793.4526
[6 empty] | 2024-06-18 | 22 | 11270.7747 | 295.9615 | 2794.0795
[6 empty] | 2024-06-18 | 23 | 4907.7587 | 383.4107 | 2733.1004
[6 empty] | 2024-06-18 | 24 | 3114.8234 | 362.6808 | 2364.6011
[6 empty] | 2024-06-19 | 1 | 3247.7749 | 269.8144 | 2759.7825
[6 empty] | 2024-06-19 | 2 | 1262.8238 | 264.322 | 2816.1424
[6 empty] | 2024-06-19 | 3 | 1158.0704 | 263.1966 | 2598.743
[6 empty] | 2024-06-19 | 4 | 1040.0842 | 263.2352 | 2506.3984
[6 empty] | 2024-06-19 | 5 | 1020.0356 | 265.973 | 2607.3236
[6 empty] | 2024-06-19 | 6 | 856.3926 | 262.9915 | 2628.5349
[6 empty] | 2024-06-19 | 7 | 479.298 | 267.9494 | 2645.3438
[6 empty] | 2024-06-19 | 8 | 447.5197 | 257.9207 | 2510.7778
[6 empty] | 2024-06-19 | 9 | 408.8574 | 234.8761 | 2635.5711
[6 empty] | 2024-06-19 | 10 | 492.5206 | 250.2809 | 2693.5032
[6 empty] | 2024-06-19 | 11 | 753.3236 | 425.851 | 2584.1764
[6 empty] | 2024-06-19 | 12 | 840.9908 | 467.7814 | 2529.4328
[6 empty] | 2024-06-19 | 13 | 1069.0991 | 363.1702 | 2644.1095
[6 empty] | 2024-06-19 | 14 | 1838.2604 | 416.7084 | 2661.4647
[6 empty] | 2024-06-19 | 15 | 1945.8661 | 381.0945 | 2814.4587
[6 empty] | 2024-06-19 | 16 | 2129.5443 | 395.4638 | 2839.2804
[6 empty] | 2024-06-19 | 17 | 2875.0548 | 409.9705 | 2938.7198
[6 empty] | 2024-06-19 | 18 | 2011.5302 | 382.3526 | 3037.8224
[6 empty] | 2024-06-19 | 19 | 3096.1744 | 430.4951 | 3056.5154
[6 empty] | 2024-06-19 | 20 | 3200.9497 | 428.8855 | 2983.3116
[6 empty] | 2024-06-19 | 21 | 4881.351 | 432.8102 | 2976.5247
[6 empty] | 2024-06-19 | 22 | 2702.9947 | 313.3292 | 2831.0773
[6 empty] | 2024-06-19 | 23 | 4742.8191 | 400.3585 | 2769.9369
[6 empty] | 2024-06-19 | 24 | 3201.2003 | 241.4106 | 2351.3661
[6 empty] | 2024-06-20 | 1 | 1574.3538 | 998.6547 | 2464.1761
[6 empty] | 2024-06-20 | 2 | 988.9008 | 1069.2981 | 2539.4488
[6 empty] | 2024-06-20 | 3 | 978.2287 | 1014.5036 | 2755.8418
[6 empty] | 2024-06-20 | 4 | 678.285 | 318.0772 | 2474.9521
[6 empty] | 2024-06-20 | 5 | 640.1181 | 250.1005 | 2351.3852
[6 empty] | 2024-06-20 | 6 | 431.5158 | 0 | 2182.1686
[6 empty] | 2024-06-20 | 7 | 468.0403 | 235.8379 | 2370.2692
[6 empty] | 2024-06-20 | 8 | 551.473 | 246.7986 | 2406.558
[6 empty] | 2024-06-20 | 9 | 920.3763 | 245.0644 | 2627.5481
[6 empty] | 2024-06-20 | 10 | 1065.4513 | 364.9713 | 2357.0855
[6 empty] | 2024-06-20 | 11 | 1837.1986 | 395.5616 | 2480.8972
[6 empty] | 2024-06-20 | 12 | 1506.9595 | 398.4653 | 2553.5717
[6 empty] | 2024-06-20 | 13 | 1596.1675 | 323.1329 | 2668.8212
[6 empty] | 2024-06-20 | 14 | 1377.0097 | 374.3323 | 2604.7776
[6 empty] | 2024-06-20 | 15 | 1148.5364 | 414.0145 | 2721.5468
[6 empty] | 2024-06-20 | 16 | 1460.3166 | 672.1357 | 2778.1665
[6 empty] | 2024-06-20 | 17 | 1293.0644 | 846.6779 | 2868.7595
[6 empty] | 2024-06-20 | 18 | 1083.9072 | 403.43 | 2831.9876
[6 empty] | 2024-06-20 | 19 | 1211.1077 | 364.1403 | 2828.8668
[6 empty] | 2024-06-20 | 20 | 1571.8911 | 354.3667 | 2804.8862
[6 empty] | 2024-06-20 | 21 | 2426.7588 | 354.7355 | 2756.7598
[6 empty] | 2024-06-20 | 22 | 1191.8323 | 278.842 | 2743.0258
[6 empty] | 2024-06-20 | 23 | 1913.1161 | 369.4401 | 2718.424
[6 empty] | 2024-06-20 | 24 | 1540.5256 | 398.8962 | 2763.3136
[6 empty] | 2024-06-21 | 1 | 1110.8135 | 332.0118 | 2823.3529
[6 empty] | 2024-06-21 | 2 | 649.9842 | 234.6024 | 2730.692
[6 empty] | 2024-06-21 | 3 | 424.5336 | 232.4594 | 2675.6456
[6 empty] | 2024-06-21 | 4 | 466.6935 | 229.0905 | 2351.8144
[6 empty] | 2024-06-21 | 5 | 422.0456 | 233.2343 | 2514.0512
[6 empty] | 2024-06-21 | 6 | 418.4448 | 356.5895 | 2273.5053
[6 empty] | 2024-06-21 | 7 | 430.7859 | 303.6459 | 2353.1069
[6 empty] | 2024-06-21 | 8 | 409.5745 | 354.6812 | 2599.4192
[6 empty] | 2024-06-21 | 9 | 417.886 | 339.0946 | 2524.6256
[6 empty] | 2024-06-21 | 10 | 408.2207 | 309.5638 | 2712.3012
[6 empty] | 2024-06-21 | 11 | 430.7694 | 345.1388 | 2486.3121
[6 empty] | 2024-06-21 | 12 | 584.6956 | 605.8596 | 2592.2726
[6 empty] | 2024-06-21 | 13 | 626.641 | 384.2 | 2628.1636
[6 empty] | 2024-06-21 | 14 | 975.5988 | 597.9865 | 2407.699
[6 empty] | 2024-06-21 | 15 | 919.5518 | 699.8886 | 2748.1559
[6 empty] | 2024-06-21 | 16 | 1069.5 | 919.6747 | 2521.2064
[6 empty] | 2024-06-21 | 17 | 1180.7337 | 1050.9027 | 2627.1277
[6 empty] | 2024-06-21 | 18 | 1058.4337 | 982.3856 | 2719.7894
[6 empty] | 2024-06-21 | 19 | 1081.3301 | 1168.1848 | 2708.7391
[6 empty] | 2024-06-21 | 20 | 1429.8953 | 387.4668 | 2704.452
[6 empty] | 2024-06-21 | 21 | 1211.6517 | 423.9637 | 2698.6766
[6 empty] | 2024-06-21 | 22 | 1269.2714 | 374.9108 | 2651.8038
[6 empty] | 2024-06-21 | 23 | 1468.3039 | 1328.73 | 2617.1354
[6 empty] | 2024-06-21 | 24 | 1221.8647 | 349.5826 | 2648.6873
[6 empty] | 2024-06-22 | 1 | 1039.1347 | 347.751 | 2562.731
[6 empty] | 2024-06-22 | 2 | 1013.2471 | 387.1485 | 2680.1631
[6 empty] | 2024-06-22 | 3 | 713.2787 | 252.4523 | 2478.7636
[6 empty] | 2024-06-22 | 4 | 729.155 | 234.1835 | 2602.5755
[6 empty] | 2024-06-22 | 5 | 622.6297 | 397.5214 | 2480.3865
[6 empty] | 2024-06-22 | 6 | 670.0448 | 1134.279 | 2326.0145
[6 empty] | 2024-06-22 | 7 | 421.6183 | 405.2712 | 2301.6336
[6 empty] | 2024-06-22 | 8 | 403.222 | 283.961 | 2341.0527
[6 empty] | 2024-06-22 | 9 | 375.6567 | 276.612 | 2392.1171
[6 empty] | 2024-06-22 | 10 | 515.4582 | 460.0623 | 2383.8021
[6 empty] | 2024-06-22 | 11 | 492.8481 | 820.7969 | 2369.0602
[6 empty] | 2024-06-22 | 12 | 470.2665 | 850.2606 | 2071.7609
[6 empty] | 2024-06-22 | 13 | 611.3823 | 451.2762 | 2209.8157
[6 empty] | 2024-06-22 | 14 | 1016.7139 | 899.0413 | 2324.2428
[6 empty] | 2024-06-22 | 15 | 932.8784 | 926.1632 | 2621.9372
[6 empty] | 2024-06-22 | 16 | 719.9511 | 977.9748 | 2477.2407
[6 empty] | 2024-06-22 | 17 | 736.4774 | 1067.7701 | 2429.6836
[6 empty] | 2024-06-22 | 18 | 1013.6163 | 1107.3107 | 2549.8174
[6 empty] | 2024-06-22 | 19 | 965.1157 | 454.3404 | 2793.9053
[6 empty] | 2024-06-22 | 20 | 1177.341 | 452.7176 | 2573.3591
[6 empty] | 2024-06-22 | 21 | 2059.8603 | 420.4899 | 2450.2668
[6 empty] | 2024-06-22 | 22 | 1667.7863 | 288.7765 | 2685.4795
[6 empty] | 2024-06-22 | 23 | 1204.7694 | 411.3621 | 2500.4957
[6 empty] | 2024-06-22 | 24 | 1153.9581 | 448.7658 | 2433.1727
[6 empty] | 2024-06-23 | 1 | 1052.5559 | 322.9902 | 2794.8446
[6 empty] | 2024-06-23 | 2 | 858.5836 | 280.0579 | 2569.7999
[6 empty] | 2024-06-23 | 3 | 820.6911 | 247.5911 | 2709.8853
[6 empty] | 2024-06-23 | 4 | 464.7056 | 243.7862 | 2537.0123
[6 empty] | 2024-06-23 | 5 | 477.7376 | 278.9874 | 2536.4232
[6 empty] | 2024-06-23 | 6 | 444.9244 | 320.9076 | 2323.7363
[6 empty] | 2024-06-23 | 7 | 389.8435 | 279.038 | 2605.7911
[6 empty] | 2024-06-23 | 8 | 356.7597 | 278.417 | 2608.196
[6 empty] | 2024-06-23 | 9 | 320.4834 | 279.1585 | 2633.9473
[6 empty] | 2024-06-23 | 10 | 314.3819 | 246.2445 | 2467.7784
[6 empty] | 2024-06-23 | 11 | 318.6721 | 408.6795 | 2565.6633
[6 empty] | 2024-06-23 | 12 | 331.6925 | 313.716 | 2198.7718
[6 empty] | 2024-06-23 | 13 | 340.3807 | 219.2639 | 2332.811
[6 empty] | 2024-06-23 | 14 | 346.5299 | 310.76 | 2567.332
[6 empty] | 2024-06-23 | 15 | 383.3073 | 311.3766 | 2262.1106
[6 empty] | 2024-06-23 | 16 | 539.7432 | 343.9398 | 2597.6486
[6 empty] | 2024-06-23 | 17 | 449.9999 | 410.4886 | 2392.1164
[6 empty] | 2024-06-23 | 18 | 652.7955 | 395.2467 | 2649.3786
[6 empty] | 2024-06-23 | 19 | 633.9902 | 423.0872 | 2609.3311
[6 empty] | 2024-06-23 | 20 | 1181.8453 | 412.4907 | 2365.6905
[6 empty] | 2024-06-23 | 21 | 2028.7023 | 417.21 | 2427.8821
[6 empty] | 2024-06-23 | 22 | 2019.1072 | 390.5844 | 2459.8141
[6 empty] | 2024-06-23 | 23 | 2197.822 | 1395.9073 | 2426.3361
[6 empty] | 2024-06-23 | 24 | 2082.3315 | 479.4492 | 2520.6657
[6 empty] | 2024-06-24 | 1 | 406.3854 | 462.8258 | 2531.9133
[6 empty] | 2024-06-24 | 2 | 400.1998 | 372.0687 | 2404.0752
[6 empty] | 2024-06-24 | 3 | 387.7425 | 278.3683 | 2588.2117
[6 empty] | 2024-06-24 | 4 | 380.6415 | 221.6567 | 2360.1627
[6 empty] | 2024-06-24 | 5 | 372.7581 | 245.3895 | 2713.6075
[6 empty] | 2024-06-24 | 6 | 371.6582 | 245.0903 | 2548.7158
[6 empty] | 2024-06-24 | 7 | 374.4971 | 307.1901 | 2514.3312
[6 empty] | 2024-06-24 | 8 | 403.0437 | 404.1094 | 2571.629
[6 empty] | 2024-06-24 | 9 | 413.547 | 808.7113 | 2674.5918
[6 empty] | 2024-06-24 | 10 | 535.999 | 828.4505 | 2550.0333
[6 empty] | 2024-06-24 | 11 | 447.858 | 1094.1237 | 2679.0449
[6 empty] | 2024-06-24 | 12 | 611.8032 | 1272.8446 | 2562.04
[6 empty] | 2024-06-24 | 13 | 1356.2803 | 1099.2422 | 2554.1804
[6 empty] | 2024-06-24 | 14 | 1058.9884 | 1230.4872 | 2618.0068
[6 empty] | 2024-06-24 | 15 | 1425.4128 | 1380.6764 | 2450.7509
[6 empty] | 2024-06-24 | 16 | 1662.201 | 1381.0043 | 2632.8267
[6 empty] | 2024-06-24 | 17 | 1976.0418 | 1498.5873 | 2868.3574
[6 empty] | 2024-06-24 | 18 | 1903.3861 | 1632.1297 | 2744.4704
[6 empty] | 2024-06-24 | 19 | 2165.589 | 1758.573 | 2729.204
[6 empty] | 2024-06-24 | 20 | 2437.1399 | 2141.7461 | 2737.4571
[6 empty] | 2024-06-24 | 21 | 2824.4938 | 2253.0446 | 2935.1612
[6 empty] | 2024-06-24 | 22 | 2375.3431 | 1961.9441 | 2873.0593
[6 empty] | 2024-06-24 | 23 | 2273.3899 | 1833.5548 | 2865.6117
[6 empty] | 2024-06-24 | 24 | 2279.9645 | 1376.2376 | 2870.1861
[6 empty] | 2024-06-25 | 1 | 728.5335 | 1221.6851 | 2481.212
[6 empty] | 2024-06-25 | 2 | 653.3698 | 473.2574 | 2536.7052
[6 empty] | 2024-06-25 | 3 | 439.3961 | 506.8821 | 2403.5829
[6 empty] | 2024-06-25 | 4 | 461.4883 | 458.6685 | 2514.0448
[6 empty] | 2024-06-25 | 5 | 430.0371 | 377.658 | 2393.9434
[6 empty] | 2024-06-25 | 6 | 469.0494 | 306.6809 | 2376.3049
[6 empty] | 2024-06-25 | 7 | 412.5698 | 323.2582 | 2432.4712
[6 empty] | 2024-06-25 | 8 | 403.022 | 986.361 | 2447.8965
[6 empty] | 2024-06-25 | 9 | 413.8828 | 1011.9518 | 2469.6513
[6 empty] | 2024-06-25 | 10 | 421.211 | 978.4538 | 2359.6561
[6 empty] | 2024-06-25 | 11 | 446.6146 | 1068.0232 | 2571.9034
[6 empty] | 2024-06-25 | 12 | 605.4035 | 1340.6409 | 2401.3451
[6 empty] | 2024-06-25 | 13 | 989.3677 | 1177.0142 | 2757.7603
[6 empty] | 2024-06-25 | 14 | 1054.9035 | 1325.7161 | 2445.8078
[6 empty] | 2024-06-25 | 15 | 1500.9303 | 2022.2002 | 2402.0963
[6 empty] | 2024-06-25 | 16 | 1886.5679 | 2004.3036 | 2412.683
[6 empty] | 2024-06-25 | 17 | 2004.8461 | 2163.0482 | 2645.3372
[6 empty] | 2024-06-25 | 18 | 1162.9726 | 2028.6414 | 2701.8442
[6 empty] | 2024-06-25 | 19 | 2063.2839 | 1860.8794 | 2747.0757
[6 empty] | 2024-06-25 | 20 | 1666.467 | 2289.7375 | 2719.9145
[6 empty] | 2024-06-25 | 21 | 1849.1968 | 2295.7787 | 2549.3944
[6 empty] | 2024-06-25 | 22 | 1245.1632 | 1758.447 | 2614.745
[6 empty] | 2024-06-25 | 23 | 2172.8974 | 1700.4715 | 2637.9979
[6 empty] | 2024-06-25 | 24 | 2162.852 | 1384.766 | 2689.6722
[6 empty] | 2024-06-26 | 1 | 1165.8273 | 1202.5639 | 2704.6722
[6 empty] | 2024-06-26 | 2 | 1047.0748 | 609.6964 | 2376.8716
[6 empty] | 2024-06-26 | 3 | 1072.1825 | 652.8355 | 2417.2163
[6 empty] | 2024-06-26 | 4 | 782.4164 | 602.8767 | 2558.9894
[6 empty] | 2024-06-26 | 5 | 645.5046 | 514.218 | 2449.0662
[6 empty] | 2024-06-26 | 6 | 624.0244 | 404.7342 | 2453.237
[6 empty] | 2024-06-26 | 7 | 514.2972 | 379.0206 | 2405.815
[6 empty] | 2024-06-26 | 8 | 474.3539 | 1013.8001 | 2349.6639
[6 empty] | 2024-06-26 | 9 | 424.1332 | 1027.3317 | 2502.465
[6 empty] | 2024-06-26 | 10 | 604.5358 | 1085.9126 | 2582.0629
[6 empty] | 2024-06-26 | 11 | 407.8035 | 1048.8398 | 2529.4905
[6 empty] | 2024-06-26 | 12 | 413.9024 | 1305.2808 | 2368.152
[6 empty] | 2024-06-26 | 13 | 444.779 | 1044.7456 | 2544.2423
[6 empty] | 2024-06-26 | 14 | 1037.0616 | 1179.5689 | 2370.0001
[6 empty] | 2024-06-26 | 15 | 1193.2479 | 1359.0562 | 2419.7727
[6 empty] | 2024-06-26 | 16 | 1189.7272 | 2644.9412 | 2542.4956
[6 empty] | 2024-06-26 | 17 | 1222.6867 | 2774.2567 | 2711.2862
[6 empty] | 2024-06-26 | 18 | 2065.4216 | 1544.3658 | 2551.7677
[6 empty] | 2024-06-26 | 19 | 2037.0404 | 1597.1367 | 2562.5205
[6 empty] | 2024-06-26 | 20 | 2336.4336 | 1890.7238 | 2790.7999
[6 empty] | 2024-06-26 | 21 | 2402.02 | 1892.4712 | 2779.6691
[6 empty] | 2024-06-26 | 22 | 2285.3622 | 1589.3388 | 2726.0485
[6 empty] | 2024-06-26 | 23 | 1477.2894 | 1490.1428 | 2507.3701
[6 empty] | 2024-06-26 | 24 | 1406.8099 | 710.4646 | 2497.4995
[6 empty] | 2024-06-27 | 1 | 1266.8436 | 695.1766 | 2380.249
[6 empty] | 2024-06-27 | 2 | 753.5826 | 578.1014 | 2415.24
[6 empty] | 2024-06-27 | 3 | 656.7388 | 625.3446 | 2596.1338
[6 empty] | 2024-06-27 | 4 | 1049.2522 | 549.5967 | 2361.1672
[6 empty] | 2024-06-27 | 5 | 1029.356 | 381.7678 | 2177.6126
[6 empty] | 2024-06-27 | 6 | 1179.9142 | 371.5968 | 2655.7234
[6 empty] | 2024-06-27 | 7 | 1044.1091 | 502.1121 | 2251.8056
[6 empty] | 2024-06-27 | 8 | 526.6504 | 490.6386 | 2184.5891
[6 empty] | 2024-06-27 | 9 | 633.0534 | 527.7309 | 2341.1904
[6 empty] | 2024-06-27 | 10 | 658.5923 | 973.4495 | 2552.1601
[6 empty] | 2024-06-27 | 11 | 640.9235 | 1143.914 | 2323.9351
[6 empty] | 2024-06-27 | 12 | 948.1532 | 1200.5637 | 2541.06
[6 empty] | 2024-06-27 | 13 | 1033.1232 | 1013.2765 | 2367.5654
[6 empty] | 2024-06-27 | 14 | 979.735 | 1217.251 | 2364.8012
[6 empty] | 2024-06-27 | 15 | 1950.5494 | 1339.422 | 2336.9476
[6 empty] | 2024-06-27 | 16 | 2168.4844 | 2020.365 | 2413.9271
[6 empty] | 2024-06-27 | 17 | 2203.6236 | 2116.0587 | 2532.2279
[6 empty] | 2024-06-27 | 18 | 2179.4706 | 1545.3163 | 2484.3648
[6 empty] | 2024-06-27 | 19 | 2217.4469 | 1584.5088 | 2503.7589
[6 empty] | 2024-06-27 | 20 | 2211.5952 | 1972.0989 | 2566.6263
[6 empty] | 2024-06-27 | 21 | 2711.8204 | 2011.9639 | 2597.072
[6 empty] | 2024-06-27 | 22 | 2336.7146 | 1737.5882 | 2525.3712
[6 empty] | 2024-06-27 | 23 | 2277.4881 | 1516.7272 | 2439.7535
[6 empty] | 2024-06-27 | 24 | 2292.2589 | 676.4015 | 2379.7465
[6 empty] | 2024-06-28 | 1 | 1268.9845 | 594.2124 | 2493.1683
[6 empty] | 2024-06-28 | 2 | 2033.1186 | 617.0668 | 2541.1202
[6 empty] | 2024-06-28 | 3 | 1043.4405 | 371.1881 | 2482.0684
[6 empty] | 2024-06-28 | 4 | 623.3347 | 251.1512 | 2629.898
[6 empty] | 2024-06-28 | 5 | 653.6748 | 147.9019 | 2547.4385
[6 empty] | 2024-06-28 | 6 | 675.0588 | 147.4464 | 2549.9969
[6 empty] | 2024-06-28 | 7 | 614.8295 | 148.4144 | 2494.0638
[6 empty] | 2024-06-28 | 8 | 479.3055 | 196.4281 | 2408.0879
[6 empty] | 2024-06-28 | 9 | 470.9259 | 321.9539 | 2435.6561
[6 empty] | 2024-06-28 | 10 | 491.096 | 580.5811 | 2554.3905
[6 empty] | 2024-06-28 | 11 | 676.2424 | 592.484 | 2398.2106
[6 empty] | 2024-06-28 | 12 | 941.4929 | 954.2816 | 2372.9653
[6 empty] | 2024-06-28 | 13 | 1080.077 | 514.8211 | 2510.6899
[6 empty] | 2024-06-28 | 14 | 1848.8416 | 647.8907 | 2379.4734
[6 empty] | 2024-06-28 | 15 | 2010.2239 | 995.0718 | 2634.7666
[6 empty] | 2024-06-28 | 16 | 1940.9423 | 1022.0869 | 2512.9311
[6 empty] | 2024-06-28 | 17 | 2814.8911 | 673.9238 | 2562.1387
[6 empty] | 2024-06-28 | 18 | 2315.3856 | 673.4751 | 2436.6046
[6 empty] | 2024-06-28 | 19 | 2342.8074 | 608.5345 | 2559.3884
[6 empty] | 2024-06-28 | 20 | 3469.199 | 810.7566 | 2701.297
[6 empty] | 2024-06-28 | 21 | 1305.5898 | 663.4489 | 2673.264
[6 empty] | 2024-06-28 | 22 | 2359.8652 | 617.8052 | 2619.3868
[6 empty] | 2024-06-28 | 23 | 2838.6258 | 620.4125 | 2606.478
[6 empty] | 2024-06-28 | 24 | 2286.9968 | 606.4229 | 2503.2034
[6 empty] | 2024-06-29 | 1 | 2218.4035 | 480.3813 | 2384.7515
[6 empty] | 2024-06-29 | 2 | 2135.6748 | 493.4513 | 2396.0231
[6 empty] | 2024-06-29 | 3 | 1627.959 | 314.1923 | 2409.5931
[6 empty] | 2024-06-29 | 4 | 1085.9865 | 197.3404 | 2367.4306
[6 empty] | 2024-06-29 | 5 | 730.2712 | 194.6991 | 2460.0732
[6 empty] | 2024-06-29 | 6 | 649.6692 | 189.6348 | 2405.6624
[6 empty] | 2024-06-29 | 7 | 947.7245 | 189.5918 | 2208.25
[6 empty] | 2024-06-29 | 8 | 421.6565 | 86.0403 | 2296.2834
[6 empty] | 2024-06-29 | 9 | 386.0502 | 420.0338 | 2373.6708
[6 empty] | 2024-06-29 | 10 | 379.6432 | 475.8933 | 2370.1912
[6 empty] | 2024-06-29 | 11 | 390.6745 | 510.7758 | 2411.9222
[6 empty] | 2024-06-29 | 12 | 553.5165 | 770.2022 | 2517.4406
[6 empty] | 2024-06-29 | 13 | 601.4387 | 464.9257 | 2404.4268
[6 empty] | 2024-06-29 | 14 | 635.6091 | 537.8386 | 2401.7746
[6 empty] | 2024-06-29 | 15 | 671.6798 | 785.3242 | 2373.3314
[6 empty] | 2024-06-29 | 16 | 905.6216 | 559.9862 | 2475.2971
[6 empty] | 2024-06-29 | 17 | 1047.3482 | 559.4711 | 2562.7551
[6 empty] | 2024-06-29 | 18 | 1041.2329 | 559.0958 | 2540.4775
[6 empty] | 2024-06-29 | 19 | 1191.7302 | 691.3384 | 2644.0252
[6 empty] | 2024-06-29 | 20 | 1197.1188 | 489.0197 | 2609.6035
[6 empty] | 2024-06-29 | 21 | 2085.0081 | 446.4379 | 2551.4734
[6 empty] | 2024-06-29 | 22 | 1009.4399 | 199.1118 | 2606.4242
[6 empty] | 2024-06-29 | 23 | 1295.702 | 472.3418 | 2545.8204
[6 empty] | 2024-06-29 | 24 | 2083.8903 | 444.1405 | 2415.8364
[6 empty] | 2024-06-30 | 1 | 1022.0669 | 440.7016 | 3026.7047
[6 empty] | 2024-06-30 | 2 | 1023.0391 | 511.2041 | 2808.2003
[6 empty] | 2024-06-30 | 3 | 941.4846 | 313.6181 | 2932.9395
[6 empty] | 2024-06-30 | 4 | 635.9753 | 88.7311 | 2843.8064
[6 empty] | 2024-06-30 | 5 | 507.8344 | 85.8304 | 2698.183
[6 empty] | 2024-06-30 | 6 | 414.125 | 79.2173 | 2614.1093
[6 empty] | 2024-06-30 | 7 | 376.9492 | 0 | 2546.612
[6 empty] | 2024-06-30 | 8 | 324.9283 | 85.8963 | 2525.8618
[6 empty] | 2024-06-30 | 9 | 295.5327 | 257.3422 | 2501.4986
[6 empty] | 2024-06-30 | 10 | 292.5167 | 489.7737 | 2407.0468
[6 empty] | 2024-06-30 | 11 | 296.709 | 494.0798 | 2495.7494
[6 empty] | 2024-06-30 | 12 | 295.4757 | 895.7843 | 2580.3545
[6 empty] | 2024-06-30 | 13 | 292.2607 | 130.3097 | 2509.3558
[6 empty] | 2024-06-30 | 14 | 293.1297 | 516.189 | 2539.8518
[6 empty] | 2024-06-30 | 15 | 300.9892 | 556.9757 | 2465.6125
[6 empty] | 2024-06-30 | 16 | 319.749 | 577.8297 | 2551.4757
[6 empty] | 2024-06-30 | 17 | 343.1698 | 1126.666 | 2671.517
[6 empty] | 2024-06-30 | 18 | 388.7999 | 579.3905 | 2496.0353
[6 empty] | 2024-06-30 | 19 | 581.9699 | 577.6685 | 2587.9091
[6 empty] | 2024-06-30 | 20 | 992.3467 | 499.9665 | 2608.4782
[6 empty] | 2024-06-30 | 21 | 818.2277 | 444.3603 | 2659.2339
[6 empty] | 2024-06-30 | 22 | 700.189 | 480.775 | 2659.7229
[6 empty] | 2024-06-30 | 23 | 1018.8532 | 967.2911 | 2577.0985
[6 empty] | 2024-06-30 | 24 | 1044.9591 | 330.2046 | 2616.4024
[6 empty] | 2024-07-01 | 1 | 465.5636 | 88.6558 | 2514.3716
[6 empty] | 2024-07-01 | 2 | 404.385 | 79.1336 | 2629.6461
[6 empty] | 2024-07-01 | 3 | 386.3446 | 88.3619 | 2421.715
[6 empty] | 2024-07-01 | 4 | 368.4436 | 257.9408 | 2537.5453
[6 empty] | 2024-07-01 | 5 | 353.2878 | 316.1129 | 2441.6825
[6 empty] | 2024-07-01 | 6 | 362.6888 | 261.334 | 2611.8172
[6 empty] | 2024-07-01 | 7 | 357.7208 | 451.3906 | 2310.9676
[6 empty] | 2024-07-01 | 8 | 384.2263 | 540.6587 | 2071.7487
[6 empty] | 2024-07-01 | 9 | 401.8896 | 525.8327 | 2498.3447
[6 empty] | 2024-07-01 | 10 | 391.0112 | 550.1988 | 2297.4346
[6 empty] | 2024-07-01 | 11 | 407.2845 | 207.5762 | 2436.4985
[6 empty] | 2024-07-01 | 12 | 415.497 | 531.0437 | 2358.7854
[6 empty] | 2024-07-01 | 13 | 553.9179 | 581.1188 | 2563.7363
[6 empty] | 2024-07-01 | 14 | 635.2655 | 584.301 | 2615.7157
[6 empty] | 2024-07-01 | 15 | 976.9651 | 969.2614 | 2320.6086
[6 empty] | 2024-07-01 | 16 | 1095.9801 | 1242.3896 | 2511.0523
[6 empty] | 2024-07-01 | 17 | 2013.9976 | 1396.3295 | 2563.2009
[6 empty] | 2024-07-01 | 18 | 2036.904 | 1396.7911 | 2565.8192
[6 empty] | 2024-07-01 | 19 | 2048.6804 | 1591.7672 | 2674.5954
[6 empty] | 2024-07-01 | 20 | 2338.3751 | 1786.3695 | 2642.2746
[6 empty] | 2024-07-01 | 21 | 2067.1888 | 1995.3555 | 2608.0821
[6 empty] | 2024-07-01 | 22 | 1205.3656 | 1597.1973 | 2608.7049
[6 empty] | 2024-07-01 | 23 | 2075.3197 | 542.89 | 2638.4779
[6 empty] | 2024-07-01 | 24 | 2225.8209 | 513.2519 | 2531.1654
[6 empty] | 2024-07-02 | 1 | 766.1936 | 348.7505 | 2578.0354
[6 empty] | 2024-07-02 | 2 | 968.777 | 476.7859 | 2455.534
[6 empty] | 2024-07-02 | 3 | 720.1982 | 207.1149 | 2346.2091
[6 empty] | 2024-07-02 | 4 | 635.2895 | 86.4233 | 2357.4405
[6 empty] | 2024-07-02 | 5 | 613.1954 | 79.3935 | 2544.648
[6 empty] | 2024-07-02 | 6 | 554.3207 | 79.2918 | 2463.6079
[6 empty] | 2024-07-02 | 7 | 436.2902 | 86.4259 | 2394.6172
[6 empty] | 2024-07-02 | 8 | 369.6102 | 489.1799 | 2304.0717
[6 empty] | 2024-07-02 | 9 | 410.3066 | 512.0559 | 2553.8814
[6 empty] | 2024-07-02 | 10 | 353.098 | 592.7876 | 2318.3875
[6 empty] | 2024-07-02 | 11 | 365.4141 | 477.4791 | 2453.7691
[6 empty] | 2024-07-02 | 12 | 401.007 | 1093.9375 | 2391.4544
[6 empty] | 2024-07-02 | 13 | 602.912 | 1163.6197 | 2360.3476
[6 empty] | 2024-07-02 | 14 | 643.0141 | 1278.6574 | 2436.3958
[6 empty] | 2024-07-02 | 15 | 855.7933 | 1363.7533 | 2636.7717
[6 empty] | 2024-07-02 | 16 | 868.1196 | 1476.2633 | 2913.3153
[6 empty] | 2024-07-02 | 17 | 1154.0069 | 3003.4161 | 3056.5787
[6 empty] | 2024-07-02 | 18 | 1163.6012 | 1813.5229 | 3016.2384
[6 empty] | 2024-07-02 | 19 | 1030.5094 | 2381.5108 | 2932.6122
[6 empty] | 2024-07-02 | 20 | 1012.8714 | 2431.747 | 2815.411
[6 empty] | 2024-07-02 | 21 | 1896.2324 | 2745.3734 | 2868.7275
[6 empty] | 2024-07-02 | 22 | 1127.2283 | 2470.1091 | 2883.1096
[6 empty] | 2024-07-02 | 23 | 2069.3887 | 576.8899 | 2875.1016
[6 empty] | 2024-07-02 | 24 | 1800.4351 | 233.1807 | 2765.5606
[6 empty] | 2024-07-03 | 1 | 423.4349 | 359.6989 | 2711.2297
[6 empty] | 2024-07-03 | 2 | 421.457 | 476.7461 | 2713.3344
[6 empty] | 2024-07-03 | 3 | 382.0462 | 213.533 | 2387.2053
[6 empty] | 2024-07-03 | 4 | 377.3647 | 86.811 | 2576.264
[6 empty] | 2024-07-03 | 5 | 359.4349 | 79.4774 | 2457.4087
[6 empty] | 2024-07-03 | 6 | 359.3396 | 79.4194 | 2693.484
[6 empty] | 2024-07-03 | 7 | 358.9721 | 86.8477 | 2562.5074
[6 empty] | 2024-07-03 | 8 | 338.2024 | 529.4804 | 2406.4159
[6 empty] | 2024-07-03 | 9 | 324.4339 | 474.695 | 2702.0581
[6 empty] | 2024-07-03 | 10 | 336.7274 | 1023.5216 | 2368.7092
[6 empty] | 2024-07-03 | 11 | 337.3529 | 535.0069 | 2459.6725
[6 empty] | 2024-07-03 | 12 | 338.7932 | 578.4519 | 2378.5773
[6 empty] | 2024-07-03 | 13 | 359.4314 | 597.5514 | 2648.8048
[6 empty] | 2024-07-03 | 14 | 344.2775 | 1163.2151 | 2420.3278
[6 empty] | 2024-07-03 | 15 | 381.1079 | 1265.3722 | 2445.5261
[6 empty] | 2024-07-03 | 16 | 382.5721 | 1384.6354 | 2676.6655
[6 empty] | 2024-07-03 | 17 | 602.513 | 1575.8168 | 2902.3706
[6 empty] | 2024-07-03 | 18 | 515.9571 | 1734.1833 | 2900.8018
[6 empty] | 2024-07-03 | 19 | 501.6065 | 1979.8791 | 2689.034
[6 empty] | 2024-07-03 | 20 | 699.6373 | 1216.3052 | 2724.8601
[6 empty] | 2024-07-03 | 21 | 663.5533 | 1100.269 | 2761.1979
[6 empty] | 2024-07-03 | 22 | 631.3445 | 629.3252 | 2882.354
[6 empty] | 2024-07-03 | 23 | 691.618 | 523.6076 | 2832.6116
[6 empty] | 2024-07-03 | 24 | 515.7705 | 426.4506 | 2770.234
[6 empty] | 2024-07-04 | 1 | 1032.1427 | 469.0971 | 2714.3491
[6 empty] | 2024-07-04 | 2 | 414.3456 | 434.0284 | 2656.8572
[6 empty] | 2024-07-04 | 3 | 393.3497 | 308.5097 | 2720.1594
[6 empty] | 2024-07-04 | 4 | 369.0495 | 426.4975 | 2519.9637
[6 empty] | 2024-07-04 | 5 | 355.7394 | 1089.7111 | 2521.7763
[6 empty] | 2024-07-04 | 6 | 367.671 | 127.4895 | 2701.7683
[6 empty] | 2024-07-04 | 7 | 349.8964 | 253.5225 | 2609.2342
[6 empty] | 2024-07-04 | 8 | 342.9399 | 296.6289 | 2399.7153
[6 empty] | 2024-07-04 | 9 | 312.9918 | 495.5439 | 2768.4773
[6 empty] | 2024-07-04 | 10 | 314.7153 | 503.1988 | 2381.6701
[6 empty] | 2024-07-04 | 11 | 312.2654 | 338.3604 | 2698.321
[6 empty] | 2024-07-04 | 12 | 316.7348 | 638.6047 | 2647.7817
[6 empty] | 2024-07-04 | 13 | 319.6341 | 539.9196 | 2853.9654
[6 empty] | 2024-07-04 | 14 | 330.7247 | 916.3403 | 2687.6306
[6 empty] | 2024-07-04 | 15 | 348.8425 | 1163.7 | 2699.4193
[6 empty] | 2024-07-04 | 16 | 355.8989 | 1238.7838 | 2782.3564
[6 empty] | 2024-07-04 | 17 | 562.0915 | 1441.5582 | 2762.601
[6 empty] | 2024-07-04 | 18 | 557.4913 | 1584.6108 | 2804.4346
[6 empty] | 2024-07-04 | 19 | 1148.45 | 1886.1813 | 2884.4081
[6 empty] | 2024-07-04 | 20 | 1029.3064 | 1854.7102 | 2862.4641
[6 empty] | 2024-07-04 | 21 | 1091.0604 | 1653.401 | 2859.9494
[6 empty] | 2024-07-04 | 22 | 1102.1268 | 974.451 | 2900.6063
[6 empty] | 2024-07-04 | 23 | 1059.1101 | 506.0781 | 2963.989
[6 empty] | 2024-07-04 | 24 | 1207.8462 | 190.4641 | 2842.8301
[6 empty] | 2024-07-05 | 1 | 999.0178 | 517.5882 | 2923.0489
[6 empty] | 2024-07-05 | 2 | 457.8355 | 301.5219 | 2557.3435
[6 empty] | 2024-07-05 | 3 | 355.3559 | 248.3007 | 2735.3594
[6 empty] | 2024-07-05 | 4 | 350.9195 | 247.89 | 2891.2511
[6 empty] | 2024-07-05 | 5 | 333.859 | 86.0966 | 2731.4827
[6 empty] | 2024-07-05 | 6 | 328.2954 | 85.9835 | 2599.6815
[6 empty] | 2024-07-05 | 7 | 313.5019 | 85.6858 | 2355.3136
[6 empty] | 2024-07-05 | 8 | 306.2442 | 358.1148 | 2296.6044
[6 empty] | 2024-07-05 | 9 | 302.6702 | 478.9183 | 2379.7641
[6 empty] | 2024-07-05 | 10 | 307.7371 | 1044.0011 | 2610.9929
[6 empty] | 2024-07-05 | 11 | 295.1491 | 476.1615 | 2959.9389
[6 empty] | 2024-07-05 | 12 | 301.526 | 1142.414 | 2757.2045
[6 empty] | 2024-07-05 | 13 | 306.8169 | 1368.3676 | 2559.1463
[6 empty] | 2024-07-05 | 14 | 321.5947 | 1576.2863 | 2755.9779
[6 empty] | 2024-07-05 | 15 | 421.5217 | 1610.2426 | 2765.7688
[6 empty] | 2024-07-05 | 16 | 628.4056 | 2609.4622 | 2852.6677
[6 empty] | 2024-07-05 | 17 | 564.1544 | 2852.7125 | 2861.9658
[6 empty] | 2024-07-05 | 18 | 445.9503 | 2301.0344 | 2906.4128
[6 empty] | 2024-07-05 | 19 | 917.3428 | 2680.2937 | 2954.3658
[6 empty] | 2024-07-05 | 20 | 1240.746 | 3001.8832 | 2957.7969
[6 empty] | 2024-07-05 | 21 | 1854.2862 | 3040.325 | 2932.7593
[6 empty] | 2024-07-05 | 22 | 982.7886 | 2161.1426 | 2897.6649
[6 empty] | 2024-07-05 | 23 | 1219.5877 | 519.8573 | 2804.2194
[6 empty] | 2024-07-05 | 24 | 1243.1633 | 402.814 | 2716.2312
[6 empty] | 2024-07-06 | 1 | 1130.4032 | 467.5235 | 3021.2226
[6 empty] | 2024-07-06 | 2 | 1007.0888 | 481.2152 | 2813.4377
[6 empty] | 2024-07-06 | 3 | 936.3973 | 407.8078 | 2961.1927
[6 empty] | 2024-07-06 | 4 | 756.8562 | 413.1275 | 2620.6935
[6 empty] | 2024-07-06 | 5 | 525.0254 | 293.5769 | 2886.8239
[6 empty] | 2024-07-06 | 6 | 554.0566 | 86.8989 | 2626.19
[6 empty] | 2024-07-06 | 7 | 712.1258 | 86.8534 | 2400.9097
[6 empty] | 2024-07-06 | 8 | 362.895 | 187.5588 | 2681.1175
[6 empty] | 2024-07-06 | 9 | 322.2096 | 428.129 | 2797.0308
[6 empty] | 2024-07-06 | 10 | 448.5963 | 439.8298 | 2680.5086
[6 empty] | 2024-07-06 | 11 | 431.2328 | 295.9398 | 2862.586
[6 empty] | 2024-07-06 | 12 | 577.6815 | 479.46 | 2849.1008
[6 empty] | 2024-07-06 | 13 | 509.1297 | 976.3733 | 2800.9691
[6 empty] | 2024-07-06 | 14 | 785.2808 | 522.6653 | 2839.656
[6 empty] | 2024-07-06 | 15 | 496.8434 | 1075.1476 | 2914.7876
[6 empty] | 2024-07-06 | 16 | 717.1296 | 1375.6766 | 2993.4667
[6 empty] | 2024-07-06 | 17 | 972.8231 | 1443.8779 | 3209.9215
[6 empty] | 2024-07-06 | 18 | 893.4195 | 1511.6456 | 3076.6451
[6 empty] | 2024-07-06 | 19 | 1036.918 | 1796.3143 | 3064.0579
[6 empty] | 2024-07-06 | 20 | 2215.8744 | 1321.3797 | 3008.4211
[6 empty] | 2024-07-06 | 21 | 2176.1659 | 504.323 | 2958.2058
[6 empty] | 2024-07-06 | 22 | 2131.2356 | 480.9229 | 2940.7185
[6 empty] | 2024-07-06 | 23 | 2331.6824 | 513.171 | 3036.589
[6 empty] | 2024-07-06 | 24 | 2362.82 | 188.5171 | 2813.331
[6 empty] | 2024-07-07 | 1 | 1141.934 | 513.1262 | 2668.6191
[6 empty] | 2024-07-07 | 2 | 1187.8355 | 297.4049 | 2817.1605
[6 empty] | 2024-07-07 | 3 | 980.5986 | 411.8329 | 2642.152
[6 empty] | 2024-07-07 | 4 | 1010.3623 | 300.2821 | 2813.3215
[6 empty] | 2024-07-07 | 5 | 811.6647 | 414.5585 | 2691.2344
[6 empty] | 2024-07-07 | 6 | 533.414 | 1101.0301 | 2948.8819
[6 empty] | 2024-07-07 | 7 | 370.605 | 407.3952 | 2853.6348
[6 empty] | 2024-07-07 | 8 | 269.2638 | 187.4537 | 2809.226
[6 empty] | 2024-07-07 | 9 | 249.5283 | 187.5847 | 2789.1434
[6 empty] | 2024-07-07 | 10 | 242.7661 | 476.0263 | 2940.4151
[6 empty] | 2024-07-07 | 11 | 236.1648 | 293.7217 | 2796.7275
[6 empty] | 2024-07-07 | 12 | 240.8579 | 304.0131 | 2692.7614
[6 empty] | 2024-07-07 | 13 | 247.3356 | 515.3205 | 2807.6747
[6 empty] | 2024-07-07 | 14 | 252.2496 | 503.8164 | 2725.8194
[6 empty] | 2024-07-07 | 15 | 267.8508 | 1062.9907 | 2773.1996
[6 empty] | 2024-07-07 | 16 | 284.5175 | 524.1995 | 2959.6446
[6 empty] | 2024-07-07 | 17 | 305.2605 | 1208.5007 | 2972.8061
[6 empty] | 2024-07-07 | 18 | 300.7967 | 655.4178 | 2976.2738
[6 empty] | 2024-07-07 | 19 | 794.4016 | 523.1616 | 3045.7887
[6 empty] | 2024-07-07 | 20 | 1570.5858 | 503.8019 | 3006.2323
[6 empty] | 2024-07-07 | 21 | 1447.0568 | 502.4028 | 3060.9218
[6 empty] | 2024-07-07 | 22 | 1242.0666 | 450.85 | 3063.0121
[6 empty] | 2024-07-07 | 23 | 1118.7385 | 188.904 | 3140.1558
[6 empty] | 2024-07-07 | 24 | 1090.2324 | 78.9183 | 3007.5267
[6 empty] | 2024-07-08 | 1 | 381.9674 | 247.1945 | 2804.4069
[6 empty] | 2024-07-08 | 2 | 346.1855 | 85.3552 | 2801.121
[6 empty] | 2024-07-08 | 3 | 321.5079 | 187.9966 | 2542.2298
[6 empty] | 2024-07-08 | 4 | 314.8775 | 298.2717 | 2731.6321
[6 empty] | 2024-07-08 | 5 | 315.6888 | 1083.3394 | 2803.3183
[6 empty] | 2024-07-08 | 6 | 317.7603 | 422.2903 | 2762.7548
[6 empty] | 2024-07-08 | 7 | 324.747 | 246.1945 | 2785.6114
[6 empty] | 2024-07-08 | 8 | 313.8861 | 403.5813 | 2730.8303
[6 empty] | 2024-07-08 | 9 | 313.6573 | 750.1466 | 2538.6332
[6 empty] | 2024-07-08 | 10 | 386.2689 | 1027.2535 | 2671.205
[6 empty] | 2024-07-08 | 11 | 415.8726 | 510.8616 | 2684.062
[6 empty] | 2024-07-08 | 12 | 487.5949 | 1129.6914 | 2459.9273
[6 empty] | 2024-07-08 | 13 | 412.466 | 1247.218 | 2551.6436
[6 empty] | 2024-07-08 | 14 | 934.63 | 1365.9286 | 2805.1254
[6 empty] | 2024-07-08 | 15 | 547.2059 | 3319.6177 | 3053.7054
[6 empty] | 2024-07-08 | 16 | 1201.4215 | 3886.0493 | 3164.4864
[6 empty] | 2024-07-08 | 17 | 2347.2797 | 14156.6586 | 3250.6958
[6 empty] | 2024-07-08 | 18 | 2145.4688 | 9845.1069 | 3225.8473
[6 empty] | 2024-07-08 | 19 | 2329.1843 | 2884.9903 | 3282.8053
[6 empty] | 2024-07-08 | 20 | 2287.7115 | 3142.5323 | 3295.4319
[6 empty] | 2024-07-08 | 21 | 3342.2275 | 2737.6349 | 3312.6127
[6 empty] | 2024-07-08 | 22 | 2126.5635 | 2189.7594 | 3080.7725
[6 empty] | 2024-07-08 | 23 | 2348.1557 | 1072.1226 | 3142.92
[6 empty] | 2024-07-08 | 24 | 2426.3066 | 454.656 | 3120.9809
[6 empty] | 2024-07-09 | 1 | 1269.4949 | 499.8699 | 2822.0542
[6 empty] | 2024-07-09 | 2 | 1085.1876 | 399.1935 | 2730.9378
[6 empty] | 2024-07-09 | 3 | 569.0181 | 435.4131 | 2399.0952
[6 empty] | 2024-07-09 | 4 | 520.6879 | 294.3429 | 2397.3021
[6 empty] | 2024-07-09 | 5 | 497.5441 | 246.6813 | 2705.0684
[6 empty] | 2024-07-09 | 6 | 550.7749 | 187.7389 | 2605.3689
[6 empty] | 2024-07-09 | 7 | 505.4796 | 292.3177 | 2384.3069
[6 empty] | 2024-07-09 | 8 | 437.3887 | 394.7385 | 2370.9351
[6 empty] | 2024-07-09 | 9 | 416.6048 | 509.9386 | 2667.4118
[6 empty] | 2024-07-09 | 10 | 418.8268 | 1198.5391 | 2402.9129
[6 empty] | 2024-07-09 | 11 | 482.4343 | 945.8891 | 2538.9385
[6 empty] | 2024-07-09 | 12 | 866.1229 | 1181.6434 | 2472.0452
[6 empty] | 2024-07-09 | 13 | 1017.1508 | 1322.8991 | 2780.0187
[6 empty] | 2024-07-09 | 14 | 1147.4968 | 1353.3054 | 2951.7608
[6 empty] | 2024-07-09 | 15 | 1150.6001 | 1543.4747 | 2982.2399
[6 empty] | 2024-07-09 | 16 | 2242.7639 | 2380.5938 | 3139.9022
[6 empty] | 2024-07-09 | 17 | 2533.7002 | 2629.3147 | 3087.3695
[6 empty] | 2024-07-09 | 18 | 2235.8705 | 2646.8766 | 3127.7222
[6 empty] | 2024-07-09 | 19 | 2163.4575 | 2640.2454 | 3065.9089
[6 empty] | 2024-07-09 | 20 | 2062.1255 | 3585.02 | 3178.444
[6 empty] | 2024-07-09 | 21 | 3309.3161 | 3303.3527 | 3100.0051
[6 empty] | 2024-07-09 | 22 | 2613.4053 | 2128.9055 | 3194.3517
[6 empty] | 2024-07-09 | 23 | 1376.8904 | 1717.0771 | 3128.6792
[6 empty] | 2024-07-09 | 24 | 1340.4262 | 447.2391 | 2971.8121
[6 empty] | 2024-07-10 | 1 | 1068.5527 | 320.3452 | 2810.8205
[6 empty] | 2024-07-10 | 2 | 1039.2944 | 424.8441 | 2879.2206
[6 empty] | 2024-07-10 | 3 | 774.4612 | 300.5399 | 2715.459
[6 empty] | 2024-07-10 | 4 | 991.8951 | 317.0783 | 2393.7735
[6 empty] | 2024-07-10 | 5 | 973.1166 | 452.7846 | 2640.1285
[6 empty] | 2024-07-10 | 6 | 773.4483 | 418.031 | 2533.2065
[6 empty] | 2024-07-10 | 7 | 561.3362 | 252.8044 | 2748.5091
[6 empty] | 2024-07-10 | 8 | 405.7936 | 309.5763 | 2846.5848
[6 empty] | 2024-07-10 | 9 | 368.9469 | 310.6157 | 2677.4931
[6 empty] | 2024-07-10 | 10 | 441.7068 | 536.0071 | 2575.4505
[6 empty] | 2024-07-10 | 11 | 713.5954 | 416.6808 | 2876.4414
[6 empty] | 2024-07-10 | 12 | 682.0005 | 539.1835 | 3056.5213
[6 empty] | 2024-07-10 | 13 | 555.0726 | 1267.6327 | 3063.9805
[6 empty] | 2024-07-10 | 14 | 913.5293 | 1335.601 | 3153.4733
[6 empty] | 2024-07-10 | 15 | 1182.0745 | 2859.0425 | 3177.4777
[6 empty] | 2024-07-10 | 16 | 1094.36 | 2814.8778 | 3288.1626
[6 empty] | 2024-07-10 | 17 | 2373.6911 | 3426.2088 | 3303.1932
[6 empty] | 2024-07-10 | 18 | 1971.0237 | 3273.6888 | 4125.716
[6 empty] | 2024-07-10 | 19 | 2206.1181 | 5767.1976 | 3155.0714
[6 empty] | 2024-07-10 | 20 | 1968.8722 | 2416.2349 | 3174.4474
[6 empty] | 2024-07-10 | 21 | 1600.3036 | 978.0623 | 3372.4942
[6 empty] | 2024-07-10 | 22 | 1704.2339 | 530.2442 | 3391.5602
[6 empty] | 2024-07-10 | 23 | 2294.2039 | 496.2637 | 3118.2879
[6 empty] | 2024-07-10 | 24 | 2349.6733 | 228.456 | 2960.2982
[6 empty] | 2024-07-11 | 1 | 575.5485 | 536.5429 | 2749.8152
[6 empty] | 2024-07-11 | 2 | 691.7865 | 570.172 | 2658.5099
[6 empty] | 2024-07-11 | 3 | 581.2265 | 402.2044 | 2723.5807
[6 empty] | 2024-07-11 | 4 | 546.6359 | 231.7446 | 2587.4148
[6 empty] | 2024-07-11 | 5 | 423.2848 | 229.8182 | 2682.8148
[6 empty] | 2024-07-11 | 6 | 473.9677 | 224.0015 | 2658.8806
[6 empty] | 2024-07-11 | 7 | 419.8182 | 231.1512 | 2597.3414
[6 empty] | 2024-07-11 | 8 | 405.4617 | 413.3804 | 2597.2065
[6 empty] | 2024-07-11 | 9 | 449.1757 | 737.1366 | 2703.3693
[6 empty] | 2024-07-11 | 10 | 444.2828 | 741.9271 | 2702.4812
[6 empty] | 2024-07-11 | 11 | 475.1137 | 568.9901 | 2661.9101
[6 empty] | 2024-07-11 | 12 | 549.481 | 1616.6788 | 2788.9222
[6 empty] | 2024-07-11 | 13 | 743.1566 | 1640.7806 | 2913.6389
[6 empty] | 2024-07-11 | 14 | 582.2818 | 2693.5858 | 3082.6493
[6 empty] | 2024-07-11 | 15 | 1051.7816 | 4134.283 | 3073.5668
[6 empty] | 2024-07-11 | 16 | 1225.2214 | 4390.8801 | 3068.3962
[6 empty] | 2024-07-11 | 17 | 1215.0191 | 6801.0594 | 3246.358
[6 empty] | 2024-07-11 | 18 | 1025.0733 | 3225.7829 | 3066.8077
[6 empty] | 2024-07-11 | 19 | 1057.6977 | 6529.6862 | 3025.9877
[6 empty] | 2024-07-11 | 20 | 1308.8611 | 8446.3872 | 2924.2949
[6 empty] | 2024-07-11 | 21 | 1183.8615 | 5079.9218 | 2928.4563
[6 empty] | 2024-07-11 | 22 | 1171.9787 | 756.8082 | 3035.0088
[6 empty] | 2024-07-11 | 23 | 1198.8258 | 726.1578 | 2972.6829
[6 empty] | 2024-07-11 | 24 | 1300.378 | 431.7628 | 2817.4019
[6 empty] | 2024-07-12 | 1 | 577.0076 | 711.8239 | 2817.0384
[6 empty] | 2024-07-12 | 2 | 494.7233 | 718.9895 | 2717.6945
[6 empty] | 2024-07-12 | 3 | 487.4065 | 584.9876 | 2648.0032
[6 empty] | 2024-07-12 | 4 | 457.3714 | 426.7826 | 2530.59
[6 empty] | 2024-07-12 | 5 | 439.3953 | 359.5885 | 2650.0887
[6 empty] | 2024-07-12 | 6 | 473.7409 | 317.3605 | 2586.5888
[6 empty] | 2024-07-12 | 7 | 467.8892 | 359.3491 | 2805.354
[6 empty] | 2024-07-12 | 8 | 423.0687 | 643.3861 | 2797.31
[6 empty] | 2024-07-12 | 9 | 420.0421 | 656.9648 | 2569.8029
[6 empty] | 2024-07-12 | 10 | 385.2625 | 1139.7887 | 2716.66
[6 empty] | 2024-07-12 | 11 | 383.875 | 688.0535 | 2656.2655
[6 empty] | 2024-07-12 | 12 | 439.9179 | 1207.5881 | 2594.986
[6 empty] | 2024-07-12 | 13 | 498.6927 | 1735.3331 | 2852.8862
[6 empty] | 2024-07-12 | 14 | 430.7031 | 10074.6914 | 2777.238
[6 empty] | 2024-07-12 | 15 | 539.2024 | 10121.673 | 2920.8513
[6 empty] | 2024-07-12 | 16 | 518.5397 | 10683.6043 | 3096.0789
[6 empty] | 2024-07-12 | 17 | 464.2997 | 10736.7187 | 3133.0412
[6 empty] | 2024-07-12 | 18 | 469.1216 | 10659.0598 | 3099.1131
[6 empty] | 2024-07-12 | 19 | 493.305 | 10033.2099 | 3136.1253
[6 empty] | 2024-07-12 | 20 | 545.7993 | 9125.1805 | 3063.8815
[6 empty] | 2024-07-12 | 21 | 527.2152 | 6062.965 | 3078.2616
[6 empty] | 2024-07-12 | 22 | 485.3788 | 2926.5194 | 3076.6031
[6 empty] | 2024-07-12 | 23 | 654.4579 | 772.2683 | 3059.2855
[6 empty] | 2024-07-12 | 24 | 556.9165 | 738.8701 | 2848.3655
[6 empty] | 2024-07-13 | 1 | 620.1371 | 644.4371 | 4733.0414
[6 empty] | 2024-07-13 | 2 | 679.3786 | 661.0037 | 2572.2459
[6 empty] | 2024-07-13 | 3 | 537.9561 | 553.0103 | 2692.6119
[6 empty] | 2024-07-13 | 4 | 462.0354 | 474.7751 | 2369.7207
[6 empty] | 2024-07-13 | 5 | 596.43 | 376.6632 | 2635.4457
[6 empty] | 2024-07-13 | 6 | 506.0053 | 320.6902 | 2451.3897
[6 empty] | 2024-07-13 | 7 | 418.2427 | 319.51 | 2674.8293
[6 empty] | 2024-07-13 | 8 | 360.4255 | 317.4736 | 2737.967
[6 empty] | 2024-07-13 | 9 | 331.5607 | 548.4376 | 2660.0995
[6 empty] | 2024-07-13 | 10 | 337.3483 | 553.7105 | 2600.5147
[6 empty] | 2024-07-13 | 11 | 334.5408 | 331.7417 | 2726.6228
[6 empty] | 2024-07-13 | 12 | 341.3415 | 571.3984 | 2767.7667
[6 empty] | 2024-07-13 | 13 | 342.5407 | 622.9382 | 2644.9775
[6 empty] | 2024-07-13 | 14 | 351.2532 | 1287.4261 | 2623.3896
[6 empty] | 2024-07-13 | 15 | 349.7913 | 1274.3049 | 2897.4737
[6 empty] | 2024-07-13 | 16 | 367.3839 | 1274.3387 | 3657.3186
[6 empty] | 2024-07-13 | 17 | 443.678 | 1282.3717 | 2995.7445
[6 empty] | 2024-07-13 | 18 | 545.7943 | 1807.8524 | 2914.9545
[6 empty] | 2024-07-13 | 19 | 530.492 | 644.0147 | 2826.6429
[6 empty] | 2024-07-13 | 20 | 826.6759 | 604.6865 | 2877.3233
[6 empty] | 2024-07-13 | 21 | 718.6256 | 579.7778 | 2788.7797
[6 empty] | 2024-07-13 | 22 | 731.8496 | 631.8424 | 2714.9747
[6 empty] | 2024-07-13 | 23 | 692.7294 | 527.6158 | 2643.3056
[6 empty] | 2024-07-13 | 24 | 639.2773 | 277.235 | 2638.0206
[6 empty] | 2024-07-14 | 1 | 516.4923 | 451.0958 | 2682.0848
[6 empty] | 2024-07-14 | 2 | 448.977 | 413.9443 | 2617.7516
[6 empty] | 2024-07-14 | 3 | 366.6491 | 306.5351 | 2502.7587
[6 empty] | 2024-07-14 | 4 | 366.6124 | 274.4065 | 2308.0137
[6 empty] | 2024-07-14 | 5 | 345.4662 | 341.0658 | 2603.8734
[6 empty] | 2024-07-14 | 6 | 344.1547 | 413.8503 | 2774.2784
[6 empty] | 2024-07-14 | 7 | 326.7118 | 403.4962 | 2728.4016
[6 empty] | 2024-07-14 | 8 | 265.3009 | 398.0784 | 2729.9305
[6 empty] | 2024-07-14 | 9 | 251.8462 | 250.4482 | 2665.0355
[6 empty] | 2024-07-14 | 10 | 239.9345 | 421.6161 | 2608.577
[6 empty] | 2024-07-14 | 11 | 246.4496 | 308.2209 | 2667.8116
[6 empty] | 2024-07-14 | 12 | 283.8365 | 395.3688 | 2731.283
[6 empty] | 2024-07-14 | 13 | 254.776 | 436.3826 | 2623.7019
[6 empty] | 2024-07-14 | 14 | 258.5057 | 432.9712 | 2629.1729
[6 empty] | 2024-07-14 | 15 | 279.1187 | 507.7179 | 2839.9608
[6 empty] | 2024-07-14 | 16 | 346.2497 | 533.5145 | 2761.5536
[6 empty] | 2024-07-14 | 17 | 323.3027 | 502.3198 | 2713.4859
[6 empty] | 2024-07-14 | 18 | 342.7515 | 501.1132 | 2714.2352
[6 empty] | 2024-07-14 | 19 | 412.1693 | 492.9894 | 2722.8598
[6 empty] | 2024-07-14 | 20 | 736.0663 | 414.2042 | 2705.0408
[6 empty] | 2024-07-14 | 21 | 753.0529 | 412.4864 | 2676.9892
[6 empty] | 2024-07-14 | 22 | 940.2707 | 485.1454 | 2724.9497
[6 empty] | 2024-07-14 | 23 | 487.5234 | 312.3472 | 2718.3234
[6 empty] | 2024-07-14 | 24 | 463.3358 | 455.6735 | 2655.8967
[6 empty] | 2024-07-15 | 1 | 614.3312 | 208.0206 | 2524.632
[6 empty] | 2024-07-15 | 2 | 468.8976 | 200.692 | 2689.3518
[6 empty] | 2024-07-15 | 3 | 416.3856 | 206.2496 | 2635.4479
[6 empty] | 2024-07-15 | 4 | 377.2918 | 206.0589 | 2299.411
[6 empty] | 2024-07-15 | 5 | 345.0534 | 206.1333 | 2288.6821
[6 empty] | 2024-07-15 | 6 | 324.0727 | 206.2876 | 2690.6281
[6 empty] | 2024-07-15 | 7 | 310.3253 | 300.4245 | 2681.9355
[6 empty] | 2024-07-15 | 8 | 359.6812 | 437.5883 | 2667.0883
[6 empty] | 2024-07-15 | 9 | 392.9395 | 470.8395 | 2710.6749
[6 empty] | 2024-07-15 | 10 | 411.9569 | 601.937 | 2630.4676
[6 empty] | 2024-07-15 | 11 | 420.7286 | 406.4425 | 2842.8034
[6 empty] | 2024-07-15 | 12 | 434.6392 | 558.2581 | 2798.4857
[6 empty] | 2024-07-15 | 13 | 489.0246 | 2380.6976 | 2686.1976
[6 empty] | 2024-07-15 | 14 | 576.8434 | 2607.6165 | 2648.7998
[6 empty] | 2024-07-15 | 15 | 693.1597 | 2610.6392 | 2711.6635
[6 empty] | 2024-07-15 | 16 | 1130.3044 | 2611.3474 | 2980.5887
[6 empty] | 2024-07-15 | 17 | 1155.137 | 2614.6578 | 2981.4926
[6 empty] | 2024-07-15 | 18 | 1214.7021 | 2624.5171 | 2843.261
[6 empty] | 2024-07-15 | 19 | 1115.3414 | 2627.3118 | 2811.5854
[6 empty] | 2024-07-15 | 20 | 1009.4989 | 2607.6281 | 2781.9453
[6 empty] | 2024-07-15 | 21 | 1173.2854 | 4074.1346 | 2772.0688
[6 empty] | 2024-07-15 | 22 | 1437.5163 | 3229.4475 | 2858.2062
[6 empty] | 2024-07-15 | 23 | 1011.0801 | 524.6551 | 2983.4808
[6 empty] | 2024-07-15 | 24 | 1552.0059 | 333.6461 | 2729.8735
[6 empty] | 2024-07-16 | 1 | 1219.6626 | 443.2952 | 2706.0677
[6 empty] | 2024-07-16 | 2 | 568.5709 | 457.1846 | 2645.7392
[6 empty] | 2024-07-16 | 3 | 451.2145 | 321.2064 | 2637.5862
[6 empty] | 2024-07-16 | 4 | 411.236 | 209.1758 | 2444.0276
[6 empty] | 2024-07-16 | 5 | 361.4764 | 206.7384 | 2621.3018
[6 empty] | 2024-07-16 | 6 | 348.3611 | 206.4079 | 2681.4885
[6 empty] | 2024-07-16 | 7 | 347.3035 | 207.1729 | 2626.6689
[6 empty] | 2024-07-16 | 8 | 357.4265 | 438.1257 | 2603.6074
[6 empty] | 2024-07-16 | 9 | 389.566 | 439.8676 | 2659.9303
[6 empty] | 2024-07-16 | 10 | 407.1639 | 517.6684 | 2692.2574
[6 empty] | 2024-07-16 | 11 | 541.1926 | 431.3919 | 2794.0254
[6 empty] | 2024-07-16 | 12 | 528.1851 | 536.0288 | 2958.5833
[6 empty] | 2024-07-16 | 13 | 724.4387 | 528.41 | 3025.1876
[6 empty] | 2024-07-16 | 14 | 636.4587 | 7152.1221 | 2946.8107
[6 empty] | 2024-07-16 | 15 | 994.0965 | 7173.4668 | 3136.3628
[6 empty] | 2024-07-16 | 16 | 1381.0575 | 7211.0359 | 3198.7022
[6 empty] | 2024-07-16 | 17 | 1153.0449 | 7236.3571 | 3159.429
[6 empty] | 2024-07-16 | 18 | 2026.1187 | 7220.8043 | 3124.3545
[6 empty] | 2024-07-16 | 19 | 2150.8851 | 7192.5958 | 3034.5941
[6 empty] | 2024-07-16 | 20 | 1268.3478 | 7198.5301 | 3028.8022
[6 empty] | 2024-07-16 | 21 | 2084.0893 | 3215.7422 | 3057.2623
[6 empty] | 2024-07-16 | 22 | 2250.3848 | 2884.7307 | 3211.5529
[6 empty] | 2024-07-16 | 23 | 2164.6791 | 523.9603 | 3398.5731
[6 empty] | 2024-07-16 | 24 | 2253.3281 | 430.0425 | 2982.2408
[6 empty] | 2024-07-17 | 1 | 930.704 | 437.2473 | 2912.3112
[6 empty] | 2024-07-17 | 2 | 534.1338 | 425.4256 | 2709.664
[6 empty] | 2024-07-17 | 3 | 497.0937 | 296.9485 | 2600.2948
[6 empty] | 2024-07-17 | 4 | 503.7169 | 206.3869 | 2597.9338
[6 empty] | 2024-07-17 | 5 | 463.6816 | 205.1823 | 2473.6991
[6 empty] | 2024-07-17 | 6 | 452.0498 | 199.2127 | 2702.8128
[6 empty] | 2024-07-17 | 7 | 413.2318 | 199.9244 | 2515.0434
[6 empty] | 2024-07-17 | 8 | 405.6884 | 282.5701 | 2431.0508
[6 empty] | 2024-07-17 | 9 | 411.2424 | 468.4164 | 2537.8129
[6 empty] | 2024-07-17 | 10 | 397.6665 | 473.4544 | 2782.1716
[6 empty] | 2024-07-17 | 11 | 433.6142 | 372.7625 | 2790.2458
[6 empty] | 2024-07-17 | 12 | 603.8506 | 476.052 | 2931.0455
[6 empty] | 2024-07-17 | 13 | 565.9284 | 638.4167 | 2845.2985
[6 empty] | 2024-07-17 | 14 | 558.6604 | 1132.3487 | 3151.8055
[6 empty] | 2024-07-17 | 15 | 1050.2429 | 3090.1069 | 3071.9688
[6 empty] | 2024-07-17 | 16 | 1051.1696 | 6759.3404 | 3316.2537
[6 empty] | 2024-07-17 | 17 | 1179.2978 | 6750.4489 | 3205.1396
[6 empty] | 2024-07-17 | 18 | 1163.1172 | 3673.2845 | 3337.9894
[6 empty] | 2024-07-17 | 19 | 689.3767 | 4406.463 | 3253.6644
[6 empty] | 2024-07-17 | 20 | 1065.0919 | 657.0744 | 3269.202
[6 empty] | 2024-07-17 | 21 | 1150.2907 | 676.9493 | 3247.447
[6 empty] | 2024-07-17 | 22 | 1074.6311 | 645.5862 | 3221.6342
[6 empty] | 2024-07-17 | 23 | 1037.5303 | 625.9943 | 3293.7074
[6 empty] | 2024-07-17 | 24 | 1121.9429 | 354.6826 | 2887.7628
[6 empty] | 2024-07-18 | 1 | 561.3887 | 1792.4823 | 2785.0128
[6 empty] | 2024-07-18 | 2 | 808.4755 | 536.3909 | 2737.9979
[6 empty] | 2024-07-18 | 3 | 448.1285 | 375.1882 | 2561.9914
[6 empty] | 2024-07-18 | 4 | 404.5175 | 282.4798 | 2666.0108
[6 empty] | 2024-07-18 | 5 | 365.9657 | 224.9495 | 2504.0484
[6 empty] | 2024-07-18 | 6 | 350.7553 | 223.8987 | 2614.4941
[6 empty] | 2024-07-18 | 7 | 338.4748 | 225.4677 | 2769.5298
[6 empty] | 2024-07-18 | 8 | 338.0718 | 529.5641 | 2750.4272
[6 empty] | 2024-07-18 | 9 | 354.8388 | 535.3681 | 2803.7503
[6 empty] | 2024-07-18 | 10 | 357.5147 | 1175.9494 | 2860.6076
[6 empty] | 2024-07-18 | 11 | 366.1609 | 528.573 | 3225.0707
[6 empty] | 2024-07-18 | 12 | 386.8626 | 1346.8485 | 3335.8247
[6 empty] | 2024-07-18 | 13 | 504.9797 | 1552.7644 | 3335.299
[6 empty] | 2024-07-18 | 14 | 550.1115 | 2651.1001 | 3541.6196
[6 empty] | 2024-07-18 | 15 | 594.9743 | 3089.0503 | 3192.0236
[6 empty] | 2024-07-18 | 16 | 1916.9682 | 2402.4215 | 3002.2576
[6 empty] | 2024-07-18 | 17 | 2161.5463 | 3044.1818 | 3237.3996
[6 empty] | 2024-07-18 | 18 | 2123.2752 | 2089.6946 | 3122.5275
[6 empty] | 2024-07-18 | 19 | 2044.6946 | 1638.6509 | 3165.8043
[6 empty] | 2024-07-18 | 20 | 2128.3034 | 589.0263 | 3108.4555
[6 empty] | 2024-07-18 | 21 | 2261.5869 | 616.21 | 3067.4168
[6 empty] | 2024-07-18 | 22 | 2117.5995 | 557.4533 | 3067.2447
[6 empty] | 2024-07-18 | 23 | 2202.9767 | 395.8676 | 3501.5189
[6 empty] | 2024-07-18 | 24 | 2093.9901 | 285.3928 | 3048.9704
[6 empty] | 2024-07-19 | 1 | 1235.0796 | 498.3252 | 2685.1151
[6 empty] | 2024-07-19 | 2 | 514.1164 | 521.7171 | 2486.4124
[6 empty] | 2024-07-19 | 3 | 390.3038 | 378.8347 | 2281.9674
[6 empty] | 2024-07-19 | 4 | 378.5615 | 496.5449 | 2284.1326
[6 empty] | 2024-07-19 | 5 | 358.075 | 480.3745 | 2398.3959
[6 empty] | 2024-07-19 | 6 | 353.2201 | 218.2586 | 2166.8688
[6 empty] | 2024-07-19 | 7 | 352.8794 | 219.6635 | 2402.3831
[6 empty] | 2024-07-19 | 8 | 337.3261 | 473.3424 | 2372.4355
[6 empty] | 2024-07-19 | 9 | 339.2976 | 417.2969 | 2235.881
[6 empty] | 2024-07-19 | 10 | 349.7275 | 2666.9411 | 2509.9557
[6 empty] | 2024-07-19 | 11 | 349.1376 | 494.9771 | 2553.9894
[6 empty] | 2024-07-19 | 12 | 356.3861 | 3553.3724 | 2951.06
[6 empty] | 2024-07-19 | 13 | 476.6906 | 3553.7947 | 3127.99
[6 empty] | 2024-07-19 | 14 | 546.1185 | 3562.7342 | 2922.2019
[6 empty] | 2024-07-19 | 15 | 624.846 | 3996.2885 | 2978.4607
[6 empty] | 2024-07-19 | 16 | 1243.9319 | 7535.2687 | 3265.3126
[6 empty] | 2024-07-19 | 17 | 2039.7322 | 7425.509 | 3246.6032
[6 empty] | 2024-07-19 | 18 | 1251.0945 | 4785.3323 | 4050.5223
[6 empty] | 2024-07-19 | 19 | 1987.0474 | 3385.4158 | 3855.5717
[6 empty] | 2024-07-19 | 20 | 2104.6388 | 3289.4914 | 2972.3698
[6 empty] | 2024-07-19 | 21 | 2105.0974 | 2985.6428 | 2932.5989
[6 empty] | 2024-07-19 | 22 | 2123.1086 | 2816.1704 | 2925.5536
[6 empty] | 2024-07-19 | 23 | 1730.9416 | 631.4877 | 2948.2219
[6 empty] | 2024-07-19 | 24 | 2142.5176 | 500.2643 | 2792.2954
[6 empty] | 2024-07-20 | 1 | 1214.0032 | 520.5556 | 2609.029
[6 empty] | 2024-07-20 | 2 | 1596.316 | 492.8911 | 2238.8964
[6 empty] | 2024-07-20 | 3 | 588.2123 | 498.0328 | 2445.6976
[6 empty] | 2024-07-20 | 4 | 783.7908 | 298.3587 | 2138.0382
[6 empty] | 2024-07-20 | 5 | 890.4268 | 511.3619 | 2429.2157
[6 empty] | 2024-07-20 | 6 | 737.0361 | 539.9437 | 2329.7325
[6 empty] | 2024-07-20 | 7 | 521.1552 | 400.4565 | 2244.4388
[6 empty] | 2024-07-20 | 8 | 333.8459 | 359.955 | 2371.9848
[6 empty] | 2024-07-20 | 9 | 326.1945 | 291.3795 | 2385.3389
[6 empty] | 2024-07-20 | 10 | 308.8036 | 486.3693 | 2604.2078
[6 empty] | 2024-07-20 | 11 | 311.7253 | 368.934 | 2593.9256
[6 empty] | 2024-07-20 | 12 | 472.4354 | 632.7612 | 2374.1166
[6 empty] | 2024-07-20 | 13 | 874.7007 | 516.5933 | 2519.2031
[6 empty] | 2024-07-20 | 14 | 521.8088 | 594.8507 | 2726.6137
[6 empty] | 2024-07-20 | 15 | 530.0641 | 625.2859 | 2618.6973
[6 empty] | 2024-07-20 | 16 | 532.7852 | 690.3638 | 2855.0008
[6 empty] | 2024-07-20 | 17 | 751.7765 | 1918.4692 | 2977.5936
[6 empty] | 2024-07-20 | 18 | 774.1018 | 1737.4155 | 3074.6715
[6 empty] | 2024-07-20 | 19 | 882.9459 | 512.4412 | 2926.9081
[6 empty] | 2024-07-20 | 20 | 1812.1183 | 632.8465 | 2656.2199
[6 empty] | 2024-07-20 | 21 | 1091.7225 | 618.5645 | 2607.6916
[6 empty] | 2024-07-20 | 22 | 1798.4622 | 476.3895 | 2595.5677
[6 empty] | 2024-07-20 | 23 | 1202.6924 | 361.6632 | 2592.0034
[6 empty] | 2024-07-20 | 24 | 1747.8299 | 226.4782 | 2497.5636
[6 empty] | 2024-07-21 | 1 | 539.2964 | 457.6201 | 2616.8545
[6 empty] | 2024-07-21 | 2 | 779.927 | 292.1042 | 2409.9968
[6 empty] | 2024-07-21 | 3 | 438.1435 | 233.7352 | 2194.2478
[6 empty] | 2024-07-21 | 4 | 614.6281 | 227.4019 | 2283.4894
[6 empty] | 2024-07-21 | 5 | 496.3433 | 290.1784 | 2191.414
[6 empty] | 2024-07-21 | 6 | 621.3303 | 369.0778 | 2189.215
[6 empty] | 2024-07-21 | 7 | 333.4777 | 230.3819 | 2298.9894
[6 empty] | 2024-07-21 | 8 | 270.9336 | 263.8189 | 2486.3473
[6 empty] | 2024-07-21 | 9 | 232.7898 | 263.7009 | 2421.8266
[6 empty] | 2024-07-21 | 10 | 245.0959 | 178.5608 | 2475.1947
[6 empty] | 2024-07-21 | 11 | 228.6705 | 171.2562 | 2542.645
[6 empty] | 2024-07-21 | 12 | 232.5986 | 264.3499 | 2404.6184
[6 empty] | 2024-07-21 | 13 | 239.4799 | 473.5801 | 2168.8764
[6 empty] | 2024-07-21 | 14 | 262.8332 | 585.8905 | 2445.0703
[6 empty] | 2024-07-21 | 15 | 271.4065 | 481.4994 | 2362.4221
[6 empty] | 2024-07-21 | 16 | 300.2817 | 545.7374 | 2490.1953
[6 empty] | 2024-07-21 | 17 | 425.025 | 583.4004 | 2637.8678
[6 empty] | 2024-07-21 | 18 | 453.8482 | 545.2712 | 2760.9116
[6 empty] | 2024-07-21 | 19 | 631.4523 | 490.9962 | 2763.1967
[6 empty] | 2024-07-21 | 20 | 1801.2371 | 576.6359 | 2799.9284
[6 empty] | 2024-07-21 | 21 | 1958.8987 | 565.29 | 2923.7368
[6 empty] | 2024-07-21 | 22 | 1337.4311 | 479.7731 | 2821.9998
[6 empty] | 2024-07-21 | 23 | 1389.0091 | 264.6923 | 2966.598
[6 empty] | 2024-07-21 | 24 | 1208.4189 | 171.0401 | 2720.6685
[6 empty] | 2024-07-22 | 1 | 497.5946 | 359.1294 | 2725.2251
[6 empty] | 2024-07-22 | 2 | 348.3319 | 177.8617 | 2431.763
[6 empty] | 2024-07-22 | 3 | 305.0902 | 171.7765 | 2393.0522
[6 empty] | 2024-07-22 | 4 | 291.3986 | 177.5105 | 2398.0421
[6 empty] | 2024-07-22 | 5 | 279.3113 | 463.6398 | 2346.2398
[6 empty] | 2024-07-22 | 6 | 288.4673 | 462.7351 | 2215.9704
[6 empty] | 2024-07-22 | 7 | 284.4753 | 468.9149 | 2177.2999
[6 empty] | 2024-07-22 | 8 | 281.7311 | 385.5479 | 2167.6576
[6 empty] | 2024-07-22 | 9 | 277.8619 | 503.2659 | 2219.8301
[6 empty] | 2024-07-22 | 10 | 290.3543 | 548.8565 | 2280.6639
[6 empty] | 2024-07-22 | 11 | 291.5521 | 389.6495 | 2177.3193
[6 empty] | 2024-07-22 | 12 | 307.352 | 551.2241 | 2174.911
[6 empty] | 2024-07-22 | 13 | 317.5055 | 1323.0984 | 2392.3118
[6 empty] | 2024-07-22 | 14 | 349.4219 | 1413.98 | 2452.2896
[6 empty] | 2024-07-22 | 15 | 493.6428 | 2716.793 | 2425.2075
[6 empty] | 2024-07-22 | 16 | 419.3596 | 2849.3309 | 2581.1416
[6 empty] | 2024-07-22 | 17 | 533.3105 | 2947.603 | 2719.5729
[6 empty] | 2024-07-22 | 18 | 572.8039 | 2837.8208 | 2887.5655
[6 empty] | 2024-07-22 | 19 | 1093.5428 | 2982.4662 | 2873.2804
[6 empty] | 2024-07-22 | 20 | 1385.3263 | 4982.2566 | 2889.2499
[6 empty] | 2024-07-22 | 21 | 1952.3666 | 3700.898 | 2748.2374
[6 empty] | 2024-07-22 | 22 | 872.1275 | 2680.2977 | 2706.2497
[6 empty] | 2024-07-22 | 23 | 1947.6988 | 420.7583 | 2776.0667
[6 empty] | 2024-07-22 | 24 | 1313.6053 | 177.7468 | 2700.4254
[6 empty] | 2024-07-23 | 1 | 823.089 | 574.3383 | 2685.8478
[6 empty] | 2024-07-23 | 2 | 355.5208 | 392.5566 | 2615.3583
[6 empty] | 2024-07-23 | 3 | 329.895 | 357.8214 | 2511.1454
[6 empty] | 2024-07-23 | 4 | 321.194 | 178.3559 | 2323.7064
[6 empty] | 2024-07-23 | 5 | 306.8369 | 179.0261 | 2445.5307
[6 empty] | 2024-07-23 | 6 | 303.1795 | 178.3816 | 2389.6956
[6 empty] | 2024-07-23 | 7 | 295.645 | 178.8578 | 2491.6434
[6 empty] | 2024-07-23 | 8 | 279.6709 | 381.3946 | 2436.4686
[6 empty] | 2024-07-23 | 9 | 275.7052 | 487.7062 | 2462.562
[6 empty] | 2024-07-23 | 10 | 306.1977 | 1178.4917 | 2143.0179
[6 empty] | 2024-07-23 | 11 | 283.5126 | 512.1202 | 2139.8986
[6 empty] | 2024-07-23 | 12 | 292.2398 | 536.6074 | 2151.7284
[6 empty] | 2024-07-23 | 13 | 317.8812 | 1245.5449 | 2238.4226
[6 empty] | 2024-07-23 | 14 | 477.1696 | 1970.6575 | 2495.6977
[6 empty] | 2024-07-23 | 15 | 856.1126 | 2984.0059 | 2706.4723
[6 empty] | 2024-07-23 | 16 | 784.7158 | 3903.1543 | 2745.9995
[6 empty] | 2024-07-23 | 17 | 1946.138 | 3946.1378 | 3195.6306
[6 empty] | 2024-07-23 | 18 | 1898.1496 | 3731.6275 | 3165.6142
[6 empty] | 2024-07-23 | 19 | 1199.4179 | 4627.0729 | 3064.9712
[6 empty] | 2024-07-23 | 20 | 2157.8513 | 5894.171 | 2874.8723
[6 empty] | 2024-07-23 | 21 | 2039.3217 | 3797.5374 | 2848.8793
[6 empty] | 2024-07-23 | 22 | 648.0549 | 2129.3971 | 2857.3792
[6 empty] | 2024-07-23 | 23 | 1182.1796 | 586.7821 | 2772.3735
[6 empty] | 2024-07-23 | 24 | 1988.0967 | 396.1685 | 2617.0589
[6 empty] | 2024-07-24 | 1 | 769.9364 | 522.3057 | 2730.1607
[6 empty] | 2024-07-24 | 2 | 588.9291 | 526.7039 | 2616.7252
[6 empty] | 2024-07-24 | 3 | 526.5869 | 421.3452 | 2519.9784
[6 empty] | 2024-07-24 | 4 | 394.0958 | 283.8583 | 2503.3082
[6 empty] | 2024-07-24 | 5 | 380.4441 | 283.5128 | 2415.2656
[6 empty] | 2024-07-24 | 6 | 423.8768 | 180.6657 | 2367.5293
[6 empty] | 2024-07-24 | 7 | 368.5171 | 282.9076 | 2520.4943
[6 empty] | 2024-07-24 | 8 | 355.95 | 526.6525 | 2462.7191
[6 empty] | 2024-07-24 | 9 | 352.9449 | 607.5994 | 2102.9758
[6 empty] | 2024-07-24 | 10 | 361.5928 | 634.7225 | 2116.8079
[6 empty] | 2024-07-24 | 11 | 352.8588 | 511.914 | 2253.7087
[6 empty] | 2024-07-24 | 12 | 416.074 | 807.2665 | 2366.2154
[6 empty] | 2024-07-24 | 13 | 383.6859 | 1332.4727 | 2546.3123
[6 empty] | 2024-07-24 | 14 | 419.7212 | 1363.5628 | 2332.9532
[6 empty] | 2024-07-24 | 15 | 408.0642 | 2807.8518 | 2466.2185
[6 empty] | 2024-07-24 | 16 | 838.3826 | 3530.444 | 2651.9538
[6 empty] | 2024-07-24 | 17 | 1146.6822 | 3646.4248 | 2794.6811
[6 empty] | 2024-07-24 | 18 | 1589.6487 | 3526.207 | 2783.2316
[6 empty] | 2024-07-24 | 19 | 1950.8694 | 3897.1436 | 2790.0172
[6 empty] | 2024-07-24 | 20 | 2155.5897 | 4646.1449 | 2835.3423
[6 empty] | 2024-07-24 | 21 | 2038.835 | 3372.9996 | 2819.9248
[6 empty] | 2024-07-24 | 22 | 908.5367 | 2876.2983 | 2820.8767
[6 empty] | 2024-07-24 | 23 | 2129.2055 | 1783.3437 | 2713.626
[6 empty] | 2024-07-24 | 24 | 2154.3266 | 437.9928 | 2498.7734
[6 empty] | 2024-07-25 | 1 | 684.4222 | 540.3546 | 2660.0722
[6 empty] | 2024-07-25 | 2 | 533.6087 | 606.5942 | 2624.3041
[6 empty] | 2024-07-25 | 3 | 635.681 | 447.8996 | 2439.4413
[6 empty] | 2024-07-25 | 4 | 409.9692 | 404.5798 | 2335.5234
[6 empty] | 2024-07-25 | 5 | 588.8285 | 304.9997 | 2334.4691
[6 empty] | 2024-07-25 | 6 | 391.9293 | 226.0632 | 2479.2884
[6 empty] | 2024-07-25 | 7 | 378.5496 | 226.579 | 2429.38
[6 empty] | 2024-07-25 | 8 | 364.0125 | 415.6582 | 2375.462
[6 empty] | 2024-07-25 | 9 | 372.8122 | 637.9378 | 2361.1732
[6 empty] | 2024-07-25 | 10 | 371.9717 | 686.2041 | 2373.5424
[6 empty] | 2024-07-25 | 11 | 376.4606 | 497.7 | 2571.5579
[6 empty] | 2024-07-25 | 12 | 392.1869 | 675.0395 | 2811.5926
[6 empty] | 2024-07-25 | 13 | 553.0681 | 1369.4884 | 2796.8925
[6 empty] | 2024-07-25 | 14 | 569.7509 | 2283.3769 | 2760.6889
[6 empty] | 2024-07-25 | 15 | 575.3279 | 3398.0673 | 2904.9175
[6 empty] | 2024-07-25 | 16 | 705.0257 | 4168.3439 | 2663.009
[6 empty] | 2024-07-25 | 17 | 789.2783 | 4467.7465 | 2767.9064
[6 empty] | 2024-07-25 | 18 | 739.3887 | 4226.5399 | 2826.3939
[6 empty] | 2024-07-25 | 19 | 1070.7774 | 4483.3606 | 2686.6435
[6 empty] | 2024-07-25 | 20 | 690.5536 | 9572.7915 | 2654.3178
[6 empty] | 2024-07-25 | 21 | 1093.9645 | 3527.3552 | 2786.5604
[6 empty] | 2024-07-25 | 22 | 1172.5608 | 3204.0332 | 2789.1656
[6 empty] | 2024-07-25 | 23 | 1125.4479 | 1837.1139 | 2927.1516
[6 empty] | 2024-07-25 | 24 | 930.9067 | 442.5127 | 2612.318
[6 empty] | 2024-07-26 | 1 | 642.4529 | 523.8056 | 2798.0282
[6 empty] | 2024-07-26 | 2 | 729.2583 | 503.2954 | 2812.8927
[6 empty] | 2024-07-26 | 3 | 525.0913 | 527.0258 | 2607.0101
[6 empty] | 2024-07-26 | 4 | 532.7093 | 430.8968 | 2461.3301
[6 empty] | 2024-07-26 | 5 | 428.4747 | 410.7113 | 2512.7621
[6 empty] | 2024-07-26 | 6 | 417.837 | 395.7094 | 2378.4118
[6 empty] | 2024-07-26 | 7 | 376.8281 | 394.1473 | 2593.6652
[6 empty] | 2024-07-26 | 8 | 359.1718 | 513.3476 | 2642.0473
[6 empty] | 2024-07-26 | 9 | 369.9542 | 1261.789 | 2155.9573
[6 empty] | 2024-07-26 | 10 | 386.1686 | 624.9416 | 2431.1787
[6 empty] | 2024-07-26 | 11 | 401.0935 | 418.0528 | 2845.5609
[6 empty] | 2024-07-26 | 12 | 399.3726 | 564.6752 | 2824.9488
[6 empty] | 2024-07-26 | 13 | 503.9137 | 901.6737 | 2803.7609
[6 empty] | 2024-07-26 | 14 | 541.9558 | 1509.324 | 2915.5731
[6 empty] | 2024-07-26 | 15 | 578.5615 | 1754.1253 | 3161.3109
[6 empty] | 2024-07-26 | 16 | 1048.8184 | 1993.1199 | 3169.6793
[6 empty] | 2024-07-26 | 17 | 1051.5472 | 2351.6092 | 3857.6412
[6 empty] | 2024-07-26 | 18 | 1023.055 | 1745.4113 | 3247.0888
[6 empty] | 2024-07-26 | 19 | 1060.3554 | 2454.3076 | 2916.0029
[6 empty] | 2024-07-26 | 20 | 1288.5419 | 3180.423 | 2929.0706
[6 empty] | 2024-07-26 | 21 | 1115.8884 | 2014.3646 | 3039.3056
[6 empty] | 2024-07-26 | 22 | 1162.0866 | 1534.8604 | 2959.5611
[6 empty] | 2024-07-26 | 23 | 1368.9802 | 707.4354 | 3054.4867
[6 empty] | 2024-07-26 | 24 | 1118.5743 | 436.0646 | 2796.5442
[6 empty] | 2024-07-27 | 1 | 464.4756 | 643.8147 | 3096.0235
[6 empty] | 2024-07-27 | 2 | 421.5749 | 671.3217 | 2739.9202
[6 empty] | 2024-07-27 | 3 | 456.9058 | 513.1934 | 2513.3333
[6 empty] | 2024-07-27 | 4 | 490.8647 | 537.7935 | 2389.5859
[6 empty] | 2024-07-27 | 5 | 642.683 | 441.7562 | 2391.3103
[6 empty] | 2024-07-27 | 6 | 515.0074 | 410.8429 | 2473.134
[6 empty] | 2024-07-27 | 7 | 445.0677 | 244.94 | 2545.0724
[6 empty] | 2024-07-27 | 8 | 379.3133 | 234.2788 | 2419.2644
[6 empty] | 2024-07-27 | 9 | 344.1691 | 372.7892 | 2525.629
[6 empty] | 2024-07-27 | 10 | 367.0384 | 972.0216 | 2930.9273
[6 empty] | 2024-07-27 | 11 | 369.4453 | 346.6715 | 2811.7126
[6 empty] | 2024-07-27 | 12 | 398.0871 | 487.5091 | 3238.0797
[6 empty] | 2024-07-27 | 13 | 421.4751 | 479.4741 | 2994.9066
[6 empty] | 2024-07-27 | 14 | 446.8859 | 927.1556 | 3119.8358
[6 empty] | 2024-07-27 | 15 | 483.8971 | 940.5906 | 2970.9465
[6 empty] | 2024-07-27 | 16 | 628.3373 | 673.6341 | 3034.8149
[6 empty] | 2024-07-27 | 17 | 553.9203 | 1082.0691 | 3124.8211
[6 empty] | 2024-07-27 | 18 | 502.9668 | 628.3336 | 3153.6782
[6 empty] | 2024-07-27 | 19 | 793.2582 | 480.4638 | 3130.7282
[6 empty] | 2024-07-27 | 20 | 1102.5272 | 2350.125 | 2850.7021
[6 empty] | 2024-07-27 | 21 | 1158.7295 | 687.4361 | 2948.1536
[6 empty] | 2024-07-27 | 22 | 1162.9036 | 486.2551 | 3123.9592
[6 empty] | 2024-07-27 | 23 | 1398.763 | 354.5128 | 3032.0554
[6 empty] | 2024-07-27 | 24 | 1032.3024 | 461.104 | 2750.356
[6 empty] | 2024-07-28 | 1 | 406.9689 | 562.3114 | 2387.2885
[6 empty] | 2024-07-28 | 2 | 384.1758 | 356.9868 | 2320.9689
[6 empty] | 2024-07-28 | 3 | 515.457 | 363.6987 | 2270.9669
[6 empty] | 2024-07-28 | 4 | 436.9146 | 284.1408 | 2281.9349
[6 empty] | 2024-07-28 | 5 | 385.764 | 232.5881 | 2286.8984
[6 empty] | 2024-07-28 | 6 | 340.6204 | 351.4228 | 2495.1282
[6 empty] | 2024-07-28 | 7 | 318.8558 | 358.2772 | 2425.4744
[6 empty] | 2024-07-28 | 8 | 289.2102 | 353.9331 | 2460.0173
[6 empty] | 2024-07-28 | 9 | 273.7448 | 213.6336 | 2278.8266
[6 empty] | 2024-07-28 | 10 | 237.6359 | 833.4997 | 2370.2714
[6 empty] | 2024-07-28 | 11 | 240.3926 | 212.7301 | 2512.1267
[6 empty] | 2024-07-28 | 12 | 244.7173 | 88.1665 | 2524.4426
[6 empty] | 2024-07-28 | 13 | 231.7668 | 364.172 | 2564.148
[6 empty] | 2024-07-28 | 14 | 245.2948 | 444.2964 | 2854.447
[6 empty] | 2024-07-28 | 15 | 290.0245 | 544.6608 | 2873.2152
[6 empty] | 2024-07-28 | 16 | 298.8853 | 451.3609 | 2742.4538
[6 empty] | 2024-07-28 | 17 | 327.7746 | 517.451 | 2737.145
[6 empty] | 2024-07-28 | 18 | 349.8065 | 508.5611 | 2536.3179
[6 empty] | 2024-07-28 | 19 | 362.2247 | 508.7957 | 2560.0011
[6 empty] | 2024-07-28 | 20 | 812.8613 | 466.7023 | 2527.4126
[6 empty] | 2024-07-28 | 21 | 655.5726 | 457.549 | 2580.2708
[6 empty] | 2024-07-28 | 22 | 1049.5664 | 368.6821 | 2622.9307
[6 empty] | 2024-07-28 | 23 | 605.9244 | 367.0366 | 2664.5375
[6 empty] | 2024-07-28 | 24 | 595.3461 | 84.9639 | 2621.8766
[6 empty] | 2024-07-29 | 1 | 412.4988 | 90.4388 | 2710.3407
[6 empty] | 2024-07-29 | 2 | 351.8614 | 80.6519 | 2513.1388
[6 empty] | 2024-07-29 | 3 | 362.7293 | 80.5952 | 2326.9698
[6 empty] | 2024-07-29 | 4 | 340.3797 | 80.3705 | 2309.5698
[6 empty] | 2024-07-29 | 5 | 343.3221 | 80.3185 | 2282.0722
[6 empty] | 2024-07-29 | 6 | 323.4564 | 80.4152 | 2262.0587
[6 empty] | 2024-07-29 | 7 | 326.584 | 80.9292 | 2494.8145
[6 empty] | 2024-07-29 | 8 | 311.3238 | 213.2944 | 2414.4893
[6 empty] | 2024-07-29 | 9 | 321.9176 | 340.5866 | 2394.0096
[6 empty] | 2024-07-29 | 10 | 373.8832 | 467.4689 | 2381.8667
[6 empty] | 2024-07-29 | 11 | 344.2297 | 89.2563 | 2465.6514
[6 empty] | 2024-07-29 | 12 | 482.2337 | 445.5558 | 3062.5763
[6 empty] | 2024-07-29 | 13 | 366.8495 | 896.7367 | 2866.5352
[6 empty] | 2024-07-29 | 14 | 546.1268 | 536.9011 | 3106.4813
[6 empty] | 2024-07-29 | 15 | 475.3408 | 547.8539 | 3017.5309
[6 empty] | 2024-07-29 | 16 | 520.3224 | 1034.0063 | 3122.4609
[6 empty] | 2024-07-29 | 17 | 452.3433 | 556.7849 | 3091.2841
[6 empty] | 2024-07-29 | 18 | 480.9704 | 524.353 | 2984.8535
[6 empty] | 2024-07-29 | 19 | 655.2945 | 509.5081 | 3037.8725
[6 empty] | 2024-07-29 | 20 | 459.2089 | 479.7577 | 3097.1107
[6 empty] | 2024-07-29 | 21 | 536.7951 | 486.4958 | 3128.7218
[6 empty] | 2024-07-29 | 22 | 464.3933 | 582.0778 | 3038.9699
[6 empty] | 2024-07-29 | 23 | 447.3175 | 379.5662 | 3149.3342
[6 empty] | 2024-07-29 | 24 | 542.7444 | 371.9671 | 3059.0875
[6 empty] | 2024-07-30 | 1 | 424.4763 | 557.3402 | 2948.5748
[6 empty] | 2024-07-30 | 2 | 388.6784 | 562.9533 | 2723.6548
[6 empty] | 2024-07-30 | 3 | 381.6271 | 372.2069 | 2559.3931
[6 empty] | 2024-07-30 | 4 | 361.9532 | 337.6712 | 2526.9313
[6 empty] | 2024-07-30 | 5 | 315.7286 | 88.7166 | 2374.193
[6 empty] | 2024-07-30 | 6 | 317.2833 | 88.6925 | 2320.521
[6 empty] | 2024-07-30 | 7 | 311.8056 | 88.8813 | 2457.2096
[6 empty] | 2024-07-30 | 8 | 302.1453 | 304.4451 | 2314.436
[6 empty] | 2024-07-30 | 9 | 302.6727 | 305.425 | 2478.8885
[6 empty] | 2024-07-30 | 10 | 305.5643 | 890.1636 | 2294.0868
[6 empty] | 2024-07-30 | 11 | 312.5733 | 183.6977 | 2481.0972
[6 empty] | 2024-07-30 | 12 | 323.0647 | 515.2148 | 2676.9925
[6 empty] | 2024-07-30 | 13 | 340.5238 | 788.9166 | 2901.8519
[6 empty] | 2024-07-30 | 14 | 354.4348 | 842.0316 | 3171.1081
[6 empty] | 2024-07-30 | 15 | 479.6004 | 906.5611 | 3875.0223
[6 empty] | 2024-07-30 | 16 | 476.6439 | 1423.343 | 3463.1617
[6 empty] | 2024-07-30 | 17 | 521.5992 | 1554.3558 | 4482.9422
[6 empty] | 2024-07-30 | 18 | 907.5607 | 1253.8936 | 4414.4081
[6 empty] | 2024-07-30 | 19 | 909.8846 | 1742.5665 | 4165.4486
[6 empty] | 2024-07-30 | 20 | 1057.0368 | 2010.572 | 4621.4607
[6 empty] | 2024-07-30 | 21 | 1088.4608 | 1836.2362 | 4077.6002
[6 empty] | 2024-07-30 | 22 | 1140.2067 | 558.5293 | 4501.6909
[6 empty] | 2024-07-30 | 23 | 1155.4894 | 397.5624 | 4876.9813
[6 empty] | 2024-07-30 | 24 | 1135.9369 | 383.5439 | 2953.3138
[6 empty] | 2024-07-31 | 1 | 420.1845 | 386.9702 | 2958.4557
[6 empty] | 2024-07-31 | 2 | 388.5759 | 327.0404 | 2683.324
[6 empty] | 2024-07-31 | 3 | 370.5505 | 421.0574 | 2589.5581
[6 empty] | 2024-07-31 | 4 | 355.3444 | 318.0637 | 2440.2321
[6 empty] | 2024-07-31 | 5 | 344.7916 | 286.5231 | 2433.5324
[6 empty] | 2024-07-31 | 6 | 344.7149 | 182.3713 | 2371.9126
[6 empty] | 2024-07-31 | 7 | 342.8991 | 278.0057 | 2374.8408
[6 empty] | 2024-07-31 | 8 | 323.0669 | 390.3704 | 2309.6138
[6 empty] | 2024-07-31 | 9 | 330.8616 | 315.919 | 2283.3723
[6 empty] | 2024-07-31 | 10 | 324.5406 | 936.1446 | 2281.5371
[6 empty] | 2024-07-31 | 11 | 332.5128 | 278.7074 | 2468.5417
[6 empty] | 2024-07-31 | 12 | 354.9013 | 876.4107 | 2880.5445
[6 empty] | 2024-07-31 | 13 | 364.9907 | 895.2812 | 2953.5237
[6 empty] | 2024-07-31 | 14 | 534.5433 | 450.0499 | 3275.7648
[6 empty] | 2024-07-31 | 15 | 492.642 | 1019.1986 | 4049.9396
[6 empty] | 2024-07-31 | 16 | 486.596 | 2147.0556 | 4322.9132
[6 empty] | 2024-07-31 | 17 | 495.9441 | 2185.4136 | 4332.1134
[6 empty] | 2024-07-31 | 18 | 573.8341 | 1905.294 | 4388.0756
[6 empty] | 2024-07-31 | 19 | 444.1974 | 2400.8876 | 4062.4694
[6 empty] | 2024-07-31 | 20 | 565.3116 | 2850.7221 | 4284.2231
[6 empty] | 2024-07-31 | 21 | 597.7502 | 2336.4122 | 4278.3543
[6 empty] | 2024-07-31 | 22 | 550.3099 | 1805.0774 | 4344.754
[6 empty] | 2024-07-31 | 23 | 631.3453 | 434.3839 | 4705.685
[6 empty] | 2024-07-31 | 24 | 570.8282 | 423.0528 | 4029.7888
[6 empty] | 2024-08-01 | 1 | 407.9152 | 416.6765 | 2969.9331
[6 empty] | 2024-08-01 | 2 | 390.6635 | 229.7078 | 2758.2645
[6 empty] | 2024-08-01 | 3 | 379.1823 | 159.3332 | 2589.5953
[6 empty] | 2024-08-01 | 4 | 343.3802 | 156.6934 | 2453.7176
[6 empty] | 2024-08-01 | 5 | 340.5037 | 153.6139 | 2449.0693
[6 empty] | 2024-08-01 | 6 | 329.997 | 159.7067 | 2536.9546
[6 empty] | 2024-08-01 | 7 | 339.2459 | 160.0142 | 2408.6093
[6 empty] | 2024-08-01 | 8 | 319.7649 | 89.939 | 2352.8674
[6 empty] | 2024-08-01 | 9 | 319.101 | 193.3963 | 2573.9988
[6 empty] | 2024-08-01 | 10 | 313.4128 | 412.9554 | 2407.555
[6 empty] | 2024-08-01 | 11 | 323.1105 | 193.4284 | 2419.1583
[6 empty] | 2024-08-01 | 12 | 329.4905 | 431.7182 | 2890.054
[6 empty] | 2024-08-01 | 13 | 343.4285 | 469.9952 | 2889.7169
[6 empty] | 2024-08-01 | 14 | 352.889 | 421.598 | 2824.5576
[6 empty] | 2024-08-01 | 15 | 388.5217 | 440.929 | 3151.3007
[6 empty] | 2024-08-01 | 16 | 397.6833 | 477.1733 | 4126.7794
[6 empty] | 2024-08-01 | 17 | 429.0272 | 1348.4002 | 3249.6986
[6 empty] | 2024-08-01 | 18 | 407.0263 | 1478.7461 | 3127.6858
[6 empty] | 2024-08-01 | 19 | 631.1862 | 450.0594 | 4292.0927
[6 empty] | 2024-08-01 | 20 | 584.4653 | 447.2118 | 3924.1519
[6 empty] | 2024-08-01 | 21 | 968.0015 | 458.042 | 3858.8192
[6 empty] | 2024-08-01 | 22 | 1121.4555 | 441.4615 | 4415.5299
[6 empty] | 2024-08-01 | 23 | 1094.1732 | 437.8288 | 4141.9959
[6 empty] | 2024-08-01 | 24 | 786.3632 | 194.1651 | 4109.7441
[6 empty] | 2024-08-02 | 1 | 1044.6522 | 555.1975 | 4105.0636
[6 empty] | 2024-08-02 | 2 | 421.8143 | 1696.5643 | 2780.7273
[6 empty] | 2024-08-02 | 3 | 391.414 | 500.3349 | 2910.9892
[6 empty] | 2024-08-02 | 4 | 372.4777 | 237.6869 | 2654.7511
[6 empty] | 2024-08-02 | 5 | 343.0331 | 90.1232 | 2613.5681
[6 empty] | 2024-08-02 | 6 | 334.4174 | 81.9418 | 2612.317
[6 empty] | 2024-08-02 | 7 | 330.9133 | 89.4294 | 2493.8608
[6 empty] | 2024-08-02 | 8 | 324.1844 | 170.9688 | 2506.2307
[6 empty] | 2024-08-02 | 9 | 324.6017 | 544.3998 | 2535.5419
[6 empty] | 2024-08-02 | 10 | 319.1204 | 588.9089 | 2459.5593
[6 empty] | 2024-08-02 | 11 | 323.2227 | 168.8598 | 2609.7844
[6 empty] | 2024-08-02 | 12 | 335.8718 | 532.3182 | 2791.9268
[6 empty] | 2024-08-02 | 13 | 389.4899 | 1819.5387 | 3163.015
[6 empty] | 2024-08-02 | 14 | 402.8086 | 601.9122 | 3357.1141
[6 empty] | 2024-08-02 | 15 | 439.211 | 1220.4023 | 3849.8822
[6 empty] | 2024-08-02 | 16 | 549.0902 | 2120.8375 | 4188.1863
[6 empty] | 2024-08-02 | 17 | 736.3748 | 2853.8222 | 4313.4756
[6 empty] | 2024-08-02 | 18 | 904.7782 | 1261.0497 | 4437.3017
[6 empty] | 2024-08-02 | 19 | 955.3522 | 2741.3747 | 4522.8978
[6 empty] | 2024-08-02 | 20 | 1148.4214 | 920.7587 | 4202.597
[6 empty] | 2024-08-02 | 21 | 1243.4093 | 683.6135 | 4088.7336
[6 empty] | 2024-08-02 | 22 | 1065.9349 | 639.5538 | 4122.839
[6 empty] | 2024-08-02 | 23 | 799.876 | 626.3622 | 4647.69
[6 empty] | 2024-08-02 | 24 | 1005.0286 | 278.7508 | 4212.2159
[6 empty] | 2024-08-03 | 1 | 829.1074 | 567.8974 | 2895.5876
[6 empty] | 2024-08-03 | 2 | 796.2268 | 170.037 | 2754.632
[6 empty] | 2024-08-03 | 3 | 604.6498 | 167.4377 | 2718.7276
[6 empty] | 2024-08-03 | 4 | 537.1203 | 165.8399 | 2716.6602
[6 empty] | 2024-08-03 | 5 | 487.0086 | 167.0575 | 2549.5035
[6 empty] | 2024-08-03 | 6 | 397.5344 | 544.1545 | 2523.7639
[6 empty] | 2024-08-03 | 7 | 390.1505 | 289.0879 | 2616.6384
[6 empty] | 2024-08-03 | 8 | 337.7711 | 283.4863 | 2604.9387
[6 empty] | 2024-08-03 | 9 | 322.0639 | 410.2806 | 2608.6203
[6 empty] | 2024-08-03 | 10 | 315.5281 | 409.2213 | 2850.8
[6 empty] | 2024-08-03 | 11 | 315.9679 | 170.0738 | 2673.6852
[6 empty] | 2024-08-03 | 12 | 321.9424 | 284.0459 | 2621.0237
[6 empty] | 2024-08-03 | 13 | 329.828 | 676.8135 | 3073.4211
[6 empty] | 2024-08-03 | 14 | 341.5891 | 531.0898 | 3064.875
[6 empty] | 2024-08-03 | 15 | 353.6251 | 672.4388 | 3028.9258
[6 empty] | 2024-08-03 | 16 | 365.3826 | 1501.0536 | 3080.0399
[6 empty] | 2024-08-03 | 17 | 388.0362 | 1717.0904 | 3140.6625
[6 empty] | 2024-08-03 | 18 | 498.703 | 1836.2334 | 3452.7872
[6 empty] | 2024-08-03 | 19 | 711.3441 | 668.6669 | 4061.6483
[6 empty] | 2024-08-03 | 20 | 1076.1438 | 679.4114 | 3069.83
[6 empty] | 2024-08-03 | 21 | 1165.2978 | 665.1415 | 3037.9941
[6 empty] | 2024-08-03 | 22 | 2260.9829 | 431.9754 | 2939.0604
[6 empty] | 2024-08-03 | 23 | 2334.7455 | 510.7279 | 3003.3241
[6 empty] | 2024-08-03 | 24 | 1103.6545 | 176.4273 | 2897.4329
[6 empty] | 2024-08-04 | 1 | 581.7372 | 552.2522 | 2882.173
[6 empty] | 2024-08-04 | 2 | 552.1284 | 535.1834 | 2824.5637
[6 empty] | 2024-08-04 | 3 | 506.0675 | 524.0834 | 2729.5329
[6 empty] | 2024-08-04 | 4 | 494.1296 | 397.4327 | 2669.9118
[6 empty] | 2024-08-04 | 5 | 365.015 | 178.011 | 2669.3033
[6 empty] | 2024-08-04 | 6 | 470.5201 | 176.3958 | 2567.6803
[6 empty] | 2024-08-04 | 7 | 327.9361 | 176.1555 | 2550.5034
[6 empty] | 2024-08-04 | 8 | 303.3572 | 414.7514 | 2474.9249
[6 empty] | 2024-08-04 | 9 | 249.5414 | 417.2159 | 2467.5226
[6 empty] | 2024-08-04 | 10 | 258.4281 | 534.6975 | 2471.0233
[6 empty] | 2024-08-04 | 11 | 253.0281 | 87.7748 | 2786.5923
[6 empty] | 2024-08-04 | 12 | 257.8085 | 88.3001 | 2998.571
[6 empty] | 2024-08-04 | 13 | 267.8589 | 428.1276 | 3013.6153
[6 empty] | 2024-08-04 | 14 | 280.401 | 535.4428 | 3147.1591
[6 empty] | 2024-08-04 | 15 | 290.731 | 551.1334 | 3031.0889
[6 empty] | 2024-08-04 | 16 | 307.4683 | 534.7404 | 3067.7145
[6 empty] | 2024-08-04 | 17 | 337.9643 | 547.9404 | 2932.5433
[6 empty] | 2024-08-04 | 18 | 374.0538 | 544.1138 | 3019.7141
[6 empty] | 2024-08-04 | 19 | 495.2275 | 535.3134 | 3730.7287
[6 empty] | 2024-08-04 | 20 | 854.755 | 548.0661 | 3785.1457
[6 empty] | 2024-08-04 | 21 | 1243.1676 | 525.0453 | 2974.0465
[6 empty] | 2024-08-04 | 22 | 2016.4378 | 442.8121 | 2775.2023
[6 empty] | 2024-08-04 | 23 | 2079.2635 | 431.5265 | 2858.6091
[6 empty] | 2024-08-04 | 24 | 2089.9222 | 87.5917 | 2956.5287
[6 empty] | 2024-08-05 | 1 | 670.5175 | 531.9858 | 3068.1083
[6 empty] | 2024-08-05 | 2 | 400.2024 | 414.7446 | 2694.9374
[6 empty] | 2024-08-05 | 3 | 355.9372 | 240.0743 | 2676.0131
[6 empty] | 2024-08-05 | 4 | 332.2389 | 88.0312 | 4718.1292
[6 empty] | 2024-08-05 | 5 | 326.522 | 87.4315 | 2424.2246
[6 empty] | 2024-08-05 | 6 | 329.2535 | 79.262 | 2409.5605
[6 empty] | 2024-08-05 | 7 | 331.2136 | 87.6617 | 2336.2596
[6 empty] | 2024-08-05 | 8 | 328.3224 | 239.6352 | 2442.3286
[6 empty] | 2024-08-05 | 9 | 332.4084 | 533.9726 | 2464.8414
[6 empty] | 2024-08-05 | 10 | 320.7358 | 549.79 | 2562.9756
[6 empty] | 2024-08-05 | 11 | 342.5579 | 402.0433 | 2652.5792
[6 empty] | 2024-08-05 | 12 | 366.12 | 557.6758 | 3009.7826
[6 empty] | 2024-08-05 | 13 | 365.4891 | 751.0304 | 3032.6963
[6 empty] | 2024-08-05 | 14 | 377.7605 | 2484.8623 | 3005.2743
[6 empty] | 2024-08-05 | 15 | 611.1927 | 2645.1535 | 3286.7046
[6 empty] | 2024-08-05 | 16 | 1049.8695 | 2972.4772 | 3831.0166
[6 empty] | 2024-08-05 | 17 | 1169.1642 | 5305.1251 | 3942.2582
[6 empty] | 2024-08-05 | 18 | 970.8318 | 3630.9318 | 3763.0873
[6 empty] | 2024-08-05 | 19 | 2006.298 | 1884.3545 | 3800.3798
[6 empty] | 2024-08-05 | 20 | 2226.6592 | 5077.7488 | 3130.1773
[6 empty] | 2024-08-05 | 21 | 2042.5502 | 1368.748 | 3747.3399
[6 empty] | 2024-08-05 | 22 | 2190.8176 | 1600.5216 | 3734.5825
[6 empty] | 2024-08-05 | 23 | 1259.8886 | 714.4902 | 3905.1204
[6 empty] | 2024-08-05 | 24 | 1311.415 | 653.8837 | 2862.3769
[6 empty] | 2024-08-06 | 1 | 440.1154 | 710.5831 | 2889.7272
[6 empty] | 2024-08-06 | 2 | 389.7968 | 705.8072 | 2754.0982
[6 empty] | 2024-08-06 | 3 | 367.2445 | 519.3539 | 2652.0342
[6 empty] | 2024-08-06 | 4 | 365.0341 | 410.2813 | 2651.8627
[6 empty] | 2024-08-06 | 5 | 363.9585 | 88.5267 | 2522.6612
[6 empty] | 2024-08-06 | 6 | 356.0016 | 87.8707 | 2453.2005
[6 empty] | 2024-08-06 | 7 | 352.6517 | 88.0604 | 2488.2654
[6 empty] | 2024-08-06 | 8 | 328.9012 | 441.4291 | 2512.4497
[6 empty] | 2024-08-06 | 9 | 332.1383 | 694.7707 | 2516.638
[6 empty] | 2024-08-06 | 10 | 338.6122 | 689.5408 | 2454.5571
[6 empty] | 2024-08-06 | 11 | 333.7068 | 414.42 | 2561.5057
[6 empty] | 2024-08-06 | 12 | 373.4859 | 688.7437 | 2570.2609
[6 empty] | 2024-08-06 | 13 | 482.5838 | 1222.1762 | 3040.3578
[6 empty] | 2024-08-06 | 14 | 554.9539 | 1218.7173 | 2937.4821
[6 empty] | 2024-08-06 | 15 | 578.454 | 1218.2316 | 2704.5419
[6 empty] | 2024-08-06 | 16 | 601.7826 | 1806.6463 | 2760.9128
[6 empty] | 2024-08-06 | 17 | 918.2834 | 1668.368 | 2809.9568
[6 empty] | 2024-08-06 | 18 | 947.0727 | 1265.298 | 2807.3659
[6 empty] | 2024-08-06 | 19 | 778.0707 | 1210.3501 | 2767.8308
[6 empty] | 2024-08-06 | 20 | 2105.4531 | 4510.0291 | 2785.225
[6 empty] | 2024-08-06 | 21 | 2001.3086 | 1264.2092 | 2765.3176
[6 empty] | 2024-08-06 | 22 | 1480.7083 | 716.1525 | 2824.9891
[6 empty] | 2024-08-06 | 23 | 1386.7913 | 708.9804 | 2946.8345
[6 empty] | 2024-08-06 | 24 | 1157.1213 | 531.4163 | 2801.6633
[6 empty] | 2024-08-07 | 1 | 673.1887 | 597.5655 | 2884.3721
[6 empty] | 2024-08-07 | 2 | 609.1846 | 583.741 | 2780.673
[6 empty] | 2024-08-07 | 3 | 559.8605 | 466.8214 | 2663.3311
[6 empty] | 2024-08-07 | 4 | 394.7174 | 446.6229 | 2528.1124
[6 empty] | 2024-08-07 | 5 | 380.5099 | 89.1102 | 2528.5724
[6 empty] | 2024-08-07 | 6 | 369.1987 | 89.1186 | 2438.3618
[6 empty] | 2024-08-07 | 7 | 356.735 | 90.0695 | 2466.0845
[6 empty] | 2024-08-07 | 8 | 344.4751 | 420.8301 | 2464.39
[6 empty] | 2024-08-07 | 9 | 336.8149 | 526.51 | 2448.163
[6 empty] | 2024-08-07 | 10 | 335.3551 | 1397.6689 | 2445.0058
[6 empty] | 2024-08-07 | 11 | 336.2333 | 280.3352 | 2841.0933
[6 empty] | 2024-08-07 | 12 | 356.2248 | 540.1096 | 2737.4148
[6 empty] | 2024-08-07 | 13 | 481.2307 | 537.5007 | 2845.3868
[6 empty] | 2024-08-07 | 14 | 502.151 | 666.0373 | 2967.3781
[6 empty] | 2024-08-07 | 15 | 605.3496 | 704.0554 | 3016.5961
[6 empty] | 2024-08-07 | 16 | 997.8855 | 756.9076 | 4056.3037
[6 empty] | 2024-08-07 | 17 | 1037.5265 | 1510.3084 | 3836.1323
[6 empty] | 2024-08-07 | 18 | 1031.5878 | 724.2823 | 3849.8639
[6 empty] | 2024-08-07 | 19 | 1082.6415 | 679.3347 | 3814.0015
[6 empty] | 2024-08-07 | 20 | 1258.1307 | 705.531 | 3091.4842
[6 empty] | 2024-08-07 | 21 | 1275.9968 | 680.2744 | 3744.9864
[6 empty] | 2024-08-07 | 22 | 1227.8389 | 709.8344 | 3941.1627
[6 empty] | 2024-08-07 | 23 | 1374.7224 | 435.5097 | 4031.7398
[6 empty] | 2024-08-07 | 24 | 1242.2466 | 157.3017 | 2801.26
[6 empty] | 2024-08-08 | 1 | 1171.118 | 542.6559 | 2726.6369
[6 empty] | 2024-08-08 | 2 | 1085.1773 | 282.3763 | 2565.5341
[6 empty] | 2024-08-08 | 3 | 868.6857 | 157.9456 | 2476.1989
[6 empty] | 2024-08-08 | 4 | 836.3533 | 156.3332 | 2432.5446
[6 empty] | 2024-08-08 | 5 | 595.0561 | 280.7745 | 2430.8248
[6 empty] | 2024-08-08 | 6 | 582.8975 | 436.4331 | 2405.5966
[6 empty] | 2024-08-08 | 7 | 780.0778 | 437.3539 | 2472.4651
[6 empty] | 2024-08-08 | 8 | 448.4877 | 453.3726 | 2541.9676
[6 empty] | 2024-08-08 | 9 | 431.1296 | 385.9813 | 2429.2837
[6 empty] | 2024-08-08 | 10 | 471.3226 | 1100.4875 | 2586.3744
[6 empty] | 2024-08-08 | 11 | 737.6718 | 473.1406 | 2574.5861
[6 empty] | 2024-08-08 | 12 | 593.4437 | 482.3537 | 2743.9589
[6 empty] | 2024-08-08 | 13 | 805.7982 | 661.6611 | 2898.7866
[6 empty] | 2024-08-08 | 14 | 835.3259 | 1177.015 | 2975.6349
[6 empty] | 2024-08-08 | 15 | 1420.923 | 1212.19 | 3697.572
[6 empty] | 2024-08-08 | 16 | 2053.7609 | 1248.0659 | 4029.5296
[6 empty] | 2024-08-08 | 17 | 2096.223 | 1388.062 | 4096.4678
[6 empty] | 2024-08-08 | 18 | 2137.0831 | 1346.3905 | 4101.7862
[6 empty] | 2024-08-08 | 19 | 2182.9243 | 697.9021 | 3880.4771
[6 empty] | 2024-08-08 | 20 | 1142.6182 | 1344.3329 | 4064.9432
[6 empty] | 2024-08-08 | 21 | 1055.2566 | 1347.224 | 4003.8058
[6 empty] | 2024-08-08 | 22 | 1173.9698 | 507.3942 | 4093.6332
[6 empty] | 2024-08-08 | 23 | 2074.7632 | 494.0141 | 4040.2775
[6 empty] | 2024-08-08 | 24 | 2185.7914 | 262.6401 | 2881.0033
[6 empty] | 2024-08-09 | 1 | 870.7319 | 477.0914 | 3020.5504
[6 empty] | 2024-08-09 | 2 | 630.6256 | 272.054 | 2835.3143
[6 empty] | 2024-08-09 | 3 | 602.758 | 170.3131 | 2665.9814
[6 empty] | 2024-08-09 | 4 | 500.8977 | 167.065 | 2676.2344
[6 empty] | 2024-08-09 | 5 | 573.6398 | 271.1346 | 2535.3837
[6 empty] | 2024-08-09 | 6 | 562.9935 | 369.2912 | 2475.5956
[6 empty] | 2024-08-09 | 7 | 418.6222 | 367.8515 | 2569.7824
[6 empty] | 2024-08-09 | 8 | 401.8573 | 331.6715 | 2530.5368
[6 empty] | 2024-08-09 | 9 | 394.0243 | 328.7564 | 2663.6109
[6 empty] | 2024-08-09 | 10 | 384.4827 | 437.0223 | 2720.1101
[6 empty] | 2024-08-09 | 11 | 534.6142 | 144.1638 | 2910.3888
[6 empty] | 2024-08-09 | 12 | 573.9077 | 392.628 | 2876.8461
[6 empty] | 2024-08-09 | 13 | 655.5821 | 578.2111 | 2944.6524
[6 empty] | 2024-08-09 | 14 | 1028.6416 | 460.2429 | 3049.0862
[6 empty] | 2024-08-09 | 15 | 957.6431 | 1177.2007 | 3782.6786
[6 empty] | 2024-08-09 | 16 | 1198.112 | 1192.933 | 4468.7828
[6 empty] | 2024-08-09 | 17 | 2006.8997 | 1307.9741 | 4200.1096
[6 empty] | 2024-08-09 | 18 | 1965.7721 | 1248.4162 | 4628.7588
[6 empty] | 2024-08-09 | 19 | 2078.8763 | 624.3036 | 4246.6293
[6 empty] | 2024-08-09 | 20 | 2111.4758 | 596.4389 | 4276.4668
[6 empty] | 2024-08-09 | 21 | 2140.8307 | 613.6587 | 4279.1654
[6 empty] | 2024-08-09 | 22 | 2137.6352 | 602.0778 | 3920.5457
[6 empty] | 2024-08-09 | 23 | 2113.2606 | 578.6001 | 4144.0322
[6 empty] | 2024-08-09 | 24 | 2201.8078 | 353.9403 | 4431.9009
[6 empty] | 2024-08-10 | 1 | 1079.5405 | 510.475 | 3021.2333
[6 empty] | 2024-08-10 | 2 | 718.3994 | 482.3736 | 2734.0211
[6 empty] | 2024-08-10 | 3 | 869.3956 | 459.1561 | 2961.4045
[6 empty] | 2024-08-10 | 4 | 539.1384 | 357.1817 | 3138.8957
[6 empty] | 2024-08-10 | 5 | 534.7153 | 329.4263 | 2862.0664
[6 empty] | 2024-08-10 | 6 | 401.9172 | 143.4388 | 2558.7488
[6 empty] | 2024-08-10 | 7 | 394.7503 | 142.457 | 2612.967
[6 empty] | 2024-08-10 | 8 | 362.317 | 85.8846 | 2514.256
[6 empty] | 2024-08-10 | 9 | 353.0916 | 304.4348 | 2484.4005
[6 empty] | 2024-08-10 | 10 | 332.5338 | 1030.6161 | 2706.5791
[6 empty] | 2024-08-10 | 11 | 348.2643 | 86.8218 | 2883.7705
[6 empty] | 2024-08-10 | 12 | 346.7541 | 393.0082 | 2892.6146
[6 empty] | 2024-08-10 | 13 | 361.2402 | 418.995 | 3035.2324
[6 empty] | 2024-08-10 | 14 | 356.0385 | 421.9654 | 2958.3104
[6 empty] | 2024-08-10 | 15 | 395.872 | 412.2284 | 2681.8016
[6 empty] | 2024-08-10 | 16 | 396.0161 | 504.1185 | 2893.836
[6 empty] | 2024-08-10 | 17 | 424.293 | 531.3425 | 2895.9538
[6 empty] | 2024-08-10 | 18 | 754.9432 | 532.0007 | 3000.7049
[6 empty] | 2024-08-10 | 19 | 639.6638 | 532.944 | 2948.8655
[6 empty] | 2024-08-10 | 20 | 1078.2135 | 507.1149 | 2864.7898
[6 empty] | 2024-08-10 | 21 | 1063.6309 | 491.2583 | 2800.474
[6 empty] | 2024-08-10 | 22 | 948.2685 | 535.8162 | 2762.7137
[6 empty] | 2024-08-10 | 23 | 1038.4582 | 397.1134 | 2803.5435
[6 empty] | 2024-08-10 | 24 | 1079.3265 | 85.8902 | 2722.5473
[6 empty] | 2024-08-11 | 1 | 1189.364 | 417.673 | 2737.6622
[6 empty] | 2024-08-11 | 2 | 677.7177 | 303.4605 | 2654.8768
[6 empty] | 2024-08-11 | 3 | 442.3549 | 449.2035 | 2547.0557
[6 empty] | 2024-08-11 | 4 | 405.1039 | 320.1099 | 2552.1295
[6 empty] | 2024-08-11 | 5 | 376.8717 | 304.9597 | 2468.0024
[6 empty] | 2024-08-11 | 6 | 370.7993 | 287.7959 | 2462.5044
[6 empty] | 2024-08-11 | 7 | 354.5254 | 85.3612 | 2418.4749
[6 empty] | 2024-08-11 | 8 | 305.9624 | 79.573 | 2432.1562
[6 empty] | 2024-08-11 | 9 | 261.483 | 85.7679 | 2416.5896
[6 empty] | 2024-08-11 | 10 | 262.9392 | 946.509 | 2417.0898
[6 empty] | 2024-08-11 | 11 | 267.0789 | 86.9368 | 2554.6702
[6 empty] | 2024-08-11 | 12 | 272.3776 | 388.087 | 2543.71
[6 empty] | 2024-08-11 | 13 | 274.981 | 386.9648 | 2506.7201
[6 empty] | 2024-08-11 | 14 | 287.2148 | 188.7947 | 2439.3326
[6 empty] | 2024-08-11 | 15 | 302.4144 | 323.0259 | 2475.7961
[6 empty] | 2024-08-11 | 16 | 315.5955 | 452.9268 | 2465.2573
[6 empty] | 2024-08-11 | 17 | 342.2069 | 1172.0205 | 2588.7318
[6 empty] | 2024-08-11 | 18 | 360.7495 | 448.9161 | 2679.8874
[6 empty] | 2024-08-11 | 19 | 393.5256 | 456.9362 | 2778.1795
[6 empty] | 2024-08-11 | 20 | 1233.6995 | 442.0941 | 2832.3023
[6 empty] | 2024-08-11 | 21 | 1107.8316 | 1171.286 | 2814.9964
[6 empty] | 2024-08-11 | 22 | 1097.8947 | 466.4921 | 2896.8913
[6 empty] | 2024-08-11 | 23 | 1220.6061 | 307.5294 | 2827.8147
[6 empty] | 2024-08-11 | 24 | 1109.3365 | 85.2473 | 2652.8313
[6 empty] | 2024-08-12 | 1 | 453.7337 | 334.2139 | 2807.9364
[6 empty] | 2024-08-12 | 2 | 406.6453 | 442.2766 | 2708.8854
[6 empty] | 2024-08-12 | 3 | 382.1992 | 304.2073 | 2557.6385
[6 empty] | 2024-08-12 | 4 | 359.9042 | 189.3104 | 2493.4647
[6 empty] | 2024-08-12 | 5 | 350.5283 | 87.9653 | 2587.0728
[6 empty] | 2024-08-12 | 6 | 350.4586 | 88.0983 | 2451.4102
[6 empty] | 2024-08-12 | 7 | 362.981 | 189.1861 | 2539.159
[6 empty] | 2024-08-12 | 8 | 367.3424 | 402.0517 | 2537.705
[6 empty] | 2024-08-12 | 9 | 374.0815 | 323.3483 | 2451.9703
[6 empty] | 2024-08-12 | 10 | 364.8689 | 407.7714 | 2493.1448
[6 empty] | 2024-08-12 | 11 | 375.9182 | 86.0387 | 2553.1214
[6 empty] | 2024-08-12 | 12 | 397.7616 | 189.4823 | 2582.1266
[6 empty] | 2024-08-12 | 13 | 690.619 | 319.7801 | 2695.2105
[6 empty] | 2024-08-12 | 14 | 726.6043 | 408.7083 | 2749.4817
[6 empty] | 2024-08-12 | 15 | 874.9578 | 465.1911 | 2829.2946
[6 empty] | 2024-08-12 | 16 | 1157.8335 | 1148.8241 | 2955.264
[6 empty] | 2024-08-12 | 17 | 1147.9812 | 1152.4085 | 3032.5064
[6 empty] | 2024-08-12 | 18 | 2001.8281 | 1111.6827 | 3009.0588
[6 empty] | 2024-08-12 | 19 | 1250.6535 | 1107.5644 | 2961.4906
[6 empty] | 2024-08-12 | 20 | 2169.7111 | 1104.7733 | 2930.6857
[6 empty] | 2024-08-12 | 21 | 2023.4727 | 1106.2838 | 2954.9291
[6 empty] | 2024-08-12 | 22 | 2077.5191 | 497.1322 | 3010.3838
[6 empty] | 2024-08-12 | 23 | 2273.7288 | 358.9776 | 2903.0532
[6 empty] | 2024-08-12 | 24 | 1582.5923 | 85.3218 | 2831.7358
[6 empty] | 2024-08-13 | 1 | 959.0592 | 474.7893 | 2907.6641
[6 empty] | 2024-08-13 | 2 | 577.7924 | 327.3818 | 2841.3105
[6 empty] | 2024-08-13 | 3 | 394.1094 | 190.1146 | 2636.7195
[6 empty] | 2024-08-13 | 4 | 378.9911 | 85.7072 | 2507.7271
[6 empty] | 2024-08-13 | 5 | 361.5017 | 85.3396 | 2480.3708
[6 empty] | 2024-08-13 | 6 | 357.1322 | 85.3405 | 2523.8
[6 empty] | 2024-08-13 | 7 | 355.3503 | 85.546 | 2459.4642
[6 empty] | 2024-08-13 | 8 | 328.5986 | 201.676 | 2477.3779
[6 empty] | 2024-08-13 | 9 | 345.6475 | 358.3206 | 2539.3376
[6 empty] | 2024-08-13 | 10 | 321.9767 | 992.2924 | 2547.301
[6 empty] | 2024-08-13 | 11 | 325.1816 | 203.8898 | 2515.4908
[6 empty] | 2024-08-13 | 12 | 339.4879 | 449.3304 | 2613.6805
[6 empty] | 2024-08-13 | 13 | 362.2487 | 416.5959 | 2779.5145
[6 empty] | 2024-08-13 | 14 | 383.5446 | 463.1622 | 2904.3354
[6 empty] | 2024-08-13 | 15 | 411.9073 | 466.3058 | 2917.6537
[6 empty] | 2024-08-13 | 16 | 438.5958 | 1137.9746 | 3749.0967
[6 empty] | 2024-08-13 | 17 | 628.9063 | 1207.7465 | 3281.2077
[6 empty] | 2024-08-13 | 18 | 577.8631 | 1207.9705 | 3223.5328
[6 empty] | 2024-08-13 | 19 | 884.6902 | 1159.8679 | 2926.8906
[6 empty] | 2024-08-13 | 20 | 1057.2385 | 1158.4561 | 2959.6068
[6 empty] | 2024-08-13 | 21 | 1094.1511 | 1160.371 | 3066.7816
[6 empty] | 2024-08-13 | 22 | 1291.9547 | 511.5426 | 3871.3694
[6 empty] | 2024-08-13 | 23 | 1139.4929 | 351.7775 | 4142.3938
[6 empty] | 2024-08-13 | 24 | 1081.0142 | 85.263 | 2882.5593
[6 empty] | 2024-08-14 | 1 | 1061.5685 | 422.82 | 3181.7076
[6 empty] | 2024-08-14 | 2 | 482.8379 | 191.0983 | 3106.2076
[6 empty] | 2024-08-14 | 3 | 407.8609 | 85.5499 | 2881.3979
[6 empty] | 2024-08-14 | 4 | 386.7253 | 248.9969 | 2850.3781
[6 empty] | 2024-08-14 | 5 | 367.1191 | 310.5451 | 2656.8841
[6 empty] | 2024-08-14 | 6 | 357.1128 | 84.8419 | 2631.9292
[6 empty] | 2024-08-14 | 7 | 353.6696 | 301.2046 | 2931.7661
[6 empty] | 2024-08-14 | 8 | 347.6063 | 254.3075 | 2949.1233
[6 empty] | 2024-08-14 | 9 | 345.2439 | 196.0244 | 2942.1653
[6 empty] | 2024-08-14 | 10 | 333.1057 | 452.579 | 2650.2678
[6 empty] | 2024-08-14 | 11 | 333.1543 | 98.286 | 2815.2498
[6 empty] | 2024-08-14 | 12 | 339.9328 | 384.6215 | 2907.2589
[6 empty] | 2024-08-14 | 13 | 369.6707 | 488.3633 | 2845.0589
[6 empty] | 2024-08-14 | 14 | 388.557 | 418.765 | 2920.8279
[6 empty] | 2024-08-14 | 15 | 409.1846 | 542.3314 | 3125.1121
[6 empty] | 2024-08-14 | 16 | 440.6717 | 1213.9008 | 3128.7991
[6 empty] | 2024-08-14 | 17 | 686.9273 | 1253.8089 | 3858.3613
[6 empty] | 2024-08-14 | 18 | 1103.6956 | 1474.1952 | 3935.6698
[6 empty] | 2024-08-14 | 19 | 1229.574 | 1799.7956 | 3944.4952
[6 empty] | 2024-08-14 | 20 | 2199.6889 | 2063.1483 | 3946.1694
[6 empty] | 2024-08-14 | 21 | 2320.6935 | 1256.4276 | 4134.396
[6 empty] | 2024-08-14 | 22 | 2264.0196 | 515.79 | 4251.8774
[6 empty] | 2024-08-14 | 23 | 1306.1501 | 497.1461 | 4488.0275
[6 empty] | 2024-08-14 | 24 | 1152.087 | 301.8486 | 3951.4931
[6 empty] | 2024-08-15 | 1 | 1078.413 | 439.367 | 4701.3456
[6 empty] | 2024-08-15 | 2 | 749.0885 | 416.2318 | 3071.2288
[6 empty] | 2024-08-15 | 3 | 474.4369 | 299.5035 | 2881.3693
[6 empty] | 2024-08-15 | 4 | 408.6377 | 98.2718 | 2767.5004
[6 empty] | 2024-08-15 | 5 | 385.5938 | 97.6428 | 2561.9467
[6 empty] | 2024-08-15 | 6 | 386.4846 | 92.1462 | 2540.9164
[6 empty] | 2024-08-15 | 7 | 377.2497 | 92.3348 | 2532.2954
[6 empty] | 2024-08-15 | 8 | 366.6746 | 219.0664 | 2545.8405
[6 empty] | 2024-08-15 | 9 | 355.4069 | 457.762 | 2510.9828
[6 empty] | 2024-08-15 | 10 | 351.3389 | 467.9385 | 2809.2035
[6 empty] | 2024-08-15 | 11 | 356.3076 | 144.9636 | 2823.101
[6 empty] | 2024-08-15 | 12 | 357.7922 | 302.7295 | 3016.3317
[6 empty] | 2024-08-15 | 13 | 364.1773 | 467.3191 | 3096.4261
[6 empty] | 2024-08-15 | 14 | 389.9154 | 464.0478 | 3127.7804
[6 empty] | 2024-08-15 | 15 | 420.0902 | 494.3609 | 3310.9098
[6 empty] | 2024-08-15 | 16 | 638.2871 | 1323.8772 | 4443.9558
[6 empty] | 2024-08-15 | 17 | 814.4644 | 1373.2057 | 4677.9489
[6 empty] | 2024-08-15 | 18 | 690.5803 | 1183.4326 | 4628.7555
[6 empty] | 2024-08-15 | 19 | 1195.1686 | 1698.7745 | 4429.3878
[6 empty] | 2024-08-15 | 20 | 1609.1619 | 1804.9109 | 5260.23
[6 empty] | 2024-08-15 | 21 | 1135.0113 | 1793.1405 | 5238.344
[6 empty] | 2024-08-15 | 22 | 2115.1903 | 509.5162 | 5249.6069
[6 empty] | 2024-08-15 | 23 | 2304.5724 | 422.4579 | 5263.6712
[6 empty] | 2024-08-15 | 24 | 1105.1377 | 1120.9044 | 4248.6826
[6 empty] | 2024-08-16 | 1 | 2163.7582 | 504.8741 | 4442.1764
[6 empty] | 2024-08-16 | 2 | 1237.7653 | 326.7503 | 2923.1793
[6 empty] | 2024-08-16 | 3 | 788.7774 | 145.4041 | 2538.2577
[6 empty] | 2024-08-16 | 4 | 527.165 | 144.3754 | 2534.1102
[6 empty] | 2024-08-16 | 5 | 481.2053 | 227.2396 | 2535.7653
[6 empty] | 2024-08-16 | 6 | 424.5685 | 317.9419 | 2538.7435
[6 empty] | 2024-08-16 | 7 | 416.4723 | 316.7729 | 2462.4738
[6 empty] | 2024-08-16 | 8 | 386.1261 | 320.4824 | 2295.3499
[6 empty] | 2024-08-16 | 9 | 365.8864 | 220.6171 | 2416.732
[6 empty] | 2024-08-16 | 10 | 367.2279 | 782.503 | 2802.0481
[6 empty] | 2024-08-16 | 11 | 386.1961 | 416.6814 | 2938.8949
[6 empty] | 2024-08-16 | 12 | 391.7204 | 589.3946 | 3050.2833
[6 empty] | 2024-08-16 | 13 | 412.6917 | 831.4604 | 3070.2655
[6 empty] | 2024-08-16 | 14 | 614.3171 | 871.8199 | 3093.6941
[6 empty] | 2024-08-16 | 15 | 1196.6087 | 875.5154 | 4039.0899
[6 empty] | 2024-08-16 | 16 | 1204.3077 | 939.8517 | 3982.3215
[6 empty] | 2024-08-16 | 17 | 1240.6441 | 1061.7359 | 4463.4466
[6 empty] | 2024-08-16 | 18 | 1230.8976 | 531.4333 | 4548.5553
[6 empty] | 2024-08-16 | 19 | 2101.3578 | 509.1921 | 4431.6524
[6 empty] | 2024-08-16 | 20 | 2338.7311 | 1062.5681 | 4678.7453
[6 empty] | 2024-08-16 | 21 | 2176.329 | 546.2407 | 4663.721
[6 empty] | 2024-08-16 | 22 | 2302.3623 | 416.1287 | 4061.6455
[6 empty] | 2024-08-16 | 23 | 2242.0964 | 412.7823 | 4213.0856
[6 empty] | 2024-08-16 | 24 | 2282.1495 | 132.9718 | 3930.9281
[6 empty] | 2024-08-17 | 1 | 740.7703 | 483.5101 | 3068.259
[6 empty] | 2024-08-17 | 2 | 854.7354 | 440.8156 | 2858.281
[6 empty] | 2024-08-17 | 3 | 694.905 | 315.8489 | 2713.0478
[6 empty] | 2024-08-17 | 4 | 465.0077 | 133.0621 | 2676.8792
[6 empty] | 2024-08-17 | 5 | 467.619 | 133.446 | 2562.141
[6 empty] | 2024-08-17 | 6 | 540.78 | 132.8622 | 2544.7013
[6 empty] | 2024-08-17 | 7 | 407.6121 | 127.3237 | 2651.8449
[6 empty] | 2024-08-17 | 8 | 355.9512 | 79.6073 | 2592.6577
[6 empty] | 2024-08-17 | 9 | 344.2815 | 180.0777 | 2623.4026
[6 empty] | 2024-08-17 | 10 | 332.9708 | 388.7898 | 2542.0026
[6 empty] | 2024-08-17 | 11 | 348.3013 | 85.4199 | 2595.9026
[6 empty] | 2024-08-17 | 12 | 382.1892 | 240.2126 | 2658.9859
[6 empty] | 2024-08-17 | 13 | 379.4747 | 657.0346 | 2543.1567
[6 empty] | 2024-08-17 | 14 | 391.3608 | 376.5282 | 2841.5115
[6 empty] | 2024-08-17 | 15 | 411.5885 | 393.9502 | 2746.1892
[6 empty] | 2024-08-17 | 16 | 457.247 | 894.5967 | 3000.2736
[6 empty] | 2024-08-17 | 17 | 475.6682 | 412.5422 | 3098.8831
[6 empty] | 2024-08-17 | 18 | 509.4243 | 498.174 | 4045.6597
[6 empty] | 2024-08-17 | 19 | 1216.1292 | 395.5034 | 3892.6897
[6 empty] | 2024-08-17 | 20 | 1223.9653 | 378.5345 | 4179.6581
[6 empty] | 2024-08-17 | 21 | 1252.8 | 376.8212 | 4220.0453
[6 empty] | 2024-08-17 | 22 | 1240.7877 | 354.6365 | 3896.2782
[6 empty] | 2024-08-17 | 23 | 1065.9535 | 283.5229 | 3295.7861
[6 empty] | 2024-08-17 | 24 | 1191.1632 | 85.0528 | 3135.7177
[6 empty] | 2024-08-18 | 1 | 1103.5223 | 283.2354 | 3109.1015
[6 empty] | 2024-08-18 | 2 | 475.961 | 84.9392 | 2998.8369
[6 empty] | 2024-08-18 | 3 | 452.2974 | 392.8165 | 2988.2485
[6 empty] | 2024-08-18 | 4 | 411.4181 | 179.4293 | 2940.1693
[6 empty] | 2024-08-18 | 5 | 395.322 | 278.7124 | 2769.3101
[6 empty] | 2024-08-18 | 6 | 381.2816 | 197.0051 | 2687.7963
[6 empty] | 2024-08-18 | 7 | 356.647 | 0 | 2836.1682
[6 empty] | 2024-08-18 | 8 | 314.7991 | 0 | 2521.6952
[6 empty] | 2024-08-18 | 9 | 275.2612 | 278.9989 | 2451.3982
[6 empty] | 2024-08-18 | 10 | 264.02 | 400.255 | 2446.6017
[6 empty] | 2024-08-18 | 11 | 269.0446 | 0 | 2685.8659
[6 empty] | 2024-08-18 | 12 | 272.4522 | 196.0132 | 2889.2709
[6 empty] | 2024-08-18 | 13 | 272.237 | 277.2143 | 2837.3259
[6 empty] | 2024-08-18 | 14 | 290.5789 | 87.252 | 2979.7997
[6 empty] | 2024-08-18 | 15 | 289.0288 | 270.777 | 3073.8372
[6 empty] | 2024-08-18 | 16 | 305.9727 | 280.5839 | 3033.6439
[6 empty] | 2024-08-18 | 17 | 316.9378 | 305.1962 | 2922.796
[6 empty] | 2024-08-18 | 18 | 347.8501 | 398.931 | 2984.5587
[6 empty] | 2024-08-18 | 19 | 567.3775 | 424.247 | 3868.2827
[6 empty] | 2024-08-18 | 20 | 1235.4259 | 410.7575 | 3043.0542
[6 empty] | 2024-08-18 | 21 | 1268.7136 | 397.6989 | 3099.8112
[6 empty] | 2024-08-18 | 22 | 1276.6364 | 297.6603 | 3901.2307
[6 empty] | 2024-08-18 | 23 | 1090.3018 | 399.101 | 3976.5309
[6 empty] | 2024-08-18 | 24 | 903.8473 | 284.4275 | 3939.7603
[6 empty] | 2024-08-19 | 1 | 623.3304 | 391.533 | 2922.2288
[6 empty] | 2024-08-19 | 2 | 458.6528 | 277.6467 | 2777.6197
[6 empty] | 2024-08-19 | 3 | 389.9953 | 86.2671 | 2585.5222
[6 empty] | 2024-08-19 | 4 | 350.6139 | 85.711 | 2547.9049
[6 empty] | 2024-08-19 | 5 | 348.0214 | 80.0975 | 2457.3919
[6 empty] | 2024-08-19 | 6 | 353.0748 | 80.1337 | 2458.0786
[6 empty] | 2024-08-19 | 7 | 350.6459 | 86.2126 | 2531.7067
[6 empty] | 2024-08-19 | 8 | 363.4895 | 401.7597 | 2571.7335
[6 empty] | 2024-08-19 | 9 | 366.4471 | 275.0024 | 2571.141
[6 empty] | 2024-08-19 | 10 | 371.391 | 924.1442 | 2681.7861
[6 empty] | 2024-08-19 | 11 | 370.2962 | 158.5555 | 2916.1316
[6 empty] | 2024-08-19 | 12 | 386.4109 | 400.2522 | 2846.0223
[6 empty] | 2024-08-19 | 13 | 531.1941 | 438.4901 | 2991.0796
[6 empty] | 2024-08-19 | 14 | 413.7942 | 948.0623 | 2909.9614
[6 empty] | 2024-08-19 | 15 | 989.5369 | 989.6521 | 3122.827
[6 empty] | 2024-08-19 | 16 | 712.4783 | 1512.522 | 2915.6167
[6 empty] | 2024-08-19 | 17 | 819.3184 | 2089.8636 | 3071.8549
[6 empty] | 2024-08-19 | 18 | 1038.0337 | 2086.942 | 3066.4491
[6 empty] | 2024-08-19 | 19 | 1081.3551 | 2102.6365 | 3043.334
[6 empty] | 2024-08-19 | 20 | 1722.7836 | 2103.6128 | 3055.2566
[6 empty] | 2024-08-19 | 21 | 1730.6941 | 2100.9761 | 3097.061
[6 empty] | 2024-08-19 | 22 | 1364.9493 | 1720.8264 | 3059.6613
[6 empty] | 2024-08-19 | 23 | 1134.9276 | 1081.6277 | 3109.5374
[6 empty] | 2024-08-19 | 24 | 1203.3156 | 430.3954 | 3010.4845
[6 empty] | 2024-08-20 | 1 | 466.5779 | 1052.6838 | 2987.4413
[6 empty] | 2024-08-20 | 2 | 425.0408 | 303.8113 | 2760.8439
[6 empty] | 2024-08-20 | 3 | 396.6735 | 283.6892 | 2748.4713
[6 empty] | 2024-08-20 | 4 | 404.5012 | 384.5307 | 2634.7064
[6 empty] | 2024-08-20 | 5 | 380.3112 | 274.741 | 2649.4477
[6 empty] | 2024-08-20 | 6 | 374.2759 | 178.8537 | 2587.1909
[6 empty] | 2024-08-20 | 7 | 372.3594 | 85.9 | 2565.5905
[6 empty] | 2024-08-20 | 8 | 347.9519 | 288.3148 | 2511.8712
[6 empty] | 2024-08-20 | 9 | 330.1781 | 283.3151 | 2568.7623
[6 empty] | 2024-08-20 | 10 | 316.9865 | 438.6894 | 2770.3099
[6 empty] | 2024-08-20 | 11 | 308.1363 | 86.4852 | 2760.8912
[6 empty] | 2024-08-20 | 12 | 324.6167 | 390.9129 | 3012.3915
[6 empty] | 2024-08-20 | 13 | 356.8923 | 465.2112 | 3157.3275
[6 empty] | 2024-08-20 | 14 | 363.1964 | 1048.486 | 3103.9202
[6 empty] | 2024-08-20 | 15 | 378.359 | 1130.186 | 2982.3728
[6 empty] | 2024-08-20 | 16 | 449.3408 | 1603.8567 | 3048.8219
[6 empty] | 2024-08-20 | 17 | 566.3314 | 2622.095 | 4034.8109
[6 empty] | 2024-08-20 | 18 | 432.8448 | 2620.2373 | 4333.1498
[6 empty] | 2024-08-20 | 19 | 464.3228 | 2344.0301 | 4068.3986
[6 empty] | 2024-08-20 | 20 | 1780.5996 | 2610.4003 | 4353.1088
[6 empty] | 2024-08-20 | 21 | 1997.5881 | 2329.921 | 4345.8676
[6 empty] | 2024-08-20 | 22 | 716.0201 | 1818.0872 | 4341.662
[6 empty] | 2024-08-20 | 23 | 649.2059 | 453.8452 | 4616.7376
[6 empty] | 2024-08-20 | 24 | 492.0053 | 1049.3511 | 3903.8133
[6 empty] | 2024-08-21 | 1 | 447.9387 | 1783.7213 | 4812.8243
[6 empty] | 2024-08-21 | 2 | 419.1436 | 1362.2991 | 3950.9732
[6 empty] | 2024-08-21 | 3 | 376.2255 | 488.5923 | 2959.2682
[6 empty] | 2024-08-21 | 4 | 354.569 | 1254.7281 | 2880.2685
[6 empty] | 2024-08-21 | 5 | 353.1674 | 1233.5615 | 2784.5535
[6 empty] | 2024-08-21 | 6 | 340.5347 | 409.1655 | 2749.4273
[6 empty] | 2024-08-21 | 7 | 352.5767 | 1230.5098 | 2752.0408
[6 empty] | 2024-08-21 | 8 | 342.2435 | 1257.3245 | 2740.2241
[6 empty] | 2024-08-21 | 9 | 305.9701 | 1236.7716 | 2689.8744
[6 empty] | 2024-08-21 | 10 | 304.2066 | 1800.1969 | 2791.5081
[6 empty] | 2024-08-21 | 11 | 302.1258 | 907.3911 | 2633.6075
[6 empty] | 2024-08-21 | 12 | 311.077 | 1799.9496 | 2909.0159
[6 empty] | 2024-08-21 | 13 | 352.4909 | 2025.9916 | 3019.0912
[6 empty] | 2024-08-21 | 14 | 372.9002 | 2048.4637 | 2999.624
[6 empty] | 2024-08-21 | 15 | 396.962 | 10578.1491 | 2959.8708
[6 empty] | 2024-08-21 | 16 | 428.7316 | 16048.9858 | 3767.6678
[6 empty] | 2024-08-21 | 17 | 446.9295 | 15904.1793 | 4628.1413
[6 empty] | 2024-08-21 | 18 | 440.6526 | 14114.3917 | 4901.8255
[6 empty] | 2024-08-21 | 19 | 577.9704 | 12225.0561 | 4552.6004
[6 empty] | 2024-08-21 | 20 | 561.1472 | 10853.8216 | 4649.4342
[6 empty] | 2024-08-21 | 21 | 559.3252 | 12797.4762 | 4398.5144
[6 empty] | 2024-08-21 | 22 | 503.7322 | 2685.5807 | 4657.5432
[6 empty] | 2024-08-21 | 23 | 489.4832 | 1719.2145 | 4952.2362
[6 empty] | 2024-08-21 | 24 | 710.4515 | 1248.0453 | 4287.6488
[6 empty] | 2024-08-22 | 1 | 471.2261 | 1332.0301 | 2816.9956
[6 empty] | 2024-08-22 | 2 | 435.5616 | 447.0045 | 2836.9973
[6 empty] | 2024-08-22 | 3 | 423.8898 | 471.8956 | 2768.8573
[6 empty] | 2024-08-22 | 4 | 435.3485 | 295.1118 | 2780.2327
[6 empty] | 2024-08-22 | 5 | 424.7573 | 114.739 | 2768.5788
[6 empty] | 2024-08-22 | 6 | 422.4148 | 113.1811 | 2682.7183
[6 empty] | 2024-08-22 | 7 | 412.4525 | 112.0803 | 2608.3984
[6 empty] | 2024-08-22 | 8 | 390.3512 | 123.1475 | 2603.9106
[6 empty] | 2024-08-22 | 9 | 355.4791 | 370.2933 | 2597.5523
[6 empty] | 2024-08-22 | 10 | 334.6496 | 363.1173 | 2603.6991
[6 empty] | 2024-08-22 | 11 | 354.2004 | 272.5574 | 2867.8947
[6 empty] | 2024-08-22 | 12 | 378.9666 | 367.4647 | 2859.0028
[6 empty] | 2024-08-22 | 13 | 400.2998 | 545.6539 | 2728.8544
[6 empty] | 2024-08-22 | 14 | 420.9862 | 441.8037 | 3014.9046
[6 empty] | 2024-08-22 | 15 | 444.8637 | 471.656 | 2793.2849
[6 empty] | 2024-08-22 | 16 | 603.472 | 472.8018 | 2921.2328
[6 empty] | 2024-08-22 | 17 | 666.2914 | 483.311 | 4378.6376
[6 empty] | 2024-08-22 | 18 | 470.612 | 469.9222 | 4546.0818
[6 empty] | 2024-08-22 | 19 | 684.4891 | 457.0324 | 4851.7688
[6 empty] | 2024-08-22 | 20 | 1313.7541 | 441.0945 | 4839.6868
[6 empty] | 2024-08-22 | 21 | 1090.6754 | 469.769 | 4774.9074
[6 empty] | 2024-08-22 | 22 | 723.1836 | 385.8198 | 4714.1601
[6 empty] | 2024-08-22 | 23 | 1093.7056 | 361.5087 | 4673.4288
[6 empty] | 2024-08-22 | 24 | 469.0791 | 270.6512 | 3859.7022
[6 empty] | 2024-08-23 | 1 | 446.8762 | 414.1752 | 3073.7759
[6 empty] | 2024-08-23 | 2 | 425.7188 | 276.3222 | 2719.1109
[6 empty] | 2024-08-23 | 3 | 433.8601 | 367.9773 | 2719.8912
[6 empty] | 2024-08-23 | 4 | 412.5051 | 266.5398 | 2690.7695
[6 empty] | 2024-08-23 | 5 | 449.7626 | 189.7175 | 2613.5539
[6 empty] | 2024-08-23 | 6 | 418.1305 | 123.2504 | 2585.3099
[6 empty] | 2024-08-23 | 7 | 395.4421 | 123.309 | 2513.9801
[6 empty] | 2024-08-23 | 8 | 360.2065 | 261.3211 | 2455.2374
[6 empty] | 2024-08-23 | 9 | 338.9579 | 270.2411 | 2393.5008
[6 empty] | 2024-08-23 | 10 | 324.8953 | 426.0994 | 2377.8716
[6 empty] | 2024-08-23 | 11 | 338.8254 | 254.6389 | 2462.8357
[6 empty] | 2024-08-23 | 12 | 351.4169 | 384.0442 | 2848.5097
[6 empty] | 2024-08-23 | 13 | 368.6991 | 417.945 | 3031.0096
[6 empty] | 2024-08-23 | 14 | 478.1991 | 425.1522 | 3053.8538
[6 empty] | 2024-08-23 | 15 | 385.786 | 433.4851 | 4158.5945
[6 empty] | 2024-08-23 | 16 | 427.7168 | 784.4892 | 4170.5946
[6 empty] | 2024-08-23 | 17 | 439.3897 | 964.2315 | 3928.2939
[6 empty] | 2024-08-23 | 18 | 423.1188 | 1155.625 | 4417.4895
[6 empty] | 2024-08-23 | 19 | 434.0763 | 419.7293 | 4380.4091
[6 empty] | 2024-08-23 | 20 | 544.3701 | 413.5963 | 4225.1416
[6 empty] | 2024-08-23 | 21 | 683.9756 | 1144.5672 | 3969.4564
[6 empty] | 2024-08-23 | 22 | 473.3189 | 430.8729 | 3817.108
[6 empty] | 2024-08-23 | 23 | 486.4198 | 283.3574 | 4084.8578
[6 empty] | 2024-08-23 | 24 | 440.9911 | 93.9226 | 2838.4738
[6 empty] | 2024-08-24 | 1 | 498.9181 | 250.1562 | 2792.4327
[6 empty] | 2024-08-24 | 2 | 445.0339 | 254.1817 | 2733.0701
[6 empty] | 2024-08-24 | 3 | 369.3008 | 94.3886 | 2733.0135
[6 empty] | 2024-08-24 | 4 | 354.9515 | 93.7571 | 2724.5551
[6 empty] | 2024-08-24 | 5 | 340.0024 | 93.9832 | 2623.503
[6 empty] | 2024-08-24 | 6 | 408.4831 | 89.0544 | 2654.4202
[6 empty] | 2024-08-24 | 7 | 375.4367 | 84.4987 | 2580.9983
[6 empty] | 2024-08-24 | 8 | 327.9439 | 0 | 2466.4972
[6 empty] | 2024-08-24 | 9 | 302.1896 | 85.0088 | 2462.0257
[6 empty] | 2024-08-24 | 10 | 292.1699 | 614.4669 | 2677.3091
[6 empty] | 2024-08-24 | 11 | 309.9579 | 84.7677 | 2776.2485
[6 empty] | 2024-08-24 | 12 | 317.3189 | 515.1112 | 2935.0379
[6 empty] | 2024-08-24 | 13 | 317.7815 | 216.997 | 3217.583
[6 empty] | 2024-08-24 | 14 | 310.6998 | 317.4115 | 3267.3648
[6 empty] | 2024-08-24 | 15 | 323.0062 | 523.2764 | 2892.2119
[6 empty] | 2024-08-24 | 16 | 336.979 | 314.5315 | 3007.1353
[6 empty] | 2024-08-24 | 17 | 345.5349 | 376.063 | 2984.4204
[6 empty] | 2024-08-24 | 18 | 357.0825 | 1031.7117 | 3051.3818
[6 empty] | 2024-08-24 | 19 | 376.1404 | 365.9813 | 2825.3616
[6 empty] | 2024-08-24 | 20 | 408.8043 | 359.8375 | 2984.4782
[6 empty] | 2024-08-24 | 21 | 568.131 | 234.0154 | 3004.2587
[6 empty] | 2024-08-24 | 22 | 409.7711 | 1159.3377 | 2802.1312
[6 empty] | 2024-08-24 | 23 | 442.5179 | 215.3345 | 3008.9455
[6 empty] | 2024-08-24 | 24 | 384.1431 | 82.1102 | 2777.7038
[6 empty] | 2024-08-25 | 1 | 400.1215 | 1226.4791 | 2802.6559
[6 empty] | 2024-08-25 | 2 | 333.8733 | 269.4356 | 2797.8381
[6 empty] | 2024-08-25 | 3 | 308.7264 | 218.6478 | 2780.6231
[6 empty] | 2024-08-25 | 4 | 318.0343 | 287.5447 | 2719.0423
[6 empty] | 2024-08-25 | 5 | 303.6915 | 206.0283 | 2630.9263
[6 empty] | 2024-08-25 | 6 | 317.2932 | -200.37 | 2631.4201
[6 empty] | 2024-08-25 | 7 | 302.8747 | 290.7491 | 2493.5765
[6 empty] | 2024-08-25 | 8 | 293.586 | -381.63 | 2487.0571
[6 empty] | 2024-08-25 | 9 | 257.6561 | 0 | 2465.4738
[6 empty] | 2024-08-25 | 10 | 244.3834 | 295.871 | 2594.3361
[6 empty] | 2024-08-25 | 11 | 242.4172 | 79.6511 | 2776.5013
[6 empty] | 2024-08-25 | 12 | 236.3771 | 0 | 2837.765
[6 empty] | 2024-08-25 | 13 | 257.4836 | 80.3652 | 2876.5826
[6 empty] | 2024-08-25 | 14 | 265.5368 | 200.9698 | 3048.6019
[6 empty] | 2024-08-25 | 15 | 285.1083 | 84.8667 | 2968.2044
[6 empty] | 2024-08-25 | 16 | 292.5107 | 208.4598 | 2976.5123
[6 empty] | 2024-08-25 | 17 | 308.8955 | 292.1557 | 3063.9204
[6 empty] | 2024-08-25 | 18 | 316.454 | 1077.6004 | 2821.4917
[6 empty] | 2024-08-25 | 19 | 343.7278 | 1341.1372 | 2889.1968
[6 empty] | 2024-08-25 | 20 | 583.694 | 309.7541 | 2861.0785
[6 empty] | 2024-08-25 | 21 | 870.1169 | 312.5816 | 2892.2639
[6 empty] | 2024-08-25 | 22 | 919.597 | 311.8625 | 2955.4049
[6 empty] | 2024-08-25 | 23 | 553.2398 | 203.1312 | 2906.589
[6 empty] | 2024-08-25 | 24 | 486.3 | 76.3329 | 2878.902
[6 empty] | 2024-08-26 | 1 | 345.245 | 212.4768 | 3013.1325
[6 empty] | 2024-08-26 | 2 | 396.2731 | 142.9861 | 2871.8753
[6 empty] | 2024-08-26 | 3 | 348.3328 | 82.9239 | 2757.0878
[6 empty] | 2024-08-26 | 4 | 335.2313 | 83.2116 | 2706.2448
[6 empty] | 2024-08-26 | 5 | 329.9642 | 83.1763 | 2692.0849
[6 empty] | 2024-08-26 | 6 | 323.362 | 83.2453 | 2701.3076
[6 empty] | 2024-08-26 | 7 | 334.3831 | 0 | 2637.2104
[6 empty] | 2024-08-26 | 8 | 334.3412 | 120.0476 | 2637.3053
[6 empty] | 2024-08-26 | 9 | 308.7805 | 153.9978 | 2634.7012
[6 empty] | 2024-08-26 | 10 | 345.2481 | 302.6022 | 2693.3382
[6 empty] | 2024-08-26 | 11 | 312.8507 | 124.2456 | 2975.6376
[6 empty] | 2024-08-26 | 12 | 324.4428 | 194.5307 | 3089.4878
[6 empty] | 2024-08-26 | 13 | 341.1922 | 211.2374 | 3015.8185
[6 empty] | 2024-08-26 | 14 | 380.7646 | 219.5292 | 3154.0302
[6 empty] | 2024-08-26 | 15 | 441.9117 | 322.4639 | 3259.0079
[6 empty] | 2024-08-26 | 16 | 509.9457 | 305.2568 | 3730.1815
[6 empty] | 2024-08-26 | 17 | 549.4328 | 341.4977 | 4559.8403
[6 empty] | 2024-08-26 | 18 | 421.8925 | 328.0832 | 4605.2729
[6 empty] | 2024-08-26 | 19 | 517.3522 | 292.7564 | 4639.6131
[6 empty] | 2024-08-26 | 20 | 458.2427 | 281.7401 | 4029.1551
[6 empty] | 2024-08-26 | 21 | 884.0153 | 237.8362 | 4430.3341
[6 empty] | 2024-08-26 | 22 | 521.1218 | 255.297 | 4615.8093
[6 empty] | 2024-08-26 | 23 | 485.7746 | 215.4676 | 4448.0422
[6 empty] | 2024-08-26 | 24 | 440.107 | 83.7922 | 4794.1643
[6 empty] | 2024-08-27 | 1 | 444.5788 | 313.8906 | 2917.1178
[6 empty] | 2024-08-27 | 2 | 422.7103 | 208.9576 | 2796.6915
[6 empty] | 2024-08-27 | 3 | 363.4735 | 85.3792 | 2698.5584
[6 empty] | 2024-08-27 | 4 | 496.0215 | 84.2746 | 2623.5154
[6 empty] | 2024-08-27 | 5 | 473.1082 | 83.6763 | 2624.2439
[6 empty] | 2024-08-27 | 6 | 454.8265 | 80.6397 | 2596.4824
[6 empty] | 2024-08-27 | 7 | 349.3517 | 131.9229 | 2583.6626
[6 empty] | 2024-08-27 | 8 | 330.9979 | 140.7365 | 2573.1692
[6 empty] | 2024-08-27 | 9 | 310.0192 | 297.9223 | 2592.446
[6 empty] | 2024-08-27 | 10 | 318.4814 | 247.0423 | 2636.5003
[6 empty] | 2024-08-27 | 11 | 315.8304 | 85.9056 | 2581.6368
[6 empty] | 2024-08-27 | 12 | 337.9861 | 236.8793 | 2960.4899
[6 empty] | 2024-08-27 | 13 | 396.7599 | 294.2926 | 2868.6621
[6 empty] | 2024-08-27 | 14 | 436.55 | 322.3335 | 2985.7237
[6 empty] | 2024-08-27 | 15 | 405.2228 | 284.797 | 3082.8189
[6 empty] | 2024-08-27 | 16 | 413.4861 | 319.6031 | 3139.4708
[6 empty] | 2024-08-27 | 17 | 399.6275 | 336.2342 | 3742.5073
[6 empty] | 2024-08-27 | 18 | 480.7284 | 308.5168 | 3843.9354
[6 empty] | 2024-08-27 | 19 | 493.4181 | 328.1434 | 4304.3198
[6 empty] | 2024-08-27 | 20 | 800.5202 | 292.4078 | 4319.173
[6 empty] | 2024-08-27 | 21 | 996.5086 | 287.4571 | 4428.2831
[6 empty] | 2024-08-27 | 22 | 853.2865 | 238.0178 | 4296.515
[6 empty] | 2024-08-27 | 23 | 957.7407 | 238.7278 | 3025.7942
[6 empty] | 2024-08-27 | 24 | 657.7092 | 296.0201 | 2828.3639
[6 empty] | 2024-08-28 | 1 | 574.1871 | 85.0243 | 3029.1655
[6 empty] | 2024-08-28 | 2 | 494.319 | 79.5633 | 3089.8823
[6 empty] | 2024-08-28 | 3 | 501.1404 | 247.1551 | 2927.7541
[6 empty] | 2024-08-28 | 4 | 455.3525 | 253.7659 | 2758.3152
[6 empty] | 2024-08-28 | 5 | 497.3943 | 84.34 | 2752.7851
[6 empty] | 2024-08-28 | 6 | 493.5724 | 247.0446 | 2756.8546
[6 empty] | 2024-08-28 | 7 | 410.6939 | 84.3127 | 2694.0345
[6 empty] | 2024-08-28 | 8 | 418.8735 | 80.1822 | 2697.5499
[6 empty] | 2024-08-28 | 9 | 335.2627 | 86.1965 | 2763.2501
[6 empty] | 2024-08-28 | 10 | 313.9274 | 248.7817 | 2763.7426
[6 empty] | 2024-08-28 | 11 | 320.2175 | 85.6295 | 2774.4602
[6 empty] | 2024-08-28 | 12 | 322.9807 | 248.1928 | 2910.7934
[6 empty] | 2024-08-28 | 13 | 342.4031 | 245.8707 | 3054.9258
[6 empty] | 2024-08-28 | 14 | 414.5046 | 368.254 | 3240.1785
[6 empty] | 2024-08-28 | 15 | 435.4762 | 378.086 | 3054.596
[6 empty] | 2024-08-28 | 16 | 546.8849 | 1055.8144 | 3746.3142
[6 empty] | 2024-08-28 | 17 | 584.6516 | 1145.7018 | 4074.8931
[6 empty] | 2024-08-28 | 18 | 565.474 | 379.3883 | 4270.2916
[6 empty] | 2024-08-28 | 19 | 625.637 | 353.3112 | 4722.6043
[6 empty] | 2024-08-28 | 20 | 619.73 | 302.6668 | 4871.3518
[6 empty] | 2024-08-28 | 21 | 1060.229 | 302.1134 | 4829.7729
[6 empty] | 2024-08-28 | 22 | 669.442 | 378.1451 | 4551.2062
[6 empty] | 2024-08-28 | 23 | 974.1509 | 248.7467 | 4418.9594
[6 empty] | 2024-08-28 | 24 | 563.1567 | 79.5261 | 3026.2572
[6 empty] | 2024-08-29 | 1 | 634.2061 | 84.9047 | 2875.3683
[6 empty] | 2024-08-29 | 2 | 790.9216 | 84.7161 | 2981.657
[6 empty] | 2024-08-29 | 3 | 593.9651 | 262.0431 | 2886.8454
[6 empty] | 2024-08-29 | 4 | 819.9484 | 84.059 | 2827.7786
[6 empty] | 2024-08-29 | 5 | 541.2287 | 83.9179 | 2824.6736
[6 empty] | 2024-08-29 | 6 | 546.7814 | 0 | 2730.076
[6 empty] | 2024-08-29 | 7 | 591.8527 | 0 | 2706.9392
[6 empty] | 2024-08-29 | 8 | 443.9272 | 84.8299 | 2707.9791
[6 empty] | 2024-08-29 | 9 | 370.2959 | 275.8896 | 2829.6949
[6 empty] | 2024-08-29 | 10 | 351.5744 | 398.4109 | 2755.0314
[6 empty] | 2024-08-29 | 11 | 402.8224 | 0 | 2838.7684
[6 empty] | 2024-08-29 | 12 | 502.931 | 273.6238 | 2873.9742
[6 empty] | 2024-08-29 | 13 | 442.6767 | 264.5152 | 2959.4876
[6 empty] | 2024-08-29 | 14 | 533.4092 | 395.5189 | 3246.2242
[6 empty] | 2024-08-29 | 15 | 658.0836 | 288.7053 | 2926.798
[6 empty] | 2024-08-29 | 16 | 579.9936 | 376.1593 | 3079.4126
[6 empty] | 2024-08-29 | 17 | 462.8408 | 1183.1743 | 3551.84
[6 empty] | 2024-08-29 | 18 | 603.8887 | 397.8625 | 4974.2568
[6 empty] | 2024-08-29 | 19 | 1012.8577 | 305.9334 | 5069.6457
[6 empty] | 2024-08-29 | 20 | 1404.3133 | 328.2497 | 4219.046
[6 empty] | 2024-08-29 | 21 | 1813.0949 | 327.1374 | 4812.3266
[6 empty] | 2024-08-29 | 22 | 1199.686 | 394.7165 | 4951.3583
[6 empty] | 2024-08-29 | 23 | 1157.3092 | 266.6135 | 4763.0374
[6 empty] | 2024-08-29 | 24 | 635.3815 | 79.8355 | 2967.106
[6 empty] | 2024-08-30 | 1 | 635.3908 | 422.9987 | 2835.8959
[6 empty] | 2024-08-30 | 2 | 609.0092 | 224.098 | 2957.8248
[6 empty] | 2024-08-30 | 3 | 554.2832 | 251.0617 | 2881.6918
[6 empty] | 2024-08-30 | 4 | 507.7998 | 85.316 | 2832.4467
[6 empty] | 2024-08-30 | 5 | 506.5277 | 85.2361 | 2786.7121
[6 empty] | 2024-08-30 | 6 | 508.44 | 84.4511 | 2751.1565
[6 empty] | 2024-08-30 | 7 | 608.4863 | 85.5495 | 2700.9998
[6 empty] | 2024-08-30 | 8 | 517.5442 | 85.6522 | 2695.1834
[6 empty] | 2024-08-30 | 9 | 444.2668 | 368.8604 | 2690.8425
[6 empty] | 2024-08-30 | 10 | 459.0115 | 418.3602 | 2694.1853
[6 empty] | 2024-08-30 | 11 | 616.6918 | 85.4705 | 2816.3707
[6 empty] | 2024-08-30 | 12 | 752.2198 | 369.7079 | 2752.0081
[6 empty] | 2024-08-30 | 13 | 757.2682 | 374.4869 | 2853.723
[6 empty] | 2024-08-30 | 14 | 822.6679 | 424.7449 | 3062.3534
[6 empty] | 2024-08-30 | 15 | 483.8091 | 954.5341 | 3835.6236
[6 empty] | 2024-08-30 | 16 | 580.3884 | 1100.843 | 3207.5433
[6 empty] | 2024-08-30 | 17 | 882.7379 | 1171.8409 | 3815.5188
[6 empty] | 2024-08-30 | 18 | 664.0043 | 1405.9537 | 4121.7873
[6 empty] | 2024-08-30 | 19 | 613.5785 | 430.446 | 4788.1273
[6 empty] | 2024-08-30 | 20 | 1673.8543 | 418.0181 | 4608.1364
[6 empty] | 2024-08-30 | 21 | 2029.8165 | 423.1675 | 4451.5124
[6 empty] | 2024-08-30 | 22 | 940.1841 | 394.115 | 4745.7425
[6 empty] | 2024-08-30 | 23 | 585.1113 | 85.8803 | 3259.1082
[6 empty] | 2024-08-30 | 24 | 626.659 | 84.2682 | 2984.8201
[6 empty] | 2024-08-31 | 1 | 553.4436 | 251.0858 | 3034.1598
[6 empty] | 2024-08-31 | 2 | 549.1383 | 1374.6713 | 2998.7463
[6 empty] | 2024-08-31 | 3 | 483.4337 | 162.6431 | 2989.0248
[6 empty] | 2024-08-31 | 4 | 577.6361 | 84.9976 | 2890.3985
[6 empty] | 2024-08-31 | 5 | 474.8152 | 216.7243 | 2835.0237
[6 empty] | 2024-08-31 | 6 | 459.021 | 85.5192 | 2827.4116
[6 empty] | 2024-08-31 | 7 | 439.0223 | 85.1502 | 2706.2873
[6 empty] | 2024-08-31 | 8 | 394.3999 | 85.3356 | 2636.5308
[6 empty] | 2024-08-31 | 9 | 356.1301 | 239.7284 | 2640.4896
[6 empty] | 2024-08-31 | 10 | 357.6859 | 781.3878 | 2538.0916
[6 empty] | 2024-08-31 | 11 | 393.8349 | 217.1269 | 2708.0123
[6 empty] | 2024-08-31 | 12 | 407.2648 | 218.0278 | 2995.9524
[6 empty] | 2024-08-31 | 13 | 492.8229 | 298.058 | 3097.381
[6 empty] | 2024-08-31 | 14 | 403.3579 | 360.9651 | 3176.7115
[6 empty] | 2024-08-31 | 15 | 490.0144 | 370.9707 | 3131.8054
[6 empty] | 2024-08-31 | 16 | 493.7879 | 360.9973 | 3247.5733
[6 empty] | 2024-08-31 | 17 | 477.8242 | 1133.3783 | 3036.7093
[6 empty] | 2024-08-31 | 18 | 494.2157 | 1379.2467 | 4117.4204
[6 empty] | 2024-08-31 | 19 | 476.9695 | 1554.808 | 4117.5857
[6 empty] | 2024-08-31 | 20 | 1185.4483 | 367.2576 | 4064.822
[6 empty] | 2024-08-31 | 21 | 1730.8135 | 307.029 | 3032.5648
[6 empty] | 2024-08-31 | 22 | 841.4717 | 245.4147 | 2932.0882
[6 empty] | 2024-08-31 | 23 | 565.4237 | 243.4669 | 3045.3591
[6 empty] | 2024-08-31 | 24 | 483.7579 | 84.2695 | 2886.479
[6 empty] | 2024-09-01 | 1 | 533.1959 | 251.0061 | 2994.9487
[6 empty] | 2024-09-01 | 2 | 364.6199 | 163.0872 | 2869.526
[6 empty] | 2024-09-01 | 3 | 328.2743 | 84.5666 | 2826.536
[6 empty] | 2024-09-01 | 4 | 322.7006 | 79.8206 | 2778.5975
[6 empty] | 2024-09-01 | 5 | 325.9399 | 84.3688 | 2750.3157
[6 empty] | 2024-09-01 | 6 | 325.1295 | 355.0919 | 2822.2842
[6 empty] | 2024-09-01 | 7 | 319.9403 | 161.6695 | 2699.1651
[6 empty] | 2024-09-01 | 8 | 308.5878 | 0 | 2573.3786
[6 empty] | 2024-09-01 | 9 | 293.0031 | 239.3869 | 2539.6637
[6 empty] | 2024-09-01 | 10 | 286.842 | 856.1079 | 2517.0235
[6 empty] | 2024-09-01 | 11 | 286.7697 | 218.8532 | 2570.0388
[6 empty] | 2024-09-01 | 12 | 290.6165 | 219.2156 | 2625.0095
[6 empty] | 2024-09-01 | 13 | 295.9244 | 219.4224 | 2620.5846
[6 empty] | 2024-09-01 | 14 | 303.4104 | 854.3423 | 2764.4894
[6 empty] | 2024-09-01 | 15 | 328.8922 | 243.9382 | 2825.0351
[6 empty] | 2024-09-01 | 16 | 356.3605 | 244.527 | 3035.824
[6 empty] | 2024-09-01 | 17 | 338.3018 | 309.1032 | 2991.4203
[6 empty] | 2024-09-01 | 18 | 376.107 | 312.3859 | 3930.2607
[6 empty] | 2024-09-01 | 19 | 355.9651 | 310.4894 | 2997.1577
[6 empty] | 2024-09-01 | 20 | 409.43 | 277.3097 | 3960.9952
[6 empty] | 2024-09-01 | 21 | 966.8603 | 309.0858 | 4112.2366
[6 empty] | 2024-09-01 | 22 | 1019.3632 | 364.1393 | 3016.3254
[6 empty] | 2024-09-01 | 23 | 487.5839 | 163.2066 | 3937.9894
[6 empty] | 2024-09-01 | 24 | 370.2881 | 79.7487 | 3626.6805
[6 empty] | 2024-09-02 | 1 | 423.1329 | 384.7714 | 3007.1578
[6 empty] | 2024-09-02 | 2 | 368.6429 | 274.9953 | 2949.8789
[6 empty] | 2024-09-02 | 3 | 352.784 | 85.7481 | 2888.4709
[6 empty] | 2024-09-02 | 4 | 341.2098 | 85.3791 | 2842.2742
[6 empty] | 2024-09-02 | 5 | 334.6622 | 84.455 | 2780.7349
[6 empty] | 2024-09-02 | 6 | 347.1416 | 79.964 | 2831.8603
[6 empty] | 2024-09-02 | 7 | 350.168 | 85.4688 | 2716.2315
[6 empty] | 2024-09-02 | 8 | 357.6056 | 226.8954 | 2718.4091
[6 empty] | 2024-09-02 | 9 | 376.0035 | 411.0663 | 2730.3582
[6 empty] | 2024-09-02 | 10 | 440.669 | 438.3691 | 2602.7479
[6 empty] | 2024-09-02 | 11 | 456.3242 | 85.3835 | 2983.4632
[6 empty] | 2024-09-02 | 12 | 444.2802 | 230.4126 | 2869.2917
[6 empty] | 2024-09-02 | 13 | 500.609 | 461.3491 | 2869.7903
[6 empty] | 2024-09-02 | 14 | 414.5899 | 277.6738 | 3917.6703
[6 empty] | 2024-09-02 | 15 | 413.1665 | 301.1311 | 3627.7718
[6 empty] | 2024-09-02 | 16 | 448.5127 | 396.659 | 3928.1338
[6 empty] | 2024-09-02 | 17 | 430.7035 | 466.7671 | 4961.0654
[6 empty] | 2024-09-02 | 18 | 512.1573 | 454.9521 | 4741.2644
[6 empty] | 2024-09-02 | 19 | 548.6484 | 429.1219 | 5020.1789
[6 empty] | 2024-09-02 | 20 | 1649.3625 | 424.1163 | 5279.3405
[6 empty] | 2024-09-02 | 21 | 1646.051 | 435.5629 | 4402.6047
[6 empty] | 2024-09-02 | 22 | 1220.8912 | 345.5111 | 4362.7001
[6 empty] | 2024-09-02 | 23 | 887.0544 | 422.1958 | 5217.3221
[6 empty] | 2024-09-02 | 24 | 562.1436 | 179.4862 | 4733.3973
[6 empty] | 2024-09-03 | 1 | 499.5504 | 395.6221 | 4426.6313
[6 empty] | 2024-09-03 | 2 | 413.1033 | 333.0377 | 4122.3076
[6 empty] | 2024-09-03 | 3 | 430.5163 | 275.6716 | 2953.4971
[6 empty] | 2024-09-03 | 4 | 459.8695 | 85.5403 | 2839.4999
[6 empty] | 2024-09-03 | 5 | 390.0539 | 85.3328 | 2817.7431
[6 empty] | 2024-09-03 | 6 | 400.6561 | 85.2913 | 2754.6029
[6 empty] | 2024-09-03 | 7 | 387.6014 | 85.4305 | 2609.6845
[6 empty] | 2024-09-03 | 8 | 388.4287 | 86.1574 | 2598.1478
[6 empty] | 2024-09-03 | 9 | 386.6041 | 288.2243 | 2590.1469
[6 empty] | 2024-09-03 | 10 | 384.1943 | 1022.7529 | 2874.3626
[6 empty] | 2024-09-03 | 11 | 378.069 | 178.2517 | 3002.3976
[6 empty] | 2024-09-03 | 12 | 419.5227 | 274.1647 | 2996.5804
[6 empty] | 2024-09-03 | 13 | 461.5936 | 1105.5461 | 3147.2775
[6 empty] | 2024-09-03 | 14 | 509.256 | 232.4685 | 3080.3848
[6 empty] | 2024-09-03 | 15 | 494.1754 | 349.6591 | 3012.831
[6 empty] | 2024-09-03 | 16 | 407.8693 | 409.7931 | 4047.4153
[6 empty] | 2024-09-03 | 17 | 462.6814 | 1070.067 | 4909.2257
[6 empty] | 2024-09-03 | 18 | 493.5075 | 464.8904 | 4928.4709
[6 empty] | 2024-09-03 | 19 | 530.1753 | 471.7812 | 4473.6057
[6 empty] | 2024-09-03 | 20 | 1444.2851 | 465.0458 | 4374.9566
[6 empty] | 2024-09-03 | 21 | 1773.1379 | 470.8767 | 4674.1765
[6 empty] | 2024-09-03 | 22 | 1333.1715 | 365.9653 | 4380.2769
[6 empty] | 2024-09-03 | 23 | 771.4388 | 391.3381 | 4774.3112
[6 empty] | 2024-09-03 | 24 | 456.0767 | 306.4478 | 4703.4481
[6 empty] | 2024-09-04 | 1 | 487.4485 | 426.7487 | 4458.1728
[6 empty] | 2024-09-04 | 2 | 385.4724 | 297.8917 | 4144.1246
[6 empty] | 2024-09-04 | 3 | 371.3617 | 278.8578 | 2901.8245
[6 empty] | 2024-09-04 | 4 | 369.2047 | 85.3889 | 2835.3953
[6 empty] | 2024-09-04 | 5 | 345.8494 | 85.2158 | 2833.4953
[6 empty] | 2024-09-04 | 6 | 346.168 | 79.8416 | 2726.1335
[6 empty] | 2024-09-04 | 7 | 352.9593 | 84.4808 | 2726.5004
[6 empty] | 2024-09-04 | 8 | 361.0545 | 86.6722 | 2741.0575
[6 empty] | 2024-09-04 | 9 | 341.4805 | 292.6212 | 2737.4383
[6 empty] | 2024-09-04 | 10 | 333.7674 | 835.55 | 2926.4134
[6 empty] | 2024-09-04 | 11 | 339.3577 | 273.1338 | 3106.1065
[6 empty] | 2024-09-04 | 12 | 357.8368 | 418.0378 | 3142.3641
[6 empty] | 2024-09-04 | 13 | 367.4648 | 1004.6382 | 3061.9431
[6 empty] | 2024-09-04 | 14 | 360.51 | 405.141 | 3228.3634
[6 empty] | 2024-09-04 | 15 | 407.3989 | 747.3618 | 3517.7762
[6 empty] | 2024-09-04 | 16 | 367.2669 | 1128.2071 | 4816.6382
[6 empty] | 2024-09-04 | 17 | 404.6299 | 1901.4925 | 5012.2252
[6 empty] | 2024-09-04 | 18 | 398.0646 | 3256.5396 | 5321.1754
[6 empty] | 2024-09-04 | 19 | 415.2878 | 1482.6949 | 5123.5896
[6 empty] | 2024-09-04 | 20 | 1105.5302 | 1459.4574 | 5033.94
[6 empty] | 2024-09-04 | 21 | 1096.4879 | 1350.0976 | 4407.6923
[6 empty] | 2024-09-04 | 22 | 525.2422 | 1249.5675 | 4106.6605
[6 empty] | 2024-09-04 | 23 | 445.8159 | 431.9572 | 4557.7833
[6 empty] | 2024-09-04 | 24 | 385.8123 | 411.7333 | 3024.1369
[6 empty] | 2024-09-05 | 1 | 405.4785 | 1253.8982 | 2879.8672
[6 empty] | 2024-09-05 | 2 | 383.594 | 504.9511 | 2851.8072
[6 empty] | 2024-09-05 | 3 | 378.2923 | 414.8488 | 2766.1896
[6 empty] | 2024-09-05 | 4 | 373.6161 | 334.9463 | 2855.1129
[6 empty] | 2024-09-05 | 5 | 361.5467 | 208.4714 | 2731.4687
[6 empty] | 2024-09-05 | 6 | 359.8345 | 87.0386 | 2816.1351
[6 empty] | 2024-09-05 | 7 | 358.8408 | 87.6977 | 2416.071
[6 empty] | 2024-09-05 | 8 | 349.7302 | 327.151 | 2464.5521
[6 empty] | 2024-09-05 | 9 | 347.1288 | 530.0963 | 2471.1043
[6 empty] | 2024-09-05 | 10 | 355.2489 | 1264.0159 | 2818.4086
[6 empty] | 2024-09-05 | 11 | 358.452 | 345.0719 | 2903.0166
[6 empty] | 2024-09-05 | 12 | 362.3541 | 1263.6878 | 2895.1262
[6 empty] | 2024-09-05 | 13 | 373.8627 | 3377.3344 | 4167.9691
[6 empty] | 2024-09-05 | 14 | 386.1838 | 1641.1419 | 4003.3491
[6 empty] | 2024-09-05 | 15 | 399.5084 | 4076.5817 | 4015.5584
[6 empty] | 2024-09-05 | 16 | 411.0566 | 5218.7626 | 3874.146
[6 empty] | 2024-09-05 | 17 | 372.0552 | 8255.5686 | 3876.7712
[6 empty] | 2024-09-05 | 18 | 397.8149 | 9184.1632 | 4800.3208
[6 empty] | 2024-09-05 | 19 | 386.1389 | 7087.7688 | 4841.1428
[6 empty] | 2024-09-05 | 20 | 575.0743 | 7075.1542 | 4804.7877
[6 empty] | 2024-09-05 | 21 | 535.6705 | 9860.5176 | 4224.0005
[6 empty] | 2024-09-05 | 22 | 401.8995 | 7091.3352 | 3925.8827
[6 empty] | 2024-09-05 | 23 | 388.0182 | 2598.0666 | 3916.903
[6 empty] | 2024-09-05 | 24 | 422.2983 | 1253.0118 | 4096.7617
[6 empty] | 2024-09-06 | 1 | 421.1861 | 493.3808 | 3770.941
[6 empty] | 2024-09-06 | 2 | 434.706 | 363.0218 | 2857.5105
[6 empty] | 2024-09-06 | 3 | 407.65 | 86.3154 | 2763.313
[6 empty] | 2024-09-06 | 4 | 406.7504 | 86.0938 | 2799.8618
[6 empty] | 2024-09-06 | 5 | 367.6987 | 85.5209 | 2834.5248
[6 empty] | 2024-09-06 | 6 | 369.1028 | 79.0885 | 2801.5255
[6 empty] | 2024-09-06 | 7 | 363.3862 | 79.2794 | 2621.8523
[6 empty] | 2024-09-06 | 8 | 366.0081 | 201.3729 | 2583.8608
[6 empty] | 2024-09-06 | 9 | 345.5952 | 330.5952 | 2640.3936
[6 empty] | 2024-09-06 | 10 | 373.5162 | 376.6963 | 2814.612
[6 empty] | 2024-09-06 | 11 | 361.1711 | 202.8956 | 2773.6045
[6 empty] | 2024-09-06 | 12 | 383.4611 | 336.3641 | 2834.9897
[6 empty] | 2024-09-06 | 13 | 402.3154 | 1454.6922 | 2835.5722
[6 empty] | 2024-09-06 | 14 | 411.429 | 560.6619 | 2849.9526
[6 empty] | 2024-09-06 | 15 | 422.5685 | 1393.6348 | 4266.1282
[6 empty] | 2024-09-06 | 16 | 401.5046 | 1393.6992 | 3858.6351
[6 empty] | 2024-09-06 | 17 | 388.3323 | 3960.5972 | 4890.5983
[6 empty] | 2024-09-06 | 18 | 395.2089 | 3951.6474 | 5002.4522
[6 empty] | 2024-09-06 | 19 | 387.2539 | 5726.5071 | 4611.2561
[6 empty] | 2024-09-06 | 20 | 410.371 | 6467.0779 | 4447.645
[6 empty] | 2024-09-06 | 21 | 496.4427 | 1450.6791 | 4596.057
[6 empty] | 2024-09-06 | 22 | 401.7726 | 1384.3897 | 4354.3576
[6 empty] | 2024-09-06 | 23 | 420.5266 | 516.5113 | 4447.2203
[6 empty] | 2024-09-06 | 24 | 408.6394 | 343.4554 | 4493.2101
[6 empty] | 2024-09-07 | 1 | 384.9015 | 555.9203 | 4857.5516
[6 empty] | 2024-09-07 | 2 | 389.0165 | 534.6959 | 2854.2478
[6 empty] | 2024-09-07 | 3 | 369.0863 | 369.604 | 2845.1347
[6 empty] | 2024-09-07 | 4 | 359.7453 | 360.7833 | 2854.7631
[6 empty] | 2024-09-07 | 5 | 359.1478 | 339.2469 | 2870.4052
[6 empty] | 2024-09-07 | 6 | 345.2856 | 316.9048 | 2882.1483
[6 empty] | 2024-09-07 | 7 | 337.4614 | 203.5756 | 2874.2115
[6 empty] | 2024-09-07 | 8 | 334.0138 | 215.5962 | 2883.8419
[6 empty] | 2024-09-07 | 9 | 321.4793 | 217.0083 | 2888.279
[6 empty] | 2024-09-07 | 10 | 328.2284 | 332.1491 | 2889.0943
[6 empty] | 2024-09-07 | 11 | 344.1819 | 269.4779 | 3059.1187
[6 empty] | 2024-09-07 | 12 | 318.4059 | 331.9184 | 3869.1638
[6 empty] | 2024-09-07 | 13 | 330.7587 | 470.326 | 3867.5787
[6 empty] | 2024-09-07 | 14 | 343.1873 | 526.5656 | 4820.0989
[6 empty] | 2024-09-07 | 15 | 345.6269 | 509.8839 | 4720.3268
[6 empty] | 2024-09-07 | 16 | 356.2491 | 424.0569 | 4802.0098
[6 empty] | 2024-09-07 | 17 | 368.4628 | 478.4576 | 5481.0399
[6 empty] | 2024-09-07 | 18 | 377.6486 | 568.5563 | 5835.8823
[6 empty] | 2024-09-07 | 19 | 396.5994 | 571.7456 | 5733.5057
[6 empty] | 2024-09-07 | 20 | 525.187 | 535.4754 | 5734.6715
[6 empty] | 2024-09-07 | 21 | 824.553 | 528.8925 | 5600.9028
[6 empty] | 2024-09-07 | 22 | 407.1691 | 393.8282 | 5056.7548
[6 empty] | 2024-09-07 | 23 | 413.4271 | 272.4872 | 5316.7024
[6 empty] | 2024-09-07 | 24 | 382.448 | 214.924 | 5680.8254
[6 empty] | 2024-09-08 | 1 | 359.1643 | 1200.3584 | 5436.1458
[6 empty] | 2024-09-08 | 2 | 310.2214 | 511.0712 | 4953.5709
[6 empty] | 2024-09-08 | 3 | 291.2777 | 584.552 | 4656.8424
[6 empty] | 2024-09-08 | 4 | 286.2399 | 358.2842 | 3997.3949
[6 empty] | 2024-09-08 | 5 | 282.8477 | 337.0156 | 3453.1111
[6 empty] | 2024-09-08 | 6 | 274.934 | 215.971 | 2881.1134
[6 empty] | 2024-09-08 | 7 | 228.0273 | 215.9681 | 2865.2605
[6 empty] | 2024-09-08 | 8 | 125.1636 | 359.5135 | 2875.0499
[6 empty] | 2024-09-08 | 9 | 104.6291 | 349.9257 | 2821.5072
[6 empty] | 2024-09-08 | 10 | 11.2887 | 544.7349 | 2824.0527
[6 empty] | 2024-09-08 | 11 | 19.3357 | 348.602 | 2859.0502
[6 empty] | 2024-09-08 | 12 | 12.162 | 518.9601 | 2843.2783
[6 empty] | 2024-09-08 | 13 | 109.1708 | 357.3315 | 2876.1565
[6 empty] | 2024-09-08 | 14 | 205.7623 | 369.7475 | 3934.9831
[6 empty] | 2024-09-08 | 15 | 248.7795 | 552.4938 | 3449.3141
[6 empty] | 2024-09-08 | 16 | 332.9303 | 545.9831 | 4711.9169
[6 empty] | 2024-09-08 | 17 | 340.342 | 583.3234 | 4858.7881
[6 empty] | 2024-09-08 | 18 | 380.9027 | 607.2866 | 4298.5131
[6 empty] | 2024-09-08 | 19 | 402.9131 | 1454.1799 | 4168.7871
[6 empty] | 2024-09-08 | 20 | 590.5059 | 1547.253 | 4448.714
[6 empty] | 2024-09-08 | 21 | 942.2041 | 1457.8893 | 5035.9722
[6 empty] | 2024-09-08 | 22 | 846.8149 | 565.9953 | 4888.4145
[6 empty] | 2024-09-08 | 23 | 470.2259 | 587.3798 | 5444.9673
[6 empty] | 2024-09-08 | 24 | 526.574 | 272.5391 | 4557.5857
[6 empty] | 2024-09-09 | 1 | 324.5751 | 531.7585 | 5025.7178
[6 empty] | 2024-09-09 | 2 | 292.4901 | 326.8267 | 4428.197
[6 empty] | 2024-09-09 | 3 | 295.5026 | 202.2429 | 3861.7383
[6 empty] | 2024-09-09 | 4 | 285.8464 | 199.0695 | 2884.7547
[6 empty] | 2024-09-09 | 5 | 284.3173 | 195.9288 | 2875.8132
[6 empty] | 2024-09-09 | 6 | 287.8599 | 196.3064 | 2866.0362
[6 empty] | 2024-09-09 | 7 | 280.3731 | 203.3233 | 2854.4201
[6 empty] | 2024-09-09 | 8 | 309.4822 | 351.9032 | 2864.3746
[6 empty] | 2024-09-09 | 9 | 293.8061 | 722.2679 | 2863.9991
[6 empty] | 2024-09-09 | 10 | 308.0744 | 521.4014 | 2885.5072
[6 empty] | 2024-09-09 | 11 | 309.6163 | 352.104 | 2892.6428
[6 empty] | 2024-09-09 | 12 | 313.0923 | 559.7487 | 3956.593
[6 empty] | 2024-09-09 | 13 | 322.8763 | 1511.839 | 4241.6302
[6 empty] | 2024-09-09 | 14 | 311.3011 | 1694.5375 | 4910.385
[6 empty] | 2024-09-09 | 15 | 336.8185 | 2245.463 | 4857.8676
[6 empty] | 2024-09-09 | 16 | 341.6347 | 2311.5161 | 4729.7333
[6 empty] | 2024-09-09 | 17 | 376.7364 | 2634.9307 | 5395.831
[6 empty] | 2024-09-09 | 18 | 349.7021 | 3691.012 | 5184.7127
[6 empty] | 2024-09-09 | 19 | 355.5826 | 8633.0822 | 4858.3597
[6 empty] | 2024-09-09 | 20 | 418.266 | 10091.7424 | 4754.5678
[6 empty] | 2024-09-09 | 21 | 440.6496 | 3985.9204 | 4901.9919
[6 empty] | 2024-09-09 | 22 | 427.0322 | 2871.9556 | 5221.8642
[6 empty] | 2024-09-09 | 23 | 407.5998 | 588.6944 | 5589.3958
[6 empty] | 2024-09-09 | 24 | 366.7672 | 380.6971 | 4446.2571
[6 empty] | 2024-09-10 | 1 | 352.4543 | 588.5147 | 4601.4525
[6 empty] | 2024-09-10 | 2 | 341.6568 | 523.6995 | 4477.1696
[6 empty] | 2024-09-10 | 3 | 327.7121 | 368.3541 | 2866.7045
[6 empty] | 2024-09-10 | 4 | 313.7002 | 354.4655 | 2869.0357
[6 empty] | 2024-09-10 | 5 | 315.4038 | 272.0038 | 2869.1048
[6 empty] | 2024-09-10 | 6 | 314.0899 | 203.7631 | 2868.5096
[6 empty] | 2024-09-10 | 7 | 315.1738 | 203.5637 | 2864.8969
[6 empty] | 2024-09-10 | 8 | 313.3418 | 204.6973 | 2868.3296
[6 empty] | 2024-09-10 | 9 | 323.6971 | 266.4209 | 2868.7913
[6 empty] | 2024-09-10 | 10 | 323.918 | 388.6066 | 2872.0201
[6 empty] | 2024-09-10 | 11 | 325.9565 | 262.5946 | 2894.696
[6 empty] | 2024-09-10 | 12 | 324.7438 | 339.516 | 2882.3719
[6 empty] | 2024-09-10 | 13 | 326.0033 | 489.4073 | 4348.704
[6 empty] | 2024-09-10 | 14 | 365.8233 | 520.6817 | 4321.82
[6 empty] | 2024-09-10 | 15 | 386.6392 | 576.0311 | 4428.7889
[6 empty] | 2024-09-10 | 16 | 383.7176 | 595.0888 | 4708.7314
[6 empty] | 2024-09-10 | 17 | 388.2328 | 578.4235 | 5628.4296
[6 empty] | 2024-09-10 | 18 | 377.9853 | 574.6295 | 6970.282
[6 empty] | 2024-09-10 | 19 | 392.3358 | 559.3144 | 5420.7455
[6 empty] | 2024-09-10 | 20 | 463.9288 | 1494.4386 | 5041.7429
[6 empty] | 2024-09-10 | 21 | 471.8542 | 587.1673 | 4735.4403
[6 empty] | 2024-09-10 | 22 | 442.2866 | 558.1782 | 4556.7749
[6 empty] | 2024-09-10 | 23 | 426.5517 | 453.0072 | 4444.3265
[6 empty] | 2024-09-10 | 24 | 391.3417 | 204.5062 | 3369.0048
[6 empty] | 2024-09-11 | 1 | 415.727 | 1368.3045 | 4573.9359
[6 empty] | 2024-09-11 | 2 | 380.9677 | 547.4053 | 4454.7878
[6 empty] | 2024-09-11 | 3 | 365.9583 | 478.9684 | 3885.1072
[6 empty] | 2024-09-11 | 4 | 353.1147 | 330.2497 | 2863.6734
[6 empty] | 2024-09-11 | 5 | 356.557 | 312.2722 | 2862.4265
[6 empty] | 2024-09-11 | 6 | 335.7039 | 259.2732 | 2865.1264
[6 empty] | 2024-09-11 | 7 | 357.3463 | 259.0782 | 2774.7641
[6 empty] | 2024-09-11 | 8 | 363.8268 | 281.5548 | 2611.2003
[6 empty] | 2024-09-11 | 9 | 353.7949 | 250.724 | 2567.0945
[6 empty] | 2024-09-11 | 10 | 365.0573 | 516.0925 | 2609.0685
[6 empty] | 2024-09-11 | 11 | 372.4171 | 237.9565 | 2800.1465
[6 empty] | 2024-09-11 | 12 | 378.9828 | 586.401 | 4125.2412
[6 empty] | 2024-09-11 | 13 | 379.7506 | 523.0258 | 4370.4993
[6 empty] | 2024-09-11 | 14 | 386.4047 | 608.0536 | 3751.9509
[6 empty] | 2024-09-11 | 15 | 412.4818 | 656.6469 | 4366.7452
[6 empty] | 2024-09-11 | 16 | 425.2194 | 732.7404 | 4388.8207
[6 empty] | 2024-09-11 | 17 | 404.4511 | 1008.0251 | 5167.4188
[6 empty] | 2024-09-11 | 18 | 433.6696 | 1292.8738 | 6585.9538
[6 empty] | 2024-09-11 | 19 | 450.7237 | 1375.2553 | 5452.6901
[6 empty] | 2024-09-11 | 20 | 915.9485 | 1373.4851 | 6321.6062
[6 empty] | 2024-09-11 | 21 | 795.2869 | 1368.7085 | 6182.5071
[6 empty] | 2024-09-11 | 22 | 771.8227 | 552.3121 | 5203.1284
[6 empty] | 2024-09-11 | 23 | 611.6704 | 477.2753 | 5314.2295
[6 empty] | 2024-09-11 | 24 | 446.8261 | 119.6323 | 4375.8406
[6 empty] | 2024-09-12 | 1 | 425.5506 | 998.7247 | 4383.9069
[6 empty] | 2024-09-12 | 2 | 417.5486 | 271.6476 | 4197.4106
[6 empty] | 2024-09-12 | 3 | 397.2535 | 218.2287 | 4400.9989
[6 empty] | 2024-09-12 | 4 | 374.137 | 980.8004 | 2879.514
[6 empty] | 2024-09-12 | 5 | 380.9953 | 318.5074 | 2877.7078
[6 empty] | 2024-09-12 | 6 | 381.6623 | 317.4437 | 2888.3347
[6 empty] | 2024-09-12 | 7 | 383.2219 | 228.7844 | 2882.4332
[6 empty] | 2024-09-12 | 8 | 374.5936 | 927.7789 | 2835.5492
[6 empty] | 2024-09-12 | 9 | 375.6939 | 597.8461 | 2837.9045
[6 empty] | 2024-09-12 | 10 | 383.499 | 555.1166 | 2994.1228
[6 empty] | 2024-09-12 | 11 | 388.925 | 158.7286 | 3034.9504
[6 empty] | 2024-09-12 | 12 | 406.5719 | 337.8261 | 2908.572
[6 empty] | 2024-09-12 | 13 | 409.4966 | 590.3155 | 4042.2424
[6 empty] | 2024-09-12 | 14 | 422.7327 | 487.8561 | 4318.6389
[6 empty] | 2024-09-12 | 15 | 458.7182 | 606.5971 | 4590.1469
[6 empty] | 2024-09-12 | 16 | 432.4958 | 649.6924 | 4331.6198
[6 empty] | 2024-09-12 | 17 | 501.5435 | 798.3865 | 4639.8005
[6 empty] | 2024-09-12 | 18 | 750.3082 | 992.057 | 4620.6752
[6 empty] | 2024-09-12 | 19 | 824.8981 | 996.2927 | 4534.4631
[6 empty] | 2024-09-12 | 20 | 956.5541 | 997.8554 | 4380.0906
[6 empty] | 2024-09-12 | 21 | 706.3166 | 505.2138 | 4358.6681
[6 empty] | 2024-09-12 | 22 | 1343.541 | 499.1117 | 4391.6046
[6 empty] | 2024-09-12 | 23 | 663.5653 | 486.301 | 4663.6341
[6 empty] | 2024-09-12 | 24 | 483.7851 | 187.9852 | 3941.3053
[6 empty] | 2024-09-13 | 1 | 432.0894 | 238.1589 | 4388.2249
[6 empty] | 2024-09-13 | 2 | 513.1304 | 80.1942 | 3939.6609
[6 empty] | 2024-09-13 | 3 | 458.3158 | 87.7473 | 3426.1719
[6 empty] | 2024-09-13 | 4 | 472.8899 | 287.9314 | 2837.0205
[6 empty] | 2024-09-13 | 5 | 419.007 | 85.3744 | 2836.1651
[6 empty] | 2024-09-13 | 6 | 418.5538 | 286.0197 | 2780.378
[6 empty] | 2024-09-13 | 7 | 361.9943 | 206.3519 | 2666.8812
[6 empty] | 2024-09-13 | 8 | 441.112 | 246.962 | 2567.9506
[6 empty] | 2024-09-13 | 9 | 424.0601 | 181.8683 | 2627.5694
[6 empty] | 2024-09-13 | 10 | 389.0144 | 364.8874 | 2786.033
[6 empty] | 2024-09-13 | 11 | 431.5116 | 136.0522 | 2705.9511
[6 empty] | 2024-09-13 | 12 | 443.7945 | 669.4093 | 2781.477
[6 empty] | 2024-09-13 | 13 | 507.2972 | 336.9785 | 3767.2137
[6 empty] | 2024-09-13 | 14 | 537.713 | 173.8473 | 3921.9301
[6 empty] | 2024-09-13 | 15 | 727.6186 | 618.3345 | 3784.379
[6 empty] | 2024-09-13 | 16 | 725.2999 | 240.5508 | 2645.9332
[6 empty] | 2024-09-13 | 17 | 602.8344 | 241.5611 | 2776.2451
[6 empty] | 2024-09-13 | 18 | 615.414 | 243.0425 | 2824.8358
[6 empty] | 2024-09-13 | 19 | 1886.9098 | 244.482 | 2781.935
[6 empty] | 2024-09-13 | 20 | 2010.0088 | 244.3775 | 2834.9732
[6 empty] | 2024-09-13 | 21 | 1582.8829 | 243.0497 | 3808.7482
[6 empty] | 2024-09-13 | 22 | 1019.4746 | 211.3632 | 2840.8523
[6 empty] | 2024-09-13 | 23 | 752.9294 | 213.0414 | 2774.9265
[6 empty] | 2024-09-13 | 24 | 710.5595 | 80.1307 | 2476.78
[6 empty] | 2024-09-14 | 1 | 652.1296 | 86.4896 | 2679.6679
[6 empty] | 2024-09-14 | 2 | 439.283 | 240.0109 | 2680.3927
[6 empty] | 2024-09-14 | 3 | 407.4385 | 141.9149 | 2384.7195
[6 empty] | 2024-09-14 | 4 | 418.7508 | 131.1153 | 2433.568
[6 empty] | 2024-09-14 | 5 | 430.0632 | 141.102 | 2252.2513
[6 empty] | 2024-09-14 | 6 | 410.7837 | 343.9269 | 2399.8847
[6 empty] | 2024-09-14 | 7 | 397.922 | 327.184 | 2395.4455
[6 empty] | 2024-09-14 | 8 | 357.2568 | 110.7117 | 2284.8749
[6 empty] | 2024-09-14 | 9 | 392.0646 | 123.046 | 1987.1118
[6 empty] | 2024-09-14 | 10 | 395.4313 | 151.5178 | 1854.8286
[6 empty] | 2024-09-14 | 11 | 404.8691 | 118.5909 | 1817.5964
[6 empty] | 2024-09-14 | 12 | 429.1825 | 287.1635 | 1872.7894
[6 empty] | 2024-09-14 | 13 | 443.8825 | 302.5312 | 1925.3315
[6 empty] | 2024-09-14 | 14 | 439.3386 | 286.661 | 2186.0527
[6 empty] | 2024-09-14 | 15 | 471.6508 | 233.5819 | 2089.9743
[6 empty] | 2024-09-14 | 16 | 535.6294 | 438.9617 | 2439.8686
[6 empty] | 2024-09-14 | 17 | 408.3681 | 482.2378 | 2323.8414
[6 empty] | 2024-09-14 | 18 | 505.3535 | 487.7034 | 2443.7267
[6 empty] | 2024-09-14 | 19 | 614.9782 | 839.2178 | 2523.454
[6 empty] | 2024-09-14 | 20 | 514.9576 | 486.4306 | 2484.5737
[6 empty] | 2024-09-14 | 21 | 638.9049 | 330.5646 | 2485.1736
[6 empty] | 2024-09-14 | 22 | 484.3788 | 260.7021 | 2545.2569
[6 empty] | 2024-09-14 | 23 | 719.7785 | 235.5469 | 2395.9371
[6 empty] | 2024-09-14 | 24 | 624.0676 | 173.7654 | 2343.5333
[6 empty] | 2024-09-15 | 1 | 379.1449 | 1046.2492 | 2597.2229
[6 empty] | 2024-09-15 | 2 | 381.7395 | 204.4513 | 2346.5132
[6 empty] | 2024-09-15 | 3 | 377.6034 | 239.484 | 2679.7056
[6 empty] | 2024-09-15 | 4 | 352.3233 | 188.9455 | 2511.8848
[6 empty] | 2024-09-15 | 5 | 306.027 | 239.3172 | 2594.0652
[6 empty] | 2024-09-15 | 6 | 295.0479 | 240.6474 | 2469.7587
[6 empty] | 2024-09-15 | 7 | 304.8256 | 201.9846 | 2431.2642
[6 empty] | 2024-09-15 | 8 | 262.6488 | 0 | 2345.5154
[6 empty] | 2024-09-15 | 9 | 254.3865 | 0 | 2228.7366
[6 empty] | 2024-09-15 | 10 | 256.4902 | 63.6488 | 2215.346
[6 empty] | 2024-09-15 | 11 | 289.6532 | 0 | 2337.7561
[6 empty] | 2024-09-15 | 12 | 289.0246 | 63.7237 | 2578.5071
[6 empty] | 2024-09-15 | 13 | 299.5644 | 64.4155 | 2471.5852
[6 empty] | 2024-09-15 | 14 | 302.6432 | 196.1907 | 2589.5488
[6 empty] | 2024-09-15 | 15 | 314.3373 | 198.1172 | 2676.1809
[6 empty] | 2024-09-15 | 16 | 279.9394 | 233.7456 | 2698.2504
[6 empty] | 2024-09-15 | 17 | 292.8001 | 652.8239 | 2761.2939
[6 empty] | 2024-09-15 | 18 | 330.7816 | 242.9865 | 2758.8845
[6 empty] | 2024-09-15 | 19 | 401.0846 | 242.8523 | 2761.1752
[6 empty] | 2024-09-15 | 20 | 420.4507 | 1071.8217 | 2757.7195
[6 empty] | 2024-09-15 | 21 | 483.7084 | 241.0853 | 2762.4669
[6 empty] | 2024-09-15 | 22 | 465.9635 | 260.622 | 2765.4119
[6 empty] | 2024-09-15 | 23 | 467.5687 | 199.9148 | 2764.137
[6 empty] | 2024-09-15 | 24 | 415.0024 | 242.7007 | 2701.676
[6 empty] | 2024-09-16 | 1 | 390.0196 | 167.1149 | 2569.7897
[6 empty] | 2024-09-16 | 2 | 352.7386 | 158.8984 | 2383.6981
[6 empty] | 2024-09-16 | 3 | 348.1919 | 1063.8665 | 2399.9508
[6 empty] | 2024-09-16 | 4 | 326.069 | 198.3419 | 2410.0628
[6 empty] | 2024-09-16 | 5 | 325.8878 | 198.2598 | 2276.3494
[6 empty] | 2024-09-16 | 6 | 272.2777 | 243.6793 | 2331.496
[6 empty] | 2024-09-16 | 7 | 304.4809 | 242.8754 | 2285.55
[6 empty] | 2024-09-16 | 8 | 272.8189 | 63.3014 | 2065.598
[6 empty] | 2024-09-16 | 9 | 265.7693 | 0 | 2000.3424
[6 empty] | 2024-09-16 | 10 | 268.6178 | 63.4898 | 2059.2327
[6 empty] | 2024-09-16 | 11 | 272.1386 | 107.2085 | 2285.1149
[6 empty] | 2024-09-16 | 12 | 298.7423 | 93.17 | 2343.3937
[6 empty] | 2024-09-16 | 13 | 306.3744 | 183.0622 | 2526.8663
[6 empty] | 2024-09-16 | 14 | 304.361 | 236.6383 | 2417.9377
[6 empty] | 2024-09-16 | 15 | 288.9879 | 285.1897 | 2589.2161
[6 empty] | 2024-09-16 | 16 | 296.3075 | 301.4906 | 2611.8261
[6 empty] | 2024-09-16 | 17 | 289.9628 | 423.732 | 2690.7583
[6 empty] | 2024-09-16 | 18 | 331.2515 | 274.9915 | 2698.232
[6 empty] | 2024-09-16 | 19 | 398.5972 | 1064.7471 | 2644.1009
[6 empty] | 2024-09-16 | 20 | 439.1916 | 234.7157 | 2644.3244
[6 empty] | 2024-09-16 | 21 | 455.459 | 211.6572 | 2603.1463
[6 empty] | 2024-09-16 | 22 | 446.3251 | 258.4866 | 2700.1288
[6 empty] | 2024-09-16 | 23 | 451.4776 | 238.7087 | 2668.1284
[6 empty] | 2024-09-16 | 24 | 429.179 | 180.6633 | 2620.1147
[6 empty] | 2024-09-17 | 1 | 349.7313 | 218.7532 | 2565.901
[6 empty] | 2024-09-17 | 2 | 314.9415 | 198.5578 | 2571.0608
[6 empty] | 2024-09-17 | 3 | 295.1409 | 197.9012 | 2382.4731
[6 empty] | 2024-09-17 | 4 | 298.7919 | -331.39 | 2492.3101
[6 empty] | 2024-09-17 | 5 | 278.3511 | 0 | 2407.4229
[6 empty] | 2024-09-17 | 6 | 292.7361 | 882.0016 | 2374.6147
[6 empty] | 2024-09-17 | 7 | 292.8368 | 80.4783 | 2117.9325
[6 empty] | 2024-09-17 | 8 | 296.5336 | 54.9601 | 2007.8032
[6 empty] | 2024-09-17 | 9 | 308.6023 | 79.0108 | 2034.1889
[6 empty] | 2024-09-17 | 10 | 327.3094 | 114.3315 | 2348.6381
[6 empty] | 2024-09-17 | 11 | 306.5052 | 122.1017 | 2493.4147
[6 empty] | 2024-09-17 | 12 | 330.9025 | 183.4506 | 2398.5479
[6 empty] | 2024-09-17 | 13 | 338.7915 | 179.8102 | 2619.4963
[6 empty] | 2024-09-17 | 14 | 369.5754 | 181.4604 | 2498.3982
[6 empty] | 2024-09-17 | 15 | 382.2993 | 189.0676 | 2459.4195
[6 empty] | 2024-09-17 | 16 | 365.0838 | 327.4739 | 2669.8294
[6 empty] | 2024-09-17 | 17 | 371.9805 | 188.5633 | 2695.3424
[6 empty] | 2024-09-17 | 18 | 364.2885 | 184.3244 | 2715.0159
[6 empty] | 2024-09-17 | 19 | 407.1883 | 345.5647 | 2724.8679
[6 empty] | 2024-09-17 | 20 | 911.8885 | 214.7933 | 2722.74
[6 empty] | 2024-09-17 | 21 | 1036.4287 | 203.7926 | 2706.7069
[6 empty] | 2024-09-17 | 22 | 446.5549 | 218.5387 | 2605.693
[6 empty] | 2024-09-17 | 23 | 439.8995 | 279.5211 | 2702.7972
[6 empty] | 2024-09-17 | 24 | 407.447 | 190.4711 | 2668.0133
[6 empty] | 2024-09-18 | 1 | 446.761 | 855.3068 | 2723.4383
[6 empty] | 2024-09-18 | 2 | 398.9411 | 284.0453 | 2482.864
[6 empty] | 2024-09-18 | 3 | 347.872 | 284.6974 | 2660.5337
[6 empty] | 2024-09-18 | 4 | 329.616 | 277.095 | 2474.3462
[6 empty] | 2024-09-18 | 5 | 322.9311 | 271.4232 | 2427.6158
[6 empty] | 2024-09-18 | 6 | 322.4658 | 284.4886 | 2341.4829
[6 empty] | 2024-09-18 | 7 | 329.0855 | 926.7227 | 2386.679
[6 empty] | 2024-09-18 | 8 | 319.9919 | 142.9652 | 2112.6529
[6 empty] | 2024-09-18 | 9 | 323.6383 | 140.5762 | 1876.3045
[6 empty] | 2024-09-18 | 10 | 358.9588 | 141.0053 | 2059.1338
[6 empty] | 2024-09-18 | 11 | 370.7968 | 229.1903 | 2511.4496
[6 empty] | 2024-09-18 | 12 | 390.7512 | 218.5272 | 2402.2874
[6 empty] | 2024-09-18 | 13 | 414.527 | 200.2363 | 2398.5897
[6 empty] | 2024-09-18 | 14 | 446.7218 | 229.0282 | 2585.9578
[6 empty] | 2024-09-18 | 15 | 454.2925 | 233.9175 | 2440.0907
[6 empty] | 2024-09-18 | 16 | 581.0616 | 253.4443 | 2401.7432
[6 empty] | 2024-09-18 | 17 | 455.2972 | 206.0733 | 2589.6683
[6 empty] | 2024-09-18 | 18 | 462.5121 | 265.6458 | 2631.2151
[6 empty] | 2024-09-18 | 19 | 486.8983 | 920.9371 | 2655.2654
[6 empty] | 2024-09-18 | 20 | 1441.4824 | 294.9368 | 2608.8297
[6 empty] | 2024-09-18 | 21 | 1513.3719 | 266.5805 | 2598.8672
[6 empty] | 2024-09-18 | 22 | 629.9723 | 265.5872 | 2500.4763
[6 empty] | 2024-09-18 | 23 | 608.0432 | 306.4295 | 2628.6183
[6 empty] | 2024-09-18 | 24 | 458.4953 | 279.1778 | 2611.4138
[6 empty] | 2024-09-19 | 1 | 460.1006 | 256.2306 | 2646.0723
[6 empty] | 2024-09-19 | 2 | 460.3058 | 256.0191 | 2729.9486
[6 empty] | 2024-09-19 | 3 | 401.9887 | 286.2131 | 2473.2363
[6 empty] | 2024-09-19 | 4 | 370.8832 | 255.1255 | 2355.3965
[6 empty] | 2024-09-19 | 5 | 356.5718 | 238.6106 | 2504.3186
[6 empty] | 2024-09-19 | 6 | 356.808 | 254.8961 | 2471.7656
[6 empty] | 2024-09-19 | 7 | 367.5964 | 277.5266 | 2296.6989
[6 empty] | 2024-09-19 | 8 | 412.3511 | 114.0224 | 2268.499
[6 empty] | 2024-09-19 | 9 | 417.1932 | 140.3611 | 2145.8936
[6 empty] | 2024-09-19 | 10 | 402.945 | 143.7112 | 2343.9883
[6 empty] | 2024-09-19 | 11 | 395.214 | 147.8883 | 2454.4245
[6 empty] | 2024-09-19 | 12 | 411.0627 | 206.6694 | 2625.8884
[6 empty] | 2024-09-19 | 13 | 430.556 | 200.8266 | 2523.6266
[6 empty] | 2024-09-19 | 14 | 445.2231 | 216.209 | 2503.8204
[6 empty] | 2024-09-19 | 15 | 479.4451 | 446.6203 | 2693.2088
[6 empty] | 2024-09-19 | 16 | 450.1447 | 508.874 | 2548.2616
[6 empty] | 2024-09-19 | 17 | 535.7206 | 225.8313 | 2535.0138
[6 empty] | 2024-09-19 | 18 | 598.3082 | 266.2959 | 2557.3806
[6 empty] | 2024-09-19 | 19 | 681.7415 | 360.6882 | 2545.0001
[6 empty] | 2024-09-19 | 20 | 1356.5516 | 294.9045 | 2694.79
[6 empty] | 2024-09-19 | 21 | 1032.4208 | 266.5415 | 2699.0703
[6 empty] | 2024-09-19 | 22 | 1119.2821 | 267.1074 | 2573.1733
[6 empty] | 2024-09-19 | 23 | 716.0184 | 309.1892 | 2436.0623
[6 empty] | 2024-09-19 | 24 | 716.0751 | 288.0842 | 2689.3016
[6 empty] | 2024-09-20 | 1 | 641.2935 | 258.0967 | 2762.3266
[6 empty] | 2024-09-20 | 2 | 486.2821 | 257.7801 | 2487.8631
[6 empty] | 2024-09-20 | 3 | 477.33 | 291.0873 | 2306.7466
[6 empty] | 2024-09-20 | 4 | 505.9041 | 290.1509 | 2470.3179
[6 empty] | 2024-09-20 | 5 | 491.8878 | 257.6098 | 2665.4335
[6 empty] | 2024-09-20 | 6 | 565.1961 | 257.5588 | 2570.2762
[6 empty] | 2024-09-20 | 7 | 570.8444 | 289.7299 | 2388.3311
[6 empty] | 2024-09-20 | 8 | 513.0388 | 0 | 2278.1639
[6 empty] | 2024-09-20 | 9 | 414.913 | 0 | 2212.4698
[6 empty] | 2024-09-20 | 10 | 414.3004 | 63.9258 | 2489.2039
[6 empty] | 2024-09-20 | 11 | 416.6129 | 132.1956 | 2540.6955
[6 empty] | 2024-09-20 | 12 | 430.0152 | 134.0952 | 2503.7972
[6 empty] | 2024-09-20 | 13 | 529.6788 | 135.5217 | 2632.7486
[6 empty] | 2024-09-20 | 14 | 528.9365 | 264.909 | 2566.1694
[6 empty] | 2024-09-20 | 15 | 667.4785 | 593.3225 | 2724.0775
[6 empty] | 2024-09-20 | 16 | 596.4393 | 745.0696 | 2691.5129
[6 empty] | 2024-09-20 | 17 | 727.8835 | 368.4789 | 2736.998
[6 empty] | 2024-09-20 | 18 | 776.4272 | 275.5935 | 2745.5196
[6 empty] | 2024-09-20 | 19 | 874.9367 | 253.9902 | 2752.1042
[6 empty] | 2024-09-20 | 20 | 1473.9411 | 255.2132 | 2751.8055
[6 empty] | 2024-09-20 | 21 | 838.9765 | 254.1826 | 2750.8054
[6 empty] | 2024-09-20 | 22 | 667.6952 | 253.7364 | 2692.1439
[6 empty] | 2024-09-20 | 23 | 925.5454 | 276.51 | 2561.6697
[6 empty] | 2024-09-20 | 24 | 870.5278 | 277.7055 | 2465.1037
[6 empty] | 2024-09-21 | 1 | 446.8938 | 1065.4596 | 2589.4642
[6 empty] | 2024-09-21 | 2 | 468.927 | 258.2354 | 2731.5914
[6 empty] | 2024-09-21 | 3 | 423.3461 | 251.749 | 2637.729
[6 empty] | 2024-09-21 | 4 | 457.2314 | 249.2594 | 2722.7833
[6 empty] | 2024-09-21 | 5 | 426.5922 | 247.6975 | 2668.4882
[6 empty] | 2024-09-21 | 6 | 410.3064 | 247.634 | 2596.9529
[6 empty] | 2024-09-21 | 7 | 397.7284 | 115.2361 | 2552.9375
[6 empty] | 2024-09-21 | 8 | 377.9229 | 0 | 2410.9802
[6 empty] | 2024-09-21 | 9 | 340.7967 | 0 | 2362.9041
[6 empty] | 2024-09-21 | 10 | 327.4749 | 81.6515 | 2362.7675
[6 empty] | 2024-09-21 | 11 | 330.3285 | 124.3106 | 2464.9241
[6 empty] | 2024-09-21 | 12 | 337.9563 | 129.5731 | 2598.2427
[6 empty] | 2024-09-21 | 13 | 347.6517 | 309.1856 | 2526.6434
[6 empty] | 2024-09-21 | 14 | 343.6745 | 343.454 | 2650.2931
[6 empty] | 2024-09-21 | 15 | 376.3649 | 267.2644 | 2733.964
[6 empty] | 2024-09-21 | 16 | 374.4008 | 425.5516 | 2742.0783
[6 empty] | 2024-09-21 | 17 | 384.4365 | 475.7537 | 2693.1189
[6 empty] | 2024-09-21 | 18 | 374.728 | 374.0987 | 2685.302
[6 empty] | 2024-09-21 | 19 | 473.8765 | 270.9764 | 2717.5036
[6 empty] | 2024-09-21 | 20 | 431.9315 | 268.0159 | 2697.4941
[6 empty] | 2024-09-21 | 21 | 421.2457 | 273.1232 | 2679.1787
[6 empty] | 2024-09-21 | 22 | 393.5988 | 370.1906 | 2658.2743
[6 empty] | 2024-09-21 | 23 | 501.5804 | 1088.4806 | 2526.0959
[6 empty] | 2024-09-21 | 24 | 419.279 | 399.2325 | 2660.2746
[6 empty] | 2024-09-22 | 1 | 554.4613 | 297.1797 | 2440.646
[6 empty] | 2024-09-22 | 2 | 407.5377 | 284.3604 | 2631.1374
[6 empty] | 2024-09-22 | 3 | 412.1686 | 280.6339 | 2599.8362
[6 empty] | 2024-09-22 | 4 | 411.3908 | 257.7004 | 2438.5996
[6 empty] | 2024-09-22 | 5 | 369.69 | 257.4596 | 2333.7628
[6 empty] | 2024-09-22 | 6 | 363.736 | 257.8668 | 2273.9807
[6 empty] | 2024-09-22 | 7 | 342.3382 | 282.9135 | 2545.3328
[6 empty] | 2024-09-22 | 8 | 307.3043 | -400.95 | 2638.9064
[6 empty] | 2024-09-22 | 9 | 286.6422 | 63.1053 | 2455.4718
[6 empty] | 2024-09-22 | 10 | 267.2468 | 63.1825 | 2285.6865
[6 empty] | 2024-09-22 | 11 | 274.9774 | 63.2462 | 2413.0918
[6 empty] | 2024-09-22 | 12 | 279.9516 | 63.8956 | 2570.5109
[6 empty] | 2024-09-22 | 13 | 313.6881 | 64.4673 | 2527.2846
[6 empty] | 2024-09-22 | 14 | 333.461 | 268.1561 | 2696.9629
[6 empty] | 2024-09-22 | 15 | 335.9659 | 219.8391 | 2623.122
[6 empty] | 2024-09-22 | 16 | 355.5832 | 287.3581 | 2574.2062
[6 empty] | 2024-09-22 | 17 | 383.7651 | 792.329 | 2585.2555
[6 empty] | 2024-09-22 | 18 | 407.4277 | 285.0488 | 2720.8894
[6 empty] | 2024-09-22 | 19 | 488.8619 | 277.8579 | 2651.4143
[6 empty] | 2024-09-22 | 20 | 553.0724 | 289.3094 | 2667.7553
[6 empty] | 2024-09-22 | 21 | 574.1142 | 901.5983 | 2786.4555
[6 empty] | 2024-09-22 | 22 | 689.1115 | 245.5663 | 2672.8546
[6 empty] | 2024-09-22 | 23 | 663.7956 | 226.539 | 2632.4098
[6 empty] | 2024-09-22 | 24 | 585.4184 | 283.6524 | 2726.2873
[6 empty] | 2024-09-23 | 1 | 387.0992 | 518.8412 | 2565.5643
[6 empty] | 2024-09-23 | 2 | 379.2456 | 195.67 | 2601.1846
[6 empty] | 2024-09-23 | 3 | 350.1049 | 191.2883 | 2522.3188
[6 empty] | 2024-09-23 | 4 | 336.4718 | 231.4521 | 2418.9377
[6 empty] | 2024-09-23 | 5 | 330.9529 | 231.3075 | 2616.8678
[6 empty] | 2024-09-23 | 6 | 337.2752 | 214.7455 | 2479.3005
[6 empty] | 2024-09-23 | 7 | 353.4102 | 124.0824 | 2504.0721
[6 empty] | 2024-09-23 | 8 | 346.278 | 166.3111 | 2590.8374
[6 empty] | 2024-09-23 | 9 | 331.3804 | 171.6442 | 2581.4376
[6 empty] | 2024-09-23 | 10 | 344.9857 | 172.9601 | 2624.365
[6 empty] | 2024-09-23 | 11 | 337.6352 | 415.2952 | 2572.4896
[6 empty] | 2024-09-23 | 12 | 355.9498 | 283.2282 | 2656.5694
[6 empty] | 2024-09-23 | 13 | 364.4338 | 233.2146 | 2534.8747
[6 empty] | 2024-09-23 | 14 | 376.5028 | 429.8824 | 2686.9578
[6 empty] | 2024-09-23 | 15 | 448.0392 | 291.6069 | 2589.1484
[6 empty] | 2024-09-23 | 16 | 457.886 | 415.6915 | 2786.1328
[6 empty] | 2024-09-23 | 17 | 457.3908 | 424.2826 | 2864.2541
[6 empty] | 2024-09-23 | 18 | 639.9861 | 870.2853 | 2956.1872
[6 empty] | 2024-09-23 | 19 | 638.5062 | 528.1879 | 2961.9173
[6 empty] | 2024-09-23 | 20 | 971.7341 | 526.3788 | 2990.9724
[6 empty] | 2024-09-23 | 21 | 821.3086 | 529.8989 | 2973.6407
[6 empty] | 2024-09-23 | 22 | 787.2252 | 427.3212 | 2930.4554
[6 empty] | 2024-09-23 | 23 | 729.358 | 431.2736 | 2886.0993
[6 empty] | 2024-09-23 | 24 | 486.015 | 235.952 | 2805.7832
[6 empty] | 2024-09-24 | 1 | 406.9948 | 279.0162 | 2784.1016
[6 empty] | 2024-09-24 | 2 | 432.0125 | 286.0454 | 2624.7824
[6 empty] | 2024-09-24 | 3 | 408.4506 | 285.0574 | 2686.3467
[6 empty] | 2024-09-24 | 4 | 376.632 | 253.0151 | 2540.9031
[6 empty] | 2024-09-24 | 5 | 371.7008 | 233.0071 | 2761.3784
[6 empty] | 2024-09-24 | 6 | 383.4267 | 232.7397 | 2692.315
[6 empty] | 2024-09-24 | 7 | 380.3707 | 233.4489 | 2610.3841
[6 empty] | 2024-09-24 | 8 | 375.175 | 200.3212 | 2576.8141
[6 empty] | 2024-09-24 | 9 | 357.3897 | 199.1194 | 2653.0388
[6 empty] | 2024-09-24 | 10 | 358.316 | 291.4148 | 2667.6148
[6 empty] | 2024-09-24 | 11 | 362.0771 | 400.9408 | 2586.1183
[6 empty] | 2024-09-24 | 12 | 366.058 | 658.4393 | 2578.86
[6 empty] | 2024-09-24 | 13 | 377.7356 | 292.3257 | 2539.6635
[6 empty] | 2024-09-24 | 14 | 435.6294 | 416.5962 | 2774.3262
[6 empty] | 2024-09-24 | 15 | 467.5661 | 669.1205 | 2770.6293
[6 empty] | 2024-09-24 | 16 | 507.8863 | 671.6455 | 2867.099
[6 empty] | 2024-09-24 | 17 | 614.4729 | 336.0658 | 3840.5466
[6 empty] | 2024-09-24 | 18 | 594.092 | 682.8889 | 4016.6171
[6 empty] | 2024-09-24 | 19 | 789.6254 | 683.8172 | 4038.389
[6 empty] | 2024-09-24 | 20 | 1177.6697 | 680.9207 | 4133.2975
[6 empty] | 2024-09-24 | 21 | 974.4873 | 682.3463 | 4006.8757
[6 empty] | 2024-09-24 | 22 | 858.4801 | 434.0791 | 3982.684
[6 empty] | 2024-09-24 | 23 | 592.9648 | 364.6138 | 3861.8962
[6 empty] | 2024-09-24 | 24 | 748.4728 | 197.2196 | 2843.1763
[6 empty] | 2024-09-25 | 1 | 555.5254 | 569.1355 | 2789.6207
[6 empty] | 2024-09-25 | 2 | 549.5318 | 383.8273 | 2542.0396
[6 empty] | 2024-09-25 | 3 | 579.9673 | 362.0819 | 2579.6778
[6 empty] | 2024-09-25 | 4 | 467.9588 | 193.9659 | 2688.5544
[6 empty] | 2024-09-25 | 5 | 463.4732 | 193.5958 | 2566.1594
[6 empty] | 2024-09-25 | 6 | 465.2577 | 272.6805 | 2510.2311
[6 empty] | 2024-09-25 | 7 | 463.9416 | 358.0343 | 2732.2558
[6 empty] | 2024-09-25 | 8 | 435.2607 | 367.9679 | 2659.4763
[6 empty] | 2024-09-25 | 9 | 403.8431 | 64.168 | 2565.9816
[6 empty] | 2024-09-25 | 10 | 388.1134 | 64.5872 | 2562.1203
[6 empty] | 2024-09-25 | 11 | 399.5213 | 313.2995 | 2680.2319
[6 empty] | 2024-09-25 | 12 | 384.1929 | 361.7707 | 2665.0972
[6 empty] | 2024-09-25 | 13 | 403.5039 | 404.8433 | 2692.1888
[6 empty] | 2024-09-25 | 14 | 434.0735 | 797.8402 | 2735.4648
[6 empty] | 2024-09-25 | 15 | 476.5795 | 896.2361 | 2837.7429
[6 empty] | 2024-09-25 | 16 | 570.4455 | 560.8848 | 3902.1303
[6 empty] | 2024-09-25 | 17 | 485.4522 | 499.0117 | 4167.3023
[6 empty] | 2024-09-25 | 18 | 637.8817 | 1297.0821 | 4402.7141
[6 empty] | 2024-09-25 | 19 | 608.0982 | 627.1663 | 4441.7189
[6 empty] | 2024-09-25 | 20 | 990.2991 | 595.6804 | 4436.719
[6 empty] | 2024-09-25 | 21 | 980.9816 | 596.1243 | 4368.2078
[6 empty] | 2024-09-25 | 22 | 763.7341 | 500.7273 | 4213.2643
[6 empty] | 2024-09-25 | 23 | 681.1979 | 428.3366 | 4228.7487
[6 empty] | 2024-09-25 | 24 | 648.9003 | 316.0591 | 2923.7232
[6 empty] | 2024-09-26 | 1 | 665.5737 | 313.8937 | 2711.6947
[6 empty] | 2024-09-26 | 2 | 587.9961 | 311.9752 | 2586.2502
[6 empty] | 2024-09-26 | 3 | 612.4227 | 197.7824 | 2586.2733
[6 empty] | 2024-09-26 | 4 | 503.0806 | 310.5622 | 2730.6547
[6 empty] | 2024-09-26 | 5 | 470.9757 | 367.4867 | 2620.8852
[6 empty] | 2024-09-26 | 6 | 470.1722 | 375.4075 | 2534.8348
[6 empty] | 2024-09-26 | 7 | 472.0398 | 332.4383 | 2736.1685
[6 empty] | 2024-09-26 | 8 | 469.2816 | 63.7568 | 2699.0254
[6 empty] | 2024-09-26 | 9 | 451.4068 | 64.6063 | 2626.8048
[6 empty] | 2024-09-26 | 10 | 461.7521 | 291.1074 | 2537.769
[6 empty] | 2024-09-26 | 11 | 464.8037 | 350.656 | 2549.0442
[6 empty] | 2024-09-26 | 12 | 469.2517 | 322.2212 | 2666.2743
[6 empty] | 2024-09-26 | 13 | 526.3241 | 746.0895 | 2710.2965
[6 empty] | 2024-09-26 | 14 | 477.0545 | 557.0635 | 2632.475
[6 empty] | 2024-09-26 | 15 | 475.6339 | 552.7632 | 2796.6602
[6 empty] | 2024-09-26 | 16 | 485.0029 | 874.0638 | 3767.1483
[6 empty] | 2024-09-26 | 17 | 538.8351 | 955.2115 | 4222.8697
[6 empty] | 2024-09-26 | 18 | 571.0912 | 1200.2325 | 4265.1396
[6 empty] | 2024-09-26 | 19 | 914.3076 | 1441.0732 | 4441.5821
[6 empty] | 2024-09-26 | 20 | 1634.7342 | 578.758 | 4474.9428
[6 empty] | 2024-09-26 | 21 | 1437.6568 | 1272.4526 | 4435.2586
[6 empty] | 2024-09-26 | 22 | 760.8485 | 413.7942 | 4276.2943
[6 empty] | 2024-09-26 | 23 | 666.6619 | 470.716 | 4204.7777
[6 empty] | 2024-09-26 | 24 | 527.5107 | 429.0881 | 2971.6086
[6 empty] | 2024-09-27 | 1 | 684.6526 | 431.0091 | 2758.4446
[6 empty] | 2024-09-27 | 2 | 592.2587 | 319.3395 | 2673.1833
[6 empty] | 2024-09-27 | 3 | 574.5709 | 285.8926 | 2522.3507
[6 empty] | 2024-09-27 | 4 | 516.2176 | 284.9823 | 2572.6004
[6 empty] | 2024-09-27 | 5 | 481.8735 | 333.9067 | 2482.2457
[6 empty] | 2024-09-27 | 6 | 477.8283 | 286.197 | 2662.609
[6 empty] | 2024-09-27 | 7 | 514.0304 | 63.2011 | 2751.1811
[6 empty] | 2024-09-27 | 8 | 498.1687 | 63.6668 | 2706.6266
[6 empty] | 2024-09-27 | 9 | 520.6779 | 64.5115 | 2697.4019
[6 empty] | 2024-09-27 | 10 | 672.6385 | 333.5215 | 2650.7825
[6 empty] | 2024-09-27 | 11 | 566.8716 | 338.782 | 2546.0922
[6 empty] | 2024-09-27 | 12 | 656.3165 | 335.7751 | 2549.2404
[6 empty] | 2024-09-27 | 13 | 592.2253 | 376.3588 | 2577.6716
[6 empty] | 2024-09-27 | 14 | 577.0713 | 548.2928 | 2593.9555
[6 empty] | 2024-09-27 | 15 | 692.2782 | 406.2045 | 2670.5133
[6 empty] | 2024-09-27 | 16 | 626.057 | 593.2066 | 2787.8834
[6 empty] | 2024-09-27 | 17 | 524.9004 | 970.5895 | 2901.6001
[6 empty] | 2024-09-27 | 18 | 536.9781 | 1218.7647 | 3963.6793
[6 empty] | 2024-09-27 | 19 | 649.3366 | 623.1681 | 4087.866
[6 empty] | 2024-09-27 | 20 | 1207.4097 | 600.0283 | 3968.9666
[6 empty] | 2024-09-27 | 21 | 639.3956 | 629.2011 | 3938.033
[6 empty] | 2024-09-27 | 22 | 631.0781 | 552.1121 | 2893.3067
[6 empty] | 2024-09-27 | 23 | 630.9562 | 556.5322 | 2876.4774
[6 empty] | 2024-09-27 | 24 | 578.7329 | 510.8821 | 2561.7466
[6 empty] | 2024-09-28 | 1 | 541.1772 | 380.1895 | 2762.8959
[6 empty] | 2024-09-28 | 2 | 489.9755 | 196.8247 | 2614.4287
[6 empty] | 2024-09-28 | 3 | 481.4691 | 382.2406 | 2570.0302
[6 empty] | 2024-09-28 | 4 | 487.9713 | 1099.5662 | 2587.1604
[6 empty] | 2024-09-28 | 5 | 459.6988 | 368.8485 | 2599.0326
[6 empty] | 2024-09-28 | 6 | 454.9259 | 280.1589 | 2580.4979
[6 empty] | 2024-09-28 | 7 | 450.5731 | 279.9217 | 2476.4508
[6 empty] | 2024-09-28 | 8 | 437.1417 | 64.1609 | 2572.5345
[6 empty] | 2024-09-28 | 9 | 425.9001 | 335.0091 | 2512.3406
[6 empty] | 2024-09-28 | 10 | 441.0294 | 582.4033 | 2462.2022
[6 empty] | 2024-09-28 | 11 | 441.6786 | 566.8715 | 2475.8912
[6 empty] | 2024-09-28 | 12 | 599.748 | 501.4518 | 2614.4269
[6 empty] | 2024-09-28 | 13 | 578.1571 | 555.0568 | 2666.4351
[6 empty] | 2024-09-28 | 14 | 688.5759 | 692.9821 | 2672.41
[6 empty] | 2024-09-28 | 15 | 596.5597 | 729.3461 | 2762.508
[6 empty] | 2024-09-28 | 16 | 623.0806 | 461.7683 | 2856.4422
[6 empty] | 2024-09-28 | 17 | 554.9825 | 579.8994 | 2818.9464
[6 empty] | 2024-09-28 | 18 | 511.9085 | 1008.3837 | 2758.3123
[6 empty] | 2024-09-28 | 19 | 552.4739 | 650.9581 | 2831.4749
[6 empty] | 2024-09-28 | 20 | 669.5047 | 617.111 | 4339.1692
[6 empty] | 2024-09-28 | 21 | 724.4649 | 589.9848 | 4203.2574
[6 empty] | 2024-09-28 | 22 | 469.0823 | 612.7273 | 4117.8557
[6 empty] | 2024-09-28 | 23 | 482.2464 | 376.6349 | 3791.7152
[6 empty] | 2024-09-28 | 24 | 427.9894 | 388.209 | 2857.2484
[6 empty] | 2024-09-29 | 1 | 432.7159 | 517.2169 | 2715.7582
[6 empty] | 2024-09-29 | 2 | 412.4621 | 568.3945 | 2633.2236
[6 empty] | 2024-09-29 | 3 | 408.366 | 333.8675 | 2729.6681
[6 empty] | 2024-09-29 | 4 | 404.097 | 387.6159 | 2545.6467
[6 empty] | 2024-09-29 | 5 | 397.9292 | 383.0253 | 2679.5214
[6 empty] | 2024-09-29 | 6 | 373.3426 | 315.8411 | 2476.0673
[6 empty] | 2024-09-29 | 7 | 371.2167 | 62.9661 | 2714.2611
[6 empty] | 2024-09-29 | 8 | 339.6672 | 0 | 2543.4708
[6 empty] | 2024-09-29 | 9 | 299.9532 | 62.9889 | 2452.4268
[6 empty] | 2024-09-29 | 10 | 271.1841 | 63.9078 | 2573.0478
[6 empty] | 2024-09-29 | 11 | 254.1904 | 64.3397 | 2499.0717
[6 empty] | 2024-09-29 | 12 | 283.0412 | 227.1953 | 2479.5834
[6 empty] | 2024-09-29 | 13 | 321.9129 | 233.8509 | 2535.3901
[6 empty] | 2024-09-29 | 14 | 333.6698 | 371.4696 | 2550.5392
[6 empty] | 2024-09-29 | 15 | 337.9906 | 392.3021 | 2717.1417
[6 empty] | 2024-09-29 | 16 | 355.808 | 665.3374 | 2896.5204
[6 empty] | 2024-09-29 | 17 | 373.6289 | 745.2335 | 3000.7082
[6 empty] | 2024-09-29 | 18 | 404.0667 | 511.3056 | 2926.2747
[6 empty] | 2024-09-29 | 19 | 466.2057 | 456.6517 | 2985.6876
[6 empty] | 2024-09-29 | 20 | 633.6513 | 508.735 | 3009.7035
[6 empty] | 2024-09-29 | 21 | 752.1135 | 1311.7512 | 2760.4984
[6 empty] | 2024-09-29 | 22 | 483.0681 | 377.0047 | 2707.5666
[6 empty] | 2024-09-29 | 23 | 488.1903 | 395.4185 | 2679.5392
[6 empty] | 2024-09-29 | 24 | 470.0091 | 388.6589 | 2761.6493
[6 empty] | 2024-09-30 | 1 | 428.2105 | 384.3785 | 2601.7438
[6 empty] | 2024-09-30 | 2 | 406.6762 | 299.5861 | 2565.3219
[6 empty] | 2024-09-30 | 3 | 399.1552 | 231.6085 | 2565.2082
[6 empty] | 2024-09-30 | 4 | 391.0808 | 231.1852 | 2490.5934
[6 empty] | 2024-09-30 | 5 | 387.6319 | 231.1398 | 2518.8675
[6 empty] | 2024-09-30 | 6 | 396.4329 | 231.8941 | 2486.144
[6 empty] | 2024-09-30 | 7 | 419.0388 | 392.6257 | 2600.7349
[6 empty] | 2024-09-30 | 8 | 417.9827 | 382.392 | 2592.2801
[6 empty] | 2024-09-30 | 9 | 404.3161 | 379.097 | 2485.3006
[6 empty] | 2024-09-30 | 10 | 409.6162 | 872.3337 | 2486.5578
[6 empty] | 2024-09-30 | 11 | 431.113 | 378.4749 | 2586.6438
[6 empty] | 2024-09-30 | 12 | 458.4651 | 291.3232 | 2633.8058
[6 empty] | 2024-09-30 | 13 | 486.1119 | 498.0771 | 2631.9488
[6 empty] | 2024-09-30 | 14 | 500.3872 | 563.2362 | 2669.9072
[6 empty] | 2024-09-30 | 15 | 579.8858 | 880.5945 | 2803.5579
[6 empty] | 2024-09-30 | 16 | 561.8132 | 398.7116 | 2917.8405
[6 empty] | 2024-09-30 | 17 | 575.5124 | 410.4697 | 2797.3591
[6 empty] | 2024-09-30 | 18 | 585.783 | 587.6028 | 2806.1813
[6 empty] | 2024-09-30 | 19 | 676.0719 | 450.6635 | 2840.562
[6 empty] | 2024-09-30 | 20 | 997.3852 | 589.7905 | 3020.5566
[6 empty] | 2024-09-30 | 21 | 579.6676 | 1452.2841 | 3022.7142
[6 empty] | 2024-09-30 | 22 | 555.1046 | 1662.8618 | 2899.6959
[6 empty] | 2024-09-30 | 23 | 494.7138 | 1262.992 | 2875.9241
[6 empty] | 2024-09-30 | 24 | 467.8985 | 1233.5626 | 2711.0249
[6 empty] | 2024-10-01 | 1 | 466.6156 | 1438.7788 | 2631.3666
[6 empty] | 2024-10-01 | 2 | 481.3524 | 1140.302 | 2470.8985
[6 empty] | 2024-10-01 | 3 | 452.1365 | 614.9915 | 2458.1212
[6 empty] | 2024-10-01 | 4 | 422.2341 | 569.535 | 2434.7334
[6 empty] | 2024-10-01 | 5 | 412.6839 | 361.9846 | 2530.8017
[6 empty] | 2024-10-01 | 6 | 388.3517 | 566.8573 | 2444.7507
[6 empty] | 2024-10-01 | 7 | 377.2368 | 379.3445 | 2557.3501
[6 empty] | 2024-10-01 | 8 | 347.9451 | 231.1534 | 2432.7097
[6 empty] | 2024-10-01 | 9 | 309.274 | 231.2565 | 2257.1658
[6 empty] | 2024-10-01 | 10 | 273.7401 | 369.4783 | 2253.6147
[6 empty] | 2024-10-01 | 11 | 275.4564 | 498.2579 | 2433.4292
[6 empty] | 2024-10-01 | 12 | 302.5209 | 849.7358 | 2453.9675
[6 empty] | 2024-10-01 | 13 | 322.0132 | 386.8043 | 2497.605
[6 empty] | 2024-10-01 | 14 | 331.107 | 687.1515 | 2462.7776
[6 empty] | 2024-10-01 | 15 | 337.7548 | 498.4909 | 2458.667
[6 empty] | 2024-10-01 | 16 | 341.1124 | 498.7234 | 2567.6867
[6 empty] | 2024-10-01 | 17 | 371.9613 | 805.324 | 2761.739
[6 empty] | 2024-10-01 | 18 | 425.4305 | 1232.4484 | 2778.8127
[6 empty] | 2024-10-01 | 19 | 457.2793 | 836.5404 | 2780.4912
[6 empty] | 2024-10-01 | 20 | 464.0801 | 838.6131 | 2665.9946
[6 empty] | 2024-10-01 | 21 | 477.5803 | 492.8013 | 2681.9949
[6 empty] | 2024-10-01 | 22 | 466.67 | 501.0265 | 2556.1712
[6 empty] | 2024-10-01 | 23 | 461.5651 | 591.7638 | 2686.4312
[6 empty] | 2024-10-01 | 24 | 440.1315 | 232.4156 | 2550.5786
[6 empty] | 2024-10-02 | 1 | 500.126 | 1185.8696 | 2695.4153
[6 empty] | 2024-10-02 | 2 | 435.8634 | 736.4517 | 2593.6836
[6 empty] | 2024-10-02 | 3 | 398.7644 | 735.6023 | 2517.8233
[6 empty] | 2024-10-02 | 4 | 396.6102 | 722.474 | 2548.8742
[6 empty] | 2024-10-02 | 5 | 373.7111 | 709.0647 | 2607.2353
[6 empty] | 2024-10-02 | 6 | 392.4173 | 732.2215 | 2519.0425
[6 empty] | 2024-10-02 | 7 | 414.0202 | 695.6883 | 2565.0483
[6 empty] | 2024-10-02 | 8 | 434.6467 | 718.0215 | 2563.3115
[6 empty] | 2024-10-02 | 9 | 439.0393 | 991.9538 | 2596.5802
[6 empty] | 2024-10-02 | 10 | 438.6746 | 989.6974 | 2634.0717
[6 empty] | 2024-10-02 | 11 | 441.9282 | 1125.5654 | 2672.9193
[6 empty] | 2024-10-02 | 12 | 444.5272 | 1227.4473 | 2507.0908
[6 empty] | 2024-10-02 | 13 | 482.9191 | 932.0517 | 2686.2336
[6 empty] | 2024-10-02 | 14 | 539.0641 | 951.2708 | 2704.9661
[6 empty] | 2024-10-02 | 15 | 622.1306 | 993.32 | 2793.3064
[6 empty] | 2024-10-02 | 16 | 686.2132 | 1169.6315 | 2782.7117
[6 empty] | 2024-10-02 | 17 | 601.5412 | 1240.7228 | 2991.5022
[6 empty] | 2024-10-02 | 18 | 683.6778 | 2521.8422 | 3023.1429
[6 empty] | 2024-10-02 | 19 | 825.5894 | 2913.5295 | 2949.7824
[6 empty] | 2024-10-02 | 20 | 1367.3068 | 5324.2292 | 2844.8177
[6 empty] | 2024-10-02 | 21 | 1078.425 | 2286.8969 | 2934.6007
[6 empty] | 2024-10-02 | 22 | 752.6142 | 1769.821 | 2886.7435
[6 empty] | 2024-10-02 | 23 | 742.8746 | 715.3114 | 2868.8004
[6 empty] | 2024-10-02 | 24 | 610.4463 | 463.9911 | 2748.9971
[6 empty] | 2024-10-03 | 1 | 714.9263 | 889.8129 | 2811.8158
[6 empty] | 2024-10-03 | 2 | 688.8359 | 886.5819 | 2706.8822
[6 empty] | 2024-10-03 | 3 | 530.4672 | 858.8507 | 2589.0198
[6 empty] | 2024-10-03 | 4 | 493.7704 | 749.9717 | 2593.2409
[6 empty] | 2024-10-03 | 5 | 457.1445 | 574.4006 | 2899.0465
[6 empty] | 2024-10-03 | 6 | 459.6211 | 859.6175 | 2756.5749
[6 empty] | 2024-10-03 | 7 | 485.1771 | 947.1141 | 2656.3719
[6 empty] | 2024-10-03 | 8 | 446.0672 | 882.5241 | 2626.9343
[6 empty] | 2024-10-03 | 9 | 430.7959 | 653.5059 | 2703.5346
[6 empty] | 2024-10-03 | 10 | 429.5401 | 626.5584 | 2675.5184
[6 empty] | 2024-10-03 | 11 | 444.751 | 591.9294 | 2665.8779
[6 empty] | 2024-10-03 | 12 | 449.8162 | 789.8039 | 2760.7123
[6 empty] | 2024-10-03 | 13 | 490.8537 | 680.885 | 2861.531
[6 empty] | 2024-10-03 | 14 | 511.4624 | 718.1141 | 3050.626
[6 empty] | 2024-10-03 | 15 | 802.2316 | 770.2232 | 2939.2936
[6 empty] | 2024-10-03 | 16 | 804.3721 | 770.067 | 3761.9312
[6 empty] | 2024-10-03 | 17 | 826.8461 | 797.5985 | 4084.1306
[6 empty] | 2024-10-03 | 18 | 876.2268 | 2514.1518 | 4218.5728
[6 empty] | 2024-10-03 | 19 | 1074.1787 | 1061.8493 | 4112.2363
[6 empty] | 2024-10-03 | 20 | 1567.0414 | 986.8736 | 4064.8006
[6 empty] | 2024-10-03 | 21 | 1200.3981 | 922.6046 | 3941.4421
[6 empty] | 2024-10-03 | 22 | 906.5387 | 907.2974 | 3501.9075
[6 empty] | 2024-10-03 | 23 | 793.4303 | 677.5045 | 3066.3133
[6 empty] | 2024-10-03 | 24 | 838.3278 | 620.3971 | 3042.357
[6 empty] | 2024-10-04 | 1 | 906.414 | 1462.8142 | 2930.9225
[6 empty] | 2024-10-04 | 2 | 960.9734 | 684.3701 | 2799.978
[6 empty] | 2024-10-04 | 3 | 699.0096 | 886.4112 | 2731.3812
[6 empty] | 2024-10-04 | 4 | 534.0549 | 624.8557 | 2639.7276
[6 empty] | 2024-10-04 | 5 | 520.5199 | 648.2735 | 2712.9257
[6 empty] | 2024-10-04 | 6 | 512.3269 | 628.7933 | 2713.3372
[6 empty] | 2024-10-04 | 7 | 527.291 | 822.196 | 2688.8587
[6 empty] | 2024-10-04 | 8 | 500.5948 | 849.5302 | 2668.2942
[6 empty] | 2024-10-04 | 9 | 491.3333 | 532.6308 | 2697.2827
[6 empty] | 2024-10-04 | 10 | 491.2244 | 854.4056 | 2642.873
[6 empty] | 2024-10-04 | 11 | 514.2903 | 806.5493 | 2967.9695
[6 empty] | 2024-10-04 | 12 | 621.7412 | 850.2398 | 3088.9464
[6 empty] | 2024-10-04 | 13 | 772.8162 | 502.4598 | 2796.7827
[6 empty] | 2024-10-04 | 14 | 612.9381 | 537.3097 | 3111.4499
[6 empty] | 2024-10-04 | 15 | 859.518 | 846.019 | 3922.5833
[6 empty] | 2024-10-04 | 16 | 818.9614 | 876.246 | 3102.3701
[6 empty] | 2024-10-04 | 17 | 1167.5688 | 855.1563 | 3724.5914
[6 empty] | 2024-10-04 | 18 | 844.6062 | 915.3443 | 3025.937
[6 empty] | 2024-10-04 | 19 | 1048.9812 | 767.6779 | 4022.1715
[6 empty] | 2024-10-04 | 20 | 1695.4872 | 879.0436 | 4268.9448
[6 empty] | 2024-10-04 | 21 | 1128.0192 | 1595.9094 | 3941.097
[6 empty] | 2024-10-04 | 22 | 992.9456 | 613.8413 | 3835.9679
[6 empty] | 2024-10-04 | 23 | 769.5989 | 538.7374 | 3065.7565
[6 empty] | 2024-10-04 | 24 | 1079.4205 | 855.9718 | 3115.473
[6 empty] | 2024-10-05 | 1 | 985.7563 | 893.3215 | 2876.8182
[6 empty] | 2024-10-05 | 2 | 921.9743 | 1312.3005 | 2836.7571
[6 empty] | 2024-10-05 | 3 | 821.3146 | 1291.791 | 2920.2852
[6 empty] | 2024-10-05 | 4 | 702.4012 | 867.6524 | 2805.3052
[6 empty] | 2024-10-05 | 5 | 683.3898 | 767.6244 | 2820.2321
[6 empty] | 2024-10-05 | 6 | 607.2186 | 623.1989 | 2773.5378
[6 empty] | 2024-10-05 | 7 | 557.7223 | 627.4698 | 2742.2284
[6 empty] | 2024-10-05 | 8 | 493.5234 | 530.782 | 2735.7701
[6 empty] | 2024-10-05 | 9 | 464.8461 | 491.3369 | 2732.0539
[6 empty] | 2024-10-05 | 10 | 459.5494 | 511.9079 | 2729.038
[6 empty] | 2024-10-05 | 11 | 463.6242 | 821.0445 | 2777.6973
[6 empty] | 2024-10-05 | 12 | 481.192 | 1174.5526 | 2800.7844
[6 empty] | 2024-10-05 | 13 | 484.6142 | 822.1391 | 2850.4509
[6 empty] | 2024-10-05 | 14 | 498.0471 | 1016.9822 | 3422.5586
[6 empty] | 2024-10-05 | 15 | 531.3069 | 890.075 | 3285.1314
[6 empty] | 2024-10-05 | 16 | 755.7332 | 864.639 | 3153.8589
[6 empty] | 2024-10-05 | 17 | 887.1232 | 883.5103 | 4018.0067
[6 empty] | 2024-10-05 | 18 | 1043.4575 | 1636.7692 | 4497.3976
[6 empty] | 2024-10-05 | 19 | 987.6506 | 2384.7877 | 4402.4232
[6 empty] | 2024-10-05 | 20 | 1478.9157 | 839.0915 | 3970.8917
[6 empty] | 2024-10-05 | 21 | 1026.6748 | 1542.1663 | 3964.507
[6 empty] | 2024-10-05 | 22 | 948.9938 | 856.3628 | 3282.7334
[6 empty] | 2024-10-05 | 23 | 800.2136 | 856.5055 | 3133.3534
[6 empty] | 2024-10-05 | 24 | 748.3355 | 641.1919 | 2927.103
[6 empty] | 2024-10-06 | 1 | 626.5145 | 894.6357 | 2866.2268
[6 empty] | 2024-10-06 | 2 | 526.184 | 896.4421 | 2722.745
[6 empty] | 2024-10-06 | 3 | 498.5105 | 876.7396 | 2716.8205
[6 empty] | 2024-10-06 | 4 | 467.0232 | 644.9547 | 2667.4689
[6 empty] | 2024-10-06 | 5 | 445.8781 | 645.231 | 2891.1536
[6 empty] | 2024-10-06 | 6 | 443.4338 | 888.0321 | 2798.3363
[6 empty] | 2024-10-06 | 7 | 417.6489 | 883.7979 | 2859.128
[6 empty] | 2024-10-06 | 8 | 374.27 | 880.8937 | 2859.2686
[6 empty] | 2024-10-06 | 9 | 350.081 | 500.2424 | 2504.193
[6 empty] | 2024-10-06 | 10 | 337.3436 | 916.984 | 2652.3158
[6 empty] | 2024-10-06 | 11 | 333.948 | 904.6963 | 2776.712
[6 empty] | 2024-10-06 | 12 | 336.427 | 517.5307 | 2780.6286
[6 empty] | 2024-10-06 | 13 | 348.3222 | 344.5048 | 2965.9682
[6 empty] | 2024-10-06 | 14 | 359.7127 | 497.1898 | 2788.8254
[6 empty] | 2024-10-06 | 15 | 378.7391 | 550.2672 | 2829.7623
[6 empty] | 2024-10-06 | 16 | 392.2568 | 553.9206 | 2797.5337
[6 empty] | 2024-10-06 | 17 | 415.1064 | 654.414 | 3237.2014
[6 empty] | 2024-10-06 | 18 | 457.5651 | 2223.2951 | 3116.6378
[6 empty] | 2024-10-06 | 19 | 693.6319 | 1651.595 | 3073.2341
[6 empty] | 2024-10-06 | 20 | 647.4341 | 1129.4769 | 3312.32
[6 empty] | 2024-10-06 | 21 | 648.1874 | 2009.0118 | 3315.1703
[6 empty] | 2024-10-06 | 22 | 624.1465 | 1015.5394 | 3256.7638
[6 empty] | 2024-10-06 | 23 | 774.0312 | 532.8684 | 3160.5353
[6 empty] | 2024-10-06 | 24 | 658.1052 | 400.4364 | 2953.8187
[6 empty] | 2024-10-07 | 1 | 816.0153 | 1019.071 | 3178.0832
[6 empty] | 2024-10-07 | 2 | 511.5876 | 798.5511 | 3037.0809
[6 empty] | 2024-10-07 | 3 | 460.1655 | 877.9647 | 2794.1382
[6 empty] | 2024-10-07 | 4 | 432.5374 | 848.5651 | 2784.2757
[6 empty] | 2024-10-07 | 5 | 424.1838 | 847.5902 | 2785.0002
[6 empty] | 2024-10-07 | 6 | 434.4342 | 1267.6822 | 2917.7821
[6 empty] | 2024-10-07 | 7 | 453.0432 | 890.0044 | 2755.1138
[6 empty] | 2024-10-07 | 8 | 458.128 | 1299.7575 | 2860.1105
[6 empty] | 2024-10-07 | 9 | 548.0841 | 1026.886 | 2680.59
[6 empty] | 2024-10-07 | 10 | 711.4157 | 904.4111 | 2743.1451
[6 empty] | 2024-10-07 | 11 | 681.3281 | 1011.5265 | 2767.1087
[6 empty] | 2024-10-07 | 12 | 668.4932 | 2162.1753 | 2798.6604
[6 empty] | 2024-10-07 | 13 | 639.958 | 995.7989 | 3142.912
[6 empty] | 2024-10-07 | 14 | 650.3347 | 1113.7432 | 3261.858
[6 empty] | 2024-10-07 | 15 | 816.7297 | 1520.0197 | 3933.3835
[6 empty] | 2024-10-07 | 16 | 798.5468 | 1121.4495 | 4340.5076
[6 empty] | 2024-10-07 | 17 | 1052.6042 | 1404.3102 | 4653.1372
[6 empty] | 2024-10-07 | 18 | 788.1141 | 1678.1334 | 4391.5328
[6 empty] | 2024-10-07 | 19 | 654.7247 | 4292.5117 | 4244.8943
[6 empty] | 2024-10-07 | 20 | 1322.4364 | 3197.0532 | 4414.9246
[6 empty] | 2024-10-07 | 21 | 1145.9099 | 4326.4836 | 4543.475
[6 empty] | 2024-10-07 | 22 | 1082.3759 | 2709.7744 | 4435.4127
[6 empty] | 2024-10-07 | 23 | 1138.9043 | 1802.278 | 4148.3453
[6 empty] | 2024-10-07 | 24 | 995.5829 | 1458.2192 | 3177.4084
[6 empty] | 2024-10-08 | 1 | 809.9322 | 1493.7606 | 3260.3015
[6 empty] | 2024-10-08 | 2 | 712.3847 | 1358.1072 | 2995.6138
[6 empty] | 2024-10-08 | 3 | 516.9589 | 1328.1407 | 2812.1832
[6 empty] | 2024-10-08 | 4 | 478.0137 | 1296.3234 | 2850.4412
[6 empty] | 2024-10-08 | 5 | 461.4402 | 837.8315 | 2676.2972
[6 empty] | 2024-10-08 | 6 | 460.1676 | 822.0745 | 2671.4487
[6 empty] | 2024-10-08 | 7 | 464.2581 | 863.935 | 2525.7845
[6 empty] | 2024-10-08 | 8 | 455.3548 | 1163.5551 | 2818.9524
[6 empty] | 2024-10-08 | 9 | 401.3102 | 878.2196 | 2831.9943
[6 empty] | 2024-10-08 | 10 | 392.26 | 607.8295 | 2848.2807
[6 empty] | 2024-10-08 | 11 | 387.6046 | 794.2629 | 2879.8585
[6 empty] | 2024-10-08 | 12 | 392.0281 | 996.204 | 3049.1623
[6 empty] | 2024-10-08 | 13 | 416.4319 | 597.9288 | 4051.6558
[6 empty] | 2024-10-08 | 14 | 429.2257 | 556.835 | 3890.9642
[6 empty] | 2024-10-08 | 15 | 434.9052 | 843.4701 | 4205.3363
[6 empty] | 2024-10-08 | 16 | 456.0784 | 904.1917 | 4303.7664
[6 empty] | 2024-10-08 | 17 | 646.3241 | 954.1437 | 4498.4457
[6 empty] | 2024-10-08 | 18 | 1022.845 | 1737.2735 | 4470.6998
[6 empty] | 2024-10-08 | 19 | 468.3354 | 2148.7802 | 4256.4405
[6 empty] | 2024-10-08 | 20 | 1382.4104 | 1645.3824 | 3944.0175
[6 empty] | 2024-10-08 | 21 | 733.9452 | 1629.1695 | 4387.8817
[6 empty] | 2024-10-08 | 22 | 1023.5355 | 1520.9565 | 3998.8656
[6 empty] | 2024-10-08 | 23 | 665.1511 | 1363.2667 | 4544.7892
[6 empty] | 2024-10-08 | 24 | 643.3607 | 663.087 | 3950.1269
[6 empty] | 2024-10-09 | 1 | 668.1761 | 1804.9346 | 4021.9901
[6 empty] | 2024-10-09 | 2 | 436.578 | 1515.1348 | 3129.3944
[6 empty] | 2024-10-09 | 3 | 424.3432 | 1419.2188 | 3067.5342
[6 empty] | 2024-10-09 | 4 | 408.2065 | 909.1318 | 2840.6909
[6 empty] | 2024-10-09 | 5 | 396.2024 | 847.705 | 2678.4212
[6 empty] | 2024-10-09 | 6 | 412.8595 | 834.6981 | 2853.2598
[6 empty] | 2024-10-09 | 7 | 421.2209 | 1615.8197 | 2930.07
[6 empty] | 2024-10-09 | 8 | 415.3511 | 505.8426 | 2981.7402
[6 empty] | 2024-10-09 | 9 | 401.8799 | 608.0398 | 2973.1621
[6 empty] | 2024-10-09 | 10 | 394.0345 | 904.1484 | 2922.86
[6 empty] | 2024-10-09 | 11 | 399.4843 | 892.8282 | 2980.3391
[6 empty] | 2024-10-09 | 12 | 408.4584 | 2210.3042 | 3112.6046
[6 empty] | 2024-10-09 | 13 | 421.0999 | 896.3415 | 3939.4223
[6 empty] | 2024-10-09 | 14 | 446.1745 | 947.1572 | 4103.3645
[6 empty] | 2024-10-09 | 15 | 445.3074 | 1872.347 | 4434.8925
[6 empty] | 2024-10-09 | 16 | 449.0088 | 2033.8563 | 4601.3361
[6 empty] | 2024-10-09 | 17 | 953.7253 | 2281.86 | 4884.7757
[6 empty] | 2024-10-09 | 18 | 906.929 | 3973.2718 | 4554.5345
[6 empty] | 2024-10-09 | 19 | 794.7616 | 4945.1334 | 4456.1247
[6 empty] | 2024-10-09 | 20 | 1018.7852 | 3571.9184 | 4277.7764
[6 empty] | 2024-10-09 | 21 | 641.0248 | 3409.8892 | 4322.7706
[6 empty] | 2024-10-09 | 22 | 589.1226 | 2720.3311 | 4164.6827
[6 empty] | 2024-10-09 | 23 | 1016.171 | 1618.7222 | 3996.0771
[6 empty] | 2024-10-09 | 24 | 891.643 | 523.5219 | 4228.6721
[6 empty] | 2024-10-10 | 1 | 630.1397 | 628.4461 | 2890.687
[6 empty] | 2024-10-10 | 2 | 428.2342 | 778.8417 | 2753.2959
[6 empty] | 2024-10-10 | 3 | 405.8786 | 522.1009 | 2687.2661
[6 empty] | 2024-10-10 | 4 | 396.6173 | 479.2541 | 2721.2059
[6 empty] | 2024-10-10 | 5 | 395.2218 | 250.3537 | 2769.1025
[6 empty] | 2024-10-10 | 6 | 401.5117 | 473.0019 | 2640.0444
[6 empty] | 2024-10-10 | 7 | 420.3881 | 581.2482 | 2507.964
[6 empty] | 2024-10-10 | 8 | 401.1602 | 745.0891 | 2591.8853
[6 empty] | 2024-10-10 | 9 | 363.7407 | 796.2534 | 2733.4629
[6 empty] | 2024-10-10 | 10 | 353.5914 | 802.5436 | 2710.2191
[6 empty] | 2024-10-10 | 11 | 345.5959 | 881.5135 | 2659.515
[6 empty] | 2024-10-10 | 12 | 358.6952 | 1278.1235 | 2747.2776
[6 empty] | 2024-10-10 | 13 | 383.0404 | 802.7948 | 2805.998
[6 empty] | 2024-10-10 | 14 | 383.3058 | 888.3015 | 2985.1689
[6 empty] | 2024-10-10 | 15 | 390.2518 | 1311.4876 | 3069.8524
[6 empty] | 2024-10-10 | 16 | 404.6716 | 1386.547 | 3203.5358
[6 empty] | 2024-10-10 | 17 | 572.5266 | 1719.7532 | 4363.335
[6 empty] | 2024-10-10 | 18 | 513.1972 | 1616.4065 | 4233.4732
[6 empty] | 2024-10-10 | 19 | 777.1165 | 871.4082 | 3828.791
[6 empty] | 2024-10-10 | 20 | 1249.9617 | 1612.0944 | 4094.8444
[6 empty] | 2024-10-10 | 21 | 686.766 | 866.9015 | 4089.3654
[6 empty] | 2024-10-10 | 22 | 646.1902 | 748.5965 | 3204.2695
[6 empty] | 2024-10-10 | 23 | 653.8179 | 769.9723 | 3198.6011
[6 empty] | 2024-10-10 | 24 | 662.7447 | 499.6885 | 2888.9799
[6 empty] | 2024-10-11 | 1 | 450.5213 | 1289.4638 | 3073.959
[6 empty] | 2024-10-11 | 2 | 398.3801 | 711.7831 | 2992.0624
[6 empty] | 2024-10-11 | 3 | 382.4808 | 746.2648 | 2874.3162
[6 empty] | 2024-10-11 | 4 | 360.7718 | 523.0714 | 2855.7366
[6 empty] | 2024-10-11 | 5 | 354.4469 | 457.5962 | 2688.179
[6 empty] | 2024-10-11 | 6 | 365.1208 | 455.8371 | 2632.3839
[6 empty] | 2024-10-11 | 7 | 370.5926 | 525.3048 | 2745.2395
[6 empty] | 2024-10-11 | 8 | 369.8377 | 777.6136 | 2550.6475
[6 empty] | 2024-10-11 | 9 | 323.478 | 712.2008 | 2706.0997
[6 empty] | 2024-10-11 | 10 | 326.4195 | 567.9859 | 2795.4039
[6 empty] | 2024-10-11 | 11 | 346.7638 | 927.7633 | 2541.4414
[6 empty] | 2024-10-11 | 12 | 366.4685 | 1125.5197 | 2828.1586
[6 empty] | 2024-10-11 | 13 | 389.7554 | 715.2399 | 2649.1317
[6 empty] | 2024-10-11 | 14 | 413.2392 | 794.5119 | 3181.6223
[6 empty] | 2024-10-11 | 15 | 416.9078 | 772.909 | 3894.7484
[6 empty] | 2024-10-11 | 16 | 419.2408 | 970.4739 | 4203.4128
[6 empty] | 2024-10-11 | 17 | 715.2644 | 1128.2826 | 3233.9249
[6 empty] | 2024-10-11 | 18 | 499.9184 | 1418.4838 | 4084.6672
[6 empty] | 2024-10-11 | 19 | 1113.0599 | 733.5295 | 3934.5605
[6 empty] | 2024-10-11 | 20 | 1600.1698 | 715.8585 | 4072.1538
[6 empty] | 2024-10-11 | 21 | 653.5359 | 704.6479 | 4123.8609
[6 empty] | 2024-10-11 | 22 | 529.6186 | 712.5288 | 3238.3356
[6 empty] | 2024-10-11 | 23 | 644.181 | 597.4786 | 3193.6606
[6 empty] | 2024-10-11 | 24 | 468.511 | 453.806 | 3195.5206
[6 empty] | 2024-10-12 | 1 | 440.2429 | 683.6866 | 4146.2588
[6 empty] | 2024-10-12 | 2 | 413.6642 | 503.6318 | 3218.4065
[6 empty] | 2024-10-12 | 3 | 354.4457 | 647.6555 | 3018.9707
[6 empty] | 2024-10-12 | 4 | 351.101 | 647.8871 | 2906.242
[6 empty] | 2024-10-12 | 5 | 348.1965 | 862.6204 | 2984.2604
[6 empty] | 2024-10-12 | 6 | 362.6246 | 514.7718 | 2735.3225
[6 empty] | 2024-10-12 | 7 | 348.7277 | 460.5002 | 2734.372
[6 empty] | 2024-10-12 | 8 | 335.9019 | 348.3942 | 2728.7939
[6 empty] | 2024-10-12 | 9 | 275.9559 | 196.3842 | 2725.8548
[6 empty] | 2024-10-12 | 10 | 322.9424 | 198.2523 | 2980.4267
[6 empty] | 2024-10-12 | 11 | 326.5538 | 323.9752 | 2790.0679
[6 empty] | 2024-10-12 | 12 | 339.8798 | 659.0089 | 2906.9095
[6 empty] | 2024-10-12 | 13 | 331.5933 | 661.6848 | 3134.3422
[6 empty] | 2024-10-12 | 14 | 322.2399 | 653.229 | 3942.1173
[6 empty] | 2024-10-12 | 15 | 329.5983 | 708.2633 | 4517.7625
[6 empty] | 2024-10-12 | 16 | 359.9215 | 665.3866 | 4541.8827
[6 empty] | 2024-10-12 | 17 | 372.508 | 713.8014 | 4711.2737
[6 empty] | 2024-10-12 | 18 | 420.3821 | 867.0783 | 4903.5663
[6 empty] | 2024-10-12 | 19 | 570.6792 | 710.7281 | 4632.9626
[6 empty] | 2024-10-12 | 20 | 1012.9168 | 708.1706 | 4541.8234
[6 empty] | 2024-10-12 | 21 | 686.4113 | 706.6292 | 4298.8323
[6 empty] | 2024-10-12 | 22 | 512.9477 | 703.3896 | 4284.3972
[6 empty] | 2024-10-12 | 23 | 465.7685 | 410.7811 | 4266.8913
[6 empty] | 2024-10-12 | 24 | 378.1318 | 395.1319 | 3224.446
[6 empty] | 2024-10-13 | 1 | 434.8992 | 502.1336 | 3098.1997
[6 empty] | 2024-10-13 | 2 | 375.1849 | 447.8118 | 2843.9466
[6 empty] | 2024-10-13 | 3 | 366.9117 | 352.7783 | 2799.6288
[6 empty] | 2024-10-13 | 4 | 346.011 | 1347.3204 | 2767.679
[6 empty] | 2024-10-13 | 5 | 345.6454 | 407.3593 | 2793.1214
[6 empty] | 2024-10-13 | 6 | 328.7443 | 170.5662 | 2770.3537
[6 empty] | 2024-10-13 | 7 | 303.0417 | 1383.6872 | 2911.575
[6 empty] | 2024-10-13 | 8 | 128.2583 | 348.4105 | 2867.6282
[6 empty] | 2024-10-13 | 9 | 88.6456 | 344.5501 | 2739.5807
[6 empty] | 2024-10-13 | 10 | 78.1742 | 392.944 | 2700.6221
[6 empty] | 2024-10-13 | 11 | 94.7673 | 354.5104 | 2777.4239
[6 empty] | 2024-10-13 | 12 | 94.2673 | 454.9119 | 2980.5637
[6 empty] | 2024-10-13 | 13 | 103.4821 | 464.4594 | 3072.2827
[6 empty] | 2024-10-13 | 14 | 120.0663 | 497.5245 | 3135.8201
[6 empty] | 2024-10-13 | 15 | 122.6105 | 500.779 | 2991.5954
[6 empty] | 2024-10-13 | 16 | 126.2187 | 544.2324 | 4026.8038
[6 empty] | 2024-10-13 | 17 | 297.6757 | 539.3714 | 4519.0305
[6 empty] | 2024-10-13 | 18 | 426.633 | 701.7454 | 4546.3394
[6 empty] | 2024-10-13 | 19 | 1243.8542 | 571.2934 | 4585.5595
[6 empty] | 2024-10-13 | 20 | 1071.7298 | 1502.7356 | 3713.1536
[6 empty] | 2024-10-13 | 21 | 1089.9424 | 1497.0793 | 3707.8818
[6 empty] | 2024-10-13 | 22 | 1036.2902 | 596.6402 | 4291.1124
[6 empty] | 2024-10-13 | 23 | 515.7897 | 543.2026 | 4127.9241
[6 empty] | 2024-10-13 | 24 | 468.2009 | 547.6693 | 3998.9162
[6 empty] | 2024-10-14 | 1 | 408.7927 | 283.1129 | 3187.79
[6 empty] | 2024-10-14 | 2 | 384.8055 | 282.258 | 3051.1166
[6 empty] | 2024-10-14 | 3 | 376.846 | 349.1664 | 2667.2134
[6 empty] | 2024-10-14 | 4 | 340.5947 | 270.5754 | 2615.5571
[6 empty] | 2024-10-14 | 5 | 337.6682 | 270.4985 | 2502.2131
[6 empty] | 2024-10-14 | 6 | 369.9698 | 323.8309 | 2995.2181
[6 empty] | 2024-10-14 | 7 | 390.5873 | 386.4361 | 2821.3877
[6 empty] | 2024-10-14 | 8 | 395.1566 | 516.2656 | 2882.422
[6 empty] | 2024-10-14 | 9 | 371.7802 | 336.1504 | 2959.0974
[6 empty] | 2024-10-14 | 10 | 366.2045 | 341.5619 | 2862.3111
[6 empty] | 2024-10-14 | 11 | 372.3305 | 500.8042 | 2968.7334
[6 empty] | 2024-10-14 | 12 | 377.5975 | 357.2497 | 3252.4692
[6 empty] | 2024-10-14 | 13 | 381.5472 | 350.7166 | 3427.1263
[6 empty] | 2024-10-14 | 14 | 388.488 | 323.3119 | 4095.7121
[6 empty] | 2024-10-14 | 15 | 424.2923 | 555.1544 | 3914.1471
[6 empty] | 2024-10-14 | 16 | 459.4747 | 548.6164 | 4052.4407
[6 empty] | 2024-10-14 | 17 | 662.9198 | 592.3278 | 4422.0472
[6 empty] | 2024-10-14 | 18 | 636.481 | 782.9015 | 4568.0759
[6 empty] | 2024-10-14 | 19 | 649.7647 | 544.1894 | 4523.6077
[6 empty] | 2024-10-14 | 20 | 1147.1082 | 609.4731 | 4217.3859
[6 empty] | 2024-10-14 | 21 | 989.6759 | 591.5202 | 3251.5935
[6 empty] | 2024-10-14 | 22 | 865.8741 | 536.8222 | 4012.2766
[6 empty] | 2024-10-14 | 23 | 528.0266 | 385.3783 | 5577.5942
[6 empty] | 2024-10-14 | 24 | 445.6935 | 384.5941 | 3976.6489
[6 empty] | 2024-10-15 | 1 | 505.3693 | 541.557 | 2888.4843
[6 empty] | 2024-10-15 | 2 | 463.1344 | 374.0285 | 2811.7191
[6 empty] | 2024-10-15 | 3 | 425.7084 | 411.3981 | 2724.1693
[6 empty] | 2024-10-15 | 4 | 403.6311 | 323.9413 | 2744.2325
[6 empty] | 2024-10-15 | 5 | 405.594 | 290.9489 | 2958.0898
[6 empty] | 2024-10-15 | 6 | 411.8455 | 349.1074 | 2832.3147
[6 empty] | 2024-10-15 | 7 | 430.6892 | 470.4413 | 2761.3909
[6 empty] | 2024-10-15 | 8 | 406.4935 | 1217.3606 | 2726.8515
[6 empty] | 2024-10-15 | 9 | 383.9634 | 268.3444 | 2716.9317
[6 empty] | 2024-10-15 | 10 | 377.4794 | 201.2737 | 2689.2416
[6 empty] | 2024-10-15 | 11 | 373.8001 | 321.3291 | 2691.7812
[6 empty] | 2024-10-15 | 12 | 381.3578 | 321.439 | 2775.9503
[6 empty] | 2024-10-15 | 13 | 380.91 | 347.3582 | 2914.7977
[6 empty] | 2024-10-15 | 14 | 404.9377 | 359.4939 | 3194.2043
[6 empty] | 2024-10-15 | 15 | 426.1283 | 359.4008 | 3315.7385
[6 empty] | 2024-10-15 | 16 | 416.3701 | 426.2479 | 4263.7377
[6 empty] | 2024-10-15 | 17 | 466.2082 | 589.8443 | 4709.8443
[6 empty] | 2024-10-15 | 18 | 430.1994 | 530.7368 | 4684.51
[6 empty] | 2024-10-15 | 19 | 1566.5189 | 575.7569 | 4657.9417
[6 empty] | 2024-10-15 | 20 | 1573.2238 | 655.7383 | 4446.0725
[6 empty] | 2024-10-15 | 21 | 1081.3651 | 589.4177 | 4195.4394
[6 empty] | 2024-10-15 | 22 | 738.2124 | 552.4588 | 4568.6924
[6 empty] | 2024-10-15 | 23 | 848.1626 | 567.5563 | 4021.0654
[6 empty] | 2024-10-15 | 24 | 726.0698 | 583.894 | 3258.1436
[6 empty] | 2024-10-16 | 1 | 528.1604 | 413.0885 | 2805.7501
[6 empty] | 2024-10-16 | 2 | 466.0157 | 415.2637 | 2795.7025
[6 empty] | 2024-10-16 | 3 | 434.4816 | 349.248 | 2709.5763
[6 empty] | 2024-10-16 | 4 | 427.1915 | 269.2272 | 2712.1986
[6 empty] | 2024-10-16 | 5 | 417.1169 | 268.9348 | 2703.4261
[6 empty] | 2024-10-16 | 6 | 414.1974 | 347.6183 | 2662.0384
[6 empty] | 2024-10-16 | 7 | 418.3892 | 376.8043 | 2680.7154
[6 empty] | 2024-10-16 | 8 | 417.5444 | 382.2222 | 2681.8476
[6 empty] | 2024-10-16 | 9 | 386.8535 | 323.8532 | 2814.3224
[6 empty] | 2024-10-16 | 10 | 378.2688 | 354.2481 | 2661.0863
[6 empty] | 2024-10-16 | 11 | 393.0337 | 289.8788 | 2735.4992
[6 empty] | 2024-10-16 | 12 | 415.2152 | 357.867 | 2667.3808
[6 empty] | 2024-10-16 | 13 | 397.6377 | 596.5074 | 2734.867
[6 empty] | 2024-10-16 | 14 | 431.6429 | 362.8898 | 2764.79
[6 empty] | 2024-10-16 | 15 | 486.4888 | 474.4653 | 2836.9792
[6 empty] | 2024-10-16 | 16 | 527.5893 | 1083.3465 | 3868.49
[6 empty] | 2024-10-16 | 17 | 484.9758 | 1116.5185 | 4333.2561
[6 empty] | 2024-10-16 | 18 | 520.2436 | 581.3815 | 4360.3031
[6 empty] | 2024-10-16 | 19 | 559.3123 | 555.1985 | 4212.1538
[6 empty] | 2024-10-16 | 20 | 940.7012 | 573.7169 | 3982.0252
[6 empty] | 2024-10-16 | 21 | 632.2587 | 522.8112 | 3913.0694
[6 empty] | 2024-10-16 | 22 | 650.2805 | 433.3932 | 3873.0755
[6 empty] | 2024-10-16 | 23 | 709.5706 | 526.3146 | 3146.8437
[6 empty] | 2024-10-16 | 24 | 625.0147 | 498.7587 | 2867.3213
[6 empty] | 2024-10-17 | 1 | 420.4478 | 1407.8311 | 2811.3561
[6 empty] | 2024-10-17 | 2 | 416.74 | 1372.4935 | 2747.9757
[6 empty] | 2024-10-17 | 3 | 390.87 | 571.7724 | 2735.3837
[6 empty] | 2024-10-17 | 4 | 386.0192 | 526.4992 | 2586.9326
[6 empty] | 2024-10-17 | 5 | 386.3681 | 343.9175 | 2582.4462
[6 empty] | 2024-10-17 | 6 | 387.339 | 526.9478 | 2523.0704
[6 empty] | 2024-10-17 | 7 | 394.8998 | 559.0444 | 2353.7632
[6 empty] | 2024-10-17 | 8 | 387.7443 | 301.6717 | 2428.0702
[6 empty] | 2024-10-17 | 9 | 356.8726 | 200.7513 | 2376.4804
[6 empty] | 2024-10-17 | 10 | 370.4742 | 200.1502 | 2532.1169
[6 empty] | 2024-10-17 | 11 | 365.3631 | 297.3264 | 2701.2532
[6 empty] | 2024-10-17 | 12 | 365.0774 | 505.5492 | 2600.9194
[6 empty] | 2024-10-17 | 13 | 363.9444 | 566.3096 | 2585.8813
[6 empty] | 2024-10-17 | 14 | 376.748 | 550.3615 | 2658.5016
[6 empty] | 2024-10-17 | 15 | 371.8334 | 471.2752 | 2777.0707
[6 empty] | 2024-10-17 | 16 | 391.8248 | 1108.0734 | 2772.353
[6 empty] | 2024-10-17 | 17 | 676.2893 | 1226.8066 | 2848.6564
[6 empty] | 2024-10-17 | 18 | 548.6265 | 1444.445 | 2955.3871
[6 empty] | 2024-10-17 | 19 | 680.6931 | 553.5774 | 2910.5868
[6 empty] | 2024-10-17 | 20 | 419.9778 | 1387.7032 | 2910.2576
[6 empty] | 2024-10-17 | 21 | 497.7432 | 1277.3311 | 2861.8228
[6 empty] | 2024-10-17 | 22 | 527.3524 | 1285.4386 | 2868.6009
[6 empty] | 2024-10-17 | 23 | 420.8452 | 603.8257 | 2862.1713
[6 empty] | 2024-10-17 | 24 | 404.3545 | 1253.473 | 2831.7854
[6 empty] | 2024-10-18 | 1 | 390.1948 | 669.759 | 2686.7216
[6 empty] | 2024-10-18 | 2 | 368.9632 | 525.4759 | 2659.0055
[6 empty] | 2024-10-18 | 3 | 350.1662 | 264.4315 | 2332.4612
[6 empty] | 2024-10-18 | 4 | 345.3223 | 524.6356 | 2345.1339
[6 empty] | 2024-10-18 | 5 | 339.4675 | 301.3186 | 2222.0525
[6 empty] | 2024-10-18 | 6 | 341.499 | 317.0033 | 2237.9972
[6 empty] | 2024-10-18 | 7 | 353.1838 | 395.9317 | 2077.7783
[6 empty] | 2024-10-18 | 8 | 343.5129 | 538.3379 | 2654.9109
[6 empty] | 2024-10-18 | 9 | 317.2773 | 291.925 | 2125.9591
[6 empty] | 2024-10-18 | 10 | 318.3324 | 236.2321 | 2569.4793
[6 empty] | 2024-10-18 | 11 | 311.2412 | 140.6516 | 2241.4617
[6 empty] | 2024-10-18 | 12 | 318.5068 | 291.0511 | 2421.7791
[6 empty] | 2024-10-18 | 13 | 331.2807 | 140.4766 | 2561.6226
[6 empty] | 2024-10-18 | 14 | 323.1763 | 291.3789 | 2622.6914
[6 empty] | 2024-10-18 | 15 | 345.2268 | 460.7441 | 2566.2865
[6 empty] | 2024-10-18 | 16 | 392.2606 | 138.7168 | 2716.3086
[6 empty] | 2024-10-18 | 17 | 473.3552 | 796.2942 | 2738.2969
[6 empty] | 2024-10-18 | 18 | 594.8253 | 463.3216 | 2766.6151
[6 empty] | 2024-10-18 | 19 | 1023.6099 | 464.87 | 2772.3758
[6 empty] | 2024-10-18 | 20 | 969.1469 | 1078.5863 | 2766.5904
[6 empty] | 2024-10-18 | 21 | 878.4503 | 799.1041 | 2756.6105
[6 empty] | 2024-10-18 | 22 | 549.0364 | 571.3442 | 2740.836
[6 empty] | 2024-10-18 | 23 | 485.4603 | 525.5869 | 2763.7606
[6 empty] | 2024-10-18 | 24 | 375.5367 | 292.7787 | 2736.7901
[6 empty] | 2024-10-19 | 1 | 370.3054 | 281.2507 | 2551.4648
[6 empty] | 2024-10-19 | 2 | 344.497 | 138.2236 | 2266.4793
[6 empty] | 2024-10-19 | 3 | 350.3895 | 137.7812 | 2194.416
[6 empty] | 2024-10-19 | 4 | 330.3769 | 137.5622 | 1975.5695
[6 empty] | 2024-10-19 | 5 | 352.5251 | 137.2882 | 1918.1312
[6 empty] | 2024-10-19 | 6 | 353.7026 | 137.3551 | 2114.8508
[6 empty] | 2024-10-19 | 7 | 327.9166 | 184.1048 | 1897.5986
[6 empty] | 2024-10-19 | 8 | 328.2026 | 228.9815 | 1918.6563
[6 empty] | 2024-10-19 | 9 | 307.5568 | 79.6259 | 1813.6139
[6 empty] | 2024-10-19 | 10 | 305.6586 | 226.2075 | 1758.28
[6 empty] | 2024-10-19 | 11 | 303.0521 | 226.289 | 1866.6399
[6 empty] | 2024-10-19 | 12 | 317.2847 | 230.7289 | 1837.54
[6 empty] | 2024-10-19 | 13 | 326.148 | 266.2625 | 1766.3681
[6 empty] | 2024-10-19 | 14 | 334.4041 | 287.0954 | 1845.9371
[6 empty] | 2024-10-19 | 15 | 321.157 | 283.4043 | 2105.6355
[6 empty] | 2024-10-19 | 16 | 321.2853 | 368.0679 | 2278.9416
[6 empty] | 2024-10-19 | 17 | 339.1538 | 628.687 | 2559.5123
[6 empty] | 2024-10-19 | 18 | 454.5542 | 963.3076 | 2634.3663
[6 empty] | 2024-10-19 | 19 | 728.2928 | 1263.9801 | 2652.3078
[6 empty] | 2024-10-19 | 20 | 407.9363 | 1345.3124 | 2633.041
[6 empty] | 2024-10-19 | 21 | 520.0799 | 459.1919 | 2612.2858
[6 empty] | 2024-10-19 | 22 | 485.1756 | 432.6531 | 2554.824
[6 empty] | 2024-10-19 | 23 | 368.0172 | 1225.6696 | 2556.2956
[6 empty] | 2024-10-19 | 24 | 325.8285 | 277.6823 | 2547.8896
[6 empty] | 2024-10-20 | 1 | 295.7261 | 227.435 | 2593.1791
[6 empty] | 2024-10-20 | 2 | 294.4002 | 194.3377 | 2620.2081
[6 empty] | 2024-10-20 | 3 | 288.4626 | 1138.3749 | 2595.0493
[6 empty] | 2024-10-20 | 4 | 273.9313 | 288.2849 | 2550.849
[6 empty] | 2024-10-20 | 5 | 269.0527 | 286.4759 | 2472.0041
[6 empty] | 2024-10-20 | 6 | 274.8488 | 278.7248 | 2297.2051
[6 empty] | 2024-10-20 | 7 | 269.7913 | 127.0639 | 2489.5858
[6 empty] | 2024-10-20 | 8 | 241.4395 | 100.6162 | 2125.0588
[6 empty] | 2024-10-20 | 9 | 181.8293 | 63.39 | 2225.5052
[6 empty] | 2024-10-20 | 10 | 142.1561 | 64.607 | 2045.5305
[6 empty] | 2024-10-20 | 11 | 189.5372 | 256.4695 | 1907.9929
[6 empty] | 2024-10-20 | 12 | 219.5384 | 64.8958 | 1922.8473
[6 empty] | 2024-10-20 | 13 | 211.3616 | 64.7667 | 2228.9933
[6 empty] | 2024-10-20 | 14 | 227.2476 | 64.897 | 2340.9221
[6 empty] | 2024-10-20 | 15 | 224.8176 | 64.7776 | 2558.3075
[6 empty] | 2024-10-20 | 16 | 253.066 | 64.8962 | 2692.7809
[6 empty] | 2024-10-20 | 17 | 265.229 | 215.8412 | 2724.0771
[6 empty] | 2024-10-20 | 18 | 276.9317 | 268.5393 | 2856.2218
[6 empty] | 2024-10-20 | 19 | 361.574 | 333.5691 | 2920.4904
[6 empty] | 2024-10-20 | 20 | 312.2519 | 783.6477 | 2898.4636
[6 empty] | 2024-10-20 | 21 | 334.4895 | 491.1167 | 2929.975
[6 empty] | 2024-10-20 | 22 | 368.7038 | 254.9131 | 2747.3722
[6 empty] | 2024-10-20 | 23 | 429.1248 | 1170.2487 | 2737.1077
[6 empty] | 2024-10-20 | 24 | 311.2766 | 256.7287 | 2723.3126
[6 empty] | 2024-10-21 | 1 | 270.8202 | 102.1944 | 2740.8441
[6 empty] | 2024-10-21 | 2 | 269.1949 | 187.3332 | 2733.0685
[6 empty] | 2024-10-21 | 3 | 259.9529 | 258.1565 | 2692.8978
[6 empty] | 2024-10-21 | 4 | 256.1888 | 256.0175 | 2640.5172
[6 empty] | 2024-10-21 | 5 | 252.8467 | 147.46 | 2676.2376
[6 empty] | 2024-10-21 | 6 | 264.2219 | 188.4264 | 2554.1123
[6 empty] | 2024-10-21 | 7 | 271.8277 | 267.2525 | 2632.8039
[6 empty] | 2024-10-21 | 8 | 283.6624 | 264.9532 | 2633.7878
[6 empty] | 2024-10-21 | 9 | 292.5391 | 191.3904 | 2621.4611
[6 empty] | 2024-10-21 | 10 | 294.7131 | 265.9624 | 2531.3872
[6 empty] | 2024-10-21 | 11 | 295.8796 | 268.2316 | 2597.0621
[6 empty] | 2024-10-21 | 12 | 295.3228 | 305.567 | 2734.1773
[6 empty] | 2024-10-21 | 13 | 295.954 | 251.7888 | 2693.469
[6 empty] | 2024-10-21 | 14 | 297.3465 | 260.0691 | 2691.6824
[6 empty] | 2024-10-21 | 15 | 302.335 | 289.6044 | 2720.5708
[6 empty] | 2024-10-21 | 16 | 306.9629 | 295.1772 | 2986.5112
[6 empty] | 2024-10-21 | 17 | 307.0631 | 353.1659 | 2825.801
[6 empty] | 2024-10-21 | 18 | 319.4473 | 1098.4429 | 2994.7751
[6 empty] | 2024-10-21 | 19 | 347.7113 | 1109.5702 | 3119.3579
[6 empty] | 2024-10-21 | 20 | 326.6771 | 1164.654 | 3823.0401
[6 empty] | 2024-10-21 | 21 | 323.3434 | 1111.5496 | 3001.6199
[6 empty] | 2024-10-21 | 22 | 321.18 | 523.2267 | 2940.9335
[6 empty] | 2024-10-21 | 23 | 319.0855 | 266.0668 | 4244.6872
[6 empty] | 2024-10-21 | 24 | 308.7627 | 189.3289 | 2986.6561
[6 empty] | 2024-10-22 | 1 | 306.9662 | 263.7288 | 2878.3904
[6 empty] | 2024-10-22 | 2 | 305.2644 | 334.1507 | 2734.4417
[6 empty] | 2024-10-22 | 3 | 299.7338 | 230.9753 | 2729.2166
[6 empty] | 2024-10-22 | 4 | 301.1309 | 257.1317 | 2650.7404
[6 empty] | 2024-10-22 | 5 | 304.9032 | 323.148 | 2675.5265
[6 empty] | 2024-10-22 | 6 | 312.2245 | 257.1362 | 2651.248
[6 empty] | 2024-10-22 | 7 | 320.7267 | 337.0076 | 2626.2844
[6 empty] | 2024-10-22 | 8 | 311.8925 | 350.0692 | 2558.1197
[6 empty] | 2024-10-22 | 9 | 311.3638 | 268.3622 | 2546.6674
[6 empty] | 2024-10-22 | 10 | 302.6209 | 192.7505 | 2550.6227
[6 empty] | 2024-10-22 | 11 | 301.2346 | 192.1034 | 2692.4493
[6 empty] | 2024-10-22 | 12 | 306.5751 | 191.4829 | 2691.188
[6 empty] | 2024-10-22 | 13 | 322.4404 | 189.2386 | 2717.0261
[6 empty] | 2024-10-22 | 14 | 309.8357 | 185.7664 | 2835.3962
[6 empty] | 2024-10-22 | 15 | 321.4207 | 189.8422 | 2720.8464
[6 empty] | 2024-10-22 | 16 | 360.2507 | 189.6883 | 2901.5019
[6 empty] | 2024-10-22 | 17 | 403.5629 | 269.1604 | 3873.0538
[6 empty] | 2024-10-22 | 18 | 485.5511 | 354.6925 | 3809.9657
[6 empty] | 2024-10-22 | 19 | 424.1716 | 325.621 | 3015.9085
[6 empty] | 2024-10-22 | 20 | 458.8218 | 536.0463 | 3081.9902
[6 empty] | 2024-10-22 | 21 | 367.4186 | 536.0981 | 3184.6791
[6 empty] | 2024-10-22 | 22 | 431.4148 | 325.2952 | 4156.199
[6 empty] | 2024-10-22 | 23 | 437.3332 | 1188.1965 | 3185.1008
[6 empty] | 2024-10-22 | 24 | 343.6882 | 364.7438 | 3125.8344
[6 empty] | 2024-10-23 | 1 | 357.5187 | 279.4309 | 2870.5708
[6 empty] | 2024-10-23 | 2 | 320.6978 | 427.5547 | 2916.3402
[6 empty] | 2024-10-23 | 3 | 316.7571 | 282.3269 | 2790.26
[6 empty] | 2024-10-23 | 4 | 309.8165 | 247.4966 | 2756.8498
[6 empty] | 2024-10-23 | 5 | 311.8114 | 281.9486 | 2762.983
[6 empty] | 2024-10-23 | 6 | 308.0468 | 279.4439 | 2760.8365
[6 empty] | 2024-10-23 | 7 | 343.8708 | 419.9413 | 2678.9613
[6 empty] | 2024-10-23 | 8 | 337.824 | 437.0836 | 2681.8885
[6 empty] | 2024-10-23 | 9 | 327.0146 | 389.1246 | 2670.2812
[6 empty] | 2024-10-23 | 10 | 293.6723 | 424.6257 | 2729.8377
[6 empty] | 2024-10-23 | 11 | 284.8533 | 432.157 | 2761.522
[6 empty] | 2024-10-23 | 12 | 279.079 | 245.3199 | 2768.7145
[6 empty] | 2024-10-23 | 13 | 324.7451 | 418.9305 | 2728.7474
[6 empty] | 2024-10-23 | 14 | 341.1451 | 426.2944 | 2797.0835
[6 empty] | 2024-10-23 | 15 | 377.0107 | 455.0226 | 2904.7098
[6 empty] | 2024-10-23 | 16 | 387.6588 | 489.9645 | 3864.378
[6 empty] | 2024-10-23 | 17 | 371.4074 | 1085.7618 | 4184.5511
[6 empty] | 2024-10-23 | 18 | 458.9548 | 1333.4988 | 4230.1611
[6 empty] | 2024-10-23 | 19 | 407.8577 | 1384.0114 | 3087.2612
[6 empty] | 2024-10-23 | 20 | 424.6354 | 1472.0379 | 4320.0469
[6 empty] | 2024-10-23 | 21 | 360.4943 | 1969.0124 | 4356.0915
[6 empty] | 2024-10-23 | 22 | 429.0989 | 886.0714 | 4086.7939
[6 empty] | 2024-10-23 | 23 | 506.0948 | 442.7167 | 3890.9835
[6 empty] | 2024-10-23 | 24 | 520.4547 | 435.9108 | 2767.2103
[6 empty] | 2024-10-24 | 1 | 392.4482 | 103.0886 | 2875.1254
[6 empty] | 2024-10-24 | 2 | 371.4055 | 493.7093 | 2774.2606
[6 empty] | 2024-10-24 | 3 | 356.1128 | 267.4884 | 2772.3826
[6 empty] | 2024-10-24 | 4 | 348.8523 | 267.4057 | 2631.6014
[6 empty] | 2024-10-24 | 5 | 348.2761 | 264.5731 | 2624.3747
[6 empty] | 2024-10-24 | 6 | 351.1591 | 253.5677 | 2688.4395
[6 empty] | 2024-10-24 | 7 | 384.0916 | 483.7155 | 2764.7283
[6 empty] | 2024-10-24 | 8 | 376.8189 | 496.7028 | 2754.5981
[6 empty] | 2024-10-24 | 9 | 337.8239 | 435.4827 | 2597.3798
[6 empty] | 2024-10-24 | 10 | 335.6563 | 428.4674 | 2621.736
[6 empty] | 2024-10-24 | 11 | 341.3976 | 283.0956 | 2872.3332
[6 empty] | 2024-10-24 | 12 | 363.6755 | 425.1639 | 2875.5611
[6 empty] | 2024-10-24 | 13 | 394.4868 | 894.8748 | 2676.9339
[6 empty] | 2024-10-24 | 14 | 404.4298 | 442.065 | 2806.002
[6 empty] | 2024-10-24 | 15 | 443.8534 | 916.5518 | 3010.8813
[6 empty] | 2024-10-24 | 16 | 451.2526 | 485.2109 | 3553.3418
[6 empty] | 2024-10-24 | 17 | 386.4436 | 1124.81 | 3550.4546
[6 empty] | 2024-10-24 | 18 | 505.9008 | 1392.0126 | 3962.2529
[6 empty] | 2024-10-24 | 19 | 939.9386 | 1528.2769 | 3364.03
[6 empty] | 2024-10-24 | 20 | 1012.9038 | 1482.5144 | 4101.2041
[6 empty] | 2024-10-24 | 21 | 1033.3696 | 1346.4878 | 3947.995
[6 empty] | 2024-10-24 | 22 | 815.8038 | 1323.894 | 3335.7638
[6 empty] | 2024-10-24 | 23 | 533.7207 | 1352.4397 | 3215.4108
[6 empty] | 2024-10-24 | 24 | 389.5173 | 1313.3307 | 3116.9305
[6 empty] | 2024-10-25 | 1 | 397.9857 | 619.3808 | 2829.1925
[6 empty] | 2024-10-25 | 2 | 366.4729 | 384.3526 | 2763.6328
[6 empty] | 2024-10-25 | 3 | 361.0169 | 821.4246 | 2783.3615
[6 empty] | 2024-10-25 | 4 | 343.1304 | 567.4532 | 2821.7722
[6 empty] | 2024-10-25 | 5 | 348.8673 | 322.9607 | 2704.8243
[6 empty] | 2024-10-25 | 6 | 368.664 | 585.9025 | 2592.8084
[6 empty] | 2024-10-25 | 7 | 403.7927 | 633.5557 | 2537.3343
[6 empty] | 2024-10-25 | 8 | 398.1703 | 639.6761 | 2785.2169
[6 empty] | 2024-10-25 | 9 | 358.1489 | 567.1451 | 2607.1282
[6 empty] | 2024-10-25 | 10 | 363.6598 | 636.9374 | 2681.6452
[6 empty] | 2024-10-25 | 11 | 392.9578 | 628.2238 | 2675.4413
[6 empty] | 2024-10-25 | 12 | 413.5902 | 412.6907 | 2743.8675
[6 empty] | 2024-10-25 | 13 | 415.6291 | 693.5568 | 2884.2323
[6 empty] | 2024-10-25 | 14 | 401.8511 | 694.9765 | 2745.461
[6 empty] | 2024-10-25 | 15 | 393.9087 | 695.6565 | 2774.0094
[6 empty] | 2024-10-25 | 16 | 427.4724 | 637.0453 | 3190.3824
[6 empty] | 2024-10-25 | 17 | 425.7313 | 1138.8165 | 4085.1391
[6 empty] | 2024-10-25 | 18 | 441.5508 | 1385.494 | 4256.1254
[6 empty] | 2024-10-25 | 19 | 545.9125 | 1504.2307 | 4384.8008
[6 empty] | 2024-10-25 | 20 | 565.9665 | 1429.7913 | 4180.8832
[6 empty] | 2024-10-25 | 21 | 582.8207 | 1374.6755 | 4373.9607
[6 empty] | 2024-10-25 | 22 | 487.7646 | 903.5101 | 4121.9345
[6 empty] | 2024-10-25 | 23 | 460.7805 | 901.2312 | 3336.7257
[6 empty] | 2024-10-25 | 24 | 454.1991 | 581.9759 | 3083.8303
[6 empty] | 2024-10-26 | 1 | 587.888 | 571.5664 | 2823.8186
[6 empty] | 2024-10-26 | 2 | 411.0443 | 285.2671 | 2709.6188
[6 empty] | 2024-10-26 | 3 | 375.5171 | 115.7905 | 2697.5892
[6 empty] | 2024-10-26 | 4 | 378.1168 | 113.9388 | 2734.6794
[6 empty] | 2024-10-26 | 5 | 362.0649 | 111.1016 | 2918.8493
[6 empty] | 2024-10-26 | 6 | 353.0614 | 107.1866 | 2784.3262
[6 empty] | 2024-10-26 | 7 | 351.5829 | 114.4144 | 2677.5367
[6 empty] | 2024-10-26 | 8 | 345.9338 | 164.8715 | 2654.494
[6 empty] | 2024-10-26 | 9 | 335.1569 | 63.9576 | 2512.8555
[6 empty] | 2024-10-26 | 10 | 330.5551 | 165.3383 | 2610.9873
[6 empty] | 2024-10-26 | 11 | 338.4948 | 173.5124 | 2526.5589
[6 empty] | 2024-10-26 | 12 | 333.5294 | 303.6597 | 2865.2251
[6 empty] | 2024-10-26 | 13 | 345.9497 | 534.7832 | 2621.6306
[6 empty] | 2024-10-26 | 14 | 339.8849 | 302.3591 | 2764.7307
[6 empty] | 2024-10-26 | 15 | 335.5421 | 316.5505 | 2792.4037
[6 empty] | 2024-10-26 | 16 | 339.0706 | 699.3555 | 2801.9545
[6 empty] | 2024-10-26 | 17 | 349.5219 | 1095.9855 | 3116.0259
[6 empty] | 2024-10-26 | 18 | 383.3288 | 1093.1387 | 3881.3098
[6 empty] | 2024-10-26 | 19 | 707.8811 | 592.4479 | 3944.8565
[6 empty] | 2024-10-26 | 20 | 942.4298 | 1092.7612 | 3212.4986
[6 empty] | 2024-10-26 | 21 | 704.9161 | 592.1505 | 3208.1502
[6 empty] | 2024-10-26 | 22 | 672.5169 | 564.0142 | 3028.2675
[6 empty] | 2024-10-26 | 23 | 407.362 | 299.2393 | 3023.8972
[6 empty] | 2024-10-26 | 24 | 358.004 | 517.6031 | 2909.8637
[6 empty] | 2024-10-27 | 1 | 348.262 | 1451.7367 | 2806.7599
[6 empty] | 2024-10-27 | 2 | 320.5096 | 496.8657 | 2795.4436
[6 empty] | 2024-10-27 | 3 | 291.1592 | 512.299 | 2714.7677
[6 empty] | 2024-10-27 | 4 | 291.66 | 262.9712 | 2613.9226
[6 empty] | 2024-10-27 | 5 | 212.2723 | 171.4471 | 2543.6819
[6 empty] | 2024-10-27 | 6 | 225.7873 | 859.2874 | 2785.5358
[6 empty] | 2024-10-27 | 7 | 282.2197 | 550.0999 | 2713.2688
[6 empty] | 2024-10-27 | 8 | 270.5797 | 275.3196 | 2658.6823
[6 empty] | 2024-10-27 | 9 | 141.924 | 118.6477 | 2582.8639
[6 empty] | 2024-10-27 | 10 | 112.1579 | 122.1753 | 2578.3027
[6 empty] | 2024-10-27 | 11 | 116.0039 | 494.5018 | 2706.0014
[6 empty] | 2024-10-27 | 12 | 145.9131 | 125.1052 | 2639.6047
[6 empty] | 2024-10-27 | 13 | 154.8619 | 126.5104 | 2623.4177
[6 empty] | 2024-10-27 | 14 | 168.3445 | 665.8058 | 2777.916
[6 empty] | 2024-10-27 | 15 | 173.1603 | 670.0868 | 2759.3619
[6 empty] | 2024-10-27 | 16 | 153.3522 | 543.5382 | 2793.4861
[6 empty] | 2024-10-27 | 17 | 206.7444 | 667.6098 | 2945.1141
[6 empty] | 2024-10-27 | 18 | 307.4879 | 1786.9052 | 3174.554
[6 empty] | 2024-10-27 | 19 | 414.3985 | 1448.8582 | 2923.4293
[6 empty] | 2024-10-27 | 20 | 413.2942 | 1804.1407 | 2885.7716
[6 empty] | 2024-10-27 | 21 | 415.3696 | 1769.0743 | 2921.8942
[6 empty] | 2024-10-27 | 22 | 416.8275 | 1443.1565 | 3111.8986
[6 empty] | 2024-10-27 | 23 | 378.2447 | 547.6904 | 3037.3396
[6 empty] | 2024-10-27 | 24 | 314.1006 | 513.2427 | 2813.5596
[6 empty] | 2024-10-28 | 1 | 289.4403 | 1212.5766 | 2812.5532
[6 empty] | 2024-10-28 | 2 | 286.4419 | 503.9503 | 2731.3654
[6 empty] | 2024-10-28 | 3 | 277.4866 | 346.9689 | 2648.4117
[6 empty] | 2024-10-28 | 4 | 279.7314 | 276.0084 | 2747.5714
[6 empty] | 2024-10-28 | 5 | 280.1595 | 487.4689 | 2635.0216
[6 empty] | 2024-10-28 | 6 | 289.8703 | 536.8736 | 3315.1304
[6 empty] | 2024-10-28 | 7 | 305.0853 | 519.8126 | 3532.7805
[6 empty] | 2024-10-28 | 8 | 309.8714 | 1202.6407 | 3530.3455
[6 empty] | 2024-10-28 | 9 | 296.3505 | 504.2085 | 2663.1817
[6 empty] | 2024-10-28 | 10 | 292.4852 | 543.499 | 2789.1572
[6 empty] | 2024-10-28 | 11 | 285.635 | 333.7368 | 2862.4154
[6 empty] | 2024-10-28 | 12 | 286.4951 | 684.253 | 2801.7676
[6 empty] | 2024-10-28 | 13 | 299.924 | 521.1038 | 2872.2325
[6 empty] | 2024-10-28 | 14 | 312.0045 | 684.4972 | 2805.9675
[6 empty] | 2024-10-28 | 15 | 319.601 | 653.5227 | 2863.3426
[6 empty] | 2024-10-28 | 16 | 337.3421 | 673.7092 | 3127.8106
[6 empty] | 2024-10-28 | 17 | 336.8859 | 890.2492 | 4394.9339
[6 empty] | 2024-10-28 | 18 | 403.9763 | 1444.0228 | 4566.7943
[6 empty] | 2024-10-28 | 19 | 473.2129 | 1444.1334 | 4032.616
[6 empty] | 2024-10-28 | 20 | 521.3588 | 1447.1265 | 4127.5775
[6 empty] | 2024-10-28 | 21 | 485.4867 | 1495.2262 | 3943.9609
[6 empty] | 2024-10-28 | 22 | 618.8091 | 1453.4027 | 3311.5304
[6 empty] | 2024-10-28 | 23 | 419.3353 | 1452.3278 | 3243.7125
[6 empty] | 2024-10-28 | 24 | 361.1261 | 1430.9862 | 2914.1573
[6 empty] | 2024-10-29 | 1 | 316.5208 | 543.4827 | 2816.2442
[6 empty] | 2024-10-29 | 2 | 299.9676 | 493.4747 | 2733.0371
[6 empty] | 2024-10-29 | 3 | 282.886 | 510.6723 | 2718.5293
[6 empty] | 2024-10-29 | 4 | 284.9035 | 279.243 | 2648.7135
[6 empty] | 2024-10-29 | 5 | 288.2064 | 494.4272 | 2699.9041
[6 empty] | 2024-10-29 | 6 | 299.5488 | 527.0879 | 2918.2312
[6 empty] | 2024-10-29 | 7 | 302.7066 | 552.3833 | 2833.2914
[6 empty] | 2024-10-29 | 8 | 298.319 | 1276.6173 | 2727.0055
[6 empty] | 2024-10-29 | 9 | 295.5306 | 525.6067 | 2425.7548
[6 empty] | 2024-10-29 | 10 | 275.7093 | 706.625 | 2749.4641
[6 empty] | 2024-10-29 | 11 | 273.0124 | 476.1757 | 2722.2887
[6 empty] | 2024-10-29 | 12 | 272.7022 | 516.2632 | 2661.5915
[6 empty] | 2024-10-29 | 13 | 275.0007 | 513.2958 | 2759.7418
[6 empty] | 2024-10-29 | 14 | 279.3627 | 610.2062 | 2896.9696
[6 empty] | 2024-10-29 | 15 | 281.8637 | 532.7759 | 3025.5018
[6 empty] | 2024-10-29 | 16 | 308.8921 | 610.2185 | 3038.6474
[6 empty] | 2024-10-29 | 17 | 323.6647 | 883.0434 | 3305.4524
[6 empty] | 2024-10-29 | 18 | 365.514 | 1292.2246 | 3220.3429
[6 empty] | 2024-10-29 | 19 | 386.385 | 1312.6099 | 3884.5806
[6 empty] | 2024-10-29 | 20 | 383.4053 | 1413.7488 | 3699.4969
[6 empty] | 2024-10-29 | 21 | 372.5825 | 1708.7496 | 3051.6864
[6 empty] | 2024-10-29 | 22 | 372.0857 | 1408.9984 | 4412.5952
[6 empty] | 2024-10-29 | 23 | 335.6003 | 1407.7474 | 5170.53
[6 empty] | 2024-10-29 | 24 | 313.1795 | 1384.1435 | 3091.6638
[6 empty] | 2024-10-30 | 1 | 351.1903 | 630.4575 | 2824.9321
[6 empty] | 2024-10-30 | 2 | 331.0596 | 327.2362 | 2819.8768
[6 empty] | 2024-10-30 | 3 | 325.5493 | 128.1793 | 2733.9113
[6 empty] | 2024-10-30 | 4 | 314.2645 | 326.9318 | 2631.6935
[6 empty] | 2024-10-30 | 5 | 316.2881 | 413.7826 | 2560.5658
[6 empty] | 2024-10-30 | 6 | 319.6156 | 620.2866 | 2438.6735
[6 empty] | 2024-10-30 | 7 | 324.7055 | 686.3692 | 2628.414
[6 empty] | 2024-10-30 | 8 | 322.4566 | 1396.5856 | 2564.7126
[6 empty] | 2024-10-30 | 9 | 316.1683 | 677.1668 | 1830.2181
[6 empty] | 2024-10-30 | 10 | 309.2928 | 685.3847 | 1832.514
[6 empty] | 2024-10-30 | 11 | 303.5887 | 644.4088 | 1974.1989
[6 empty] | 2024-10-30 | 12 | 311.745 | 687.5181 | 2011.7334
[6 empty] | 2024-10-30 | 13 | 299.9518 | 678.7166 | 2156.4315
[6 empty] | 2024-10-30 | 14 | 306.1239 | 405.5648 | 2577.9302
[6 empty] | 2024-10-30 | 15 | 304.8714 | 629.3764 | 2938.7784
[6 empty] | 2024-10-30 | 16 | 338.163 | 609.8732 | 2962.6126
[6 empty] | 2024-10-30 | 17 | 354.9514 | 862.1469 | 2916.1956
[6 empty] | 2024-10-30 | 18 | 454.3486 | 1292.5394 | 2823.3979
[6 empty] | 2024-10-30 | 19 | 733.1848 | 1386.0737 | 3136.1752
[6 empty] | 2024-10-30 | 20 | 932.2361 | 1411.8575 | 3122.2551
[6 empty] | 2024-10-30 | 21 | 610.4631 | 1409.9057 | 3821.2383
[6 empty] | 2024-10-30 | 22 | 590.1058 | 1386.9838 | 3048.8556
[6 empty] | 2024-10-30 | 23 | 402.47 | 1384.7704 | 2923.894
[6 empty] | 2024-10-30 | 24 | 378.5677 | 684.5197 | 2822.246
[6 empty] | 2024-10-31 | 1 | 372.5144 | 682.1193 | 2741.4178
[6 empty] | 2024-10-31 | 2 | 360.5875 | 696.1631 | 2741.5886
[6 empty] | 2024-10-31 | 3 | 349.2723 | 451.6924 | 2702.2713
[6 empty] | 2024-10-31 | 4 | 341.78 | 159.4121 | 2651.3732
[6 empty] | 2024-10-31 | 5 | 354.7863 | 322.901 | 2648.1824
[6 empty] | 2024-10-31 | 6 | 359.4635 | 283.033 | 2570.0176
[6 empty] | 2024-10-31 | 7 | 375.3104 | 1379.5066 | 2524.8403
[6 empty] | 2024-10-31 | 8 | 365.8895 | 1368.7448 | 2327.844
[6 empty] | 2024-10-31 | 9 | 335.8446 | 644.687 | 2077.5072
[6 empty] | 2024-10-31 | 10 | 354.8669 | 642.7964 | 2471.6687
[6 empty] | 2024-10-31 | 11 | 331.7361 | 569.7254 | 2220.2914
[6 empty] | 2024-10-31 | 12 | 336.4765 | 580.1971 | 2662.2819
[6 empty] | 2024-10-31 | 13 | 335.2462 | 566.9568 | 2660.098
[6 empty] | 2024-10-31 | 14 | 338.8316 | 566.908 | 2640.9147
[6 empty] | 2024-10-31 | 15 | 372.5149 | 578.4342 | 2645.6223
[6 empty] | 2024-10-31 | 16 | 447.6027 | 579.1678 | 2808.8301
[6 empty] | 2024-10-31 | 17 | 468.9779 | 677.839 | 2837.5368
[6 empty] | 2024-10-31 | 18 | 441.2494 | 1418.3698 | 3794.4202
[6 empty] | 2024-10-31 | 19 | 630.3164 | 1418.9786 | 3759.7215
[6 empty] | 2024-10-31 | 20 | 549.631 | 1416.3164 | 3653.5376
[6 empty] | 2024-10-31 | 21 | 477.2766 | 1413.7516 | 2953.7681
[6 empty] | 2024-10-31 | 22 | 408.7484 | 1385.6403 | 3004.9808
[6 empty] | 2024-10-31 | 23 | 397.3236 | 1382.8177 | 2940.7763
[6 empty] | 2024-10-31 | 24 | 375.0871 | 567.4859 | 2837.1953
[6 empty] | 2024-11-01 | 1 | 411.3158 | 86.9636 | 2890.0146
[6 empty] | 2024-11-01 | 2 | 361.6774 | 464.9692 | 2720.4833
[6 empty] | 2024-11-01 | 3 | 356.8391 | 462.1908 | 2632.7527
[6 empty] | 2024-11-01 | 4 | 374.0502 | 248.8962 | 2649.6881
[6 empty] | 2024-11-01 | 5 | 363.5555 | 445.7761 | 2627.1092
[6 empty] | 2024-11-01 | 6 | 373.0044 | 467.3107 | 2714.504
[6 empty] | 2024-11-01 | 7 | 385.5778 | 214.6152 | 2717.9295
[6 empty] | 2024-11-01 | 8 | 457.2189 | 447.309 | 2617.6358
[6 empty] | 2024-11-01 | 9 | 362.6244 | 196.7855 | 2605.9094
[6 empty] | 2024-11-01 | 10 | 360.585 | 196.9183 | 2605.168
[6 empty] | 2024-11-01 | 11 | 369.2231 | 197.6101 | 2726.4089
[6 empty] | 2024-11-01 | 12 | 385.0675 | 305.4322 | 2669.6177
[6 empty] | 2024-11-01 | 13 | 418.8583 | 449.717 | 2741.7333
[6 empty] | 2024-11-01 | 14 | 363.3198 | 449.4971 | 2784.5161
[6 empty] | 2024-11-01 | 15 | 414.8821 | 492.9329 | 2664.1993
[6 empty] | 2024-11-01 | 16 | 423.5401 | 553.5619 | 2952.12
[6 empty] | 2024-11-01 | 17 | 480.6826 | 679.2673 | 3043.696
[6 empty] | 2024-11-01 | 18 | 426.7313 | 1505.5653 | 3779.1824
[6 empty] | 2024-11-01 | 19 | 469.8344 | 1410.0854 | 3764.6373
[6 empty] | 2024-11-01 | 20 | 396.4544 | 1410.6583 | 3538.6407
[6 empty] | 2024-11-01 | 21 | 392.5741 | 1387.6761 | 3748.9965
[6 empty] | 2024-11-01 | 22 | 433.7396 | 1381.1697 | 2904.4856
[6 empty] | 2024-11-01 | 23 | 410.2194 | 462.8755 | 2833.7135
[6 empty] | 2024-11-01 | 24 | 379.6783 | 326.7387 | 2722.4856
[6 empty] | 2024-11-02 | 1 | 388.7791 | 521.0188 | 2577.734
[6 empty] | 2024-11-02 | 2 | 380.536 | 199.8694 | 2597.5902
[6 empty] | 2024-11-02 | 3 | 364.6068 | 198.5778 | 2611.4034
[6 empty] | 2024-11-02 | 4 | 365.4003 | 195.1094 | 2441.9517
[6 empty] | 2024-11-02 | 5 | 355.8472 | 522.5093 | 2110.732
[6 empty] | 2024-11-02 | 6 | 375.1613 | 512.5719 | 2688.8733
[6 empty] | 2024-11-02 | 7 | 378.7921 | 532.2902 | 2198.2774
[6 empty] | 2024-11-02 | 8 | 357.3727 | 375.1985 | 2133.1519
[6 empty] | 2024-11-02 | 9 | 321.517 | 63.9272 | 2514.2875
[6 empty] | 2024-11-02 | 10 | 297.27 | 64.3182 | 2612.7417
[6 empty] | 2024-11-02 | 11 | 320.8317 | 64.6379 | 2285.1692
[6 empty] | 2024-11-02 | 12 | 302.3056 | 220.0875 | 2632.3715
[6 empty] | 2024-11-02 | 13 | 318.6215 | 312.4091 | 2323.3326
[6 empty] | 2024-11-02 | 14 | 323.5116 | 377.9782 | 2586.1403
[6 empty] | 2024-11-02 | 15 | 301.6756 | 383.5485 | 2606.6416
[6 empty] | 2024-11-02 | 16 | 306.472 | 64.4743 | 2779.7991
[6 empty] | 2024-11-02 | 17 | 342.1251 | 141.3764 | 2602.9421
[6 empty] | 2024-11-02 | 18 | 359.7541 | 150.1692 | 2800.9169
[6 empty] | 2024-11-02 | 19 | 463.7874 | 1425.1287 | 2857.2335
[6 empty] | 2024-11-02 | 20 | 562.324 | 289.7276 | 2818.1279
[6 empty] | 2024-11-02 | 21 | 547.7115 | 232.3104 | 2785.1918
[6 empty] | 2024-11-02 | 22 | 578.2118 | 146.5208 | 2823.1742
[6 empty] | 2024-11-02 | 23 | 486.911 | 194.6955 | 2813.3324
[6 empty] | 2024-11-02 | 24 | 366.5951 | 381.5301 | 2559.0792
[6 empty] | 2024-11-03 | 1 | 315.6895 | -282.89 | 2740.0126
[6 empty] | 2024-11-03 | 2 | 303.5448 | 141.734 | 2759.5967
[6 empty] | 2024-11-03 | 3 | 294.1004 | -299.21 | 2626.3147
[6 empty] | 2024-11-03 | 4 | 289.8692 | -306.45 | 2555.7212
[6 empty] | 2024-11-03 | 5 | 285.0355 | -277.98 | 2522.177
[6 empty] | 2024-11-03 | 6 | 286.0006 | -298.63 | 2604.8118
[6 empty] | 2024-11-03 | 7 | 286.8848 | 263.5531 | 2791.8608
[6 empty] | 2024-11-03 | 8 | 261.6324 | 140.3478 | 2757.7817
[6 empty] | 2024-11-03 | 9 | 180.6684 | -742.92 | 2517.4438
[6 empty] | 2024-11-03 | 10 | 135.2794 | -792.23 | 2439.5701
[6 empty] | 2024-11-03 | 11 | 233.1225 | 0 | 2538.6241
[6 empty] | 2024-11-03 | 12 | 235.3326 | 62.7847 | 2669.3569
[6 empty] | 2024-11-03 | 13 | 252.3111 | 63.1063 | 2536.9583
[6 empty] | 2024-11-03 | 14 | 248.0104 | 63.4154 | 2706.7979
[6 empty] | 2024-11-03 | 15 | 255.0037 | 63.645 | 2510.253
[6 empty] | 2024-11-03 | 16 | 274.0848 | 63.4708 | 2659.3983
[6 empty] | 2024-11-03 | 17 | 283.9557 | 63.7629 | 2779.1844
[6 empty] | 2024-11-03 | 18 | 309.2005 | 254.9589 | 2820.3898
[6 empty] | 2024-11-03 | 19 | 379.6065 | 252.1328 | 2831.5985
[6 empty] | 2024-11-03 | 20 | 618.8429 | 84.5752 | 2897.3473
[6 empty] | 2024-11-03 | 21 | 634.0372 | 84.4539 | 2930.3113
[6 empty] | 2024-11-03 | 22 | 539.0122 | 288.0803 | 2835.077
[6 empty] | 2024-11-03 | 23 | 409.1509 | 84.3947 | 2852.2645
[6 empty] | 2024-11-03 | 24 | 305.0668 | 84.9345 | 2823.8026
[6 empty] | 2024-11-03 | 25 | - | 84.2583 | -
[6 empty] | 2024-11-04 | 1 | 300.9798 | 79.9175 | 2764.4672
[6 empty] | 2024-11-04 | 2 | 295.6376 | 83.9241 | 2613.4201
[6 empty] | 2024-11-04 | 3 | 291.2411 | 81.7475 | 2706.3486
[6 empty] | 2024-11-04 | 4 | 285.6596 | 80.0432 | 2562.9836
[6 empty] | 2024-11-04 | 5 | 289.2321 | 186.0628 | 2562.5932
[6 empty] | 2024-11-04 | 6 | 291.012 | 187.6935 | 2708.7821
[6 empty] | 2024-11-04 | 7 | 306.6187 | 157.2797 | 2725.7406
[6 empty] | 2024-11-04 | 8 | 316.0488 | 186.2071 | 2759.1091
[6 empty] | 2024-11-04 | 9 | 299.5186 | 84.454 | 2607.7436
[6 empty] | 2024-11-04 | 10 | 303.7347 | 184.5538 | 2559.326
[6 empty] | 2024-11-04 | 11 | 306.2903 | 184.7896 | 2605.3879
[6 empty] | 2024-11-04 | 12 | 301.0066 | 84.532 | 2667.4235
[6 empty] | 2024-11-04 | 13 | 307.606 | 252.6264 | 2701.6541
[6 empty] | 2024-11-04 | 14 | 313.9336 | 367.3747 | 2746.9552
[6 empty] | 2024-11-04 | 15 | 319.2188 | 367.26 | 2587.8716
[6 empty] | 2024-11-04 | 16 | 348.8665 | 368.4232 | 2702.5612
[6 empty] | 2024-11-04 | 17 | 344.5521 | 1815.3838 | 2926.4911
[6 empty] | 2024-11-04 | 18 | 457.4644 | 2594.8616 | 2867.1246
[6 empty] | 2024-11-04 | 19 | 475.7658 | 1958.2149 | 2937.9004
[6 empty] | 2024-11-04 | 20 | 415.7614 | 1872.7668 | 2861.3395
[6 empty] | 2024-11-04 | 21 | 446.1345 | 1791.9411 | 2844.729
[6 empty] | 2024-11-04 | 22 | 659.2595 | 1360.6608 | 2799.1536
[6 empty] | 2024-11-04 | 23 | 521.5405 | 265.0386 | 2723.3473
[6 empty] | 2024-11-04 | 24 | 385.0666 | 186.5341 | 2608.423
[6 empty] | 2024-11-05 | 1 | 347.4486 | 1787.9661 | 2626.4966
[6 empty] | 2024-11-05 | 2 | 315.0506 | 1430.8709 | 2510.8717
[6 empty] | 2024-11-05 | 3 | 319.2341 | 1400.1333 | 2663.3156
[6 empty] | 2024-11-05 | 4 | 307.0904 | 1400.9152 | 2559.6716
[6 empty] | 2024-11-05 | 5 | 309.2105 | 1414.0856 | 2559.4836
[6 empty] | 2024-11-05 | 6 | 328.0139 | 1518.0038 | 2617.637
[6 empty] | 2024-11-05 | 7 | 341.629 | 1845.9567 | 2602.4999
[6 empty] | 2024-11-05 | 8 | 333.9671 | 1403.7669 | 2547.3469
[6 empty] | 2024-11-05 | 9 | 305.0229 | 700.9882 | 2419.367
[6 empty] | 2024-11-05 | 10 | 290.5864 | 888.2459 | 2093.4354
[6 empty] | 2024-11-05 | 11 | 296.3313 | 1016.4247 | 2472.7262
[6 empty] | 2024-11-05 | 12 | 298.7464 | 1875.7035 | 2638.4413
[6 empty] | 2024-11-05 | 13 | 299.6725 | 1022.0451 | 2513.8095
[6 empty] | 2024-11-05 | 14 | 326.6707 | 1148.7242 | 2593.7436
[6 empty] | 2024-11-05 | 15 | 340.9846 | 2205.85 | 2541.2587
[6 empty] | 2024-11-05 | 16 | 329.0405 | 2712.2447 | 2665.9046
[6 empty] | 2024-11-05 | 17 | 460.9067 | 3598.8696 | 2917.4737
[6 empty] | 2024-11-05 | 18 | 558.0395 | 3467.452 | 2879.8814
[6 empty] | 2024-11-05 | 19 | 562.1161 | 3556.7012 | 3270.142
[6 empty] | 2024-11-05 | 20 | 642.2837 | 3537.6338 | 2931.794
[6 empty] | 2024-11-05 | 21 | 618.9554 | 3515.8441 | 3003.3796
[6 empty] | 2024-11-05 | 22 | 633.5228 | 3431.1099 | 2796.3318
[6 empty] | 2024-11-05 | 23 | 669.7102 | 2810.0251 | 2551.962
[6 empty] | 2024-11-05 | 24 | 472.7298 | 1816.6454 | 2486.0139
[6 empty] | 2024-11-06 | 1 | 372.0074 | 337.3896 | 2711.9269
[6 empty] | 2024-11-06 | 2 | 375.9107 | 184.228 | 2568.3035
[6 empty] | 2024-11-06 | 3 | 342.7938 | 210.8234 | 2671.8054
[6 empty] | 2024-11-06 | 4 | 317.6829 | 85.6259 | 2613.5326
[6 empty] | 2024-11-06 | 5 | 314.5929 | 267.3335 | 2557.8568
[6 empty] | 2024-11-06 | 6 | 321.2359 | 358.0515 | 2572.0318
[6 empty] | 2024-11-06 | 7 | 351.4655 | 357.54 | 2819.4598
[6 empty] | 2024-11-06 | 8 | 356.316 | 338.8927 | 2813.4321
[6 empty] | 2024-11-06 | 9 | 288.4625 | 342.6471 | 2636.3992
[6 empty] | 2024-11-06 | 10 | 272.6072 | 336.9222 | 2576.8548
[6 empty] | 2024-11-06 | 11 | 272.3228 | 521.8083 | 2673.9949
[6 empty] | 2024-11-06 | 12 | 271.0117 | 85.7072 | 2771.4701
[6 empty] | 2024-11-06 | 13 | 271.3976 | 85.7319 | 2766.1386
[6 empty] | 2024-11-06 | 14 | 274.5451 | 215.6014 | 2561.3099
[6 empty] | 2024-11-06 | 15 | 284.5277 | 331.812 | 2625.0089
[6 empty] | 2024-11-06 | 16 | 288.8344 | 349.9657 | 2765.6545
[6 empty] | 2024-11-06 | 17 | 296.6318 | 881.1665 | 2722.9392
[6 empty] | 2024-11-06 | 18 | 352.8457 | 907.4293 | 2828.4233
[6 empty] | 2024-11-06 | 19 | 389.8403 | 884.0845 | 2832.7158
[6 empty] | 2024-11-06 | 20 | 381.0646 | 904.8209 | 2822.6842
[6 empty] | 2024-11-06 | 21 | 349.3494 | 1282.9856 | 2804.3433
[6 empty] | 2024-11-06 | 22 | 340.2511 | 356.3497 | 2813.7083
[6 empty] | 2024-11-06 | 23 | 342.8397 | 358.4266 | 2635.5833
[6 empty] | 2024-11-06 | 24 | 336.5081 | 268.0689 | 2496.0135
[6 empty] | 2024-11-07 | 1 | 364.5578 | 1633.4576 | 2609.7886
[6 empty] | 2024-11-07 | 2 | 462.9752 | 1503.818 | 2711.3743
[6 empty] | 2024-11-07 | 3 | 362.5947 | 1478.5051 | 2656.3743
[6 empty] | 2024-11-07 | 4 | 361.9169 | 1473.9126 | 2609.8403
[6 empty] | 2024-11-07 | 5 | 349.4001 | 1496.2581 | 2612.1231
[6 empty] | 2024-11-07 | 6 | 355.4685 | 1495.0543 | 2657.1624
[6 empty] | 2024-11-07 | 7 | 468.6121 | 1577.2256 | 2681.1152
[6 empty] | 2024-11-07 | 8 | 358.6607 | 1304.7085 | 2678.2298
[6 empty] | 2024-11-07 | 9 | 320.4004 | 86.9396 | 2494.0381
[6 empty] | 2024-11-07 | 10 | 298.8693 | 86.9556 | 2440.3053
[6 empty] | 2024-11-07 | 11 | 306.8631 | 450.9891 | 2491.8234
[6 empty] | 2024-11-07 | 12 | 324.9444 | 573.4673 | 2545.1241
[6 empty] | 2024-11-07 | 13 | 310.8433 | 479.4272 | 2586.8194
[6 empty] | 2024-11-07 | 14 | 310.8521 | 557.2018 | 2667.029
[6 empty] | 2024-11-07 | 15 | 305.8667 | 549.5994 | 2744.7668
[6 empty] | 2024-11-07 | 16 | 315.7896 | 1071.8902 | 2738.9174
[6 empty] | 2024-11-07 | 17 | 346.7066 | 1417.848 | 2735.1342
[6 empty] | 2024-11-07 | 18 | 474.2832 | 1634.4156 | 2810.7513
[6 empty] | 2024-11-07 | 19 | 531.0224 | 1416.7498 | 2820.2162
[6 empty] | 2024-11-07 | 20 | 476.8478 | 1416.9925 | 2811.2986
[6 empty] | 2024-11-07 | 21 | 731.334 | 1414.7602 | 2734.359
[6 empty] | 2024-11-07 | 22 | 550.7645 | 1383.4323 | 2695.6612
[6 empty] | 2024-11-07 | 23 | 546.2847 | 454.48 | 2523.1991
[6 empty] | 2024-11-07 | 24 | 485.3148 | 87.8159 | 1919.8868
[6 empty] | 2024-11-08 | 1 | 459.8666 | 612.9483 | 2657.4042
[6 empty] | 2024-11-08 | 2 | 401.7566 | 89.6131 | 2526.1643
[6 empty] | 2024-11-08 | 3 | 365.9746 | 1274.0751 | 2627.1418
[6 empty] | 2024-11-08 | 4 | 369.3223 | 633.0025 | 2536.6787
[6 empty] | 2024-11-08 | 5 | 367.1154 | 651.2425 | 2493.5709
[6 empty] | 2024-11-08 | 6 | 354.3955 | 634.9538 | 2537.1922
[6 empty] | 2024-11-08 | 7 | 369.8646 | 645.0623 | 2828.8586
[6 empty] | 2024-11-08 | 8 | 390.8924 | 497.897 | 2681.1615
[6 empty] | 2024-11-08 | 9 | 349.551 | 509.0617 | 2032.44
[6 empty] | 2024-11-08 | 10 | 321.9689 | 516.4152 | 1975.2189
[6 empty] | 2024-11-08 | 11 | 316.4998 | 509.0187 | 2522.6327
[6 empty] | 2024-11-08 | 12 | 358.8745 | 517.2204 | 2716.1672
[6 empty] | 2024-11-08 | 13 | 493.4754 | 516.9394 | 2525.0536
[6 empty] | 2024-11-08 | 14 | 340.9909 | 509.4752 | 2650.2152
[6 empty] | 2024-11-08 | 15 | 339.4257 | 517.6753 | 2754.8109
[6 empty] | 2024-11-08 | 16 | 842.3383 | 1056.1153 | 2732.7315
[6 empty] | 2024-11-08 | 17 | 985.1546 | 1381.2963 | 2677.5346
[6 empty] | 2024-11-08 | 18 | 1059.8208 | 1417.2905 | 2824.5883
[6 empty] | 2024-11-08 | 19 | 976.813 | 1380.4405 | 2831.3706
[6 empty] | 2024-11-08 | 20 | 1386.9624 | 1414.9196 | 2833.104
[6 empty] | 2024-11-08 | 21 | 614.197 | 1383.1198 | 2823.1568
[6 empty] | 2024-11-08 | 22 | 917.2633 | 520.5273 | 2817.5515
[6 empty] | 2024-11-08 | 23 | 800.9596 | 519.5265 | 2774.9993
[6 empty] | 2024-11-08 | 24 | 693.1755 | 98.2024 | 2644.4558
[6 empty] | 2024-11-09 | 1 | 642.6005 | 121.2338 | 2788.5504
[6 empty] | 2024-11-09 | 2 | 337.2514 | 414.5056 | 2810.2034
[6 empty] | 2024-11-09 | 3 | 404.2673 | 129.7728 | 2692.0863
[6 empty] | 2024-11-09 | 4 | 382.2533 | 137.664 | 2835.6261
[6 empty] | 2024-11-09 | 5 | 366.8781 | 85.9185 | 2797.3786
[6 empty] | 2024-11-09 | 6 | 361.6613 | 85.9563 | 2750.872
[6 empty] | 2024-11-09 | 7 | 363.7735 | 247.0858 | 2748.5282
[6 empty] | 2024-11-09 | 8 | 362.1824 | 63.4753 | 2759.3416
[6 empty] | 2024-11-09 | 9 | 346.5827 | 144.4095 | 2635.9097
[6 empty] | 2024-11-09 | 10 | 346.3011 | 396.6695 | 2583.8107
[6 empty] | 2024-11-09 | 11 | 351.4266 | 145.2873 | 2688.1831
[6 empty] | 2024-11-09 | 12 | 356.7799 | 64.3842 | 2752.9531
[6 empty] | 2024-11-09 | 13 | 350.4486 | 64.4243 | 2827.9599
[6 empty] | 2024-11-09 | 14 | 352.1222 | 64.4733 | 2827.5723
[6 empty] | 2024-11-09 | 15 | 362.7986 | 64.3663 | 2794.4615
[6 empty] | 2024-11-09 | 16 | 354.6073 | 141.2125 | 2827.7582
[6 empty] | 2024-11-09 | 17 | 367.7407 | 380.8939 | 2819.6518
[6 empty] | 2024-11-09 | 18 | 677.2909 | 390.3219 | 2840.8663
[6 empty] | 2024-11-09 | 19 | 886.396 | 254.9474 | 2866.3847
[6 empty] | 2024-11-09 | 20 | 981.6239 | 390.4412 | 2851.8148
[6 empty] | 2024-11-09 | 21 | 1060.3269 | 197.2109 | 2814.1761
[6 empty] | 2024-11-09 | 22 | 881.0332 | 195.6692 | 2801.9254
[6 empty] | 2024-11-09 | 23 | 474.6163 | 145.7225 | 2838.8013
[6 empty] | 2024-11-09 | 24 | 454.1884 | 5.7052 | 2788.4964
[6 empty] | 2024-11-10 | 1 | 387.2058 | 221.8427 | 2806.8565
[6 empty] | 2024-11-10 | 2 | 342.7539 | 221.7836 | 2772.7047
[6 empty] | 2024-11-10 | 3 | 290.4191 | 141.7359 | 2812.3471
[6 empty] | 2024-11-10 | 4 | 264.618 | 141.5678 | 2813.9226
[6 empty] | 2024-11-10 | 5 | 258.9564 | 141.531 | 2796.7708
[6 empty] | 2024-11-10 | 6 | 256.875 | 141.2243 | 2722.7314
[6 empty] | 2024-11-10 | 7 | 258.0597 | 303.7691 | 2798.2083
[6 empty] | 2024-11-10 | 8 | 239.6327 | 0 | 2816.0696
[6 empty] | 2024-11-10 | 9 | 196.7345 | 0 | 2815.2793
[6 empty] | 2024-11-10 | 10 | 246.9776 | 0 | 2659.2271
[6 empty] | 2024-11-10 | 11 | 237.0774 | 62.8993 | 2706.0562
[6 empty] | 2024-11-10 | 12 | 242.175 | 63.1047 | 2767.9434
[6 empty] | 2024-11-10 | 13 | 276.1281 | 63.2716 | 2804.6949
[6 empty] | 2024-11-10 | 14 | 297.5882 | 63.4011 | 2759.1804
[6 empty] | 2024-11-10 | 15 | 308.2623 | 63.5237 | 2809.9116
[6 empty] | 2024-11-10 | 16 | 334.0854 | 63.5121 | 2693.9731
[6 empty] | 2024-11-10 | 17 | 341.3603 | 297.6295 | 2812.7231
[6 empty] | 2024-11-10 | 18 | 412.0078 | 107.5314 | 2849.7918
[6 empty] | 2024-11-10 | 19 | 571.2466 | 182.264 | 2940.8459
[6 empty] | 2024-11-10 | 20 | 1032.9288 | 235.7319 | 2929.808
[6 empty] | 2024-11-10 | 21 | 1059.8937 | 215.9137 | 2856.1816
[6 empty] | 2024-11-10 | 22 | 1061.5403 | 203.5335 | 2820.428
[6 empty] | 2024-11-10 | 23 | 960.9257 | 151.5157 | 2831.4158
[6 empty] | 2024-11-10 | 24 | 469.5638 | 301.8599 | 2827.0409
[6 empty] | 2024-11-11 | 1 | 348.6647 | 84.4916 | 2860.9263
[6 empty] | 2024-11-11 | 2 | 277.086 | 80.375 | 2842.7126
[6 empty] | 2024-11-11 | 3 | 255.3725 | 84.2394 | 2710.7367
[6 empty] | 2024-11-11 | 4 | 245.2083 | 84.2489 | 2806.9889
[6 empty] | 2024-11-11 | 5 | 245.378 | 237.4682 | 2607.1157
[6 empty] | 2024-11-11 | 6 | 254.4652 | 84.2112 | 2805.0417
[6 empty] | 2024-11-11 | 7 | 269.6611 | 194.7095 | 2851.7902
[6 empty] | 2024-11-11 | 8 | 372.1427 | 86.2942 | 2849.0993
[6 empty] | 2024-11-11 | 9 | 341.6661 | 483.2477 | 2871.8103
[6 empty] | 2024-11-11 | 10 | 262.6157 | 194.5613 | 2853.0744
[6 empty] | 2024-11-11 | 11 | 265.9475 | 290.1907 | 2831.8159
[6 empty] | 2024-11-11 | 12 | 275.1173 | 288.809 | 2841.5173
[6 empty] | 2024-11-11 | 13 | 300.0188 | 275.1763 | 2870.4719
[6 empty] | 2024-11-11 | 14 | 337.8975 | 282.7272 | 2870.2475
[6 empty] | 2024-11-11 | 15 | 388.6985 | 280.2554 | 2958.7395
[6 empty] | 2024-11-11 | 16 | 924.5727 | 292.6745 | 2948.0915
[6 empty] | 2024-11-11 | 17 | 1015.8407 | 308.3982 | 2962.1803
[6 empty] | 2024-11-11 | 18 | 1231.1377 | 322.5514 | 3967.0633
[6 empty] | 2024-11-11 | 19 | 1920.0133 | 728.0939 | 4724.1563
[6 empty] | 2024-11-11 | 20 | 1805.3 | 316.2819 | 4403.2605
[6 empty] | 2024-11-11 | 21 | 2005.2578 | 323.4556 | 4073.7484
[6 empty] | 2024-11-11 | 22 | 1321.2071 | 322.6506 | 3827.7156
[6 empty] | 2024-11-11 | 23 | 1210.0274 | 193.3817 | 2977.622
[6 empty] | 2024-11-11 | 24 | 488.351 | 292.5834 | 2834.9407
[6 empty] | 2024-11-12 | 1 | 330.5123 | 287.5068 | 2841.036
[6 empty] | 2024-11-12 | 2 | 293.8188 | 194.8128 | 2751.4517
[6 empty] | 2024-11-12 | 3 | 288.4826 | 166.2643 | 2799.4504
[6 empty] | 2024-11-12 | 4 | 287.4894 | 236.0757 | 2600.8232
[6 empty] | 2024-11-12 | 5 | 289.5912 | 193.0027 | 2551.2819
[6 empty] | 2024-11-12 | 6 | 300.926 | 288.0775 | 2832.3885
[6 empty] | 2024-11-12 | 7 | 305.8399 | 315.3276 | 2907.2609
[6 empty] | 2024-11-12 | 8 | 310.8028 | 256.8938 | 2778.2093
[6 empty] | 2024-11-12 | 9 | 283.3039 | 255.5682 | 2552.9077
[6 empty] | 2024-11-12 | 10 | 296.0538 | 282.5731 | 2501.3624
[6 empty] | 2024-11-12 | 11 | 267.3254 | 272.4632 | 2602.4249
[6 empty] | 2024-11-12 | 12 | 273.9989 | 287.1515 | 2699.399
[6 empty] | 2024-11-12 | 13 | 273.8074 | 291.2904 | 2841.737
[6 empty] | 2024-11-12 | 14 | 279.4172 | 310.0012 | 2922.7554
[6 empty] | 2024-11-12 | 15 | 306.2009 | 193.6532 | 2925.6773
[6 empty] | 2024-11-12 | 16 | 349.3634 | 322.477 | 2940.6753
[6 empty] | 2024-11-12 | 17 | 625.4773 | 326.0172 | 2945.9344
[6 empty] | 2024-11-12 | 18 | 394.3143 | 1382.6355 | 3631.1381
[6 empty] | 2024-11-12 | 19 | 461.0067 | 1383.4459 | 3971.8132
[6 empty] | 2024-11-12 | 20 | 1130.7546 | 1385.2326 | 3603.8266
[6 empty] | 2024-11-12 | 21 | 483.9399 | 325.6929 | 2949.8469
[6 empty] | 2024-11-12 | 22 | 440.4036 | 315.2122 | 2840.5951
[6 empty] | 2024-11-12 | 23 | 454.1138 | 278.0063 | 2876.5642
[6 empty] | 2024-11-12 | 24 | 424.4121 | 305.4049 | 2823.7388
[6 empty] | 2024-11-13 | 1 | 412.9103 | 292.182 | 2876.8424
[6 empty] | 2024-11-13 | 2 | 403.4614 | 268.432 | 2885.0318
[6 empty] | 2024-11-13 | 3 | 383.4871 | 193.4454 | 2935.9689
[6 empty] | 2024-11-13 | 4 | 312.78 | 166.0007 | 2875.4554
[6 empty] | 2024-11-13 | 5 | 311.6321 | 83.5345 | 2521.6997
[6 empty] | 2024-11-13 | 6 | 388.9202 | 84.2329 | 2815.1996
[6 empty] | 2024-11-13 | 7 | 529.1471 | 84.4165 | 2979.5276
[6 empty] | 2024-11-13 | 8 | 408.5869 | 152.0991 | 2869.236
[6 empty] | 2024-11-13 | 9 | 335.9088 | 160.3589 | 2874.6692
[6 empty] | 2024-11-13 | 10 | 290.7636 | 163.4175 | 2873.1936
[6 empty] | 2024-11-13 | 11 | 287.4704 | 168.3604 | 2977.5636
[6 empty] | 2024-11-13 | 12 | 296.0123 | 570.4637 | 2740.2144
[6 empty] | 2024-11-13 | 13 | 362.5293 | 295.4527 | 2015.1233
[6 empty] | 2024-11-13 | 14 | 371.216 | 571.1493 | 2790.3692
[6 empty] | 2024-11-13 | 15 | 368.0906 | 573.5871 | 2871.6678
[6 empty] | 2024-11-13 | 16 | 371.0431 | 303.9183 | 2877.927
[6 empty] | 2024-11-13 | 17 | 461.7366 | 1422.246 | 2928.5648
[6 empty] | 2024-11-13 | 18 | 834.2797 | 1418.44 | 3006.8241
[6 empty] | 2024-11-13 | 19 | 1215.9031 | 1416.4748 | 3273.7229
[6 empty] | 2024-11-13 | 20 | 791.8522 | 1384.0154 | 3081.8641
[6 empty] | 2024-11-13 | 21 | 571.6331 | 1386.1629 | 3251.6258
[6 empty] | 2024-11-13 | 22 | 872.0003 | 325.601 | 3070.9248
[6 empty] | 2024-11-13 | 23 | 971.2293 | 295.1431 | 2953.9696
[6 empty] | 2024-11-13 | 24 | 597.6345 | 198.6468 | 2863.6231
[6 empty] | 2024-11-14 | 1 | 388.6468 | 587.3409 | 2891.688
[6 empty] | 2024-11-14 | 2 | 377.6725 | 522.1983 | 2774.1523
[6 empty] | 2024-11-14 | 3 | 368.7997 | 498.0641 | 2732.5765
[6 empty] | 2024-11-14 | 4 | 366.531 | 474.194 | 2683.1186
[6 empty] | 2024-11-14 | 5 | 365.1175 | 87.4502 | 2632.9565
[6 empty] | 2024-11-14 | 6 | 367.0752 | 261.816 | 2782.872
[6 empty] | 2024-11-14 | 7 | 366.6774 | 474.1657 | 2899.6946
[6 empty] | 2024-11-14 | 8 | 365.9949 | 238.0358 | 2878.7856
[6 empty] | 2024-11-14 | 9 | 358.5517 | 244.2956 | 2843.8014
[6 empty] | 2024-11-14 | 10 | 347.7789 | 252.724 | 2785.3853
[6 empty] | 2024-11-14 | 11 | 349.4809 | 273.1007 | 2790.0827
[6 empty] | 2024-11-14 | 12 | 350.6102 | 291.6032 | 2883.1531
[6 empty] | 2024-11-14 | 13 | 350.3493 | 656.4335 | 2842.2273
[6 empty] | 2024-11-14 | 14 | 361.1592 | 656.5084 | 2937.3343
[6 empty] | 2024-11-14 | 15 | 367.4503 | 444.5372 | 2995.5325
[6 empty] | 2024-11-14 | 16 | 384.0303 | 1564.3125 | 3036.2323
[6 empty] | 2024-11-14 | 17 | 386.1052 | 1421.2342 | 3005.6137
[6 empty] | 2024-11-14 | 18 | 441.7485 | 1420.3419 | 3052.0426
[6 empty] | 2024-11-14 | 19 | 482.7545 | 1419.067 | 3056.8114
[6 empty] | 2024-11-14 | 20 | 502.262 | 1380.2087 | 3017.8969
[6 empty] | 2024-11-14 | 21 | 435.0054 | 1381.8634 | 3066.74
[6 empty] | 2024-11-14 | 22 | 413.9663 | 569.2716 | 3051.2438
[6 empty] | 2024-11-14 | 23 | 424.9384 | 551.3095 | 2996.1497
[6 empty] | 2024-11-14 | 24 | 432.296 | 277.9056 | 2884.6244
[6 empty] | 2024-11-15 | 1 | 427.4281 | 551.8732 | 2870.0872
[6 empty] | 2024-11-15 | 2 | 413.6736 | 284.6892 | 2867.3064
[6 empty] | 2024-11-15 | 3 | 379.5604 | 573.2273 | 2880.7082
[6 empty] | 2024-11-15 | 4 | 379.0374 | 557.3995 | 2878.5422
[6 empty] | 2024-11-15 | 5 | 379.2152 | 1279.4935 | 2873.9849
[6 empty] | 2024-11-15 | 6 | 382.2952 | 245.8718 | 2666.4358
[6 empty] | 2024-11-15 | 7 | 417.4883 | 556.8257 | 2872.0624
[6 empty] | 2024-11-15 | 8 | 418.4247 | 160.7019 | 2881.995
[6 empty] | 2024-11-15 | 9 | 410.9591 | 160.8087 | 2881.4976
[6 empty] | 2024-11-15 | 10 | 373.9642 | 312.1543 | 2870.302
[6 empty] | 2024-11-15 | 11 | 369.8702 | 483.5347 | 2868.1445
[6 empty] | 2024-11-15 | 12 | 363.1612 | 484.1926 | 2860.0468
[6 empty] | 2024-11-15 | 13 | 367.9803 | 482.6688 | 2892.9614
[6 empty] | 2024-11-15 | 14 | 368.2975 | 510.2736 | 2899.2878
[6 empty] | 2024-11-15 | 15 | 378.1081 | 603.6315 | 2895.4469
[6 empty] | 2024-11-15 | 16 | 417.6911 | 1365.4294 | 3007.4813
[6 empty] | 2024-11-15 | 17 | 392.3676 | 1724.0392 | 4121.319
[6 empty] | 2024-11-15 | 18 | 546.3172 | 1416.4061 | 4159.9453
[6 empty] | 2024-11-15 | 19 | 569.5803 | 1417.3921 | 4553.925
[6 empty] | 2024-11-15 | 20 | 508.8114 | 1380.3114 | 4319.6498
[6 empty] | 2024-11-15 | 21 | 694.5376 | 1382.5938 | 3915.8232
[6 empty] | 2024-11-15 | 22 | 567.5513 | 1379.9753 | 3025.8235
[6 empty] | 2024-11-15 | 23 | 537.1209 | 567.6733 | 3020.3198
[6 empty] | 2024-11-15 | 24 | 399.7556 | 574.1358 | 3031.5197
[6 empty] | 2024-11-16 | 1 | 626.9452 | 279.3136 | 2907.3502
[6 empty] | 2024-11-16 | 2 | 553.7621 | 1276.4283 | 2879.3133
[6 empty] | 2024-11-16 | 3 | 443.3616 | 314.2061 | 2876.7509
[6 empty] | 2024-11-16 | 4 | 413.9543 | 372.7543 | 2861.2241
[6 empty] | 2024-11-16 | 5 | 345.6046 | 379.7465 | 2862.2015
[6 empty] | 2024-11-16 | 6 | 345.1192 | 314.2156 | 2888.9719
[6 empty] | 2024-11-16 | 7 | 350.5586 | 314.1108 | 2970.4393
[6 empty] | 2024-11-16 | 8 | 387.459 | 968.5247 | 2975.8867
[6 empty] | 2024-11-16 | 9 | 365.0684 | 483.6453 | 2868.865
[6 empty] | 2024-11-16 | 10 | 340.3126 | 473.571 | 2944.9569
[6 empty] | 2024-11-16 | 11 | 334.1621 | 464.1749 | 2940.7404
[6 empty] | 2024-11-16 | 12 | 334.93 | 482.8597 | 4197.2407
[6 empty] | 2024-11-16 | 13 | 346.2582 | 475.6704 | 2933.505
[6 empty] | 2024-11-16 | 14 | 343.006 | 460.5897 | 4135.6742
[6 empty] | 2024-11-16 | 15 | 340.2851 | 238.2391 | 3849.2083
[6 empty] | 2024-11-16 | 16 | 358.3046 | 285.6833 | 3905.0987
[6 empty] | 2024-11-16 | 17 | 402.7272 | 1378.5608 | 4091.0772
[6 empty] | 2024-11-16 | 18 | 398.49 | 1418.5637 | 4435.8912
[6 empty] | 2024-11-16 | 19 | 503.9743 | 549.6662 | 4817.7867
[6 empty] | 2024-11-16 | 20 | 492.936 | 1373.6875 | 4558.1807
[6 empty] | 2024-11-16 | 21 | 509.1259 | 533.4993 | 3564.1888
[6 empty] | 2024-11-16 | 22 | 633.553 | 290.141 | 3736.3739
[6 empty] | 2024-11-16 | 23 | 400.898 | 244.5047 | 3691.4843
[6 empty] | 2024-11-16 | 24 | 370.7541 | 242.8254 | 2867.2968
[6 empty] | 2024-11-17 | 1 | 396.4581 | 318.0074 | 2827.092
[6 empty] | 2024-11-17 | 2 | 330.9949 | 237.3521 | 2646.7079
[6 empty] | 2024-11-17 | 3 | 267.5671 | 236.9862 | 2771.2614
[6 empty] | 2024-11-17 | 4 | 265.2693 | 454.1467 | 2654.9762
[6 empty] | 2024-11-17 | 5 | 258.7365 | 285.7358 | 1992.0776
[6 empty] | 2024-11-17 | 6 | 261.3062 | 288.6966 | 2022.652
[6 empty] | 2024-11-17 | 7 | 252.3872 | 0 | 2188.1696
[6 empty] | 2024-11-17 | 8 | 239.7633 | 0 | 2001.5783
[6 empty] | 2024-11-17 | 9 | 199.7428 | 0 | 1993.2539
[6 empty] | 2024-11-17 | 10 | 165.8094 | 62.8288 | 1886.4961
[6 empty] | 2024-11-17 | 11 | 179.3971 | 62.96 | 4013.512
[6 empty] | 2024-11-17 | 12 | 179.1433 | 63.0481 | 3800.9906
[6 empty] | 2024-11-17 | 13 | 183.3016 | 63.1735 | 3867.5374
[6 empty] | 2024-11-17 | 14 | 163.056 | 63.246 | 2990.5404
[6 empty] | 2024-11-17 | 15 | 185.4221 | 63.406 | 3110.146
[6 empty] | 2024-11-17 | 16 | 204.3853 | 63.099 | 3202.8022
[6 empty] | 2024-11-17 | 17 | 217.128 | 221.8773 | 3248.7579
[6 empty] | 2024-11-17 | 18 | 259.1347 | 389.1951 | 2083.0887
[6 empty] | 2024-11-17 | 19 | 334.1887 | 222.1567 | 3618.146
[6 empty] | 2024-11-17 | 20 | 407.5081 | 222.3912 | 3840.4919
[6 empty] | 2024-11-17 | 21 | 430.9116 | 222.1326 | 3686.5365
[6 empty] | 2024-11-17 | 22 | 574.196 | 1377.111 | 2665.4064
[6 empty] | 2024-11-17 | 23 | 536.9457 | 310.2949 | 2590.0147
[6 empty] | 2024-11-17 | 24 | 283.0093 | 221.207 | 2434.5451
[6 empty] | 2024-11-18 | 1 | 245.3945 | 278.3383 | 2032.5305
[6 empty] | 2024-11-18 | 2 | 236.7211 | 221.1417 | 2484.1977
[6 empty] | 2024-11-18 | 3 | 237.5539 | 216.7657 | 2311.7464
[6 empty] | 2024-11-18 | 4 | 232.2074 | 216.6878 | 2028.7234
[6 empty] | 2024-11-18 | 5 | 230.6411 | 216.6774 | 2434.5086
[6 empty] | 2024-11-18 | 6 | 228.8272 | 219.2985 | 2842.6569
[6 empty] | 2024-11-18 | 7 | 232.9474 | 891.243 | 2605.358
[6 empty] | 2024-11-18 | 8 | 227.0831 | 63.4747 | 2606.1233
[6 empty] | 2024-11-18 | 9 | 195.02 | 63.6798 | 2492.2264
[6 empty] | 2024-11-18 | 10 | 177.7439 | 63.9454 | 2311.5397
[6 empty] | 2024-11-18 | 11 | 187.905 | 63.8223 | 2235.0994
[6 empty] | 2024-11-18 | 12 | 207.5187 | 216.4869 | 2426.8218
[6 empty] | 2024-11-18 | 13 | 201.1827 | 216.9218 | 2602.0199
[6 empty] | 2024-11-18 | 14 | 226.4852 | 220.906 | 2717.0947
[6 empty] | 2024-11-18 | 15 | 237.8302 | 64.6306 | 2470.3786
[6 empty] | 2024-11-18 | 16 | 243.7503 | 292.2996 | 2052.1913
[6 empty] | 2024-11-18 | 17 | 279.4413 | 1280.1957 | 2766.2493
[6 empty] | 2024-11-18 | 18 | 476.0787 | 1278.4633 | 2873.8581
[6 empty] | 2024-11-18 | 19 | 489.6054 | 1314.7477 | 2975.8482
[6 empty] | 2024-11-18 | 20 | 377.4787 | 465.9733 | 2950.1519
[6 empty] | 2024-11-18 | 21 | 599.5303 | 453.0344 | 2873.3535
[6 empty] | 2024-11-18 | 22 | 759.6249 | 310.7432 | 2862.3456
[6 empty] | 2024-11-18 | 23 | 683.0614 | 443.353 | 2728.1801
[6 empty] | 2024-11-18 | 24 | 369.1564 | 279.0294 | 2668.8253
[6 empty] | 2024-11-19 | 1 | 281.8372 | 339.6292 | 2496.7487
[6 empty] | 2024-11-19 | 2 | 268.3093 | 304.0326 | 2018.9098
[6 empty] | 2024-11-19 | 3 | 256.6159 | 300.6112 | 1954.8133
[6 empty] | 2024-11-19 | 4 | 247.1276 | 292.113 | 2510.6081
[6 empty] | 2024-11-19 | 5 | 258.2294 | 322.4681 | 2510.5035
[6 empty] | 2024-11-19 | 6 | 271.7082 | 455.6654 | 2438.8565
[6 empty] | 2024-11-19 | 7 | 290.8827 | 459.7377 | 2499.2719
[6 empty] | 2024-11-19 | 8 | 353.8872 | 449.9098 | 2790.5647
[6 empty] | 2024-11-19 | 9 | 312.7265 | 319.3464 | 2745.7522
[6 empty] | 2024-11-19 | 10 | 377.3214 | 457.8611 | 2564.0652
[6 empty] | 2024-11-19 | 11 | 381.0174 | 758.7379 | 2621.4609
[6 empty] | 2024-11-19 | 12 | 381.5344 | 305.8042 | 2673.5676
[6 empty] | 2024-11-19 | 13 | 464.1885 | 305.4901 | 2849.4177
[6 empty] | 2024-11-19 | 14 | 512.4622 | 316.7799 | 2500.4906
[6 empty] | 2024-11-19 | 15 | 560.0589 | 305.8593 | 2730.4739
[6 empty] | 2024-11-19 | 16 | 399.4224 | 1323.1393 | 2671.546
[6 empty] | 2024-11-19 | 17 | 811.7706 | 2457.7375 | 2828.4637
[6 empty] | 2024-11-19 | 18 | 410.1226 | 2614.7193 | 2933.7448
[6 empty] | 2024-11-19 | 19 | 570.4335 | 2606.6367 | 2974.7909
[6 empty] | 2024-11-19 | 20 | 950.8964 | 2569.3212 | 2944.8265
[6 empty] | 2024-11-19 | 21 | 976.892 | 1820.2658 | 2870.4684
[6 empty] | 2024-11-19 | 22 | 899.1706 | 1315.2461 | 2858.5819
[6 empty] | 2024-11-19 | 23 | 756.2861 | 1279.5032 | 2733.8308
[6 empty] | 2024-11-19 | 24 | 875.9084 | 1279.2906 | 2202.8123
[6 empty] | 2024-11-20 | 1 | 439.2462 | 889.3615 | 1915.7798
[6 empty] | 2024-11-20 | 2 | 465.0467 | 638.6576 | 1995.0987
[6 empty] | 2024-11-20 | 3 | 423.4615 | 642.6138 | 1919.2987
[6 empty] | 2024-11-20 | 4 | 405.266 | 887.65 | 1857.1244
[6 empty] | 2024-11-20 | 5 | 397.1941 | 888.9646 | 1811.8836
[6 empty] | 2024-11-20 | 6 | 398.9224 | 890.2887 | 2730.3102
[6 empty] | 2024-11-20 | 7 | 443.4908 | 910.0722 | 2726.1331
[6 empty] | 2024-11-20 | 8 | 406.7407 | 491.011 | 2485.9756
[6 empty] | 2024-11-20 | 9 | 400.0938 | 305.2391 | 2434.527
[6 empty] | 2024-11-20 | 10 | 414.7832 | 397.3312 | 2078.0542
[6 empty] | 2024-11-20 | 11 | 399.5031 | 612.5641 | 2248.7623
[6 empty] | 2024-11-20 | 12 | 382.1209 | 585.8487 | 2428.534
[6 empty] | 2024-11-20 | 13 | 365.5991 | 590.9396 | 2605.8018
[6 empty] | 2024-11-20 | 14 | 365.1002 | 562.5918 | 2723.2323
[6 empty] | 2024-11-20 | 15 | 354.9526 | 619.9027 | 2527.6015
[6 empty] | 2024-11-20 | 16 | 364.3928 | 1385.0667 | 2352.7474
[6 empty] | 2024-11-20 | 17 | 414.1394 | 2486.9812 | 2831.4826
[6 empty] | 2024-11-20 | 18 | 434.4301 | 2475.9723 | 2989.0168
[6 empty] | 2024-11-20 | 19 | 459.1746 | 2476.7186 | 3020.6557
[6 empty] | 2024-11-20 | 20 | 494.1357 | 2487.6856 | 3021.3189
[6 empty] | 2024-11-20 | 21 | 435.9025 | 2483.1026 | 2996.5608
[6 empty] | 2024-11-20 | 22 | 443.12 | 1925.5954 | 2993.2213
[6 empty] | 2024-11-20 | 23 | 439.1691 | 1315.2038 | 2984.1478
[6 empty] | 2024-11-20 | 24 | 431.2569 | 662.7286 | 2492.0626
[6 empty] | 2024-11-21 | 1 | 396.034 | 404.2254 | 2816.7582
[6 empty] | 2024-11-21 | 2 | 407.7022 | 271.7396 | 2452.0174
[6 empty] | 2024-11-21 | 3 | 377.1238 | 708.6707 | 1986.5428
[6 empty] | 2024-11-21 | 4 | 375.459 | 698.9169 | 2577.0114
[6 empty] | 2024-11-21 | 5 | 376.6134 | 883.2688 | 2399.4759
[6 empty] | 2024-11-21 | 6 | 399.0298 | 399.7244 | 2987.3928
[6 empty] | 2024-11-21 | 7 | 408.3779 | 885.9564 | 2984.017
[6 empty] | 2024-11-21 | 8 | 412.2719 | 304.9806 | 2874.1673
[6 empty] | 2024-11-21 | 9 | 405.7279 | 304.4143 | 2810.3196
[6 empty] | 2024-11-21 | 10 | 390.3022 | 340.1588 | 2688.7742
[6 empty] | 2024-11-21 | 11 | 378.3838 | 640.3724 | 2870.5384
[6 empty] | 2024-11-21 | 12 | 376.8028 | 670.3589 | 2632.4914
[6 empty] | 2024-11-21 | 13 | 376.8106 | 500.2627 | 2808.8124
[6 empty] | 2024-11-21 | 14 | 383.7712 | 500.9645 | 2753.5852
[6 empty] | 2024-11-21 | 15 | 386.8827 | 606.9843 | 2929.5167
[6 empty] | 2024-11-21 | 16 | 391.041 | 687.9541 | 3035.6581
[6 empty] | 2024-11-21 | 17 | 408.1423 | 1732.1715 | 3030.369
[6 empty] | 2024-11-21 | 18 | 456.6274 | 1319.4404 | 3038.016
[6 empty] | 2024-11-21 | 19 | 475.615 | 1318.8657 | 3134.6352
[6 empty] | 2024-11-21 | 20 | 422.4446 | 1758.7306 | 3135.2066
[6 empty] | 2024-11-21 | 21 | 456.6995 | 1758.0355 | 3088.5408
[6 empty] | 2024-11-21 | 22 | 448.026 | 1317.3614 | 3029.399
[6 empty] | 2024-11-21 | 23 | 440.8946 | 1274.7454 | 3015.7211
[6 empty] | 2024-11-21 | 24 | 442.0908 | 453.7709 | 2985.8407
[6 empty] | 2024-11-22 | 1 | 453.6295 | 887.6781 | 2700.3611
[6 empty] | 2024-11-22 | 2 | 409.8955 | 576.6759 | 2698.5092
[6 empty] | 2024-11-22 | 3 | 397.3564 | 409.098 | 2999.4786
[6 empty] | 2024-11-22 | 4 | 383.3608 | 409.1134 | 2773.303
[6 empty] | 2024-11-22 | 5 | 381.78 | 415.1004 | 2712.5105
[6 empty] | 2024-11-22 | 6 | 414.7161 | 734.835 | 2770.9336
[6 empty] | 2024-11-22 | 7 | 453.2065 | 889.351 | 2669.108
[6 empty] | 2024-11-22 | 8 | 458.4101 | 386.0421 | 2614.4238
[6 empty] | 2024-11-22 | 9 | 406.0119 | 386.2597 | 2501.0072
[6 empty] | 2024-11-22 | 10 | 362.7727 | 387.0312 | 2242.0194
[6 empty] | 2024-11-22 | 11 | 340.6045 | 387.1255 | 2460.5072
[6 empty] | 2024-11-22 | 12 | 343.6338 | 386.936 | 2567.4777
[6 empty] | 2024-11-22 | 13 | 369.8958 | 387.011 | 2703.199
[6 empty] | 2024-11-22 | 14 | 398.4832 | 394.1291 | 2503.3418
[6 empty] | 2024-11-22 | 15 | 405.685 | 387.5447 | 2621.513
[6 empty] | 2024-11-22 | 16 | 393.8179 | 387.6417 | 2687.4161
[6 empty] | 2024-11-22 | 17 | 419.302 | 1314.9337 | 2968.1285
[6 empty] | 2024-11-22 | 18 | 503.5043 | 1319.4221 | 3016.4993
[6 empty] | 2024-11-22 | 19 | 474.3077 | 1318.0737 | 3154.9701
[6 empty] | 2024-11-22 | 20 | 495.2706 | 1316.9528 | 3096.3162
[6 empty] | 2024-11-22 | 21 | 541.3767 | 1313.4812 | 3017.1771
[6 empty] | 2024-11-22 | 22 | 488.3914 | 608.4084 | 2999.8044
[6 empty] | 2024-11-22 | 23 | 501.5684 | 391.1286 | 2977.0487
[6 empty] | 2024-11-22 | 24 | 460.2453 | 381.5066 | 3033.1942
[6 empty] | 2024-11-23 | 1 | 543.8237 | 383.733 | 2984.1196
[6 empty] | 2024-11-23 | 2 | 532.6883 | 28.1507 | 2859.5209
[6 empty] | 2024-11-23 | 3 | 526.1644 | 378.3019 | 2918.8126
[6 empty] | 2024-11-23 | 4 | 474.3976 | 54.9355 | 2795.1286
[6 empty] | 2024-11-23 | 5 | 523.0598 | 138.8405 | 2733.9207
[6 empty] | 2024-11-23 | 6 | 515.8289 | 154.5422 | 2619.6708
[6 empty] | 2024-11-23 | 7 | 525.4469 | 384.255 | 2741.1845
[6 empty] | 2024-11-23 | 8 | 523.6496 | 63.6562 | 2865.8456
[6 empty] | 2024-11-23 | 9 | 478.6122 | 63.8304 | 2877.2613
[6 empty] | 2024-11-23 | 10 | 415.8433 | 64.0356 | 2680.5064
[6 empty] | 2024-11-23 | 11 | 393.3999 | 292.7713 | 2791.2685
[6 empty] | 2024-11-23 | 12 | 385.9605 | 0 | 2864.0893
[6 empty] | 2024-11-23 | 13 | 404.0965 | 0 | 2989.6322
[6 empty] | 2024-11-23 | 14 | 402.9412 | 0 | 2788.4208
[6 empty] | 2024-11-23 | 15 | 376.5778 | 63.4646 | 2902.1065
[6 empty] | 2024-11-23 | 16 | 342.6667 | 63.4628 | 2895.7718
[6 empty] | 2024-11-23 | 17 | 360.0547 | 471.0883 | 3046.6431
[6 empty] | 2024-11-23 | 18 | 440.8303 | 479.8057 | 3089.0631
[6 empty] | 2024-11-23 | 19 | 1098.648 | 473.225 | 3095.1067
[6 empty] | 2024-11-23 | 20 | 1002.5464 | 717.8083 | 3077.0435
[6 empty] | 2024-11-23 | 21 | 534.8575 | 472.1201 | 3057.1637
[6 empty] | 2024-11-23 | 22 | 516.8556 | 473.5296 | 3043.3128
[6 empty] | 2024-11-23 | 23 | 479.599 | 471.9295 | 2958.5902
[6 empty] | 2024-11-23 | 24 | 440.6681 | 73.7226 | 2733.2591
[6 empty] | 2024-11-24 | 1 | 455.2151 | -93 | 2642.5894
[6 empty] | 2024-11-24 | 2 | 414.2887 | -500 | 2764.9677
[6 empty] | 2024-11-24 | 3 | 394.3173 | -500 | 2586.2198
[6 empty] | 2024-11-24 | 4 | 388.4805 | -500 | 2776.992
[6 empty] | 2024-11-24 | 5 | 392.6553 | -151 | 2713.0003
[6 empty] | 2024-11-24 | 6 | 394.8472 | -148 | 2655.1217
[6 empty] | 2024-11-24 | 7 | 395.6617 | -130 | 2600.5344
[6 empty] | 2024-11-24 | 8 | 389.3302 | -110 | 2656.7506
[6 empty] | 2024-11-24 | 9 | 365.3761 | -336 | 2874.0012
[6 empty] | 2024-11-24 | 10 | 241.6213 | -500 | 2584.0258
[6 empty] | 2024-11-24 | 11 | 253.8953 | 0 | 2638.2835
[6 empty] | 2024-11-24 | 12 | 270.9947 | 63.252 | 2690.8737
[6 empty] | 2024-11-24 | 13 | 272.9708 | 63.6994 | 2747.7719
[6 empty] | 2024-11-24 | 14 | 278.2997 | 62.8308 | 2918.8604
[6 empty] | 2024-11-24 | 15 | 282.563 | -642.41 | 2583.365
[6 empty] | 2024-11-24 | 16 | 257.6114 | -500 | 2930.5178
[6 empty] | 2024-11-24 | 17 | 275.668 | -316 | 2823.7023
[6 empty] | 2024-11-24 | 18 | 384.5413 | 62.0229 | 3124.4319
[6 empty] | 2024-11-24 | 19 | 495.4398 | 183.9404 | 3127.7692
[6 empty] | 2024-11-24 | 20 | 551.6232 | 386.9831 | 3053.1968
[6 empty] | 2024-11-24 | 21 | 614.1861 | 386.097 | 3053.2461
[6 empty] | 2024-11-24 | 22 | 613.5439 | 105.8757 | 3002.1342
[6 empty] | 2024-11-24 | 23 | 480.4763 | 392.4904 | 2984.6945
[6 empty] | 2024-11-24 | 24 | 410.4559 | 35.9928 | 3015.9435
[6 empty] | 2024-11-25 | 1 | 385.0441 | 8.9506 | 3023.3697
[6 empty] | 2024-11-25 | 2 | 373.6226 | 0 | 2803.79
[6 empty] | 2024-11-25 | 3 | 369.3976 | 27.1575 | 2775.8246
[6 empty] | 2024-11-25 | 4 | 368.7656 | -500 | 2757.7781
[6 empty] | 2024-11-25 | 5 | 377.3947 | -500 | 2759.9968
[6 empty] | 2024-11-25 | 6 | 390.7426 | 116.2064 | 2841.6906
[6 empty] | 2024-11-25 | 7 | 416.9847 | 183.8566 | 2970.9278
[6 empty] | 2024-11-25 | 8 | 463.424 | 395.9207 | 2949.695
[6 empty] | 2024-11-25 | 9 | 498.6262 | 398.715 | 2811.8977
[6 empty] | 2024-11-25 | 10 | 415.6213 | 650.9398 | 2708.3096
[6 empty] | 2024-11-25 | 11 | 416.1755 | 398.7184 | 2754.871
[6 empty] | 2024-11-25 | 12 | 438.1169 | 461.9912 | 2806.4076
[6 empty] | 2024-11-25 | 13 | 444.9516 | 1120.9073 | 2837.7494
[6 empty] | 2024-11-25 | 14 | 411.4331 | 1124.8664 | 2902.7575
[6 empty] | 2024-11-25 | 15 | 447.0648 | 1147.4487 | 3021.7285
[6 empty] | 2024-11-25 | 16 | 443.9029 | 1150.9518 | 3070.7499
[6 empty] | 2024-11-25 | 17 | 461.2014 | 392.9402 | 3063.7137
[6 empty] | 2024-11-25 | 18 | 460.5197 | 1115.9043 | 3123.9077
[6 empty] | 2024-11-25 | 19 | 485.8908 | 678.3036 | 3217.7046
[6 empty] | 2024-11-25 | 20 | 498.5232 | 1113.8487 | 3211.6665
[6 empty] | 2024-11-25 | 21 | 469.8712 | 665.8938 | 3071.603
[6 empty] | 2024-11-25 | 22 | 490.4168 | 546.0011 | 3073.4609
[6 empty] | 2024-11-25 | 23 | 464.1645 | 1117.7786 | 3031.0932
[6 empty] | 2024-11-25 | 24 | 421.431 | 424.8123 | 2975.0521
[6 empty] | 2024-11-26 | 1 | 461.5418 | 404.6758 | 3010.1235
[6 empty] | 2024-11-26 | 2 | 409.4012 | 1171.2167 | 2925.1585
[6 empty] | 2024-11-26 | 3 | 397.6106 | 1159.9764 | 3006.8756
[6 empty] | 2024-11-26 | 4 | 387.7169 | 108.125 | 2921.5334
[6 empty] | 2024-11-26 | 5 | 385.6514 | 1167.438 | 2920.7596
[6 empty] | 2024-11-26 | 6 | 403.3431 | 512.6669 | 2979.3063
[6 empty] | 2024-11-26 | 7 | 432.0019 | 680.0094 | 2923.9028
[6 empty] | 2024-11-26 | 8 | 466.3739 | 1160.9083 | 3024.2736
[6 empty] | 2024-11-26 | 9 | 403.4435 | 670.1895 | 2934.043
[6 empty] | 2024-11-26 | 10 | 399.8012 | 644.9804 | 2750.8314
[6 empty] | 2024-11-26 | 11 | 386.2599 | 653.5021 | 2820.8332
[6 empty] | 2024-11-26 | 12 | 376.6231 | 979.0911 | 3006.4326
[6 empty] | 2024-11-26 | 13 | 404.6637 | 672.0215 | 3009.4474
[6 empty] | 2024-11-26 | 14 | 411.273 | 432.6253 | 2985.1852
[6 empty] | 2024-11-26 | 15 | 393.1493 | 656.5762 | 2992.8063
[6 empty] | 2024-11-26 | 16 | 431.0577 | 1162.8523 | 3042.0337
[6 empty] | 2024-11-26 | 17 | 441.1947 | 1166.0782 | 3182.3167
[6 empty] | 2024-11-26 | 18 | 528.3242 | 1164.1886 | 3799.2642
[6 empty] | 2024-11-26 | 19 | 623.0841 | 1163.6248 | 4243.7838
[6 empty] | 2024-11-26 | 20 | 588.7621 | 1166.8081 | 3921.153
[6 empty] | 2024-11-26 | 21 | 596.3952 | 1165.3093 | 3197.2447
[6 empty] | 2024-11-26 | 22 | 569.6541 | 652.53 | 3195.1852
[6 empty] | 2024-11-26 | 23 | 600.3745 | 666.3853 | 3054.3422
[6 empty] | 2024-11-26 | 24 | 426.0927 | 425.6439 | 3068.7893
[6 empty] | 2024-11-27 | 1 | 546.5296 | 463.8887 | 3032.8448
[6 empty] | 2024-11-27 | 2 | 478.414 | 451.7735 | 3028.3844
[6 empty] | 2024-11-27 | 3 | 481.0509 | 422.171 | 2829.9803
[6 empty] | 2024-11-27 | 4 | 451.1245 | 404.5527 | 2759.0091
[6 empty] | 2024-11-27 | 5 | 449.8066 | 422.2957 | 2758.8939
[6 empty] | 2024-11-27 | 6 | 488.8362 | 452.6262 | 2832.829
[6 empty] | 2024-11-27 | 7 | 546.3561 | 1458.4498 | 3032.1715
[6 empty] | 2024-11-27 | 8 | 545.4657 | 744.854 | 3068.3417
[6 empty] | 2024-11-27 | 9 | 498.7792 | 594.5462 | 2997.1966
[6 empty] | 2024-11-27 | 10 | 479.4253 | 726.0589 | 2837.9676
[6 empty] | 2024-11-27 | 11 | 476.5836 | 755.9959 | 2929.5445
[6 empty] | 2024-11-27 | 12 | 483.652 | 921.4002 | 3015.0568
[6 empty] | 2024-11-27 | 13 | 476.8852 | 923.4618 | 2941.3573
[6 empty] | 2024-11-27 | 14 | 539.2211 | 447.7438 | 2998.3874
[6 empty] | 2024-11-27 | 15 | 557.1139 | 580.5654 | 3001.794
[6 empty] | 2024-11-27 | 16 | 552.852 | 751.4293 | 3026.3226
[6 empty] | 2024-11-27 | 17 | 582.0366 | 747.1449 | 3141.6754
[6 empty] | 2024-11-27 | 18 | 584.1772 | 760.7407 | 4239.4176
[6 empty] | 2024-11-27 | 19 | 733.4534 | 735.584 | 4019.9223
[6 empty] | 2024-11-27 | 20 | 812.4736 | 1460.0897 | 3188.9347
[6 empty] | 2024-11-27 | 21 | 699.6881 | 1458.5509 | 3892.4862
[6 empty] | 2024-11-27 | 22 | 715.9953 | 1462.2852 | 3174.8461
[6 empty] | 2024-11-27 | 23 | 645.6725 | 482.2562 | 3114.3619
[6 empty] | 2024-11-27 | 24 | 569.0842 | 1459.553 | 3104.5131
[6 empty] | 2024-11-28 | 1 | 577.557 | 612.0887 | 2959.9983
[6 empty] | 2024-11-28 | 2 | 521.6589 | 476.8136 | 2856.2469
[6 empty] | 2024-11-28 | 3 | 567.9144 | 476.6825 | 2765.7892
[6 empty] | 2024-11-28 | 4 | 561.684 | 476.1325 | 2708.8251
[6 empty] | 2024-11-28 | 5 | 567.0135 | 474.8024 | 2708.9441
[6 empty] | 2024-11-28 | 6 | 707.9051 | 601.9481 | 2823.6004
[6 empty] | 2024-11-28 | 7 | 939.682 | 1555.8551 | 2884.2111
[6 empty] | 2024-11-28 | 8 | 985.2613 | 1544.6747 | 2781.182
[6 empty] | 2024-11-28 | 9 | 877.3678 | 785.669 | 2904.2362
[6 empty] | 2024-11-28 | 10 | 859.5846 | 790.5312 | 2829.1903
[6 empty] | 2024-11-28 | 11 | 574.0733 | 739.7611 | 2876.1486
[6 empty] | 2024-11-28 | 12 | 657.7661 | 715.5011 | 2890.1215
[6 empty] | 2024-11-28 | 13 | 530.4346 | 693.4859 | 2940.6629
[6 empty] | 2024-11-28 | 14 | 563.3359 | 734.8206 | 3009.0241
[6 empty] | 2024-11-28 | 15 | 548.3996 | 914.8181 | 3063.3824
[6 empty] | 2024-11-28 | 16 | 594.7723 | 1416.8445 | 3064.3679
[6 empty] | 2024-11-28 | 17 | 820.6207 | 1552.9879 | 3077.2854
[6 empty] | 2024-11-28 | 18 | 1026.6025 | 1550.5359 | 3100.0439
[6 empty] | 2024-11-28 | 19 | 1363.5593 | 1550.0265 | 3116.6603
[6 empty] | 2024-11-28 | 20 | 1253.5799 | 1554.3299 | 3102.6337
[6 empty] | 2024-11-28 | 21 | 965.4411 | 1555.7187 | 3117.3158
[6 empty] | 2024-11-28 | 22 | 1064.3903 | 763.357 | 3114.6002
[6 empty] | 2024-11-28 | 23 | 987.0267 | 591.2258 | 3074.1309
[6 empty] | 2024-11-28 | 24 | 931.2719 | 480.8714 | 2882.7688
[6 empty] | 2024-11-29 | 1 | 776.8274 | 1527.9293 | 3038.864
[6 empty] | 2024-11-29 | 2 | 578.9591 | 594.3864 | 3066.7715
[6 empty] | 2024-11-29 | 3 | 501.0682 | 494.0374 | 2935.4944
[6 empty] | 2024-11-29 | 4 | 480.7321 | 493.939 | 2856.3909
[6 empty] | 2024-11-29 | 5 | 476.4003 | 503.766 | 2810.0717
[6 empty] | 2024-11-29 | 6 | 490.0246 | 637.2131 | 2900.8745
[6 empty] | 2024-11-29 | 7 | 585.0462 | 794.2891 | 3005.804
[6 empty] | 2024-11-29 | 8 | 611.352 | 796.626 | 2904.2187
[6 empty] | 2024-11-29 | 9 | 533.8499 | 618.113 | 2812.3922
[6 empty] | 2024-11-29 | 10 | 513.4514 | 1090.7148 | 2753.6954
[6 empty] | 2024-11-29 | 11 | 507.3243 | 999.9408 | 2810.5852
[6 empty] | 2024-11-29 | 12 | 501.8477 | 994.9059 | 2903.1464
[6 empty] | 2024-11-29 | 13 | 485.5949 | 608.1785 | 2990.2159
[6 empty] | 2024-11-29 | 14 | 459.4879 | 618.7905 | 3066.0082
[6 empty] | 2024-11-29 | 15 | 467.1586 | 762.1167 | 3084.0194
[6 empty] | 2024-11-29 | 16 | 484.2968 | 1522.3241 | 3169.5392
[6 empty] | 2024-11-29 | 17 | 568.1409 | 609.5021 | 3191.3993
[6 empty] | 2024-11-29 | 18 | 1062.8691 | 793.9737 | 3229.862
[6 empty] | 2024-11-29 | 19 | 1174.4993 | 629.8609 | 3225.9574
[6 empty] | 2024-11-29 | 20 | 1085.5358 | 1524.4524 | 3189.0714
[6 empty] | 2024-11-29 | 21 | 1039.656 | 1525.7084 | 3195.7717
[6 empty] | 2024-11-29 | 22 | 1036.2238 | 621.3645 | 3111.307
[6 empty] | 2024-11-29 | 23 | 821.7427 | 591.5526 | 3178.5177
[6 empty] | 2024-11-29 | 24 | 585.4099 | 476.4576 | 3067.876
[6 empty] | 2024-11-30 | 1 | 659.3206 | 1538.6116 | 2955.6905
[6 empty] | 2024-11-30 | 2 | 555.6584 | 586.462 | 2850.9965
[6 empty] | 2024-11-30 | 3 | 557.3544 | 486.4231 | 3057.3821
[6 empty] | 2024-11-30 | 4 | 521.296 | 481.4358 | 3021.7971
[6 empty] | 2024-11-30 | 5 | 516.7851 | 487.0043 | 3016.7437
[6 empty] | 2024-11-30 | 6 | 556.6657 | 482.3228 | 3021.6803
[6 empty] | 2024-11-30 | 7 | 618.6861 | 478.8986 | 3055.0197
[6 empty] | 2024-11-30 | 8 | 568.4548 | 474.4602 | 3062.1443
[6 empty] | 2024-11-30 | 9 | 517.7252 | 471.4401 | 2691.3296
[6 empty] | 2024-11-30 | 10 | 499.8023 | 470.2232 | 2574.8122
[6 empty] | 2024-11-30 | 11 | 518.4062 | 475.7872 | 2691.0112
[6 empty] | 2024-11-30 | 12 | 536.8556 | 477.1086 | 2688.5661
[6 empty] | 2024-11-30 | 13 | 541.828 | 480.3 | 2691.3874
[6 empty] | 2024-11-30 | 14 | 470.9745 | 1193.7652 | 2804.8381
[6 empty] | 2024-11-30 | 15 | 451.3099 | 1308.4933 | 2998.7499
[6 empty] | 2024-11-30 | 16 | 486.3092 | 500.7595 | 2934.4779
[6 empty] | 2024-11-30 | 17 | 592.0441 | 1542.8514 | 3036.0422
[6 empty] | 2024-11-30 | 18 | 966.2228 | 580.1403 | 3043.2451
[6 empty] | 2024-11-30 | 19 | 1042.1357 | 486.5079 | 3136.6051
[6 empty] | 2024-11-30 | 20 | 986.6658 | 580.2768 | 3076.3833
[6 empty] | 2024-11-30 | 21 | 911.5285 | 482.9787 | 3058.87
[6 empty] | 2024-11-30 | 22 | 855.7005 | 610.1628 | 3122.429
[6 empty] | 2024-11-30 | 23 | 921.742 | 591.8028 | 3031.4159
[6 empty] | 2024-11-30 | 24 | 645.2669 | 483.8101 | 2906.4761
[6 empty] | 2024-12-01 | 1 | 732.1927 | 468.1409 | 2955.6166
[6 empty] | 2024-12-01 | 2 | 502.2181 | 464.3839 | 2820.4707
[6 empty] | 2024-12-01 | 3 | 469.2848 | 463.2183 | 3014.7611
[6 empty] | 2024-12-01 | 4 | 458.8579 | 161.0879 | 2949.1423
[6 empty] | 2024-12-01 | 5 | 457.0631 | 483.6102 | 2854.5706
[6 empty] | 2024-12-01 | 6 | 459.9434 | 484.2128 | 2854.2338
[6 empty] | 2024-12-01 | 7 | 459.7506 | 483.6029 | 2759.0595
[6 empty] | 2024-12-01 | 8 | 438.9251 | 460.7295 | 3024.8267
[6 empty] | 2024-12-01 | 9 | 415.7294 | 63.6247 | 2798.0672
[6 empty] | 2024-12-01 | 10 | 329.3747 | 63.8805 | 2744.0741
[6 empty] | 2024-12-01 | 11 | 356.6616 | 461.2587 | 2793.6324
[6 empty] | 2024-12-01 | 12 | 361.3233 | 462.4504 | 2995.8154
[6 empty] | 2024-12-01 | 13 | 374.6434 | 462.8509 | 3017.8003
[6 empty] | 2024-12-01 | 14 | 385.1405 | 464.5668 | 2855.4761
[6 empty] | 2024-12-01 | 15 | 392.9047 | 463.8288 | 3003.8526
[6 empty] | 2024-12-01 | 16 | 392.8895 | 482.6862 | 3017.2981
[6 empty] | 2024-12-01 | 17 | 422.5877 | 532.4778 | 3023.94
[6 empty] | 2024-12-01 | 18 | 567.0908 | 575.083 | 3058.3955
[6 empty] | 2024-12-01 | 19 | 718.4345 | 575.6917 | 3062.756
[6 empty] | 2024-12-01 | 20 | 780.181 | 1824.7653 | 3060.6731
[6 empty] | 2024-12-01 | 21 | 712.664 | 580.3767 | 3035.0398
[6 empty] | 2024-12-01 | 22 | 785.6981 | 533.6613 | 3040.3688
[6 empty] | 2024-12-01 | 23 | 659.4719 | 491.478 | 3035.4454
[6 empty] | 2024-12-01 | 24 | 535.9467 | 465.5999 | 3021.951
[6 empty] | 2024-12-02 | 1 | 453.923 | 487.7285 | 3011.4439
[6 empty] | 2024-12-02 | 2 | 433.635 | 467.7248 | 3037.6542
[6 empty] | 2024-12-02 | 3 | 405.1921 | 462.2318 | 3025.5088
[6 empty] | 2024-12-02 | 4 | 401.684 | 462.3009 | 2973.8939
[6 empty] | 2024-12-02 | 5 | 404.0713 | 486.5735 | 3006.2297
[6 empty] | 2024-12-02 | 6 | 421.2611 | 595.8057 | 2863.9384
[6 empty] | 2024-12-02 | 7 | 466.541 | 533.472 | 2951.5172
[6 empty] | 2024-12-02 | 8 | 482.6822 | 494.7682 | 3018.8926
[6 empty] | 2024-12-02 | 9 | 455.4595 | 535.9208 | 3012.0167
[6 empty] | 2024-12-02 | 10 | 430.4699 | 874.6555 | 3004.3475
[6 empty] | 2024-12-02 | 11 | 463.8034 | 554.1919 | 2833.5286
[6 empty] | 2024-12-02 | 12 | 476.9993 | 893.3342 | 2963.9257
[6 empty] | 2024-12-02 | 13 | 493.4198 | 872.6602 | 3020.1568
[6 empty] | 2024-12-02 | 14 | 476.1546 | 550.4281 | 3021.8379
[6 empty] | 2024-12-02 | 15 | 476.1192 | 504.8826 | 3036.1978
[6 empty] | 2024-12-02 | 16 | 531.7302 | 601.1659 | 3078.2123
[6 empty] | 2024-12-02 | 17 | 554.3375 | 754.6334 | 3061.0555
[6 empty] | 2024-12-02 | 18 | 758.4743 | 768.9642 | 3075.7401
[6 empty] | 2024-12-02 | 19 | 609.5792 | 759.2797 | 3157.3441
[6 empty] | 2024-12-02 | 20 | 955.1944 | 1380.5913 | 3074.1331
[6 empty] | 2024-12-02 | 21 | 685.2115 | 780.7306 | 3093.4839
[6 empty] | 2024-12-02 | 22 | 1022.9831 | 593.8232 | 3052.725
[6 empty] | 2024-12-02 | 23 | 583.155 | 1377.3943 | 3035.0933
[6 empty] | 2024-12-02 | 24 | 542.6291 | 533.21 | 2937.3459
[6 empty] | 2024-12-03 | 1 | 502.299 | 600.6742 | 3084.6679
[6 empty] | 2024-12-03 | 2 | 467.6137 | 571.5046 | 2957.1401
[6 empty] | 2024-12-03 | 3 | 445.1805 | 492.3008 | 2970.6762
[6 empty] | 2024-12-03 | 4 | 437.7342 | 492.075 | 2820.0216
[6 empty] | 2024-12-03 | 5 | 433.8255 | 532.3991 | 2819.7428
[6 empty] | 2024-12-03 | 6 | 445.2791 | 580.281 | 2969.6571
[6 empty] | 2024-12-03 | 7 | 475.1267 | 908.7717 | 3026.2308
[6 empty] | 2024-12-03 | 8 | 488.2843 | 595.0527 | 3088.3579
[6 empty] | 2024-12-03 | 9 | 469.656 | 591.7399 | 3184.8522
[6 empty] | 2024-12-03 | 10 | 453.7918 | 580.7699 | 3134.131
[6 empty] | 2024-12-03 | 11 | 439.1886 | 596.4277 | 3179.3452
[6 empty] | 2024-12-03 | 12 | 426.3537 | 620.3062 | 3018.0338
[6 empty] | 2024-12-03 | 13 | 415.4542 | 1360.0858 | 3004.7041
[6 empty] | 2024-12-03 | 14 | 431.0265 | 1366.3796 | 3138.0848
[6 empty] | 2024-12-03 | 15 | 451.3098 | 610.3285 | 3086.1705
[6 empty] | 2024-12-03 | 16 | 478.142 | 744.5352 | 4057.3393
[6 empty] | 2024-12-03 | 17 | 541.6269 | 1377.7896 | 4536.4595
[6 empty] | 2024-12-03 | 18 | 613.3602 | 1375.4345 | 4813.9892
[6 empty] | 2024-12-03 | 19 | 950.9946 | 834.3513 | 5058.7598
[6 empty] | 2024-12-03 | 20 | 701.9019 | 1376.9341 | 4499.136
[6 empty] | 2024-12-03 | 21 | 691.2675 | 1376.9043 | 5036.6034
[6 empty] | 2024-12-03 | 22 | 616.0821 | 720.3737 | 4039.1162
[6 empty] | 2024-12-03 | 23 | 575.104 | 862.9054 | 3233.0908
[6 empty] | 2024-12-03 | 24 | 494.8084 | 609.6243 | 2957.4975
[6 empty] | 2024-12-04 | 1 | 545.3465 | 594.9528 | 3046.874
[6 empty] | 2024-12-04 | 2 | 513.003 | 510.0906 | 3048.1918
[6 empty] | 2024-12-04 | 3 | 528.0901 | 508.9438 | 2824.5878
[6 empty] | 2024-12-04 | 4 | 528.8382 | 508.6735 | 2727.645
[6 empty] | 2024-12-04 | 5 | 517.1703 | 509.3215 | 2681.4361
[6 empty] | 2024-12-04 | 6 | 529.35 | 593.6551 | 2824.3229
[6 empty] | 2024-12-04 | 7 | 576.2772 | 779.3684 | 3024.953
[6 empty] | 2024-12-04 | 8 | 685.4627 | 744.3998 | 3043.6042
[6 empty] | 2024-12-04 | 9 | 576.9276 | 644.2445 | 2979.7418
[6 empty] | 2024-12-04 | 10 | 537.5278 | 672.8449 | 2933.2863
[6 empty] | 2024-12-04 | 11 | 505.3912 | 686.93 | 2930.166
[6 empty] | 2024-12-04 | 12 | 508.9962 | 718.8575 | 2927.102
[6 empty] | 2024-12-04 | 13 | 553.2562 | 860.278 | 2918.1365
[6 empty] | 2024-12-04 | 14 | 561.1718 | 884.24 | 2980.8794
[6 empty] | 2024-12-04 | 15 | 545.5102 | 562.554 | 3131.1127
[6 empty] | 2024-12-04 | 16 | 648.0607 | 866.8019 | 3140.8244
[6 empty] | 2024-12-04 | 17 | 658.6164 | 1535.6818 | 3098.1846
[6 empty] | 2024-12-04 | 18 | 677.2916 | 1585.4394 | 3098.681
[6 empty] | 2024-12-04 | 19 | 675.5609 | 1446.4632 | 4102.524
[6 empty] | 2024-12-04 | 20 | 671.3585 | 1443.6612 | 3946.4482
[6 empty] | 2024-12-04 | 21 | 1000.321 | 1360.3225 | 3065.5024
[6 empty] | 2024-12-04 | 22 | 969.9195 | 841.6066 | 3112.6577
[6 empty] | 2024-12-04 | 23 | 732.281 | 750.3611 | 3158.4538
[6 empty] | 2024-12-04 | 24 | 586.5058 | 532.9685 | 2881.6493
[6 empty] | 2024-12-05 | 1 | 567.0784 | 502.4912 | 2862.1424
[6 empty] | 2024-12-05 | 2 | 504.6841 | 497.0438 | 2756.2699
[6 empty] | 2024-12-05 | 3 | 501.1889 | 495.3564 | 2656.0496
[6 empty] | 2024-12-05 | 4 | 500.4731 | 495.1364 | 2648.1473
[6 empty] | 2024-12-05 | 5 | 498.7759 | 495.9418 | 2584.8017
[6 empty] | 2024-12-05 | 6 | 504.1996 | 501.3005 | 2651.4344
[6 empty] | 2024-12-05 | 7 | 553.8002 | 576.7913 | 2773.1365
[6 empty] | 2024-12-05 | 8 | 500.4314 | 576.4269 | 2652.3703
[6 empty] | 2024-12-05 | 9 | 527.6953 | 512.7515 | 2647.0824
[6 empty] | 2024-12-05 | 10 | 500.9603 | 526.6194 | 2715.4228
[6 empty] | 2024-12-05 | 11 | 448.6235 | 519.1336 | 2716.7504
[6 empty] | 2024-12-05 | 12 | 448.5186 | 533.8702 | 2815.5692
[6 empty] | 2024-12-05 | 13 | 460.6232 | 533.7748 | 2829.2494
[6 empty] | 2024-12-05 | 14 | 460.7317 | 590.6861 | 2692.4083
[6 empty] | 2024-12-05 | 15 | 488.1944 | 599.9944 | 2585.8991
[6 empty] | 2024-12-05 | 16 | 513.4433 | 577.2162 | 2761.3382
[6 empty] | 2024-12-05 | 17 | 570.2652 | 781.1203 | 2847.905
[6 empty] | 2024-12-05 | 18 | 872.3528 | 807.8912 | 2928.009
[6 empty] | 2024-12-05 | 19 | 989.5302 | 779.3048 | 3156.3012
[6 empty] | 2024-12-05 | 20 | 756.518 | 838.7076 | 3107.6157
[6 empty] | 2024-12-05 | 21 | 617.7842 | 868.2042 | 3026.2433
[6 empty] | 2024-12-05 | 22 | 595.1931 | 666.2404 | 2869.5929
[6 empty] | 2024-12-05 | 23 | 578.3643 | 780.7023 | 2867.5753
[6 empty] | 2024-12-05 | 24 | 537.6981 | 574.6815 | 2621.6334
[6 empty] | 2024-12-06 | 1 | 592.5824 | 497.174 | 2793.967
[6 empty] | 2024-12-06 | 2 | 521.2355 | 492.1111 | 2691.0477
[6 empty] | 2024-12-06 | 3 | 509.1803 | 490.965 | 2588.0474
[6 empty] | 2024-12-06 | 4 | 505.9795 | 490.483 | 2580.8342
[6 empty] | 2024-12-06 | 5 | 507.5526 | 490.9938 | 2538.1852
[6 empty] | 2024-12-06 | 6 | 521.451 | 492.7637 | 2638.0479
[6 empty] | 2024-12-06 | 7 | 607.0023 | 534.2168 | 2648.0327
[6 empty] | 2024-12-06 | 8 | 613.8 | 551.6446 | 2587.8298
[6 empty] | 2024-12-06 | 9 | 596.5328 | 502.6342 | 2285.26
[6 empty] | 2024-12-06 | 10 | 538.2884 | 511.5543 | 2258.8234
[6 empty] | 2024-12-06 | 11 | 554.3425 | 502.6056 | 2521.0942
[6 empty] | 2024-12-06 | 12 | 541.913 | 511.1022 | 2573.3376
[6 empty] | 2024-12-06 | 13 | 509.5644 | 507.4516 | 2562.3867
[6 empty] | 2024-12-06 | 14 | 561.039 | 484.4877 | 2662.1606
[6 empty] | 2024-12-06 | 15 | 569.737 | 479.5346 | 2577.7019
[6 empty] | 2024-12-06 | 16 | 610.9133 | 489.1658 | 2634.5785
[6 empty] | 2024-12-06 | 17 | 592.1583 | 564.3796 | 2714.634
[6 empty] | 2024-12-06 | 18 | 660.9595 | 572.046 | 2783.4771
[6 empty] | 2024-12-06 | 19 | 631.2911 | 557.5563 | 3053.3814
[6 empty] | 2024-12-06 | 20 | 652.8208 | 582.6637 | 2932.5131
[6 empty] | 2024-12-06 | 21 | 636.8375 | 593.1882 | 2875.2296
[6 empty] | 2024-12-06 | 22 | 645.4521 | 555.2085 | 2701.3668
[6 empty] | 2024-12-06 | 23 | 627.9897 | 484.0288 | 2729.4467
[6 empty] | 2024-12-06 | 24 | 589.2464 | 477.6018 | 2516.7838
[6 empty] | 2024-12-07 | 1 | 629.9971 | 840.5096 | 2640.2568
[6 empty] | 2024-12-07 | 2 | 587.397 | 700.6346 | 2586.387
[6 empty] | 2024-12-07 | 3 | 539.1554 | 578.6124 | 2585.7849
[6 empty] | 2024-12-07 | 4 | 513.5702 | 559.1557 | 2538.9566
[6 empty] | 2024-12-07 | 5 | 509.0751 | 559.2938 | 2515.9854
[6 empty] | 2024-12-07 | 6 | 526.3364 | 578.8215 | 2525.1334
[6 empty] | 2024-12-07 | 7 | 552.2369 | 646.0313 | 2725.704
[6 empty] | 2024-12-07 | 8 | 563.8345 | 554.7397 | 2505.0054
[6 empty] | 2024-12-07 | 9 | 565.9222 | 474.0224 | 2211.1759
[6 empty] | 2024-12-07 | 10 | 520.377 | 473.9224 | 2204.6168
[6 empty] | 2024-12-07 | 11 | 502.0671 | 474.8809 | 2206.9952
[6 empty] | 2024-12-07 | 12 | 504.417 | 479.6427 | 2223.6861
[6 empty] | 2024-12-07 | 13 | 476.2385 | 479.5343 | 2461.297
[6 empty] | 2024-12-07 | 14 | 464.122 | 480.9996 | 2566.445
[6 empty] | 2024-12-07 | 15 | 492.6281 | 477.6829 | 2673.4726
[6 empty] | 2024-12-07 | 16 | 473.6173 | 647.3814 | 2668.7874
[6 empty] | 2024-12-07 | 17 | 619.1568 | 846.2358 | 2817.3134
[6 empty] | 2024-12-07 | 18 | 881.2034 | 872.3956 | 2876.7143
[6 empty] | 2024-12-07 | 19 | 1092.9116 | 814.5626 | 2942.4063
[6 empty] | 2024-12-07 | 20 | 1043.3361 | 788.0993 | 2881.3305
[6 empty] | 2024-12-07 | 21 | 1034.6779 | 703.9467 | 2816.8485
[6 empty] | 2024-12-07 | 22 | 1015.4988 | 548.4774 | 2920.9338
[6 empty] | 2024-12-07 | 23 | 994.6739 | 475.3003 | 2774.2669
[6 empty] | 2024-12-07 | 24 | 617.1981 | 468.4869 | 2691.2182
[6 empty] | 2024-12-08 | 1 | 829.0689 | 476.5367 | 2627.0713
[6 empty] | 2024-12-08 | 2 | 506.6984 | 474.3546 | 2735.489
[6 empty] | 2024-12-08 | 3 | 489.2075 | 470.5431 | 2584.4899
[6 empty] | 2024-12-08 | 4 | 488.4345 | 469.8526 | 2725.5535
[6 empty] | 2024-12-08 | 5 | 482.5233 | 469.1163 | 2676.1971
[6 empty] | 2024-12-08 | 6 | 480.9288 | 469.3559 | 2633.4689
[6 empty] | 2024-12-08 | 7 | 481.8365 | 550.5669 | 2627.6557
[6 empty] | 2024-12-08 | 8 | 475.0066 | 559.0016 | 2865.971
[6 empty] | 2024-12-08 | 9 | 471.5703 | 437.7318 | 2519.8398
[6 empty] | 2024-12-08 | 10 | 451.3905 | 435.1944 | 2177.3791
[6 empty] | 2024-12-08 | 11 | 406.3007 | 443.7306 | 2206.8499
[6 empty] | 2024-12-08 | 12 | 406.4608 | 454.7975 | 2263.0578
[6 empty] | 2024-12-08 | 13 | 428.0667 | 300.6234 | 2478.7569
[6 empty] | 2024-12-08 | 14 | 443.2966 | 435.7397 | 2630.4
[6 empty] | 2024-12-08 | 15 | 441.3026 | 436.1592 | 2562.9829
[6 empty] | 2024-12-08 | 16 | 460.6885 | 462.0908 | 3058.3644
[6 empty] | 2024-12-08 | 17 | 494.4116 | 778.077 | 2873.8866
[6 empty] | 2024-12-08 | 18 | 552.6879 | 802.8506 | 2910.8246
[6 empty] | 2024-12-08 | 19 | 683.3132 | 802.7584 | 3018.2036
[6 empty] | 2024-12-08 | 20 | 807.6978 | 619.2691 | 3018.5962
[6 empty] | 2024-12-08 | 21 | 676.7439 | 566.8493 | 2964.614
[6 empty] | 2024-12-08 | 22 | 686.9936 | 803.2602 | 2920.7017
[6 empty] | 2024-12-08 | 23 | 654.8203 | 574.8793 | 2866.284
[6 empty] | 2024-12-08 | 24 | 513.2216 | 445.7154 | 2717.0482
[6 empty] | 2024-12-09 | 1 | 492.8859 | 438.9841 | 2699.3033
[6 empty] | 2024-12-09 | 2 | 467.7367 | 436.8737 | 2633.2203
[6 empty] | 2024-12-09 | 3 | 461.3199 | 434.2954 | 2570.8381
[6 empty] | 2024-12-09 | 4 | 457.6954 | 434.2246 | 2741.2922
[6 empty] | 2024-12-09 | 5 | 458.1917 | 438.5758 | 2634.1909
[6 empty] | 2024-12-09 | 6 | 468.2715 | 449.4314 | 2555.2363
[6 empty] | 2024-12-09 | 7 | 506.9672 | 747.4374 | 2661.6525
[6 empty] | 2024-12-09 | 8 | 678.3039 | 1243.1568 | 2796.7257
[6 empty] | 2024-12-09 | 9 | 570.9154 | 732.8538 | 2580.2529
[6 empty] | 2024-12-09 | 10 | 501.0676 | 657.991 | 2572.5789
[6 empty] | 2024-12-09 | 11 | 515.167 | 473.0944 | 2580.6258
[6 empty] | 2024-12-09 | 12 | 519.8533 | 485.3585 | 2640.373
[6 empty] | 2024-12-09 | 13 | 534.2857 | 515.035 | 2746.4013
[6 empty] | 2024-12-09 | 14 | 537.1495 | 531.4425 | 2861.7766
[6 empty] | 2024-12-09 | 15 | 686.5756 | 544.1797 | 2734.8478
[6 empty] | 2024-12-09 | 16 | 495.2704 | 533.4256 | 2938.4959
[6 empty] | 2024-12-09 | 17 | 620.8085 | 742.0231 | 2917.9601
[6 empty] | 2024-12-09 | 18 | 645.5335 | 766.3663 | 3032.5949
[6 empty] | 2024-12-09 | 19 | 641.8788 | 740.0653 | 3096.676
[6 empty] | 2024-12-09 | 20 | 898.5578 | 1163.696 | 3056.3065
[6 empty] | 2024-12-09 | 21 | 603.4133 | 741.1334 | 3056.8913
[6 empty] | 2024-12-09 | 22 | 538.3298 | 609.9693 | 2932.819
[6 empty] | 2024-12-09 | 23 | 827.7337 | 712.4964 | 2871.7525
[6 empty] | 2024-12-09 | 24 | 646.4793 | 533.0191 | 2768.6474
[6 empty] | 2024-12-10 | 1 | 580.493 | 459.9436 | 2728.0473
[6 empty] | 2024-12-10 | 2 | 564.4004 | 457.6414 | 2726.1945
[6 empty] | 2024-12-10 | 3 | 529.6206 | 448.5329 | 2660.6773
[6 empty] | 2024-12-10 | 4 | 503.2143 | 447.4134 | 2821.4032
[6 empty] | 2024-12-10 | 5 | 525.6026 | 448.5444 | 2700.8859
[6 empty] | 2024-12-10 | 6 | 539.426 | 458.5342 | 2717.2941
[6 empty] | 2024-12-10 | 7 | 799.6133 | 497.0855 | 2734.4999
[6 empty] | 2024-12-10 | 8 | 796.9956 | 504.2289 | 2759.0591
[6 empty] | 2024-12-10 | 9 | 725.5169 | 508.6179 | 2730.5913
[6 empty] | 2024-12-10 | 10 | 700.3426 | 510.5532 | 2661.468
[6 empty] | 2024-12-10 | 11 | 661.4056 | 509.7342 | 2691.3478
[6 empty] | 2024-12-10 | 12 | 566.1234 | 512.1805 | 2653.2726
[6 empty] | 2024-12-10 | 13 | 541.8009 | 512.4405 | 2750.7493
[6 empty] | 2024-12-10 | 14 | 528.6794 | 524.9755 | 2849.2701
[6 empty] | 2024-12-10 | 15 | 529.2711 | 533.4034 | 2656.6541
[6 empty] | 2024-12-10 | 16 | 623.5111 | 734.6063 | 2803.9314
[6 empty] | 2024-12-10 | 17 | 654.079 | 609.1416 | 2846.0042
[6 empty] | 2024-12-10 | 18 | 856.513 | 665.869 | 3007.0661
[6 empty] | 2024-12-10 | 19 | 895.3335 | 634.765 | 3070.3954
[6 empty] | 2024-12-10 | 20 | 782.3214 | 636.926 | 3009.4579
[6 empty] | 2024-12-10 | 21 | 922.4524 | 631.8077 | 2953.2935
[6 empty] | 2024-12-10 | 22 | 620.6349 | 736.3158 | 2859.7136
[6 empty] | 2024-12-10 | 23 | 644.0217 | 580.5798 | 2802.6088
[6 empty] | 2024-12-10 | 24 | 536.1171 | 490.1187 | 2681.8014
[6 empty] | 2024-12-11 | 1 | 572.9023 | 771.5482 | 2833.9167
[6 empty] | 2024-12-11 | 2 | 526.5296 | 657.2137 | 2631.5011
[6 empty] | 2024-12-11 | 3 | 511.0267 | 588.6843 | 2539.2371
[6 empty] | 2024-12-11 | 4 | 494.6876 | 578.3524 | 2477.5177
[6 empty] | 2024-12-11 | 5 | 510.135 | 578.5727 | 2477.5972
[6 empty] | 2024-12-11 | 6 | 528.6502 | 577.3557 | 2606.1762
[6 empty] | 2024-12-11 | 7 | 580.6985 | 489.2612 | 2707.2548
[6 empty] | 2024-12-11 | 8 | 609.1763 | 505.0805 | 2616.7572
[6 empty] | 2024-12-11 | 9 | 576.7318 | 498.4907 | 2753.5427
[6 empty] | 2024-12-11 | 10 | 568.9902 | 506.4302 | 2557.2269
[6 empty] | 2024-12-11 | 11 | 610.8569 | 514.3165 | 2558.8715
[6 empty] | 2024-12-11 | 12 | 528.2218 | 523.5831 | 2526.119
[6 empty] | 2024-12-11 | 13 | 517.6414 | 523.8166 | 2599.9349
[6 empty] | 2024-12-11 | 14 | 518.6576 | 556.2197 | 2695.752
[6 empty] | 2024-12-11 | 15 | 669.7753 | 543.3698 | 2890.6126
[6 empty] | 2024-12-11 | 16 | 661.69 | 764.0227 | 2805.4375
[6 empty] | 2024-12-11 | 17 | 795.1616 | 570.003 | 2921.0298
[6 empty] | 2024-12-11 | 18 | 744.4086 | 604.0603 | 3064.4
[6 empty] | 2024-12-11 | 19 | 783.7085 | 594.9466 | 3070.4701
[6 empty] | 2024-12-11 | 20 | 1081.3865 | 594.9665 | 3021.594
[6 empty] | 2024-12-11 | 21 | 956.094 | 579.97 | 3011.9071
[6 empty] | 2024-12-11 | 22 | 616.2378 | 823.7304 | 2962.603
[6 empty] | 2024-12-11 | 23 | 605.2757 | 561.3722 | 2902.4079
[6 empty] | 2024-12-11 | 24 | 593.1913 | 505.3578 | 2881.5646
[6 empty] | 2024-12-12 | 1 | 574.4163 | 510.2691 | 2752.2245
[6 empty] | 2024-12-12 | 2 | 554.7879 | 501.4279 | 2659.6285
[6 empty] | 2024-12-12 | 3 | 523.072 | 498.821 | 2597.8423
[6 empty] | 2024-12-12 | 4 | 521.8536 | 496.3082 | 2598.5778
[6 empty] | 2024-12-12 | 5 | 524.611 | 496.2896 | 2598.3777
[6 empty] | 2024-12-12 | 6 | 553.6203 | 500.5503 | 2705.9114
[6 empty] | 2024-12-12 | 7 | 570.9902 | 515.8698 | 2801.9557
[6 empty] | 2024-12-12 | 8 | 617.371 | 540.2052 | 2779.0428
[6 empty] | 2024-12-12 | 9 | 538.7977 | 547.2635 | 2721.738
[6 empty] | 2024-12-12 | 10 | 509.0163 | 523.8114 | 2678.1928
[6 empty] | 2024-12-12 | 11 | 496.9728 | 540.523 | 2664.8199
[6 empty] | 2024-12-12 | 12 | 479.2624 | 564.522 | 2718.0967
[6 empty] | 2024-12-12 | 13 | 477.1775 | 559.753 | 2774.73
[6 empty] | 2024-12-12 | 14 | 465.7699 | 559.7606 | 2873.0411
[6 empty] | 2024-12-12 | 15 | 451.0605 | 559.9924 | 2972.1818
[6 empty] | 2024-12-12 | 16 | 458.6452 | 599.8808 | 2952.8041
[6 empty] | 2024-12-12 | 17 | 483.3635 | 606.7475 | 3013.8321
[6 empty] | 2024-12-12 | 18 | 540.3285 | 642.0984 | 3043.1699
[6 empty] | 2024-12-12 | 19 | 549.4989 | 642.7265 | 3041.902
[6 empty] | 2024-12-12 | 20 | 561.8171 | 673.0313 | 3037.8647
[6 empty] | 2024-12-12 | 21 | 554.0823 | 702.4481 | 3006.8088
[6 empty] | 2024-12-12 | 22 | 548.663 | 607.8957 | 3112.44
[6 empty] | 2024-12-12 | 23 | 549.5019 | 699.6549 | 2998.7443
[6 empty] | 2024-12-12 | 24 | 538.9361 | 549.2096 | 2861.9343
[6 empty] | 2024-12-13 | 1 | 538.9744 | 507.7294 | 2752.0445
[6 empty] | 2024-12-13 | 2 | 544.3356 | 501.23 | 2684.7199
[6 empty] | 2024-12-13 | 3 | 523.2038 | 499.6537 | 2601.3625
[6 empty] | 2024-12-13 | 4 | 509.1462 | 499.2381 | 2489.1459
[6 empty] | 2024-12-13 | 5 | 501.8642 | 499.6645 | 2551.9056
[6 empty] | 2024-12-13 | 6 | 514.6727 | 505.9711 | 2747.1615
[6 empty] | 2024-12-13 | 7 | 599.4626 | 508.5557 | 2860.7612
[6 empty] | 2024-12-13 | 8 | 533.9061 | 551.8132 | 3121.9711
[6 empty] | 2024-12-13 | 9 | 574.5465 | 534.8663 | 2953.3823
[6 empty] | 2024-12-13 | 10 | 566.6526 | 541.9143 | 2875.1376
[6 empty] | 2024-12-13 | 11 | 522.5393 | 568.7037 | 2879.9332
[6 empty] | 2024-12-13 | 12 | 510.2895 | 568.2372 | 2873.9328
[6 empty] | 2024-12-13 | 13 | 505.6124 | 609.0092 | 2889.9251
[6 empty] | 2024-12-13 | 14 | 492.6474 | 651.3738 | 2999.4266
[6 empty] | 2024-12-13 | 15 | 465.6885 | 520.8437 | 2851.4931
[6 empty] | 2024-12-13 | 16 | 469.4345 | 597.9564 | 3022.921
[6 empty] | 2024-12-13 | 17 | 611.9159 | 594.0176 | 3016.0153
[6 empty] | 2024-12-13 | 18 | 637.8052 | 594.5959 | 3060.6099
[6 empty] | 2024-12-13 | 19 | 886.8986 | 594.1028 | 3064.2303
[6 empty] | 2024-12-13 | 20 | 926.7137 | 620.9998 | 3071.633
[6 empty] | 2024-12-13 | 21 | 911.1167 | 621.6881 | 3047.0938
[6 empty] | 2024-12-13 | 22 | 635.4546 | 591.1031 | 3093.2766
[6 empty] | 2024-12-13 | 23 | 701.4898 | 683.4974 | 2998.5484
[6 empty] | 2024-12-13 | 24 | 584.4078 | 550.8429 | 2887.7655
[6 empty] | 2024-12-14 | 1 | 583.5808 | 501.2104 | 2785.7434
[6 empty] | 2024-12-14 | 2 | 538.9947 | 741.1293 | 2668.2844
[6 empty] | 2024-12-14 | 3 | 528.0038 | 627.2899 | 2819.379
[6 empty] | 2024-12-14 | 4 | 521.9921 | 595.9444 | 2668.1167
[6 empty] | 2024-12-14 | 5 | 521.7086 | 517.8877 | 2585.3614
[6 empty] | 2024-12-14 | 6 | 538.7166 | 606.1773 | 2615.3493
[6 empty] | 2024-12-14 | 7 | 561.8262 | 638.2984 | 2719.2024
[6 empty] | 2024-12-14 | 8 | 584.904 | 576.3507 | 3062.6563
[6 empty] | 2024-12-14 | 9 | 564.9069 | 512.9115 | 2866.8316
[6 empty] | 2024-12-14 | 10 | 543.8418 | 513.3949 | 2763.714
[6 empty] | 2024-12-14 | 11 | 503.7024 | 573.0154 | 2864.0486
[6 empty] | 2024-12-14 | 12 | 504.9528 | 514.6782 | 2805.6503
[6 empty] | 2024-12-14 | 13 | 507.9751 | 480.9441 | 2907.6401
[6 empty] | 2024-12-14 | 14 | 505.5843 | 486.5871 | 2612.7793
[6 empty] | 2024-12-14 | 15 | 511.197 | 506.7844 | 2814.2101
[6 empty] | 2024-12-14 | 16 | 492.098 | 521.3545 | 3066.7498
[6 empty] | 2024-12-14 | 17 | 519.801 | 1629.2147 | 3042.1858
[6 empty] | 2024-12-14 | 18 | 697.0542 | 560.6294 | 2984.5635
[6 empty] | 2024-12-14 | 19 | 745.9719 | 519.1484 | 3012.4114
[6 empty] | 2024-12-14 | 20 | 685.0704 | 521.1979 | 2977.5071
[6 empty] | 2024-12-14 | 21 | 677.4773 | 518.2423 | 3072.069
[6 empty] | 2024-12-14 | 22 | 703.5758 | 511.6712 | 2917.2625
[6 empty] | 2024-12-14 | 23 | 585.936 | 504.9254 | 2848.543
[6 empty] | 2024-12-14 | 24 | 538.6413 | 577.3319 | 2836.2747
[6 empty] | 2024-12-15 | 1 | 552.668 | 504.247 | 2803.6587
[6 empty] | 2024-12-15 | 2 | 546.8064 | 502.631 | 3127.8585
[6 empty] | 2024-12-15 | 3 | 518.5083 | 501.1384 | 3335.0071
[6 empty] | 2024-12-15 | 4 | 509.4343 | 495.1324 | 2578.0428
[6 empty] | 2024-12-15 | 5 | 504.197 | 494.8648 | 2570.6507
[6 empty] | 2024-12-15 | 6 | 519.6778 | 500.4308 | 2576.3502
[6 empty] | 2024-12-15 | 7 | 514.9438 | 480.2503 | 3504.9528
[6 empty] | 2024-12-15 | 8 | 509.8565 | 472.4721 | 3697.5708
[6 empty] | 2024-12-15 | 9 | 483.5411 | 478.5143 | 1258.6904
[6 empty] | 2024-12-15 | 10 | 458.9143 | 483.0085 | 2321.3258
[6 empty] | 2024-12-15 | 11 | 419.6019 | 597.2419 | 2252.9958
[6 empty] | 2024-12-15 | 12 | 426.1761 | 478.5955 | 2243.0342
[6 empty] | 2024-12-15 | 13 | 446.3536 | 463.3101 | 2317.1681
[6 empty] | 2024-12-15 | 14 | 452.8954 | 464.4157 | 2161.3945
[6 empty] | 2024-12-15 | 15 | 444.6448 | 477.3557 | 2522.4596
[6 empty] | 2024-12-15 | 16 | 422.1328 | 478.0856 | 2704.5673
[6 empty] | 2024-12-15 | 17 | 480.5404 | 481.9138 | 2980.8728
[6 empty] | 2024-12-15 | 18 | 543.8396 | 597.0414 | 2944.8598
[6 empty] | 2024-12-15 | 19 | 618.2835 | 493.7335 | 2994.9296
[6 empty] | 2024-12-15 | 20 | 602.8338 | 597.4624 | 2943.9001
[6 empty] | 2024-12-15 | 21 | 602.3628 | 577.5758 | 2895.5867
[6 empty] | 2024-12-15 | 22 | 609.1551 | 484.0377 | 2891.586
[6 empty] | 2024-12-15 | 23 | 609.7746 | 596.4362 | 2677.6641
[6 empty] | 2024-12-15 | 24 | 519.1947 | 482.291 | 2655.4545
[6 empty] | 2024-12-16 | 1 | 505.2512 | 482.9801 | 2727.3871
[6 empty] | 2024-12-16 | 2 | 493.1453 | 480.412 | 2825.9888
[6 empty] | 2024-12-16 | 3 | 488.4535 | 479.7649 | 2673.245
[6 empty] | 2024-12-16 | 4 | 473.956 | 479.7579 | 2499.9851
[6 empty] | 2024-12-16 | 5 | 480.8282 | 482.5295 | 2372.6683
[6 empty] | 2024-12-16 | 6 | 493.4097 | 485.7773 | 2593.5772
[6 empty] | 2024-12-16 | 7 | 529.8804 | 551.0069 | 2773.7836
[6 empty] | 2024-12-16 | 8 | 624.6025 | 497.241 | 2997.5437
[6 empty] | 2024-12-16 | 9 | 556.6347 | 505.016 | 2352.6735
[6 empty] | 2024-12-16 | 10 | 532.7644 | 509.3566 | 2592.8398
[6 empty] | 2024-12-16 | 11 | 536.2858 | 522.4111 | 2429.1094
[6 empty] | 2024-12-16 | 12 | 540.0198 | 522.17 | 2253.7283
[6 empty] | 2024-12-16 | 13 | 543.059 | 501.7015 | 2333.8834
[6 empty] | 2024-12-16 | 14 | 540.2509 | 532.598 | 2499.4963
[6 empty] | 2024-12-16 | 15 | 554.7678 | 849.877 | 2990.7311
[6 empty] | 2024-12-16 | 16 | 628.4262 | 589.0986 | 2881.4059
[6 empty] | 2024-12-16 | 17 | 647.1939 | 1226.0248 | 3004.0741
[6 empty] | 2024-12-16 | 18 | 841.749 | 2172.5068 | 3029.352
[6 empty] | 2024-12-16 | 19 | 773.402 | 657.7033 | 3044.566
[6 empty] | 2024-12-16 | 20 | 818.4166 | 1425.993 | 3042.9913
[6 empty] | 2024-12-16 | 21 | 650.1126 | 716.8604 | 3028.9104
[6 empty] | 2024-12-16 | 22 | 910.0777 | 630.3083 | 3039.0633
[6 empty] | 2024-12-16 | 23 | 748.804 | 1220.6165 | 3004.5549
[6 empty] | 2024-12-16 | 24 | 606.3921 | 563.5279 | 2989.546
[6 empty] | 2024-12-17 | 1 | 686.7238 | 491.0198 | 2976.4753
[6 empty] | 2024-12-17 | 2 | 549.2637 | 486.6138 | 2830.8474
[6 empty] | 2024-12-17 | 3 | 556.9376 | 484.1078 | 2923.802
[6 empty] | 2024-12-17 | 4 | 550.5268 | 483.1645 | 2776.0473
[6 empty] | 2024-12-17 | 5 | 556.4537 | 483.9603 | 2736.5223
[6 empty] | 2024-12-17 | 6 | 564.3985 | 490.7932 | 2777.3054
[6 empty] | 2024-12-17 | 7 | 669.6032 | 660.2256 | 2788.0361
[6 empty] | 2024-12-17 | 8 | 863.3695 | 642.3239 | 3016.7673
[6 empty] | 2024-12-17 | 9 | 661.2274 | 492.2055 | 2380.5163
[6 empty] | 2024-12-17 | 10 | 574.9943 | 490.2685 | 1994.5482
[6 empty] | 2024-12-17 | 11 | 541.2653 | 486.6146 | 2045.186
[6 empty] | 2024-12-17 | 12 | 547.1751 | 504.6512 | 2921.2655
[6 empty] | 2024-12-17 | 13 | 560.1485 | 503.3982 | 2158.1564
[6 empty] | 2024-12-17 | 14 | 572.8945 | 509.6854 | 2218.9678
[6 empty] | 2024-12-17 | 15 | 535.9634 | 540.6262 | 2643.7165
[6 empty] | 2024-12-17 | 16 | 532.9966 | 910.6751 | 2888.7698
[6 empty] | 2024-12-17 | 17 | 573.7002 | 1574.1161 | 3062.9801
[6 empty] | 2024-12-17 | 18 | 705.3885 | 1994.9999 | 3059.9457
[6 empty] | 2024-12-17 | 19 | 598.642 | 1805.5051 | 3186.2368
[6 empty] | 2024-12-17 | 20 | 710.9224 | 1505.9488 | 3087.3384
[6 empty] | 2024-12-17 | 21 | 638.4007 | 717.6428 | 3072.2036
[6 empty] | 2024-12-17 | 22 | 722.9677 | 596.127 | 3043.8918
[6 empty] | 2024-12-17 | 23 | 757.871 | 1308.632 | 3049.0826
[6 empty] | 2024-12-17 | 24 | 591.8236 | 556.8649 | 2984.7064
[6 empty] | 2024-12-18 | 1 | 612.8861 | 482.1995 | 2742.3812
[6 empty] | 2024-12-18 | 2 | 537.9605 | 480.1958 | 2727.3017
[6 empty] | 2024-12-18 | 3 | 521.3996 | 476.0685 | 2625.6172
[6 empty] | 2024-12-18 | 4 | 515.82 | 475.7461 | 2737.7053
[6 empty] | 2024-12-18 | 5 | 518.3167 | 479.579 | 2739.047
[6 empty] | 2024-12-18 | 6 | 545.1468 | 482.0564 | 2790.5089
[6 empty] | 2024-12-18 | 7 | 607.0368 | 518.1791 | 2725.1797
[6 empty] | 2024-12-18 | 8 | 701.6417 | 554.3895 | 2730.4578
[6 empty] | 2024-12-18 | 9 | 620.2788 | 520.2399 | 2750.6506
[6 empty] | 2024-12-18 | 10 | 545.5405 | 496.9121 | 2269.8677
[6 empty] | 2024-12-18 | 11 | 538.9738 | 520.7453 | 2308.2977
[6 empty] | 2024-12-18 | 12 | 545.4765 | 521.0691 | 2368.1415
[6 empty] | 2024-12-18 | 13 | 549.3637 | 551.5927 | 2263.1437
[6 empty] | 2024-12-18 | 14 | 550.9626 | 560.2315 | 2310.628
[6 empty] | 2024-12-18 | 15 | 549.5196 | 570.6759 | 2498.9639
[6 empty] | 2024-12-18 | 16 | 567.1917 | 617.3832 | 2749.2963
[6 empty] | 2024-12-18 | 17 | 681.1901 | 1490.1092 | 2792.7443
[6 empty] | 2024-12-18 | 18 | 760.8413 | 2212.5941 | 2793.3366
[6 empty] | 2024-12-18 | 19 | 783.8877 | 1530.2375 | 2786.5206
[6 empty] | 2024-12-18 | 20 | 884.7323 | 685.9554 | 2764.6605
[6 empty] | 2024-12-18 | 21 | 764.3986 | 671.9198 | 2790.4382
[6 empty] | 2024-12-18 | 22 | 606.5446 | 587.0344 | 2795.7557
[6 empty] | 2024-12-18 | 23 | 730.6613 | 1367.7487 | 2752.1058
[6 empty] | 2024-12-18 | 24 | 600.6685 | 556.9332 | 2685.427
[6 empty] | 2024-12-19 | 1 | 528.9998 | 486.1957 | 2808.0731
[6 empty] | 2024-12-19 | 2 | 501.6037 | 478.3784 | 2676.6984
[6 empty] | 2024-12-19 | 3 | 492.1829 | 470.8184 | 2549.3749
[6 empty] | 2024-12-19 | 4 | 484.342 | 458.9937 | 2389.5959
[6 empty] | 2024-12-19 | 5 | 483.8652 | 471.383 | 2417.5561
[6 empty] | 2024-12-19 | 6 | 500.6964 | 483.4564 | 2644.7432
[6 empty] | 2024-12-19 | 7 | 524.842 | 492.9407 | 2815.5474
[6 empty] | 2024-12-19 | 8 | 572.9016 | 492.9443 | 2848.7063
[6 empty] | 2024-12-19 | 9 | 572.2656 | 492.7388 | 2450.0496
[6 empty] | 2024-12-19 | 10 | 550.3971 | 490.8379 | 2274.1745
[6 empty] | 2024-12-19 | 11 | 518.3218 | 492.7928 | 2282.1005
[6 empty] | 2024-12-19 | 12 | 521.0069 | 494.3467 | 2308.3791
[6 empty] | 2024-12-19 | 13 | 529.7146 | 494.6345 | 2252.0037
[6 empty] | 2024-12-19 | 14 | 538.7228 | 497.3544 | 2265.2213
[6 empty] | 2024-12-19 | 15 | 567.346 | 497.8798 | 2344.7116
[6 empty] | 2024-12-19 | 16 | 565.2256 | 591.8007 | 2827.9388
[6 empty] | 2024-12-19 | 17 | 574.7952 | 713.3988 | 2884.5908
[6 empty] | 2024-12-19 | 18 | 684.2401 | 603.9732 | 2893.2066
[6 empty] | 2024-12-19 | 19 | 642.0669 | 739.7976 | 2957.2056
[6 empty] | 2024-12-19 | 20 | 651.8879 | 756.1582 | 2888.8008
[6 empty] | 2024-12-19 | 21 | 684.5309 | 625.5748 | 2896.5026
[6 empty] | 2024-12-19 | 22 | 736.0024 | 575.9091 | 2857.9546
[6 empty] | 2024-12-19 | 23 | 713.4907 | 583.4587 | 2843.401
[6 empty] | 2024-12-19 | 24 | 726.9489 | 491.8392 | 2743.2485
[6 empty] | 2024-12-20 | 1 | 554.9127 | 485.3864 | 2834.1107
[6 empty] | 2024-12-20 | 2 | 522.3343 | 487.6307 | 2734.3276
[6 empty] | 2024-12-20 | 3 | 512.8976 | 559.7559 | 2965.6001
[6 empty] | 2024-12-20 | 4 | 507.7423 | 520.7093 | 2950.8539
[6 empty] | 2024-12-20 | 5 | 512.8471 | 559.6885 | 2886.9033
[6 empty] | 2024-12-20 | 6 | 510.7639 | 489.1901 | 2765.5242
[6 empty] | 2024-12-20 | 7 | 531.2864 | 488.9155 | 2898.6583
[6 empty] | 2024-12-20 | 8 | 553.9704 | 495.2792 | 3007.9776
[6 empty] | 2024-12-20 | 9 | 546.855 | 494.8475 | 3002.1325
[6 empty] | 2024-12-20 | 10 | 540.6841 | 492.1534 | 2628.7966
[6 empty] | 2024-12-20 | 11 | 496.0213 | 495.6891 | 2672.045
[6 empty] | 2024-12-20 | 12 | 535.4054 | 495.9659 | 2670.4928
[6 empty] | 2024-12-20 | 13 | 520.6773 | 495.7462 | 2053.7997
[6 empty] | 2024-12-20 | 14 | 502.8349 | 495.8465 | 2110.3294
[6 empty] | 2024-12-20 | 15 | 497.9331 | 496.0408 | 2181.3452
[6 empty] | 2024-12-20 | 16 | 492.7985 | 555.0756 | 2888.8444
[6 empty] | 2024-12-20 | 17 | 536.5649 | 648.4647 | 2937.395
[6 empty] | 2024-12-20 | 18 | 568.6009 | 675.5444 | 3210.5928
[6 empty] | 2024-12-20 | 19 | 607.7068 | 691.2305 | 3061.6007
[6 empty] | 2024-12-20 | 20 | 607.3519 | 562.8415 | 3011.6967
[6 empty] | 2024-12-20 | 21 | 576.5087 | 562.2719 | 2896.7755
[6 empty] | 2024-12-20 | 22 | 547.8093 | 522.152 | 2955.6634
[6 empty] | 2024-12-20 | 23 | 572.3055 | 588.0589 | 3002.9253
[6 empty] | 2024-12-20 | 24 | 546.0991 | 501.3602 | 2991.8008
[6 empty] | 2024-12-21 | 1 | 532.0484 | 490.8114 | 2871.0214
[6 empty] | 2024-12-21 | 2 | 500.8951 | 492.8931 | 2856.0824
[6 empty] | 2024-12-21 | 3 | 487.5309 | 549.4405 | 2805.7127
[6 empty] | 2024-12-21 | 4 | 476.8042 | 510.8164 | 2742.1649
[6 empty] | 2024-12-21 | 5 | 476.6999 | 510.7565 | 2737.8138
[6 empty] | 2024-12-21 | 6 | 485.7744 | 549.0954 | 2782.8312
[6 empty] | 2024-12-21 | 7 | 509.6189 | 583.9387 | 2852.5722
[6 empty] | 2024-12-21 | 8 | 518.2602 | 523.5142 | 2946.4845
[6 empty] | 2024-12-21 | 9 | 511.8255 | 479.1668 | 2848.4506
[6 empty] | 2024-12-21 | 10 | 496.921 | 477.8918 | 2672.6585
[6 empty] | 2024-12-21 | 11 | 479.9882 | 524.7407 | 2614.3001
[6 empty] | 2024-12-21 | 12 | 481.3671 | 538.6126 | 2626.0736
[6 empty] | 2024-12-21 | 13 | 483.6892 | 557.6598 | 2671.3137
[6 empty] | 2024-12-21 | 14 | 484.6481 | 557.5062 | 2722.9076
[6 empty] | 2024-12-21 | 15 | 469.0861 | 547.5871 | 2617.463
[6 empty] | 2024-12-21 | 16 | 453.8277 | 559.1679 | 2825.4282
[6 empty] | 2024-12-21 | 17 | 504.2802 | 523.4281 | 2868.0144
[6 empty] | 2024-12-21 | 18 | 663.4847 | 524.0709 | 2974.3957
[6 empty] | 2024-12-21 | 19 | 652.8902 | 501.0594 | 2940.596
[6 empty] | 2024-12-21 | 20 | 597.2625 | 503.4513 | 2900.9936
[6 empty] | 2024-12-21 | 21 | 667.3282 | 500.2586 | 2874.7918
[6 empty] | 2024-12-21 | 22 | 604.5637 | 496.151 | 2927.0889
[6 empty] | 2024-12-21 | 23 | 612.5294 | 487.8501 | 2841.9393
[6 empty] | 2024-12-21 | 24 | 515.5813 | 453.899 | 2786.1596
[6 empty] | 2024-12-22 | 1 | 524.0981 | 492.6349 | 2835.717
[6 empty] | 2024-12-22 | 2 | 514.7194 | 487.7518 | 2830.1881
[6 empty] | 2024-12-22 | 3 | 501.5434 | 554.8528 | 3837.2668
[6 empty] | 2024-12-22 | 4 | 490.6761 | 658.6244 | 4039.9352
[6 empty] | 2024-12-22 | 5 | 482.0339 | 644.6717 | 3978.1483
[6 empty] | 2024-12-22 | 6 | 479.2648 | 658.7712 | 3788.0607
[6 empty] | 2024-12-22 | 7 | 467.3319 | 644.9504 | 4040.6817
[6 empty] | 2024-12-22 | 8 | 462.5495 | 562.4387 | 3579.4882
[6 empty] | 2024-12-22 | 9 | 449.89 | 453.7233 | 3633.6376
[6 empty] | 2024-12-22 | 10 | 409.1745 | 453.447 | 2882.5002
[6 empty] | 2024-12-22 | 11 | 266.518 | 459.8353 | 2875.0473
[6 empty] | 2024-12-22 | 12 | 333.3557 | 540.2889 | 2829.3673
[6 empty] | 2024-12-22 | 13 | 272.794 | 559.0779 | 2825.8068
[6 empty] | 2024-12-22 | 14 | 285.115 | 568.8842 | 2830.9705
[6 empty] | 2024-12-22 | 15 | 278.7772 | 451.4366 | 2687.7025
[6 empty] | 2024-12-22 | 16 | 332.4916 | 459.5145 | 2833.2127
[6 empty] | 2024-12-22 | 17 | 328.2475 | 597.8662 | 2839.6963
[6 empty] | 2024-12-22 | 18 | 483.8391 | 463.0278 | 2900.8915
[6 empty] | 2024-12-22 | 19 | 571.9578 | 463.7161 | 3015.3751
[6 empty] | 2024-12-22 | 20 | 536.298 | 541.4906 | 2911.0754
[6 empty] | 2024-12-22 | 21 | 543.5702 | 468.2825 | 2884.2048
[6 empty] | 2024-12-22 | 22 | 569.4608 | 462.6587 | 2864.4879
[6 empty] | 2024-12-22 | 23 | 534.2945 | 558.4706 | 2859.4346
[6 empty] | 2024-12-22 | 24 | 488.6465 | 460.7286 | 2828.4379
[6 empty] | 2024-12-23 | 1 | 433.8562 | 456.9456 | 2808.0054
[6 empty] | 2024-12-23 | 2 | 406.574 | 453.5604 | 2697.0801
[6 empty] | 2024-12-23 | 3 | 368.9431 | 450.7672 | 2680.2412
[6 empty] | 2024-12-23 | 4 | 353.5301 | 450.7325 | 2635.3241
[6 empty] | 2024-12-23 | 5 | 354.4936 | 451.3608 | 2679.0204
[6 empty] | 2024-12-23 | 6 | 407.0441 | 455.615 | 2787.7981
[6 empty] | 2024-12-23 | 7 | 446.0694 | 562.5697 | 2842.0987
[6 empty] | 2024-12-23 | 8 | 464.1545 | 578.6789 | 2828.316
[6 empty] | 2024-12-23 | 9 | 456.9864 | 538.3771 | 2942.4765
[6 empty] | 2024-12-23 | 10 | 414.6632 | 622.9901 | 2820.1163
[6 empty] | 2024-12-23 | 11 | 401.2588 | 575.1904 | 2746.5306
[6 empty] | 2024-12-23 | 12 | 408.4977 | 460.664 | 2742.9892
[6 empty] | 2024-12-23 | 13 | 398.5245 | 463.364 | 2808.6223
[6 empty] | 2024-12-23 | 14 | 382.0838 | 461.8309 | 2828.6586
[6 empty] | 2024-12-23 | 15 | 377.1866 | 461.6417 | 2813.5484
[6 empty] | 2024-12-23 | 16 | 426.184 | 526.7467 | 2860.7962
[6 empty] | 2024-12-23 | 17 | 463.7489 | 637.9616 | 2867.2346
[6 empty] | 2024-12-23 | 18 | 517.8469 | 664.0904 | 2863.5807
[6 empty] | 2024-12-23 | 19 | 509.194 | 494.1918 | 2904.312
[6 empty] | 2024-12-23 | 20 | 546.3951 | 541.1296 | 2876.9269
[6 empty] | 2024-12-23 | 21 | 546.802 | 529.861 | 2874.823
[6 empty] | 2024-12-23 | 22 | 500.6372 | 466.8683 | 2859.0396
[6 empty] | 2024-12-23 | 23 | 497.9876 | 539.696 | 2829.2351
[6 empty] | 2024-12-23 | 24 | 484.1338 | 463.5771 | 2810.6197
[6 empty] | 2024-12-24 | 1 | 501.746 | 629.3208 | 2649.1853
[6 empty] | 2024-12-24 | 2 | 493.3677 | 461.5061 | 2503.0179
[6 empty] | 2024-12-24 | 3 | 490.8986 | 458.148 | 2373.2648
[6 empty] | 2024-12-24 | 4 | 482.9324 | 456.4645 | 2229.1254
[6 empty] | 2024-12-24 | 5 | 481.1002 | 456.128 | 2184.0734
[6 empty] | 2024-12-24 | 6 | 481.7346 | 455.9938 | 2704.3054
[6 empty] | 2024-12-24 | 7 | 490.5941 | 452.9929 | 2746.4773
[6 empty] | 2024-12-24 | 8 | 486.8628 | 448.3217 | 2829.0252
[6 empty] | 2024-12-24 | 9 | 464.8854 | 542.9984 | 2734.3272
[6 empty] | 2024-12-24 | 10 | 399.7659 | 542.3399 | 2273.5039
[6 empty] | 2024-12-24 | 11 | 394.2234 | 560.3401 | 2403.1572
[6 empty] | 2024-12-24 | 12 | 387.7525 | 542.4193 | 2302.1499
[6 empty] | 2024-12-24 | 13 | 388.4619 | 533.5854 | 2316.7167
[6 empty] | 2024-12-24 | 14 | 306.8244 | 533.765 | 2398.6856
[6 empty] | 2024-12-24 | 15 | 292.9007 | 542.6357 | 2294.4127
[6 empty] | 2024-12-24 | 16 | 272.4808 | 632.36 | 2417.8903
[6 empty] | 2024-12-24 | 17 | 445.2853 | 603.4773 | 2797.8649
[6 empty] | 2024-12-24 | 18 | 499.3262 | 1998.0529 | 2901.2119
[6 empty] | 2024-12-24 | 19 | 526.012 | 630.3773 | 2867.5948
[6 empty] | 2024-12-24 | 20 | 521.8116 | 630.6116 | 2835.1002
[6 empty] | 2024-12-24 | 21 | 501.3146 | 452.0337 | 2823.3594
[6 empty] | 2024-12-24 | 22 | 494.1724 | 447.7226 | 2820.9455
[6 empty] | 2024-12-24 | 23 | 476.3191 | 445.0279 | 2646.2507
[6 empty] | 2024-12-24 | 24 | 453.8411 | 438.5397 | 2430.4294
[6 empty] | 2024-12-25 | 1 | 473.0339 | 446.4671 | 2536.1734
[6 empty] | 2024-12-25 | 2 | 464.6799 | 562.6272 | 2342.7161
[6 empty] | 2024-12-25 | 3 | 459.9081 | 526.7636 | 2530.2196
[6 empty] | 2024-12-25 | 4 | 457.3285 | 444.0221 | 2219.2575
[6 empty] | 2024-12-25 | 5 | 444.0802 | 441.8867 | 2162.5243
[6 empty] | 2024-12-25 | 6 | 442.8922 | 441.6577 | 2205.599
[6 empty] | 2024-12-25 | 7 | 455.9436 | 428.9729 | 2206.5815
[6 empty] | 2024-12-25 | 8 | 424.3766 | -1.3 | 2021.9889
[6 empty] | 2024-12-25 | 9 | 160.0187 | 0 | 2023.5599
[6 empty] | 2024-12-25 | 10 | 0 | 61.907 | 2023.1917
[6 empty] | 2024-12-25 | 11 | 0 | 62.2857 | 2100.9599
[6 empty] | 2024-12-25 | 12 | 209.0999 | 62.4449 | 2143.1944
[6 empty] | 2024-12-25 | 13 | 4.9623e-05 | 62.5848 | 2153.24
[6 empty] | 2024-12-25 | 14 | 3.6741 | 62.5797 | 2191.1396
[6 empty] | 2024-12-25 | 15 | 145.501 | 62.6211 | 2058.5953
[6 empty] | 2024-12-25 | 16 | 195.1666 | 427.6009 | 2375.9294
[6 empty] | 2024-12-25 | 17 | 232.7724 | 441.2307 | 2674.19
[6 empty] | 2024-12-25 | 18 | 452.3207 | 439.3515 | 2868.0903
[6 empty] | 2024-12-25 | 19 | 478.0366 | 442.8941 | 2775.0422
[6 empty] | 2024-12-25 | 20 | 512.5758 | 445.2047 | 2775.8961
[6 empty] | 2024-12-25 | 21 | 506.9419 | 444.6937 | 2761.3385
[6 empty] | 2024-12-25 | 22 | 508.9367 | 442.3153 | 2824.0738
[6 empty] | 2024-12-25 | 23 | 479.5458 | 438.6135 | 2725.9973
[6 empty] | 2024-12-25 | 24 | 458.3238 | 436.2252 | 2537.1335
[6 empty] | 2024-12-26 | 1 | 392.3044 | 439.4194 | 2614.6955
[6 empty] | 2024-12-26 | 2 | 381.6469 | 523.0921 | 2488.9843
[6 empty] | 2024-12-26 | 3 | 343.4038 | 438.2838 | 2315.2091
[6 empty] | 2024-12-26 | 4 | 306.8655 | 437.9455 | 2237.8928
[6 empty] | 2024-12-26 | 5 | 305.7445 | 438.5417 | 2238.1421
[6 empty] | 2024-12-26 | 6 | 351.5325 | 437.2414 | 2415.838
[6 empty] | 2024-12-26 | 7 | 397.9323 | 438.0105 | 2603.1874
[6 empty] | 2024-12-26 | 8 | 421.2932 | 423.9773 | 2561.2992
[6 empty] | 2024-12-26 | 9 | 410.6664 | 422.1501 | 2566.2476
[6 empty] | 2024-12-26 | 10 | 360.9683 | 422.5042 | 2611.1349
[6 empty] | 2024-12-26 | 11 | 327.0743 | 425.1001 | 2298.0057
[6 empty] | 2024-12-26 | 12 | 376.6126 | 425.7585 | 2354.7158
[6 empty] | 2024-12-26 | 13 | 398.8544 | 427.383 | 2553.3537
[6 empty] | 2024-12-26 | 14 | 397.6205 | 427.7719 | 2646.9114
[6 empty] | 2024-12-26 | 15 | 429.377 | 430.3088 | 2640.2284
[6 empty] | 2024-12-26 | 16 | 415.3635 | 585.1214 | 2645.0524
[6 empty] | 2024-12-26 | 17 | 443.0544 | 459.3338 | 2884.6139
[6 empty] | 2024-12-26 | 18 | 510.0875 | 513.9536 | 2893.2702
[6 empty] | 2024-12-26 | 19 | 518.1343 | 514.137 | 2891.4432
[6 empty] | 2024-12-26 | 20 | 546.9057 | 557.1996 | 2875.0488
[6 empty] | 2024-12-26 | 21 | 542.7206 | 516.2419 | 2888.8876
[6 empty] | 2024-12-26 | 22 | 542.5369 | 465.4864 | 2838.0485
[6 empty] | 2024-12-26 | 23 | 507.5624 | 429.2828 | 2803.4301
[6 empty] | 2024-12-26 | 24 | 464.835 | 563.5888 | 2830.3594
[6 empty] | 2024-12-27 | 1 | 464.0743 | 427.7214 | 2618.4999
[6 empty] | 2024-12-27 | 2 | 448.5275 | 424.2327 | 2655.2637
[6 empty] | 2024-12-27 | 3 | 445.462 | 421.6832 | 2554.4464
[6 empty] | 2024-12-27 | 4 | 433.6876 | 419.6606 | 2474.863
[6 empty] | 2024-12-27 | 5 | 434.8599 | 419.6796 | 2490.4782
[6 empty] | 2024-12-27 | 6 | 442.4541 | 422.7649 | 2685.475
[6 empty] | 2024-12-27 | 7 | 448.5292 | 426.3644 | 2790.8803
[6 empty] | 2024-12-27 | 8 | 454.8461 | 415.6408 | 2845.3826
[6 empty] | 2024-12-27 | 9 | 444.379 | 405.8861 | 2849.041
[6 empty] | 2024-12-27 | 10 | 378.3892 | 467.5008 | 2687.4681
[6 empty] | 2024-12-27 | 11 | 367.6704 | 390.1987 | 2473.6829
[6 empty] | 2024-12-27 | 12 | 367.5797 | 401.4383 | 2290.0226
[6 empty] | 2024-12-27 | 13 | 373.808 | 425.2728 | 2415.991
[6 empty] | 2024-12-27 | 14 | 378.0189 | 425.5891 | 2488.6196
[6 empty] | 2024-12-27 | 15 | 379.1882 | 425.9122 | 2610.4108
[6 empty] | 2024-12-27 | 16 | 387.1769 | 458.804 | 2834.2961
[6 empty] | 2024-12-27 | 17 | 447.5848 | 426.4954 | 2882.4374
[6 empty] | 2024-12-27 | 18 | 485.4193 | 428.9636 | 2898.865
[6 empty] | 2024-12-27 | 19 | 558.3335 | 432.642 | 2920.5306
[6 empty] | 2024-12-27 | 20 | 853.519 | 465.6009 | 2898.54
[6 empty] | 2024-12-27 | 21 | 590.7461 | 432.412 | 2875.8576
[6 empty] | 2024-12-27 | 22 | 515.0666 | 421.3283 | 2882.0238
[6 empty] | 2024-12-27 | 23 | 500.6645 | 407.8639 | 2873.0178
[6 empty] | 2024-12-27 | 24 | 432.4096 | 387.9194 | 2845.2675
[6 empty] | 2024-12-28 | 1 | 460.8071 | 394.2932 | 2664.6967
[6 empty] | 2024-12-28 | 2 | 401.0446 | 473.4852 | 2817.4005
[6 empty] | 2024-12-28 | 3 | 381.3466 | 394.6906 | 2676.3363
[6 empty] | 2024-12-28 | 4 | 364.8654 | 391.7724 | 2629.787
[6 empty] | 2024-12-28 | 5 | 356.2114 | 391.6083 | 2615.49
[6 empty] | 2024-12-28 | 6 | 367.9147 | 391.6041 | 2716.0648
[6 empty] | 2024-12-28 | 7 | 394.6297 | 466.7902 | 2867.2444
[6 empty] | 2024-12-28 | 8 | 396.6079 | 322.9047 | 2821.5532
[6 empty] | 2024-12-28 | 9 | 360.2986 | 326.2215 | 2775.3202
[6 empty] | 2024-12-28 | 10 | 291.3344 | 326.2704 | 2880.9647
[6 empty] | 2024-12-28 | 11 | 288.0214 | 342.2922 | 2721.9422
[6 empty] | 2024-12-28 | 12 | 308.4488 | 294.6857 | 2813.4825
[6 empty] | 2024-12-28 | 13 | 351.2285 | 62.8722 | 2766.3074
[6 empty] | 2024-12-28 | 14 | 367.6769 | 62.8758 | 2810.1467
[6 empty] | 2024-12-28 | 15 | 362.4141 | 62.8054 | 2573.5583
[6 empty] | 2024-12-28 | 16 | 328.0704 | 291.0405 | 2843.277
[6 empty] | 2024-12-28 | 17 | 345.9767 | 325.165 | 2873.0069
[6 empty] | 2024-12-28 | 18 | 430.5641 | 332.1644 | 2884.3716
[6 empty] | 2024-12-28 | 19 | 703.0456 | 323.6516 | 2880.2227
[6 empty] | 2024-12-28 | 20 | 675.2943 | 421.9037 | 2884.6228
[6 empty] | 2024-12-28 | 21 | 534.16 | 331.7231 | 2883.6484
[6 empty] | 2024-12-28 | 22 | 486.3307 | 331.1322 | 2766.963
[6 empty] | 2024-12-28 | 23 | 564.8768 | 296.8875 | 2763.7116
[6 empty] | 2024-12-28 | 24 | 452.9767 | 290.6782 | 2808.4485
[6 empty] | 2024-12-29 | 1 | 409.0512 | 331.4665 | 2783.2842
[6 empty] | 2024-12-29 | 2 | 369.7739 | 323.6248 | 2608.7299
[6 empty] | 2024-12-29 | 3 | 339.8275 | 305.3851 | 2345.5462
[6 empty] | 2024-12-29 | 4 | 329.8955 | 296.5227 | 2198.0463
[6 empty] | 2024-12-29 | 5 | 321.8701 | 296.3824 | 2161.9474
[6 empty] | 2024-12-29 | 6 | 313.3569 | 296.4046 | 2197.1226
[6 empty] | 2024-12-29 | 7 | 340.6712 | 295.7978 | 2191.6515
[6 empty] | 2024-12-29 | 8 | 332.205 | 324.6877 | 2361.2812
[6 empty] | 2024-12-29 | 9 | 279.0937 | 435.3147 | 2310.7445
[6 empty] | 2024-12-29 | 10 | 190.4888 | 441.1417 | 1874.5077
[6 empty] | 2024-12-29 | 11 | 177.5126 | 289.5741 | 1869.0454
[6 empty] | 2024-12-29 | 12 | 193.2088 | 63.8121 | 1911.7634
[6 empty] | 2024-12-29 | 13 | 196.8002 | 63.793 | 1974.5682
[6 empty] | 2024-12-29 | 14 | 183.9042 | 63.701 | 2034.4119
[6 empty] | 2024-12-29 | 15 | 182.2551 | 63.7842 | 2154.5308
[6 empty] | 2024-12-29 | 16 | 174.0144 | 420.4299 | 2213.63
[6 empty] | 2024-12-29 | 17 | 216.3252 | 416.5033 | 2657.2228
[6 empty] | 2024-12-29 | 18 | 323.4245 | 323.605 | 2689.2016
[6 empty] | 2024-12-29 | 19 | 440.773 | 414.8036 | 2842.6317
[6 empty] | 2024-12-29 | 20 | 445.0588 | 428.2962 | 2844.8447
[6 empty] | 2024-12-29 | 21 | 444.0151 | 421.8681 | 2748.1441
[6 empty] | 2024-12-29 | 22 | 442.7626 | 421.5948 | 2792.4936
[6 empty] | 2024-12-29 | 23 | 400.3906 | 331.3543 | 2738.2638
[6 empty] | 2024-12-29 | 24 | 332.1996 | 420.9502 | 2735.1235
[6 empty] | 2024-12-30 | 1 | 263.974 | 274.9514 | 2737.1337
[6 empty] | 2024-12-30 | 2 | 256.8074 | 234.4037 | 2610.0692
[6 empty] | 2024-12-30 | 3 | 221.8277 | 229.6825 | 2676.1438
[6 empty] | 2024-12-30 | 4 | 139.0702 | 229.4281 | 2667.4742
[6 empty] | 2024-12-30 | 5 | 0 | 229.7681 | 2668.6559
[6 empty] | 2024-12-30 | 6 | 0 | 234.6035 | 2679.6866
[6 empty] | 2024-12-30 | 7 | 230.0844 | 294.0862 | 2680.7155
[6 empty] | 2024-12-30 | 8 | 259.9815 | 290.908 | 2679.3156
[6 empty] | 2024-12-30 | 9 | 251.9069 | 321.1767 | 2859.1151
[6 empty] | 2024-12-30 | 10 | 189.0829 | 328.2668 | 2693.1708
[6 empty] | 2024-12-30 | 11 | 184.0087 | 321.1336 | 2684.957
[6 empty] | 2024-12-30 | 12 | 218.2238 | 320.7192 | 2681.9415
[6 empty] | 2024-12-30 | 13 | 226.5484 | 319.1472 | 2792.1694
[6 empty] | 2024-12-30 | 14 | 230.4533 | 315.3834 | 2843.1188
[6 empty] | 2024-12-30 | 15 | 229.8063 | 315.569 | 2656.7226
[6 empty] | 2024-12-30 | 16 | 235.8888 | 410.5466 | 2856.1534
[6 empty] | 2024-12-30 | 17 | 287.9915 | 365.2493 | 2827.1088
[6 empty] | 2024-12-30 | 18 | 377.3793 | 329.2063 | 2991.461
[6 empty] | 2024-12-30 | 19 | 401.7711 | 336.0653 | 2942.6735
[6 empty] | 2024-12-30 | 20 | 394.1627 | 345.0774 | 2801.6084
[6 empty] | 2024-12-30 | 21 | 379.386 | 344.565 | 2816.7719
[6 empty] | 2024-12-30 | 22 | 376.7464 | 429.4221 | 2843.8072
[6 empty] | 2024-12-30 | 23 | 388.9882 | 369.3499 | 2746.4291
[6 empty] | 2024-12-30 | 24 | 376.3715 | 291.1654 | 2685.9756
[6 empty] | 2024-12-31 | 1 | 402.3017 | 349.5942 | 2577.0044
[6 empty] | 2024-12-31 | 2 | 383.463 | 321.678 | 2207.1758
[6 empty] | 2024-12-31 | 3 | 366.5976 | 320.428 | 2673.417
[6 empty] | 2024-12-31 | 4 | 354.9211 | 294.4058 | 2602.6383
[6 empty] | 2024-12-31 | 5 | 331.9276 | 294.1466 | 2540.0415
[6 empty] | 2024-12-31 | 6 | 333.5406 | 294.2356 | 2724.5976
[6 empty] | 2024-12-31 | 7 | 374.1925 | 294.2183 | 2779.0987
[6 empty] | 2024-12-31 | 8 | 370.7744 | 315.2037 | 2849.0917
[6 empty] | 2024-12-31 | 9 | 319.0573 | 275.4255 | 2752.554
[6 empty] | 2024-12-31 | 10 | 318.5861 | 316.1175 | 2493.6276
[6 empty] | 2024-12-31 | 11 | 299.9755 | 316.3599 | 2213.6944
[6 empty] | 2024-12-31 | 12 | 309.0506 | 316.7417 | 2208.852
[6 empty] | 2024-12-31 | 13 | 308.2653 | 327.9287 | 2090.5171
[6 empty] | 2024-12-31 | 14 | 303.1047 | 320.0762 | 2117.6447
[6 empty] | 2024-12-31 | 15 | 271.7207 | 237.4076 | 2113.1111
[6 empty] | 2024-12-31 | 16 | 282.1394 | 330.8495 | 2579.6459
[6 empty] | 2024-12-31 | 17 | 317.9551 | 397.1807 | 2645.3546
[6 empty] | 2024-12-31 | 18 | 362.9305 | 1872.3375 | 2779.631
[6 empty] | 2024-12-31 | 19 | 425.3026 | 375.7088 | 2729.5117
[6 empty] | 2024-12-31 | 20 | 428.1857 | 345.2498 | 2686.4255
[6 empty] | 2024-12-31 | 21 | 409.0959 | 429.8997 | 2765.2077
[6 empty] | 2024-12-31 | 22 | 376.5014 | 345.0359 | 2652.3128
[6 empty] | 2024-12-31 | 23 | 353.4129 | 316.0588 | 2525.7769
[6 empty] | 2024-12-31 | 24 | 343.2613 | 316.0961 | 2252.8293

## Factor de escalamiento
Costos Totales Nivelados de la Tecnología de Generación de Referencia 2024
Archivo descargado desde el Sitio Web del Mercado Eléctrico Mayorista, creado el 30/enero/2025.
Factor de Escalamiento
Fa | Fecha Fija Fa | Fa en MXN | Fa´en USD | TC | INPP | USPP
F a | 2024-12-01 | 1.0351 | 1.0276 | 20.2661 | 119.1663 | 270.777
| 2022-08-01 |  |  | 20.1209 | 109.3145 | 246.829
| Tipo de Cambio promedio | INPP | USPP | INPC
| SF17908 | 670524 | PCU333611333611 | SP1
Fecha | Tipo de cambio | Índice nacional | Producer price index by industry | Índice general nacional
2024-12-01 | 20.2661 | 119.1663 | 270.777 | 137.949
2024-11-01 | 20.3455 | 120.3362 | 269.349 | 137.424
2024-10-01 | 19.7062 | 120.2913 | 267.842 | 136.828
2024-09-01 | 19.6316 | 120.2175 | 267.019 | 136.08 |  | F actual (MXN) | F actual´(USD)
2024-08-01 | 19.1515 | 120.1511 | 269.091 | 136.013 |  | 1.0192 | 0.97005
2024-07-01 | 18.1117 | 119.4439 | 267.549 | 136.003 |  | 1.0742 | 0.96689
2024-06-01 | 18.2174 | 117.4491 | 266.239 | 134.594 |  | 1.071 | 0.96969
2024-05-01 | 16.7936 | 117.4156 | 265.276 | 134.087 |  | 1.1548 | 0.9638
2024-04-01 | 16.8104 | 117.3287 | 264.501 | 134.336 |  | 1.1544 | 0.96448
2024-03-01 | 16.7918 | 117.1436 | 262.992 | 134.065 |  | 1.157 | 0.96559
2024-02-01 | 17.0898 | 116.1818 | 262.492 | 133.681 |  | 1.1397 | 0.96798
2024-01-01 | 17.0873 | 115.4394 | 262.472 | 133.555 |  | 1.1404 | 0.9685
2023-12-01 | 17.186 | 114.6622 | 261.719 | 132.373 |  | 1.1357 | 0.97005
2023-11-01 | 17.3767 | 115.1387 | 261.301 | 131.445 |  | 1.1242 | 0.97092
2023-10-01 | 18.0823 | 115.9861 | 260.329 | 130.609 |  | 1.0842 | 0.97433
2023-09-01 | 17.3077 | 115.8184 | 259.316 | 130.12 |  | 1.1295 | 0.97156
2023-08-01 | 16.9766 | 116.4495 | 258.396 | 129.545 |  | 1.15 | 0.97025
2023-07-01 | 16.9049 | 117.1395 | 253.632 | 128.832 |  | 1.1582 | 0.97304
2023-06-01 | 17.2412 | 116.1117 | 256.355 | 128.214 |  | 1.1358 | 0.97324
2023-05-01 | 17.7373 | 114.9488 | 256.817 | 128.084 |  | 1.1072 | 0.97605
2023-04-01 | 18.0855 | 113.1783 | 256.388 | 128.363 |  | 1.0896 | 0.97936
2023-03-01 | 18.3749 | 112.0223 | 255.927 | 128.389 |  | 1.0753 | 0.98201
2023-02-01 | 18.5986 | 110.6757 | 247.839 | 128.046 |  | 1.0716 | 0.99048
2023-01-01 | 18.9863 | 109.6521 | 247.081 | 127.336 |  | 1.0533 | 0.99387
2022-12-01 | 19.593 | 110.2313 | 247.907 | 126.478 |  | 1.0225 | 0.9957
2022-11-01 | 19.4449 | 110.0997 | 247.983 | 125.997 |  | 1.0296 | 0.99502
2022-10-01 | 19.9845 | 109.7177 | 247.445 | 125.276 |  | 1.0053 | 0.99846
2022-09-01 | 20.075 | 109.524 | 247.127 | 124.571 |  | 1.0016 | 0.99934
2022-08-01 | 20.1209 | 109.3145 | 246.829 | 123.803 |  | 1 | 1
2022-07-01 | 20.5467 | 109.1321 | 248.312 | 122.948 |  | 0.98035 | 1.0011
2022-06-01 | 20.0237 | 108.3504 | 248.535 | 122.044 |  | 1.0039 | 0.99903
2022-05-01 | 20.0305 | 109.0869 | 247.693 | 121.022 |  | 1.0036 | 0.99906
2022-04-01 | 20.1088 | 108.4751 | 247.439 | 120.809 |  | 1.0008 | 1.0002
2022-03-01 | 20.5562 | 107.5213 | 241.803 | 120.159 |  | 0.98668 | 1.008
2022-02-01 | 20.4495 | 107.3941 | 239.237 | 118.981 |  | 0.99357 | 1.0098
2022-01-01 | 20.4978 | 106.829 | 239.967 | 118.002 |  | 0.99139 | 1.01
2021-12-01 | 20.8918 | 104.5541 | 237.669 | 117.308 |  | 0.97877 | 1.0163
2021-11-01 | 20.9004 | 104.2806 | 237.086 | 116.884 |  | 0.97917 | 1.0171
2021-10-01 | 20.4626 | 104.1113 | 236.761 | 115.561 |  | 0.99833 | 1.0153
2021-09-01 | 20.0487 | 104.1659 | 236.167 | 114.601 |  | 1.0172 | 1.0136
2021-08-01 | 20.0761 | 104.5577 | 234.351 | 113.899 |  | 1.0172 | 1.015
2021-07-01 | 19.9701 | 104.5737 | 234.592 | 113.682 |  | 1.0218 | 1.0142
2021-06-01 | 20.0301 | 104.7565 | 234.3 | 113.018 |  | 1.0192 | 1.0146
2021-05-01 | 19.9631 | 104.0207 | 234.6 | 112.419 |  | 1.0227 | 1.0147
2021-04-01 | 20.0153 | 103.8935 | 232.4 | 112.19 |  | 1.0224 | 1.0171
2021-03-01 | 20.7555 | 103.1737 | 232.1 | 111.824 |  | 0.99074 | 1.022
2021-02-01 | 20.3097 | 103.0168 | 231.7 | 110.907 |  | 1.0107 | 1.0202
2021-01-01 | 19.9215 | 102.8594 | 231.2 | 110.21 |  | 1.0289 | 1.0187
2020-12-01 | 19.9651 | 100.4738 | 230.9 | 109.271 |  | 1.0297 | 1.0218
2020-11-01 | 20.3819 | 100.4739 | 230.5 | 108.856 |  | 1.0113 | 1.0244
2020-10-01 | 21.2705 | 100.4554 | 229.9 | 108.774 |  | 0.97411 | 1.0298
2020-09-01 | 21.681 | 100.4294 | 229.6 | 108.114 |  | 0.95801 | 1.0323
2020-08-01 | 22.2072 | 100.9043 | 229.3 | 107.867 |  | 0.93764 | 1.0349
2020-07-01 | 22.4033 | 101.1176 | 229.8 | 107.444 |  | 0.92973 | 1.0352
2020-06-01 | 22.299 | 101.5464 | 229.3 | 106.743 |  | 0.93354 | 1.0346
2020-05-01 | 23.423 | 101.7276 | 227.7 | 106.162 |  | 0.89501 | 1.0419
2020-04-01 | 24.2658 | 101.9261 | 227.2 | 105.755 |  | 0.86785 | 1.0466
2020-03-01 | 22.3784 | 101.7585 | 227.2 | 106.838 |  | 0.93217 | 1.0368
2020-02-01 | 18.8443 | 101.5128 | 226.8 | 106.889 |  | 1.0875 | 1.0185
2020-01-01 | 18.804 | 101.5049 | 226.2 | 106.447 |  | 1.0902 | 1.0189
2019-12-01 | 19.1071 | 99.1233 | 224.9 | 105.934 |  | 1.0786 | 1.0242
2019-11-01 | 19.3325 | 99.1072 | 223.8 | 105.346 |  | 1.0684 | 1.0266
2019-10-01 | 19.3242 | 99.1088 | 223.2 | 104.503 |  | 1.0694 | 1.0271
2019-09-01 | 19.5865 | 99.4897 | 223.7 | 103.942 |  | 1.0557 | 1.0276
2019-08-01 | 19.685 | 99.8645 | 223.3 | 103.67 |  | 1.0509 | 1.0282
2019-07-01 | 19.0534 | 100 | 222.7 | 103.687 |  | 1.0826 | 1.0252
2019-06-01 | 19.2745 | 99.9391 | 222.3 | 103.299 |  | 1.0719 | 1.0268
2019-05-01 | 19.1197 | 99.8574 | 221.9 | 103.233 |  | 1.0802 | 1.0265
2019-04-01 | 18.9864 | 99.4164 | 221 | 103.531 |  | 1.0885 | 1.0271
2019-03-01 | 19.2477 | 99.4694 | 220.4 | 103.476 |  | 1.0758 | 1.0291
2019-02-01 | 19.2049 | 98.9972 | 220.3 | 103.079 |  | 1.0786 | 1.0295
2019-01-01 | 19.1651 | 98.9977 | 218.9 | 103.108 |  | 1.0821 | 1.0307
2018-12-01 | 20.1112 | 96.5791 | 218.4 | 103.02 |  | 1.0397 | 1.0392
2018-11-01 | 20.2612 | 102.0446 | 216 | 102.303 |  | 1.0292 | 1.0364
2018-10-01 | 19.1859 | 102.6428 | 214.7 | 101.44 |  | 1.0817 | 1.0315
2018-09-01 | 19.0154 | 102.6718 | 211.8 | 100.917 |  | 1.0938 | 1.0337
2018-08-01 | 18.8575 | 99.3586 | 211.7 | 100.492 |  | 1.1057 | 1.0363
2018-07-01 | 19.0095 | 96.3965 | 210.5 | 99.9091 |  | 1.1026 | 1.0417
2018-06-01 | 20.3032 | 93.7734 | 210.4 | 99.3765 |  | 1.0428 | 1.0523
2018-05-01 | 19.591 | 92.0581 | 210.4 | 98.9941 |  | 1.0787 | 1.0502
2018-04-01 | 18.3872 | 90.3741 | 211.1 | 99.1548 |  | 1.1429 | 1.0444
2018-03-01 | 18.6308 | 89.04 | 211.2 | 99.4922 |  | 1.1312 | 1.0474
2018-02-01 | 18.6449 | 87.0194 | 206.7 | 99.1714 |  | 1.1388 | 1.0552
2018-01-01 | 18.9074 | 86.7503 | 202.9 | 98.795 |  | 1.1299 | 1.0617
2017-12-01 | 19.1812 | 86.0714 | 204.5 | 98.2729 |  | 1.1145 | 1.0625
2017-11-01 | 18.9158 | 85.5678 | 209.1 | 97.6952 |  | 1.1235 | 1.0562
2017-10-01 | 18.8161 | 84.1514 | 214.3 | 96.6983 |  | 1.1248 | 1.0518
2017-09-01 | 17.8357 | 83.5313 | 215.1 | 96.0935 |  | 1.1795 | 1.0455
2017-08-01 | 17.807 | 84.2629 | 215.1 | 95.7938 |  | 1.18 | 1.0443
2017-07-01 | 17.8283 | 85.7195 | 215 | 95.3227 |  | 1.1767 | 1.0426
2017-06-01 | 18.1326 | 85.9021 | 216.7 | 94.9636 |  | 1.1568 | 1.0425
2017-05-01 | 18.7557 | 85.8449 | 213.4 | 94.7255 |  | 1.1265 | 1.05
2017-04-01 | 18.7875 | 91.027 | 213.1 | 94.8389 |  | 1.1179 | 1.0438
2017-03-01 | 19.301 | 92.8936 | 213.6 | 94.7225 |  | 1.0883 | 1.044
2017-02-01 | 20.2905 | 85.423 | 214 | 94.1448 |  | 1.0509 | 1.0597
2017-01-01 | 21.3853 | 81.9215 | 218.7 | 93.6039 |  | 1.0044 | 1.0675
2016-12-01 | 20.5206 | 79.5638 | 219.9 | 92.039 |  | 1.0439 | 1.0646
2016-11-01 | 20.1185 | 78.2724 | 220.4 | 91.6168 |  | 1.0638 | 1.0636
2016-10-01 | 18.8924 | 75.5669 | 220.6 | 90.9062 |  | 1.1285 | 1.0596
2016-09-01 | 19.1924 | 75.559 | 220.5 | 90.3577 |  | 1.1133 | 1.0619
2016-08-01 | 18.4749 | 72.0953 | 220.8 | 89.8093 |  | 1.1575 | 1.0628
2016-07-01 | 18.6014 | 70.4227 | 221.8 | 89.5569 |  | 1.1532 | 1.0661
2016-06-01 | 18.653 | 66.3391 | 221.6 | 89.324 |  | 1.1602 | 1.0755
2016-05-01 | 18.1542 | 64.9398 | 220.2 | 89.2256 |  | 1.1926 | 1.0761
2016-04-01 | 17.4877 | 68.902 | 220 | 89.6253 |  | 1.2222 | 1.0623
2016-03-01 | 17.649 | 65.7779 | 221 | 89.91 |  | 1.2189 | 1.0691
2016-02-01 | 18.4731 | 67.1037 | 220.8 | 89.7778 |  | 1.1689 | 1.0731
2016-01-01 | 18.0728 | 64.4896 | 220.6 | 89.3864 |  | 1.198 | 1.076
2015-12-01 | 17.0666 | 63.1614 | 221.3 | 89.0468 |  | 1.2613 | 1.0699
2015-11-01 | 16.6357 | 66.2805 | 220.7 | 88.6855 |  | 1.2821 | 1.06
2015-10-01 | 16.564 | 68.2702 | 221 | 88.2039 |  | 1.2818 | 1.0552
2015-09-01 | 16.8578 | 69.5738 | 221.1 | 87.7524 |  | 1.2591 | 1.0549
2015-08-01 | 16.5368 | 66.7072 | 220.4 | 87.4249 |  | 1.2881 | 1.0587
2015-07-01 | 15.9396 | 66.3148 | 222.9 | 87.2408 |  | 1.328 | 1.0521
2015-06-01 | 15.483 | 66.5352 | 218.9 | 87.1131 |  | 1.3671 | 1.0519
2015-05-01 | 15.2645 | 67.5893 | 221.6 | 86.9674 |  | 1.3781 | 1.0455
2015-04-01 | 15.2262 | 68.2719 | 221 | 87.4038 |  | 1.3803 | 1.0445
2015-03-01 | 15.2283 | 70.7422 | 223.5 | 87.6307 |  | 1.3713 | 1.0378
2015-02-01 | 14.9213 | 73.6196 | 221 | 87.2754 |  | 1.3936 | 1.0335
2015-01-01 | 14.6926 | 75.3958 | 220.1 | 87.1101 |  | 1.4108 | 1.0302
2014-12-01 | 14.5129 | 77.8192 | 224 | 87.189 |  | 1.4165 | 1.0217
2014-11-01 | 13.6216 | 78.4404 | 223.4 | 86.7638 |  | 1.4998 | 1.0153
2014-10-01 | 13.4763 | 78.9213 | 223.2 | 86.0696 |  | 1.5139 | 1.0139
2014-09-01 | 13.2352 | 80.5256 | 222.5 | 85.5963 |  | 1.5372 | 1.0112
2014-08-01 | 13.1406 | 81.5575 | 220.8 | 85.22 |  | 1.5482 | 1.0111
2014-07-01 | 12.9904 | 80.2938 | 219.4 | 84.915 |  | 1.5689 | 1.0129
2014-06-01 | 12.9958 | 79.6471 | 219.8 | 84.6821 |  | 1.5688 | 1.0132
2014-05-01 | 12.9247 | 79.281 | 219.4 | 84.5356 |  | 1.5779 | 1.0136
2014-04-01 | 13.0708 | 79.2116 | 219.8 | 84.8068 |  | 1.5613 | 1.0142
2014-03-01 | 13.1951 | 78.9558 | 220.1 | 84.9653 |  | 1.5479 | 1.0151
2014-02-01 | 13.2808 | 78.596 | 217.3 | 84.7332 |  | 1.5438 | 1.019
2014-01-01 | 13.223 | 77.4736 | 217 | 84.5191 |  | 1.5524 | 1.0202
2013-12-01 | 13.0076 | 76.7619 | 217.9 | 83.7701 |  | 1.5757 | 1.0186
2013-11-01 | 13.0796 | 76.0814 | 218.2 | 83.2923 |  | 1.5686 | 1.0196
2013-10-01 | 12.9992 | 75.2061 | 216 | 82.523 |  | 1.5826 | 1.0225
2013-09-01 | 13.0759 | 72.7383 | 215.9 | 82.1323 |  | 1.5793 | 1.0263
2013-08-01 | 12.9178 | 73.6358 | 214.7 | 81.8243 |  | 1.5969 | 1.0252
2013-07-01 | 12.7659 | 73.3579 | 215.5 | 81.5922 |  | 1.6134 | 1.0236
2013-06-01 | 12.9596 | 74.485 | 214 | 81.6192 |  | 1.5917 | 1.0252
2013-05-01 | 12.3115 | 75.2454 | 214.3 | 81.6688 |  | 1.6658 | 1.0193
2013-04-01 | 12.205 | 72.2794 | 213.6 | 81.9415 |  | 1.6863 | 1.0229
2013-03-01 | 12.5247 | 71.2578 | 213.5 | 81.8874 |  | 1.6494 | 1.0267
2013-02-01 | 12.7229 | 71.7736 | 212.7 | 81.2909 |  | 1.6264 | 1.0284
2013-01-01 | 12.699 | 73.3924 | 213.1 | 80.8928 |  | 1.6251 | 1.0257
2012-12-01 | 12.8705 | 72.9467 | 213.4 | 80.5682 |  | 1.6058 | 1.0272
2012-11-01 | 13.0746 | 71.8349 | 213.6 | 80.3834 |  | 1.5851 | 1.03
2012-10-01 | 12.891 | 69.5796 | 212.7 | 79.841 |  | 1.612 | 1.0327
2012-09-01 | 12.9394 | 70.7274 | 211 | 79.4391 |  | 1.6069 | 1.0334
2012-08-01 | 13.1845 | 72.7841 | 212.2 | 79.0905 |  | 1.5735 | 1.0311
2012-07-01 | 13.3661 | 72.5734 | 213.1 | 78.8539 |  | 1.5531 | 1.0317
2012-06-01 | 13.9192 | 71.0496 | 212.9 | 78.4137 |  | 1.5009 | 1.0383
2012-05-01 | 13.6634 | 69.9663 | 210.8 | 78.0538 |  | 1.5319 | 1.0403
2012-04-01 | 13.0697 | 69.6339 | 209.1 | 78.301 |  | 1.5981 | 1.0381
2012-03-01 | 12.7567 | 70.6662 | 208.9 | 78.5474 |  | 1.6315 | 1.0344
2012-02-01 | 12.7831 | 73.3504 | 208.3 | 78.5023 |  | 1.6239 | 1.0317
2012-01-01 | 13.4178 | 74.2326 | 207.5 | 78.343 |  | 1.5537 | 1.0361
2011-12-01 | 13.7689 | 74.2441 | 211.5 | 77.7924 |  | 1.5113 | 1.0342
2011-11-01 | 13.6993 | 72.8055 | 210.2 | 77.1583 |  | 1.5232 | 1.0371
2011-10-01 | 13.435 | 72.168 | 211.6 | 76.3327 |  | 1.5492 | 1.0344
2011-09-01 | 13.0445 | 72.035 | 213.2 | 75.8211 |  | 1.5886 | 1.0299
2011-08-01 | 12.2319 | 71.4685 | 212 | 75.6356 |  | 1.6875 | 1.0258
2011-07-01 | 11.6726 | 72.7725 | 213.2 | 75.5161 |  | 1.756 | 1.0187
2011-06-01 | 11.806 | 72.2691 | 215 | 75.1555 |  | 1.7356 | 1.0184
2011-05-01 | 11.6533 | 71.1928 | 214.1 | 75.1593 |  | 1.7603 | 1.0195
2011-04-01 | 11.7184 | 68.5795 | 212.7 | 75.7174 |  | 1.7598 | 1.0249
2011-03-01 | 11.9992 | 68.8487 | 211.9 | 75.7235 |  | 1.7232 | 1.0277
2011-02-01 | 12.0703 | 68.9368 | 212.2 | 75.5785 |  | 1.7133 | 1.0278
2011-01-01 | 12.1258 | 67.9081 | 212.7 | 75.296 |  | 1.7076 | 1.0291
2010-12-01 | 12.3885 | 65.6897 | 211.7 | 74.931 |  | 1.6821 | 1.0356
2010-11-01 | 12.3391 | 65.5355 | 211 | 74.5616 |  | 1.6898 | 1.0363
2010-10-01 | 12.4374 | 65.5474 | 211.1 | 73.9689 |  | 1.6775 | 1.0369
2010-09-01 | 12.7997 | 67.3245 | 210.4 | 73.5151 |  | 1.6316 | 1.0379
2010-08-01 | 12.7695 | 68.8316 | 210.5 | 73.1317 |  | 1.6313 | 1.0353
2010-07-01 | 12.8189 | 68.4857 | 210.3 | 72.9292 |  | 1.6268 | 1.0364
2010-06-01 | 12.7193 | 66.8815 | 210 | 72.7712 |  | 1.6427 | 1.0384
2010-05-01 | 12.7428 | 66.7282 | 210.2 | 72.794 |  | 1.64 | 1.0386
2010-04-01 | 12.2302 | 67.8837 | 209.3 | 73.2556 |  | 1.7007 | 1.0337
2010-03-01 | 12.5737 | 70.5915 | 209.1 | 73.4897 |  | 1.6528 | 1.0329
2010-02-01 | 12.9424 | 71.1153 | 210 | 72.9717 |  | 1.6074 | 1.0339
2010-01-01 | 12.8019 | 67.9228 | 211.2 | 72.552 |  | 1.6285 | 1.0361

## Datos en sitio y escalados SIN
Costos Totales Nivelados de la Tecnología de Generación de Referencia 2024
Archivo descargado desde el Sitio Web del Mercado Eléctrico Mayorista, creado el 30/enero/2025.
Datos en sitio y escalados
| Zona de Potencia |  | SIN
Datos técnicos | Turbina de gas industrial | Turbina de gas industrial | Unidades
Capacidad bruta ISO | 239 | 260 | MW
Factor de derrateo de capacidad por altitud | 12.5968 | 12.5968 | %
Factor de derrateo de capacidad por temperatura | 5.0758 | 5.0758 | %
Tipo de combustible | Gas natural | Gas natural | -
Usos propios | 2.1 | 2.1 | %
Tasa de salidas forzadas | 6.8 | 6.8 | %
Régimen térmico ISO en términos del valor superior calorífico | 10388.9345 | 9989.5853 | kJ/kWh
Factor de ajuste de régimen térmico por altitud | 0 | 0 | %
Factor de ajuste de régimen térmico por temperatura | 1.269 | 1.269 | %
Factor de planta | 1.1408 | 1.1408 | %
Datos técnicos | Turbina de gas industrial | Turbina de gas industrial | Unidades
Capacidad instalada bruta | 196.7625 | 214.0512 | MW
Capacidad instalada neta | 192.6305 | 209.5561 | MW
Capacidad entregada | 179.5316 | 195.3063 | MW
Régimen térmico bruto en sitio | 10520.7655 | 10116.3488 | kJ/kWh
Régimen térmico neto en sitio | 10746.4408 | 10333.3491 | kJ/kWh
Generación bruta en sitio | 1724819.7647 | 1876372.9658 | MWh/año
Generación bruta producida en sitio | 19676.2465 | 21405.1217 | MWh/año
Consumo bruto de combustible | 207009.1751 | 216541.6759 | GJ/año
Consumo de combustible a capacidad instalada bruta | 49682.202 | 51970.0022 | GJ/día
Generación neta en sitio | 19263.0453 | 20955.6141 | MWh/año
Consumo de combustible para reserva de transporte | 46303.8123 | 48436.0421 | GJ/día
Datos escalados por F actual
Datos económicos | Turbina de gas industrial | Turbina de gas industrial | Unidades
Costo unitario de ingeniería, procura y construcción Factual´ | 392.998 | 396.2161 | USD/kW
Costo de interconexión al suministro de combustible | 4.609 | 4.609 | MMUSD
Costo fijo de operación y mantenimiento | 7.107 | 7.107 | USD/kW-año
Costo variable de operación y mantenimiento | 4.0611 | 4.0611 | USD/MWh
Costo unitario del terreno afectado por INPC | 15.7997 | 15.7997 | USD/m2
Costo unitario del derecho de vía afectado por INPC | 20.5396 | 20.5396 | USD/m2
Datos escalados por Fa
Datos económicos | Turbina de gas industrial | Turbina de gas industrial | Unidades
Costo unitario de ingeniería, procura y construcción Fa´ | 403.8588 | 407.1658 | USD/kW
Costo unitario del terreno | 16.2364 | 16.2364 | USD/m2
Costo de interconexión al suministro de gas | 4.7364 | 4.7364 | MMUSD
Costo adquisición del terreno de la central y subestación de maniobras en términos de la capacidad bruta iso | 2.173 | 2.173 | MMUSD
Costo fijo de operación y mantenimiento actualizado | 7303.4068 | 7303.4068 | USD/MW-año
Costo variable de operación y mantenimiento actualizado | 4.1734 | 4.1734 | USD/MWh
Datos económicos (MXN) | Turbina de gas industrial | Turbina de gas industrial | Unidades
Costos de estudios de interconexión | 1694905 | 1694905 | MXN
Costo actualizado unitario de obras de interconexión | 471612.4067 | 471612.4067 | MXN/MW
Costo actualizado unitario de obras de refuerzo | 824016.5984 | 824016.5984 | MXN/MW
Costo total de obras de interconexión | 92795619.4848 | 100949209.4814 | MXN
Costo total de obras de refuerzo | 162135536.7661 | 176381755.4778 | MXN
Costo unitario del derecho | 427.7617 | 427.7617 | MXN/m2
Costo total derecho de vía | 21613493.5765 | 21613493.5765 | MXN
Costo de interconexión a la red eléctrica | 278239554.8274 | 300639363.5357 | MXN
Datos económicos (USD) | Turbina de gas industrial | Turbina de gas industrial | Unidades
Costos de estudios de interconexión | 83632.5193 | 83632.5193 | USD
Costo actualizado unitario de obras de interconexión | 23270.9997 | 23270.9997 | USD/MW
Costo actualizado unitario de obras de refuerzo | 40659.8506 | 40659.8506 | USD/MW
Costo total de obras de interconexión | 4578859.2519 | 4981185.797 | USD
Costo total de obras de refuerzo | 8000332.4155 | 8703290.4939 | USD
Costo unitario del derecho de vía | 21.1073 | 21.1073 | USD/m2
Costo total derecho de vía | 1066485.0946 | 1066485.0946 | USD
Costo de interconexión a la red eléctrica | 13729309.2814 | 14834593.9049 | USD

## Resultado TGR SIN
Costos Totales Nivelados de la Tecnología de Generación de Referencia 2024
Archivo descargado desde el Sitio Web del Mercado Eléctrico Mayorista, creado el 30/enero/2025.
Resultado de la TGR
|  | Zona de Potencia |  | SIN
Datos técnicos de generación |  | Turbina de gas industrial | Turbina de gas industrial | Unidades | Datos | Costo Nivelado Mínimo Unitario de Generación |  | Costo Nivelado Mínimo Anual de Capacidad Entregada
Condiciones ISO de la unidad | Capacidad bruta ISO | 239 | 260 | MW
| Régimen térmico en términos del valor superior calorífico | 10388.9345 | 9989.5853 | kJ/kWh | Turbina de gas industrial | 40521.1816 | MXN/MWh | $212,634.58 USD/MW-año
Factores de ajuste de altitud y temperatura | Factor de derrateo de capacidad por altitud | 12.5968 | 12.5968 | %
| Factor de derrateo de capacidad por temperatura | 5.0758 | 5.0758 | % | Capacidad Bruta ISO | 260 | MW
| Factor de ajuste del régimen térmico por altitud | 0 | 0 | %
| Factor de ajuste del régimen térmico por temperatura | 1.269 | 1.269 | % | Capacidad Instalada Neta | 214.0512 | MW
Condiciones en sitio de la unidad | Capacidad instalada bruta | 196.7625 | 214.0512 | MW |  |  |  | $4,309,273.67 MXN/MW-año
| Régimen térmico bruto en sitio | 10520.7655 | 10116.3488 | kJ/kWh | Capacidad Entregada | 195.3063 | MW
| Consumo de combustible a capacidad instalada bruta | 49682.202 | 51970.0022 | GJ/día
Condiciones netas de la unidad | Usos propios | 2.1 | 2.1 | % | Tipo de Combustible | Gas natural
| Capacidad instalada neta | 192.6305 | 209.5561 | MW
| Régimen térmico neto en sitio | 10746.4408 | 10333.3491 | kJ/kWh
Condiciones de entrega | Tasa de salidas forzadas | 6.8 | 6.8 | % | Ingresos del Mercado de la Tecnología de Generación de Referencia (IMTGR)
| Capacidad entregada | 179.5316 | 195.3063 | MW
| Factor Esperado de Salidas Forzadas | 1.073 | 1.073 | - | 3634995.8726 | MXN/MW-año
Consumo de combustible y generación | Generación bruta en sitio | 1724819.7647 | 1876372.9658 | MWh/año
| Factor consumo combustible para reserva de transporte | 93.2 | 93.2 | % | 207706.062 | USD/MW-año
| Consumo de combustible para reserva de transporte | 46303.8123 | 48436.0421 | GJ/día
| Factor de planta | 1.1408 | 1.1408 | %
| Generación bruta producida en sitio | 19676.2465 | 21405.1217 | MWh/año
| Generación neta en sitio | 19263.0453 | 20955.6141 | MWh/año
| Consumo bruto de combustible | 207009.1751 | 216541.6759 | GJ/año
Datos económicos |  | Turbina de gas industrial | Turbina de gas industrial | Unidades
EPC | Costo unitario de ingeniería, procura y construcción actualizado | 403.8588 | 407.1658 | USD/kW
| Vida operativa de la central | 30 | 30 | años
| Valor de rescate | 0 | 0 | MMUSD
Costos de inversión | Costo de ingenería, procura y construcción total | 96.5222 | 105.8631 | MMUSD
| Costo adquisición del terreno de la central y subestación de maniobras en términos de la capacidad bruta ISO | 2.173 | 2.173 | MMUSD
| Costo de interconexión a la red eléctrica | 13.7293 | 14.8346 | MMUSD
| Costos de interconexión al suministro de combustible | 4.7364 | 4.7364 | MMUSD
| Costo de administración del proyecto | 1.9304 | 2.1173 | MMUSD
| Costo de refacciones y materiales | 0.96522 | 1.0586 | MMUSD
| Costos legales | 1.6312 | 1.7891 | MMUSD
| Costos de contingencia y movilización | 8.687 | 9.5277 | MMUSD
| Permisos y licencias | 0.222 | 0.24349 | MMUSD
| Costos seguros | 0.57913 | 0.63518 | MMUSD
| Otros costos | 1.4478 | 1.5879 | MMUSD
| Costo total de la central | 132.6238 | 144.5664 | MMUSD
Egresos durante la construcción | Factor de interés de construcción | 1.2637 | 1.2637 | -
Desgloce de la deuda y capital propio |  | Turbina de gas industrial | Turbina de gas industrial | Unidades
Deuda | Costo de la deuda | 66.3119 | 72.2832 | MMUSD
| Interes del capital de deuda durante la construcción | 17.4842 | 19.0586 | MMUSD
Capital propio | Costo del capital propio | 66.3119 | 72.2832 | MMUSD
| Interes del capital propio durante la construcción | 17.4842 | 19.0586 | MMUSD
Montos del proyecto | Costo de inversión y financiamiento en el año cero | 167.5922 | 182.6836 | MMUSD
| Ingreso por valor de rescate (valor presente) | 0 | 0 | MMUSD
Inversión total de la Central | Inversión total con intereses al año cero | 167.5922 | 182.6836 | MMUSD
Costo fijo de transporte del combustible |  | Turbina de gas industrial | Turbina de gas industrial | Unidades
Transporte del combustible | Costo Unitario Fijo por día | 0.98812 | 0.98812 | USD/GJ-día
| Costo Fijo por año | 16.7116 | 17.4812 | MMUSD/año
Gas Natural | Año | Turbina de gas industrial | Turbina de gas industrial | Unidades
Costo del combustible (2022 - 2061) | 2022 | 0.41628 | 0.43545 | MMUSD
| 2023 | 0.27162 | 0.28413 | MMUSD
| 2024 | 0.22438 | 0.23471 | MMUSD
| 2025 | 0.23225 | 0.24295 | MMUSD
| 2026 | 0.22832 | 0.23883 | MMUSD
| 2027 | 0.22044 | 0.2306 | MMUSD
| 2028 | 0.23619 | 0.24707 | MMUSD
| 2029 | 0.27556 | 0.28824 | MMUSD
| 2030 | 0.248 | 0.25942 | MMUSD
| 2031 | 0.25194 | 0.26354 | MMUSD
| 2032 | 0.25587 | 0.26766 | MMUSD
| 2033 | 0.25824 | 0.27013 | MMUSD
| 2034 | 0.25981 | 0.27177 | MMUSD
| 2035 | 0.26571 | 0.27795 | MMUSD
| 2036 | 0.26768 | 0.28001 | MMUSD
| 2037 | 0.26967 | 0.28208 | MMUSD
| 2038 | 0.27166 | 0.28417 | MMUSD
| 2039 | 0.27368 | 0.28628 | MMUSD
| 2040 | 0.2757 | 0.2884 | MMUSD
| 2041 | 0.27774 | 0.29053 | MMUSD
| 2042 | 0.2798 | 0.29269 | MMUSD
| 2043 | 0.28187 | 0.29485 | MMUSD
| 2044 | 0.28396 | 0.29704 | MMUSD
| 2045 | 0.28607 | 0.29924 | MMUSD
| 2046 | 0.28819 | 0.30146 | MMUSD
| 2047 | 0.29032 | 0.30369 | MMUSD
| 2048 | 0.29247 | 0.30594 | MMUSD
| 2049 | 0.29464 | 0.3082 | MMUSD
| 2050 | 0.29682 | 0.31049 | MMUSD
| 2051 | 0.29902 | 0.31279 | MMUSD
Amortización de la inversión y valor presente |  | Turbina de gas industrial | Turbina de gas industrial | Unidades
Costo anual | Amortización de la inversión | 20.627 | 22.4844 | MMUSD/año
Valor presente | Costos por consumo del combustible | 2.202 | 2.3034 | MMUSD
| Generación en la vida operativa de la central | 156510.4477 | 170262.4118 | MWh
Equivalencia-costos de generación a costos anuales | Capacidad entregada | 107.2961 | 107.2961 | h/año
| Capacidad neta | 100 | 100 | h/año
Costo de operación y mantenimento |  | Turbina de gas industrial | Turbina de gas industrial | Unidades
Operación y mantenimiento | Costo fijo anual | 7303.4068 | 7303.4068 | USD/MW-año
| Costo variable | 4.1734 | 4.1734 | USD/MWh
Costos nivelados de generación |  | Turbina de gas industrial | Turbina de gas industrial | Unidades
Costos fijos | Nivelado de inversión | 1070.8054 | 1072.9534 | USD/MWh
| Fijo de transporte de combustible | 867.5487 | 834.2002 | USD/MWh
| Operación y mantenimiento | 74.6007 | 74.6007 | USD/MWh
| Total | 2012.9548 | 1981.7543 | USD/MWh
Costos variables | Nivelado de combustible | 14.0695 | 13.5286 | USD/MWh
| Operación y mantenimiento | 4.1734 | 4.1734 | USD/MWh
| Total | 18.2429 | 17.702 | USD/MWh
Costo total nivelado | Dólares | 2031.1976 | 1999.4563 | USD/MWh
Costos nivelados de generación |  | Turbina de gas industrial | Turbina de gas industrial | Unidades
Costos fijos | Nivelado de inversión | 21701.0497 | 21744.581 | MXN/MWh
| Fijo de transporte de combustible | 17581.8278 | 16905.9848 | MXN/MWh
| Operación y mantenimiento | 1511.8649 | 1511.8649 | MXN/MWh
| Total | 40794.7424 | 40162.4306 | MXN/MWh
Costos variables | Nivelado de combustible | 285.1334 | 274.1729 | MXN/MWh
| Operación y mantenimiento | 84.578 | 84.578 | MXN/MWh
| Total | 369.7115 | 358.751 | MXN/MWh
Costo total nivelado | Pesos | 41164.4538 | 40521.1816 | MXN/MWh
Costos nivelados anuales en términos de la capacidad bruta |  | Turbina de gas industrial | Turbina de gas industrial | Unidades
Costos fijos | Nivelado de inversión | 104831.8506 | 105042.1382 | USD/MW-año
| Fijo de transporte de combustible | 84933.0132 | 81668.2 | USD/MW-año
| Operación y mantenimiento | 7303.4068 | 7303.4068 | USD/MW-año
| Total | 197068.2706 | 194013.745 | USD/MW-año
Costos variables | Nivelado de combustible | 1377.4017 | 1324.4546 | USD/MW-año
| Operación y mantenimiento | 408.5734 | 408.5734 | USD/MW-año
| Total | 1785.9752 | 1733.028 | USD/MW-año
Costo total nivelado | Dólares | 198854.2458 | 195746.7731 | USD/MW-año
Costos nivelados anuales en términos de la capacidad bruta |  | Turbina de gas industrial | Turbina de gas industrial | Unidades
Costos fijos | Nivelado de inversión | 2124532.768 | 2128794.4769 | MXN/MW-año
| Fijo de transporte de combustible | 1721260.9381 | 1655095.9083 | MXN/MW-año
| Operación y mantenimiento | 148011.5728 | 148011.5728 | MXN/MW-año
| Total | 3993805.279 | 3931901.958 | MXN/MW-año
Costos variables | Nivelado de combustible | 27914.5612 | 26841.5294 | MXN/MW-año
| Operación y mantenimiento | 8280.1903 | 8280.1903 | MXN/MW-año
| Total | 36194.7515 | 35121.7197 | MXN/MW-año
Costo total nivelado | Pesos | 4030000.0305 | 3967023.6776 | MXN/MW-año
Costos nivelados anuales en términos de capacidad entregada |  | Turbina de gas industrial | Turbina de gas industrial | Unidades
Costos fijos | Nivelado de inversión | 114893.2854 | 115123.7557 | USD/MW-año
| Fijo de transporte de combustible | 93084.6195 | 89506.4597 | USD/MW-año
| Operación y mantenimiento | 8004.3651 | 8004.3651 | USD/MW-año
| Total | 215982.27 | 212634.5805 | USD/MW-año
Costos variables | Nivelado de combustible | 1406.9476 | 1352.8648 | USD/MW-año
| Operación y mantenimiento | 417.3375 | 417.3375 | USD/MW-año
| Total | 1824.2852 | 1770.2023 | USD/MW-año
Costo total nivelado | Dólares | 217806.5551 | 214404.7828 | USD/MW-año
Costos nivelados anuales en términos de capacidad entregada |  | Turbina de gas industrial | Turbina de gas industrial | Unidades
Costos fijos | Nivelado de inversión | 2328438.8116 | 2333109.546 | MXN/MW-año
| Fijo de transporte de combustible | 1886462.2065 | 1813946.863 | MXN/MW-año
| Operación y mantenimiento | 162217.263 | 162217.263 | MXN/MW-año
| Total | 4377118.2811 | 4309273.672 | MXN/MW-año
Costos variables | Nivelado de combustible | 28513.3414 | 27417.2925 | MXN/MW-año
| Operación y mantenimiento | 8457.8042 | 8457.8042 | MXN/MW-año
| Total | 36971.1455 | 35875.0967 | MXN/MW-año
Costo total nivelado | Pesos | 4414089.4267 | 4345148.7687 | MXN/MW-año

## IMTGR SIN
Costos Totales Nivelados de la Tecnología de Generación de Referencia 2024
Archivo descargado desde el Sitio Web del Mercado Eléctrico Mayorista, creado el 30/enero/2025.
Ingresos del Mercado de la Tecnología de Generación de Referencia (IMTGR)
|  |  | Zona de Potencia | SIN
|  | TGR Seleccionada |  | Valor | Unidades
|  | Tipo de tecnología |  | Turbina de gas industrial | -
|  | Capacidad bruta en sitio |  | 214.0512 | MW
|  | Capacidad entregada |  | 195.3063 | MW
|  | Tipo de combustible |  | Gas natural | -
|  | Régimen térmico neto en sitio |  | 10.3333 | GJ/MWh |  |  | Ingresos del Mercado de Energía para la TGR
|  | Costos variables de O&M |  | 4.1734 | USD/MWh |  |  | 3634995.8726 | MXN/MW-año
|  | Año de producción |  | 2024 | - |  |  | 207706.062 | USD/MW-año
|  | Horas en el año de producción |  | 8784 | h
|  | Reserva de regulación |  | 2 | %
|  | Cambio de horario |  | Verano | Invierno
|  | Fecha |  | NA | NA
|  | PMLpromzp,h | Precio Combustible | Tipo de Cambio | Costos variables (MXN/MWh) |  |  |  | IMTGRzp,h
FECHA | HORA | MXN/MWh | MXN/GJ | MXN/USD | O&M | Combustible | Tarifa total CENACE y CFE - Transmisión | Total | MXN/MWh | USD/MWh
2024-01-01 | 1 | 331.9505 | 36.1131 | 16.8935 | 70.5029 | 373.1696 | 62.531 | 497.3301 | 0 | 0
2024-01-01 | 2 | 292.3337 | 36.1131 | 16.8935 | 70.5029 | 373.1696 | 62.531 | 497.3301 | 0 | 0
2024-01-01 | 3 | 287.0716 | 36.1131 | 16.8935 | 70.5029 | 373.1696 | 62.531 | 497.3301 | 0 | 0
2024-01-01 | 4 | 276.7356 | 36.1131 | 16.8935 | 70.5029 | 373.1696 | 62.531 | 497.3301 | 0 | 0
2024-01-01 | 5 | 253.3206 | 36.1131 | 16.8935 | 70.5029 | 373.1696 | 62.531 | 497.3301 | 0 | 0
2024-01-01 | 6 | 241.2385 | 36.1131 | 16.8935 | 70.5029 | 373.1696 | 62.531 | 497.3301 | 0 | 0
2024-01-01 | 7 | 0 | 36.1131 | 16.8935 | 70.5029 | 373.1696 | 62.531 | 497.3301 | 0 | 0
2024-01-01 | 8 | 0 | 36.1131 | 16.8935 | 70.5029 | 373.1696 | 62.531 | 497.3301 | 0 | 0
2024-01-01 | 9 | 0 | 36.1131 | 16.8935 | 70.5029 | 373.1696 | 62.531 | 497.3301 | 0 | 0
2024-01-01 | 10 | 0 | 36.1131 | 16.8935 | 70.5029 | 373.1696 | 62.531 | 497.3301 | 0 | 0
2024-01-01 | 11 | 0 | 36.1131 | 16.8935 | 70.5029 | 373.1696 | 62.531 | 497.3301 | 0 | 0
2024-01-01 | 12 | 0 | 36.1131 | 16.8935 | 70.5029 | 373.1696 | 62.531 | 497.3301 | 0 | 0
2024-01-01 | 13 | 0 | 36.1131 | 16.8935 | 70.5029 | 373.1696 | 62.531 | 497.3301 | 0 | 0
2024-01-01 | 14 | 0 | 36.1131 | 16.8935 | 70.5029 | 373.1696 | 62.531 | 497.3301 | 0 | 0
2024-01-01 | 15 | 0 | 36.1131 | 16.8935 | 70.5029 | 373.1696 | 62.531 | 497.3301 | 0 | 0
2024-01-01 | 16 | 0 | 36.1131 | 16.8935 | 70.5029 | 373.1696 | 62.531 | 497.3301 | 0 | 0
2024-01-01 | 17 | 0 | 36.1131 | 16.8935 | 70.5029 | 373.1696 | 62.531 | 497.3301 | 0 | 0
2024-01-01 | 18 | 220.5614 | 36.1131 | 16.8935 | 70.5029 | 373.1696 | 62.531 | 497.3301 | 0 | 0
2024-01-01 | 19 | 317.2673 | 36.1131 | 16.8935 | 70.5029 | 373.1696 | 62.531 | 497.3301 | 0 | 0
2024-01-01 | 20 | 322.9063 | 36.1131 | 16.8935 | 70.5029 | 373.1696 | 62.531 | 497.3301 | 0 | 0
2024-01-01 | 21 | 323.5854 | 36.1131 | 16.8935 | 70.5029 | 373.1696 | 62.531 | 497.3301 | 0 | 0
2024-01-01 | 22 | 317.1948 | 36.1131 | 16.8935 | 70.5029 | 373.1696 | 62.531 | 497.3301 | 0 | 0
2024-01-01 | 23 | 317.1596 | 36.1131 | 16.8935 | 70.5029 | 373.1696 | 62.531 | 497.3301 | 0 | 0
2024-01-01 | 24 | 268.1324 | 36.1131 | 16.8935 | 70.5029 | 373.1696 | 62.531 | 497.3301 | 0 | 0
2024-01-02 | 1 | 247.1835 | 36.065 | 16.8935 | 70.5029 | 372.6724 | 62.531 | 496.8428 | 0 | 0
2024-01-02 | 2 | 248.1922 | 36.065 | 16.8935 | 70.5029 | 372.6724 | 62.531 | 496.8428 | 0 | 0
2024-01-02 | 3 | 222.6853 | 36.065 | 16.8935 | 70.5029 | 372.6724 | 62.531 | 496.8428 | 0 | 0
2024-01-02 | 4 | 213.8073 | 36.065 | 16.8935 | 70.5029 | 372.6724 | 62.531 | 496.8428 | 0 | 0
2024-01-02 | 5 | 229.6932 | 36.065 | 16.8935 | 70.5029 | 372.6724 | 62.531 | 496.8428 | 0 | 0
2024-01-02 | 6 | 232.9529 | 36.065 | 16.8935 | 70.5029 | 372.6724 | 62.531 | 496.8428 | 0 | 0
2024-01-02 | 7 | 279.0287 | 36.065 | 16.8935 | 70.5029 | 372.6724 | 62.531 | 496.8428 | 0 | 0
2024-01-02 | 8 | 321.45 | 36.065 | 16.8935 | 70.5029 | 372.6724 | 62.531 | 496.8428 | 0 | 0
2024-01-02 | 9 | 339.9439 | 36.065 | 16.8935 | 70.5029 | 372.6724 | 62.531 | 496.8428 | 0 | 0
2024-01-02 | 10 | 334.7016 | 36.065 | 16.8935 | 70.5029 | 372.6724 | 62.531 | 496.8428 | 0 | 0
2024-01-02 | 11 | 309.8265 | 36.065 | 16.8935 | 70.5029 | 372.6724 | 62.531 | 496.8428 | 0 | 0
2024-01-02 | 12 | 316.7641 | 36.065 | 16.8935 | 70.5029 | 372.6724 | 62.531 | 496.8428 | 0 | 0
2024-01-02 | 13 | 318.7695 | 36.065 | 16.8935 | 70.5029 | 372.6724 | 62.531 | 496.8428 | 0 | 0
2024-01-02 | 14 | 328.9368 | 36.065 | 16.8935 | 70.5029 | 372.6724 | 62.531 | 496.8428 | 0 | 0
2024-01-02 | 15 | 326.0752 | 36.065 | 16.8935 | 70.5029 | 372.6724 | 62.531 | 496.8428 | 0 | 0
2024-01-02 | 16 | 330.3123 | 36.065 | 16.8935 | 70.5029 | 372.6724 | 62.531 | 496.8428 | 0 | 0
2024-01-02 | 17 | 340.3687 | 36.065 | 16.8935 | 70.5029 | 372.6724 | 62.531 | 496.8428 | 0 | 0
2024-01-02 | 18 | 395.6122 | 36.065 | 16.8935 | 70.5029 | 372.6724 | 62.531 | 496.8428 | 0 | 0
2024-01-02 | 19 | 548.4259 | 36.065 | 16.8935 | 70.5029 | 372.6724 | 62.531 | 496.8428 | 51.583 | 3.0534
2024-01-02 | 20 | 595.2418 | 36.065 | 16.8935 | 70.5029 | 372.6724 | 62.531 | 496.8428 | 98.399 | 5.8247
2024-01-02 | 21 | 401.0007 | 36.065 | 16.8935 | 70.5029 | 372.6724 | 62.531 | 496.8428 | 0 | 0
2024-01-02 | 22 | 587.1223 | 36.065 | 16.8935 | 70.5029 | 372.6724 | 62.531 | 496.8428 | 90.2795 | 5.344
2024-01-02 | 23 | 493.4635 | 36.065 | 16.8935 | 70.5029 | 372.6724 | 62.531 | 496.8428 | 0 | 0
2024-01-02 | 24 | 362.703 | 36.065 | 16.8935 | 70.5029 | 372.6724 | 62.531 | 496.8428 | 0 | 0
2024-01-03 | 1 | 406.9726 | 39.9503 | 16.919 | 70.6093 | 412.82 | 62.531 | 536.2917 | 0 | 0
2024-01-03 | 2 | 351.6858 | 39.9503 | 16.919 | 70.6093 | 412.82 | 62.531 | 536.2917 | 0 | 0
2024-01-03 | 3 | 337.6134 | 39.9503 | 16.919 | 70.6093 | 412.82 | 62.531 | 536.2917 | 0 | 0
2024-01-03 | 4 | 326.1067 | 39.9503 | 16.919 | 70.6093 | 412.82 | 62.531 | 536.2917 | 0 | 0
2024-01-03 | 5 | 327.8558 | 39.9503 | 16.919 | 70.6093 | 412.82 | 62.531 | 536.2917 | 0 | 0
2024-01-03 | 6 | 340.277 | 39.9503 | 16.919 | 70.6093 | 412.82 | 62.531 | 536.2917 | 0 | 0
2024-01-03 | 7 | 364.3188 | 39.9503 | 16.919 | 70.6093 | 412.82 | 62.531 | 536.2917 | 0 | 0
2024-01-03 | 8 | 439.3141 | 39.9503 | 16.919 | 70.6093 | 412.82 | 62.531 | 536.2917 | 0 | 0
2024-01-03 | 9 | 395.658 | 39.9503 | 16.919 | 70.6093 | 412.82 | 62.531 | 536.2917 | 0 | 0
2024-01-03 | 10 | 363.4917 | 39.9503 | 16.919 | 70.6093 | 412.82 | 62.531 | 536.2917 | 0 | 0
2024-01-03 | 11 | 358.5784 | 39.9503 | 16.919 | 70.6093 | 412.82 | 62.531 | 536.2917 | 0 | 0
2024-01-03 | 12 | 357.2591 | 39.9503 | 16.919 | 70.6093 | 412.82 | 62.531 | 536.2917 | 0 | 0
2024-01-03 | 13 | 373.1511 | 39.9503 | 16.919 | 70.6093 | 412.82 | 62.531 | 536.2917 | 0 | 0
2024-01-03 | 14 | 362.0013 | 39.9503 | 16.919 | 70.6093 | 412.82 | 62.531 | 536.2917 | 0 | 0
2024-01-03 | 15 | 356.96 | 39.9503 | 16.919 | 70.6093 | 412.82 | 62.531 | 536.2917 | 0 | 0
2024-01-03 | 16 | 354.3141 | 39.9503 | 16.919 | 70.6093 | 412.82 | 62.531 | 536.2917 | 0 | 0
2024-01-03 | 17 | 386.0173 | 39.9503 | 16.919 | 70.6093 | 412.82 | 62.531 | 536.2917 | 0 | 0
2024-01-03 | 18 | 467.959 | 39.9503 | 16.919 | 70.6093 | 412.82 | 62.531 | 536.2917 | 0 | 0
2024-01-03 | 19 | 453.5857 | 39.9503 | 16.919 | 70.6093 | 412.82 | 62.531 | 536.2917 | 0 | 0
2024-01-03 | 20 | 552.3436 | 39.9503 | 16.919 | 70.6093 | 412.82 | 62.531 | 536.2917 | 16.0519 | 0.94875
2024-01-03 | 21 | 467.0042 | 39.9503 | 16.919 | 70.6093 | 412.82 | 62.531 | 536.2917 | 0 | 0
2024-01-03 | 22 | 541.6467 | 39.9503 | 16.919 | 70.6093 | 412.82 | 62.531 | 536.2917 | 5.355 | 0.31651
2024-01-03 | 23 | 414.7966 | 39.9503 | 16.919 | 70.6093 | 412.82 | 62.531 | 536.2917 | 0 | 0
2024-01-03 | 24 | 376.2342 | 39.9503 | 16.919 | 70.6093 | 412.82 | 62.531 | 536.2917 | 0 | 0
2024-01-04 | 1 | 401.3875 | 43.7946 | 17.0297 | 71.0713 | 452.5454 | 62.531 | 575.6754 | 0 | 0
2024-01-04 | 2 | 379.5691 | 43.7946 | 17.0297 | 71.0713 | 452.5454 | 62.531 | 575.6754 | 0 | 0
2024-01-04 | 3 | 365.0466 | 43.7946 | 17.0297 | 71.0713 | 452.5454 | 62.531 | 575.6754 | 0 | 0
2024-01-04 | 4 | 358.4116 | 43.7946 | 17.0297 | 71.0713 | 452.5454 | 62.531 | 575.6754 | 0 | 0
2024-01-04 | 5 | 357.7692 | 43.7946 | 17.0297 | 71.0713 | 452.5454 | 62.531 | 575.6754 | 0 | 0
2024-01-04 | 6 | 362.5181 | 43.7946 | 17.0297 | 71.0713 | 452.5454 | 62.531 | 575.6754 | 0 | 0
2024-01-04 | 7 | 377.0042 | 43.7946 | 17.0297 | 71.0713 | 452.5454 | 62.531 | 575.6754 | 0 | 0
2024-01-04 | 8 | 395.5714 | 43.7946 | 17.0297 | 71.0713 | 452.5454 | 62.531 | 575.6754 | 0 | 0
2024-01-04 | 9 | 387.1581 | 43.7946 | 17.0297 | 71.0713 | 452.5454 | 62.531 | 575.6754 | 0 | 0
2024-01-04 | 10 | 363.1798 | 43.7946 | 17.0297 | 71.0713 | 452.5454 | 62.531 | 575.6754 | 0 | 0
2024-01-04 | 11 | 355.655 | 43.7946 | 17.0297 | 71.0713 | 452.5454 | 62.531 | 575.6754 | 0 | 0
2024-01-04 | 12 | 352.8212 | 43.7946 | 17.0297 | 71.0713 | 452.5454 | 62.531 | 575.6754 | 0 | 0
2024-01-04 | 13 | 354.1277 | 43.7946 | 17.0297 | 71.0713 | 452.5454 | 62.531 | 575.6754 | 0 | 0
2024-01-04 | 14 | 354.1544 | 43.7946 | 17.0297 | 71.0713 | 452.5454 | 62.531 | 575.6754 | 0 | 0
2024-01-04 | 15 | 359.6814 | 43.7946 | 17.0297 | 71.0713 | 452.5454 | 62.531 | 575.6754 | 0 | 0
2024-01-04 | 16 | 362.8578 | 43.7946 | 17.0297 | 71.0713 | 452.5454 | 62.531 | 575.6754 | 0 | 0
2024-01-04 | 17 | 381.4403 | 43.7946 | 17.0297 | 71.0713 | 452.5454 | 62.531 | 575.6754 | 0 | 0
2024-01-04 | 18 | 444.1921 | 43.7946 | 17.0297 | 71.0713 | 452.5454 | 62.531 | 575.6754 | 0 | 0
2024-01-04 | 19 | 552.0393 | 43.7946 | 17.0297 | 71.0713 | 452.5454 | 62.531 | 575.6754 | 0 | 0
2024-01-04 | 20 | 555.1677 | 43.7946 | 17.0297 | 71.0713 | 452.5454 | 62.531 | 575.6754 | 0 | 0
2024-01-04 | 21 | 691.6384 | 43.7946 | 17.0297 | 71.0713 | 452.5454 | 62.531 | 575.6754 | 115.963 | 6.8095
2024-01-04 | 22 | 583.2693 | 43.7946 | 17.0297 | 71.0713 | 452.5454 | 62.531 | 575.6754 | 7.5939 | 0.44592
2024-01-04 | 23 | 589.5115 | 43.7946 | 17.0297 | 71.0713 | 452.5454 | 62.531 | 575.6754 | 13.8361 | 0.81247
2024-01-04 | 24 | 437.222 | 43.7946 | 17.0297 | 71.0713 | 452.5454 | 62.531 | 575.6754 | 0 | 0
2024-01-05 | 1 | 596.5638 | 47.139 | 17.0492 | 71.1527 | 487.1037 | 62.531 | 609.6223 | 0 | 0
2024-01-05 | 2 | 438.0998 | 47.139 | 17.0492 | 71.1527 | 487.1037 | 62.531 | 609.6223 | 0 | 0
2024-01-05 | 3 | 418.5789 | 47.139 | 17.0492 | 71.1527 | 487.1037 | 62.531 | 609.6223 | 0 | 0
2024-01-05 | 4 | 410.7824 | 47.139 | 17.0492 | 71.1527 | 487.1037 | 62.531 | 609.6223 | 0 | 0
2024-01-05 | 5 | 407.3717 | 47.139 | 17.0492 | 71.1527 | 487.1037 | 62.531 | 609.6223 | 0 | 0
2024-01-05 | 6 | 416.1845 | 47.139 | 17.0492 | 71.1527 | 487.1037 | 62.531 | 609.6223 | 0 | 0
2024-01-05 | 7 | 439.6349 | 47.139 | 17.0492 | 71.1527 | 487.1037 | 62.531 | 609.6223 | 0 | 0
2024-01-05 | 8 | 741.7788 | 47.139 | 17.0492 | 71.1527 | 487.1037 | 62.531 | 609.6223 | 132.1566 | 7.7515
2024-01-05 | 9 | 437.0365 | 47.139 | 17.0492 | 71.1527 | 487.1037 | 62.531 | 609.6223 | 0 | 0
2024-01-05 | 10 | 406.1047 | 47.139 | 17.0492 | 71.1527 | 487.1037 | 62.531 | 609.6223 | 0 | 0
2024-01-05 | 11 | 398.5603 | 47.139 | 17.0492 | 71.1527 | 487.1037 | 62.531 | 609.6223 | 0 | 0
2024-01-05 | 12 | 404.0717 | 47.139 | 17.0492 | 71.1527 | 487.1037 | 62.531 | 609.6223 | 0 | 0
2024-01-05 | 13 | 399.2299 | 47.139 | 17.0492 | 71.1527 | 487.1037 | 62.531 | 609.6223 | 0 | 0
2024-01-05 | 14 | 404.8121 | 47.139 | 17.0492 | 71.1527 | 487.1037 | 62.531 | 609.6223 | 0 | 0
2024-01-05 | 15 | 380.8386 | 47.139 | 17.0492 | 71.1527 | 487.1037 | 62.531 | 609.6223 | 0 | 0
2024-01-05 | 16 | 387.7944 | 47.139 | 17.0492 | 71.1527 | 487.1037 | 62.531 | 609.6223 | 0 | 0
2024-01-05 | 17 | 413.4961 | 47.139 | 17.0492 | 71.1527 | 487.1037 | 62.531 | 609.6223 | 0 | 0
2024-01-05 | 18 | 603.6071 | 47.139 | 17.0492 | 71.1527 | 487.1037 | 62.531 | 609.6223 | 0 | 0
2024-01-05 | 19 | 992.3546 | 47.139 | 17.0492 | 71.1527 | 487.1037 | 62.531 | 609.6223 | 382.7323 | 22.4487
2024-01-05 | 20 | 903.8143 | 47.139 | 17.0492 | 71.1527 | 487.1037 | 62.531 | 609.6223 | 294.1921 | 17.2555
2024-01-05 | 21 | 939.4421 | 47.139 | 17.0492 | 71.1527 | 487.1037 | 62.531 | 609.6223 | 329.8198 | 19.3452
2024-01-05 | 22 | 660.914 | 47.139 | 17.0492 | 71.1527 | 487.1037 | 62.531 | 609.6223 | 51.2917 | 3.0085
2024-01-05 | 23 | 844.5975 | 47.139 | 17.0492 | 71.1527 | 487.1037 | 62.531 | 609.6223 | 234.9752 | 13.7822
2024-01-05 | 24 | 739.0918 | 47.139 | 17.0492 | 71.1527 | 487.1037 | 62.531 | 609.6223 | 129.4695 | 7.5939
2024-01-06 | 1 | 725.1966 | 47.1974 | 17.0458 | 71.1385 | 487.7075 | 62.531 | 610.2001 | 114.9964 | 6.7463
2024-01-06 | 2 | 522.9834 | 47.1974 | 17.0458 | 71.1385 | 487.7075 | 62.531 | 610.2001 | 0 | 0
2024-01-06 | 3 | 479.6872 | 47.1974 | 17.0458 | 71.1385 | 487.7075 | 62.531 | 610.2001 | 0 | 0
2024-01-06 | 4 | 447.2353 | 47.1974 | 17.0458 | 71.1385 | 487.7075 | 62.531 | 610.2001 | 0 | 0
2024-01-06 | 5 | 443.4033 | 47.1974 | 17.0458 | 71.1385 | 487.7075 | 62.531 | 610.2001 | 0 | 0
2024-01-06 | 6 | 451.7029 | 47.1974 | 17.0458 | 71.1385 | 487.7075 | 62.531 | 610.2001 | 0 | 0
2024-01-06 | 7 | 481.1351 | 47.1974 | 17.0458 | 71.1385 | 487.7075 | 62.531 | 610.2001 | 0 | 0
2024-01-06 | 8 | 540.1678 | 47.1974 | 17.0458 | 71.1385 | 487.7075 | 62.531 | 610.2001 | 0 | 0
2024-01-06 | 9 | 473.6056 | 47.1974 | 17.0458 | 71.1385 | 487.7075 | 62.531 | 610.2001 | 0 | 0
2024-01-06 | 10 | 416.5283 | 47.1974 | 17.0458 | 71.1385 | 487.7075 | 62.531 | 610.2001 | 0 | 0
2024-01-06 | 11 | 403.0002 | 47.1974 | 17.0458 | 71.1385 | 487.7075 | 62.531 | 610.2001 | 0 | 0
2024-01-06 | 12 | 404.0525 | 47.1974 | 17.0458 | 71.1385 | 487.7075 | 62.531 | 610.2001 | 0 | 0
2024-01-06 | 13 | 404.3952 | 47.1974 | 17.0458 | 71.1385 | 487.7075 | 62.531 | 610.2001 | 0 | 0
2024-01-06 | 14 | 392.3077 | 47.1974 | 17.0458 | 71.1385 | 487.7075 | 62.531 | 610.2001 | 0 | 0
2024-01-06 | 15 | 389.4165 | 47.1974 | 17.0458 | 71.1385 | 487.7075 | 62.531 | 610.2001 | 0 | 0
2024-01-06 | 16 | 393.0991 | 47.1974 | 17.0458 | 71.1385 | 487.7075 | 62.531 | 610.2001 | 0 | 0
2024-01-06 | 17 | 413.4879 | 47.1974 | 17.0458 | 71.1385 | 487.7075 | 62.531 | 610.2001 | 0 | 0
2024-01-06 | 18 | 563.0015 | 47.1974 | 17.0458 | 71.1385 | 487.7075 | 62.531 | 610.2001 | 0 | 0
2024-01-06 | 19 | 629.4 | 47.1974 | 17.0458 | 71.1385 | 487.7075 | 62.531 | 610.2001 | 19.1998 | 1.1264
2024-01-06 | 20 | 851.5094 | 47.1974 | 17.0458 | 71.1385 | 487.7075 | 62.531 | 610.2001 | 241.3093 | 14.1565
2024-01-06 | 21 | 688.7103 | 47.1974 | 17.0458 | 71.1385 | 487.7075 | 62.531 | 610.2001 | 78.5102 | 4.6058
2024-01-06 | 22 | 904.0302 | 47.1974 | 17.0458 | 71.1385 | 487.7075 | 62.531 | 610.2001 | 293.8301 | 17.2377
2024-01-06 | 23 | 813.3895 | 47.1974 | 17.0458 | 71.1385 | 487.7075 | 62.531 | 610.2001 | 203.1894 | 11.9202
2024-01-06 | 24 | 522.9269 | 47.1974 | 17.0458 | 71.1385 | 487.7075 | 62.531 | 610.2001 | 0 | 0
2024-01-07 | 1 | 439.929 | 47.2559 | 17.0458 | 71.1385 | 488.3113 | 62.531 | 610.7918 | 0 | 0
2024-01-07 | 2 | 416.7484 | 47.2559 | 17.0458 | 71.1385 | 488.3113 | 62.531 | 610.7918 | 0 | 0
2024-01-07 | 3 | 409.249 | 47.2559 | 17.0458 | 71.1385 | 488.3113 | 62.531 | 610.7918 | 0 | 0
2024-01-07 | 4 | 388.1728 | 47.2559 | 17.0458 | 71.1385 | 488.3113 | 62.531 | 610.7918 | 0 | 0
2024-01-07 | 5 | 387.6802 | 47.2559 | 17.0458 | 71.1385 | 488.3113 | 62.531 | 610.7918 | 0 | 0
2024-01-07 | 6 | 383.3571 | 47.2559 | 17.0458 | 71.1385 | 488.3113 | 62.531 | 610.7918 | 0 | 0
2024-01-07 | 7 | 371.574 | 47.2559 | 17.0458 | 71.1385 | 488.3113 | 62.531 | 610.7918 | 0 | 0
2024-01-07 | 8 | 354.8326 | 47.2559 | 17.0458 | 71.1385 | 488.3113 | 62.531 | 610.7918 | 0 | 0
2024-01-07 | 9 | 340.0437 | 47.2559 | 17.0458 | 71.1385 | 488.3113 | 62.531 | 610.7918 | 0 | 0
2024-01-07 | 10 | 302.2874 | 47.2559 | 17.0458 | 71.1385 | 488.3113 | 62.531 | 610.7918 | 0 | 0
2024-01-07 | 11 | 273.0353 | 47.2559 | 17.0458 | 71.1385 | 488.3113 | 62.531 | 610.7918 | 0 | 0
2024-01-07 | 12 | 261.4071 | 47.2559 | 17.0458 | 71.1385 | 488.3113 | 62.531 | 610.7918 | 0 | 0
2024-01-07 | 13 | 238.2926 | 47.2559 | 17.0458 | 71.1385 | 488.3113 | 62.531 | 610.7918 | 0 | 0
2024-01-07 | 14 | 174.8891 | 47.2559 | 17.0458 | 71.1385 | 488.3113 | 62.531 | 610.7918 | 0 | 0
2024-01-07 | 15 | 185.892 | 47.2559 | 17.0458 | 71.1385 | 488.3113 | 62.531 | 610.7918 | 0 | 0
2024-01-07 | 16 | 214.1619 | 47.2559 | 17.0458 | 71.1385 | 488.3113 | 62.531 | 610.7918 | 0 | 0
2024-01-07 | 17 | 247.3331 | 47.2559 | 17.0458 | 71.1385 | 488.3113 | 62.531 | 610.7918 | 0 | 0
2024-01-07 | 18 | 371.2881 | 47.2559 | 17.0458 | 71.1385 | 488.3113 | 62.531 | 610.7918 | 0 | 0
2024-01-07 | 19 | 427.6512 | 47.2559 | 17.0458 | 71.1385 | 488.3113 | 62.531 | 610.7918 | 0 | 0
2024-01-07 | 20 | 511.1205 | 47.2559 | 17.0458 | 71.1385 | 488.3113 | 62.531 | 610.7918 | 0 | 0
2024-01-07 | 21 | 512.4542 | 47.2559 | 17.0458 | 71.1385 | 488.3113 | 62.531 | 610.7918 | 0 | 0
2024-01-07 | 22 | 501.023 | 47.2559 | 17.0458 | 71.1385 | 488.3113 | 62.531 | 610.7918 | 0 | 0
2024-01-07 | 23 | 427.2174 | 47.2559 | 17.0458 | 71.1385 | 488.3113 | 62.531 | 610.7918 | 0 | 0
2024-01-07 | 24 | 391.5485 | 47.2559 | 17.0458 | 71.1385 | 488.3113 | 62.531 | 610.7918 | 0 | 0
2024-01-08 | 1 | 418.9526 | 40.8123 | 17.0458 | 71.1385 | 421.7275 | 62.531 | 545.5397 | 0 | 0
2024-01-08 | 2 | 393.5004 | 40.8123 | 17.0458 | 71.1385 | 421.7275 | 62.531 | 545.5397 | 0 | 0
2024-01-08 | 3 | 380.4564 | 40.8123 | 17.0458 | 71.1385 | 421.7275 | 62.531 | 545.5397 | 0 | 0
2024-01-08 | 4 | 358.0153 | 40.8123 | 17.0458 | 71.1385 | 421.7275 | 62.531 | 545.5397 | 0 | 0
2024-01-08 | 5 | 359.685 | 40.8123 | 17.0458 | 71.1385 | 421.7275 | 62.531 | 545.5397 | 0 | 0
2024-01-08 | 6 | 373.4005 | 40.8123 | 17.0458 | 71.1385 | 421.7275 | 62.531 | 545.5397 | 0 | 0
2024-01-08 | 7 | 420.4446 | 40.8123 | 17.0458 | 71.1385 | 421.7275 | 62.531 | 545.5397 | 0 | 0
2024-01-08 | 8 | 459.874 | 40.8123 | 17.0458 | 71.1385 | 421.7275 | 62.531 | 545.5397 | 0 | 0
2024-01-08 | 9 | 481.2674 | 40.8123 | 17.0458 | 71.1385 | 421.7275 | 62.531 | 545.5397 | 0 | 0
2024-01-08 | 10 | 416.9256 | 40.8123 | 17.0458 | 71.1385 | 421.7275 | 62.531 | 545.5397 | 0 | 0
2024-01-08 | 11 | 408.1786 | 40.8123 | 17.0458 | 71.1385 | 421.7275 | 62.531 | 545.5397 | 0 | 0
2024-01-08 | 12 | 408.4896 | 40.8123 | 17.0458 | 71.1385 | 421.7275 | 62.531 | 545.5397 | 0 | 0
2024-01-08 | 13 | 416.1157 | 40.8123 | 17.0458 | 71.1385 | 421.7275 | 62.531 | 545.5397 | 0 | 0
2024-01-08 | 14 | 416.0996 | 40.8123 | 17.0458 | 71.1385 | 421.7275 | 62.531 | 545.5397 | 0 | 0
2024-01-08 | 15 | 424.1765 | 40.8123 | 17.0458 | 71.1385 | 421.7275 | 62.531 | 545.5397 | 0 | 0
2024-01-08 | 16 | 435.3133 | 40.8123 | 17.0458 | 71.1385 | 421.7275 | 62.531 | 545.5397 | 0 | 0
2024-01-08 | 17 | 449.6686 | 40.8123 | 17.0458 | 71.1385 | 421.7275 | 62.531 | 545.5397 | 0 | 0
2024-01-08 | 18 | 611.0552 | 40.8123 | 17.0458 | 71.1385 | 421.7275 | 62.531 | 545.5397 | 65.5156 | 3.8435
2024-01-08 | 19 | 727.9168 | 40.8123 | 17.0458 | 71.1385 | 421.7275 | 62.531 | 545.5397 | 182.3771 | 10.6992
2024-01-08 | 20 | 686.001 | 40.8123 | 17.0458 | 71.1385 | 421.7275 | 62.531 | 545.5397 | 140.4613 | 8.2402
2024-01-08 | 21 | 598.2972 | 40.8123 | 17.0458 | 71.1385 | 421.7275 | 62.531 | 545.5397 | 52.7576 | 3.095
2024-01-08 | 22 | 714.5207 | 40.8123 | 17.0458 | 71.1385 | 421.7275 | 62.531 | 545.5397 | 168.981 | 9.9134
2024-01-08 | 23 | 539.8238 | 40.8123 | 17.0458 | 71.1385 | 421.7275 | 62.531 | 545.5397 | 0 | 0
2024-01-08 | 24 | 449.8285 | 40.8123 | 17.0458 | 71.1385 | 421.7275 | 62.531 | 545.5397 | 0 | 0
2024-01-09 | 1 | 386.8386 | 43.8452 | 16.8987 | 70.5246 | 453.068 | 62.531 | 575.6517 | 0 | 0
2024-01-09 | 2 | 360.6419 | 43.8452 | 16.8987 | 70.5246 | 453.068 | 62.531 | 575.6517 | 0 | 0
2024-01-09 | 3 | 352.8307 | 43.8452 | 16.8987 | 70.5246 | 453.068 | 62.531 | 575.6517 | 0 | 0
2024-01-09 | 4 | 351.1306 | 43.8452 | 16.8987 | 70.5246 | 453.068 | 62.531 | 575.6517 | 0 | 0
2024-01-09 | 5 | 353.5329 | 43.8452 | 16.8987 | 70.5246 | 453.068 | 62.531 | 575.6517 | 0 | 0
2024-01-09 | 6 | 359.3002 | 43.8452 | 16.8987 | 70.5246 | 453.068 | 62.531 | 575.6517 | 0 | 0
2024-01-09 | 7 | 387.6278 | 43.8452 | 16.8987 | 70.5246 | 453.068 | 62.531 | 575.6517 | 0 | 0
2024-01-09 | 8 | 470.424 | 43.8452 | 16.8987 | 70.5246 | 453.068 | 62.531 | 575.6517 | 0 | 0
2024-01-09 | 9 | 515.4222 | 43.8452 | 16.8987 | 70.5246 | 453.068 | 62.531 | 575.6517 | 0 | 0
2024-01-09 | 10 | 436.0699 | 43.8452 | 16.8987 | 70.5246 | 453.068 | 62.531 | 575.6517 | 0 | 0
2024-01-09 | 11 | 496.4779 | 43.8452 | 16.8987 | 70.5246 | 453.068 | 62.531 | 575.6517 | 0 | 0
2024-01-09 | 12 | 514.4774 | 43.8452 | 16.8987 | 70.5246 | 453.068 | 62.531 | 575.6517 | 0 | 0
2024-01-09 | 13 | 498.3594 | 43.8452 | 16.8987 | 70.5246 | 453.068 | 62.531 | 575.6517 | 0 | 0
2024-01-09 | 14 | 449.2905 | 43.8452 | 16.8987 | 70.5246 | 453.068 | 62.531 | 575.6517 | 0 | 0
2024-01-09 | 15 | 470.1701 | 43.8452 | 16.8987 | 70.5246 | 453.068 | 62.531 | 575.6517 | 0 | 0
2024-01-09 | 16 | 436.3055 | 43.8452 | 16.8987 | 70.5246 | 453.068 | 62.531 | 575.6517 | 0 | 0
2024-01-09 | 17 | 642.6223 | 43.8452 | 16.8987 | 70.5246 | 453.068 | 62.531 | 575.6517 | 66.9706 | 3.9631
2024-01-09 | 18 | 649.6927 | 43.8452 | 16.8987 | 70.5246 | 453.068 | 62.531 | 575.6517 | 74.041 | 4.3815
2024-01-09 | 19 | 859.1744 | 43.8452 | 16.8987 | 70.5246 | 453.068 | 62.531 | 575.6517 | 283.5227 | 16.7778
2024-01-09 | 20 | 846.2116 | 43.8452 | 16.8987 | 70.5246 | 453.068 | 62.531 | 575.6517 | 270.5599 | 16.0107
2024-01-09 | 21 | 702.6521 | 43.8452 | 16.8987 | 70.5246 | 453.068 | 62.531 | 575.6517 | 127.0004 | 7.5154
2024-01-09 | 22 | 649.79 | 43.8452 | 16.8987 | 70.5246 | 453.068 | 62.531 | 575.6517 | 74.1383 | 4.3872
2024-01-09 | 23 | 492.5374 | 43.8452 | 16.8987 | 70.5246 | 453.068 | 62.531 | 575.6517 | 0 | 0
2024-01-09 | 24 | 402.8396 | 43.8452 | 16.8987 | 70.5246 | 453.068 | 62.531 | 575.6517 | 0 | 0
2024-01-10 | 1 | 408.3473 | 49.5524 | 16.8133 | 70.1682 | 512.0418 | 62.531 | 633.0968 | 0 | 0
2024-01-10 | 2 | 387.0778 | 49.5524 | 16.8133 | 70.1682 | 512.0418 | 62.531 | 633.0968 | 0 | 0
2024-01-10 | 3 | 380.2153 | 49.5524 | 16.8133 | 70.1682 | 512.0418 | 62.531 | 633.0968 | 0 | 0
2024-01-10 | 4 | 380.0313 | 49.5524 | 16.8133 | 70.1682 | 512.0418 | 62.531 | 633.0968 | 0 | 0
2024-01-10 | 5 | 377.3255 | 49.5524 | 16.8133 | 70.1682 | 512.0418 | 62.531 | 633.0968 | 0 | 0
2024-01-10 | 6 | 384.9693 | 49.5524 | 16.8133 | 70.1682 | 512.0418 | 62.531 | 633.0968 | 0 | 0
2024-01-10 | 7 | 405.9329 | 49.5524 | 16.8133 | 70.1682 | 512.0418 | 62.531 | 633.0968 | 0 | 0
2024-01-10 | 8 | 420.1057 | 49.5524 | 16.8133 | 70.1682 | 512.0418 | 62.531 | 633.0968 | 0 | 0
2024-01-10 | 9 | 469.0284 | 49.5524 | 16.8133 | 70.1682 | 512.0418 | 62.531 | 633.0968 | 0 | 0
2024-01-10 | 10 | 419.729 | 49.5524 | 16.8133 | 70.1682 | 512.0418 | 62.531 | 633.0968 | 0 | 0
2024-01-10 | 11 | 425.0136 | 49.5524 | 16.8133 | 70.1682 | 512.0418 | 62.531 | 633.0968 | 0 | 0
2024-01-10 | 12 | 426.7069 | 49.5524 | 16.8133 | 70.1682 | 512.0418 | 62.531 | 633.0968 | 0 | 0
2024-01-10 | 13 | 426.4913 | 49.5524 | 16.8133 | 70.1682 | 512.0418 | 62.531 | 633.0968 | 0 | 0
2024-01-10 | 14 | 443.0783 | 49.5524 | 16.8133 | 70.1682 | 512.0418 | 62.531 | 633.0968 | 0 | 0
2024-01-10 | 15 | 408.8132 | 49.5524 | 16.8133 | 70.1682 | 512.0418 | 62.531 | 633.0968 | 0 | 0
2024-01-10 | 16 | 501.1385 | 49.5524 | 16.8133 | 70.1682 | 512.0418 | 62.531 | 633.0968 | 0 | 0
2024-01-10 | 17 | 538.9124 | 49.5524 | 16.8133 | 70.1682 | 512.0418 | 62.531 | 633.0968 | 0 | 0
2024-01-10 | 18 | 861.3422 | 49.5524 | 16.8133 | 70.1682 | 512.0418 | 62.531 | 633.0968 | 228.2454 | 13.5753
2024-01-10 | 19 | 867.4786 | 49.5524 | 16.8133 | 70.1682 | 512.0418 | 62.531 | 633.0968 | 234.3818 | 13.9403
2024-01-10 | 20 | 949.4417 | 49.5524 | 16.8133 | 70.1682 | 512.0418 | 62.531 | 633.0968 | 316.3449 | 18.8152
2024-01-10 | 21 | 918.9417 | 49.5524 | 16.8133 | 70.1682 | 512.0418 | 62.531 | 633.0968 | 285.8449 | 17.0011
2024-01-10 | 22 | 907.0962 | 49.5524 | 16.8133 | 70.1682 | 512.0418 | 62.531 | 633.0968 | 273.9994 | 16.2966
2024-01-10 | 23 | 887.2317 | 49.5524 | 16.8133 | 70.1682 | 512.0418 | 62.531 | 633.0968 | 254.1349 | 15.1151
2024-01-10 | 24 | 602.839 | 49.5524 | 16.8133 | 70.1682 | 512.0418 | 62.531 | 633.0968 | 0 | 0
2024-01-11 | 1 | 543.7215 | 51.7751 | 16.9347 | 70.6749 | 535.0104 | 62.531 | 656.1026 | 0 | 0
2024-01-11 | 2 | 465.1701 | 51.7751 | 16.9347 | 70.6749 | 535.0104 | 62.531 | 656.1026 | 0 | 0
2024-01-11 | 3 | 452.3332 | 51.7751 | 16.9347 | 70.6749 | 535.0104 | 62.531 | 656.1026 | 0 | 0
2024-01-11 | 4 | 447.5405 | 51.7751 | 16.9347 | 70.6749 | 535.0104 | 62.531 | 656.1026 | 0 | 0
2024-01-11 | 5 | 448.1562 | 51.7751 | 16.9347 | 70.6749 | 535.0104 | 62.531 | 656.1026 | 0 | 0
2024-01-11 | 6 | 459.4507 | 51.7751 | 16.9347 | 70.6749 | 535.0104 | 62.531 | 656.1026 | 0 | 0
2024-01-11 | 7 | 506.3609 | 51.7751 | 16.9347 | 70.6749 | 535.0104 | 62.531 | 656.1026 | 0 | 0
2024-01-11 | 8 | 598.5025 | 51.7751 | 16.9347 | 70.6749 | 535.0104 | 62.531 | 656.1026 | 0 | 0
2024-01-11 | 9 | 614.7737 | 51.7751 | 16.9347 | 70.6749 | 535.0104 | 62.531 | 656.1026 | 0 | 0
2024-01-11 | 10 | 523.5766 | 51.7751 | 16.9347 | 70.6749 | 535.0104 | 62.531 | 656.1026 | 0 | 0
2024-01-11 | 11 | 524.6578 | 51.7751 | 16.9347 | 70.6749 | 535.0104 | 62.531 | 656.1026 | 0 | 0
2024-01-11 | 12 | 499.6877 | 51.7751 | 16.9347 | 70.6749 | 535.0104 | 62.531 | 656.1026 | 0 | 0
2024-01-11 | 13 | 523.4766 | 51.7751 | 16.9347 | 70.6749 | 535.0104 | 62.531 | 656.1026 | 0 | 0
2024-01-11 | 14 | 537.8382 | 51.7751 | 16.9347 | 70.6749 | 535.0104 | 62.531 | 656.1026 | 0 | 0
2024-01-11 | 15 | 566.8142 | 51.7751 | 16.9347 | 70.6749 | 535.0104 | 62.531 | 656.1026 | 0 | 0
2024-01-11 | 16 | 515.9576 | 51.7751 | 16.9347 | 70.6749 | 535.0104 | 62.531 | 656.1026 | 0 | 0
2024-01-11 | 17 | 476.8558 | 51.7751 | 16.9347 | 70.6749 | 535.0104 | 62.531 | 656.1026 | 0 | 0
2024-01-11 | 18 | 592.3165 | 51.7751 | 16.9347 | 70.6749 | 535.0104 | 62.531 | 656.1026 | 0 | 0
2024-01-11 | 19 | 655.2785 | 51.7751 | 16.9347 | 70.6749 | 535.0104 | 62.531 | 656.1026 | 0 | 0
2024-01-11 | 20 | 845.4343 | 51.7751 | 16.9347 | 70.6749 | 535.0104 | 62.531 | 656.1026 | 189.3318 | 11.1801
2024-01-11 | 21 | 851.243 | 51.7751 | 16.9347 | 70.6749 | 535.0104 | 62.531 | 656.1026 | 195.1404 | 11.5231
2024-01-11 | 22 | 814.1478 | 51.7751 | 16.9347 | 70.6749 | 535.0104 | 62.531 | 656.1026 | 158.0453 | 9.3326
2024-01-11 | 23 | 667.8728 | 51.7751 | 16.9347 | 70.6749 | 535.0104 | 62.531 | 656.1026 | 11.7702 | 0.69503
2024-01-11 | 24 | 542.6096 | 51.7751 | 16.9347 | 70.6749 | 535.0104 | 62.531 | 656.1026 | 0 | 0
2024-01-12 | 1 | 527.4478 | 49.7728 | 16.9912 | 70.9107 | 514.3197 | 62.531 | 636.0567 | 0 | 0
2024-01-12 | 2 | 473.5603 | 49.7728 | 16.9912 | 70.9107 | 514.3197 | 62.531 | 636.0567 | 0 | 0
2024-01-12 | 3 | 463.6319 | 49.7728 | 16.9912 | 70.9107 | 514.3197 | 62.531 | 636.0567 | 0 | 0
2024-01-12 | 4 | 461.1461 | 49.7728 | 16.9912 | 70.9107 | 514.3197 | 62.531 | 636.0567 | 0 | 0
2024-01-12 | 5 | 463.6856 | 49.7728 | 16.9912 | 70.9107 | 514.3197 | 62.531 | 636.0567 | 0 | 0
2024-01-12 | 6 | 473.9994 | 49.7728 | 16.9912 | 70.9107 | 514.3197 | 62.531 | 636.0567 | 0 | 0
2024-01-12 | 7 | 523.1749 | 49.7728 | 16.9912 | 70.9107 | 514.3197 | 62.531 | 636.0567 | 0 | 0
2024-01-12 | 8 | 636.0241 | 49.7728 | 16.9912 | 70.9107 | 514.3197 | 62.531 | 636.0567 | 0 | 0
2024-01-12 | 9 | 572.9165 | 49.7728 | 16.9912 | 70.9107 | 514.3197 | 62.531 | 636.0567 | 0 | 0
2024-01-12 | 10 | 478.0379 | 49.7728 | 16.9912 | 70.9107 | 514.3197 | 62.531 | 636.0567 | 0 | 0
2024-01-12 | 11 | 449.6813 | 49.7728 | 16.9912 | 70.9107 | 514.3197 | 62.531 | 636.0567 | 0 | 0
2024-01-12 | 12 | 456.8311 | 49.7728 | 16.9912 | 70.9107 | 514.3197 | 62.531 | 636.0567 | 0 | 0
2024-01-12 | 13 | 485.4833 | 49.7728 | 16.9912 | 70.9107 | 514.3197 | 62.531 | 636.0567 | 0 | 0
2024-01-12 | 14 | 461.0643 | 49.7728 | 16.9912 | 70.9107 | 514.3197 | 62.531 | 636.0567 | 0 | 0
2024-01-12 | 15 | 486.3799 | 49.7728 | 16.9912 | 70.9107 | 514.3197 | 62.531 | 636.0567 | 0 | 0
2024-01-12 | 16 | 472.0655 | 49.7728 | 16.9912 | 70.9107 | 514.3197 | 62.531 | 636.0567 | 0 | 0
2024-01-12 | 17 | 531.2628 | 49.7728 | 16.9912 | 70.9107 | 514.3197 | 62.531 | 636.0567 | 0 | 0
2024-01-12 | 18 | 730.2435 | 49.7728 | 16.9912 | 70.9107 | 514.3197 | 62.531 | 636.0567 | 94.1867 | 5.5433
2024-01-12 | 19 | 938.8117 | 49.7728 | 16.9912 | 70.9107 | 514.3197 | 62.531 | 636.0567 | 302.755 | 17.8183
2024-01-12 | 20 | 932.0795 | 49.7728 | 16.9912 | 70.9107 | 514.3197 | 62.531 | 636.0567 | 296.0228 | 17.4221
2024-01-12 | 21 | 1084.3398 | 49.7728 | 16.9912 | 70.9107 | 514.3197 | 62.531 | 636.0567 | 448.2831 | 26.3833
2024-01-12 | 22 | 1072.0481 | 49.7728 | 16.9912 | 70.9107 | 514.3197 | 62.531 | 636.0567 | 435.9914 | 25.6598
2024-01-12 | 23 | 899.2565 | 49.7728 | 16.9912 | 70.9107 | 514.3197 | 62.531 | 636.0567 | 263.1998 | 15.4904
2024-01-12 | 24 | 753.0799 | 49.7728 | 16.9912 | 70.9107 | 514.3197 | 62.531 | 636.0567 | 117.0231 | 6.8873
2024-01-13 | 1 | 490.1602 | 49.7501 | 16.9898 | 70.9048 | 514.0852 | 62.531 | 635.8212 | 0 | 0
2024-01-13 | 2 | 459.5826 | 49.7501 | 16.9898 | 70.9048 | 514.0852 | 62.531 | 635.8212 | 0 | 0
2024-01-13 | 3 | 454.6425 | 49.7501 | 16.9898 | 70.9048 | 514.0852 | 62.531 | 635.8212 | 0 | 0
2024-01-13 | 4 | 444.732 | 49.7501 | 16.9898 | 70.9048 | 514.0852 | 62.531 | 635.8212 | 0 | 0
2024-01-13 | 5 | 441.1602 | 49.7501 | 16.9898 | 70.9048 | 514.0852 | 62.531 | 635.8212 | 0 | 0
2024-01-13 | 6 | 438.8933 | 49.7501 | 16.9898 | 70.9048 | 514.0852 | 62.531 | 635.8212 | 0 | 0
2024-01-13 | 7 | 447.5326 | 49.7501 | 16.9898 | 70.9048 | 514.0852 | 62.531 | 635.8212 | 0 | 0
2024-01-13 | 8 | 443.3909 | 49.7501 | 16.9898 | 70.9048 | 514.0852 | 62.531 | 635.8212 | 0 | 0
2024-01-13 | 9 | 449.0699 | 49.7501 | 16.9898 | 70.9048 | 514.0852 | 62.531 | 635.8212 | 0 | 0
2024-01-13 | 10 | 452.3014 | 49.7501 | 16.9898 | 70.9048 | 514.0852 | 62.531 | 635.8212 | 0 | 0
2024-01-13 | 11 | 423.6907 | 49.7501 | 16.9898 | 70.9048 | 514.0852 | 62.531 | 635.8212 | 0 | 0
2024-01-13 | 12 | 427.2998 | 49.7501 | 16.9898 | 70.9048 | 514.0852 | 62.531 | 635.8212 | 0 | 0
2024-01-13 | 13 | 408.9058 | 49.7501 | 16.9898 | 70.9048 | 514.0852 | 62.531 | 635.8212 | 0 | 0
2024-01-13 | 14 | 400.8035 | 49.7501 | 16.9898 | 70.9048 | 514.0852 | 62.531 | 635.8212 | 0 | 0
2024-01-13 | 15 | 391.9999 | 49.7501 | 16.9898 | 70.9048 | 514.0852 | 62.531 | 635.8212 | 0 | 0
2024-01-13 | 16 | 388.4756 | 49.7501 | 16.9898 | 70.9048 | 514.0852 | 62.531 | 635.8212 | 0 | 0
2024-01-13 | 17 | 433.4703 | 49.7501 | 16.9898 | 70.9048 | 514.0852 | 62.531 | 635.8212 | 0 | 0
2024-01-13 | 18 | 482.2357 | 49.7501 | 16.9898 | 70.9048 | 514.0852 | 62.531 | 635.8212 | 0 | 0
2024-01-13 | 19 | 869.3572 | 49.7501 | 16.9898 | 70.9048 | 514.0852 | 62.531 | 635.8212 | 233.536 | 13.7457
2024-01-13 | 20 | 855.9632 | 49.7501 | 16.9898 | 70.9048 | 514.0852 | 62.531 | 635.8212 | 220.142 | 12.9573
2024-01-13 | 21 | 677.0618 | 49.7501 | 16.9898 | 70.9048 | 514.0852 | 62.531 | 635.8212 | 41.2406 | 2.4274
2024-01-13 | 22 | 884.3137 | 49.7501 | 16.9898 | 70.9048 | 514.0852 | 62.531 | 635.8212 | 248.4925 | 14.626
2024-01-13 | 23 | 833.7542 | 49.7501 | 16.9898 | 70.9048 | 514.0852 | 62.531 | 635.8212 | 197.933 | 11.6501
2024-01-13 | 24 | 647.2227 | 49.7501 | 16.9898 | 70.9048 | 514.0852 | 62.531 | 635.8212 | 11.4015 | 0.67108
2024-01-14 | 1 | 645.1754 | 49.7274 | 16.9898 | 70.9048 | 513.8506 | 62.531 | 635.5913 | 9.5842 | 0.56411
2024-01-14 | 2 | 530.7725 | 49.7274 | 16.9898 | 70.9048 | 513.8506 | 62.531 | 635.5913 | 0 | 0
2024-01-14 | 3 | 485.4572 | 49.7274 | 16.9898 | 70.9048 | 513.8506 | 62.531 | 635.5913 | 0 | 0
2024-01-14 | 4 | 474.3689 | 49.7274 | 16.9898 | 70.9048 | 513.8506 | 62.531 | 635.5913 | 0 | 0
2024-01-14 | 5 | 476.9999 | 49.7274 | 16.9898 | 70.9048 | 513.8506 | 62.531 | 635.5913 | 0 | 0
2024-01-14 | 6 | 467.8509 | 49.7274 | 16.9898 | 70.9048 | 513.8506 | 62.531 | 635.5913 | 0 | 0
2024-01-14 | 7 | 472.0162 | 49.7274 | 16.9898 | 70.9048 | 513.8506 | 62.531 | 635.5913 | 0 | 0
2024-01-14 | 8 | 486.9974 | 49.7274 | 16.9898 | 70.9048 | 513.8506 | 62.531 | 635.5913 | 0 | 0
2024-01-14 | 9 | 461.6463 | 49.7274 | 16.9898 | 70.9048 | 513.8506 | 62.531 | 635.5913 | 0 | 0
2024-01-14 | 10 | 425.6363 | 49.7274 | 16.9898 | 70.9048 | 513.8506 | 62.531 | 635.5913 | 0 | 0
2024-01-14 | 11 | 414.7223 | 49.7274 | 16.9898 | 70.9048 | 513.8506 | 62.531 | 635.5913 | 0 | 0
2024-01-14 | 12 | 425.6396 | 49.7274 | 16.9898 | 70.9048 | 513.8506 | 62.531 | 635.5913 | 0 | 0
2024-01-14 | 13 | 421.3533 | 49.7274 | 16.9898 | 70.9048 | 513.8506 | 62.531 | 635.5913 | 0 | 0
2024-01-14 | 14 | 410.2487 | 49.7274 | 16.9898 | 70.9048 | 513.8506 | 62.531 | 635.5913 | 0 | 0
2024-01-14 | 15 | 406.9943 | 49.7274 | 16.9898 | 70.9048 | 513.8506 | 62.531 | 635.5913 | 0 | 0
2024-01-14 | 16 | 379.9127 | 49.7274 | 16.9898 | 70.9048 | 513.8506 | 62.531 | 635.5913 | 0 | 0
2024-01-14 | 17 | 426.5268 | 49.7274 | 16.9898 | 70.9048 | 513.8506 | 62.531 | 635.5913 | 0 | 0
2024-01-14 | 18 | 477.9729 | 49.7274 | 16.9898 | 70.9048 | 513.8506 | 62.531 | 635.5913 | 0 | 0
2024-01-14 | 19 | 797.4423 | 49.7274 | 16.9898 | 70.9048 | 513.8506 | 62.531 | 635.5913 | 161.851 | 9.5264
2024-01-14 | 20 | 889.8103 | 49.7274 | 16.9898 | 70.9048 | 513.8506 | 62.531 | 635.5913 | 254.219 | 14.963
2024-01-14 | 21 | 832.0684 | 49.7274 | 16.9898 | 70.9048 | 513.8506 | 62.531 | 635.5913 | 196.4772 | 11.5644
2024-01-14 | 22 | 854.3188 | 49.7274 | 16.9898 | 70.9048 | 513.8506 | 62.531 | 635.5913 | 218.7276 | 12.8741
2024-01-14 | 23 | 814.6093 | 49.7274 | 16.9898 | 70.9048 | 513.8506 | 62.531 | 635.5913 | 179.018 | 10.5368
2024-01-14 | 24 | 661.6592 | 49.7274 | 16.9898 | 70.9048 | 513.8506 | 62.531 | 635.5913 | 26.068 | 1.5343
2024-01-15 | 1 | 464.5055 | 154.2251 | 16.9898 | 70.9048 | 1593.6623 | 62.531 | 1693.8068 | 0 | 0
2024-01-15 | 2 | 447.8325 | 154.2251 | 16.9898 | 70.9048 | 1593.6623 | 62.531 | 1693.8068 | 0 | 0
2024-01-15 | 3 | 440.7566 | 154.2251 | 16.9898 | 70.9048 | 1593.6623 | 62.531 | 1693.8068 | 0 | 0
2024-01-15 | 4 | 435.6878 | 154.2251 | 16.9898 | 70.9048 | 1593.6623 | 62.531 | 1693.8068 | 0 | 0
2024-01-15 | 5 | 440.1983 | 154.2251 | 16.9898 | 70.9048 | 1593.6623 | 62.531 | 1693.8068 | 0 | 0
2024-01-15 | 6 | 458.1611 | 154.2251 | 16.9898 | 70.9048 | 1593.6623 | 62.531 | 1693.8068 | 0 | 0
2024-01-15 | 7 | 692.6905 | 154.2251 | 16.9898 | 70.9048 | 1593.6623 | 62.531 | 1693.8068 | 0 | 0
2024-01-15 | 8 | 766.489 | 154.2251 | 16.9898 | 70.9048 | 1593.6623 | 62.531 | 1693.8068 | 0 | 0
2024-01-15 | 9 | 686.0919 | 154.2251 | 16.9898 | 70.9048 | 1593.6623 | 62.531 | 1693.8068 | 0 | 0
2024-01-15 | 10 | 554.4234 | 154.2251 | 16.9898 | 70.9048 | 1593.6623 | 62.531 | 1693.8068 | 0 | 0
2024-01-15 | 11 | 594.1142 | 154.2251 | 16.9898 | 70.9048 | 1593.6623 | 62.531 | 1693.8068 | 0 | 0
2024-01-15 | 12 | 482.8022 | 154.2251 | 16.9898 | 70.9048 | 1593.6623 | 62.531 | 1693.8068 | 0 | 0
2024-01-15 | 13 | 610.0163 | 154.2251 | 16.9898 | 70.9048 | 1593.6623 | 62.531 | 1693.8068 | 0 | 0
2024-01-15 | 14 | 640.3426 | 154.2251 | 16.9898 | 70.9048 | 1593.6623 | 62.531 | 1693.8068 | 0 | 0
2024-01-15 | 15 | 637.193 | 154.2251 | 16.9898 | 70.9048 | 1593.6623 | 62.531 | 1693.8068 | 0 | 0
2024-01-15 | 16 | 805.4993 | 154.2251 | 16.9898 | 70.9048 | 1593.6623 | 62.531 | 1693.8068 | 0 | 0
2024-01-15 | 17 | 661.6289 | 154.2251 | 16.9898 | 70.9048 | 1593.6623 | 62.531 | 1693.8068 | 0 | 0
2024-01-15 | 18 | 787.8444 | 154.2251 | 16.9898 | 70.9048 | 1593.6623 | 62.531 | 1693.8068 | 0 | 0
2024-01-15 | 19 | 998.8138 | 154.2251 | 16.9898 | 70.9048 | 1593.6623 | 62.531 | 1693.8068 | 0 | 0
2024-01-15 | 20 | 1206.2119 | 154.2251 | 16.9898 | 70.9048 | 1593.6623 | 62.531 | 1693.8068 | 0 | 0
2024-01-15 | 21 | 1045.2366 | 154.2251 | 16.9898 | 70.9048 | 1593.6623 | 62.531 | 1693.8068 | 0 | 0
2024-01-15 | 22 | 1091.2864 | 154.2251 | 16.9898 | 70.9048 | 1593.6623 | 62.531 | 1693.8068 | 0 | 0
2024-01-15 | 23 | 900.5408 | 154.2251 | 16.9898 | 70.9048 | 1593.6623 | 62.531 | 1693.8068 | 0 | 0
2024-01-15 | 24 | 836.5497 | 154.2251 | 16.9898 | 70.9048 | 1593.6623 | 62.531 | 1693.8068 | 0 | 0
2024-01-16 | 1 | 1294.9436 | 154.1728 | 16.858 | 70.3548 | 1593.1211 | 62.531 | 1692.7374 | 0 | 0
2024-01-16 | 2 | 1205.0769 | 154.1728 | 16.858 | 70.3548 | 1593.1211 | 62.531 | 1692.7374 | 0 | 0
2024-01-16 | 3 | 1178.1954 | 154.1728 | 16.858 | 70.3548 | 1593.1211 | 62.531 | 1692.7374 | 0 | 0
2024-01-16 | 4 | 1159.581 | 154.1728 | 16.858 | 70.3548 | 1593.1211 | 62.531 | 1692.7374 | 0 | 0
2024-01-16 | 5 | 1149.3881 | 154.1728 | 16.858 | 70.3548 | 1593.1211 | 62.531 | 1692.7374 | 0 | 0
2024-01-16 | 6 | 1166.5263 | 154.1728 | 16.858 | 70.3548 | 1593.1211 | 62.531 | 1692.7374 | 0 | 0
2024-01-16 | 7 | 1203.7597 | 154.1728 | 16.858 | 70.3548 | 1593.1211 | 62.531 | 1692.7374 | 0 | 0
2024-01-16 | 8 | 1276.6949 | 154.1728 | 16.858 | 70.3548 | 1593.1211 | 62.531 | 1692.7374 | 0 | 0
2024-01-16 | 9 | 1225.2915 | 154.1728 | 16.858 | 70.3548 | 1593.1211 | 62.531 | 1692.7374 | 0 | 0
2024-01-16 | 10 | 1144.8599 | 154.1728 | 16.858 | 70.3548 | 1593.1211 | 62.531 | 1692.7374 | 0 | 0
2024-01-16 | 11 | 1115.0864 | 154.1728 | 16.858 | 70.3548 | 1593.1211 | 62.531 | 1692.7374 | 0 | 0
2024-01-16 | 12 | 1138.1432 | 154.1728 | 16.858 | 70.3548 | 1593.1211 | 62.531 | 1692.7374 | 0 | 0
2024-01-16 | 13 | 1141.2733 | 154.1728 | 16.858 | 70.3548 | 1593.1211 | 62.531 | 1692.7374 | 0 | 0
2024-01-16 | 14 | 1137.4261 | 154.1728 | 16.858 | 70.3548 | 1593.1211 | 62.531 | 1692.7374 | 0 | 0
2024-01-16 | 15 | 1153.7837 | 154.1728 | 16.858 | 70.3548 | 1593.1211 | 62.531 | 1692.7374 | 0 | 0
2024-01-16 | 16 | 1187.2721 | 154.1728 | 16.858 | 70.3548 | 1593.1211 | 62.531 | 1692.7374 | 0 | 0
2024-01-16 | 17 | 1224.7715 | 154.1728 | 16.858 | 70.3548 | 1593.1211 | 62.531 | 1692.7374 | 0 | 0
2024-01-16 | 18 | 1283.4222 | 154.1728 | 16.858 | 70.3548 | 1593.1211 | 62.531 | 1692.7374 | 0 | 0
2024-01-16 | 19 | 1343.1118 | 154.1728 | 16.858 | 70.3548 | 1593.1211 | 62.531 | 1692.7374 | 0 | 0
2024-01-16 | 20 | 1417.6624 | 154.1728 | 16.858 | 70.3548 | 1593.1211 | 62.531 | 1692.7374 | 0 | 0
2024-01-16 | 21 | 1421.5208 | 154.1728 | 16.858 | 70.3548 | 1593.1211 | 62.531 | 1692.7374 | 0 | 0
2024-01-16 | 22 | 1377.7076 | 154.1728 | 16.858 | 70.3548 | 1593.1211 | 62.531 | 1692.7374 | 0 | 0
2024-01-16 | 23 | 1417.0653 | 154.1728 | 16.858 | 70.3548 | 1593.1211 | 62.531 | 1692.7374 | 0 | 0
2024-01-16 | 24 | 1290.1259 | 154.1728 | 16.858 | 70.3548 | 1593.1211 | 62.531 | 1692.7374 | 0 | 0
2024-01-17 | 1 | 1205.7586 | 76.3218 | 16.8983 | 70.5229 | 788.6603 | 62.531 | 904.5306 | 301.2281 | 17.8259
2024-01-17 | 2 | 1190.0582 | 76.3218 | 16.8983 | 70.5229 | 788.6603 | 62.531 | 904.5306 | 285.5277 | 16.8968
2024-01-17 | 3 | 1164.1803 | 76.3218 | 16.8983 | 70.5229 | 788.6603 | 62.531 | 904.5306 | 259.6497 | 15.3654
2024-01-17 | 4 | 1151.9637 | 76.3218 | 16.8983 | 70.5229 | 788.6603 | 62.531 | 904.5306 | 247.4332 | 14.6425
2024-01-17 | 5 | 1157.9768 | 76.3218 | 16.8983 | 70.5229 | 788.6603 | 62.531 | 904.5306 | 253.4462 | 14.9983
2024-01-17 | 6 | 1171.9396 | 76.3218 | 16.8983 | 70.5229 | 788.6603 | 62.531 | 904.5306 | 267.4091 | 15.8246
2024-01-17 | 7 | 1207.7155 | 76.3218 | 16.8983 | 70.5229 | 788.6603 | 62.531 | 904.5306 | 303.1849 | 17.9417
2024-01-17 | 8 | 1239.0343 | 76.3218 | 16.8983 | 70.5229 | 788.6603 | 62.531 | 904.5306 | 334.5038 | 19.7951
2024-01-17 | 9 | 1221.4835 | 76.3218 | 16.8983 | 70.5229 | 788.6603 | 62.531 | 904.5306 | 316.9529 | 18.7565
2024-01-17 | 10 | 938.1851 | 76.3218 | 16.8983 | 70.5229 | 788.6603 | 62.531 | 904.5306 | 33.6545 | 1.9916
2024-01-17 | 11 | 949.525 | 76.3218 | 16.8983 | 70.5229 | 788.6603 | 62.531 | 904.5306 | 44.9944 | 2.6627
2024-01-17 | 12 | 933.802 | 76.3218 | 16.8983 | 70.5229 | 788.6603 | 62.531 | 904.5306 | 29.2715 | 1.7322
2024-01-17 | 13 | 869.1993 | 76.3218 | 16.8983 | 70.5229 | 788.6603 | 62.531 | 904.5306 | 0 | 0
2024-01-17 | 14 | 900.5165 | 76.3218 | 16.8983 | 70.5229 | 788.6603 | 62.531 | 904.5306 | 0 | 0
2024-01-17 | 15 | 864.741 | 76.3218 | 16.8983 | 70.5229 | 788.6603 | 62.531 | 904.5306 | 0 | 0
2024-01-17 | 16 | 955.0266 | 76.3218 | 16.8983 | 70.5229 | 788.6603 | 62.531 | 904.5306 | 50.4961 | 2.9882
2024-01-17 | 17 | 930.1654 | 76.3218 | 16.8983 | 70.5229 | 788.6603 | 62.531 | 904.5306 | 25.6348 | 1.517
2024-01-17 | 18 | 1010.4561 | 76.3218 | 16.8983 | 70.5229 | 788.6603 | 62.531 | 904.5306 | 105.9255 | 6.2684
2024-01-17 | 19 | 1073.0252 | 76.3218 | 16.8983 | 70.5229 | 788.6603 | 62.531 | 904.5306 | 168.4946 | 9.9711
2024-01-17 | 20 | 1099.5558 | 76.3218 | 16.8983 | 70.5229 | 788.6603 | 62.531 | 904.5306 | 195.0252 | 11.5411
2024-01-17 | 21 | 1019.9042 | 76.3218 | 16.8983 | 70.5229 | 788.6603 | 62.531 | 904.5306 | 115.3737 | 6.8275
2024-01-17 | 22 | 1041.3146 | 76.3218 | 16.8983 | 70.5229 | 788.6603 | 62.531 | 904.5306 | 136.784 | 8.0945
2024-01-17 | 23 | 986.368 | 76.3218 | 16.8983 | 70.5229 | 788.6603 | 62.531 | 904.5306 | 81.8374 | 4.8429
2024-01-17 | 24 | 933.6622 | 76.3218 | 16.8983 | 70.5229 | 788.6603 | 62.531 | 904.5306 | 29.1317 | 1.7239
2024-01-18 | 1 | 639.1306 | 45.3887 | 17.1598 | 71.6143 | 469.0173 | 62.531 | 592.35 | 46.7806 | 2.7262
2024-01-18 | 2 | 610.6095 | 45.3887 | 17.1598 | 71.6143 | 469.0173 | 62.531 | 592.35 | 18.2595 | 1.0641
2024-01-18 | 3 | 605.6795 | 45.3887 | 17.1598 | 71.6143 | 469.0173 | 62.531 | 592.35 | 13.3295 | 0.77679
2024-01-18 | 4 | 603.7264 | 45.3887 | 17.1598 | 71.6143 | 469.0173 | 62.531 | 592.35 | 11.3764 | 0.66297
2024-01-18 | 5 | 603.7514 | 45.3887 | 17.1598 | 71.6143 | 469.0173 | 62.531 | 592.35 | 11.4014 | 0.66443
2024-01-18 | 6 | 618.6396 | 45.3887 | 17.1598 | 71.6143 | 469.0173 | 62.531 | 592.35 | 26.2896 | 1.532
2024-01-18 | 7 | 654.1602 | 45.3887 | 17.1598 | 71.6143 | 469.0173 | 62.531 | 592.35 | 61.8102 | 3.602
2024-01-18 | 8 | 776.4029 | 45.3887 | 17.1598 | 71.6143 | 469.0173 | 62.531 | 592.35 | 184.0529 | 10.7258
2024-01-18 | 9 | 844.3172 | 45.3887 | 17.1598 | 71.6143 | 469.0173 | 62.531 | 592.35 | 251.9672 | 14.6836
2024-01-18 | 10 | 628.0386 | 45.3887 | 17.1598 | 71.6143 | 469.0173 | 62.531 | 592.35 | 35.6886 | 2.0798
2024-01-18 | 11 | 577.7008 | 45.3887 | 17.1598 | 71.6143 | 469.0173 | 62.531 | 592.35 | 0 | 0
2024-01-18 | 12 | 600.8999 | 45.3887 | 17.1598 | 71.6143 | 469.0173 | 62.531 | 592.35 | 8.55 | 0.49826
2024-01-18 | 13 | 608.2509 | 45.3887 | 17.1598 | 71.6143 | 469.0173 | 62.531 | 592.35 | 15.9009 | 0.92664
2024-01-18 | 14 | 598.6243 | 45.3887 | 17.1598 | 71.6143 | 469.0173 | 62.531 | 592.35 | 6.2744 | 0.36564
2024-01-18 | 15 | 595.3707 | 45.3887 | 17.1598 | 71.6143 | 469.0173 | 62.531 | 592.35 | 3.0207 | 0.17603
2024-01-18 | 16 | 633.5495 | 45.3887 | 17.1598 | 71.6143 | 469.0173 | 62.531 | 592.35 | 41.1995 | 2.4009
2024-01-18 | 17 | 643.9458 | 45.3887 | 17.1598 | 71.6143 | 469.0173 | 62.531 | 592.35 | 51.5958 | 3.0068
2024-01-18 | 18 | 698.3498 | 45.3887 | 17.1598 | 71.6143 | 469.0173 | 62.531 | 592.35 | 105.9998 | 6.1772
2024-01-18 | 19 | 978.6238 | 45.3887 | 17.1598 | 71.6143 | 469.0173 | 62.531 | 592.35 | 386.2738 | 22.5104
2024-01-18 | 20 | 998.2524 | 45.3887 | 17.1598 | 71.6143 | 469.0173 | 62.531 | 592.35 | 405.9024 | 23.6543
2024-01-18 | 21 | 1025.4132 | 45.3887 | 17.1598 | 71.6143 | 469.0173 | 62.531 | 592.35 | 433.0633 | 25.2371
2024-01-18 | 22 | 957.7874 | 45.3887 | 17.1598 | 71.6143 | 469.0173 | 62.531 | 592.35 | 365.4375 | 21.2961
2024-01-18 | 23 | 1036.1458 | 45.3887 | 17.1598 | 71.6143 | 469.0173 | 62.531 | 592.35 | 443.7958 | 25.8625
2024-01-18 | 24 | 662.7942 | 45.3887 | 17.1598 | 71.6143 | 469.0173 | 62.531 | 592.35 | 70.4442 | 4.1052
2024-01-19 | 1 | 735.5286 | 45.2176 | 17.2957 | 72.1814 | 467.2497 | 62.531 | 591.1735 | 144.3551 | 8.3463
2024-01-19 | 2 | 543.2676 | 45.2176 | 17.2957 | 72.1814 | 467.2497 | 62.531 | 591.1735 | 0 | 0
2024-01-19 | 3 | 487.4488 | 45.2176 | 17.2957 | 72.1814 | 467.2497 | 62.531 | 591.1735 | 0 | 0
2024-01-19 | 4 | 455.5934 | 45.2176 | 17.2957 | 72.1814 | 467.2497 | 62.531 | 591.1735 | 0 | 0
2024-01-19 | 5 | 438.5442 | 45.2176 | 17.2957 | 72.1814 | 467.2497 | 62.531 | 591.1735 | 0 | 0
2024-01-19 | 6 | 458.4237 | 45.2176 | 17.2957 | 72.1814 | 467.2497 | 62.531 | 591.1735 | 0 | 0
2024-01-19 | 7 | 574.3634 | 45.2176 | 17.2957 | 72.1814 | 467.2497 | 62.531 | 591.1735 | 0 | 0
2024-01-19 | 8 | 699.5568 | 45.2176 | 17.2957 | 72.1814 | 467.2497 | 62.531 | 591.1735 | 108.3833 | 6.2665
2024-01-19 | 9 | 560.5632 | 45.2176 | 17.2957 | 72.1814 | 467.2497 | 62.531 | 591.1735 | 0 | 0
2024-01-19 | 10 | 603.5973 | 45.2176 | 17.2957 | 72.1814 | 467.2497 | 62.531 | 591.1735 | 12.4238 | 0.71832
2024-01-19 | 11 | 506.8849 | 45.2176 | 17.2957 | 72.1814 | 467.2497 | 62.531 | 591.1735 | 0 | 0
2024-01-19 | 12 | 532.607 | 45.2176 | 17.2957 | 72.1814 | 467.2497 | 62.531 | 591.1735 | 0 | 0
2024-01-19 | 13 | 523.6585 | 45.2176 | 17.2957 | 72.1814 | 467.2497 | 62.531 | 591.1735 | 0 | 0
2024-01-19 | 14 | 560.6145 | 45.2176 | 17.2957 | 72.1814 | 467.2497 | 62.531 | 591.1735 | 0 | 0
2024-01-19 | 15 | 498.1591 | 45.2176 | 17.2957 | 72.1814 | 467.2497 | 62.531 | 591.1735 | 0 | 0
2024-01-19 | 16 | 479.4955 | 45.2176 | 17.2957 | 72.1814 | 467.2497 | 62.531 | 591.1735 | 0 | 0
2024-01-19 | 17 | 639.7984 | 45.2176 | 17.2957 | 72.1814 | 467.2497 | 62.531 | 591.1735 | 48.6249 | 2.8114
2024-01-19 | 18 | 761.9749 | 45.2176 | 17.2957 | 72.1814 | 467.2497 | 62.531 | 591.1735 | 170.8014 | 9.8754
2024-01-19 | 19 | 684.8041 | 45.2176 | 17.2957 | 72.1814 | 467.2497 | 62.531 | 591.1735 | 93.6306 | 5.4135
2024-01-19 | 20 | 982.4549 | 45.2176 | 17.2957 | 72.1814 | 467.2497 | 62.531 | 591.1735 | 391.2815 | 22.623
2024-01-19 | 21 | 967.6336 | 45.2176 | 17.2957 | 72.1814 | 467.2497 | 62.531 | 591.1735 | 376.4601 | 21.7661
2024-01-19 | 22 | 581.0638 | 45.2176 | 17.2957 | 72.1814 | 467.2497 | 62.531 | 591.1735 | 0 | 0
2024-01-19 | 23 | 934.7253 | 45.2176 | 17.2957 | 72.1814 | 467.2497 | 62.531 | 591.1735 | 343.5518 | 19.8634
2024-01-19 | 24 | 601.4267 | 45.2176 | 17.2957 | 72.1814 | 467.2497 | 62.531 | 591.1735 | 10.2532 | 0.59282
2024-01-20 | 1 | 625.9037 | 45.2944 | 17.1995 | 71.78 | 468.0424 | 62.531 | 591.5569 | 34.3468 | 1.997
2024-01-20 | 2 | 487.897 | 45.2944 | 17.1995 | 71.78 | 468.0424 | 62.531 | 591.5569 | 0 | 0
2024-01-20 | 3 | 426.0017 | 45.2944 | 17.1995 | 71.78 | 468.0424 | 62.531 | 591.5569 | 0 | 0
2024-01-20 | 4 | 423.5123 | 45.2944 | 17.1995 | 71.78 | 468.0424 | 62.531 | 591.5569 | 0 | 0
2024-01-20 | 5 | 422.4848 | 45.2944 | 17.1995 | 71.78 | 468.0424 | 62.531 | 591.5569 | 0 | 0
2024-01-20 | 6 | 423.0315 | 45.2944 | 17.1995 | 71.78 | 468.0424 | 62.531 | 591.5569 | 0 | 0
2024-01-20 | 7 | 428.3195 | 45.2944 | 17.1995 | 71.78 | 468.0424 | 62.531 | 591.5569 | 0 | 0
2024-01-20 | 8 | 464.5995 | 45.2944 | 17.1995 | 71.78 | 468.0424 | 62.531 | 591.5569 | 0 | 0
2024-01-20 | 9 | 564.9379 | 45.2944 | 17.1995 | 71.78 | 468.0424 | 62.531 | 591.5569 | 0 | 0
2024-01-20 | 10 | 484.9887 | 45.2944 | 17.1995 | 71.78 | 468.0424 | 62.531 | 591.5569 | 0 | 0
2024-01-20 | 11 | 482.9693 | 45.2944 | 17.1995 | 71.78 | 468.0424 | 62.531 | 591.5569 | 0 | 0
2024-01-20 | 12 | 487.9109 | 45.2944 | 17.1995 | 71.78 | 468.0424 | 62.531 | 591.5569 | 0 | 0
2024-01-20 | 13 | 475.2195 | 45.2944 | 17.1995 | 71.78 | 468.0424 | 62.531 | 591.5569 | 0 | 0
2024-01-20 | 14 | 468.4318 | 45.2944 | 17.1995 | 71.78 | 468.0424 | 62.531 | 591.5569 | 0 | 0
2024-01-20 | 15 | 438.4992 | 45.2944 | 17.1995 | 71.78 | 468.0424 | 62.531 | 591.5569 | 0 | 0
2024-01-20 | 16 | 450.4593 | 45.2944 | 17.1995 | 71.78 | 468.0424 | 62.531 | 591.5569 | 0 | 0
2024-01-20 | 17 | 455.9789 | 45.2944 | 17.1995 | 71.78 | 468.0424 | 62.531 | 591.5569 | 0 | 0
2024-01-20 | 18 | 573.4434 | 45.2944 | 17.1995 | 71.78 | 468.0424 | 62.531 | 591.5569 | 0 | 0
2024-01-20 | 19 | 573.1863 | 45.2944 | 17.1995 | 71.78 | 468.0424 | 62.531 | 591.5569 | 0 | 0
2024-01-20 | 20 | 564.913 | 45.2944 | 17.1995 | 71.78 | 468.0424 | 62.531 | 591.5569 | 0 | 0
2024-01-20 | 21 | 672.7863 | 45.2944 | 17.1995 | 71.78 | 468.0424 | 62.531 | 591.5569 | 81.2294 | 4.7228
2024-01-20 | 22 | 666.9101 | 45.2944 | 17.1995 | 71.78 | 468.0424 | 62.531 | 591.5569 | 75.3532 | 4.3811
2024-01-20 | 23 | 504.4118 | 45.2944 | 17.1995 | 71.78 | 468.0424 | 62.531 | 591.5569 | 0 | 0
2024-01-20 | 24 | 428.4878 | 45.2944 | 17.1995 | 71.78 | 468.0424 | 62.531 | 591.5569 | 0 | 0
2024-01-21 | 1 | 438.8211 | 45.3711 | 17.1995 | 71.78 | 468.8351 | 62.531 | 592.3337 | 0 | 0
2024-01-21 | 2 | 425.9616 | 45.3711 | 17.1995 | 71.78 | 468.8351 | 62.531 | 592.3337 | 0 | 0
2024-01-21 | 3 | 419.1643 | 45.3711 | 17.1995 | 71.78 | 468.8351 | 62.531 | 592.3337 | 0 | 0
2024-01-21 | 4 | 417.7813 | 45.3711 | 17.1995 | 71.78 | 468.8351 | 62.531 | 592.3337 | 0 | 0
2024-01-21 | 5 | 411.9551 | 45.3711 | 17.1995 | 71.78 | 468.8351 | 62.531 | 592.3337 | 0 | 0
2024-01-21 | 6 | 415.9421 | 45.3711 | 17.1995 | 71.78 | 468.8351 | 62.531 | 592.3337 | 0 | 0
2024-01-21 | 7 | 413.812 | 45.3711 | 17.1995 | 71.78 | 468.8351 | 62.531 | 592.3337 | 0 | 0
2024-01-21 | 8 | 411.1668 | 45.3711 | 17.1995 | 71.78 | 468.8351 | 62.531 | 592.3337 | 0 | 0
2024-01-21 | 9 | 401.6396 | 45.3711 | 17.1995 | 71.78 | 468.8351 | 62.531 | 592.3337 | 0 | 0
2024-01-21 | 10 | 327.4385 | 45.3711 | 17.1995 | 71.78 | 468.8351 | 62.531 | 592.3337 | 0 | 0
2024-01-21 | 11 | 319.9515 | 45.3711 | 17.1995 | 71.78 | 468.8351 | 62.531 | 592.3337 | 0 | 0
2024-01-21 | 12 | 315.8401 | 45.3711 | 17.1995 | 71.78 | 468.8351 | 62.531 | 592.3337 | 0 | 0
2024-01-21 | 13 | 317.5196 | 45.3711 | 17.1995 | 71.78 | 468.8351 | 62.531 | 592.3337 | 0 | 0
2024-01-21 | 14 | 322.7715 | 45.3711 | 17.1995 | 71.78 | 468.8351 | 62.531 | 592.3337 | 0 | 0
2024-01-21 | 15 | 360.1967 | 45.3711 | 17.1995 | 71.78 | 468.8351 | 62.531 | 592.3337 | 0 | 0
2024-01-21 | 16 | 370.1598 | 45.3711 | 17.1995 | 71.78 | 468.8351 | 62.531 | 592.3337 | 0 | 0
2024-01-21 | 17 | 383.3356 | 45.3711 | 17.1995 | 71.78 | 468.8351 | 62.531 | 592.3337 | 0 | 0
2024-01-21 | 18 | 425.1595 | 45.3711 | 17.1995 | 71.78 | 468.8351 | 62.531 | 592.3337 | 0 | 0
2024-01-21 | 19 | 917.2207 | 45.3711 | 17.1995 | 71.78 | 468.8351 | 62.531 | 592.3337 | 324.887 | 18.8893
2024-01-21 | 20 | 1012.0375 | 45.3711 | 17.1995 | 71.78 | 468.8351 | 62.531 | 592.3337 | 419.7038 | 24.4021
2024-01-21 | 21 | 1047.192 | 45.3711 | 17.1995 | 71.78 | 468.8351 | 62.531 | 592.3337 | 454.8582 | 26.446
2024-01-21 | 22 | 1024.5683 | 45.3711 | 17.1995 | 71.78 | 468.8351 | 62.531 | 592.3337 | 432.2346 | 25.1306
2024-01-21 | 23 | 659.51 | 45.3711 | 17.1995 | 71.78 | 468.8351 | 62.531 | 592.3337 | 67.1763 | 3.9057
2024-01-21 | 24 | 439.2144 | 45.3711 | 17.1995 | 71.78 | 468.8351 | 62.531 | 592.3337 | 0 | 0
2024-01-22 | 1 | 437.4607 | 41.1234 | 17.1995 | 71.78 | 424.9421 | 62.531 | 549.3186 | 0 | 0
2024-01-22 | 2 | 394.3653 | 41.1234 | 17.1995 | 71.78 | 424.9421 | 62.531 | 549.3186 | 0 | 0
2024-01-22 | 3 | 381.2317 | 41.1234 | 17.1995 | 71.78 | 424.9421 | 62.531 | 549.3186 | 0 | 0
2024-01-22 | 4 | 372.1734 | 41.1234 | 17.1995 | 71.78 | 424.9421 | 62.531 | 549.3186 | 0 | 0
2024-01-22 | 5 | 370.8689 | 41.1234 | 17.1995 | 71.78 | 424.9421 | 62.531 | 549.3186 | 0 | 0
2024-01-22 | 6 | 388.1521 | 41.1234 | 17.1995 | 71.78 | 424.9421 | 62.531 | 549.3186 | 0 | 0
2024-01-22 | 7 | 484.5683 | 41.1234 | 17.1995 | 71.78 | 424.9421 | 62.531 | 549.3186 | 0 | 0
2024-01-22 | 8 | 514.9298 | 41.1234 | 17.1995 | 71.78 | 424.9421 | 62.531 | 549.3186 | 0 | 0
2024-01-22 | 9 | 759.6364 | 41.1234 | 17.1995 | 71.78 | 424.9421 | 62.531 | 549.3186 | 210.3178 | 12.2281
2024-01-22 | 10 | 482.5739 | 41.1234 | 17.1995 | 71.78 | 424.9421 | 62.531 | 549.3186 | 0 | 0
2024-01-22 | 11 | 495.8389 | 41.1234 | 17.1995 | 71.78 | 424.9421 | 62.531 | 549.3186 | 0 | 0
2024-01-22 | 12 | 491.4861 | 41.1234 | 17.1995 | 71.78 | 424.9421 | 62.531 | 549.3186 | 0 | 0
2024-01-22 | 13 | 521.423 | 41.1234 | 17.1995 | 71.78 | 424.9421 | 62.531 | 549.3186 | 0 | 0
2024-01-22 | 14 | 489.9349 | 41.1234 | 17.1995 | 71.78 | 424.9421 | 62.531 | 549.3186 | 0 | 0
2024-01-22 | 15 | 707.4687 | 41.1234 | 17.1995 | 71.78 | 424.9421 | 62.531 | 549.3186 | 158.1501 | 9.195
2024-01-22 | 16 | 849.6452 | 41.1234 | 17.1995 | 71.78 | 424.9421 | 62.531 | 549.3186 | 300.3266 | 17.4614
2024-01-22 | 17 | 902.7956 | 41.1234 | 17.1995 | 71.78 | 424.9421 | 62.531 | 549.3186 | 353.477 | 20.5516
2024-01-22 | 18 | 1152.5163 | 41.1234 | 17.1995 | 71.78 | 424.9421 | 62.531 | 549.3186 | 603.1977 | 35.0707
2024-01-22 | 19 | 1112.1807 | 41.1234 | 17.1995 | 71.78 | 424.9421 | 62.531 | 549.3186 | 562.8621 | 32.7255
2024-01-22 | 20 | 1415.2331 | 41.1234 | 17.1995 | 71.78 | 424.9421 | 62.531 | 549.3186 | 865.9145 | 50.3453
2024-01-22 | 21 | 1457.0142 | 41.1234 | 17.1995 | 71.78 | 424.9421 | 62.531 | 549.3186 | 907.6956 | 52.7745
2024-01-22 | 22 | 1516.797 | 41.1234 | 17.1995 | 71.78 | 424.9421 | 62.531 | 549.3186 | 967.4784 | 56.2504
2024-01-22 | 23 | 933.8464 | 41.1234 | 17.1995 | 71.78 | 424.9421 | 62.531 | 549.3186 | 384.5278 | 22.3569
2024-01-22 | 24 | 504.4657 | 41.1234 | 17.1995 | 71.78 | 424.9421 | 62.531 | 549.3186 | 0 | 0
2024-01-23 | 1 | 428.6319 | 37.3455 | 17.1325 | 71.5004 | 385.9046 | 62.531 | 510.7878 | 0 | 0
2024-01-23 | 2 | 389.0225 | 37.3455 | 17.1325 | 71.5004 | 385.9046 | 62.531 | 510.7878 | 0 | 0
2024-01-23 | 3 | 372.0881 | 37.3455 | 17.1325 | 71.5004 | 385.9046 | 62.531 | 510.7878 | 0 | 0
2024-01-23 | 4 | 360.6916 | 37.3455 | 17.1325 | 71.5004 | 385.9046 | 62.531 | 510.7878 | 0 | 0
2024-01-23 | 5 | 362.3993 | 37.3455 | 17.1325 | 71.5004 | 385.9046 | 62.531 | 510.7878 | 0 | 0
2024-01-23 | 6 | 384.3857 | 37.3455 | 17.1325 | 71.5004 | 385.9046 | 62.531 | 510.7878 | 0 | 0
2024-01-23 | 7 | 443.4519 | 37.3455 | 17.1325 | 71.5004 | 385.9046 | 62.531 | 510.7878 | 0 | 0
2024-01-23 | 8 | 742.1895 | 37.3455 | 17.1325 | 71.5004 | 385.9046 | 62.531 | 510.7878 | 231.4017 | 13.5066
2024-01-23 | 9 | 709.842 | 37.3455 | 17.1325 | 71.5004 | 385.9046 | 62.531 | 510.7878 | 199.0542 | 11.6185
2024-01-23 | 10 | 446.7788 | 37.3455 | 17.1325 | 71.5004 | 385.9046 | 62.531 | 510.7878 | 0 | 0
2024-01-23 | 11 | 428.0937 | 37.3455 | 17.1325 | 71.5004 | 385.9046 | 62.531 | 510.7878 | 0 | 0
2024-01-23 | 12 | 399.3127 | 37.3455 | 17.1325 | 71.5004 | 385.9046 | 62.531 | 510.7878 | 0 | 0
2024-01-23 | 13 | 413.6104 | 37.3455 | 17.1325 | 71.5004 | 385.9046 | 62.531 | 510.7878 | 0 | 0
2024-01-23 | 14 | 464.9011 | 37.3455 | 17.1325 | 71.5004 | 385.9046 | 62.531 | 510.7878 | 0 | 0
2024-01-23 | 15 | 462.2539 | 37.3455 | 17.1325 | 71.5004 | 385.9046 | 62.531 | 510.7878 | 0 | 0
2024-01-23 | 16 | 676.4666 | 37.3455 | 17.1325 | 71.5004 | 385.9046 | 62.531 | 510.7878 | 165.6788 | 9.6704
2024-01-23 | 17 | 747.1888 | 37.3455 | 17.1325 | 71.5004 | 385.9046 | 62.531 | 510.7878 | 236.401 | 13.7984
2024-01-23 | 18 | 1508.0594 | 37.3455 | 17.1325 | 71.5004 | 385.9046 | 62.531 | 510.7878 | 997.2716 | 58.2093
2024-01-23 | 19 | 1631.6158 | 37.3455 | 17.1325 | 71.5004 | 385.9046 | 62.531 | 510.7878 | 1120.828 | 65.4212
2024-01-23 | 20 | 1538.8329 | 37.3455 | 17.1325 | 71.5004 | 385.9046 | 62.531 | 510.7878 | 1028.0451 | 60.0055
2024-01-23 | 21 | 1480.6125 | 37.3455 | 17.1325 | 71.5004 | 385.9046 | 62.531 | 510.7878 | 969.8247 | 56.6073
2024-01-23 | 22 | 1488.0949 | 37.3455 | 17.1325 | 71.5004 | 385.9046 | 62.531 | 510.7878 | 977.3071 | 57.044
2024-01-23 | 23 | 1484.3023 | 37.3455 | 17.1325 | 71.5004 | 385.9046 | 62.531 | 510.7878 | 973.5145 | 56.8227
2024-01-23 | 24 | 729.5187 | 37.3455 | 17.1325 | 71.5004 | 385.9046 | 62.531 | 510.7878 | 218.7309 | 12.767
2024-01-24 | 1 | 664.2611 | 36.1916 | 17.1125 | 71.4169 | 373.9803 | 62.531 | 499.0202 | 165.2408 | 9.6561
2024-01-24 | 2 | 484.9031 | 36.1916 | 17.1125 | 71.4169 | 373.9803 | 62.531 | 499.0202 | 0 | 0
2024-01-24 | 3 | 389.766 | 36.1916 | 17.1125 | 71.4169 | 373.9803 | 62.531 | 499.0202 | 0 | 0
2024-01-24 | 4 | 370.5247 | 36.1916 | 17.1125 | 71.4169 | 373.9803 | 62.531 | 499.0202 | 0 | 0
2024-01-24 | 5 | 373.2957 | 36.1916 | 17.1125 | 71.4169 | 373.9803 | 62.531 | 499.0202 | 0 | 0
2024-01-24 | 6 | 416.4046 | 36.1916 | 17.1125 | 71.4169 | 373.9803 | 62.531 | 499.0202 | 0 | 0
2024-01-24 | 7 | 671.7652 | 36.1916 | 17.1125 | 71.4169 | 373.9803 | 62.531 | 499.0202 | 172.745 | 10.0947
2024-01-24 | 8 | 952.7373 | 36.1916 | 17.1125 | 71.4169 | 373.9803 | 62.531 | 499.0202 | 453.717 | 26.5138
2024-01-24 | 9 | 804.4947 | 36.1916 | 17.1125 | 71.4169 | 373.9803 | 62.531 | 499.0202 | 305.4744 | 17.851
2024-01-24 | 10 | 736.5572 | 36.1916 | 17.1125 | 71.4169 | 373.9803 | 62.531 | 499.0202 | 237.5369 | 13.8809
2024-01-24 | 11 | 497.6307 | 36.1916 | 17.1125 | 71.4169 | 373.9803 | 62.531 | 499.0202 | 0 | 0
2024-01-24 | 12 | 523.279 | 36.1916 | 17.1125 | 71.4169 | 373.9803 | 62.531 | 499.0202 | 24.2587 | 1.4176
2024-01-24 | 13 | 496.9991 | 36.1916 | 17.1125 | 71.4169 | 373.9803 | 62.531 | 499.0202 | 0 | 0
2024-01-24 | 14 | 571.8882 | 36.1916 | 17.1125 | 71.4169 | 373.9803 | 62.531 | 499.0202 | 72.868 | 4.2582
2024-01-24 | 15 | 760.5568 | 36.1916 | 17.1125 | 71.4169 | 373.9803 | 62.531 | 499.0202 | 261.5366 | 15.2834
2024-01-24 | 16 | 824.4807 | 36.1916 | 17.1125 | 71.4169 | 373.9803 | 62.531 | 499.0202 | 325.4604 | 19.0189
2024-01-24 | 17 | 932.6224 | 36.1916 | 17.1125 | 71.4169 | 373.9803 | 62.531 | 499.0202 | 433.6022 | 25.3383
2024-01-24 | 18 | 1509.1906 | 36.1916 | 17.1125 | 71.4169 | 373.9803 | 62.531 | 499.0202 | 1010.1704 | 59.0311
2024-01-24 | 19 | 1776.7541 | 36.1916 | 17.1125 | 71.4169 | 373.9803 | 62.531 | 499.0202 | 1277.7339 | 74.6667
2024-01-24 | 20 | 1802.0949 | 36.1916 | 17.1125 | 71.4169 | 373.9803 | 62.531 | 499.0202 | 1303.0746 | 76.1475
2024-01-24 | 21 | 1642.3144 | 36.1916 | 17.1125 | 71.4169 | 373.9803 | 62.531 | 499.0202 | 1143.2942 | 66.8105
2024-01-24 | 22 | 1686.5895 | 36.1916 | 17.1125 | 71.4169 | 373.9803 | 62.531 | 499.0202 | 1187.5693 | 69.3978
2024-01-24 | 23 | 1501.0503 | 36.1916 | 17.1125 | 71.4169 | 373.9803 | 62.531 | 499.0202 | 1002.0301 | 58.5554
2024-01-24 | 24 | 938.2971 | 36.1916 | 17.1125 | 71.4169 | 373.9803 | 62.531 | 499.0202 | 439.2769 | 25.6699
2024-01-25 | 1 | 908.826 | 42.9438 | 17.352 | 72.4164 | 443.7536 | 62.531 | 568.3777 | 340.4484 | 19.6201
2024-01-25 | 2 | 807.0549 | 42.9438 | 17.352 | 72.4164 | 443.7536 | 62.531 | 568.3777 | 238.6772 | 13.755
2024-01-25 | 3 | 758.8583 | 42.9438 | 17.352 | 72.4164 | 443.7536 | 62.531 | 568.3777 | 190.4807 | 10.9774
2024-01-25 | 4 | 732.8586 | 42.9438 | 17.352 | 72.4164 | 443.7536 | 62.531 | 568.3777 | 164.4809 | 9.4791
2024-01-25 | 5 | 740.5449 | 42.9438 | 17.352 | 72.4164 | 443.7536 | 62.531 | 568.3777 | 172.1672 | 9.922
2024-01-25 | 6 | 773.8 | 42.9438 | 17.352 | 72.4164 | 443.7536 | 62.531 | 568.3777 | 205.4223 | 11.8385
2024-01-25 | 7 | 1028.5142 | 42.9438 | 17.352 | 72.4164 | 443.7536 | 62.531 | 568.3777 | 460.1365 | 26.5178
2024-01-25 | 8 | 1771.7184 | 42.9438 | 17.352 | 72.4164 | 443.7536 | 62.531 | 568.3777 | 1203.3408 | 69.3488
2024-01-25 | 9 | 994.3844 | 42.9438 | 17.352 | 72.4164 | 443.7536 | 62.531 | 568.3777 | 426.0067 | 24.5509
2024-01-25 | 10 | 823.9374 | 42.9438 | 17.352 | 72.4164 | 443.7536 | 62.531 | 568.3777 | 255.5598 | 14.728
2024-01-25 | 11 | 824.921 | 42.9438 | 17.352 | 72.4164 | 443.7536 | 62.531 | 568.3777 | 256.5433 | 14.7847
2024-01-25 | 12 | 820.0301 | 42.9438 | 17.352 | 72.4164 | 443.7536 | 62.531 | 568.3777 | 251.6525 | 14.5028
2024-01-25 | 13 | 833.0803 | 42.9438 | 17.352 | 72.4164 | 443.7536 | 62.531 | 568.3777 | 264.7026 | 15.2549
2024-01-25 | 14 | 806.8148 | 42.9438 | 17.352 | 72.4164 | 443.7536 | 62.531 | 568.3777 | 238.4371 | 13.7412
2024-01-25 | 15 | 830.8726 | 42.9438 | 17.352 | 72.4164 | 443.7536 | 62.531 | 568.3777 | 262.4949 | 15.1276
2024-01-25 | 16 | 837.5671 | 42.9438 | 17.352 | 72.4164 | 443.7536 | 62.531 | 568.3777 | 269.1894 | 15.5135
2024-01-25 | 17 | 881.4618 | 42.9438 | 17.352 | 72.4164 | 443.7536 | 62.531 | 568.3777 | 313.0842 | 18.0431
2024-01-25 | 18 | 1257.3233 | 42.9438 | 17.352 | 72.4164 | 443.7536 | 62.531 | 568.3777 | 688.9456 | 39.7041
2024-01-25 | 19 | 1773.1732 | 42.9438 | 17.352 | 72.4164 | 443.7536 | 62.531 | 568.3777 | 1204.7955 | 69.4327
2024-01-25 | 20 | 2695.2218 | 42.9438 | 17.352 | 72.4164 | 443.7536 | 62.531 | 568.3777 | 2126.8441 | 122.5705
2024-01-25 | 21 | 1936.1771 | 42.9438 | 17.352 | 72.4164 | 443.7536 | 62.531 | 568.3777 | 1367.7994 | 78.8266
2024-01-25 | 22 | 1903.1922 | 42.9438 | 17.352 | 72.4164 | 443.7536 | 62.531 | 568.3777 | 1334.8145 | 76.9257
2024-01-25 | 23 | 1760.5742 | 42.9438 | 17.352 | 72.4164 | 443.7536 | 62.531 | 568.3777 | 1192.1965 | 68.7066
2024-01-25 | 24 | 949.5686 | 42.9438 | 17.352 | 72.4164 | 443.7536 | 62.531 | 568.3777 | 381.1909 | 21.9681
2024-01-26 | 1 | 900.6424 | 44.0886 | 17.1673 | 71.6456 | 455.583 | 62.531 | 579.215 | 321.4274 | 18.7232
2024-01-26 | 2 | 566.9768 | 44.0886 | 17.1673 | 71.6456 | 455.583 | 62.531 | 579.215 | 0 | 0
2024-01-26 | 3 | 452.0012 | 44.0886 | 17.1673 | 71.6456 | 455.583 | 62.531 | 579.215 | 0 | 0
2024-01-26 | 4 | 443.8073 | 44.0886 | 17.1673 | 71.6456 | 455.583 | 62.531 | 579.215 | 0 | 0
2024-01-26 | 5 | 446.6581 | 44.0886 | 17.1673 | 71.6456 | 455.583 | 62.531 | 579.215 | 0 | 0
2024-01-26 | 6 | 545.6994 | 44.0886 | 17.1673 | 71.6456 | 455.583 | 62.531 | 579.215 | 0 | 0
2024-01-26 | 7 | 911.6051 | 44.0886 | 17.1673 | 71.6456 | 455.583 | 62.531 | 579.215 | 332.3901 | 19.3618
2024-01-26 | 8 | 1255.6212 | 44.0886 | 17.1673 | 71.6456 | 455.583 | 62.531 | 579.215 | 676.4062 | 39.4008
2024-01-26 | 9 | 1342.9752 | 44.0886 | 17.1673 | 71.6456 | 455.583 | 62.531 | 579.215 | 763.7602 | 44.4892
2024-01-26 | 10 | 685.0482 | 44.0886 | 17.1673 | 71.6456 | 455.583 | 62.531 | 579.215 | 105.8332 | 6.1648
2024-01-26 | 11 | 529.4538 | 44.0886 | 17.1673 | 71.6456 | 455.583 | 62.531 | 579.215 | 0 | 0
2024-01-26 | 12 | 777.09 | 44.0886 | 17.1673 | 71.6456 | 455.583 | 62.531 | 579.215 | 197.875 | 11.5263
2024-01-26 | 13 | 800.4069 | 44.0886 | 17.1673 | 71.6456 | 455.583 | 62.531 | 579.215 | 221.1919 | 12.8845
2024-01-26 | 14 | 799.2434 | 44.0886 | 17.1673 | 71.6456 | 455.583 | 62.531 | 579.215 | 220.0284 | 12.8167
2024-01-26 | 15 | 809.5744 | 44.0886 | 17.1673 | 71.6456 | 455.583 | 62.531 | 579.215 | 230.3594 | 13.4185
2024-01-26 | 16 | 1028.6446 | 44.0886 | 17.1673 | 71.6456 | 455.583 | 62.531 | 579.215 | 449.4296 | 26.1794
2024-01-26 | 17 | 875.6723 | 44.0886 | 17.1673 | 71.6456 | 455.583 | 62.531 | 579.215 | 296.4573 | 17.2687
2024-01-26 | 18 | 1038.331 | 44.0886 | 17.1673 | 71.6456 | 455.583 | 62.531 | 579.215 | 459.116 | 26.7436
2024-01-26 | 19 | 1370.44 | 44.0886 | 17.1673 | 71.6456 | 455.583 | 62.531 | 579.215 | 791.225 | 46.0891
2024-01-26 | 20 | 2688.0115 | 44.0886 | 17.1673 | 71.6456 | 455.583 | 62.531 | 579.215 | 2108.7965 | 122.838
2024-01-26 | 21 | 2636.8884 | 44.0886 | 17.1673 | 71.6456 | 455.583 | 62.531 | 579.215 | 2057.6734 | 119.86
2024-01-26 | 22 | 1265.1536 | 44.0886 | 17.1673 | 71.6456 | 455.583 | 62.531 | 579.215 | 685.9386 | 39.9561
2024-01-26 | 23 | 1105.2145 | 44.0886 | 17.1673 | 71.6456 | 455.583 | 62.531 | 579.215 | 525.9995 | 30.6396
2024-01-26 | 24 | 1039.9933 | 44.0886 | 17.1673 | 71.6456 | 455.583 | 62.531 | 579.215 | 460.7783 | 26.8405
2024-01-27 | 1 | 998.7855 | 44.102 | 17.2375 | 71.9386 | 455.7218 | 62.531 | 579.6382 | 419.1474 | 24.316
2024-01-27 | 2 | 785.1838 | 44.102 | 17.2375 | 71.9386 | 455.7218 | 62.531 | 579.6382 | 205.5456 | 11.9243
2024-01-27 | 3 | 737.9865 | 44.102 | 17.2375 | 71.9386 | 455.7218 | 62.531 | 579.6382 | 158.3484 | 9.1863
2024-01-27 | 4 | 576.0515 | 44.102 | 17.2375 | 71.9386 | 455.7218 | 62.531 | 579.6382 | 0 | 0
2024-01-27 | 5 | 693.8743 | 44.102 | 17.2375 | 71.9386 | 455.7218 | 62.531 | 579.6382 | 114.2361 | 6.6272
2024-01-27 | 6 | 723.8808 | 44.102 | 17.2375 | 71.9386 | 455.7218 | 62.531 | 579.6382 | 144.2426 | 8.368
2024-01-27 | 7 | 734.7051 | 44.102 | 17.2375 | 71.9386 | 455.7218 | 62.531 | 579.6382 | 155.067 | 8.9959
2024-01-27 | 8 | 589.9555 | 44.102 | 17.2375 | 71.9386 | 455.7218 | 62.531 | 579.6382 | 10.3173 | 0.59854
2024-01-27 | 9 | 707.744 | 44.102 | 17.2375 | 71.9386 | 455.7218 | 62.531 | 579.6382 | 128.1058 | 7.4318
2024-01-27 | 10 | 597.3625 | 44.102 | 17.2375 | 71.9386 | 455.7218 | 62.531 | 579.6382 | 17.7243 | 1.0282
2024-01-27 | 11 | 621.493 | 44.102 | 17.2375 | 71.9386 | 455.7218 | 62.531 | 579.6382 | 41.8548 | 2.4281
2024-01-27 | 12 | 650.0032 | 44.102 | 17.2375 | 71.9386 | 455.7218 | 62.531 | 579.6382 | 70.3651 | 4.0821
2024-01-27 | 13 | 653.7788 | 44.102 | 17.2375 | 71.9386 | 455.7218 | 62.531 | 579.6382 | 74.1407 | 4.3011
2024-01-27 | 14 | 454.507 | 44.102 | 17.2375 | 71.9386 | 455.7218 | 62.531 | 579.6382 | 0 | 0
2024-01-27 | 15 | 370.6811 | 44.102 | 17.2375 | 71.9386 | 455.7218 | 62.531 | 579.6382 | 0 | 0
2024-01-27 | 16 | 366.059 | 44.102 | 17.2375 | 71.9386 | 455.7218 | 62.531 | 579.6382 | 0 | 0
2024-01-27 | 17 | 376.7216 | 44.102 | 17.2375 | 71.9386 | 455.7218 | 62.531 | 579.6382 | 0 | 0
2024-01-27 | 18 | 532.9023 | 44.102 | 17.2375 | 71.9386 | 455.7218 | 62.531 | 579.6382 | 0 | 0
2024-01-27 | 19 | 1012.4807 | 44.102 | 17.2375 | 71.9386 | 455.7218 | 62.531 | 579.6382 | 432.8426 | 25.1105
2024-01-27 | 20 | 1045.1497 | 44.102 | 17.2375 | 71.9386 | 455.7218 | 62.531 | 579.6382 | 465.5115 | 27.0057
2024-01-27 | 21 | 976.3283 | 44.102 | 17.2375 | 71.9386 | 455.7218 | 62.531 | 579.6382 | 396.6902 | 23.0132
2024-01-27 | 22 | 638.7897 | 44.102 | 17.2375 | 71.9386 | 455.7218 | 62.531 | 579.6382 | 59.1516 | 3.4316
2024-01-27 | 23 | 540.0534 | 44.102 | 17.2375 | 71.9386 | 455.7218 | 62.531 | 579.6382 | 0 | 0
2024-01-27 | 24 | 484.0673 | 44.102 | 17.2375 | 71.9386 | 455.7218 | 62.531 | 579.6382 | 0 | 0
2024-01-28 | 1 | 447.7682 | 44.1154 | 17.2375 | 71.9386 | 455.8601 | 62.531 | 579.7737 | 0 | 0
2024-01-28 | 2 | 414.0913 | 44.1154 | 17.2375 | 71.9386 | 455.8601 | 62.531 | 579.7737 | 0 | 0
2024-01-28 | 3 | 401.4452 | 44.1154 | 17.2375 | 71.9386 | 455.8601 | 62.531 | 579.7737 | 0 | 0
2024-01-28 | 4 | 388.0363 | 44.1154 | 17.2375 | 71.9386 | 455.8601 | 62.531 | 579.7737 | 0 | 0
2024-01-28 | 5 | 385.3859 | 44.1154 | 17.2375 | 71.9386 | 455.8601 | 62.531 | 579.7737 | 0 | 0
2024-01-28 | 6 | 384.1977 | 44.1154 | 17.2375 | 71.9386 | 455.8601 | 62.531 | 579.7737 | 0 | 0
2024-01-28 | 7 | 384.4578 | 44.1154 | 17.2375 | 71.9386 | 455.8601 | 62.531 | 579.7737 | 0 | 0
2024-01-28 | 8 | 384.3749 | 44.1154 | 17.2375 | 71.9386 | 455.8601 | 62.531 | 579.7737 | 0 | 0
2024-01-28 | 9 | 365.9195 | 44.1154 | 17.2375 | 71.9386 | 455.8601 | 62.531 | 579.7737 | 0 | 0
2024-01-28 | 10 | 325.5611 | 44.1154 | 17.2375 | 71.9386 | 455.8601 | 62.531 | 579.7737 | 0 | 0
2024-01-28 | 11 | 306.1717 | 44.1154 | 17.2375 | 71.9386 | 455.8601 | 62.531 | 579.7737 | 0 | 0
2024-01-28 | 12 | 283.43 | 44.1154 | 17.2375 | 71.9386 | 455.8601 | 62.531 | 579.7737 | 0 | 0
2024-01-28 | 13 | 258.0667 | 44.1154 | 17.2375 | 71.9386 | 455.8601 | 62.531 | 579.7737 | 0 | 0
2024-01-28 | 14 | 292.3964 | 44.1154 | 17.2375 | 71.9386 | 455.8601 | 62.531 | 579.7737 | 0 | 0
2024-01-28 | 15 | 314.3181 | 44.1154 | 17.2375 | 71.9386 | 455.8601 | 62.531 | 579.7737 | 0 | 0
2024-01-28 | 16 | 286.9087 | 44.1154 | 17.2375 | 71.9386 | 455.8601 | 62.531 | 579.7737 | 0 | 0
2024-01-28 | 17 | 285.9647 | 44.1154 | 17.2375 | 71.9386 | 455.8601 | 62.531 | 579.7737 | 0 | 0
2024-01-28 | 18 | 341.8711 | 44.1154 | 17.2375 | 71.9386 | 455.8601 | 62.531 | 579.7737 | 0 | 0
2024-01-28 | 19 | 392.7576 | 44.1154 | 17.2375 | 71.9386 | 455.8601 | 62.531 | 579.7737 | 0 | 0
2024-01-28 | 20 | 736.0068 | 44.1154 | 17.2375 | 71.9386 | 455.8601 | 62.531 | 579.7737 | 156.2331 | 9.0636
2024-01-28 | 21 | 732.9928 | 44.1154 | 17.2375 | 71.9386 | 455.8601 | 62.531 | 579.7737 | 153.2192 | 8.8887
2024-01-28 | 22 | 848.61 | 44.1154 | 17.2375 | 71.9386 | 455.8601 | 62.531 | 579.7737 | 268.8363 | 15.596
2024-01-28 | 23 | 534.9404 | 44.1154 | 17.2375 | 71.9386 | 455.8601 | 62.531 | 579.7737 | 0 | 0
2024-01-28 | 24 | 413.9047 | 44.1154 | 17.2375 | 71.9386 | 455.8601 | 62.531 | 579.7737 | 0 | 0
2024-01-29 | 1 | 400.2621 | 41.3108 | 17.2375 | 71.9386 | 426.8791 | 62.531 | 551.3723 | 0 | 0
2024-01-29 | 2 | 380.125 | 41.3108 | 17.2375 | 71.9386 | 426.8791 | 62.531 | 551.3723 | 0 | 0
2024-01-29 | 3 | 362.4625 | 41.3108 | 17.2375 | 71.9386 | 426.8791 | 62.531 | 551.3723 | 0 | 0
2024-01-29 | 4 | 361.4565 | 41.3108 | 17.2375 | 71.9386 | 426.8791 | 62.531 | 551.3723 | 0 | 0
2024-01-29 | 5 | 364.7329 | 41.3108 | 17.2375 | 71.9386 | 426.8791 | 62.531 | 551.3723 | 0 | 0
2024-01-29 | 6 | 383.8215 | 41.3108 | 17.2375 | 71.9386 | 426.8791 | 62.531 | 551.3723 | 0 | 0
2024-01-29 | 7 | 432.7055 | 41.3108 | 17.2375 | 71.9386 | 426.8791 | 62.531 | 551.3723 | 0 | 0
2024-01-29 | 8 | 622.7759 | 41.3108 | 17.2375 | 71.9386 | 426.8791 | 62.531 | 551.3723 | 71.4036 | 4.1423
2024-01-29 | 9 | 617.7496 | 41.3108 | 17.2375 | 71.9386 | 426.8791 | 62.531 | 551.3723 | 66.3774 | 3.8508
2024-01-29 | 10 | 442.2018 | 41.3108 | 17.2375 | 71.9386 | 426.8791 | 62.531 | 551.3723 | 0 | 0
2024-01-29 | 11 | 411.2553 | 41.3108 | 17.2375 | 71.9386 | 426.8791 | 62.531 | 551.3723 | 0 | 0
2024-01-29 | 12 | 411.9354 | 41.3108 | 17.2375 | 71.9386 | 426.8791 | 62.531 | 551.3723 | 0 | 0
2024-01-29 | 13 | 389.7716 | 41.3108 | 17.2375 | 71.9386 | 426.8791 | 62.531 | 551.3723 | 0 | 0
2024-01-29 | 14 | 410.2262 | 41.3108 | 17.2375 | 71.9386 | 426.8791 | 62.531 | 551.3723 | 0 | 0
2024-01-29 | 15 | 425.4177 | 41.3108 | 17.2375 | 71.9386 | 426.8791 | 62.531 | 551.3723 | 0 | 0
2024-01-29 | 16 | 608.4717 | 41.3108 | 17.2375 | 71.9386 | 426.8791 | 62.531 | 551.3723 | 57.0994 | 3.3125
2024-01-29 | 17 | 670.2538 | 41.3108 | 17.2375 | 71.9386 | 426.8791 | 62.531 | 551.3723 | 118.8816 | 6.8967
2024-01-29 | 18 | 716.6367 | 41.3108 | 17.2375 | 71.9386 | 426.8791 | 62.531 | 551.3723 | 165.2644 | 9.5875
2024-01-29 | 19 | 1264.745 | 41.3108 | 17.2375 | 71.9386 | 426.8791 | 62.531 | 551.3723 | 713.3727 | 41.3849
2024-01-29 | 20 | 1133.9973 | 41.3108 | 17.2375 | 71.9386 | 426.8791 | 62.531 | 551.3723 | 582.625 | 33.7999
2024-01-29 | 21 | 1020.8686 | 41.3108 | 17.2375 | 71.9386 | 426.8791 | 62.531 | 551.3723 | 469.4963 | 27.2369
2024-01-29 | 22 | 637.7888 | 41.3108 | 17.2375 | 71.9386 | 426.8791 | 62.531 | 551.3723 | 86.4166 | 5.0133
2024-01-29 | 23 | 615.4729 | 41.3108 | 17.2375 | 71.9386 | 426.8791 | 62.531 | 551.3723 | 64.1006 | 3.7187
2024-01-29 | 24 | 508.3603 | 41.3108 | 17.2375 | 71.9386 | 426.8791 | 62.531 | 551.3723 | 0 | 0
2024-01-30 | 1 | 430.8293 | 39.964 | 17.1657 | 71.6389 | 412.9616 | 62.531 | 537.4395 | 0 | 0
2024-01-30 | 2 | 386.0205 | 39.964 | 17.1657 | 71.6389 | 412.9616 | 62.531 | 537.4395 | 0 | 0
2024-01-30 | 3 | 378.7763 | 39.964 | 17.1657 | 71.6389 | 412.9616 | 62.531 | 537.4395 | 0 | 0
2024-01-30 | 4 | 376.253 | 39.964 | 17.1657 | 71.6389 | 412.9616 | 62.531 | 537.4395 | 0 | 0
2024-01-30 | 5 | 377.488 | 39.964 | 17.1657 | 71.6389 | 412.9616 | 62.531 | 537.4395 | 0 | 0
2024-01-30 | 6 | 393.9643 | 39.964 | 17.1657 | 71.6389 | 412.9616 | 62.531 | 537.4395 | 0 | 0
2024-01-30 | 7 | 466.4602 | 39.964 | 17.1657 | 71.6389 | 412.9616 | 62.531 | 537.4395 | 0 | 0
2024-01-30 | 8 | 530.5813 | 39.964 | 17.1657 | 71.6389 | 412.9616 | 62.531 | 537.4395 | 0 | 0
2024-01-30 | 9 | 545.9396 | 39.964 | 17.1657 | 71.6389 | 412.9616 | 62.531 | 537.4395 | 8.5001 | 0.49518
2024-01-30 | 10 | 556.5816 | 39.964 | 17.1657 | 71.6389 | 412.9616 | 62.531 | 537.4395 | 19.1421 | 1.1151
2024-01-30 | 11 | 420.7523 | 39.964 | 17.1657 | 71.6389 | 412.9616 | 62.531 | 537.4395 | 0 | 0
2024-01-30 | 12 | 405.4634 | 39.964 | 17.1657 | 71.6389 | 412.9616 | 62.531 | 537.4395 | 0 | 0
2024-01-30 | 13 | 419.4906 | 39.964 | 17.1657 | 71.6389 | 412.9616 | 62.531 | 537.4395 | 0 | 0
2024-01-30 | 14 | 437.1306 | 39.964 | 17.1657 | 71.6389 | 412.9616 | 62.531 | 537.4395 | 0 | 0
2024-01-30 | 15 | 494.0993 | 39.964 | 17.1657 | 71.6389 | 412.9616 | 62.531 | 537.4395 | 0 | 0
2024-01-30 | 16 | 407.8664 | 39.964 | 17.1657 | 71.6389 | 412.9616 | 62.531 | 537.4395 | 0 | 0
2024-01-30 | 17 | 406.1185 | 39.964 | 17.1657 | 71.6389 | 412.9616 | 62.531 | 537.4395 | 0 | 0
2024-01-30 | 18 | 541.1796 | 39.964 | 17.1657 | 71.6389 | 412.9616 | 62.531 | 537.4395 | 3.7401 | 0.21788
2024-01-30 | 19 | 593.9798 | 39.964 | 17.1657 | 71.6389 | 412.9616 | 62.531 | 537.4395 | 56.5403 | 3.2938
2024-01-30 | 20 | 635.8855 | 39.964 | 17.1657 | 71.6389 | 412.9616 | 62.531 | 537.4395 | 98.446 | 5.735
2024-01-30 | 21 | 514.5265 | 39.964 | 17.1657 | 71.6389 | 412.9616 | 62.531 | 537.4395 | 0 | 0
2024-01-30 | 22 | 595.5823 | 39.964 | 17.1657 | 71.6389 | 412.9616 | 62.531 | 537.4395 | 58.1428 | 3.3872
2024-01-30 | 23 | 468.8831 | 39.964 | 17.1657 | 71.6389 | 412.9616 | 62.531 | 537.4395 | 0 | 0
2024-01-30 | 24 | 470.5841 | 39.964 | 17.1657 | 71.6389 | 412.9616 | 62.531 | 537.4395 | 0 | 0
2024-01-31 | 1 | 375.4134 | 37.6021 | 17.2333 | 71.921 | 388.5554 | 62.531 | 513.7979 | 0 | 0
2024-01-31 | 2 | 361.2305 | 37.6021 | 17.2333 | 71.921 | 388.5554 | 62.531 | 513.7979 | 0 | 0
2024-01-31 | 3 | 349.0405 | 37.6021 | 17.2333 | 71.921 | 388.5554 | 62.531 | 513.7979 | 0 | 0
2024-01-31 | 4 | 347.9894 | 37.6021 | 17.2333 | 71.921 | 388.5554 | 62.531 | 513.7979 | 0 | 0
2024-01-31 | 5 | 350.4574 | 37.6021 | 17.2333 | 71.921 | 388.5554 | 62.531 | 513.7979 | 0 | 0
2024-01-31 | 6 | 363.8566 | 37.6021 | 17.2333 | 71.921 | 388.5554 | 62.531 | 513.7979 | 0 | 0
2024-01-31 | 7 | 413.3093 | 37.6021 | 17.2333 | 71.921 | 388.5554 | 62.531 | 513.7979 | 0 | 0
2024-01-31 | 8 | 497.6206 | 37.6021 | 17.2333 | 71.921 | 388.5554 | 62.531 | 513.7979 | 0 | 0
2024-01-31 | 9 | 435.1937 | 37.6021 | 17.2333 | 71.921 | 388.5554 | 62.531 | 513.7979 | 0 | 0
2024-01-31 | 10 | 408.6556 | 37.6021 | 17.2333 | 71.921 | 388.5554 | 62.531 | 513.7979 | 0 | 0
2024-01-31 | 11 | 375.8229 | 37.6021 | 17.2333 | 71.921 | 388.5554 | 62.531 | 513.7979 | 0 | 0
2024-01-31 | 12 | 372.5016 | 37.6021 | 17.2333 | 71.921 | 388.5554 | 62.531 | 513.7979 | 0 | 0
2024-01-31 | 13 | 379.1309 | 37.6021 | 17.2333 | 71.921 | 388.5554 | 62.531 | 513.7979 | 0 | 0
2024-01-31 | 14 | 396.6617 | 37.6021 | 17.2333 | 71.921 | 388.5554 | 62.531 | 513.7979 | 0 | 0
2024-01-31 | 15 | 389.2125 | 37.6021 | 17.2333 | 71.921 | 388.5554 | 62.531 | 513.7979 | 0 | 0
2024-01-31 | 16 | 406.3311 | 37.6021 | 17.2333 | 71.921 | 388.5554 | 62.531 | 513.7979 | 0 | 0
2024-01-31 | 17 | 438.8711 | 37.6021 | 17.2333 | 71.921 | 388.5554 | 62.531 | 513.7979 | 0 | 0
2024-01-31 | 18 | 471.0972 | 37.6021 | 17.2333 | 71.921 | 388.5554 | 62.531 | 513.7979 | 0 | 0
2024-01-31 | 19 | 576.6994 | 37.6021 | 17.2333 | 71.921 | 388.5554 | 62.531 | 513.7979 | 62.9016 | 3.65
2024-01-31 | 20 | 483.816 | 37.6021 | 17.2333 | 71.921 | 388.5554 | 62.531 | 513.7979 | 0 | 0
2024-01-31 | 21 | 425.7282 | 37.6021 | 17.2333 | 71.921 | 388.5554 | 62.531 | 513.7979 | 0 | 0
2024-01-31 | 22 | 421.12 | 37.6021 | 17.2333 | 71.921 | 388.5554 | 62.531 | 513.7979 | 0 | 0
2024-01-31 | 23 | 444.5267 | 37.6021 | 17.2333 | 71.921 | 388.5554 | 62.531 | 513.7979 | 0 | 0
2024-01-31 | 24 | 436.0961 | 37.6021 | 17.2333 | 71.921 | 388.5554 | 62.531 | 513.7979 | 0 | 0
2024-02-01 | 1 | 393.7365 | 38.4854 | 17.1932 | 71.7537 | 397.683 | 62.531 | 522.5789 | 0 | 0
2024-02-01 | 2 | 362.1292 | 38.4854 | 17.1932 | 71.7537 | 397.683 | 62.531 | 522.5789 | 0 | 0
2024-02-01 | 3 | 353.0616 | 38.4854 | 17.1932 | 71.7537 | 397.683 | 62.531 | 522.5789 | 0 | 0
2024-02-01 | 4 | 351.3423 | 38.4854 | 17.1932 | 71.7537 | 397.683 | 62.531 | 522.5789 | 0 | 0
2024-02-01 | 5 | 353.4823 | 38.4854 | 17.1932 | 71.7537 | 397.683 | 62.531 | 522.5789 | 0 | 0
2024-02-01 | 6 | 361.4395 | 38.4854 | 17.1932 | 71.7537 | 397.683 | 62.531 | 522.5789 | 0 | 0
2024-02-01 | 7 | 429.9952 | 38.4854 | 17.1932 | 71.7537 | 397.683 | 62.531 | 522.5789 | 0 | 0
2024-02-01 | 8 | 401.1852 | 38.4854 | 17.1932 | 71.7537 | 397.683 | 62.531 | 522.5789 | 0 | 0
2024-02-01 | 9 | 575.394 | 38.4854 | 17.1932 | 71.7537 | 397.683 | 62.531 | 522.5789 | 52.8151 | 3.0719
2024-02-01 | 10 | 373.4232 | 38.4854 | 17.1932 | 71.7537 | 397.683 | 62.531 | 522.5789 | 0 | 0
2024-02-01 | 11 | 349.6409 | 38.4854 | 17.1932 | 71.7537 | 397.683 | 62.531 | 522.5789 | 0 | 0
2024-02-01 | 12 | 347.9119 | 38.4854 | 17.1932 | 71.7537 | 397.683 | 62.531 | 522.5789 | 0 | 0
2024-02-01 | 13 | 352.4128 | 38.4854 | 17.1932 | 71.7537 | 397.683 | 62.531 | 522.5789 | 0 | 0
2024-02-01 | 14 | 351.4819 | 38.4854 | 17.1932 | 71.7537 | 397.683 | 62.531 | 522.5789 | 0 | 0
2024-02-01 | 15 | 333.1407 | 38.4854 | 17.1932 | 71.7537 | 397.683 | 62.531 | 522.5789 | 0 | 0
2024-02-01 | 16 | 339.3968 | 38.4854 | 17.1932 | 71.7537 | 397.683 | 62.531 | 522.5789 | 0 | 0
2024-02-01 | 17 | 364.6672 | 38.4854 | 17.1932 | 71.7537 | 397.683 | 62.531 | 522.5789 | 0 | 0
2024-02-01 | 18 | 565.4553 | 38.4854 | 17.1932 | 71.7537 | 397.683 | 62.531 | 522.5789 | 42.8764 | 2.4938
2024-02-01 | 19 | 1087.3264 | 38.4854 | 17.1932 | 71.7537 | 397.683 | 62.531 | 522.5789 | 564.7475 | 32.8471
2024-02-01 | 20 | 1219.7462 | 38.4854 | 17.1932 | 71.7537 | 397.683 | 62.531 | 522.5789 | 697.1673 | 40.549
2024-02-01 | 21 | 1078.3987 | 38.4854 | 17.1932 | 71.7537 | 397.683 | 62.531 | 522.5789 | 555.8198 | 32.3279
2024-02-01 | 22 | 668.6053 | 38.4854 | 17.1932 | 71.7537 | 397.683 | 62.531 | 522.5789 | 146.0264 | 8.4933
2024-02-01 | 23 | 428.9119 | 38.4854 | 17.1932 | 71.7537 | 397.683 | 62.531 | 522.5789 | 0 | 0
2024-02-01 | 24 | 365.4294 | 38.4854 | 17.1932 | 71.7537 | 397.683 | 62.531 | 522.5789 | 0 | 0
2024-02-02 | 1 | 356.5197 | 37.9455 | 17.1633 | 71.6289 | 392.1036 | 62.531 | 516.9889 | 0 | 0
2024-02-02 | 2 | 335.0563 | 37.9455 | 17.1633 | 71.6289 | 392.1036 | 62.531 | 516.9889 | 0 | 0
2024-02-02 | 3 | 325.7031 | 37.9455 | 17.1633 | 71.6289 | 392.1036 | 62.531 | 516.9889 | 0 | 0
2024-02-02 | 4 | 323.1254 | 37.9455 | 17.1633 | 71.6289 | 392.1036 | 62.531 | 516.9889 | 0 | 0
2024-02-02 | 5 | 324.6793 | 37.9455 | 17.1633 | 71.6289 | 392.1036 | 62.531 | 516.9889 | 0 | 0
2024-02-02 | 6 | 347.2231 | 37.9455 | 17.1633 | 71.6289 | 392.1036 | 62.531 | 516.9889 | 0 | 0
2024-02-02 | 7 | 382.7129 | 37.9455 | 17.1633 | 71.6289 | 392.1036 | 62.531 | 516.9889 | 0 | 0
2024-02-02 | 8 | 427.0061 | 37.9455 | 17.1633 | 71.6289 | 392.1036 | 62.531 | 516.9889 | 0 | 0
2024-02-02 | 9 | 381.3703 | 37.9455 | 17.1633 | 71.6289 | 392.1036 | 62.531 | 516.9889 | 0 | 0
2024-02-02 | 10 | 364.9187 | 37.9455 | 17.1633 | 71.6289 | 392.1036 | 62.531 | 516.9889 | 0 | 0
2024-02-02 | 11 | 360.4094 | 37.9455 | 17.1633 | 71.6289 | 392.1036 | 62.531 | 516.9889 | 0 | 0
2024-02-02 | 12 | 357.6948 | 37.9455 | 17.1633 | 71.6289 | 392.1036 | 62.531 | 516.9889 | 0 | 0
2024-02-02 | 13 | 358.3362 | 37.9455 | 17.1633 | 71.6289 | 392.1036 | 62.531 | 516.9889 | 0 | 0
2024-02-02 | 14 | 359.2186 | 37.9455 | 17.1633 | 71.6289 | 392.1036 | 62.531 | 516.9889 | 0 | 0
2024-02-02 | 15 | 355.8113 | 37.9455 | 17.1633 | 71.6289 | 392.1036 | 62.531 | 516.9889 | 0 | 0
2024-02-02 | 16 | 363.7629 | 37.9455 | 17.1633 | 71.6289 | 392.1036 | 62.531 | 516.9889 | 0 | 0
2024-02-02 | 17 | 401.4456 | 37.9455 | 17.1633 | 71.6289 | 392.1036 | 62.531 | 516.9889 | 0 | 0
2024-02-02 | 18 | 437.3359 | 37.9455 | 17.1633 | 71.6289 | 392.1036 | 62.531 | 516.9889 | 0 | 0
2024-02-02 | 19 | 897.7044 | 37.9455 | 17.1633 | 71.6289 | 392.1036 | 62.531 | 516.9889 | 380.7155 | 22.182
2024-02-02 | 20 | 750.4808 | 37.9455 | 17.1633 | 71.6289 | 392.1036 | 62.531 | 516.9889 | 233.4919 | 13.6041
2024-02-02 | 21 | 612.2075 | 37.9455 | 17.1633 | 71.6289 | 392.1036 | 62.531 | 516.9889 | 95.2186 | 5.5478
2024-02-02 | 22 | 606.8393 | 37.9455 | 17.1633 | 71.6289 | 392.1036 | 62.531 | 516.9889 | 89.8504 | 5.235
2024-02-02 | 23 | 440.2293 | 37.9455 | 17.1633 | 71.6289 | 392.1036 | 62.531 | 516.9889 | 0 | 0
2024-02-02 | 24 | 423.3957 | 37.9455 | 17.1633 | 71.6289 | 392.1036 | 62.531 | 516.9889 | 0 | 0
2024-02-03 | 1 | 373.8656 | 37.9141 | 17.1335 | 71.5045 | 391.7795 | 62.531 | 516.5494 | 0 | 0
2024-02-03 | 2 | 356.3981 | 37.9141 | 17.1335 | 71.5045 | 391.7795 | 62.531 | 516.5494 | 0 | 0
2024-02-03 | 3 | 340.3603 | 37.9141 | 17.1335 | 71.5045 | 391.7795 | 62.531 | 516.5494 | 0 | 0
2024-02-03 | 4 | 339.759 | 37.9141 | 17.1335 | 71.5045 | 391.7795 | 62.531 | 516.5494 | 0 | 0
2024-02-03 | 5 | 340.5585 | 37.9141 | 17.1335 | 71.5045 | 391.7795 | 62.531 | 516.5494 | 0 | 0
2024-02-03 | 6 | 344.4155 | 37.9141 | 17.1335 | 71.5045 | 391.7795 | 62.531 | 516.5494 | 0 | 0
2024-02-03 | 7 | 357.0527 | 37.9141 | 17.1335 | 71.5045 | 391.7795 | 62.531 | 516.5494 | 0 | 0
2024-02-03 | 8 | 396.1727 | 37.9141 | 17.1335 | 71.5045 | 391.7795 | 62.531 | 516.5494 | 0 | 0
2024-02-03 | 9 | 351.4358 | 37.9141 | 17.1335 | 71.5045 | 391.7795 | 62.531 | 516.5494 | 0 | 0
2024-02-03 | 10 | 310.475 | 37.9141 | 17.1335 | 71.5045 | 391.7795 | 62.531 | 516.5494 | 0 | 0
2024-02-03 | 11 | 275.9874 | 37.9141 | 17.1335 | 71.5045 | 391.7795 | 62.531 | 516.5494 | 0 | 0
2024-02-03 | 12 | 278.3158 | 37.9141 | 17.1335 | 71.5045 | 391.7795 | 62.531 | 516.5494 | 0 | 0
2024-02-03 | 13 | 281.9747 | 37.9141 | 17.1335 | 71.5045 | 391.7795 | 62.531 | 516.5494 | 0 | 0
2024-02-03 | 14 | 278.2974 | 37.9141 | 17.1335 | 71.5045 | 391.7795 | 62.531 | 516.5494 | 0 | 0
2024-02-03 | 15 | 251.9128 | 37.9141 | 17.1335 | 71.5045 | 391.7795 | 62.531 | 516.5494 | 0 | 0
2024-02-03 | 16 | 255.5305 | 37.9141 | 17.1335 | 71.5045 | 391.7795 | 62.531 | 516.5494 | 0 | 0
2024-02-03 | 17 | 289.804 | 37.9141 | 17.1335 | 71.5045 | 391.7795 | 62.531 | 516.5494 | 0 | 0
2024-02-03 | 18 | 334.8357 | 37.9141 | 17.1335 | 71.5045 | 391.7795 | 62.531 | 516.5494 | 0 | 0
2024-02-03 | 19 | 434.8606 | 37.9141 | 17.1335 | 71.5045 | 391.7795 | 62.531 | 516.5494 | 0 | 0
2024-02-03 | 20 | 567.5359 | 37.9141 | 17.1335 | 71.5045 | 391.7795 | 62.531 | 516.5494 | 50.9866 | 2.9758
2024-02-03 | 21 | 565.8444 | 37.9141 | 17.1335 | 71.5045 | 391.7795 | 62.531 | 516.5494 | 49.2951 | 2.8771
2024-02-03 | 22 | 386.0433 | 37.9141 | 17.1335 | 71.5045 | 391.7795 | 62.531 | 516.5494 | 0 | 0
2024-02-03 | 23 | 380.8505 | 37.9141 | 17.1335 | 71.5045 | 391.7795 | 62.531 | 516.5494 | 0 | 0
2024-02-03 | 24 | 349.648 | 37.9141 | 17.1335 | 71.5045 | 391.7795 | 62.531 | 516.5494 | 0 | 0
2024-02-04 | 1 | 344.2262 | 37.8827 | 17.1335 | 71.5045 | 391.4554 | 62.531 | 516.2318 | 0 | 0
2024-02-04 | 2 | 330.8385 | 37.8827 | 17.1335 | 71.5045 | 391.4554 | 62.531 | 516.2318 | 0 | 0
2024-02-04 | 3 | 324.4328 | 37.8827 | 17.1335 | 71.5045 | 391.4554 | 62.531 | 516.2318 | 0 | 0
2024-02-04 | 4 | 313.2716 | 37.8827 | 17.1335 | 71.5045 | 391.4554 | 62.531 | 516.2318 | 0 | 0
2024-02-04 | 5 | 315.1412 | 37.8827 | 17.1335 | 71.5045 | 391.4554 | 62.531 | 516.2318 | 0 | 0
2024-02-04 | 6 | 316.3501 | 37.8827 | 17.1335 | 71.5045 | 391.4554 | 62.531 | 516.2318 | 0 | 0
2024-02-04 | 7 | 306.4774 | 37.8827 | 17.1335 | 71.5045 | 391.4554 | 62.531 | 516.2318 | 0 | 0
2024-02-04 | 8 | 309.5722 | 37.8827 | 17.1335 | 71.5045 | 391.4554 | 62.531 | 516.2318 | 0 | 0
2024-02-04 | 9 | 289.6432 | 37.8827 | 17.1335 | 71.5045 | 391.4554 | 62.531 | 516.2318 | 0 | 0
2024-02-04 | 10 | 128.1975 | 37.8827 | 17.1335 | 71.5045 | 391.4554 | 62.531 | 516.2318 | 0 | 0
2024-02-04 | 11 | 128.9459 | 37.8827 | 17.1335 | 71.5045 | 391.4554 | 62.531 | 516.2318 | 0 | 0
2024-02-04 | 12 | 132.5437 | 37.8827 | 17.1335 | 71.5045 | 391.4554 | 62.531 | 516.2318 | 0 | 0
2024-02-04 | 13 | 133.0815 | 37.8827 | 17.1335 | 71.5045 | 391.4554 | 62.531 | 516.2318 | 0 | 0
2024-02-04 | 14 | 126.8508 | 37.8827 | 17.1335 | 71.5045 | 391.4554 | 62.531 | 516.2318 | 0 | 0
2024-02-04 | 15 | 137.4782 | 37.8827 | 17.1335 | 71.5045 | 391.4554 | 62.531 | 516.2318 | 0 | 0
2024-02-04 | 16 | 137.9421 | 37.8827 | 17.1335 | 71.5045 | 391.4554 | 62.531 | 516.2318 | 0 | 0
2024-02-04 | 17 | 139.5998 | 37.8827 | 17.1335 | 71.5045 | 391.4554 | 62.531 | 516.2318 | 0 | 0
2024-02-04 | 18 | 261.3097 | 37.8827 | 17.1335 | 71.5045 | 391.4554 | 62.531 | 516.2318 | 0 | 0
2024-02-04 | 19 | 349.5305 | 37.8827 | 17.1335 | 71.5045 | 391.4554 | 62.531 | 516.2318 | 0 | 0
2024-02-04 | 20 | 515.2517 | 37.8827 | 17.1335 | 71.5045 | 391.4554 | 62.531 | 516.2318 | 0 | 0
2024-02-04 | 21 | 844.9982 | 37.8827 | 17.1335 | 71.5045 | 391.4554 | 62.531 | 516.2318 | 328.7664 | 19.1885
2024-02-04 | 22 | 354.2589 | 37.8827 | 17.1335 | 71.5045 | 391.4554 | 62.531 | 516.2318 | 0 | 0
2024-02-04 | 23 | 379.235 | 37.8827 | 17.1335 | 71.5045 | 391.4554 | 62.531 | 516.2318 | 0 | 0
2024-02-04 | 24 | 334.0219 | 37.8827 | 17.1335 | 71.5045 | 391.4554 | 62.531 | 516.2318 | 0 | 0
2024-02-05 | 1 | 330.3662 | 29.27 | 17.1335 | 71.5045 | 302.4574 | 62.531 | 429.0137 | 0 | 0
2024-02-05 | 2 | 305.8725 | 29.27 | 17.1335 | 71.5045 | 302.4574 | 62.531 | 429.0137 | 0 | 0
2024-02-05 | 3 | 296.7994 | 29.27 | 17.1335 | 71.5045 | 302.4574 | 62.531 | 429.0137 | 0 | 0
2024-02-05 | 4 | 296.4896 | 29.27 | 17.1335 | 71.5045 | 302.4574 | 62.531 | 429.0137 | 0 | 0
2024-02-05 | 5 | 291.9169 | 29.27 | 17.1335 | 71.5045 | 302.4574 | 62.531 | 429.0137 | 0 | 0
2024-02-05 | 6 | 289.6833 | 29.27 | 17.1335 | 71.5045 | 302.4574 | 62.531 | 429.0137 | 0 | 0
2024-02-05 | 7 | 291.3202 | 29.27 | 17.1335 | 71.5045 | 302.4574 | 62.531 | 429.0137 | 0 | 0
2024-02-05 | 8 | 292.3034 | 29.27 | 17.1335 | 71.5045 | 302.4574 | 62.531 | 429.0137 | 0 | 0
2024-02-05 | 9 | 269.3919 | 29.27 | 17.1335 | 71.5045 | 302.4574 | 62.531 | 429.0137 | 0 | 0
2024-02-05 | 10 | 250.193 | 29.27 | 17.1335 | 71.5045 | 302.4574 | 62.531 | 429.0137 | 0 | 0
2024-02-05 | 11 | 254.4962 | 29.27 | 17.1335 | 71.5045 | 302.4574 | 62.531 | 429.0137 | 0 | 0
2024-02-05 | 12 | 254.8193 | 29.27 | 17.1335 | 71.5045 | 302.4574 | 62.531 | 429.0137 | 0 | 0
2024-02-05 | 13 | 256.3163 | 29.27 | 17.1335 | 71.5045 | 302.4574 | 62.531 | 429.0137 | 0 | 0
2024-02-05 | 14 | 251.0044 | 29.27 | 17.1335 | 71.5045 | 302.4574 | 62.531 | 429.0137 | 0 | 0
2024-02-05 | 15 | 237.912 | 29.27 | 17.1335 | 71.5045 | 302.4574 | 62.531 | 429.0137 | 0 | 0
2024-02-05 | 16 | 256.8498 | 29.27 | 17.1335 | 71.5045 | 302.4574 | 62.531 | 429.0137 | 0 | 0
2024-02-05 | 17 | 255.1341 | 29.27 | 17.1335 | 71.5045 | 302.4574 | 62.531 | 429.0137 | 0 | 0
2024-02-05 | 18 | 289.296 | 29.27 | 17.1335 | 71.5045 | 302.4574 | 62.531 | 429.0137 | 0 | 0
2024-02-05 | 19 | 528.3432 | 29.27 | 17.1335 | 71.5045 | 302.4574 | 62.531 | 429.0137 | 99.3296 | 5.7974
2024-02-05 | 20 | 365.0653 | 29.27 | 17.1335 | 71.5045 | 302.4574 | 62.531 | 429.0137 | 0 | 0
2024-02-05 | 21 | 388.2107 | 29.27 | 17.1335 | 71.5045 | 302.4574 | 62.531 | 429.0137 | 0 | 0
2024-02-05 | 22 | 425.3931 | 29.27 | 17.1335 | 71.5045 | 302.4574 | 62.531 | 429.0137 | 0 | 0
2024-02-05 | 23 | 350.6097 | 29.27 | 17.1335 | 71.5045 | 302.4574 | 62.531 | 429.0137 | 0 | 0
2024-02-05 | 24 | 336.2228 | 29.27 | 17.1335 | 71.5045 | 302.4574 | 62.531 | 429.0137 | 0 | 0
2024-02-06 | 1 | 281.0361 | 31.9635 | 17.1335 | 71.5045 | 330.2901 | 62.531 | 456.2898 | 0 | 0
2024-02-06 | 2 | 262.1301 | 31.9635 | 17.1335 | 71.5045 | 330.2901 | 62.531 | 456.2898 | 0 | 0
2024-02-06 | 3 | 257.5634 | 31.9635 | 17.1335 | 71.5045 | 330.2901 | 62.531 | 456.2898 | 0 | 0
2024-02-06 | 4 | 249.2609 | 31.9635 | 17.1335 | 71.5045 | 330.2901 | 62.531 | 456.2898 | 0 | 0
2024-02-06 | 5 | 231.5835 | 31.9635 | 17.1335 | 71.5045 | 330.2901 | 62.531 | 456.2898 | 0 | 0
2024-02-06 | 6 | 262.9122 | 31.9635 | 17.1335 | 71.5045 | 330.2901 | 62.531 | 456.2898 | 0 | 0
2024-02-06 | 7 | 293.7241 | 31.9635 | 17.1335 | 71.5045 | 330.2901 | 62.531 | 456.2898 | 0 | 0
2024-02-06 | 8 | 348.5879 | 31.9635 | 17.1335 | 71.5045 | 330.2901 | 62.531 | 456.2898 | 0 | 0
2024-02-06 | 9 | 305.601 | 31.9635 | 17.1335 | 71.5045 | 330.2901 | 62.531 | 456.2898 | 0 | 0
2024-02-06 | 10 | 312.2164 | 31.9635 | 17.1335 | 71.5045 | 330.2901 | 62.531 | 456.2898 | 0 | 0
2024-02-06 | 11 | 309.5033 | 31.9635 | 17.1335 | 71.5045 | 330.2901 | 62.531 | 456.2898 | 0 | 0
2024-02-06 | 12 | 308.4756 | 31.9635 | 17.1335 | 71.5045 | 330.2901 | 62.531 | 456.2898 | 0 | 0
2024-02-06 | 13 | 304.0111 | 31.9635 | 17.1335 | 71.5045 | 330.2901 | 62.531 | 456.2898 | 0 | 0
2024-02-06 | 14 | 318.9911 | 31.9635 | 17.1335 | 71.5045 | 330.2901 | 62.531 | 456.2898 | 0 | 0
2024-02-06 | 15 | 296.0329 | 31.9635 | 17.1335 | 71.5045 | 330.2901 | 62.531 | 456.2898 | 0 | 0
2024-02-06 | 16 | 320.3059 | 31.9635 | 17.1335 | 71.5045 | 330.2901 | 62.531 | 456.2898 | 0 | 0
2024-02-06 | 17 | 319.0903 | 31.9635 | 17.1335 | 71.5045 | 330.2901 | 62.531 | 456.2898 | 0 | 0
2024-02-06 | 18 | 322.0634 | 31.9635 | 17.1335 | 71.5045 | 330.2901 | 62.531 | 456.2898 | 0 | 0
2024-02-06 | 19 | 350.0285 | 31.9635 | 17.1335 | 71.5045 | 330.2901 | 62.531 | 456.2898 | 0 | 0
2024-02-06 | 20 | 541.6204 | 31.9635 | 17.1335 | 71.5045 | 330.2901 | 62.531 | 456.2898 | 85.3306 | 4.9803
2024-02-06 | 21 | 410.5241 | 31.9635 | 17.1335 | 71.5045 | 330.2901 | 62.531 | 456.2898 | 0 | 0
2024-02-06 | 22 | 382.7796 | 31.9635 | 17.1335 | 71.5045 | 330.2901 | 62.531 | 456.2898 | 0 | 0
2024-02-06 | 23 | 356.6403 | 31.9635 | 17.1335 | 71.5045 | 330.2901 | 62.531 | 456.2898 | 0 | 0
2024-02-06 | 24 | 314.6045 | 31.9635 | 17.1335 | 71.5045 | 330.2901 | 62.531 | 456.2898 | 0 | 0
2024-02-07 | 1 | 315.3944 | 32.0532 | 17.1447 | 71.5513 | 331.2167 | 62.531 | 457.2436 | 0 | 0
2024-02-07 | 2 | 291.973 | 32.0532 | 17.1447 | 71.5513 | 331.2167 | 62.531 | 457.2436 | 0 | 0
2024-02-07 | 3 | 277.9645 | 32.0532 | 17.1447 | 71.5513 | 331.2167 | 62.531 | 457.2436 | 0 | 0
2024-02-07 | 4 | 276.8977 | 32.0532 | 17.1447 | 71.5513 | 331.2167 | 62.531 | 457.2436 | 0 | 0
2024-02-07 | 5 | 280.4767 | 32.0532 | 17.1447 | 71.5513 | 331.2167 | 62.531 | 457.2436 | 0 | 0
2024-02-07 | 6 | 293.779 | 32.0532 | 17.1447 | 71.5513 | 331.2167 | 62.531 | 457.2436 | 0 | 0
2024-02-07 | 7 | 356.3934 | 32.0532 | 17.1447 | 71.5513 | 331.2167 | 62.531 | 457.2436 | 0 | 0
2024-02-07 | 8 | 408.185 | 32.0532 | 17.1447 | 71.5513 | 331.2167 | 62.531 | 457.2436 | 0 | 0
2024-02-07 | 9 | 384.923 | 32.0532 | 17.1447 | 71.5513 | 331.2167 | 62.531 | 457.2436 | 0 | 0
2024-02-07 | 10 | 311.1159 | 32.0532 | 17.1447 | 71.5513 | 331.2167 | 62.531 | 457.2436 | 0 | 0
2024-02-07 | 11 | 306.5497 | 32.0532 | 17.1447 | 71.5513 | 331.2167 | 62.531 | 457.2436 | 0 | 0
2024-02-07 | 12 | 304.9628 | 32.0532 | 17.1447 | 71.5513 | 331.2167 | 62.531 | 457.2436 | 0 | 0
2024-02-07 | 13 | 294.6182 | 32.0532 | 17.1447 | 71.5513 | 331.2167 | 62.531 | 457.2436 | 0 | 0
2024-02-07 | 14 | 304.9342 | 32.0532 | 17.1447 | 71.5513 | 331.2167 | 62.531 | 457.2436 | 0 | 0
2024-02-07 | 15 | 310.9786 | 32.0532 | 17.1447 | 71.5513 | 331.2167 | 62.531 | 457.2436 | 0 | 0
2024-02-07 | 16 | 324.6581 | 32.0532 | 17.1447 | 71.5513 | 331.2167 | 62.531 | 457.2436 | 0 | 0
2024-02-07 | 17 | 358.1245 | 32.0532 | 17.1447 | 71.5513 | 331.2167 | 62.531 | 457.2436 | 0 | 0
2024-02-07 | 18 | 371.4931 | 32.0532 | 17.1447 | 71.5513 | 331.2167 | 62.531 | 457.2436 | 0 | 0
2024-02-07 | 19 | 532.21 | 32.0532 | 17.1447 | 71.5513 | 331.2167 | 62.531 | 457.2436 | 74.9665 | 4.3726
2024-02-07 | 20 | 408.5971 | 32.0532 | 17.1447 | 71.5513 | 331.2167 | 62.531 | 457.2436 | 0 | 0
2024-02-07 | 21 | 508.3143 | 32.0532 | 17.1447 | 71.5513 | 331.2167 | 62.531 | 457.2436 | 51.0707 | 2.9788
2024-02-07 | 22 | 359.486 | 32.0532 | 17.1447 | 71.5513 | 331.2167 | 62.531 | 457.2436 | 0 | 0
2024-02-07 | 23 | 362.6413 | 32.0532 | 17.1447 | 71.5513 | 331.2167 | 62.531 | 457.2436 | 0 | 0
2024-02-07 | 24 | 350.7696 | 32.0532 | 17.1447 | 71.5513 | 331.2167 | 62.531 | 457.2436 | 0 | 0
2024-02-08 | 1 | 368.1993 | 31.3921 | 17.0357 | 71.0964 | 324.3857 | 62.531 | 450.1034 | 0 | 0
2024-02-08 | 2 | 319.6057 | 31.3921 | 17.0357 | 71.0964 | 324.3857 | 62.531 | 450.1034 | 0 | 0
2024-02-08 | 3 | 312.4291 | 31.3921 | 17.0357 | 71.0964 | 324.3857 | 62.531 | 450.1034 | 0 | 0
2024-02-08 | 4 | 308.2243 | 31.3921 | 17.0357 | 71.0964 | 324.3857 | 62.531 | 450.1034 | 0 | 0
2024-02-08 | 5 | 314.1832 | 31.3921 | 17.0357 | 71.0964 | 324.3857 | 62.531 | 450.1034 | 0 | 0
2024-02-08 | 6 | 347.1475 | 31.3921 | 17.0357 | 71.0964 | 324.3857 | 62.531 | 450.1034 | 0 | 0
2024-02-08 | 7 | 453.0593 | 31.3921 | 17.0357 | 71.0964 | 324.3857 | 62.531 | 450.1034 | 2.9559 | 0.17351
2024-02-08 | 8 | 554.5228 | 31.3921 | 17.0357 | 71.0964 | 324.3857 | 62.531 | 450.1034 | 104.4194 | 6.1294
2024-02-08 | 9 | 475.0706 | 31.3921 | 17.0357 | 71.0964 | 324.3857 | 62.531 | 450.1034 | 24.9672 | 1.4656
2024-02-08 | 10 | 368.8378 | 31.3921 | 17.0357 | 71.0964 | 324.3857 | 62.531 | 450.1034 | 0 | 0
2024-02-08 | 11 | 329.1855 | 31.3921 | 17.0357 | 71.0964 | 324.3857 | 62.531 | 450.1034 | 0 | 0
2024-02-08 | 12 | 362.9448 | 31.3921 | 17.0357 | 71.0964 | 324.3857 | 62.531 | 450.1034 | 0 | 0
2024-02-08 | 13 | 425.0102 | 31.3921 | 17.0357 | 71.0964 | 324.3857 | 62.531 | 450.1034 | 0 | 0
2024-02-08 | 14 | 417.3407 | 31.3921 | 17.0357 | 71.0964 | 324.3857 | 62.531 | 450.1034 | 0 | 0
2024-02-08 | 15 | 489.4705 | 31.3921 | 17.0357 | 71.0964 | 324.3857 | 62.531 | 450.1034 | 39.367 | 2.3109
2024-02-08 | 16 | 403.3665 | 31.3921 | 17.0357 | 71.0964 | 324.3857 | 62.531 | 450.1034 | 0 | 0
2024-02-08 | 17 | 524.0164 | 31.3921 | 17.0357 | 71.0964 | 324.3857 | 62.531 | 450.1034 | 73.913 | 4.3387
2024-02-08 | 18 | 883.7197 | 31.3921 | 17.0357 | 71.0964 | 324.3857 | 62.531 | 450.1034 | 433.6163 | 25.4534
2024-02-08 | 19 | 894.3336 | 31.3921 | 17.0357 | 71.0964 | 324.3857 | 62.531 | 450.1034 | 444.2301 | 26.0764
2024-02-08 | 20 | 881.8339 | 31.3921 | 17.0357 | 71.0964 | 324.3857 | 62.531 | 450.1034 | 431.7305 | 25.3427
2024-02-08 | 21 | 1029.2393 | 31.3921 | 17.0357 | 71.0964 | 324.3857 | 62.531 | 450.1034 | 579.1359 | 33.9954
2024-02-08 | 22 | 925.0736 | 31.3921 | 17.0357 | 71.0964 | 324.3857 | 62.531 | 450.1034 | 474.9702 | 27.8809
2024-02-08 | 23 | 870.4317 | 31.3921 | 17.0357 | 71.0964 | 324.3857 | 62.531 | 450.1034 | 420.3283 | 24.6734
2024-02-08 | 24 | 542.8802 | 31.3921 | 17.0357 | 71.0964 | 324.3857 | 62.531 | 450.1034 | 92.7767 | 5.446
2024-02-09 | 1 | 389.4439 | 30.4055 | 17.0398 | 71.1135 | 314.1908 | 62.531 | 440.1292 | 0 | 0
2024-02-09 | 2 | 339.3519 | 30.4055 | 17.0398 | 71.1135 | 314.1908 | 62.531 | 440.1292 | 0 | 0
2024-02-09 | 3 | 312.7085 | 30.4055 | 17.0398 | 71.1135 | 314.1908 | 62.531 | 440.1292 | 0 | 0
2024-02-09 | 4 | 308.2583 | 30.4055 | 17.0398 | 71.1135 | 314.1908 | 62.531 | 440.1292 | 0 | 0
2024-02-09 | 5 | 309.2607 | 30.4055 | 17.0398 | 71.1135 | 314.1908 | 62.531 | 440.1292 | 0 | 0
2024-02-09 | 6 | 345.297 | 30.4055 | 17.0398 | 71.1135 | 314.1908 | 62.531 | 440.1292 | 0 | 0
2024-02-09 | 7 | 499.9479 | 30.4055 | 17.0398 | 71.1135 | 314.1908 | 62.531 | 440.1292 | 59.8186 | 3.5105
2024-02-09 | 8 | 510.9734 | 30.4055 | 17.0398 | 71.1135 | 314.1908 | 62.531 | 440.1292 | 70.8442 | 4.1576
2024-02-09 | 9 | 505.3013 | 30.4055 | 17.0398 | 71.1135 | 314.1908 | 62.531 | 440.1292 | 65.1721 | 3.8247
2024-02-09 | 10 | 353.9102 | 30.4055 | 17.0398 | 71.1135 | 314.1908 | 62.531 | 440.1292 | 0 | 0
2024-02-09 | 11 | 340.6442 | 30.4055 | 17.0398 | 71.1135 | 314.1908 | 62.531 | 440.1292 | 0 | 0
2024-02-09 | 12 | 315.5212 | 30.4055 | 17.0398 | 71.1135 | 314.1908 | 62.531 | 440.1292 | 0 | 0
2024-02-09 | 13 | 322.9551 | 30.4055 | 17.0398 | 71.1135 | 314.1908 | 62.531 | 440.1292 | 0 | 0
2024-02-09 | 14 | 327.8164 | 30.4055 | 17.0398 | 71.1135 | 314.1908 | 62.531 | 440.1292 | 0 | 0
2024-02-09 | 15 | 339.1674 | 30.4055 | 17.0398 | 71.1135 | 314.1908 | 62.531 | 440.1292 | 0 | 0
2024-02-09 | 16 | 365.6934 | 30.4055 | 17.0398 | 71.1135 | 314.1908 | 62.531 | 440.1292 | 0 | 0
2024-02-09 | 17 | 369.3319 | 30.4055 | 17.0398 | 71.1135 | 314.1908 | 62.531 | 440.1292 | 0 | 0
2024-02-09 | 18 | 603.7641 | 30.4055 | 17.0398 | 71.1135 | 314.1908 | 62.531 | 440.1292 | 163.6349 | 9.6031
2024-02-09 | 19 | 645.3337 | 30.4055 | 17.0398 | 71.1135 | 314.1908 | 62.531 | 440.1292 | 205.2045 | 12.0427
2024-02-09 | 20 | 681.6433 | 30.4055 | 17.0398 | 71.1135 | 314.1908 | 62.531 | 440.1292 | 241.5141 | 14.1735
2024-02-09 | 21 | 751.7789 | 30.4055 | 17.0398 | 71.1135 | 314.1908 | 62.531 | 440.1292 | 311.6496 | 18.2895
2024-02-09 | 22 | 666.2823 | 30.4055 | 17.0398 | 71.1135 | 314.1908 | 62.531 | 440.1292 | 226.1531 | 13.272
2024-02-09 | 23 | 618.9274 | 30.4055 | 17.0398 | 71.1135 | 314.1908 | 62.531 | 440.1292 | 178.7982 | 10.493
2024-02-09 | 24 | 459.376 | 30.4055 | 17.0398 | 71.1135 | 314.1908 | 62.531 | 440.1292 | 19.2468 | 1.1295
2024-02-10 | 1 | 447.4317 | 30.398 | 17.1023 | 71.3743 | 314.1132 | 62.531 | 440.3087 | 7.1229 | 0.41649
2024-02-10 | 2 | 377.1809 | 30.398 | 17.1023 | 71.3743 | 314.1132 | 62.531 | 440.3087 | 0 | 0
2024-02-10 | 3 | 351.9328 | 30.398 | 17.1023 | 71.3743 | 314.1132 | 62.531 | 440.3087 | 0 | 0
2024-02-10 | 4 | 346.8677 | 30.398 | 17.1023 | 71.3743 | 314.1132 | 62.531 | 440.3087 | 0 | 0
2024-02-10 | 5 | 343.5966 | 30.398 | 17.1023 | 71.3743 | 314.1132 | 62.531 | 440.3087 | 0 | 0
2024-02-10 | 6 | 350.1128 | 30.398 | 17.1023 | 71.3743 | 314.1132 | 62.531 | 440.3087 | 0 | 0
2024-02-10 | 7 | 372.4607 | 30.398 | 17.1023 | 71.3743 | 314.1132 | 62.531 | 440.3087 | 0 | 0
2024-02-10 | 8 | 391.9526 | 30.398 | 17.1023 | 71.3743 | 314.1132 | 62.531 | 440.3087 | 0 | 0
2024-02-10 | 9 | 412.0113 | 30.398 | 17.1023 | 71.3743 | 314.1132 | 62.531 | 440.3087 | 0 | 0
2024-02-10 | 10 | 369.0275 | 30.398 | 17.1023 | 71.3743 | 314.1132 | 62.531 | 440.3087 | 0 | 0
2024-02-10 | 11 | 354.6649 | 30.398 | 17.1023 | 71.3743 | 314.1132 | 62.531 | 440.3087 | 0 | 0
2024-02-10 | 12 | 345.843 | 30.398 | 17.1023 | 71.3743 | 314.1132 | 62.531 | 440.3087 | 0 | 0
2024-02-10 | 13 | 339.0197 | 30.398 | 17.1023 | 71.3743 | 314.1132 | 62.531 | 440.3087 | 0 | 0
2024-02-10 | 14 | 335.0442 | 30.398 | 17.1023 | 71.3743 | 314.1132 | 62.531 | 440.3087 | 0 | 0
2024-02-10 | 15 | 333.0367 | 30.398 | 17.1023 | 71.3743 | 314.1132 | 62.531 | 440.3087 | 0 | 0
2024-02-10 | 16 | 307.0761 | 30.398 | 17.1023 | 71.3743 | 314.1132 | 62.531 | 440.3087 | 0 | 0
2024-02-10 | 17 | 332.8563 | 30.398 | 17.1023 | 71.3743 | 314.1132 | 62.531 | 440.3087 | 0 | 0
2024-02-10 | 18 | 351.687 | 30.398 | 17.1023 | 71.3743 | 314.1132 | 62.531 | 440.3087 | 0 | 0
2024-02-10 | 19 | 367.6386 | 30.398 | 17.1023 | 71.3743 | 314.1132 | 62.531 | 440.3087 | 0 | 0
2024-02-10 | 20 | 753.0844 | 30.398 | 17.1023 | 71.3743 | 314.1132 | 62.531 | 440.3087 | 312.7757 | 18.2885
2024-02-10 | 21 | 452.826 | 30.398 | 17.1023 | 71.3743 | 314.1132 | 62.531 | 440.3087 | 12.5172 | 0.7319
2024-02-10 | 22 | 513.9359 | 30.398 | 17.1023 | 71.3743 | 314.1132 | 62.531 | 440.3087 | 73.6271 | 4.3051
2024-02-10 | 23 | 582.7676 | 30.398 | 17.1023 | 71.3743 | 314.1132 | 62.531 | 440.3087 | 142.4589 | 8.3298
2024-02-10 | 24 | 374.7401 | 30.398 | 17.1023 | 71.3743 | 314.1132 | 62.531 | 440.3087 | 0 | 0
2024-02-11 | 1 | 370.6925 | 30.3905 | 17.1023 | 71.3743 | 314.0357 | 62.531 | 440.2328 | 0 | 0
2024-02-11 | 2 | 307.9508 | 30.3905 | 17.1023 | 71.3743 | 314.0357 | 62.531 | 440.2328 | 0 | 0
2024-02-11 | 3 | 300.7496 | 30.3905 | 17.1023 | 71.3743 | 314.0357 | 62.531 | 440.2328 | 0 | 0
2024-02-11 | 4 | 273.0183 | 30.3905 | 17.1023 | 71.3743 | 314.0357 | 62.531 | 440.2328 | 0 | 0
2024-02-11 | 5 | 284.0821 | 30.3905 | 17.1023 | 71.3743 | 314.0357 | 62.531 | 440.2328 | 0 | 0
2024-02-11 | 6 | 293.6293 | 30.3905 | 17.1023 | 71.3743 | 314.0357 | 62.531 | 440.2328 | 0 | 0
2024-02-11 | 7 | 343.8432 | 30.3905 | 17.1023 | 71.3743 | 314.0357 | 62.531 | 440.2328 | 0 | 0
2024-02-11 | 8 | 351.6997 | 30.3905 | 17.1023 | 71.3743 | 314.0357 | 62.531 | 440.2328 | 0 | 0
2024-02-11 | 9 | 290.382 | 30.3905 | 17.1023 | 71.3743 | 314.0357 | 62.531 | 440.2328 | 0 | 0
2024-02-11 | 10 | 250.1147 | 30.3905 | 17.1023 | 71.3743 | 314.0357 | 62.531 | 440.2328 | 0 | 0
2024-02-11 | 11 | 242.9689 | 30.3905 | 17.1023 | 71.3743 | 314.0357 | 62.531 | 440.2328 | 0 | 0
2024-02-11 | 12 | 232.4036 | 30.3905 | 17.1023 | 71.3743 | 314.0357 | 62.531 | 440.2328 | 0 | 0
2024-02-11 | 13 | 217.5934 | 30.3905 | 17.1023 | 71.3743 | 314.0357 | 62.531 | 440.2328 | 0 | 0
2024-02-11 | 14 | 233.657 | 30.3905 | 17.1023 | 71.3743 | 314.0357 | 62.531 | 440.2328 | 0 | 0
2024-02-11 | 15 | 239.7091 | 30.3905 | 17.1023 | 71.3743 | 314.0357 | 62.531 | 440.2328 | 0 | 0
2024-02-11 | 16 | 244.6185 | 30.3905 | 17.1023 | 71.3743 | 314.0357 | 62.531 | 440.2328 | 0 | 0
2024-02-11 | 17 | 243.2792 | 30.3905 | 17.1023 | 71.3743 | 314.0357 | 62.531 | 440.2328 | 0 | 0
2024-02-11 | 18 | 308.5002 | 30.3905 | 17.1023 | 71.3743 | 314.0357 | 62.531 | 440.2328 | 0 | 0
2024-02-11 | 19 | 474.5919 | 30.3905 | 17.1023 | 71.3743 | 314.0357 | 62.531 | 440.2328 | 34.3591 | 2.009
2024-02-11 | 20 | 382.3974 | 30.3905 | 17.1023 | 71.3743 | 314.0357 | 62.531 | 440.2328 | 0 | 0
2024-02-11 | 21 | 519.2068 | 30.3905 | 17.1023 | 71.3743 | 314.0357 | 62.531 | 440.2328 | 78.974 | 4.6177
2024-02-11 | 22 | 359.9995 | 30.3905 | 17.1023 | 71.3743 | 314.0357 | 62.531 | 440.2328 | 0 | 0
2024-02-11 | 23 | 648.1417 | 30.3905 | 17.1023 | 71.3743 | 314.0357 | 62.531 | 440.2328 | 207.9089 | 12.1568
2024-02-11 | 24 | 321.1053 | 30.3905 | 17.1023 | 71.3743 | 314.0357 | 62.531 | 440.2328 | 0 | 0
2024-02-12 | 1 | 309.182 | 29.8795 | 17.1023 | 71.3743 | 308.7556 | 62.531 | 435.0583 | 0 | 0
2024-02-12 | 2 | 277.74 | 29.8795 | 17.1023 | 71.3743 | 308.7556 | 62.531 | 435.0583 | 0 | 0
2024-02-12 | 3 | 268.3972 | 29.8795 | 17.1023 | 71.3743 | 308.7556 | 62.531 | 435.0583 | 0 | 0
2024-02-12 | 4 | 264.4654 | 29.8795 | 17.1023 | 71.3743 | 308.7556 | 62.531 | 435.0583 | 0 | 0
2024-02-12 | 5 | 268.093 | 29.8795 | 17.1023 | 71.3743 | 308.7556 | 62.531 | 435.0583 | 0 | 0
2024-02-12 | 6 | 289.0752 | 29.8795 | 17.1023 | 71.3743 | 308.7556 | 62.531 | 435.0583 | 0 | 0
2024-02-12 | 7 | 345.8697 | 29.8795 | 17.1023 | 71.3743 | 308.7556 | 62.531 | 435.0583 | 0 | 0
2024-02-12 | 8 | 538.0286 | 29.8795 | 17.1023 | 71.3743 | 308.7556 | 62.531 | 435.0583 | 102.9703 | 6.0208
2024-02-12 | 9 | 499.8351 | 29.8795 | 17.1023 | 71.3743 | 308.7556 | 62.531 | 435.0583 | 64.7768 | 3.7876
2024-02-12 | 10 | 336.5073 | 29.8795 | 17.1023 | 71.3743 | 308.7556 | 62.531 | 435.0583 | 0 | 0
2024-02-12 | 11 | 327.4748 | 29.8795 | 17.1023 | 71.3743 | 308.7556 | 62.531 | 435.0583 | 0 | 0
2024-02-12 | 12 | 331.428 | 29.8795 | 17.1023 | 71.3743 | 308.7556 | 62.531 | 435.0583 | 0 | 0
2024-02-12 | 13 | 327.3211 | 29.8795 | 17.1023 | 71.3743 | 308.7556 | 62.531 | 435.0583 | 0 | 0
2024-02-12 | 14 | 336.0145 | 29.8795 | 17.1023 | 71.3743 | 308.7556 | 62.531 | 435.0583 | 0 | 0
2024-02-12 | 15 | 340.406 | 29.8795 | 17.1023 | 71.3743 | 308.7556 | 62.531 | 435.0583 | 0 | 0
2024-02-12 | 16 | 468.6462 | 29.8795 | 17.1023 | 71.3743 | 308.7556 | 62.531 | 435.0583 | 33.5879 | 1.9639
2024-02-12 | 17 | 524.9498 | 29.8795 | 17.1023 | 71.3743 | 308.7556 | 62.531 | 435.0583 | 89.8914 | 5.2561
2024-02-12 | 18 | 508.8873 | 29.8795 | 17.1023 | 71.3743 | 308.7556 | 62.531 | 435.0583 | 73.829 | 4.3169
2024-02-12 | 19 | 787.5577 | 29.8795 | 17.1023 | 71.3743 | 308.7556 | 62.531 | 435.0583 | 352.4994 | 20.6112
2024-02-12 | 20 | 840.4419 | 29.8795 | 17.1023 | 71.3743 | 308.7556 | 62.531 | 435.0583 | 405.3836 | 23.7035
2024-02-12 | 21 | 801.3998 | 29.8795 | 17.1023 | 71.3743 | 308.7556 | 62.531 | 435.0583 | 366.3415 | 21.4206
2024-02-12 | 22 | 874.4963 | 29.8795 | 17.1023 | 71.3743 | 308.7556 | 62.531 | 435.0583 | 439.4379 | 25.6947
2024-02-12 | 23 | 512.2492 | 29.8795 | 17.1023 | 71.3743 | 308.7556 | 62.531 | 435.0583 | 77.1908 | 4.5135
2024-02-12 | 24 | 377.0703 | 29.8795 | 17.1023 | 71.3743 | 308.7556 | 62.531 | 435.0583 | 0 | 0
2024-02-13 | 1 | 293.9952 | 30.3013 | 17.0855 | 71.3042 | 313.1144 | 62.531 | 439.2612 | 0 | 0
2024-02-13 | 2 | 273.7142 | 30.3013 | 17.0855 | 71.3042 | 313.1144 | 62.531 | 439.2612 | 0 | 0
2024-02-13 | 3 | 269.3309 | 30.3013 | 17.0855 | 71.3042 | 313.1144 | 62.531 | 439.2612 | 0 | 0
2024-02-13 | 4 | 267.6151 | 30.3013 | 17.0855 | 71.3042 | 313.1144 | 62.531 | 439.2612 | 0 | 0
2024-02-13 | 5 | 267.8962 | 30.3013 | 17.0855 | 71.3042 | 313.1144 | 62.531 | 439.2612 | 0 | 0
2024-02-13 | 6 | 271.788 | 30.3013 | 17.0855 | 71.3042 | 313.1144 | 62.531 | 439.2612 | 0 | 0
2024-02-13 | 7 | 300.6146 | 30.3013 | 17.0855 | 71.3042 | 313.1144 | 62.531 | 439.2612 | 0 | 0
2024-02-13 | 8 | 342.7377 | 30.3013 | 17.0855 | 71.3042 | 313.1144 | 62.531 | 439.2612 | 0 | 0
2024-02-13 | 9 | 336.3205 | 30.3013 | 17.0855 | 71.3042 | 313.1144 | 62.531 | 439.2612 | 0 | 0
2024-02-13 | 10 | 308.5714 | 30.3013 | 17.0855 | 71.3042 | 313.1144 | 62.531 | 439.2612 | 0 | 0
2024-02-13 | 11 | 295.2154 | 30.3013 | 17.0855 | 71.3042 | 313.1144 | 62.531 | 439.2612 | 0 | 0
2024-02-13 | 12 | 288.4203 | 30.3013 | 17.0855 | 71.3042 | 313.1144 | 62.531 | 439.2612 | 0 | 0
2024-02-13 | 13 | 283.194 | 30.3013 | 17.0855 | 71.3042 | 313.1144 | 62.531 | 439.2612 | 0 | 0
2024-02-13 | 14 | 285.1673 | 30.3013 | 17.0855 | 71.3042 | 313.1144 | 62.531 | 439.2612 | 0 | 0
2024-02-13 | 15 | 286.6721 | 30.3013 | 17.0855 | 71.3042 | 313.1144 | 62.531 | 439.2612 | 0 | 0
2024-02-13 | 16 | 289.4767 | 30.3013 | 17.0855 | 71.3042 | 313.1144 | 62.531 | 439.2612 | 0 | 0
2024-02-13 | 17 | 293.5414 | 30.3013 | 17.0855 | 71.3042 | 313.1144 | 62.531 | 439.2612 | 0 | 0
2024-02-13 | 18 | 319.7467 | 30.3013 | 17.0855 | 71.3042 | 313.1144 | 62.531 | 439.2612 | 0 | 0
2024-02-13 | 19 | 327.6909 | 30.3013 | 17.0855 | 71.3042 | 313.1144 | 62.531 | 439.2612 | 0 | 0
2024-02-13 | 20 | 330.1351 | 30.3013 | 17.0855 | 71.3042 | 313.1144 | 62.531 | 439.2612 | 0 | 0
2024-02-13 | 21 | 325.582 | 30.3013 | 17.0855 | 71.3042 | 313.1144 | 62.531 | 439.2612 | 0 | 0
2024-02-13 | 22 | 327.1861 | 30.3013 | 17.0855 | 71.3042 | 313.1144 | 62.531 | 439.2612 | 0 | 0
2024-02-13 | 23 | 315.175 | 30.3013 | 17.0855 | 71.3042 | 313.1144 | 62.531 | 439.2612 | 0 | 0
2024-02-13 | 24 | 304.2161 | 30.3013 | 17.0855 | 71.3042 | 313.1144 | 62.531 | 439.2612 | 0 | 0
2024-02-14 | 1 | 274.3296 | 28.5819 | 17.068 | 71.2312 | 295.3469 | 62.531 | 421.7775 | 0 | 0
2024-02-14 | 2 | 265.4314 | 28.5819 | 17.068 | 71.2312 | 295.3469 | 62.531 | 421.7775 | 0 | 0
2024-02-14 | 3 | 253.5397 | 28.5819 | 17.068 | 71.2312 | 295.3469 | 62.531 | 421.7775 | 0 | 0
2024-02-14 | 4 | 253.1656 | 28.5819 | 17.068 | 71.2312 | 295.3469 | 62.531 | 421.7775 | 0 | 0
2024-02-14 | 5 | 248.6086 | 28.5819 | 17.068 | 71.2312 | 295.3469 | 62.531 | 421.7775 | 0 | 0
2024-02-14 | 6 | 266.8276 | 28.5819 | 17.068 | 71.2312 | 295.3469 | 62.531 | 421.7775 | 0 | 0
2024-02-14 | 7 | 284.2996 | 28.5819 | 17.068 | 71.2312 | 295.3469 | 62.531 | 421.7775 | 0 | 0
2024-02-14 | 8 | 312.8718 | 28.5819 | 17.068 | 71.2312 | 295.3469 | 62.531 | 421.7775 | 0 | 0
2024-02-14 | 9 | 321.9265 | 28.5819 | 17.068 | 71.2312 | 295.3469 | 62.531 | 421.7775 | 0 | 0
2024-02-14 | 10 | 315.5563 | 28.5819 | 17.068 | 71.2312 | 295.3469 | 62.531 | 421.7775 | 0 | 0
2024-02-14 | 11 | 295.9118 | 28.5819 | 17.068 | 71.2312 | 295.3469 | 62.531 | 421.7775 | 0 | 0
2024-02-14 | 12 | 288.9284 | 28.5819 | 17.068 | 71.2312 | 295.3469 | 62.531 | 421.7775 | 0 | 0
2024-02-14 | 13 | 289.3408 | 28.5819 | 17.068 | 71.2312 | 295.3469 | 62.531 | 421.7775 | 0 | 0
2024-02-14 | 14 | 299.0709 | 28.5819 | 17.068 | 71.2312 | 295.3469 | 62.531 | 421.7775 | 0 | 0
2024-02-14 | 15 | 327.0679 | 28.5819 | 17.068 | 71.2312 | 295.3469 | 62.531 | 421.7775 | 0 | 0
2024-02-14 | 16 | 343.1934 | 28.5819 | 17.068 | 71.2312 | 295.3469 | 62.531 | 421.7775 | 0 | 0
2024-02-14 | 17 | 392.95 | 28.5819 | 17.068 | 71.2312 | 295.3469 | 62.531 | 421.7775 | 0 | 0
2024-02-14 | 18 | 341.6204 | 28.5819 | 17.068 | 71.2312 | 295.3469 | 62.531 | 421.7775 | 0 | 0
2024-02-14 | 19 | 395.7499 | 28.5819 | 17.068 | 71.2312 | 295.3469 | 62.531 | 421.7775 | 0 | 0
2024-02-14 | 20 | 375.0817 | 28.5819 | 17.068 | 71.2312 | 295.3469 | 62.531 | 421.7775 | 0 | 0
2024-02-14 | 21 | 387.9492 | 28.5819 | 17.068 | 71.2312 | 295.3469 | 62.531 | 421.7775 | 0 | 0
2024-02-14 | 22 | 385.0717 | 28.5819 | 17.068 | 71.2312 | 295.3469 | 62.531 | 421.7775 | 0 | 0
2024-02-14 | 23 | 341.6409 | 28.5819 | 17.068 | 71.2312 | 295.3469 | 62.531 | 421.7775 | 0 | 0
2024-02-14 | 24 | 327.325 | 28.5819 | 17.068 | 71.2312 | 295.3469 | 62.531 | 421.7775 | 0 | 0
2024-02-15 | 1 | 284.8346 | 27.8634 | 17.1982 | 71.7745 | 287.9222 | 62.531 | 415.0338 | 0 | 0
2024-02-15 | 2 | 270.0514 | 27.8634 | 17.1982 | 71.7745 | 287.9222 | 62.531 | 415.0338 | 0 | 0
2024-02-15 | 3 | 269.1066 | 27.8634 | 17.1982 | 71.7745 | 287.9222 | 62.531 | 415.0338 | 0 | 0
2024-02-15 | 4 | 267.7541 | 27.8634 | 17.1982 | 71.7745 | 287.9222 | 62.531 | 415.0338 | 0 | 0
2024-02-15 | 5 | 267.3415 | 27.8634 | 17.1982 | 71.7745 | 287.9222 | 62.531 | 415.0338 | 0 | 0
2024-02-15 | 6 | 273.468 | 27.8634 | 17.1982 | 71.7745 | 287.9222 | 62.531 | 415.0338 | 0 | 0
2024-02-15 | 7 | 299.475 | 27.8634 | 17.1982 | 71.7745 | 287.9222 | 62.531 | 415.0338 | 0 | 0
2024-02-15 | 8 | 463.1921 | 27.8634 | 17.1982 | 71.7745 | 287.9222 | 62.531 | 415.0338 | 48.1584 | 2.8002
2024-02-15 | 9 | 634.3451 | 27.8634 | 17.1982 | 71.7745 | 287.9222 | 62.531 | 415.0338 | 219.3113 | 12.752
2024-02-15 | 10 | 430.5923 | 27.8634 | 17.1982 | 71.7745 | 287.9222 | 62.531 | 415.0338 | 15.5585 | 0.90466
2024-02-15 | 11 | 343.0168 | 27.8634 | 17.1982 | 71.7745 | 287.9222 | 62.531 | 415.0338 | 0 | 0
2024-02-15 | 12 | 329.1654 | 27.8634 | 17.1982 | 71.7745 | 287.9222 | 62.531 | 415.0338 | 0 | 0
2024-02-15 | 13 | 327.6677 | 27.8634 | 17.1982 | 71.7745 | 287.9222 | 62.531 | 415.0338 | 0 | 0
2024-02-15 | 14 | 366.9505 | 27.8634 | 17.1982 | 71.7745 | 287.9222 | 62.531 | 415.0338 | 0 | 0
2024-02-15 | 15 | 320.5101 | 27.8634 | 17.1982 | 71.7745 | 287.9222 | 62.531 | 415.0338 | 0 | 0
2024-02-15 | 16 | 479.5175 | 27.8634 | 17.1982 | 71.7745 | 287.9222 | 62.531 | 415.0338 | 64.4837 | 3.7494
2024-02-15 | 17 | 701.04 | 27.8634 | 17.1982 | 71.7745 | 287.9222 | 62.531 | 415.0338 | 286.0062 | 16.63
2024-02-15 | 18 | 533.7065 | 27.8634 | 17.1982 | 71.7745 | 287.9222 | 62.531 | 415.0338 | 118.6727 | 6.9003
2024-02-15 | 19 | 1502.7988 | 27.8634 | 17.1982 | 71.7745 | 287.9222 | 62.531 | 415.0338 | 1087.765 | 63.2488
2024-02-15 | 20 | 1597.4242 | 27.8634 | 17.1982 | 71.7745 | 287.9222 | 62.531 | 415.0338 | 1182.3905 | 68.7508
2024-02-15 | 21 | 1578.0262 | 27.8634 | 17.1982 | 71.7745 | 287.9222 | 62.531 | 415.0338 | 1162.9924 | 67.6229
2024-02-15 | 22 | 1327.9957 | 27.8634 | 17.1982 | 71.7745 | 287.9222 | 62.531 | 415.0338 | 912.962 | 53.0847
2024-02-15 | 23 | 549.1065 | 27.8634 | 17.1982 | 71.7745 | 287.9222 | 62.531 | 415.0338 | 134.0727 | 7.7957
2024-02-15 | 24 | 406.3626 | 27.8634 | 17.1982 | 71.7745 | 287.9222 | 62.531 | 415.0338 | 0 | 0
2024-02-16 | 1 | 364.8706 | 27.0208 | 17.1105 | 71.4085 | 279.2156 | 62.531 | 406.1427 | 0 | 0
2024-02-16 | 2 | 317.1235 | 27.0208 | 17.1105 | 71.4085 | 279.2156 | 62.531 | 406.1427 | 0 | 0
2024-02-16 | 3 | 286.0569 | 27.0208 | 17.1105 | 71.4085 | 279.2156 | 62.531 | 406.1427 | 0 | 0
2024-02-16 | 4 | 282.2682 | 27.0208 | 17.1105 | 71.4085 | 279.2156 | 62.531 | 406.1427 | 0 | 0
2024-02-16 | 5 | 282.7123 | 27.0208 | 17.1105 | 71.4085 | 279.2156 | 62.531 | 406.1427 | 0 | 0
2024-02-16 | 6 | 311.1589 | 27.0208 | 17.1105 | 71.4085 | 279.2156 | 62.531 | 406.1427 | 0 | 0
2024-02-16 | 7 | 398.9473 | 27.0208 | 17.1105 | 71.4085 | 279.2156 | 62.531 | 406.1427 | 0 | 0
2024-02-16 | 8 | 637.8622 | 27.0208 | 17.1105 | 71.4085 | 279.2156 | 62.531 | 406.1427 | 231.7195 | 13.5425
2024-02-16 | 9 | 1468.9022 | 27.0208 | 17.1105 | 71.4085 | 279.2156 | 62.531 | 406.1427 | 1062.7595 | 62.1115
2024-02-16 | 10 | 1423.4559 | 27.0208 | 17.1105 | 71.4085 | 279.2156 | 62.531 | 406.1427 | 1017.3132 | 59.4555
2024-02-16 | 11 | 1370.998 | 27.0208 | 17.1105 | 71.4085 | 279.2156 | 62.531 | 406.1427 | 964.8553 | 56.3897
2024-02-16 | 12 | 1423.2454 | 27.0208 | 17.1105 | 71.4085 | 279.2156 | 62.531 | 406.1427 | 1017.1027 | 59.4432
2024-02-16 | 13 | 1040.3048 | 27.0208 | 17.1105 | 71.4085 | 279.2156 | 62.531 | 406.1427 | 634.1621 | 37.0627
2024-02-16 | 14 | 1249.4207 | 27.0208 | 17.1105 | 71.4085 | 279.2156 | 62.531 | 406.1427 | 843.278 | 49.2842
2024-02-16 | 15 | 1266.155 | 27.0208 | 17.1105 | 71.4085 | 279.2156 | 62.531 | 406.1427 | 860.0123 | 50.2623
2024-02-16 | 16 | 1288.8741 | 27.0208 | 17.1105 | 71.4085 | 279.2156 | 62.531 | 406.1427 | 882.7314 | 51.59
2024-02-16 | 17 | 1277.5002 | 27.0208 | 17.1105 | 71.4085 | 279.2156 | 62.531 | 406.1427 | 871.3575 | 50.9253
2024-02-16 | 18 | 1412.3282 | 27.0208 | 17.1105 | 71.4085 | 279.2156 | 62.531 | 406.1427 | 1006.1855 | 58.8051
2024-02-16 | 19 | 1523.5001 | 27.0208 | 17.1105 | 71.4085 | 279.2156 | 62.531 | 406.1427 | 1117.3574 | 65.3024
2024-02-16 | 20 | 1688.2605 | 27.0208 | 17.1105 | 71.4085 | 279.2156 | 62.531 | 406.1427 | 1282.1178 | 74.9316
2024-02-16 | 21 | 1585.2408 | 27.0208 | 17.1105 | 71.4085 | 279.2156 | 62.531 | 406.1427 | 1179.0981 | 68.9108
2024-02-16 | 22 | 1446.586 | 27.0208 | 17.1105 | 71.4085 | 279.2156 | 62.531 | 406.1427 | 1040.4433 | 60.8073
2024-02-16 | 23 | 1161.3308 | 27.0208 | 17.1105 | 71.4085 | 279.2156 | 62.531 | 406.1427 | 755.1881 | 44.1359
2024-02-16 | 24 | 597.2802 | 27.0208 | 17.1105 | 71.4085 | 279.2156 | 62.531 | 406.1427 | 191.1375 | 11.1708
2024-02-17 | 1 | 605.0886 | 27.0135 | 17.068 | 71.2312 | 279.1403 | 62.531 | 405.8951 | 199.1935 | 11.6706
2024-02-17 | 2 | 471.1694 | 27.0135 | 17.068 | 71.2312 | 279.1403 | 62.531 | 405.8951 | 65.2744 | 3.8244
2024-02-17 | 3 | 366.9211 | 27.0135 | 17.068 | 71.2312 | 279.1403 | 62.531 | 405.8951 | 0 | 0
2024-02-17 | 4 | 337.5469 | 27.0135 | 17.068 | 71.2312 | 279.1403 | 62.531 | 405.8951 | 0 | 0
2024-02-17 | 5 | 324.7521 | 27.0135 | 17.068 | 71.2312 | 279.1403 | 62.531 | 405.8951 | 0 | 0
2024-02-17 | 6 | 320.8852 | 27.0135 | 17.068 | 71.2312 | 279.1403 | 62.531 | 405.8951 | 0 | 0
2024-02-17 | 7 | 322.1817 | 27.0135 | 17.068 | 71.2312 | 279.1403 | 62.531 | 405.8951 | 0 | 0
2024-02-17 | 8 | 337.3896 | 27.0135 | 17.068 | 71.2312 | 279.1403 | 62.531 | 405.8951 | 0 | 0
2024-02-17 | 9 | 377.9001 | 27.0135 | 17.068 | 71.2312 | 279.1403 | 62.531 | 405.8951 | 0 | 0
2024-02-17 | 10 | 463.9062 | 27.0135 | 17.068 | 71.2312 | 279.1403 | 62.531 | 405.8951 | 58.0112 | 3.3988
2024-02-17 | 11 | 476.5339 | 27.0135 | 17.068 | 71.2312 | 279.1403 | 62.531 | 405.8951 | 70.6388 | 4.1387
2024-02-17 | 12 | 381.6069 | 27.0135 | 17.068 | 71.2312 | 279.1403 | 62.531 | 405.8951 | 0 | 0
2024-02-17 | 13 | 320.432 | 27.0135 | 17.068 | 71.2312 | 279.1403 | 62.531 | 405.8951 | 0 | 0
2024-02-17 | 14 | 291.6102 | 27.0135 | 17.068 | 71.2312 | 279.1403 | 62.531 | 405.8951 | 0 | 0
2024-02-17 | 15 | 295.1151 | 27.0135 | 17.068 | 71.2312 | 279.1403 | 62.531 | 405.8951 | 0 | 0
2024-02-17 | 16 | 292.5152 | 27.0135 | 17.068 | 71.2312 | 279.1403 | 62.531 | 405.8951 | 0 | 0
2024-02-17 | 17 | 326.2525 | 27.0135 | 17.068 | 71.2312 | 279.1403 | 62.531 | 405.8951 | 0 | 0
2024-02-17 | 18 | 315.3827 | 27.0135 | 17.068 | 71.2312 | 279.1403 | 62.531 | 405.8951 | 0 | 0
2024-02-17 | 19 | 976.9021 | 27.0135 | 17.068 | 71.2312 | 279.1403 | 62.531 | 405.8951 | 571.0071 | 33.4548
2024-02-17 | 20 | 996.1723 | 27.0135 | 17.068 | 71.2312 | 279.1403 | 62.531 | 405.8951 | 590.2773 | 34.5839
2024-02-17 | 21 | 855.9516 | 27.0135 | 17.068 | 71.2312 | 279.1403 | 62.531 | 405.8951 | 450.0566 | 26.3684
2024-02-17 | 22 | 698.4695 | 27.0135 | 17.068 | 71.2312 | 279.1403 | 62.531 | 405.8951 | 292.5745 | 17.1417
2024-02-17 | 23 | 437.1816 | 27.0135 | 17.068 | 71.2312 | 279.1403 | 62.531 | 405.8951 | 31.2865 | 1.8331
2024-02-17 | 24 | 311.7432 | 27.0135 | 17.068 | 71.2312 | 279.1403 | 62.531 | 405.8951 | 0 | 0
2024-02-18 | 1 | 363.7279 | 27.0063 | 17.068 | 71.2312 | 279.0655 | 62.531 | 405.8218 | 0 | 0
2024-02-18 | 2 | 323.3615 | 27.0063 | 17.068 | 71.2312 | 279.0655 | 62.531 | 405.8218 | 0 | 0
2024-02-18 | 3 | 280.7175 | 27.0063 | 17.068 | 71.2312 | 279.0655 | 62.531 | 405.8218 | 0 | 0
2024-02-18 | 4 | 271.3164 | 27.0063 | 17.068 | 71.2312 | 279.0655 | 62.531 | 405.8218 | 0 | 0
2024-02-18 | 5 | 263.9322 | 27.0063 | 17.068 | 71.2312 | 279.0655 | 62.531 | 405.8218 | 0 | 0
2024-02-18 | 6 | 261.3528 | 27.0063 | 17.068 | 71.2312 | 279.0655 | 62.531 | 405.8218 | 0 | 0
2024-02-18 | 7 | 266.7287 | 27.0063 | 17.068 | 71.2312 | 279.0655 | 62.531 | 405.8218 | 0 | 0
2024-02-18 | 8 | 250.8016 | 27.0063 | 17.068 | 71.2312 | 279.0655 | 62.531 | 405.8218 | 0 | 0
2024-02-18 | 9 | 242.6722 | 27.0063 | 17.068 | 71.2312 | 279.0655 | 62.531 | 405.8218 | 0 | 0
2024-02-18 | 10 | 226.0616 | 27.0063 | 17.068 | 71.2312 | 279.0655 | 62.531 | 405.8218 | 0 | 0
2024-02-18 | 11 | 212.8754 | 27.0063 | 17.068 | 71.2312 | 279.0655 | 62.531 | 405.8218 | 0 | 0
2024-02-18 | 12 | 208.583 | 27.0063 | 17.068 | 71.2312 | 279.0655 | 62.531 | 405.8218 | 0 | 0
2024-02-18 | 13 | 196.477 | 27.0063 | 17.068 | 71.2312 | 279.0655 | 62.531 | 405.8218 | 0 | 0
2024-02-18 | 14 | 196.6989 | 27.0063 | 17.068 | 71.2312 | 279.0655 | 62.531 | 405.8218 | 0 | 0
2024-02-18 | 15 | 195.165 | 27.0063 | 17.068 | 71.2312 | 279.0655 | 62.531 | 405.8218 | 0 | 0
2024-02-18 | 16 | 198.061 | 27.0063 | 17.068 | 71.2312 | 279.0655 | 62.531 | 405.8218 | 0 | 0
2024-02-18 | 17 | 217.2968 | 27.0063 | 17.068 | 71.2312 | 279.0655 | 62.531 | 405.8218 | 0 | 0
2024-02-18 | 18 | 248.8557 | 27.0063 | 17.068 | 71.2312 | 279.0655 | 62.531 | 405.8218 | 0 | 0
2024-02-18 | 19 | 366.9776 | 27.0063 | 17.068 | 71.2312 | 279.0655 | 62.531 | 405.8218 | 0 | 0
2024-02-18 | 20 | 450.6486 | 27.0063 | 17.068 | 71.2312 | 279.0655 | 62.531 | 405.8218 | 44.8268 | 2.6264
2024-02-18 | 21 | 487.8483 | 27.0063 | 17.068 | 71.2312 | 279.0655 | 62.531 | 405.8218 | 82.0265 | 4.8059
2024-02-18 | 22 | 375.6286 | 27.0063 | 17.068 | 71.2312 | 279.0655 | 62.531 | 405.8218 | 0 | 0
2024-02-18 | 23 | 310.2119 | 27.0063 | 17.068 | 71.2312 | 279.0655 | 62.531 | 405.8218 | 0 | 0
2024-02-18 | 24 | 276.1055 | 27.0063 | 17.068 | 71.2312 | 279.0655 | 62.531 | 405.8218 | 0 | 0
2024-02-19 | 1 | 252.018 | 26.13 | 17.068 | 71.2312 | 270.0102 | 62.531 | 396.9476 | 0 | 0
2024-02-19 | 2 | 238.8304 | 26.13 | 17.068 | 71.2312 | 270.0102 | 62.531 | 396.9476 | 0 | 0
2024-02-19 | 3 | 237.7 | 26.13 | 17.068 | 71.2312 | 270.0102 | 62.531 | 396.9476 | 0 | 0
2024-02-19 | 4 | 236.7564 | 26.13 | 17.068 | 71.2312 | 270.0102 | 62.531 | 396.9476 | 0 | 0
2024-02-19 | 5 | 237.9546 | 26.13 | 17.068 | 71.2312 | 270.0102 | 62.531 | 396.9476 | 0 | 0
2024-02-19 | 6 | 244.6793 | 26.13 | 17.068 | 71.2312 | 270.0102 | 62.531 | 396.9476 | 0 | 0
2024-02-19 | 7 | 277.4769 | 26.13 | 17.068 | 71.2312 | 270.0102 | 62.531 | 396.9476 | 0 | 0
2024-02-19 | 8 | 343.168 | 26.13 | 17.068 | 71.2312 | 270.0102 | 62.531 | 396.9476 | 0 | 0
2024-02-19 | 9 | 423.6485 | 26.13 | 17.068 | 71.2312 | 270.0102 | 62.531 | 396.9476 | 26.7009 | 1.5644
2024-02-19 | 10 | 313.0137 | 26.13 | 17.068 | 71.2312 | 270.0102 | 62.531 | 396.9476 | 0 | 0
2024-02-19 | 11 | 279.5323 | 26.13 | 17.068 | 71.2312 | 270.0102 | 62.531 | 396.9476 | 0 | 0
2024-02-19 | 12 | 266.4791 | 26.13 | 17.068 | 71.2312 | 270.0102 | 62.531 | 396.9476 | 0 | 0
2024-02-19 | 13 | 280.2777 | 26.13 | 17.068 | 71.2312 | 270.0102 | 62.531 | 396.9476 | 0 | 0
2024-02-19 | 14 | 264.9257 | 26.13 | 17.068 | 71.2312 | 270.0102 | 62.531 | 396.9476 | 0 | 0
2024-02-19 | 15 | 288.2339 | 26.13 | 17.068 | 71.2312 | 270.0102 | 62.531 | 396.9476 | 0 | 0
2024-02-19 | 16 | 296.0208 | 26.13 | 17.068 | 71.2312 | 270.0102 | 62.531 | 396.9476 | 0 | 0
2024-02-19 | 17 | 356.8046 | 26.13 | 17.068 | 71.2312 | 270.0102 | 62.531 | 396.9476 | 0 | 0
2024-02-19 | 18 | 335.4435 | 26.13 | 17.068 | 71.2312 | 270.0102 | 62.531 | 396.9476 | 0 | 0
2024-02-19 | 19 | 406.4361 | 26.13 | 17.068 | 71.2312 | 270.0102 | 62.531 | 396.9476 | 9.4885 | 0.55592
2024-02-19 | 20 | 477.7531 | 26.13 | 17.068 | 71.2312 | 270.0102 | 62.531 | 396.9476 | 80.8055 | 4.7343
2024-02-19 | 21 | 394.7706 | 26.13 | 17.068 | 71.2312 | 270.0102 | 62.531 | 396.9476 | 0 | 0
2024-02-19 | 22 | 323.7909 | 26.13 | 17.068 | 71.2312 | 270.0102 | 62.531 | 396.9476 | 0 | 0
2024-02-19 | 23 | 352.1844 | 26.13 | 17.068 | 71.2312 | 270.0102 | 62.531 | 396.9476 | 0 | 0
2024-02-19 | 24 | 287.7268 | 26.13 | 17.068 | 71.2312 | 270.0102 | 62.531 | 396.9476 | 0 | 0
2024-02-20 | 1 | 266.5617 | 26.1248 | 17.0602 | 71.1986 | 269.9568 | 62.531 | 396.8633 | 0 | 0
2024-02-20 | 2 | 252.6102 | 26.1248 | 17.0602 | 71.1986 | 269.9568 | 62.531 | 396.8633 | 0 | 0
2024-02-20 | 3 | 248.91 | 26.1248 | 17.0602 | 71.1986 | 269.9568 | 62.531 | 396.8633 | 0 | 0
2024-02-20 | 4 | 246.1215 | 26.1248 | 17.0602 | 71.1986 | 269.9568 | 62.531 | 396.8633 | 0 | 0
2024-02-20 | 5 | 247.7793 | 26.1248 | 17.0602 | 71.1986 | 269.9568 | 62.531 | 396.8633 | 0 | 0
2024-02-20 | 6 | 255.1452 | 26.1248 | 17.0602 | 71.1986 | 269.9568 | 62.531 | 396.8633 | 0 | 0
2024-02-20 | 7 | 277.3349 | 26.1248 | 17.0602 | 71.1986 | 269.9568 | 62.531 | 396.8633 | 0 | 0
2024-02-20 | 8 | 319.8309 | 26.1248 | 17.0602 | 71.1986 | 269.9568 | 62.531 | 396.8633 | 0 | 0
2024-02-20 | 9 | 282.0739 | 26.1248 | 17.0602 | 71.1986 | 269.9568 | 62.531 | 396.8633 | 0 | 0
2024-02-20 | 10 | 252.7511 | 26.1248 | 17.0602 | 71.1986 | 269.9568 | 62.531 | 396.8633 | 0 | 0
2024-02-20 | 11 | 253.6615 | 26.1248 | 17.0602 | 71.1986 | 269.9568 | 62.531 | 396.8633 | 0 | 0
2024-02-20 | 12 | 251.5468 | 26.1248 | 17.0602 | 71.1986 | 269.9568 | 62.531 | 396.8633 | 0 | 0
2024-02-20 | 13 | 250.0587 | 26.1248 | 17.0602 | 71.1986 | 269.9568 | 62.531 | 396.8633 | 0 | 0
2024-02-20 | 14 | 260.6104 | 26.1248 | 17.0602 | 71.1986 | 269.9568 | 62.531 | 396.8633 | 0 | 0
2024-02-20 | 15 | 261.7059 | 26.1248 | 17.0602 | 71.1986 | 269.9568 | 62.531 | 396.8633 | 0 | 0
2024-02-20 | 16 | 266.5929 | 26.1248 | 17.0602 | 71.1986 | 269.9568 | 62.531 | 396.8633 | 0 | 0
2024-02-20 | 17 | 262.0634 | 26.1248 | 17.0602 | 71.1986 | 269.9568 | 62.531 | 396.8633 | 0 | 0
2024-02-20 | 18 | 265.2509 | 26.1248 | 17.0602 | 71.1986 | 269.9568 | 62.531 | 396.8633 | 0 | 0
2024-02-20 | 19 | 283.8791 | 26.1248 | 17.0602 | 71.1986 | 269.9568 | 62.531 | 396.8633 | 0 | 0
2024-02-20 | 20 | 312.9069 | 26.1248 | 17.0602 | 71.1986 | 269.9568 | 62.531 | 396.8633 | 0 | 0
2024-02-20 | 21 | 289.1881 | 26.1248 | 17.0602 | 71.1986 | 269.9568 | 62.531 | 396.8633 | 0 | 0
2024-02-20 | 22 | 296.2021 | 26.1248 | 17.0602 | 71.1986 | 269.9568 | 62.531 | 396.8633 | 0 | 0
2024-02-20 | 23 | 275.8146 | 26.1248 | 17.0602 | 71.1986 | 269.9568 | 62.531 | 396.8633 | 0 | 0
2024-02-20 | 24 | 264.28 | 26.1248 | 17.0602 | 71.1986 | 269.9568 | 62.531 | 396.8633 | 0 | 0
2024-02-21 | 1 | 243.4506 | 25.406 | 17.05 | 71.156 | 262.5288 | 62.531 | 389.5421 | 0 | 0
2024-02-21 | 2 | 228.3008 | 25.406 | 17.05 | 71.156 | 262.5288 | 62.531 | 389.5421 | 0 | 0
2024-02-21 | 3 | 217.5704 | 25.406 | 17.05 | 71.156 | 262.5288 | 62.531 | 389.5421 | 0 | 0
2024-02-21 | 4 | 210.8423 | 25.406 | 17.05 | 71.156 | 262.5288 | 62.531 | 389.5421 | 0 | 0
2024-02-21 | 5 | 211.962 | 25.406 | 17.05 | 71.156 | 262.5288 | 62.531 | 389.5421 | 0 | 0
2024-02-21 | 6 | 237.1705 | 25.406 | 17.05 | 71.156 | 262.5288 | 62.531 | 389.5421 | 0 | 0
2024-02-21 | 7 | 247.1142 | 25.406 | 17.05 | 71.156 | 262.5288 | 62.531 | 389.5421 | 0 | 0
2024-02-21 | 8 | 268.3593 | 25.406 | 17.05 | 71.156 | 262.5288 | 62.531 | 389.5421 | 0 | 0
2024-02-21 | 9 | 242.7759 | 25.406 | 17.05 | 71.156 | 262.5288 | 62.531 | 389.5421 | 0 | 0
2024-02-21 | 10 | 205.2832 | 25.406 | 17.05 | 71.156 | 262.5288 | 62.531 | 389.5421 | 0 | 0
2024-02-21 | 11 | 179.7024 | 25.406 | 17.05 | 71.156 | 262.5288 | 62.531 | 389.5421 | 0 | 0
2024-02-21 | 12 | 179.8424 | 25.406 | 17.05 | 71.156 | 262.5288 | 62.531 | 389.5421 | 0 | 0
2024-02-21 | 13 | 179.9384 | 25.406 | 17.05 | 71.156 | 262.5288 | 62.531 | 389.5421 | 0 | 0
2024-02-21 | 14 | 185.8127 | 25.406 | 17.05 | 71.156 | 262.5288 | 62.531 | 389.5421 | 0 | 0
2024-02-21 | 15 | 187.1096 | 25.406 | 17.05 | 71.156 | 262.5288 | 62.531 | 389.5421 | 0 | 0
2024-02-21 | 16 | 188.4707 | 25.406 | 17.05 | 71.156 | 262.5288 | 62.531 | 389.5421 | 0 | 0
2024-02-21 | 17 | 220.3711 | 25.406 | 17.05 | 71.156 | 262.5288 | 62.531 | 389.5421 | 0 | 0
2024-02-21 | 18 | 238.896 | 25.406 | 17.05 | 71.156 | 262.5288 | 62.531 | 389.5421 | 0 | 0
2024-02-21 | 19 | 293.7419 | 25.406 | 17.05 | 71.156 | 262.5288 | 62.531 | 389.5421 | 0 | 0
2024-02-21 | 20 | 449.7348 | 25.406 | 17.05 | 71.156 | 262.5288 | 62.531 | 389.5421 | 60.1927 | 3.5304
2024-02-21 | 21 | 486.1045 | 25.406 | 17.05 | 71.156 | 262.5288 | 62.531 | 389.5421 | 96.5624 | 5.6635
2024-02-21 | 22 | 330.6235 | 25.406 | 17.05 | 71.156 | 262.5288 | 62.531 | 389.5421 | 0 | 0
2024-02-21 | 23 | 283.2246 | 25.406 | 17.05 | 71.156 | 262.5288 | 62.531 | 389.5421 | 0 | 0
2024-02-21 | 24 | 254.2291 | 25.406 | 17.05 | 71.156 | 262.5288 | 62.531 | 389.5421 | 0 | 0
2024-02-22 | 1 | 266.4 | 27.8877 | 17.0458 | 71.1385 | 288.1738 | 62.531 | 414.6571 | 0 | 0
2024-02-22 | 2 | 241.2075 | 27.8877 | 17.0458 | 71.1385 | 288.1738 | 62.531 | 414.6571 | 0 | 0
2024-02-22 | 3 | 237.3759 | 27.8877 | 17.0458 | 71.1385 | 288.1738 | 62.531 | 414.6571 | 0 | 0
2024-02-22 | 4 | 234.8551 | 27.8877 | 17.0458 | 71.1385 | 288.1738 | 62.531 | 414.6571 | 0 | 0
2024-02-22 | 5 | 237.1446 | 27.8877 | 17.0458 | 71.1385 | 288.1738 | 62.531 | 414.6571 | 0 | 0
2024-02-22 | 6 | 246.1847 | 27.8877 | 17.0458 | 71.1385 | 288.1738 | 62.531 | 414.6571 | 0 | 0
2024-02-22 | 7 | 287.7796 | 27.8877 | 17.0458 | 71.1385 | 288.1738 | 62.531 | 414.6571 | 0 | 0
2024-02-22 | 8 | 314.876 | 27.8877 | 17.0458 | 71.1385 | 288.1738 | 62.531 | 414.6571 | 0 | 0
2024-02-22 | 9 | 273.115 | 27.8877 | 17.0458 | 71.1385 | 288.1738 | 62.531 | 414.6571 | 0 | 0
2024-02-22 | 10 | 256.6313 | 27.8877 | 17.0458 | 71.1385 | 288.1738 | 62.531 | 414.6571 | 0 | 0
2024-02-22 | 11 | 267.7899 | 27.8877 | 17.0458 | 71.1385 | 288.1738 | 62.531 | 414.6571 | 0 | 0
2024-02-22 | 12 | 267.4916 | 27.8877 | 17.0458 | 71.1385 | 288.1738 | 62.531 | 414.6571 | 0 | 0
2024-02-22 | 13 | 300.1731 | 27.8877 | 17.0458 | 71.1385 | 288.1738 | 62.531 | 414.6571 | 0 | 0
2024-02-22 | 14 | 290.9175 | 27.8877 | 17.0458 | 71.1385 | 288.1738 | 62.531 | 414.6571 | 0 | 0
2024-02-22 | 15 | 314.3368 | 27.8877 | 17.0458 | 71.1385 | 288.1738 | 62.531 | 414.6571 | 0 | 0
2024-02-22 | 16 | 358.0964 | 27.8877 | 17.0458 | 71.1385 | 288.1738 | 62.531 | 414.6571 | 0 | 0
2024-02-22 | 17 | 438.4984 | 27.8877 | 17.0458 | 71.1385 | 288.1738 | 62.531 | 414.6571 | 23.8414 | 1.3987
2024-02-22 | 18 | 882.642 | 27.8877 | 17.0458 | 71.1385 | 288.1738 | 62.531 | 414.6571 | 467.9849 | 27.4546
2024-02-22 | 19 | 1516.7811 | 27.8877 | 17.0458 | 71.1385 | 288.1738 | 62.531 | 414.6571 | 1102.124 | 64.6566
2024-02-22 | 20 | 1707.7299 | 27.8877 | 17.0458 | 71.1385 | 288.1738 | 62.531 | 414.6571 | 1293.0728 | 75.8587
2024-02-22 | 21 | 1659.612 | 27.8877 | 17.0458 | 71.1385 | 288.1738 | 62.531 | 414.6571 | 1244.9549 | 73.0359
2024-02-22 | 22 | 1591.3631 | 27.8877 | 17.0458 | 71.1385 | 288.1738 | 62.531 | 414.6571 | 1176.706 | 69.032
2024-02-22 | 23 | 1220.814 | 27.8877 | 17.0458 | 71.1385 | 288.1738 | 62.531 | 414.6571 | 806.1569 | 47.2936
2024-02-22 | 24 | 511.4497 | 27.8877 | 17.0458 | 71.1385 | 288.1738 | 62.531 | 414.6571 | 96.7927 | 5.6784
2024-02-23 | 1 | 308.1522 | 27.8572 | 17.0603 | 71.199 | 287.8581 | 62.531 | 414.407 | 0 | 0
2024-02-23 | 2 | 287.7338 | 27.8572 | 17.0603 | 71.199 | 287.8581 | 62.531 | 414.407 | 0 | 0
2024-02-23 | 3 | 273.096 | 27.8572 | 17.0603 | 71.199 | 287.8581 | 62.531 | 414.407 | 0 | 0
2024-02-23 | 4 | 268.3106 | 27.8572 | 17.0603 | 71.199 | 287.8581 | 62.531 | 414.407 | 0 | 0
2024-02-23 | 5 | 267.0257 | 27.8572 | 17.0603 | 71.199 | 287.8581 | 62.531 | 414.407 | 0 | 0
2024-02-23 | 6 | 280.0661 | 27.8572 | 17.0603 | 71.199 | 287.8581 | 62.531 | 414.407 | 0 | 0
2024-02-23 | 7 | 293.3798 | 27.8572 | 17.0603 | 71.199 | 287.8581 | 62.531 | 414.407 | 0 | 0
2024-02-23 | 8 | 303.741 | 27.8572 | 17.0603 | 71.199 | 287.8581 | 62.531 | 414.407 | 0 | 0
2024-02-23 | 9 | 289.0144 | 27.8572 | 17.0603 | 71.199 | 287.8581 | 62.531 | 414.407 | 0 | 0
2024-02-23 | 10 | 291.0444 | 27.8572 | 17.0603 | 71.199 | 287.8581 | 62.531 | 414.407 | 0 | 0
2024-02-23 | 11 | 290.3145 | 27.8572 | 17.0603 | 71.199 | 287.8581 | 62.531 | 414.407 | 0 | 0
2024-02-23 | 12 | 287.006 | 27.8572 | 17.0603 | 71.199 | 287.8581 | 62.531 | 414.407 | 0 | 0
2024-02-23 | 13 | 299.2604 | 27.8572 | 17.0603 | 71.199 | 287.8581 | 62.531 | 414.407 | 0 | 0
2024-02-23 | 14 | 298.0365 | 27.8572 | 17.0603 | 71.199 | 287.8581 | 62.531 | 414.407 | 0 | 0
2024-02-23 | 15 | 295.8601 | 27.8572 | 17.0603 | 71.199 | 287.8581 | 62.531 | 414.407 | 0 | 0
2024-02-23 | 16 | 291.1519 | 27.8572 | 17.0603 | 71.199 | 287.8581 | 62.531 | 414.407 | 0 | 0
2024-02-23 | 17 | 298.1721 | 27.8572 | 17.0603 | 71.199 | 287.8581 | 62.531 | 414.407 | 0 | 0
2024-02-23 | 18 | 313.4911 | 27.8572 | 17.0603 | 71.199 | 287.8581 | 62.531 | 414.407 | 0 | 0
2024-02-23 | 19 | 372.4277 | 27.8572 | 17.0603 | 71.199 | 287.8581 | 62.531 | 414.407 | 0 | 0
2024-02-23 | 20 | 454.3636 | 27.8572 | 17.0603 | 71.199 | 287.8581 | 62.531 | 414.407 | 39.9567 | 2.3421
2024-02-23 | 21 | 496.8133 | 27.8572 | 17.0603 | 71.199 | 287.8581 | 62.531 | 414.407 | 82.4063 | 4.8303
2024-02-23 | 22 | 462.8401 | 27.8572 | 17.0603 | 71.199 | 287.8581 | 62.531 | 414.407 | 48.4331 | 2.8389
2024-02-23 | 23 | 328.6334 | 27.8572 | 17.0603 | 71.199 | 287.8581 | 62.531 | 414.407 | 0 | 0
2024-02-23 | 24 | 299.1523 | 27.8572 | 17.0603 | 71.199 | 287.8581 | 62.531 | 414.407 | 0 | 0
2024-02-24 | 1 | 370.804 | 27.8688 | 17.121 | 71.4524 | 287.9783 | 62.531 | 414.773 | 0 | 0
2024-02-24 | 2 | 332.2903 | 27.8688 | 17.121 | 71.4524 | 287.9783 | 62.531 | 414.773 | 0 | 0
2024-02-24 | 3 | 315.7338 | 27.8688 | 17.121 | 71.4524 | 287.9783 | 62.531 | 414.773 | 0 | 0
2024-02-24 | 4 | 302.8295 | 27.8688 | 17.121 | 71.4524 | 287.9783 | 62.531 | 414.773 | 0 | 0
2024-02-24 | 5 | 292.7912 | 27.8688 | 17.121 | 71.4524 | 287.9783 | 62.531 | 414.773 | 0 | 0
2024-02-24 | 6 | 297.0584 | 27.8688 | 17.121 | 71.4524 | 287.9783 | 62.531 | 414.773 | 0 | 0
2024-02-24 | 7 | 315.9751 | 27.8688 | 17.121 | 71.4524 | 287.9783 | 62.531 | 414.773 | 0 | 0
2024-02-24 | 8 | 328.5417 | 27.8688 | 17.121 | 71.4524 | 287.9783 | 62.531 | 414.773 | 0 | 0
2024-02-24 | 9 | 325.4693 | 27.8688 | 17.121 | 71.4524 | 287.9783 | 62.531 | 414.773 | 0 | 0
2024-02-24 | 10 | 274.4762 | 27.8688 | 17.121 | 71.4524 | 287.9783 | 62.531 | 414.773 | 0 | 0
2024-02-24 | 11 | 267.0076 | 27.8688 | 17.121 | 71.4524 | 287.9783 | 62.531 | 414.773 | 0 | 0
2024-02-24 | 12 | 257.8996 | 27.8688 | 17.121 | 71.4524 | 287.9783 | 62.531 | 414.773 | 0 | 0
2024-02-24 | 13 | 233.9655 | 27.8688 | 17.121 | 71.4524 | 287.9783 | 62.531 | 414.773 | 0 | 0
2024-02-24 | 14 | 228.0682 | 27.8688 | 17.121 | 71.4524 | 287.9783 | 62.531 | 414.773 | 0 | 0
2024-02-24 | 15 | 234.6636 | 27.8688 | 17.121 | 71.4524 | 287.9783 | 62.531 | 414.773 | 0 | 0
2024-02-24 | 16 | 231.5384 | 27.8688 | 17.121 | 71.4524 | 287.9783 | 62.531 | 414.773 | 0 | 0
2024-02-24 | 17 | 236.2377 | 27.8688 | 17.121 | 71.4524 | 287.9783 | 62.531 | 414.773 | 0 | 0
2024-02-24 | 18 | 268.022 | 27.8688 | 17.121 | 71.4524 | 287.9783 | 62.531 | 414.773 | 0 | 0
2024-02-24 | 19 | 411.2672 | 27.8688 | 17.121 | 71.4524 | 287.9783 | 62.531 | 414.773 | 0 | 0
2024-02-24 | 20 | 462.4844 | 27.8688 | 17.121 | 71.4524 | 287.9783 | 62.531 | 414.773 | 47.7114 | 2.7867
2024-02-24 | 21 | 665.6541 | 27.8688 | 17.121 | 71.4524 | 287.9783 | 62.531 | 414.773 | 250.8811 | 14.6534
2024-02-24 | 22 | 473.691 | 27.8688 | 17.121 | 71.4524 | 287.9783 | 62.531 | 414.773 | 58.918 | 3.4413
2024-02-24 | 23 | 326.8743 | 27.8688 | 17.121 | 71.4524 | 287.9783 | 62.531 | 414.773 | 0 | 0
2024-02-24 | 24 | 275.3059 | 27.8688 | 17.121 | 71.4524 | 287.9783 | 62.531 | 414.773 | 0 | 0
2024-02-25 | 1 | 294.7758 | 27.8805 | 17.121 | 71.4524 | 288.0986 | 62.531 | 414.8909 | 0 | 0
2024-02-25 | 2 | 258.4532 | 27.8805 | 17.121 | 71.4524 | 288.0986 | 62.531 | 414.8909 | 0 | 0
2024-02-25 | 3 | 253.8191 | 27.8805 | 17.121 | 71.4524 | 288.0986 | 62.531 | 414.8909 | 0 | 0
2024-02-25 | 4 | 248.8588 | 27.8805 | 17.121 | 71.4524 | 288.0986 | 62.531 | 414.8909 | 0 | 0
2024-02-25 | 5 | 244.2224 | 27.8805 | 17.121 | 71.4524 | 288.0986 | 62.531 | 414.8909 | 0 | 0
2024-02-25 | 6 | 243.5115 | 27.8805 | 17.121 | 71.4524 | 288.0986 | 62.531 | 414.8909 | 0 | 0
2024-02-25 | 7 | 266.6326 | 27.8805 | 17.121 | 71.4524 | 288.0986 | 62.531 | 414.8909 | 0 | 0
2024-02-25 | 8 | 261.9049 | 27.8805 | 17.121 | 71.4524 | 288.0986 | 62.531 | 414.8909 | 0 | 0
2024-02-25 | 9 | 216.0767 | 27.8805 | 17.121 | 71.4524 | 288.0986 | 62.531 | 414.8909 | 0 | 0
2024-02-25 | 10 | 196.8241 | 27.8805 | 17.121 | 71.4524 | 288.0986 | 62.531 | 414.8909 | 0 | 0
2024-02-25 | 11 | 179.161 | 27.8805 | 17.121 | 71.4524 | 288.0986 | 62.531 | 414.8909 | 0 | 0
2024-02-25 | 12 | 170.7988 | 27.8805 | 17.121 | 71.4524 | 288.0986 | 62.531 | 414.8909 | 0 | 0
2024-02-25 | 13 | 180.6382 | 27.8805 | 17.121 | 71.4524 | 288.0986 | 62.531 | 414.8909 | 0 | 0
2024-02-25 | 14 | 184.1222 | 27.8805 | 17.121 | 71.4524 | 288.0986 | 62.531 | 414.8909 | 0 | 0
2024-02-25 | 15 | 175.6813 | 27.8805 | 17.121 | 71.4524 | 288.0986 | 62.531 | 414.8909 | 0 | 0
2024-02-25 | 16 | 166.1255 | 27.8805 | 17.121 | 71.4524 | 288.0986 | 62.531 | 414.8909 | 0 | 0
2024-02-25 | 17 | 139.2173 | 27.8805 | 17.121 | 71.4524 | 288.0986 | 62.531 | 414.8909 | 0 | 0
2024-02-25 | 18 | 201.8626 | 27.8805 | 17.121 | 71.4524 | 288.0986 | 62.531 | 414.8909 | 0 | 0
2024-02-25 | 19 | 329.7005 | 27.8805 | 17.121 | 71.4524 | 288.0986 | 62.531 | 414.8909 | 0 | 0
2024-02-25 | 20 | 461.8494 | 27.8805 | 17.121 | 71.4524 | 288.0986 | 62.531 | 414.8909 | 46.9585 | 2.7427
2024-02-25 | 21 | 340.0254 | 27.8805 | 17.121 | 71.4524 | 288.0986 | 62.531 | 414.8909 | 0 | 0
2024-02-25 | 22 | 320.8956 | 27.8805 | 17.121 | 71.4524 | 288.0986 | 62.531 | 414.8909 | 0 | 0
2024-02-25 | 23 | 299.3147 | 27.8805 | 17.121 | 71.4524 | 288.0986 | 62.531 | 414.8909 | 0 | 0
2024-02-25 | 24 | 260.4128 | 27.8805 | 17.121 | 71.4524 | 288.0986 | 62.531 | 414.8909 | 0 | 0
2024-02-26 | 1 | 257.6124 | 22.9741 | 17.121 | 71.4524 | 237.3994 | 62.531 | 365.2058 | 0 | 0
2024-02-26 | 2 | 232.6723 | 22.9741 | 17.121 | 71.4524 | 237.3994 | 62.531 | 365.2058 | 0 | 0
2024-02-26 | 3 | 219.9533 | 22.9741 | 17.121 | 71.4524 | 237.3994 | 62.531 | 365.2058 | 0 | 0
2024-02-26 | 4 | 217.2826 | 22.9741 | 17.121 | 71.4524 | 237.3994 | 62.531 | 365.2058 | 0 | 0
2024-02-26 | 5 | 219.8548 | 22.9741 | 17.121 | 71.4524 | 237.3994 | 62.531 | 365.2058 | 0 | 0
2024-02-26 | 6 | 238.7302 | 22.9741 | 17.121 | 71.4524 | 237.3994 | 62.531 | 365.2058 | 0 | 0
2024-02-26 | 7 | 297.5268 | 22.9741 | 17.121 | 71.4524 | 237.3994 | 62.531 | 365.2058 | 0 | 0
2024-02-26 | 8 | 660.4446 | 22.9741 | 17.121 | 71.4524 | 237.3994 | 62.531 | 365.2058 | 295.2389 | 17.2443
2024-02-26 | 9 | 299.5597 | 22.9741 | 17.121 | 71.4524 | 237.3994 | 62.531 | 365.2058 | 0 | 0
2024-02-26 | 10 | 281.6421 | 22.9741 | 17.121 | 71.4524 | 237.3994 | 62.531 | 365.2058 | 0 | 0
2024-02-26 | 11 | 270.1433 | 22.9741 | 17.121 | 71.4524 | 237.3994 | 62.531 | 365.2058 | 0 | 0
2024-02-26 | 12 | 284.463 | 22.9741 | 17.121 | 71.4524 | 237.3994 | 62.531 | 365.2058 | 0 | 0
2024-02-26 | 13 | 281.1909 | 22.9741 | 17.121 | 71.4524 | 237.3994 | 62.531 | 365.2058 | 0 | 0
2024-02-26 | 14 | 313.1437 | 22.9741 | 17.121 | 71.4524 | 237.3994 | 62.531 | 365.2058 | 0 | 0
2024-02-26 | 15 | 427.7785 | 22.9741 | 17.121 | 71.4524 | 237.3994 | 62.531 | 365.2058 | 62.5727 | 3.6547
2024-02-26 | 16 | 311.0403 | 22.9741 | 17.121 | 71.4524 | 237.3994 | 62.531 | 365.2058 | 0 | 0
2024-02-26 | 17 | 350.5888 | 22.9741 | 17.121 | 71.4524 | 237.3994 | 62.531 | 365.2058 | 0 | 0
2024-02-26 | 18 | 596.3181 | 22.9741 | 17.121 | 71.4524 | 237.3994 | 62.531 | 365.2058 | 231.1123 | 13.4988
2024-02-26 | 19 | 1452.177 | 22.9741 | 17.121 | 71.4524 | 237.3994 | 62.531 | 365.2058 | 1086.9713 | 63.4876
2024-02-26 | 20 | 1491.8684 | 22.9741 | 17.121 | 71.4524 | 237.3994 | 62.531 | 365.2058 | 1126.6626 | 65.8059
2024-02-26 | 21 | 1542.9003 | 22.9741 | 17.121 | 71.4524 | 237.3994 | 62.531 | 365.2058 | 1177.6945 | 68.7866
2024-02-26 | 22 | 1141.7343 | 22.9741 | 17.121 | 71.4524 | 237.3994 | 62.531 | 365.2058 | 776.5285 | 45.3553
2024-02-26 | 23 | 640.4642 | 22.9741 | 17.121 | 71.4524 | 237.3994 | 62.531 | 365.2058 | 275.2584 | 16.0772
2024-02-26 | 24 | 387.1444 | 22.9741 | 17.121 | 71.4524 | 237.3994 | 62.531 | 365.2058 | 21.9386 | 1.2814
2024-02-27 | 1 | 267.9863 | 24.2149 | 17.126 | 71.4732 | 250.221 | 62.531 | 377.7914 | 0 | 0
2024-02-27 | 2 | 237.3276 | 24.2149 | 17.126 | 71.4732 | 250.221 | 62.531 | 377.7914 | 0 | 0
2024-02-27 | 3 | 220.9106 | 24.2149 | 17.126 | 71.4732 | 250.221 | 62.531 | 377.7914 | 0 | 0
2024-02-27 | 4 | 220.5613 | 24.2149 | 17.126 | 71.4732 | 250.221 | 62.531 | 377.7914 | 0 | 0
2024-02-27 | 5 | 220.4495 | 24.2149 | 17.126 | 71.4732 | 250.221 | 62.531 | 377.7914 | 0 | 0
2024-02-27 | 6 | 230.0561 | 24.2149 | 17.126 | 71.4732 | 250.221 | 62.531 | 377.7914 | 0 | 0
2024-02-27 | 7 | 290.2299 | 24.2149 | 17.126 | 71.4732 | 250.221 | 62.531 | 377.7914 | 0 | 0
2024-02-27 | 8 | 356.8002 | 24.2149 | 17.126 | 71.4732 | 250.221 | 62.531 | 377.7914 | 0 | 0
2024-02-27 | 9 | 260.2146 | 24.2149 | 17.126 | 71.4732 | 250.221 | 62.531 | 377.7914 | 0 | 0
2024-02-27 | 10 | 245.394 | 24.2149 | 17.126 | 71.4732 | 250.221 | 62.531 | 377.7914 | 0 | 0
2024-02-27 | 11 | 232.1753 | 24.2149 | 17.126 | 71.4732 | 250.221 | 62.531 | 377.7914 | 0 | 0
2024-02-27 | 12 | 237.1036 | 24.2149 | 17.126 | 71.4732 | 250.221 | 62.531 | 377.7914 | 0 | 0
2024-02-27 | 13 | 232.9159 | 24.2149 | 17.126 | 71.4732 | 250.221 | 62.531 | 377.7914 | 0 | 0
2024-02-27 | 14 | 242.0471 | 24.2149 | 17.126 | 71.4732 | 250.221 | 62.531 | 377.7914 | 0 | 0
2024-02-27 | 15 | 251.8432 | 24.2149 | 17.126 | 71.4732 | 250.221 | 62.531 | 377.7914 | 0 | 0
2024-02-27 | 16 | 294.1289 | 24.2149 | 17.126 | 71.4732 | 250.221 | 62.531 | 377.7914 | 0 | 0
2024-02-27 | 17 | 301.7377 | 24.2149 | 17.126 | 71.4732 | 250.221 | 62.531 | 377.7914 | 0 | 0
2024-02-27 | 18 | 405.132 | 24.2149 | 17.126 | 71.4732 | 250.221 | 62.531 | 377.7914 | 27.3407 | 1.5964
2024-02-27 | 19 | 1013.3302 | 24.2149 | 17.126 | 71.4732 | 250.221 | 62.531 | 377.7914 | 635.5388 | 37.1096
2024-02-27 | 20 | 1058.7109 | 24.2149 | 17.126 | 71.4732 | 250.221 | 62.531 | 377.7914 | 680.9196 | 39.7594
2024-02-27 | 21 | 1085.5924 | 24.2149 | 17.126 | 71.4732 | 250.221 | 62.531 | 377.7914 | 707.801 | 41.329
2024-02-27 | 22 | 976.8685 | 24.2149 | 17.126 | 71.4732 | 250.221 | 62.531 | 377.7914 | 599.0772 | 34.9806
2024-02-27 | 23 | 763.1331 | 24.2149 | 17.126 | 71.4732 | 250.221 | 62.531 | 377.7914 | 385.3417 | 22.5004
2024-02-27 | 24 | 374.0978 | 24.2149 | 17.126 | 71.4732 | 250.221 | 62.531 | 377.7914 | 0 | 0
2024-02-28 | 1 | 304.3463 | 25.1518 | 17.126 | 71.4732 | 259.9026 | 62.531 | 387.2793 | 0 | 0
2024-02-28 | 2 | 246.5974 | 25.1518 | 17.126 | 71.4732 | 259.9026 | 62.531 | 387.2793 | 0 | 0
2024-02-28 | 3 | 228.2074 | 25.1518 | 17.126 | 71.4732 | 259.9026 | 62.531 | 387.2793 | 0 | 0
2024-02-28 | 4 | 223.3902 | 25.1518 | 17.126 | 71.4732 | 259.9026 | 62.531 | 387.2793 | 0 | 0
2024-02-28 | 5 | 225.7033 | 25.1518 | 17.126 | 71.4732 | 259.9026 | 62.531 | 387.2793 | 0 | 0
2024-02-28 | 6 | 232.922 | 25.1518 | 17.126 | 71.4732 | 259.9026 | 62.531 | 387.2793 | 0 | 0
2024-02-28 | 7 | 296.1684 | 25.1518 | 17.126 | 71.4732 | 259.9026 | 62.531 | 387.2793 | 0 | 0
2024-02-28 | 8 | 321.934 | 25.1518 | 17.126 | 71.4732 | 259.9026 | 62.531 | 387.2793 | 0 | 0
2024-02-28 | 9 | 297.2643 | 25.1518 | 17.126 | 71.4732 | 259.9026 | 62.531 | 387.2793 | 0 | 0
2024-02-28 | 10 | 293.116 | 25.1518 | 17.126 | 71.4732 | 259.9026 | 62.531 | 387.2793 | 0 | 0
2024-02-28 | 11 | 270.8947 | 25.1518 | 17.126 | 71.4732 | 259.9026 | 62.531 | 387.2793 | 0 | 0
2024-02-28 | 12 | 263.2934 | 25.1518 | 17.126 | 71.4732 | 259.9026 | 62.531 | 387.2793 | 0 | 0
2024-02-28 | 13 | 272.1295 | 25.1518 | 17.126 | 71.4732 | 259.9026 | 62.531 | 387.2793 | 0 | 0
2024-02-28 | 14 | 276.3326 | 25.1518 | 17.126 | 71.4732 | 259.9026 | 62.531 | 387.2793 | 0 | 0
2024-02-28 | 15 | 265.5758 | 25.1518 | 17.126 | 71.4732 | 259.9026 | 62.531 | 387.2793 | 0 | 0
2024-02-28 | 16 | 292.9583 | 25.1518 | 17.126 | 71.4732 | 259.9026 | 62.531 | 387.2793 | 0 | 0
2024-02-28 | 17 | 345.0839 | 25.1518 | 17.126 | 71.4732 | 259.9026 | 62.531 | 387.2793 | 0 | 0
2024-02-28 | 18 | 703.6702 | 25.1518 | 17.126 | 71.4732 | 259.9026 | 62.531 | 387.2793 | 316.3909 | 18.4743
2024-02-28 | 19 | 974.8014 | 25.1518 | 17.126 | 71.4732 | 259.9026 | 62.531 | 387.2793 | 587.5221 | 34.3059
2024-02-28 | 20 | 1437.9214 | 25.1518 | 17.126 | 71.4732 | 259.9026 | 62.531 | 387.2793 | 1050.6421 | 61.3478
2024-02-28 | 21 | 1313.4757 | 25.1518 | 17.126 | 71.4732 | 259.9026 | 62.531 | 387.2793 | 926.1964 | 54.0813
2024-02-28 | 22 | 982.7547 | 25.1518 | 17.126 | 71.4732 | 259.9026 | 62.531 | 387.2793 | 595.4754 | 34.7703
2024-02-28 | 23 | 543.6847 | 25.1518 | 17.126 | 71.4732 | 259.9026 | 62.531 | 387.2793 | 156.4054 | 9.1326
2024-02-28 | 24 | 357.5065 | 25.1518 | 17.126 | 71.4732 | 259.9026 | 62.531 | 387.2793 | 0 | 0
2024-02-29 | 1 | 301.5267 | 28.2346 | 17.0605 | 71.1999 | 291.7582 | 62.531 | 418.2299 | 0 | 0
2024-02-29 | 2 | 261.7656 | 28.2346 | 17.0605 | 71.1999 | 291.7582 | 62.531 | 418.2299 | 0 | 0
2024-02-29 | 3 | 250.1947 | 28.2346 | 17.0605 | 71.1999 | 291.7582 | 62.531 | 418.2299 | 0 | 0
2024-02-29 | 4 | 236.5669 | 28.2346 | 17.0605 | 71.1999 | 291.7582 | 62.531 | 418.2299 | 0 | 0
2024-02-29 | 5 | 233.0195 | 28.2346 | 17.0605 | 71.1999 | 291.7582 | 62.531 | 418.2299 | 0 | 0
2024-02-29 | 6 | 234.6913 | 28.2346 | 17.0605 | 71.1999 | 291.7582 | 62.531 | 418.2299 | 0 | 0
2024-02-29 | 7 | 259.4639 | 28.2346 | 17.0605 | 71.1999 | 291.7582 | 62.531 | 418.2299 | 0 | 0
2024-02-29 | 8 | 280.4527 | 28.2346 | 17.0605 | 71.1999 | 291.7582 | 62.531 | 418.2299 | 0 | 0
2024-02-29 | 9 | 254.8643 | 28.2346 | 17.0605 | 71.1999 | 291.7582 | 62.531 | 418.2299 | 0 | 0
2024-02-29 | 10 | 241.7796 | 28.2346 | 17.0605 | 71.1999 | 291.7582 | 62.531 | 418.2299 | 0 | 0
2024-02-29 | 11 | 222.6586 | 28.2346 | 17.0605 | 71.1999 | 291.7582 | 62.531 | 418.2299 | 0 | 0
2024-02-29 | 12 | 225.3522 | 28.2346 | 17.0605 | 71.1999 | 291.7582 | 62.531 | 418.2299 | 0 | 0
2024-02-29 | 13 | 228.7536 | 28.2346 | 17.0605 | 71.1999 | 291.7582 | 62.531 | 418.2299 | 0 | 0
2024-02-29 | 14 | 227.7473 | 28.2346 | 17.0605 | 71.1999 | 291.7582 | 62.531 | 418.2299 | 0 | 0
2024-02-29 | 15 | 196.5263 | 28.2346 | 17.0605 | 71.1999 | 291.7582 | 62.531 | 418.2299 | 0 | 0
2024-02-29 | 16 | 250.0316 | 28.2346 | 17.0605 | 71.1999 | 291.7582 | 62.531 | 418.2299 | 0 | 0
2024-02-29 | 17 | 263.5194 | 28.2346 | 17.0605 | 71.1999 | 291.7582 | 62.531 | 418.2299 | 0 | 0
2024-02-29 | 18 | 264.3502 | 28.2346 | 17.0605 | 71.1999 | 291.7582 | 62.531 | 418.2299 | 0 | 0
2024-02-29 | 19 | 353.3044 | 28.2346 | 17.0605 | 71.1999 | 291.7582 | 62.531 | 418.2299 | 0 | 0
2024-02-29 | 20 | 689.8651 | 28.2346 | 17.0605 | 71.1999 | 291.7582 | 62.531 | 418.2299 | 271.6352 | 15.9219
2024-02-29 | 21 | 1250.0312 | 28.2346 | 17.0605 | 71.1999 | 291.7582 | 62.531 | 418.2299 | 831.8014 | 48.756
2024-02-29 | 22 | 520.2363 | 28.2346 | 17.0605 | 71.1999 | 291.7582 | 62.531 | 418.2299 | 102.0064 | 5.9791
2024-02-29 | 23 | 362.6065 | 28.2346 | 17.0605 | 71.1999 | 291.7582 | 62.531 | 418.2299 | 0 | 0
2024-02-29 | 24 | 315.4545 | 28.2346 | 17.0605 | 71.1999 | 291.7582 | 62.531 | 418.2299 | 0 | 0
2024-03-01 | 1 | 327.5636 | 28.5801 | 17.0962 | 71.3489 | 295.3279 | 62.531 | 421.8742 | 0 | 0
2024-03-01 | 2 | 284.7666 | 28.5801 | 17.0962 | 71.3489 | 295.3279 | 62.531 | 421.8742 | 0 | 0
2024-03-01 | 3 | 266.5577 | 28.5801 | 17.0962 | 71.3489 | 295.3279 | 62.531 | 421.8742 | 0 | 0
2024-03-01 | 4 | 263.2062 | 28.5801 | 17.0962 | 71.3489 | 295.3279 | 62.531 | 421.8742 | 0 | 0
2024-03-01 | 5 | 262.2156 | 28.5801 | 17.0962 | 71.3489 | 295.3279 | 62.531 | 421.8742 | 0 | 0
2024-03-01 | 6 | 268.4698 | 28.5801 | 17.0962 | 71.3489 | 295.3279 | 62.531 | 421.8742 | 0 | 0
2024-03-01 | 7 | 299.5662 | 28.5801 | 17.0962 | 71.3489 | 295.3279 | 62.531 | 421.8742 | 0 | 0
2024-03-01 | 8 | 323.7771 | 28.5801 | 17.0962 | 71.3489 | 295.3279 | 62.531 | 421.8742 | 0 | 0
2024-03-01 | 9 | 274.0782 | 28.5801 | 17.0962 | 71.3489 | 295.3279 | 62.531 | 421.8742 | 0 | 0
2024-03-01 | 10 | 260.6641 | 28.5801 | 17.0962 | 71.3489 | 295.3279 | 62.531 | 421.8742 | 0 | 0
2024-03-01 | 11 | 241.032 | 28.5801 | 17.0962 | 71.3489 | 295.3279 | 62.531 | 421.8742 | 0 | 0
2024-03-01 | 12 | 292.0468 | 28.5801 | 17.0962 | 71.3489 | 295.3279 | 62.531 | 421.8742 | 0 | 0
2024-03-01 | 13 | 318.6804 | 28.5801 | 17.0962 | 71.3489 | 295.3279 | 62.531 | 421.8742 | 0 | 0
2024-03-01 | 14 | 282.5356 | 28.5801 | 17.0962 | 71.3489 | 295.3279 | 62.531 | 421.8742 | 0 | 0
2024-03-01 | 15 | 302.1974 | 28.5801 | 17.0962 | 71.3489 | 295.3279 | 62.531 | 421.8742 | 0 | 0
2024-03-01 | 16 | 416.368 | 28.5801 | 17.0962 | 71.3489 | 295.3279 | 62.531 | 421.8742 | 0 | 0
2024-03-01 | 17 | 594.3456 | 28.5801 | 17.0962 | 71.3489 | 295.3279 | 62.531 | 421.8742 | 172.4714 | 10.0883
2024-03-01 | 18 | 461.2673 | 28.5801 | 17.0962 | 71.3489 | 295.3279 | 62.531 | 421.8742 | 39.3931 | 2.3042
2024-03-01 | 19 | 1463.6002 | 28.5801 | 17.0962 | 71.3489 | 295.3279 | 62.531 | 421.8742 | 1041.726 | 60.9332
2024-03-01 | 20 | 2014.5311 | 28.5801 | 17.0962 | 71.3489 | 295.3279 | 62.531 | 421.8742 | 1592.6569 | 93.1585
2024-03-01 | 21 | 1585.9317 | 28.5801 | 17.0962 | 71.3489 | 295.3279 | 62.531 | 421.8742 | 1164.0575 | 68.0887
2024-03-01 | 22 | 1498.2777 | 28.5801 | 17.0962 | 71.3489 | 295.3279 | 62.531 | 421.8742 | 1076.4035 | 62.9616
2024-03-01 | 23 | 1040.57 | 28.5801 | 17.0962 | 71.3489 | 295.3279 | 62.531 | 421.8742 | 618.6958 | 36.1891
2024-03-01 | 24 | 891.4604 | 28.5801 | 17.0962 | 71.3489 | 295.3279 | 62.531 | 421.8742 | 469.5862 | 27.4673
2024-03-02 | 1 | 626.5304 | 28.5671 | 17.0633 | 71.2116 | 295.1939 | 62.531 | 421.6083 | 204.922 | 12.0095
2024-03-02 | 2 | 469.9801 | 28.5671 | 17.0633 | 71.2116 | 295.1939 | 62.531 | 421.6083 | 48.3718 | 2.8348
2024-03-02 | 3 | 359.0342 | 28.5671 | 17.0633 | 71.2116 | 295.1939 | 62.531 | 421.6083 | 0 | 0
2024-03-02 | 4 | 320.9874 | 28.5671 | 17.0633 | 71.2116 | 295.1939 | 62.531 | 421.6083 | 0 | 0
2024-03-02 | 5 | 320.1291 | 28.5671 | 17.0633 | 71.2116 | 295.1939 | 62.531 | 421.6083 | 0 | 0
2024-03-02 | 6 | 312.8865 | 28.5671 | 17.0633 | 71.2116 | 295.1939 | 62.531 | 421.6083 | 0 | 0
2024-03-02 | 7 | 356.1739 | 28.5671 | 17.0633 | 71.2116 | 295.1939 | 62.531 | 421.6083 | 0 | 0
2024-03-02 | 8 | 355.7616 | 28.5671 | 17.0633 | 71.2116 | 295.1939 | 62.531 | 421.6083 | 0 | 0
2024-03-02 | 9 | 337.199 | 28.5671 | 17.0633 | 71.2116 | 295.1939 | 62.531 | 421.6083 | 0 | 0
2024-03-02 | 10 | 339.0145 | 28.5671 | 17.0633 | 71.2116 | 295.1939 | 62.531 | 421.6083 | 0 | 0
2024-03-02 | 11 | 408.6448 | 28.5671 | 17.0633 | 71.2116 | 295.1939 | 62.531 | 421.6083 | 0 | 0
2024-03-02 | 12 | 388.2334 | 28.5671 | 17.0633 | 71.2116 | 295.1939 | 62.531 | 421.6083 | 0 | 0
2024-03-02 | 13 | 427.39 | 28.5671 | 17.0633 | 71.2116 | 295.1939 | 62.531 | 421.6083 | 5.7817 | 0.33884
2024-03-02 | 14 | 543.986 | 28.5671 | 17.0633 | 71.2116 | 295.1939 | 62.531 | 421.6083 | 122.3777 | 7.172
2024-03-02 | 15 | 402.8371 | 28.5671 | 17.0633 | 71.2116 | 295.1939 | 62.531 | 421.6083 | 0 | 0
2024-03-02 | 16 | 419.9989 | 28.5671 | 17.0633 | 71.2116 | 295.1939 | 62.531 | 421.6083 | 0 | 0
2024-03-02 | 17 | 481.9171 | 28.5671 | 17.0633 | 71.2116 | 295.1939 | 62.531 | 421.6083 | 60.3088 | 3.5344
2024-03-02 | 18 | 519.6938 | 28.5671 | 17.0633 | 71.2116 | 295.1939 | 62.531 | 421.6083 | 98.0855 | 5.7483
2024-03-02 | 19 | 890.2814 | 28.5671 | 17.0633 | 71.2116 | 295.1939 | 62.531 | 421.6083 | 468.6731 | 27.4667
2024-03-02 | 20 | 1352.0185 | 28.5671 | 17.0633 | 71.2116 | 295.1939 | 62.531 | 421.6083 | 930.4101 | 54.527
2024-03-02 | 21 | 968.1426 | 28.5671 | 17.0633 | 71.2116 | 295.1939 | 62.531 | 421.6083 | 546.5343 | 32.0298
2024-03-02 | 22 | 951.9103 | 28.5671 | 17.0633 | 71.2116 | 295.1939 | 62.531 | 421.6083 | 530.302 | 31.0785
2024-03-02 | 23 | 787.293 | 28.5671 | 17.0633 | 71.2116 | 295.1939 | 62.531 | 421.6083 | 365.6847 | 21.4311
2024-03-02 | 24 | 448.0857 | 28.5671 | 17.0633 | 71.2116 | 295.1939 | 62.531 | 421.6083 | 26.4774 | 1.5517
2024-03-03 | 1 | 323.1997 | 28.5541 | 17.0633 | 71.2116 | 295.0594 | 62.531 | 421.4766 | 0 | 0
2024-03-03 | 2 | 302.0117 | 28.5541 | 17.0633 | 71.2116 | 295.0594 | 62.531 | 421.4766 | 0 | 0
2024-03-03 | 3 | 289.5337 | 28.5541 | 17.0633 | 71.2116 | 295.0594 | 62.531 | 421.4766 | 0 | 0
2024-03-03 | 4 | 277.0361 | 28.5541 | 17.0633 | 71.2116 | 295.0594 | 62.531 | 421.4766 | 0 | 0
2024-03-03 | 5 | 261.5103 | 28.5541 | 17.0633 | 71.2116 | 295.0594 | 62.531 | 421.4766 | 0 | 0
2024-03-03 | 6 | 263.0984 | 28.5541 | 17.0633 | 71.2116 | 295.0594 | 62.531 | 421.4766 | 0 | 0
2024-03-03 | 7 | 259.9352 | 28.5541 | 17.0633 | 71.2116 | 295.0594 | 62.531 | 421.4766 | 0 | 0
2024-03-03 | 8 | 244.6184 | 28.5541 | 17.0633 | 71.2116 | 295.0594 | 62.531 | 421.4766 | 0 | 0
2024-03-03 | 9 | 234.8446 | 28.5541 | 17.0633 | 71.2116 | 295.0594 | 62.531 | 421.4766 | 0 | 0
2024-03-03 | 10 | 167.1507 | 28.5541 | 17.0633 | 71.2116 | 295.0594 | 62.531 | 421.4766 | 0 | 0
2024-03-03 | 11 | 166.1294 | 28.5541 | 17.0633 | 71.2116 | 295.0594 | 62.531 | 421.4766 | 0 | 0
2024-03-03 | 12 | 180.2037 | 28.5541 | 17.0633 | 71.2116 | 295.0594 | 62.531 | 421.4766 | 0 | 0
2024-03-03 | 13 | 167.4214 | 28.5541 | 17.0633 | 71.2116 | 295.0594 | 62.531 | 421.4766 | 0 | 0
2024-03-03 | 14 | 169.6474 | 28.5541 | 17.0633 | 71.2116 | 295.0594 | 62.531 | 421.4766 | 0 | 0
2024-03-03 | 15 | 183.2624 | 28.5541 | 17.0633 | 71.2116 | 295.0594 | 62.531 | 421.4766 | 0 | 0
2024-03-03 | 16 | 237.8034 | 28.5541 | 17.0633 | 71.2116 | 295.0594 | 62.531 | 421.4766 | 0 | 0
2024-03-03 | 17 | 291.841 | 28.5541 | 17.0633 | 71.2116 | 295.0594 | 62.531 | 421.4766 | 0 | 0
2024-03-03 | 18 | 328.5435 | 28.5541 | 17.0633 | 71.2116 | 295.0594 | 62.531 | 421.4766 | 0 | 0
2024-03-03 | 19 | 468.1226 | 28.5541 | 17.0633 | 71.2116 | 295.0594 | 62.531 | 421.4766 | 46.646 | 2.7337
2024-03-03 | 20 | 1353.1263 | 28.5541 | 17.0633 | 71.2116 | 295.0594 | 62.531 | 421.4766 | 931.6498 | 54.5996
2024-03-03 | 21 | 1516.2076 | 28.5541 | 17.0633 | 71.2116 | 295.0594 | 62.531 | 421.4766 | 1094.731 | 64.1571
2024-03-03 | 22 | 1295.9127 | 28.5541 | 17.0633 | 71.2116 | 295.0594 | 62.531 | 421.4766 | 874.4362 | 51.2466
2024-03-03 | 23 | 902.6748 | 28.5541 | 17.0633 | 71.2116 | 295.0594 | 62.531 | 421.4766 | 481.1982 | 28.2008
2024-03-03 | 24 | 382.8046 | 28.5541 | 17.0633 | 71.2116 | 295.0594 | 62.531 | 421.4766 | 0 | 0
2024-03-04 | 1 | 416.105 | 26.8207 | 17.0633 | 71.2116 | 277.1472 | 62.531 | 403.9226 | 12.1824 | 0.71395
2024-03-04 | 2 | 291.5265 | 26.8207 | 17.0633 | 71.2116 | 277.1472 | 62.531 | 403.9226 | 0 | 0
2024-03-04 | 3 | 271.8031 | 26.8207 | 17.0633 | 71.2116 | 277.1472 | 62.531 | 403.9226 | 0 | 0
2024-03-04 | 4 | 254.051 | 26.8207 | 17.0633 | 71.2116 | 277.1472 | 62.531 | 403.9226 | 0 | 0
2024-03-04 | 5 | 255.496 | 26.8207 | 17.0633 | 71.2116 | 277.1472 | 62.531 | 403.9226 | 0 | 0
2024-03-04 | 6 | 271.1538 | 26.8207 | 17.0633 | 71.2116 | 277.1472 | 62.531 | 403.9226 | 0 | 0
2024-03-04 | 7 | 409.5527 | 26.8207 | 17.0633 | 71.2116 | 277.1472 | 62.531 | 403.9226 | 5.6301 | 0.32996
2024-03-04 | 8 | 671.7765 | 26.8207 | 17.0633 | 71.2116 | 277.1472 | 62.531 | 403.9226 | 267.8539 | 15.6977
2024-03-04 | 9 | 318.4183 | 26.8207 | 17.0633 | 71.2116 | 277.1472 | 62.531 | 403.9226 | 0 | 0
2024-03-04 | 10 | 529.8679 | 26.8207 | 17.0633 | 71.2116 | 277.1472 | 62.531 | 403.9226 | 125.9453 | 7.3811
2024-03-04 | 11 | 466.1182 | 26.8207 | 17.0633 | 71.2116 | 277.1472 | 62.531 | 403.9226 | 62.1957 | 3.645
2024-03-04 | 12 | 505.4921 | 26.8207 | 17.0633 | 71.2116 | 277.1472 | 62.531 | 403.9226 | 101.5695 | 5.9525
2024-03-04 | 13 | 552.7355 | 26.8207 | 17.0633 | 71.2116 | 277.1472 | 62.531 | 403.9226 | 148.8129 | 8.7212
2024-03-04 | 14 | 459.54 | 26.8207 | 17.0633 | 71.2116 | 277.1472 | 62.531 | 403.9226 | 55.6174 | 3.2595
2024-03-04 | 15 | 646.3962 | 26.8207 | 17.0633 | 71.2116 | 277.1472 | 62.531 | 403.9226 | 242.4736 | 14.2102
2024-03-04 | 16 | 682.8871 | 26.8207 | 17.0633 | 71.2116 | 277.1472 | 62.531 | 403.9226 | 278.9645 | 16.3488
2024-03-04 | 17 | 661.0474 | 26.8207 | 17.0633 | 71.2116 | 277.1472 | 62.531 | 403.9226 | 257.1249 | 15.0689
2024-03-04 | 18 | 834.0963 | 26.8207 | 17.0633 | 71.2116 | 277.1472 | 62.531 | 403.9226 | 430.1737 | 25.2105
2024-03-04 | 19 | 987.418 | 26.8207 | 17.0633 | 71.2116 | 277.1472 | 62.531 | 403.9226 | 583.4954 | 34.1959
2024-03-04 | 20 | 1293.4008 | 26.8207 | 17.0633 | 71.2116 | 277.1472 | 62.531 | 403.9226 | 889.4782 | 52.1281
2024-03-04 | 21 | 1164.502 | 26.8207 | 17.0633 | 71.2116 | 277.1472 | 62.531 | 403.9226 | 760.5794 | 44.574
2024-03-04 | 22 | 1128.21 | 26.8207 | 17.0633 | 71.2116 | 277.1472 | 62.531 | 403.9226 | 724.2874 | 42.4471
2024-03-04 | 23 | 1028.4046 | 26.8207 | 17.0633 | 71.2116 | 277.1472 | 62.531 | 403.9226 | 624.482 | 36.598
2024-03-04 | 24 | 661.9375 | 26.8207 | 17.0633 | 71.2116 | 277.1472 | 62.531 | 403.9226 | 258.0149 | 15.121
2024-03-05 | 1 | 511.4046 | 27.2802 | 17.0217 | 71.0379 | 281.8961 | 62.531 | 408.4064 | 102.9982 | 6.051
2024-03-05 | 2 | 303.4607 | 27.2802 | 17.0217 | 71.0379 | 281.8961 | 62.531 | 408.4064 | 0 | 0
2024-03-05 | 3 | 277.1766 | 27.2802 | 17.0217 | 71.0379 | 281.8961 | 62.531 | 408.4064 | 0 | 0
2024-03-05 | 4 | 265.2738 | 27.2802 | 17.0217 | 71.0379 | 281.8961 | 62.531 | 408.4064 | 0 | 0
2024-03-05 | 5 | 264.7532 | 27.2802 | 17.0217 | 71.0379 | 281.8961 | 62.531 | 408.4064 | 0 | 0
2024-03-05 | 6 | 276.8774 | 27.2802 | 17.0217 | 71.0379 | 281.8961 | 62.531 | 408.4064 | 0 | 0
2024-03-05 | 7 | 309.9859 | 27.2802 | 17.0217 | 71.0379 | 281.8961 | 62.531 | 408.4064 | 0 | 0
2024-03-05 | 8 | 335.5461 | 27.2802 | 17.0217 | 71.0379 | 281.8961 | 62.531 | 408.4064 | 0 | 0
2024-03-05 | 9 | 282.0463 | 27.2802 | 17.0217 | 71.0379 | 281.8961 | 62.531 | 408.4064 | 0 | 0
2024-03-05 | 10 | 232.3463 | 27.2802 | 17.0217 | 71.0379 | 281.8961 | 62.531 | 408.4064 | 0 | 0
2024-03-05 | 11 | 237.4075 | 27.2802 | 17.0217 | 71.0379 | 281.8961 | 62.531 | 408.4064 | 0 | 0
2024-03-05 | 12 | 309.6819 | 27.2802 | 17.0217 | 71.0379 | 281.8961 | 62.531 | 408.4064 | 0 | 0
2024-03-05 | 13 | 408.0853 | 27.2802 | 17.0217 | 71.0379 | 281.8961 | 62.531 | 408.4064 | 0 | 0
2024-03-05 | 14 | 613.8426 | 27.2802 | 17.0217 | 71.0379 | 281.8961 | 62.531 | 408.4064 | 205.4362 | 12.0691
2024-03-05 | 15 | 633.1849 | 27.2802 | 17.0217 | 71.0379 | 281.8961 | 62.531 | 408.4064 | 224.7786 | 13.2054
2024-03-05 | 16 | 675.8635 | 27.2802 | 17.0217 | 71.0379 | 281.8961 | 62.531 | 408.4064 | 267.4571 | 15.7127
2024-03-05 | 17 | 724.6923 | 27.2802 | 17.0217 | 71.0379 | 281.8961 | 62.531 | 408.4064 | 316.286 | 18.5813
2024-03-05 | 18 | 649.7241 | 27.2802 | 17.0217 | 71.0379 | 281.8961 | 62.531 | 408.4064 | 241.3178 | 14.1771
2024-03-05 | 19 | 1089.2048 | 27.2802 | 17.0217 | 71.0379 | 281.8961 | 62.531 | 408.4064 | 680.7984 | 39.9959
2024-03-05 | 20 | 1724.3794 | 27.2802 | 17.0217 | 71.0379 | 281.8961 | 62.531 | 408.4064 | 1315.973 | 77.3115
2024-03-05 | 21 | 1535.0107 | 27.2802 | 17.0217 | 71.0379 | 281.8961 | 62.531 | 408.4064 | 1126.6043 | 66.1864
2024-03-05 | 22 | 1076.2512 | 27.2802 | 17.0217 | 71.0379 | 281.8961 | 62.531 | 408.4064 | 667.8448 | 39.2349
2024-03-05 | 23 | 1077.1895 | 27.2802 | 17.0217 | 71.0379 | 281.8961 | 62.531 | 408.4064 | 668.7832 | 39.29
2024-03-05 | 24 | 659.483 | 27.2802 | 17.0217 | 71.0379 | 281.8961 | 62.531 | 408.4064 | 251.0766 | 14.7504
2024-03-06 | 1 | 724.7778 | 28.1246 | 16.9828 | 70.8756 | 290.6208 | 62.531 | 416.7975 | 307.9803 | 18.1348
2024-03-06 | 2 | 369.8214 | 28.1246 | 16.9828 | 70.8756 | 290.6208 | 62.531 | 416.7975 | 0 | 0
2024-03-06 | 3 | 356.464 | 28.1246 | 16.9828 | 70.8756 | 290.6208 | 62.531 | 416.7975 | 0 | 0
2024-03-06 | 4 | 288.5241 | 28.1246 | 16.9828 | 70.8756 | 290.6208 | 62.531 | 416.7975 | 0 | 0
2024-03-06 | 5 | 270.3093 | 28.1246 | 16.9828 | 70.8756 | 290.6208 | 62.531 | 416.7975 | 0 | 0
2024-03-06 | 6 | 296.2082 | 28.1246 | 16.9828 | 70.8756 | 290.6208 | 62.531 | 416.7975 | 0 | 0
2024-03-06 | 7 | 355.8473 | 28.1246 | 16.9828 | 70.8756 | 290.6208 | 62.531 | 416.7975 | 0 | 0
2024-03-06 | 8 | 437.9954 | 28.1246 | 16.9828 | 70.8756 | 290.6208 | 62.531 | 416.7975 | 21.1979 | 1.2482
2024-03-06 | 9 | 313.9445 | 28.1246 | 16.9828 | 70.8756 | 290.6208 | 62.531 | 416.7975 | 0 | 0
2024-03-06 | 10 | 309.9797 | 28.1246 | 16.9828 | 70.8756 | 290.6208 | 62.531 | 416.7975 | 0 | 0
2024-03-06 | 11 | 338.7631 | 28.1246 | 16.9828 | 70.8756 | 290.6208 | 62.531 | 416.7975 | 0 | 0
2024-03-06 | 12 | 375.4939 | 28.1246 | 16.9828 | 70.8756 | 290.6208 | 62.531 | 416.7975 | 0 | 0
2024-03-06 | 13 | 726.5794 | 28.1246 | 16.9828 | 70.8756 | 290.6208 | 62.531 | 416.7975 | 309.7819 | 18.2409
2024-03-06 | 14 | 730.4236 | 28.1246 | 16.9828 | 70.8756 | 290.6208 | 62.531 | 416.7975 | 313.6261 | 18.4673
2024-03-06 | 15 | 765.3147 | 28.1246 | 16.9828 | 70.8756 | 290.6208 | 62.531 | 416.7975 | 348.5172 | 20.5218
2024-03-06 | 16 | 744.1029 | 28.1246 | 16.9828 | 70.8756 | 290.6208 | 62.531 | 416.7975 | 327.3054 | 19.2728
2024-03-06 | 17 | 785.256 | 28.1246 | 16.9828 | 70.8756 | 290.6208 | 62.531 | 416.7975 | 368.4585 | 21.696
2024-03-06 | 18 | 897.1073 | 28.1246 | 16.9828 | 70.8756 | 290.6208 | 62.531 | 416.7975 | 480.3098 | 28.2821
2024-03-06 | 19 | 1131.2387 | 28.1246 | 16.9828 | 70.8756 | 290.6208 | 62.531 | 416.7975 | 714.4412 | 42.0685
2024-03-06 | 20 | 1189.5915 | 28.1246 | 16.9828 | 70.8756 | 290.6208 | 62.531 | 416.7975 | 772.794 | 45.5045
2024-03-06 | 21 | 1195.4436 | 28.1246 | 16.9828 | 70.8756 | 290.6208 | 62.531 | 416.7975 | 778.6461 | 45.8491
2024-03-06 | 22 | 1156.2172 | 28.1246 | 16.9828 | 70.8756 | 290.6208 | 62.531 | 416.7975 | 739.4197 | 43.5393
2024-03-06 | 23 | 1330.2528 | 28.1246 | 16.9828 | 70.8756 | 290.6208 | 62.531 | 416.7975 | 913.4553 | 53.7871
2024-03-06 | 24 | 848.2359 | 28.1246 | 16.9828 | 70.8756 | 290.6208 | 62.531 | 416.7975 | 431.4384 | 25.4044
2024-03-07 | 1 | 825.446 | 28.629 | 16.9257 | 70.6373 | 295.8334 | 62.531 | 421.6723 | 403.7737 | 23.8557
2024-03-07 | 2 | 901.7005 | 28.629 | 16.9257 | 70.6373 | 295.8334 | 62.531 | 421.6723 | 480.0282 | 28.3609
2024-03-07 | 3 | 474.0192 | 28.629 | 16.9257 | 70.6373 | 295.8334 | 62.531 | 421.6723 | 52.3469 | 3.0927
2024-03-07 | 4 | 364.4782 | 28.629 | 16.9257 | 70.6373 | 295.8334 | 62.531 | 421.6723 | 0 | 0
2024-03-07 | 5 | 322.7148 | 28.629 | 16.9257 | 70.6373 | 295.8334 | 62.531 | 421.6723 | 0 | 0
2024-03-07 | 6 | 339.4324 | 28.629 | 16.9257 | 70.6373 | 295.8334 | 62.531 | 421.6723 | 0 | 0
2024-03-07 | 7 | 452.1587 | 28.629 | 16.9257 | 70.6373 | 295.8334 | 62.531 | 421.6723 | 30.4864 | 1.8012
2024-03-07 | 8 | 699.6104 | 28.629 | 16.9257 | 70.6373 | 295.8334 | 62.531 | 421.6723 | 277.9381 | 16.4211
2024-03-07 | 9 | 347.0211 | 28.629 | 16.9257 | 70.6373 | 295.8334 | 62.531 | 421.6723 | 0 | 0
2024-03-07 | 10 | 451.072 | 28.629 | 16.9257 | 70.6373 | 295.8334 | 62.531 | 421.6723 | 29.3997 | 1.737
2024-03-07 | 11 | 678.2683 | 28.629 | 16.9257 | 70.6373 | 295.8334 | 62.531 | 421.6723 | 256.596 | 15.1601
2024-03-07 | 12 | 693.5223 | 28.629 | 16.9257 | 70.6373 | 295.8334 | 62.531 | 421.6723 | 271.85 | 16.0614
2024-03-07 | 13 | 712.6899 | 28.629 | 16.9257 | 70.6373 | 295.8334 | 62.531 | 421.6723 | 291.0176 | 17.1938
2024-03-07 | 14 | 774.0729 | 28.629 | 16.9257 | 70.6373 | 295.8334 | 62.531 | 421.6723 | 352.4006 | 20.8204
2024-03-07 | 15 | 850.9786 | 28.629 | 16.9257 | 70.6373 | 295.8334 | 62.531 | 421.6723 | 429.3063 | 25.3642
2024-03-07 | 16 | 845.065 | 28.629 | 16.9257 | 70.6373 | 295.8334 | 62.531 | 421.6723 | 423.3927 | 25.0148
2024-03-07 | 17 | 862.4428 | 28.629 | 16.9257 | 70.6373 | 295.8334 | 62.531 | 421.6723 | 440.7705 | 26.0415
2024-03-07 | 18 | 904.9515 | 28.629 | 16.9257 | 70.6373 | 295.8334 | 62.531 | 421.6723 | 483.2792 | 28.553
2024-03-07 | 19 | 1129.2587 | 28.629 | 16.9257 | 70.6373 | 295.8334 | 62.531 | 421.6723 | 707.5864 | 41.8054
2024-03-07 | 20 | 1270.4273 | 28.629 | 16.9257 | 70.6373 | 295.8334 | 62.531 | 421.6723 | 848.755 | 50.1459
2024-03-07 | 21 | 1367.4507 | 28.629 | 16.9257 | 70.6373 | 295.8334 | 62.531 | 421.6723 | 945.7784 | 55.8782
2024-03-07 | 22 | 1496.8375 | 28.629 | 16.9257 | 70.6373 | 295.8334 | 62.531 | 421.6723 | 1075.1652 | 63.5226
2024-03-07 | 23 | 1267.8716 | 28.629 | 16.9257 | 70.6373 | 295.8334 | 62.531 | 421.6723 | 846.1993 | 49.9949
2024-03-07 | 24 | 1104.8093 | 28.629 | 16.9257 | 70.6373 | 295.8334 | 62.531 | 421.6723 | 683.137 | 40.3609
2024-03-08 | 1 | 1179.2676 | 27.1616 | 16.8728 | 70.4165 | 280.6699 | 62.531 | 406.5957 | 772.672 | 45.7939
2024-03-08 | 2 | 552.7848 | 27.1616 | 16.8728 | 70.4165 | 280.6699 | 62.531 | 406.5957 | 146.1891 | 8.6642
2024-03-08 | 3 | 431.9805 | 27.1616 | 16.8728 | 70.4165 | 280.6699 | 62.531 | 406.5957 | 25.3848 | 1.5045
2024-03-08 | 4 | 328.1228 | 27.1616 | 16.8728 | 70.4165 | 280.6699 | 62.531 | 406.5957 | 0 | 0
2024-03-08 | 5 | 318.9233 | 27.1616 | 16.8728 | 70.4165 | 280.6699 | 62.531 | 406.5957 | 0 | 0
2024-03-08 | 6 | 322.2851 | 27.1616 | 16.8728 | 70.4165 | 280.6699 | 62.531 | 406.5957 | 0 | 0
2024-03-08 | 7 | 368.3551 | 27.1616 | 16.8728 | 70.4165 | 280.6699 | 62.531 | 406.5957 | 0 | 0
2024-03-08 | 8 | 369.5587 | 27.1616 | 16.8728 | 70.4165 | 280.6699 | 62.531 | 406.5957 | 0 | 0
2024-03-08 | 9 | 460.2179 | 27.1616 | 16.8728 | 70.4165 | 280.6699 | 62.531 | 406.5957 | 53.6222 | 3.178
2024-03-08 | 10 | 644.5366 | 27.1616 | 16.8728 | 70.4165 | 280.6699 | 62.531 | 406.5957 | 237.9409 | 14.102
2024-03-08 | 11 | 662.4048 | 27.1616 | 16.8728 | 70.4165 | 280.6699 | 62.531 | 406.5957 | 255.8092 | 15.161
2024-03-08 | 12 | 760.2267 | 27.1616 | 16.8728 | 70.4165 | 280.6699 | 62.531 | 406.5957 | 353.631 | 20.9586
2024-03-08 | 13 | 1053.9137 | 27.1616 | 16.8728 | 70.4165 | 280.6699 | 62.531 | 406.5957 | 647.318 | 38.3646
2024-03-08 | 14 | 1088.0231 | 27.1616 | 16.8728 | 70.4165 | 280.6699 | 62.531 | 406.5957 | 681.4274 | 40.3861
2024-03-08 | 15 | 1118.5886 | 27.1616 | 16.8728 | 70.4165 | 280.6699 | 62.531 | 406.5957 | 711.9929 | 42.1977
2024-03-08 | 16 | 529.2209 | 27.1616 | 16.8728 | 70.4165 | 280.6699 | 62.531 | 406.5957 | 122.6252 | 7.2676
2024-03-08 | 17 | 908.4086 | 27.1616 | 16.8728 | 70.4165 | 280.6699 | 62.531 | 406.5957 | 501.8129 | 29.7409
2024-03-08 | 18 | 1065.767 | 27.1616 | 16.8728 | 70.4165 | 280.6699 | 62.531 | 406.5957 | 659.1713 | 39.0671
2024-03-08 | 19 | 1440.0962 | 27.1616 | 16.8728 | 70.4165 | 280.6699 | 62.531 | 406.5957 | 1033.5005 | 61.2525
2024-03-08 | 20 | 1379.2254 | 27.1616 | 16.8728 | 70.4165 | 280.6699 | 62.531 | 406.5957 | 972.6297 | 57.6448
2024-03-08 | 21 | 1342.1183 | 27.1616 | 16.8728 | 70.4165 | 280.6699 | 62.531 | 406.5957 | 935.5227 | 55.4456
2024-03-08 | 22 | 1406.6302 | 27.1616 | 16.8728 | 70.4165 | 280.6699 | 62.531 | 406.5957 | 1000.0345 | 59.269
2024-03-08 | 23 | 1113.1066 | 27.1616 | 16.8728 | 70.4165 | 280.6699 | 62.531 | 406.5957 | 706.5109 | 41.8728
2024-03-08 | 24 | 1386.2729 | 27.1616 | 16.8728 | 70.4165 | 280.6699 | 62.531 | 406.5957 | 979.6772 | 58.0625
2024-03-09 | 1 | 1334.2341 | 27.1216 | 16.877 | 70.4341 | 280.2572 | 62.531 | 406.2084 | 928.0256 | 54.9876
2024-03-09 | 2 | 858.0089 | 27.1216 | 16.877 | 70.4341 | 280.2572 | 62.531 | 406.2084 | 451.8004 | 26.7702
2024-03-09 | 3 | 763.475 | 27.1216 | 16.877 | 70.4341 | 280.2572 | 62.531 | 406.2084 | 357.2665 | 21.1688
2024-03-09 | 4 | 909.7356 | 27.1216 | 16.877 | 70.4341 | 280.2572 | 62.531 | 406.2084 | 503.5271 | 29.8351
2024-03-09 | 5 | 478.615 | 27.1216 | 16.877 | 70.4341 | 280.2572 | 62.531 | 406.2084 | 72.4066 | 4.2903
2024-03-09 | 6 | 444.7918 | 27.1216 | 16.877 | 70.4341 | 280.2572 | 62.531 | 406.2084 | 38.5833 | 2.2861
2024-03-09 | 7 | 645.3448 | 27.1216 | 16.877 | 70.4341 | 280.2572 | 62.531 | 406.2084 | 239.1363 | 14.1694
2024-03-09 | 8 | 521.4853 | 27.1216 | 16.877 | 70.4341 | 280.2572 | 62.531 | 406.2084 | 115.2769 | 6.8304
2024-03-09 | 9 | 649.8078 | 27.1216 | 16.877 | 70.4341 | 280.2572 | 62.531 | 406.2084 | 243.5993 | 14.4338
2024-03-09 | 10 | 1042.1058 | 27.1216 | 16.877 | 70.4341 | 280.2572 | 62.531 | 406.2084 | 635.8974 | 37.6783
2024-03-09 | 11 | 720.8006 | 27.1216 | 16.877 | 70.4341 | 280.2572 | 62.531 | 406.2084 | 314.5922 | 18.6403
2024-03-09 | 12 | 980.3294 | 27.1216 | 16.877 | 70.4341 | 280.2572 | 62.531 | 406.2084 | 574.121 | 34.018
2024-03-09 | 13 | 1019.9849 | 27.1216 | 16.877 | 70.4341 | 280.2572 | 62.531 | 406.2084 | 613.7765 | 36.3676
2024-03-09 | 14 | 784.4822 | 27.1216 | 16.877 | 70.4341 | 280.2572 | 62.531 | 406.2084 | 378.2737 | 22.4136
2024-03-09 | 15 | 1041.5182 | 27.1216 | 16.877 | 70.4341 | 280.2572 | 62.531 | 406.2084 | 635.3098 | 37.6435
2024-03-09 | 16 | 1069.2578 | 27.1216 | 16.877 | 70.4341 | 280.2572 | 62.531 | 406.2084 | 663.0494 | 39.2872
2024-03-09 | 17 | 704.4973 | 27.1216 | 16.877 | 70.4341 | 280.2572 | 62.531 | 406.2084 | 298.2888 | 17.6743
2024-03-09 | 18 | 1110.554 | 27.1216 | 16.877 | 70.4341 | 280.2572 | 62.531 | 406.2084 | 704.3455 | 41.734
2024-03-09 | 19 | 1017.3647 | 27.1216 | 16.877 | 70.4341 | 280.2572 | 62.531 | 406.2084 | 611.1563 | 36.2124
2024-03-09 | 20 | 1323.0661 | 27.1216 | 16.877 | 70.4341 | 280.2572 | 62.531 | 406.2084 | 916.8577 | 54.3259
2024-03-09 | 21 | 1460.392 | 27.1216 | 16.877 | 70.4341 | 280.2572 | 62.531 | 406.2084 | 1054.1836 | 62.4627
2024-03-09 | 22 | 1293.0832 | 27.1216 | 16.877 | 70.4341 | 280.2572 | 62.531 | 406.2084 | 886.8748 | 52.5493
2024-03-09 | 23 | 1009.5999 | 27.1216 | 16.877 | 70.4341 | 280.2572 | 62.531 | 406.2084 | 603.3915 | 35.7523
2024-03-09 | 24 | 521.7155 | 27.1216 | 16.877 | 70.4341 | 280.2572 | 62.531 | 406.2084 | 115.5071 | 6.8441
2024-03-10 | 1 | 502.4867 | 27.0816 | 16.877 | 70.4341 | 279.8441 | 62.531 | 405.8036 | 96.6832 | 5.7287
2024-03-10 | 2 | 691.2582 | 27.0816 | 16.877 | 70.4341 | 279.8441 | 62.531 | 405.8036 | 285.4546 | 16.9138
2024-03-10 | 3 | 664.6064 | 27.0816 | 16.877 | 70.4341 | 279.8441 | 62.531 | 405.8036 | 258.8029 | 15.3346
2024-03-10 | 4 | 405.1106 | 27.0816 | 16.877 | 70.4341 | 279.8441 | 62.531 | 405.8036 | 0 | 0
2024-03-10 | 5 | 403.3443 | 27.0816 | 16.877 | 70.4341 | 279.8441 | 62.531 | 405.8036 | 0 | 0
2024-03-10 | 6 | 256.8216 | 27.0816 | 16.877 | 70.4341 | 279.8441 | 62.531 | 405.8036 | 0 | 0
2024-03-10 | 7 | 256.0544 | 27.0816 | 16.877 | 70.4341 | 279.8441 | 62.531 | 405.8036 | 0 | 0
2024-03-10 | 8 | 237.9086 | 27.0816 | 16.877 | 70.4341 | 279.8441 | 62.531 | 405.8036 | 0 | 0
2024-03-10 | 9 | 218.4581 | 27.0816 | 16.877 | 70.4341 | 279.8441 | 62.531 | 405.8036 | 0 | 0
2024-03-10 | 10 | 206.3913 | 27.0816 | 16.877 | 70.4341 | 279.8441 | 62.531 | 405.8036 | 0 | 0
2024-03-10 | 11 | 195.963 | 27.0816 | 16.877 | 70.4341 | 279.8441 | 62.531 | 405.8036 | 0 | 0
2024-03-10 | 12 | 207.8882 | 27.0816 | 16.877 | 70.4341 | 279.8441 | 62.531 | 405.8036 | 0 | 0
2024-03-10 | 13 | 212.0981 | 27.0816 | 16.877 | 70.4341 | 279.8441 | 62.531 | 405.8036 | 0 | 0
2024-03-10 | 14 | 188.2226 | 27.0816 | 16.877 | 70.4341 | 279.8441 | 62.531 | 405.8036 | 0 | 0
2024-03-10 | 15 | 180.8563 | 27.0816 | 16.877 | 70.4341 | 279.8441 | 62.531 | 405.8036 | 0 | 0
2024-03-10 | 16 | 203.4391 | 27.0816 | 16.877 | 70.4341 | 279.8441 | 62.531 | 405.8036 | 0 | 0
2024-03-10 | 17 | 222.7156 | 27.0816 | 16.877 | 70.4341 | 279.8441 | 62.531 | 405.8036 | 0 | 0
2024-03-10 | 18 | 230.8232 | 27.0816 | 16.877 | 70.4341 | 279.8441 | 62.531 | 405.8036 | 0 | 0
2024-03-10 | 19 | 307.8812 | 27.0816 | 16.877 | 70.4341 | 279.8441 | 62.531 | 405.8036 | 0 | 0
2024-03-10 | 20 | 309.0369 | 27.0816 | 16.877 | 70.4341 | 279.8441 | 62.531 | 405.8036 | 0 | 0
2024-03-10 | 21 | 325.5155 | 27.0816 | 16.877 | 70.4341 | 279.8441 | 62.531 | 405.8036 | 0 | 0
2024-03-10 | 22 | 312.2989 | 27.0816 | 16.877 | 70.4341 | 279.8441 | 62.531 | 405.8036 | 0 | 0
2024-03-10 | 23 | 314.5965 | 27.0816 | 16.877 | 70.4341 | 279.8441 | 62.531 | 405.8036 | 0 | 0
2024-03-10 | 24 | 271.042 | 27.0816 | 16.877 | 70.4341 | 279.8441 | 62.531 | 405.8036 | 0 | 0
2024-03-11 | 1 | 270.9836 | 25.5839 | 16.877 | 70.4341 | 264.3672 | 62.531 | 390.6362 | 0 | 0
2024-03-11 | 2 | 261.223 | 25.5839 | 16.877 | 70.4341 | 264.3672 | 62.531 | 390.6362 | 0 | 0
2024-03-11 | 3 | 255.6149 | 25.5839 | 16.877 | 70.4341 | 264.3672 | 62.531 | 390.6362 | 0 | 0
2024-03-11 | 4 | 253.2707 | 25.5839 | 16.877 | 70.4341 | 264.3672 | 62.531 | 390.6362 | 0 | 0
2024-03-11 | 5 | 230.5285 | 25.5839 | 16.877 | 70.4341 | 264.3672 | 62.531 | 390.6362 | 0 | 0
2024-03-11 | 6 | 239.9204 | 25.5839 | 16.877 | 70.4341 | 264.3672 | 62.531 | 390.6362 | 0 | 0
2024-03-11 | 7 | 281.8264 | 25.5839 | 16.877 | 70.4341 | 264.3672 | 62.531 | 390.6362 | 0 | 0
2024-03-11 | 8 | 297.1412 | 25.5839 | 16.877 | 70.4341 | 264.3672 | 62.531 | 390.6362 | 0 | 0
2024-03-11 | 9 | 272.0226 | 25.5839 | 16.877 | 70.4341 | 264.3672 | 62.531 | 390.6362 | 0 | 0
2024-03-11 | 10 | 318.0686 | 25.5839 | 16.877 | 70.4341 | 264.3672 | 62.531 | 390.6362 | 0 | 0
2024-03-11 | 11 | 307.2708 | 25.5839 | 16.877 | 70.4341 | 264.3672 | 62.531 | 390.6362 | 0 | 0
2024-03-11 | 12 | 295.9575 | 25.5839 | 16.877 | 70.4341 | 264.3672 | 62.531 | 390.6362 | 0 | 0
2024-03-11 | 13 | 323.2469 | 25.5839 | 16.877 | 70.4341 | 264.3672 | 62.531 | 390.6362 | 0 | 0
2024-03-11 | 14 | 471.645 | 25.5839 | 16.877 | 70.4341 | 264.3672 | 62.531 | 390.6362 | 81.0087 | 4.7999
2024-03-11 | 15 | 578.0157 | 25.5839 | 16.877 | 70.4341 | 264.3672 | 62.531 | 390.6362 | 187.3795 | 11.1027
2024-03-11 | 16 | 371.2871 | 25.5839 | 16.877 | 70.4341 | 264.3672 | 62.531 | 390.6362 | 0 | 0
2024-03-11 | 17 | 545.1406 | 25.5839 | 16.877 | 70.4341 | 264.3672 | 62.531 | 390.6362 | 154.5044 | 9.1547
2024-03-11 | 18 | 359.4105 | 25.5839 | 16.877 | 70.4341 | 264.3672 | 62.531 | 390.6362 | 0 | 0
2024-03-11 | 19 | 556.1275 | 25.5839 | 16.877 | 70.4341 | 264.3672 | 62.531 | 390.6362 | 165.4912 | 9.8057
2024-03-11 | 20 | 423.6353 | 25.5839 | 16.877 | 70.4341 | 264.3672 | 62.531 | 390.6362 | 32.999 | 1.9553
2024-03-11 | 21 | 489.909 | 25.5839 | 16.877 | 70.4341 | 264.3672 | 62.531 | 390.6362 | 99.2727 | 5.8821
2024-03-11 | 22 | 393.1289 | 25.5839 | 16.877 | 70.4341 | 264.3672 | 62.531 | 390.6362 | 2.4926 | 0.14769
2024-03-11 | 23 | 514.3114 | 25.5839 | 16.877 | 70.4341 | 264.3672 | 62.531 | 390.6362 | 123.6752 | 7.328
2024-03-11 | 24 | 381.4594 | 25.5839 | 16.877 | 70.4341 | 264.3672 | 62.531 | 390.6362 | 0 | 0
2024-03-12 | 1 | 344.464 | 24.7629 | 16.7985 | 70.1064 | 255.8838 | 62.531 | 382.0014 | 0 | 0
2024-03-12 | 2 | 328.811 | 24.7629 | 16.7985 | 70.1064 | 255.8838 | 62.531 | 382.0014 | 0 | 0
2024-03-12 | 3 | 306.0564 | 24.7629 | 16.7985 | 70.1064 | 255.8838 | 62.531 | 382.0014 | 0 | 0
2024-03-12 | 4 | 297.8463 | 24.7629 | 16.7985 | 70.1064 | 255.8838 | 62.531 | 382.0014 | 0 | 0
2024-03-12 | 5 | 246.4636 | 24.7629 | 16.7985 | 70.1064 | 255.8838 | 62.531 | 382.0014 | 0 | 0
2024-03-12 | 6 | 261.9683 | 24.7629 | 16.7985 | 70.1064 | 255.8838 | 62.531 | 382.0014 | 0 | 0
2024-03-12 | 7 | 284.5067 | 24.7629 | 16.7985 | 70.1064 | 255.8838 | 62.531 | 382.0014 | 0 | 0
2024-03-12 | 8 | 302.5077 | 24.7629 | 16.7985 | 70.1064 | 255.8838 | 62.531 | 382.0014 | 0 | 0
2024-03-12 | 9 | 268.8978 | 24.7629 | 16.7985 | 70.1064 | 255.8838 | 62.531 | 382.0014 | 0 | 0
2024-03-12 | 10 | 275.4659 | 24.7629 | 16.7985 | 70.1064 | 255.8838 | 62.531 | 382.0014 | 0 | 0
2024-03-12 | 11 | 288.5449 | 24.7629 | 16.7985 | 70.1064 | 255.8838 | 62.531 | 382.0014 | 0 | 0
2024-03-12 | 12 | 364.2234 | 24.7629 | 16.7985 | 70.1064 | 255.8838 | 62.531 | 382.0014 | 0 | 0
2024-03-12 | 13 | 427.5699 | 24.7629 | 16.7985 | 70.1064 | 255.8838 | 62.531 | 382.0014 | 45.5685 | 2.7127
2024-03-12 | 14 | 560.3083 | 24.7629 | 16.7985 | 70.1064 | 255.8838 | 62.531 | 382.0014 | 178.3069 | 10.6145
2024-03-12 | 15 | 589.1544 | 24.7629 | 16.7985 | 70.1064 | 255.8838 | 62.531 | 382.0014 | 207.1529 | 12.3316
2024-03-12 | 16 | 659.7409 | 24.7629 | 16.7985 | 70.1064 | 255.8838 | 62.531 | 382.0014 | 277.7395 | 16.5336
2024-03-12 | 17 | 645.0521 | 24.7629 | 16.7985 | 70.1064 | 255.8838 | 62.531 | 382.0014 | 263.0506 | 15.6592
2024-03-12 | 18 | 668.799 | 24.7629 | 16.7985 | 70.1064 | 255.8838 | 62.531 | 382.0014 | 286.7976 | 17.0728
2024-03-12 | 19 | 1027.4601 | 24.7629 | 16.7985 | 70.1064 | 255.8838 | 62.531 | 382.0014 | 645.4587 | 38.4236
2024-03-12 | 20 | 1520.4708 | 24.7629 | 16.7985 | 70.1064 | 255.8838 | 62.531 | 382.0014 | 1138.4694 | 67.7721
2024-03-12 | 21 | 1171.3405 | 24.7629 | 16.7985 | 70.1064 | 255.8838 | 62.531 | 382.0014 | 789.339 | 46.9887
2024-03-12 | 22 | 1043.4319 | 24.7629 | 16.7985 | 70.1064 | 255.8838 | 62.531 | 382.0014 | 661.4304 | 39.3744
2024-03-12 | 23 | 939.0302 | 24.7629 | 16.7985 | 70.1064 | 255.8838 | 62.531 | 382.0014 | 557.0287 | 33.1594
2024-03-12 | 24 | 894.141 | 24.7629 | 16.7985 | 70.1064 | 255.8838 | 62.531 | 382.0014 | 512.1395 | 30.4872
2024-03-13 | 1 | 551.1976 | 23.039 | 16.8083 | 70.1473 | 238.0703 | 62.531 | 364.5843 | 186.6132 | 11.1024
2024-03-13 | 2 | 471.8424 | 23.039 | 16.8083 | 70.1473 | 238.0703 | 62.531 | 364.5843 | 107.2581 | 6.3813
2024-03-13 | 3 | 332.1094 | 23.039 | 16.8083 | 70.1473 | 238.0703 | 62.531 | 364.5843 | 0 | 0
2024-03-13 | 4 | 265.9455 | 23.039 | 16.8083 | 70.1473 | 238.0703 | 62.531 | 364.5843 | 0 | 0
2024-03-13 | 5 | 284.8976 | 23.039 | 16.8083 | 70.1473 | 238.0703 | 62.531 | 364.5843 | 0 | 0
2024-03-13 | 6 | 311.6622 | 23.039 | 16.8083 | 70.1473 | 238.0703 | 62.531 | 364.5843 | 0 | 0
2024-03-13 | 7 | 453.4916 | 23.039 | 16.8083 | 70.1473 | 238.0703 | 62.531 | 364.5843 | 88.9073 | 5.2895
2024-03-13 | 8 | 637.6548 | 23.039 | 16.8083 | 70.1473 | 238.0703 | 62.531 | 364.5843 | 273.0705 | 16.2462
2024-03-13 | 9 | 723.4384 | 23.039 | 16.8083 | 70.1473 | 238.0703 | 62.531 | 364.5843 | 358.854 | 21.3498
2024-03-13 | 10 | 658.9607 | 23.039 | 16.8083 | 70.1473 | 238.0703 | 62.531 | 364.5843 | 294.3764 | 17.5138
2024-03-13 | 11 | 796.2056 | 23.039 | 16.8083 | 70.1473 | 238.0703 | 62.531 | 364.5843 | 431.6213 | 25.6791
2024-03-13 | 12 | 852.492 | 23.039 | 16.8083 | 70.1473 | 238.0703 | 62.531 | 364.5843 | 487.9077 | 29.0278
2024-03-13 | 13 | 835.3582 | 23.039 | 16.8083 | 70.1473 | 238.0703 | 62.531 | 364.5843 | 470.7739 | 28.0084
2024-03-13 | 14 | 929.1996 | 23.039 | 16.8083 | 70.1473 | 238.0703 | 62.531 | 364.5843 | 564.6152 | 33.5915
2024-03-13 | 15 | 1027.05 | 23.039 | 16.8083 | 70.1473 | 238.0703 | 62.531 | 364.5843 | 662.4657 | 39.413
2024-03-13 | 16 | 1158.9629 | 23.039 | 16.8083 | 70.1473 | 238.0703 | 62.531 | 364.5843 | 794.3785 | 47.2611
2024-03-13 | 17 | 1045.1218 | 23.039 | 16.8083 | 70.1473 | 238.0703 | 62.531 | 364.5843 | 680.5375 | 40.4882
2024-03-13 | 18 | 1076.5303 | 23.039 | 16.8083 | 70.1473 | 238.0703 | 62.531 | 364.5843 | 711.946 | 42.3568
2024-03-13 | 19 | 975.7556 | 23.039 | 16.8083 | 70.1473 | 238.0703 | 62.531 | 364.5843 | 611.1713 | 36.3613
2024-03-13 | 20 | 1198.7453 | 23.039 | 16.8083 | 70.1473 | 238.0703 | 62.531 | 364.5843 | 834.161 | 49.6279
2024-03-13 | 21 | 1147.2363 | 23.039 | 16.8083 | 70.1473 | 238.0703 | 62.531 | 364.5843 | 782.6519 | 46.5634
2024-03-13 | 22 | 1284.9603 | 23.039 | 16.8083 | 70.1473 | 238.0703 | 62.531 | 364.5843 | 920.376 | 54.7572
2024-03-13 | 23 | 885.8912 | 23.039 | 16.8083 | 70.1473 | 238.0703 | 62.531 | 364.5843 | 521.3068 | 31.0148
2024-03-13 | 24 | 912.5107 | 23.039 | 16.8083 | 70.1473 | 238.0703 | 62.531 | 364.5843 | 547.9264 | 32.5986
2024-03-14 | 1 | 799.0897 | 21.3395 | 16.8272 | 70.2262 | 220.5085 | 62.531 | 347.451 | 451.6387 | 26.8398
2024-03-14 | 2 | 732.3124 | 21.3395 | 16.8272 | 70.2262 | 220.5085 | 62.531 | 347.451 | 384.8614 | 22.8714
2024-03-14 | 3 | 702.9795 | 21.3395 | 16.8272 | 70.2262 | 220.5085 | 62.531 | 347.451 | 355.5285 | 21.1282
2024-03-14 | 4 | 303.2144 | 21.3395 | 16.8272 | 70.2262 | 220.5085 | 62.531 | 347.451 | 0 | 0
2024-03-14 | 5 | 343.6829 | 21.3395 | 16.8272 | 70.2262 | 220.5085 | 62.531 | 347.451 | 0 | 0
2024-03-14 | 6 | 642.6652 | 21.3395 | 16.8272 | 70.2262 | 220.5085 | 62.531 | 347.451 | 295.2142 | 17.5439
2024-03-14 | 7 | 903.0886 | 21.3395 | 16.8272 | 70.2262 | 220.5085 | 62.531 | 347.451 | 555.6376 | 33.0202
2024-03-14 | 8 | 1233.6338 | 21.3395 | 16.8272 | 70.2262 | 220.5085 | 62.531 | 347.451 | 886.1827 | 52.6637
2024-03-14 | 9 | 737.8373 | 21.3395 | 16.8272 | 70.2262 | 220.5085 | 62.531 | 347.451 | 390.3863 | 23.1997
2024-03-14 | 10 | 750.4644 | 21.3395 | 16.8272 | 70.2262 | 220.5085 | 62.531 | 347.451 | 403.0134 | 23.9501
2024-03-14 | 11 | 846.2875 | 21.3395 | 16.8272 | 70.2262 | 220.5085 | 62.531 | 347.451 | 498.8365 | 29.6447
2024-03-14 | 12 | 849.6308 | 21.3395 | 16.8272 | 70.2262 | 220.5085 | 62.531 | 347.451 | 502.1797 | 29.8433
2024-03-14 | 13 | 956.9455 | 21.3395 | 16.8272 | 70.2262 | 220.5085 | 62.531 | 347.451 | 609.4945 | 36.2208
2024-03-14 | 14 | 875.7722 | 21.3395 | 16.8272 | 70.2262 | 220.5085 | 62.531 | 347.451 | 528.3212 | 31.3969
2024-03-14 | 15 | 838.1163 | 21.3395 | 16.8272 | 70.2262 | 220.5085 | 62.531 | 347.451 | 490.6652 | 29.1591
2024-03-14 | 16 | 1367.9192 | 21.3395 | 16.8272 | 70.2262 | 220.5085 | 62.531 | 347.451 | 1020.4682 | 60.644
2024-03-14 | 17 | 1373.8145 | 21.3395 | 16.8272 | 70.2262 | 220.5085 | 62.531 | 347.451 | 1026.3635 | 60.9943
2024-03-14 | 18 | 1585.0534 | 21.3395 | 16.8272 | 70.2262 | 220.5085 | 62.531 | 347.451 | 1237.6024 | 73.5477
2024-03-14 | 19 | 1217.4244 | 21.3395 | 16.8272 | 70.2262 | 220.5085 | 62.531 | 347.451 | 869.9734 | 51.7004
2024-03-14 | 20 | 1012.8408 | 21.3395 | 16.8272 | 70.2262 | 220.5085 | 62.531 | 347.451 | 665.3897 | 39.5425
2024-03-14 | 21 | 1007.9569 | 21.3395 | 16.8272 | 70.2262 | 220.5085 | 62.531 | 347.451 | 660.5058 | 39.2523
2024-03-14 | 22 | 993.272 | 21.3395 | 16.8272 | 70.2262 | 220.5085 | 62.531 | 347.451 | 645.821 | 38.3796
2024-03-14 | 23 | 845.076 | 21.3395 | 16.8272 | 70.2262 | 220.5085 | 62.531 | 347.451 | 497.625 | 29.5727
2024-03-14 | 24 | 834.482 | 21.3395 | 16.8272 | 70.2262 | 220.5085 | 62.531 | 347.451 | 487.031 | 28.9431
2024-03-15 | 1 | 1235.5697 | 22.7338 | 16.7127 | 69.7484 | 234.9167 | 62.531 | 361.1028 | 874.4669 | 52.3235
2024-03-15 | 2 | 1130.0969 | 22.7338 | 16.7127 | 69.7484 | 234.9167 | 62.531 | 361.1028 | 768.9941 | 46.0126
2024-03-15 | 3 | 993.0295 | 22.7338 | 16.7127 | 69.7484 | 234.9167 | 62.531 | 361.1028 | 631.9268 | 37.8112
2024-03-15 | 4 | 938.4956 | 22.7338 | 16.7127 | 69.7484 | 234.9167 | 62.531 | 361.1028 | 577.3928 | 34.5481
2024-03-15 | 5 | 784.101 | 22.7338 | 16.7127 | 69.7484 | 234.9167 | 62.531 | 361.1028 | 422.9982 | 25.31
2024-03-15 | 6 | 1162.2847 | 22.7338 | 16.7127 | 69.7484 | 234.9167 | 62.531 | 361.1028 | 801.182 | 47.9385
2024-03-15 | 7 | 1831.0686 | 22.7338 | 16.7127 | 69.7484 | 234.9167 | 62.531 | 361.1028 | 1469.9658 | 87.955
2024-03-15 | 8 | 1749.0323 | 22.7338 | 16.7127 | 69.7484 | 234.9167 | 62.531 | 361.1028 | 1387.9295 | 83.0464
2024-03-15 | 9 | 1157.9323 | 22.7338 | 16.7127 | 69.7484 | 234.9167 | 62.531 | 361.1028 | 796.8295 | 47.6781
2024-03-15 | 10 | 1123.0949 | 22.7338 | 16.7127 | 69.7484 | 234.9167 | 62.531 | 361.1028 | 761.9921 | 45.5936
2024-03-15 | 11 | 1130.9825 | 22.7338 | 16.7127 | 69.7484 | 234.9167 | 62.531 | 361.1028 | 769.8797 | 46.0655
2024-03-15 | 12 | 1076.4504 | 22.7338 | 16.7127 | 69.7484 | 234.9167 | 62.531 | 361.1028 | 715.3476 | 42.8026
2024-03-15 | 13 | 1342.6987 | 22.7338 | 16.7127 | 69.7484 | 234.9167 | 62.531 | 361.1028 | 981.596 | 58.7335
2024-03-15 | 14 | 1312.1492 | 22.7338 | 16.7127 | 69.7484 | 234.9167 | 62.531 | 361.1028 | 951.0465 | 56.9056
2024-03-15 | 15 | 1400.1469 | 22.7338 | 16.7127 | 69.7484 | 234.9167 | 62.531 | 361.1028 | 1039.0441 | 62.1709
2024-03-15 | 16 | 1590.8666 | 22.7338 | 16.7127 | 69.7484 | 234.9167 | 62.531 | 361.1028 | 1229.7638 | 73.5826
2024-03-15 | 17 | 1517.7617 | 22.7338 | 16.7127 | 69.7484 | 234.9167 | 62.531 | 361.1028 | 1156.6589 | 69.2084
2024-03-15 | 18 | 1783.9279 | 22.7338 | 16.7127 | 69.7484 | 234.9167 | 62.531 | 361.1028 | 1422.8251 | 85.1344
2024-03-15 | 19 | 2001.6632 | 22.7338 | 16.7127 | 69.7484 | 234.9167 | 62.531 | 361.1028 | 1640.5604 | 98.1625
2024-03-15 | 20 | 2313.4059 | 22.7338 | 16.7127 | 69.7484 | 234.9167 | 62.531 | 361.1028 | 1952.3031 | 116.8155
2024-03-15 | 21 | 2298.8993 | 22.7338 | 16.7127 | 69.7484 | 234.9167 | 62.531 | 361.1028 | 1937.7965 | 115.9475
2024-03-15 | 22 | 1583.4315 | 22.7338 | 16.7127 | 69.7484 | 234.9167 | 62.531 | 361.1028 | 1222.3287 | 73.1377
2024-03-15 | 23 | 1774.3886 | 22.7338 | 16.7127 | 69.7484 | 234.9167 | 62.531 | 361.1028 | 1413.2858 | 84.5636
2024-03-15 | 24 | 1988.6362 | 22.7338 | 16.7127 | 69.7484 | 234.9167 | 62.531 | 361.1028 | 1627.5334 | 97.383
2024-03-16 | 1 | 1141.0356 | 22.7006 | 16.692 | 69.662 | 234.5737 | 62.531 | 360.682 | 780.3537 | 46.7502
2024-03-16 | 2 | 1211.0754 | 22.7006 | 16.692 | 69.662 | 234.5737 | 62.531 | 360.682 | 850.3934 | 50.9462
2024-03-16 | 3 | 1063.8834 | 22.7006 | 16.692 | 69.662 | 234.5737 | 62.531 | 360.682 | 703.2015 | 42.1281
2024-03-16 | 4 | 907.7605 | 22.7006 | 16.692 | 69.662 | 234.5737 | 62.531 | 360.682 | 547.0785 | 32.7749
2024-03-16 | 5 | 537.2537 | 22.7006 | 16.692 | 69.662 | 234.5737 | 62.531 | 360.682 | 176.5717 | 10.5782
2024-03-16 | 6 | 670.3923 | 22.7006 | 16.692 | 69.662 | 234.5737 | 62.531 | 360.682 | 309.7103 | 18.5544
2024-03-16 | 7 | 689.6614 | 22.7006 | 16.692 | 69.662 | 234.5737 | 62.531 | 360.682 | 328.9794 | 19.7088
2024-03-16 | 8 | 438.8191 | 22.7006 | 16.692 | 69.662 | 234.5737 | 62.531 | 360.682 | 78.1372 | 4.6811
2024-03-16 | 9 | 270.8917 | 22.7006 | 16.692 | 69.662 | 234.5737 | 62.531 | 360.682 | 0 | 0
2024-03-16 | 10 | 310.7501 | 22.7006 | 16.692 | 69.662 | 234.5737 | 62.531 | 360.682 | 0 | 0
2024-03-16 | 11 | 354.8201 | 22.7006 | 16.692 | 69.662 | 234.5737 | 62.531 | 360.682 | 0 | 0
2024-03-16 | 12 | 348.7379 | 22.7006 | 16.692 | 69.662 | 234.5737 | 62.531 | 360.682 | 0 | 0
2024-03-16 | 13 | 392.3528 | 22.7006 | 16.692 | 69.662 | 234.5737 | 62.531 | 360.682 | 31.6709 | 1.8974
2024-03-16 | 14 | 366.9192 | 22.7006 | 16.692 | 69.662 | 234.5737 | 62.531 | 360.682 | 6.2373 | 0.37367
2024-03-16 | 15 | 281.4485 | 22.7006 | 16.692 | 69.662 | 234.5737 | 62.531 | 360.682 | 0 | 0
2024-03-16 | 16 | 282.8449 | 22.7006 | 16.692 | 69.662 | 234.5737 | 62.531 | 360.682 | 0 | 0
2024-03-16 | 17 | 335.3202 | 22.7006 | 16.692 | 69.662 | 234.5737 | 62.531 | 360.682 | 0 | 0
2024-03-16 | 18 | 415.2116 | 22.7006 | 16.692 | 69.662 | 234.5737 | 62.531 | 360.682 | 54.5296 | 3.2668
2024-03-16 | 19 | 959.7849 | 22.7006 | 16.692 | 69.662 | 234.5737 | 62.531 | 360.682 | 599.1029 | 35.8916
2024-03-16 | 20 | 1413.7645 | 22.7006 | 16.692 | 69.662 | 234.5737 | 62.531 | 360.682 | 1053.0825 | 63.0891
2024-03-16 | 21 | 1597.8326 | 22.7006 | 16.692 | 69.662 | 234.5737 | 62.531 | 360.682 | 1237.1506 | 74.1164
2024-03-16 | 22 | 1052.8065 | 22.7006 | 16.692 | 69.662 | 234.5737 | 62.531 | 360.682 | 692.1245 | 41.4644
2024-03-16 | 23 | 967.7195 | 22.7006 | 16.692 | 69.662 | 234.5737 | 62.531 | 360.682 | 607.0376 | 36.367
2024-03-16 | 24 | 956.1089 | 22.7006 | 16.692 | 69.662 | 234.5737 | 62.531 | 360.682 | 595.4269 | 35.6714
2024-03-17 | 1 | 564.7626 | 22.6675 | 16.692 | 69.662 | 234.2311 | 62.531 | 360.3463 | 204.4163 | 12.2464
2024-03-17 | 2 | 409.5916 | 22.6675 | 16.692 | 69.662 | 234.2311 | 62.531 | 360.3463 | 49.2453 | 2.9502
2024-03-17 | 3 | 375.4518 | 22.6675 | 16.692 | 69.662 | 234.2311 | 62.531 | 360.3463 | 15.1055 | 0.90496
2024-03-17 | 4 | 481.2952 | 22.6675 | 16.692 | 69.662 | 234.2311 | 62.531 | 360.3463 | 120.9489 | 7.2459
2024-03-17 | 5 | 477.3671 | 22.6675 | 16.692 | 69.662 | 234.2311 | 62.531 | 360.3463 | 117.0208 | 7.0106
2024-03-17 | 6 | 431.8842 | 22.6675 | 16.692 | 69.662 | 234.2311 | 62.531 | 360.3463 | 71.538 | 4.2858
2024-03-17 | 7 | 311.9927 | 22.6675 | 16.692 | 69.662 | 234.2311 | 62.531 | 360.3463 | 0 | 0
2024-03-17 | 8 | 263.8143 | 22.6675 | 16.692 | 69.662 | 234.2311 | 62.531 | 360.3463 | 0 | 0
2024-03-17 | 9 | 227.383 | 22.6675 | 16.692 | 69.662 | 234.2311 | 62.531 | 360.3463 | 0 | 0
2024-03-17 | 10 | 209.9142 | 22.6675 | 16.692 | 69.662 | 234.2311 | 62.531 | 360.3463 | 0 | 0
2024-03-17 | 11 | 220.3573 | 22.6675 | 16.692 | 69.662 | 234.2311 | 62.531 | 360.3463 | 0 | 0
2024-03-17 | 12 | 228.4798 | 22.6675 | 16.692 | 69.662 | 234.2311 | 62.531 | 360.3463 | 0 | 0
2024-03-17 | 13 | 235.7596 | 22.6675 | 16.692 | 69.662 | 234.2311 | 62.531 | 360.3463 | 0 | 0
2024-03-17 | 14 | 242.7426 | 22.6675 | 16.692 | 69.662 | 234.2311 | 62.531 | 360.3463 | 0 | 0
2024-03-17 | 15 | 244.5031 | 22.6675 | 16.692 | 69.662 | 234.2311 | 62.531 | 360.3463 | 0 | 0
2024-03-17 | 16 | 254.962 | 22.6675 | 16.692 | 69.662 | 234.2311 | 62.531 | 360.3463 | 0 | 0
2024-03-17 | 17 | 244.4881 | 22.6675 | 16.692 | 69.662 | 234.2311 | 62.531 | 360.3463 | 0 | 0
2024-03-17 | 18 | 250.0138 | 22.6675 | 16.692 | 69.662 | 234.2311 | 62.531 | 360.3463 | 0 | 0
2024-03-17 | 19 | 854.8448 | 22.6675 | 16.692 | 69.662 | 234.2311 | 62.531 | 360.3463 | 494.4985 | 29.6249
2024-03-17 | 20 | 1009.0777 | 22.6675 | 16.692 | 69.662 | 234.2311 | 62.531 | 360.3463 | 648.7315 | 38.8648
2024-03-17 | 21 | 1118.4873 | 22.6675 | 16.692 | 69.662 | 234.2311 | 62.531 | 360.3463 | 758.141 | 45.4194
2024-03-17 | 22 | 1013.1914 | 22.6675 | 16.692 | 69.662 | 234.2311 | 62.531 | 360.3463 | 652.8452 | 39.1113
2024-03-17 | 23 | 871.4625 | 22.6675 | 16.692 | 69.662 | 234.2311 | 62.531 | 360.3463 | 511.1163 | 30.6204
2024-03-17 | 24 | 506.7438 | 22.6675 | 16.692 | 69.662 | 234.2311 | 62.531 | 360.3463 | 146.3975 | 8.7705
2024-03-18 | 1 | 282.2157 | 23.0629 | 16.692 | 69.662 | 238.3172 | 62.531 | 364.3506 | 0 | 0
2024-03-18 | 2 | 256.1221 | 23.0629 | 16.692 | 69.662 | 238.3172 | 62.531 | 364.3506 | 0 | 0
2024-03-18 | 3 | 244.7828 | 23.0629 | 16.692 | 69.662 | 238.3172 | 62.531 | 364.3506 | 0 | 0
2024-03-18 | 4 | 243.0711 | 23.0629 | 16.692 | 69.662 | 238.3172 | 62.531 | 364.3506 | 0 | 0
2024-03-18 | 5 | 235.3752 | 23.0629 | 16.692 | 69.662 | 238.3172 | 62.531 | 364.3506 | 0 | 0
2024-03-18 | 6 | 237.328 | 23.0629 | 16.692 | 69.662 | 238.3172 | 62.531 | 364.3506 | 0 | 0
2024-03-18 | 7 | 236.7237 | 23.0629 | 16.692 | 69.662 | 238.3172 | 62.531 | 364.3506 | 0 | 0
2024-03-18 | 8 | 228.6938 | 23.0629 | 16.692 | 69.662 | 238.3172 | 62.531 | 364.3506 | 0 | 0
2024-03-18 | 9 | 226.132 | 23.0629 | 16.692 | 69.662 | 238.3172 | 62.531 | 364.3506 | 0 | 0
2024-03-18 | 10 | 231.262 | 23.0629 | 16.692 | 69.662 | 238.3172 | 62.531 | 364.3506 | 0 | 0
2024-03-18 | 11 | 245.7887 | 23.0629 | 16.692 | 69.662 | 238.3172 | 62.531 | 364.3506 | 0 | 0
2024-03-18 | 12 | 245.8691 | 23.0629 | 16.692 | 69.662 | 238.3172 | 62.531 | 364.3506 | 0 | 0
2024-03-18 | 13 | 239.86 | 23.0629 | 16.692 | 69.662 | 238.3172 | 62.531 | 364.3506 | 0 | 0
2024-03-18 | 14 | 239.6155 | 23.0629 | 16.692 | 69.662 | 238.3172 | 62.531 | 364.3506 | 0 | 0
2024-03-18 | 15 | 261.451 | 23.0629 | 16.692 | 69.662 | 238.3172 | 62.531 | 364.3506 | 0 | 0
2024-03-18 | 16 | 265.9324 | 23.0629 | 16.692 | 69.662 | 238.3172 | 62.531 | 364.3506 | 0 | 0
2024-03-18 | 17 | 273.7724 | 23.0629 | 16.692 | 69.662 | 238.3172 | 62.531 | 364.3506 | 0 | 0
2024-03-18 | 18 | 287.5034 | 23.0629 | 16.692 | 69.662 | 238.3172 | 62.531 | 364.3506 | 0 | 0
2024-03-18 | 19 | 340.6708 | 23.0629 | 16.692 | 69.662 | 238.3172 | 62.531 | 364.3506 | 0 | 0
2024-03-18 | 20 | 434.5489 | 23.0629 | 16.692 | 69.662 | 238.3172 | 62.531 | 364.3506 | 70.1983 | 4.2055
2024-03-18 | 21 | 457.0588 | 23.0629 | 16.692 | 69.662 | 238.3172 | 62.531 | 364.3506 | 92.7082 | 5.5541
2024-03-18 | 22 | 351.2513 | 23.0629 | 16.692 | 69.662 | 238.3172 | 62.531 | 364.3506 | 0 | 0
2024-03-18 | 23 | 342.7845 | 23.0629 | 16.692 | 69.662 | 238.3172 | 62.531 | 364.3506 | 0 | 0
2024-03-18 | 24 | 262.6843 | 23.0629 | 16.692 | 69.662 | 238.3172 | 62.531 | 364.3506 | 0 | 0
2024-03-19 | 1 | 252.8923 | 25.5764 | 16.692 | 69.662 | 264.2898 | 62.531 | 389.8038 | 0 | 0
2024-03-19 | 2 | 234.0879 | 25.5764 | 16.692 | 69.662 | 264.2898 | 62.531 | 389.8038 | 0 | 0
2024-03-19 | 3 | 229.5498 | 25.5764 | 16.692 | 69.662 | 264.2898 | 62.531 | 389.8038 | 0 | 0
2024-03-19 | 4 | 226.5035 | 25.5764 | 16.692 | 69.662 | 264.2898 | 62.531 | 389.8038 | 0 | 0
2024-03-19 | 5 | 227.3264 | 25.5764 | 16.692 | 69.662 | 264.2898 | 62.531 | 389.8038 | 0 | 0
2024-03-19 | 6 | 232.456 | 25.5764 | 16.692 | 69.662 | 264.2898 | 62.531 | 389.8038 | 0 | 0
2024-03-19 | 7 | 279.9666 | 25.5764 | 16.692 | 69.662 | 264.2898 | 62.531 | 389.8038 | 0 | 0
2024-03-19 | 8 | 404.0413 | 25.5764 | 16.692 | 69.662 | 264.2898 | 62.531 | 389.8038 | 14.2375 | 0.85296
2024-03-19 | 9 | 319.1882 | 25.5764 | 16.692 | 69.662 | 264.2898 | 62.531 | 389.8038 | 0 | 0
2024-03-19 | 10 | 351.2622 | 25.5764 | 16.692 | 69.662 | 264.2898 | 62.531 | 389.8038 | 0 | 0
2024-03-19 | 11 | 378.4515 | 25.5764 | 16.692 | 69.662 | 264.2898 | 62.531 | 389.8038 | 0 | 0
2024-03-19 | 12 | 402.7283 | 25.5764 | 16.692 | 69.662 | 264.2898 | 62.531 | 389.8038 | 12.9245 | 0.77429
2024-03-19 | 13 | 536.5528 | 25.5764 | 16.692 | 69.662 | 264.2898 | 62.531 | 389.8038 | 146.749 | 8.7916
2024-03-19 | 14 | 794.176 | 25.5764 | 16.692 | 69.662 | 264.2898 | 62.531 | 389.8038 | 404.3722 | 24.2255
2024-03-19 | 15 | 1045.2305 | 25.5764 | 16.692 | 69.662 | 264.2898 | 62.531 | 389.8038 | 655.4267 | 39.2659
2024-03-19 | 16 | 1106.8673 | 25.5764 | 16.692 | 69.662 | 264.2898 | 62.531 | 389.8038 | 717.0635 | 42.9585
2024-03-19 | 17 | 1092.8018 | 25.5764 | 16.692 | 69.662 | 264.2898 | 62.531 | 389.8038 | 702.998 | 42.1159
2024-03-19 | 18 | 804.5726 | 25.5764 | 16.692 | 69.662 | 264.2898 | 62.531 | 389.8038 | 414.7688 | 24.8484
2024-03-19 | 19 | 931.928 | 25.5764 | 16.692 | 69.662 | 264.2898 | 62.531 | 389.8038 | 542.1242 | 32.4781
2024-03-19 | 20 | 1217.9831 | 25.5764 | 16.692 | 69.662 | 264.2898 | 62.531 | 389.8038 | 828.1793 | 49.6153
2024-03-19 | 21 | 1338.2454 | 25.5764 | 16.692 | 69.662 | 264.2898 | 62.531 | 389.8038 | 948.4417 | 56.8201
2024-03-19 | 22 | 1165.3619 | 25.5764 | 16.692 | 69.662 | 264.2898 | 62.531 | 389.8038 | 775.5581 | 46.4629
2024-03-19 | 23 | 1537.2692 | 25.5764 | 16.692 | 69.662 | 264.2898 | 62.531 | 389.8038 | 1147.4654 | 68.7434
2024-03-19 | 24 | 1125.5272 | 25.5764 | 16.692 | 69.662 | 264.2898 | 62.531 | 389.8038 | 735.7234 | 44.0764
2024-03-20 | 1 | 1001.0378 | 25.948 | 16.71 | 69.7371 | 268.1293 | 62.531 | 393.6401 | 607.3977 | 36.3494
2024-03-20 | 2 | 702.2906 | 25.948 | 16.71 | 69.7371 | 268.1293 | 62.531 | 393.6401 | 308.6505 | 18.471
2024-03-20 | 3 | 483.6622 | 25.948 | 16.71 | 69.7371 | 268.1293 | 62.531 | 393.6401 | 90.0221 | 5.3873
2024-03-20 | 4 | 428.0781 | 25.948 | 16.71 | 69.7371 | 268.1293 | 62.531 | 393.6401 | 34.438 | 2.0609
2024-03-20 | 5 | 397.6623 | 25.948 | 16.71 | 69.7371 | 268.1293 | 62.531 | 393.6401 | 4.0222 | 0.24071
2024-03-20 | 6 | 398.7037 | 25.948 | 16.71 | 69.7371 | 268.1293 | 62.531 | 393.6401 | 5.0636 | 0.30303
2024-03-20 | 7 | 698.4542 | 25.948 | 16.71 | 69.7371 | 268.1293 | 62.531 | 393.6401 | 304.8141 | 18.2414
2024-03-20 | 8 | 882.9584 | 25.948 | 16.71 | 69.7371 | 268.1293 | 62.531 | 393.6401 | 489.3183 | 29.283
2024-03-20 | 9 | 1053.4222 | 25.948 | 16.71 | 69.7371 | 268.1293 | 62.531 | 393.6401 | 659.7821 | 39.4843
2024-03-20 | 10 | 1131.7119 | 25.948 | 16.71 | 69.7371 | 268.1293 | 62.531 | 393.6401 | 738.0718 | 44.1695
2024-03-20 | 11 | 1016.9339 | 25.948 | 16.71 | 69.7371 | 268.1293 | 62.531 | 393.6401 | 623.2938 | 37.3006
2024-03-20 | 12 | 1002.9499 | 25.948 | 16.71 | 69.7371 | 268.1293 | 62.531 | 393.6401 | 609.3098 | 36.4638
2024-03-20 | 13 | 1050.9911 | 25.948 | 16.71 | 69.7371 | 268.1293 | 62.531 | 393.6401 | 657.351 | 39.3388
2024-03-20 | 14 | 1078.2461 | 25.948 | 16.71 | 69.7371 | 268.1293 | 62.531 | 393.6401 | 684.606 | 40.9698
2024-03-20 | 15 | 1061.0107 | 25.948 | 16.71 | 69.7371 | 268.1293 | 62.531 | 393.6401 | 667.3706 | 39.9384
2024-03-20 | 16 | 1047.8621 | 25.948 | 16.71 | 69.7371 | 268.1293 | 62.531 | 393.6401 | 654.2221 | 39.1515
2024-03-20 | 17 | 1116.3724 | 25.948 | 16.71 | 69.7371 | 268.1293 | 62.531 | 393.6401 | 722.7323 | 43.2515
2024-03-20 | 18 | 943.1132 | 25.948 | 16.71 | 69.7371 | 268.1293 | 62.531 | 393.6401 | 549.4731 | 32.8829
2024-03-20 | 19 | 1505.8548 | 25.948 | 16.71 | 69.7371 | 268.1293 | 62.531 | 393.6401 | 1112.2147 | 66.5598
2024-03-20 | 20 | 1721.8245 | 25.948 | 16.71 | 69.7371 | 268.1293 | 62.531 | 393.6401 | 1328.1844 | 79.4844
2024-03-20 | 21 | 1668.7879 | 25.948 | 16.71 | 69.7371 | 268.1293 | 62.531 | 393.6401 | 1275.1478 | 76.3105
2024-03-20 | 22 | 1610.8023 | 25.948 | 16.71 | 69.7371 | 268.1293 | 62.531 | 393.6401 | 1217.1622 | 72.8403
2024-03-20 | 23 | 1617.4874 | 25.948 | 16.71 | 69.7371 | 268.1293 | 62.531 | 393.6401 | 1223.8473 | 73.2404
2024-03-20 | 24 | 947.2917 | 25.948 | 16.71 | 69.7371 | 268.1293 | 62.531 | 393.6401 | 553.6516 | 33.133
2024-03-21 | 1 | 920.8825 | 25.1993 | 16.8523 | 70.331 | 260.3936 | 62.531 | 386.6411 | 534.2414 | 31.7014
2024-03-21 | 2 | 673.5367 | 25.1993 | 16.8523 | 70.331 | 260.3936 | 62.531 | 386.6411 | 286.8955 | 17.0241
2024-03-21 | 3 | 814.3366 | 25.1993 | 16.8523 | 70.331 | 260.3936 | 62.531 | 386.6411 | 427.6954 | 25.3791
2024-03-21 | 4 | 602.3951 | 25.1993 | 16.8523 | 70.331 | 260.3936 | 62.531 | 386.6411 | 215.754 | 12.8026
2024-03-21 | 5 | 522.5849 | 25.1993 | 16.8523 | 70.331 | 260.3936 | 62.531 | 386.6411 | 135.9438 | 8.0668
2024-03-21 | 6 | 502.592 | 25.1993 | 16.8523 | 70.331 | 260.3936 | 62.531 | 386.6411 | 115.9509 | 6.8804
2024-03-21 | 7 | 1370.1838 | 25.1993 | 16.8523 | 70.331 | 260.3936 | 62.531 | 386.6411 | 983.5426 | 58.3625
2024-03-21 | 8 | 1072.0744 | 25.1993 | 16.8523 | 70.331 | 260.3936 | 62.531 | 386.6411 | 685.4333 | 40.673
2024-03-21 | 9 | 1336.8477 | 25.1993 | 16.8523 | 70.331 | 260.3936 | 62.531 | 386.6411 | 950.2066 | 56.3844
2024-03-21 | 10 | 1388.3151 | 25.1993 | 16.8523 | 70.331 | 260.3936 | 62.531 | 386.6411 | 1001.674 | 59.4384
2024-03-21 | 11 | 1374.0061 | 25.1993 | 16.8523 | 70.331 | 260.3936 | 62.531 | 386.6411 | 987.3649 | 58.5893
2024-03-21 | 12 | 1397.8103 | 25.1993 | 16.8523 | 70.331 | 260.3936 | 62.531 | 386.6411 | 1011.1692 | 60.0018
2024-03-21 | 13 | 1403.2659 | 25.1993 | 16.8523 | 70.331 | 260.3936 | 62.531 | 386.6411 | 1016.6247 | 60.3256
2024-03-21 | 14 | 1230.5515 | 25.1993 | 16.8523 | 70.331 | 260.3936 | 62.531 | 386.6411 | 843.9103 | 50.0769
2024-03-21 | 15 | 1158.3336 | 25.1993 | 16.8523 | 70.331 | 260.3936 | 62.531 | 386.6411 | 771.6924 | 45.7915
2024-03-21 | 16 | 1599.6613 | 25.1993 | 16.8523 | 70.331 | 260.3936 | 62.531 | 386.6411 | 1213.0202 | 71.9795
2024-03-21 | 17 | 2085.2027 | 25.1993 | 16.8523 | 70.331 | 260.3936 | 62.531 | 386.6411 | 1698.5616 | 100.7911
2024-03-21 | 18 | 2024.0483 | 25.1993 | 16.8523 | 70.331 | 260.3936 | 62.531 | 386.6411 | 1637.4072 | 97.1622
2024-03-21 | 19 | 2094.3143 | 25.1993 | 16.8523 | 70.331 | 260.3936 | 62.531 | 386.6411 | 1707.6732 | 101.3318
2024-03-21 | 20 | 3977.5536 | 25.1993 | 16.8523 | 70.331 | 260.3936 | 62.531 | 386.6411 | 3590.9124 | 213.0814
2024-03-21 | 21 | 2326.3601 | 25.1993 | 16.8523 | 70.331 | 260.3936 | 62.531 | 386.6411 | 1939.719 | 115.1011
2024-03-21 | 22 | 3683.3804 | 25.1993 | 16.8523 | 70.331 | 260.3936 | 62.531 | 386.6411 | 3296.7393 | 195.6255
2024-03-21 | 23 | 3860.1804 | 25.1993 | 16.8523 | 70.331 | 260.3936 | 62.531 | 386.6411 | 3473.5393 | 206.1166
2024-03-21 | 24 | 4007.1265 | 25.1993 | 16.8523 | 70.331 | 260.3936 | 62.531 | 386.6411 | 3620.4854 | 214.8363
2024-03-22 | 1 | 1055.0681 | 24.5665 | 16.759 | 69.9416 | 253.8543 | 62.531 | 379.851 | 675.2171 | 40.2898
2024-03-22 | 2 | 686.2167 | 24.5665 | 16.759 | 69.9416 | 253.8543 | 62.531 | 379.851 | 306.3658 | 18.2807
2024-03-22 | 3 | 588.2375 | 24.5665 | 16.759 | 69.9416 | 253.8543 | 62.531 | 379.851 | 208.3866 | 12.4343
2024-03-22 | 4 | 428.3933 | 24.5665 | 16.759 | 69.9416 | 253.8543 | 62.531 | 379.851 | 48.5424 | 2.8965
2024-03-22 | 5 | 478.0372 | 24.5665 | 16.759 | 69.9416 | 253.8543 | 62.531 | 379.851 | 98.1863 | 5.8587
2024-03-22 | 6 | 467.9805 | 24.5665 | 16.759 | 69.9416 | 253.8543 | 62.531 | 379.851 | 88.1295 | 5.2586
2024-03-22 | 7 | 997.5467 | 24.5665 | 16.759 | 69.9416 | 253.8543 | 62.531 | 379.851 | 617.6957 | 36.8576
2024-03-22 | 8 | 970.3564 | 24.5665 | 16.759 | 69.9416 | 253.8543 | 62.531 | 379.851 | 590.5055 | 35.2351
2024-03-22 | 9 | 458.1171 | 24.5665 | 16.759 | 69.9416 | 253.8543 | 62.531 | 379.851 | 78.2662 | 4.6701
2024-03-22 | 10 | 463.7278 | 24.5665 | 16.759 | 69.9416 | 253.8543 | 62.531 | 379.851 | 83.8768 | 5.0049
2024-03-22 | 11 | 530.0688 | 24.5665 | 16.759 | 69.9416 | 253.8543 | 62.531 | 379.851 | 150.2178 | 8.9634
2024-03-22 | 12 | 868.398 | 24.5665 | 16.759 | 69.9416 | 253.8543 | 62.531 | 379.851 | 488.547 | 29.1513
2024-03-22 | 13 | 1349.2434 | 24.5665 | 16.759 | 69.9416 | 253.8543 | 62.531 | 379.851 | 969.3924 | 57.8431
2024-03-22 | 14 | 1509.7765 | 24.5665 | 16.759 | 69.9416 | 253.8543 | 62.531 | 379.851 | 1129.9255 | 67.422
2024-03-22 | 15 | 1102.0523 | 24.5665 | 16.759 | 69.9416 | 253.8543 | 62.531 | 379.851 | 722.2014 | 43.0933
2024-03-22 | 16 | 1609.8271 | 24.5665 | 16.759 | 69.9416 | 253.8543 | 62.531 | 379.851 | 1229.9762 | 73.392
2024-03-22 | 17 | 1551.1193 | 24.5665 | 16.759 | 69.9416 | 253.8543 | 62.531 | 379.851 | 1171.2683 | 69.8889
2024-03-22 | 18 | 1515.0852 | 24.5665 | 16.759 | 69.9416 | 253.8543 | 62.531 | 379.851 | 1135.2342 | 67.7388
2024-03-22 | 19 | 1650.2895 | 24.5665 | 16.759 | 69.9416 | 253.8543 | 62.531 | 379.851 | 1270.4385 | 75.8063
2024-03-22 | 20 | 1817.6207 | 24.5665 | 16.759 | 69.9416 | 253.8543 | 62.531 | 379.851 | 1437.7698 | 85.7909
2024-03-22 | 21 | 1700.5515 | 24.5665 | 16.759 | 69.9416 | 253.8543 | 62.531 | 379.851 | 1320.7006 | 78.8055
2024-03-22 | 22 | 1712.7976 | 24.5665 | 16.759 | 69.9416 | 253.8543 | 62.531 | 379.851 | 1332.9466 | 79.5362
2024-03-22 | 23 | 1308.9733 | 24.5665 | 16.759 | 69.9416 | 253.8543 | 62.531 | 379.851 | 929.1224 | 55.4402
2024-03-22 | 24 | 701.8969 | 24.5665 | 16.759 | 69.9416 | 253.8543 | 62.531 | 379.851 | 322.046 | 19.2163
2024-03-23 | 1 | 1001.202 | 24.5802 | 16.762 | 69.9541 | 253.996 | 62.531 | 380.0021 | 621.1999 | 37.06
2024-03-23 | 2 | 680.1148 | 24.5802 | 16.762 | 69.9541 | 253.996 | 62.531 | 380.0021 | 300.1127 | 17.9044
2024-03-23 | 3 | 662.9062 | 24.5802 | 16.762 | 69.9541 | 253.996 | 62.531 | 380.0021 | 282.9041 | 16.8777
2024-03-23 | 4 | 470.7792 | 24.5802 | 16.762 | 69.9541 | 253.996 | 62.531 | 380.0021 | 90.7771 | 5.4156
2024-03-23 | 5 | 588.1241 | 24.5802 | 16.762 | 69.9541 | 253.996 | 62.531 | 380.0021 | 208.122 | 12.4163
2024-03-23 | 6 | 555.8442 | 24.5802 | 16.762 | 69.9541 | 253.996 | 62.531 | 380.0021 | 175.8421 | 10.4905
2024-03-23 | 7 | 421.8455 | 24.5802 | 16.762 | 69.9541 | 253.996 | 62.531 | 380.0021 | 41.8434 | 2.4963
2024-03-23 | 8 | 357.7534 | 24.5802 | 16.762 | 69.9541 | 253.996 | 62.531 | 380.0021 | 0 | 0
2024-03-23 | 9 | 260.1587 | 24.5802 | 16.762 | 69.9541 | 253.996 | 62.531 | 380.0021 | 0 | 0
2024-03-23 | 10 | 248.6607 | 24.5802 | 16.762 | 69.9541 | 253.996 | 62.531 | 380.0021 | 0 | 0
2024-03-23 | 11 | 254.0008 | 24.5802 | 16.762 | 69.9541 | 253.996 | 62.531 | 380.0021 | 0 | 0
2024-03-23 | 12 | 241.2345 | 24.5802 | 16.762 | 69.9541 | 253.996 | 62.531 | 380.0021 | 0 | 0
2024-03-23 | 13 | 243.8623 | 24.5802 | 16.762 | 69.9541 | 253.996 | 62.531 | 380.0021 | 0 | 0
2024-03-23 | 14 | 254.1152 | 24.5802 | 16.762 | 69.9541 | 253.996 | 62.531 | 380.0021 | 0 | 0
2024-03-23 | 15 | 248.0403 | 24.5802 | 16.762 | 69.9541 | 253.996 | 62.531 | 380.0021 | 0 | 0
2024-03-23 | 16 | 246.3323 | 24.5802 | 16.762 | 69.9541 | 253.996 | 62.531 | 380.0021 | 0 | 0
2024-03-23 | 17 | 258.1851 | 24.5802 | 16.762 | 69.9541 | 253.996 | 62.531 | 380.0021 | 0 | 0
2024-03-23 | 18 | 271.5803 | 24.5802 | 16.762 | 69.9541 | 253.996 | 62.531 | 380.0021 | 0 | 0
2024-03-23 | 19 | 425.124 | 24.5802 | 16.762 | 69.9541 | 253.996 | 62.531 | 380.0021 | 45.1219 | 2.6919
2024-03-23 | 20 | 822.0209 | 24.5802 | 16.762 | 69.9541 | 253.996 | 62.531 | 380.0021 | 442.0188 | 26.3703
2024-03-23 | 21 | 815.806 | 24.5802 | 16.762 | 69.9541 | 253.996 | 62.531 | 380.0021 | 435.8039 | 25.9995
2024-03-23 | 22 | 645.1807 | 24.5802 | 16.762 | 69.9541 | 253.996 | 62.531 | 380.0021 | 265.1786 | 15.8202
2024-03-23 | 23 | 567.0042 | 24.5802 | 16.762 | 69.9541 | 253.996 | 62.531 | 380.0021 | 187.0021 | 11.1563
2024-03-23 | 24 | 395.9056 | 24.5802 | 16.762 | 69.9541 | 253.996 | 62.531 | 380.0021 | 15.9034 | 0.94878
2024-03-24 | 1 | 286.9534 | 24.5939 | 16.762 | 69.9541 | 254.1378 | 62.531 | 380.141 | 0 | 0
2024-03-24 | 2 | 275.7516 | 24.5939 | 16.762 | 69.9541 | 254.1378 | 62.531 | 380.141 | 0 | 0
2024-03-24 | 3 | 280.731 | 24.5939 | 16.762 | 69.9541 | 254.1378 | 62.531 | 380.141 | 0 | 0
2024-03-24 | 4 | 273.1121 | 24.5939 | 16.762 | 69.9541 | 254.1378 | 62.531 | 380.141 | 0 | 0
2024-03-24 | 5 | 260.7213 | 24.5939 | 16.762 | 69.9541 | 254.1378 | 62.531 | 380.141 | 0 | 0
2024-03-24 | 6 | 250.7747 | 24.5939 | 16.762 | 69.9541 | 254.1378 | 62.531 | 380.141 | 0 | 0
2024-03-24 | 7 | 254.7255 | 24.5939 | 16.762 | 69.9541 | 254.1378 | 62.531 | 380.141 | 0 | 0
2024-03-24 | 8 | 237.46 | 24.5939 | 16.762 | 69.9541 | 254.1378 | 62.531 | 380.141 | 0 | 0
2024-03-24 | 9 | 216.9551 | 24.5939 | 16.762 | 69.9541 | 254.1378 | 62.531 | 380.141 | 0 | 0
2024-03-24 | 10 | 209.4463 | 24.5939 | 16.762 | 69.9541 | 254.1378 | 62.531 | 380.141 | 0 | 0
2024-03-24 | 11 | 203.9083 | 24.5939 | 16.762 | 69.9541 | 254.1378 | 62.531 | 380.141 | 0 | 0
2024-03-24 | 12 | 198.7835 | 24.5939 | 16.762 | 69.9541 | 254.1378 | 62.531 | 380.141 | 0 | 0
2024-03-24 | 13 | 199.2718 | 24.5939 | 16.762 | 69.9541 | 254.1378 | 62.531 | 380.141 | 0 | 0
2024-03-24 | 14 | 204.3108 | 24.5939 | 16.762 | 69.9541 | 254.1378 | 62.531 | 380.141 | 0 | 0
2024-03-24 | 15 | 205.3868 | 24.5939 | 16.762 | 69.9541 | 254.1378 | 62.531 | 380.141 | 0 | 0
2024-03-24 | 16 | 212.4466 | 24.5939 | 16.762 | 69.9541 | 254.1378 | 62.531 | 380.141 | 0 | 0
2024-03-24 | 17 | 220.1036 | 24.5939 | 16.762 | 69.9541 | 254.1378 | 62.531 | 380.141 | 0 | 0
2024-03-24 | 18 | 228.9328 | 24.5939 | 16.762 | 69.9541 | 254.1378 | 62.531 | 380.141 | 0 | 0
2024-03-24 | 19 | 293.1742 | 24.5939 | 16.762 | 69.9541 | 254.1378 | 62.531 | 380.141 | 0 | 0
2024-03-24 | 20 | 532.2168 | 24.5939 | 16.762 | 69.9541 | 254.1378 | 62.531 | 380.141 | 152.0758 | 9.0727
2024-03-24 | 21 | 368.2569 | 24.5939 | 16.762 | 69.9541 | 254.1378 | 62.531 | 380.141 | 0 | 0
2024-03-24 | 22 | 733.6584 | 24.5939 | 16.762 | 69.9541 | 254.1378 | 62.531 | 380.141 | 353.5173 | 21.0904
2024-03-24 | 23 | 380.0183 | 24.5939 | 16.762 | 69.9541 | 254.1378 | 62.531 | 380.141 | 0 | 0
2024-03-24 | 24 | 283.9366 | 24.5939 | 16.762 | 69.9541 | 254.1378 | 62.531 | 380.141 | 0 | 0
2024-03-25 | 1 | 260.6416 | 23.265 | 16.762 | 69.9541 | 240.4052 | 62.531 | 366.6831 | 0 | 0
2024-03-25 | 2 | 238.0086 | 23.265 | 16.762 | 69.9541 | 240.4052 | 62.531 | 366.6831 | 0 | 0
2024-03-25 | 3 | 232.5209 | 23.265 | 16.762 | 69.9541 | 240.4052 | 62.531 | 366.6831 | 0 | 0
2024-03-25 | 4 | 227.5142 | 23.265 | 16.762 | 69.9541 | 240.4052 | 62.531 | 366.6831 | 0 | 0
2024-03-25 | 5 | 227.7565 | 23.265 | 16.762 | 69.9541 | 240.4052 | 62.531 | 366.6831 | 0 | 0
2024-03-25 | 6 | 233.7592 | 23.265 | 16.762 | 69.9541 | 240.4052 | 62.531 | 366.6831 | 0 | 0
2024-03-25 | 7 | 260.3775 | 23.265 | 16.762 | 69.9541 | 240.4052 | 62.531 | 366.6831 | 0 | 0
2024-03-25 | 8 | 265.1455 | 23.265 | 16.762 | 69.9541 | 240.4052 | 62.531 | 366.6831 | 0 | 0
2024-03-25 | 9 | 253.8912 | 23.265 | 16.762 | 69.9541 | 240.4052 | 62.531 | 366.6831 | 0 | 0
2024-03-25 | 10 | 237.8972 | 23.265 | 16.762 | 69.9541 | 240.4052 | 62.531 | 366.6831 | 0 | 0
2024-03-25 | 11 | 253.3478 | 23.265 | 16.762 | 69.9541 | 240.4052 | 62.531 | 366.6831 | 0 | 0
2024-03-25 | 12 | 253.0949 | 23.265 | 16.762 | 69.9541 | 240.4052 | 62.531 | 366.6831 | 0 | 0
2024-03-25 | 13 | 267.0616 | 23.265 | 16.762 | 69.9541 | 240.4052 | 62.531 | 366.6831 | 0 | 0
2024-03-25 | 14 | 300.6834 | 23.265 | 16.762 | 69.9541 | 240.4052 | 62.531 | 366.6831 | 0 | 0
2024-03-25 | 15 | 331.5718 | 23.265 | 16.762 | 69.9541 | 240.4052 | 62.531 | 366.6831 | 0 | 0
2024-03-25 | 16 | 469.6643 | 23.265 | 16.762 | 69.9541 | 240.4052 | 62.531 | 366.6831 | 102.9812 | 6.1437
2024-03-25 | 17 | 392.2411 | 23.265 | 16.762 | 69.9541 | 240.4052 | 62.531 | 366.6831 | 25.558 | 1.5248
2024-03-25 | 18 | 421.8161 | 23.265 | 16.762 | 69.9541 | 240.4052 | 62.531 | 366.6831 | 55.133 | 3.2892
2024-03-25 | 19 | 484.9043 | 23.265 | 16.762 | 69.9541 | 240.4052 | 62.531 | 366.6831 | 118.2212 | 7.0529
2024-03-25 | 20 | 482.67 | 23.265 | 16.762 | 69.9541 | 240.4052 | 62.531 | 366.6831 | 115.9869 | 6.9196
2024-03-25 | 21 | 472.0171 | 23.265 | 16.762 | 69.9541 | 240.4052 | 62.531 | 366.6831 | 105.334 | 6.2841
2024-03-25 | 22 | 600.0681 | 23.265 | 16.762 | 69.9541 | 240.4052 | 62.531 | 366.6831 | 233.385 | 13.9235
2024-03-25 | 23 | 503.9802 | 23.265 | 16.762 | 69.9541 | 240.4052 | 62.531 | 366.6831 | 137.2971 | 8.191
2024-03-25 | 24 | 487.5518 | 23.265 | 16.762 | 69.9541 | 240.4052 | 62.531 | 366.6831 | 120.8687 | 7.2109
2024-03-26 | 1 | 552.6696 | 23.6197 | 16.7367 | 69.8485 | 244.071 | 62.531 | 370.1722 | 182.4975 | 10.904
2024-03-26 | 2 | 313.8707 | 23.6197 | 16.7367 | 69.8485 | 244.071 | 62.531 | 370.1722 | 0 | 0
2024-03-26 | 3 | 464.8803 | 23.6197 | 16.7367 | 69.8485 | 244.071 | 62.531 | 370.1722 | 94.7081 | 5.6587
2024-03-26 | 4 | 436.2521 | 23.6197 | 16.7367 | 69.8485 | 244.071 | 62.531 | 370.1722 | 66.08 | 3.9482
2024-03-26 | 5 | 358.5748 | 23.6197 | 16.7367 | 69.8485 | 244.071 | 62.531 | 370.1722 | 0 | 0
2024-03-26 | 6 | 407.9548 | 23.6197 | 16.7367 | 69.8485 | 244.071 | 62.531 | 370.1722 | 37.7826 | 2.2575
2024-03-26 | 7 | 268.84 | 23.6197 | 16.7367 | 69.8485 | 244.071 | 62.531 | 370.1722 | 0 | 0
2024-03-26 | 8 | 250.8946 | 23.6197 | 16.7367 | 69.8485 | 244.071 | 62.531 | 370.1722 | 0 | 0
2024-03-26 | 9 | 222.4462 | 23.6197 | 16.7367 | 69.8485 | 244.071 | 62.531 | 370.1722 | 0 | 0
2024-03-26 | 10 | 234.0217 | 23.6197 | 16.7367 | 69.8485 | 244.071 | 62.531 | 370.1722 | 0 | 0
2024-03-26 | 11 | 240.4198 | 23.6197 | 16.7367 | 69.8485 | 244.071 | 62.531 | 370.1722 | 0 | 0
2024-03-26 | 12 | 275.2523 | 23.6197 | 16.7367 | 69.8485 | 244.071 | 62.531 | 370.1722 | 0 | 0
2024-03-26 | 13 | 256.4743 | 23.6197 | 16.7367 | 69.8485 | 244.071 | 62.531 | 370.1722 | 0 | 0
2024-03-26 | 14 | 270.7839 | 23.6197 | 16.7367 | 69.8485 | 244.071 | 62.531 | 370.1722 | 0 | 0
2024-03-26 | 15 | 277.0965 | 23.6197 | 16.7367 | 69.8485 | 244.071 | 62.531 | 370.1722 | 0 | 0
2024-03-26 | 16 | 306.2802 | 23.6197 | 16.7367 | 69.8485 | 244.071 | 62.531 | 370.1722 | 0 | 0
2024-03-26 | 17 | 307.029 | 23.6197 | 16.7367 | 69.8485 | 244.071 | 62.531 | 370.1722 | 0 | 0
2024-03-26 | 18 | 343.6586 | 23.6197 | 16.7367 | 69.8485 | 244.071 | 62.531 | 370.1722 | 0 | 0
2024-03-26 | 19 | 381.1234 | 23.6197 | 16.7367 | 69.8485 | 244.071 | 62.531 | 370.1722 | 10.9512 | 0.65432
2024-03-26 | 20 | 524.5088 | 23.6197 | 16.7367 | 69.8485 | 244.071 | 62.531 | 370.1722 | 154.3367 | 9.2215
2024-03-26 | 21 | 493.9445 | 23.6197 | 16.7367 | 69.8485 | 244.071 | 62.531 | 370.1722 | 123.7724 | 7.3953
2024-03-26 | 22 | 634.6422 | 23.6197 | 16.7367 | 69.8485 | 244.071 | 62.531 | 370.1722 | 264.47 | 15.8018
2024-03-26 | 23 | 809.7717 | 23.6197 | 16.7367 | 69.8485 | 244.071 | 62.531 | 370.1722 | 439.5995 | 26.2656
2024-03-26 | 24 | 588.9215 | 23.6197 | 16.7367 | 69.8485 | 244.071 | 62.531 | 370.1722 | 218.7494 | 13.07
2024-03-27 | 1 | 521.6211 | 23.8396 | 16.7032 | 69.7087 | 246.3426 | 62.531 | 372.2613 | 149.3598 | 8.942
2024-03-27 | 2 | 438.8775 | 23.8396 | 16.7032 | 69.7087 | 246.3426 | 62.531 | 372.2613 | 66.6162 | 3.9882
2024-03-27 | 3 | 398.1687 | 23.8396 | 16.7032 | 69.7087 | 246.3426 | 62.531 | 372.2613 | 25.9074 | 1.551
2024-03-27 | 4 | 425.6393 | 23.8396 | 16.7032 | 69.7087 | 246.3426 | 62.531 | 372.2613 | 53.378 | 3.1957
2024-03-27 | 5 | 384.5791 | 23.8396 | 16.7032 | 69.7087 | 246.3426 | 62.531 | 372.2613 | 12.3178 | 0.73745
2024-03-27 | 6 | 431.8143 | 23.8396 | 16.7032 | 69.7087 | 246.3426 | 62.531 | 372.2613 | 59.5529 | 3.5654
2024-03-27 | 7 | 356.895 | 23.8396 | 16.7032 | 69.7087 | 246.3426 | 62.531 | 372.2613 | 0 | 0
2024-03-27 | 8 | 328.9667 | 23.8396 | 16.7032 | 69.7087 | 246.3426 | 62.531 | 372.2613 | 0 | 0
2024-03-27 | 9 | 261.7033 | 23.8396 | 16.7032 | 69.7087 | 246.3426 | 62.531 | 372.2613 | 0 | 0
2024-03-27 | 10 | 261.58 | 23.8396 | 16.7032 | 69.7087 | 246.3426 | 62.531 | 372.2613 | 0 | 0
2024-03-27 | 11 | 272.7221 | 23.8396 | 16.7032 | 69.7087 | 246.3426 | 62.531 | 372.2613 | 0 | 0
2024-03-27 | 12 | 336.1213 | 23.8396 | 16.7032 | 69.7087 | 246.3426 | 62.531 | 372.2613 | 0 | 0
2024-03-27 | 13 | 389.5262 | 23.8396 | 16.7032 | 69.7087 | 246.3426 | 62.531 | 372.2613 | 17.2649 | 1.0336
2024-03-27 | 14 | 728.6952 | 23.8396 | 16.7032 | 69.7087 | 246.3426 | 62.531 | 372.2613 | 356.4338 | 21.3393
2024-03-27 | 15 | 615.6668 | 23.8396 | 16.7032 | 69.7087 | 246.3426 | 62.531 | 372.2613 | 243.4055 | 14.5724
2024-03-27 | 16 | 382.5927 | 23.8396 | 16.7032 | 69.7087 | 246.3426 | 62.531 | 372.2613 | 10.3314 | 0.61853
2024-03-27 | 17 | 622.7024 | 23.8396 | 16.7032 | 69.7087 | 246.3426 | 62.531 | 372.2613 | 250.4411 | 14.9936
2024-03-27 | 18 | 782.907 | 23.8396 | 16.7032 | 69.7087 | 246.3426 | 62.531 | 372.2613 | 410.6457 | 24.5848
2024-03-27 | 19 | 908.1758 | 23.8396 | 16.7032 | 69.7087 | 246.3426 | 62.531 | 372.2613 | 535.9145 | 32.0845
2024-03-27 | 20 | 1164.904 | 23.8396 | 16.7032 | 69.7087 | 246.3426 | 62.531 | 372.2613 | 792.6427 | 47.4545
2024-03-27 | 21 | 818.5056 | 23.8396 | 16.7032 | 69.7087 | 246.3426 | 62.531 | 372.2613 | 446.2442 | 26.7161
2024-03-27 | 22 | 1508.4243 | 23.8396 | 16.7032 | 69.7087 | 246.3426 | 62.531 | 372.2613 | 1136.1629 | 68.0207
2024-03-27 | 23 | 965.95 | 23.8396 | 16.7032 | 69.7087 | 246.3426 | 62.531 | 372.2613 | 593.6887 | 35.5434
2024-03-27 | 24 | 486.3769 | 23.8396 | 16.7032 | 69.7087 | 246.3426 | 62.531 | 372.2613 | 114.1156 | 6.832
2024-03-28 | 1 | 331.4499 | 22.4127 | 16.678 | 69.6036 | 231.5987 | 62.531 | 357.7093 | 0 | 0
2024-03-28 | 2 | 274.2814 | 22.4127 | 16.678 | 69.6036 | 231.5987 | 62.531 | 357.7093 | 0 | 0
2024-03-28 | 3 | 275.613 | 22.4127 | 16.678 | 69.6036 | 231.5987 | 62.531 | 357.7093 | 0 | 0
2024-03-28 | 4 | 269.7051 | 22.4127 | 16.678 | 69.6036 | 231.5987 | 62.531 | 357.7093 | 0 | 0
2024-03-28 | 5 | 272.692 | 22.4127 | 16.678 | 69.6036 | 231.5987 | 62.531 | 357.7093 | 0 | 0
2024-03-28 | 6 | 294.4622 | 22.4127 | 16.678 | 69.6036 | 231.5987 | 62.531 | 357.7093 | 0 | 0
2024-03-28 | 7 | 274.6874 | 22.4127 | 16.678 | 69.6036 | 231.5987 | 62.531 | 357.7093 | 0 | 0
2024-03-28 | 8 | 242.3503 | 22.4127 | 16.678 | 69.6036 | 231.5987 | 62.531 | 357.7093 | 0 | 0
2024-03-28 | 9 | 217.3968 | 22.4127 | 16.678 | 69.6036 | 231.5987 | 62.531 | 357.7093 | 0 | 0
2024-03-28 | 10 | 218.9084 | 22.4127 | 16.678 | 69.6036 | 231.5987 | 62.531 | 357.7093 | 0 | 0
2024-03-28 | 11 | 229.7359 | 22.4127 | 16.678 | 69.6036 | 231.5987 | 62.531 | 357.7093 | 0 | 0
2024-03-28 | 12 | 231.4045 | 22.4127 | 16.678 | 69.6036 | 231.5987 | 62.531 | 357.7093 | 0 | 0
2024-03-28 | 13 | 233.722 | 22.4127 | 16.678 | 69.6036 | 231.5987 | 62.531 | 357.7093 | 0 | 0
2024-03-28 | 14 | 236.5392 | 22.4127 | 16.678 | 69.6036 | 231.5987 | 62.531 | 357.7093 | 0 | 0
2024-03-28 | 15 | 232.5595 | 22.4127 | 16.678 | 69.6036 | 231.5987 | 62.531 | 357.7093 | 0 | 0
2024-03-28 | 16 | 242.4737 | 22.4127 | 16.678 | 69.6036 | 231.5987 | 62.531 | 357.7093 | 0 | 0
2024-03-28 | 17 | 231.1631 | 22.4127 | 16.678 | 69.6036 | 231.5987 | 62.531 | 357.7093 | 0 | 0
2024-03-28 | 18 | 239.7929 | 22.4127 | 16.678 | 69.6036 | 231.5987 | 62.531 | 357.7093 | 0 | 0
2024-03-28 | 19 | 308.4258 | 22.4127 | 16.678 | 69.6036 | 231.5987 | 62.531 | 357.7093 | 0 | 0
2024-03-28 | 20 | 315.6777 | 22.4127 | 16.678 | 69.6036 | 231.5987 | 62.531 | 357.7093 | 0 | 0
2024-03-28 | 21 | 278.2331 | 22.4127 | 16.678 | 69.6036 | 231.5987 | 62.531 | 357.7093 | 0 | 0
2024-03-28 | 22 | 264.2374 | 22.4127 | 16.678 | 69.6036 | 231.5987 | 62.531 | 357.7093 | 0 | 0
2024-03-28 | 23 | 288.4837 | 22.4127 | 16.678 | 69.6036 | 231.5987 | 62.531 | 357.7093 | 0 | 0
2024-03-28 | 24 | 554.0428 | 22.4127 | 16.678 | 69.6036 | 231.5987 | 62.531 | 357.7093 | 196.3336 | 11.772
2024-03-29 | 1 | 235.6026 | 22.3984 | 16.678 | 69.6036 | 231.4507 | 62.531 | 357.5642 | 0 | 0
2024-03-29 | 2 | 257.8702 | 22.3984 | 16.678 | 69.6036 | 231.4507 | 62.531 | 357.5642 | 0 | 0
2024-03-29 | 3 | 252.5682 | 22.3984 | 16.678 | 69.6036 | 231.4507 | 62.531 | 357.5642 | 0 | 0
2024-03-29 | 4 | 226.1687 | 22.3984 | 16.678 | 69.6036 | 231.4507 | 62.531 | 357.5642 | 0 | 0
2024-03-29 | 5 | 226.3229 | 22.3984 | 16.678 | 69.6036 | 231.4507 | 62.531 | 357.5642 | 0 | 0
2024-03-29 | 6 | 221.7619 | 22.3984 | 16.678 | 69.6036 | 231.4507 | 62.531 | 357.5642 | 0 | 0
2024-03-29 | 7 | 223.6783 | 22.3984 | 16.678 | 69.6036 | 231.4507 | 62.531 | 357.5642 | 0 | 0
2024-03-29 | 8 | 199.1307 | 22.3984 | 16.678 | 69.6036 | 231.4507 | 62.531 | 357.5642 | 0 | 0
2024-03-29 | 9 | 106.2199 | 22.3984 | 16.678 | 69.6036 | 231.4507 | 62.531 | 357.5642 | 0 | 0
2024-03-29 | 10 | 92.2908 | 22.3984 | 16.678 | 69.6036 | 231.4507 | 62.531 | 357.5642 | 0 | 0
2024-03-29 | 11 | 108.445 | 22.3984 | 16.678 | 69.6036 | 231.4507 | 62.531 | 357.5642 | 0 | 0
2024-03-29 | 12 | 131.8669 | 22.3984 | 16.678 | 69.6036 | 231.4507 | 62.531 | 357.5642 | 0 | 0
2024-03-29 | 13 | 153.0504 | 22.3984 | 16.678 | 69.6036 | 231.4507 | 62.531 | 357.5642 | 0 | 0
2024-03-29 | 14 | 140.0558 | 22.3984 | 16.678 | 69.6036 | 231.4507 | 62.531 | 357.5642 | 0 | 0
2024-03-29 | 15 | 155.7929 | 22.3984 | 16.678 | 69.6036 | 231.4507 | 62.531 | 357.5642 | 0 | 0
2024-03-29 | 16 | 156.33 | 22.3984 | 16.678 | 69.6036 | 231.4507 | 62.531 | 357.5642 | 0 | 0
2024-03-29 | 17 | 157.3214 | 22.3984 | 16.678 | 69.6036 | 231.4507 | 62.531 | 357.5642 | 0 | 0
2024-03-29 | 18 | 189.7586 | 22.3984 | 16.678 | 69.6036 | 231.4507 | 62.531 | 357.5642 | 0 | 0
2024-03-29 | 19 | 604.3354 | 22.3984 | 16.678 | 69.6036 | 231.4507 | 62.531 | 357.5642 | 246.7712 | 14.7962
2024-03-29 | 20 | 624.3719 | 22.3984 | 16.678 | 69.6036 | 231.4507 | 62.531 | 357.5642 | 266.8077 | 15.9976
2024-03-29 | 21 | 591.0338 | 22.3984 | 16.678 | 69.6036 | 231.4507 | 62.531 | 357.5642 | 233.4696 | 13.9987
2024-03-29 | 22 | 312.4517 | 22.3984 | 16.678 | 69.6036 | 231.4507 | 62.531 | 357.5642 | 0 | 0
2024-03-29 | 23 | 342.0541 | 22.3984 | 16.678 | 69.6036 | 231.4507 | 62.531 | 357.5642 | 0 | 0
2024-03-29 | 24 | 275.6361 | 22.3984 | 16.678 | 69.6036 | 231.4507 | 62.531 | 357.5642 | 0 | 0
2024-03-30 | 1 | 484.9121 | 22.3835 | 16.678 | 69.6036 | 231.2966 | 62.531 | 357.4132 | 127.4989 | 7.6447
2024-03-30 | 2 | 542.8554 | 22.3835 | 16.678 | 69.6036 | 231.2966 | 62.531 | 357.4132 | 185.4422 | 11.119
2024-03-30 | 3 | 439.8093 | 22.3835 | 16.678 | 69.6036 | 231.2966 | 62.531 | 357.4132 | 82.3961 | 4.9404
2024-03-30 | 4 | 294.0286 | 22.3835 | 16.678 | 69.6036 | 231.2966 | 62.531 | 357.4132 | 0 | 0
2024-03-30 | 5 | 246.4491 | 22.3835 | 16.678 | 69.6036 | 231.2966 | 62.531 | 357.4132 | 0 | 0
2024-03-30 | 6 | 261.7852 | 22.3835 | 16.678 | 69.6036 | 231.2966 | 62.531 | 357.4132 | 0 | 0
2024-03-30 | 7 | 246.4326 | 22.3835 | 16.678 | 69.6036 | 231.2966 | 62.531 | 357.4132 | 0 | 0
2024-03-30 | 8 | 214.0995 | 22.3835 | 16.678 | 69.6036 | 231.2966 | 62.531 | 357.4132 | 0 | 0
2024-03-30 | 9 | 186.1046 | 22.3835 | 16.678 | 69.6036 | 231.2966 | 62.531 | 357.4132 | 0 | 0
2024-03-30 | 10 | 200.0466 | 22.3835 | 16.678 | 69.6036 | 231.2966 | 62.531 | 357.4132 | 0 | 0
2024-03-30 | 11 | 196.8911 | 22.3835 | 16.678 | 69.6036 | 231.2966 | 62.531 | 357.4132 | 0 | 0
2024-03-30 | 12 | 196.2731 | 22.3835 | 16.678 | 69.6036 | 231.2966 | 62.531 | 357.4132 | 0 | 0
2024-03-30 | 13 | 213.249 | 22.3835 | 16.678 | 69.6036 | 231.2966 | 62.531 | 357.4132 | 0 | 0
2024-03-30 | 14 | 207.9811 | 22.3835 | 16.678 | 69.6036 | 231.2966 | 62.531 | 357.4132 | 0 | 0
2024-03-30 | 15 | 227.7226 | 22.3835 | 16.678 | 69.6036 | 231.2966 | 62.531 | 357.4132 | 0 | 0
2024-03-30 | 16 | 237.0816 | 22.3835 | 16.678 | 69.6036 | 231.2966 | 62.531 | 357.4132 | 0 | 0
2024-03-30 | 17 | 225.3513 | 22.3835 | 16.678 | 69.6036 | 231.2966 | 62.531 | 357.4132 | 0 | 0
2024-03-30 | 18 | 246.4719 | 22.3835 | 16.678 | 69.6036 | 231.2966 | 62.531 | 357.4132 | 0 | 0
2024-03-30 | 19 | 478.6546 | 22.3835 | 16.678 | 69.6036 | 231.2966 | 62.531 | 357.4132 | 121.2414 | 7.2695
2024-03-30 | 20 | 482.563 | 22.3835 | 16.678 | 69.6036 | 231.2966 | 62.531 | 357.4132 | 125.1498 | 7.5039
2024-03-30 | 21 | 686.3123 | 22.3835 | 16.678 | 69.6036 | 231.2966 | 62.531 | 357.4132 | 328.8992 | 19.7205
2024-03-30 | 22 | 410.1058 | 22.3835 | 16.678 | 69.6036 | 231.2966 | 62.531 | 357.4132 | 52.6926 | 3.1594
2024-03-30 | 23 | 390.7118 | 22.3835 | 16.678 | 69.6036 | 231.2966 | 62.531 | 357.4132 | 33.2987 | 1.9966
2024-03-30 | 24 | 336.5229 | 22.3835 | 16.678 | 69.6036 | 231.2966 | 62.531 | 357.4132 | 0 | 0
2024-03-31 | 1 | 343.5102 | 22.3686 | 16.678 | 69.6036 | 231.1425 | 62.531 | 357.2622 | 0 | 0
2024-03-31 | 2 | 272.565 | 22.3686 | 16.678 | 69.6036 | 231.1425 | 62.531 | 357.2622 | 0 | 0
2024-03-31 | 3 | 242.3076 | 22.3686 | 16.678 | 69.6036 | 231.1425 | 62.531 | 357.2622 | 0 | 0
2024-03-31 | 4 | 232.8676 | 22.3686 | 16.678 | 69.6036 | 231.1425 | 62.531 | 357.2622 | 0 | 0
2024-03-31 | 5 | 229.3637 | 22.3686 | 16.678 | 69.6036 | 231.1425 | 62.531 | 357.2622 | 0 | 0
2024-03-31 | 6 | 249.9644 | 22.3686 | 16.678 | 69.6036 | 231.1425 | 62.531 | 357.2622 | 0 | 0
2024-03-31 | 7 | 229.2748 | 22.3686 | 16.678 | 69.6036 | 231.1425 | 62.531 | 357.2622 | 0 | 0
2024-03-31 | 8 | 211.4113 | 22.3686 | 16.678 | 69.6036 | 231.1425 | 62.531 | 357.2622 | 0 | 0
2024-03-31 | 9 | 196.6456 | 22.3686 | 16.678 | 69.6036 | 231.1425 | 62.531 | 357.2622 | 0 | 0
2024-03-31 | 10 | 176.5129 | 22.3686 | 16.678 | 69.6036 | 231.1425 | 62.531 | 357.2622 | 0 | 0
2024-03-31 | 11 | 178.7388 | 22.3686 | 16.678 | 69.6036 | 231.1425 | 62.531 | 357.2622 | 0 | 0
2024-03-31 | 12 | 192.0161 | 22.3686 | 16.678 | 69.6036 | 231.1425 | 62.531 | 357.2622 | 0 | 0
2024-03-31 | 13 | 189.7749 | 22.3686 | 16.678 | 69.6036 | 231.1425 | 62.531 | 357.2622 | 0 | 0
2024-03-31 | 14 | 195.2263 | 22.3686 | 16.678 | 69.6036 | 231.1425 | 62.531 | 357.2622 | 0 | 0
2024-03-31 | 15 | 204.9791 | 22.3686 | 16.678 | 69.6036 | 231.1425 | 62.531 | 357.2622 | 0 | 0
2024-03-31 | 16 | 204.1221 | 22.3686 | 16.678 | 69.6036 | 231.1425 | 62.531 | 357.2622 | 0 | 0
2024-03-31 | 17 | 207.3471 | 22.3686 | 16.678 | 69.6036 | 231.1425 | 62.531 | 357.2622 | 0 | 0
2024-03-31 | 18 | 225.2521 | 22.3686 | 16.678 | 69.6036 | 231.1425 | 62.531 | 357.2622 | 0 | 0
2024-03-31 | 19 | 272.8946 | 22.3686 | 16.678 | 69.6036 | 231.1425 | 62.531 | 357.2622 | 0 | 0
2024-03-31 | 20 | 411.1421 | 22.3686 | 16.678 | 69.6036 | 231.1425 | 62.531 | 357.2622 | 53.8799 | 3.2306
2024-03-31 | 21 | 385.9591 | 22.3686 | 16.678 | 69.6036 | 231.1425 | 62.531 | 357.2622 | 28.6969 | 1.7206
2024-03-31 | 22 | 448.5569 | 22.3686 | 16.678 | 69.6036 | 231.1425 | 62.531 | 357.2622 | 91.2947 | 5.474
2024-03-31 | 23 | 388.4586 | 22.3686 | 16.678 | 69.6036 | 231.1425 | 62.531 | 357.2622 | 31.1965 | 1.8705
2024-03-31 | 24 | 353.1853 | 22.3686 | 16.678 | 69.6036 | 231.1425 | 62.531 | 357.2622 | 0 | 0
2024-04-01 | 1 | 636.5411 | 21.4628 | 16.678 | 69.6036 | 221.7825 | 62.531 | 348.0894 | 288.4518 | 17.2953
2024-04-01 | 2 | 516.7973 | 21.4628 | 16.678 | 69.6036 | 221.7825 | 62.531 | 348.0894 | 168.7079 | 10.1156
2024-04-01 | 3 | 250.633 | 21.4628 | 16.678 | 69.6036 | 221.7825 | 62.531 | 348.0894 | 0 | 0
2024-04-01 | 4 | 227.5368 | 21.4628 | 16.678 | 69.6036 | 221.7825 | 62.531 | 348.0894 | 0 | 0
2024-04-01 | 5 | 225.1681 | 21.4628 | 16.678 | 69.6036 | 221.7825 | 62.531 | 348.0894 | 0 | 0
2024-04-01 | 6 | 233.1455 | 21.4628 | 16.678 | 69.6036 | 221.7825 | 62.531 | 348.0894 | 0 | 0
2024-04-01 | 7 | 245.7822 | 21.4628 | 16.678 | 69.6036 | 221.7825 | 62.531 | 348.0894 | 0 | 0
2024-04-01 | 8 | 247.8793 | 21.4628 | 16.678 | 69.6036 | 221.7825 | 62.531 | 348.0894 | 0 | 0
2024-04-01 | 9 | 243.3511 | 21.4628 | 16.678 | 69.6036 | 221.7825 | 62.531 | 348.0894 | 0 | 0
2024-04-01 | 10 | 264.4267 | 21.4628 | 16.678 | 69.6036 | 221.7825 | 62.531 | 348.0894 | 0 | 0
2024-04-01 | 11 | 467.8063 | 21.4628 | 16.678 | 69.6036 | 221.7825 | 62.531 | 348.0894 | 119.717 | 7.1781
2024-04-01 | 12 | 478.8511 | 21.4628 | 16.678 | 69.6036 | 221.7825 | 62.531 | 348.0894 | 130.7617 | 7.8404
2024-04-01 | 13 | 713.2812 | 21.4628 | 16.678 | 69.6036 | 221.7825 | 62.531 | 348.0894 | 365.1918 | 21.8966
2024-04-01 | 14 | 805.8093 | 21.4628 | 16.678 | 69.6036 | 221.7825 | 62.531 | 348.0894 | 457.7199 | 27.4445
2024-04-01 | 15 | 900.1532 | 21.4628 | 16.678 | 69.6036 | 221.7825 | 62.531 | 348.0894 | 552.0639 | 33.1013
2024-04-01 | 16 | 929.0116 | 21.4628 | 16.678 | 69.6036 | 221.7825 | 62.531 | 348.0894 | 580.9223 | 34.8317
2024-04-01 | 17 | 1052.1805 | 21.4628 | 16.678 | 69.6036 | 221.7825 | 62.531 | 348.0894 | 704.0911 | 42.2168
2024-04-01 | 18 | 1268.3153 | 21.4628 | 16.678 | 69.6036 | 221.7825 | 62.531 | 348.0894 | 920.2259 | 55.176
2024-04-01 | 19 | 1237.0171 | 21.4628 | 16.678 | 69.6036 | 221.7825 | 62.531 | 348.0894 | 888.9277 | 53.2994
2024-04-01 | 20 | 1092.8127 | 21.4628 | 16.678 | 69.6036 | 221.7825 | 62.531 | 348.0894 | 744.7233 | 44.653
2024-04-01 | 21 | 1104.3034 | 21.4628 | 16.678 | 69.6036 | 221.7825 | 62.531 | 348.0894 | 756.214 | 45.342
2024-04-01 | 22 | 1299.8051 | 21.4628 | 16.678 | 69.6036 | 221.7825 | 62.531 | 348.0894 | 951.7158 | 57.0641
2024-04-01 | 23 | 1140.3877 | 21.4628 | 16.678 | 69.6036 | 221.7825 | 62.531 | 348.0894 | 792.2984 | 47.5056
2024-04-01 | 24 | 988.8786 | 21.4628 | 16.678 | 69.6036 | 221.7825 | 62.531 | 348.0894 | 640.7893 | 38.4212
2024-04-02 | 1 | 1033.0857 | 22.3432 | 16.5323 | 68.9955 | 230.8803 | 62.531 | 356.4093 | 676.6764 | 40.9306
2024-04-02 | 2 | 1067.8617 | 22.3432 | 16.5323 | 68.9955 | 230.8803 | 62.531 | 356.4093 | 711.4524 | 43.0341
2024-04-02 | 3 | 864.6993 | 22.3432 | 16.5323 | 68.9955 | 230.8803 | 62.531 | 356.4093 | 508.29 | 30.7453
2024-04-02 | 4 | 611.7077 | 22.3432 | 16.5323 | 68.9955 | 230.8803 | 62.531 | 356.4093 | 255.2984 | 15.4424
2024-04-02 | 5 | 392.4764 | 22.3432 | 16.5323 | 68.9955 | 230.8803 | 62.531 | 356.4093 | 36.0671 | 2.1816
2024-04-02 | 6 | 436.3711 | 22.3432 | 16.5323 | 68.9955 | 230.8803 | 62.531 | 356.4093 | 79.9618 | 4.8367
2024-04-02 | 7 | 450.3194 | 22.3432 | 16.5323 | 68.9955 | 230.8803 | 62.531 | 356.4093 | 93.9101 | 5.6804
2024-04-02 | 8 | 349.5996 | 22.3432 | 16.5323 | 68.9955 | 230.8803 | 62.531 | 356.4093 | 0 | 0
2024-04-02 | 9 | 263.9194 | 22.3432 | 16.5323 | 68.9955 | 230.8803 | 62.531 | 356.4093 | 0 | 0
2024-04-02 | 10 | 297.8261 | 22.3432 | 16.5323 | 68.9955 | 230.8803 | 62.531 | 356.4093 | 0 | 0
2024-04-02 | 11 | 342.1633 | 22.3432 | 16.5323 | 68.9955 | 230.8803 | 62.531 | 356.4093 | 0 | 0
2024-04-02 | 12 | 707.7166 | 22.3432 | 16.5323 | 68.9955 | 230.8803 | 62.531 | 356.4093 | 351.3073 | 21.2498
2024-04-02 | 13 | 783.3311 | 22.3432 | 16.5323 | 68.9955 | 230.8803 | 62.531 | 356.4093 | 426.9218 | 25.8235
2024-04-02 | 14 | 851.7583 | 22.3432 | 16.5323 | 68.9955 | 230.8803 | 62.531 | 356.4093 | 495.3491 | 29.9625
2024-04-02 | 15 | 848.2857 | 22.3432 | 16.5323 | 68.9955 | 230.8803 | 62.531 | 356.4093 | 491.8764 | 29.7524
2024-04-02 | 16 | 837.393 | 22.3432 | 16.5323 | 68.9955 | 230.8803 | 62.531 | 356.4093 | 480.9837 | 29.0936
2024-04-02 | 17 | 1183.4471 | 22.3432 | 16.5323 | 68.9955 | 230.8803 | 62.531 | 356.4093 | 827.0379 | 50.0256
2024-04-02 | 18 | 1366.7925 | 22.3432 | 16.5323 | 68.9955 | 230.8803 | 62.531 | 356.4093 | 1010.3832 | 61.1157
2024-04-02 | 19 | 1622.0812 | 22.3432 | 16.5323 | 68.9955 | 230.8803 | 62.531 | 356.4093 | 1265.6719 | 76.5575
2024-04-02 | 20 | 1662.0957 | 22.3432 | 16.5323 | 68.9955 | 230.8803 | 62.531 | 356.4093 | 1305.6864 | 78.9779
2024-04-02 | 21 | 1225.4117 | 22.3432 | 16.5323 | 68.9955 | 230.8803 | 62.531 | 356.4093 | 869.0024 | 52.5639
2024-04-02 | 22 | 1315.276 | 22.3432 | 16.5323 | 68.9955 | 230.8803 | 62.531 | 356.4093 | 958.8668 | 57.9996
2024-04-02 | 23 | 1367.877 | 22.3432 | 16.5323 | 68.9955 | 230.8803 | 62.531 | 356.4093 | 1011.4678 | 61.1813
2024-04-02 | 24 | 1280.8206 | 22.3432 | 16.5323 | 68.9955 | 230.8803 | 62.531 | 356.4093 | 924.4113 | 55.9155
2024-04-03 | 1 | 835.9264 | 22.6405 | 16.6578 | 69.5193 | 233.9525 | 62.531 | 359.9333 | 475.9931 | 28.5748
2024-04-03 | 2 | 748.1194 | 22.6405 | 16.6578 | 69.5193 | 233.9525 | 62.531 | 359.9333 | 388.1861 | 23.3036
2024-04-03 | 3 | 663.8782 | 22.6405 | 16.6578 | 69.5193 | 233.9525 | 62.531 | 359.9333 | 303.945 | 18.2464
2024-04-03 | 4 | 681.624 | 22.6405 | 16.6578 | 69.5193 | 233.9525 | 62.531 | 359.9333 | 321.6907 | 19.3117
2024-04-03 | 5 | 498.2268 | 22.6405 | 16.6578 | 69.5193 | 233.9525 | 62.531 | 359.9333 | 138.2935 | 8.302
2024-04-03 | 6 | 415.259 | 22.6405 | 16.6578 | 69.5193 | 233.9525 | 62.531 | 359.9333 | 55.3257 | 3.3213
2024-04-03 | 7 | 737.1544 | 22.6405 | 16.6578 | 69.5193 | 233.9525 | 62.531 | 359.9333 | 377.2211 | 22.6453
2024-04-03 | 8 | 636.651 | 22.6405 | 16.6578 | 69.5193 | 233.9525 | 62.531 | 359.9333 | 276.7177 | 16.6119
2024-04-03 | 9 | 494.8588 | 22.6405 | 16.6578 | 69.5193 | 233.9525 | 62.531 | 359.9333 | 134.9255 | 8.0998
2024-04-03 | 10 | 618.7414 | 22.6405 | 16.6578 | 69.5193 | 233.9525 | 62.531 | 359.9333 | 258.8082 | 15.5368
2024-04-03 | 11 | 571.1344 | 22.6405 | 16.6578 | 69.5193 | 233.9525 | 62.531 | 359.9333 | 211.2011 | 12.6788
2024-04-03 | 12 | 654.7757 | 22.6405 | 16.6578 | 69.5193 | 233.9525 | 62.531 | 359.9333 | 294.8425 | 17.7
2024-04-03 | 13 | 850.3209 | 22.6405 | 16.6578 | 69.5193 | 233.9525 | 62.531 | 359.9333 | 490.3876 | 29.4389
2024-04-03 | 14 | 798.8834 | 22.6405 | 16.6578 | 69.5193 | 233.9525 | 62.531 | 359.9333 | 438.9501 | 26.351
2024-04-03 | 15 | 825.5611 | 22.6405 | 16.6578 | 69.5193 | 233.9525 | 62.531 | 359.9333 | 465.6278 | 27.9525
2024-04-03 | 16 | 819.3254 | 22.6405 | 16.6578 | 69.5193 | 233.9525 | 62.531 | 359.9333 | 459.3921 | 27.5782
2024-04-03 | 17 | 851.2687 | 22.6405 | 16.6578 | 69.5193 | 233.9525 | 62.531 | 359.9333 | 491.3355 | 29.4958
2024-04-03 | 18 | 871.7283 | 22.6405 | 16.6578 | 69.5193 | 233.9525 | 62.531 | 359.9333 | 511.795 | 30.724
2024-04-03 | 19 | 966.3562 | 22.6405 | 16.6578 | 69.5193 | 233.9525 | 62.531 | 359.9333 | 606.4229 | 36.4047
2024-04-03 | 20 | 1039.7202 | 22.6405 | 16.6578 | 69.5193 | 233.9525 | 62.531 | 359.9333 | 679.7869 | 40.8089
2024-04-03 | 21 | 1078.7947 | 22.6405 | 16.6578 | 69.5193 | 233.9525 | 62.531 | 359.9333 | 718.8614 | 43.1546
2024-04-03 | 22 | 1004.7082 | 22.6405 | 16.6578 | 69.5193 | 233.9525 | 62.531 | 359.9333 | 644.7749 | 38.7071
2024-04-03 | 23 | 976.3067 | 22.6405 | 16.6578 | 69.5193 | 233.9525 | 62.531 | 359.9333 | 616.3734 | 37.0021
2024-04-03 | 24 | 958.2322 | 22.6405 | 16.6578 | 69.5193 | 233.9525 | 62.531 | 359.9333 | 598.2989 | 35.917
2024-04-04 | 1 | 908.4581 | 25.8897 | 16.5673 | 69.1416 | 267.5269 | 62.531 | 392.4661 | 515.9921 | 31.1452
2024-04-04 | 2 | 497.2305 | 25.8897 | 16.5673 | 69.1416 | 267.5269 | 62.531 | 392.4661 | 104.7645 | 6.3236
2024-04-04 | 3 | 326.2679 | 25.8897 | 16.5673 | 69.1416 | 267.5269 | 62.531 | 392.4661 | 0 | 0
2024-04-04 | 4 | 269.1023 | 25.8897 | 16.5673 | 69.1416 | 267.5269 | 62.531 | 392.4661 | 0 | 0
2024-04-04 | 5 | 264.8878 | 25.8897 | 16.5673 | 69.1416 | 267.5269 | 62.531 | 392.4661 | 0 | 0
2024-04-04 | 6 | 277.6667 | 25.8897 | 16.5673 | 69.1416 | 267.5269 | 62.531 | 392.4661 | 0 | 0
2024-04-04 | 7 | 329.1958 | 25.8897 | 16.5673 | 69.1416 | 267.5269 | 62.531 | 392.4661 | 0 | 0
2024-04-04 | 8 | 478.4619 | 25.8897 | 16.5673 | 69.1416 | 267.5269 | 62.531 | 392.4661 | 85.9959 | 5.1907
2024-04-04 | 9 | 269.2411 | 25.8897 | 16.5673 | 69.1416 | 267.5269 | 62.531 | 392.4661 | 0 | 0
2024-04-04 | 10 | 315.0519 | 25.8897 | 16.5673 | 69.1416 | 267.5269 | 62.531 | 392.4661 | 0 | 0
2024-04-04 | 11 | 412.9198 | 25.8897 | 16.5673 | 69.1416 | 267.5269 | 62.531 | 392.4661 | 20.4538 | 1.2346
2024-04-04 | 12 | 445.4376 | 25.8897 | 16.5673 | 69.1416 | 267.5269 | 62.531 | 392.4661 | 52.9715 | 3.1974
2024-04-04 | 13 | 750.5458 | 25.8897 | 16.5673 | 69.1416 | 267.5269 | 62.531 | 392.4661 | 358.0797 | 21.6136
2024-04-04 | 14 | 582.9306 | 25.8897 | 16.5673 | 69.1416 | 267.5269 | 62.531 | 392.4661 | 190.4645 | 11.4964
2024-04-04 | 15 | 573.6665 | 25.8897 | 16.5673 | 69.1416 | 267.5269 | 62.531 | 392.4661 | 181.2004 | 10.9372
2024-04-04 | 16 | 555.7992 | 25.8897 | 16.5673 | 69.1416 | 267.5269 | 62.531 | 392.4661 | 163.3331 | 9.8588
2024-04-04 | 17 | 746.8559 | 25.8897 | 16.5673 | 69.1416 | 267.5269 | 62.531 | 392.4661 | 354.3899 | 21.3909
2024-04-04 | 18 | 768.1543 | 25.8897 | 16.5673 | 69.1416 | 267.5269 | 62.531 | 392.4661 | 375.6883 | 22.6765
2024-04-04 | 19 | 899.1341 | 25.8897 | 16.5673 | 69.1416 | 267.5269 | 62.531 | 392.4661 | 506.668 | 30.5824
2024-04-04 | 20 | 932.9829 | 25.8897 | 16.5673 | 69.1416 | 267.5269 | 62.531 | 392.4661 | 540.5168 | 32.6255
2024-04-04 | 21 | 934.9018 | 25.8897 | 16.5673 | 69.1416 | 267.5269 | 62.531 | 392.4661 | 542.4357 | 32.7413
2024-04-04 | 22 | 860.1672 | 25.8897 | 16.5673 | 69.1416 | 267.5269 | 62.531 | 392.4661 | 467.7012 | 28.2304
2024-04-04 | 23 | 867.3845 | 25.8897 | 16.5673 | 69.1416 | 267.5269 | 62.531 | 392.4661 | 474.9184 | 28.666
2024-04-04 | 24 | 861.4424 | 25.8897 | 16.5673 | 69.1416 | 267.5269 | 62.531 | 392.4661 | 468.9764 | 28.3073
2024-04-05 | 1 | 850.3399 | 21.8827 | 16.5415 | 69.0339 | 226.122 | 62.531 | 351.7838 | 498.5561 | 30.1397
2024-04-05 | 2 | 450.0602 | 21.8827 | 16.5415 | 69.0339 | 226.122 | 62.531 | 351.7838 | 98.2764 | 5.9412
2024-04-05 | 3 | 338.8578 | 21.8827 | 16.5415 | 69.0339 | 226.122 | 62.531 | 351.7838 | 0 | 0
2024-04-05 | 4 | 296.7122 | 21.8827 | 16.5415 | 69.0339 | 226.122 | 62.531 | 351.7838 | 0 | 0
2024-04-05 | 5 | 272.2385 | 21.8827 | 16.5415 | 69.0339 | 226.122 | 62.531 | 351.7838 | 0 | 0
2024-04-05 | 6 | 286.2644 | 21.8827 | 16.5415 | 69.0339 | 226.122 | 62.531 | 351.7838 | 0 | 0
2024-04-05 | 7 | 318.0817 | 21.8827 | 16.5415 | 69.0339 | 226.122 | 62.531 | 351.7838 | 0 | 0
2024-04-05 | 8 | 275.3805 | 21.8827 | 16.5415 | 69.0339 | 226.122 | 62.531 | 351.7838 | 0 | 0
2024-04-05 | 9 | 235.0405 | 21.8827 | 16.5415 | 69.0339 | 226.122 | 62.531 | 351.7838 | 0 | 0
2024-04-05 | 10 | 238.7512 | 21.8827 | 16.5415 | 69.0339 | 226.122 | 62.531 | 351.7838 | 0 | 0
2024-04-05 | 11 | 246.1962 | 21.8827 | 16.5415 | 69.0339 | 226.122 | 62.531 | 351.7838 | 0 | 0
2024-04-05 | 12 | 288.1811 | 21.8827 | 16.5415 | 69.0339 | 226.122 | 62.531 | 351.7838 | 0 | 0
2024-04-05 | 13 | 622.8765 | 21.8827 | 16.5415 | 69.0339 | 226.122 | 62.531 | 351.7838 | 271.0927 | 16.3886
2024-04-05 | 14 | 504.2254 | 21.8827 | 16.5415 | 69.0339 | 226.122 | 62.531 | 351.7838 | 152.4416 | 9.2157
2024-04-05 | 15 | 740.154 | 21.8827 | 16.5415 | 69.0339 | 226.122 | 62.531 | 351.7838 | 388.3702 | 23.4785
2024-04-05 | 16 | 861.1882 | 21.8827 | 16.5415 | 69.0339 | 226.122 | 62.531 | 351.7838 | 509.4044 | 30.7955
2024-04-05 | 17 | 920.4712 | 21.8827 | 16.5415 | 69.0339 | 226.122 | 62.531 | 351.7838 | 568.6874 | 34.3794
2024-04-05 | 18 | 862.9261 | 21.8827 | 16.5415 | 69.0339 | 226.122 | 62.531 | 351.7838 | 511.1423 | 30.9006
2024-04-05 | 19 | 1017.6191 | 21.8827 | 16.5415 | 69.0339 | 226.122 | 62.531 | 351.7838 | 665.8353 | 40.2524
2024-04-05 | 20 | 1251.1158 | 21.8827 | 16.5415 | 69.0339 | 226.122 | 62.531 | 351.7838 | 899.332 | 54.3682
2024-04-05 | 21 | 1160.7077 | 21.8827 | 16.5415 | 69.0339 | 226.122 | 62.531 | 351.7838 | 808.9239 | 48.9027
2024-04-05 | 22 | 1093.3981 | 21.8827 | 16.5415 | 69.0339 | 226.122 | 62.531 | 351.7838 | 741.6143 | 44.8336
2024-04-05 | 23 | 1101.1076 | 21.8827 | 16.5415 | 69.0339 | 226.122 | 62.531 | 351.7838 | 749.3238 | 45.2996
2024-04-05 | 24 | 1134.1126 | 21.8827 | 16.5415 | 69.0339 | 226.122 | 62.531 | 351.7838 | 782.3288 | 47.2949
2024-04-06 | 1 | 1281.2103 | 21.8548 | 16.5173 | 68.9329 | 225.8328 | 62.531 | 351.4014 | 929.8089 | 56.293
2024-04-06 | 2 | 817.6623 | 21.8548 | 16.5173 | 68.9329 | 225.8328 | 62.531 | 351.4014 | 466.2609 | 28.2286
2024-04-06 | 3 | 666.1097 | 21.8548 | 16.5173 | 68.9329 | 225.8328 | 62.531 | 351.4014 | 314.7082 | 19.0532
2024-04-06 | 4 | 379.9267 | 21.8548 | 16.5173 | 68.9329 | 225.8328 | 62.531 | 351.4014 | 28.5252 | 1.727
2024-04-06 | 5 | 341.9768 | 21.8548 | 16.5173 | 68.9329 | 225.8328 | 62.531 | 351.4014 | 0 | 0
2024-04-06 | 6 | 354.1393 | 21.8548 | 16.5173 | 68.9329 | 225.8328 | 62.531 | 351.4014 | 2.7379 | 0.16576
2024-04-06 | 7 | 391.1909 | 21.8548 | 16.5173 | 68.9329 | 225.8328 | 62.531 | 351.4014 | 39.7895 | 2.409
2024-04-06 | 8 | 262.5813 | 21.8548 | 16.5173 | 68.9329 | 225.8328 | 62.531 | 351.4014 | 0 | 0
2024-04-06 | 9 | 229.6117 | 21.8548 | 16.5173 | 68.9329 | 225.8328 | 62.531 | 351.4014 | 0 | 0
2024-04-06 | 10 | 456.567 | 21.8548 | 16.5173 | 68.9329 | 225.8328 | 62.531 | 351.4014 | 105.1655 | 6.367
2024-04-06 | 11 | 662.0164 | 21.8548 | 16.5173 | 68.9329 | 225.8328 | 62.531 | 351.4014 | 310.615 | 18.8054
2024-04-06 | 12 | 709.0221 | 21.8548 | 16.5173 | 68.9329 | 225.8328 | 62.531 | 351.4014 | 357.6207 | 21.6513
2024-04-06 | 13 | 787.9173 | 21.8548 | 16.5173 | 68.9329 | 225.8328 | 62.531 | 351.4014 | 436.5159 | 26.4278
2024-04-06 | 14 | 736.2791 | 21.8548 | 16.5173 | 68.9329 | 225.8328 | 62.531 | 351.4014 | 384.8777 | 23.3015
2024-04-06 | 15 | 837.585 | 21.8548 | 16.5173 | 68.9329 | 225.8328 | 62.531 | 351.4014 | 486.1836 | 29.4348
2024-04-06 | 16 | 844.3945 | 21.8548 | 16.5173 | 68.9329 | 225.8328 | 62.531 | 351.4014 | 492.9931 | 29.8471
2024-04-06 | 17 | 839.415 | 21.8548 | 16.5173 | 68.9329 | 225.8328 | 62.531 | 351.4014 | 488.0136 | 29.5456
2024-04-06 | 18 | 887.7403 | 21.8548 | 16.5173 | 68.9329 | 225.8328 | 62.531 | 351.4014 | 536.3389 | 32.4713
2024-04-06 | 19 | 822.0373 | 21.8548 | 16.5173 | 68.9329 | 225.8328 | 62.531 | 351.4014 | 470.6359 | 28.4935
2024-04-06 | 20 | 1373.228 | 21.8548 | 16.5173 | 68.9329 | 225.8328 | 62.531 | 351.4014 | 1021.8266 | 61.864
2024-04-06 | 21 | 1711.0785 | 21.8548 | 16.5173 | 68.9329 | 225.8328 | 62.531 | 351.4014 | 1359.6771 | 82.3184
2024-04-06 | 22 | 900.7358 | 21.8548 | 16.5173 | 68.9329 | 225.8328 | 62.531 | 351.4014 | 549.3344 | 33.2581
2024-04-06 | 23 | 877.1581 | 21.8548 | 16.5173 | 68.9329 | 225.8328 | 62.531 | 351.4014 | 525.7567 | 31.8307
2024-04-06 | 24 | 814.6565 | 21.8548 | 16.5173 | 68.9329 | 225.8328 | 62.531 | 351.4014 | 463.255 | 28.0467
2024-04-07 | 1 | 844.2583 | 21.8268 | 16.5173 | 68.9329 | 225.5438 | 62.531 | 351.1181 | 493.1402 | 29.856
2024-04-07 | 2 | 854.8463 | 21.8268 | 16.5173 | 68.9329 | 225.5438 | 62.531 | 351.1181 | 503.7282 | 30.497
2024-04-07 | 3 | 436.29 | 21.8268 | 16.5173 | 68.9329 | 225.5438 | 62.531 | 351.1181 | 85.1719 | 5.1565
2024-04-07 | 4 | 363.0265 | 21.8268 | 16.5173 | 68.9329 | 225.5438 | 62.531 | 351.1181 | 11.9084 | 0.72096
2024-04-07 | 5 | 427.0541 | 21.8268 | 16.5173 | 68.9329 | 225.5438 | 62.531 | 351.1181 | 75.936 | 4.5974
2024-04-07 | 6 | 410.0785 | 21.8268 | 16.5173 | 68.9329 | 225.5438 | 62.531 | 351.1181 | 58.9604 | 3.5696
2024-04-07 | 7 | 268.2988 | 21.8268 | 16.5173 | 68.9329 | 225.5438 | 62.531 | 351.1181 | 0 | 0
2024-04-07 | 8 | 209.3582 | 21.8268 | 16.5173 | 68.9329 | 225.5438 | 62.531 | 351.1181 | 0 | 0
2024-04-07 | 9 | 159.0491 | 21.8268 | 16.5173 | 68.9329 | 225.5438 | 62.531 | 351.1181 | 0 | 0
2024-04-07 | 10 | 152.8322 | 21.8268 | 16.5173 | 68.9329 | 225.5438 | 62.531 | 351.1181 | 0 | 0
2024-04-07 | 11 | 156.0433 | 21.8268 | 16.5173 | 68.9329 | 225.5438 | 62.531 | 351.1181 | 0 | 0
2024-04-07 | 12 | 154.6537 | 21.8268 | 16.5173 | 68.9329 | 225.5438 | 62.531 | 351.1181 | 0 | 0
2024-04-07 | 13 | 164.8722 | 21.8268 | 16.5173 | 68.9329 | 225.5438 | 62.531 | 351.1181 | 0 | 0
2024-04-07 | 14 | 170.1528 | 21.8268 | 16.5173 | 68.9329 | 225.5438 | 62.531 | 351.1181 | 0 | 0
2024-04-07 | 15 | 196.0542 | 21.8268 | 16.5173 | 68.9329 | 225.5438 | 62.531 | 351.1181 | 0 | 0
2024-04-07 | 16 | 197.2563 | 21.8268 | 16.5173 | 68.9329 | 225.5438 | 62.531 | 351.1181 | 0 | 0
2024-04-07 | 17 | 217.1168 | 21.8268 | 16.5173 | 68.9329 | 225.5438 | 62.531 | 351.1181 | 0 | 0
2024-04-07 | 18 | 257.6128 | 21.8268 | 16.5173 | 68.9329 | 225.5438 | 62.531 | 351.1181 | 0 | 0
2024-04-07 | 19 | 791.7337 | 21.8268 | 16.5173 | 68.9329 | 225.5438 | 62.531 | 351.1181 | 440.6156 | 26.676
2024-04-07 | 20 | 1009.5058 | 21.8268 | 16.5173 | 68.9329 | 225.5438 | 62.531 | 351.1181 | 658.3877 | 39.8605
2024-04-07 | 21 | 1009.8026 | 21.8268 | 16.5173 | 68.9329 | 225.5438 | 62.531 | 351.1181 | 658.6845 | 39.8785
2024-04-07 | 22 | 1002.5976 | 21.8268 | 16.5173 | 68.9329 | 225.5438 | 62.531 | 351.1181 | 651.4795 | 39.4423
2024-04-07 | 23 | 894.706 | 21.8268 | 16.5173 | 68.9329 | 225.5438 | 62.531 | 351.1181 | 543.5879 | 32.9102
2024-04-07 | 24 | 384.7058 | 21.8268 | 16.5173 | 68.9329 | 225.5438 | 62.531 | 351.1181 | 33.5876 | 2.0335
2024-04-08 | 1 | 749.7647 | 17.8662 | 16.5173 | 68.9329 | 184.6172 | 62.531 | 311.0101 | 438.7546 | 26.5633
2024-04-08 | 2 | 400.9014 | 17.8662 | 16.5173 | 68.9329 | 184.6172 | 62.531 | 311.0101 | 89.8913 | 5.4423
2024-04-08 | 3 | 324.6781 | 17.8662 | 16.5173 | 68.9329 | 184.6172 | 62.531 | 311.0101 | 13.668 | 0.8275
2024-04-08 | 4 | 384.06 | 17.8662 | 16.5173 | 68.9329 | 184.6172 | 62.531 | 311.0101 | 73.0499 | 4.4226
2024-04-08 | 5 | 365.6448 | 17.8662 | 16.5173 | 68.9329 | 184.6172 | 62.531 | 311.0101 | 54.6347 | 3.3077
2024-04-08 | 6 | 256.421 | 17.8662 | 16.5173 | 68.9329 | 184.6172 | 62.531 | 311.0101 | 0 | 0
2024-04-08 | 7 | 410.7449 | 17.8662 | 16.5173 | 68.9329 | 184.6172 | 62.531 | 311.0101 | 99.7348 | 6.0382
2024-04-08 | 8 | 324.0178 | 17.8662 | 16.5173 | 68.9329 | 184.6172 | 62.531 | 311.0101 | 13.0077 | 0.78752
2024-04-08 | 9 | 558.7531 | 17.8662 | 16.5173 | 68.9329 | 184.6172 | 62.531 | 311.0101 | 247.743 | 14.999
2024-04-08 | 10 | 727.1026 | 17.8662 | 16.5173 | 68.9329 | 184.6172 | 62.531 | 311.0101 | 416.0925 | 25.1913
2024-04-08 | 11 | 812.3109 | 17.8662 | 16.5173 | 68.9329 | 184.6172 | 62.531 | 311.0101 | 501.3008 | 30.35
2024-04-08 | 12 | 929.9962 | 17.8662 | 16.5173 | 68.9329 | 184.6172 | 62.531 | 311.0101 | 618.9861 | 37.475
2024-04-08 | 13 | 932.6315 | 17.8662 | 16.5173 | 68.9329 | 184.6172 | 62.531 | 311.0101 | 621.6214 | 37.6346
2024-04-08 | 14 | 849.137 | 17.8662 | 16.5173 | 68.9329 | 184.6172 | 62.531 | 311.0101 | 538.1269 | 32.5796
2024-04-08 | 15 | 904.3117 | 17.8662 | 16.5173 | 68.9329 | 184.6172 | 62.531 | 311.0101 | 593.3016 | 35.92
2024-04-08 | 16 | 943.4899 | 17.8662 | 16.5173 | 68.9329 | 184.6172 | 62.531 | 311.0101 | 632.4797 | 38.292
2024-04-08 | 17 | 867.7939 | 17.8662 | 16.5173 | 68.9329 | 184.6172 | 62.531 | 311.0101 | 556.7838 | 33.7091
2024-04-08 | 18 | 1085.9652 | 17.8662 | 16.5173 | 68.9329 | 184.6172 | 62.531 | 311.0101 | 774.9551 | 46.9178
2024-04-08 | 19 | 1022.762 | 17.8662 | 16.5173 | 68.9329 | 184.6172 | 62.531 | 311.0101 | 711.7519 | 43.0913
2024-04-08 | 20 | 1117.5186 | 17.8662 | 16.5173 | 68.9329 | 184.6172 | 62.531 | 311.0101 | 806.5085 | 48.8281
2024-04-08 | 21 | 1507.3957 | 17.8662 | 16.5173 | 68.9329 | 184.6172 | 62.531 | 311.0101 | 1196.3856 | 72.4323
2024-04-08 | 22 | 1174.8946 | 17.8662 | 16.5173 | 68.9329 | 184.6172 | 62.531 | 311.0101 | 863.8845 | 52.3018
2024-04-08 | 23 | 991.047 | 17.8662 | 16.5173 | 68.9329 | 184.6172 | 62.531 | 311.0101 | 680.0369 | 41.1712
2024-04-08 | 24 | 884.3816 | 17.8662 | 16.5173 | 68.9329 | 184.6172 | 62.531 | 311.0101 | 573.3715 | 34.7134
2024-04-09 | 1 | 820.8941 | 23.0558 | 16.4758 | 68.7597 | 238.2439 | 62.531 | 363.3945 | 457.4996 | 27.768
2024-04-09 | 2 | 787.9022 | 23.0558 | 16.4758 | 68.7597 | 238.2439 | 62.531 | 363.3945 | 424.5077 | 25.7655
2024-04-09 | 3 | 803.8604 | 23.0558 | 16.4758 | 68.7597 | 238.2439 | 62.531 | 363.3945 | 440.4659 | 26.7341
2024-04-09 | 4 | 250.5843 | 23.0558 | 16.4758 | 68.7597 | 238.2439 | 62.531 | 363.3945 | 0 | 0
2024-04-09 | 5 | 253.0787 | 23.0558 | 16.4758 | 68.7597 | 238.2439 | 62.531 | 363.3945 | 0 | 0
2024-04-09 | 6 | 271.8267 | 23.0558 | 16.4758 | 68.7597 | 238.2439 | 62.531 | 363.3945 | 0 | 0
2024-04-09 | 7 | 748.8885 | 23.0558 | 16.4758 | 68.7597 | 238.2439 | 62.531 | 363.3945 | 385.494 | 23.3976
2024-04-09 | 8 | 321.6611 | 23.0558 | 16.4758 | 68.7597 | 238.2439 | 62.531 | 363.3945 | 0 | 0
2024-04-09 | 9 | 344.0785 | 23.0558 | 16.4758 | 68.7597 | 238.2439 | 62.531 | 363.3945 | 0 | 0
2024-04-09 | 10 | 712.7246 | 23.0558 | 16.4758 | 68.7597 | 238.2439 | 62.531 | 363.3945 | 349.3301 | 21.2026
2024-04-09 | 11 | 733.4845 | 23.0558 | 16.4758 | 68.7597 | 238.2439 | 62.531 | 363.3945 | 370.09 | 22.4626
2024-04-09 | 12 | 809.3362 | 23.0558 | 16.4758 | 68.7597 | 238.2439 | 62.531 | 363.3945 | 445.9417 | 27.0665
2024-04-09 | 13 | 882.2394 | 23.0558 | 16.4758 | 68.7597 | 238.2439 | 62.531 | 363.3945 | 518.8448 | 31.4913
2024-04-09 | 14 | 881.0155 | 23.0558 | 16.4758 | 68.7597 | 238.2439 | 62.531 | 363.3945 | 517.621 | 31.4171
2024-04-09 | 15 | 865.6024 | 23.0558 | 16.4758 | 68.7597 | 238.2439 | 62.531 | 363.3945 | 502.2079 | 30.4815
2024-04-09 | 16 | 1079.8987 | 23.0558 | 16.4758 | 68.7597 | 238.2439 | 62.531 | 363.3945 | 716.5042 | 43.4883
2024-04-09 | 17 | 907.4786 | 23.0558 | 16.4758 | 68.7597 | 238.2439 | 62.531 | 363.3945 | 544.0841 | 33.0232
2024-04-09 | 18 | 943.6296 | 23.0558 | 16.4758 | 68.7597 | 238.2439 | 62.531 | 363.3945 | 580.2351 | 35.2174
2024-04-09 | 19 | 1403.8129 | 23.0558 | 16.4758 | 68.7597 | 238.2439 | 62.531 | 363.3945 | 1040.4184 | 63.1483
2024-04-09 | 20 | 1233.2228 | 23.0558 | 16.4758 | 68.7597 | 238.2439 | 62.531 | 363.3945 | 869.8283 | 52.7943
2024-04-09 | 21 | 2667.4341 | 23.0558 | 16.4758 | 68.7597 | 238.2439 | 62.531 | 363.3945 | 2304.0396 | 139.8439
2024-04-09 | 22 | 1262.1906 | 23.0558 | 16.4758 | 68.7597 | 238.2439 | 62.531 | 363.3945 | 898.7961 | 54.5525
2024-04-09 | 23 | 1046.1325 | 23.0558 | 16.4758 | 68.7597 | 238.2439 | 62.531 | 363.3945 | 682.738 | 41.4388
2024-04-09 | 24 | 1145.3556 | 23.0558 | 16.4758 | 68.7597 | 238.2439 | 62.531 | 363.3945 | 781.9611 | 47.4612
2024-04-10 | 1 | 1002.8778 | 26.0782 | 16.3357 | 68.175 | 269.4747 | 62.531 | 393.4277 | 609.4501 | 37.3079
2024-04-10 | 2 | 605.8472 | 26.0782 | 16.3357 | 68.175 | 269.4747 | 62.531 | 393.4277 | 212.4195 | 13.0034
2024-04-10 | 3 | 333.87 | 26.0782 | 16.3357 | 68.175 | 269.4747 | 62.531 | 393.4277 | 0 | 0
2024-04-10 | 4 | 366.7436 | 26.0782 | 16.3357 | 68.175 | 269.4747 | 62.531 | 393.4277 | 0 | 0
2024-04-10 | 5 | 419.0004 | 26.0782 | 16.3357 | 68.175 | 269.4747 | 62.531 | 393.4277 | 25.5728 | 1.5655
2024-04-10 | 6 | 365.2917 | 26.0782 | 16.3357 | 68.175 | 269.4747 | 62.531 | 393.4277 | 0 | 0
2024-04-10 | 7 | 375.3501 | 26.0782 | 16.3357 | 68.175 | 269.4747 | 62.531 | 393.4277 | 0 | 0
2024-04-10 | 8 | 317.794 | 26.0782 | 16.3357 | 68.175 | 269.4747 | 62.531 | 393.4277 | 0 | 0
2024-04-10 | 9 | 302.3864 | 26.0782 | 16.3357 | 68.175 | 269.4747 | 62.531 | 393.4277 | 0 | 0
2024-04-10 | 10 | 732.939 | 26.0782 | 16.3357 | 68.175 | 269.4747 | 62.531 | 393.4277 | 339.5113 | 20.7834
2024-04-10 | 11 | 759.4144 | 26.0782 | 16.3357 | 68.175 | 269.4747 | 62.531 | 393.4277 | 365.9867 | 22.4041
2024-04-10 | 12 | 747.0887 | 26.0782 | 16.3357 | 68.175 | 269.4747 | 62.531 | 393.4277 | 353.661 | 21.6496
2024-04-10 | 13 | 748.5439 | 26.0782 | 16.3357 | 68.175 | 269.4747 | 62.531 | 393.4277 | 355.1162 | 21.7387
2024-04-10 | 14 | 873.6236 | 26.0782 | 16.3357 | 68.175 | 269.4747 | 62.531 | 393.4277 | 480.1959 | 29.3955
2024-04-10 | 15 | 864.426 | 26.0782 | 16.3357 | 68.175 | 269.4747 | 62.531 | 393.4277 | 470.9983 | 28.8325
2024-04-10 | 16 | 1005.7992 | 26.0782 | 16.3357 | 68.175 | 269.4747 | 62.531 | 393.4277 | 612.3715 | 37.4867
2024-04-10 | 17 | 981.9708 | 26.0782 | 16.3357 | 68.175 | 269.4747 | 62.531 | 393.4277 | 588.5431 | 36.028
2024-04-10 | 18 | 1284.6966 | 26.0782 | 16.3357 | 68.175 | 269.4747 | 62.531 | 393.4277 | 891.2689 | 54.5596
2024-04-10 | 19 | 1438.8919 | 26.0782 | 16.3357 | 68.175 | 269.4747 | 62.531 | 393.4277 | 1045.4642 | 63.9987
2024-04-10 | 20 | 1286.5057 | 26.0782 | 16.3357 | 68.175 | 269.4747 | 62.531 | 393.4277 | 893.078 | 54.6703
2024-04-10 | 21 | 1384.8393 | 26.0782 | 16.3357 | 68.175 | 269.4747 | 62.531 | 393.4277 | 991.4116 | 60.6899
2024-04-10 | 22 | 1401.8275 | 26.0782 | 16.3357 | 68.175 | 269.4747 | 62.531 | 393.4277 | 1008.3998 | 61.7298
2024-04-10 | 23 | 1424.8915 | 26.0782 | 16.3357 | 68.175 | 269.4747 | 62.531 | 393.4277 | 1031.4638 | 63.1417
2024-04-10 | 24 | 1442.8558 | 26.0782 | 16.3357 | 68.175 | 269.4747 | 62.531 | 393.4277 | 1049.4281 | 64.2414
2024-04-11 | 1 | 1052.3096 | 23.3791 | 16.3932 | 68.415 | 241.5844 | 62.531 | 366.3304 | 685.9792 | 41.8454
2024-04-11 | 2 | 999.6052 | 23.3791 | 16.3932 | 68.415 | 241.5844 | 62.531 | 366.3304 | 633.2749 | 38.6303
2024-04-11 | 3 | 942.7846 | 23.3791 | 16.3932 | 68.415 | 241.5844 | 62.531 | 366.3304 | 576.4542 | 35.1642
2024-04-11 | 4 | 647.9473 | 23.3791 | 16.3932 | 68.415 | 241.5844 | 62.531 | 366.3304 | 281.6169 | 17.1789
2024-04-11 | 5 | 495.6852 | 23.3791 | 16.3932 | 68.415 | 241.5844 | 62.531 | 366.3304 | 129.3548 | 7.8908
2024-04-11 | 6 | 688.3117 | 23.3791 | 16.3932 | 68.415 | 241.5844 | 62.531 | 366.3304 | 321.9813 | 19.6412
2024-04-11 | 7 | 758.6766 | 23.3791 | 16.3932 | 68.415 | 241.5844 | 62.531 | 366.3304 | 392.3462 | 23.9335
2024-04-11 | 8 | 360.2765 | 23.3791 | 16.3932 | 68.415 | 241.5844 | 62.531 | 366.3304 | 0 | 0
2024-04-11 | 9 | 270.7563 | 23.3791 | 16.3932 | 68.415 | 241.5844 | 62.531 | 366.3304 | 0 | 0
2024-04-11 | 10 | 281.3116 | 23.3791 | 16.3932 | 68.415 | 241.5844 | 62.531 | 366.3304 | 0 | 0
2024-04-11 | 11 | 335.3327 | 23.3791 | 16.3932 | 68.415 | 241.5844 | 62.531 | 366.3304 | 0 | 0
2024-04-11 | 12 | 308.8391 | 23.3791 | 16.3932 | 68.415 | 241.5844 | 62.531 | 366.3304 | 0 | 0
2024-04-11 | 13 | 895.1437 | 23.3791 | 16.3932 | 68.415 | 241.5844 | 62.531 | 366.3304 | 528.8133 | 32.2581
2024-04-11 | 14 | 927.2113 | 23.3791 | 16.3932 | 68.415 | 241.5844 | 62.531 | 366.3304 | 560.8809 | 34.2142
2024-04-11 | 15 | 1431.9972 | 23.3791 | 16.3932 | 68.415 | 241.5844 | 62.531 | 366.3304 | 1065.6668 | 65.0066
2024-04-11 | 16 | 1018.903 | 23.3791 | 16.3932 | 68.415 | 241.5844 | 62.531 | 366.3304 | 652.5726 | 39.8075
2024-04-11 | 17 | 666.8714 | 23.3791 | 16.3932 | 68.415 | 241.5844 | 62.531 | 366.3304 | 300.541 | 18.3333
2024-04-11 | 18 | 926.5495 | 23.3791 | 16.3932 | 68.415 | 241.5844 | 62.531 | 366.3304 | 560.2191 | 34.1739
2024-04-11 | 19 | 1110.8785 | 23.3791 | 16.3932 | 68.415 | 241.5844 | 62.531 | 366.3304 | 744.5481 | 45.4181
2024-04-11 | 20 | 2108.5861 | 23.3791 | 16.3932 | 68.415 | 241.5844 | 62.531 | 366.3304 | 1742.2558 | 106.2792
2024-04-11 | 21 | 1107.9587 | 23.3791 | 16.3932 | 68.415 | 241.5844 | 62.531 | 366.3304 | 741.6283 | 45.24
2024-04-11 | 22 | 588.8293 | 23.3791 | 16.3932 | 68.415 | 241.5844 | 62.531 | 366.3304 | 222.4989 | 13.5726
2024-04-11 | 23 | 890.0205 | 23.3791 | 16.3932 | 68.415 | 241.5844 | 62.531 | 366.3304 | 523.6902 | 31.9456
2024-04-11 | 24 | 774.7064 | 23.3791 | 16.3932 | 68.415 | 241.5844 | 62.531 | 366.3304 | 408.376 | 24.9113
2024-04-12 | 1 | 632.0527 | 20.6562 | 16.4883 | 68.8119 | 213.448 | 62.531 | 339.1457 | 292.907 | 17.7645
2024-04-12 | 2 | 343.2609 | 20.6562 | 16.4883 | 68.8119 | 213.448 | 62.531 | 339.1457 | 4.1152 | 0.24958
2024-04-12 | 3 | 286.7769 | 20.6562 | 16.4883 | 68.8119 | 213.448 | 62.531 | 339.1457 | 0 | 0
2024-04-12 | 4 | 275.2567 | 20.6562 | 16.4883 | 68.8119 | 213.448 | 62.531 | 339.1457 | 0 | 0
2024-04-12 | 5 | 279.1993 | 20.6562 | 16.4883 | 68.8119 | 213.448 | 62.531 | 339.1457 | 0 | 0
2024-04-12 | 6 | 292.525 | 20.6562 | 16.4883 | 68.8119 | 213.448 | 62.531 | 339.1457 | 0 | 0
2024-04-12 | 7 | 631.0056 | 20.6562 | 16.4883 | 68.8119 | 213.448 | 62.531 | 339.1457 | 291.8599 | 17.701
2024-04-12 | 8 | 378.743 | 20.6562 | 16.4883 | 68.8119 | 213.448 | 62.531 | 339.1457 | 39.5974 | 2.4015
2024-04-12 | 9 | 277.0264 | 20.6562 | 16.4883 | 68.8119 | 213.448 | 62.531 | 339.1457 | 0 | 0
2024-04-12 | 10 | 306.0446 | 20.6562 | 16.4883 | 68.8119 | 213.448 | 62.531 | 339.1457 | 0 | 0
2024-04-12 | 11 | 278.8719 | 20.6562 | 16.4883 | 68.8119 | 213.448 | 62.531 | 339.1457 | 0 | 0
2024-04-12 | 12 | 421.1053 | 20.6562 | 16.4883 | 68.8119 | 213.448 | 62.531 | 339.1457 | 81.9596 | 4.9708
2024-04-12 | 13 | 364.4261 | 20.6562 | 16.4883 | 68.8119 | 213.448 | 62.531 | 339.1457 | 25.2805 | 1.5332
2024-04-12 | 14 | 333.7471 | 20.6562 | 16.4883 | 68.8119 | 213.448 | 62.531 | 339.1457 | 0 | 0
2024-04-12 | 15 | 386.1544 | 20.6562 | 16.4883 | 68.8119 | 213.448 | 62.531 | 339.1457 | 47.0088 | 2.851
2024-04-12 | 16 | 342.2181 | 20.6562 | 16.4883 | 68.8119 | 213.448 | 62.531 | 339.1457 | 3.0725 | 0.18634
2024-04-12 | 17 | 468.1387 | 20.6562 | 16.4883 | 68.8119 | 213.448 | 62.531 | 339.1457 | 128.993 | 7.8233
2024-04-12 | 18 | 606.7729 | 20.6562 | 16.4883 | 68.8119 | 213.448 | 62.531 | 339.1457 | 267.6272 | 16.2313
2024-04-12 | 19 | 430.4161 | 20.6562 | 16.4883 | 68.8119 | 213.448 | 62.531 | 339.1457 | 91.2704 | 5.5355
2024-04-12 | 20 | 957.4973 | 20.6562 | 16.4883 | 68.8119 | 213.448 | 62.531 | 339.1457 | 618.3517 | 37.5025
2024-04-12 | 21 | 733.8428 | 20.6562 | 16.4883 | 68.8119 | 213.448 | 62.531 | 339.1457 | 394.6971 | 23.938
2024-04-12 | 22 | 907.1286 | 20.6562 | 16.4883 | 68.8119 | 213.448 | 62.531 | 339.1457 | 567.9829 | 34.4476
2024-04-12 | 23 | 864.2805 | 20.6562 | 16.4883 | 68.8119 | 213.448 | 62.531 | 339.1457 | 525.1348 | 31.8489
2024-04-12 | 24 | 630.4841 | 20.6562 | 16.4883 | 68.8119 | 213.448 | 62.531 | 339.1457 | 291.3384 | 17.6694
2024-04-13 | 1 | 304.9847 | 20.6464 | 16.4583 | 68.6867 | 213.3468 | 62.531 | 338.9238 | 0 | 0
2024-04-13 | 2 | 271.4833 | 20.6464 | 16.4583 | 68.6867 | 213.3468 | 62.531 | 338.9238 | 0 | 0
2024-04-13 | 3 | 350.8543 | 20.6464 | 16.4583 | 68.6867 | 213.3468 | 62.531 | 338.9238 | 11.9306 | 0.7249
2024-04-13 | 4 | 279.4707 | 20.6464 | 16.4583 | 68.6867 | 213.3468 | 62.531 | 338.9238 | 0 | 0
2024-04-13 | 5 | 268.6021 | 20.6464 | 16.4583 | 68.6867 | 213.3468 | 62.531 | 338.9238 | 0 | 0
2024-04-13 | 6 | 278.8886 | 20.6464 | 16.4583 | 68.6867 | 213.3468 | 62.531 | 338.9238 | 0 | 0
2024-04-13 | 7 | 266.4565 | 20.6464 | 16.4583 | 68.6867 | 213.3468 | 62.531 | 338.9238 | 0 | 0
2024-04-13 | 8 | 233.3821 | 20.6464 | 16.4583 | 68.6867 | 213.3468 | 62.531 | 338.9238 | 0 | 0
2024-04-13 | 9 | 201.9745 | 20.6464 | 16.4583 | 68.6867 | 213.3468 | 62.531 | 338.9238 | 0 | 0
2024-04-13 | 10 | 194.3864 | 20.6464 | 16.4583 | 68.6867 | 213.3468 | 62.531 | 338.9238 | 0 | 0
2024-04-13 | 11 | 196.9412 | 20.6464 | 16.4583 | 68.6867 | 213.3468 | 62.531 | 338.9238 | 0 | 0
2024-04-13 | 12 | 205.0064 | 20.6464 | 16.4583 | 68.6867 | 213.3468 | 62.531 | 338.9238 | 0 | 0
2024-04-13 | 13 | 311.7036 | 20.6464 | 16.4583 | 68.6867 | 213.3468 | 62.531 | 338.9238 | 0 | 0
2024-04-13 | 14 | 215.8629 | 20.6464 | 16.4583 | 68.6867 | 213.3468 | 62.531 | 338.9238 | 0 | 0
2024-04-13 | 15 | 207.6635 | 20.6464 | 16.4583 | 68.6867 | 213.3468 | 62.531 | 338.9238 | 0 | 0
2024-04-13 | 16 | 206.2394 | 20.6464 | 16.4583 | 68.6867 | 213.3468 | 62.531 | 338.9238 | 0 | 0
2024-04-13 | 17 | 298.8503 | 20.6464 | 16.4583 | 68.6867 | 213.3468 | 62.531 | 338.9238 | 0 | 0
2024-04-13 | 18 | 293.9188 | 20.6464 | 16.4583 | 68.6867 | 213.3468 | 62.531 | 338.9238 | 0 | 0
2024-04-13 | 19 | 373.4345 | 20.6464 | 16.4583 | 68.6867 | 213.3468 | 62.531 | 338.9238 | 34.5108 | 2.0969
2024-04-13 | 20 | 1033.6638 | 20.6464 | 16.4583 | 68.6867 | 213.3468 | 62.531 | 338.9238 | 694.74 | 42.2121
2024-04-13 | 21 | 1000.9125 | 20.6464 | 16.4583 | 68.6867 | 213.3468 | 62.531 | 338.9238 | 661.9888 | 40.2222
2024-04-13 | 22 | 795.2769 | 20.6464 | 16.4583 | 68.6867 | 213.3468 | 62.531 | 338.9238 | 456.3531 | 27.7278
2024-04-13 | 23 | 876.0559 | 20.6464 | 16.4583 | 68.6867 | 213.3468 | 62.531 | 338.9238 | 537.1322 | 32.6359
2024-04-13 | 24 | 636.8352 | 20.6464 | 16.4583 | 68.6867 | 213.3468 | 62.531 | 338.9238 | 297.9115 | 18.101
2024-04-14 | 1 | 398.2736 | 20.6367 | 16.4583 | 68.6867 | 213.2461 | 62.531 | 338.8251 | 59.4486 | 3.6121
2024-04-14 | 2 | 372.7545 | 20.6367 | 16.4583 | 68.6867 | 213.2461 | 62.531 | 338.8251 | 33.9294 | 2.0615
2024-04-14 | 3 | 214.6127 | 20.6367 | 16.4583 | 68.6867 | 213.2461 | 62.531 | 338.8251 | 0 | 0
2024-04-14 | 4 | 218.9092 | 20.6367 | 16.4583 | 68.6867 | 213.2461 | 62.531 | 338.8251 | 0 | 0
2024-04-14 | 5 | 229.4811 | 20.6367 | 16.4583 | 68.6867 | 213.2461 | 62.531 | 338.8251 | 0 | 0
2024-04-14 | 6 | 234.4667 | 20.6367 | 16.4583 | 68.6867 | 213.2461 | 62.531 | 338.8251 | 0 | 0
2024-04-14 | 7 | 210.219 | 20.6367 | 16.4583 | 68.6867 | 213.2461 | 62.531 | 338.8251 | 0 | 0
2024-04-14 | 8 | 175.4979 | 20.6367 | 16.4583 | 68.6867 | 213.2461 | 62.531 | 338.8251 | 0 | 0
2024-04-14 | 9 | 136.5215 | 20.6367 | 16.4583 | 68.6867 | 213.2461 | 62.531 | 338.8251 | 0 | 0
2024-04-14 | 10 | 305.3262 | 20.6367 | 16.4583 | 68.6867 | 213.2461 | 62.531 | 338.8251 | 0 | 0
2024-04-14 | 11 | 274.587 | 20.6367 | 16.4583 | 68.6867 | 213.2461 | 62.531 | 338.8251 | 0 | 0
2024-04-14 | 12 | 435.8862 | 20.6367 | 16.4583 | 68.6867 | 213.2461 | 62.531 | 338.8251 | 97.0612 | 5.8974
2024-04-14 | 13 | 617.7493 | 20.6367 | 16.4583 | 68.6867 | 213.2461 | 62.531 | 338.8251 | 278.9242 | 16.9473
2024-04-14 | 14 | 697.9941 | 20.6367 | 16.4583 | 68.6867 | 213.2461 | 62.531 | 338.8251 | 359.169 | 21.823
2024-04-14 | 15 | 472.3463 | 20.6367 | 16.4583 | 68.6867 | 213.2461 | 62.531 | 338.8251 | 133.5212 | 8.1127
2024-04-14 | 16 | 618.0842 | 20.6367 | 16.4583 | 68.6867 | 213.2461 | 62.531 | 338.8251 | 279.2591 | 16.9677
2024-04-14 | 17 | 249.995 | 20.6367 | 16.4583 | 68.6867 | 213.2461 | 62.531 | 338.8251 | 0 | 0
2024-04-14 | 18 | 683.3666 | 20.6367 | 16.4583 | 68.6867 | 213.2461 | 62.531 | 338.8251 | 344.5415 | 20.9342
2024-04-14 | 19 | 1146.9949 | 20.6367 | 16.4583 | 68.6867 | 213.2461 | 62.531 | 338.8251 | 808.1698 | 49.1041
2024-04-14 | 20 | 298.0321 | 20.6367 | 16.4583 | 68.6867 | 213.2461 | 62.531 | 338.8251 | 0 | 0
2024-04-14 | 21 | 506.8542 | 20.6367 | 16.4583 | 68.6867 | 213.2461 | 62.531 | 338.8251 | 168.0292 | 10.2094
2024-04-14 | 22 | 742.2191 | 20.6367 | 16.4583 | 68.6867 | 213.2461 | 62.531 | 338.8251 | 403.394 | 24.5101
2024-04-14 | 23 | 925.4286 | 20.6367 | 16.4583 | 68.6867 | 213.2461 | 62.531 | 338.8251 | 586.6036 | 35.6418
2024-04-14 | 24 | 340.4441 | 20.6367 | 16.4583 | 68.6867 | 213.2461 | 62.531 | 338.8251 | 1.619 | 0.09837
2024-04-15 | 1 | 355.9733 | 13.2679 | 16.4583 | 68.6867 | 137.1014 | 62.531 | 264.2033 | 91.77 | 5.5759
2024-04-15 | 2 | 206.8902 | 13.2679 | 16.4583 | 68.6867 | 137.1014 | 62.531 | 264.2033 | 0 | 0
2024-04-15 | 3 | 187.8125 | 13.2679 | 16.4583 | 68.6867 | 137.1014 | 62.531 | 264.2033 | 0 | 0
2024-04-15 | 4 | 170.4392 | 13.2679 | 16.4583 | 68.6867 | 137.1014 | 62.531 | 264.2033 | 0 | 0
2024-04-15 | 5 | 167.1794 | 13.2679 | 16.4583 | 68.6867 | 137.1014 | 62.531 | 264.2033 | 0 | 0
2024-04-15 | 6 | 187.0747 | 13.2679 | 16.4583 | 68.6867 | 137.1014 | 62.531 | 264.2033 | 0 | 0
2024-04-15 | 7 | 189.9382 | 13.2679 | 16.4583 | 68.6867 | 137.1014 | 62.531 | 264.2033 | 0 | 0
2024-04-15 | 8 | 193.5381 | 13.2679 | 16.4583 | 68.6867 | 137.1014 | 62.531 | 264.2033 | 0 | 0
2024-04-15 | 9 | 332.5839 | 13.2679 | 16.4583 | 68.6867 | 137.1014 | 62.531 | 264.2033 | 68.3806 | 4.1548
2024-04-15 | 10 | 808.0333 | 13.2679 | 16.4583 | 68.6867 | 137.1014 | 62.531 | 264.2033 | 543.8301 | 33.0429
2024-04-15 | 11 | 974.7722 | 13.2679 | 16.4583 | 68.6867 | 137.1014 | 62.531 | 264.2033 | 710.5689 | 43.1739
2024-04-15 | 12 | 999.6834 | 13.2679 | 16.4583 | 68.6867 | 137.1014 | 62.531 | 264.2033 | 735.4802 | 44.6875
2024-04-15 | 13 | 1083.5447 | 13.2679 | 16.4583 | 68.6867 | 137.1014 | 62.531 | 264.2033 | 819.3414 | 49.7829
2024-04-15 | 14 | 1098.5995 | 13.2679 | 16.4583 | 68.6867 | 137.1014 | 62.531 | 264.2033 | 834.3962 | 50.6976
2024-04-15 | 15 | 1127.726 | 13.2679 | 16.4583 | 68.6867 | 137.1014 | 62.531 | 264.2033 | 863.5228 | 52.4673
2024-04-15 | 16 | 1174.1187 | 13.2679 | 16.4583 | 68.6867 | 137.1014 | 62.531 | 264.2033 | 909.9155 | 55.2861
2024-04-15 | 17 | 1571.0168 | 13.2679 | 16.4583 | 68.6867 | 137.1014 | 62.531 | 264.2033 | 1306.8136 | 79.4015
2024-04-15 | 18 | 1733.0688 | 13.2679 | 16.4583 | 68.6867 | 137.1014 | 62.531 | 264.2033 | 1468.8656 | 89.2477
2024-04-15 | 19 | 1874.3691 | 13.2679 | 16.4583 | 68.6867 | 137.1014 | 62.531 | 264.2033 | 1610.1659 | 97.8331
2024-04-15 | 20 | 1953.2062 | 13.2679 | 16.4583 | 68.6867 | 137.1014 | 62.531 | 264.2033 | 1689.0029 | 102.6232
2024-04-15 | 21 | 3234.1909 | 13.2679 | 16.4583 | 68.6867 | 137.1014 | 62.531 | 264.2033 | 2969.9876 | 180.4553
2024-04-15 | 22 | 1191.8543 | 13.2679 | 16.4583 | 68.6867 | 137.1014 | 62.531 | 264.2033 | 927.6511 | 56.3637
2024-04-15 | 23 | 1390.6973 | 13.2679 | 16.4583 | 68.6867 | 137.1014 | 62.531 | 264.2033 | 1126.494 | 68.4453
2024-04-15 | 24 | 1586.2557 | 13.2679 | 16.4583 | 68.6867 | 137.1014 | 62.531 | 264.2033 | 1322.0524 | 80.3274
2024-04-16 | 1 | 805.1462 | 20.4482 | 16.6693 | 69.5672 | 211.2982 | 62.531 | 337.7791 | 467.3671 | 28.0376
2024-04-16 | 2 | 623.0407 | 20.4482 | 16.6693 | 69.5672 | 211.2982 | 62.531 | 337.7791 | 285.2616 | 17.113
2024-04-16 | 3 | 744.9269 | 20.4482 | 16.6693 | 69.5672 | 211.2982 | 62.531 | 337.7791 | 407.1478 | 24.425
2024-04-16 | 4 | 290.7324 | 20.4482 | 16.6693 | 69.5672 | 211.2982 | 62.531 | 337.7791 | 0 | 0
2024-04-16 | 5 | 283 | 20.4482 | 16.6693 | 69.5672 | 211.2982 | 62.531 | 337.7791 | 0 | 0
2024-04-16 | 6 | 689.6227 | 20.4482 | 16.6693 | 69.5672 | 211.2982 | 62.531 | 337.7791 | 351.8436 | 21.1073
2024-04-16 | 7 | 743.7741 | 20.4482 | 16.6693 | 69.5672 | 211.2982 | 62.531 | 337.7791 | 405.995 | 24.3558
2024-04-16 | 8 | 776.3254 | 20.4482 | 16.6693 | 69.5672 | 211.2982 | 62.531 | 337.7791 | 438.5463 | 26.3086
2024-04-16 | 9 | 840.3886 | 20.4482 | 16.6693 | 69.5672 | 211.2982 | 62.531 | 337.7791 | 502.6095 | 30.1518
2024-04-16 | 10 | 849.1127 | 20.4482 | 16.6693 | 69.5672 | 211.2982 | 62.531 | 337.7791 | 511.3336 | 30.6752
2024-04-16 | 11 | 908.3696 | 20.4482 | 16.6693 | 69.5672 | 211.2982 | 62.531 | 337.7791 | 570.5905 | 34.23
2024-04-16 | 12 | 1007.4817 | 20.4482 | 16.6693 | 69.5672 | 211.2982 | 62.531 | 337.7791 | 669.7026 | 40.1758
2024-04-16 | 13 | 1481.9633 | 20.4482 | 16.6693 | 69.5672 | 211.2982 | 62.531 | 337.7791 | 1144.1842 | 68.6402
2024-04-16 | 14 | 1750.7206 | 20.4482 | 16.6693 | 69.5672 | 211.2982 | 62.531 | 337.7791 | 1412.9415 | 84.7631
2024-04-16 | 15 | 1758.6954 | 20.4482 | 16.6693 | 69.5672 | 211.2982 | 62.531 | 337.7791 | 1420.9163 | 85.2415
2024-04-16 | 16 | 3570.8314 | 20.4482 | 16.6693 | 69.5672 | 211.2982 | 62.531 | 337.7791 | 3233.0523 | 193.9525
2024-04-16 | 17 | 4033.346 | 20.4482 | 16.6693 | 69.5672 | 211.2982 | 62.531 | 337.7791 | 3695.5669 | 221.699
2024-04-16 | 18 | 4592.4515 | 20.4482 | 16.6693 | 69.5672 | 211.2982 | 62.531 | 337.7791 | 4254.6724 | 255.24
2024-04-16 | 19 | 2139.7383 | 20.4482 | 16.6693 | 69.5672 | 211.2982 | 62.531 | 337.7791 | 1801.9592 | 108.1005
2024-04-16 | 20 | 2348.2504 | 20.4482 | 16.6693 | 69.5672 | 211.2982 | 62.531 | 337.7791 | 2010.4713 | 120.6092
2024-04-16 | 21 | 2661.7392 | 20.4482 | 16.6693 | 69.5672 | 211.2982 | 62.531 | 337.7791 | 2323.9601 | 139.4156
2024-04-16 | 22 | 2109.5092 | 20.4482 | 16.6693 | 69.5672 | 211.2982 | 62.531 | 337.7791 | 1771.7301 | 106.287
2024-04-16 | 23 | 2313.8141 | 20.4482 | 16.6693 | 69.5672 | 211.2982 | 62.531 | 337.7791 | 1976.035 | 118.5434
2024-04-16 | 24 | 1766.4076 | 20.4482 | 16.6693 | 69.5672 | 211.2982 | 62.531 | 337.7791 | 1428.6285 | 85.7042
2024-04-17 | 1 | 2034.4902 | 22.9562 | 16.6815 | 69.6182 | 237.2141 | 62.531 | 363.2266 | 1671.2636 | 100.1866
2024-04-17 | 2 | 1211.7147 | 22.9562 | 16.6815 | 69.6182 | 237.2141 | 62.531 | 363.2266 | 848.4881 | 50.864
2024-04-17 | 3 | 661.5676 | 22.9562 | 16.6815 | 69.6182 | 237.2141 | 62.531 | 363.2266 | 298.341 | 17.8845
2024-04-17 | 4 | 826.8847 | 22.9562 | 16.6815 | 69.6182 | 237.2141 | 62.531 | 363.2266 | 463.6581 | 27.7948
2024-04-17 | 5 | 919.7253 | 22.9562 | 16.6815 | 69.6182 | 237.2141 | 62.531 | 363.2266 | 556.4987 | 33.3602
2024-04-17 | 6 | 1130.9356 | 22.9562 | 16.6815 | 69.6182 | 237.2141 | 62.531 | 363.2266 | 767.709 | 46.0216
2024-04-17 | 7 | 1418.7294 | 22.9562 | 16.6815 | 69.6182 | 237.2141 | 62.531 | 363.2266 | 1055.5028 | 63.2739
2024-04-17 | 8 | 1730.7985 | 22.9562 | 16.6815 | 69.6182 | 237.2141 | 62.531 | 363.2266 | 1367.5719 | 81.9814
2024-04-17 | 9 | 1306.3693 | 22.9562 | 16.6815 | 69.6182 | 237.2141 | 62.531 | 363.2266 | 943.1427 | 56.5382
2024-04-17 | 10 | 1316.5499 | 22.9562 | 16.6815 | 69.6182 | 237.2141 | 62.531 | 363.2266 | 953.3233 | 57.1485
2024-04-17 | 11 | 1098.1142 | 22.9562 | 16.6815 | 69.6182 | 237.2141 | 62.531 | 363.2266 | 734.8876 | 44.054
2024-04-17 | 12 | 1328.3364 | 22.9562 | 16.6815 | 69.6182 | 237.2141 | 62.531 | 363.2266 | 965.1098 | 57.8551
2024-04-17 | 13 | 1818.8031 | 22.9562 | 16.6815 | 69.6182 | 237.2141 | 62.531 | 363.2266 | 1455.5765 | 87.2569
2024-04-17 | 14 | 1748.207 | 22.9562 | 16.6815 | 69.6182 | 237.2141 | 62.531 | 363.2266 | 1384.9804 | 83.0249
2024-04-17 | 15 | 1350.1567 | 22.9562 | 16.6815 | 69.6182 | 237.2141 | 62.531 | 363.2266 | 986.9301 | 59.1632
2024-04-17 | 16 | 2149.142 | 22.9562 | 16.6815 | 69.6182 | 237.2141 | 62.531 | 363.2266 | 1785.9154 | 107.0596
2024-04-17 | 17 | 2402.7076 | 22.9562 | 16.6815 | 69.6182 | 237.2141 | 62.531 | 363.2266 | 2039.481 | 122.26
2024-04-17 | 18 | 1865.5174 | 22.9562 | 16.6815 | 69.6182 | 237.2141 | 62.531 | 363.2266 | 1502.2908 | 90.0573
2024-04-17 | 19 | 2112.6505 | 22.9562 | 16.6815 | 69.6182 | 237.2141 | 62.531 | 363.2266 | 1749.424 | 104.8721
2024-04-17 | 20 | 4277.0403 | 22.9562 | 16.6815 | 69.6182 | 237.2141 | 62.531 | 363.2266 | 3913.8137 | 234.62
2024-04-17 | 21 | 1910.7541 | 22.9562 | 16.6815 | 69.6182 | 237.2141 | 62.531 | 363.2266 | 1547.5275 | 92.7691
2024-04-17 | 22 | 1481.5568 | 22.9562 | 16.6815 | 69.6182 | 237.2141 | 62.531 | 363.2266 | 1118.3302 | 67.0401
2024-04-17 | 23 | 1543.4727 | 22.9562 | 16.6815 | 69.6182 | 237.2141 | 62.531 | 363.2266 | 1180.2462 | 70.7518
2024-04-17 | 24 | 1577.9805 | 22.9562 | 16.6815 | 69.6182 | 237.2141 | 62.531 | 363.2266 | 1214.7539 | 72.8204
2024-04-18 | 1 | 1837.5457 | 23.8506 | 17.0252 | 71.0525 | 246.4571 | 62.531 | 373.6904 | 1463.8553 | 85.9817
2024-04-18 | 2 | 1047.0295 | 23.8506 | 17.0252 | 71.0525 | 246.4571 | 62.531 | 373.6904 | 673.3391 | 39.5496
2024-04-18 | 3 | 982.7118 | 23.8506 | 17.0252 | 71.0525 | 246.4571 | 62.531 | 373.6904 | 609.0214 | 35.7718
2024-04-18 | 4 | 937.6575 | 23.8506 | 17.0252 | 71.0525 | 246.4571 | 62.531 | 373.6904 | 563.9671 | 33.1254
2024-04-18 | 5 | 703.0887 | 23.8506 | 17.0252 | 71.0525 | 246.4571 | 62.531 | 373.6904 | 329.3983 | 19.3477
2024-04-18 | 6 | 790.5086 | 23.8506 | 17.0252 | 71.0525 | 246.4571 | 62.531 | 373.6904 | 416.8182 | 24.4824
2024-04-18 | 7 | 955.6512 | 23.8506 | 17.0252 | 71.0525 | 246.4571 | 62.531 | 373.6904 | 581.9608 | 34.1823
2024-04-18 | 8 | 1421.7984 | 23.8506 | 17.0252 | 71.0525 | 246.4571 | 62.531 | 373.6904 | 1048.108 | 61.5622
2024-04-18 | 9 | 828.5935 | 23.8506 | 17.0252 | 71.0525 | 246.4571 | 62.531 | 373.6904 | 454.9031 | 26.7194
2024-04-18 | 10 | 844.817 | 23.8506 | 17.0252 | 71.0525 | 246.4571 | 62.531 | 373.6904 | 471.1266 | 27.6723
2024-04-18 | 11 | 874.3372 | 23.8506 | 17.0252 | 71.0525 | 246.4571 | 62.531 | 373.6904 | 500.6468 | 29.4062
2024-04-18 | 12 | 929.9271 | 23.8506 | 17.0252 | 71.0525 | 246.4571 | 62.531 | 373.6904 | 556.2367 | 32.6714
2024-04-18 | 13 | 975.5243 | 23.8506 | 17.0252 | 71.0525 | 246.4571 | 62.531 | 373.6904 | 601.8338 | 35.3496
2024-04-18 | 14 | 1010.1865 | 23.8506 | 17.0252 | 71.0525 | 246.4571 | 62.531 | 373.6904 | 636.496 | 37.3855
2024-04-18 | 15 | 1787.0177 | 23.8506 | 17.0252 | 71.0525 | 246.4571 | 62.531 | 373.6904 | 1413.3273 | 83.0138
2024-04-18 | 16 | 1626.4007 | 23.8506 | 17.0252 | 71.0525 | 246.4571 | 62.531 | 373.6904 | 1252.7103 | 73.5798
2024-04-18 | 17 | 1780.2643 | 23.8506 | 17.0252 | 71.0525 | 246.4571 | 62.531 | 373.6904 | 1406.5739 | 82.6172
2024-04-18 | 18 | 1799.7765 | 23.8506 | 17.0252 | 71.0525 | 246.4571 | 62.531 | 373.6904 | 1426.0861 | 83.7632
2024-04-18 | 19 | 2763.6886 | 23.8506 | 17.0252 | 71.0525 | 246.4571 | 62.531 | 373.6904 | 2389.9982 | 140.38
2024-04-18 | 20 | 12157.8031 | 23.8506 | 17.0252 | 71.0525 | 246.4571 | 62.531 | 373.6904 | 11784.1127 | 692.1571
2024-04-18 | 21 | 13019.9632 | 23.8506 | 17.0252 | 71.0525 | 246.4571 | 62.531 | 373.6904 | 12646.2727 | 742.7973
2024-04-18 | 22 | 6683.9903 | 23.8506 | 17.0252 | 71.0525 | 246.4571 | 62.531 | 373.6904 | 6310.2999 | 370.6447
2024-04-18 | 23 | 1982.6596 | 23.8506 | 17.0252 | 71.0525 | 246.4571 | 62.531 | 373.6904 | 1608.9691 | 94.5052
2024-04-18 | 24 | 1951.6434 | 23.8506 | 17.0252 | 71.0525 | 246.4571 | 62.531 | 373.6904 | 1577.953 | 92.6834
2024-04-19 | 1 | 1962.8579 | 24.3219 | 16.9948 | 70.9257 | 251.3266 | 62.531 | 378.3382 | 1584.5196 | 93.2356
2024-04-19 | 2 | 975.5427 | 24.3219 | 16.9948 | 70.9257 | 251.3266 | 62.531 | 378.3382 | 597.2044 | 35.1404
2024-04-19 | 3 | 1186.2241 | 24.3219 | 16.9948 | 70.9257 | 251.3266 | 62.531 | 378.3382 | 807.8858 | 47.5372
2024-04-19 | 4 | 1050.6867 | 24.3219 | 16.9948 | 70.9257 | 251.3266 | 62.531 | 378.3382 | 672.3485 | 39.562
2024-04-19 | 5 | 861.887 | 24.3219 | 16.9948 | 70.9257 | 251.3266 | 62.531 | 378.3382 | 483.5488 | 28.4527
2024-04-19 | 6 | 1191.8912 | 24.3219 | 16.9948 | 70.9257 | 251.3266 | 62.531 | 378.3382 | 813.5529 | 47.8707
2024-04-19 | 7 | 1616.301 | 24.3219 | 16.9948 | 70.9257 | 251.3266 | 62.531 | 378.3382 | 1237.9627 | 72.8436
2024-04-19 | 8 | 901.3866 | 24.3219 | 16.9948 | 70.9257 | 251.3266 | 62.531 | 378.3382 | 523.0484 | 30.777
2024-04-19 | 9 | 636.1912 | 24.3219 | 16.9948 | 70.9257 | 251.3266 | 62.531 | 378.3382 | 257.853 | 15.1725
2024-04-19 | 10 | 1000.068 | 24.3219 | 16.9948 | 70.9257 | 251.3266 | 62.531 | 378.3382 | 621.7298 | 36.5835
2024-04-19 | 11 | 1077.8525 | 24.3219 | 16.9948 | 70.9257 | 251.3266 | 62.531 | 378.3382 | 699.5142 | 41.1605
2024-04-19 | 12 | 1178.1822 | 24.3219 | 16.9948 | 70.9257 | 251.3266 | 62.531 | 378.3382 | 799.844 | 47.064
2024-04-19 | 13 | 2319.0707 | 24.3219 | 16.9948 | 70.9257 | 251.3266 | 62.531 | 378.3382 | 1940.7325 | 114.1957
2024-04-19 | 14 | 1151.4624 | 24.3219 | 16.9948 | 70.9257 | 251.3266 | 62.531 | 378.3382 | 773.1242 | 45.4918
2024-04-19 | 15 | 1148.4389 | 24.3219 | 16.9948 | 70.9257 | 251.3266 | 62.531 | 378.3382 | 770.1007 | 45.3139
2024-04-19 | 16 | 1143.0209 | 24.3219 | 16.9948 | 70.9257 | 251.3266 | 62.531 | 378.3382 | 764.6827 | 44.9951
2024-04-19 | 17 | 1355.4324 | 24.3219 | 16.9948 | 70.9257 | 251.3266 | 62.531 | 378.3382 | 977.0941 | 57.4937
2024-04-19 | 18 | 2134.7927 | 24.3219 | 16.9948 | 70.9257 | 251.3266 | 62.531 | 378.3382 | 1756.4544 | 103.3525
2024-04-19 | 19 | 2131.656 | 24.3219 | 16.9948 | 70.9257 | 251.3266 | 62.531 | 378.3382 | 1753.3177 | 103.1679
2024-04-19 | 20 | 3216.3769 | 24.3219 | 16.9948 | 70.9257 | 251.3266 | 62.531 | 378.3382 | 2838.0386 | 166.9945
2024-04-19 | 21 | 4343.7913 | 24.3219 | 16.9948 | 70.9257 | 251.3266 | 62.531 | 378.3382 | 3965.4531 | 233.3333
2024-04-19 | 22 | 1535.0457 | 24.3219 | 16.9948 | 70.9257 | 251.3266 | 62.531 | 378.3382 | 1156.7075 | 68.0624
2024-04-19 | 23 | 1348.9782 | 24.3219 | 16.9948 | 70.9257 | 251.3266 | 62.531 | 378.3382 | 970.6399 | 57.1139
2024-04-19 | 24 | 1504.8988 | 24.3219 | 16.9948 | 70.9257 | 251.3266 | 62.531 | 378.3382 | 1126.5606 | 66.2885
2024-04-20 | 1 | 1791.1178 | 24.4495 | 17.1145 | 71.4252 | 252.645 | 62.531 | 380.1198 | 1410.998 | 82.4446
2024-04-20 | 2 | 1099.7855 | 24.4495 | 17.1145 | 71.4252 | 252.645 | 62.531 | 380.1198 | 719.6657 | 42.0501
2024-04-20 | 3 | 848.9816 | 24.4495 | 17.1145 | 71.4252 | 252.645 | 62.531 | 380.1198 | 468.8618 | 27.3956
2024-04-20 | 4 | 701.4945 | 24.4495 | 17.1145 | 71.4252 | 252.645 | 62.531 | 380.1198 | 321.3747 | 18.7779
2024-04-20 | 5 | 780.5017 | 24.4495 | 17.1145 | 71.4252 | 252.645 | 62.531 | 380.1198 | 400.3819 | 23.3943
2024-04-20 | 6 | 667.4087 | 24.4495 | 17.1145 | 71.4252 | 252.645 | 62.531 | 380.1198 | 287.2889 | 16.7863
2024-04-20 | 7 | 836.2177 | 24.4495 | 17.1145 | 71.4252 | 252.645 | 62.531 | 380.1198 | 456.0979 | 26.6498
2024-04-20 | 8 | 293.7713 | 24.4495 | 17.1145 | 71.4252 | 252.645 | 62.531 | 380.1198 | 0 | 0
2024-04-20 | 9 | 252.3212 | 24.4495 | 17.1145 | 71.4252 | 252.645 | 62.531 | 380.1198 | 0 | 0
2024-04-20 | 10 | 276.3649 | 24.4495 | 17.1145 | 71.4252 | 252.645 | 62.531 | 380.1198 | 0 | 0
2024-04-20 | 11 | 281.5202 | 24.4495 | 17.1145 | 71.4252 | 252.645 | 62.531 | 380.1198 | 0 | 0
2024-04-20 | 12 | 280.5762 | 24.4495 | 17.1145 | 71.4252 | 252.645 | 62.531 | 380.1198 | 0 | 0
2024-04-20 | 13 | 304.4009 | 24.4495 | 17.1145 | 71.4252 | 252.645 | 62.531 | 380.1198 | 0 | 0
2024-04-20 | 14 | 310.1372 | 24.4495 | 17.1145 | 71.4252 | 252.645 | 62.531 | 380.1198 | 0 | 0
2024-04-20 | 15 | 411.527 | 24.4495 | 17.1145 | 71.4252 | 252.645 | 62.531 | 380.1198 | 31.4072 | 1.8351
2024-04-20 | 16 | 335.0614 | 24.4495 | 17.1145 | 71.4252 | 252.645 | 62.531 | 380.1198 | 0 | 0
2024-04-20 | 17 | 772.619 | 24.4495 | 17.1145 | 71.4252 | 252.645 | 62.531 | 380.1198 | 392.4993 | 22.9337
2024-04-20 | 18 | 894.5909 | 24.4495 | 17.1145 | 71.4252 | 252.645 | 62.531 | 380.1198 | 514.4711 | 30.0605
2024-04-20 | 19 | 1302.2555 | 24.4495 | 17.1145 | 71.4252 | 252.645 | 62.531 | 380.1198 | 922.1357 | 53.8804
2024-04-20 | 20 | 2061.9724 | 24.4495 | 17.1145 | 71.4252 | 252.645 | 62.531 | 380.1198 | 1681.8526 | 98.2706
2024-04-20 | 21 | 2117.2336 | 24.4495 | 17.1145 | 71.4252 | 252.645 | 62.531 | 380.1198 | 1737.1138 | 101.4995
2024-04-20 | 22 | 2053.3434 | 24.4495 | 17.1145 | 71.4252 | 252.645 | 62.531 | 380.1198 | 1673.2236 | 97.7664
2024-04-20 | 23 | 1592.2121 | 24.4495 | 17.1145 | 71.4252 | 252.645 | 62.531 | 380.1198 | 1212.0923 | 70.8225
2024-04-20 | 24 | 1238.214 | 24.4495 | 17.1145 | 71.4252 | 252.645 | 62.531 | 380.1198 | 858.0942 | 50.1384
2024-04-21 | 1 | 898.0129 | 24.577 | 17.1145 | 71.4252 | 253.9625 | 62.531 | 381.411 | 516.6019 | 30.185
2024-04-21 | 2 | 452.9593 | 24.577 | 17.1145 | 71.4252 | 253.9625 | 62.531 | 381.411 | 71.5483 | 4.1806
2024-04-21 | 3 | 418.3786 | 24.577 | 17.1145 | 71.4252 | 253.9625 | 62.531 | 381.411 | 36.9676 | 2.16
2024-04-21 | 4 | 384.8255 | 24.577 | 17.1145 | 71.4252 | 253.9625 | 62.531 | 381.411 | 3.4145 | 0.19951
2024-04-21 | 5 | 292.1996 | 24.577 | 17.1145 | 71.4252 | 253.9625 | 62.531 | 381.411 | 0 | 0
2024-04-21 | 6 | 264.746 | 24.577 | 17.1145 | 71.4252 | 253.9625 | 62.531 | 381.411 | 0 | 0
2024-04-21 | 7 | 261.1237 | 24.577 | 17.1145 | 71.4252 | 253.9625 | 62.531 | 381.411 | 0 | 0
2024-04-21 | 8 | 232.2349 | 24.577 | 17.1145 | 71.4252 | 253.9625 | 62.531 | 381.411 | 0 | 0
2024-04-21 | 9 | 227.4134 | 24.577 | 17.1145 | 71.4252 | 253.9625 | 62.531 | 381.411 | 0 | 0
2024-04-21 | 10 | 199.9499 | 24.577 | 17.1145 | 71.4252 | 253.9625 | 62.531 | 381.411 | 0 | 0
2024-04-21 | 11 | 199.279 | 24.577 | 17.1145 | 71.4252 | 253.9625 | 62.531 | 381.411 | 0 | 0
2024-04-21 | 12 | 215.9008 | 24.577 | 17.1145 | 71.4252 | 253.9625 | 62.531 | 381.411 | 0 | 0
2024-04-21 | 13 | 216.5937 | 24.577 | 17.1145 | 71.4252 | 253.9625 | 62.531 | 381.411 | 0 | 0
2024-04-21 | 14 | 223.9733 | 24.577 | 17.1145 | 71.4252 | 253.9625 | 62.531 | 381.411 | 0 | 0
2024-04-21 | 15 | 219.3875 | 24.577 | 17.1145 | 71.4252 | 253.9625 | 62.531 | 381.411 | 0 | 0
2024-04-21 | 16 | 236.0059 | 24.577 | 17.1145 | 71.4252 | 253.9625 | 62.531 | 381.411 | 0 | 0
2024-04-21 | 17 | 276.0143 | 24.577 | 17.1145 | 71.4252 | 253.9625 | 62.531 | 381.411 | 0 | 0
2024-04-21 | 18 | 324.2693 | 24.577 | 17.1145 | 71.4252 | 253.9625 | 62.531 | 381.411 | 0 | 0
2024-04-21 | 19 | 824.8215 | 24.577 | 17.1145 | 71.4252 | 253.9625 | 62.531 | 381.411 | 443.4105 | 25.9085
2024-04-21 | 20 | 957.0403 | 24.577 | 17.1145 | 71.4252 | 253.9625 | 62.531 | 381.411 | 575.6293 | 33.634
2024-04-21 | 21 | 1129.0007 | 24.577 | 17.1145 | 71.4252 | 253.9625 | 62.531 | 381.411 | 747.5897 | 43.6817
2024-04-21 | 22 | 1268.4582 | 24.577 | 17.1145 | 71.4252 | 253.9625 | 62.531 | 381.411 | 887.0472 | 51.8302
2024-04-21 | 23 | 938.333 | 24.577 | 17.1145 | 71.4252 | 253.9625 | 62.531 | 381.411 | 556.922 | 32.5409
2024-04-21 | 24 | 1036.9462 | 24.577 | 17.1145 | 71.4252 | 253.9625 | 62.531 | 381.411 | 655.5352 | 38.3029
2024-04-22 | 1 | 251.52 | 23.2889 | 17.1145 | 71.4252 | 240.6524 | 62.531 | 368.3671 | 0 | 0
2024-04-22 | 2 | 229.9899 | 23.2889 | 17.1145 | 71.4252 | 240.6524 | 62.531 | 368.3671 | 0 | 0
2024-04-22 | 3 | 223.9269 | 23.2889 | 17.1145 | 71.4252 | 240.6524 | 62.531 | 368.3671 | 0 | 0
2024-04-22 | 4 | 218.9933 | 23.2889 | 17.1145 | 71.4252 | 240.6524 | 62.531 | 368.3671 | 0 | 0
2024-04-22 | 5 | 217.06 | 23.2889 | 17.1145 | 71.4252 | 240.6524 | 62.531 | 368.3671 | 0 | 0
2024-04-22 | 6 | 219.9813 | 23.2889 | 17.1145 | 71.4252 | 240.6524 | 62.531 | 368.3671 | 0 | 0
2024-04-22 | 7 | 224.7712 | 23.2889 | 17.1145 | 71.4252 | 240.6524 | 62.531 | 368.3671 | 0 | 0
2024-04-22 | 8 | 224.0096 | 23.2889 | 17.1145 | 71.4252 | 240.6524 | 62.531 | 368.3671 | 0 | 0
2024-04-22 | 9 | 222.943 | 23.2889 | 17.1145 | 71.4252 | 240.6524 | 62.531 | 368.3671 | 0 | 0
2024-04-22 | 10 | 247.106 | 23.2889 | 17.1145 | 71.4252 | 240.6524 | 62.531 | 368.3671 | 0 | 0
2024-04-22 | 11 | 230.6382 | 23.2889 | 17.1145 | 71.4252 | 240.6524 | 62.531 | 368.3671 | 0 | 0
2024-04-22 | 12 | 243.0279 | 23.2889 | 17.1145 | 71.4252 | 240.6524 | 62.531 | 368.3671 | 0 | 0
2024-04-22 | 13 | 247.6489 | 23.2889 | 17.1145 | 71.4252 | 240.6524 | 62.531 | 368.3671 | 0 | 0
2024-04-22 | 14 | 253.8829 | 23.2889 | 17.1145 | 71.4252 | 240.6524 | 62.531 | 368.3671 | 0 | 0
2024-04-22 | 15 | 283.5296 | 23.2889 | 17.1145 | 71.4252 | 240.6524 | 62.531 | 368.3671 | 0 | 0
2024-04-22 | 16 | 409.4853 | 23.2889 | 17.1145 | 71.4252 | 240.6524 | 62.531 | 368.3671 | 41.1182 | 2.4025
2024-04-22 | 17 | 610.788 | 23.2889 | 17.1145 | 71.4252 | 240.6524 | 62.531 | 368.3671 | 242.4209 | 14.1646
2024-04-22 | 18 | 683.0676 | 23.2889 | 17.1145 | 71.4252 | 240.6524 | 62.531 | 368.3671 | 314.7005 | 18.3879
2024-04-22 | 19 | 454.9248 | 23.2889 | 17.1145 | 71.4252 | 240.6524 | 62.531 | 368.3671 | 86.5577 | 5.0576
2024-04-22 | 20 | 658.8691 | 23.2889 | 17.1145 | 71.4252 | 240.6524 | 62.531 | 368.3671 | 290.502 | 16.974
2024-04-22 | 21 | 753.9913 | 23.2889 | 17.1145 | 71.4252 | 240.6524 | 62.531 | 368.3671 | 385.6242 | 22.532
2024-04-22 | 22 | 442.1331 | 23.2889 | 17.1145 | 71.4252 | 240.6524 | 62.531 | 368.3671 | 73.766 | 4.3101
2024-04-22 | 23 | 445.4481 | 23.2889 | 17.1145 | 71.4252 | 240.6524 | 62.531 | 368.3671 | 77.081 | 4.5038
2024-04-22 | 24 | 455.9932 | 23.2889 | 17.1145 | 71.4252 | 240.6524 | 62.531 | 368.3671 | 87.626 | 5.12
2024-04-23 | 1 | 345.1266 | 26.7788 | 17.212 | 71.8321 | 276.7148 | 62.531 | 404.107 | 0 | 0
2024-04-23 | 2 | 280.8357 | 26.7788 | 17.212 | 71.8321 | 276.7148 | 62.531 | 404.107 | 0 | 0
2024-04-23 | 3 | 274.8499 | 26.7788 | 17.212 | 71.8321 | 276.7148 | 62.531 | 404.107 | 0 | 0
2024-04-23 | 4 | 266.0849 | 26.7788 | 17.212 | 71.8321 | 276.7148 | 62.531 | 404.107 | 0 | 0
2024-04-23 | 5 | 257.5064 | 26.7788 | 17.212 | 71.8321 | 276.7148 | 62.531 | 404.107 | 0 | 0
2024-04-23 | 6 | 265.7721 | 26.7788 | 17.212 | 71.8321 | 276.7148 | 62.531 | 404.107 | 0 | 0
2024-04-23 | 7 | 265.2385 | 26.7788 | 17.212 | 71.8321 | 276.7148 | 62.531 | 404.107 | 0 | 0
2024-04-23 | 8 | 250.1081 | 26.7788 | 17.212 | 71.8321 | 276.7148 | 62.531 | 404.107 | 0 | 0
2024-04-23 | 9 | 241.1916 | 26.7788 | 17.212 | 71.8321 | 276.7148 | 62.531 | 404.107 | 0 | 0
2024-04-23 | 10 | 243.4916 | 26.7788 | 17.212 | 71.8321 | 276.7148 | 62.531 | 404.107 | 0 | 0
2024-04-23 | 11 | 241.2128 | 26.7788 | 17.212 | 71.8321 | 276.7148 | 62.531 | 404.107 | 0 | 0
2024-04-23 | 12 | 277.7386 | 26.7788 | 17.212 | 71.8321 | 276.7148 | 62.531 | 404.107 | 0 | 0
2024-04-23 | 13 | 264.22 | 26.7788 | 17.212 | 71.8321 | 276.7148 | 62.531 | 404.107 | 0 | 0
2024-04-23 | 14 | 275.4183 | 26.7788 | 17.212 | 71.8321 | 276.7148 | 62.531 | 404.107 | 0 | 0
2024-04-23 | 15 | 301.9392 | 26.7788 | 17.212 | 71.8321 | 276.7148 | 62.531 | 404.107 | 0 | 0
2024-04-23 | 16 | 318.1015 | 26.7788 | 17.212 | 71.8321 | 276.7148 | 62.531 | 404.107 | 0 | 0
2024-04-23 | 17 | 325.1788 | 26.7788 | 17.212 | 71.8321 | 276.7148 | 62.531 | 404.107 | 0 | 0
2024-04-23 | 18 | 354.9314 | 26.7788 | 17.212 | 71.8321 | 276.7148 | 62.531 | 404.107 | 0 | 0
2024-04-23 | 19 | 423.4093 | 26.7788 | 17.212 | 71.8321 | 276.7148 | 62.531 | 404.107 | 19.3024 | 1.1214
2024-04-23 | 20 | 1113.4639 | 26.7788 | 17.212 | 71.8321 | 276.7148 | 62.531 | 404.107 | 709.3569 | 41.2129
2024-04-23 | 21 | 1149.8261 | 26.7788 | 17.212 | 71.8321 | 276.7148 | 62.531 | 404.107 | 745.7192 | 43.3255
2024-04-23 | 22 | 385.4803 | 26.7788 | 17.212 | 71.8321 | 276.7148 | 62.531 | 404.107 | 0 | 0
2024-04-23 | 23 | 446.3439 | 26.7788 | 17.212 | 71.8321 | 276.7148 | 62.531 | 404.107 | 42.2369 | 2.4539
2024-04-23 | 24 | 360.0582 | 26.7788 | 17.212 | 71.8321 | 276.7148 | 62.531 | 404.107 | 0 | 0
2024-04-24 | 1 | 378.6786 | 26.4017 | 17.1243 | 71.4661 | 272.8175 | 62.531 | 399.929 | 0 | 0
2024-04-24 | 2 | 342.4681 | 26.4017 | 17.1243 | 71.4661 | 272.8175 | 62.531 | 399.929 | 0 | 0
2024-04-24 | 3 | 317.9166 | 26.4017 | 17.1243 | 71.4661 | 272.8175 | 62.531 | 399.929 | 0 | 0
2024-04-24 | 4 | 318.4859 | 26.4017 | 17.1243 | 71.4661 | 272.8175 | 62.531 | 399.929 | 0 | 0
2024-04-24 | 5 | 316.5986 | 26.4017 | 17.1243 | 71.4661 | 272.8175 | 62.531 | 399.929 | 0 | 0
2024-04-24 | 6 | 324.2916 | 26.4017 | 17.1243 | 71.4661 | 272.8175 | 62.531 | 399.929 | 0 | 0
2024-04-24 | 7 | 324.194 | 26.4017 | 17.1243 | 71.4661 | 272.8175 | 62.531 | 399.929 | 0 | 0
2024-04-24 | 8 | 303.6425 | 26.4017 | 17.1243 | 71.4661 | 272.8175 | 62.531 | 399.929 | 0 | 0
2024-04-24 | 9 | 277.949 | 26.4017 | 17.1243 | 71.4661 | 272.8175 | 62.531 | 399.929 | 0 | 0
2024-04-24 | 10 | 286.8082 | 26.4017 | 17.1243 | 71.4661 | 272.8175 | 62.531 | 399.929 | 0 | 0
2024-04-24 | 11 | 328.4215 | 26.4017 | 17.1243 | 71.4661 | 272.8175 | 62.531 | 399.929 | 0 | 0
2024-04-24 | 12 | 377.3014 | 26.4017 | 17.1243 | 71.4661 | 272.8175 | 62.531 | 399.929 | 0 | 0
2024-04-24 | 13 | 338.4319 | 26.4017 | 17.1243 | 71.4661 | 272.8175 | 62.531 | 399.929 | 0 | 0
2024-04-24 | 14 | 473.5277 | 26.4017 | 17.1243 | 71.4661 | 272.8175 | 62.531 | 399.929 | 73.5988 | 4.2979
2024-04-24 | 15 | 896.2242 | 26.4017 | 17.1243 | 71.4661 | 272.8175 | 62.531 | 399.929 | 496.2953 | 28.9819
2024-04-24 | 16 | 751.4305 | 26.4017 | 17.1243 | 71.4661 | 272.8175 | 62.531 | 399.929 | 351.5016 | 20.5265
2024-04-24 | 17 | 876.2813 | 26.4017 | 17.1243 | 71.4661 | 272.8175 | 62.531 | 399.929 | 476.3524 | 27.8173
2024-04-24 | 18 | 962.7943 | 26.4017 | 17.1243 | 71.4661 | 272.8175 | 62.531 | 399.929 | 562.8654 | 32.8694
2024-04-24 | 19 | 555.4563 | 26.4017 | 17.1243 | 71.4661 | 272.8175 | 62.531 | 399.929 | 155.5274 | 9.0823
2024-04-24 | 20 | 1247.9202 | 26.4017 | 17.1243 | 71.4661 | 272.8175 | 62.531 | 399.929 | 847.9913 | 49.5198
2024-04-24 | 21 | 1099.6929 | 26.4017 | 17.1243 | 71.4661 | 272.8175 | 62.531 | 399.929 | 699.764 | 40.8638
2024-04-24 | 22 | 716.2598 | 26.4017 | 17.1243 | 71.4661 | 272.8175 | 62.531 | 399.929 | 316.3309 | 18.4726
2024-04-24 | 23 | 550.42 | 26.4017 | 17.1243 | 71.4661 | 272.8175 | 62.531 | 399.929 | 150.491 | 8.7882
2024-04-24 | 24 | 825.8746 | 26.4017 | 17.1243 | 71.4661 | 272.8175 | 62.531 | 399.929 | 425.9456 | 24.8738
2024-04-25 | 1 | 364.1275 | 23.3582 | 16.9995 | 70.9453 | 241.3679 | 62.531 | 368.598 | 0 | 0
2024-04-25 | 2 | 317.0255 | 23.3582 | 16.9995 | 70.9453 | 241.3679 | 62.531 | 368.598 | 0 | 0
2024-04-25 | 3 | 317.7704 | 23.3582 | 16.9995 | 70.9453 | 241.3679 | 62.531 | 368.598 | 0 | 0
2024-04-25 | 4 | 311.7656 | 23.3582 | 16.9995 | 70.9453 | 241.3679 | 62.531 | 368.598 | 0 | 0
2024-04-25 | 5 | 283.7609 | 23.3582 | 16.9995 | 70.9453 | 241.3679 | 62.531 | 368.598 | 0 | 0
2024-04-25 | 6 | 301.556 | 23.3582 | 16.9995 | 70.9453 | 241.3679 | 62.531 | 368.598 | 0 | 0
2024-04-25 | 7 | 284.7262 | 23.3582 | 16.9995 | 70.9453 | 241.3679 | 62.531 | 368.598 | 0 | 0
2024-04-25 | 8 | 271.2872 | 23.3582 | 16.9995 | 70.9453 | 241.3679 | 62.531 | 368.598 | 0 | 0
2024-04-25 | 9 | 256.9325 | 23.3582 | 16.9995 | 70.9453 | 241.3679 | 62.531 | 368.598 | 0 | 0
2024-04-25 | 10 | 262.4262 | 23.3582 | 16.9995 | 70.9453 | 241.3679 | 62.531 | 368.598 | 0 | 0
2024-04-25 | 11 | 269.9376 | 23.3582 | 16.9995 | 70.9453 | 241.3679 | 62.531 | 368.598 | 0 | 0
2024-04-25 | 12 | 286.1953 | 23.3582 | 16.9995 | 70.9453 | 241.3679 | 62.531 | 368.598 | 0 | 0
2024-04-25 | 13 | 281.176 | 23.3582 | 16.9995 | 70.9453 | 241.3679 | 62.531 | 368.598 | 0 | 0
2024-04-25 | 14 | 276.2572 | 23.3582 | 16.9995 | 70.9453 | 241.3679 | 62.531 | 368.598 | 0 | 0
2024-04-25 | 15 | 293.3538 | 23.3582 | 16.9995 | 70.9453 | 241.3679 | 62.531 | 368.598 | 0 | 0
2024-04-25 | 16 | 329.1612 | 23.3582 | 16.9995 | 70.9453 | 241.3679 | 62.531 | 368.598 | 0 | 0
2024-04-25 | 17 | 422.5839 | 23.3582 | 16.9995 | 70.9453 | 241.3679 | 62.531 | 368.598 | 53.9859 | 3.1757
2024-04-25 | 18 | 959.7179 | 23.3582 | 16.9995 | 70.9453 | 241.3679 | 62.531 | 368.598 | 591.1199 | 34.7728
2024-04-25 | 19 | 955.6005 | 23.3582 | 16.9995 | 70.9453 | 241.3679 | 62.531 | 368.598 | 587.0025 | 34.5306
2024-04-25 | 20 | 1509.043 | 23.3582 | 16.9995 | 70.9453 | 241.3679 | 62.531 | 368.598 | 1140.445 | 67.087
2024-04-25 | 21 | 1436.5383 | 23.3582 | 16.9995 | 70.9453 | 241.3679 | 62.531 | 368.598 | 1067.9404 | 62.8219
2024-04-25 | 22 | 1061.8848 | 23.3582 | 16.9995 | 70.9453 | 241.3679 | 62.531 | 368.598 | 693.2868 | 40.7828
2024-04-25 | 23 | 966.6808 | 23.3582 | 16.9995 | 70.9453 | 241.3679 | 62.531 | 368.598 | 598.0828 | 35.1824
2024-04-25 | 24 | 620.6234 | 23.3582 | 16.9995 | 70.9453 | 241.3679 | 62.531 | 368.598 | 252.0255 | 14.8255
2024-04-26 | 1 | 546.1588 | 22.7404 | 17.1098 | 71.4056 | 234.9846 | 62.531 | 362.7934 | 183.3654 | 10.717
2024-04-26 | 2 | 438.5226 | 22.7404 | 17.1098 | 71.4056 | 234.9846 | 62.531 | 362.7934 | 75.7292 | 4.4261
2024-04-26 | 3 | 394.0157 | 22.7404 | 17.1098 | 71.4056 | 234.9846 | 62.531 | 362.7934 | 31.2223 | 1.8248
2024-04-26 | 4 | 351.9661 | 22.7404 | 17.1098 | 71.4056 | 234.9846 | 62.531 | 362.7934 | 0 | 0
2024-04-26 | 5 | 303.6782 | 22.7404 | 17.1098 | 71.4056 | 234.9846 | 62.531 | 362.7934 | 0 | 0
2024-04-26 | 6 | 349.8409 | 22.7404 | 17.1098 | 71.4056 | 234.9846 | 62.531 | 362.7934 | 0 | 0
2024-04-26 | 7 | 286.9495 | 22.7404 | 17.1098 | 71.4056 | 234.9846 | 62.531 | 362.7934 | 0 | 0
2024-04-26 | 8 | 271.4794 | 22.7404 | 17.1098 | 71.4056 | 234.9846 | 62.531 | 362.7934 | 0 | 0
2024-04-26 | 9 | 281.8023 | 22.7404 | 17.1098 | 71.4056 | 234.9846 | 62.531 | 362.7934 | 0 | 0
2024-04-26 | 10 | 277.3377 | 22.7404 | 17.1098 | 71.4056 | 234.9846 | 62.531 | 362.7934 | 0 | 0
2024-04-26 | 11 | 320.391 | 22.7404 | 17.1098 | 71.4056 | 234.9846 | 62.531 | 362.7934 | 0 | 0
2024-04-26 | 12 | 280.4306 | 22.7404 | 17.1098 | 71.4056 | 234.9846 | 62.531 | 362.7934 | 0 | 0
2024-04-26 | 13 | 330.8636 | 22.7404 | 17.1098 | 71.4056 | 234.9846 | 62.531 | 362.7934 | 0 | 0
2024-04-26 | 14 | 412.0726 | 22.7404 | 17.1098 | 71.4056 | 234.9846 | 62.531 | 362.7934 | 49.2792 | 2.8802
2024-04-26 | 15 | 786.3591 | 22.7404 | 17.1098 | 71.4056 | 234.9846 | 62.531 | 362.7934 | 423.5657 | 24.7557
2024-04-26 | 16 | 1137.3767 | 22.7404 | 17.1098 | 71.4056 | 234.9846 | 62.531 | 362.7934 | 774.5833 | 45.2713
2024-04-26 | 17 | 1175.4943 | 22.7404 | 17.1098 | 71.4056 | 234.9846 | 62.531 | 362.7934 | 812.7009 | 47.4991
2024-04-26 | 18 | 1830.5643 | 22.7404 | 17.1098 | 71.4056 | 234.9846 | 62.531 | 362.7934 | 1467.7709 | 85.7854
2024-04-26 | 19 | 2444.9567 | 22.7404 | 17.1098 | 71.4056 | 234.9846 | 62.531 | 362.7934 | 2082.1633 | 121.6942
2024-04-26 | 20 | 2733.658 | 22.7404 | 17.1098 | 71.4056 | 234.9846 | 62.531 | 362.7934 | 2370.8646 | 138.5676
2024-04-26 | 21 | 2460.3232 | 22.7404 | 17.1098 | 71.4056 | 234.9846 | 62.531 | 362.7934 | 2097.5298 | 122.5923
2024-04-26 | 22 | 1852.8506 | 22.7404 | 17.1098 | 71.4056 | 234.9846 | 62.531 | 362.7934 | 1490.0572 | 87.0879
2024-04-26 | 23 | 1873.8361 | 22.7404 | 17.1098 | 71.4056 | 234.9846 | 62.531 | 362.7934 | 1511.0427 | 88.3145
2024-04-26 | 24 | 1012.1822 | 22.7404 | 17.1098 | 71.4056 | 234.9846 | 62.531 | 362.7934 | 649.3888 | 37.9542
2024-04-27 | 1 | 1123.2587 | 22.7534 | 17.1883 | 71.7332 | 235.1193 | 62.531 | 363.2465 | 760.0122 | 44.2168
2024-04-27 | 2 | 949.1046 | 22.7534 | 17.1883 | 71.7332 | 235.1193 | 62.531 | 363.2465 | 585.8582 | 34.0847
2024-04-27 | 3 | 669.2415 | 22.7534 | 17.1883 | 71.7332 | 235.1193 | 62.531 | 363.2465 | 305.9951 | 17.8025
2024-04-27 | 4 | 424.9835 | 22.7534 | 17.1883 | 71.7332 | 235.1193 | 62.531 | 363.2465 | 61.737 | 3.5918
2024-04-27 | 5 | 449.0659 | 22.7534 | 17.1883 | 71.7332 | 235.1193 | 62.531 | 363.2465 | 85.8194 | 4.9929
2024-04-27 | 6 | 344.0381 | 22.7534 | 17.1883 | 71.7332 | 235.1193 | 62.531 | 363.2465 | 0 | 0
2024-04-27 | 7 | 277.0254 | 22.7534 | 17.1883 | 71.7332 | 235.1193 | 62.531 | 363.2465 | 0 | 0
2024-04-27 | 8 | 254.2203 | 22.7534 | 17.1883 | 71.7332 | 235.1193 | 62.531 | 363.2465 | 0 | 0
2024-04-27 | 9 | 246.1798 | 22.7534 | 17.1883 | 71.7332 | 235.1193 | 62.531 | 363.2465 | 0 | 0
2024-04-27 | 10 | 295.0714 | 22.7534 | 17.1883 | 71.7332 | 235.1193 | 62.531 | 363.2465 | 0 | 0
2024-04-27 | 11 | 348.5107 | 22.7534 | 17.1883 | 71.7332 | 235.1193 | 62.531 | 363.2465 | 0 | 0
2024-04-27 | 12 | 295.7742 | 22.7534 | 17.1883 | 71.7332 | 235.1193 | 62.531 | 363.2465 | 0 | 0
2024-04-27 | 13 | 327.1789 | 22.7534 | 17.1883 | 71.7332 | 235.1193 | 62.531 | 363.2465 | 0 | 0
2024-04-27 | 14 | 303.5604 | 22.7534 | 17.1883 | 71.7332 | 235.1193 | 62.531 | 363.2465 | 0 | 0
2024-04-27 | 15 | 359.6307 | 22.7534 | 17.1883 | 71.7332 | 235.1193 | 62.531 | 363.2465 | 0 | 0
2024-04-27 | 16 | 757.0667 | 22.7534 | 17.1883 | 71.7332 | 235.1193 | 62.531 | 363.2465 | 393.8203 | 22.9121
2024-04-27 | 17 | 793.3929 | 22.7534 | 17.1883 | 71.7332 | 235.1193 | 62.531 | 363.2465 | 430.1465 | 25.0255
2024-04-27 | 18 | 858.5651 | 22.7534 | 17.1883 | 71.7332 | 235.1193 | 62.531 | 363.2465 | 495.3186 | 28.8172
2024-04-27 | 19 | 1088.1573 | 22.7534 | 17.1883 | 71.7332 | 235.1193 | 62.531 | 363.2465 | 724.9108 | 42.1747
2024-04-27 | 20 | 1641.7994 | 22.7534 | 17.1883 | 71.7332 | 235.1193 | 62.531 | 363.2465 | 1278.5529 | 74.3851
2024-04-27 | 21 | 1461.6132 | 22.7534 | 17.1883 | 71.7332 | 235.1193 | 62.531 | 363.2465 | 1098.3668 | 63.902
2024-04-27 | 22 | 982.181 | 22.7534 | 17.1883 | 71.7332 | 235.1193 | 62.531 | 363.2465 | 618.9346 | 36.0091
2024-04-27 | 23 | 1033.9412 | 22.7534 | 17.1883 | 71.7332 | 235.1193 | 62.531 | 363.2465 | 670.6948 | 39.0204
2024-04-27 | 24 | 909.473 | 22.7534 | 17.1883 | 71.7332 | 235.1193 | 62.531 | 363.2465 | 546.2265 | 31.779
2024-04-28 | 1 | 1036.9115 | 22.7664 | 17.1883 | 71.7332 | 235.2535 | 62.531 | 363.378 | 673.5335 | 39.1856
2024-04-28 | 2 | 1020.5025 | 22.7664 | 17.1883 | 71.7332 | 235.2535 | 62.531 | 363.378 | 657.1245 | 38.2309
2024-04-28 | 3 | 859.6578 | 22.7664 | 17.1883 | 71.7332 | 235.2535 | 62.531 | 363.378 | 496.2798 | 28.8731
2024-04-28 | 4 | 495.9789 | 22.7664 | 17.1883 | 71.7332 | 235.2535 | 62.531 | 363.378 | 132.6009 | 7.7146
2024-04-28 | 5 | 280.2963 | 22.7664 | 17.1883 | 71.7332 | 235.2535 | 62.531 | 363.378 | 0 | 0
2024-04-28 | 6 | 265.8944 | 22.7664 | 17.1883 | 71.7332 | 235.2535 | 62.531 | 363.378 | 0 | 0
2024-04-28 | 7 | 243.1614 | 22.7664 | 17.1883 | 71.7332 | 235.2535 | 62.531 | 363.378 | 0 | 0
2024-04-28 | 8 | 208.1176 | 22.7664 | 17.1883 | 71.7332 | 235.2535 | 62.531 | 363.378 | 0 | 0
2024-04-28 | 9 | 175.5823 | 22.7664 | 17.1883 | 71.7332 | 235.2535 | 62.531 | 363.378 | 0 | 0
2024-04-28 | 10 | 171.1127 | 22.7664 | 17.1883 | 71.7332 | 235.2535 | 62.531 | 363.378 | 0 | 0
2024-04-28 | 11 | 176.0341 | 22.7664 | 17.1883 | 71.7332 | 235.2535 | 62.531 | 363.378 | 0 | 0
2024-04-28 | 12 | 185.4415 | 22.7664 | 17.1883 | 71.7332 | 235.2535 | 62.531 | 363.378 | 0 | 0
2024-04-28 | 13 | 201.6977 | 22.7664 | 17.1883 | 71.7332 | 235.2535 | 62.531 | 363.378 | 0 | 0
2024-04-28 | 14 | 238.1113 | 22.7664 | 17.1883 | 71.7332 | 235.2535 | 62.531 | 363.378 | 0 | 0
2024-04-28 | 15 | 276.0463 | 22.7664 | 17.1883 | 71.7332 | 235.2535 | 62.531 | 363.378 | 0 | 0
2024-04-28 | 16 | 328.9147 | 22.7664 | 17.1883 | 71.7332 | 235.2535 | 62.531 | 363.378 | 0 | 0
2024-04-28 | 17 | 478.0272 | 22.7664 | 17.1883 | 71.7332 | 235.2535 | 62.531 | 363.378 | 114.6493 | 6.6702
2024-04-28 | 18 | 509.8914 | 22.7664 | 17.1883 | 71.7332 | 235.2535 | 62.531 | 363.378 | 146.5135 | 8.524
2024-04-28 | 19 | 820.8905 | 22.7664 | 17.1883 | 71.7332 | 235.2535 | 62.531 | 363.378 | 457.5125 | 26.6177
2024-04-28 | 20 | 1151.6729 | 22.7664 | 17.1883 | 71.7332 | 235.2535 | 62.531 | 363.378 | 788.295 | 45.8623
2024-04-28 | 21 | 1328.42 | 22.7664 | 17.1883 | 71.7332 | 235.2535 | 62.531 | 363.378 | 965.042 | 56.1453
2024-04-28 | 22 | 1174.7394 | 22.7664 | 17.1883 | 71.7332 | 235.2535 | 62.531 | 363.378 | 811.3614 | 47.2043
2024-04-28 | 23 | 1345.279 | 22.7664 | 17.1883 | 71.7332 | 235.2535 | 62.531 | 363.378 | 981.901 | 57.1261
2024-04-28 | 24 | 867.1377 | 22.7664 | 17.1883 | 71.7332 | 235.2535 | 62.531 | 363.378 | 503.7598 | 29.3083
2024-04-29 | 1 | 754.3136 | 22.8166 | 17.1883 | 71.7332 | 235.7715 | 62.531 | 363.8856 | 390.428 | 22.7148
2024-04-29 | 2 | 357.8402 | 22.8166 | 17.1883 | 71.7332 | 235.7715 | 62.531 | 363.8856 | 0 | 0
2024-04-29 | 3 | 461.9827 | 22.8166 | 17.1883 | 71.7332 | 235.7715 | 62.531 | 363.8856 | 98.0971 | 5.7072
2024-04-29 | 4 | 437.473 | 22.8166 | 17.1883 | 71.7332 | 235.7715 | 62.531 | 363.8856 | 73.5874 | 4.2813
2024-04-29 | 5 | 323.79 | 22.8166 | 17.1883 | 71.7332 | 235.7715 | 62.531 | 363.8856 | 0 | 0
2024-04-29 | 6 | 320.5875 | 22.8166 | 17.1883 | 71.7332 | 235.7715 | 62.531 | 363.8856 | 0 | 0
2024-04-29 | 7 | 358.1162 | 22.8166 | 17.1883 | 71.7332 | 235.7715 | 62.531 | 363.8856 | 0 | 0
2024-04-29 | 8 | 305.6129 | 22.8166 | 17.1883 | 71.7332 | 235.7715 | 62.531 | 363.8856 | 0 | 0
2024-04-29 | 9 | 385.6929 | 22.8166 | 17.1883 | 71.7332 | 235.7715 | 62.531 | 363.8856 | 21.8073 | 1.2687
2024-04-29 | 10 | 849.0029 | 22.8166 | 17.1883 | 71.7332 | 235.7715 | 62.531 | 363.8856 | 485.1173 | 28.2237
2024-04-29 | 11 | 948.3285 | 22.8166 | 17.1883 | 71.7332 | 235.7715 | 62.531 | 363.8856 | 584.4429 | 34.0024
2024-04-29 | 12 | 1129.5766 | 22.8166 | 17.1883 | 71.7332 | 235.7715 | 62.531 | 363.8856 | 765.691 | 44.5472
2024-04-29 | 13 | 922.1385 | 22.8166 | 17.1883 | 71.7332 | 235.7715 | 62.531 | 363.8856 | 558.2529 | 32.4787
2024-04-29 | 14 | 1355.5339 | 22.8166 | 17.1883 | 71.7332 | 235.7715 | 62.531 | 363.8856 | 991.6482 | 57.6932
2024-04-29 | 15 | 1704.2359 | 22.8166 | 17.1883 | 71.7332 | 235.7715 | 62.531 | 363.8856 | 1340.3503 | 77.9804
2024-04-29 | 16 | 1792.0854 | 22.8166 | 17.1883 | 71.7332 | 235.7715 | 62.531 | 363.8856 | 1428.1998 | 83.0914
2024-04-29 | 17 | 1772.7684 | 22.8166 | 17.1883 | 71.7332 | 235.7715 | 62.531 | 363.8856 | 1408.8828 | 81.9675
2024-04-29 | 18 | 1883.2082 | 22.8166 | 17.1883 | 71.7332 | 235.7715 | 62.531 | 363.8856 | 1519.3226 | 88.3928
2024-04-29 | 19 | 1956.7272 | 22.8166 | 17.1883 | 71.7332 | 235.7715 | 62.531 | 363.8856 | 1592.8416 | 92.6701
2024-04-29 | 20 | 2609.488 | 22.8166 | 17.1883 | 71.7332 | 235.7715 | 62.531 | 363.8856 | 2245.6024 | 130.6472
2024-04-29 | 21 | 2876.2984 | 22.8166 | 17.1883 | 71.7332 | 235.7715 | 62.531 | 363.8856 | 2512.4128 | 146.1699
2024-04-29 | 22 | 1994.1138 | 22.8166 | 17.1883 | 71.7332 | 235.7715 | 62.531 | 363.8856 | 1630.2282 | 94.8452
2024-04-29 | 23 | 2097.6552 | 22.8166 | 17.1883 | 71.7332 | 235.7715 | 62.531 | 363.8856 | 1733.7695 | 100.8692
2024-04-29 | 24 | 1978.5678 | 22.8166 | 17.1883 | 71.7332 | 235.7715 | 62.531 | 363.8856 | 1614.6822 | 93.9408
2024-04-30 | 1 | 1931.3929 | 25.9912 | 17.1552 | 71.5951 | 268.5766 | 62.531 | 395.8992 | 1535.4937 | 89.506
2024-04-30 | 2 | 1119.7912 | 25.9912 | 17.1552 | 71.5951 | 268.5766 | 62.531 | 395.8992 | 723.892 | 42.1966
2024-04-30 | 3 | 1254.1466 | 25.9912 | 17.1552 | 71.5951 | 268.5766 | 62.531 | 395.8992 | 858.2474 | 50.0284
2024-04-30 | 4 | 1048.2645 | 25.9912 | 17.1552 | 71.5951 | 268.5766 | 62.531 | 395.8992 | 652.3653 | 38.0273
2024-04-30 | 5 | 901.7456 | 25.9912 | 17.1552 | 71.5951 | 268.5766 | 62.531 | 395.8992 | 505.8464 | 29.4865
2024-04-30 | 6 | 986.4693 | 25.9912 | 17.1552 | 71.5951 | 268.5766 | 62.531 | 395.8992 | 590.5701 | 34.4251
2024-04-30 | 7 | 970.0914 | 25.9912 | 17.1552 | 71.5951 | 268.5766 | 62.531 | 395.8992 | 574.1922 | 33.4704
2024-04-30 | 8 | 354.165 | 25.9912 | 17.1552 | 71.5951 | 268.5766 | 62.531 | 395.8992 | 0 | 0
2024-04-30 | 9 | 610.2476 | 25.9912 | 17.1552 | 71.5951 | 268.5766 | 62.531 | 395.8992 | 214.3484 | 12.4947
2024-04-30 | 10 | 413.1519 | 25.9912 | 17.1552 | 71.5951 | 268.5766 | 62.531 | 395.8992 | 17.2527 | 1.0057
2024-04-30 | 11 | 1042.7955 | 25.9912 | 17.1552 | 71.5951 | 268.5766 | 62.531 | 395.8992 | 646.8963 | 37.7085
2024-04-30 | 12 | 1182.9941 | 25.9912 | 17.1552 | 71.5951 | 268.5766 | 62.531 | 395.8992 | 787.0949 | 45.8808
2024-04-30 | 13 | 918.027 | 25.9912 | 17.1552 | 71.5951 | 268.5766 | 62.531 | 395.8992 | 522.1278 | 30.4355
2024-04-30 | 14 | 1008.8391 | 25.9912 | 17.1552 | 71.5951 | 268.5766 | 62.531 | 395.8992 | 612.9399 | 35.7291
2024-04-30 | 15 | 1201.3374 | 25.9912 | 17.1552 | 71.5951 | 268.5766 | 62.531 | 395.8992 | 805.4381 | 46.9501
2024-04-30 | 16 | 1329.7561 | 25.9912 | 17.1552 | 71.5951 | 268.5766 | 62.531 | 395.8992 | 933.8569 | 54.4358
2024-04-30 | 17 | 1372.8178 | 25.9912 | 17.1552 | 71.5951 | 268.5766 | 62.531 | 395.8992 | 976.9186 | 56.9459
2024-04-30 | 18 | 1422.4366 | 25.9912 | 17.1552 | 71.5951 | 268.5766 | 62.531 | 395.8992 | 1026.5374 | 59.8383
2024-04-30 | 19 | 1741.0226 | 25.9912 | 17.1552 | 71.5951 | 268.5766 | 62.531 | 395.8992 | 1345.1234 | 78.4091
2024-04-30 | 20 | 3095.9094 | 25.9912 | 17.1552 | 71.5951 | 268.5766 | 62.531 | 395.8992 | 2700.0102 | 157.3873
2024-04-30 | 21 | 3213.4873 | 25.9912 | 17.1552 | 71.5951 | 268.5766 | 62.531 | 395.8992 | 2817.588 | 164.241
2024-04-30 | 22 | 2596.095 | 25.9912 | 17.1552 | 71.5951 | 268.5766 | 62.531 | 395.8992 | 2200.1958 | 128.2524
2024-04-30 | 23 | 1735.2397 | 25.9912 | 17.1552 | 71.5951 | 268.5766 | 62.531 | 395.8992 | 1339.3405 | 78.072
2024-04-30 | 24 | 1122.0975 | 25.9912 | 17.1552 | 71.5951 | 268.5766 | 62.531 | 395.8992 | 726.1982 | 42.3311
2024-05-01 | 1 | 495.2899 | 25.9743 | 17.0243 | 71.0488 | 268.4014 | 62.531 | 395.1922 | 100.0977 | 5.8797
2024-05-01 | 2 | 396.8422 | 25.9743 | 17.0243 | 71.0488 | 268.4014 | 62.531 | 395.1922 | 1.65 | 0.096919
2024-05-01 | 3 | 498.0602 | 25.9743 | 17.0243 | 71.0488 | 268.4014 | 62.531 | 395.1922 | 102.868 | 6.0424
2024-05-01 | 4 | 367.8701 | 25.9743 | 17.0243 | 71.0488 | 268.4014 | 62.531 | 395.1922 | 0 | 0
2024-05-01 | 5 | 308.519 | 25.9743 | 17.0243 | 71.0488 | 268.4014 | 62.531 | 395.1922 | 0 | 0
2024-05-01 | 6 | 295.8626 | 25.9743 | 17.0243 | 71.0488 | 268.4014 | 62.531 | 395.1922 | 0 | 0
2024-05-01 | 7 | 276.9014 | 25.9743 | 17.0243 | 71.0488 | 268.4014 | 62.531 | 395.1922 | 0 | 0
2024-05-01 | 8 | 244.0482 | 25.9743 | 17.0243 | 71.0488 | 268.4014 | 62.531 | 395.1922 | 0 | 0
2024-05-01 | 9 | 265.1011 | 25.9743 | 17.0243 | 71.0488 | 268.4014 | 62.531 | 395.1922 | 0 | 0
2024-05-01 | 10 | 234.1811 | 25.9743 | 17.0243 | 71.0488 | 268.4014 | 62.531 | 395.1922 | 0 | 0
2024-05-01 | 11 | 246.0062 | 25.9743 | 17.0243 | 71.0488 | 268.4014 | 62.531 | 395.1922 | 0 | 0
2024-05-01 | 12 | 274.5366 | 25.9743 | 17.0243 | 71.0488 | 268.4014 | 62.531 | 395.1922 | 0 | 0
2024-05-01 | 13 | 367.3237 | 25.9743 | 17.0243 | 71.0488 | 268.4014 | 62.531 | 395.1922 | 0 | 0
2024-05-01 | 14 | 281.9301 | 25.9743 | 17.0243 | 71.0488 | 268.4014 | 62.531 | 395.1922 | 0 | 0
2024-05-01 | 15 | 268.0824 | 25.9743 | 17.0243 | 71.0488 | 268.4014 | 62.531 | 395.1922 | 0 | 0
2024-05-01 | 16 | 291.7574 | 25.9743 | 17.0243 | 71.0488 | 268.4014 | 62.531 | 395.1922 | 0 | 0
2024-05-01 | 17 | 283.5966 | 25.9743 | 17.0243 | 71.0488 | 268.4014 | 62.531 | 395.1922 | 0 | 0
2024-05-01 | 18 | 271.7495 | 25.9743 | 17.0243 | 71.0488 | 268.4014 | 62.531 | 395.1922 | 0 | 0
2024-05-01 | 19 | 308.5977 | 25.9743 | 17.0243 | 71.0488 | 268.4014 | 62.531 | 395.1922 | 0 | 0
2024-05-01 | 20 | 994.3112 | 25.9743 | 17.0243 | 71.0488 | 268.4014 | 62.531 | 395.1922 | 599.119 | 35.192
2024-05-01 | 21 | 1034.3053 | 25.9743 | 17.0243 | 71.0488 | 268.4014 | 62.531 | 395.1922 | 639.1131 | 37.5412
2024-05-01 | 22 | 988.2828 | 25.9743 | 17.0243 | 71.0488 | 268.4014 | 62.531 | 395.1922 | 593.0906 | 34.8379
2024-05-01 | 23 | 890.6621 | 25.9743 | 17.0243 | 71.0488 | 268.4014 | 62.531 | 395.1922 | 495.4699 | 29.1037
2024-05-01 | 24 | 536.6254 | 25.9743 | 17.0243 | 71.0488 | 268.4014 | 62.531 | 395.1922 | 141.4332 | 8.3077
2024-05-02 | 1 | 507.4466 | 25.6726 | 17.0243 | 71.0488 | 265.2835 | 62.531 | 392.1366 | 115.3099 | 6.7733
2024-05-02 | 2 | 384.6549 | 25.6726 | 17.0243 | 71.0488 | 265.2835 | 62.531 | 392.1366 | 0 | 0
2024-05-02 | 3 | 449.0802 | 25.6726 | 17.0243 | 71.0488 | 265.2835 | 62.531 | 392.1366 | 56.9436 | 3.3448
2024-05-02 | 4 | 287.0793 | 25.6726 | 17.0243 | 71.0488 | 265.2835 | 62.531 | 392.1366 | 0 | 0
2024-05-02 | 5 | 316.0328 | 25.6726 | 17.0243 | 71.0488 | 265.2835 | 62.531 | 392.1366 | 0 | 0
2024-05-02 | 6 | 280.8719 | 25.6726 | 17.0243 | 71.0488 | 265.2835 | 62.531 | 392.1366 | 0 | 0
2024-05-02 | 7 | 281.3199 | 25.6726 | 17.0243 | 71.0488 | 265.2835 | 62.531 | 392.1366 | 0 | 0
2024-05-02 | 8 | 276.1391 | 25.6726 | 17.0243 | 71.0488 | 265.2835 | 62.531 | 392.1366 | 0 | 0
2024-05-02 | 9 | 281.7336 | 25.6726 | 17.0243 | 71.0488 | 265.2835 | 62.531 | 392.1366 | 0 | 0
2024-05-02 | 10 | 274.7072 | 25.6726 | 17.0243 | 71.0488 | 265.2835 | 62.531 | 392.1366 | 0 | 0
2024-05-02 | 11 | 273.104 | 25.6726 | 17.0243 | 71.0488 | 265.2835 | 62.531 | 392.1366 | 0 | 0
2024-05-02 | 12 | 313.5047 | 25.6726 | 17.0243 | 71.0488 | 265.2835 | 62.531 | 392.1366 | 0 | 0
2024-05-02 | 13 | 359.4035 | 25.6726 | 17.0243 | 71.0488 | 265.2835 | 62.531 | 392.1366 | 0 | 0
2024-05-02 | 14 | 490.9666 | 25.6726 | 17.0243 | 71.0488 | 265.2835 | 62.531 | 392.1366 | 98.83 | 5.8052
2024-05-02 | 15 | 745.9114 | 25.6726 | 17.0243 | 71.0488 | 265.2835 | 62.531 | 392.1366 | 353.7748 | 20.7806
2024-05-02 | 16 | 1293.2237 | 25.6726 | 17.0243 | 71.0488 | 265.2835 | 62.531 | 392.1366 | 901.087 | 52.9295
2024-05-02 | 17 | 1283.4925 | 25.6726 | 17.0243 | 71.0488 | 265.2835 | 62.531 | 392.1366 | 891.3558 | 52.3579
2024-05-02 | 18 | 1396.0543 | 25.6726 | 17.0243 | 71.0488 | 265.2835 | 62.531 | 392.1366 | 1003.9176 | 58.9697
2024-05-02 | 19 | 1865.0407 | 25.6726 | 17.0243 | 71.0488 | 265.2835 | 62.531 | 392.1366 | 1472.9041 | 86.5177
2024-05-02 | 20 | 1971.5631 | 25.6726 | 17.0243 | 71.0488 | 265.2835 | 62.531 | 392.1366 | 1579.4264 | 92.7748
2024-05-02 | 21 | 4018.4509 | 25.6726 | 17.0243 | 71.0488 | 265.2835 | 62.531 | 392.1366 | 3626.3142 | 213.0081
2024-05-02 | 22 | 1497.1191 | 25.6726 | 17.0243 | 71.0488 | 265.2835 | 62.531 | 392.1366 | 1104.9824 | 64.9062
2024-05-02 | 23 | 1962.5184 | 25.6726 | 17.0243 | 71.0488 | 265.2835 | 62.531 | 392.1366 | 1570.3817 | 92.2435
2024-05-02 | 24 | 2101.445 | 25.6726 | 17.0243 | 71.0488 | 265.2835 | 62.531 | 392.1366 | 1709.3083 | 100.404
2024-05-03 | 1 | 1906.3772 | 28.146 | 17.0958 | 71.3472 | 290.8423 | 62.531 | 417.4767 | 1488.9005 | 87.0916
2024-05-03 | 2 | 1685.3713 | 28.146 | 17.0958 | 71.3472 | 290.8423 | 62.531 | 417.4767 | 1267.8945 | 74.1641
2024-05-03 | 3 | 1288.1477 | 28.146 | 17.0958 | 71.3472 | 290.8423 | 62.531 | 417.4767 | 870.671 | 50.9289
2024-05-03 | 4 | 1129.0219 | 28.146 | 17.0958 | 71.3472 | 290.8423 | 62.531 | 417.4767 | 711.5452 | 41.6211
2024-05-03 | 5 | 1099.4392 | 28.146 | 17.0958 | 71.3472 | 290.8423 | 62.531 | 417.4767 | 681.9625 | 39.8906
2024-05-03 | 6 | 1139.5704 | 28.146 | 17.0958 | 71.3472 | 290.8423 | 62.531 | 417.4767 | 722.0937 | 42.2381
2024-05-03 | 7 | 1004.2116 | 28.146 | 17.0958 | 71.3472 | 290.8423 | 62.531 | 417.4767 | 586.7348 | 34.3204
2024-05-03 | 8 | 374.1582 | 28.146 | 17.0958 | 71.3472 | 290.8423 | 62.531 | 417.4767 | 0 | 0
2024-05-03 | 9 | 683.2084 | 28.146 | 17.0958 | 71.3472 | 290.8423 | 62.531 | 417.4767 | 265.7317 | 15.5437
2024-05-03 | 10 | 539.1841 | 28.146 | 17.0958 | 71.3472 | 290.8423 | 62.531 | 417.4767 | 121.7074 | 7.1191
2024-05-03 | 11 | 971.7898 | 28.146 | 17.0958 | 71.3472 | 290.8423 | 62.531 | 417.4767 | 554.3131 | 32.4239
2024-05-03 | 12 | 1067.2754 | 28.146 | 17.0958 | 71.3472 | 290.8423 | 62.531 | 417.4767 | 649.7986 | 38.0093
2024-05-03 | 13 | 1144.4224 | 28.146 | 17.0958 | 71.3472 | 290.8423 | 62.531 | 417.4767 | 726.9457 | 42.5219
2024-05-03 | 14 | 1768.6038 | 28.146 | 17.0958 | 71.3472 | 290.8423 | 62.531 | 417.4767 | 1351.127 | 79.0327
2024-05-03 | 15 | 2728.1734 | 28.146 | 17.0958 | 71.3472 | 290.8423 | 62.531 | 417.4767 | 2310.6967 | 135.1617
2024-05-03 | 16 | 1884.2841 | 28.146 | 17.0958 | 71.3472 | 290.8423 | 62.531 | 417.4767 | 1466.8073 | 85.7993
2024-05-03 | 17 | 1772.6457 | 28.146 | 17.0958 | 71.3472 | 290.8423 | 62.531 | 417.4767 | 1355.169 | 79.2691
2024-05-03 | 18 | 1829.5279 | 28.146 | 17.0958 | 71.3472 | 290.8423 | 62.531 | 417.4767 | 1412.0512 | 82.5964
2024-05-03 | 19 | 1528.5171 | 28.146 | 17.0958 | 71.3472 | 290.8423 | 62.531 | 417.4767 | 1111.0404 | 64.9891
2024-05-03 | 20 | 4193.3286 | 28.146 | 17.0958 | 71.3472 | 290.8423 | 62.531 | 417.4767 | 3775.8519 | 220.8643
2024-05-03 | 21 | 3936.084 | 28.146 | 17.0958 | 71.3472 | 290.8423 | 62.531 | 417.4767 | 3518.6073 | 205.8171
2024-05-03 | 22 | 1864.7369 | 28.146 | 17.0958 | 71.3472 | 290.8423 | 62.531 | 417.4767 | 1447.2601 | 84.6559
2024-05-03 | 23 | 2167.7956 | 28.146 | 17.0958 | 71.3472 | 290.8423 | 62.531 | 417.4767 | 1750.3188 | 102.383
2024-05-03 | 24 | 1866.9843 | 28.146 | 17.0958 | 71.3472 | 290.8423 | 62.531 | 417.4767 | 1449.5076 | 84.7873
2024-05-04 | 1 | 2268.318 | 28.0909 | 16.9393 | 70.6941 | 290.2729 | 62.531 | 416.2786 | 1852.0394 | 109.3339
2024-05-04 | 2 | 2265.0767 | 28.0909 | 16.9393 | 70.6941 | 290.2729 | 62.531 | 416.2786 | 1848.7981 | 109.1425
2024-05-04 | 3 | 1315.0644 | 28.0909 | 16.9393 | 70.6941 | 290.2729 | 62.531 | 416.2786 | 898.7858 | 53.0592
2024-05-04 | 4 | 1176.7667 | 28.0909 | 16.9393 | 70.6941 | 290.2729 | 62.531 | 416.2786 | 760.4881 | 44.8949
2024-05-04 | 5 | 1127.372 | 28.0909 | 16.9393 | 70.6941 | 290.2729 | 62.531 | 416.2786 | 711.0935 | 41.9789
2024-05-04 | 6 | 819.1625 | 28.0909 | 16.9393 | 70.6941 | 290.2729 | 62.531 | 416.2786 | 402.8839 | 23.784
2024-05-04 | 7 | 498.2662 | 28.0909 | 16.9393 | 70.6941 | 290.2729 | 62.531 | 416.2786 | 81.9877 | 4.8401
2024-05-04 | 8 | 314.1095 | 28.0909 | 16.9393 | 70.6941 | 290.2729 | 62.531 | 416.2786 | 0 | 0
2024-05-04 | 9 | 278.0262 | 28.0909 | 16.9393 | 70.6941 | 290.2729 | 62.531 | 416.2786 | 0 | 0
2024-05-04 | 10 | 301.3306 | 28.0909 | 16.9393 | 70.6941 | 290.2729 | 62.531 | 416.2786 | 0 | 0
2024-05-04 | 11 | 331.8625 | 28.0909 | 16.9393 | 70.6941 | 290.2729 | 62.531 | 416.2786 | 0 | 0
2024-05-04 | 12 | 327.9012 | 28.0909 | 16.9393 | 70.6941 | 290.2729 | 62.531 | 416.2786 | 0 | 0
2024-05-04 | 13 | 384.8026 | 28.0909 | 16.9393 | 70.6941 | 290.2729 | 62.531 | 416.2786 | 0 | 0
2024-05-04 | 14 | 527.9784 | 28.0909 | 16.9393 | 70.6941 | 290.2729 | 62.531 | 416.2786 | 111.6998 | 6.5941
2024-05-04 | 15 | 356.5735 | 28.0909 | 16.9393 | 70.6941 | 290.2729 | 62.531 | 416.2786 | 0 | 0
2024-05-04 | 16 | 523.6319 | 28.0909 | 16.9393 | 70.6941 | 290.2729 | 62.531 | 416.2786 | 107.3533 | 6.3375
2024-05-04 | 17 | 746.7535 | 28.0909 | 16.9393 | 70.6941 | 290.2729 | 62.531 | 416.2786 | 330.475 | 19.5094
2024-05-04 | 18 | 844.3809 | 28.0909 | 16.9393 | 70.6941 | 290.2729 | 62.531 | 416.2786 | 428.1023 | 25.2727
2024-05-04 | 19 | 1669.8298 | 28.0909 | 16.9393 | 70.6941 | 290.2729 | 62.531 | 416.2786 | 1253.5513 | 74.0025
2024-05-04 | 20 | 1823.5668 | 28.0909 | 16.9393 | 70.6941 | 290.2729 | 62.531 | 416.2786 | 1407.2882 | 83.0783
2024-05-04 | 21 | 2176.9198 | 28.0909 | 16.9393 | 70.6941 | 290.2729 | 62.531 | 416.2786 | 1760.6413 | 103.9383
2024-05-04 | 22 | 1741.8811 | 28.0909 | 16.9393 | 70.6941 | 290.2729 | 62.531 | 416.2786 | 1325.6026 | 78.256
2024-05-04 | 23 | 1452.1894 | 28.0909 | 16.9393 | 70.6941 | 290.2729 | 62.531 | 416.2786 | 1035.9109 | 61.1543
2024-05-04 | 24 | 937.5514 | 28.0909 | 16.9393 | 70.6941 | 290.2729 | 62.531 | 416.2786 | 521.2728 | 30.773
2024-05-05 | 1 | 1025.105 | 28.0359 | 16.9393 | 70.6941 | 289.7043 | 62.531 | 415.7213 | 609.3836 | 35.9745
2024-05-05 | 2 | 800.2231 | 28.0359 | 16.9393 | 70.6941 | 289.7043 | 62.531 | 415.7213 | 384.5017 | 22.6988
2024-05-05 | 3 | 569.0282 | 28.0359 | 16.9393 | 70.6941 | 289.7043 | 62.531 | 415.7213 | 153.3068 | 9.0504
2024-05-05 | 4 | 907.9169 | 28.0359 | 16.9393 | 70.6941 | 289.7043 | 62.531 | 415.7213 | 492.1956 | 29.0564
2024-05-05 | 5 | 440.7237 | 28.0359 | 16.9393 | 70.6941 | 289.7043 | 62.531 | 415.7213 | 25.0024 | 1.476
2024-05-05 | 6 | 658.5387 | 28.0359 | 16.9393 | 70.6941 | 289.7043 | 62.531 | 415.7213 | 242.8173 | 14.3346
2024-05-05 | 7 | 370.7311 | 28.0359 | 16.9393 | 70.6941 | 289.7043 | 62.531 | 415.7213 | 0 | 0
2024-05-05 | 8 | 305.9998 | 28.0359 | 16.9393 | 70.6941 | 289.7043 | 62.531 | 415.7213 | 0 | 0
2024-05-05 | 9 | 264.5559 | 28.0359 | 16.9393 | 70.6941 | 289.7043 | 62.531 | 415.7213 | 0 | 0
2024-05-05 | 10 | 267.0133 | 28.0359 | 16.9393 | 70.6941 | 289.7043 | 62.531 | 415.7213 | 0 | 0
2024-05-05 | 11 | 281.608 | 28.0359 | 16.9393 | 70.6941 | 289.7043 | 62.531 | 415.7213 | 0 | 0
2024-05-05 | 12 | 300.9691 | 28.0359 | 16.9393 | 70.6941 | 289.7043 | 62.531 | 415.7213 | 0 | 0
2024-05-05 | 13 | 308.7465 | 28.0359 | 16.9393 | 70.6941 | 289.7043 | 62.531 | 415.7213 | 0 | 0
2024-05-05 | 14 | 355.7654 | 28.0359 | 16.9393 | 70.6941 | 289.7043 | 62.531 | 415.7213 | 0 | 0
2024-05-05 | 15 | 380.234 | 28.0359 | 16.9393 | 70.6941 | 289.7043 | 62.531 | 415.7213 | 0 | 0
2024-05-05 | 16 | 565.3341 | 28.0359 | 16.9393 | 70.6941 | 289.7043 | 62.531 | 415.7213 | 149.6128 | 8.8323
2024-05-05 | 17 | 797.1497 | 28.0359 | 16.9393 | 70.6941 | 289.7043 | 62.531 | 415.7213 | 381.4284 | 22.5174
2024-05-05 | 18 | 841.8835 | 28.0359 | 16.9393 | 70.6941 | 289.7043 | 62.531 | 415.7213 | 426.1621 | 25.1582
2024-05-05 | 19 | 960.2079 | 28.0359 | 16.9393 | 70.6941 | 289.7043 | 62.531 | 415.7213 | 544.4865 | 32.1434
2024-05-05 | 20 | 1572.0243 | 28.0359 | 16.9393 | 70.6941 | 289.7043 | 62.531 | 415.7213 | 1156.3029 | 68.2616
2024-05-05 | 21 | 2746.453 | 28.0359 | 16.9393 | 70.6941 | 289.7043 | 62.531 | 415.7213 | 2330.7317 | 137.5932
2024-05-05 | 22 | 1325.9623 | 28.0359 | 16.9393 | 70.6941 | 289.7043 | 62.531 | 415.7213 | 910.2409 | 53.7355
2024-05-05 | 23 | 1215.3848 | 28.0359 | 16.9393 | 70.6941 | 289.7043 | 62.531 | 415.7213 | 799.6634 | 47.2076
2024-05-05 | 24 | 948.4618 | 28.0359 | 16.9393 | 70.6941 | 289.7043 | 62.531 | 415.7213 | 532.7405 | 31.45
2024-05-06 | 1 | 850.7731 | 27.3 | 16.9393 | 70.6941 | 282.1 | 62.531 | 408.2692 | 442.5039 | 26.1229
2024-05-06 | 2 | 702.382 | 27.3 | 16.9393 | 70.6941 | 282.1 | 62.531 | 408.2692 | 294.1128 | 17.3627
2024-05-06 | 3 | 741.0348 | 27.3 | 16.9393 | 70.6941 | 282.1 | 62.531 | 408.2692 | 332.7656 | 19.6446
2024-05-06 | 4 | 603.2001 | 27.3 | 16.9393 | 70.6941 | 282.1 | 62.531 | 408.2692 | 194.9309 | 11.5076
2024-05-06 | 5 | 599.9273 | 27.3 | 16.9393 | 70.6941 | 282.1 | 62.531 | 408.2692 | 191.6581 | 11.3144
2024-05-06 | 6 | 431.8643 | 27.3 | 16.9393 | 70.6941 | 282.1 | 62.531 | 408.2692 | 23.5951 | 1.3929
2024-05-06 | 7 | 460.9596 | 27.3 | 16.9393 | 70.6941 | 282.1 | 62.531 | 408.2692 | 52.6904 | 3.1105
2024-05-06 | 8 | 413.1155 | 27.3 | 16.9393 | 70.6941 | 282.1 | 62.531 | 408.2692 | 4.8463 | 0.2861
2024-05-06 | 9 | 746.6804 | 27.3 | 16.9393 | 70.6941 | 282.1 | 62.531 | 408.2692 | 338.4113 | 19.9779
2024-05-06 | 10 | 1048.7574 | 27.3 | 16.9393 | 70.6941 | 282.1 | 62.531 | 408.2692 | 640.4882 | 37.8108
2024-05-06 | 11 | 1104.2335 | 27.3 | 16.9393 | 70.6941 | 282.1 | 62.531 | 408.2692 | 695.9644 | 41.0858
2024-05-06 | 12 | 979.7124 | 27.3 | 16.9393 | 70.6941 | 282.1 | 62.531 | 408.2692 | 571.4432 | 33.7348
2024-05-06 | 13 | 1154.144 | 27.3 | 16.9393 | 70.6941 | 282.1 | 62.531 | 408.2692 | 745.8748 | 44.0322
2024-05-06 | 14 | 1777.6342 | 27.3 | 16.9393 | 70.6941 | 282.1 | 62.531 | 408.2692 | 1369.365 | 80.8395
2024-05-06 | 15 | 1972.0753 | 27.3 | 16.9393 | 70.6941 | 282.1 | 62.531 | 408.2692 | 1563.8061 | 92.3182
2024-05-06 | 16 | 2124.5388 | 27.3 | 16.9393 | 70.6941 | 282.1 | 62.531 | 408.2692 | 1716.2696 | 101.3188
2024-05-06 | 17 | 1823.6306 | 27.3 | 16.9393 | 70.6941 | 282.1 | 62.531 | 408.2692 | 1415.3615 | 83.5549
2024-05-06 | 18 | 2305.7724 | 27.3 | 16.9393 | 70.6941 | 282.1 | 62.531 | 408.2692 | 1897.5032 | 112.0178
2024-05-06 | 19 | 3134.8524 | 27.3 | 16.9393 | 70.6941 | 282.1 | 62.531 | 408.2692 | 2726.5832 | 160.962
2024-05-06 | 20 | 3413.2095 | 27.3 | 16.9393 | 70.6941 | 282.1 | 62.531 | 408.2692 | 3004.9403 | 177.3946
2024-05-06 | 21 | 2407.6898 | 27.3 | 16.9393 | 70.6941 | 282.1 | 62.531 | 408.2692 | 1999.4206 | 118.0344
2024-05-06 | 22 | 1691.9916 | 27.3 | 16.9393 | 70.6941 | 282.1 | 62.531 | 408.2692 | 1283.7224 | 75.7837
2024-05-06 | 23 | 2363.5634 | 27.3 | 16.9393 | 70.6941 | 282.1 | 62.531 | 408.2692 | 1955.2942 | 115.4295
2024-05-06 | 24 | 2164.3082 | 27.3 | 16.9393 | 70.6941 | 282.1 | 62.531 | 408.2692 | 1756.039 | 103.6666
2024-05-07 | 1 | 1821.2318 | 29.6318 | 17.0042 | 70.9649 | 306.1957 | 62.531 | 432.1484 | 1389.0835 | 81.6906
2024-05-07 | 2 | 1034.1557 | 29.6318 | 17.0042 | 70.9649 | 306.1957 | 62.531 | 432.1484 | 602.0074 | 35.4035
2024-05-07 | 3 | 853.1107 | 29.6318 | 17.0042 | 70.9649 | 306.1957 | 62.531 | 432.1484 | 420.9623 | 24.7564
2024-05-07 | 4 | 842.4907 | 29.6318 | 17.0042 | 70.9649 | 306.1957 | 62.531 | 432.1484 | 410.3423 | 24.1318
2024-05-07 | 5 | 585.1233 | 29.6318 | 17.0042 | 70.9649 | 306.1957 | 62.531 | 432.1484 | 152.9749 | 8.9963
2024-05-07 | 6 | 839.8765 | 29.6318 | 17.0042 | 70.9649 | 306.1957 | 62.531 | 432.1484 | 407.7281 | 23.9781
2024-05-07 | 7 | 895.3997 | 29.6318 | 17.0042 | 70.9649 | 306.1957 | 62.531 | 432.1484 | 463.2514 | 27.2434
2024-05-07 | 8 | 614.2125 | 29.6318 | 17.0042 | 70.9649 | 306.1957 | 62.531 | 432.1484 | 182.0641 | 10.707
2024-05-07 | 9 | 446.61 | 29.6318 | 17.0042 | 70.9649 | 306.1957 | 62.531 | 432.1484 | 14.4616 | 0.85047
2024-05-07 | 10 | 805.4981 | 29.6318 | 17.0042 | 70.9649 | 306.1957 | 62.531 | 432.1484 | 373.3498 | 21.9563
2024-05-07 | 11 | 897.8022 | 29.6318 | 17.0042 | 70.9649 | 306.1957 | 62.531 | 432.1484 | 465.6539 | 27.3846
2024-05-07 | 12 | 985.911 | 29.6318 | 17.0042 | 70.9649 | 306.1957 | 62.531 | 432.1484 | 553.7626 | 32.5662
2024-05-07 | 13 | 1171.4975 | 29.6318 | 17.0042 | 70.9649 | 306.1957 | 62.531 | 432.1484 | 739.3492 | 43.4804
2024-05-07 | 14 | 1621.1614 | 29.6318 | 17.0042 | 70.9649 | 306.1957 | 62.531 | 432.1484 | 1189.013 | 69.9247
2024-05-07 | 15 | 749.7098 | 29.6318 | 17.0042 | 70.9649 | 306.1957 | 62.531 | 432.1484 | 317.5614 | 18.6755
2024-05-07 | 16 | 1061.1364 | 29.6318 | 17.0042 | 70.9649 | 306.1957 | 62.531 | 432.1484 | 628.9881 | 36.9902
2024-05-07 | 17 | 1693.7465 | 29.6318 | 17.0042 | 70.9649 | 306.1957 | 62.531 | 432.1484 | 1261.5981 | 74.1933
2024-05-07 | 18 | 1815.4807 | 29.6318 | 17.0042 | 70.9649 | 306.1957 | 62.531 | 432.1484 | 1383.3323 | 81.3524
2024-05-07 | 19 | 2290.4947 | 29.6318 | 17.0042 | 70.9649 | 306.1957 | 62.531 | 432.1484 | 1858.3463 | 109.2875
2024-05-07 | 20 | 4542.8784 | 29.6318 | 17.0042 | 70.9649 | 306.1957 | 62.531 | 432.1484 | 4110.7301 | 241.7479
2024-05-07 | 21 | 3574.5724 | 29.6318 | 17.0042 | 70.9649 | 306.1957 | 62.531 | 432.1484 | 3142.4241 | 184.8028
2024-05-07 | 22 | 1725.1802 | 29.6318 | 17.0042 | 70.9649 | 306.1957 | 62.531 | 432.1484 | 1293.0319 | 76.0419
2024-05-07 | 23 | 2438.1577 | 29.6318 | 17.0042 | 70.9649 | 306.1957 | 62.531 | 432.1484 | 2006.0094 | 117.9714
2024-05-07 | 24 | 1701.8004 | 29.6318 | 17.0042 | 70.9649 | 306.1957 | 62.531 | 432.1484 | 1269.652 | 74.667
2024-05-08 | 1 | 3528.7291 | 28.8326 | 16.8947 | 70.5079 | 297.9371 | 62.531 | 423.6071 | 3105.122 | 183.7927
2024-05-08 | 2 | 2491.1946 | 28.8326 | 16.8947 | 70.5079 | 297.9371 | 62.531 | 423.6071 | 2067.5875 | 122.3808
2024-05-08 | 3 | 1551.7788 | 28.8326 | 16.8947 | 70.5079 | 297.9371 | 62.531 | 423.6071 | 1128.1717 | 66.7767
2024-05-08 | 4 | 1103.2017 | 28.8326 | 16.8947 | 70.5079 | 297.9371 | 62.531 | 423.6071 | 679.5945 | 40.2253
2024-05-08 | 5 | 1073.7692 | 28.8326 | 16.8947 | 70.5079 | 297.9371 | 62.531 | 423.6071 | 650.1621 | 38.4832
2024-05-08 | 6 | 1669.8715 | 28.8326 | 16.8947 | 70.5079 | 297.9371 | 62.531 | 423.6071 | 1246.2644 | 73.7666
2024-05-08 | 7 | 1012.8154 | 28.8326 | 16.8947 | 70.5079 | 297.9371 | 62.531 | 423.6071 | 589.2083 | 34.8753
2024-05-08 | 8 | 850.2831 | 28.8326 | 16.8947 | 70.5079 | 297.9371 | 62.531 | 423.6071 | 426.676 | 25.255
2024-05-08 | 9 | 927.1363 | 28.8326 | 16.8947 | 70.5079 | 297.9371 | 62.531 | 423.6071 | 503.5292 | 29.804
2024-05-08 | 10 | 927.6446 | 28.8326 | 16.8947 | 70.5079 | 297.9371 | 62.531 | 423.6071 | 504.0375 | 29.8341
2024-05-08 | 11 | 1907.8191 | 28.8326 | 16.8947 | 70.5079 | 297.9371 | 62.531 | 423.6071 | 1484.212 | 87.8507
2024-05-08 | 12 | 1325.2677 | 28.8326 | 16.8947 | 70.5079 | 297.9371 | 62.531 | 423.6071 | 901.6606 | 53.3694
2024-05-08 | 13 | 2326.7723 | 28.8326 | 16.8947 | 70.5079 | 297.9371 | 62.531 | 423.6071 | 1903.1651 | 112.6486
2024-05-08 | 14 | 761.8081 | 28.8326 | 16.8947 | 70.5079 | 297.9371 | 62.531 | 423.6071 | 338.201 | 20.0182
2024-05-08 | 15 | 1862.2844 | 28.8326 | 16.8947 | 70.5079 | 297.9371 | 62.531 | 423.6071 | 1438.6773 | 85.1555
2024-05-08 | 16 | 3655.6705 | 28.8326 | 16.8947 | 70.5079 | 297.9371 | 62.531 | 423.6071 | 3232.0633 | 191.3063
2024-05-08 | 17 | 4448.5445 | 28.8326 | 16.8947 | 70.5079 | 297.9371 | 62.531 | 423.6071 | 4024.9374 | 238.2367
2024-05-08 | 18 | 9115.2664 | 28.8326 | 16.8947 | 70.5079 | 297.9371 | 62.531 | 423.6071 | 8691.6592 | 514.4607
2024-05-08 | 19 | 3163.4766 | 28.8326 | 16.8947 | 70.5079 | 297.9371 | 62.531 | 423.6071 | 2739.8695 | 162.1733
2024-05-08 | 20 | 10276.62 | 28.8326 | 16.8947 | 70.5079 | 297.9371 | 62.531 | 423.6071 | 9853.0129 | 583.2014
2024-05-08 | 21 | 10272.3276 | 28.8326 | 16.8947 | 70.5079 | 297.9371 | 62.531 | 423.6071 | 9848.7205 | 582.9473
2024-05-08 | 22 | 9318.318 | 28.8326 | 16.8947 | 70.5079 | 297.9371 | 62.531 | 423.6071 | 8894.7109 | 526.4794
2024-05-08 | 23 | 9266.5473 | 28.8326 | 16.8947 | 70.5079 | 297.9371 | 62.531 | 423.6071 | 8842.9402 | 523.415
2024-05-08 | 24 | 4291.892 | 28.8326 | 16.8947 | 70.5079 | 297.9371 | 62.531 | 423.6071 | 3868.2849 | 228.9644
2024-05-09 | 1 | 1798.8915 | 29.8378 | 16.9083 | 70.5647 | 308.324 | 62.531 | 433.8419 | 1365.0496 | 80.7325
2024-05-09 | 2 | 1705.6836 | 29.8378 | 16.9083 | 70.5647 | 308.324 | 62.531 | 433.8419 | 1271.8417 | 75.22
2024-05-09 | 3 | 1127.1904 | 29.8378 | 16.9083 | 70.5647 | 308.324 | 62.531 | 433.8419 | 693.3485 | 41.0064
2024-05-09 | 4 | 1143.8582 | 29.8378 | 16.9083 | 70.5647 | 308.324 | 62.531 | 433.8419 | 710.0164 | 41.9922
2024-05-09 | 5 | 1071.736 | 29.8378 | 16.9083 | 70.5647 | 308.324 | 62.531 | 433.8419 | 637.8941 | 37.7267
2024-05-09 | 6 | 901.1784 | 29.8378 | 16.9083 | 70.5647 | 308.324 | 62.531 | 433.8419 | 467.3365 | 27.6395
2024-05-09 | 7 | 884.2703 | 29.8378 | 16.9083 | 70.5647 | 308.324 | 62.531 | 433.8419 | 450.4284 | 26.6395
2024-05-09 | 8 | 740.2222 | 29.8378 | 16.9083 | 70.5647 | 308.324 | 62.531 | 433.8419 | 306.3803 | 18.1201
2024-05-09 | 9 | 958.6178 | 29.8378 | 16.9083 | 70.5647 | 308.324 | 62.531 | 433.8419 | 524.7759 | 31.0366
2024-05-09 | 10 | 1067.5643 | 29.8378 | 16.9083 | 70.5647 | 308.324 | 62.531 | 433.8419 | 633.7224 | 37.48
2024-05-09 | 11 | 1202.5209 | 29.8378 | 16.9083 | 70.5647 | 308.324 | 62.531 | 433.8419 | 768.679 | 45.4616
2024-05-09 | 12 | 978.1648 | 29.8378 | 16.9083 | 70.5647 | 308.324 | 62.531 | 433.8419 | 544.3229 | 32.1926
2024-05-09 | 13 | 1033.2223 | 29.8378 | 16.9083 | 70.5647 | 308.324 | 62.531 | 433.8419 | 599.3804 | 35.4489
2024-05-09 | 14 | 1093.9783 | 29.8378 | 16.9083 | 70.5647 | 308.324 | 62.531 | 433.8419 | 660.1364 | 39.0422
2024-05-09 | 15 | 1834.9973 | 29.8378 | 16.9083 | 70.5647 | 308.324 | 62.531 | 433.8419 | 1401.1554 | 82.8679
2024-05-09 | 16 | 1791.7663 | 29.8378 | 16.9083 | 70.5647 | 308.324 | 62.531 | 433.8419 | 1357.9244 | 80.3111
2024-05-09 | 17 | 1826.2823 | 29.8378 | 16.9083 | 70.5647 | 308.324 | 62.531 | 433.8419 | 1392.4404 | 82.3525
2024-05-09 | 18 | 1805.1153 | 29.8378 | 16.9083 | 70.5647 | 308.324 | 62.531 | 433.8419 | 1371.2734 | 81.1006
2024-05-09 | 19 | 3187.9433 | 29.8378 | 16.9083 | 70.5647 | 308.324 | 62.531 | 433.8419 | 2754.1014 | 162.8846
2024-05-09 | 20 | 12159.1619 | 29.8378 | 16.9083 | 70.5647 | 308.324 | 62.531 | 433.8419 | 11725.32 | 693.4653
2024-05-09 | 21 | 12412.0275 | 29.8378 | 16.9083 | 70.5647 | 308.324 | 62.531 | 433.8419 | 11978.1856 | 708.4205
2024-05-09 | 22 | 8215.233 | 29.8378 | 16.9083 | 70.5647 | 308.324 | 62.531 | 433.8419 | 7781.3911 | 460.2113
2024-05-09 | 23 | 2412.7584 | 29.8378 | 16.9083 | 70.5647 | 308.324 | 62.531 | 433.8419 | 1978.9165 | 117.0382
2024-05-09 | 24 | 2671.3711 | 29.8378 | 16.9083 | 70.5647 | 308.324 | 62.531 | 433.8419 | 2237.5292 | 132.3332
2024-05-10 | 1 | 1682.2945 | 29.4166 | 16.9087 | 70.5664 | 303.9719 | 62.531 | 429.5785 | 1252.7161 | 74.0871
2024-05-10 | 2 | 1635.7203 | 29.4166 | 16.9087 | 70.5664 | 303.9719 | 62.531 | 429.5785 | 1206.1418 | 71.3326
2024-05-10 | 3 | 968.8136 | 29.4166 | 16.9087 | 70.5664 | 303.9719 | 62.531 | 429.5785 | 539.2352 | 31.891
2024-05-10 | 4 | 1095.4793 | 29.4166 | 16.9087 | 70.5664 | 303.9719 | 62.531 | 429.5785 | 665.9008 | 39.3821
2024-05-10 | 5 | 1002.4607 | 29.4166 | 16.9087 | 70.5664 | 303.9719 | 62.531 | 429.5785 | 572.8823 | 33.8809
2024-05-10 | 6 | 1099.7141 | 29.4166 | 16.9087 | 70.5664 | 303.9719 | 62.531 | 429.5785 | 670.1357 | 39.6326
2024-05-10 | 7 | 516.5632 | 29.4166 | 16.9087 | 70.5664 | 303.9719 | 62.531 | 429.5785 | 86.9847 | 5.1444
2024-05-10 | 8 | 470.635 | 29.4166 | 16.9087 | 70.5664 | 303.9719 | 62.531 | 429.5785 | 41.0565 | 2.4281
2024-05-10 | 9 | 343.9811 | 29.4166 | 16.9087 | 70.5664 | 303.9719 | 62.531 | 429.5785 | 0 | 0
2024-05-10 | 10 | 401.0157 | 29.4166 | 16.9087 | 70.5664 | 303.9719 | 62.531 | 429.5785 | 0 | 0
2024-05-10 | 11 | 484.1785 | 29.4166 | 16.9087 | 70.5664 | 303.9719 | 62.531 | 429.5785 | 54.6 | 3.2291
2024-05-10 | 12 | 535.2296 | 29.4166 | 16.9087 | 70.5664 | 303.9719 | 62.531 | 429.5785 | 105.6512 | 6.2483
2024-05-10 | 13 | 764.4806 | 29.4166 | 16.9087 | 70.5664 | 303.9719 | 62.531 | 429.5785 | 334.9021 | 19.8065
2024-05-10 | 14 | 807.6324 | 29.4166 | 16.9087 | 70.5664 | 303.9719 | 62.531 | 429.5785 | 378.054 | 22.3585
2024-05-10 | 15 | 987.0174 | 29.4166 | 16.9087 | 70.5664 | 303.9719 | 62.531 | 429.5785 | 557.439 | 32.9676
2024-05-10 | 16 | 1269.3347 | 29.4166 | 16.9087 | 70.5664 | 303.9719 | 62.531 | 429.5785 | 839.7562 | 49.6642
2024-05-10 | 17 | 1094.5597 | 29.4166 | 16.9087 | 70.5664 | 303.9719 | 62.531 | 429.5785 | 664.9812 | 39.3278
2024-05-10 | 18 | 2150.6768 | 29.4166 | 16.9087 | 70.5664 | 303.9719 | 62.531 | 429.5785 | 1721.0984 | 101.7877
2024-05-10 | 19 | 1797.3348 | 29.4166 | 16.9087 | 70.5664 | 303.9719 | 62.531 | 429.5785 | 1367.7564 | 80.8907
2024-05-10 | 20 | 1822.7967 | 29.4166 | 16.9087 | 70.5664 | 303.9719 | 62.531 | 429.5785 | 1393.2182 | 82.3965
2024-05-10 | 21 | 1300.9441 | 29.4166 | 16.9087 | 70.5664 | 303.9719 | 62.531 | 429.5785 | 871.3656 | 51.5336
2024-05-10 | 22 | 1137.2699 | 29.4166 | 16.9087 | 70.5664 | 303.9719 | 62.531 | 429.5785 | 707.6914 | 41.8537
2024-05-10 | 23 | 1891.3798 | 29.4166 | 16.9087 | 70.5664 | 303.9719 | 62.531 | 429.5785 | 1461.8014 | 86.4526
2024-05-10 | 24 | 1969.4258 | 29.4166 | 16.9087 | 70.5664 | 303.9719 | 62.531 | 429.5785 | 1539.8473 | 91.0683
2024-05-11 | 1 | 1728.8431 | 29.3994 | 16.866 | 70.3881 | 303.7944 | 62.531 | 429.2299 | 1299.6132 | 77.0552
2024-05-11 | 2 | 1102.8695 | 29.3994 | 16.866 | 70.3881 | 303.7944 | 62.531 | 429.2299 | 673.6396 | 39.9407
2024-05-11 | 3 | 980.2823 | 29.3994 | 16.866 | 70.3881 | 303.7944 | 62.531 | 429.2299 | 551.0524 | 32.6724
2024-05-11 | 4 | 896.1449 | 29.3994 | 16.866 | 70.3881 | 303.7944 | 62.531 | 429.2299 | 466.915 | 27.6838
2024-05-11 | 5 | 942.2395 | 29.3994 | 16.866 | 70.3881 | 303.7944 | 62.531 | 429.2299 | 513.0096 | 30.4168
2024-05-11 | 6 | 847.8566 | 29.3994 | 16.866 | 70.3881 | 303.7944 | 62.531 | 429.2299 | 418.6267 | 24.8207
2024-05-11 | 7 | 552.3732 | 29.3994 | 16.866 | 70.3881 | 303.7944 | 62.531 | 429.2299 | 123.1433 | 7.3013
2024-05-11 | 8 | 379.6268 | 29.3994 | 16.866 | 70.3881 | 303.7944 | 62.531 | 429.2299 | 0 | 0
2024-05-11 | 9 | 357.7708 | 29.3994 | 16.866 | 70.3881 | 303.7944 | 62.531 | 429.2299 | 0 | 0
2024-05-11 | 10 | 787.6878 | 29.3994 | 16.866 | 70.3881 | 303.7944 | 62.531 | 429.2299 | 358.4579 | 21.2533
2024-05-11 | 11 | 959.7405 | 29.3994 | 16.866 | 70.3881 | 303.7944 | 62.531 | 429.2299 | 530.5106 | 31.4544
2024-05-11 | 12 | 1101.6552 | 29.3994 | 16.866 | 70.3881 | 303.7944 | 62.531 | 429.2299 | 672.4253 | 39.8687
2024-05-11 | 13 | 1260.8162 | 29.3994 | 16.866 | 70.3881 | 303.7944 | 62.531 | 429.2299 | 831.5863 | 49.3055
2024-05-11 | 14 | 1168.7355 | 29.3994 | 16.866 | 70.3881 | 303.7944 | 62.531 | 429.2299 | 739.5056 | 43.8459
2024-05-11 | 15 | 1179.563 | 29.3994 | 16.866 | 70.3881 | 303.7944 | 62.531 | 429.2299 | 750.3331 | 44.4879
2024-05-11 | 16 | 1044.1568 | 29.3994 | 16.866 | 70.3881 | 303.7944 | 62.531 | 429.2299 | 614.9269 | 36.4596
2024-05-11 | 17 | 1218.6165 | 29.3994 | 16.866 | 70.3881 | 303.7944 | 62.531 | 429.2299 | 789.3866 | 46.8034
2024-05-11 | 18 | 1168.8542 | 29.3994 | 16.866 | 70.3881 | 303.7944 | 62.531 | 429.2299 | 739.6243 | 43.853
2024-05-11 | 19 | 1620.5166 | 29.3994 | 16.866 | 70.3881 | 303.7944 | 62.531 | 429.2299 | 1191.2867 | 70.6324
2024-05-11 | 20 | 1730.3136 | 29.3994 | 16.866 | 70.3881 | 303.7944 | 62.531 | 429.2299 | 1301.0837 | 77.1424
2024-05-11 | 21 | 1972.5464 | 29.3994 | 16.866 | 70.3881 | 303.7944 | 62.531 | 429.2299 | 1543.3165 | 91.5046
2024-05-11 | 22 | 1742.0878 | 29.3994 | 16.866 | 70.3881 | 303.7944 | 62.531 | 429.2299 | 1312.8579 | 77.8405
2024-05-11 | 23 | 1604.014 | 29.3994 | 16.866 | 70.3881 | 303.7944 | 62.531 | 429.2299 | 1174.7841 | 69.654
2024-05-11 | 24 | 1713.4342 | 29.3994 | 16.866 | 70.3881 | 303.7944 | 62.531 | 429.2299 | 1284.2043 | 76.1416
2024-05-12 | 1 | 861.4663 | 29.3822 | 16.866 | 70.3881 | 303.6169 | 62.531 | 429.056 | 432.4103 | 25.638
2024-05-12 | 2 | 499.7423 | 29.3822 | 16.866 | 70.3881 | 303.6169 | 62.531 | 429.056 | 70.6863 | 4.1911
2024-05-12 | 3 | 408.2937 | 29.3822 | 16.866 | 70.3881 | 303.6169 | 62.531 | 429.056 | 0 | 0
2024-05-12 | 4 | 412.0881 | 29.3822 | 16.866 | 70.3881 | 303.6169 | 62.531 | 429.056 | 0 | 0
2024-05-12 | 5 | 334.4608 | 29.3822 | 16.866 | 70.3881 | 303.6169 | 62.531 | 429.056 | 0 | 0
2024-05-12 | 6 | 359.1094 | 29.3822 | 16.866 | 70.3881 | 303.6169 | 62.531 | 429.056 | 0 | 0
2024-05-12 | 7 | 313.401 | 29.3822 | 16.866 | 70.3881 | 303.6169 | 62.531 | 429.056 | 0 | 0
2024-05-12 | 8 | 283.3245 | 29.3822 | 16.866 | 70.3881 | 303.6169 | 62.531 | 429.056 | 0 | 0
2024-05-12 | 9 | 260.2533 | 29.3822 | 16.866 | 70.3881 | 303.6169 | 62.531 | 429.056 | 0 | 0
2024-05-12 | 10 | 259.0447 | 29.3822 | 16.866 | 70.3881 | 303.6169 | 62.531 | 429.056 | 0 | 0
2024-05-12 | 11 | 268.4214 | 29.3822 | 16.866 | 70.3881 | 303.6169 | 62.531 | 429.056 | 0 | 0
2024-05-12 | 12 | 287.8998 | 29.3822 | 16.866 | 70.3881 | 303.6169 | 62.531 | 429.056 | 0 | 0
2024-05-12 | 13 | 291.3142 | 29.3822 | 16.866 | 70.3881 | 303.6169 | 62.531 | 429.056 | 0 | 0
2024-05-12 | 14 | 322.886 | 29.3822 | 16.866 | 70.3881 | 303.6169 | 62.531 | 429.056 | 0 | 0
2024-05-12 | 15 | 295.3381 | 29.3822 | 16.866 | 70.3881 | 303.6169 | 62.531 | 429.056 | 0 | 0
2024-05-12 | 16 | 454.0399 | 29.3822 | 16.866 | 70.3881 | 303.6169 | 62.531 | 429.056 | 24.984 | 1.4813
2024-05-12 | 17 | 352.292 | 29.3822 | 16.866 | 70.3881 | 303.6169 | 62.531 | 429.056 | 0 | 0
2024-05-12 | 18 | 698.1116 | 29.3822 | 16.866 | 70.3881 | 303.6169 | 62.531 | 429.056 | 269.0557 | 15.9525
2024-05-12 | 19 | 880.0833 | 29.3822 | 16.866 | 70.3881 | 303.6169 | 62.531 | 429.056 | 451.0273 | 26.7418
2024-05-12 | 20 | 1480.9591 | 29.3822 | 16.866 | 70.3881 | 303.6169 | 62.531 | 429.056 | 1051.9032 | 62.3683
2024-05-12 | 21 | 1571.6917 | 29.3822 | 16.866 | 70.3881 | 303.6169 | 62.531 | 429.056 | 1142.6357 | 67.7479
2024-05-12 | 22 | 1202.5043 | 29.3822 | 16.866 | 70.3881 | 303.6169 | 62.531 | 429.056 | 773.4483 | 45.8584
2024-05-12 | 23 | 1230.1984 | 29.3822 | 16.866 | 70.3881 | 303.6169 | 62.531 | 429.056 | 801.1424 | 47.5004
2024-05-12 | 24 | 1146.4396 | 29.3822 | 16.866 | 70.3881 | 303.6169 | 62.531 | 429.056 | 717.3836 | 42.5343
2024-05-13 | 1 | 549.7316 | 29.4083 | 16.866 | 70.3881 | 303.8862 | 62.531 | 429.3198 | 120.4117 | 7.1393
2024-05-13 | 2 | 462.3907 | 29.4083 | 16.866 | 70.3881 | 303.8862 | 62.531 | 429.3198 | 33.0709 | 1.9608
2024-05-13 | 3 | 520.0003 | 29.4083 | 16.866 | 70.3881 | 303.8862 | 62.531 | 429.3198 | 90.6805 | 5.3765
2024-05-13 | 4 | 398.5935 | 29.4083 | 16.866 | 70.3881 | 303.8862 | 62.531 | 429.3198 | 0 | 0
2024-05-13 | 5 | 335.8915 | 29.4083 | 16.866 | 70.3881 | 303.8862 | 62.531 | 429.3198 | 0 | 0
2024-05-13 | 6 | 365.6036 | 29.4083 | 16.866 | 70.3881 | 303.8862 | 62.531 | 429.3198 | 0 | 0
2024-05-13 | 7 | 393.5562 | 29.4083 | 16.866 | 70.3881 | 303.8862 | 62.531 | 429.3198 | 0 | 0
2024-05-13 | 8 | 352.4218 | 29.4083 | 16.866 | 70.3881 | 303.8862 | 62.531 | 429.3198 | 0 | 0
2024-05-13 | 9 | 464.0168 | 29.4083 | 16.866 | 70.3881 | 303.8862 | 62.531 | 429.3198 | 34.6969 | 2.0572
2024-05-13 | 10 | 833.7584 | 29.4083 | 16.866 | 70.3881 | 303.8862 | 62.531 | 429.3198 | 404.4385 | 23.9795
2024-05-13 | 11 | 929.8332 | 29.4083 | 16.866 | 70.3881 | 303.8862 | 62.531 | 429.3198 | 500.5134 | 29.6759
2024-05-13 | 12 | 855.5914 | 29.4083 | 16.866 | 70.3881 | 303.8862 | 62.531 | 429.3198 | 426.2715 | 25.274
2024-05-13 | 13 | 793.3493 | 29.4083 | 16.866 | 70.3881 | 303.8862 | 62.531 | 429.3198 | 364.0294 | 21.5836
2024-05-13 | 14 | 921.1025 | 29.4083 | 16.866 | 70.3881 | 303.8862 | 62.531 | 429.3198 | 491.7827 | 29.1582
2024-05-13 | 15 | 1051.4821 | 29.4083 | 16.866 | 70.3881 | 303.8862 | 62.531 | 429.3198 | 622.1623 | 36.8886
2024-05-13 | 16 | 1152.8373 | 29.4083 | 16.866 | 70.3881 | 303.8862 | 62.531 | 429.3198 | 723.5175 | 42.898
2024-05-13 | 17 | 1788.9242 | 29.4083 | 16.866 | 70.3881 | 303.8862 | 62.531 | 429.3198 | 1359.6044 | 80.6121
2024-05-13 | 18 | 2231.076 | 29.4083 | 16.866 | 70.3881 | 303.8862 | 62.531 | 429.3198 | 1801.7561 | 106.8277
2024-05-13 | 19 | 2324.2747 | 29.4083 | 16.866 | 70.3881 | 303.8862 | 62.531 | 429.3198 | 1894.9549 | 112.3535
2024-05-13 | 20 | 4787.7708 | 29.4083 | 16.866 | 70.3881 | 303.8862 | 62.531 | 429.3198 | 4358.451 | 258.4164
2024-05-13 | 21 | 5788.2188 | 29.4083 | 16.866 | 70.3881 | 303.8862 | 62.531 | 429.3198 | 5358.899 | 317.7338
2024-05-13 | 22 | 4051.6531 | 29.4083 | 16.866 | 70.3881 | 303.8862 | 62.531 | 429.3198 | 3622.3333 | 214.7713
2024-05-13 | 23 | 3589.8952 | 29.4083 | 16.866 | 70.3881 | 303.8862 | 62.531 | 429.3198 | 3160.5754 | 187.3933
2024-05-13 | 24 | 2219.2512 | 29.4083 | 16.866 | 70.3881 | 303.8862 | 62.531 | 429.3198 | 1789.9314 | 106.1266
2024-05-14 | 1 | 1202.3799 | 29.6321 | 16.769 | 69.9833 | 306.1986 | 62.531 | 431.1892 | 771.1907 | 45.9891
2024-05-14 | 2 | 1167.6768 | 29.6321 | 16.769 | 69.9833 | 306.1986 | 62.531 | 431.1892 | 736.4876 | 43.9196
2024-05-14 | 3 | 1171.5548 | 29.6321 | 16.769 | 69.9833 | 306.1986 | 62.531 | 431.1892 | 740.3655 | 44.1508
2024-05-14 | 4 | 1139.2693 | 29.6321 | 16.769 | 69.9833 | 306.1986 | 62.531 | 431.1892 | 708.0801 | 42.2255
2024-05-14 | 5 | 978.6005 | 29.6321 | 16.769 | 69.9833 | 306.1986 | 62.531 | 431.1892 | 547.4112 | 32.6442
2024-05-14 | 6 | 1013.5316 | 29.6321 | 16.769 | 69.9833 | 306.1986 | 62.531 | 431.1892 | 582.3423 | 34.7273
2024-05-14 | 7 | 933.731 | 29.6321 | 16.769 | 69.9833 | 306.1986 | 62.531 | 431.1892 | 502.5417 | 29.9685
2024-05-14 | 8 | 420.8326 | 29.6321 | 16.769 | 69.9833 | 306.1986 | 62.531 | 431.1892 | 0 | 0
2024-05-14 | 9 | 517.2716 | 29.6321 | 16.769 | 69.9833 | 306.1986 | 62.531 | 431.1892 | 86.0823 | 5.1334
2024-05-14 | 10 | 576.5814 | 29.6321 | 16.769 | 69.9833 | 306.1986 | 62.531 | 431.1892 | 145.3921 | 8.6703
2024-05-14 | 11 | 833.6375 | 29.6321 | 16.769 | 69.9833 | 306.1986 | 62.531 | 431.1892 | 402.4483 | 23.9995
2024-05-14 | 12 | 932.7415 | 29.6321 | 16.769 | 69.9833 | 306.1986 | 62.531 | 431.1892 | 501.5523 | 29.9095
2024-05-14 | 13 | 897.5158 | 29.6321 | 16.769 | 69.9833 | 306.1986 | 62.531 | 431.1892 | 466.3266 | 27.8088
2024-05-14 | 14 | 991.7225 | 29.6321 | 16.769 | 69.9833 | 306.1986 | 62.531 | 431.1892 | 560.5333 | 33.4268
2024-05-14 | 15 | 919.9064 | 29.6321 | 16.769 | 69.9833 | 306.1986 | 62.531 | 431.1892 | 488.7171 | 29.1441
2024-05-14 | 16 | 934.1536 | 29.6321 | 16.769 | 69.9833 | 306.1986 | 62.531 | 431.1892 | 502.9643 | 29.9937
2024-05-14 | 17 | 1014.9463 | 29.6321 | 16.769 | 69.9833 | 306.1986 | 62.531 | 431.1892 | 583.757 | 34.8117
2024-05-14 | 18 | 978.5128 | 29.6321 | 16.769 | 69.9833 | 306.1986 | 62.531 | 431.1892 | 547.3236 | 32.639
2024-05-14 | 19 | 1019.6331 | 29.6321 | 16.769 | 69.9833 | 306.1986 | 62.531 | 431.1892 | 588.4439 | 35.0912
2024-05-14 | 20 | 1724.471 | 29.6321 | 16.769 | 69.9833 | 306.1986 | 62.531 | 431.1892 | 1293.2817 | 77.1234
2024-05-14 | 21 | 2021.6068 | 29.6321 | 16.769 | 69.9833 | 306.1986 | 62.531 | 431.1892 | 1590.4176 | 94.8427
2024-05-14 | 22 | 2039.9757 | 29.6321 | 16.769 | 69.9833 | 306.1986 | 62.531 | 431.1892 | 1608.7865 | 95.9381
2024-05-14 | 23 | 2321.5996 | 29.6321 | 16.769 | 69.9833 | 306.1986 | 62.531 | 431.1892 | 1890.4103 | 112.7324
2024-05-14 | 24 | 1733.1286 | 29.6321 | 16.769 | 69.9833 | 306.1986 | 62.531 | 431.1892 | 1301.9393 | 77.6397
2024-05-15 | 1 | 916.1326 | 31.4171 | 16.8072 | 70.1428 | 324.6443 | 62.531 | 449.4223 | 466.7103 | 27.7685
2024-05-15 | 2 | 545.448 | 31.4171 | 16.8072 | 70.1428 | 324.6443 | 62.531 | 449.4223 | 96.0257 | 5.7134
2024-05-15 | 3 | 456.4731 | 31.4171 | 16.8072 | 70.1428 | 324.6443 | 62.531 | 449.4223 | 7.0508 | 0.41951
2024-05-15 | 4 | 480.7762 | 31.4171 | 16.8072 | 70.1428 | 324.6443 | 62.531 | 449.4223 | 31.354 | 1.8655
2024-05-15 | 5 | 694.6794 | 31.4171 | 16.8072 | 70.1428 | 324.6443 | 62.531 | 449.4223 | 245.2571 | 14.5924
2024-05-15 | 6 | 660.48 | 31.4171 | 16.8072 | 70.1428 | 324.6443 | 62.531 | 449.4223 | 211.0578 | 12.5576
2024-05-15 | 7 | 403.6171 | 31.4171 | 16.8072 | 70.1428 | 324.6443 | 62.531 | 449.4223 | 0 | 0
2024-05-15 | 8 | 408.4714 | 31.4171 | 16.8072 | 70.1428 | 324.6443 | 62.531 | 449.4223 | 0 | 0
2024-05-15 | 9 | 502.9239 | 31.4171 | 16.8072 | 70.1428 | 324.6443 | 62.531 | 449.4223 | 53.5016 | 3.1833
2024-05-15 | 10 | 832.9308 | 31.4171 | 16.8072 | 70.1428 | 324.6443 | 62.531 | 449.4223 | 383.5085 | 22.8181
2024-05-15 | 11 | 714.8801 | 31.4171 | 16.8072 | 70.1428 | 324.6443 | 62.531 | 449.4223 | 265.4578 | 15.7943
2024-05-15 | 12 | 845.1019 | 31.4171 | 16.8072 | 70.1428 | 324.6443 | 62.531 | 449.4223 | 395.6796 | 23.5423
2024-05-15 | 13 | 828.4178 | 31.4171 | 16.8072 | 70.1428 | 324.6443 | 62.531 | 449.4223 | 378.9955 | 22.5496
2024-05-15 | 14 | 776.0349 | 31.4171 | 16.8072 | 70.1428 | 324.6443 | 62.531 | 449.4223 | 326.6126 | 19.4329
2024-05-15 | 15 | 816.845 | 31.4171 | 16.8072 | 70.1428 | 324.6443 | 62.531 | 449.4223 | 367.4227 | 21.861
2024-05-15 | 16 | 610.3806 | 31.4171 | 16.8072 | 70.1428 | 324.6443 | 62.531 | 449.4223 | 160.9583 | 9.5767
2024-05-15 | 17 | 1158.9905 | 31.4171 | 16.8072 | 70.1428 | 324.6443 | 62.531 | 449.4223 | 709.5682 | 42.2181
2024-05-15 | 18 | 1124.8807 | 31.4171 | 16.8072 | 70.1428 | 324.6443 | 62.531 | 449.4223 | 675.4584 | 40.1886
2024-05-15 | 19 | 1254.718 | 31.4171 | 16.8072 | 70.1428 | 324.6443 | 62.531 | 449.4223 | 805.2957 | 47.9137
2024-05-15 | 20 | 2030.3366 | 31.4171 | 16.8072 | 70.1428 | 324.6443 | 62.531 | 449.4223 | 1580.9143 | 94.0617
2024-05-15 | 21 | 2799.8749 | 31.4171 | 16.8072 | 70.1428 | 324.6443 | 62.531 | 449.4223 | 2350.4527 | 139.848
2024-05-15 | 22 | 1431.3302 | 31.4171 | 16.8072 | 70.1428 | 324.6443 | 62.531 | 449.4223 | 981.9079 | 58.4219
2024-05-15 | 23 | 788.957 | 31.4171 | 16.8072 | 70.1428 | 324.6443 | 62.531 | 449.4223 | 339.5347 | 20.2017
2024-05-15 | 24 | 1069.7879 | 31.4171 | 16.8072 | 70.1428 | 324.6443 | 62.531 | 449.4223 | 620.3657 | 36.9107
2024-05-16 | 1 | 561.82 | 34.0841 | 16.846 | 70.3047 | 352.2032 | 62.531 | 476.5887 | 85.2313 | 5.0594
2024-05-16 | 2 | 477.8169 | 34.0841 | 16.846 | 70.3047 | 352.2032 | 62.531 | 476.5887 | 1.2282 | 0.072908
2024-05-16 | 3 | 426.7365 | 34.0841 | 16.846 | 70.3047 | 352.2032 | 62.531 | 476.5887 | 0 | 0
2024-05-16 | 4 | 403.9631 | 34.0841 | 16.846 | 70.3047 | 352.2032 | 62.531 | 476.5887 | 0 | 0
2024-05-16 | 5 | 357.6798 | 34.0841 | 16.846 | 70.3047 | 352.2032 | 62.531 | 476.5887 | 0 | 0
2024-05-16 | 6 | 347.6047 | 34.0841 | 16.846 | 70.3047 | 352.2032 | 62.531 | 476.5887 | 0 | 0
2024-05-16 | 7 | 331.0786 | 34.0841 | 16.846 | 70.3047 | 352.2032 | 62.531 | 476.5887 | 0 | 0
2024-05-16 | 8 | 323.267 | 34.0841 | 16.846 | 70.3047 | 352.2032 | 62.531 | 476.5887 | 0 | 0
2024-05-16 | 9 | 329.3053 | 34.0841 | 16.846 | 70.3047 | 352.2032 | 62.531 | 476.5887 | 0 | 0
2024-05-16 | 10 | 357.2696 | 34.0841 | 16.846 | 70.3047 | 352.2032 | 62.531 | 476.5887 | 0 | 0
2024-05-16 | 11 | 352.516 | 34.0841 | 16.846 | 70.3047 | 352.2032 | 62.531 | 476.5887 | 0 | 0
2024-05-16 | 12 | 432.6867 | 34.0841 | 16.846 | 70.3047 | 352.2032 | 62.531 | 476.5887 | 0 | 0
2024-05-16 | 13 | 855.8898 | 34.0841 | 16.846 | 70.3047 | 352.2032 | 62.531 | 476.5887 | 379.3011 | 22.5158
2024-05-16 | 14 | 1067.4611 | 34.0841 | 16.846 | 70.3047 | 352.2032 | 62.531 | 476.5887 | 590.8724 | 35.0749
2024-05-16 | 15 | 1568.6529 | 34.0841 | 16.846 | 70.3047 | 352.2032 | 62.531 | 476.5887 | 1092.0642 | 64.8263
2024-05-16 | 16 | 1779.3171 | 34.0841 | 16.846 | 70.3047 | 352.2032 | 62.531 | 476.5887 | 1302.7284 | 77.3316
2024-05-16 | 17 | 1768.4418 | 34.0841 | 16.846 | 70.3047 | 352.2032 | 62.531 | 476.5887 | 1291.8531 | 76.686
2024-05-16 | 18 | 2512.4342 | 34.0841 | 16.846 | 70.3047 | 352.2032 | 62.531 | 476.5887 | 2035.8455 | 120.8504
2024-05-16 | 19 | 1743.4932 | 34.0841 | 16.846 | 70.3047 | 352.2032 | 62.531 | 476.5887 | 1266.9046 | 75.2051
2024-05-16 | 20 | 3743.1774 | 34.0841 | 16.846 | 70.3047 | 352.2032 | 62.531 | 476.5887 | 3266.5887 | 193.9089
2024-05-16 | 21 | 4767.1765 | 34.0841 | 16.846 | 70.3047 | 352.2032 | 62.531 | 476.5887 | 4290.5879 | 254.6948
2024-05-16 | 22 | 2687.4551 | 34.0841 | 16.846 | 70.3047 | 352.2032 | 62.531 | 476.5887 | 2210.8664 | 131.2398
2024-05-16 | 23 | 3056.8883 | 34.0841 | 16.846 | 70.3047 | 352.2032 | 62.531 | 476.5887 | 2580.2996 | 153.1699
2024-05-16 | 24 | 2289.7223 | 34.0841 | 16.846 | 70.3047 | 352.2032 | 62.531 | 476.5887 | 1813.1337 | 107.6299
2024-05-17 | 1 | 1248.6624 | 34.6671 | 16.6782 | 69.6044 | 358.2268 | 62.531 | 481.8056 | 766.8569 | 45.9796
2024-05-17 | 2 | 1309.1604 | 34.6671 | 16.6782 | 69.6044 | 358.2268 | 62.531 | 481.8056 | 827.3548 | 49.607
2024-05-17 | 3 | 1102.182 | 34.6671 | 16.6782 | 69.6044 | 358.2268 | 62.531 | 481.8056 | 620.3764 | 37.1968
2024-05-17 | 4 | 1058.3363 | 34.6671 | 16.6782 | 69.6044 | 358.2268 | 62.531 | 481.8056 | 576.5307 | 34.5679
2024-05-17 | 5 | 973.1091 | 34.6671 | 16.6782 | 69.6044 | 358.2268 | 62.531 | 481.8056 | 491.3036 | 29.4578
2024-05-17 | 6 | 965.6837 | 34.6671 | 16.6782 | 69.6044 | 358.2268 | 62.531 | 481.8056 | 483.8781 | 29.0126
2024-05-17 | 7 | 591.4801 | 34.6671 | 16.6782 | 69.6044 | 358.2268 | 62.531 | 481.8056 | 109.6746 | 6.5759
2024-05-17 | 8 | 378.4825 | 34.6671 | 16.6782 | 69.6044 | 358.2268 | 62.531 | 481.8056 | 0 | 0
2024-05-17 | 9 | 529.8537 | 34.6671 | 16.6782 | 69.6044 | 358.2268 | 62.531 | 481.8056 | 48.0481 | 2.8809
2024-05-17 | 10 | 941.8784 | 34.6671 | 16.6782 | 69.6044 | 358.2268 | 62.531 | 481.8056 | 460.0729 | 27.5853
2024-05-17 | 11 | 981.3759 | 34.6671 | 16.6782 | 69.6044 | 358.2268 | 62.531 | 481.8056 | 499.5703 | 29.9535
2024-05-17 | 12 | 1005.4342 | 34.6671 | 16.6782 | 69.6044 | 358.2268 | 62.531 | 481.8056 | 523.6286 | 31.396
2024-05-17 | 13 | 1009.0907 | 34.6671 | 16.6782 | 69.6044 | 358.2268 | 62.531 | 481.8056 | 527.2851 | 31.6152
2024-05-17 | 14 | 1622.7068 | 34.6671 | 16.6782 | 69.6044 | 358.2268 | 62.531 | 481.8056 | 1140.9013 | 68.4067
2024-05-17 | 15 | 1117.4249 | 34.6671 | 16.6782 | 69.6044 | 358.2268 | 62.531 | 481.8056 | 635.6193 | 38.1108
2024-05-17 | 16 | 1067.2998 | 34.6671 | 16.6782 | 69.6044 | 358.2268 | 62.531 | 481.8056 | 585.4942 | 35.1054
2024-05-17 | 17 | 1761.9086 | 34.6671 | 16.6782 | 69.6044 | 358.2268 | 62.531 | 481.8056 | 1280.103 | 76.7531
2024-05-17 | 18 | 1127.1883 | 34.6671 | 16.6782 | 69.6044 | 358.2268 | 62.531 | 481.8056 | 645.3827 | 38.6962
2024-05-17 | 19 | 1781.8633 | 34.6671 | 16.6782 | 69.6044 | 358.2268 | 62.531 | 481.8056 | 1300.0578 | 77.9495
2024-05-17 | 20 | 1929.4905 | 34.6671 | 16.6782 | 69.6044 | 358.2268 | 62.531 | 481.8056 | 1447.6849 | 86.801
2024-05-17 | 21 | 3068.7182 | 34.6671 | 16.6782 | 69.6044 | 358.2268 | 62.531 | 481.8056 | 2586.9126 | 155.1074
2024-05-17 | 22 | 1897.0073 | 34.6671 | 16.6782 | 69.6044 | 358.2268 | 62.531 | 481.8056 | 1415.2017 | 84.8534
2024-05-17 | 23 | 1885.1072 | 34.6671 | 16.6782 | 69.6044 | 358.2268 | 62.531 | 481.8056 | 1403.3016 | 84.1399
2024-05-17 | 24 | 1519.2801 | 34.6671 | 16.6782 | 69.6044 | 358.2268 | 62.531 | 481.8056 | 1037.4746 | 62.2054
2024-05-18 | 1 | 1674.6839 | 34.6175 | 16.6893 | 69.6507 | 357.7144 | 62.531 | 481.3488 | 1193.3351 | 71.503
2024-05-18 | 2 | 1471.54 | 34.6175 | 16.6893 | 69.6507 | 357.7144 | 62.531 | 481.3488 | 990.1912 | 59.3309
2024-05-18 | 3 | 1754.0512 | 34.6175 | 16.6893 | 69.6507 | 357.7144 | 62.531 | 481.3488 | 1272.7024 | 76.2586
2024-05-18 | 4 | 1317.0386 | 34.6175 | 16.6893 | 69.6507 | 357.7144 | 62.531 | 481.3488 | 835.6898 | 50.0734
2024-05-18 | 5 | 1322.7974 | 34.6175 | 16.6893 | 69.6507 | 357.7144 | 62.531 | 481.3488 | 841.4486 | 50.4184
2024-05-18 | 6 | 1214.8098 | 34.6175 | 16.6893 | 69.6507 | 357.7144 | 62.531 | 481.3488 | 733.461 | 43.948
2024-05-18 | 7 | 796.1779 | 34.6175 | 16.6893 | 69.6507 | 357.7144 | 62.531 | 481.3488 | 314.8291 | 18.8641
2024-05-18 | 8 | 391.4645 | 34.6175 | 16.6893 | 69.6507 | 357.7144 | 62.531 | 481.3488 | 0 | 0
2024-05-18 | 9 | 417.6747 | 34.6175 | 16.6893 | 69.6507 | 357.7144 | 62.531 | 481.3488 | 0 | 0
2024-05-18 | 10 | 451.0536 | 34.6175 | 16.6893 | 69.6507 | 357.7144 | 62.531 | 481.3488 | 0 | 0
2024-05-18 | 11 | 580.6548 | 34.6175 | 16.6893 | 69.6507 | 357.7144 | 62.531 | 481.3488 | 99.306 | 5.9503
2024-05-18 | 12 | 554.1671 | 34.6175 | 16.6893 | 69.6507 | 357.7144 | 62.531 | 481.3488 | 72.8183 | 4.3632
2024-05-18 | 13 | 555.4782 | 34.6175 | 16.6893 | 69.6507 | 357.7144 | 62.531 | 481.3488 | 74.1294 | 4.4417
2024-05-18 | 14 | 579.6825 | 34.6175 | 16.6893 | 69.6507 | 357.7144 | 62.531 | 481.3488 | 98.3337 | 5.892
2024-05-18 | 15 | 577.5227 | 34.6175 | 16.6893 | 69.6507 | 357.7144 | 62.531 | 481.3488 | 96.1739 | 5.7626
2024-05-18 | 16 | 972.7087 | 34.6175 | 16.6893 | 69.6507 | 357.7144 | 62.531 | 481.3488 | 491.3599 | 29.4416
2024-05-18 | 17 | 892.8157 | 34.6175 | 16.6893 | 69.6507 | 357.7144 | 62.531 | 481.3488 | 411.4669 | 24.6545
2024-05-18 | 18 | 1471.1032 | 34.6175 | 16.6893 | 69.6507 | 357.7144 | 62.531 | 481.3488 | 989.7544 | 59.3047
2024-05-18 | 19 | 1666.6391 | 34.6175 | 16.6893 | 69.6507 | 357.7144 | 62.531 | 481.3488 | 1185.2903 | 71.021
2024-05-18 | 20 | 1752.8421 | 34.6175 | 16.6893 | 69.6507 | 357.7144 | 62.531 | 481.3488 | 1271.4933 | 76.1861
2024-05-18 | 21 | 1827.7228 | 34.6175 | 16.6893 | 69.6507 | 357.7144 | 62.531 | 481.3488 | 1346.374 | 80.6729
2024-05-18 | 22 | 1710.1832 | 34.6175 | 16.6893 | 69.6507 | 357.7144 | 62.531 | 481.3488 | 1228.8344 | 73.6301
2024-05-18 | 23 | 1702.3689 | 34.6175 | 16.6893 | 69.6507 | 357.7144 | 62.531 | 481.3488 | 1221.0201 | 73.1619
2024-05-18 | 24 | 1496.7243 | 34.6175 | 16.6893 | 69.6507 | 357.7144 | 62.531 | 481.3488 | 1015.3755 | 60.8399
2024-05-19 | 1 | 1598.8815 | 34.5679 | 16.6893 | 69.6507 | 357.2019 | 62.531 | 480.8466 | 1118.0349 | 66.9911
2024-05-19 | 2 | 1681.5615 | 34.5679 | 16.6893 | 69.6507 | 357.2019 | 62.531 | 480.8466 | 1200.7149 | 71.9452
2024-05-19 | 3 | 1742.6428 | 34.5679 | 16.6893 | 69.6507 | 357.2019 | 62.531 | 480.8466 | 1261.7962 | 75.6051
2024-05-19 | 4 | 1175.6201 | 34.5679 | 16.6893 | 69.6507 | 357.2019 | 62.531 | 480.8466 | 694.7735 | 41.6299
2024-05-19 | 5 | 1153.101 | 34.5679 | 16.6893 | 69.6507 | 357.2019 | 62.531 | 480.8466 | 672.2545 | 40.2806
2024-05-19 | 6 | 1084.8335 | 34.5679 | 16.6893 | 69.6507 | 357.2019 | 62.531 | 480.8466 | 603.987 | 36.1901
2024-05-19 | 7 | 647.1233 | 34.5679 | 16.6893 | 69.6507 | 357.2019 | 62.531 | 480.8466 | 166.2768 | 9.9631
2024-05-19 | 8 | 304.3386 | 34.5679 | 16.6893 | 69.6507 | 357.2019 | 62.531 | 480.8466 | 0 | 0
2024-05-19 | 9 | 560.012 | 34.5679 | 16.6893 | 69.6507 | 357.2019 | 62.531 | 480.8466 | 79.1654 | 4.7435
2024-05-19 | 10 | 331.9934 | 34.5679 | 16.6893 | 69.6507 | 357.2019 | 62.531 | 480.8466 | 0 | 0
2024-05-19 | 11 | 349.178 | 34.5679 | 16.6893 | 69.6507 | 357.2019 | 62.531 | 480.8466 | 0 | 0
2024-05-19 | 12 | 293.9621 | 34.5679 | 16.6893 | 69.6507 | 357.2019 | 62.531 | 480.8466 | 0 | 0
2024-05-19 | 13 | 393.7232 | 34.5679 | 16.6893 | 69.6507 | 357.2019 | 62.531 | 480.8466 | 0 | 0
2024-05-19 | 14 | 706.1258 | 34.5679 | 16.6893 | 69.6507 | 357.2019 | 62.531 | 480.8466 | 225.2792 | 13.4984
2024-05-19 | 15 | 747.4731 | 34.5679 | 16.6893 | 69.6507 | 357.2019 | 62.531 | 480.8466 | 266.6266 | 15.9759
2024-05-19 | 16 | 683.5968 | 34.5679 | 16.6893 | 69.6507 | 357.2019 | 62.531 | 480.8466 | 202.7502 | 12.1485
2024-05-19 | 17 | 856.102 | 34.5679 | 16.6893 | 69.6507 | 357.2019 | 62.531 | 480.8466 | 375.2554 | 22.4848
2024-05-19 | 18 | 1078.0255 | 34.5679 | 16.6893 | 69.6507 | 357.2019 | 62.531 | 480.8466 | 597.1789 | 35.7821
2024-05-19 | 19 | 1521.0096 | 34.5679 | 16.6893 | 69.6507 | 357.2019 | 62.531 | 480.8466 | 1040.163 | 62.3251
2024-05-19 | 20 | 1905.4747 | 34.5679 | 16.6893 | 69.6507 | 357.2019 | 62.531 | 480.8466 | 1424.6281 | 85.3618
2024-05-19 | 21 | 1684.6725 | 34.5679 | 16.6893 | 69.6507 | 357.2019 | 62.531 | 480.8466 | 1203.826 | 72.1316
2024-05-19 | 22 | 1782.1661 | 34.5679 | 16.6893 | 69.6507 | 357.2019 | 62.531 | 480.8466 | 1301.3195 | 77.9733
2024-05-19 | 23 | 1798.9501 | 34.5679 | 16.6893 | 69.6507 | 357.2019 | 62.531 | 480.8466 | 1318.1035 | 78.979
2024-05-19 | 24 | 2263.2979 | 34.5679 | 16.6893 | 69.6507 | 357.2019 | 62.531 | 480.8466 | 1782.4513 | 106.802
2024-05-20 | 1 | 2621.026 | 33.499 | 16.6893 | 69.6507 | 346.1568 | 62.531 | 470.0224 | 2151.0037 | 128.8852
2024-05-20 | 2 | 1262.0558 | 33.499 | 16.6893 | 69.6507 | 346.1568 | 62.531 | 470.0224 | 792.0334 | 47.4576
2024-05-20 | 3 | 1096.3382 | 33.499 | 16.6893 | 69.6507 | 346.1568 | 62.531 | 470.0224 | 626.3159 | 37.528
2024-05-20 | 4 | 1016.309 | 33.499 | 16.6893 | 69.6507 | 346.1568 | 62.531 | 470.0224 | 546.2867 | 32.7327
2024-05-20 | 5 | 869.8701 | 33.499 | 16.6893 | 69.6507 | 346.1568 | 62.531 | 470.0224 | 399.8478 | 23.9583
2024-05-20 | 6 | 927.6749 | 33.499 | 16.6893 | 69.6507 | 346.1568 | 62.531 | 470.0224 | 457.6525 | 27.4219
2024-05-20 | 7 | 1065.0661 | 33.499 | 16.6893 | 69.6507 | 346.1568 | 62.531 | 470.0224 | 595.0438 | 35.6542
2024-05-20 | 8 | 920.5091 | 33.499 | 16.6893 | 69.6507 | 346.1568 | 62.531 | 470.0224 | 450.4868 | 26.9926
2024-05-20 | 9 | 1266.9376 | 33.499 | 16.6893 | 69.6507 | 346.1568 | 62.531 | 470.0224 | 796.9152 | 47.7501
2024-05-20 | 10 | 1237.8978 | 33.499 | 16.6893 | 69.6507 | 346.1568 | 62.531 | 470.0224 | 767.8754 | 46.01
2024-05-20 | 11 | 2209.4618 | 33.499 | 16.6893 | 69.6507 | 346.1568 | 62.531 | 470.0224 | 1739.4395 | 104.2248
2024-05-20 | 12 | 2087.7902 | 33.499 | 16.6893 | 69.6507 | 346.1568 | 62.531 | 470.0224 | 1617.7679 | 96.9344
2024-05-20 | 13 | 2116.5381 | 33.499 | 16.6893 | 69.6507 | 346.1568 | 62.531 | 470.0224 | 1646.5158 | 98.657
2024-05-20 | 14 | 3018.9454 | 33.499 | 16.6893 | 69.6507 | 346.1568 | 62.531 | 470.0224 | 2548.923 | 152.728
2024-05-20 | 15 | 2273.0253 | 33.499 | 16.6893 | 69.6507 | 346.1568 | 62.531 | 470.0224 | 1803.003 | 108.0335
2024-05-20 | 16 | 5387.662 | 33.499 | 16.6893 | 69.6507 | 346.1568 | 62.531 | 470.0224 | 4917.6396 | 294.6582
2024-05-20 | 17 | 5761.6721 | 33.499 | 16.6893 | 69.6507 | 346.1568 | 62.531 | 470.0224 | 5291.6498 | 317.0684
2024-05-20 | 18 | 1953.7527 | 33.499 | 16.6893 | 69.6507 | 346.1568 | 62.531 | 470.0224 | 1483.7303 | 88.9031
2024-05-20 | 19 | 2651.1925 | 33.499 | 16.6893 | 69.6507 | 346.1568 | 62.531 | 470.0224 | 2181.1701 | 130.6927
2024-05-20 | 20 | 5217.5203 | 33.499 | 16.6893 | 69.6507 | 346.1568 | 62.531 | 470.0224 | 4747.4979 | 284.4636
2024-05-20 | 21 | 7642.3798 | 33.499 | 16.6893 | 69.6507 | 346.1568 | 62.531 | 470.0224 | 7172.3574 | 429.7578
2024-05-20 | 22 | 2237.0349 | 33.499 | 16.6893 | 69.6507 | 346.1568 | 62.531 | 470.0224 | 1767.0126 | 105.877
2024-05-20 | 23 | 4043.8197 | 33.499 | 16.6893 | 69.6507 | 346.1568 | 62.531 | 470.0224 | 3573.7973 | 214.137
2024-05-20 | 24 | 2266.1246 | 33.499 | 16.6893 | 69.6507 | 346.1568 | 62.531 | 470.0224 | 1796.1022 | 107.62
2024-05-21 | 1 | 2128.7481 | 36.081 | 16.6217 | 69.3686 | 372.8372 | 62.531 | 495.8927 | 1632.8554 | 98.2364
2024-05-21 | 2 | 1805.8664 | 36.081 | 16.6217 | 69.3686 | 372.8372 | 62.531 | 495.8927 | 1309.9737 | 78.8111
2024-05-21 | 3 | 1778.8284 | 36.081 | 16.6217 | 69.3686 | 372.8372 | 62.531 | 495.8927 | 1282.9357 | 77.1844
2024-05-21 | 4 | 1721.662 | 36.081 | 16.6217 | 69.3686 | 372.8372 | 62.531 | 495.8927 | 1225.7693 | 73.7451
2024-05-21 | 5 | 1159.8547 | 36.081 | 16.6217 | 69.3686 | 372.8372 | 62.531 | 495.8927 | 663.962 | 39.9455
2024-05-21 | 6 | 1330.2301 | 36.081 | 16.6217 | 69.3686 | 372.8372 | 62.531 | 495.8927 | 834.3374 | 50.1957
2024-05-21 | 7 | 974.9378 | 36.081 | 16.6217 | 69.3686 | 372.8372 | 62.531 | 495.8927 | 479.0451 | 28.8205
2024-05-21 | 8 | 827.418 | 36.081 | 16.6217 | 69.3686 | 372.8372 | 62.531 | 495.8927 | 331.5252 | 19.9453
2024-05-21 | 9 | 942.6302 | 36.081 | 16.6217 | 69.3686 | 372.8372 | 62.531 | 495.8927 | 446.7375 | 26.8768
2024-05-21 | 10 | 978.8059 | 36.081 | 16.6217 | 69.3686 | 372.8372 | 62.531 | 495.8927 | 482.9132 | 29.0532
2024-05-21 | 11 | 1173.3343 | 36.081 | 16.6217 | 69.3686 | 372.8372 | 62.531 | 495.8927 | 677.4416 | 40.7565
2024-05-21 | 12 | 1219.6404 | 36.081 | 16.6217 | 69.3686 | 372.8372 | 62.531 | 495.8927 | 723.7477 | 43.5423
2024-05-21 | 13 | 1703.6113 | 36.081 | 16.6217 | 69.3686 | 372.8372 | 62.531 | 495.8927 | 1207.7185 | 72.6591
2024-05-21 | 14 | 2196.0015 | 36.081 | 16.6217 | 69.3686 | 372.8372 | 62.531 | 495.8927 | 1700.1088 | 102.2825
2024-05-21 | 15 | 2149.2424 | 36.081 | 16.6217 | 69.3686 | 372.8372 | 62.531 | 495.8927 | 1653.3497 | 99.4693
2024-05-21 | 16 | 2390.1684 | 36.081 | 16.6217 | 69.3686 | 372.8372 | 62.531 | 495.8927 | 1894.2757 | 113.964
2024-05-21 | 17 | 4739.4731 | 36.081 | 16.6217 | 69.3686 | 372.8372 | 62.531 | 495.8927 | 4243.5804 | 255.3036
2024-05-21 | 18 | 2544.5769 | 36.081 | 16.6217 | 69.3686 | 372.8372 | 62.531 | 495.8927 | 2048.6842 | 123.2536
2024-05-21 | 19 | 3820.7304 | 36.081 | 16.6217 | 69.3686 | 372.8372 | 62.531 | 495.8927 | 3324.8376 | 200.0299
2024-05-21 | 20 | 9696.9736 | 36.081 | 16.6217 | 69.3686 | 372.8372 | 62.531 | 495.8927 | 9201.0809 | 553.5584
2024-05-21 | 21 | 5471.6127 | 36.081 | 16.6217 | 69.3686 | 372.8372 | 62.531 | 495.8927 | 4975.72 | 299.3509
2024-05-21 | 22 | 4965.4766 | 36.081 | 16.6217 | 69.3686 | 372.8372 | 62.531 | 495.8927 | 4469.5838 | 268.9005
2024-05-21 | 23 | 5559.5373 | 36.081 | 16.6217 | 69.3686 | 372.8372 | 62.531 | 495.8927 | 5063.6445 | 304.6406
2024-05-21 | 24 | 4950.121 | 36.081 | 16.6217 | 69.3686 | 372.8372 | 62.531 | 495.8927 | 4454.2283 | 267.9767
2024-05-22 | 1 | 1902.3775 | 35.4522 | 16.5668 | 69.1395 | 366.3401 | 62.531 | 489.301 | 1413.0765 | 85.2957
2024-05-22 | 2 | 2461.1283 | 35.4522 | 16.5668 | 69.1395 | 366.3401 | 62.531 | 489.301 | 1971.8273 | 119.0228
2024-05-22 | 3 | 2008.9524 | 35.4522 | 16.5668 | 69.1395 | 366.3401 | 62.531 | 489.301 | 1519.6514 | 91.7287
2024-05-22 | 4 | 2013.2249 | 35.4522 | 16.5668 | 69.1395 | 366.3401 | 62.531 | 489.301 | 1523.9239 | 91.9866
2024-05-22 | 5 | 1851.5694 | 35.4522 | 16.5668 | 69.1395 | 366.3401 | 62.531 | 489.301 | 1362.2684 | 82.2288
2024-05-22 | 6 | 1810.4984 | 35.4522 | 16.5668 | 69.1395 | 366.3401 | 62.531 | 489.301 | 1321.1974 | 79.7497
2024-05-22 | 7 | 1056.8879 | 35.4522 | 16.5668 | 69.1395 | 366.3401 | 62.531 | 489.301 | 567.5869 | 34.2605
2024-05-22 | 8 | 751.3268 | 35.4522 | 16.5668 | 69.1395 | 366.3401 | 62.531 | 489.301 | 262.0258 | 15.8163
2024-05-22 | 9 | 957.3096 | 35.4522 | 16.5668 | 69.1395 | 366.3401 | 62.531 | 489.301 | 468.0086 | 28.2498
2024-05-22 | 10 | 954.1876 | 35.4522 | 16.5668 | 69.1395 | 366.3401 | 62.531 | 489.301 | 464.8867 | 28.0613
2024-05-22 | 11 | 1158.0711 | 35.4522 | 16.5668 | 69.1395 | 366.3401 | 62.531 | 489.301 | 668.7701 | 40.3681
2024-05-22 | 12 | 1258.6565 | 35.4522 | 16.5668 | 69.1395 | 366.3401 | 62.531 | 489.301 | 769.3555 | 46.4396
2024-05-22 | 13 | 3997.2564 | 35.4522 | 16.5668 | 69.1395 | 366.3401 | 62.531 | 489.301 | 3507.9554 | 211.7461
2024-05-22 | 14 | 1871.8196 | 35.4522 | 16.5668 | 69.1395 | 366.3401 | 62.531 | 489.301 | 1382.5186 | 83.4512
2024-05-22 | 15 | 2315.338 | 35.4522 | 16.5668 | 69.1395 | 366.3401 | 62.531 | 489.301 | 1826.037 | 110.2227
2024-05-22 | 16 | 2556.6374 | 35.4522 | 16.5668 | 69.1395 | 366.3401 | 62.531 | 489.301 | 2067.3364 | 124.7879
2024-05-22 | 17 | 2570.5224 | 35.4522 | 16.5668 | 69.1395 | 366.3401 | 62.531 | 489.301 | 2081.2214 | 125.626
2024-05-22 | 18 | 2321.3212 | 35.4522 | 16.5668 | 69.1395 | 366.3401 | 62.531 | 489.301 | 1832.0203 | 110.5838
2024-05-22 | 19 | 10406.3301 | 35.4522 | 16.5668 | 69.1395 | 366.3401 | 62.531 | 489.301 | 9917.0291 | 598.6086
2024-05-22 | 20 | 5514.0222 | 35.4522 | 16.5668 | 69.1395 | 366.3401 | 62.531 | 489.301 | 5024.7213 | 303.3007
2024-05-22 | 21 | 5015.0657 | 35.4522 | 16.5668 | 69.1395 | 366.3401 | 62.531 | 489.301 | 4525.7647 | 273.1828
2024-05-22 | 22 | 5672.9829 | 35.4522 | 16.5668 | 69.1395 | 366.3401 | 62.531 | 489.301 | 5183.6819 | 312.8958
2024-05-22 | 23 | 5630.6538 | 35.4522 | 16.5668 | 69.1395 | 366.3401 | 62.531 | 489.301 | 5141.3528 | 310.3407
2024-05-22 | 24 | 3539.9418 | 35.4522 | 16.5668 | 69.1395 | 366.3401 | 62.531 | 489.301 | 3050.6408 | 184.1418
2024-05-23 | 1 | 3669.803 | 35.4181 | 16.6138 | 69.3356 | 365.9871 | 62.531 | 489.1473 | 3180.6557 | 191.4466
2024-05-23 | 2 | 2384.7565 | 35.4181 | 16.6138 | 69.3356 | 365.9871 | 62.531 | 489.1473 | 1895.6092 | 114.0985
2024-05-23 | 3 | 2565.5833 | 35.4181 | 16.6138 | 69.3356 | 365.9871 | 62.531 | 489.1473 | 2076.436 | 124.9826
2024-05-23 | 4 | 2556.9331 | 35.4181 | 16.6138 | 69.3356 | 365.9871 | 62.531 | 489.1473 | 2067.7858 | 124.4619
2024-05-23 | 5 | 2219.3185 | 35.4181 | 16.6138 | 69.3356 | 365.9871 | 62.531 | 489.1473 | 1730.1712 | 104.1406
2024-05-23 | 6 | 1848.8643 | 35.4181 | 16.6138 | 69.3356 | 365.9871 | 62.531 | 489.1473 | 1359.717 | 81.8426
2024-05-23 | 7 | 1694.6557 | 35.4181 | 16.6138 | 69.3356 | 365.9871 | 62.531 | 489.1473 | 1205.5084 | 72.5607
2024-05-23 | 8 | 982.8826 | 35.4181 | 16.6138 | 69.3356 | 365.9871 | 62.531 | 489.1473 | 493.7353 | 29.7184
2024-05-23 | 9 | 1053.6892 | 35.4181 | 16.6138 | 69.3356 | 365.9871 | 62.531 | 489.1473 | 564.5419 | 33.9803
2024-05-23 | 10 | 1405.825 | 35.4181 | 16.6138 | 69.3356 | 365.9871 | 62.531 | 489.1473 | 916.6777 | 55.1757
2024-05-23 | 11 | 1817.6636 | 35.4181 | 16.6138 | 69.3356 | 365.9871 | 62.531 | 489.1473 | 1328.5163 | 79.9646
2024-05-23 | 12 | 2304.1286 | 35.4181 | 16.6138 | 69.3356 | 365.9871 | 62.531 | 489.1473 | 1814.9813 | 109.2454
2024-05-23 | 13 | 2267.853 | 35.4181 | 16.6138 | 69.3356 | 365.9871 | 62.531 | 489.1473 | 1778.7057 | 107.0619
2024-05-23 | 14 | 2250.8192 | 35.4181 | 16.6138 | 69.3356 | 365.9871 | 62.531 | 489.1473 | 1761.6719 | 106.0367
2024-05-23 | 15 | 3073.5478 | 35.4181 | 16.6138 | 69.3356 | 365.9871 | 62.531 | 489.1473 | 2584.4005 | 155.5575
2024-05-23 | 16 | 3436.0873 | 35.4181 | 16.6138 | 69.3356 | 365.9871 | 62.531 | 489.1473 | 2946.94 | 177.379
2024-05-23 | 17 | 4775.8945 | 35.4181 | 16.6138 | 69.3356 | 365.9871 | 62.531 | 489.1473 | 4286.7472 | 258.0233
2024-05-23 | 18 | 4422.9291 | 35.4181 | 16.6138 | 69.3356 | 365.9871 | 62.531 | 489.1473 | 3933.7818 | 236.778
2024-05-23 | 19 | 4416.2996 | 35.4181 | 16.6138 | 69.3356 | 365.9871 | 62.531 | 489.1473 | 3927.1523 | 236.3789
2024-05-23 | 20 | 9433.3698 | 35.4181 | 16.6138 | 69.3356 | 365.9871 | 62.531 | 489.1473 | 8944.2225 | 538.361
2024-05-23 | 21 | 2409.8659 | 35.4181 | 16.6138 | 69.3356 | 365.9871 | 62.531 | 489.1473 | 1920.7186 | 115.6098
2024-05-23 | 22 | 2174.1497 | 35.4181 | 16.6138 | 69.3356 | 365.9871 | 62.531 | 489.1473 | 1685.0024 | 101.4219
2024-05-23 | 23 | 2175.3217 | 35.4181 | 16.6138 | 69.3356 | 365.9871 | 62.531 | 489.1473 | 1686.1744 | 101.4924
2024-05-23 | 24 | 1092.3548 | 35.4181 | 16.6138 | 69.3356 | 365.9871 | 62.531 | 489.1473 | 603.2075 | 36.3076
2024-05-24 | 1 | 1712.7744 | 35.8658 | 16.6405 | 69.4471 | 370.6134 | 62.531 | 493.7903 | 1218.9841 | 73.2541
2024-05-24 | 2 | 1658.4217 | 35.8658 | 16.6405 | 69.4471 | 370.6134 | 62.531 | 493.7903 | 1164.6314 | 69.9878
2024-05-24 | 3 | 7755.158 | 35.8658 | 16.6405 | 69.4471 | 370.6134 | 62.531 | 493.7903 | 7261.3677 | 436.3672
2024-05-24 | 4 | 1967.284 | 35.8658 | 16.6405 | 69.4471 | 370.6134 | 62.531 | 493.7903 | 1473.4937 | 88.5486
2024-05-24 | 5 | 1453.2568 | 35.8658 | 16.6405 | 69.4471 | 370.6134 | 62.531 | 493.7903 | 959.4665 | 57.6585
2024-05-24 | 6 | 1710.8304 | 35.8658 | 16.6405 | 69.4471 | 370.6134 | 62.531 | 493.7903 | 1217.0401 | 73.1372
2024-05-24 | 7 | 1158.0218 | 35.8658 | 16.6405 | 69.4471 | 370.6134 | 62.531 | 493.7903 | 664.2315 | 39.9166
2024-05-24 | 8 | 886.483 | 35.8658 | 16.6405 | 69.4471 | 370.6134 | 62.531 | 493.7903 | 392.6927 | 23.5986
2024-05-24 | 9 | 835.653 | 35.8658 | 16.6405 | 69.4471 | 370.6134 | 62.531 | 493.7903 | 341.8627 | 20.544
2024-05-24 | 10 | 1148.2015 | 35.8658 | 16.6405 | 69.4471 | 370.6134 | 62.531 | 493.7903 | 654.4113 | 39.3264
2024-05-24 | 11 | 1185.0768 | 35.8658 | 16.6405 | 69.4471 | 370.6134 | 62.531 | 493.7903 | 691.2865 | 41.5424
2024-05-24 | 12 | 2122.4859 | 35.8658 | 16.6405 | 69.4471 | 370.6134 | 62.531 | 493.7903 | 1628.6956 | 97.8754
2024-05-24 | 13 | 3314.9663 | 35.8658 | 16.6405 | 69.4471 | 370.6134 | 62.531 | 493.7903 | 2821.176 | 169.5367
2024-05-24 | 14 | 1575.6149 | 35.8658 | 16.6405 | 69.4471 | 370.6134 | 62.531 | 493.7903 | 1081.8246 | 65.0115
2024-05-24 | 15 | 4119.1674 | 35.8658 | 16.6405 | 69.4471 | 370.6134 | 62.531 | 493.7903 | 3625.3771 | 217.8647
2024-05-24 | 16 | 4512.6984 | 35.8658 | 16.6405 | 69.4471 | 370.6134 | 62.531 | 493.7903 | 4018.9081 | 241.5137
2024-05-24 | 17 | 7452.4556 | 35.8658 | 16.6405 | 69.4471 | 370.6134 | 62.531 | 493.7903 | 6958.6653 | 418.1765
2024-05-24 | 18 | 3110.2542 | 35.8658 | 16.6405 | 69.4471 | 370.6134 | 62.531 | 493.7903 | 2616.4639 | 157.2347
2024-05-24 | 19 | 17310.0862 | 35.8658 | 16.6405 | 69.4471 | 370.6134 | 62.531 | 493.7903 | 16816.296 | 1010.5643
2024-05-24 | 20 | 25088.1077 | 35.8658 | 16.6405 | 69.4471 | 370.6134 | 62.531 | 493.7903 | 24594.3174 | 1477.9795
2024-05-24 | 21 | 9785.3052 | 35.8658 | 16.6405 | 69.4471 | 370.6134 | 62.531 | 493.7903 | 9291.5149 | 558.3675
2024-05-24 | 22 | 11723.4818 | 35.8658 | 16.6405 | 69.4471 | 370.6134 | 62.531 | 493.7903 | 11229.6915 | 674.841
2024-05-24 | 23 | 9202.3229 | 35.8658 | 16.6405 | 69.4471 | 370.6134 | 62.531 | 493.7903 | 8708.5326 | 523.3336
2024-05-24 | 24 | 5332.8448 | 35.8658 | 16.6405 | 69.4471 | 370.6134 | 62.531 | 493.7903 | 4839.0545 | 290.7998
2024-05-25 | 1 | 9175.0871 | 35.8673 | 16.6945 | 69.6724 | 370.6291 | 62.531 | 494.0265 | 8681.0606 | 519.9952
2024-05-25 | 2 | 5161.3213 | 35.8673 | 16.6945 | 69.6724 | 370.6291 | 62.531 | 494.0265 | 4667.2948 | 279.5708
2024-05-25 | 3 | 1977.2662 | 35.8673 | 16.6945 | 69.6724 | 370.6291 | 62.531 | 494.0265 | 1483.2397 | 88.846
2024-05-25 | 4 | 2584.5948 | 35.8673 | 16.6945 | 69.6724 | 370.6291 | 62.531 | 494.0265 | 2090.5683 | 125.225
2024-05-25 | 5 | 4644.4913 | 35.8673 | 16.6945 | 69.6724 | 370.6291 | 62.531 | 494.0265 | 4150.4648 | 248.6127
2024-05-25 | 6 | 4068.9411 | 35.8673 | 16.6945 | 69.6724 | 370.6291 | 62.531 | 494.0265 | 3574.9146 | 214.1373
2024-05-25 | 7 | 2761.497 | 35.8673 | 16.6945 | 69.6724 | 370.6291 | 62.531 | 494.0265 | 2267.4705 | 135.8214
2024-05-25 | 8 | 681.128 | 35.8673 | 16.6945 | 69.6724 | 370.6291 | 62.531 | 494.0265 | 187.1015 | 11.2074
2024-05-25 | 9 | 848.6748 | 35.8673 | 16.6945 | 69.6724 | 370.6291 | 62.531 | 494.0265 | 354.6483 | 21.2434
2024-05-25 | 10 | 1145.7488 | 35.8673 | 16.6945 | 69.6724 | 370.6291 | 62.531 | 494.0265 | 651.7223 | 39.0381
2024-05-25 | 11 | 1933.3721 | 35.8673 | 16.6945 | 69.6724 | 370.6291 | 62.531 | 494.0265 | 1439.3456 | 86.2168
2024-05-25 | 12 | 1968.6319 | 35.8673 | 16.6945 | 69.6724 | 370.6291 | 62.531 | 494.0265 | 1474.6054 | 88.3288
2024-05-25 | 13 | 2681.3782 | 35.8673 | 16.6945 | 69.6724 | 370.6291 | 62.531 | 494.0265 | 2187.3517 | 131.0223
2024-05-25 | 14 | 3223.76 | 35.8673 | 16.6945 | 69.6724 | 370.6291 | 62.531 | 494.0265 | 2729.7336 | 163.5109
2024-05-25 | 15 | 2959.49 | 35.8673 | 16.6945 | 69.6724 | 370.6291 | 62.531 | 494.0265 | 2465.4636 | 147.6812
2024-05-25 | 16 | 3859.5065 | 35.8673 | 16.6945 | 69.6724 | 370.6291 | 62.531 | 494.0265 | 3365.48 | 201.5921
2024-05-25 | 17 | 7169.5187 | 35.8673 | 16.6945 | 69.6724 | 370.6291 | 62.531 | 494.0265 | 6675.4922 | 399.8618
2024-05-25 | 18 | 4693.589 | 35.8673 | 16.6945 | 69.6724 | 370.6291 | 62.531 | 494.0265 | 4199.5625 | 251.5537
2024-05-25 | 19 | 2548.287 | 35.8673 | 16.6945 | 69.6724 | 370.6291 | 62.531 | 494.0265 | 2054.2605 | 123.0501
2024-05-25 | 20 | 10656.477 | 35.8673 | 16.6945 | 69.6724 | 370.6291 | 62.531 | 494.0265 | 10162.4505 | 608.7305
2024-05-25 | 21 | 10422.7199 | 35.8673 | 16.6945 | 69.6724 | 370.6291 | 62.531 | 494.0265 | 9928.6934 | 594.7284
2024-05-25 | 22 | 10209.9707 | 35.8673 | 16.6945 | 69.6724 | 370.6291 | 62.531 | 494.0265 | 9715.9442 | 581.9847
2024-05-25 | 23 | 8520.8519 | 35.8673 | 16.6945 | 69.6724 | 370.6291 | 62.531 | 494.0265 | 8026.8254 | 480.8066
2024-05-25 | 24 | 4906.1371 | 35.8673 | 16.6945 | 69.6724 | 370.6291 | 62.531 | 494.0265 | 4412.1106 | 264.2853
2024-05-26 | 1 | 2719.3979 | 35.8688 | 16.6945 | 69.6724 | 370.6448 | 62.531 | 494.0418 | 2225.3561 | 133.2988
2024-05-26 | 2 | 2735.0996 | 35.8688 | 16.6945 | 69.6724 | 370.6448 | 62.531 | 494.0418 | 2241.0578 | 134.2393
2024-05-26 | 3 | 3149.7935 | 35.8688 | 16.6945 | 69.6724 | 370.6448 | 62.531 | 494.0418 | 2655.7516 | 159.0794
2024-05-26 | 4 | 2297.23 | 35.8688 | 16.6945 | 69.6724 | 370.6448 | 62.531 | 494.0418 | 1803.1881 | 108.0109
2024-05-26 | 5 | 1530.4354 | 35.8688 | 16.6945 | 69.6724 | 370.6448 | 62.531 | 494.0418 | 1036.3935 | 62.0799
2024-05-26 | 6 | 751.3904 | 35.8688 | 16.6945 | 69.6724 | 370.6448 | 62.531 | 494.0418 | 257.3486 | 15.4152
2024-05-26 | 7 | 353.5844 | 35.8688 | 16.6945 | 69.6724 | 370.6448 | 62.531 | 494.0418 | 0 | 0
2024-05-26 | 8 | 307.1127 | 35.8688 | 16.6945 | 69.6724 | 370.6448 | 62.531 | 494.0418 | 0 | 0
2024-05-26 | 9 | 287.8507 | 35.8688 | 16.6945 | 69.6724 | 370.6448 | 62.531 | 494.0418 | 0 | 0
2024-05-26 | 10 | 282.6441 | 35.8688 | 16.6945 | 69.6724 | 370.6448 | 62.531 | 494.0418 | 0 | 0
2024-05-26 | 11 | 300.1599 | 35.8688 | 16.6945 | 69.6724 | 370.6448 | 62.531 | 494.0418 | 0 | 0
2024-05-26 | 12 | 301.6584 | 35.8688 | 16.6945 | 69.6724 | 370.6448 | 62.531 | 494.0418 | 0 | 0
2024-05-26 | 13 | 309.2427 | 35.8688 | 16.6945 | 69.6724 | 370.6448 | 62.531 | 494.0418 | 0 | 0
2024-05-26 | 14 | 348.4792 | 35.8688 | 16.6945 | 69.6724 | 370.6448 | 62.531 | 494.0418 | 0 | 0
2024-05-26 | 15 | 596.0873 | 35.8688 | 16.6945 | 69.6724 | 370.6448 | 62.531 | 494.0418 | 102.0455 | 6.1125
2024-05-26 | 16 | 793.521 | 35.8688 | 16.6945 | 69.6724 | 370.6448 | 62.531 | 494.0418 | 299.4792 | 17.9388
2024-05-26 | 17 | 1042.1638 | 35.8688 | 16.6945 | 69.6724 | 370.6448 | 62.531 | 494.0418 | 548.1219 | 32.8325
2024-05-26 | 18 | 2797.2247 | 35.8688 | 16.6945 | 69.6724 | 370.6448 | 62.531 | 494.0418 | 2303.1828 | 137.9606
2024-05-26 | 19 | 4380.8485 | 35.8688 | 16.6945 | 69.6724 | 370.6448 | 62.531 | 494.0418 | 3886.8067 | 232.8196
2024-05-26 | 20 | 6318.0958 | 35.8688 | 16.6945 | 69.6724 | 370.6448 | 62.531 | 494.0418 | 5824.054 | 348.8606
2024-05-26 | 21 | 8454.8414 | 35.8688 | 16.6945 | 69.6724 | 370.6448 | 62.531 | 494.0418 | 7960.7995 | 476.8516
2024-05-26 | 22 | 8256.1317 | 35.8688 | 16.6945 | 69.6724 | 370.6448 | 62.531 | 494.0418 | 7762.0899 | 464.9489
2024-05-26 | 23 | 8646.7099 | 35.8688 | 16.6945 | 69.6724 | 370.6448 | 62.531 | 494.0418 | 8152.6681 | 488.3445
2024-05-26 | 24 | 3253.2548 | 35.8688 | 16.6945 | 69.6724 | 370.6448 | 62.531 | 494.0418 | 2759.2129 | 165.2768
2024-05-27 | 1 | 1908.5045 | 32.804 | 16.6945 | 69.6724 | 338.9756 | 62.531 | 463.006 | 1445.4984 | 86.5853
2024-05-27 | 2 | 2553.1445 | 32.804 | 16.6945 | 69.6724 | 338.9756 | 62.531 | 463.006 | 2090.1385 | 125.1992
2024-05-27 | 3 | 1979.0076 | 32.804 | 16.6945 | 69.6724 | 338.9756 | 62.531 | 463.006 | 1516.0015 | 90.8084
2024-05-27 | 4 | 935.529 | 32.804 | 16.6945 | 69.6724 | 338.9756 | 62.531 | 463.006 | 472.523 | 28.3041
2024-05-27 | 5 | 685.7867 | 32.804 | 16.6945 | 69.6724 | 338.9756 | 62.531 | 463.006 | 222.7807 | 13.3446
2024-05-27 | 6 | 640.183 | 32.804 | 16.6945 | 69.6724 | 338.9756 | 62.531 | 463.006 | 177.177 | 10.6129
2024-05-27 | 7 | 567.9259 | 32.804 | 16.6945 | 69.6724 | 338.9756 | 62.531 | 463.006 | 104.9199 | 6.2847
2024-05-27 | 8 | 566.2743 | 32.804 | 16.6945 | 69.6724 | 338.9756 | 62.531 | 463.006 | 103.2683 | 6.1858
2024-05-27 | 9 | 926.3031 | 32.804 | 16.6945 | 69.6724 | 338.9756 | 62.531 | 463.006 | 463.2971 | 27.7515
2024-05-27 | 10 | 1706.1281 | 32.804 | 16.6945 | 69.6724 | 338.9756 | 62.531 | 463.006 | 1243.1221 | 74.463
2024-05-27 | 11 | 2178.6009 | 32.804 | 16.6945 | 69.6724 | 338.9756 | 62.531 | 463.006 | 1715.5949 | 102.7641
2024-05-27 | 12 | 4428.8272 | 32.804 | 16.6945 | 69.6724 | 338.9756 | 62.531 | 463.006 | 3965.8212 | 237.5526
2024-05-27 | 13 | 2178.4089 | 32.804 | 16.6945 | 69.6724 | 338.9756 | 62.531 | 463.006 | 1715.4029 | 102.7526
2024-05-27 | 14 | 4286.1761 | 32.804 | 16.6945 | 69.6724 | 338.9756 | 62.531 | 463.006 | 3823.17 | 229.0078
2024-05-27 | 15 | 4167.9344 | 32.804 | 16.6945 | 69.6724 | 338.9756 | 62.531 | 463.006 | 3704.9284 | 221.9251
2024-05-27 | 16 | 4555.895 | 32.804 | 16.6945 | 69.6724 | 338.9756 | 62.531 | 463.006 | 4092.889 | 245.1639
2024-05-27 | 17 | 4446.9081 | 32.804 | 16.6945 | 69.6724 | 338.9756 | 62.531 | 463.006 | 3983.9021 | 238.6356
2024-05-27 | 18 | 2539.4962 | 32.804 | 16.6945 | 69.6724 | 338.9756 | 62.531 | 463.006 | 2076.4902 | 124.3817
2024-05-27 | 19 | 4065.2453 | 32.804 | 16.6945 | 69.6724 | 338.9756 | 62.531 | 463.006 | 3602.2392 | 215.774
2024-05-27 | 20 | 6685.4482 | 32.804 | 16.6945 | 69.6724 | 338.9756 | 62.531 | 463.006 | 6222.4422 | 372.7241
2024-05-27 | 21 | 13518.0851 | 32.804 | 16.6945 | 69.6724 | 338.9756 | 62.531 | 463.006 | 13055.0791 | 781.9988
2024-05-27 | 22 | 6958.7133 | 32.804 | 16.6945 | 69.6724 | 338.9756 | 62.531 | 463.006 | 6495.7072 | 389.0927
2024-05-27 | 23 | 6972.1124 | 32.804 | 16.6945 | 69.6724 | 338.9756 | 62.531 | 463.006 | 6509.1064 | 389.8953
2024-05-27 | 24 | 2485.2899 | 32.804 | 16.6945 | 69.6724 | 338.9756 | 62.531 | 463.006 | 2022.2839 | 121.1347
2024-05-28 | 1 | 2182.5596 | 32.8256 | 16.7023 | 69.705 | 339.198 | 62.531 | 463.2559 | 1719.3037 | 102.9381
2024-05-28 | 2 | 2928.3117 | 32.8256 | 16.7023 | 69.705 | 339.198 | 62.531 | 463.2559 | 2465.0558 | 147.5878
2024-05-28 | 3 | 2348.284 | 32.8256 | 16.7023 | 69.705 | 339.198 | 62.531 | 463.2559 | 1885.0281 | 112.8604
2024-05-28 | 4 | 2300.5378 | 32.8256 | 16.7023 | 69.705 | 339.198 | 62.531 | 463.2559 | 1837.2819 | 110.0017
2024-05-28 | 5 | 1804.2244 | 32.8256 | 16.7023 | 69.705 | 339.198 | 62.531 | 463.2559 | 1340.9685 | 80.2865
2024-05-28 | 6 | 1909.9078 | 32.8256 | 16.7023 | 69.705 | 339.198 | 62.531 | 463.2559 | 1446.6519 | 86.6139
2024-05-28 | 7 | 966.5123 | 32.8256 | 16.7023 | 69.705 | 339.198 | 62.531 | 463.2559 | 503.2564 | 30.131
2024-05-28 | 8 | 580.8771 | 32.8256 | 16.7023 | 69.705 | 339.198 | 62.531 | 463.2559 | 117.6212 | 7.0422
2024-05-28 | 9 | 829.2018 | 32.8256 | 16.7023 | 69.705 | 339.198 | 62.531 | 463.2559 | 365.9459 | 21.9099
2024-05-28 | 10 | 1139.8447 | 32.8256 | 16.7023 | 69.705 | 339.198 | 62.531 | 463.2559 | 676.5888 | 40.5087
2024-05-28 | 11 | 1223.2917 | 32.8256 | 16.7023 | 69.705 | 339.198 | 62.531 | 463.2559 | 760.0358 | 45.5049
2024-05-28 | 12 | 1828.7817 | 32.8256 | 16.7023 | 69.705 | 339.198 | 62.531 | 463.2559 | 1365.5258 | 81.7568
2024-05-28 | 13 | 1928.8926 | 32.8256 | 16.7023 | 69.705 | 339.198 | 62.531 | 463.2559 | 1465.6367 | 87.7506
2024-05-28 | 14 | 3427.523 | 32.8256 | 16.7023 | 69.705 | 339.198 | 62.531 | 463.2559 | 2964.2671 | 177.4766
2024-05-28 | 15 | 3568.1871 | 32.8256 | 16.7023 | 69.705 | 339.198 | 62.531 | 463.2559 | 3104.9312 | 185.8984
2024-05-28 | 16 | 4782.8192 | 32.8256 | 16.7023 | 69.705 | 339.198 | 62.531 | 463.2559 | 4319.5633 | 258.6209
2024-05-28 | 17 | 3281.6507 | 32.8256 | 16.7023 | 69.705 | 339.198 | 62.531 | 463.2559 | 2818.3949 | 168.7429
2024-05-28 | 18 | 2079.3303 | 32.8256 | 16.7023 | 69.705 | 339.198 | 62.531 | 463.2559 | 1616.0745 | 96.7576
2024-05-28 | 19 | 2912.4427 | 32.8256 | 16.7023 | 69.705 | 339.198 | 62.531 | 463.2559 | 2449.1868 | 146.6377
2024-05-28 | 20 | 8496.641 | 32.8256 | 16.7023 | 69.705 | 339.198 | 62.531 | 463.2559 | 8033.3851 | 480.9748
2024-05-28 | 21 | 7271.3008 | 32.8256 | 16.7023 | 69.705 | 339.198 | 62.531 | 463.2559 | 6808.0449 | 407.6112
2024-05-28 | 22 | 5275.8952 | 32.8256 | 16.7023 | 69.705 | 339.198 | 62.531 | 463.2559 | 4812.6393 | 288.1423
2024-05-28 | 23 | 9573.4297 | 32.8256 | 16.7023 | 69.705 | 339.198 | 62.531 | 463.2559 | 9110.1738 | 545.4443
2024-05-28 | 24 | 5132.0926 | 32.8256 | 16.7023 | 69.705 | 339.198 | 62.531 | 463.2559 | 4668.8367 | 279.5326
2024-05-29 | 1 | 2132.2298 | 34.763 | 16.6568 | 69.5151 | 359.2184 | 62.531 | 482.6898 | 1649.54 | 99.031
2024-05-29 | 2 | 2023.6539 | 34.763 | 16.6568 | 69.5151 | 359.2184 | 62.531 | 482.6898 | 1540.9641 | 92.5126
2024-05-29 | 3 | 2900.9118 | 34.763 | 16.6568 | 69.5151 | 359.2184 | 62.531 | 482.6898 | 2418.222 | 145.1793
2024-05-29 | 4 | 2937.1419 | 34.763 | 16.6568 | 69.5151 | 359.2184 | 62.531 | 482.6898 | 2454.4521 | 147.3544
2024-05-29 | 5 | 2679.2089 | 34.763 | 16.6568 | 69.5151 | 359.2184 | 62.531 | 482.6898 | 2196.5191 | 131.8692
2024-05-29 | 6 | 1870.2151 | 34.763 | 16.6568 | 69.5151 | 359.2184 | 62.531 | 482.6898 | 1387.5252 | 83.3008
2024-05-29 | 7 | 1152.436 | 34.763 | 16.6568 | 69.5151 | 359.2184 | 62.531 | 482.6898 | 669.7462 | 40.2086
2024-05-29 | 8 | 623.972 | 34.763 | 16.6568 | 69.5151 | 359.2184 | 62.531 | 482.6898 | 141.2821 | 8.4819
2024-05-29 | 9 | 513.8778 | 34.763 | 16.6568 | 69.5151 | 359.2184 | 62.531 | 482.6898 | 31.188 | 1.8724
2024-05-29 | 10 | 1119.7011 | 34.763 | 16.6568 | 69.5151 | 359.2184 | 62.531 | 482.6898 | 637.0112 | 38.2433
2024-05-29 | 11 | 1019.7891 | 34.763 | 16.6568 | 69.5151 | 359.2184 | 62.531 | 482.6898 | 537.0992 | 32.245
2024-05-29 | 12 | 2114.0648 | 34.763 | 16.6568 | 69.5151 | 359.2184 | 62.531 | 482.6898 | 1631.3749 | 97.9405
2024-05-29 | 13 | 4101.8123 | 34.763 | 16.6568 | 69.5151 | 359.2184 | 62.531 | 482.6898 | 3619.1224 | 217.276
2024-05-29 | 14 | 1778.9277 | 34.763 | 16.6568 | 69.5151 | 359.2184 | 62.531 | 482.6898 | 1296.2378 | 77.8203
2024-05-29 | 15 | 2477.8143 | 34.763 | 16.6568 | 69.5151 | 359.2184 | 62.531 | 482.6898 | 1995.1245 | 119.7784
2024-05-29 | 16 | 2227.1826 | 34.763 | 16.6568 | 69.5151 | 359.2184 | 62.531 | 482.6898 | 1744.4928 | 104.7316
2024-05-29 | 17 | 1842.2133 | 34.763 | 16.6568 | 69.5151 | 359.2184 | 62.531 | 482.6898 | 1359.5235 | 81.6197
2024-05-29 | 18 | 2926.0359 | 34.763 | 16.6568 | 69.5151 | 359.2184 | 62.531 | 482.6898 | 2443.3461 | 146.6876
2024-05-29 | 19 | 4276.1959 | 34.763 | 16.6568 | 69.5151 | 359.2184 | 62.531 | 482.6898 | 3793.5061 | 227.7452
2024-05-29 | 20 | 8769.5879 | 34.763 | 16.6568 | 69.5151 | 359.2184 | 62.531 | 482.6898 | 8286.898 | 497.5084
2024-05-29 | 21 | 4747.8674 | 34.763 | 16.6568 | 69.5151 | 359.2184 | 62.531 | 482.6898 | 4265.1776 | 256.0622
2024-05-29 | 22 | 7003.747 | 34.763 | 16.6568 | 69.5151 | 359.2184 | 62.531 | 482.6898 | 6521.0572 | 391.4952
2024-05-29 | 23 | 3447.562 | 34.763 | 16.6568 | 69.5151 | 359.2184 | 62.531 | 482.6898 | 2964.8722 | 177.9977
2024-05-29 | 24 | 2622.2384 | 34.763 | 16.6568 | 69.5151 | 359.2184 | 62.531 | 482.6898 | 2139.5486 | 128.449
2024-05-30 | 1 | 1160.5699 | 32.5662 | 16.7457 | 69.8861 | 336.5182 | 62.531 | 460.8072 | 699.7627 | 41.7876
2024-05-30 | 2 | 1210.2742 | 32.5662 | 16.7457 | 69.8861 | 336.5182 | 62.531 | 460.8072 | 749.4669 | 44.7558
2024-05-30 | 3 | 999.4808 | 32.5662 | 16.7457 | 69.8861 | 336.5182 | 62.531 | 460.8072 | 538.6736 | 32.1679
2024-05-30 | 4 | 763.4742 | 32.5662 | 16.7457 | 69.8861 | 336.5182 | 62.531 | 460.8072 | 302.667 | 18.0743
2024-05-30 | 5 | 531.7536 | 32.5662 | 16.7457 | 69.8861 | 336.5182 | 62.531 | 460.8072 | 70.9464 | 4.2367
2024-05-30 | 6 | 552.3975 | 32.5662 | 16.7457 | 69.8861 | 336.5182 | 62.531 | 460.8072 | 91.5902 | 5.4695
2024-05-30 | 7 | 389.6913 | 32.5662 | 16.7457 | 69.8861 | 336.5182 | 62.531 | 460.8072 | 0 | 0
2024-05-30 | 8 | 337.2548 | 32.5662 | 16.7457 | 69.8861 | 336.5182 | 62.531 | 460.8072 | 0 | 0
2024-05-30 | 9 | 329.6315 | 32.5662 | 16.7457 | 69.8861 | 336.5182 | 62.531 | 460.8072 | 0 | 0
2024-05-30 | 10 | 330.787 | 32.5662 | 16.7457 | 69.8861 | 336.5182 | 62.531 | 460.8072 | 0 | 0
2024-05-30 | 11 | 338.6529 | 32.5662 | 16.7457 | 69.8861 | 336.5182 | 62.531 | 460.8072 | 0 | 0
2024-05-30 | 12 | 361.5104 | 32.5662 | 16.7457 | 69.8861 | 336.5182 | 62.531 | 460.8072 | 0 | 0
2024-05-30 | 13 | 393.5602 | 32.5662 | 16.7457 | 69.8861 | 336.5182 | 62.531 | 460.8072 | 0 | 0
2024-05-30 | 14 | 561.4514 | 32.5662 | 16.7457 | 69.8861 | 336.5182 | 62.531 | 460.8072 | 100.6442 | 6.0101
2024-05-30 | 15 | 938.9405 | 32.5662 | 16.7457 | 69.8861 | 336.5182 | 62.531 | 460.8072 | 478.1333 | 28.5526
2024-05-30 | 16 | 1030.6335 | 32.5662 | 16.7457 | 69.8861 | 336.5182 | 62.531 | 460.8072 | 569.8263 | 34.0282
2024-05-30 | 17 | 961.0549 | 32.5662 | 16.7457 | 69.8861 | 336.5182 | 62.531 | 460.8072 | 500.2477 | 29.8732
2024-05-30 | 18 | 1002.1882 | 32.5662 | 16.7457 | 69.8861 | 336.5182 | 62.531 | 460.8072 | 541.381 | 32.3296
2024-05-30 | 19 | 1180.028 | 32.5662 | 16.7457 | 69.8861 | 336.5182 | 62.531 | 460.8072 | 719.2208 | 42.9496
2024-05-30 | 20 | 1924.4204 | 32.5662 | 16.7457 | 69.8861 | 336.5182 | 62.531 | 460.8072 | 1463.6131 | 87.4023
2024-05-30 | 21 | 2239.5452 | 32.5662 | 16.7457 | 69.8861 | 336.5182 | 62.531 | 460.8072 | 1778.738 | 106.2206
2024-05-30 | 22 | 1696.7707 | 32.5662 | 16.7457 | 69.8861 | 336.5182 | 62.531 | 460.8072 | 1235.9635 | 73.8078
2024-05-30 | 23 | 1562.7142 | 32.5662 | 16.7457 | 69.8861 | 336.5182 | 62.531 | 460.8072 | 1101.907 | 65.8024
2024-05-30 | 24 | 1977.23 | 32.5662 | 16.7457 | 69.8861 | 336.5182 | 62.531 | 460.8072 | 1516.4228 | 90.5559
2024-05-31 | 1 | 1943.7007 | 27.8368 | 16.95 | 70.7387 | 287.6473 | 62.531 | 413.7493 | 1529.9514 | 90.2626
2024-05-31 | 2 | 1249.4904 | 27.8368 | 16.95 | 70.7387 | 287.6473 | 62.531 | 413.7493 | 835.741 | 49.3063
2024-05-31 | 3 | 1199.901 | 27.8368 | 16.95 | 70.7387 | 287.6473 | 62.531 | 413.7493 | 786.1517 | 46.3806
2024-05-31 | 4 | 833.2252 | 27.8368 | 16.95 | 70.7387 | 287.6473 | 62.531 | 413.7493 | 419.4759 | 24.7478
2024-05-31 | 5 | 819.7953 | 27.8368 | 16.95 | 70.7387 | 287.6473 | 62.531 | 413.7493 | 406.046 | 23.9555
2024-05-31 | 6 | 546.8019 | 27.8368 | 16.95 | 70.7387 | 287.6473 | 62.531 | 413.7493 | 133.0526 | 7.8497
2024-05-31 | 7 | 787.1325 | 27.8368 | 16.95 | 70.7387 | 287.6473 | 62.531 | 413.7493 | 373.3832 | 22.0285
2024-05-31 | 8 | 428.6469 | 27.8368 | 16.95 | 70.7387 | 287.6473 | 62.531 | 413.7493 | 14.8976 | 0.87892
2024-05-31 | 9 | 725.9534 | 27.8368 | 16.95 | 70.7387 | 287.6473 | 62.531 | 413.7493 | 312.2041 | 18.4191
2024-05-31 | 10 | 780.7979 | 27.8368 | 16.95 | 70.7387 | 287.6473 | 62.531 | 413.7493 | 367.0486 | 21.6548
2024-05-31 | 11 | 822.2745 | 27.8368 | 16.95 | 70.7387 | 287.6473 | 62.531 | 413.7493 | 408.5252 | 24.1018
2024-05-31 | 12 | 1098.2606 | 27.8368 | 16.95 | 70.7387 | 287.6473 | 62.531 | 413.7493 | 684.5113 | 40.3841
2024-05-31 | 13 | 1142.9808 | 27.8368 | 16.95 | 70.7387 | 287.6473 | 62.531 | 413.7493 | 729.2315 | 43.0225
2024-05-31 | 14 | 1562.6289 | 27.8368 | 16.95 | 70.7387 | 287.6473 | 62.531 | 413.7493 | 1148.8796 | 67.7805
2024-05-31 | 15 | 1088.2651 | 27.8368 | 16.95 | 70.7387 | 287.6473 | 62.531 | 413.7493 | 674.5158 | 39.7944
2024-05-31 | 16 | 1631.335 | 27.8368 | 16.95 | 70.7387 | 287.6473 | 62.531 | 413.7493 | 1217.5857 | 71.834
2024-05-31 | 17 | 1852.0157 | 27.8368 | 16.95 | 70.7387 | 287.6473 | 62.531 | 413.7493 | 1438.2664 | 84.8535
2024-05-31 | 18 | 1764.3503 | 27.8368 | 16.95 | 70.7387 | 287.6473 | 62.531 | 413.7493 | 1350.601 | 79.6815
2024-05-31 | 19 | 1338.2999 | 27.8368 | 16.95 | 70.7387 | 287.6473 | 62.531 | 413.7493 | 924.5506 | 54.5458
2024-05-31 | 20 | 1177.4035 | 27.8368 | 16.95 | 70.7387 | 287.6473 | 62.531 | 413.7493 | 763.6542 | 45.0533
2024-05-31 | 21 | 897.6263 | 27.8368 | 16.95 | 70.7387 | 287.6473 | 62.531 | 413.7493 | 483.877 | 28.5473
2024-05-31 | 22 | 1007.1592 | 27.8368 | 16.95 | 70.7387 | 287.6473 | 62.531 | 413.7493 | 593.4099 | 35.0094
2024-05-31 | 23 | 1411.8704 | 27.8368 | 16.95 | 70.7387 | 287.6473 | 62.531 | 413.7493 | 998.1211 | 58.8862
2024-05-31 | 24 | 2118.7638 | 27.8368 | 16.95 | 70.7387 | 287.6473 | 62.531 | 413.7493 | 1705.0144 | 100.5908
2024-06-01 | 1 | 1218.4964 | 27.8912 | 16.9377 | 70.6874 | 288.2099 | 62.531 | 414.2503 | 804.2461 | 47.4826
2024-06-01 | 2 | 1302.7368 | 27.8912 | 16.9377 | 70.6874 | 288.2099 | 62.531 | 414.2503 | 888.4865 | 52.4561
2024-06-01 | 3 | 1204.2988 | 27.8912 | 16.9377 | 70.6874 | 288.2099 | 62.531 | 414.2503 | 790.0485 | 46.6444
2024-06-01 | 4 | 1186.9548 | 27.8912 | 16.9377 | 70.6874 | 288.2099 | 62.531 | 414.2503 | 772.7045 | 45.6204
2024-06-01 | 5 | 1131.0132 | 27.8912 | 16.9377 | 70.6874 | 288.2099 | 62.531 | 414.2503 | 716.7629 | 42.3176
2024-06-01 | 6 | 1050.6431 | 27.8912 | 16.9377 | 70.6874 | 288.2099 | 62.531 | 414.2503 | 636.3928 | 37.5726
2024-06-01 | 7 | 393.0361 | 27.8912 | 16.9377 | 70.6874 | 288.2099 | 62.531 | 414.2503 | 0 | 0
2024-06-01 | 8 | 381.9281 | 27.8912 | 16.9377 | 70.6874 | 288.2099 | 62.531 | 414.2503 | 0 | 0
2024-06-01 | 9 | 376.2495 | 27.8912 | 16.9377 | 70.6874 | 288.2099 | 62.531 | 414.2503 | 0 | 0
2024-06-01 | 10 | 385.6272 | 27.8912 | 16.9377 | 70.6874 | 288.2099 | 62.531 | 414.2503 | 0 | 0
2024-06-01 | 11 | 407.4919 | 27.8912 | 16.9377 | 70.6874 | 288.2099 | 62.531 | 414.2503 | 0 | 0
2024-06-01 | 12 | 422.0185 | 27.8912 | 16.9377 | 70.6874 | 288.2099 | 62.531 | 414.2503 | 7.7682 | 0.45864
2024-06-01 | 13 | 866.6521 | 27.8912 | 16.9377 | 70.6874 | 288.2099 | 62.531 | 414.2503 | 452.4018 | 26.7098
2024-06-01 | 14 | 936.975 | 27.8912 | 16.9377 | 70.6874 | 288.2099 | 62.531 | 414.2503 | 522.7247 | 30.8616
2024-06-01 | 15 | 606.2251 | 27.8912 | 16.9377 | 70.6874 | 288.2099 | 62.531 | 414.2503 | 191.9748 | 11.3342
2024-06-01 | 16 | 935.8205 | 27.8912 | 16.9377 | 70.6874 | 288.2099 | 62.531 | 414.2503 | 521.5702 | 30.7934
2024-06-01 | 17 | 1038.2257 | 27.8912 | 16.9377 | 70.6874 | 288.2099 | 62.531 | 414.2503 | 623.9754 | 36.8394
2024-06-01 | 18 | 1073.5182 | 27.8912 | 16.9377 | 70.6874 | 288.2099 | 62.531 | 414.2503 | 659.2679 | 38.9231
2024-06-01 | 19 | 1165.2696 | 27.8912 | 16.9377 | 70.6874 | 288.2099 | 62.531 | 414.2503 | 751.0193 | 44.3401
2024-06-01 | 20 | 1183.0934 | 27.8912 | 16.9377 | 70.6874 | 288.2099 | 62.531 | 414.2503 | 768.8431 | 45.3924
2024-06-01 | 21 | 1422.2321 | 27.8912 | 16.9377 | 70.6874 | 288.2099 | 62.531 | 414.2503 | 1007.9818 | 59.5111
2024-06-01 | 22 | 1656.5064 | 27.8912 | 16.9377 | 70.6874 | 288.2099 | 62.531 | 414.2503 | 1242.2561 | 73.3427
2024-06-01 | 23 | 1264.1689 | 27.8912 | 16.9377 | 70.6874 | 288.2099 | 62.531 | 414.2503 | 849.9186 | 50.1791
2024-06-01 | 24 | 1351.5393 | 27.8912 | 16.9377 | 70.6874 | 288.2099 | 62.531 | 414.2503 | 937.289 | 55.3374
2024-06-02 | 1 | 980.2497 | 27.9456 | 16.9377 | 70.6874 | 288.7719 | 62.531 | 414.8011 | 565.4486 | 33.384
2024-06-02 | 2 | 521.5418 | 27.9456 | 16.9377 | 70.6874 | 288.7719 | 62.531 | 414.8011 | 106.7407 | 6.302
2024-06-02 | 3 | 901.4517 | 27.9456 | 16.9377 | 70.6874 | 288.7719 | 62.531 | 414.8011 | 486.6506 | 28.7318
2024-06-02 | 4 | 705.197 | 27.9456 | 16.9377 | 70.6874 | 288.7719 | 62.531 | 414.8011 | 290.3958 | 17.1449
2024-06-02 | 5 | 672.8666 | 27.9456 | 16.9377 | 70.6874 | 288.7719 | 62.531 | 414.8011 | 258.0654 | 15.2362
2024-06-02 | 6 | 466.6404 | 27.9456 | 16.9377 | 70.6874 | 288.7719 | 62.531 | 414.8011 | 51.8392 | 3.0606
2024-06-02 | 7 | 287.9832 | 27.9456 | 16.9377 | 70.6874 | 288.7719 | 62.531 | 414.8011 | 0 | 0
2024-06-02 | 8 | 254.3166 | 27.9456 | 16.9377 | 70.6874 | 288.7719 | 62.531 | 414.8011 | 0 | 0
2024-06-02 | 9 | 266.2658 | 27.9456 | 16.9377 | 70.6874 | 288.7719 | 62.531 | 414.8011 | 0 | 0
2024-06-02 | 10 | 253.0129 | 27.9456 | 16.9377 | 70.6874 | 288.7719 | 62.531 | 414.8011 | 0 | 0
2024-06-02 | 11 | 242.9169 | 27.9456 | 16.9377 | 70.6874 | 288.7719 | 62.531 | 414.8011 | 0 | 0
2024-06-02 | 12 | 226.9171 | 27.9456 | 16.9377 | 70.6874 | 288.7719 | 62.531 | 414.8011 | 0 | 0
2024-06-02 | 13 | 263.1913 | 27.9456 | 16.9377 | 70.6874 | 288.7719 | 62.531 | 414.8011 | 0 | 0
2024-06-02 | 14 | 288.8563 | 27.9456 | 16.9377 | 70.6874 | 288.7719 | 62.531 | 414.8011 | 0 | 0
2024-06-02 | 15 | 306.7133 | 27.9456 | 16.9377 | 70.6874 | 288.7719 | 62.531 | 414.8011 | 0 | 0
2024-06-02 | 16 | 633.0377 | 27.9456 | 16.9377 | 70.6874 | 288.7719 | 62.531 | 414.8011 | 218.2365 | 12.8847
2024-06-02 | 17 | 601.4703 | 27.9456 | 16.9377 | 70.6874 | 288.7719 | 62.531 | 414.8011 | 186.6692 | 11.0209
2024-06-02 | 18 | 676.5165 | 27.9456 | 16.9377 | 70.6874 | 288.7719 | 62.531 | 414.8011 | 261.7154 | 15.4516
2024-06-02 | 19 | 903.0512 | 27.9456 | 16.9377 | 70.6874 | 288.7719 | 62.531 | 414.8011 | 488.25 | 28.8262
2024-06-02 | 20 | 1255.2793 | 27.9456 | 16.9377 | 70.6874 | 288.7719 | 62.531 | 414.8011 | 840.4782 | 49.6217
2024-06-02 | 21 | 1100.1338 | 27.9456 | 16.9377 | 70.6874 | 288.7719 | 62.531 | 414.8011 | 685.3326 | 40.462
2024-06-02 | 22 | 982.1875 | 27.9456 | 16.9377 | 70.6874 | 288.7719 | 62.531 | 414.8011 | 567.3863 | 33.4984
2024-06-02 | 23 | 1112.5255 | 27.9456 | 16.9377 | 70.6874 | 288.7719 | 62.531 | 414.8011 | 697.7244 | 41.1936
2024-06-02 | 24 | 1209.2042 | 27.9456 | 16.9377 | 70.6874 | 288.7719 | 62.531 | 414.8011 | 794.403 | 46.9015
2024-06-03 | 1 | 506.2716 | 28.5246 | 16.9377 | 70.6874 | 294.7546 | 62.531 | 420.6641 | 85.6075 | 5.0543
2024-06-03 | 2 | 454.2785 | 28.5246 | 16.9377 | 70.6874 | 294.7546 | 62.531 | 420.6641 | 33.6144 | 1.9846
2024-06-03 | 3 | 412.0314 | 28.5246 | 16.9377 | 70.6874 | 294.7546 | 62.531 | 420.6641 | 0 | 0
2024-06-03 | 4 | 371.2435 | 28.5246 | 16.9377 | 70.6874 | 294.7546 | 62.531 | 420.6641 | 0 | 0
2024-06-03 | 5 | 300.018 | 28.5246 | 16.9377 | 70.6874 | 294.7546 | 62.531 | 420.6641 | 0 | 0
2024-06-03 | 6 | 300.431 | 28.5246 | 16.9377 | 70.6874 | 294.7546 | 62.531 | 420.6641 | 0 | 0
2024-06-03 | 7 | 301.8078 | 28.5246 | 16.9377 | 70.6874 | 294.7546 | 62.531 | 420.6641 | 0 | 0
2024-06-03 | 8 | 355.491 | 28.5246 | 16.9377 | 70.6874 | 294.7546 | 62.531 | 420.6641 | 0 | 0
2024-06-03 | 9 | 355.7328 | 28.5246 | 16.9377 | 70.6874 | 294.7546 | 62.531 | 420.6641 | 0 | 0
2024-06-03 | 10 | 386.9752 | 28.5246 | 16.9377 | 70.6874 | 294.7546 | 62.531 | 420.6641 | 0 | 0
2024-06-03 | 11 | 428.5259 | 28.5246 | 16.9377 | 70.6874 | 294.7546 | 62.531 | 420.6641 | 7.8618 | 0.46416
2024-06-03 | 12 | 446.8153 | 28.5246 | 16.9377 | 70.6874 | 294.7546 | 62.531 | 420.6641 | 26.1512 | 1.544
2024-06-03 | 13 | 523.6101 | 28.5246 | 16.9377 | 70.6874 | 294.7546 | 62.531 | 420.6641 | 102.946 | 6.0779
2024-06-03 | 14 | 887.0651 | 28.5246 | 16.9377 | 70.6874 | 294.7546 | 62.531 | 420.6641 | 466.401 | 27.5363
2024-06-03 | 15 | 1039.5928 | 28.5246 | 16.9377 | 70.6874 | 294.7546 | 62.531 | 420.6641 | 618.9287 | 36.5415
2024-06-03 | 16 | 1285.3635 | 28.5246 | 16.9377 | 70.6874 | 294.7546 | 62.531 | 420.6641 | 864.6994 | 51.0518
2024-06-03 | 17 | 1285.695 | 28.5246 | 16.9377 | 70.6874 | 294.7546 | 62.531 | 420.6641 | 865.0309 | 51.0713
2024-06-03 | 18 | 1561.1852 | 28.5246 | 16.9377 | 70.6874 | 294.7546 | 62.531 | 420.6641 | 1140.5211 | 67.3362
2024-06-03 | 19 | 1810.5256 | 28.5246 | 16.9377 | 70.6874 | 294.7546 | 62.531 | 420.6641 | 1389.8615 | 82.0573
2024-06-03 | 20 | 1321.1811 | 28.5246 | 16.9377 | 70.6874 | 294.7546 | 62.531 | 420.6641 | 900.517 | 53.1664
2024-06-03 | 21 | 1975.4644 | 28.5246 | 16.9377 | 70.6874 | 294.7546 | 62.531 | 420.6641 | 1554.8003 | 91.7952
2024-06-03 | 22 | 1333.235 | 28.5246 | 16.9377 | 70.6874 | 294.7546 | 62.531 | 420.6641 | 912.5709 | 53.8781
2024-06-03 | 23 | 1995.2088 | 28.5246 | 16.9377 | 70.6874 | 294.7546 | 62.531 | 420.6641 | 1574.5447 | 92.961
2024-06-03 | 24 | 1372.7482 | 28.5246 | 16.9377 | 70.6874 | 294.7546 | 62.531 | 420.6641 | 952.0841 | 56.2109
2024-06-04 | 1 | 1736.0819 | 35.9685 | 17.0177 | 71.0212 | 371.6755 | 62.531 | 496.3738 | 1239.7081 | 72.8482
2024-06-04 | 2 | 1112.1921 | 35.9685 | 17.0177 | 71.0212 | 371.6755 | 62.531 | 496.3738 | 615.8183 | 36.1869
2024-06-04 | 3 | 1126.5728 | 35.9685 | 17.0177 | 71.0212 | 371.6755 | 62.531 | 496.3738 | 630.199 | 37.032
2024-06-04 | 4 | 1171.8296 | 35.9685 | 17.0177 | 71.0212 | 371.6755 | 62.531 | 496.3738 | 675.4558 | 39.6914
2024-06-04 | 5 | 1031.1401 | 35.9685 | 17.0177 | 71.0212 | 371.6755 | 62.531 | 496.3738 | 534.7663 | 31.4241
2024-06-04 | 6 | 922.5089 | 35.9685 | 17.0177 | 71.0212 | 371.6755 | 62.531 | 496.3738 | 426.1351 | 25.0407
2024-06-04 | 7 | 817.2065 | 35.9685 | 17.0177 | 71.0212 | 371.6755 | 62.531 | 496.3738 | 320.8327 | 18.8529
2024-06-04 | 8 | 358.9157 | 35.9685 | 17.0177 | 71.0212 | 371.6755 | 62.531 | 496.3738 | 0 | 0
2024-06-04 | 9 | 805.0809 | 35.9685 | 17.0177 | 71.0212 | 371.6755 | 62.531 | 496.3738 | 308.7071 | 18.1404
2024-06-04 | 10 | 968.2215 | 35.9685 | 17.0177 | 71.0212 | 371.6755 | 62.531 | 496.3738 | 471.8477 | 27.7269
2024-06-04 | 11 | 1199.3056 | 35.9685 | 17.0177 | 71.0212 | 371.6755 | 62.531 | 496.3738 | 702.9319 | 41.3059
2024-06-04 | 12 | 1444.1889 | 35.9685 | 17.0177 | 71.0212 | 371.6755 | 62.531 | 496.3738 | 947.8151 | 55.6958
2024-06-04 | 13 | 1546.9327 | 35.9685 | 17.0177 | 71.0212 | 371.6755 | 62.531 | 496.3738 | 1050.5589 | 61.7333
2024-06-04 | 14 | 1712.7089 | 35.9685 | 17.0177 | 71.0212 | 371.6755 | 62.531 | 496.3738 | 1216.3351 | 71.4747
2024-06-04 | 15 | 1801.5366 | 35.9685 | 17.0177 | 71.0212 | 371.6755 | 62.531 | 496.3738 | 1305.1628 | 76.6944
2024-06-04 | 16 | 1832.4221 | 35.9685 | 17.0177 | 71.0212 | 371.6755 | 62.531 | 496.3738 | 1336.0483 | 78.5093
2024-06-04 | 17 | 1907.9357 | 35.9685 | 17.0177 | 71.0212 | 371.6755 | 62.531 | 496.3738 | 1411.5619 | 82.9467
2024-06-04 | 18 | 2057.9768 | 35.9685 | 17.0177 | 71.0212 | 371.6755 | 62.531 | 496.3738 | 1561.6031 | 91.7635
2024-06-04 | 19 | 1988.0631 | 35.9685 | 17.0177 | 71.0212 | 371.6755 | 62.531 | 496.3738 | 1491.6893 | 87.6552
2024-06-04 | 20 | 1671.4986 | 35.9685 | 17.0177 | 71.0212 | 371.6755 | 62.531 | 496.3738 | 1175.1249 | 69.0531
2024-06-04 | 21 | 7723.3683 | 35.9685 | 17.0177 | 71.0212 | 371.6755 | 62.531 | 496.3738 | 7226.9945 | 424.6752
2024-06-04 | 22 | 2027.2447 | 35.9685 | 17.0177 | 71.0212 | 371.6755 | 62.531 | 496.3738 | 1530.8709 | 89.9576
2024-06-04 | 23 | 1948.4597 | 35.9685 | 17.0177 | 71.0212 | 371.6755 | 62.531 | 496.3738 | 1452.0859 | 85.328
2024-06-04 | 24 | 4434.3606 | 35.9685 | 17.0177 | 71.0212 | 371.6755 | 62.531 | 496.3738 | 3937.9868 | 231.4053
2024-06-05 | 1 | 2140.6122 | 37.309 | 17.6338 | 73.5925 | 385.527 | 62.531 | 512.4681 | 1628.1441 | 92.3309
2024-06-05 | 2 | 2007.416 | 37.309 | 17.6338 | 73.5925 | 385.527 | 62.531 | 512.4681 | 1494.9479 | 84.7774
2024-06-05 | 3 | 1116.2353 | 37.309 | 17.6338 | 73.5925 | 385.527 | 62.531 | 512.4681 | 603.7671 | 34.2392
2024-06-05 | 4 | 1026.8454 | 37.309 | 17.6338 | 73.5925 | 385.527 | 62.531 | 512.4681 | 514.3773 | 29.17
2024-06-05 | 5 | 1394.5955 | 37.309 | 17.6338 | 73.5925 | 385.527 | 62.531 | 512.4681 | 882.1274 | 50.0248
2024-06-05 | 6 | 1274.4124 | 37.309 | 17.6338 | 73.5925 | 385.527 | 62.531 | 512.4681 | 761.9443 | 43.2093
2024-06-05 | 7 | 519.0253 | 37.309 | 17.6338 | 73.5925 | 385.527 | 62.531 | 512.4681 | 6.5572 | 0.37185
2024-06-05 | 8 | 399.5861 | 37.309 | 17.6338 | 73.5925 | 385.527 | 62.531 | 512.4681 | 0 | 0
2024-06-05 | 9 | 842.4795 | 37.309 | 17.6338 | 73.5925 | 385.527 | 62.531 | 512.4681 | 330.0114 | 18.7147
2024-06-05 | 10 | 1233.3959 | 37.309 | 17.6338 | 73.5925 | 385.527 | 62.531 | 512.4681 | 720.9278 | 40.8833
2024-06-05 | 11 | 1496.9674 | 37.309 | 17.6338 | 73.5925 | 385.527 | 62.531 | 512.4681 | 984.4992 | 55.8302
2024-06-05 | 12 | 1969.8619 | 37.309 | 17.6338 | 73.5925 | 385.527 | 62.531 | 512.4681 | 1457.3938 | 82.6477
2024-06-05 | 13 | 2500.0055 | 37.309 | 17.6338 | 73.5925 | 385.527 | 62.531 | 512.4681 | 1987.5373 | 112.7118
2024-06-05 | 14 | 2955.9938 | 37.309 | 17.6338 | 73.5925 | 385.527 | 62.531 | 512.4681 | 2443.5257 | 138.5706
2024-06-05 | 15 | 1808.4833 | 37.309 | 17.6338 | 73.5925 | 385.527 | 62.531 | 512.4681 | 1296.0151 | 73.4961
2024-06-05 | 16 | 910.7075 | 37.309 | 17.6338 | 73.5925 | 385.527 | 62.531 | 512.4681 | 398.2394 | 22.5839
2024-06-05 | 17 | 2051.1797 | 37.309 | 17.6338 | 73.5925 | 385.527 | 62.531 | 512.4681 | 1538.7116 | 87.2592
2024-06-05 | 18 | 2745.4985 | 37.309 | 17.6338 | 73.5925 | 385.527 | 62.531 | 512.4681 | 2233.0303 | 126.6335
2024-06-05 | 19 | 4413.8252 | 37.309 | 17.6338 | 73.5925 | 385.527 | 62.531 | 512.4681 | 3901.3571 | 221.2431
2024-06-05 | 20 | 12196.99 | 37.309 | 17.6338 | 73.5925 | 385.527 | 62.531 | 512.4681 | 11684.5218 | 662.6208
2024-06-05 | 21 | 8556.049 | 37.309 | 17.6338 | 73.5925 | 385.527 | 62.531 | 512.4681 | 8043.5809 | 456.1456
2024-06-05 | 22 | 7800.9992 | 37.309 | 17.6338 | 73.5925 | 385.527 | 62.531 | 512.4681 | 7288.5311 | 413.3273
2024-06-05 | 23 | 4643.4734 | 37.309 | 17.6338 | 73.5925 | 385.527 | 62.531 | 512.4681 | 4131.0053 | 234.2663
2024-06-05 | 24 | 8558.7625 | 37.309 | 17.6338 | 73.5925 | 385.527 | 62.531 | 512.4681 | 8046.2943 | 456.2995
2024-06-06 | 1 | 3128.2873 | 36.9155 | 17.8607 | 74.5394 | 381.461 | 62.531 | 509.4114 | 2618.876 | 146.6278
2024-06-06 | 2 | 3496.2993 | 36.9155 | 17.8607 | 74.5394 | 381.461 | 62.531 | 509.4114 | 2986.8879 | 167.2324
2024-06-06 | 3 | 7244.448 | 36.9155 | 17.8607 | 74.5394 | 381.461 | 62.531 | 509.4114 | 6735.0366 | 377.0869
2024-06-06 | 4 | 2742.2084 | 36.9155 | 17.8607 | 74.5394 | 381.461 | 62.531 | 509.4114 | 2232.7971 | 125.0117
2024-06-06 | 5 | 1865.8804 | 36.9155 | 17.8607 | 74.5394 | 381.461 | 62.531 | 509.4114 | 1356.469 | 75.9471
2024-06-06 | 6 | 1824.4472 | 36.9155 | 17.8607 | 74.5394 | 381.461 | 62.531 | 509.4114 | 1315.0359 | 73.6273
2024-06-06 | 7 | 1135.6657 | 36.9155 | 17.8607 | 74.5394 | 381.461 | 62.531 | 509.4114 | 626.2544 | 35.0633
2024-06-06 | 8 | 673.6341 | 36.9155 | 17.8607 | 74.5394 | 381.461 | 62.531 | 509.4114 | 164.2228 | 9.1946
2024-06-06 | 9 | 912.1797 | 36.9155 | 17.8607 | 74.5394 | 381.461 | 62.531 | 509.4114 | 402.7683 | 22.5505
2024-06-06 | 10 | 1815.9387 | 36.9155 | 17.8607 | 74.5394 | 381.461 | 62.531 | 509.4114 | 1306.5273 | 73.151
2024-06-06 | 11 | 2434.1842 | 36.9155 | 17.8607 | 74.5394 | 381.461 | 62.531 | 509.4114 | 1924.7728 | 107.7658
2024-06-06 | 12 | 2974.7911 | 36.9155 | 17.8607 | 74.5394 | 381.461 | 62.531 | 509.4114 | 2465.3797 | 138.0338
2024-06-06 | 13 | 4059.131 | 36.9155 | 17.8607 | 74.5394 | 381.461 | 62.531 | 509.4114 | 3549.7196 | 198.7447
2024-06-06 | 14 | 6328.4397 | 36.9155 | 17.8607 | 74.5394 | 381.461 | 62.531 | 509.4114 | 5819.0284 | 325.8007
2024-06-06 | 15 | 4482.2015 | 36.9155 | 17.8607 | 74.5394 | 381.461 | 62.531 | 509.4114 | 3972.7901 | 222.4319
2024-06-06 | 16 | 2275.8151 | 36.9155 | 17.8607 | 74.5394 | 381.461 | 62.531 | 509.4114 | 1766.4037 | 98.8989
2024-06-06 | 17 | 3427.6276 | 36.9155 | 17.8607 | 74.5394 | 381.461 | 62.531 | 509.4114 | 2918.2162 | 163.3876
2024-06-06 | 18 | 6612.9582 | 36.9155 | 17.8607 | 74.5394 | 381.461 | 62.531 | 509.4114 | 6103.5468 | 341.7305
2024-06-06 | 19 | 6672.78 | 36.9155 | 17.8607 | 74.5394 | 381.461 | 62.531 | 509.4114 | 6163.3686 | 345.0799
2024-06-06 | 20 | 5700.4997 | 36.9155 | 17.8607 | 74.5394 | 381.461 | 62.531 | 509.4114 | 5191.0884 | 290.6431
2024-06-06 | 21 | 11790.9267 | 36.9155 | 17.8607 | 74.5394 | 381.461 | 62.531 | 509.4114 | 11281.5154 | 631.639
2024-06-06 | 22 | 11324.1169 | 36.9155 | 17.8607 | 74.5394 | 381.461 | 62.531 | 509.4114 | 10814.7056 | 605.5029
2024-06-06 | 23 | 4137.7722 | 36.9155 | 17.8607 | 74.5394 | 381.461 | 62.531 | 509.4114 | 3628.3608 | 203.1477
2024-06-06 | 24 | 2642.3633 | 36.9155 | 17.8607 | 74.5394 | 381.461 | 62.531 | 509.4114 | 2132.9519 | 119.4215
2024-06-07 | 1 | 8515.5754 | 37.9017 | 17.5592 | 73.2811 | 391.6518 | 62.531 | 518.1652 | 7997.4102 | 455.4541
2024-06-07 | 2 | 5101.5103 | 37.9017 | 17.5592 | 73.2811 | 391.6518 | 62.531 | 518.1652 | 4583.3451 | 261.0224
2024-06-07 | 3 | 2402.0992 | 37.9017 | 17.5592 | 73.2811 | 391.6518 | 62.531 | 518.1652 | 1883.934 | 107.2904
2024-06-07 | 4 | 2622.6636 | 37.9017 | 17.5592 | 73.2811 | 391.6518 | 62.531 | 518.1652 | 2104.4984 | 119.8516
2024-06-07 | 5 | 2591.5998 | 37.9017 | 17.5592 | 73.2811 | 391.6518 | 62.531 | 518.1652 | 2073.4346 | 118.0825
2024-06-07 | 6 | 2074.4493 | 37.9017 | 17.5592 | 73.2811 | 391.6518 | 62.531 | 518.1652 | 1556.284 | 88.6307
2024-06-07 | 7 | 1105.4016 | 37.9017 | 17.5592 | 73.2811 | 391.6518 | 62.531 | 518.1652 | 587.2363 | 33.4432
2024-06-07 | 8 | 838.3539 | 37.9017 | 17.5592 | 73.2811 | 391.6518 | 62.531 | 518.1652 | 320.1887 | 18.2348
2024-06-07 | 9 | 1198.9763 | 37.9017 | 17.5592 | 73.2811 | 391.6518 | 62.531 | 518.1652 | 680.811 | 38.7723
2024-06-07 | 10 | 2178.4089 | 37.9017 | 17.5592 | 73.2811 | 391.6518 | 62.531 | 518.1652 | 1660.2437 | 94.5512
2024-06-07 | 11 | 2644.3042 | 37.9017 | 17.5592 | 73.2811 | 391.6518 | 62.531 | 518.1652 | 2126.139 | 121.084
2024-06-07 | 12 | 2363.2014 | 37.9017 | 17.5592 | 73.2811 | 391.6518 | 62.531 | 518.1652 | 1845.0362 | 105.0752
2024-06-07 | 13 | 3167.0467 | 37.9017 | 17.5592 | 73.2811 | 391.6518 | 62.531 | 518.1652 | 2648.8815 | 150.8543
2024-06-07 | 14 | 2368.2679 | 37.9017 | 17.5592 | 73.2811 | 391.6518 | 62.531 | 518.1652 | 1850.1026 | 105.3637
2024-06-07 | 15 | 4561.1683 | 37.9017 | 17.5592 | 73.2811 | 391.6518 | 62.531 | 518.1652 | 4043.0031 | 230.2498
2024-06-07 | 16 | 2553.0207 | 37.9017 | 17.5592 | 73.2811 | 391.6518 | 62.531 | 518.1652 | 2034.8555 | 115.8854
2024-06-07 | 17 | 5774.9054 | 37.9017 | 17.5592 | 73.2811 | 391.6518 | 62.531 | 518.1652 | 5256.7402 | 299.3724
2024-06-07 | 18 | 4197.2514 | 37.9017 | 17.5592 | 73.2811 | 391.6518 | 62.531 | 518.1652 | 3679.0861 | 209.5247
2024-06-07 | 19 | 7619.2828 | 37.9017 | 17.5592 | 73.2811 | 391.6518 | 62.531 | 518.1652 | 7101.1176 | 404.4101
2024-06-07 | 20 | 10345.0536 | 37.9017 | 17.5592 | 73.2811 | 391.6518 | 62.531 | 518.1652 | 9826.8884 | 559.6433
2024-06-07 | 21 | 11518.0098 | 37.9017 | 17.5592 | 73.2811 | 391.6518 | 62.531 | 518.1652 | 10999.8445 | 626.4434
2024-06-07 | 22 | 11008.4136 | 37.9017 | 17.5592 | 73.2811 | 391.6518 | 62.531 | 518.1652 | 10490.2484 | 597.4218
2024-06-07 | 23 | 8250.8682 | 37.9017 | 17.5592 | 73.2811 | 391.6518 | 62.531 | 518.1652 | 7732.703 | 440.379
2024-06-07 | 24 | 5776.4493 | 37.9017 | 17.5592 | 73.2811 | 391.6518 | 62.531 | 518.1652 | 5258.2841 | 299.4603
2024-06-08 | 1 | 2086.9232 | 38.0805 | 17.5335 | 73.1739 | 393.4987 | 62.531 | 519.8702 | 1567.053 | 89.3748
2024-06-08 | 2 | 1919.5298 | 38.0805 | 17.5335 | 73.1739 | 393.4987 | 62.531 | 519.8702 | 1399.6596 | 79.8277
2024-06-08 | 3 | 1756.7538 | 38.0805 | 17.5335 | 73.1739 | 393.4987 | 62.531 | 519.8702 | 1236.8836 | 70.544
2024-06-08 | 4 | 2300.033 | 38.0805 | 17.5335 | 73.1739 | 393.4987 | 62.531 | 519.8702 | 1780.1628 | 101.5292
2024-06-08 | 5 | 1967.3099 | 38.0805 | 17.5335 | 73.1739 | 393.4987 | 62.531 | 519.8702 | 1447.4398 | 82.5528
2024-06-08 | 6 | 2618.6425 | 38.0805 | 17.5335 | 73.1739 | 393.4987 | 62.531 | 519.8702 | 2098.7724 | 119.7007
2024-06-08 | 7 | 1448.0739 | 38.0805 | 17.5335 | 73.1739 | 393.4987 | 62.531 | 519.8702 | 928.2037 | 52.9389
2024-06-08 | 8 | 1244.6805 | 38.0805 | 17.5335 | 73.1739 | 393.4987 | 62.531 | 519.8702 | 724.8103 | 41.3386
2024-06-08 | 9 | 1349.4312 | 38.0805 | 17.5335 | 73.1739 | 393.4987 | 62.531 | 519.8702 | 829.5611 | 47.3129
2024-06-08 | 10 | 1342.8286 | 38.0805 | 17.5335 | 73.1739 | 393.4987 | 62.531 | 519.8702 | 822.9584 | 46.9363
2024-06-08 | 11 | 1719.4882 | 38.0805 | 17.5335 | 73.1739 | 393.4987 | 62.531 | 519.8702 | 1199.618 | 68.4186
2024-06-08 | 12 | 1383.9248 | 38.0805 | 17.5335 | 73.1739 | 393.4987 | 62.531 | 519.8702 | 864.0546 | 49.2802
2024-06-08 | 13 | 3097.7944 | 38.0805 | 17.5335 | 73.1739 | 393.4987 | 62.531 | 519.8702 | 2577.9242 | 147.0285
2024-06-08 | 14 | 2487.0763 | 38.0805 | 17.5335 | 73.1739 | 393.4987 | 62.531 | 519.8702 | 1967.2061 | 112.197
2024-06-08 | 15 | 2836.9077 | 38.0805 | 17.5335 | 73.1739 | 393.4987 | 62.531 | 519.8702 | 2317.0376 | 132.1492
2024-06-08 | 16 | 2986.397 | 38.0805 | 17.5335 | 73.1739 | 393.4987 | 62.531 | 519.8702 | 2466.5268 | 140.6751
2024-06-08 | 17 | 3348.6289 | 38.0805 | 17.5335 | 73.1739 | 393.4987 | 62.531 | 519.8702 | 2828.7588 | 161.3345
2024-06-08 | 18 | 1600.8291 | 38.0805 | 17.5335 | 73.1739 | 393.4987 | 62.531 | 519.8702 | 1080.959 | 61.6511
2024-06-08 | 19 | 1971.1723 | 38.0805 | 17.5335 | 73.1739 | 393.4987 | 62.531 | 519.8702 | 1451.3021 | 82.7731
2024-06-08 | 20 | 3379.7578 | 38.0805 | 17.5335 | 73.1739 | 393.4987 | 62.531 | 519.8702 | 2859.8876 | 163.1099
2024-06-08 | 21 | 10390.369 | 38.0805 | 17.5335 | 73.1739 | 393.4987 | 62.531 | 519.8702 | 9870.4989 | 562.9509
2024-06-08 | 22 | 6574.927 | 38.0805 | 17.5335 | 73.1739 | 393.4987 | 62.531 | 519.8702 | 6055.0569 | 345.3422
2024-06-08 | 23 | 1627.4805 | 38.0805 | 17.5335 | 73.1739 | 393.4987 | 62.531 | 519.8702 | 1107.6103 | 63.1711
2024-06-08 | 24 | 1802.2244 | 38.0805 | 17.5335 | 73.1739 | 393.4987 | 62.531 | 519.8702 | 1282.3542 | 73.1374
2024-06-09 | 1 | 1681.4751 | 38.2592 | 17.5335 | 73.1739 | 395.3462 | 62.531 | 521.6807 | 1159.7944 | 66.1473
2024-06-09 | 2 | 1336.102 | 38.2592 | 17.5335 | 73.1739 | 395.3462 | 62.531 | 521.6807 | 814.4214 | 46.4494
2024-06-09 | 3 | 1551.0628 | 38.2592 | 17.5335 | 73.1739 | 395.3462 | 62.531 | 521.6807 | 1029.3821 | 58.7094
2024-06-09 | 4 | 1510.1524 | 38.2592 | 17.5335 | 73.1739 | 395.3462 | 62.531 | 521.6807 | 988.4717 | 56.3762
2024-06-09 | 5 | 959.9846 | 38.2592 | 17.5335 | 73.1739 | 395.3462 | 62.531 | 521.6807 | 438.3039 | 24.9981
2024-06-09 | 6 | 924.2075 | 38.2592 | 17.5335 | 73.1739 | 395.3462 | 62.531 | 521.6807 | 402.5269 | 22.9576
2024-06-09 | 7 | 329.3794 | 38.2592 | 17.5335 | 73.1739 | 395.3462 | 62.531 | 521.6807 | 0 | 0
2024-06-09 | 8 | 318.4915 | 38.2592 | 17.5335 | 73.1739 | 395.3462 | 62.531 | 521.6807 | 0 | 0
2024-06-09 | 9 | 527.1637 | 38.2592 | 17.5335 | 73.1739 | 395.3462 | 62.531 | 521.6807 | 5.483 | 0.31272
2024-06-09 | 10 | 535.2983 | 38.2592 | 17.5335 | 73.1739 | 395.3462 | 62.531 | 521.6807 | 13.6176 | 0.77666
2024-06-09 | 11 | 450.3328 | 38.2592 | 17.5335 | 73.1739 | 395.3462 | 62.531 | 521.6807 | 0 | 0
2024-06-09 | 12 | 322.2723 | 38.2592 | 17.5335 | 73.1739 | 395.3462 | 62.531 | 521.6807 | 0 | 0
2024-06-09 | 13 | 620.9362 | 38.2592 | 17.5335 | 73.1739 | 395.3462 | 62.531 | 521.6807 | 99.2555 | 5.6609
2024-06-09 | 14 | 696.0835 | 38.2592 | 17.5335 | 73.1739 | 395.3462 | 62.531 | 521.6807 | 174.4028 | 9.9468
2024-06-09 | 15 | 375.5888 | 38.2592 | 17.5335 | 73.1739 | 395.3462 | 62.531 | 521.6807 | 0 | 0
2024-06-09 | 16 | 969.5005 | 38.2592 | 17.5335 | 73.1739 | 395.3462 | 62.531 | 521.6807 | 447.8198 | 25.5408
2024-06-09 | 17 | 1236.2196 | 38.2592 | 17.5335 | 73.1739 | 395.3462 | 62.531 | 521.6807 | 714.539 | 40.7528
2024-06-09 | 18 | 1437.2745 | 38.2592 | 17.5335 | 73.1739 | 395.3462 | 62.531 | 521.6807 | 915.5938 | 52.2197
2024-06-09 | 19 | 1738.1775 | 38.2592 | 17.5335 | 73.1739 | 395.3462 | 62.531 | 521.6807 | 1216.4968 | 69.3813
2024-06-09 | 20 | 2126.2096 | 38.2592 | 17.5335 | 73.1739 | 395.3462 | 62.531 | 521.6807 | 1604.5289 | 91.5122
2024-06-09 | 21 | 2279.5454 | 38.2592 | 17.5335 | 73.1739 | 395.3462 | 62.531 | 521.6807 | 1757.8648 | 100.2575
2024-06-09 | 22 | 1807.8472 | 38.2592 | 17.5335 | 73.1739 | 395.3462 | 62.531 | 521.6807 | 1286.1666 | 73.3548
2024-06-09 | 23 | 1882.887 | 38.2592 | 17.5335 | 73.1739 | 395.3462 | 62.531 | 521.6807 | 1361.2063 | 77.6346
2024-06-09 | 24 | 1358.4747 | 38.2592 | 17.5335 | 73.1739 | 395.3462 | 62.531 | 521.6807 | 836.794 | 47.7254
2024-06-10 | 1 | 2006.2924 | 34.8284 | 17.5335 | 73.1739 | 359.8943 | 62.531 | 486.9378 | 1519.3546 | 86.6544
2024-06-10 | 2 | 1480.2813 | 34.8284 | 17.5335 | 73.1739 | 359.8943 | 62.531 | 486.9378 | 993.3435 | 56.654
2024-06-10 | 3 | 936.3727 | 34.8284 | 17.5335 | 73.1739 | 359.8943 | 62.531 | 486.9378 | 449.4348 | 25.6329
2024-06-10 | 4 | 850.9144 | 34.8284 | 17.5335 | 73.1739 | 359.8943 | 62.531 | 486.9378 | 363.9766 | 20.7589
2024-06-10 | 5 | 824.337 | 34.8284 | 17.5335 | 73.1739 | 359.8943 | 62.531 | 486.9378 | 337.3992 | 19.2431
2024-06-10 | 6 | 427.9521 | 34.8284 | 17.5335 | 73.1739 | 359.8943 | 62.531 | 486.9378 | 0 | 0
2024-06-10 | 7 | 403.316 | 34.8284 | 17.5335 | 73.1739 | 359.8943 | 62.531 | 486.9378 | 0 | 0
2024-06-10 | 8 | 389.0807 | 34.8284 | 17.5335 | 73.1739 | 359.8943 | 62.531 | 486.9378 | 0 | 0
2024-06-10 | 9 | 446.3272 | 34.8284 | 17.5335 | 73.1739 | 359.8943 | 62.531 | 486.9378 | 0 | 0
2024-06-10 | 10 | 1285.7608 | 34.8284 | 17.5335 | 73.1739 | 359.8943 | 62.531 | 486.9378 | 798.823 | 45.5598
2024-06-10 | 11 | 1572.1866 | 34.8284 | 17.5335 | 73.1739 | 359.8943 | 62.531 | 486.9378 | 1085.2488 | 61.8957
2024-06-10 | 12 | 1032.1786 | 34.8284 | 17.5335 | 73.1739 | 359.8943 | 62.531 | 486.9378 | 545.2408 | 31.0971
2024-06-10 | 13 | 1721.5222 | 34.8284 | 17.5335 | 73.1739 | 359.8943 | 62.531 | 486.9378 | 1234.5844 | 70.4129
2024-06-10 | 14 | 2191.8099 | 34.8284 | 17.5335 | 73.1739 | 359.8943 | 62.531 | 486.9378 | 1704.8721 | 97.2351
2024-06-10 | 15 | 4964.1135 | 34.8284 | 17.5335 | 73.1739 | 359.8943 | 62.531 | 486.9378 | 4477.1757 | 255.3498
2024-06-10 | 16 | 4569.2225 | 34.8284 | 17.5335 | 73.1739 | 359.8943 | 62.531 | 486.9378 | 4082.2847 | 232.8277
2024-06-10 | 17 | 4978.8997 | 34.8284 | 17.5335 | 73.1739 | 359.8943 | 62.531 | 486.9378 | 4491.9619 | 256.1931
2024-06-10 | 18 | 6403.4963 | 34.8284 | 17.5335 | 73.1739 | 359.8943 | 62.531 | 486.9378 | 5916.5585 | 337.4431
2024-06-10 | 19 | 5741.2719 | 34.8284 | 17.5335 | 73.1739 | 359.8943 | 62.531 | 486.9378 | 5254.3341 | 299.674
2024-06-10 | 20 | 12264.2398 | 34.8284 | 17.5335 | 73.1739 | 359.8943 | 62.531 | 486.9378 | 11777.302 | 671.7029
2024-06-10 | 21 | 9920.8148 | 34.8284 | 17.5335 | 73.1739 | 359.8943 | 62.531 | 486.9378 | 9433.877 | 538.0487
2024-06-10 | 22 | 5241.538 | 34.8284 | 17.5335 | 73.1739 | 359.8943 | 62.531 | 486.9378 | 4754.6002 | 271.1723
2024-06-10 | 23 | 4832.9693 | 34.8284 | 17.5335 | 73.1739 | 359.8943 | 62.531 | 486.9378 | 4346.0315 | 247.8702
2024-06-10 | 24 | 1825.4981 | 34.8284 | 17.5335 | 73.1739 | 359.8943 | 62.531 | 486.9378 | 1338.5603 | 76.343
2024-06-11 | 1 | 2488.97 | 43.5339 | 18.2622 | 76.215 | 449.8513 | 62.531 | 578.076 | 1910.894 | 104.6366
2024-06-11 | 2 | 5374.4775 | 43.5339 | 18.2622 | 76.215 | 449.8513 | 62.531 | 578.076 | 4796.4015 | 262.6409
2024-06-11 | 3 | 4135.7987 | 43.5339 | 18.2622 | 76.215 | 449.8513 | 62.531 | 578.076 | 3557.7227 | 194.8135
2024-06-11 | 4 | 4522.8365 | 43.5339 | 18.2622 | 76.215 | 449.8513 | 62.531 | 578.076 | 3944.7605 | 216.0069
2024-06-11 | 5 | 4011.3036 | 43.5339 | 18.2622 | 76.215 | 449.8513 | 62.531 | 578.076 | 3433.2276 | 187.9964
2024-06-11 | 6 | 4568.2645 | 43.5339 | 18.2622 | 76.215 | 449.8513 | 62.531 | 578.076 | 3990.1885 | 218.4944
2024-06-11 | 7 | 1635.0839 | 43.5339 | 18.2622 | 76.215 | 449.8513 | 62.531 | 578.076 | 1057.0079 | 57.8795
2024-06-11 | 8 | 855.2199 | 43.5339 | 18.2622 | 76.215 | 449.8513 | 62.531 | 578.076 | 277.1439 | 15.1758
2024-06-11 | 9 | 974.7713 | 43.5339 | 18.2622 | 76.215 | 449.8513 | 62.531 | 578.076 | 396.6953 | 21.7222
2024-06-11 | 10 | 1136.6747 | 43.5339 | 18.2622 | 76.215 | 449.8513 | 62.531 | 578.076 | 558.5987 | 30.5877
2024-06-11 | 11 | 1748.8332 | 43.5339 | 18.2622 | 76.215 | 449.8513 | 62.531 | 578.076 | 1170.7572 | 64.1082
2024-06-11 | 12 | 4750.3842 | 43.5339 | 18.2622 | 76.215 | 449.8513 | 62.531 | 578.076 | 4172.3082 | 228.4669
2024-06-11 | 13 | 3632.4438 | 43.5339 | 18.2622 | 76.215 | 449.8513 | 62.531 | 578.076 | 3054.3679 | 167.2508
2024-06-11 | 14 | 5102.0215 | 43.5339 | 18.2622 | 76.215 | 449.8513 | 62.531 | 578.076 | 4523.9455 | 247.7218
2024-06-11 | 15 | 4534.0154 | 43.5339 | 18.2622 | 76.215 | 449.8513 | 62.531 | 578.076 | 3955.9395 | 216.619
2024-06-11 | 16 | 5218.1502 | 43.5339 | 18.2622 | 76.215 | 449.8513 | 62.531 | 578.076 | 4640.0742 | 254.0808
2024-06-11 | 17 | 5273.8325 | 43.5339 | 18.2622 | 76.215 | 449.8513 | 62.531 | 578.076 | 4695.7566 | 257.1298
2024-06-11 | 18 | 3864.4647 | 43.5339 | 18.2622 | 76.215 | 449.8513 | 62.531 | 578.076 | 3286.3888 | 179.9558
2024-06-11 | 19 | 3128.924 | 43.5339 | 18.2622 | 76.215 | 449.8513 | 62.531 | 578.076 | 2550.8481 | 139.6791
2024-06-11 | 20 | 11911.6356 | 43.5339 | 18.2622 | 76.215 | 449.8513 | 62.531 | 578.076 | 11333.5596 | 620.6021
2024-06-11 | 21 | 14765.2179 | 43.5339 | 18.2622 | 76.215 | 449.8513 | 62.531 | 578.076 | 14187.1419 | 776.8583
2024-06-11 | 22 | 11198.1109 | 43.5339 | 18.2622 | 76.215 | 449.8513 | 62.531 | 578.076 | 10620.035 | 581.531
2024-06-11 | 23 | 5372.2337 | 43.5339 | 18.2622 | 76.215 | 449.8513 | 62.531 | 578.076 | 4794.1577 | 262.5181
2024-06-11 | 24 | 4012.1056 | 43.5339 | 18.2622 | 76.215 | 449.8513 | 62.531 | 578.076 | 3434.0296 | 188.0403
2024-06-12 | 1 | 2258.5328 | 44.5545 | 18.3848 | 76.7267 | 460.3975 | 62.531 | 588.9127 | 1669.6201 | 90.8152
2024-06-12 | 2 | 1893.8232 | 44.5545 | 18.3848 | 76.7267 | 460.3975 | 62.531 | 588.9127 | 1304.9105 | 70.9777
2024-06-12 | 3 | 2328.5124 | 44.5545 | 18.3848 | 76.7267 | 460.3975 | 62.531 | 588.9127 | 1739.5997 | 94.6216
2024-06-12 | 4 | 2082.9462 | 44.5545 | 18.3848 | 76.7267 | 460.3975 | 62.531 | 588.9127 | 1494.0335 | 81.2646
2024-06-12 | 5 | 1879.5177 | 44.5545 | 18.3848 | 76.7267 | 460.3975 | 62.531 | 588.9127 | 1290.605 | 70.1996
2024-06-12 | 6 | 1995.5409 | 44.5545 | 18.3848 | 76.7267 | 460.3975 | 62.531 | 588.9127 | 1406.6282 | 76.5104
2024-06-12 | 7 | 1141.9003 | 44.5545 | 18.3848 | 76.7267 | 460.3975 | 62.531 | 588.9127 | 552.9876 | 30.0785
2024-06-12 | 8 | 644.7837 | 44.5545 | 18.3848 | 76.7267 | 460.3975 | 62.531 | 588.9127 | 55.871 | 3.039
2024-06-12 | 9 | 741.9209 | 44.5545 | 18.3848 | 76.7267 | 460.3975 | 62.531 | 588.9127 | 153.0082 | 8.3225
2024-06-12 | 10 | 1067.1487 | 44.5545 | 18.3848 | 76.7267 | 460.3975 | 62.531 | 588.9127 | 478.236 | 26.0126
2024-06-12 | 11 | 1840.7514 | 44.5545 | 18.3848 | 76.7267 | 460.3975 | 62.531 | 588.9127 | 1251.8387 | 68.091
2024-06-12 | 12 | 3675.5845 | 44.5545 | 18.3848 | 76.7267 | 460.3975 | 62.531 | 588.9127 | 3086.6718 | 167.8926
2024-06-12 | 13 | 3478.0579 | 44.5545 | 18.3848 | 76.7267 | 460.3975 | 62.531 | 588.9127 | 2889.1452 | 157.1486
2024-06-12 | 14 | 2907.5761 | 44.5545 | 18.3848 | 76.7267 | 460.3975 | 62.531 | 588.9127 | 2318.6634 | 126.1185
2024-06-12 | 15 | 3732.3343 | 44.5545 | 18.3848 | 76.7267 | 460.3975 | 62.531 | 588.9127 | 3143.4216 | 170.9794
2024-06-12 | 16 | 4823.2808 | 44.5545 | 18.3848 | 76.7267 | 460.3975 | 62.531 | 588.9127 | 4234.3681 | 230.319
2024-06-12 | 17 | 2168.5555 | 44.5545 | 18.3848 | 76.7267 | 460.3975 | 62.531 | 588.9127 | 1579.6428 | 85.9211
2024-06-12 | 18 | 1848.1461 | 44.5545 | 18.3848 | 76.7267 | 460.3975 | 62.531 | 588.9127 | 1259.2334 | 68.4932
2024-06-12 | 19 | 2002.1796 | 44.5545 | 18.3848 | 76.7267 | 460.3975 | 62.531 | 588.9127 | 1413.2669 | 76.8715
2024-06-12 | 20 | 7837.8657 | 44.5545 | 18.3848 | 76.7267 | 460.3975 | 62.531 | 588.9127 | 7248.953 | 394.2906
2024-06-12 | 21 | 7077.9556 | 44.5545 | 18.3848 | 76.7267 | 460.3975 | 62.531 | 588.9127 | 6489.0429 | 352.9569
2024-06-12 | 22 | 3273.5133 | 44.5545 | 18.3848 | 76.7267 | 460.3975 | 62.531 | 588.9127 | 2684.6006 | 146.0228
2024-06-12 | 23 | 3211.054 | 44.5545 | 18.3848 | 76.7267 | 460.3975 | 62.531 | 588.9127 | 2622.1413 | 142.6255
2024-06-12 | 24 | 2441.7874 | 44.5545 | 18.3848 | 76.7267 | 460.3975 | 62.531 | 588.9127 | 1852.8747 | 100.783
2024-06-13 | 1 | 3206.2498 | 46.6414 | 18.4457 | 76.9808 | 481.9617 | 62.531 | 610.2947 | 2595.9552 | 140.735
2024-06-13 | 2 | 2949.6466 | 46.6414 | 18.4457 | 76.9808 | 481.9617 | 62.531 | 610.2947 | 2339.3519 | 126.8237
2024-06-13 | 3 | 2511.1697 | 46.6414 | 18.4457 | 76.9808 | 481.9617 | 62.531 | 610.2947 | 1900.8751 | 103.0525
2024-06-13 | 4 | 2483.3197 | 46.6414 | 18.4457 | 76.9808 | 481.9617 | 62.531 | 610.2947 | 1873.025 | 101.5426
2024-06-13 | 5 | 3078.5289 | 46.6414 | 18.4457 | 76.9808 | 481.9617 | 62.531 | 610.2947 | 2468.2342 | 133.8108
2024-06-13 | 6 | 4517.0875 | 46.6414 | 18.4457 | 76.9808 | 481.9617 | 62.531 | 610.2947 | 3906.7929 | 211.7997
2024-06-13 | 7 | 1936.1472 | 46.6414 | 18.4457 | 76.9808 | 481.9617 | 62.531 | 610.2947 | 1325.8526 | 71.8787
2024-06-13 | 8 | 1617.2956 | 46.6414 | 18.4457 | 76.9808 | 481.9617 | 62.531 | 610.2947 | 1007.001 | 54.5927
2024-06-13 | 9 | 1255.8015 | 46.6414 | 18.4457 | 76.9808 | 481.9617 | 62.531 | 610.2947 | 645.5068 | 34.995
2024-06-13 | 10 | 2347.9501 | 46.6414 | 18.4457 | 76.9808 | 481.9617 | 62.531 | 610.2947 | 1737.6554 | 94.2038
2024-06-13 | 11 | 2962.822 | 46.6414 | 18.4457 | 76.9808 | 481.9617 | 62.531 | 610.2947 | 2352.5273 | 127.538
2024-06-13 | 12 | 2505.7973 | 46.6414 | 18.4457 | 76.9808 | 481.9617 | 62.531 | 610.2947 | 1895.5027 | 102.7612
2024-06-13 | 13 | 2327.1129 | 46.6414 | 18.4457 | 76.9808 | 481.9617 | 62.531 | 610.2947 | 1716.8183 | 93.0742
2024-06-13 | 14 | 4123.2254 | 46.6414 | 18.4457 | 76.9808 | 481.9617 | 62.531 | 610.2947 | 3512.9307 | 190.4471
2024-06-13 | 15 | 2187.6411 | 46.6414 | 18.4457 | 76.9808 | 481.9617 | 62.531 | 610.2947 | 1577.3464 | 85.513
2024-06-13 | 16 | 1994.2866 | 46.6414 | 18.4457 | 76.9808 | 481.9617 | 62.531 | 610.2947 | 1383.9919 | 75.0306
2024-06-13 | 17 | 2012.5287 | 46.6414 | 18.4457 | 76.9808 | 481.9617 | 62.531 | 610.2947 | 1402.234 | 76.0196
2024-06-13 | 18 | 6009.7248 | 46.6414 | 18.4457 | 76.9808 | 481.9617 | 62.531 | 610.2947 | 5399.4302 | 292.7203
2024-06-13 | 19 | 9421.6634 | 46.6414 | 18.4457 | 76.9808 | 481.9617 | 62.531 | 610.2947 | 8811.3687 | 477.6923
2024-06-13 | 20 | 10580.3633 | 46.6414 | 18.4457 | 76.9808 | 481.9617 | 62.531 | 610.2947 | 9970.0686 | 540.5091
2024-06-13 | 21 | 11234.6215 | 46.6414 | 18.4457 | 76.9808 | 481.9617 | 62.531 | 610.2947 | 10624.3269 | 575.9785
2024-06-13 | 22 | 10212.9023 | 46.6414 | 18.4457 | 76.9808 | 481.9617 | 62.531 | 610.2947 | 9602.6076 | 520.5879
2024-06-13 | 23 | 14682.1955 | 46.6414 | 18.4457 | 76.9808 | 481.9617 | 62.531 | 610.2947 | 14071.9008 | 762.8825
2024-06-13 | 24 | 6364.6144 | 46.6414 | 18.4457 | 76.9808 | 481.9617 | 62.531 | 610.2947 | 5754.3197 | 311.96
2024-06-14 | 1 | 2184.5699 | 47.8634 | 18.7832 | 78.3893 | 494.5887 | 62.531 | 624.0495 | 1560.5204 | 83.0806
2024-06-14 | 2 | 2889.3959 | 47.8634 | 18.7832 | 78.3893 | 494.5887 | 62.531 | 624.0495 | 2265.3464 | 120.6049
2024-06-14 | 3 | 2932.6819 | 47.8634 | 18.7832 | 78.3893 | 494.5887 | 62.531 | 624.0495 | 2308.6324 | 122.9094
2024-06-14 | 4 | 3928.4309 | 47.8634 | 18.7832 | 78.3893 | 494.5887 | 62.531 | 624.0495 | 3304.3814 | 175.9222
2024-06-14 | 5 | 2818.3104 | 47.8634 | 18.7832 | 78.3893 | 494.5887 | 62.531 | 624.0495 | 2194.2609 | 116.8204
2024-06-14 | 6 | 3730.184 | 47.8634 | 18.7832 | 78.3893 | 494.5887 | 62.531 | 624.0495 | 3106.1345 | 165.3677
2024-06-14 | 7 | 2731.8935 | 47.8634 | 18.7832 | 78.3893 | 494.5887 | 62.531 | 624.0495 | 2107.844 | 112.2196
2024-06-14 | 8 | 1019.1925 | 47.8634 | 18.7832 | 78.3893 | 494.5887 | 62.531 | 624.0495 | 395.143 | 21.037
2024-06-14 | 9 | 1255.8159 | 47.8634 | 18.7832 | 78.3893 | 494.5887 | 62.531 | 624.0495 | 631.7664 | 33.6347
2024-06-14 | 10 | 2292.0671 | 47.8634 | 18.7832 | 78.3893 | 494.5887 | 62.531 | 624.0495 | 1668.0176 | 88.8037
2024-06-14 | 11 | 3889.7714 | 47.8634 | 18.7832 | 78.3893 | 494.5887 | 62.531 | 624.0495 | 3265.7219 | 173.864
2024-06-14 | 12 | 4231.5445 | 47.8634 | 18.7832 | 78.3893 | 494.5887 | 62.531 | 624.0495 | 3607.495 | 192.0597
2024-06-14 | 13 | 5047.239 | 47.8634 | 18.7832 | 78.3893 | 494.5887 | 62.531 | 624.0495 | 4423.1895 | 235.4865
2024-06-14 | 14 | 5610.9606 | 47.8634 | 18.7832 | 78.3893 | 494.5887 | 62.531 | 624.0495 | 4986.9111 | 265.4985
2024-06-14 | 15 | 3934.9096 | 47.8634 | 18.7832 | 78.3893 | 494.5887 | 62.531 | 624.0495 | 3310.8601 | 176.2671
2024-06-14 | 16 | 4217.3357 | 47.8634 | 18.7832 | 78.3893 | 494.5887 | 62.531 | 624.0495 | 3593.2862 | 191.3032
2024-06-14 | 17 | 5523.5145 | 47.8634 | 18.7832 | 78.3893 | 494.5887 | 62.531 | 624.0495 | 4899.465 | 260.8429
2024-06-14 | 18 | 2714.5066 | 47.8634 | 18.7832 | 78.3893 | 494.5887 | 62.531 | 624.0495 | 2090.4571 | 111.294
2024-06-14 | 19 | 4474.1063 | 47.8634 | 18.7832 | 78.3893 | 494.5887 | 62.531 | 624.0495 | 3850.0568 | 204.9734
2024-06-14 | 20 | 12075.8514 | 47.8634 | 18.7832 | 78.3893 | 494.5887 | 62.531 | 624.0495 | 11451.8019 | 609.6832
2024-06-14 | 21 | 10693.1249 | 47.8634 | 18.7832 | 78.3893 | 494.5887 | 62.531 | 624.0495 | 10069.0754 | 536.0682
2024-06-14 | 22 | 13604.8876 | 47.8634 | 18.7832 | 78.3893 | 494.5887 | 62.531 | 624.0495 | 12980.8381 | 691.0877
2024-06-14 | 23 | 12451.0088 | 47.8634 | 18.7832 | 78.3893 | 494.5887 | 62.531 | 624.0495 | 11826.9593 | 629.6562
2024-06-14 | 24 | 12964.183 | 47.8634 | 18.7832 | 78.3893 | 494.5887 | 62.531 | 624.0495 | 12340.1335 | 656.9772
2024-06-15 | 1 | 2767.2305 | 48.2307 | 18.5385 | 77.3681 | 498.3849 | 62.531 | 626.769 | 2140.4615 | 115.4603
2024-06-15 | 2 | 5304.3765 | 48.2307 | 18.5385 | 77.3681 | 498.3849 | 62.531 | 626.769 | 4677.6075 | 252.3186
2024-06-15 | 3 | 2690.2139 | 48.2307 | 18.5385 | 77.3681 | 498.3849 | 62.531 | 626.769 | 2063.4449 | 111.3059
2024-06-15 | 4 | 2633.6646 | 48.2307 | 18.5385 | 77.3681 | 498.3849 | 62.531 | 626.769 | 2006.8956 | 108.2556
2024-06-15 | 5 | 4035.6928 | 48.2307 | 18.5385 | 77.3681 | 498.3849 | 62.531 | 626.769 | 3408.9238 | 183.8835
2024-06-15 | 6 | 3890.2279 | 48.2307 | 18.5385 | 77.3681 | 498.3849 | 62.531 | 626.769 | 3263.4589 | 176.0368
2024-06-15 | 7 | 2719.3174 | 48.2307 | 18.5385 | 77.3681 | 498.3849 | 62.531 | 626.769 | 2092.5484 | 112.8758
2024-06-15 | 8 | 856.8299 | 48.2307 | 18.5385 | 77.3681 | 498.3849 | 62.531 | 626.769 | 230.0609 | 12.4099
2024-06-15 | 9 | 1521.4535 | 48.2307 | 18.5385 | 77.3681 | 498.3849 | 62.531 | 626.769 | 894.6845 | 48.2609
2024-06-15 | 10 | 1758.1348 | 48.2307 | 18.5385 | 77.3681 | 498.3849 | 62.531 | 626.769 | 1131.3658 | 61.0279
2024-06-15 | 11 | 2301.6434 | 48.2307 | 18.5385 | 77.3681 | 498.3849 | 62.531 | 626.769 | 1674.8744 | 90.3457
2024-06-15 | 12 | 5089.1923 | 48.2307 | 18.5385 | 77.3681 | 498.3849 | 62.531 | 626.769 | 4462.4233 | 240.7111
2024-06-15 | 13 | 3543.5764 | 48.2307 | 18.5385 | 77.3681 | 498.3849 | 62.531 | 626.769 | 2916.8074 | 157.3378
2024-06-15 | 14 | 3714.733 | 48.2307 | 18.5385 | 77.3681 | 498.3849 | 62.531 | 626.769 | 3087.964 | 166.5703
2024-06-15 | 15 | 5315.3463 | 48.2307 | 18.5385 | 77.3681 | 498.3849 | 62.531 | 626.769 | 4688.5774 | 252.9103
2024-06-15 | 16 | 3673.8481 | 48.2307 | 18.5385 | 77.3681 | 498.3849 | 62.531 | 626.769 | 3047.0792 | 164.3649
2024-06-15 | 17 | 2150.6426 | 48.2307 | 18.5385 | 77.3681 | 498.3849 | 62.531 | 626.769 | 1523.8736 | 82.2005
2024-06-15 | 18 | 4899.0974 | 48.2307 | 18.5385 | 77.3681 | 498.3849 | 62.531 | 626.769 | 4272.3284 | 230.4571
2024-06-15 | 19 | 5954.188 | 48.2307 | 18.5385 | 77.3681 | 498.3849 | 62.531 | 626.769 | 5327.419 | 287.3706
2024-06-15 | 20 | 6241.735 | 48.2307 | 18.5385 | 77.3681 | 498.3849 | 62.531 | 626.769 | 5614.966 | 302.8814
2024-06-15 | 21 | 7903.6938 | 48.2307 | 18.5385 | 77.3681 | 498.3849 | 62.531 | 626.769 | 7276.9248 | 392.5304
2024-06-15 | 22 | 2619.6253 | 48.2307 | 18.5385 | 77.3681 | 498.3849 | 62.531 | 626.769 | 1992.8564 | 107.4983
2024-06-15 | 23 | 5017.9403 | 48.2307 | 18.5385 | 77.3681 | 498.3849 | 62.531 | 626.769 | 4391.1713 | 236.8677
2024-06-15 | 24 | 2269.9114 | 48.2307 | 18.5385 | 77.3681 | 498.3849 | 62.531 | 626.769 | 1643.1424 | 88.6341
2024-06-16 | 1 | 2494.8234 | 48.5981 | 18.5385 | 77.3681 | 502.1807 | 62.531 | 630.4888 | 1864.3346 | 100.5656
2024-06-16 | 2 | 3066.9645 | 48.5981 | 18.5385 | 77.3681 | 502.1807 | 62.531 | 630.4888 | 2436.4757 | 131.4279
2024-06-16 | 3 | 3799.6391 | 48.5981 | 18.5385 | 77.3681 | 502.1807 | 62.531 | 630.4888 | 3169.1502 | 170.9497
2024-06-16 | 4 | 3098.3774 | 48.5981 | 18.5385 | 77.3681 | 502.1807 | 62.531 | 630.4888 | 2467.8886 | 133.1223
2024-06-16 | 5 | 3051.8424 | 48.5981 | 18.5385 | 77.3681 | 502.1807 | 62.531 | 630.4888 | 2421.3536 | 130.6122
2024-06-16 | 6 | 2133.736 | 48.5981 | 18.5385 | 77.3681 | 502.1807 | 62.531 | 630.4888 | 1503.2471 | 81.0879
2024-06-16 | 7 | 466.5511 | 48.5981 | 18.5385 | 77.3681 | 502.1807 | 62.531 | 630.4888 | 0 | 0
2024-06-16 | 8 | 392.8576 | 48.5981 | 18.5385 | 77.3681 | 502.1807 | 62.531 | 630.4888 | 0 | 0
2024-06-16 | 9 | 346.8758 | 48.5981 | 18.5385 | 77.3681 | 502.1807 | 62.531 | 630.4888 | 0 | 0
2024-06-16 | 10 | 336.5029 | 48.5981 | 18.5385 | 77.3681 | 502.1807 | 62.531 | 630.4888 | 0 | 0
2024-06-16 | 11 | 347.1476 | 48.5981 | 18.5385 | 77.3681 | 502.1807 | 62.531 | 630.4888 | 0 | 0
2024-06-16 | 12 | 369.02 | 48.5981 | 18.5385 | 77.3681 | 502.1807 | 62.531 | 630.4888 | 0 | 0
2024-06-16 | 13 | 398.8767 | 48.5981 | 18.5385 | 77.3681 | 502.1807 | 62.531 | 630.4888 | 0 | 0
2024-06-16 | 14 | 447.0535 | 48.5981 | 18.5385 | 77.3681 | 502.1807 | 62.531 | 630.4888 | 0 | 0
2024-06-16 | 15 | 537.2049 | 48.5981 | 18.5385 | 77.3681 | 502.1807 | 62.531 | 630.4888 | 0 | 0
2024-06-16 | 16 | 543.3251 | 48.5981 | 18.5385 | 77.3681 | 502.1807 | 62.531 | 630.4888 | 0 | 0
2024-06-16 | 17 | 680.6161 | 48.5981 | 18.5385 | 77.3681 | 502.1807 | 62.531 | 630.4888 | 50.1273 | 2.704
2024-06-16 | 18 | 898.2799 | 48.5981 | 18.5385 | 77.3681 | 502.1807 | 62.531 | 630.4888 | 267.7911 | 14.4451
2024-06-16 | 19 | 4585.8718 | 48.5981 | 18.5385 | 77.3681 | 502.1807 | 62.531 | 630.4888 | 3955.383 | 213.3605
2024-06-16 | 20 | 4831.4612 | 48.5981 | 18.5385 | 77.3681 | 502.1807 | 62.531 | 630.4888 | 4200.9724 | 226.608
2024-06-16 | 21 | 4911.0175 | 48.5981 | 18.5385 | 77.3681 | 502.1807 | 62.531 | 630.4888 | 4280.5287 | 230.8994
2024-06-16 | 22 | 4581.12 | 48.5981 | 18.5385 | 77.3681 | 502.1807 | 62.531 | 630.4888 | 3950.6311 | 213.1041
2024-06-16 | 23 | 4999.7151 | 48.5981 | 18.5385 | 77.3681 | 502.1807 | 62.531 | 630.4888 | 4369.2262 | 235.6839
2024-06-16 | 24 | 2257.8501 | 48.5981 | 18.5385 | 77.3681 | 502.1807 | 62.531 | 630.4888 | 1627.3613 | 87.7828
2024-06-17 | 1 | 2330.2632 | 44.4265 | 18.5385 | 77.3681 | 459.0748 | 62.531 | 588.245 | 1742.0181 | 93.9676
2024-06-17 | 2 | 2097.039 | 44.4265 | 18.5385 | 77.3681 | 459.0748 | 62.531 | 588.245 | 1508.7939 | 81.3871
2024-06-17 | 3 | 1026.6045 | 44.4265 | 18.5385 | 77.3681 | 459.0748 | 62.531 | 588.245 | 438.3594 | 23.6459
2024-06-17 | 4 | 773.434 | 44.4265 | 18.5385 | 77.3681 | 459.0748 | 62.531 | 588.245 | 185.1889 | 9.9894
2024-06-17 | 5 | 706.267 | 44.4265 | 18.5385 | 77.3681 | 459.0748 | 62.531 | 588.245 | 118.0219 | 6.3663
2024-06-17 | 6 | 696.1965 | 44.4265 | 18.5385 | 77.3681 | 459.0748 | 62.531 | 588.245 | 107.9515 | 5.8231
2024-06-17 | 7 | 600.5711 | 44.4265 | 18.5385 | 77.3681 | 459.0748 | 62.531 | 588.245 | 12.3261 | 0.66489
2024-06-17 | 8 | 669.5098 | 44.4265 | 18.5385 | 77.3681 | 459.0748 | 62.531 | 588.245 | 81.2648 | 4.3836
2024-06-17 | 9 | 890.8301 | 44.4265 | 18.5385 | 77.3681 | 459.0748 | 62.531 | 588.245 | 302.5851 | 16.322
2024-06-17 | 10 | 1676.2844 | 44.4265 | 18.5385 | 77.3681 | 459.0748 | 62.531 | 588.245 | 1088.0393 | 58.6908
2024-06-17 | 11 | 2792.8343 | 44.4265 | 18.5385 | 77.3681 | 459.0748 | 62.531 | 588.245 | 2204.5892 | 118.9195
2024-06-17 | 12 | 2169.5213 | 44.4265 | 18.5385 | 77.3681 | 459.0748 | 62.531 | 588.245 | 1581.2763 | 85.2969
2024-06-17 | 13 | 2086.9259 | 44.4265 | 18.5385 | 77.3681 | 459.0748 | 62.531 | 588.245 | 1498.6809 | 80.8415
2024-06-17 | 14 | 2930.1529 | 44.4265 | 18.5385 | 77.3681 | 459.0748 | 62.531 | 588.245 | 2341.9079 | 126.3267
2024-06-17 | 15 | 7166.5568 | 44.4265 | 18.5385 | 77.3681 | 459.0748 | 62.531 | 588.245 | 6578.3118 | 354.846
2024-06-17 | 16 | 5440.4783 | 44.4265 | 18.5385 | 77.3681 | 459.0748 | 62.531 | 588.245 | 4852.2333 | 261.7382
2024-06-17 | 17 | 3257.1051 | 44.4265 | 18.5385 | 77.3681 | 459.0748 | 62.531 | 588.245 | 2668.8601 | 143.9631
2024-06-17 | 18 | 7109.522 | 44.4265 | 18.5385 | 77.3681 | 459.0748 | 62.531 | 588.245 | 6521.277 | 351.7694
2024-06-17 | 19 | 5564.7219 | 44.4265 | 18.5385 | 77.3681 | 459.0748 | 62.531 | 588.245 | 4976.4768 | 268.4401
2024-06-17 | 20 | 7644.5051 | 44.4265 | 18.5385 | 77.3681 | 459.0748 | 62.531 | 588.245 | 7056.2601 | 380.6273
2024-06-17 | 21 | 8039.7943 | 44.4265 | 18.5385 | 77.3681 | 459.0748 | 62.531 | 588.245 | 7451.5492 | 401.95
2024-06-17 | 22 | 5732.9468 | 44.4265 | 18.5385 | 77.3681 | 459.0748 | 62.531 | 588.245 | 5144.7017 | 277.5145
2024-06-17 | 23 | 11122.6512 | 44.4265 | 18.5385 | 77.3681 | 459.0748 | 62.531 | 588.245 | 10534.4062 | 568.2448
2024-06-17 | 24 | 4815.0476 | 44.4265 | 18.5385 | 77.3681 | 459.0748 | 62.531 | 588.245 | 4226.8025 | 228.0013
2024-06-18 | 1 | 2702.1188 | 41.8761 | 18.4512 | 77.0038 | 432.72 | 62.531 | 562.0603 | 2140.0584 | 115.9848
2024-06-18 | 2 | 2068.7604 | 41.8761 | 18.4512 | 77.0038 | 432.72 | 62.531 | 562.0603 | 1506.7001 | 81.6587
2024-06-18 | 3 | 2606.6063 | 41.8761 | 18.4512 | 77.0038 | 432.72 | 62.531 | 562.0603 | 2044.5459 | 110.8083
2024-06-18 | 4 | 2475.3953 | 41.8761 | 18.4512 | 77.0038 | 432.72 | 62.531 | 562.0603 | 1913.335 | 103.697
2024-06-18 | 5 | 3008.9347 | 41.8761 | 18.4512 | 77.0038 | 432.72 | 62.531 | 562.0603 | 2446.8743 | 132.6133
2024-06-18 | 6 | 2760.9668 | 41.8761 | 18.4512 | 77.0038 | 432.72 | 62.531 | 562.0603 | 2198.9064 | 119.1742
2024-06-18 | 7 | 1985.9308 | 41.8761 | 18.4512 | 77.0038 | 432.72 | 62.531 | 562.0603 | 1423.8705 | 77.1695
2024-06-18 | 8 | 985.5639 | 41.8761 | 18.4512 | 77.0038 | 432.72 | 62.531 | 562.0603 | 423.5036 | 22.9526
2024-06-18 | 9 | 928.6038 | 41.8761 | 18.4512 | 77.0038 | 432.72 | 62.531 | 562.0603 | 366.5435 | 19.8656
2024-06-18 | 10 | 1259.4338 | 41.8761 | 18.4512 | 77.0038 | 432.72 | 62.531 | 562.0603 | 697.3734 | 37.7956
2024-06-18 | 11 | 2124.2963 | 41.8761 | 18.4512 | 77.0038 | 432.72 | 62.531 | 562.0603 | 1562.236 | 84.6685
2024-06-18 | 12 | 4528.4727 | 41.8761 | 18.4512 | 77.0038 | 432.72 | 62.531 | 562.0603 | 3966.4124 | 214.9677
2024-06-18 | 13 | 4651.6093 | 41.8761 | 18.4512 | 77.0038 | 432.72 | 62.531 | 562.0603 | 4089.5489 | 221.6414
2024-06-18 | 14 | 3390.7558 | 41.8761 | 18.4512 | 77.0038 | 432.72 | 62.531 | 562.0603 | 2828.6955 | 153.3069
2024-06-18 | 15 | 2302.4138 | 41.8761 | 18.4512 | 77.0038 | 432.72 | 62.531 | 562.0603 | 1740.3534 | 94.322
2024-06-18 | 16 | 2476.2344 | 41.8761 | 18.4512 | 77.0038 | 432.72 | 62.531 | 562.0603 | 1914.1741 | 103.7425
2024-06-18 | 17 | 3669.0401 | 41.8761 | 18.4512 | 77.0038 | 432.72 | 62.531 | 562.0603 | 3106.9797 | 168.389
2024-06-18 | 18 | 3907.3805 | 41.8761 | 18.4512 | 77.0038 | 432.72 | 62.531 | 562.0603 | 3345.3202 | 181.3064
2024-06-18 | 19 | 2060.9139 | 41.8761 | 18.4512 | 77.0038 | 432.72 | 62.531 | 562.0603 | 1498.8535 | 81.2334
2024-06-18 | 20 | 7677.2818 | 41.8761 | 18.4512 | 77.0038 | 432.72 | 62.531 | 562.0603 | 7115.2214 | 385.6238
2024-06-18 | 21 | 14728.9989 | 41.8761 | 18.4512 | 77.0038 | 432.72 | 62.531 | 562.0603 | 14166.9385 | 767.8058
2024-06-18 | 22 | 11270.7747 | 41.8761 | 18.4512 | 77.0038 | 432.72 | 62.531 | 562.0603 | 10708.7143 | 580.3804
2024-06-18 | 23 | 4907.7587 | 41.8761 | 18.4512 | 77.0038 | 432.72 | 62.531 | 562.0603 | 4345.6983 | 235.5239
2024-06-18 | 24 | 3114.8234 | 41.8761 | 18.4512 | 77.0038 | 432.72 | 62.531 | 562.0603 | 2552.7631 | 138.3521
2024-06-19 | 1 | 3247.7749 | 41.4026 | 18.5248 | 77.3109 | 427.8275 | 62.531 | 557.5667 | 2690.2082 | 145.222
2024-06-19 | 2 | 1262.8238 | 41.4026 | 18.5248 | 77.3109 | 427.8275 | 62.531 | 557.5667 | 705.2571 | 38.071
2024-06-19 | 3 | 1158.0704 | 41.4026 | 18.5248 | 77.3109 | 427.8275 | 62.531 | 557.5667 | 600.5038 | 32.4162
2024-06-19 | 4 | 1040.0842 | 41.4026 | 18.5248 | 77.3109 | 427.8275 | 62.531 | 557.5667 | 482.5175 | 26.0471
2024-06-19 | 5 | 1020.0356 | 41.4026 | 18.5248 | 77.3109 | 427.8275 | 62.531 | 557.5667 | 462.4689 | 24.9649
2024-06-19 | 6 | 856.3926 | 41.4026 | 18.5248 | 77.3109 | 427.8275 | 62.531 | 557.5667 | 298.826 | 16.1311
2024-06-19 | 7 | 479.298 | 41.4026 | 18.5248 | 77.3109 | 427.8275 | 62.531 | 557.5667 | 0 | 0
2024-06-19 | 8 | 447.5197 | 41.4026 | 18.5248 | 77.3109 | 427.8275 | 62.531 | 557.5667 | 0 | 0
2024-06-19 | 9 | 408.8574 | 41.4026 | 18.5248 | 77.3109 | 427.8275 | 62.531 | 557.5667 | 0 | 0
2024-06-19 | 10 | 492.5206 | 41.4026 | 18.5248 | 77.3109 | 427.8275 | 62.531 | 557.5667 | 0 | 0
2024-06-19 | 11 | 753.3236 | 41.4026 | 18.5248 | 77.3109 | 427.8275 | 62.531 | 557.5667 | 195.7569 | 10.5673
2024-06-19 | 12 | 840.9908 | 41.4026 | 18.5248 | 77.3109 | 427.8275 | 62.531 | 557.5667 | 283.4241 | 15.2997
2024-06-19 | 13 | 1069.0991 | 41.4026 | 18.5248 | 77.3109 | 427.8275 | 62.531 | 557.5667 | 511.5324 | 27.6134
2024-06-19 | 14 | 1838.2604 | 41.4026 | 18.5248 | 77.3109 | 427.8275 | 62.531 | 557.5667 | 1280.6937 | 69.134
2024-06-19 | 15 | 1945.8661 | 41.4026 | 18.5248 | 77.3109 | 427.8275 | 62.531 | 557.5667 | 1388.2994 | 74.9427
2024-06-19 | 16 | 2129.5443 | 41.4026 | 18.5248 | 77.3109 | 427.8275 | 62.531 | 557.5667 | 1571.9776 | 84.858
2024-06-19 | 17 | 2875.0548 | 41.4026 | 18.5248 | 77.3109 | 427.8275 | 62.531 | 557.5667 | 2317.4881 | 125.1019
2024-06-19 | 18 | 2011.5302 | 41.4026 | 18.5248 | 77.3109 | 427.8275 | 62.531 | 557.5667 | 1453.9636 | 78.4874
2024-06-19 | 19 | 3096.1744 | 41.4026 | 18.5248 | 77.3109 | 427.8275 | 62.531 | 557.5667 | 2538.6078 | 137.0383
2024-06-19 | 20 | 3200.9497 | 41.4026 | 18.5248 | 77.3109 | 427.8275 | 62.531 | 557.5667 | 2643.383 | 142.6943
2024-06-19 | 21 | 4881.351 | 41.4026 | 18.5248 | 77.3109 | 427.8275 | 62.531 | 557.5667 | 4323.7843 | 233.4052
2024-06-19 | 22 | 2702.9947 | 41.4026 | 18.5248 | 77.3109 | 427.8275 | 62.531 | 557.5667 | 2145.428 | 115.8138
2024-06-19 | 23 | 4742.8191 | 41.4026 | 18.5248 | 77.3109 | 427.8275 | 62.531 | 557.5667 | 4185.2524 | 225.927
2024-06-19 | 24 | 3201.2003 | 41.4026 | 18.5248 | 77.3109 | 427.8275 | 62.531 | 557.5667 | 2643.6336 | 142.7078
2024-06-20 | 1 | 1574.3538 | 41.3925 | 18.4128 | 76.8435 | 427.7232 | 62.531 | 557.0064 | 1017.3473 | 55.2522
2024-06-20 | 2 | 988.9008 | 41.3925 | 18.4128 | 76.8435 | 427.7232 | 62.531 | 557.0064 | 431.8944 | 23.4562
2024-06-20 | 3 | 978.2287 | 41.3925 | 18.4128 | 76.8435 | 427.7232 | 62.531 | 557.0064 | 421.2223 | 22.8766
2024-06-20 | 4 | 678.285 | 41.3925 | 18.4128 | 76.8435 | 427.7232 | 62.531 | 557.0064 | 121.2785 | 6.5866
2024-06-20 | 5 | 640.1181 | 41.3925 | 18.4128 | 76.8435 | 427.7232 | 62.531 | 557.0064 | 83.1117 | 4.5138
2024-06-20 | 6 | 431.5158 | 41.3925 | 18.4128 | 76.8435 | 427.7232 | 62.531 | 557.0064 | 0 | 0
2024-06-20 | 7 | 468.0403 | 41.3925 | 18.4128 | 76.8435 | 427.7232 | 62.531 | 557.0064 | 0 | 0
2024-06-20 | 8 | 551.473 | 41.3925 | 18.4128 | 76.8435 | 427.7232 | 62.531 | 557.0064 | 0 | 0
2024-06-20 | 9 | 920.3763 | 41.3925 | 18.4128 | 76.8435 | 427.7232 | 62.531 | 557.0064 | 363.3699 | 19.7346
2024-06-20 | 10 | 1065.4513 | 41.3925 | 18.4128 | 76.8435 | 427.7232 | 62.531 | 557.0064 | 508.4449 | 27.6137
2024-06-20 | 11 | 1837.1986 | 41.3925 | 18.4128 | 76.8435 | 427.7232 | 62.531 | 557.0064 | 1280.1921 | 69.5273
2024-06-20 | 12 | 1506.9595 | 41.3925 | 18.4128 | 76.8435 | 427.7232 | 62.531 | 557.0064 | 949.9531 | 51.592
2024-06-20 | 13 | 1596.1675 | 41.3925 | 18.4128 | 76.8435 | 427.7232 | 62.531 | 557.0064 | 1039.1611 | 56.4369
2024-06-20 | 14 | 1377.0097 | 41.3925 | 18.4128 | 76.8435 | 427.7232 | 62.531 | 557.0064 | 820.0032 | 44.5344
2024-06-20 | 15 | 1148.5364 | 41.3925 | 18.4128 | 76.8435 | 427.7232 | 62.531 | 557.0064 | 591.5299 | 32.126
2024-06-20 | 16 | 1460.3166 | 41.3925 | 18.4128 | 76.8435 | 427.7232 | 62.531 | 557.0064 | 903.3102 | 49.0588
2024-06-20 | 17 | 1293.0644 | 41.3925 | 18.4128 | 76.8435 | 427.7232 | 62.531 | 557.0064 | 736.0579 | 39.9753
2024-06-20 | 18 | 1083.9072 | 41.3925 | 18.4128 | 76.8435 | 427.7232 | 62.531 | 557.0064 | 526.9008 | 28.616
2024-06-20 | 19 | 1211.1077 | 41.3925 | 18.4128 | 76.8435 | 427.7232 | 62.531 | 557.0064 | 654.1013 | 35.5243
2024-06-20 | 20 | 1571.8911 | 41.3925 | 18.4128 | 76.8435 | 427.7232 | 62.531 | 557.0064 | 1014.8847 | 55.1184
2024-06-20 | 21 | 2426.7588 | 41.3925 | 18.4128 | 76.8435 | 427.7232 | 62.531 | 557.0064 | 1869.7524 | 101.5463
2024-06-20 | 22 | 1191.8323 | 41.3925 | 18.4128 | 76.8435 | 427.7232 | 62.531 | 557.0064 | 634.8258 | 34.4774
2024-06-20 | 23 | 1913.1161 | 41.3925 | 18.4128 | 76.8435 | 427.7232 | 62.531 | 557.0064 | 1356.1096 | 73.6504
2024-06-20 | 24 | 1540.5256 | 41.3925 | 18.4128 | 76.8435 | 427.7232 | 62.531 | 557.0064 | 983.5192 | 53.415
2024-06-21 | 1 | 1110.8135 | 41.9963 | 18.423 | 76.8861 | 433.9625 | 62.531 | 563.1626 | 547.6509 | 29.7265
2024-06-21 | 2 | 649.9842 | 41.9963 | 18.423 | 76.8861 | 433.9625 | 62.531 | 563.1626 | 86.8216 | 4.7127
2024-06-21 | 3 | 424.5336 | 41.9963 | 18.423 | 76.8861 | 433.9625 | 62.531 | 563.1626 | 0 | 0
2024-06-21 | 4 | 466.6935 | 41.9963 | 18.423 | 76.8861 | 433.9625 | 62.531 | 563.1626 | 0 | 0
2024-06-21 | 5 | 422.0456 | 41.9963 | 18.423 | 76.8861 | 433.9625 | 62.531 | 563.1626 | 0 | 0
2024-06-21 | 6 | 418.4448 | 41.9963 | 18.423 | 76.8861 | 433.9625 | 62.531 | 563.1626 | 0 | 0
2024-06-21 | 7 | 430.7859 | 41.9963 | 18.423 | 76.8861 | 433.9625 | 62.531 | 563.1626 | 0 | 0
2024-06-21 | 8 | 409.5745 | 41.9963 | 18.423 | 76.8861 | 433.9625 | 62.531 | 563.1626 | 0 | 0
2024-06-21 | 9 | 417.886 | 41.9963 | 18.423 | 76.8861 | 433.9625 | 62.531 | 563.1626 | 0 | 0
2024-06-21 | 10 | 408.2207 | 41.9963 | 18.423 | 76.8861 | 433.9625 | 62.531 | 563.1626 | 0 | 0
2024-06-21 | 11 | 430.7694 | 41.9963 | 18.423 | 76.8861 | 433.9625 | 62.531 | 563.1626 | 0 | 0
2024-06-21 | 12 | 584.6956 | 41.9963 | 18.423 | 76.8861 | 433.9625 | 62.531 | 563.1626 | 21.533 | 1.1688
2024-06-21 | 13 | 626.641 | 41.9963 | 18.423 | 76.8861 | 433.9625 | 62.531 | 563.1626 | 63.4785 | 3.4456
2024-06-21 | 14 | 975.5988 | 41.9963 | 18.423 | 76.8861 | 433.9625 | 62.531 | 563.1626 | 412.4362 | 22.387
2024-06-21 | 15 | 919.5518 | 41.9963 | 18.423 | 76.8861 | 433.9625 | 62.531 | 563.1626 | 356.3893 | 19.3448
2024-06-21 | 16 | 1069.5 | 41.9963 | 18.423 | 76.8861 | 433.9625 | 62.531 | 563.1626 | 506.3375 | 27.484
2024-06-21 | 17 | 1180.7337 | 41.9963 | 18.423 | 76.8861 | 433.9625 | 62.531 | 563.1626 | 617.5711 | 33.5217
2024-06-21 | 18 | 1058.4337 | 41.9963 | 18.423 | 76.8861 | 433.9625 | 62.531 | 563.1626 | 495.2711 | 26.8833
2024-06-21 | 19 | 1081.3301 | 41.9963 | 18.423 | 76.8861 | 433.9625 | 62.531 | 563.1626 | 518.1676 | 28.1261
2024-06-21 | 20 | 1429.8953 | 41.9963 | 18.423 | 76.8861 | 433.9625 | 62.531 | 563.1626 | 866.7327 | 47.0462
2024-06-21 | 21 | 1211.6517 | 41.9963 | 18.423 | 76.8861 | 433.9625 | 62.531 | 563.1626 | 648.4892 | 35.2
2024-06-21 | 22 | 1269.2714 | 41.9963 | 18.423 | 76.8861 | 433.9625 | 62.531 | 563.1626 | 706.1088 | 38.3276
2024-06-21 | 23 | 1468.3039 | 41.9963 | 18.423 | 76.8861 | 433.9625 | 62.531 | 563.1626 | 905.1413 | 49.131
2024-06-21 | 24 | 1221.8647 | 41.9963 | 18.423 | 76.8861 | 433.9625 | 62.531 | 563.1626 | 658.7021 | 35.7543
2024-06-22 | 1 | 1039.1347 | 41.9539 | 18.4027 | 76.8014 | 433.5247 | 62.531 | 562.6505 | 476.4842 | 25.8921
2024-06-22 | 2 | 1013.2471 | 41.9539 | 18.4027 | 76.8014 | 433.5247 | 62.531 | 562.6505 | 450.5966 | 24.4854
2024-06-22 | 3 | 713.2787 | 41.9539 | 18.4027 | 76.8014 | 433.5247 | 62.531 | 562.6505 | 150.6282 | 8.1851
2024-06-22 | 4 | 729.155 | 41.9539 | 18.4027 | 76.8014 | 433.5247 | 62.531 | 562.6505 | 166.5045 | 9.0478
2024-06-22 | 5 | 622.6297 | 41.9539 | 18.4027 | 76.8014 | 433.5247 | 62.531 | 562.6505 | 59.9791 | 3.2593
2024-06-22 | 6 | 670.0448 | 41.9539 | 18.4027 | 76.8014 | 433.5247 | 62.531 | 562.6505 | 107.3943 | 5.8358
2024-06-22 | 7 | 421.6183 | 41.9539 | 18.4027 | 76.8014 | 433.5247 | 62.531 | 562.6505 | 0 | 0
2024-06-22 | 8 | 403.222 | 41.9539 | 18.4027 | 76.8014 | 433.5247 | 62.531 | 562.6505 | 0 | 0
2024-06-22 | 9 | 375.6567 | 41.9539 | 18.4027 | 76.8014 | 433.5247 | 62.531 | 562.6505 | 0 | 0
2024-06-22 | 10 | 515.4582 | 41.9539 | 18.4027 | 76.8014 | 433.5247 | 62.531 | 562.6505 | 0 | 0
2024-06-22 | 11 | 492.8481 | 41.9539 | 18.4027 | 76.8014 | 433.5247 | 62.531 | 562.6505 | 0 | 0
2024-06-22 | 12 | 470.2665 | 41.9539 | 18.4027 | 76.8014 | 433.5247 | 62.531 | 562.6505 | 0 | 0
2024-06-22 | 13 | 611.3823 | 41.9539 | 18.4027 | 76.8014 | 433.5247 | 62.531 | 562.6505 | 48.7318 | 2.6481
2024-06-22 | 14 | 1016.7139 | 41.9539 | 18.4027 | 76.8014 | 433.5247 | 62.531 | 562.6505 | 454.0634 | 24.6737
2024-06-22 | 15 | 932.8784 | 41.9539 | 18.4027 | 76.8014 | 433.5247 | 62.531 | 562.6505 | 370.2279 | 20.1181
2024-06-22 | 16 | 719.9511 | 41.9539 | 18.4027 | 76.8014 | 433.5247 | 62.531 | 562.6505 | 157.3006 | 8.5477
2024-06-22 | 17 | 736.4774 | 41.9539 | 18.4027 | 76.8014 | 433.5247 | 62.531 | 562.6505 | 173.8269 | 9.4457
2024-06-22 | 18 | 1013.6163 | 41.9539 | 18.4027 | 76.8014 | 433.5247 | 62.531 | 562.6505 | 450.9658 | 24.5054
2024-06-22 | 19 | 965.1157 | 41.9539 | 18.4027 | 76.8014 | 433.5247 | 62.531 | 562.6505 | 402.4652 | 21.8699
2024-06-22 | 20 | 1177.341 | 41.9539 | 18.4027 | 76.8014 | 433.5247 | 62.531 | 562.6505 | 614.6904 | 33.4022
2024-06-22 | 21 | 2059.8603 | 41.9539 | 18.4027 | 76.8014 | 433.5247 | 62.531 | 562.6505 | 1497.2098 | 81.3582
2024-06-22 | 22 | 1667.7863 | 41.9539 | 18.4027 | 76.8014 | 433.5247 | 62.531 | 562.6505 | 1105.1358 | 60.0529
2024-06-22 | 23 | 1204.7694 | 41.9539 | 18.4027 | 76.8014 | 433.5247 | 62.531 | 562.6505 | 642.1189 | 34.8926
2024-06-22 | 24 | 1153.9581 | 41.9539 | 18.4027 | 76.8014 | 433.5247 | 62.531 | 562.6505 | 591.3076 | 32.1316
2024-06-23 | 1 | 1052.5559 | 41.9116 | 18.4027 | 76.8014 | 433.087 | 62.531 | 562.2217 | 490.3343 | 26.6447
2024-06-23 | 2 | 858.5836 | 41.9116 | 18.4027 | 76.8014 | 433.087 | 62.531 | 562.2217 | 296.362 | 16.1043
2024-06-23 | 3 | 820.6911 | 41.9116 | 18.4027 | 76.8014 | 433.087 | 62.531 | 562.2217 | 258.4695 | 14.0452
2024-06-23 | 4 | 464.7056 | 41.9116 | 18.4027 | 76.8014 | 433.087 | 62.531 | 562.2217 | 0 | 0
2024-06-23 | 5 | 477.7376 | 41.9116 | 18.4027 | 76.8014 | 433.087 | 62.531 | 562.2217 | 0 | 0
2024-06-23 | 6 | 444.9244 | 41.9116 | 18.4027 | 76.8014 | 433.087 | 62.531 | 562.2217 | 0 | 0
2024-06-23 | 7 | 389.8435 | 41.9116 | 18.4027 | 76.8014 | 433.087 | 62.531 | 562.2217 | 0 | 0
2024-06-23 | 8 | 356.7597 | 41.9116 | 18.4027 | 76.8014 | 433.087 | 62.531 | 562.2217 | 0 | 0
2024-06-23 | 9 | 320.4834 | 41.9116 | 18.4027 | 76.8014 | 433.087 | 62.531 | 562.2217 | 0 | 0
2024-06-23 | 10 | 314.3819 | 41.9116 | 18.4027 | 76.8014 | 433.087 | 62.531 | 562.2217 | 0 | 0
2024-06-23 | 11 | 318.6721 | 41.9116 | 18.4027 | 76.8014 | 433.087 | 62.531 | 562.2217 | 0 | 0
2024-06-23 | 12 | 331.6925 | 41.9116 | 18.4027 | 76.8014 | 433.087 | 62.531 | 562.2217 | 0 | 0
2024-06-23 | 13 | 340.3807 | 41.9116 | 18.4027 | 76.8014 | 433.087 | 62.531 | 562.2217 | 0 | 0
2024-06-23 | 14 | 346.5299 | 41.9116 | 18.4027 | 76.8014 | 433.087 | 62.531 | 562.2217 | 0 | 0
2024-06-23 | 15 | 383.3073 | 41.9116 | 18.4027 | 76.8014 | 433.087 | 62.531 | 562.2217 | 0 | 0
2024-06-23 | 16 | 539.7432 | 41.9116 | 18.4027 | 76.8014 | 433.087 | 62.531 | 562.2217 | 0 | 0
2024-06-23 | 17 | 449.9999 | 41.9116 | 18.4027 | 76.8014 | 433.087 | 62.531 | 562.2217 | 0 | 0
2024-06-23 | 18 | 652.7955 | 41.9116 | 18.4027 | 76.8014 | 433.087 | 62.531 | 562.2217 | 90.5738 | 4.9218
2024-06-23 | 19 | 633.9902 | 41.9116 | 18.4027 | 76.8014 | 433.087 | 62.531 | 562.2217 | 71.7685 | 3.8999
2024-06-23 | 20 | 1181.8453 | 41.9116 | 18.4027 | 76.8014 | 433.087 | 62.531 | 562.2217 | 619.6236 | 33.6703
2024-06-23 | 21 | 2028.7023 | 41.9116 | 18.4027 | 76.8014 | 433.087 | 62.531 | 562.2217 | 1466.4806 | 79.6883
2024-06-23 | 22 | 2019.1072 | 41.9116 | 18.4027 | 76.8014 | 433.087 | 62.531 | 562.2217 | 1456.8855 | 79.1669
2024-06-23 | 23 | 2197.822 | 41.9116 | 18.4027 | 76.8014 | 433.087 | 62.531 | 562.2217 | 1635.6003 | 88.8783
2024-06-23 | 24 | 2082.3315 | 41.9116 | 18.4027 | 76.8014 | 433.087 | 62.531 | 562.2217 | 1520.1098 | 82.6025
2024-06-24 | 1 | 406.3854 | 39.8524 | 18.4027 | 76.8014 | 411.8091 | 62.531 | 541.3693 | 0 | 0
2024-06-24 | 2 | 400.1998 | 39.8524 | 18.4027 | 76.8014 | 411.8091 | 62.531 | 541.3693 | 0 | 0
2024-06-24 | 3 | 387.7425 | 39.8524 | 18.4027 | 76.8014 | 411.8091 | 62.531 | 541.3693 | 0 | 0
2024-06-24 | 4 | 380.6415 | 39.8524 | 18.4027 | 76.8014 | 411.8091 | 62.531 | 541.3693 | 0 | 0
2024-06-24 | 5 | 372.7581 | 39.8524 | 18.4027 | 76.8014 | 411.8091 | 62.531 | 541.3693 | 0 | 0
2024-06-24 | 6 | 371.6582 | 39.8524 | 18.4027 | 76.8014 | 411.8091 | 62.531 | 541.3693 | 0 | 0
2024-06-24 | 7 | 374.4971 | 39.8524 | 18.4027 | 76.8014 | 411.8091 | 62.531 | 541.3693 | 0 | 0
2024-06-24 | 8 | 403.0437 | 39.8524 | 18.4027 | 76.8014 | 411.8091 | 62.531 | 541.3693 | 0 | 0
2024-06-24 | 9 | 413.547 | 39.8524 | 18.4027 | 76.8014 | 411.8091 | 62.531 | 541.3693 | 0 | 0
2024-06-24 | 10 | 535.999 | 39.8524 | 18.4027 | 76.8014 | 411.8091 | 62.531 | 541.3693 | 0 | 0
2024-06-24 | 11 | 447.858 | 39.8524 | 18.4027 | 76.8014 | 411.8091 | 62.531 | 541.3693 | 0 | 0
2024-06-24 | 12 | 611.8032 | 39.8524 | 18.4027 | 76.8014 | 411.8091 | 62.531 | 541.3693 | 70.4339 | 3.8274
2024-06-24 | 13 | 1356.2803 | 39.8524 | 18.4027 | 76.8014 | 411.8091 | 62.531 | 541.3693 | 814.911 | 44.2821
2024-06-24 | 14 | 1058.9884 | 39.8524 | 18.4027 | 76.8014 | 411.8091 | 62.531 | 541.3693 | 517.6191 | 28.1273
2024-06-24 | 15 | 1425.4128 | 39.8524 | 18.4027 | 76.8014 | 411.8091 | 62.531 | 541.3693 | 884.0435 | 48.0388
2024-06-24 | 16 | 1662.201 | 39.8524 | 18.4027 | 76.8014 | 411.8091 | 62.531 | 541.3693 | 1120.8317 | 60.9058
2024-06-24 | 17 | 1976.0418 | 39.8524 | 18.4027 | 76.8014 | 411.8091 | 62.531 | 541.3693 | 1434.6725 | 77.9599
2024-06-24 | 18 | 1903.3861 | 39.8524 | 18.4027 | 76.8014 | 411.8091 | 62.531 | 541.3693 | 1362.0168 | 74.0118
2024-06-24 | 19 | 2165.589 | 39.8524 | 18.4027 | 76.8014 | 411.8091 | 62.531 | 541.3693 | 1624.2197 | 88.2599
2024-06-24 | 20 | 2437.1399 | 39.8524 | 18.4027 | 76.8014 | 411.8091 | 62.531 | 541.3693 | 1895.7706 | 103.0159
2024-06-24 | 21 | 2824.4938 | 39.8524 | 18.4027 | 76.8014 | 411.8091 | 62.531 | 541.3693 | 2283.1245 | 124.0646
2024-06-24 | 22 | 2375.3431 | 39.8524 | 18.4027 | 76.8014 | 411.8091 | 62.531 | 541.3693 | 1833.9738 | 99.6579
2024-06-24 | 23 | 2273.3899 | 39.8524 | 18.4027 | 76.8014 | 411.8091 | 62.531 | 541.3693 | 1732.0206 | 94.1177
2024-06-24 | 24 | 2279.9645 | 39.8524 | 18.4027 | 76.8014 | 411.8091 | 62.531 | 541.3693 | 1738.5952 | 94.475
2024-06-25 | 1 | 728.5335 | 39.9089 | 18.1848 | 75.892 | 412.3929 | 62.531 | 541.0501 | 187.4833 | 10.3099
2024-06-25 | 2 | 653.3698 | 39.9089 | 18.1848 | 75.892 | 412.3929 | 62.531 | 541.0501 | 112.3196 | 6.1766
2024-06-25 | 3 | 439.3961 | 39.9089 | 18.1848 | 75.892 | 412.3929 | 62.531 | 541.0501 | 0 | 0
2024-06-25 | 4 | 461.4883 | 39.9089 | 18.1848 | 75.892 | 412.3929 | 62.531 | 541.0501 | 0 | 0
2024-06-25 | 5 | 430.0371 | 39.9089 | 18.1848 | 75.892 | 412.3929 | 62.531 | 541.0501 | 0 | 0
2024-06-25 | 6 | 469.0494 | 39.9089 | 18.1848 | 75.892 | 412.3929 | 62.531 | 541.0501 | 0 | 0
2024-06-25 | 7 | 412.5698 | 39.9089 | 18.1848 | 75.892 | 412.3929 | 62.531 | 541.0501 | 0 | 0
2024-06-25 | 8 | 403.022 | 39.9089 | 18.1848 | 75.892 | 412.3929 | 62.531 | 541.0501 | 0 | 0
2024-06-25 | 9 | 413.8828 | 39.9089 | 18.1848 | 75.892 | 412.3929 | 62.531 | 541.0501 | 0 | 0
2024-06-25 | 10 | 421.211 | 39.9089 | 18.1848 | 75.892 | 412.3929 | 62.531 | 541.0501 | 0 | 0
2024-06-25 | 11 | 446.6146 | 39.9089 | 18.1848 | 75.892 | 412.3929 | 62.531 | 541.0501 | 0 | 0
2024-06-25 | 12 | 605.4035 | 39.9089 | 18.1848 | 75.892 | 412.3929 | 62.531 | 541.0501 | 64.3533 | 3.5389
2024-06-25 | 13 | 989.3677 | 39.9089 | 18.1848 | 75.892 | 412.3929 | 62.531 | 541.0501 | 448.3176 | 24.6534
2024-06-25 | 14 | 1054.9035 | 39.9089 | 18.1848 | 75.892 | 412.3929 | 62.531 | 541.0501 | 513.8533 | 28.2573
2024-06-25 | 15 | 1500.9303 | 39.9089 | 18.1848 | 75.892 | 412.3929 | 62.531 | 541.0501 | 959.8801 | 52.7848
2024-06-25 | 16 | 1886.5679 | 39.9089 | 18.1848 | 75.892 | 412.3929 | 62.531 | 541.0501 | 1345.5177 | 73.9913
2024-06-25 | 17 | 2004.8461 | 39.9089 | 18.1848 | 75.892 | 412.3929 | 62.531 | 541.0501 | 1463.7959 | 80.4956
2024-06-25 | 18 | 1162.9726 | 39.9089 | 18.1848 | 75.892 | 412.3929 | 62.531 | 541.0501 | 621.9224 | 34.2001
2024-06-25 | 19 | 2063.2839 | 39.9089 | 18.1848 | 75.892 | 412.3929 | 62.531 | 541.0501 | 1522.2338 | 83.7091
2024-06-25 | 20 | 1666.467 | 39.9089 | 18.1848 | 75.892 | 412.3929 | 62.531 | 541.0501 | 1125.4169 | 61.8878
2024-06-25 | 21 | 1849.1968 | 39.9089 | 18.1848 | 75.892 | 412.3929 | 62.531 | 541.0501 | 1308.1467 | 71.9363
2024-06-25 | 22 | 1245.1632 | 39.9089 | 18.1848 | 75.892 | 412.3929 | 62.531 | 541.0501 | 704.113 | 38.7199
2024-06-25 | 23 | 2172.8974 | 39.9089 | 18.1848 | 75.892 | 412.3929 | 62.531 | 541.0501 | 1631.8473 | 89.7369
2024-06-25 | 24 | 2162.852 | 39.9089 | 18.1848 | 75.892 | 412.3929 | 62.531 | 541.0501 | 1621.8019 | 89.1845
2024-06-26 | 1 | 1165.8273 | 41.2164 | 17.9627 | 74.9651 | 425.9033 | 62.531 | 553.382 | 612.4452 | 34.0954
2024-06-26 | 2 | 1047.0748 | 41.2164 | 17.9627 | 74.9651 | 425.9033 | 62.531 | 553.382 | 493.6928 | 27.4843
2024-06-26 | 3 | 1072.1825 | 41.2164 | 17.9627 | 74.9651 | 425.9033 | 62.531 | 553.382 | 518.8004 | 28.8821
2024-06-26 | 4 | 782.4164 | 41.2164 | 17.9627 | 74.9651 | 425.9033 | 62.531 | 553.382 | 229.0343 | 12.7506
2024-06-26 | 5 | 645.5046 | 41.2164 | 17.9627 | 74.9651 | 425.9033 | 62.531 | 553.382 | 92.1225 | 5.1285
2024-06-26 | 6 | 624.0244 | 41.2164 | 17.9627 | 74.9651 | 425.9033 | 62.531 | 553.382 | 70.6424 | 3.9327
2024-06-26 | 7 | 514.2972 | 41.2164 | 17.9627 | 74.9651 | 425.9033 | 62.531 | 553.382 | 0 | 0
2024-06-26 | 8 | 474.3539 | 41.2164 | 17.9627 | 74.9651 | 425.9033 | 62.531 | 553.382 | 0 | 0
2024-06-26 | 9 | 424.1332 | 41.2164 | 17.9627 | 74.9651 | 425.9033 | 62.531 | 553.382 | 0 | 0
2024-06-26 | 10 | 604.5358 | 41.2164 | 17.9627 | 74.9651 | 425.9033 | 62.531 | 553.382 | 51.1538 | 2.8478
2024-06-26 | 11 | 407.8035 | 41.2164 | 17.9627 | 74.9651 | 425.9033 | 62.531 | 553.382 | 0 | 0
2024-06-26 | 12 | 413.9024 | 41.2164 | 17.9627 | 74.9651 | 425.9033 | 62.531 | 553.382 | 0 | 0
2024-06-26 | 13 | 444.779 | 41.2164 | 17.9627 | 74.9651 | 425.9033 | 62.531 | 553.382 | 0 | 0
2024-06-26 | 14 | 1037.0616 | 41.2164 | 17.9627 | 74.9651 | 425.9033 | 62.531 | 553.382 | 483.6796 | 26.9269
2024-06-26 | 15 | 1193.2479 | 41.2164 | 17.9627 | 74.9651 | 425.9033 | 62.531 | 553.382 | 639.8658 | 35.6219
2024-06-26 | 16 | 1189.7272 | 41.2164 | 17.9627 | 74.9651 | 425.9033 | 62.531 | 553.382 | 636.3451 | 35.4259
2024-06-26 | 17 | 1222.6867 | 41.2164 | 17.9627 | 74.9651 | 425.9033 | 62.531 | 553.382 | 669.3046 | 37.2608
2024-06-26 | 18 | 2065.4216 | 41.2164 | 17.9627 | 74.9651 | 425.9033 | 62.531 | 553.382 | 1512.0395 | 84.1766
2024-06-26 | 19 | 2037.0404 | 41.2164 | 17.9627 | 74.9651 | 425.9033 | 62.531 | 553.382 | 1483.6584 | 82.5966
2024-06-26 | 20 | 2336.4336 | 41.2164 | 17.9627 | 74.9651 | 425.9033 | 62.531 | 553.382 | 1783.0516 | 99.2641
2024-06-26 | 21 | 2402.02 | 41.2164 | 17.9627 | 74.9651 | 425.9033 | 62.531 | 553.382 | 1848.6379 | 102.9154
2024-06-26 | 22 | 2285.3622 | 41.2164 | 17.9627 | 74.9651 | 425.9033 | 62.531 | 553.382 | 1731.9801 | 96.4209
2024-06-26 | 23 | 1477.2894 | 41.2164 | 17.9627 | 74.9651 | 425.9033 | 62.531 | 553.382 | 923.9074 | 51.4348
2024-06-26 | 24 | 1406.8099 | 41.2164 | 17.9627 | 74.9651 | 425.9033 | 62.531 | 553.382 | 853.4279 | 47.5111
2024-06-27 | 1 | 1266.8436 | 39.7093 | 18.1372 | 75.6933 | 410.3301 | 62.531 | 538.834 | 728.0096 | 40.139
2024-06-27 | 2 | 753.5826 | 39.7093 | 18.1372 | 75.6933 | 410.3301 | 62.531 | 538.834 | 214.7486 | 11.8402
2024-06-27 | 3 | 656.7388 | 39.7093 | 18.1372 | 75.6933 | 410.3301 | 62.531 | 538.834 | 117.9048 | 6.5007
2024-06-27 | 4 | 1049.2522 | 39.7093 | 18.1372 | 75.6933 | 410.3301 | 62.531 | 538.834 | 510.4182 | 28.1421
2024-06-27 | 5 | 1029.356 | 39.7093 | 18.1372 | 75.6933 | 410.3301 | 62.531 | 538.834 | 490.522 | 27.0451
2024-06-27 | 6 | 1179.9142 | 39.7093 | 18.1372 | 75.6933 | 410.3301 | 62.531 | 538.834 | 641.0802 | 35.3461
2024-06-27 | 7 | 1044.1091 | 39.7093 | 18.1372 | 75.6933 | 410.3301 | 62.531 | 538.834 | 505.2751 | 27.8585
2024-06-27 | 8 | 526.6504 | 39.7093 | 18.1372 | 75.6933 | 410.3301 | 62.531 | 538.834 | 0 | 0
2024-06-27 | 9 | 633.0534 | 39.7093 | 18.1372 | 75.6933 | 410.3301 | 62.531 | 538.834 | 94.2194 | 5.1948
2024-06-27 | 10 | 658.5923 | 39.7093 | 18.1372 | 75.6933 | 410.3301 | 62.531 | 538.834 | 119.7583 | 6.6029
2024-06-27 | 11 | 640.9235 | 39.7093 | 18.1372 | 75.6933 | 410.3301 | 62.531 | 538.834 | 102.0895 | 5.6287
2024-06-27 | 12 | 948.1532 | 39.7093 | 18.1372 | 75.6933 | 410.3301 | 62.531 | 538.834 | 409.3192 | 22.5679
2024-06-27 | 13 | 1033.1232 | 39.7093 | 18.1372 | 75.6933 | 410.3301 | 62.531 | 538.834 | 494.2891 | 27.2528
2024-06-27 | 14 | 979.735 | 39.7093 | 18.1372 | 75.6933 | 410.3301 | 62.531 | 538.834 | 440.901 | 24.3092
2024-06-27 | 15 | 1950.5494 | 39.7093 | 18.1372 | 75.6933 | 410.3301 | 62.531 | 538.834 | 1411.7154 | 77.8354
2024-06-27 | 16 | 2168.4844 | 39.7093 | 18.1372 | 75.6933 | 410.3301 | 62.531 | 538.834 | 1629.6504 | 89.8513
2024-06-27 | 17 | 2203.6236 | 39.7093 | 18.1372 | 75.6933 | 410.3301 | 62.531 | 538.834 | 1664.7896 | 91.7887
2024-06-27 | 18 | 2179.4706 | 39.7093 | 18.1372 | 75.6933 | 410.3301 | 62.531 | 538.834 | 1640.6366 | 90.457
2024-06-27 | 19 | 2217.4469 | 39.7093 | 18.1372 | 75.6933 | 410.3301 | 62.531 | 538.834 | 1678.6129 | 92.5508
2024-06-27 | 20 | 2211.5952 | 39.7093 | 18.1372 | 75.6933 | 410.3301 | 62.531 | 538.834 | 1672.7612 | 92.2282
2024-06-27 | 21 | 2711.8204 | 39.7093 | 18.1372 | 75.6933 | 410.3301 | 62.531 | 538.834 | 2172.9864 | 119.8083
2024-06-27 | 22 | 2336.7146 | 39.7093 | 18.1372 | 75.6933 | 410.3301 | 62.531 | 538.834 | 1797.8806 | 99.1267
2024-06-27 | 23 | 2277.4881 | 39.7093 | 18.1372 | 75.6933 | 410.3301 | 62.531 | 538.834 | 1738.6541 | 95.8612
2024-06-27 | 24 | 2292.2589 | 39.7093 | 18.1372 | 75.6933 | 410.3301 | 62.531 | 538.834 | 1753.4249 | 96.6756
2024-06-28 | 1 | 1268.9845 | 39.0504 | 18.2215 | 76.0452 | 403.5217 | 62.531 | 532.5065 | 736.478 | 40.4181
2024-06-28 | 2 | 2033.1186 | 39.0504 | 18.2215 | 76.0452 | 403.5217 | 62.531 | 532.5065 | 1500.6121 | 82.3539
2024-06-28 | 3 | 1043.4405 | 39.0504 | 18.2215 | 76.0452 | 403.5217 | 62.531 | 532.5065 | 510.934 | 28.0402
2024-06-28 | 4 | 623.3347 | 39.0504 | 18.2215 | 76.0452 | 403.5217 | 62.531 | 532.5065 | 90.8282 | 4.9847
2024-06-28 | 5 | 653.6748 | 39.0504 | 18.2215 | 76.0452 | 403.5217 | 62.531 | 532.5065 | 121.1683 | 6.6497
2024-06-28 | 6 | 675.0588 | 39.0504 | 18.2215 | 76.0452 | 403.5217 | 62.531 | 532.5065 | 142.5523 | 7.8233
2024-06-28 | 7 | 614.8295 | 39.0504 | 18.2215 | 76.0452 | 403.5217 | 62.531 | 532.5065 | 82.323 | 4.5179
2024-06-28 | 8 | 479.3055 | 39.0504 | 18.2215 | 76.0452 | 403.5217 | 62.531 | 532.5065 | 0 | 0
2024-06-28 | 9 | 470.9259 | 39.0504 | 18.2215 | 76.0452 | 403.5217 | 62.531 | 532.5065 | 0 | 0
2024-06-28 | 10 | 491.096 | 39.0504 | 18.2215 | 76.0452 | 403.5217 | 62.531 | 532.5065 | 0 | 0
2024-06-28 | 11 | 676.2424 | 39.0504 | 18.2215 | 76.0452 | 403.5217 | 62.531 | 532.5065 | 143.7359 | 7.8883
2024-06-28 | 12 | 941.4929 | 39.0504 | 18.2215 | 76.0452 | 403.5217 | 62.531 | 532.5065 | 408.9864 | 22.4453
2024-06-28 | 13 | 1080.077 | 39.0504 | 18.2215 | 76.0452 | 403.5217 | 62.531 | 532.5065 | 547.5705 | 30.0508
2024-06-28 | 14 | 1848.8416 | 39.0504 | 18.2215 | 76.0452 | 403.5217 | 62.531 | 532.5065 | 1316.3351 | 72.2408
2024-06-28 | 15 | 2010.2239 | 39.0504 | 18.2215 | 76.0452 | 403.5217 | 62.531 | 532.5065 | 1477.7174 | 81.0975
2024-06-28 | 16 | 1940.9423 | 39.0504 | 18.2215 | 76.0452 | 403.5217 | 62.531 | 532.5065 | 1408.4358 | 77.2953
2024-06-28 | 17 | 2814.8911 | 39.0504 | 18.2215 | 76.0452 | 403.5217 | 62.531 | 532.5065 | 2282.3846 | 125.2578
2024-06-28 | 18 | 2315.3856 | 39.0504 | 18.2215 | 76.0452 | 403.5217 | 62.531 | 532.5065 | 1782.8791 | 97.8448
2024-06-28 | 19 | 2342.8074 | 39.0504 | 18.2215 | 76.0452 | 403.5217 | 62.531 | 532.5065 | 1810.3009 | 99.3497
2024-06-28 | 20 | 3469.199 | 39.0504 | 18.2215 | 76.0452 | 403.5217 | 62.531 | 532.5065 | 2936.6925 | 161.1663
2024-06-28 | 21 | 1305.5898 | 39.0504 | 18.2215 | 76.0452 | 403.5217 | 62.531 | 532.5065 | 773.0833 | 42.427
2024-06-28 | 22 | 2359.8652 | 39.0504 | 18.2215 | 76.0452 | 403.5217 | 62.531 | 532.5065 | 1827.3587 | 100.2859
2024-06-28 | 23 | 2838.6258 | 39.0504 | 18.2215 | 76.0452 | 403.5217 | 62.531 | 532.5065 | 2306.1193 | 126.5603
2024-06-28 | 24 | 2286.9968 | 39.0504 | 18.2215 | 76.0452 | 403.5217 | 62.531 | 532.5065 | 1754.4903 | 96.2868
2024-06-29 | 1 | 2218.4035 | 39.2944 | 18.3773 | 76.6954 | 406.0425 | 62.531 | 535.6141 | 1682.7893 | 91.5689
2024-06-29 | 2 | 2135.6748 | 39.2944 | 18.3773 | 76.6954 | 406.0425 | 62.531 | 535.6141 | 1600.0606 | 87.0672
2024-06-29 | 3 | 1627.959 | 39.2944 | 18.3773 | 76.6954 | 406.0425 | 62.531 | 535.6141 | 1092.3448 | 59.4399
2024-06-29 | 4 | 1085.9865 | 39.2944 | 18.3773 | 76.6954 | 406.0425 | 62.531 | 535.6141 | 550.3723 | 29.9485
2024-06-29 | 5 | 730.2712 | 39.2944 | 18.3773 | 76.6954 | 406.0425 | 62.531 | 535.6141 | 194.6571 | 10.5923
2024-06-29 | 6 | 649.6692 | 39.2944 | 18.3773 | 76.6954 | 406.0425 | 62.531 | 535.6141 | 114.0551 | 6.2063
2024-06-29 | 7 | 947.7245 | 39.2944 | 18.3773 | 76.6954 | 406.0425 | 62.531 | 535.6141 | 412.1103 | 22.425
2024-06-29 | 8 | 421.6565 | 39.2944 | 18.3773 | 76.6954 | 406.0425 | 62.531 | 535.6141 | 0 | 0
2024-06-29 | 9 | 386.0502 | 39.2944 | 18.3773 | 76.6954 | 406.0425 | 62.531 | 535.6141 | 0 | 0
2024-06-29 | 10 | 379.6432 | 39.2944 | 18.3773 | 76.6954 | 406.0425 | 62.531 | 535.6141 | 0 | 0
2024-06-29 | 11 | 390.6745 | 39.2944 | 18.3773 | 76.6954 | 406.0425 | 62.531 | 535.6141 | 0 | 0
2024-06-29 | 12 | 553.5165 | 39.2944 | 18.3773 | 76.6954 | 406.0425 | 62.531 | 535.6141 | 17.9024 | 0.97416
2024-06-29 | 13 | 601.4387 | 39.2944 | 18.3773 | 76.6954 | 406.0425 | 62.531 | 535.6141 | 65.8245 | 3.5818
2024-06-29 | 14 | 635.6091 | 39.2944 | 18.3773 | 76.6954 | 406.0425 | 62.531 | 535.6141 | 99.9949 | 5.4412
2024-06-29 | 15 | 671.6798 | 39.2944 | 18.3773 | 76.6954 | 406.0425 | 62.531 | 535.6141 | 136.0657 | 7.404
2024-06-29 | 16 | 905.6216 | 39.2944 | 18.3773 | 76.6954 | 406.0425 | 62.531 | 535.6141 | 370.0075 | 20.1339
2024-06-29 | 17 | 1047.3482 | 39.2944 | 18.3773 | 76.6954 | 406.0425 | 62.531 | 535.6141 | 511.734 | 27.846
2024-06-29 | 18 | 1041.2329 | 39.2944 | 18.3773 | 76.6954 | 406.0425 | 62.531 | 535.6141 | 505.6188 | 27.5132
2024-06-29 | 19 | 1191.7302 | 39.2944 | 18.3773 | 76.6954 | 406.0425 | 62.531 | 535.6141 | 656.1161 | 35.7025
2024-06-29 | 20 | 1197.1188 | 39.2944 | 18.3773 | 76.6954 | 406.0425 | 62.531 | 535.6141 | 661.5047 | 35.9957
2024-06-29 | 21 | 2085.0081 | 39.2944 | 18.3773 | 76.6954 | 406.0425 | 62.531 | 535.6141 | 1549.394 | 84.3102
2024-06-29 | 22 | 1009.4399 | 39.2944 | 18.3773 | 76.6954 | 406.0425 | 62.531 | 535.6141 | 473.8258 | 25.7832
2024-06-29 | 23 | 1295.702 | 39.2944 | 18.3773 | 76.6954 | 406.0425 | 62.531 | 535.6141 | 760.0879 | 41.3602
2024-06-29 | 24 | 2083.8903 | 39.2944 | 18.3773 | 76.6954 | 406.0425 | 62.531 | 535.6141 | 1548.2761 | 84.2494
2024-06-30 | 1 | 1022.0669 | 39.2869 | 18.3773 | 76.6954 | 405.9651 | 62.531 | 535.5382 | 486.5286 | 26.4744
2024-06-30 | 2 | 1023.0391 | 39.2869 | 18.3773 | 76.6954 | 405.9651 | 62.531 | 535.5382 | 487.5009 | 26.5273
2024-06-30 | 3 | 941.4846 | 39.2869 | 18.3773 | 76.6954 | 405.9651 | 62.531 | 535.5382 | 405.9464 | 22.0896
2024-06-30 | 4 | 635.9753 | 39.2869 | 18.3773 | 76.6954 | 405.9651 | 62.531 | 535.5382 | 100.4371 | 5.4653
2024-06-30 | 5 | 507.8344 | 39.2869 | 18.3773 | 76.6954 | 405.9651 | 62.531 | 535.5382 | 0 | 0
2024-06-30 | 6 | 414.125 | 39.2869 | 18.3773 | 76.6954 | 405.9651 | 62.531 | 535.5382 | 0 | 0
2024-06-30 | 7 | 376.9492 | 39.2869 | 18.3773 | 76.6954 | 405.9651 | 62.531 | 535.5382 | 0 | 0
2024-06-30 | 8 | 324.9283 | 39.2869 | 18.3773 | 76.6954 | 405.9651 | 62.531 | 535.5382 | 0 | 0
2024-06-30 | 9 | 295.5327 | 39.2869 | 18.3773 | 76.6954 | 405.9651 | 62.531 | 535.5382 | 0 | 0
2024-06-30 | 10 | 292.5167 | 39.2869 | 18.3773 | 76.6954 | 405.9651 | 62.531 | 535.5382 | 0 | 0
2024-06-30 | 11 | 296.709 | 39.2869 | 18.3773 | 76.6954 | 405.9651 | 62.531 | 535.5382 | 0 | 0
2024-06-30 | 12 | 295.4757 | 39.2869 | 18.3773 | 76.6954 | 405.9651 | 62.531 | 535.5382 | 0 | 0
2024-06-30 | 13 | 292.2607 | 39.2869 | 18.3773 | 76.6954 | 405.9651 | 62.531 | 535.5382 | 0 | 0
2024-06-30 | 14 | 293.1297 | 39.2869 | 18.3773 | 76.6954 | 405.9651 | 62.531 | 535.5382 | 0 | 0
2024-06-30 | 15 | 300.9892 | 39.2869 | 18.3773 | 76.6954 | 405.9651 | 62.531 | 535.5382 | 0 | 0
2024-06-30 | 16 | 319.749 | 39.2869 | 18.3773 | 76.6954 | 405.9651 | 62.531 | 535.5382 | 0 | 0
2024-06-30 | 17 | 343.1698 | 39.2869 | 18.3773 | 76.6954 | 405.9651 | 62.531 | 535.5382 | 0 | 0
2024-06-30 | 18 | 388.7999 | 39.2869 | 18.3773 | 76.6954 | 405.9651 | 62.531 | 535.5382 | 0 | 0
2024-06-30 | 19 | 581.9699 | 39.2869 | 18.3773 | 76.6954 | 405.9651 | 62.531 | 535.5382 | 46.4317 | 2.5266
2024-06-30 | 20 | 992.3467 | 39.2869 | 18.3773 | 76.6954 | 405.9651 | 62.531 | 535.5382 | 456.8084 | 24.8572
2024-06-30 | 21 | 818.2277 | 39.2869 | 18.3773 | 76.6954 | 405.9651 | 62.531 | 535.5382 | 282.6894 | 15.3825
2024-06-30 | 22 | 700.189 | 39.2869 | 18.3773 | 76.6954 | 405.9651 | 62.531 | 535.5382 | 164.6507 | 8.9595
2024-06-30 | 23 | 1018.8532 | 39.2869 | 18.3773 | 76.6954 | 405.9651 | 62.531 | 535.5382 | 483.315 | 26.2996
2024-06-30 | 24 | 1044.9591 | 39.2869 | 18.3773 | 76.6954 | 405.9651 | 62.531 | 535.5382 | 509.4208 | 27.7201
2024-07-01 | 1 | 465.5636 | 39.2794 | 18.3773 | 76.6954 | 405.8876 | 62.531 | 535.4623 | 0 | 0
2024-07-01 | 2 | 404.385 | 39.2794 | 18.3773 | 76.6954 | 405.8876 | 62.531 | 535.4623 | 0 | 0
2024-07-01 | 3 | 386.3446 | 39.2794 | 18.3773 | 76.6954 | 405.8876 | 62.531 | 535.4623 | 0 | 0
2024-07-01 | 4 | 368.4436 | 39.2794 | 18.3773 | 76.6954 | 405.8876 | 62.531 | 535.4623 | 0 | 0
2024-07-01 | 5 | 353.2878 | 39.2794 | 18.3773 | 76.6954 | 405.8876 | 62.531 | 535.4623 | 0 | 0
2024-07-01 | 6 | 362.6888 | 39.2794 | 18.3773 | 76.6954 | 405.8876 | 62.531 | 535.4623 | 0 | 0
2024-07-01 | 7 | 357.7208 | 39.2794 | 18.3773 | 76.6954 | 405.8876 | 62.531 | 535.4623 | 0 | 0
2024-07-01 | 8 | 384.2263 | 39.2794 | 18.3773 | 76.6954 | 405.8876 | 62.531 | 535.4623 | 0 | 0
2024-07-01 | 9 | 401.8896 | 39.2794 | 18.3773 | 76.6954 | 405.8876 | 62.531 | 535.4623 | 0 | 0
2024-07-01 | 10 | 391.0112 | 39.2794 | 18.3773 | 76.6954 | 405.8876 | 62.531 | 535.4623 | 0 | 0
2024-07-01 | 11 | 407.2845 | 39.2794 | 18.3773 | 76.6954 | 405.8876 | 62.531 | 535.4623 | 0 | 0
2024-07-01 | 12 | 415.497 | 39.2794 | 18.3773 | 76.6954 | 405.8876 | 62.531 | 535.4623 | 0 | 0
2024-07-01 | 13 | 553.9179 | 39.2794 | 18.3773 | 76.6954 | 405.8876 | 62.531 | 535.4623 | 18.4557 | 1.0043
2024-07-01 | 14 | 635.2655 | 39.2794 | 18.3773 | 76.6954 | 405.8876 | 62.531 | 535.4623 | 99.8032 | 5.4308
2024-07-01 | 15 | 976.9651 | 39.2794 | 18.3773 | 76.6954 | 405.8876 | 62.531 | 535.4623 | 441.5028 | 24.0244
2024-07-01 | 16 | 1095.9801 | 39.2794 | 18.3773 | 76.6954 | 405.8876 | 62.531 | 535.4623 | 560.5179 | 30.5006
2024-07-01 | 17 | 2013.9976 | 39.2794 | 18.3773 | 76.6954 | 405.8876 | 62.531 | 535.4623 | 1478.5354 | 80.4544
2024-07-01 | 18 | 2036.904 | 39.2794 | 18.3773 | 76.6954 | 405.8876 | 62.531 | 535.4623 | 1501.4418 | 81.7009
2024-07-01 | 19 | 2048.6804 | 39.2794 | 18.3773 | 76.6954 | 405.8876 | 62.531 | 535.4623 | 1513.2181 | 82.3417
2024-07-01 | 20 | 2338.3751 | 39.2794 | 18.3773 | 76.6954 | 405.8876 | 62.531 | 535.4623 | 1802.9128 | 98.1054
2024-07-01 | 21 | 2067.1888 | 39.2794 | 18.3773 | 76.6954 | 405.8876 | 62.531 | 535.4623 | 1531.7265 | 83.3488
2024-07-01 | 22 | 1205.3656 | 39.2794 | 18.3773 | 76.6954 | 405.8876 | 62.531 | 535.4623 | 669.9034 | 36.4528
2024-07-01 | 23 | 2075.3197 | 39.2794 | 18.3773 | 76.6954 | 405.8876 | 62.531 | 535.4623 | 1539.8574 | 83.7913
2024-07-01 | 24 | 2225.8209 | 39.2794 | 18.3773 | 76.6954 | 405.8876 | 62.531 | 535.4623 | 1690.3586 | 91.9808
2024-07-02 | 1 | 766.1936 | 35.5915 | 18.2478 | 76.1549 | 367.7797 | 62.531 | 497.5869 | 268.6067 | 14.7199
2024-07-02 | 2 | 968.777 | 35.5915 | 18.2478 | 76.1549 | 367.7797 | 62.531 | 497.5869 | 471.1901 | 25.8217
2024-07-02 | 3 | 720.1982 | 35.5915 | 18.2478 | 76.1549 | 367.7797 | 62.531 | 497.5869 | 222.6113 | 12.1994
2024-07-02 | 4 | 635.2895 | 35.5915 | 18.2478 | 76.1549 | 367.7797 | 62.531 | 497.5869 | 137.7026 | 7.5463
2024-07-02 | 5 | 613.1954 | 35.5915 | 18.2478 | 76.1549 | 367.7797 | 62.531 | 497.5869 | 115.6085 | 6.3355
2024-07-02 | 6 | 554.3207 | 35.5915 | 18.2478 | 76.1549 | 367.7797 | 62.531 | 497.5869 | 56.7338 | 3.1091
2024-07-02 | 7 | 436.2902 | 35.5915 | 18.2478 | 76.1549 | 367.7797 | 62.531 | 497.5869 | 0 | 0
2024-07-02 | 8 | 369.6102 | 35.5915 | 18.2478 | 76.1549 | 367.7797 | 62.531 | 497.5869 | 0 | 0
2024-07-02 | 9 | 410.3066 | 35.5915 | 18.2478 | 76.1549 | 367.7797 | 62.531 | 497.5869 | 0 | 0
2024-07-02 | 10 | 353.098 | 35.5915 | 18.2478 | 76.1549 | 367.7797 | 62.531 | 497.5869 | 0 | 0
2024-07-02 | 11 | 365.4141 | 35.5915 | 18.2478 | 76.1549 | 367.7797 | 62.531 | 497.5869 | 0 | 0
2024-07-02 | 12 | 401.007 | 35.5915 | 18.2478 | 76.1549 | 367.7797 | 62.531 | 497.5869 | 0 | 0
2024-07-02 | 13 | 602.912 | 35.5915 | 18.2478 | 76.1549 | 367.7797 | 62.531 | 497.5869 | 105.3251 | 5.7719
2024-07-02 | 14 | 643.0141 | 35.5915 | 18.2478 | 76.1549 | 367.7797 | 62.531 | 497.5869 | 145.4272 | 7.9696
2024-07-02 | 15 | 855.7933 | 35.5915 | 18.2478 | 76.1549 | 367.7797 | 62.531 | 497.5869 | 358.2064 | 19.6301
2024-07-02 | 16 | 868.1196 | 35.5915 | 18.2478 | 76.1549 | 367.7797 | 62.531 | 497.5869 | 370.5327 | 20.3056
2024-07-02 | 17 | 1154.0069 | 35.5915 | 18.2478 | 76.1549 | 367.7797 | 62.531 | 497.5869 | 656.42 | 35.9726
2024-07-02 | 18 | 1163.6012 | 35.5915 | 18.2478 | 76.1549 | 367.7797 | 62.531 | 497.5869 | 666.0143 | 36.4983
2024-07-02 | 19 | 1030.5094 | 35.5915 | 18.2478 | 76.1549 | 367.7797 | 62.531 | 497.5869 | 532.9225 | 29.2048
2024-07-02 | 20 | 1012.8714 | 35.5915 | 18.2478 | 76.1549 | 367.7797 | 62.531 | 497.5869 | 515.2845 | 28.2382
2024-07-02 | 21 | 1896.2324 | 35.5915 | 18.2478 | 76.1549 | 367.7797 | 62.531 | 497.5869 | 1398.6455 | 76.6474
2024-07-02 | 22 | 1127.2283 | 35.5915 | 18.2478 | 76.1549 | 367.7797 | 62.531 | 497.5869 | 629.6414 | 34.5051
2024-07-02 | 23 | 2069.3887 | 35.5915 | 18.2478 | 76.1549 | 367.7797 | 62.531 | 497.5869 | 1571.8018 | 86.1365
2024-07-02 | 24 | 1800.4351 | 35.5915 | 18.2478 | 76.1549 | 367.7797 | 62.531 | 497.5869 | 1302.8482 | 71.3976
2024-07-03 | 1 | 423.4349 | 34.2204 | 18.3897 | 76.7471 | 353.6117 | 62.531 | 484.2826 | 0 | 0
2024-07-03 | 2 | 421.457 | 34.2204 | 18.3897 | 76.7471 | 353.6117 | 62.531 | 484.2826 | 0 | 0
2024-07-03 | 3 | 382.0462 | 34.2204 | 18.3897 | 76.7471 | 353.6117 | 62.531 | 484.2826 | 0 | 0
2024-07-03 | 4 | 377.3647 | 34.2204 | 18.3897 | 76.7471 | 353.6117 | 62.531 | 484.2826 | 0 | 0
2024-07-03 | 5 | 359.4349 | 34.2204 | 18.3897 | 76.7471 | 353.6117 | 62.531 | 484.2826 | 0 | 0
2024-07-03 | 6 | 359.3396 | 34.2204 | 18.3897 | 76.7471 | 353.6117 | 62.531 | 484.2826 | 0 | 0
2024-07-03 | 7 | 358.9721 | 34.2204 | 18.3897 | 76.7471 | 353.6117 | 62.531 | 484.2826 | 0 | 0
2024-07-03 | 8 | 338.2024 | 34.2204 | 18.3897 | 76.7471 | 353.6117 | 62.531 | 484.2826 | 0 | 0
2024-07-03 | 9 | 324.4339 | 34.2204 | 18.3897 | 76.7471 | 353.6117 | 62.531 | 484.2826 | 0 | 0
2024-07-03 | 10 | 336.7274 | 34.2204 | 18.3897 | 76.7471 | 353.6117 | 62.531 | 484.2826 | 0 | 0
2024-07-03 | 11 | 337.3529 | 34.2204 | 18.3897 | 76.7471 | 353.6117 | 62.531 | 484.2826 | 0 | 0
2024-07-03 | 12 | 338.7932 | 34.2204 | 18.3897 | 76.7471 | 353.6117 | 62.531 | 484.2826 | 0 | 0
2024-07-03 | 13 | 359.4314 | 34.2204 | 18.3897 | 76.7471 | 353.6117 | 62.531 | 484.2826 | 0 | 0
2024-07-03 | 14 | 344.2775 | 34.2204 | 18.3897 | 76.7471 | 353.6117 | 62.531 | 484.2826 | 0 | 0
2024-07-03 | 15 | 381.1079 | 34.2204 | 18.3897 | 76.7471 | 353.6117 | 62.531 | 484.2826 | 0 | 0
2024-07-03 | 16 | 382.5721 | 34.2204 | 18.3897 | 76.7471 | 353.6117 | 62.531 | 484.2826 | 0 | 0
2024-07-03 | 17 | 602.513 | 34.2204 | 18.3897 | 76.7471 | 353.6117 | 62.531 | 484.2826 | 118.2304 | 6.4292
2024-07-03 | 18 | 515.9571 | 34.2204 | 18.3897 | 76.7471 | 353.6117 | 62.531 | 484.2826 | 31.6745 | 1.7224
2024-07-03 | 19 | 501.6065 | 34.2204 | 18.3897 | 76.7471 | 353.6117 | 62.531 | 484.2826 | 17.3239 | 0.94205
2024-07-03 | 20 | 699.6373 | 34.2204 | 18.3897 | 76.7471 | 353.6117 | 62.531 | 484.2826 | 215.3547 | 11.7106
2024-07-03 | 21 | 663.5533 | 34.2204 | 18.3897 | 76.7471 | 353.6117 | 62.531 | 484.2826 | 179.2707 | 9.7484
2024-07-03 | 22 | 631.3445 | 34.2204 | 18.3897 | 76.7471 | 353.6117 | 62.531 | 484.2826 | 147.0619 | 7.997
2024-07-03 | 23 | 691.618 | 34.2204 | 18.3897 | 76.7471 | 353.6117 | 62.531 | 484.2826 | 207.3355 | 11.2745
2024-07-03 | 24 | 515.7705 | 34.2204 | 18.3897 | 76.7471 | 353.6117 | 62.531 | 484.2826 | 31.4879 | 1.7123
2024-07-04 | 1 | 1032.1427 | 29.589 | 18.2485 | 76.1578 | 305.7534 | 62.531 | 436.804 | 595.3387 | 32.624
2024-07-04 | 2 | 414.3456 | 29.589 | 18.2485 | 76.1578 | 305.7534 | 62.531 | 436.804 | 0 | 0
2024-07-04 | 3 | 393.3497 | 29.589 | 18.2485 | 76.1578 | 305.7534 | 62.531 | 436.804 | 0 | 0
2024-07-04 | 4 | 369.0495 | 29.589 | 18.2485 | 76.1578 | 305.7534 | 62.531 | 436.804 | 0 | 0
2024-07-04 | 5 | 355.7394 | 29.589 | 18.2485 | 76.1578 | 305.7534 | 62.531 | 436.804 | 0 | 0
2024-07-04 | 6 | 367.671 | 29.589 | 18.2485 | 76.1578 | 305.7534 | 62.531 | 436.804 | 0 | 0
2024-07-04 | 7 | 349.8964 | 29.589 | 18.2485 | 76.1578 | 305.7534 | 62.531 | 436.804 | 0 | 0
2024-07-04 | 8 | 342.9399 | 29.589 | 18.2485 | 76.1578 | 305.7534 | 62.531 | 436.804 | 0 | 0
2024-07-04 | 9 | 312.9918 | 29.589 | 18.2485 | 76.1578 | 305.7534 | 62.531 | 436.804 | 0 | 0
2024-07-04 | 10 | 314.7153 | 29.589 | 18.2485 | 76.1578 | 305.7534 | 62.531 | 436.804 | 0 | 0
2024-07-04 | 11 | 312.2654 | 29.589 | 18.2485 | 76.1578 | 305.7534 | 62.531 | 436.804 | 0 | 0
2024-07-04 | 12 | 316.7348 | 29.589 | 18.2485 | 76.1578 | 305.7534 | 62.531 | 436.804 | 0 | 0
2024-07-04 | 13 | 319.6341 | 29.589 | 18.2485 | 76.1578 | 305.7534 | 62.531 | 436.804 | 0 | 0
2024-07-04 | 14 | 330.7247 | 29.589 | 18.2485 | 76.1578 | 305.7534 | 62.531 | 436.804 | 0 | 0
2024-07-04 | 15 | 348.8425 | 29.589 | 18.2485 | 76.1578 | 305.7534 | 62.531 | 436.804 | 0 | 0
2024-07-04 | 16 | 355.8989 | 29.589 | 18.2485 | 76.1578 | 305.7534 | 62.531 | 436.804 | 0 | 0
2024-07-04 | 17 | 562.0915 | 29.589 | 18.2485 | 76.1578 | 305.7534 | 62.531 | 436.804 | 125.2875 | 6.8656
2024-07-04 | 18 | 557.4913 | 29.589 | 18.2485 | 76.1578 | 305.7534 | 62.531 | 436.804 | 120.6873 | 6.6135
2024-07-04 | 19 | 1148.45 | 29.589 | 18.2485 | 76.1578 | 305.7534 | 62.531 | 436.804 | 711.646 | 38.9975
2024-07-04 | 20 | 1029.3064 | 29.589 | 18.2485 | 76.1578 | 305.7534 | 62.531 | 436.804 | 592.5024 | 32.4686
2024-07-04 | 21 | 1091.0604 | 29.589 | 18.2485 | 76.1578 | 305.7534 | 62.531 | 436.804 | 654.2563 | 35.8526
2024-07-04 | 22 | 1102.1268 | 29.589 | 18.2485 | 76.1578 | 305.7534 | 62.531 | 436.804 | 665.3228 | 36.459
2024-07-04 | 23 | 1059.1101 | 29.589 | 18.2485 | 76.1578 | 305.7534 | 62.531 | 436.804 | 622.3061 | 34.1018
2024-07-04 | 24 | 1207.8462 | 29.589 | 18.2485 | 76.1578 | 305.7534 | 62.531 | 436.804 | 771.0422 | 42.2524
2024-07-05 | 1 | 999.0178 | 29.5702 | 18.1355 | 75.6862 | 305.5596 | 62.531 | 436.1519 | 562.8659 | 31.0367
2024-07-05 | 2 | 457.8355 | 29.5702 | 18.1355 | 75.6862 | 305.5596 | 62.531 | 436.1519 | 21.6835 | 1.1956
2024-07-05 | 3 | 355.3559 | 29.5702 | 18.1355 | 75.6862 | 305.5596 | 62.531 | 436.1519 | 0 | 0
2024-07-05 | 4 | 350.9195 | 29.5702 | 18.1355 | 75.6862 | 305.5596 | 62.531 | 436.1519 | 0 | 0
2024-07-05 | 5 | 333.859 | 29.5702 | 18.1355 | 75.6862 | 305.5596 | 62.531 | 436.1519 | 0 | 0
2024-07-05 | 6 | 328.2954 | 29.5702 | 18.1355 | 75.6862 | 305.5596 | 62.531 | 436.1519 | 0 | 0
2024-07-05 | 7 | 313.5019 | 29.5702 | 18.1355 | 75.6862 | 305.5596 | 62.531 | 436.1519 | 0 | 0
2024-07-05 | 8 | 306.2442 | 29.5702 | 18.1355 | 75.6862 | 305.5596 | 62.531 | 436.1519 | 0 | 0
2024-07-05 | 9 | 302.6702 | 29.5702 | 18.1355 | 75.6862 | 305.5596 | 62.531 | 436.1519 | 0 | 0
2024-07-05 | 10 | 307.7371 | 29.5702 | 18.1355 | 75.6862 | 305.5596 | 62.531 | 436.1519 | 0 | 0
2024-07-05 | 11 | 295.1491 | 29.5702 | 18.1355 | 75.6862 | 305.5596 | 62.531 | 436.1519 | 0 | 0
2024-07-05 | 12 | 301.526 | 29.5702 | 18.1355 | 75.6862 | 305.5596 | 62.531 | 436.1519 | 0 | 0
2024-07-05 | 13 | 306.8169 | 29.5702 | 18.1355 | 75.6862 | 305.5596 | 62.531 | 436.1519 | 0 | 0
2024-07-05 | 14 | 321.5947 | 29.5702 | 18.1355 | 75.6862 | 305.5596 | 62.531 | 436.1519 | 0 | 0
2024-07-05 | 15 | 421.5217 | 29.5702 | 18.1355 | 75.6862 | 305.5596 | 62.531 | 436.1519 | 0 | 0
2024-07-05 | 16 | 628.4056 | 29.5702 | 18.1355 | 75.6862 | 305.5596 | 62.531 | 436.1519 | 192.2536 | 10.601
2024-07-05 | 17 | 564.1544 | 29.5702 | 18.1355 | 75.6862 | 305.5596 | 62.531 | 436.1519 | 128.0025 | 7.0581
2024-07-05 | 18 | 445.9503 | 29.5702 | 18.1355 | 75.6862 | 305.5596 | 62.531 | 436.1519 | 9.7983 | 0.54028
2024-07-05 | 19 | 917.3428 | 29.5702 | 18.1355 | 75.6862 | 305.5596 | 62.531 | 436.1519 | 481.1909 | 26.5331
2024-07-05 | 20 | 1240.746 | 29.5702 | 18.1355 | 75.6862 | 305.5596 | 62.531 | 436.1519 | 804.5941 | 44.3657
2024-07-05 | 21 | 1854.2862 | 29.5702 | 18.1355 | 75.6862 | 305.5596 | 62.531 | 436.1519 | 1418.1343 | 78.1966
2024-07-05 | 22 | 982.7886 | 29.5702 | 18.1355 | 75.6862 | 305.5596 | 62.531 | 436.1519 | 546.6366 | 30.1418
2024-07-05 | 23 | 1219.5877 | 29.5702 | 18.1355 | 75.6862 | 305.5596 | 62.531 | 436.1519 | 783.4357 | 43.199
2024-07-05 | 24 | 1243.1633 | 29.5702 | 18.1355 | 75.6862 | 305.5596 | 62.531 | 436.1519 | 807.0113 | 44.499
2024-07-06 | 1 | 1130.4032 | 29.5089 | 18.0958 | 75.5206 | 304.9253 | 62.531 | 435.3679 | 695.0353 | 38.4087
2024-07-06 | 2 | 1007.0888 | 29.5089 | 18.0958 | 75.5206 | 304.9253 | 62.531 | 435.3679 | 571.7209 | 31.5941
2024-07-06 | 3 | 936.3973 | 29.5089 | 18.0958 | 75.5206 | 304.9253 | 62.531 | 435.3679 | 501.0294 | 27.6876
2024-07-06 | 4 | 756.8562 | 29.5089 | 18.0958 | 75.5206 | 304.9253 | 62.531 | 435.3679 | 321.4883 | 17.7659
2024-07-06 | 5 | 525.0254 | 29.5089 | 18.0958 | 75.5206 | 304.9253 | 62.531 | 435.3679 | 89.6575 | 4.9546
2024-07-06 | 6 | 554.0566 | 29.5089 | 18.0958 | 75.5206 | 304.9253 | 62.531 | 435.3679 | 118.6887 | 6.5589
2024-07-06 | 7 | 712.1258 | 29.5089 | 18.0958 | 75.5206 | 304.9253 | 62.531 | 435.3679 | 276.7579 | 15.294
2024-07-06 | 8 | 362.895 | 29.5089 | 18.0958 | 75.5206 | 304.9253 | 62.531 | 435.3679 | 0 | 0
2024-07-06 | 9 | 322.2096 | 29.5089 | 18.0958 | 75.5206 | 304.9253 | 62.531 | 435.3679 | 0 | 0
2024-07-06 | 10 | 448.5963 | 29.5089 | 18.0958 | 75.5206 | 304.9253 | 62.531 | 435.3679 | 13.2284 | 0.73102
2024-07-06 | 11 | 431.2328 | 29.5089 | 18.0958 | 75.5206 | 304.9253 | 62.531 | 435.3679 | 0 | 0
2024-07-06 | 12 | 577.6815 | 29.5089 | 18.0958 | 75.5206 | 304.9253 | 62.531 | 435.3679 | 142.3136 | 7.8645
2024-07-06 | 13 | 509.1297 | 29.5089 | 18.0958 | 75.5206 | 304.9253 | 62.531 | 435.3679 | 73.7618 | 4.0762
2024-07-06 | 14 | 785.2808 | 29.5089 | 18.0958 | 75.5206 | 304.9253 | 62.531 | 435.3679 | 349.9129 | 19.3367
2024-07-06 | 15 | 496.8434 | 29.5089 | 18.0958 | 75.5206 | 304.9253 | 62.531 | 435.3679 | 61.4755 | 3.3972
2024-07-06 | 16 | 717.1296 | 29.5089 | 18.0958 | 75.5206 | 304.9253 | 62.531 | 435.3679 | 281.7617 | 15.5706
2024-07-06 | 17 | 972.8231 | 29.5089 | 18.0958 | 75.5206 | 304.9253 | 62.531 | 435.3679 | 537.4552 | 29.7005
2024-07-06 | 18 | 893.4195 | 29.5089 | 18.0958 | 75.5206 | 304.9253 | 62.531 | 435.3679 | 458.0516 | 25.3126
2024-07-06 | 19 | 1036.918 | 29.5089 | 18.0958 | 75.5206 | 304.9253 | 62.531 | 435.3679 | 601.5501 | 33.2425
2024-07-06 | 20 | 2215.8744 | 29.5089 | 18.0958 | 75.5206 | 304.9253 | 62.531 | 435.3679 | 1780.5065 | 98.3934
2024-07-06 | 21 | 2176.1659 | 29.5089 | 18.0958 | 75.5206 | 304.9253 | 62.531 | 435.3679 | 1740.798 | 96.199
2024-07-06 | 22 | 2131.2356 | 29.5089 | 18.0958 | 75.5206 | 304.9253 | 62.531 | 435.3679 | 1695.8677 | 93.7161
2024-07-06 | 23 | 2331.6824 | 29.5089 | 18.0958 | 75.5206 | 304.9253 | 62.531 | 435.3679 | 1896.3145 | 104.7931
2024-07-06 | 24 | 2362.82 | 29.5089 | 18.0958 | 75.5206 | 304.9253 | 62.531 | 435.3679 | 1927.4521 | 106.5138
2024-07-07 | 1 | 1141.934 | 29.4475 | 18.0958 | 75.5206 | 304.2914 | 62.531 | 434.7467 | 707.1873 | 39.0802
2024-07-07 | 2 | 1187.8355 | 29.4475 | 18.0958 | 75.5206 | 304.2914 | 62.531 | 434.7467 | 753.0888 | 41.6168
2024-07-07 | 3 | 980.5986 | 29.4475 | 18.0958 | 75.5206 | 304.2914 | 62.531 | 434.7467 | 545.8519 | 30.1646
2024-07-07 | 4 | 1010.3623 | 29.4475 | 18.0958 | 75.5206 | 304.2914 | 62.531 | 434.7467 | 575.6156 | 31.8094
2024-07-07 | 5 | 811.6647 | 29.4475 | 18.0958 | 75.5206 | 304.2914 | 62.531 | 434.7467 | 376.918 | 20.829
2024-07-07 | 6 | 533.414 | 29.4475 | 18.0958 | 75.5206 | 304.2914 | 62.531 | 434.7467 | 98.6673 | 5.4525
2024-07-07 | 7 | 370.605 | 29.4475 | 18.0958 | 75.5206 | 304.2914 | 62.531 | 434.7467 | 0 | 0
2024-07-07 | 8 | 269.2638 | 29.4475 | 18.0958 | 75.5206 | 304.2914 | 62.531 | 434.7467 | 0 | 0
2024-07-07 | 9 | 249.5283 | 29.4475 | 18.0958 | 75.5206 | 304.2914 | 62.531 | 434.7467 | 0 | 0
2024-07-07 | 10 | 242.7661 | 29.4475 | 18.0958 | 75.5206 | 304.2914 | 62.531 | 434.7467 | 0 | 0
2024-07-07 | 11 | 236.1648 | 29.4475 | 18.0958 | 75.5206 | 304.2914 | 62.531 | 434.7467 | 0 | 0
2024-07-07 | 12 | 240.8579 | 29.4475 | 18.0958 | 75.5206 | 304.2914 | 62.531 | 434.7467 | 0 | 0
2024-07-07 | 13 | 247.3356 | 29.4475 | 18.0958 | 75.5206 | 304.2914 | 62.531 | 434.7467 | 0 | 0
2024-07-07 | 14 | 252.2496 | 29.4475 | 18.0958 | 75.5206 | 304.2914 | 62.531 | 434.7467 | 0 | 0
2024-07-07 | 15 | 267.8508 | 29.4475 | 18.0958 | 75.5206 | 304.2914 | 62.531 | 434.7467 | 0 | 0
2024-07-07 | 16 | 284.5175 | 29.4475 | 18.0958 | 75.5206 | 304.2914 | 62.531 | 434.7467 | 0 | 0
2024-07-07 | 17 | 305.2605 | 29.4475 | 18.0958 | 75.5206 | 304.2914 | 62.531 | 434.7467 | 0 | 0
2024-07-07 | 18 | 300.7967 | 29.4475 | 18.0958 | 75.5206 | 304.2914 | 62.531 | 434.7467 | 0 | 0
2024-07-07 | 19 | 794.4016 | 29.4475 | 18.0958 | 75.5206 | 304.2914 | 62.531 | 434.7467 | 359.6549 | 19.875
2024-07-07 | 20 | 1570.5858 | 29.4475 | 18.0958 | 75.5206 | 304.2914 | 62.531 | 434.7467 | 1135.8391 | 62.7681
2024-07-07 | 21 | 1447.0568 | 29.4475 | 18.0958 | 75.5206 | 304.2914 | 62.531 | 434.7467 | 1012.3101 | 55.9417
2024-07-07 | 22 | 1242.0666 | 29.4475 | 18.0958 | 75.5206 | 304.2914 | 62.531 | 434.7467 | 807.3199 | 44.6137
2024-07-07 | 23 | 1118.7385 | 29.4475 | 18.0958 | 75.5206 | 304.2914 | 62.531 | 434.7467 | 683.9918 | 37.7984
2024-07-07 | 24 | 1090.2324 | 29.4475 | 18.0958 | 75.5206 | 304.2914 | 62.531 | 434.7467 | 655.4857 | 36.2231
2024-07-08 | 1 | 381.9674 | 29.3861 | 18.0958 | 75.5206 | 303.6571 | 62.531 | 434.1251 | 0 | 0
2024-07-08 | 2 | 346.1855 | 29.3861 | 18.0958 | 75.5206 | 303.6571 | 62.531 | 434.1251 | 0 | 0
2024-07-08 | 3 | 321.5079 | 29.3861 | 18.0958 | 75.5206 | 303.6571 | 62.531 | 434.1251 | 0 | 0
2024-07-08 | 4 | 314.8775 | 29.3861 | 18.0958 | 75.5206 | 303.6571 | 62.531 | 434.1251 | 0 | 0
2024-07-08 | 5 | 315.6888 | 29.3861 | 18.0958 | 75.5206 | 303.6571 | 62.531 | 434.1251 | 0 | 0
2024-07-08 | 6 | 317.7603 | 29.3861 | 18.0958 | 75.5206 | 303.6571 | 62.531 | 434.1251 | 0 | 0
2024-07-08 | 7 | 324.747 | 29.3861 | 18.0958 | 75.5206 | 303.6571 | 62.531 | 434.1251 | 0 | 0
2024-07-08 | 8 | 313.8861 | 29.3861 | 18.0958 | 75.5206 | 303.6571 | 62.531 | 434.1251 | 0 | 0
2024-07-08 | 9 | 313.6573 | 29.3861 | 18.0958 | 75.5206 | 303.6571 | 62.531 | 434.1251 | 0 | 0
2024-07-08 | 10 | 386.2689 | 29.3861 | 18.0958 | 75.5206 | 303.6571 | 62.531 | 434.1251 | 0 | 0
2024-07-08 | 11 | 415.8726 | 29.3861 | 18.0958 | 75.5206 | 303.6571 | 62.531 | 434.1251 | 0 | 0
2024-07-08 | 12 | 487.5949 | 29.3861 | 18.0958 | 75.5206 | 303.6571 | 62.531 | 434.1251 | 53.4698 | 2.9548
2024-07-08 | 13 | 412.466 | 29.3861 | 18.0958 | 75.5206 | 303.6571 | 62.531 | 434.1251 | 0 | 0
2024-07-08 | 14 | 934.63 | 29.3861 | 18.0958 | 75.5206 | 303.6571 | 62.531 | 434.1251 | 500.505 | 27.6586
2024-07-08 | 15 | 547.2059 | 29.3861 | 18.0958 | 75.5206 | 303.6571 | 62.531 | 434.1251 | 113.0808 | 6.249
2024-07-08 | 16 | 1201.4215 | 29.3861 | 18.0958 | 75.5206 | 303.6571 | 62.531 | 434.1251 | 767.2965 | 42.4019
2024-07-08 | 17 | 2347.2797 | 29.3861 | 18.0958 | 75.5206 | 303.6571 | 62.531 | 434.1251 | 1913.1546 | 105.7237
2024-07-08 | 18 | 2145.4688 | 29.3861 | 18.0958 | 75.5206 | 303.6571 | 62.531 | 434.1251 | 1711.3437 | 94.5713
2024-07-08 | 19 | 2329.1843 | 29.3861 | 18.0958 | 75.5206 | 303.6571 | 62.531 | 434.1251 | 1895.0592 | 104.7237
2024-07-08 | 20 | 2287.7115 | 29.3861 | 18.0958 | 75.5206 | 303.6571 | 62.531 | 434.1251 | 1853.5865 | 102.4319
2024-07-08 | 21 | 3342.2275 | 29.3861 | 18.0958 | 75.5206 | 303.6571 | 62.531 | 434.1251 | 2908.1024 | 160.7059
2024-07-08 | 22 | 2126.5635 | 29.3861 | 18.0958 | 75.5206 | 303.6571 | 62.531 | 434.1251 | 1692.4385 | 93.5266
2024-07-08 | 23 | 2348.1557 | 29.3861 | 18.0958 | 75.5206 | 303.6571 | 62.531 | 434.1251 | 1914.0306 | 105.7721
2024-07-08 | 24 | 2426.3066 | 29.3861 | 18.0958 | 75.5206 | 303.6571 | 62.531 | 434.1251 | 1992.1816 | 110.0908
2024-07-09 | 1 | 1269.4949 | 31.747 | 18.0977 | 75.5285 | 328.0531 | 62.531 | 458.0409 | 811.454 | 44.8374
2024-07-09 | 2 | 1085.1876 | 31.747 | 18.0977 | 75.5285 | 328.0531 | 62.531 | 458.0409 | 627.1467 | 34.6534
2024-07-09 | 3 | 569.0181 | 31.747 | 18.0977 | 75.5285 | 328.0531 | 62.531 | 458.0409 | 110.9772 | 6.1321
2024-07-09 | 4 | 520.6879 | 31.747 | 18.0977 | 75.5285 | 328.0531 | 62.531 | 458.0409 | 62.647 | 3.4616
2024-07-09 | 5 | 497.5441 | 31.747 | 18.0977 | 75.5285 | 328.0531 | 62.531 | 458.0409 | 39.5032 | 2.1828
2024-07-09 | 6 | 550.7749 | 31.747 | 18.0977 | 75.5285 | 328.0531 | 62.531 | 458.0409 | 92.734 | 5.1241
2024-07-09 | 7 | 505.4796 | 31.747 | 18.0977 | 75.5285 | 328.0531 | 62.531 | 458.0409 | 47.4387 | 2.6213
2024-07-09 | 8 | 437.3887 | 31.747 | 18.0977 | 75.5285 | 328.0531 | 62.531 | 458.0409 | 0 | 0
2024-07-09 | 9 | 416.6048 | 31.747 | 18.0977 | 75.5285 | 328.0531 | 62.531 | 458.0409 | 0 | 0
2024-07-09 | 10 | 418.8268 | 31.747 | 18.0977 | 75.5285 | 328.0531 | 62.531 | 458.0409 | 0 | 0
2024-07-09 | 11 | 482.4343 | 31.747 | 18.0977 | 75.5285 | 328.0531 | 62.531 | 458.0409 | 24.3933 | 1.3479
2024-07-09 | 12 | 866.1229 | 31.747 | 18.0977 | 75.5285 | 328.0531 | 62.531 | 458.0409 | 408.082 | 22.5488
2024-07-09 | 13 | 1017.1508 | 31.747 | 18.0977 | 75.5285 | 328.0531 | 62.531 | 458.0409 | 559.1099 | 30.894
2024-07-09 | 14 | 1147.4968 | 31.747 | 18.0977 | 75.5285 | 328.0531 | 62.531 | 458.0409 | 689.4559 | 38.0963
2024-07-09 | 15 | 1150.6001 | 31.747 | 18.0977 | 75.5285 | 328.0531 | 62.531 | 458.0409 | 692.5592 | 38.2678
2024-07-09 | 16 | 2242.7639 | 31.747 | 18.0977 | 75.5285 | 328.0531 | 62.531 | 458.0409 | 1784.7229 | 98.616
2024-07-09 | 17 | 2533.7002 | 31.747 | 18.0977 | 75.5285 | 328.0531 | 62.531 | 458.0409 | 2075.6593 | 114.6919
2024-07-09 | 18 | 2235.8705 | 31.747 | 18.0977 | 75.5285 | 328.0531 | 62.531 | 458.0409 | 1777.8296 | 98.2351
2024-07-09 | 19 | 2163.4575 | 31.747 | 18.0977 | 75.5285 | 328.0531 | 62.531 | 458.0409 | 1705.4166 | 94.2339
2024-07-09 | 20 | 2062.1255 | 31.747 | 18.0977 | 75.5285 | 328.0531 | 62.531 | 458.0409 | 1604.0846 | 88.6347
2024-07-09 | 21 | 3309.3161 | 31.747 | 18.0977 | 75.5285 | 328.0531 | 62.531 | 458.0409 | 2851.2752 | 157.549
2024-07-09 | 22 | 2613.4053 | 31.747 | 18.0977 | 75.5285 | 328.0531 | 62.531 | 458.0409 | 2155.3643 | 119.096
2024-07-09 | 23 | 1376.8904 | 31.747 | 18.0977 | 75.5285 | 328.0531 | 62.531 | 458.0409 | 918.8495 | 50.7716
2024-07-09 | 24 | 1340.4262 | 31.747 | 18.0977 | 75.5285 | 328.0531 | 62.531 | 458.0409 | 882.3853 | 48.7568
2024-07-10 | 1 | 1068.5527 | 38.2943 | 18.0095 | 75.1604 | 395.7083 | 62.531 | 523.9823 | 544.5703 | 30.2379
2024-07-10 | 2 | 1039.2944 | 38.2943 | 18.0095 | 75.1604 | 395.7083 | 62.531 | 523.9823 | 515.3121 | 28.6133
2024-07-10 | 3 | 774.4612 | 38.2943 | 18.0095 | 75.1604 | 395.7083 | 62.531 | 523.9823 | 250.4789 | 13.9082
2024-07-10 | 4 | 991.8951 | 38.2943 | 18.0095 | 75.1604 | 395.7083 | 62.531 | 523.9823 | 467.9128 | 25.9814
2024-07-10 | 5 | 973.1166 | 38.2943 | 18.0095 | 75.1604 | 395.7083 | 62.531 | 523.9823 | 449.1343 | 24.9387
2024-07-10 | 6 | 773.4483 | 38.2943 | 18.0095 | 75.1604 | 395.7083 | 62.531 | 523.9823 | 249.466 | 13.8519
2024-07-10 | 7 | 561.3362 | 38.2943 | 18.0095 | 75.1604 | 395.7083 | 62.531 | 523.9823 | 37.3539 | 2.0741
2024-07-10 | 8 | 405.7936 | 38.2943 | 18.0095 | 75.1604 | 395.7083 | 62.531 | 523.9823 | 0 | 0
2024-07-10 | 9 | 368.9469 | 38.2943 | 18.0095 | 75.1604 | 395.7083 | 62.531 | 523.9823 | 0 | 0
2024-07-10 | 10 | 441.7068 | 38.2943 | 18.0095 | 75.1604 | 395.7083 | 62.531 | 523.9823 | 0 | 0
2024-07-10 | 11 | 713.5954 | 38.2943 | 18.0095 | 75.1604 | 395.7083 | 62.531 | 523.9823 | 189.6131 | 10.5285
2024-07-10 | 12 | 682.0005 | 38.2943 | 18.0095 | 75.1604 | 395.7083 | 62.531 | 523.9823 | 158.0182 | 8.7742
2024-07-10 | 13 | 555.0726 | 38.2943 | 18.0095 | 75.1604 | 395.7083 | 62.531 | 523.9823 | 31.0902 | 1.7263
2024-07-10 | 14 | 913.5293 | 38.2943 | 18.0095 | 75.1604 | 395.7083 | 62.531 | 523.9823 | 389.5469 | 21.6301
2024-07-10 | 15 | 1182.0745 | 38.2943 | 18.0095 | 75.1604 | 395.7083 | 62.531 | 523.9823 | 658.0922 | 36.5414
2024-07-10 | 16 | 1094.36 | 38.2943 | 18.0095 | 75.1604 | 395.7083 | 62.531 | 523.9823 | 570.3777 | 31.6709
2024-07-10 | 17 | 2373.6911 | 38.2943 | 18.0095 | 75.1604 | 395.7083 | 62.531 | 523.9823 | 1849.7088 | 102.7074
2024-07-10 | 18 | 1971.0237 | 38.2943 | 18.0095 | 75.1604 | 395.7083 | 62.531 | 523.9823 | 1447.0413 | 80.3488
2024-07-10 | 19 | 2206.1181 | 38.2943 | 18.0095 | 75.1604 | 395.7083 | 62.531 | 523.9823 | 1682.1357 | 93.4027
2024-07-10 | 20 | 1968.8722 | 38.2943 | 18.0095 | 75.1604 | 395.7083 | 62.531 | 523.9823 | 1444.8899 | 80.2293
2024-07-10 | 21 | 1600.3036 | 38.2943 | 18.0095 | 75.1604 | 395.7083 | 62.531 | 523.9823 | 1076.3213 | 59.7641
2024-07-10 | 22 | 1704.2339 | 38.2943 | 18.0095 | 75.1604 | 395.7083 | 62.531 | 523.9823 | 1180.2516 | 65.5349
2024-07-10 | 23 | 2294.2039 | 38.2943 | 18.0095 | 75.1604 | 395.7083 | 62.531 | 523.9823 | 1770.2215 | 98.2938
2024-07-10 | 24 | 2349.6733 | 38.2943 | 18.0095 | 75.1604 | 395.7083 | 62.531 | 523.9823 | 1825.691 | 101.3738
2024-07-11 | 1 | 575.5485 | 40.6849 | 17.9428 | 74.882 | 420.4109 | 62.531 | 547.918 | 27.6305 | 1.5399
2024-07-11 | 2 | 691.7865 | 40.6849 | 17.9428 | 74.882 | 420.4109 | 62.531 | 547.918 | 143.8685 | 8.0182
2024-07-11 | 3 | 581.2265 | 40.6849 | 17.9428 | 74.882 | 420.4109 | 62.531 | 547.918 | 33.3085 | 1.8564
2024-07-11 | 4 | 546.6359 | 40.6849 | 17.9428 | 74.882 | 420.4109 | 62.531 | 547.918 | 0 | 0
2024-07-11 | 5 | 423.2848 | 40.6849 | 17.9428 | 74.882 | 420.4109 | 62.531 | 547.918 | 0 | 0
2024-07-11 | 6 | 473.9677 | 40.6849 | 17.9428 | 74.882 | 420.4109 | 62.531 | 547.918 | 0 | 0
2024-07-11 | 7 | 419.8182 | 40.6849 | 17.9428 | 74.882 | 420.4109 | 62.531 | 547.918 | 0 | 0
2024-07-11 | 8 | 405.4617 | 40.6849 | 17.9428 | 74.882 | 420.4109 | 62.531 | 547.918 | 0 | 0
2024-07-11 | 9 | 449.1757 | 40.6849 | 17.9428 | 74.882 | 420.4109 | 62.531 | 547.918 | 0 | 0
2024-07-11 | 10 | 444.2828 | 40.6849 | 17.9428 | 74.882 | 420.4109 | 62.531 | 547.918 | 0 | 0
2024-07-11 | 11 | 475.1137 | 40.6849 | 17.9428 | 74.882 | 420.4109 | 62.531 | 547.918 | 0 | 0
2024-07-11 | 12 | 549.481 | 40.6849 | 17.9428 | 74.882 | 420.4109 | 62.531 | 547.918 | 1.563 | 0.08711
2024-07-11 | 13 | 743.1566 | 40.6849 | 17.9428 | 74.882 | 420.4109 | 62.531 | 547.918 | 195.2386 | 10.8812
2024-07-11 | 14 | 582.2818 | 40.6849 | 17.9428 | 74.882 | 420.4109 | 62.531 | 547.918 | 34.3638 | 1.9152
2024-07-11 | 15 | 1051.7816 | 40.6849 | 17.9428 | 74.882 | 420.4109 | 62.531 | 547.918 | 503.8635 | 28.0817
2024-07-11 | 16 | 1225.2214 | 40.6849 | 17.9428 | 74.882 | 420.4109 | 62.531 | 547.918 | 677.3034 | 37.7479
2024-07-11 | 17 | 1215.0191 | 40.6849 | 17.9428 | 74.882 | 420.4109 | 62.531 | 547.918 | 667.101 | 37.1793
2024-07-11 | 18 | 1025.0733 | 40.6849 | 17.9428 | 74.882 | 420.4109 | 62.531 | 547.918 | 477.1553 | 26.5931
2024-07-11 | 19 | 1057.6977 | 40.6849 | 17.9428 | 74.882 | 420.4109 | 62.531 | 547.918 | 509.7797 | 28.4114
2024-07-11 | 20 | 1308.8611 | 40.6849 | 17.9428 | 74.882 | 420.4109 | 62.531 | 547.918 | 760.943 | 42.4094
2024-07-11 | 21 | 1183.8615 | 40.6849 | 17.9428 | 74.882 | 420.4109 | 62.531 | 547.918 | 635.9435 | 35.4428
2024-07-11 | 22 | 1171.9787 | 40.6849 | 17.9428 | 74.882 | 420.4109 | 62.531 | 547.918 | 624.0607 | 34.7806
2024-07-11 | 23 | 1198.8258 | 40.6849 | 17.9428 | 74.882 | 420.4109 | 62.531 | 547.918 | 650.9077 | 36.2768
2024-07-11 | 24 | 1300.378 | 40.6849 | 17.9428 | 74.882 | 420.4109 | 62.531 | 547.918 | 752.4599 | 41.9366
2024-07-12 | 1 | 577.0076 | 35.4145 | 17.8288 | 74.4063 | 365.9509 | 62.531 | 494.081 | 82.9266 | 4.6513
2024-07-12 | 2 | 494.7233 | 35.4145 | 17.8288 | 74.4063 | 365.9509 | 62.531 | 494.081 | 0.64223 | 0.036022
2024-07-12 | 3 | 487.4065 | 35.4145 | 17.8288 | 74.4063 | 365.9509 | 62.531 | 494.081 | 0 | 0
2024-07-12 | 4 | 457.3714 | 35.4145 | 17.8288 | 74.4063 | 365.9509 | 62.531 | 494.081 | 0 | 0
2024-07-12 | 5 | 439.3953 | 35.4145 | 17.8288 | 74.4063 | 365.9509 | 62.531 | 494.081 | 0 | 0
2024-07-12 | 6 | 473.7409 | 35.4145 | 17.8288 | 74.4063 | 365.9509 | 62.531 | 494.081 | 0 | 0
2024-07-12 | 7 | 467.8892 | 35.4145 | 17.8288 | 74.4063 | 365.9509 | 62.531 | 494.081 | 0 | 0
2024-07-12 | 8 | 423.0687 | 35.4145 | 17.8288 | 74.4063 | 365.9509 | 62.531 | 494.081 | 0 | 0
2024-07-12 | 9 | 420.0421 | 35.4145 | 17.8288 | 74.4063 | 365.9509 | 62.531 | 494.081 | 0 | 0
2024-07-12 | 10 | 385.2625 | 35.4145 | 17.8288 | 74.4063 | 365.9509 | 62.531 | 494.081 | 0 | 0
2024-07-12 | 11 | 383.875 | 35.4145 | 17.8288 | 74.4063 | 365.9509 | 62.531 | 494.081 | 0 | 0
2024-07-12 | 12 | 439.9179 | 35.4145 | 17.8288 | 74.4063 | 365.9509 | 62.531 | 494.081 | 0 | 0
2024-07-12 | 13 | 498.6927 | 35.4145 | 17.8288 | 74.4063 | 365.9509 | 62.531 | 494.081 | 4.6116 | 0.25866
2024-07-12 | 14 | 430.7031 | 35.4145 | 17.8288 | 74.4063 | 365.9509 | 62.531 | 494.081 | 0 | 0
2024-07-12 | 15 | 539.2024 | 35.4145 | 17.8288 | 74.4063 | 365.9509 | 62.531 | 494.081 | 45.1214 | 2.5308
2024-07-12 | 16 | 518.5397 | 35.4145 | 17.8288 | 74.4063 | 365.9509 | 62.531 | 494.081 | 24.4587 | 1.3719
2024-07-12 | 17 | 464.2997 | 35.4145 | 17.8288 | 74.4063 | 365.9509 | 62.531 | 494.081 | 0 | 0
2024-07-12 | 18 | 469.1216 | 35.4145 | 17.8288 | 74.4063 | 365.9509 | 62.531 | 494.081 | 0 | 0
2024-07-12 | 19 | 493.305 | 35.4145 | 17.8288 | 74.4063 | 365.9509 | 62.531 | 494.081 | 0 | 0
2024-07-12 | 20 | 545.7993 | 35.4145 | 17.8288 | 74.4063 | 365.9509 | 62.531 | 494.081 | 51.7183 | 2.9008
2024-07-12 | 21 | 527.2152 | 35.4145 | 17.8288 | 74.4063 | 365.9509 | 62.531 | 494.081 | 33.1342 | 1.8585
2024-07-12 | 22 | 485.3788 | 35.4145 | 17.8288 | 74.4063 | 365.9509 | 62.531 | 494.081 | 0 | 0
2024-07-12 | 23 | 654.4579 | 35.4145 | 17.8288 | 74.4063 | 365.9509 | 62.531 | 494.081 | 160.3768 | 8.9954
2024-07-12 | 24 | 556.9165 | 35.4145 | 17.8288 | 74.4063 | 365.9509 | 62.531 | 494.081 | 62.8355 | 3.5244
2024-07-13 | 1 | 620.1371 | 32.3517 | 17.8192 | 74.3662 | 334.3015 | 62.531 | 463.0254 | 157.1117 | 8.817
2024-07-13 | 2 | 679.3786 | 32.3517 | 17.8192 | 74.3662 | 334.3015 | 62.531 | 463.0254 | 216.3532 | 12.1416
2024-07-13 | 3 | 537.9561 | 32.3517 | 17.8192 | 74.3662 | 334.3015 | 62.531 | 463.0254 | 74.9307 | 4.2051
2024-07-13 | 4 | 462.0354 | 32.3517 | 17.8192 | 74.3662 | 334.3015 | 62.531 | 463.0254 | 0 | 0
2024-07-13 | 5 | 596.43 | 32.3517 | 17.8192 | 74.3662 | 334.3015 | 62.531 | 463.0254 | 133.4046 | 7.4866
2024-07-13 | 6 | 506.0053 | 32.3517 | 17.8192 | 74.3662 | 334.3015 | 62.531 | 463.0254 | 42.9799 | 2.412
2024-07-13 | 7 | 418.2427 | 32.3517 | 17.8192 | 74.3662 | 334.3015 | 62.531 | 463.0254 | 0 | 0
2024-07-13 | 8 | 360.4255 | 32.3517 | 17.8192 | 74.3662 | 334.3015 | 62.531 | 463.0254 | 0 | 0
2024-07-13 | 9 | 331.5607 | 32.3517 | 17.8192 | 74.3662 | 334.3015 | 62.531 | 463.0254 | 0 | 0
2024-07-13 | 10 | 337.3483 | 32.3517 | 17.8192 | 74.3662 | 334.3015 | 62.531 | 463.0254 | 0 | 0
2024-07-13 | 11 | 334.5408 | 32.3517 | 17.8192 | 74.3662 | 334.3015 | 62.531 | 463.0254 | 0 | 0
2024-07-13 | 12 | 341.3415 | 32.3517 | 17.8192 | 74.3662 | 334.3015 | 62.531 | 463.0254 | 0 | 0
2024-07-13 | 13 | 342.5407 | 32.3517 | 17.8192 | 74.3662 | 334.3015 | 62.531 | 463.0254 | 0 | 0
2024-07-13 | 14 | 351.2532 | 32.3517 | 17.8192 | 74.3662 | 334.3015 | 62.531 | 463.0254 | 0 | 0
2024-07-13 | 15 | 349.7913 | 32.3517 | 17.8192 | 74.3662 | 334.3015 | 62.531 | 463.0254 | 0 | 0
2024-07-13 | 16 | 367.3839 | 32.3517 | 17.8192 | 74.3662 | 334.3015 | 62.531 | 463.0254 | 0 | 0
2024-07-13 | 17 | 443.678 | 32.3517 | 17.8192 | 74.3662 | 334.3015 | 62.531 | 463.0254 | 0 | 0
2024-07-13 | 18 | 545.7943 | 32.3517 | 17.8192 | 74.3662 | 334.3015 | 62.531 | 463.0254 | 82.7689 | 4.6449
2024-07-13 | 19 | 530.492 | 32.3517 | 17.8192 | 74.3662 | 334.3015 | 62.531 | 463.0254 | 67.4666 | 3.7862
2024-07-13 | 20 | 826.6759 | 32.3517 | 17.8192 | 74.3662 | 334.3015 | 62.531 | 463.0254 | 363.6506 | 20.4078
2024-07-13 | 21 | 718.6256 | 32.3517 | 17.8192 | 74.3662 | 334.3015 | 62.531 | 463.0254 | 255.6002 | 14.3441
2024-07-13 | 22 | 731.8496 | 32.3517 | 17.8192 | 74.3662 | 334.3015 | 62.531 | 463.0254 | 268.8242 | 15.0862
2024-07-13 | 23 | 692.7294 | 32.3517 | 17.8192 | 74.3662 | 334.3015 | 62.531 | 463.0254 | 229.704 | 12.8908
2024-07-13 | 24 | 639.2773 | 32.3517 | 17.8192 | 74.3662 | 334.3015 | 62.531 | 463.0254 | 176.2519 | 9.8911
2024-07-14 | 1 | 516.4923 | 32.2842 | 17.8192 | 74.3662 | 333.604 | 62.531 | 462.3418 | 54.1505 | 3.0389
2024-07-14 | 2 | 448.977 | 32.2842 | 17.8192 | 74.3662 | 333.604 | 62.531 | 462.3418 | 0 | 0
2024-07-14 | 3 | 366.6491 | 32.2842 | 17.8192 | 74.3662 | 333.604 | 62.531 | 462.3418 | 0 | 0
2024-07-14 | 4 | 366.6124 | 32.2842 | 17.8192 | 74.3662 | 333.604 | 62.531 | 462.3418 | 0 | 0
2024-07-14 | 5 | 345.4662 | 32.2842 | 17.8192 | 74.3662 | 333.604 | 62.531 | 462.3418 | 0 | 0
2024-07-14 | 6 | 344.1547 | 32.2842 | 17.8192 | 74.3662 | 333.604 | 62.531 | 462.3418 | 0 | 0
2024-07-14 | 7 | 326.7118 | 32.2842 | 17.8192 | 74.3662 | 333.604 | 62.531 | 462.3418 | 0 | 0
2024-07-14 | 8 | 265.3009 | 32.2842 | 17.8192 | 74.3662 | 333.604 | 62.531 | 462.3418 | 0 | 0
2024-07-14 | 9 | 251.8462 | 32.2842 | 17.8192 | 74.3662 | 333.604 | 62.531 | 462.3418 | 0 | 0
2024-07-14 | 10 | 239.9345 | 32.2842 | 17.8192 | 74.3662 | 333.604 | 62.531 | 462.3418 | 0 | 0
2024-07-14 | 11 | 246.4496 | 32.2842 | 17.8192 | 74.3662 | 333.604 | 62.531 | 462.3418 | 0 | 0
2024-07-14 | 12 | 283.8365 | 32.2842 | 17.8192 | 74.3662 | 333.604 | 62.531 | 462.3418 | 0 | 0
2024-07-14 | 13 | 254.776 | 32.2842 | 17.8192 | 74.3662 | 333.604 | 62.531 | 462.3418 | 0 | 0
2024-07-14 | 14 | 258.5057 | 32.2842 | 17.8192 | 74.3662 | 333.604 | 62.531 | 462.3418 | 0 | 0
2024-07-14 | 15 | 279.1187 | 32.2842 | 17.8192 | 74.3662 | 333.604 | 62.531 | 462.3418 | 0 | 0
2024-07-14 | 16 | 346.2497 | 32.2842 | 17.8192 | 74.3662 | 333.604 | 62.531 | 462.3418 | 0 | 0
2024-07-14 | 17 | 323.3027 | 32.2842 | 17.8192 | 74.3662 | 333.604 | 62.531 | 462.3418 | 0 | 0
2024-07-14 | 18 | 342.7515 | 32.2842 | 17.8192 | 74.3662 | 333.604 | 62.531 | 462.3418 | 0 | 0
2024-07-14 | 19 | 412.1693 | 32.2842 | 17.8192 | 74.3662 | 333.604 | 62.531 | 462.3418 | 0 | 0
2024-07-14 | 20 | 736.0663 | 32.2842 | 17.8192 | 74.3662 | 333.604 | 62.531 | 462.3418 | 273.7245 | 15.3612
2024-07-14 | 21 | 753.0529 | 32.2842 | 17.8192 | 74.3662 | 333.604 | 62.531 | 462.3418 | 290.7111 | 16.3145
2024-07-14 | 22 | 940.2707 | 32.2842 | 17.8192 | 74.3662 | 333.604 | 62.531 | 462.3418 | 477.9289 | 26.821
2024-07-14 | 23 | 487.5234 | 32.2842 | 17.8192 | 74.3662 | 333.604 | 62.531 | 462.3418 | 25.1816 | 1.4132
2024-07-14 | 24 | 463.3358 | 32.2842 | 17.8192 | 74.3662 | 333.604 | 62.531 | 462.3418 | 0.99395 | 0.05578
2024-07-15 | 1 | 614.3312 | 32.2167 | 17.8192 | 74.3662 | 332.9065 | 62.531 | 461.6582 | 152.673 | 8.5679
2024-07-15 | 2 | 468.8976 | 32.2167 | 17.8192 | 74.3662 | 332.9065 | 62.531 | 461.6582 | 7.2394 | 0.40627
2024-07-15 | 3 | 416.3856 | 32.2167 | 17.8192 | 74.3662 | 332.9065 | 62.531 | 461.6582 | 0 | 0
2024-07-15 | 4 | 377.2918 | 32.2167 | 17.8192 | 74.3662 | 332.9065 | 62.531 | 461.6582 | 0 | 0
2024-07-15 | 5 | 345.0534 | 32.2167 | 17.8192 | 74.3662 | 332.9065 | 62.531 | 461.6582 | 0 | 0
2024-07-15 | 6 | 324.0727 | 32.2167 | 17.8192 | 74.3662 | 332.9065 | 62.531 | 461.6582 | 0 | 0
2024-07-15 | 7 | 310.3253 | 32.2167 | 17.8192 | 74.3662 | 332.9065 | 62.531 | 461.6582 | 0 | 0
2024-07-15 | 8 | 359.6812 | 32.2167 | 17.8192 | 74.3662 | 332.9065 | 62.531 | 461.6582 | 0 | 0
2024-07-15 | 9 | 392.9395 | 32.2167 | 17.8192 | 74.3662 | 332.9065 | 62.531 | 461.6582 | 0 | 0
2024-07-15 | 10 | 411.9569 | 32.2167 | 17.8192 | 74.3662 | 332.9065 | 62.531 | 461.6582 | 0 | 0
2024-07-15 | 11 | 420.7286 | 32.2167 | 17.8192 | 74.3662 | 332.9065 | 62.531 | 461.6582 | 0 | 0
2024-07-15 | 12 | 434.6392 | 32.2167 | 17.8192 | 74.3662 | 332.9065 | 62.531 | 461.6582 | 0 | 0
2024-07-15 | 13 | 489.0246 | 32.2167 | 17.8192 | 74.3662 | 332.9065 | 62.531 | 461.6582 | 27.3664 | 1.5358
2024-07-15 | 14 | 576.8434 | 32.2167 | 17.8192 | 74.3662 | 332.9065 | 62.531 | 461.6582 | 115.1852 | 6.4641
2024-07-15 | 15 | 693.1597 | 32.2167 | 17.8192 | 74.3662 | 332.9065 | 62.531 | 461.6582 | 231.5014 | 12.9917
2024-07-15 | 16 | 1130.3044 | 32.2167 | 17.8192 | 74.3662 | 332.9065 | 62.531 | 461.6582 | 668.6462 | 37.5239
2024-07-15 | 17 | 1155.137 | 32.2167 | 17.8192 | 74.3662 | 332.9065 | 62.531 | 461.6582 | 693.4788 | 38.9175
2024-07-15 | 18 | 1214.7021 | 32.2167 | 17.8192 | 74.3662 | 332.9065 | 62.531 | 461.6582 | 753.0439 | 42.2603
2024-07-15 | 19 | 1115.3414 | 32.2167 | 17.8192 | 74.3662 | 332.9065 | 62.531 | 461.6582 | 653.6831 | 36.6842
2024-07-15 | 20 | 1009.4989 | 32.2167 | 17.8192 | 74.3662 | 332.9065 | 62.531 | 461.6582 | 547.8407 | 30.7444
2024-07-15 | 21 | 1173.2854 | 32.2167 | 17.8192 | 74.3662 | 332.9065 | 62.531 | 461.6582 | 711.6272 | 39.936
2024-07-15 | 22 | 1437.5163 | 32.2167 | 17.8192 | 74.3662 | 332.9065 | 62.531 | 461.6582 | 975.8581 | 54.7644
2024-07-15 | 23 | 1011.0801 | 32.2167 | 17.8192 | 74.3662 | 332.9065 | 62.531 | 461.6582 | 549.4219 | 30.8331
2024-07-15 | 24 | 1552.0059 | 32.2167 | 17.8192 | 74.3662 | 332.9065 | 62.531 | 461.6582 | 1090.3476 | 61.1895
2024-07-16 | 1 | 1219.6626 | 32.3376 | 17.6502 | 73.6609 | 334.1553 | 62.531 | 462.1909 | 757.4717 | 42.9158
2024-07-16 | 2 | 568.5709 | 32.3376 | 17.6502 | 73.6609 | 334.1553 | 62.531 | 462.1909 | 106.38 | 6.0271
2024-07-16 | 3 | 451.2145 | 32.3376 | 17.6502 | 73.6609 | 334.1553 | 62.531 | 462.1909 | 0 | 0
2024-07-16 | 4 | 411.236 | 32.3376 | 17.6502 | 73.6609 | 334.1553 | 62.531 | 462.1909 | 0 | 0
2024-07-16 | 5 | 361.4764 | 32.3376 | 17.6502 | 73.6609 | 334.1553 | 62.531 | 462.1909 | 0 | 0
2024-07-16 | 6 | 348.3611 | 32.3376 | 17.6502 | 73.6609 | 334.1553 | 62.531 | 462.1909 | 0 | 0
2024-07-16 | 7 | 347.3035 | 32.3376 | 17.6502 | 73.6609 | 334.1553 | 62.531 | 462.1909 | 0 | 0
2024-07-16 | 8 | 357.4265 | 32.3376 | 17.6502 | 73.6609 | 334.1553 | 62.531 | 462.1909 | 0 | 0
2024-07-16 | 9 | 389.566 | 32.3376 | 17.6502 | 73.6609 | 334.1553 | 62.531 | 462.1909 | 0 | 0
2024-07-16 | 10 | 407.1639 | 32.3376 | 17.6502 | 73.6609 | 334.1553 | 62.531 | 462.1909 | 0 | 0
2024-07-16 | 11 | 541.1926 | 32.3376 | 17.6502 | 73.6609 | 334.1553 | 62.531 | 462.1909 | 79.0017 | 4.476
2024-07-16 | 12 | 528.1851 | 32.3376 | 17.6502 | 73.6609 | 334.1553 | 62.531 | 462.1909 | 65.9942 | 3.739
2024-07-16 | 13 | 724.4387 | 32.3376 | 17.6502 | 73.6609 | 334.1553 | 62.531 | 462.1909 | 262.2478 | 14.8581
2024-07-16 | 14 | 636.4587 | 32.3376 | 17.6502 | 73.6609 | 334.1553 | 62.531 | 462.1909 | 174.2677 | 9.8734
2024-07-16 | 15 | 994.0965 | 32.3376 | 17.6502 | 73.6609 | 334.1553 | 62.531 | 462.1909 | 531.9056 | 30.136
2024-07-16 | 16 | 1381.0575 | 32.3376 | 17.6502 | 73.6609 | 334.1553 | 62.531 | 462.1909 | 918.8666 | 52.0598
2024-07-16 | 17 | 1153.0449 | 32.3376 | 17.6502 | 73.6609 | 334.1553 | 62.531 | 462.1909 | 690.8539 | 39.1414
2024-07-16 | 18 | 2026.1187 | 32.3376 | 17.6502 | 73.6609 | 334.1553 | 62.531 | 462.1909 | 1563.9278 | 88.6068
2024-07-16 | 19 | 2150.8851 | 32.3376 | 17.6502 | 73.6609 | 334.1553 | 62.531 | 462.1909 | 1688.6941 | 95.6756
2024-07-16 | 20 | 1268.3478 | 32.3376 | 17.6502 | 73.6609 | 334.1553 | 62.531 | 462.1909 | 806.1569 | 45.6741
2024-07-16 | 21 | 2084.0893 | 32.3376 | 17.6502 | 73.6609 | 334.1553 | 62.531 | 462.1909 | 1621.8984 | 91.8912
2024-07-16 | 22 | 2250.3848 | 32.3376 | 17.6502 | 73.6609 | 334.1553 | 62.531 | 462.1909 | 1788.1939 | 101.313
2024-07-16 | 23 | 2164.6791 | 32.3376 | 17.6502 | 73.6609 | 334.1553 | 62.531 | 462.1909 | 1702.4882 | 96.4572
2024-07-16 | 24 | 2253.3281 | 32.3376 | 17.6502 | 73.6609 | 334.1553 | 62.531 | 462.1909 | 1791.1372 | 101.4797
2024-07-17 | 1 | 930.704 | 31.9267 | 17.7837 | 74.2181 | 329.9097 | 62.531 | 458.5762 | 472.1278 | 26.5483
2024-07-17 | 2 | 534.1338 | 31.9267 | 17.7837 | 74.2181 | 329.9097 | 62.531 | 458.5762 | 75.5577 | 4.2487
2024-07-17 | 3 | 497.0937 | 31.9267 | 17.7837 | 74.2181 | 329.9097 | 62.531 | 458.5762 | 38.5175 | 2.1659
2024-07-17 | 4 | 503.7169 | 31.9267 | 17.7837 | 74.2181 | 329.9097 | 62.531 | 458.5762 | 45.1408 | 2.5383
2024-07-17 | 5 | 463.6816 | 31.9267 | 17.7837 | 74.2181 | 329.9097 | 62.531 | 458.5762 | 5.1054 | 0.28708
2024-07-17 | 6 | 452.0498 | 31.9267 | 17.7837 | 74.2181 | 329.9097 | 62.531 | 458.5762 | 0 | 0
2024-07-17 | 7 | 413.2318 | 31.9267 | 17.7837 | 74.2181 | 329.9097 | 62.531 | 458.5762 | 0 | 0
2024-07-17 | 8 | 405.6884 | 31.9267 | 17.7837 | 74.2181 | 329.9097 | 62.531 | 458.5762 | 0 | 0
2024-07-17 | 9 | 411.2424 | 31.9267 | 17.7837 | 74.2181 | 329.9097 | 62.531 | 458.5762 | 0 | 0
2024-07-17 | 10 | 397.6665 | 31.9267 | 17.7837 | 74.2181 | 329.9097 | 62.531 | 458.5762 | 0 | 0
2024-07-17 | 11 | 433.6142 | 31.9267 | 17.7837 | 74.2181 | 329.9097 | 62.531 | 458.5762 | 0 | 0
2024-07-17 | 12 | 603.8506 | 31.9267 | 17.7837 | 74.2181 | 329.9097 | 62.531 | 458.5762 | 145.2744 | 8.169
2024-07-17 | 13 | 565.9284 | 31.9267 | 17.7837 | 74.2181 | 329.9097 | 62.531 | 458.5762 | 107.3522 | 6.0366
2024-07-17 | 14 | 558.6604 | 31.9267 | 17.7837 | 74.2181 | 329.9097 | 62.531 | 458.5762 | 100.0842 | 5.6279
2024-07-17 | 15 | 1050.2429 | 31.9267 | 17.7837 | 74.2181 | 329.9097 | 62.531 | 458.5762 | 591.6667 | 33.2702
2024-07-17 | 16 | 1051.1696 | 31.9267 | 17.7837 | 74.2181 | 329.9097 | 62.531 | 458.5762 | 592.5935 | 33.3223
2024-07-17 | 17 | 1179.2978 | 31.9267 | 17.7837 | 74.2181 | 329.9097 | 62.531 | 458.5762 | 720.7216 | 40.5271
2024-07-17 | 18 | 1163.1172 | 31.9267 | 17.7837 | 74.2181 | 329.9097 | 62.531 | 458.5762 | 704.5411 | 39.6172
2024-07-17 | 19 | 689.3767 | 31.9267 | 17.7837 | 74.2181 | 329.9097 | 62.531 | 458.5762 | 230.8005 | 12.9782
2024-07-17 | 20 | 1065.0919 | 31.9267 | 17.7837 | 74.2181 | 329.9097 | 62.531 | 458.5762 | 606.5157 | 34.1051
2024-07-17 | 21 | 1150.2907 | 31.9267 | 17.7837 | 74.2181 | 329.9097 | 62.531 | 458.5762 | 691.7146 | 38.896
2024-07-17 | 22 | 1074.6311 | 31.9267 | 17.7837 | 74.2181 | 329.9097 | 62.531 | 458.5762 | 616.055 | 34.6416
2024-07-17 | 23 | 1037.5303 | 31.9267 | 17.7837 | 74.2181 | 329.9097 | 62.531 | 458.5762 | 578.9541 | 32.5553
2024-07-17 | 24 | 1121.9429 | 31.9267 | 17.7837 | 74.2181 | 329.9097 | 62.531 | 458.5762 | 663.3667 | 37.3019
2024-07-18 | 1 | 561.3887 | 31.6799 | 17.6795 | 73.7832 | 327.3594 | 62.531 | 455.6507 | 105.738 | 5.9808
2024-07-18 | 2 | 808.4755 | 31.6799 | 17.6795 | 73.7832 | 327.3594 | 62.531 | 455.6507 | 352.8248 | 19.9567
2024-07-18 | 3 | 448.1285 | 31.6799 | 17.6795 | 73.7832 | 327.3594 | 62.531 | 455.6507 | 0 | 0
2024-07-18 | 4 | 404.5175 | 31.6799 | 17.6795 | 73.7832 | 327.3594 | 62.531 | 455.6507 | 0 | 0
2024-07-18 | 5 | 365.9657 | 31.6799 | 17.6795 | 73.7832 | 327.3594 | 62.531 | 455.6507 | 0 | 0
2024-07-18 | 6 | 350.7553 | 31.6799 | 17.6795 | 73.7832 | 327.3594 | 62.531 | 455.6507 | 0 | 0
2024-07-18 | 7 | 338.4748 | 31.6799 | 17.6795 | 73.7832 | 327.3594 | 62.531 | 455.6507 | 0 | 0
2024-07-18 | 8 | 338.0718 | 31.6799 | 17.6795 | 73.7832 | 327.3594 | 62.531 | 455.6507 | 0 | 0
2024-07-18 | 9 | 354.8388 | 31.6799 | 17.6795 | 73.7832 | 327.3594 | 62.531 | 455.6507 | 0 | 0
2024-07-18 | 10 | 357.5147 | 31.6799 | 17.6795 | 73.7832 | 327.3594 | 62.531 | 455.6507 | 0 | 0
2024-07-18 | 11 | 366.1609 | 31.6799 | 17.6795 | 73.7832 | 327.3594 | 62.531 | 455.6507 | 0 | 0
2024-07-18 | 12 | 386.8626 | 31.6799 | 17.6795 | 73.7832 | 327.3594 | 62.531 | 455.6507 | 0 | 0
2024-07-18 | 13 | 504.9797 | 31.6799 | 17.6795 | 73.7832 | 327.3594 | 62.531 | 455.6507 | 49.329 | 2.7902
2024-07-18 | 14 | 550.1115 | 31.6799 | 17.6795 | 73.7832 | 327.3594 | 62.531 | 455.6507 | 94.4608 | 5.343
2024-07-18 | 15 | 594.9743 | 31.6799 | 17.6795 | 73.7832 | 327.3594 | 62.531 | 455.6507 | 139.3236 | 7.8805
2024-07-18 | 16 | 1916.9682 | 31.6799 | 17.6795 | 73.7832 | 327.3594 | 62.531 | 455.6507 | 1461.3175 | 82.656
2024-07-18 | 17 | 2161.5463 | 31.6799 | 17.6795 | 73.7832 | 327.3594 | 62.531 | 455.6507 | 1705.8956 | 96.49
2024-07-18 | 18 | 2123.2752 | 31.6799 | 17.6795 | 73.7832 | 327.3594 | 62.531 | 455.6507 | 1667.6245 | 94.3253
2024-07-18 | 19 | 2044.6946 | 31.6799 | 17.6795 | 73.7832 | 327.3594 | 62.531 | 455.6507 | 1589.0439 | 89.8806
2024-07-18 | 20 | 2128.3034 | 31.6799 | 17.6795 | 73.7832 | 327.3594 | 62.531 | 455.6507 | 1672.6527 | 94.6097
2024-07-18 | 21 | 2261.5869 | 31.6799 | 17.6795 | 73.7832 | 327.3594 | 62.531 | 455.6507 | 1805.9362 | 102.1486
2024-07-18 | 22 | 2117.5995 | 31.6799 | 17.6795 | 73.7832 | 327.3594 | 62.531 | 455.6507 | 1661.9488 | 94.0043
2024-07-18 | 23 | 2202.9767 | 31.6799 | 17.6795 | 73.7832 | 327.3594 | 62.531 | 455.6507 | 1747.326 | 98.8334
2024-07-18 | 24 | 2093.9901 | 31.6799 | 17.6795 | 73.7832 | 327.3594 | 62.531 | 455.6507 | 1638.3394 | 92.6689
2024-07-19 | 1 | 1235.0796 | 31.3645 | 17.7438 | 74.0515 | 324.1005 | 62.531 | 452.72 | 782.3596 | 44.092
2024-07-19 | 2 | 514.1164 | 31.3645 | 17.7438 | 74.0515 | 324.1005 | 62.531 | 452.72 | 61.3964 | 3.4602
2024-07-19 | 3 | 390.3038 | 31.3645 | 17.7438 | 74.0515 | 324.1005 | 62.531 | 452.72 | 0 | 0
2024-07-19 | 4 | 378.5615 | 31.3645 | 17.7438 | 74.0515 | 324.1005 | 62.531 | 452.72 | 0 | 0
2024-07-19 | 5 | 358.075 | 31.3645 | 17.7438 | 74.0515 | 324.1005 | 62.531 | 452.72 | 0 | 0
2024-07-19 | 6 | 353.2201 | 31.3645 | 17.7438 | 74.0515 | 324.1005 | 62.531 | 452.72 | 0 | 0
2024-07-19 | 7 | 352.8794 | 31.3645 | 17.7438 | 74.0515 | 324.1005 | 62.531 | 452.72 | 0 | 0
2024-07-19 | 8 | 337.3261 | 31.3645 | 17.7438 | 74.0515 | 324.1005 | 62.531 | 452.72 | 0 | 0
2024-07-19 | 9 | 339.2976 | 31.3645 | 17.7438 | 74.0515 | 324.1005 | 62.531 | 452.72 | 0 | 0
2024-07-19 | 10 | 349.7275 | 31.3645 | 17.7438 | 74.0515 | 324.1005 | 62.531 | 452.72 | 0 | 0
2024-07-19 | 11 | 349.1376 | 31.3645 | 17.7438 | 74.0515 | 324.1005 | 62.531 | 452.72 | 0 | 0
2024-07-19 | 12 | 356.3861 | 31.3645 | 17.7438 | 74.0515 | 324.1005 | 62.531 | 452.72 | 0 | 0
2024-07-19 | 13 | 476.6906 | 31.3645 | 17.7438 | 74.0515 | 324.1005 | 62.531 | 452.72 | 23.9706 | 1.3509
2024-07-19 | 14 | 546.1185 | 31.3645 | 17.7438 | 74.0515 | 324.1005 | 62.531 | 452.72 | 93.3985 | 5.2637
2024-07-19 | 15 | 624.846 | 31.3645 | 17.7438 | 74.0515 | 324.1005 | 62.531 | 452.72 | 172.126 | 9.7006
2024-07-19 | 16 | 1243.9319 | 31.3645 | 17.7438 | 74.0515 | 324.1005 | 62.531 | 452.72 | 791.2119 | 44.5909
2024-07-19 | 17 | 2039.7322 | 31.3645 | 17.7438 | 74.0515 | 324.1005 | 62.531 | 452.72 | 1587.0122 | 89.4404
2024-07-19 | 18 | 1251.0945 | 31.3645 | 17.7438 | 74.0515 | 324.1005 | 62.531 | 452.72 | 798.3745 | 44.9946
2024-07-19 | 19 | 1987.0474 | 31.3645 | 17.7438 | 74.0515 | 324.1005 | 62.531 | 452.72 | 1534.3274 | 86.4712
2024-07-19 | 20 | 2104.6388 | 31.3645 | 17.7438 | 74.0515 | 324.1005 | 62.531 | 452.72 | 1651.9188 | 93.0984
2024-07-19 | 21 | 2105.0974 | 31.3645 | 17.7438 | 74.0515 | 324.1005 | 62.531 | 452.72 | 1652.3774 | 93.1242
2024-07-19 | 22 | 2123.1086 | 31.3645 | 17.7438 | 74.0515 | 324.1005 | 62.531 | 452.72 | 1670.3886 | 94.1393
2024-07-19 | 23 | 1730.9416 | 31.3645 | 17.7438 | 74.0515 | 324.1005 | 62.531 | 452.72 | 1278.2216 | 72.0376
2024-07-19 | 24 | 2142.5176 | 31.3645 | 17.7438 | 74.0515 | 324.1005 | 62.531 | 452.72 | 1689.7976 | 95.2331
2024-07-20 | 1 | 1214.0032 | 26.8739 | 17.8907 | 74.6646 | 277.6975 | 62.531 | 407.8458 | 806.1573 | 45.0601
2024-07-20 | 2 | 1596.316 | 26.8739 | 17.8907 | 74.6646 | 277.6975 | 62.531 | 407.8458 | 1188.4702 | 66.4295
2024-07-20 | 3 | 588.2123 | 26.8739 | 17.8907 | 74.6646 | 277.6975 | 62.531 | 407.8458 | 180.3665 | 10.0816
2024-07-20 | 4 | 783.7908 | 26.8739 | 17.8907 | 74.6646 | 277.6975 | 62.531 | 407.8458 | 375.9449 | 21.0134
2024-07-20 | 5 | 890.4268 | 26.8739 | 17.8907 | 74.6646 | 277.6975 | 62.531 | 407.8458 | 482.5809 | 26.9738
2024-07-20 | 6 | 737.0361 | 26.8739 | 17.8907 | 74.6646 | 277.6975 | 62.531 | 407.8458 | 329.1903 | 18.4001
2024-07-20 | 7 | 521.1552 | 26.8739 | 17.8907 | 74.6646 | 277.6975 | 62.531 | 407.8458 | 113.3094 | 6.3334
2024-07-20 | 8 | 333.8459 | 26.8739 | 17.8907 | 74.6646 | 277.6975 | 62.531 | 407.8458 | 0 | 0
2024-07-20 | 9 | 326.1945 | 26.8739 | 17.8907 | 74.6646 | 277.6975 | 62.531 | 407.8458 | 0 | 0
2024-07-20 | 10 | 308.8036 | 26.8739 | 17.8907 | 74.6646 | 277.6975 | 62.531 | 407.8458 | 0 | 0
2024-07-20 | 11 | 311.7253 | 26.8739 | 17.8907 | 74.6646 | 277.6975 | 62.531 | 407.8458 | 0 | 0
2024-07-20 | 12 | 472.4354 | 26.8739 | 17.8907 | 74.6646 | 277.6975 | 62.531 | 407.8458 | 64.5896 | 3.6102
2024-07-20 | 13 | 874.7007 | 26.8739 | 17.8907 | 74.6646 | 277.6975 | 62.531 | 407.8458 | 466.8548 | 26.0948
2024-07-20 | 14 | 521.8088 | 26.8739 | 17.8907 | 74.6646 | 277.6975 | 62.531 | 407.8458 | 113.9629 | 6.37
2024-07-20 | 15 | 530.0641 | 26.8739 | 17.8907 | 74.6646 | 277.6975 | 62.531 | 407.8458 | 122.2182 | 6.8314
2024-07-20 | 16 | 532.7852 | 26.8739 | 17.8907 | 74.6646 | 277.6975 | 62.531 | 407.8458 | 124.9394 | 6.9835
2024-07-20 | 17 | 751.7765 | 26.8739 | 17.8907 | 74.6646 | 277.6975 | 62.531 | 407.8458 | 343.9306 | 19.224
2024-07-20 | 18 | 774.1018 | 26.8739 | 17.8907 | 74.6646 | 277.6975 | 62.531 | 407.8458 | 366.2559 | 20.4719
2024-07-20 | 19 | 882.9459 | 26.8739 | 17.8907 | 74.6646 | 277.6975 | 62.531 | 407.8458 | 475.1001 | 26.5557
2024-07-20 | 20 | 1812.1183 | 26.8739 | 17.8907 | 74.6646 | 277.6975 | 62.531 | 407.8458 | 1404.2725 | 78.4918
2024-07-20 | 21 | 1091.7225 | 26.8739 | 17.8907 | 74.6646 | 277.6975 | 62.531 | 407.8458 | 683.8766 | 38.2253
2024-07-20 | 22 | 1798.4622 | 26.8739 | 17.8907 | 74.6646 | 277.6975 | 62.531 | 407.8458 | 1390.6164 | 77.7284
2024-07-20 | 23 | 1202.6924 | 26.8739 | 17.8907 | 74.6646 | 277.6975 | 62.531 | 407.8458 | 794.8466 | 44.4279
2024-07-20 | 24 | 1747.8299 | 26.8739 | 17.8907 | 74.6646 | 277.6975 | 62.531 | 407.8458 | 1339.984 | 74.8984
2024-07-21 | 1 | 539.2964 | 26.8884 | 17.8907 | 74.6646 | 277.8472 | 62.531 | 407.9926 | 131.3038 | 7.3392
2024-07-21 | 2 | 779.927 | 26.8884 | 17.8907 | 74.6646 | 277.8472 | 62.531 | 407.9926 | 371.9344 | 20.7893
2024-07-21 | 3 | 438.1435 | 26.8884 | 17.8907 | 74.6646 | 277.8472 | 62.531 | 407.9926 | 30.1509 | 1.6853
2024-07-21 | 4 | 614.6281 | 26.8884 | 17.8907 | 74.6646 | 277.8472 | 62.531 | 407.9926 | 206.6355 | 11.5499
2024-07-21 | 5 | 496.3433 | 26.8884 | 17.8907 | 74.6646 | 277.8472 | 62.531 | 407.9926 | 88.3507 | 4.9384
2024-07-21 | 6 | 621.3303 | 26.8884 | 17.8907 | 74.6646 | 277.8472 | 62.531 | 407.9926 | 213.3377 | 11.9245
2024-07-21 | 7 | 333.4777 | 26.8884 | 17.8907 | 74.6646 | 277.8472 | 62.531 | 407.9926 | 0 | 0
2024-07-21 | 8 | 270.9336 | 26.8884 | 17.8907 | 74.6646 | 277.8472 | 62.531 | 407.9926 | 0 | 0
2024-07-21 | 9 | 232.7898 | 26.8884 | 17.8907 | 74.6646 | 277.8472 | 62.531 | 407.9926 | 0 | 0
2024-07-21 | 10 | 245.0959 | 26.8884 | 17.8907 | 74.6646 | 277.8472 | 62.531 | 407.9926 | 0 | 0
2024-07-21 | 11 | 228.6705 | 26.8884 | 17.8907 | 74.6646 | 277.8472 | 62.531 | 407.9926 | 0 | 0
2024-07-21 | 12 | 232.5986 | 26.8884 | 17.8907 | 74.6646 | 277.8472 | 62.531 | 407.9926 | 0 | 0
2024-07-21 | 13 | 239.4799 | 26.8884 | 17.8907 | 74.6646 | 277.8472 | 62.531 | 407.9926 | 0 | 0
2024-07-21 | 14 | 262.8332 | 26.8884 | 17.8907 | 74.6646 | 277.8472 | 62.531 | 407.9926 | 0 | 0
2024-07-21 | 15 | 271.4065 | 26.8884 | 17.8907 | 74.6646 | 277.8472 | 62.531 | 407.9926 | 0 | 0
2024-07-21 | 16 | 300.2817 | 26.8884 | 17.8907 | 74.6646 | 277.8472 | 62.531 | 407.9926 | 0 | 0
2024-07-21 | 17 | 425.025 | 26.8884 | 17.8907 | 74.6646 | 277.8472 | 62.531 | 407.9926 | 17.0324 | 0.95203
2024-07-21 | 18 | 453.8482 | 26.8884 | 17.8907 | 74.6646 | 277.8472 | 62.531 | 407.9926 | 45.8556 | 2.5631
2024-07-21 | 19 | 631.4523 | 26.8884 | 17.8907 | 74.6646 | 277.8472 | 62.531 | 407.9926 | 223.4597 | 12.4903
2024-07-21 | 20 | 1801.2371 | 26.8884 | 17.8907 | 74.6646 | 277.8472 | 62.531 | 407.9926 | 1393.2445 | 77.8753
2024-07-21 | 21 | 1958.8987 | 26.8884 | 17.8907 | 74.6646 | 277.8472 | 62.531 | 407.9926 | 1550.9061 | 86.6878
2024-07-21 | 22 | 1337.4311 | 26.8884 | 17.8907 | 74.6646 | 277.8472 | 62.531 | 407.9926 | 929.4385 | 51.9509
2024-07-21 | 23 | 1389.0091 | 26.8884 | 17.8907 | 74.6646 | 277.8472 | 62.531 | 407.9926 | 981.0164 | 54.8339
2024-07-21 | 24 | 1208.4189 | 26.8884 | 17.8907 | 74.6646 | 277.8472 | 62.531 | 407.9926 | 800.4263 | 44.7398
2024-07-22 | 1 | 497.5946 | 26.9029 | 17.8907 | 74.6646 | 277.9971 | 62.531 | 408.1394 | 89.4551 | 5.0001
2024-07-22 | 2 | 348.3319 | 26.9029 | 17.8907 | 74.6646 | 277.9971 | 62.531 | 408.1394 | 0 | 0
2024-07-22 | 3 | 305.0902 | 26.9029 | 17.8907 | 74.6646 | 277.9971 | 62.531 | 408.1394 | 0 | 0
2024-07-22 | 4 | 291.3986 | 26.9029 | 17.8907 | 74.6646 | 277.9971 | 62.531 | 408.1394 | 0 | 0
2024-07-22 | 5 | 279.3113 | 26.9029 | 17.8907 | 74.6646 | 277.9971 | 62.531 | 408.1394 | 0 | 0
2024-07-22 | 6 | 288.4673 | 26.9029 | 17.8907 | 74.6646 | 277.9971 | 62.531 | 408.1394 | 0 | 0
2024-07-22 | 7 | 284.4753 | 26.9029 | 17.8907 | 74.6646 | 277.9971 | 62.531 | 408.1394 | 0 | 0
2024-07-22 | 8 | 281.7311 | 26.9029 | 17.8907 | 74.6646 | 277.9971 | 62.531 | 408.1394 | 0 | 0
2024-07-22 | 9 | 277.8619 | 26.9029 | 17.8907 | 74.6646 | 277.9971 | 62.531 | 408.1394 | 0 | 0
2024-07-22 | 10 | 290.3543 | 26.9029 | 17.8907 | 74.6646 | 277.9971 | 62.531 | 408.1394 | 0 | 0
2024-07-22 | 11 | 291.5521 | 26.9029 | 17.8907 | 74.6646 | 277.9971 | 62.531 | 408.1394 | 0 | 0
2024-07-22 | 12 | 307.352 | 26.9029 | 17.8907 | 74.6646 | 277.9971 | 62.531 | 408.1394 | 0 | 0
2024-07-22 | 13 | 317.5055 | 26.9029 | 17.8907 | 74.6646 | 277.9971 | 62.531 | 408.1394 | 0 | 0
2024-07-22 | 14 | 349.4219 | 26.9029 | 17.8907 | 74.6646 | 277.9971 | 62.531 | 408.1394 | 0 | 0
2024-07-22 | 15 | 493.6428 | 26.9029 | 17.8907 | 74.6646 | 277.9971 | 62.531 | 408.1394 | 85.5033 | 4.7792
2024-07-22 | 16 | 419.3596 | 26.9029 | 17.8907 | 74.6646 | 277.9971 | 62.531 | 408.1394 | 11.2202 | 0.62715
2024-07-22 | 17 | 533.3105 | 26.9029 | 17.8907 | 74.6646 | 277.9971 | 62.531 | 408.1394 | 125.171 | 6.9964
2024-07-22 | 18 | 572.8039 | 26.9029 | 17.8907 | 74.6646 | 277.9971 | 62.531 | 408.1394 | 164.6645 | 9.2039
2024-07-22 | 19 | 1093.5428 | 26.9029 | 17.8907 | 74.6646 | 277.9971 | 62.531 | 408.1394 | 685.4034 | 38.3106
2024-07-22 | 20 | 1385.3263 | 26.9029 | 17.8907 | 74.6646 | 277.9971 | 62.531 | 408.1394 | 977.1868 | 54.6198
2024-07-22 | 21 | 1952.3666 | 26.9029 | 17.8907 | 74.6646 | 277.9971 | 62.531 | 408.1394 | 1544.2272 | 86.3145
2024-07-22 | 22 | 872.1275 | 26.9029 | 17.8907 | 74.6646 | 277.9971 | 62.531 | 408.1394 | 463.988 | 25.9346
2024-07-22 | 23 | 1947.6988 | 26.9029 | 17.8907 | 74.6646 | 277.9971 | 62.531 | 408.1394 | 1539.5593 | 86.0536
2024-07-22 | 24 | 1313.6053 | 26.9029 | 17.8907 | 74.6646 | 277.9971 | 62.531 | 408.1394 | 905.4659 | 50.611
2024-07-23 | 1 | 823.089 | 33.3024 | 17.997 | 75.1082 | 344.1255 | 62.531 | 473.3801 | 349.709 | 19.4315
2024-07-23 | 2 | 355.5208 | 33.3024 | 17.997 | 75.1082 | 344.1255 | 62.531 | 473.3801 | 0 | 0
2024-07-23 | 3 | 329.895 | 33.3024 | 17.997 | 75.1082 | 344.1255 | 62.531 | 473.3801 | 0 | 0
2024-07-23 | 4 | 321.194 | 33.3024 | 17.997 | 75.1082 | 344.1255 | 62.531 | 473.3801 | 0 | 0
2024-07-23 | 5 | 306.8369 | 33.3024 | 17.997 | 75.1082 | 344.1255 | 62.531 | 473.3801 | 0 | 0
2024-07-23 | 6 | 303.1795 | 33.3024 | 17.997 | 75.1082 | 344.1255 | 62.531 | 473.3801 | 0 | 0
2024-07-23 | 7 | 295.645 | 33.3024 | 17.997 | 75.1082 | 344.1255 | 62.531 | 473.3801 | 0 | 0
2024-07-23 | 8 | 279.6709 | 33.3024 | 17.997 | 75.1082 | 344.1255 | 62.531 | 473.3801 | 0 | 0
2024-07-23 | 9 | 275.7052 | 33.3024 | 17.997 | 75.1082 | 344.1255 | 62.531 | 473.3801 | 0 | 0
2024-07-23 | 10 | 306.1977 | 33.3024 | 17.997 | 75.1082 | 344.1255 | 62.531 | 473.3801 | 0 | 0
2024-07-23 | 11 | 283.5126 | 33.3024 | 17.997 | 75.1082 | 344.1255 | 62.531 | 473.3801 | 0 | 0
2024-07-23 | 12 | 292.2398 | 33.3024 | 17.997 | 75.1082 | 344.1255 | 62.531 | 473.3801 | 0 | 0
2024-07-23 | 13 | 317.8812 | 33.3024 | 17.997 | 75.1082 | 344.1255 | 62.531 | 473.3801 | 0 | 0
2024-07-23 | 14 | 477.1696 | 33.3024 | 17.997 | 75.1082 | 344.1255 | 62.531 | 473.3801 | 3.7896 | 0.21057
2024-07-23 | 15 | 856.1126 | 33.3024 | 17.997 | 75.1082 | 344.1255 | 62.531 | 473.3801 | 382.7326 | 21.2665
2024-07-23 | 16 | 784.7158 | 33.3024 | 17.997 | 75.1082 | 344.1255 | 62.531 | 473.3801 | 311.3358 | 17.2993
2024-07-23 | 17 | 1946.138 | 33.3024 | 17.997 | 75.1082 | 344.1255 | 62.531 | 473.3801 | 1472.758 | 81.8335
2024-07-23 | 18 | 1898.1496 | 33.3024 | 17.997 | 75.1082 | 344.1255 | 62.531 | 473.3801 | 1424.7695 | 79.1671
2024-07-23 | 19 | 1199.4179 | 33.3024 | 17.997 | 75.1082 | 344.1255 | 62.531 | 473.3801 | 726.0378 | 40.3422
2024-07-23 | 20 | 2157.8513 | 33.3024 | 17.997 | 75.1082 | 344.1255 | 62.531 | 473.3801 | 1684.4713 | 93.5973
2024-07-23 | 21 | 2039.3217 | 33.3024 | 17.997 | 75.1082 | 344.1255 | 62.531 | 473.3801 | 1565.9416 | 87.0113
2024-07-23 | 22 | 648.0549 | 33.3024 | 17.997 | 75.1082 | 344.1255 | 62.531 | 473.3801 | 174.6748 | 9.7058
2024-07-23 | 23 | 1182.1796 | 33.3024 | 17.997 | 75.1082 | 344.1255 | 62.531 | 473.3801 | 708.7996 | 39.3843
2024-07-23 | 24 | 1988.0967 | 33.3024 | 17.997 | 75.1082 | 344.1255 | 62.531 | 473.3801 | 1514.7166 | 84.1649
2024-07-24 | 1 | 769.9364 | 33.6511 | 17.9107 | 74.7481 | 347.7285 | 62.531 | 476.558 | 293.3784 | 16.3801
2024-07-24 | 2 | 588.9291 | 33.6511 | 17.9107 | 74.7481 | 347.7285 | 62.531 | 476.558 | 112.3711 | 6.274
2024-07-24 | 3 | 526.5869 | 33.6511 | 17.9107 | 74.7481 | 347.7285 | 62.531 | 476.558 | 50.0288 | 2.7932
2024-07-24 | 4 | 394.0958 | 33.6511 | 17.9107 | 74.7481 | 347.7285 | 62.531 | 476.558 | 0 | 0
2024-07-24 | 5 | 380.4441 | 33.6511 | 17.9107 | 74.7481 | 347.7285 | 62.531 | 476.558 | 0 | 0
2024-07-24 | 6 | 423.8768 | 33.6511 | 17.9107 | 74.7481 | 347.7285 | 62.531 | 476.558 | 0 | 0
2024-07-24 | 7 | 368.5171 | 33.6511 | 17.9107 | 74.7481 | 347.7285 | 62.531 | 476.558 | 0 | 0
2024-07-24 | 8 | 355.95 | 33.6511 | 17.9107 | 74.7481 | 347.7285 | 62.531 | 476.558 | 0 | 0
2024-07-24 | 9 | 352.9449 | 33.6511 | 17.9107 | 74.7481 | 347.7285 | 62.531 | 476.558 | 0 | 0
2024-07-24 | 10 | 361.5928 | 33.6511 | 17.9107 | 74.7481 | 347.7285 | 62.531 | 476.558 | 0 | 0
2024-07-24 | 11 | 352.8588 | 33.6511 | 17.9107 | 74.7481 | 347.7285 | 62.531 | 476.558 | 0 | 0
2024-07-24 | 12 | 416.074 | 33.6511 | 17.9107 | 74.7481 | 347.7285 | 62.531 | 476.558 | 0 | 0
2024-07-24 | 13 | 383.6859 | 33.6511 | 17.9107 | 74.7481 | 347.7285 | 62.531 | 476.558 | 0 | 0
2024-07-24 | 14 | 419.7212 | 33.6511 | 17.9107 | 74.7481 | 347.7285 | 62.531 | 476.558 | 0 | 0
2024-07-24 | 15 | 408.0642 | 33.6511 | 17.9107 | 74.7481 | 347.7285 | 62.531 | 476.558 | 0 | 0
2024-07-24 | 16 | 838.3826 | 33.6511 | 17.9107 | 74.7481 | 347.7285 | 62.531 | 476.558 | 361.8246 | 20.2016
2024-07-24 | 17 | 1146.6822 | 33.6511 | 17.9107 | 74.7481 | 347.7285 | 62.531 | 476.558 | 670.1242 | 37.4147
2024-07-24 | 18 | 1589.6487 | 33.6511 | 17.9107 | 74.7481 | 347.7285 | 62.531 | 476.558 | 1113.0907 | 62.1467
2024-07-24 | 19 | 1950.8694 | 33.6511 | 17.9107 | 74.7481 | 347.7285 | 62.531 | 476.558 | 1474.3113 | 82.3146
2024-07-24 | 20 | 2155.5897 | 33.6511 | 17.9107 | 74.7481 | 347.7285 | 62.531 | 476.558 | 1679.0317 | 93.7446
2024-07-24 | 21 | 2038.835 | 33.6511 | 17.9107 | 74.7481 | 347.7285 | 62.531 | 476.558 | 1562.2769 | 87.2259
2024-07-24 | 22 | 908.5367 | 33.6511 | 17.9107 | 74.7481 | 347.7285 | 62.531 | 476.558 | 431.9787 | 24.1185
2024-07-24 | 23 | 2129.2055 | 33.6511 | 17.9107 | 74.7481 | 347.7285 | 62.531 | 476.558 | 1652.6475 | 92.2715
2024-07-24 | 24 | 2154.3266 | 33.6511 | 17.9107 | 74.7481 | 347.7285 | 62.531 | 476.558 | 1677.7685 | 93.6741
2024-07-25 | 1 | 684.4222 | 32.3805 | 18.0987 | 75.5327 | 334.5992 | 62.531 | 464.4602 | 219.962 | 12.1535
2024-07-25 | 2 | 533.6087 | 32.3805 | 18.0987 | 75.5327 | 334.5992 | 62.531 | 464.4602 | 69.1484 | 3.8206
2024-07-25 | 3 | 635.681 | 32.3805 | 18.0987 | 75.5327 | 334.5992 | 62.531 | 464.4602 | 171.2208 | 9.4604
2024-07-25 | 4 | 409.9692 | 32.3805 | 18.0987 | 75.5327 | 334.5992 | 62.531 | 464.4602 | 0 | 0
2024-07-25 | 5 | 588.8285 | 32.3805 | 18.0987 | 75.5327 | 334.5992 | 62.531 | 464.4602 | 124.3683 | 6.8717
2024-07-25 | 6 | 391.9293 | 32.3805 | 18.0987 | 75.5327 | 334.5992 | 62.531 | 464.4602 | 0 | 0
2024-07-25 | 7 | 378.5496 | 32.3805 | 18.0987 | 75.5327 | 334.5992 | 62.531 | 464.4602 | 0 | 0
2024-07-25 | 8 | 364.0125 | 32.3805 | 18.0987 | 75.5327 | 334.5992 | 62.531 | 464.4602 | 0 | 0
2024-07-25 | 9 | 372.8122 | 32.3805 | 18.0987 | 75.5327 | 334.5992 | 62.531 | 464.4602 | 0 | 0
2024-07-25 | 10 | 371.9717 | 32.3805 | 18.0987 | 75.5327 | 334.5992 | 62.531 | 464.4602 | 0 | 0
2024-07-25 | 11 | 376.4606 | 32.3805 | 18.0987 | 75.5327 | 334.5992 | 62.531 | 464.4602 | 0 | 0
2024-07-25 | 12 | 392.1869 | 32.3805 | 18.0987 | 75.5327 | 334.5992 | 62.531 | 464.4602 | 0 | 0
2024-07-25 | 13 | 553.0681 | 32.3805 | 18.0987 | 75.5327 | 334.5992 | 62.531 | 464.4602 | 88.6079 | 4.8958
2024-07-25 | 14 | 569.7509 | 32.3805 | 18.0987 | 75.5327 | 334.5992 | 62.531 | 464.4602 | 105.2907 | 5.8176
2024-07-25 | 15 | 575.3279 | 32.3805 | 18.0987 | 75.5327 | 334.5992 | 62.531 | 464.4602 | 110.8676 | 6.1257
2024-07-25 | 16 | 705.0257 | 32.3805 | 18.0987 | 75.5327 | 334.5992 | 62.531 | 464.4602 | 240.5655 | 13.2919
2024-07-25 | 17 | 789.2783 | 32.3805 | 18.0987 | 75.5327 | 334.5992 | 62.531 | 464.4602 | 324.8181 | 17.947
2024-07-25 | 18 | 739.3887 | 32.3805 | 18.0987 | 75.5327 | 334.5992 | 62.531 | 464.4602 | 274.9285 | 15.1905
2024-07-25 | 19 | 1070.7774 | 32.3805 | 18.0987 | 75.5327 | 334.5992 | 62.531 | 464.4602 | 606.3172 | 33.5006
2024-07-25 | 20 | 690.5536 | 32.3805 | 18.0987 | 75.5327 | 334.5992 | 62.531 | 464.4602 | 226.0933 | 12.4922
2024-07-25 | 21 | 1093.9645 | 32.3805 | 18.0987 | 75.5327 | 334.5992 | 62.531 | 464.4602 | 629.5042 | 34.7817
2024-07-25 | 22 | 1172.5608 | 32.3805 | 18.0987 | 75.5327 | 334.5992 | 62.531 | 464.4602 | 708.1006 | 39.1244
2024-07-25 | 23 | 1125.4479 | 32.3805 | 18.0987 | 75.5327 | 334.5992 | 62.531 | 464.4602 | 660.9877 | 36.5213
2024-07-25 | 24 | 930.9067 | 32.3805 | 18.0987 | 75.5327 | 334.5992 | 62.531 | 464.4602 | 466.4465 | 25.7724
2024-07-26 | 1 | 642.4529 | 32.1396 | 18.3458 | 76.5639 | 332.1101 | 62.531 | 463.0315 | 179.4214 | 9.78
2024-07-26 | 2 | 729.2583 | 32.1396 | 18.3458 | 76.5639 | 332.1101 | 62.531 | 463.0315 | 266.2268 | 14.5116
2024-07-26 | 3 | 525.0913 | 32.1396 | 18.3458 | 76.5639 | 332.1101 | 62.531 | 463.0315 | 62.0598 | 3.3828
2024-07-26 | 4 | 532.7093 | 32.1396 | 18.3458 | 76.5639 | 332.1101 | 62.531 | 463.0315 | 69.6778 | 3.798
2024-07-26 | 5 | 428.4747 | 32.1396 | 18.3458 | 76.5639 | 332.1101 | 62.531 | 463.0315 | 0 | 0
2024-07-26 | 6 | 417.837 | 32.1396 | 18.3458 | 76.5639 | 332.1101 | 62.531 | 463.0315 | 0 | 0
2024-07-26 | 7 | 376.8281 | 32.1396 | 18.3458 | 76.5639 | 332.1101 | 62.531 | 463.0315 | 0 | 0
2024-07-26 | 8 | 359.1718 | 32.1396 | 18.3458 | 76.5639 | 332.1101 | 62.531 | 463.0315 | 0 | 0
2024-07-26 | 9 | 369.9542 | 32.1396 | 18.3458 | 76.5639 | 332.1101 | 62.531 | 463.0315 | 0 | 0
2024-07-26 | 10 | 386.1686 | 32.1396 | 18.3458 | 76.5639 | 332.1101 | 62.531 | 463.0315 | 0 | 0
2024-07-26 | 11 | 401.0935 | 32.1396 | 18.3458 | 76.5639 | 332.1101 | 62.531 | 463.0315 | 0 | 0
2024-07-26 | 12 | 399.3726 | 32.1396 | 18.3458 | 76.5639 | 332.1101 | 62.531 | 463.0315 | 0 | 0
2024-07-26 | 13 | 503.9137 | 32.1396 | 18.3458 | 76.5639 | 332.1101 | 62.531 | 463.0315 | 40.8822 | 2.2284
2024-07-26 | 14 | 541.9558 | 32.1396 | 18.3458 | 76.5639 | 332.1101 | 62.531 | 463.0315 | 78.9243 | 4.302
2024-07-26 | 15 | 578.5615 | 32.1396 | 18.3458 | 76.5639 | 332.1101 | 62.531 | 463.0315 | 115.53 | 6.2974
2024-07-26 | 16 | 1048.8184 | 32.1396 | 18.3458 | 76.5639 | 332.1101 | 62.531 | 463.0315 | 585.7869 | 31.9303
2024-07-26 | 17 | 1051.5472 | 32.1396 | 18.3458 | 76.5639 | 332.1101 | 62.531 | 463.0315 | 588.5157 | 32.079
2024-07-26 | 18 | 1023.055 | 32.1396 | 18.3458 | 76.5639 | 332.1101 | 62.531 | 463.0315 | 560.0235 | 30.526
2024-07-26 | 19 | 1060.3554 | 32.1396 | 18.3458 | 76.5639 | 332.1101 | 62.531 | 463.0315 | 597.3239 | 32.5592
2024-07-26 | 20 | 1288.5419 | 32.1396 | 18.3458 | 76.5639 | 332.1101 | 62.531 | 463.0315 | 825.5105 | 44.9972
2024-07-26 | 21 | 1115.8884 | 32.1396 | 18.3458 | 76.5639 | 332.1101 | 62.531 | 463.0315 | 652.8569 | 35.5862
2024-07-26 | 22 | 1162.0866 | 32.1396 | 18.3458 | 76.5639 | 332.1101 | 62.531 | 463.0315 | 699.0551 | 38.1044
2024-07-26 | 23 | 1368.9802 | 32.1396 | 18.3458 | 76.5639 | 332.1101 | 62.531 | 463.0315 | 905.9488 | 49.3818
2024-07-26 | 24 | 1118.5743 | 32.1396 | 18.3458 | 76.5639 | 332.1101 | 62.531 | 463.0315 | 655.5428 | 35.7326
2024-07-27 | 1 | 464.4756 | 29.5697 | 18.385 | 76.7275 | 305.5536 | 62.531 | 437.1664 | 27.3091 | 1.4854
2024-07-27 | 2 | 421.5749 | 29.5697 | 18.385 | 76.7275 | 305.5536 | 62.531 | 437.1664 | 0 | 0
2024-07-27 | 3 | 456.9058 | 29.5697 | 18.385 | 76.7275 | 305.5536 | 62.531 | 437.1664 | 19.7393 | 1.0737
2024-07-27 | 4 | 490.8647 | 29.5697 | 18.385 | 76.7275 | 305.5536 | 62.531 | 437.1664 | 53.6983 | 2.9208
2024-07-27 | 5 | 642.683 | 29.5697 | 18.385 | 76.7275 | 305.5536 | 62.531 | 437.1664 | 205.5166 | 11.1785
2024-07-27 | 6 | 515.0074 | 29.5697 | 18.385 | 76.7275 | 305.5536 | 62.531 | 437.1664 | 77.8409 | 4.2339
2024-07-27 | 7 | 445.0677 | 29.5697 | 18.385 | 76.7275 | 305.5536 | 62.531 | 437.1664 | 7.9013 | 0.42977
2024-07-27 | 8 | 379.3133 | 29.5697 | 18.385 | 76.7275 | 305.5536 | 62.531 | 437.1664 | 0 | 0
2024-07-27 | 9 | 344.1691 | 29.5697 | 18.385 | 76.7275 | 305.5536 | 62.531 | 437.1664 | 0 | 0
2024-07-27 | 10 | 367.0384 | 29.5697 | 18.385 | 76.7275 | 305.5536 | 62.531 | 437.1664 | 0 | 0
2024-07-27 | 11 | 369.4453 | 29.5697 | 18.385 | 76.7275 | 305.5536 | 62.531 | 437.1664 | 0 | 0
2024-07-27 | 12 | 398.0871 | 29.5697 | 18.385 | 76.7275 | 305.5536 | 62.531 | 437.1664 | 0 | 0
2024-07-27 | 13 | 421.4751 | 29.5697 | 18.385 | 76.7275 | 305.5536 | 62.531 | 437.1664 | 0 | 0
2024-07-27 | 14 | 446.8859 | 29.5697 | 18.385 | 76.7275 | 305.5536 | 62.531 | 437.1664 | 9.7195 | 0.52866
2024-07-27 | 15 | 483.8971 | 29.5697 | 18.385 | 76.7275 | 305.5536 | 62.531 | 437.1664 | 46.7307 | 2.5418
2024-07-27 | 16 | 628.3373 | 29.5697 | 18.385 | 76.7275 | 305.5536 | 62.531 | 437.1664 | 191.1708 | 10.3982
2024-07-27 | 17 | 553.9203 | 29.5697 | 18.385 | 76.7275 | 305.5536 | 62.531 | 437.1664 | 116.7539 | 6.3505
2024-07-27 | 18 | 502.9668 | 29.5697 | 18.385 | 76.7275 | 305.5536 | 62.531 | 437.1664 | 65.8004 | 3.579
2024-07-27 | 19 | 793.2582 | 29.5697 | 18.385 | 76.7275 | 305.5536 | 62.531 | 437.1664 | 356.0917 | 19.3686
2024-07-27 | 20 | 1102.5272 | 29.5697 | 18.385 | 76.7275 | 305.5536 | 62.531 | 437.1664 | 665.3608 | 36.1904
2024-07-27 | 21 | 1158.7295 | 29.5697 | 18.385 | 76.7275 | 305.5536 | 62.531 | 437.1664 | 721.563 | 39.2474
2024-07-27 | 22 | 1162.9036 | 29.5697 | 18.385 | 76.7275 | 305.5536 | 62.531 | 437.1664 | 725.7371 | 39.4744
2024-07-27 | 23 | 1398.763 | 29.5697 | 18.385 | 76.7275 | 305.5536 | 62.531 | 437.1664 | 961.5966 | 52.3033
2024-07-27 | 24 | 1032.3024 | 29.5697 | 18.385 | 76.7275 | 305.5536 | 62.531 | 437.1664 | 595.1359 | 32.3707
2024-07-28 | 1 | 406.9689 | 29.6788 | 18.385 | 76.7275 | 306.6813 | 62.531 | 438.2716 | 0 | 0
2024-07-28 | 2 | 384.1758 | 29.6788 | 18.385 | 76.7275 | 306.6813 | 62.531 | 438.2716 | 0 | 0
2024-07-28 | 3 | 515.457 | 29.6788 | 18.385 | 76.7275 | 306.6813 | 62.531 | 438.2716 | 77.1853 | 4.1983
2024-07-28 | 4 | 436.9146 | 29.6788 | 18.385 | 76.7275 | 306.6813 | 62.531 | 438.2716 | 0 | 0
2024-07-28 | 5 | 385.764 | 29.6788 | 18.385 | 76.7275 | 306.6813 | 62.531 | 438.2716 | 0 | 0
2024-07-28 | 6 | 340.6204 | 29.6788 | 18.385 | 76.7275 | 306.6813 | 62.531 | 438.2716 | 0 | 0
2024-07-28 | 7 | 318.8558 | 29.6788 | 18.385 | 76.7275 | 306.6813 | 62.531 | 438.2716 | 0 | 0
2024-07-28 | 8 | 289.2102 | 29.6788 | 18.385 | 76.7275 | 306.6813 | 62.531 | 438.2716 | 0 | 0
2024-07-28 | 9 | 273.7448 | 29.6788 | 18.385 | 76.7275 | 306.6813 | 62.531 | 438.2716 | 0 | 0
2024-07-28 | 10 | 237.6359 | 29.6788 | 18.385 | 76.7275 | 306.6813 | 62.531 | 438.2716 | 0 | 0
2024-07-28 | 11 | 240.3926 | 29.6788 | 18.385 | 76.7275 | 306.6813 | 62.531 | 438.2716 | 0 | 0
2024-07-28 | 12 | 244.7173 | 29.6788 | 18.385 | 76.7275 | 306.6813 | 62.531 | 438.2716 | 0 | 0
2024-07-28 | 13 | 231.7668 | 29.6788 | 18.385 | 76.7275 | 306.6813 | 62.531 | 438.2716 | 0 | 0
2024-07-28 | 14 | 245.2948 | 29.6788 | 18.385 | 76.7275 | 306.6813 | 62.531 | 438.2716 | 0 | 0
2024-07-28 | 15 | 290.0245 | 29.6788 | 18.385 | 76.7275 | 306.6813 | 62.531 | 438.2716 | 0 | 0
2024-07-28 | 16 | 298.8853 | 29.6788 | 18.385 | 76.7275 | 306.6813 | 62.531 | 438.2716 | 0 | 0
2024-07-28 | 17 | 327.7746 | 29.6788 | 18.385 | 76.7275 | 306.6813 | 62.531 | 438.2716 | 0 | 0
2024-07-28 | 18 | 349.8065 | 29.6788 | 18.385 | 76.7275 | 306.6813 | 62.531 | 438.2716 | 0 | 0
2024-07-28 | 19 | 362.2247 | 29.6788 | 18.385 | 76.7275 | 306.6813 | 62.531 | 438.2716 | 0 | 0
2024-07-28 | 20 | 812.8613 | 29.6788 | 18.385 | 76.7275 | 306.6813 | 62.531 | 438.2716 | 374.5897 | 20.3747
2024-07-28 | 21 | 655.5726 | 29.6788 | 18.385 | 76.7275 | 306.6813 | 62.531 | 438.2716 | 217.301 | 11.8195
2024-07-28 | 22 | 1049.5664 | 29.6788 | 18.385 | 76.7275 | 306.6813 | 62.531 | 438.2716 | 611.2948 | 33.2497
2024-07-28 | 23 | 605.9244 | 29.6788 | 18.385 | 76.7275 | 306.6813 | 62.531 | 438.2716 | 167.6528 | 9.119
2024-07-28 | 24 | 595.3461 | 29.6788 | 18.385 | 76.7275 | 306.6813 | 62.531 | 438.2716 | 157.0745 | 8.5436
2024-07-29 | 1 | 412.4988 | 29.788 | 18.385 | 76.7275 | 307.8094 | 62.531 | 439.3772 | 0 | 0
2024-07-29 | 2 | 351.8614 | 29.788 | 18.385 | 76.7275 | 307.8094 | 62.531 | 439.3772 | 0 | 0
2024-07-29 | 3 | 362.7293 | 29.788 | 18.385 | 76.7275 | 307.8094 | 62.531 | 439.3772 | 0 | 0
2024-07-29 | 4 | 340.3797 | 29.788 | 18.385 | 76.7275 | 307.8094 | 62.531 | 439.3772 | 0 | 0
2024-07-29 | 5 | 343.3221 | 29.788 | 18.385 | 76.7275 | 307.8094 | 62.531 | 439.3772 | 0 | 0
2024-07-29 | 6 | 323.4564 | 29.788 | 18.385 | 76.7275 | 307.8094 | 62.531 | 439.3772 | 0 | 0
2024-07-29 | 7 | 326.584 | 29.788 | 18.385 | 76.7275 | 307.8094 | 62.531 | 439.3772 | 0 | 0
2024-07-29 | 8 | 311.3238 | 29.788 | 18.385 | 76.7275 | 307.8094 | 62.531 | 439.3772 | 0 | 0
2024-07-29 | 9 | 321.9176 | 29.788 | 18.385 | 76.7275 | 307.8094 | 62.531 | 439.3772 | 0 | 0
2024-07-29 | 10 | 373.8832 | 29.788 | 18.385 | 76.7275 | 307.8094 | 62.531 | 439.3772 | 0 | 0
2024-07-29 | 11 | 344.2297 | 29.788 | 18.385 | 76.7275 | 307.8094 | 62.531 | 439.3772 | 0 | 0
2024-07-29 | 12 | 482.2337 | 29.788 | 18.385 | 76.7275 | 307.8094 | 62.531 | 439.3772 | 42.8565 | 2.3311
2024-07-29 | 13 | 366.8495 | 29.788 | 18.385 | 76.7275 | 307.8094 | 62.531 | 439.3772 | 0 | 0
2024-07-29 | 14 | 546.1268 | 29.788 | 18.385 | 76.7275 | 307.8094 | 62.531 | 439.3772 | 106.7496 | 5.8063
2024-07-29 | 15 | 475.3408 | 29.788 | 18.385 | 76.7275 | 307.8094 | 62.531 | 439.3772 | 35.9637 | 1.9561
2024-07-29 | 16 | 520.3224 | 29.788 | 18.385 | 76.7275 | 307.8094 | 62.531 | 439.3772 | 80.9452 | 4.4028
2024-07-29 | 17 | 452.3433 | 29.788 | 18.385 | 76.7275 | 307.8094 | 62.531 | 439.3772 | 12.9661 | 0.70526
2024-07-29 | 18 | 480.9704 | 29.788 | 18.385 | 76.7275 | 307.8094 | 62.531 | 439.3772 | 41.5933 | 2.2623
2024-07-29 | 19 | 655.2945 | 29.788 | 18.385 | 76.7275 | 307.8094 | 62.531 | 439.3772 | 215.9174 | 11.7442
2024-07-29 | 20 | 459.2089 | 29.788 | 18.385 | 76.7275 | 307.8094 | 62.531 | 439.3772 | 19.8318 | 1.0787
2024-07-29 | 21 | 536.7951 | 29.788 | 18.385 | 76.7275 | 307.8094 | 62.531 | 439.3772 | 97.4179 | 5.2988
2024-07-29 | 22 | 464.3933 | 29.788 | 18.385 | 76.7275 | 307.8094 | 62.531 | 439.3772 | 25.0161 | 1.3607
2024-07-29 | 23 | 447.3175 | 29.788 | 18.385 | 76.7275 | 307.8094 | 62.531 | 439.3772 | 7.9403 | 0.43189
2024-07-29 | 24 | 542.7444 | 29.788 | 18.385 | 76.7275 | 307.8094 | 62.531 | 439.3772 | 103.3673 | 5.6224
2024-07-30 | 1 | 424.4763 | 31.9027 | 18.4475 | 76.9883 | 329.6616 | 62.531 | 461.048 | 0 | 0
2024-07-30 | 2 | 388.6784 | 31.9027 | 18.4475 | 76.9883 | 329.6616 | 62.531 | 461.048 | 0 | 0
2024-07-30 | 3 | 381.6271 | 31.9027 | 18.4475 | 76.9883 | 329.6616 | 62.531 | 461.048 | 0 | 0
2024-07-30 | 4 | 361.9532 | 31.9027 | 18.4475 | 76.9883 | 329.6616 | 62.531 | 461.048 | 0 | 0
2024-07-30 | 5 | 315.7286 | 31.9027 | 18.4475 | 76.9883 | 329.6616 | 62.531 | 461.048 | 0 | 0
2024-07-30 | 6 | 317.2833 | 31.9027 | 18.4475 | 76.9883 | 329.6616 | 62.531 | 461.048 | 0 | 0
2024-07-30 | 7 | 311.8056 | 31.9027 | 18.4475 | 76.9883 | 329.6616 | 62.531 | 461.048 | 0 | 0
2024-07-30 | 8 | 302.1453 | 31.9027 | 18.4475 | 76.9883 | 329.6616 | 62.531 | 461.048 | 0 | 0
2024-07-30 | 9 | 302.6727 | 31.9027 | 18.4475 | 76.9883 | 329.6616 | 62.531 | 461.048 | 0 | 0
2024-07-30 | 10 | 305.5643 | 31.9027 | 18.4475 | 76.9883 | 329.6616 | 62.531 | 461.048 | 0 | 0
2024-07-30 | 11 | 312.5733 | 31.9027 | 18.4475 | 76.9883 | 329.6616 | 62.531 | 461.048 | 0 | 0
2024-07-30 | 12 | 323.0647 | 31.9027 | 18.4475 | 76.9883 | 329.6616 | 62.531 | 461.048 | 0 | 0
2024-07-30 | 13 | 340.5238 | 31.9027 | 18.4475 | 76.9883 | 329.6616 | 62.531 | 461.048 | 0 | 0
2024-07-30 | 14 | 354.4348 | 31.9027 | 18.4475 | 76.9883 | 329.6616 | 62.531 | 461.048 | 0 | 0
2024-07-30 | 15 | 479.6004 | 31.9027 | 18.4475 | 76.9883 | 329.6616 | 62.531 | 461.048 | 18.5525 | 1.0057
2024-07-30 | 16 | 476.6439 | 31.9027 | 18.4475 | 76.9883 | 329.6616 | 62.531 | 461.048 | 15.596 | 0.84542
2024-07-30 | 17 | 521.5992 | 31.9027 | 18.4475 | 76.9883 | 329.6616 | 62.531 | 461.048 | 60.5512 | 3.2824
2024-07-30 | 18 | 907.5607 | 31.9027 | 18.4475 | 76.9883 | 329.6616 | 62.531 | 461.048 | 446.5128 | 24.2045
2024-07-30 | 19 | 909.8846 | 31.9027 | 18.4475 | 76.9883 | 329.6616 | 62.531 | 461.048 | 448.8367 | 24.3305
2024-07-30 | 20 | 1057.0368 | 31.9027 | 18.4475 | 76.9883 | 329.6616 | 62.531 | 461.048 | 595.9888 | 32.3073
2024-07-30 | 21 | 1088.4608 | 31.9027 | 18.4475 | 76.9883 | 329.6616 | 62.531 | 461.048 | 627.4128 | 34.0107
2024-07-30 | 22 | 1140.2067 | 31.9027 | 18.4475 | 76.9883 | 329.6616 | 62.531 | 461.048 | 679.1588 | 36.8158
2024-07-30 | 23 | 1155.4894 | 31.9027 | 18.4475 | 76.9883 | 329.6616 | 62.531 | 461.048 | 694.4414 | 37.6442
2024-07-30 | 24 | 1135.9369 | 31.9027 | 18.4475 | 76.9883 | 329.6616 | 62.531 | 461.048 | 674.8889 | 36.5843
2024-07-31 | 1 | 420.1845 | 31.2018 | 18.6818 | 77.9662 | 322.419 | 62.531 | 454.9084 | 0 | 0
2024-07-31 | 2 | 388.5759 | 31.2018 | 18.6818 | 77.9662 | 322.419 | 62.531 | 454.9084 | 0 | 0
2024-07-31 | 3 | 370.5505 | 31.2018 | 18.6818 | 77.9662 | 322.419 | 62.531 | 454.9084 | 0 | 0
2024-07-31 | 4 | 355.3444 | 31.2018 | 18.6818 | 77.9662 | 322.419 | 62.531 | 454.9084 | 0 | 0
2024-07-31 | 5 | 344.7916 | 31.2018 | 18.6818 | 77.9662 | 322.419 | 62.531 | 454.9084 | 0 | 0
2024-07-31 | 6 | 344.7149 | 31.2018 | 18.6818 | 77.9662 | 322.419 | 62.531 | 454.9084 | 0 | 0
2024-07-31 | 7 | 342.8991 | 31.2018 | 18.6818 | 77.9662 | 322.419 | 62.531 | 454.9084 | 0 | 0
2024-07-31 | 8 | 323.0669 | 31.2018 | 18.6818 | 77.9662 | 322.419 | 62.531 | 454.9084 | 0 | 0
2024-07-31 | 9 | 330.8616 | 31.2018 | 18.6818 | 77.9662 | 322.419 | 62.531 | 454.9084 | 0 | 0
2024-07-31 | 10 | 324.5406 | 31.2018 | 18.6818 | 77.9662 | 322.419 | 62.531 | 454.9084 | 0 | 0
2024-07-31 | 11 | 332.5128 | 31.2018 | 18.6818 | 77.9662 | 322.419 | 62.531 | 454.9084 | 0 | 0
2024-07-31 | 12 | 354.9013 | 31.2018 | 18.6818 | 77.9662 | 322.419 | 62.531 | 454.9084 | 0 | 0
2024-07-31 | 13 | 364.9907 | 31.2018 | 18.6818 | 77.9662 | 322.419 | 62.531 | 454.9084 | 0 | 0
2024-07-31 | 14 | 534.5433 | 31.2018 | 18.6818 | 77.9662 | 322.419 | 62.531 | 454.9084 | 79.6349 | 4.2627
2024-07-31 | 15 | 492.642 | 31.2018 | 18.6818 | 77.9662 | 322.419 | 62.531 | 454.9084 | 37.7336 | 2.0198
2024-07-31 | 16 | 486.596 | 31.2018 | 18.6818 | 77.9662 | 322.419 | 62.531 | 454.9084 | 31.6876 | 1.6962
2024-07-31 | 17 | 495.9441 | 31.2018 | 18.6818 | 77.9662 | 322.419 | 62.531 | 454.9084 | 41.0357 | 2.1966
2024-07-31 | 18 | 573.8341 | 31.2018 | 18.6818 | 77.9662 | 322.419 | 62.531 | 454.9084 | 118.9257 | 6.3659
2024-07-31 | 19 | 444.1974 | 31.2018 | 18.6818 | 77.9662 | 322.419 | 62.531 | 454.9084 | 0 | 0
2024-07-31 | 20 | 565.3116 | 31.2018 | 18.6818 | 77.9662 | 322.419 | 62.531 | 454.9084 | 110.4032 | 5.9097
2024-07-31 | 21 | 597.7502 | 31.2018 | 18.6818 | 77.9662 | 322.419 | 62.531 | 454.9084 | 142.8418 | 7.646
2024-07-31 | 22 | 550.3099 | 31.2018 | 18.6818 | 77.9662 | 322.419 | 62.531 | 454.9084 | 95.4015 | 5.1067
2024-07-31 | 23 | 631.3453 | 31.2018 | 18.6818 | 77.9662 | 322.419 | 62.531 | 454.9084 | 176.4369 | 9.4443
2024-07-31 | 24 | 570.8282 | 31.2018 | 18.6818 | 77.9662 | 322.419 | 62.531 | 454.9084 | 115.9198 | 6.205
2024-08-01 | 1 | 407.9152 | 33.0131 | 18.79 | 78.4177 | 341.1355 | 62.531 | 473.6932 | 0 | 0
2024-08-01 | 2 | 390.6635 | 33.0131 | 18.79 | 78.4177 | 341.1355 | 62.531 | 473.6932 | 0 | 0
2024-08-01 | 3 | 379.1823 | 33.0131 | 18.79 | 78.4177 | 341.1355 | 62.531 | 473.6932 | 0 | 0
2024-08-01 | 4 | 343.3802 | 33.0131 | 18.79 | 78.4177 | 341.1355 | 62.531 | 473.6932 | 0 | 0
2024-08-01 | 5 | 340.5037 | 33.0131 | 18.79 | 78.4177 | 341.1355 | 62.531 | 473.6932 | 0 | 0
2024-08-01 | 6 | 329.997 | 33.0131 | 18.79 | 78.4177 | 341.1355 | 62.531 | 473.6932 | 0 | 0
2024-08-01 | 7 | 339.2459 | 33.0131 | 18.79 | 78.4177 | 341.1355 | 62.531 | 473.6932 | 0 | 0
2024-08-01 | 8 | 319.7649 | 33.0131 | 18.79 | 78.4177 | 341.1355 | 62.531 | 473.6932 | 0 | 0
2024-08-01 | 9 | 319.101 | 33.0131 | 18.79 | 78.4177 | 341.1355 | 62.531 | 473.6932 | 0 | 0
2024-08-01 | 10 | 313.4128 | 33.0131 | 18.79 | 78.4177 | 341.1355 | 62.531 | 473.6932 | 0 | 0
2024-08-01 | 11 | 323.1105 | 33.0131 | 18.79 | 78.4177 | 341.1355 | 62.531 | 473.6932 | 0 | 0
2024-08-01 | 12 | 329.4905 | 33.0131 | 18.79 | 78.4177 | 341.1355 | 62.531 | 473.6932 | 0 | 0
2024-08-01 | 13 | 343.4285 | 33.0131 | 18.79 | 78.4177 | 341.1355 | 62.531 | 473.6932 | 0 | 0
2024-08-01 | 14 | 352.889 | 33.0131 | 18.79 | 78.4177 | 341.1355 | 62.531 | 473.6932 | 0 | 0
2024-08-01 | 15 | 388.5217 | 33.0131 | 18.79 | 78.4177 | 341.1355 | 62.531 | 473.6932 | 0 | 0
2024-08-01 | 16 | 397.6833 | 33.0131 | 18.79 | 78.4177 | 341.1355 | 62.531 | 473.6932 | 0 | 0
2024-08-01 | 17 | 429.0272 | 33.0131 | 18.79 | 78.4177 | 341.1355 | 62.531 | 473.6932 | 0 | 0
2024-08-01 | 18 | 407.0263 | 33.0131 | 18.79 | 78.4177 | 341.1355 | 62.531 | 473.6932 | 0 | 0
2024-08-01 | 19 | 631.1862 | 33.0131 | 18.79 | 78.4177 | 341.1355 | 62.531 | 473.6932 | 157.493 | 8.3817
2024-08-01 | 20 | 584.4653 | 33.0131 | 18.79 | 78.4177 | 341.1355 | 62.531 | 473.6932 | 110.7721 | 5.8953
2024-08-01 | 21 | 968.0015 | 33.0131 | 18.79 | 78.4177 | 341.1355 | 62.531 | 473.6932 | 494.3083 | 26.307
2024-08-01 | 22 | 1121.4555 | 33.0131 | 18.79 | 78.4177 | 341.1355 | 62.531 | 473.6932 | 647.7623 | 34.4738
2024-08-01 | 23 | 1094.1732 | 33.0131 | 18.79 | 78.4177 | 341.1355 | 62.531 | 473.6932 | 620.4801 | 33.0218
2024-08-01 | 24 | 786.3632 | 33.0131 | 18.79 | 78.4177 | 341.1355 | 62.531 | 473.6932 | 312.67 | 16.6402
2024-08-02 | 1 | 1044.6522 | 33.3147 | 18.597 | 77.6123 | 344.2521 | 62.531 | 475.9581 | 568.694 | 30.5799
2024-08-02 | 2 | 421.8143 | 33.3147 | 18.597 | 77.6123 | 344.2521 | 62.531 | 475.9581 | 0 | 0
2024-08-02 | 3 | 391.414 | 33.3147 | 18.597 | 77.6123 | 344.2521 | 62.531 | 475.9581 | 0 | 0
2024-08-02 | 4 | 372.4777 | 33.3147 | 18.597 | 77.6123 | 344.2521 | 62.531 | 475.9581 | 0 | 0
2024-08-02 | 5 | 343.0331 | 33.3147 | 18.597 | 77.6123 | 344.2521 | 62.531 | 475.9581 | 0 | 0
2024-08-02 | 6 | 334.4174 | 33.3147 | 18.597 | 77.6123 | 344.2521 | 62.531 | 475.9581 | 0 | 0
2024-08-02 | 7 | 330.9133 | 33.3147 | 18.597 | 77.6123 | 344.2521 | 62.531 | 475.9581 | 0 | 0
2024-08-02 | 8 | 324.1844 | 33.3147 | 18.597 | 77.6123 | 344.2521 | 62.531 | 475.9581 | 0 | 0
2024-08-02 | 9 | 324.6017 | 33.3147 | 18.597 | 77.6123 | 344.2521 | 62.531 | 475.9581 | 0 | 0
2024-08-02 | 10 | 319.1204 | 33.3147 | 18.597 | 77.6123 | 344.2521 | 62.531 | 475.9581 | 0 | 0
2024-08-02 | 11 | 323.2227 | 33.3147 | 18.597 | 77.6123 | 344.2521 | 62.531 | 475.9581 | 0 | 0
2024-08-02 | 12 | 335.8718 | 33.3147 | 18.597 | 77.6123 | 344.2521 | 62.531 | 475.9581 | 0 | 0
2024-08-02 | 13 | 389.4899 | 33.3147 | 18.597 | 77.6123 | 344.2521 | 62.531 | 475.9581 | 0 | 0
2024-08-02 | 14 | 402.8086 | 33.3147 | 18.597 | 77.6123 | 344.2521 | 62.531 | 475.9581 | 0 | 0
2024-08-02 | 15 | 439.211 | 33.3147 | 18.597 | 77.6123 | 344.2521 | 62.531 | 475.9581 | 0 | 0
2024-08-02 | 16 | 549.0902 | 33.3147 | 18.597 | 77.6123 | 344.2521 | 62.531 | 475.9581 | 73.132 | 3.9325
2024-08-02 | 17 | 736.3748 | 33.3147 | 18.597 | 77.6123 | 344.2521 | 62.531 | 475.9581 | 260.4167 | 14.0032
2024-08-02 | 18 | 904.7782 | 33.3147 | 18.597 | 77.6123 | 344.2521 | 62.531 | 475.9581 | 428.8201 | 23.0586
2024-08-02 | 19 | 955.3522 | 33.3147 | 18.597 | 77.6123 | 344.2521 | 62.531 | 475.9581 | 479.3941 | 25.778
2024-08-02 | 20 | 1148.4214 | 33.3147 | 18.597 | 77.6123 | 344.2521 | 62.531 | 475.9581 | 672.4633 | 36.1598
2024-08-02 | 21 | 1243.4093 | 33.3147 | 18.597 | 77.6123 | 344.2521 | 62.531 | 475.9581 | 767.4512 | 41.2675
2024-08-02 | 22 | 1065.9349 | 33.3147 | 18.597 | 77.6123 | 344.2521 | 62.531 | 475.9581 | 589.9768 | 31.7243
2024-08-02 | 23 | 799.876 | 33.3147 | 18.597 | 77.6123 | 344.2521 | 62.531 | 475.9581 | 323.9179 | 17.4177
2024-08-02 | 24 | 1005.0286 | 33.3147 | 18.597 | 77.6123 | 344.2521 | 62.531 | 475.9581 | 529.0705 | 28.4492
2024-08-03 | 1 | 829.1074 | 32.4974 | 18.706 | 78.0672 | 335.807 | 62.531 | 468.1277 | 360.9797 | 19.2975
2024-08-03 | 2 | 796.2268 | 32.4974 | 18.706 | 78.0672 | 335.807 | 62.531 | 468.1277 | 328.0991 | 17.5398
2024-08-03 | 3 | 604.6498 | 32.4974 | 18.706 | 78.0672 | 335.807 | 62.531 | 468.1277 | 136.5221 | 7.2983
2024-08-03 | 4 | 537.1203 | 32.4974 | 18.706 | 78.0672 | 335.807 | 62.531 | 468.1277 | 68.9927 | 3.6883
2024-08-03 | 5 | 487.0086 | 32.4974 | 18.706 | 78.0672 | 335.807 | 62.531 | 468.1277 | 18.8809 | 1.0094
2024-08-03 | 6 | 397.5344 | 32.4974 | 18.706 | 78.0672 | 335.807 | 62.531 | 468.1277 | 0 | 0
2024-08-03 | 7 | 390.1505 | 32.4974 | 18.706 | 78.0672 | 335.807 | 62.531 | 468.1277 | 0 | 0
2024-08-03 | 8 | 337.7711 | 32.4974 | 18.706 | 78.0672 | 335.807 | 62.531 | 468.1277 | 0 | 0
2024-08-03 | 9 | 322.0639 | 32.4974 | 18.706 | 78.0672 | 335.807 | 62.531 | 468.1277 | 0 | 0
2024-08-03 | 10 | 315.5281 | 32.4974 | 18.706 | 78.0672 | 335.807 | 62.531 | 468.1277 | 0 | 0
2024-08-03 | 11 | 315.9679 | 32.4974 | 18.706 | 78.0672 | 335.807 | 62.531 | 468.1277 | 0 | 0
2024-08-03 | 12 | 321.9424 | 32.4974 | 18.706 | 78.0672 | 335.807 | 62.531 | 468.1277 | 0 | 0
2024-08-03 | 13 | 329.828 | 32.4974 | 18.706 | 78.0672 | 335.807 | 62.531 | 468.1277 | 0 | 0
2024-08-03 | 14 | 341.5891 | 32.4974 | 18.706 | 78.0672 | 335.807 | 62.531 | 468.1277 | 0 | 0
2024-08-03 | 15 | 353.6251 | 32.4974 | 18.706 | 78.0672 | 335.807 | 62.531 | 468.1277 | 0 | 0
2024-08-03 | 16 | 365.3826 | 32.4974 | 18.706 | 78.0672 | 335.807 | 62.531 | 468.1277 | 0 | 0
2024-08-03 | 17 | 388.0362 | 32.4974 | 18.706 | 78.0672 | 335.807 | 62.531 | 468.1277 | 0 | 0
2024-08-03 | 18 | 498.703 | 32.4974 | 18.706 | 78.0672 | 335.807 | 62.531 | 468.1277 | 30.5753 | 1.6345
2024-08-03 | 19 | 711.3441 | 32.4974 | 18.706 | 78.0672 | 335.807 | 62.531 | 468.1277 | 243.2164 | 13.0021
2024-08-03 | 20 | 1076.1438 | 32.4974 | 18.706 | 78.0672 | 335.807 | 62.531 | 468.1277 | 608.0161 | 32.5038
2024-08-03 | 21 | 1165.2978 | 32.4974 | 18.706 | 78.0672 | 335.807 | 62.531 | 468.1277 | 697.1701 | 37.2699
2024-08-03 | 22 | 2260.9829 | 32.4974 | 18.706 | 78.0672 | 335.807 | 62.531 | 468.1277 | 1792.8553 | 95.8439
2024-08-03 | 23 | 2334.7455 | 32.4974 | 18.706 | 78.0672 | 335.807 | 62.531 | 468.1277 | 1866.6179 | 99.7871
2024-08-03 | 24 | 1103.6545 | 32.4974 | 18.706 | 78.0672 | 335.807 | 62.531 | 468.1277 | 635.5268 | 33.9745
2024-08-04 | 1 | 581.7372 | 32.5736 | 18.706 | 78.0672 | 336.5944 | 62.531 | 468.8993 | 112.8379 | 6.0322
2024-08-04 | 2 | 552.1284 | 32.5736 | 18.706 | 78.0672 | 336.5944 | 62.531 | 468.8993 | 83.2291 | 4.4493
2024-08-04 | 3 | 506.0675 | 32.5736 | 18.706 | 78.0672 | 336.5944 | 62.531 | 468.8993 | 37.1682 | 1.987
2024-08-04 | 4 | 494.1296 | 32.5736 | 18.706 | 78.0672 | 336.5944 | 62.531 | 468.8993 | 25.2303 | 1.3488
2024-08-04 | 5 | 365.015 | 32.5736 | 18.706 | 78.0672 | 336.5944 | 62.531 | 468.8993 | 0 | 0
2024-08-04 | 6 | 470.5201 | 32.5736 | 18.706 | 78.0672 | 336.5944 | 62.531 | 468.8993 | 1.6207 | 0.086642
2024-08-04 | 7 | 327.9361 | 32.5736 | 18.706 | 78.0672 | 336.5944 | 62.531 | 468.8993 | 0 | 0
2024-08-04 | 8 | 303.3572 | 32.5736 | 18.706 | 78.0672 | 336.5944 | 62.531 | 468.8993 | 0 | 0
2024-08-04 | 9 | 249.5414 | 32.5736 | 18.706 | 78.0672 | 336.5944 | 62.531 | 468.8993 | 0 | 0
2024-08-04 | 10 | 258.4281 | 32.5736 | 18.706 | 78.0672 | 336.5944 | 62.531 | 468.8993 | 0 | 0
2024-08-04 | 11 | 253.0281 | 32.5736 | 18.706 | 78.0672 | 336.5944 | 62.531 | 468.8993 | 0 | 0
2024-08-04 | 12 | 257.8085 | 32.5736 | 18.706 | 78.0672 | 336.5944 | 62.531 | 468.8993 | 0 | 0
2024-08-04 | 13 | 267.8589 | 32.5736 | 18.706 | 78.0672 | 336.5944 | 62.531 | 468.8993 | 0 | 0
2024-08-04 | 14 | 280.401 | 32.5736 | 18.706 | 78.0672 | 336.5944 | 62.531 | 468.8993 | 0 | 0
2024-08-04 | 15 | 290.731 | 32.5736 | 18.706 | 78.0672 | 336.5944 | 62.531 | 468.8993 | 0 | 0
2024-08-04 | 16 | 307.4683 | 32.5736 | 18.706 | 78.0672 | 336.5944 | 62.531 | 468.8993 | 0 | 0
2024-08-04 | 17 | 337.9643 | 32.5736 | 18.706 | 78.0672 | 336.5944 | 62.531 | 468.8993 | 0 | 0
2024-08-04 | 18 | 374.0538 | 32.5736 | 18.706 | 78.0672 | 336.5944 | 62.531 | 468.8993 | 0 | 0
2024-08-04 | 19 | 495.2275 | 32.5736 | 18.706 | 78.0672 | 336.5944 | 62.531 | 468.8993 | 26.3282 | 1.4075
2024-08-04 | 20 | 854.755 | 32.5736 | 18.706 | 78.0672 | 336.5944 | 62.531 | 468.8993 | 385.8557 | 20.6274
2024-08-04 | 21 | 1243.1676 | 32.5736 | 18.706 | 78.0672 | 336.5944 | 62.531 | 468.8993 | 774.2683 | 41.3914
2024-08-04 | 22 | 2016.4378 | 32.5736 | 18.706 | 78.0672 | 336.5944 | 62.531 | 468.8993 | 1547.5384 | 82.7295
2024-08-04 | 23 | 2079.2635 | 32.5736 | 18.706 | 78.0672 | 336.5944 | 62.531 | 468.8993 | 1610.3642 | 86.0881
2024-08-04 | 24 | 2089.9222 | 32.5736 | 18.706 | 78.0672 | 336.5944 | 62.531 | 468.8993 | 1621.0228 | 86.6579
2024-08-05 | 1 | 670.5175 | 32.6498 | 18.706 | 78.0672 | 337.3818 | 62.531 | 469.671 | 200.8466 | 10.737
2024-08-05 | 2 | 400.2024 | 32.6498 | 18.706 | 78.0672 | 337.3818 | 62.531 | 469.671 | 0 | 0
2024-08-05 | 3 | 355.9372 | 32.6498 | 18.706 | 78.0672 | 337.3818 | 62.531 | 469.671 | 0 | 0
2024-08-05 | 4 | 332.2389 | 32.6498 | 18.706 | 78.0672 | 337.3818 | 62.531 | 469.671 | 0 | 0
2024-08-05 | 5 | 326.522 | 32.6498 | 18.706 | 78.0672 | 337.3818 | 62.531 | 469.671 | 0 | 0
2024-08-05 | 6 | 329.2535 | 32.6498 | 18.706 | 78.0672 | 337.3818 | 62.531 | 469.671 | 0 | 0
2024-08-05 | 7 | 331.2136 | 32.6498 | 18.706 | 78.0672 | 337.3818 | 62.531 | 469.671 | 0 | 0
2024-08-05 | 8 | 328.3224 | 32.6498 | 18.706 | 78.0672 | 337.3818 | 62.531 | 469.671 | 0 | 0
2024-08-05 | 9 | 332.4084 | 32.6498 | 18.706 | 78.0672 | 337.3818 | 62.531 | 469.671 | 0 | 0
2024-08-05 | 10 | 320.7358 | 32.6498 | 18.706 | 78.0672 | 337.3818 | 62.531 | 469.671 | 0 | 0
2024-08-05 | 11 | 342.5579 | 32.6498 | 18.706 | 78.0672 | 337.3818 | 62.531 | 469.671 | 0 | 0
2024-08-05 | 12 | 366.12 | 32.6498 | 18.706 | 78.0672 | 337.3818 | 62.531 | 469.671 | 0 | 0
2024-08-05 | 13 | 365.4891 | 32.6498 | 18.706 | 78.0672 | 337.3818 | 62.531 | 469.671 | 0 | 0
2024-08-05 | 14 | 377.7605 | 32.6498 | 18.706 | 78.0672 | 337.3818 | 62.531 | 469.671 | 0 | 0
2024-08-05 | 15 | 611.1927 | 32.6498 | 18.706 | 78.0672 | 337.3818 | 62.531 | 469.671 | 141.5217 | 7.5656
2024-08-05 | 16 | 1049.8695 | 32.6498 | 18.706 | 78.0672 | 337.3818 | 62.531 | 469.671 | 580.1985 | 31.0167
2024-08-05 | 17 | 1169.1642 | 32.6498 | 18.706 | 78.0672 | 337.3818 | 62.531 | 469.671 | 699.4933 | 37.3941
2024-08-05 | 18 | 970.8318 | 32.6498 | 18.706 | 78.0672 | 337.3818 | 62.531 | 469.671 | 501.1608 | 26.7914
2024-08-05 | 19 | 2006.298 | 32.6498 | 18.706 | 78.0672 | 337.3818 | 62.531 | 469.671 | 1536.627 | 82.1462
2024-08-05 | 20 | 2226.6592 | 32.6498 | 18.706 | 78.0672 | 337.3818 | 62.531 | 469.671 | 1756.9883 | 93.9265
2024-08-05 | 21 | 2042.5502 | 32.6498 | 18.706 | 78.0672 | 337.3818 | 62.531 | 469.671 | 1572.8792 | 84.0842
2024-08-05 | 22 | 2190.8176 | 32.6498 | 18.706 | 78.0672 | 337.3818 | 62.531 | 469.671 | 1721.1466 | 92.0104
2024-08-05 | 23 | 1259.8886 | 32.6498 | 18.706 | 78.0672 | 337.3818 | 62.531 | 469.671 | 790.2177 | 42.2441
2024-08-05 | 24 | 1311.415 | 32.6498 | 18.706 | 78.0672 | 337.3818 | 62.531 | 469.671 | 841.744 | 44.9986
2024-08-06 | 1 | 440.1154 | 33.0203 | 19.0442 | 79.4786 | 341.2107 | 62.531 | 474.8065 | 0 | 0
2024-08-06 | 2 | 389.7968 | 33.0203 | 19.0442 | 79.4786 | 341.2107 | 62.531 | 474.8065 | 0 | 0
2024-08-06 | 3 | 367.2445 | 33.0203 | 19.0442 | 79.4786 | 341.2107 | 62.531 | 474.8065 | 0 | 0
2024-08-06 | 4 | 365.0341 | 33.0203 | 19.0442 | 79.4786 | 341.2107 | 62.531 | 474.8065 | 0 | 0
2024-08-06 | 5 | 363.9585 | 33.0203 | 19.0442 | 79.4786 | 341.2107 | 62.531 | 474.8065 | 0 | 0
2024-08-06 | 6 | 356.0016 | 33.0203 | 19.0442 | 79.4786 | 341.2107 | 62.531 | 474.8065 | 0 | 0
2024-08-06 | 7 | 352.6517 | 33.0203 | 19.0442 | 79.4786 | 341.2107 | 62.531 | 474.8065 | 0 | 0
2024-08-06 | 8 | 328.9012 | 33.0203 | 19.0442 | 79.4786 | 341.2107 | 62.531 | 474.8065 | 0 | 0
2024-08-06 | 9 | 332.1383 | 33.0203 | 19.0442 | 79.4786 | 341.2107 | 62.531 | 474.8065 | 0 | 0
2024-08-06 | 10 | 338.6122 | 33.0203 | 19.0442 | 79.4786 | 341.2107 | 62.531 | 474.8065 | 0 | 0
2024-08-06 | 11 | 333.7068 | 33.0203 | 19.0442 | 79.4786 | 341.2107 | 62.531 | 474.8065 | 0 | 0
2024-08-06 | 12 | 373.4859 | 33.0203 | 19.0442 | 79.4786 | 341.2107 | 62.531 | 474.8065 | 0 | 0
2024-08-06 | 13 | 482.5838 | 33.0203 | 19.0442 | 79.4786 | 341.2107 | 62.531 | 474.8065 | 7.7774 | 0.40838
2024-08-06 | 14 | 554.9539 | 33.0203 | 19.0442 | 79.4786 | 341.2107 | 62.531 | 474.8065 | 80.1474 | 4.2085
2024-08-06 | 15 | 578.454 | 33.0203 | 19.0442 | 79.4786 | 341.2107 | 62.531 | 474.8065 | 103.6475 | 5.4425
2024-08-06 | 16 | 601.7826 | 33.0203 | 19.0442 | 79.4786 | 341.2107 | 62.531 | 474.8065 | 126.9761 | 6.6674
2024-08-06 | 17 | 918.2834 | 33.0203 | 19.0442 | 79.4786 | 341.2107 | 62.531 | 474.8065 | 443.4769 | 23.2867
2024-08-06 | 18 | 947.0727 | 33.0203 | 19.0442 | 79.4786 | 341.2107 | 62.531 | 474.8065 | 472.2662 | 24.7984
2024-08-06 | 19 | 778.0707 | 33.0203 | 19.0442 | 79.4786 | 341.2107 | 62.531 | 474.8065 | 303.2642 | 15.9242
2024-08-06 | 20 | 2105.4531 | 33.0203 | 19.0442 | 79.4786 | 341.2107 | 62.531 | 474.8065 | 1630.6466 | 85.6243
2024-08-06 | 21 | 2001.3086 | 33.0203 | 19.0442 | 79.4786 | 341.2107 | 62.531 | 474.8065 | 1526.5021 | 80.1557
2024-08-06 | 22 | 1480.7083 | 33.0203 | 19.0442 | 79.4786 | 341.2107 | 62.531 | 474.8065 | 1005.9018 | 52.8193
2024-08-06 | 23 | 1386.7913 | 33.0203 | 19.0442 | 79.4786 | 341.2107 | 62.531 | 474.8065 | 911.9848 | 47.8878
2024-08-06 | 24 | 1157.1213 | 33.0203 | 19.0442 | 79.4786 | 341.2107 | 62.531 | 474.8065 | 682.3149 | 35.828
2024-08-07 | 1 | 673.1887 | 33.7502 | 19.3905 | 80.9238 | 348.7521 | 62.531 | 483.6135 | 189.5752 | 9.7767
2024-08-07 | 2 | 609.1846 | 33.7502 | 19.3905 | 80.9238 | 348.7521 | 62.531 | 483.6135 | 125.5712 | 6.4759
2024-08-07 | 3 | 559.8605 | 33.7502 | 19.3905 | 80.9238 | 348.7521 | 62.531 | 483.6135 | 76.2471 | 3.9322
2024-08-07 | 4 | 394.7174 | 33.7502 | 19.3905 | 80.9238 | 348.7521 | 62.531 | 483.6135 | 0 | 0
2024-08-07 | 5 | 380.5099 | 33.7502 | 19.3905 | 80.9238 | 348.7521 | 62.531 | 483.6135 | 0 | 0
2024-08-07 | 6 | 369.1987 | 33.7502 | 19.3905 | 80.9238 | 348.7521 | 62.531 | 483.6135 | 0 | 0
2024-08-07 | 7 | 356.735 | 33.7502 | 19.3905 | 80.9238 | 348.7521 | 62.531 | 483.6135 | 0 | 0
2024-08-07 | 8 | 344.4751 | 33.7502 | 19.3905 | 80.9238 | 348.7521 | 62.531 | 483.6135 | 0 | 0
2024-08-07 | 9 | 336.8149 | 33.7502 | 19.3905 | 80.9238 | 348.7521 | 62.531 | 483.6135 | 0 | 0
2024-08-07 | 10 | 335.3551 | 33.7502 | 19.3905 | 80.9238 | 348.7521 | 62.531 | 483.6135 | 0 | 0
2024-08-07 | 11 | 336.2333 | 33.7502 | 19.3905 | 80.9238 | 348.7521 | 62.531 | 483.6135 | 0 | 0
2024-08-07 | 12 | 356.2248 | 33.7502 | 19.3905 | 80.9238 | 348.7521 | 62.531 | 483.6135 | 0 | 0
2024-08-07 | 13 | 481.2307 | 33.7502 | 19.3905 | 80.9238 | 348.7521 | 62.531 | 483.6135 | 0 | 0
2024-08-07 | 14 | 502.151 | 33.7502 | 19.3905 | 80.9238 | 348.7521 | 62.531 | 483.6135 | 18.5376 | 0.95601
2024-08-07 | 15 | 605.3496 | 33.7502 | 19.3905 | 80.9238 | 348.7521 | 62.531 | 483.6135 | 121.7362 | 6.2781
2024-08-07 | 16 | 997.8855 | 33.7502 | 19.3905 | 80.9238 | 348.7521 | 62.531 | 483.6135 | 514.2721 | 26.5219
2024-08-07 | 17 | 1037.5265 | 33.7502 | 19.3905 | 80.9238 | 348.7521 | 62.531 | 483.6135 | 553.913 | 28.5662
2024-08-07 | 18 | 1031.5878 | 33.7502 | 19.3905 | 80.9238 | 348.7521 | 62.531 | 483.6135 | 547.9743 | 28.2599
2024-08-07 | 19 | 1082.6415 | 33.7502 | 19.3905 | 80.9238 | 348.7521 | 62.531 | 483.6135 | 599.028 | 30.8929
2024-08-07 | 20 | 1258.1307 | 33.7502 | 19.3905 | 80.9238 | 348.7521 | 62.531 | 483.6135 | 774.5172 | 39.9431
2024-08-07 | 21 | 1275.9968 | 33.7502 | 19.3905 | 80.9238 | 348.7521 | 62.531 | 483.6135 | 792.3833 | 40.8645
2024-08-07 | 22 | 1227.8389 | 33.7502 | 19.3905 | 80.9238 | 348.7521 | 62.531 | 483.6135 | 744.2255 | 38.3809
2024-08-07 | 23 | 1374.7224 | 33.7502 | 19.3905 | 80.9238 | 348.7521 | 62.531 | 483.6135 | 891.1089 | 45.956
2024-08-07 | 24 | 1242.2466 | 33.7502 | 19.3905 | 80.9238 | 348.7521 | 62.531 | 483.6135 | 758.6331 | 39.124
2024-08-08 | 1 | 1171.118 | 35.0813 | 19.33 | 80.6713 | 362.5076 | 62.531 | 496.8464 | 674.2717 | 34.8821
2024-08-08 | 2 | 1085.1773 | 35.0813 | 19.33 | 80.6713 | 362.5076 | 62.531 | 496.8464 | 588.3309 | 30.4362
2024-08-08 | 3 | 868.6857 | 35.0813 | 19.33 | 80.6713 | 362.5076 | 62.531 | 496.8464 | 371.8394 | 19.2364
2024-08-08 | 4 | 836.3533 | 35.0813 | 19.33 | 80.6713 | 362.5076 | 62.531 | 496.8464 | 339.507 | 17.5637
2024-08-08 | 5 | 595.0561 | 35.0813 | 19.33 | 80.6713 | 362.5076 | 62.531 | 496.8464 | 98.2098 | 5.0807
2024-08-08 | 6 | 582.8975 | 35.0813 | 19.33 | 80.6713 | 362.5076 | 62.531 | 496.8464 | 86.0511 | 4.4517
2024-08-08 | 7 | 780.0778 | 35.0813 | 19.33 | 80.6713 | 362.5076 | 62.531 | 496.8464 | 283.2314 | 14.6524
2024-08-08 | 8 | 448.4877 | 35.0813 | 19.33 | 80.6713 | 362.5076 | 62.531 | 496.8464 | 0 | 0
2024-08-08 | 9 | 431.1296 | 35.0813 | 19.33 | 80.6713 | 362.5076 | 62.531 | 496.8464 | 0 | 0
2024-08-08 | 10 | 471.3226 | 35.0813 | 19.33 | 80.6713 | 362.5076 | 62.531 | 496.8464 | 0 | 0
2024-08-08 | 11 | 737.6718 | 35.0813 | 19.33 | 80.6713 | 362.5076 | 62.531 | 496.8464 | 240.8254 | 12.4586
2024-08-08 | 12 | 593.4437 | 35.0813 | 19.33 | 80.6713 | 362.5076 | 62.531 | 496.8464 | 96.5973 | 4.9973
2024-08-08 | 13 | 805.7982 | 35.0813 | 19.33 | 80.6713 | 362.5076 | 62.531 | 496.8464 | 308.9518 | 15.983
2024-08-08 | 14 | 835.3259 | 35.0813 | 19.33 | 80.6713 | 362.5076 | 62.531 | 496.8464 | 338.4796 | 17.5106
2024-08-08 | 15 | 1420.923 | 35.0813 | 19.33 | 80.6713 | 362.5076 | 62.531 | 496.8464 | 924.0766 | 47.8053
2024-08-08 | 16 | 2053.7609 | 35.0813 | 19.33 | 80.6713 | 362.5076 | 62.531 | 496.8464 | 1556.9145 | 80.5439
2024-08-08 | 17 | 2096.223 | 35.0813 | 19.33 | 80.6713 | 362.5076 | 62.531 | 496.8464 | 1599.3766 | 82.7406
2024-08-08 | 18 | 2137.0831 | 35.0813 | 19.33 | 80.6713 | 362.5076 | 62.531 | 496.8464 | 1640.2367 | 84.8545
2024-08-08 | 19 | 2182.9243 | 35.0813 | 19.33 | 80.6713 | 362.5076 | 62.531 | 496.8464 | 1686.0779 | 87.226
2024-08-08 | 20 | 1142.6182 | 35.0813 | 19.33 | 80.6713 | 362.5076 | 62.531 | 496.8464 | 645.7718 | 33.4078
2024-08-08 | 21 | 1055.2566 | 35.0813 | 19.33 | 80.6713 | 362.5076 | 62.531 | 496.8464 | 558.4102 | 28.8883
2024-08-08 | 22 | 1173.9698 | 35.0813 | 19.33 | 80.6713 | 362.5076 | 62.531 | 496.8464 | 677.1235 | 35.0297
2024-08-08 | 23 | 2074.7632 | 35.0813 | 19.33 | 80.6713 | 362.5076 | 62.531 | 496.8464 | 1577.9169 | 81.6305
2024-08-08 | 24 | 2185.7914 | 35.0813 | 19.33 | 80.6713 | 362.5076 | 62.531 | 496.8464 | 1688.945 | 87.3743
2024-08-09 | 1 | 870.7319 | 34.4524 | 19.189 | 80.0829 | 356.0083 | 62.531 | 489.9004 | 380.8316 | 19.8463
2024-08-09 | 2 | 630.6256 | 34.4524 | 19.189 | 80.0829 | 356.0083 | 62.531 | 489.9004 | 140.7253 | 7.3336
2024-08-09 | 3 | 602.758 | 34.4524 | 19.189 | 80.0829 | 356.0083 | 62.531 | 489.9004 | 112.8577 | 5.8814
2024-08-09 | 4 | 500.8977 | 34.4524 | 19.189 | 80.0829 | 356.0083 | 62.531 | 489.9004 | 10.9974 | 0.57311
2024-08-09 | 5 | 573.6398 | 34.4524 | 19.189 | 80.0829 | 356.0083 | 62.531 | 489.9004 | 83.7394 | 4.3639
2024-08-09 | 6 | 562.9935 | 34.4524 | 19.189 | 80.0829 | 356.0083 | 62.531 | 489.9004 | 73.0932 | 3.8091
2024-08-09 | 7 | 418.6222 | 34.4524 | 19.189 | 80.0829 | 356.0083 | 62.531 | 489.9004 | 0 | 0
2024-08-09 | 8 | 401.8573 | 34.4524 | 19.189 | 80.0829 | 356.0083 | 62.531 | 489.9004 | 0 | 0
2024-08-09 | 9 | 394.0243 | 34.4524 | 19.189 | 80.0829 | 356.0083 | 62.531 | 489.9004 | 0 | 0
2024-08-09 | 10 | 384.4827 | 34.4524 | 19.189 | 80.0829 | 356.0083 | 62.531 | 489.9004 | 0 | 0
2024-08-09 | 11 | 534.6142 | 34.4524 | 19.189 | 80.0829 | 356.0083 | 62.531 | 489.9004 | 44.7138 | 2.3302
2024-08-09 | 12 | 573.9077 | 34.4524 | 19.189 | 80.0829 | 356.0083 | 62.531 | 489.9004 | 84.0073 | 4.3779
2024-08-09 | 13 | 655.5821 | 34.4524 | 19.189 | 80.0829 | 356.0083 | 62.531 | 489.9004 | 165.6818 | 8.6342
2024-08-09 | 14 | 1028.6416 | 34.4524 | 19.189 | 80.0829 | 356.0083 | 62.531 | 489.9004 | 538.7412 | 28.0755
2024-08-09 | 15 | 957.6431 | 34.4524 | 19.189 | 80.0829 | 356.0083 | 62.531 | 489.9004 | 467.7427 | 24.3756
2024-08-09 | 16 | 1198.112 | 34.4524 | 19.189 | 80.0829 | 356.0083 | 62.531 | 489.9004 | 708.2117 | 36.9072
2024-08-09 | 17 | 2006.8997 | 34.4524 | 19.189 | 80.0829 | 356.0083 | 62.531 | 489.9004 | 1516.9993 | 79.0557
2024-08-09 | 18 | 1965.7721 | 34.4524 | 19.189 | 80.0829 | 356.0083 | 62.531 | 489.9004 | 1475.8718 | 76.9124
2024-08-09 | 19 | 2078.8763 | 34.4524 | 19.189 | 80.0829 | 356.0083 | 62.531 | 489.9004 | 1588.9759 | 82.8066
2024-08-09 | 20 | 2111.4758 | 34.4524 | 19.189 | 80.0829 | 356.0083 | 62.531 | 489.9004 | 1621.5754 | 84.5055
2024-08-09 | 21 | 2140.8307 | 34.4524 | 19.189 | 80.0829 | 356.0083 | 62.531 | 489.9004 | 1650.9304 | 86.0352
2024-08-09 | 22 | 2137.6352 | 34.4524 | 19.189 | 80.0829 | 356.0083 | 62.531 | 489.9004 | 1647.7349 | 85.8687
2024-08-09 | 23 | 2113.2606 | 34.4524 | 19.189 | 80.0829 | 356.0083 | 62.531 | 489.9004 | 1623.3602 | 84.5985
2024-08-09 | 24 | 2201.8078 | 34.4524 | 19.189 | 80.0829 | 356.0083 | 62.531 | 489.9004 | 1711.9074 | 89.213
2024-08-10 | 1 | 1079.5405 | 34.9036 | 19.09 | 79.6697 | 360.6716 | 62.531 | 494.0655 | 585.475 | 30.6692
2024-08-10 | 2 | 718.3994 | 34.9036 | 19.09 | 79.6697 | 360.6716 | 62.531 | 494.0655 | 224.3339 | 11.7514
2024-08-10 | 3 | 869.3956 | 34.9036 | 19.09 | 79.6697 | 360.6716 | 62.531 | 494.0655 | 375.3301 | 19.6611
2024-08-10 | 4 | 539.1384 | 34.9036 | 19.09 | 79.6697 | 360.6716 | 62.531 | 494.0655 | 45.0729 | 2.3611
2024-08-10 | 5 | 534.7153 | 34.9036 | 19.09 | 79.6697 | 360.6716 | 62.531 | 494.0655 | 40.6498 | 2.1294
2024-08-10 | 6 | 401.9172 | 34.9036 | 19.09 | 79.6697 | 360.6716 | 62.531 | 494.0655 | 0 | 0
2024-08-10 | 7 | 394.7503 | 34.9036 | 19.09 | 79.6697 | 360.6716 | 62.531 | 494.0655 | 0 | 0
2024-08-10 | 8 | 362.317 | 34.9036 | 19.09 | 79.6697 | 360.6716 | 62.531 | 494.0655 | 0 | 0
2024-08-10 | 9 | 353.0916 | 34.9036 | 19.09 | 79.6697 | 360.6716 | 62.531 | 494.0655 | 0 | 0
2024-08-10 | 10 | 332.5338 | 34.9036 | 19.09 | 79.6697 | 360.6716 | 62.531 | 494.0655 | 0 | 0
2024-08-10 | 11 | 348.2643 | 34.9036 | 19.09 | 79.6697 | 360.6716 | 62.531 | 494.0655 | 0 | 0
2024-08-10 | 12 | 346.7541 | 34.9036 | 19.09 | 79.6697 | 360.6716 | 62.531 | 494.0655 | 0 | 0
2024-08-10 | 13 | 361.2402 | 34.9036 | 19.09 | 79.6697 | 360.6716 | 62.531 | 494.0655 | 0 | 0
2024-08-10 | 14 | 356.0385 | 34.9036 | 19.09 | 79.6697 | 360.6716 | 62.531 | 494.0655 | 0 | 0
2024-08-10 | 15 | 395.872 | 34.9036 | 19.09 | 79.6697 | 360.6716 | 62.531 | 494.0655 | 0 | 0
2024-08-10 | 16 | 396.0161 | 34.9036 | 19.09 | 79.6697 | 360.6716 | 62.531 | 494.0655 | 0 | 0
2024-08-10 | 17 | 424.293 | 34.9036 | 19.09 | 79.6697 | 360.6716 | 62.531 | 494.0655 | 0 | 0
2024-08-10 | 18 | 754.9432 | 34.9036 | 19.09 | 79.6697 | 360.6716 | 62.531 | 494.0655 | 260.8777 | 13.6657
2024-08-10 | 19 | 639.6638 | 34.9036 | 19.09 | 79.6697 | 360.6716 | 62.531 | 494.0655 | 145.5983 | 7.6269
2024-08-10 | 20 | 1078.2135 | 34.9036 | 19.09 | 79.6697 | 360.6716 | 62.531 | 494.0655 | 584.148 | 30.5997
2024-08-10 | 21 | 1063.6309 | 34.9036 | 19.09 | 79.6697 | 360.6716 | 62.531 | 494.0655 | 569.5654 | 29.8358
2024-08-10 | 22 | 948.2685 | 34.9036 | 19.09 | 79.6697 | 360.6716 | 62.531 | 494.0655 | 454.203 | 23.7927
2024-08-10 | 23 | 1038.4582 | 34.9036 | 19.09 | 79.6697 | 360.6716 | 62.531 | 494.0655 | 544.3927 | 28.5172
2024-08-10 | 24 | 1079.3265 | 34.9036 | 19.09 | 79.6697 | 360.6716 | 62.531 | 494.0655 | 585.261 | 30.658
2024-08-11 | 1 | 1189.364 | 34.9994 | 19.09 | 79.6697 | 361.6612 | 62.531 | 495.0353 | 694.3287 | 36.3713
2024-08-11 | 2 | 677.7177 | 34.9994 | 19.09 | 79.6697 | 361.6612 | 62.531 | 495.0353 | 182.6824 | 9.5695
2024-08-11 | 3 | 442.3549 | 34.9994 | 19.09 | 79.6697 | 361.6612 | 62.531 | 495.0353 | 0 | 0
2024-08-11 | 4 | 405.1039 | 34.9994 | 19.09 | 79.6697 | 361.6612 | 62.531 | 495.0353 | 0 | 0
2024-08-11 | 5 | 376.8717 | 34.9994 | 19.09 | 79.6697 | 361.6612 | 62.531 | 495.0353 | 0 | 0
2024-08-11 | 6 | 370.7993 | 34.9994 | 19.09 | 79.6697 | 361.6612 | 62.531 | 495.0353 | 0 | 0
2024-08-11 | 7 | 354.5254 | 34.9994 | 19.09 | 79.6697 | 361.6612 | 62.531 | 495.0353 | 0 | 0
2024-08-11 | 8 | 305.9624 | 34.9994 | 19.09 | 79.6697 | 361.6612 | 62.531 | 495.0353 | 0 | 0
2024-08-11 | 9 | 261.483 | 34.9994 | 19.09 | 79.6697 | 361.6612 | 62.531 | 495.0353 | 0 | 0
2024-08-11 | 10 | 262.9392 | 34.9994 | 19.09 | 79.6697 | 361.6612 | 62.531 | 495.0353 | 0 | 0
2024-08-11 | 11 | 267.0789 | 34.9994 | 19.09 | 79.6697 | 361.6612 | 62.531 | 495.0353 | 0 | 0
2024-08-11 | 12 | 272.3776 | 34.9994 | 19.09 | 79.6697 | 361.6612 | 62.531 | 495.0353 | 0 | 0
2024-08-11 | 13 | 274.981 | 34.9994 | 19.09 | 79.6697 | 361.6612 | 62.531 | 495.0353 | 0 | 0
2024-08-11 | 14 | 287.2148 | 34.9994 | 19.09 | 79.6697 | 361.6612 | 62.531 | 495.0353 | 0 | 0
2024-08-11 | 15 | 302.4144 | 34.9994 | 19.09 | 79.6697 | 361.6612 | 62.531 | 495.0353 | 0 | 0
2024-08-11 | 16 | 315.5955 | 34.9994 | 19.09 | 79.6697 | 361.6612 | 62.531 | 495.0353 | 0 | 0
2024-08-11 | 17 | 342.2069 | 34.9994 | 19.09 | 79.6697 | 361.6612 | 62.531 | 495.0353 | 0 | 0
2024-08-11 | 18 | 360.7495 | 34.9994 | 19.09 | 79.6697 | 361.6612 | 62.531 | 495.0353 | 0 | 0
2024-08-11 | 19 | 393.5256 | 34.9994 | 19.09 | 79.6697 | 361.6612 | 62.531 | 495.0353 | 0 | 0
2024-08-11 | 20 | 1233.6995 | 34.9994 | 19.09 | 79.6697 | 361.6612 | 62.531 | 495.0353 | 738.6642 | 38.6938
2024-08-11 | 21 | 1107.8316 | 34.9994 | 19.09 | 79.6697 | 361.6612 | 62.531 | 495.0353 | 612.7963 | 32.1004
2024-08-11 | 22 | 1097.8947 | 34.9994 | 19.09 | 79.6697 | 361.6612 | 62.531 | 495.0353 | 602.8595 | 31.5799
2024-08-11 | 23 | 1220.6061 | 34.9994 | 19.09 | 79.6697 | 361.6612 | 62.531 | 495.0353 | 725.5708 | 38.0079
2024-08-11 | 24 | 1109.3365 | 34.9994 | 19.09 | 79.6697 | 361.6612 | 62.531 | 495.0353 | 614.3012 | 32.1792
2024-08-12 | 1 | 453.7337 | 35.0951 | 19.09 | 79.6697 | 362.6503 | 62.531 | 496.0046 | 0 | 0
2024-08-12 | 2 | 406.6453 | 35.0951 | 19.09 | 79.6697 | 362.6503 | 62.531 | 496.0046 | 0 | 0
2024-08-12 | 3 | 382.1992 | 35.0951 | 19.09 | 79.6697 | 362.6503 | 62.531 | 496.0046 | 0 | 0
2024-08-12 | 4 | 359.9042 | 35.0951 | 19.09 | 79.6697 | 362.6503 | 62.531 | 496.0046 | 0 | 0
2024-08-12 | 5 | 350.5283 | 35.0951 | 19.09 | 79.6697 | 362.6503 | 62.531 | 496.0046 | 0 | 0
2024-08-12 | 6 | 350.4586 | 35.0951 | 19.09 | 79.6697 | 362.6503 | 62.531 | 496.0046 | 0 | 0
2024-08-12 | 7 | 362.981 | 35.0951 | 19.09 | 79.6697 | 362.6503 | 62.531 | 496.0046 | 0 | 0
2024-08-12 | 8 | 367.3424 | 35.0951 | 19.09 | 79.6697 | 362.6503 | 62.531 | 496.0046 | 0 | 0
2024-08-12 | 9 | 374.0815 | 35.0951 | 19.09 | 79.6697 | 362.6503 | 62.531 | 496.0046 | 0 | 0
2024-08-12 | 10 | 364.8689 | 35.0951 | 19.09 | 79.6697 | 362.6503 | 62.531 | 496.0046 | 0 | 0
2024-08-12 | 11 | 375.9182 | 35.0951 | 19.09 | 79.6697 | 362.6503 | 62.531 | 496.0046 | 0 | 0
2024-08-12 | 12 | 397.7616 | 35.0951 | 19.09 | 79.6697 | 362.6503 | 62.531 | 496.0046 | 0 | 0
2024-08-12 | 13 | 690.619 | 35.0951 | 19.09 | 79.6697 | 362.6503 | 62.531 | 496.0046 | 194.6144 | 10.1946
2024-08-12 | 14 | 726.6043 | 35.0951 | 19.09 | 79.6697 | 362.6503 | 62.531 | 496.0046 | 230.5997 | 12.0796
2024-08-12 | 15 | 874.9578 | 35.0951 | 19.09 | 79.6697 | 362.6503 | 62.531 | 496.0046 | 378.9532 | 19.8509
2024-08-12 | 16 | 1157.8335 | 35.0951 | 19.09 | 79.6697 | 362.6503 | 62.531 | 496.0046 | 661.8289 | 34.6689
2024-08-12 | 17 | 1147.9812 | 35.0951 | 19.09 | 79.6697 | 362.6503 | 62.531 | 496.0046 | 651.9765 | 34.1528
2024-08-12 | 18 | 2001.8281 | 35.0951 | 19.09 | 79.6697 | 362.6503 | 62.531 | 496.0046 | 1505.8234 | 78.8802
2024-08-12 | 19 | 1250.6535 | 35.0951 | 19.09 | 79.6697 | 362.6503 | 62.531 | 496.0046 | 754.6489 | 39.5311
2024-08-12 | 20 | 2169.7111 | 35.0951 | 19.09 | 79.6697 | 362.6503 | 62.531 | 496.0046 | 1673.7065 | 87.6745
2024-08-12 | 21 | 2023.4727 | 35.0951 | 19.09 | 79.6697 | 362.6503 | 62.531 | 496.0046 | 1527.4681 | 80.014
2024-08-12 | 22 | 2077.5191 | 35.0951 | 19.09 | 79.6697 | 362.6503 | 62.531 | 496.0046 | 1581.5145 | 82.8452
2024-08-12 | 23 | 2273.7288 | 35.0951 | 19.09 | 79.6697 | 362.6503 | 62.531 | 496.0046 | 1777.7241 | 93.1233
2024-08-12 | 24 | 1582.5923 | 35.0951 | 19.09 | 79.6697 | 362.6503 | 62.531 | 496.0046 | 1086.5877 | 56.9192
2024-08-13 | 1 | 959.0592 | 36.34 | 18.8368 | 78.613 | 375.514 | 62.531 | 507.5755 | 451.4837 | 23.9682
2024-08-13 | 2 | 577.7924 | 36.34 | 18.8368 | 78.613 | 375.514 | 62.531 | 507.5755 | 70.2169 | 3.7276
2024-08-13 | 3 | 394.1094 | 36.34 | 18.8368 | 78.613 | 375.514 | 62.531 | 507.5755 | 0 | 0
2024-08-13 | 4 | 378.9911 | 36.34 | 18.8368 | 78.613 | 375.514 | 62.531 | 507.5755 | 0 | 0
2024-08-13 | 5 | 361.5017 | 36.34 | 18.8368 | 78.613 | 375.514 | 62.531 | 507.5755 | 0 | 0
2024-08-13 | 6 | 357.1322 | 36.34 | 18.8368 | 78.613 | 375.514 | 62.531 | 507.5755 | 0 | 0
2024-08-13 | 7 | 355.3503 | 36.34 | 18.8368 | 78.613 | 375.514 | 62.531 | 507.5755 | 0 | 0
2024-08-13 | 8 | 328.5986 | 36.34 | 18.8368 | 78.613 | 375.514 | 62.531 | 507.5755 | 0 | 0
2024-08-13 | 9 | 345.6475 | 36.34 | 18.8368 | 78.613 | 375.514 | 62.531 | 507.5755 | 0 | 0
2024-08-13 | 10 | 321.9767 | 36.34 | 18.8368 | 78.613 | 375.514 | 62.531 | 507.5755 | 0 | 0
2024-08-13 | 11 | 325.1816 | 36.34 | 18.8368 | 78.613 | 375.514 | 62.531 | 507.5755 | 0 | 0
2024-08-13 | 12 | 339.4879 | 36.34 | 18.8368 | 78.613 | 375.514 | 62.531 | 507.5755 | 0 | 0
2024-08-13 | 13 | 362.2487 | 36.34 | 18.8368 | 78.613 | 375.514 | 62.531 | 507.5755 | 0 | 0
2024-08-13 | 14 | 383.5446 | 36.34 | 18.8368 | 78.613 | 375.514 | 62.531 | 507.5755 | 0 | 0
2024-08-13 | 15 | 411.9073 | 36.34 | 18.8368 | 78.613 | 375.514 | 62.531 | 507.5755 | 0 | 0
2024-08-13 | 16 | 438.5958 | 36.34 | 18.8368 | 78.613 | 375.514 | 62.531 | 507.5755 | 0 | 0
2024-08-13 | 17 | 628.9063 | 36.34 | 18.8368 | 78.613 | 375.514 | 62.531 | 507.5755 | 121.3308 | 6.4412
2024-08-13 | 18 | 577.8631 | 36.34 | 18.8368 | 78.613 | 375.514 | 62.531 | 507.5755 | 70.2876 | 3.7314
2024-08-13 | 19 | 884.6902 | 36.34 | 18.8368 | 78.613 | 375.514 | 62.531 | 507.5755 | 377.1147 | 20.0201
2024-08-13 | 20 | 1057.2385 | 36.34 | 18.8368 | 78.613 | 375.514 | 62.531 | 507.5755 | 549.6629 | 29.1803
2024-08-13 | 21 | 1094.1511 | 36.34 | 18.8368 | 78.613 | 375.514 | 62.531 | 507.5755 | 586.5756 | 31.1399
2024-08-13 | 22 | 1291.9547 | 36.34 | 18.8368 | 78.613 | 375.514 | 62.531 | 507.5755 | 784.3792 | 41.6408
2024-08-13 | 23 | 1139.4929 | 36.34 | 18.8368 | 78.613 | 375.514 | 62.531 | 507.5755 | 631.9174 | 33.547
2024-08-13 | 24 | 1081.0142 | 36.34 | 18.8368 | 78.613 | 375.514 | 62.531 | 507.5755 | 573.4387 | 30.4425
2024-08-14 | 1 | 1061.5685 | 35.796 | 19.032 | 79.4277 | 369.8929 | 62.531 | 502.8652 | 558.7033 | 29.356
2024-08-14 | 2 | 482.8379 | 35.796 | 19.032 | 79.4277 | 369.8929 | 62.531 | 502.8652 | 0 | 0
2024-08-14 | 3 | 407.8609 | 35.796 | 19.032 | 79.4277 | 369.8929 | 62.531 | 502.8652 | 0 | 0
2024-08-14 | 4 | 386.7253 | 35.796 | 19.032 | 79.4277 | 369.8929 | 62.531 | 502.8652 | 0 | 0
2024-08-14 | 5 | 367.1191 | 35.796 | 19.032 | 79.4277 | 369.8929 | 62.531 | 502.8652 | 0 | 0
2024-08-14 | 6 | 357.1128 | 35.796 | 19.032 | 79.4277 | 369.8929 | 62.531 | 502.8652 | 0 | 0
2024-08-14 | 7 | 353.6696 | 35.796 | 19.032 | 79.4277 | 369.8929 | 62.531 | 502.8652 | 0 | 0
2024-08-14 | 8 | 347.6063 | 35.796 | 19.032 | 79.4277 | 369.8929 | 62.531 | 502.8652 | 0 | 0
2024-08-14 | 9 | 345.2439 | 35.796 | 19.032 | 79.4277 | 369.8929 | 62.531 | 502.8652 | 0 | 0
2024-08-14 | 10 | 333.1057 | 35.796 | 19.032 | 79.4277 | 369.8929 | 62.531 | 502.8652 | 0 | 0
2024-08-14 | 11 | 333.1543 | 35.796 | 19.032 | 79.4277 | 369.8929 | 62.531 | 502.8652 | 0 | 0
2024-08-14 | 12 | 339.9328 | 35.796 | 19.032 | 79.4277 | 369.8929 | 62.531 | 502.8652 | 0 | 0
2024-08-14 | 13 | 369.6707 | 35.796 | 19.032 | 79.4277 | 369.8929 | 62.531 | 502.8652 | 0 | 0
2024-08-14 | 14 | 388.557 | 35.796 | 19.032 | 79.4277 | 369.8929 | 62.531 | 502.8652 | 0 | 0
2024-08-14 | 15 | 409.1846 | 35.796 | 19.032 | 79.4277 | 369.8929 | 62.531 | 502.8652 | 0 | 0
2024-08-14 | 16 | 440.6717 | 35.796 | 19.032 | 79.4277 | 369.8929 | 62.531 | 502.8652 | 0 | 0
2024-08-14 | 17 | 686.9273 | 35.796 | 19.032 | 79.4277 | 369.8929 | 62.531 | 502.8652 | 184.062 | 9.6712
2024-08-14 | 18 | 1103.6956 | 35.796 | 19.032 | 79.4277 | 369.8929 | 62.531 | 502.8652 | 600.8303 | 31.5695
2024-08-14 | 19 | 1229.574 | 35.796 | 19.032 | 79.4277 | 369.8929 | 62.531 | 502.8652 | 726.7088 | 38.1835
2024-08-14 | 20 | 2199.6889 | 35.796 | 19.032 | 79.4277 | 369.8929 | 62.531 | 502.8652 | 1696.8237 | 89.1564
2024-08-14 | 21 | 2320.6935 | 35.796 | 19.032 | 79.4277 | 369.8929 | 62.531 | 502.8652 | 1817.8283 | 95.5143
2024-08-14 | 22 | 2264.0196 | 35.796 | 19.032 | 79.4277 | 369.8929 | 62.531 | 502.8652 | 1761.1544 | 92.5365
2024-08-14 | 23 | 1306.1501 | 35.796 | 19.032 | 79.4277 | 369.8929 | 62.531 | 502.8652 | 803.2848 | 42.2071
2024-08-14 | 24 | 1152.087 | 35.796 | 19.032 | 79.4277 | 369.8929 | 62.531 | 502.8652 | 649.2218 | 34.1121
2024-08-15 | 1 | 1078.413 | 35.459 | 19.0387 | 79.4556 | 366.4104 | 62.531 | 499.4797 | 578.9333 | 30.4082
2024-08-15 | 2 | 749.0885 | 35.459 | 19.0387 | 79.4556 | 366.4104 | 62.531 | 499.4797 | 249.6087 | 13.1106
2024-08-15 | 3 | 474.4369 | 35.459 | 19.0387 | 79.4556 | 366.4104 | 62.531 | 499.4797 | 0 | 0
2024-08-15 | 4 | 408.6377 | 35.459 | 19.0387 | 79.4556 | 366.4104 | 62.531 | 499.4797 | 0 | 0
2024-08-15 | 5 | 385.5938 | 35.459 | 19.0387 | 79.4556 | 366.4104 | 62.531 | 499.4797 | 0 | 0
2024-08-15 | 6 | 386.4846 | 35.459 | 19.0387 | 79.4556 | 366.4104 | 62.531 | 499.4797 | 0 | 0
2024-08-15 | 7 | 377.2497 | 35.459 | 19.0387 | 79.4556 | 366.4104 | 62.531 | 499.4797 | 0 | 0
2024-08-15 | 8 | 366.6746 | 35.459 | 19.0387 | 79.4556 | 366.4104 | 62.531 | 499.4797 | 0 | 0
2024-08-15 | 9 | 355.4069 | 35.459 | 19.0387 | 79.4556 | 366.4104 | 62.531 | 499.4797 | 0 | 0
2024-08-15 | 10 | 351.3389 | 35.459 | 19.0387 | 79.4556 | 366.4104 | 62.531 | 499.4797 | 0 | 0
2024-08-15 | 11 | 356.3076 | 35.459 | 19.0387 | 79.4556 | 366.4104 | 62.531 | 499.4797 | 0 | 0
2024-08-15 | 12 | 357.7922 | 35.459 | 19.0387 | 79.4556 | 366.4104 | 62.531 | 499.4797 | 0 | 0
2024-08-15 | 13 | 364.1773 | 35.459 | 19.0387 | 79.4556 | 366.4104 | 62.531 | 499.4797 | 0 | 0
2024-08-15 | 14 | 389.9154 | 35.459 | 19.0387 | 79.4556 | 366.4104 | 62.531 | 499.4797 | 0 | 0
2024-08-15 | 15 | 420.0902 | 35.459 | 19.0387 | 79.4556 | 366.4104 | 62.531 | 499.4797 | 0 | 0
2024-08-15 | 16 | 638.2871 | 35.459 | 19.0387 | 79.4556 | 366.4104 | 62.531 | 499.4797 | 138.8073 | 7.2908
2024-08-15 | 17 | 814.4644 | 35.459 | 19.0387 | 79.4556 | 366.4104 | 62.531 | 499.4797 | 314.9847 | 16.5444
2024-08-15 | 18 | 690.5803 | 35.459 | 19.0387 | 79.4556 | 366.4104 | 62.531 | 499.4797 | 191.1005 | 10.0375
2024-08-15 | 19 | 1195.1686 | 35.459 | 19.0387 | 79.4556 | 366.4104 | 62.531 | 499.4797 | 695.6888 | 36.5408
2024-08-15 | 20 | 1609.1619 | 35.459 | 19.0387 | 79.4556 | 366.4104 | 62.531 | 499.4797 | 1109.6821 | 58.2856
2024-08-15 | 21 | 1135.0113 | 35.459 | 19.0387 | 79.4556 | 366.4104 | 62.531 | 499.4797 | 635.5316 | 33.381
2024-08-15 | 22 | 2115.1903 | 35.459 | 19.0387 | 79.4556 | 366.4104 | 62.531 | 499.4797 | 1615.7105 | 84.8645
2024-08-15 | 23 | 2304.5724 | 35.459 | 19.0387 | 79.4556 | 366.4104 | 62.531 | 499.4797 | 1805.0927 | 94.8118
2024-08-15 | 24 | 1105.1377 | 35.459 | 19.0387 | 79.4556 | 366.4104 | 62.531 | 499.4797 | 605.658 | 31.8119
2024-08-16 | 1 | 2163.7582 | 36.1806 | 18.8478 | 78.6589 | 373.8671 | 62.531 | 506.0065 | 1657.7516 | 87.9546
2024-08-16 | 2 | 1237.7653 | 36.1806 | 18.8478 | 78.6589 | 373.8671 | 62.531 | 506.0065 | 731.7588 | 38.8246
2024-08-16 | 3 | 788.7774 | 36.1806 | 18.8478 | 78.6589 | 373.8671 | 62.531 | 506.0065 | 282.7708 | 15.0029
2024-08-16 | 4 | 527.165 | 36.1806 | 18.8478 | 78.6589 | 373.8671 | 62.531 | 506.0065 | 21.1584 | 1.1226
2024-08-16 | 5 | 481.2053 | 36.1806 | 18.8478 | 78.6589 | 373.8671 | 62.531 | 506.0065 | 0 | 0
2024-08-16 | 6 | 424.5685 | 36.1806 | 18.8478 | 78.6589 | 373.8671 | 62.531 | 506.0065 | 0 | 0
2024-08-16 | 7 | 416.4723 | 36.1806 | 18.8478 | 78.6589 | 373.8671 | 62.531 | 506.0065 | 0 | 0
2024-08-16 | 8 | 386.1261 | 36.1806 | 18.8478 | 78.6589 | 373.8671 | 62.531 | 506.0065 | 0 | 0
2024-08-16 | 9 | 365.8864 | 36.1806 | 18.8478 | 78.6589 | 373.8671 | 62.531 | 506.0065 | 0 | 0
2024-08-16 | 10 | 367.2279 | 36.1806 | 18.8478 | 78.6589 | 373.8671 | 62.531 | 506.0065 | 0 | 0
2024-08-16 | 11 | 386.1961 | 36.1806 | 18.8478 | 78.6589 | 373.8671 | 62.531 | 506.0065 | 0 | 0
2024-08-16 | 12 | 391.7204 | 36.1806 | 18.8478 | 78.6589 | 373.8671 | 62.531 | 506.0065 | 0 | 0
2024-08-16 | 13 | 412.6917 | 36.1806 | 18.8478 | 78.6589 | 373.8671 | 62.531 | 506.0065 | 0 | 0
2024-08-16 | 14 | 614.3171 | 36.1806 | 18.8478 | 78.6589 | 373.8671 | 62.531 | 506.0065 | 108.3106 | 5.7466
2024-08-16 | 15 | 1196.6087 | 36.1806 | 18.8478 | 78.6589 | 373.8671 | 62.531 | 506.0065 | 690.6022 | 36.641
2024-08-16 | 16 | 1204.3077 | 36.1806 | 18.8478 | 78.6589 | 373.8671 | 62.531 | 506.0065 | 698.3012 | 37.0495
2024-08-16 | 17 | 1240.6441 | 36.1806 | 18.8478 | 78.6589 | 373.8671 | 62.531 | 506.0065 | 734.6375 | 38.9774
2024-08-16 | 18 | 1230.8976 | 36.1806 | 18.8478 | 78.6589 | 373.8671 | 62.531 | 506.0065 | 724.891 | 38.4602
2024-08-16 | 19 | 2101.3578 | 36.1806 | 18.8478 | 78.6589 | 373.8671 | 62.531 | 506.0065 | 1595.3513 | 84.6439
2024-08-16 | 20 | 2338.7311 | 36.1806 | 18.8478 | 78.6589 | 373.8671 | 62.531 | 506.0065 | 1832.7246 | 97.2381
2024-08-16 | 21 | 2176.329 | 36.1806 | 18.8478 | 78.6589 | 373.8671 | 62.531 | 506.0065 | 1670.3224 | 88.6216
2024-08-16 | 22 | 2302.3623 | 36.1806 | 18.8478 | 78.6589 | 373.8671 | 62.531 | 506.0065 | 1796.3557 | 95.3085
2024-08-16 | 23 | 2242.0964 | 36.1806 | 18.8478 | 78.6589 | 373.8671 | 62.531 | 506.0065 | 1736.0899 | 92.111
2024-08-16 | 24 | 2282.1495 | 36.1806 | 18.8478 | 78.6589 | 373.8671 | 62.531 | 506.0065 | 1776.1429 | 94.2361
2024-08-17 | 1 | 740.7703 | 35.1046 | 18.6513 | 77.8389 | 362.7483 | 62.531 | 494.3064 | 246.4639 | 13.2143
2024-08-17 | 2 | 854.7354 | 35.1046 | 18.6513 | 77.8389 | 362.7483 | 62.531 | 494.3064 | 360.4289 | 19.3246
2024-08-17 | 3 | 694.905 | 35.1046 | 18.6513 | 77.8389 | 362.7483 | 62.531 | 494.3064 | 200.5986 | 10.7552
2024-08-17 | 4 | 465.0077 | 35.1046 | 18.6513 | 77.8389 | 362.7483 | 62.531 | 494.3064 | 0 | 0
2024-08-17 | 5 | 467.619 | 35.1046 | 18.6513 | 77.8389 | 362.7483 | 62.531 | 494.3064 | 0 | 0
2024-08-17 | 6 | 540.78 | 35.1046 | 18.6513 | 77.8389 | 362.7483 | 62.531 | 494.3064 | 46.4736 | 2.4917
2024-08-17 | 7 | 407.6121 | 35.1046 | 18.6513 | 77.8389 | 362.7483 | 62.531 | 494.3064 | 0 | 0
2024-08-17 | 8 | 355.9512 | 35.1046 | 18.6513 | 77.8389 | 362.7483 | 62.531 | 494.3064 | 0 | 0
2024-08-17 | 9 | 344.2815 | 35.1046 | 18.6513 | 77.8389 | 362.7483 | 62.531 | 494.3064 | 0 | 0
2024-08-17 | 10 | 332.9708 | 35.1046 | 18.6513 | 77.8389 | 362.7483 | 62.531 | 494.3064 | 0 | 0
2024-08-17 | 11 | 348.3013 | 35.1046 | 18.6513 | 77.8389 | 362.7483 | 62.531 | 494.3064 | 0 | 0
2024-08-17 | 12 | 382.1892 | 35.1046 | 18.6513 | 77.8389 | 362.7483 | 62.531 | 494.3064 | 0 | 0
2024-08-17 | 13 | 379.4747 | 35.1046 | 18.6513 | 77.8389 | 362.7483 | 62.531 | 494.3064 | 0 | 0
2024-08-17 | 14 | 391.3608 | 35.1046 | 18.6513 | 77.8389 | 362.7483 | 62.531 | 494.3064 | 0 | 0
2024-08-17 | 15 | 411.5885 | 35.1046 | 18.6513 | 77.8389 | 362.7483 | 62.531 | 494.3064 | 0 | 0
2024-08-17 | 16 | 457.247 | 35.1046 | 18.6513 | 77.8389 | 362.7483 | 62.531 | 494.3064 | 0 | 0
2024-08-17 | 17 | 475.6682 | 35.1046 | 18.6513 | 77.8389 | 362.7483 | 62.531 | 494.3064 | 0 | 0
2024-08-17 | 18 | 509.4243 | 35.1046 | 18.6513 | 77.8389 | 362.7483 | 62.531 | 494.3064 | 15.1179 | 0.81055
2024-08-17 | 19 | 1216.1292 | 35.1046 | 18.6513 | 77.8389 | 362.7483 | 62.531 | 494.3064 | 721.8228 | 38.7009
2024-08-17 | 20 | 1223.9653 | 35.1046 | 18.6513 | 77.8389 | 362.7483 | 62.531 | 494.3064 | 729.6589 | 39.1211
2024-08-17 | 21 | 1252.8 | 35.1046 | 18.6513 | 77.8389 | 362.7483 | 62.531 | 494.3064 | 758.4936 | 40.6671
2024-08-17 | 22 | 1240.7877 | 35.1046 | 18.6513 | 77.8389 | 362.7483 | 62.531 | 494.3064 | 746.4813 | 40.023
2024-08-17 | 23 | 1065.9535 | 35.1046 | 18.6513 | 77.8389 | 362.7483 | 62.531 | 494.3064 | 571.6471 | 30.6492
2024-08-17 | 24 | 1191.1632 | 35.1046 | 18.6513 | 77.8389 | 362.7483 | 62.531 | 494.3064 | 696.8568 | 37.3624
2024-08-18 | 1 | 1103.5223 | 34.9939 | 18.6513 | 77.8389 | 361.6037 | 62.531 | 493.1847 | 610.3375 | 32.7236
2024-08-18 | 2 | 475.961 | 34.9939 | 18.6513 | 77.8389 | 361.6037 | 62.531 | 493.1847 | 0 | 0
2024-08-18 | 3 | 452.2974 | 34.9939 | 18.6513 | 77.8389 | 361.6037 | 62.531 | 493.1847 | 0 | 0
2024-08-18 | 4 | 411.4181 | 34.9939 | 18.6513 | 77.8389 | 361.6037 | 62.531 | 493.1847 | 0 | 0
2024-08-18 | 5 | 395.322 | 34.9939 | 18.6513 | 77.8389 | 361.6037 | 62.531 | 493.1847 | 0 | 0
2024-08-18 | 6 | 381.2816 | 34.9939 | 18.6513 | 77.8389 | 361.6037 | 62.531 | 493.1847 | 0 | 0
2024-08-18 | 7 | 356.647 | 34.9939 | 18.6513 | 77.8389 | 361.6037 | 62.531 | 493.1847 | 0 | 0
2024-08-18 | 8 | 314.7991 | 34.9939 | 18.6513 | 77.8389 | 361.6037 | 62.531 | 493.1847 | 0 | 0
2024-08-18 | 9 | 275.2612 | 34.9939 | 18.6513 | 77.8389 | 361.6037 | 62.531 | 493.1847 | 0 | 0
2024-08-18 | 10 | 264.02 | 34.9939 | 18.6513 | 77.8389 | 361.6037 | 62.531 | 493.1847 | 0 | 0
2024-08-18 | 11 | 269.0446 | 34.9939 | 18.6513 | 77.8389 | 361.6037 | 62.531 | 493.1847 | 0 | 0
2024-08-18 | 12 | 272.4522 | 34.9939 | 18.6513 | 77.8389 | 361.6037 | 62.531 | 493.1847 | 0 | 0
2024-08-18 | 13 | 272.237 | 34.9939 | 18.6513 | 77.8389 | 361.6037 | 62.531 | 493.1847 | 0 | 0
2024-08-18 | 14 | 290.5789 | 34.9939 | 18.6513 | 77.8389 | 361.6037 | 62.531 | 493.1847 | 0 | 0
2024-08-18 | 15 | 289.0288 | 34.9939 | 18.6513 | 77.8389 | 361.6037 | 62.531 | 493.1847 | 0 | 0
2024-08-18 | 16 | 305.9727 | 34.9939 | 18.6513 | 77.8389 | 361.6037 | 62.531 | 493.1847 | 0 | 0
2024-08-18 | 17 | 316.9378 | 34.9939 | 18.6513 | 77.8389 | 361.6037 | 62.531 | 493.1847 | 0 | 0
2024-08-18 | 18 | 347.8501 | 34.9939 | 18.6513 | 77.8389 | 361.6037 | 62.531 | 493.1847 | 0 | 0
2024-08-18 | 19 | 567.3775 | 34.9939 | 18.6513 | 77.8389 | 361.6037 | 62.531 | 493.1847 | 74.1928 | 3.9779
2024-08-18 | 20 | 1235.4259 | 34.9939 | 18.6513 | 77.8389 | 361.6037 | 62.531 | 493.1847 | 742.2412 | 39.7957
2024-08-18 | 21 | 1268.7136 | 34.9939 | 18.6513 | 77.8389 | 361.6037 | 62.531 | 493.1847 | 775.5289 | 41.5804
2024-08-18 | 22 | 1276.6364 | 34.9939 | 18.6513 | 77.8389 | 361.6037 | 62.531 | 493.1847 | 783.4517 | 42.0052
2024-08-18 | 23 | 1090.3018 | 34.9939 | 18.6513 | 77.8389 | 361.6037 | 62.531 | 493.1847 | 597.1171 | 32.0148
2024-08-18 | 24 | 903.8473 | 34.9939 | 18.6513 | 77.8389 | 361.6037 | 62.531 | 493.1847 | 410.6626 | 22.0179
2024-08-19 | 1 | 623.3304 | 34.8831 | 18.6513 | 77.8389 | 360.4596 | 62.531 | 492.0635 | 131.2669 | 7.038
2024-08-19 | 2 | 458.6528 | 34.8831 | 18.6513 | 77.8389 | 360.4596 | 62.531 | 492.0635 | 0 | 0
2024-08-19 | 3 | 389.9953 | 34.8831 | 18.6513 | 77.8389 | 360.4596 | 62.531 | 492.0635 | 0 | 0
2024-08-19 | 4 | 350.6139 | 34.8831 | 18.6513 | 77.8389 | 360.4596 | 62.531 | 492.0635 | 0 | 0
2024-08-19 | 5 | 348.0214 | 34.8831 | 18.6513 | 77.8389 | 360.4596 | 62.531 | 492.0635 | 0 | 0
2024-08-19 | 6 | 353.0748 | 34.8831 | 18.6513 | 77.8389 | 360.4596 | 62.531 | 492.0635 | 0 | 0
2024-08-19 | 7 | 350.6459 | 34.8831 | 18.6513 | 77.8389 | 360.4596 | 62.531 | 492.0635 | 0 | 0
2024-08-19 | 8 | 363.4895 | 34.8831 | 18.6513 | 77.8389 | 360.4596 | 62.531 | 492.0635 | 0 | 0
2024-08-19 | 9 | 366.4471 | 34.8831 | 18.6513 | 77.8389 | 360.4596 | 62.531 | 492.0635 | 0 | 0
2024-08-19 | 10 | 371.391 | 34.8831 | 18.6513 | 77.8389 | 360.4596 | 62.531 | 492.0635 | 0 | 0
2024-08-19 | 11 | 370.2962 | 34.8831 | 18.6513 | 77.8389 | 360.4596 | 62.531 | 492.0635 | 0 | 0
2024-08-19 | 12 | 386.4109 | 34.8831 | 18.6513 | 77.8389 | 360.4596 | 62.531 | 492.0635 | 0 | 0
2024-08-19 | 13 | 531.1941 | 34.8831 | 18.6513 | 77.8389 | 360.4596 | 62.531 | 492.0635 | 39.1306 | 2.098
2024-08-19 | 14 | 413.7942 | 34.8831 | 18.6513 | 77.8389 | 360.4596 | 62.531 | 492.0635 | 0 | 0
2024-08-19 | 15 | 989.5369 | 34.8831 | 18.6513 | 77.8389 | 360.4596 | 62.531 | 492.0635 | 497.4734 | 26.6723
2024-08-19 | 16 | 712.4783 | 34.8831 | 18.6513 | 77.8389 | 360.4596 | 62.531 | 492.0635 | 220.4148 | 11.8177
2024-08-19 | 17 | 819.3184 | 34.8831 | 18.6513 | 77.8389 | 360.4596 | 62.531 | 492.0635 | 327.2549 | 17.546
2024-08-19 | 18 | 1038.0337 | 34.8831 | 18.6513 | 77.8389 | 360.4596 | 62.531 | 492.0635 | 545.9702 | 29.2725
2024-08-19 | 19 | 1081.3551 | 34.8831 | 18.6513 | 77.8389 | 360.4596 | 62.531 | 492.0635 | 589.2916 | 31.5952
2024-08-19 | 20 | 1722.7836 | 34.8831 | 18.6513 | 77.8389 | 360.4596 | 62.531 | 492.0635 | 1230.7201 | 65.9858
2024-08-19 | 21 | 1730.6941 | 34.8831 | 18.6513 | 77.8389 | 360.4596 | 62.531 | 492.0635 | 1238.6306 | 66.4099
2024-08-19 | 22 | 1364.9493 | 34.8831 | 18.6513 | 77.8389 | 360.4596 | 62.531 | 492.0635 | 872.8858 | 46.8003
2024-08-19 | 23 | 1134.9276 | 34.8831 | 18.6513 | 77.8389 | 360.4596 | 62.531 | 492.0635 | 642.8641 | 34.4675
2024-08-19 | 24 | 1203.3156 | 34.8831 | 18.6513 | 77.8389 | 360.4596 | 62.531 | 492.0635 | 711.2521 | 38.1342
2024-08-20 | 1 | 466.5779 | 35.3431 | 18.6228 | 77.7199 | 365.2129 | 62.531 | 496.6051 | 0 | 0
2024-08-20 | 2 | 425.0408 | 35.3431 | 18.6228 | 77.7199 | 365.2129 | 62.531 | 496.6051 | 0 | 0
2024-08-20 | 3 | 396.6735 | 35.3431 | 18.6228 | 77.7199 | 365.2129 | 62.531 | 496.6051 | 0 | 0
2024-08-20 | 4 | 404.5012 | 35.3431 | 18.6228 | 77.7199 | 365.2129 | 62.531 | 496.6051 | 0 | 0
2024-08-20 | 5 | 380.3112 | 35.3431 | 18.6228 | 77.7199 | 365.2129 | 62.531 | 496.6051 | 0 | 0
2024-08-20 | 6 | 374.2759 | 35.3431 | 18.6228 | 77.7199 | 365.2129 | 62.531 | 496.6051 | 0 | 0
2024-08-20 | 7 | 372.3594 | 35.3431 | 18.6228 | 77.7199 | 365.2129 | 62.531 | 496.6051 | 0 | 0
2024-08-20 | 8 | 347.9519 | 35.3431 | 18.6228 | 77.7199 | 365.2129 | 62.531 | 496.6051 | 0 | 0
2024-08-20 | 9 | 330.1781 | 35.3431 | 18.6228 | 77.7199 | 365.2129 | 62.531 | 496.6051 | 0 | 0
2024-08-20 | 10 | 316.9865 | 35.3431 | 18.6228 | 77.7199 | 365.2129 | 62.531 | 496.6051 | 0 | 0
2024-08-20 | 11 | 308.1363 | 35.3431 | 18.6228 | 77.7199 | 365.2129 | 62.531 | 496.6051 | 0 | 0
2024-08-20 | 12 | 324.6167 | 35.3431 | 18.6228 | 77.7199 | 365.2129 | 62.531 | 496.6051 | 0 | 0
2024-08-20 | 13 | 356.8923 | 35.3431 | 18.6228 | 77.7199 | 365.2129 | 62.531 | 496.6051 | 0 | 0
2024-08-20 | 14 | 363.1964 | 35.3431 | 18.6228 | 77.7199 | 365.2129 | 62.531 | 496.6051 | 0 | 0
2024-08-20 | 15 | 378.359 | 35.3431 | 18.6228 | 77.7199 | 365.2129 | 62.531 | 496.6051 | 0 | 0
2024-08-20 | 16 | 449.3408 | 35.3431 | 18.6228 | 77.7199 | 365.2129 | 62.531 | 496.6051 | 0 | 0
2024-08-20 | 17 | 566.3314 | 35.3431 | 18.6228 | 77.7199 | 365.2129 | 62.531 | 496.6051 | 69.7263 | 3.7441
2024-08-20 | 18 | 432.8448 | 35.3431 | 18.6228 | 77.7199 | 365.2129 | 62.531 | 496.6051 | 0 | 0
2024-08-20 | 19 | 464.3228 | 35.3431 | 18.6228 | 77.7199 | 365.2129 | 62.531 | 496.6051 | 0 | 0
2024-08-20 | 20 | 1780.5996 | 35.3431 | 18.6228 | 77.7199 | 365.2129 | 62.531 | 496.6051 | 1283.9944 | 68.9474
2024-08-20 | 21 | 1997.5881 | 35.3431 | 18.6228 | 77.7199 | 365.2129 | 62.531 | 496.6051 | 1500.983 | 80.5992
2024-08-20 | 22 | 716.0201 | 35.3431 | 18.6228 | 77.7199 | 365.2129 | 62.531 | 496.6051 | 219.415 | 11.7821
2024-08-20 | 23 | 649.2059 | 35.3431 | 18.6228 | 77.7199 | 365.2129 | 62.531 | 496.6051 | 152.6007 | 8.1943
2024-08-20 | 24 | 492.0053 | 35.3431 | 18.6228 | 77.7199 | 365.2129 | 62.531 | 496.6051 | 0 | 0
2024-08-21 | 1 | 447.9387 | 35.9793 | 18.7357 | 78.1911 | 371.787 | 62.531 | 503.5096 | 0 | 0
2024-08-21 | 2 | 419.1436 | 35.9793 | 18.7357 | 78.1911 | 371.787 | 62.531 | 503.5096 | 0 | 0
2024-08-21 | 3 | 376.2255 | 35.9793 | 18.7357 | 78.1911 | 371.787 | 62.531 | 503.5096 | 0 | 0
2024-08-21 | 4 | 354.569 | 35.9793 | 18.7357 | 78.1911 | 371.787 | 62.531 | 503.5096 | 0 | 0
2024-08-21 | 5 | 353.1674 | 35.9793 | 18.7357 | 78.1911 | 371.787 | 62.531 | 503.5096 | 0 | 0
2024-08-21 | 6 | 340.5347 | 35.9793 | 18.7357 | 78.1911 | 371.787 | 62.531 | 503.5096 | 0 | 0
2024-08-21 | 7 | 352.5767 | 35.9793 | 18.7357 | 78.1911 | 371.787 | 62.531 | 503.5096 | 0 | 0
2024-08-21 | 8 | 342.2435 | 35.9793 | 18.7357 | 78.1911 | 371.787 | 62.531 | 503.5096 | 0 | 0
2024-08-21 | 9 | 305.9701 | 35.9793 | 18.7357 | 78.1911 | 371.787 | 62.531 | 503.5096 | 0 | 0
2024-08-21 | 10 | 304.2066 | 35.9793 | 18.7357 | 78.1911 | 371.787 | 62.531 | 503.5096 | 0 | 0
2024-08-21 | 11 | 302.1258 | 35.9793 | 18.7357 | 78.1911 | 371.787 | 62.531 | 503.5096 | 0 | 0
2024-08-21 | 12 | 311.077 | 35.9793 | 18.7357 | 78.1911 | 371.787 | 62.531 | 503.5096 | 0 | 0
2024-08-21 | 13 | 352.4909 | 35.9793 | 18.7357 | 78.1911 | 371.787 | 62.531 | 503.5096 | 0 | 0
2024-08-21 | 14 | 372.9002 | 35.9793 | 18.7357 | 78.1911 | 371.787 | 62.531 | 503.5096 | 0 | 0
2024-08-21 | 15 | 396.962 | 35.9793 | 18.7357 | 78.1911 | 371.787 | 62.531 | 503.5096 | 0 | 0
2024-08-21 | 16 | 428.7316 | 35.9793 | 18.7357 | 78.1911 | 371.787 | 62.531 | 503.5096 | 0 | 0
2024-08-21 | 17 | 446.9295 | 35.9793 | 18.7357 | 78.1911 | 371.787 | 62.531 | 503.5096 | 0 | 0
2024-08-21 | 18 | 440.6526 | 35.9793 | 18.7357 | 78.1911 | 371.787 | 62.531 | 503.5096 | 0 | 0
2024-08-21 | 19 | 577.9704 | 35.9793 | 18.7357 | 78.1911 | 371.787 | 62.531 | 503.5096 | 74.4608 | 3.9743
2024-08-21 | 20 | 561.1472 | 35.9793 | 18.7357 | 78.1911 | 371.787 | 62.531 | 503.5096 | 57.6376 | 3.0764
2024-08-21 | 21 | 559.3252 | 35.9793 | 18.7357 | 78.1911 | 371.787 | 62.531 | 503.5096 | 55.8156 | 2.9791
2024-08-21 | 22 | 503.7322 | 35.9793 | 18.7357 | 78.1911 | 371.787 | 62.531 | 503.5096 | 0.22261 | 0.011882
2024-08-21 | 23 | 489.4832 | 35.9793 | 18.7357 | 78.1911 | 371.787 | 62.531 | 503.5096 | 0 | 0
2024-08-21 | 24 | 710.4515 | 35.9793 | 18.7357 | 78.1911 | 371.787 | 62.531 | 503.5096 | 206.9419 | 11.0453
2024-08-22 | 1 | 471.2261 | 34.7969 | 18.9448 | 79.0638 | 359.5686 | 62.531 | 492.3907 | 0 | 0
2024-08-22 | 2 | 435.5616 | 34.7969 | 18.9448 | 79.0638 | 359.5686 | 62.531 | 492.3907 | 0 | 0
2024-08-22 | 3 | 423.8898 | 34.7969 | 18.9448 | 79.0638 | 359.5686 | 62.531 | 492.3907 | 0 | 0
2024-08-22 | 4 | 435.3485 | 34.7969 | 18.9448 | 79.0638 | 359.5686 | 62.531 | 492.3907 | 0 | 0
2024-08-22 | 5 | 424.7573 | 34.7969 | 18.9448 | 79.0638 | 359.5686 | 62.531 | 492.3907 | 0 | 0
2024-08-22 | 6 | 422.4148 | 34.7969 | 18.9448 | 79.0638 | 359.5686 | 62.531 | 492.3907 | 0 | 0
2024-08-22 | 7 | 412.4525 | 34.7969 | 18.9448 | 79.0638 | 359.5686 | 62.531 | 492.3907 | 0 | 0
2024-08-22 | 8 | 390.3512 | 34.7969 | 18.9448 | 79.0638 | 359.5686 | 62.531 | 492.3907 | 0 | 0
2024-08-22 | 9 | 355.4791 | 34.7969 | 18.9448 | 79.0638 | 359.5686 | 62.531 | 492.3907 | 0 | 0
2024-08-22 | 10 | 334.6496 | 34.7969 | 18.9448 | 79.0638 | 359.5686 | 62.531 | 492.3907 | 0 | 0
2024-08-22 | 11 | 354.2004 | 34.7969 | 18.9448 | 79.0638 | 359.5686 | 62.531 | 492.3907 | 0 | 0
2024-08-22 | 12 | 378.9666 | 34.7969 | 18.9448 | 79.0638 | 359.5686 | 62.531 | 492.3907 | 0 | 0
2024-08-22 | 13 | 400.2998 | 34.7969 | 18.9448 | 79.0638 | 359.5686 | 62.531 | 492.3907 | 0 | 0
2024-08-22 | 14 | 420.9862 | 34.7969 | 18.9448 | 79.0638 | 359.5686 | 62.531 | 492.3907 | 0 | 0
2024-08-22 | 15 | 444.8637 | 34.7969 | 18.9448 | 79.0638 | 359.5686 | 62.531 | 492.3907 | 0 | 0
2024-08-22 | 16 | 603.472 | 34.7969 | 18.9448 | 79.0638 | 359.5686 | 62.531 | 492.3907 | 111.0813 | 5.8634
2024-08-22 | 17 | 666.2914 | 34.7969 | 18.9448 | 79.0638 | 359.5686 | 62.531 | 492.3907 | 173.9007 | 9.1793
2024-08-22 | 18 | 470.612 | 34.7969 | 18.9448 | 79.0638 | 359.5686 | 62.531 | 492.3907 | 0 | 0
2024-08-22 | 19 | 684.4891 | 34.7969 | 18.9448 | 79.0638 | 359.5686 | 62.531 | 492.3907 | 192.0984 | 10.1399
2024-08-22 | 20 | 1313.7541 | 34.7969 | 18.9448 | 79.0638 | 359.5686 | 62.531 | 492.3907 | 821.3634 | 43.3556
2024-08-22 | 21 | 1090.6754 | 34.7969 | 18.9448 | 79.0638 | 359.5686 | 62.531 | 492.3907 | 598.2847 | 31.5804
2024-08-22 | 22 | 723.1836 | 34.7969 | 18.9448 | 79.0638 | 359.5686 | 62.531 | 492.3907 | 230.7929 | 12.1824
2024-08-22 | 23 | 1093.7056 | 34.7969 | 18.9448 | 79.0638 | 359.5686 | 62.531 | 492.3907 | 601.3149 | 31.7404
2024-08-22 | 24 | 469.0791 | 34.7969 | 18.9448 | 79.0638 | 359.5686 | 62.531 | 492.3907 | 0 | 0
2024-08-23 | 1 | 446.8762 | 33.5422 | 19.2535 | 80.3521 | 346.6029 | 62.531 | 480.9469 | 0 | 0
2024-08-23 | 2 | 425.7188 | 33.5422 | 19.2535 | 80.3521 | 346.6029 | 62.531 | 480.9469 | 0 | 0
2024-08-23 | 3 | 433.8601 | 33.5422 | 19.2535 | 80.3521 | 346.6029 | 62.531 | 480.9469 | 0 | 0
2024-08-23 | 4 | 412.5051 | 33.5422 | 19.2535 | 80.3521 | 346.6029 | 62.531 | 480.9469 | 0 | 0
2024-08-23 | 5 | 449.7626 | 33.5422 | 19.2535 | 80.3521 | 346.6029 | 62.531 | 480.9469 | 0 | 0
2024-08-23 | 6 | 418.1305 | 33.5422 | 19.2535 | 80.3521 | 346.6029 | 62.531 | 480.9469 | 0 | 0
2024-08-23 | 7 | 395.4421 | 33.5422 | 19.2535 | 80.3521 | 346.6029 | 62.531 | 480.9469 | 0 | 0
2024-08-23 | 8 | 360.2065 | 33.5422 | 19.2535 | 80.3521 | 346.6029 | 62.531 | 480.9469 | 0 | 0
2024-08-23 | 9 | 338.9579 | 33.5422 | 19.2535 | 80.3521 | 346.6029 | 62.531 | 480.9469 | 0 | 0
2024-08-23 | 10 | 324.8953 | 33.5422 | 19.2535 | 80.3521 | 346.6029 | 62.531 | 480.9469 | 0 | 0
2024-08-23 | 11 | 338.8254 | 33.5422 | 19.2535 | 80.3521 | 346.6029 | 62.531 | 480.9469 | 0 | 0
2024-08-23 | 12 | 351.4169 | 33.5422 | 19.2535 | 80.3521 | 346.6029 | 62.531 | 480.9469 | 0 | 0
2024-08-23 | 13 | 368.6991 | 33.5422 | 19.2535 | 80.3521 | 346.6029 | 62.531 | 480.9469 | 0 | 0
2024-08-23 | 14 | 478.1991 | 33.5422 | 19.2535 | 80.3521 | 346.6029 | 62.531 | 480.9469 | 0 | 0
2024-08-23 | 15 | 385.786 | 33.5422 | 19.2535 | 80.3521 | 346.6029 | 62.531 | 480.9469 | 0 | 0
2024-08-23 | 16 | 427.7168 | 33.5422 | 19.2535 | 80.3521 | 346.6029 | 62.531 | 480.9469 | 0 | 0
2024-08-23 | 17 | 439.3897 | 33.5422 | 19.2535 | 80.3521 | 346.6029 | 62.531 | 480.9469 | 0 | 0
2024-08-23 | 18 | 423.1188 | 33.5422 | 19.2535 | 80.3521 | 346.6029 | 62.531 | 480.9469 | 0 | 0
2024-08-23 | 19 | 434.0763 | 33.5422 | 19.2535 | 80.3521 | 346.6029 | 62.531 | 480.9469 | 0 | 0
2024-08-23 | 20 | 544.3701 | 33.5422 | 19.2535 | 80.3521 | 346.6029 | 62.531 | 480.9469 | 63.4232 | 3.2941
2024-08-23 | 21 | 683.9756 | 33.5422 | 19.2535 | 80.3521 | 346.6029 | 62.531 | 480.9469 | 203.0287 | 10.545
2024-08-23 | 22 | 473.3189 | 33.5422 | 19.2535 | 80.3521 | 346.6029 | 62.531 | 480.9469 | 0 | 0
2024-08-23 | 23 | 486.4198 | 33.5422 | 19.2535 | 80.3521 | 346.6029 | 62.531 | 480.9469 | 5.4729 | 0.28426
2024-08-23 | 24 | 440.9911 | 33.5422 | 19.2535 | 80.3521 | 346.6029 | 62.531 | 480.9469 | 0 | 0
2024-08-24 | 1 | 498.9181 | 31.0695 | 19.4235 | 81.0616 | 321.0517 | 62.531 | 456.602 | 42.3161 | 2.1786
2024-08-24 | 2 | 445.0339 | 31.0695 | 19.4235 | 81.0616 | 321.0517 | 62.531 | 456.602 | 0 | 0
2024-08-24 | 3 | 369.3008 | 31.0695 | 19.4235 | 81.0616 | 321.0517 | 62.531 | 456.602 | 0 | 0
2024-08-24 | 4 | 354.9515 | 31.0695 | 19.4235 | 81.0616 | 321.0517 | 62.531 | 456.602 | 0 | 0
2024-08-24 | 5 | 340.0024 | 31.0695 | 19.4235 | 81.0616 | 321.0517 | 62.531 | 456.602 | 0 | 0
2024-08-24 | 6 | 408.4831 | 31.0695 | 19.4235 | 81.0616 | 321.0517 | 62.531 | 456.602 | 0 | 0
2024-08-24 | 7 | 375.4367 | 31.0695 | 19.4235 | 81.0616 | 321.0517 | 62.531 | 456.602 | 0 | 0
2024-08-24 | 8 | 327.9439 | 31.0695 | 19.4235 | 81.0616 | 321.0517 | 62.531 | 456.602 | 0 | 0
2024-08-24 | 9 | 302.1896 | 31.0695 | 19.4235 | 81.0616 | 321.0517 | 62.531 | 456.602 | 0 | 0
2024-08-24 | 10 | 292.1699 | 31.0695 | 19.4235 | 81.0616 | 321.0517 | 62.531 | 456.602 | 0 | 0
2024-08-24 | 11 | 309.9579 | 31.0695 | 19.4235 | 81.0616 | 321.0517 | 62.531 | 456.602 | 0 | 0
2024-08-24 | 12 | 317.3189 | 31.0695 | 19.4235 | 81.0616 | 321.0517 | 62.531 | 456.602 | 0 | 0
2024-08-24 | 13 | 317.7815 | 31.0695 | 19.4235 | 81.0616 | 321.0517 | 62.531 | 456.602 | 0 | 0
2024-08-24 | 14 | 310.6998 | 31.0695 | 19.4235 | 81.0616 | 321.0517 | 62.531 | 456.602 | 0 | 0
2024-08-24 | 15 | 323.0062 | 31.0695 | 19.4235 | 81.0616 | 321.0517 | 62.531 | 456.602 | 0 | 0
2024-08-24 | 16 | 336.979 | 31.0695 | 19.4235 | 81.0616 | 321.0517 | 62.531 | 456.602 | 0 | 0
2024-08-24 | 17 | 345.5349 | 31.0695 | 19.4235 | 81.0616 | 321.0517 | 62.531 | 456.602 | 0 | 0
2024-08-24 | 18 | 357.0825 | 31.0695 | 19.4235 | 81.0616 | 321.0517 | 62.531 | 456.602 | 0 | 0
2024-08-24 | 19 | 376.1404 | 31.0695 | 19.4235 | 81.0616 | 321.0517 | 62.531 | 456.602 | 0 | 0
2024-08-24 | 20 | 408.8043 | 31.0695 | 19.4235 | 81.0616 | 321.0517 | 62.531 | 456.602 | 0 | 0
2024-08-24 | 21 | 568.131 | 31.0695 | 19.4235 | 81.0616 | 321.0517 | 62.531 | 456.602 | 111.5289 | 5.742
2024-08-24 | 22 | 409.7711 | 31.0695 | 19.4235 | 81.0616 | 321.0517 | 62.531 | 456.602 | 0 | 0
2024-08-24 | 23 | 442.5179 | 31.0695 | 19.4235 | 81.0616 | 321.0517 | 62.531 | 456.602 | 0 | 0
2024-08-24 | 24 | 384.1431 | 31.0695 | 19.4235 | 81.0616 | 321.0517 | 62.531 | 456.602 | 0 | 0
2024-08-25 | 1 | 400.1215 | 31.2413 | 19.4235 | 81.0616 | 322.8273 | 62.531 | 458.3421 | 0 | 0
2024-08-25 | 2 | 333.8733 | 31.2413 | 19.4235 | 81.0616 | 322.8273 | 62.531 | 458.3421 | 0 | 0
2024-08-25 | 3 | 308.7264 | 31.2413 | 19.4235 | 81.0616 | 322.8273 | 62.531 | 458.3421 | 0 | 0
2024-08-25 | 4 | 318.0343 | 31.2413 | 19.4235 | 81.0616 | 322.8273 | 62.531 | 458.3421 | 0 | 0
2024-08-25 | 5 | 303.6915 | 31.2413 | 19.4235 | 81.0616 | 322.8273 | 62.531 | 458.3421 | 0 | 0
2024-08-25 | 6 | 317.2932 | 31.2413 | 19.4235 | 81.0616 | 322.8273 | 62.531 | 458.3421 | 0 | 0
2024-08-25 | 7 | 302.8747 | 31.2413 | 19.4235 | 81.0616 | 322.8273 | 62.531 | 458.3421 | 0 | 0
2024-08-25 | 8 | 293.586 | 31.2413 | 19.4235 | 81.0616 | 322.8273 | 62.531 | 458.3421 | 0 | 0
2024-08-25 | 9 | 257.6561 | 31.2413 | 19.4235 | 81.0616 | 322.8273 | 62.531 | 458.3421 | 0 | 0
2024-08-25 | 10 | 244.3834 | 31.2413 | 19.4235 | 81.0616 | 322.8273 | 62.531 | 458.3421 | 0 | 0
2024-08-25 | 11 | 242.4172 | 31.2413 | 19.4235 | 81.0616 | 322.8273 | 62.531 | 458.3421 | 0 | 0
2024-08-25 | 12 | 236.3771 | 31.2413 | 19.4235 | 81.0616 | 322.8273 | 62.531 | 458.3421 | 0 | 0
2024-08-25 | 13 | 257.4836 | 31.2413 | 19.4235 | 81.0616 | 322.8273 | 62.531 | 458.3421 | 0 | 0
2024-08-25 | 14 | 265.5368 | 31.2413 | 19.4235 | 81.0616 | 322.8273 | 62.531 | 458.3421 | 0 | 0
2024-08-25 | 15 | 285.1083 | 31.2413 | 19.4235 | 81.0616 | 322.8273 | 62.531 | 458.3421 | 0 | 0
2024-08-25 | 16 | 292.5107 | 31.2413 | 19.4235 | 81.0616 | 322.8273 | 62.531 | 458.3421 | 0 | 0
2024-08-25 | 17 | 308.8955 | 31.2413 | 19.4235 | 81.0616 | 322.8273 | 62.531 | 458.3421 | 0 | 0
2024-08-25 | 18 | 316.454 | 31.2413 | 19.4235 | 81.0616 | 322.8273 | 62.531 | 458.3421 | 0 | 0
2024-08-25 | 19 | 343.7278 | 31.2413 | 19.4235 | 81.0616 | 322.8273 | 62.531 | 458.3421 | 0 | 0
2024-08-25 | 20 | 583.694 | 31.2413 | 19.4235 | 81.0616 | 322.8273 | 62.531 | 458.3421 | 125.3519 | 6.4536
2024-08-25 | 21 | 870.1169 | 31.2413 | 19.4235 | 81.0616 | 322.8273 | 62.531 | 458.3421 | 411.7747 | 21.1998
2024-08-25 | 22 | 919.597 | 31.2413 | 19.4235 | 81.0616 | 322.8273 | 62.531 | 458.3421 | 461.2549 | 23.7473
2024-08-25 | 23 | 553.2398 | 31.2413 | 19.4235 | 81.0616 | 322.8273 | 62.531 | 458.3421 | 94.8977 | 4.8857
2024-08-25 | 24 | 486.3 | 31.2413 | 19.4235 | 81.0616 | 322.8273 | 62.531 | 458.3421 | 27.9579 | 1.4394
2024-08-26 | 1 | 345.245 | 31.4132 | 19.4235 | 81.0616 | 324.6034 | 62.531 | 460.0826 | 0 | 0
2024-08-26 | 2 | 396.2731 | 31.4132 | 19.4235 | 81.0616 | 324.6034 | 62.531 | 460.0826 | 0 | 0
2024-08-26 | 3 | 348.3328 | 31.4132 | 19.4235 | 81.0616 | 324.6034 | 62.531 | 460.0826 | 0 | 0
2024-08-26 | 4 | 335.2313 | 31.4132 | 19.4235 | 81.0616 | 324.6034 | 62.531 | 460.0826 | 0 | 0
2024-08-26 | 5 | 329.9642 | 31.4132 | 19.4235 | 81.0616 | 324.6034 | 62.531 | 460.0826 | 0 | 0
2024-08-26 | 6 | 323.362 | 31.4132 | 19.4235 | 81.0616 | 324.6034 | 62.531 | 460.0826 | 0 | 0
2024-08-26 | 7 | 334.3831 | 31.4132 | 19.4235 | 81.0616 | 324.6034 | 62.531 | 460.0826 | 0 | 0
2024-08-26 | 8 | 334.3412 | 31.4132 | 19.4235 | 81.0616 | 324.6034 | 62.531 | 460.0826 | 0 | 0
2024-08-26 | 9 | 308.7805 | 31.4132 | 19.4235 | 81.0616 | 324.6034 | 62.531 | 460.0826 | 0 | 0
2024-08-26 | 10 | 345.2481 | 31.4132 | 19.4235 | 81.0616 | 324.6034 | 62.531 | 460.0826 | 0 | 0
2024-08-26 | 11 | 312.8507 | 31.4132 | 19.4235 | 81.0616 | 324.6034 | 62.531 | 460.0826 | 0 | 0
2024-08-26 | 12 | 324.4428 | 31.4132 | 19.4235 | 81.0616 | 324.6034 | 62.531 | 460.0826 | 0 | 0
2024-08-26 | 13 | 341.1922 | 31.4132 | 19.4235 | 81.0616 | 324.6034 | 62.531 | 460.0826 | 0 | 0
2024-08-26 | 14 | 380.7646 | 31.4132 | 19.4235 | 81.0616 | 324.6034 | 62.531 | 460.0826 | 0 | 0
2024-08-26 | 15 | 441.9117 | 31.4132 | 19.4235 | 81.0616 | 324.6034 | 62.531 | 460.0826 | 0 | 0
2024-08-26 | 16 | 509.9457 | 31.4132 | 19.4235 | 81.0616 | 324.6034 | 62.531 | 460.0826 | 49.863 | 2.5672
2024-08-26 | 17 | 549.4328 | 31.4132 | 19.4235 | 81.0616 | 324.6034 | 62.531 | 460.0826 | 89.3502 | 4.6001
2024-08-26 | 18 | 421.8925 | 31.4132 | 19.4235 | 81.0616 | 324.6034 | 62.531 | 460.0826 | 0 | 0
2024-08-26 | 19 | 517.3522 | 31.4132 | 19.4235 | 81.0616 | 324.6034 | 62.531 | 460.0826 | 57.2695 | 2.9485
2024-08-26 | 20 | 458.2427 | 31.4132 | 19.4235 | 81.0616 | 324.6034 | 62.531 | 460.0826 | 0 | 0
2024-08-26 | 21 | 884.0153 | 31.4132 | 19.4235 | 81.0616 | 324.6034 | 62.531 | 460.0826 | 423.9326 | 21.8258
2024-08-26 | 22 | 521.1218 | 31.4132 | 19.4235 | 81.0616 | 324.6034 | 62.531 | 460.0826 | 61.0392 | 3.1425
2024-08-26 | 23 | 485.7746 | 31.4132 | 19.4235 | 81.0616 | 324.6034 | 62.531 | 460.0826 | 25.692 | 1.3227
2024-08-26 | 24 | 440.107 | 31.4132 | 19.4235 | 81.0616 | 324.6034 | 62.531 | 460.0826 | 0 | 0
2024-08-27 | 1 | 444.5788 | 34.2243 | 19.0708 | 79.5896 | 353.6519 | 62.531 | 487.1077 | 0 | 0
2024-08-27 | 2 | 422.7103 | 34.2243 | 19.0708 | 79.5896 | 353.6519 | 62.531 | 487.1077 | 0 | 0
2024-08-27 | 3 | 363.4735 | 34.2243 | 19.0708 | 79.5896 | 353.6519 | 62.531 | 487.1077 | 0 | 0
2024-08-27 | 4 | 496.0215 | 34.2243 | 19.0708 | 79.5896 | 353.6519 | 62.531 | 487.1077 | 8.9139 | 0.46741
2024-08-27 | 5 | 473.1082 | 34.2243 | 19.0708 | 79.5896 | 353.6519 | 62.531 | 487.1077 | 0 | 0
2024-08-27 | 6 | 454.8265 | 34.2243 | 19.0708 | 79.5896 | 353.6519 | 62.531 | 487.1077 | 0 | 0
2024-08-27 | 7 | 349.3517 | 34.2243 | 19.0708 | 79.5896 | 353.6519 | 62.531 | 487.1077 | 0 | 0
2024-08-27 | 8 | 330.9979 | 34.2243 | 19.0708 | 79.5896 | 353.6519 | 62.531 | 487.1077 | 0 | 0
2024-08-27 | 9 | 310.0192 | 34.2243 | 19.0708 | 79.5896 | 353.6519 | 62.531 | 487.1077 | 0 | 0
2024-08-27 | 10 | 318.4814 | 34.2243 | 19.0708 | 79.5896 | 353.6519 | 62.531 | 487.1077 | 0 | 0
2024-08-27 | 11 | 315.8304 | 34.2243 | 19.0708 | 79.5896 | 353.6519 | 62.531 | 487.1077 | 0 | 0
2024-08-27 | 12 | 337.9861 | 34.2243 | 19.0708 | 79.5896 | 353.6519 | 62.531 | 487.1077 | 0 | 0
2024-08-27 | 13 | 396.7599 | 34.2243 | 19.0708 | 79.5896 | 353.6519 | 62.531 | 487.1077 | 0 | 0
2024-08-27 | 14 | 436.55 | 34.2243 | 19.0708 | 79.5896 | 353.6519 | 62.531 | 487.1077 | 0 | 0
2024-08-27 | 15 | 405.2228 | 34.2243 | 19.0708 | 79.5896 | 353.6519 | 62.531 | 487.1077 | 0 | 0
2024-08-27 | 16 | 413.4861 | 34.2243 | 19.0708 | 79.5896 | 353.6519 | 62.531 | 487.1077 | 0 | 0
2024-08-27 | 17 | 399.6275 | 34.2243 | 19.0708 | 79.5896 | 353.6519 | 62.531 | 487.1077 | 0 | 0
2024-08-27 | 18 | 480.7284 | 34.2243 | 19.0708 | 79.5896 | 353.6519 | 62.531 | 487.1077 | 0 | 0
2024-08-27 | 19 | 493.4181 | 34.2243 | 19.0708 | 79.5896 | 353.6519 | 62.531 | 487.1077 | 6.3104 | 0.33089
2024-08-27 | 20 | 800.5202 | 34.2243 | 19.0708 | 79.5896 | 353.6519 | 62.531 | 487.1077 | 313.4125 | 16.4342
2024-08-27 | 21 | 996.5086 | 34.2243 | 19.0708 | 79.5896 | 353.6519 | 62.531 | 487.1077 | 509.4009 | 26.711
2024-08-27 | 22 | 853.2865 | 34.2243 | 19.0708 | 79.5896 | 353.6519 | 62.531 | 487.1077 | 366.1788 | 19.201
2024-08-27 | 23 | 957.7407 | 34.2243 | 19.0708 | 79.5896 | 353.6519 | 62.531 | 487.1077 | 470.6331 | 24.6782
2024-08-27 | 24 | 657.7092 | 34.2243 | 19.0708 | 79.5896 | 353.6519 | 62.531 | 487.1077 | 170.6015 | 8.9457
2024-08-28 | 1 | 574.1871 | 34.1308 | 19.382 | 80.8884 | 352.6851 | 62.531 | 487.433 | 86.7541 | 4.476
2024-08-28 | 2 | 494.319 | 34.1308 | 19.382 | 80.8884 | 352.6851 | 62.531 | 487.433 | 6.886 | 0.35528
2024-08-28 | 3 | 501.1404 | 34.1308 | 19.382 | 80.8884 | 352.6851 | 62.531 | 487.433 | 13.7075 | 0.70723
2024-08-28 | 4 | 455.3525 | 34.1308 | 19.382 | 80.8884 | 352.6851 | 62.531 | 487.433 | 0 | 0
2024-08-28 | 5 | 497.3943 | 34.1308 | 19.382 | 80.8884 | 352.6851 | 62.531 | 487.433 | 9.9613 | 0.51395
2024-08-28 | 6 | 493.5724 | 34.1308 | 19.382 | 80.8884 | 352.6851 | 62.531 | 487.433 | 6.1394 | 0.31676
2024-08-28 | 7 | 410.6939 | 34.1308 | 19.382 | 80.8884 | 352.6851 | 62.531 | 487.433 | 0 | 0
2024-08-28 | 8 | 418.8735 | 34.1308 | 19.382 | 80.8884 | 352.6851 | 62.531 | 487.433 | 0 | 0
2024-08-28 | 9 | 335.2627 | 34.1308 | 19.382 | 80.8884 | 352.6851 | 62.531 | 487.433 | 0 | 0
2024-08-28 | 10 | 313.9274 | 34.1308 | 19.382 | 80.8884 | 352.6851 | 62.531 | 487.433 | 0 | 0
2024-08-28 | 11 | 320.2175 | 34.1308 | 19.382 | 80.8884 | 352.6851 | 62.531 | 487.433 | 0 | 0
2024-08-28 | 12 | 322.9807 | 34.1308 | 19.382 | 80.8884 | 352.6851 | 62.531 | 487.433 | 0 | 0
2024-08-28 | 13 | 342.4031 | 34.1308 | 19.382 | 80.8884 | 352.6851 | 62.531 | 487.433 | 0 | 0
2024-08-28 | 14 | 414.5046 | 34.1308 | 19.382 | 80.8884 | 352.6851 | 62.531 | 487.433 | 0 | 0
2024-08-28 | 15 | 435.4762 | 34.1308 | 19.382 | 80.8884 | 352.6851 | 62.531 | 487.433 | 0 | 0
2024-08-28 | 16 | 546.8849 | 34.1308 | 19.382 | 80.8884 | 352.6851 | 62.531 | 487.433 | 59.4519 | 3.0674
2024-08-28 | 17 | 584.6516 | 34.1308 | 19.382 | 80.8884 | 352.6851 | 62.531 | 487.433 | 97.2186 | 5.0159
2024-08-28 | 18 | 565.474 | 34.1308 | 19.382 | 80.8884 | 352.6851 | 62.531 | 487.433 | 78.0411 | 4.0265
2024-08-28 | 19 | 625.637 | 34.1308 | 19.382 | 80.8884 | 352.6851 | 62.531 | 487.433 | 138.204 | 7.1305
2024-08-28 | 20 | 619.73 | 34.1308 | 19.382 | 80.8884 | 352.6851 | 62.531 | 487.433 | 132.297 | 6.8258
2024-08-28 | 21 | 1060.229 | 34.1308 | 19.382 | 80.8884 | 352.6851 | 62.531 | 487.433 | 572.796 | 29.553
2024-08-28 | 22 | 669.442 | 34.1308 | 19.382 | 80.8884 | 352.6851 | 62.531 | 487.433 | 182.009 | 9.3906
2024-08-28 | 23 | 974.1509 | 34.1308 | 19.382 | 80.8884 | 352.6851 | 62.531 | 487.433 | 486.7179 | 25.1119
2024-08-28 | 24 | 563.1567 | 34.1308 | 19.382 | 80.8884 | 352.6851 | 62.531 | 487.433 | 75.7237 | 3.9069
2024-08-29 | 1 | 634.2061 | 34.1145 | 19.6692 | 82.087 | 352.5172 | 62.531 | 488.4431 | 145.763 | 7.4107
2024-08-29 | 2 | 790.9216 | 34.1145 | 19.6692 | 82.087 | 352.5172 | 62.531 | 488.4431 | 302.4785 | 15.3783
2024-08-29 | 3 | 593.9651 | 34.1145 | 19.6692 | 82.087 | 352.5172 | 62.531 | 488.4431 | 105.522 | 5.3648
2024-08-29 | 4 | 819.9484 | 34.1145 | 19.6692 | 82.087 | 352.5172 | 62.531 | 488.4431 | 331.5053 | 16.854
2024-08-29 | 5 | 541.2287 | 34.1145 | 19.6692 | 82.087 | 352.5172 | 62.531 | 488.4431 | 52.7856 | 2.6837
2024-08-29 | 6 | 546.7814 | 34.1145 | 19.6692 | 82.087 | 352.5172 | 62.531 | 488.4431 | 58.3383 | 2.966
2024-08-29 | 7 | 591.8527 | 34.1145 | 19.6692 | 82.087 | 352.5172 | 62.531 | 488.4431 | 103.4097 | 5.2574
2024-08-29 | 8 | 443.9272 | 34.1145 | 19.6692 | 82.087 | 352.5172 | 62.531 | 488.4431 | 0 | 0
2024-08-29 | 9 | 370.2959 | 34.1145 | 19.6692 | 82.087 | 352.5172 | 62.531 | 488.4431 | 0 | 0
2024-08-29 | 10 | 351.5744 | 34.1145 | 19.6692 | 82.087 | 352.5172 | 62.531 | 488.4431 | 0 | 0
2024-08-29 | 11 | 402.8224 | 34.1145 | 19.6692 | 82.087 | 352.5172 | 62.531 | 488.4431 | 0 | 0
2024-08-29 | 12 | 502.931 | 34.1145 | 19.6692 | 82.087 | 352.5172 | 62.531 | 488.4431 | 14.4879 | 0.73658
2024-08-29 | 13 | 442.6767 | 34.1145 | 19.6692 | 82.087 | 352.5172 | 62.531 | 488.4431 | 0 | 0
2024-08-29 | 14 | 533.4092 | 34.1145 | 19.6692 | 82.087 | 352.5172 | 62.531 | 488.4431 | 44.9661 | 2.2861
2024-08-29 | 15 | 658.0836 | 34.1145 | 19.6692 | 82.087 | 352.5172 | 62.531 | 488.4431 | 169.6405 | 8.6247
2024-08-29 | 16 | 579.9936 | 34.1145 | 19.6692 | 82.087 | 352.5172 | 62.531 | 488.4431 | 91.5506 | 4.6545
2024-08-29 | 17 | 462.8408 | 34.1145 | 19.6692 | 82.087 | 352.5172 | 62.531 | 488.4431 | 0 | 0
2024-08-29 | 18 | 603.8887 | 34.1145 | 19.6692 | 82.087 | 352.5172 | 62.531 | 488.4431 | 115.4456 | 5.8694
2024-08-29 | 19 | 1012.8577 | 34.1145 | 19.6692 | 82.087 | 352.5172 | 62.531 | 488.4431 | 524.4146 | 26.6617
2024-08-29 | 20 | 1404.3133 | 34.1145 | 19.6692 | 82.087 | 352.5172 | 62.531 | 488.4431 | 915.8702 | 46.5637
2024-08-29 | 21 | 1813.0949 | 34.1145 | 19.6692 | 82.087 | 352.5172 | 62.531 | 488.4431 | 1324.6518 | 67.3465
2024-08-29 | 22 | 1199.686 | 34.1145 | 19.6692 | 82.087 | 352.5172 | 62.531 | 488.4431 | 711.2429 | 36.1602
2024-08-29 | 23 | 1157.3092 | 34.1145 | 19.6692 | 82.087 | 352.5172 | 62.531 | 488.4431 | 668.8661 | 34.0058
2024-08-29 | 24 | 635.3815 | 34.1145 | 19.6692 | 82.087 | 352.5172 | 62.531 | 488.4431 | 146.9384 | 7.4705
2024-08-30 | 1 | 635.3908 | 31.5592 | 19.6037 | 81.8136 | 326.1127 | 62.531 | 462.2987 | 173.092 | 8.8296
2024-08-30 | 2 | 609.0092 | 31.5592 | 19.6037 | 81.8136 | 326.1127 | 62.531 | 462.2987 | 146.7104 | 7.4838
2024-08-30 | 3 | 554.2832 | 31.5592 | 19.6037 | 81.8136 | 326.1127 | 62.531 | 462.2987 | 91.9845 | 4.6922
2024-08-30 | 4 | 507.7998 | 31.5592 | 19.6037 | 81.8136 | 326.1127 | 62.531 | 462.2987 | 45.5011 | 2.321
2024-08-30 | 5 | 506.5277 | 31.5592 | 19.6037 | 81.8136 | 326.1127 | 62.531 | 462.2987 | 44.2289 | 2.2562
2024-08-30 | 6 | 508.44 | 31.5592 | 19.6037 | 81.8136 | 326.1127 | 62.531 | 462.2987 | 46.1413 | 2.3537
2024-08-30 | 7 | 608.4863 | 31.5592 | 19.6037 | 81.8136 | 326.1127 | 62.531 | 462.2987 | 146.1875 | 7.4571
2024-08-30 | 8 | 517.5442 | 31.5592 | 19.6037 | 81.8136 | 326.1127 | 62.531 | 462.2987 | 55.2455 | 2.8181
2024-08-30 | 9 | 444.2668 | 31.5592 | 19.6037 | 81.8136 | 326.1127 | 62.531 | 462.2987 | 0 | 0
2024-08-30 | 10 | 459.0115 | 31.5592 | 19.6037 | 81.8136 | 326.1127 | 62.531 | 462.2987 | 0 | 0
2024-08-30 | 11 | 616.6918 | 31.5592 | 19.6037 | 81.8136 | 326.1127 | 62.531 | 462.2987 | 154.3931 | 7.8757
2024-08-30 | 12 | 752.2198 | 31.5592 | 19.6037 | 81.8136 | 326.1127 | 62.531 | 462.2987 | 289.9211 | 14.7891
2024-08-30 | 13 | 757.2682 | 31.5592 | 19.6037 | 81.8136 | 326.1127 | 62.531 | 462.2987 | 294.9695 | 15.0466
2024-08-30 | 14 | 822.6679 | 31.5592 | 19.6037 | 81.8136 | 326.1127 | 62.531 | 462.2987 | 360.3692 | 18.3827
2024-08-30 | 15 | 483.8091 | 31.5592 | 19.6037 | 81.8136 | 326.1127 | 62.531 | 462.2987 | 21.5103 | 1.0973
2024-08-30 | 16 | 580.3884 | 31.5592 | 19.6037 | 81.8136 | 326.1127 | 62.531 | 462.2987 | 118.0896 | 6.0238
2024-08-30 | 17 | 882.7379 | 31.5592 | 19.6037 | 81.8136 | 326.1127 | 62.531 | 462.2987 | 420.4391 | 21.4469
2024-08-30 | 18 | 664.0043 | 31.5592 | 19.6037 | 81.8136 | 326.1127 | 62.531 | 462.2987 | 201.7055 | 10.2892
2024-08-30 | 19 | 613.5785 | 31.5592 | 19.6037 | 81.8136 | 326.1127 | 62.531 | 462.2987 | 151.2798 | 7.7169
2024-08-30 | 20 | 1673.8543 | 31.5592 | 19.6037 | 81.8136 | 326.1127 | 62.531 | 462.2987 | 1211.5556 | 61.8024
2024-08-30 | 21 | 2029.8165 | 31.5592 | 19.6037 | 81.8136 | 326.1127 | 62.531 | 462.2987 | 1567.5178 | 79.9603
2024-08-30 | 22 | 940.1841 | 31.5592 | 19.6037 | 81.8136 | 326.1127 | 62.531 | 462.2987 | 477.8853 | 24.3773
2024-08-30 | 23 | 585.1113 | 31.5592 | 19.6037 | 81.8136 | 326.1127 | 62.531 | 462.2987 | 122.8125 | 6.2648
2024-08-30 | 24 | 626.659 | 31.5592 | 19.6037 | 81.8136 | 326.1127 | 62.531 | 462.2987 | 164.3603 | 8.3841
2024-08-31 | 1 | 553.4436 | 31.6458 | 19.8168 | 82.7029 | 327.0067 | 62.531 | 464.0464 | 89.3971 | 4.5112
2024-08-31 | 2 | 549.1383 | 31.6458 | 19.8168 | 82.7029 | 327.0067 | 62.531 | 464.0464 | 85.0919 | 4.2939
2024-08-31 | 3 | 483.4337 | 31.6458 | 19.8168 | 82.7029 | 327.0067 | 62.531 | 464.0464 | 19.3872 | 0.97832
2024-08-31 | 4 | 577.6361 | 31.6458 | 19.8168 | 82.7029 | 327.0067 | 62.531 | 464.0464 | 113.5896 | 5.732
2024-08-31 | 5 | 474.8152 | 31.6458 | 19.8168 | 82.7029 | 327.0067 | 62.531 | 464.0464 | 10.7687 | 0.54341
2024-08-31 | 6 | 459.021 | 31.6458 | 19.8168 | 82.7029 | 327.0067 | 62.531 | 464.0464 | 0 | 0
2024-08-31 | 7 | 439.0223 | 31.6458 | 19.8168 | 82.7029 | 327.0067 | 62.531 | 464.0464 | 0 | 0
2024-08-31 | 8 | 394.3999 | 31.6458 | 19.8168 | 82.7029 | 327.0067 | 62.531 | 464.0464 | 0 | 0
2024-08-31 | 9 | 356.1301 | 31.6458 | 19.8168 | 82.7029 | 327.0067 | 62.531 | 464.0464 | 0 | 0
2024-08-31 | 10 | 357.6859 | 31.6458 | 19.8168 | 82.7029 | 327.0067 | 62.531 | 464.0464 | 0 | 0
2024-08-31 | 11 | 393.8349 | 31.6458 | 19.8168 | 82.7029 | 327.0067 | 62.531 | 464.0464 | 0 | 0
2024-08-31 | 12 | 407.2648 | 31.6458 | 19.8168 | 82.7029 | 327.0067 | 62.531 | 464.0464 | 0 | 0
2024-08-31 | 13 | 492.8229 | 31.6458 | 19.8168 | 82.7029 | 327.0067 | 62.531 | 464.0464 | 28.7765 | 1.4521
2024-08-31 | 14 | 403.3579 | 31.6458 | 19.8168 | 82.7029 | 327.0067 | 62.531 | 464.0464 | 0 | 0
2024-08-31 | 15 | 490.0144 | 31.6458 | 19.8168 | 82.7029 | 327.0067 | 62.531 | 464.0464 | 25.968 | 1.3104
2024-08-31 | 16 | 493.7879 | 31.6458 | 19.8168 | 82.7029 | 327.0067 | 62.531 | 464.0464 | 29.7415 | 1.5008
2024-08-31 | 17 | 477.8242 | 31.6458 | 19.8168 | 82.7029 | 327.0067 | 62.531 | 464.0464 | 13.7777 | 0.69526
2024-08-31 | 18 | 494.2157 | 31.6458 | 19.8168 | 82.7029 | 327.0067 | 62.531 | 464.0464 | 30.1693 | 1.5224
2024-08-31 | 19 | 476.9695 | 31.6458 | 19.8168 | 82.7029 | 327.0067 | 62.531 | 464.0464 | 12.9231 | 0.65213
2024-08-31 | 20 | 1185.4483 | 31.6458 | 19.8168 | 82.7029 | 327.0067 | 62.531 | 464.0464 | 721.4018 | 36.4035
2024-08-31 | 21 | 1730.8135 | 31.6458 | 19.8168 | 82.7029 | 327.0067 | 62.531 | 464.0464 | 1266.7671 | 63.9239
2024-08-31 | 22 | 841.4717 | 31.6458 | 19.8168 | 82.7029 | 327.0067 | 62.531 | 464.0464 | 377.4252 | 19.0457
2024-08-31 | 23 | 565.4237 | 31.6458 | 19.8168 | 82.7029 | 327.0067 | 62.531 | 464.0464 | 101.3773 | 5.1157
2024-08-31 | 24 | 483.7579 | 31.6458 | 19.8168 | 82.7029 | 327.0067 | 62.531 | 464.0464 | 19.7114 | 0.99468
2024-09-01 | 1 | 533.1959 | 34.1982 | 19.8168 | 82.7029 | 353.382 | 62.531 | 489.8943 | 43.3017 | 2.1851
2024-09-01 | 2 | 364.6199 | 34.1982 | 19.8168 | 82.7029 | 353.382 | 62.531 | 489.8943 | 0 | 0
2024-09-01 | 3 | 328.2743 | 34.1982 | 19.8168 | 82.7029 | 353.382 | 62.531 | 489.8943 | 0 | 0
2024-09-01 | 4 | 322.7006 | 34.1982 | 19.8168 | 82.7029 | 353.382 | 62.531 | 489.8943 | 0 | 0
2024-09-01 | 5 | 325.9399 | 34.1982 | 19.8168 | 82.7029 | 353.382 | 62.531 | 489.8943 | 0 | 0
2024-09-01 | 6 | 325.1295 | 34.1982 | 19.8168 | 82.7029 | 353.382 | 62.531 | 489.8943 | 0 | 0
2024-09-01 | 7 | 319.9403 | 34.1982 | 19.8168 | 82.7029 | 353.382 | 62.531 | 489.8943 | 0 | 0
2024-09-01 | 8 | 308.5878 | 34.1982 | 19.8168 | 82.7029 | 353.382 | 62.531 | 489.8943 | 0 | 0
2024-09-01 | 9 | 293.0031 | 34.1982 | 19.8168 | 82.7029 | 353.382 | 62.531 | 489.8943 | 0 | 0
2024-09-01 | 10 | 286.842 | 34.1982 | 19.8168 | 82.7029 | 353.382 | 62.531 | 489.8943 | 0 | 0
2024-09-01 | 11 | 286.7697 | 34.1982 | 19.8168 | 82.7029 | 353.382 | 62.531 | 489.8943 | 0 | 0
2024-09-01 | 12 | 290.6165 | 34.1982 | 19.8168 | 82.7029 | 353.382 | 62.531 | 489.8943 | 0 | 0
2024-09-01 | 13 | 295.9244 | 34.1982 | 19.8168 | 82.7029 | 353.382 | 62.531 | 489.8943 | 0 | 0
2024-09-01 | 14 | 303.4104 | 34.1982 | 19.8168 | 82.7029 | 353.382 | 62.531 | 489.8943 | 0 | 0
2024-09-01 | 15 | 328.8922 | 34.1982 | 19.8168 | 82.7029 | 353.382 | 62.531 | 489.8943 | 0 | 0
2024-09-01 | 16 | 356.3605 | 34.1982 | 19.8168 | 82.7029 | 353.382 | 62.531 | 489.8943 | 0 | 0
2024-09-01 | 17 | 338.3018 | 34.1982 | 19.8168 | 82.7029 | 353.382 | 62.531 | 489.8943 | 0 | 0
2024-09-01 | 18 | 376.107 | 34.1982 | 19.8168 | 82.7029 | 353.382 | 62.531 | 489.8943 | 0 | 0
2024-09-01 | 19 | 355.9651 | 34.1982 | 19.8168 | 82.7029 | 353.382 | 62.531 | 489.8943 | 0 | 0
2024-09-01 | 20 | 409.43 | 34.1982 | 19.8168 | 82.7029 | 353.382 | 62.531 | 489.8943 | 0 | 0
2024-09-01 | 21 | 966.8603 | 34.1982 | 19.8168 | 82.7029 | 353.382 | 62.531 | 489.8943 | 476.9661 | 24.0688
2024-09-01 | 22 | 1019.3632 | 34.1982 | 19.8168 | 82.7029 | 353.382 | 62.531 | 489.8943 | 529.4689 | 26.7182
2024-09-01 | 23 | 487.5839 | 34.1982 | 19.8168 | 82.7029 | 353.382 | 62.531 | 489.8943 | 0 | 0
2024-09-01 | 24 | 370.2881 | 34.1982 | 19.8168 | 82.7029 | 353.382 | 62.531 | 489.8943 | 0 | 0
2024-09-02 | 1 | 423.1329 | 34.2919 | 19.8168 | 82.7029 | 354.3497 | 62.531 | 490.8426 | 0 | 0
2024-09-02 | 2 | 368.6429 | 34.2919 | 19.8168 | 82.7029 | 354.3497 | 62.531 | 490.8426 | 0 | 0
2024-09-02 | 3 | 352.784 | 34.2919 | 19.8168 | 82.7029 | 354.3497 | 62.531 | 490.8426 | 0 | 0
2024-09-02 | 4 | 341.2098 | 34.2919 | 19.8168 | 82.7029 | 354.3497 | 62.531 | 490.8426 | 0 | 0
2024-09-02 | 5 | 334.6622 | 34.2919 | 19.8168 | 82.7029 | 354.3497 | 62.531 | 490.8426 | 0 | 0
2024-09-02 | 6 | 347.1416 | 34.2919 | 19.8168 | 82.7029 | 354.3497 | 62.531 | 490.8426 | 0 | 0
2024-09-02 | 7 | 350.168 | 34.2919 | 19.8168 | 82.7029 | 354.3497 | 62.531 | 490.8426 | 0 | 0
2024-09-02 | 8 | 357.6056 | 34.2919 | 19.8168 | 82.7029 | 354.3497 | 62.531 | 490.8426 | 0 | 0
2024-09-02 | 9 | 376.0035 | 34.2919 | 19.8168 | 82.7029 | 354.3497 | 62.531 | 490.8426 | 0 | 0
2024-09-02 | 10 | 440.669 | 34.2919 | 19.8168 | 82.7029 | 354.3497 | 62.531 | 490.8426 | 0 | 0
2024-09-02 | 11 | 456.3242 | 34.2919 | 19.8168 | 82.7029 | 354.3497 | 62.531 | 490.8426 | 0 | 0
2024-09-02 | 12 | 444.2802 | 34.2919 | 19.8168 | 82.7029 | 354.3497 | 62.531 | 490.8426 | 0 | 0
2024-09-02 | 13 | 500.609 | 34.2919 | 19.8168 | 82.7029 | 354.3497 | 62.531 | 490.8426 | 9.7665 | 0.49284
2024-09-02 | 14 | 414.5899 | 34.2919 | 19.8168 | 82.7029 | 354.3497 | 62.531 | 490.8426 | 0 | 0
2024-09-02 | 15 | 413.1665 | 34.2919 | 19.8168 | 82.7029 | 354.3497 | 62.531 | 490.8426 | 0 | 0
2024-09-02 | 16 | 448.5127 | 34.2919 | 19.8168 | 82.7029 | 354.3497 | 62.531 | 490.8426 | 0 | 0
2024-09-02 | 17 | 430.7035 | 34.2919 | 19.8168 | 82.7029 | 354.3497 | 62.531 | 490.8426 | 0 | 0
2024-09-02 | 18 | 512.1573 | 34.2919 | 19.8168 | 82.7029 | 354.3497 | 62.531 | 490.8426 | 21.3148 | 1.0756
2024-09-02 | 19 | 548.6484 | 34.2919 | 19.8168 | 82.7029 | 354.3497 | 62.531 | 490.8426 | 57.8059 | 2.917
2024-09-02 | 20 | 1649.3625 | 34.2919 | 19.8168 | 82.7029 | 354.3497 | 62.531 | 490.8426 | 1158.52 | 58.4615
2024-09-02 | 21 | 1646.051 | 34.2919 | 19.8168 | 82.7029 | 354.3497 | 62.531 | 490.8426 | 1155.2085 | 58.2944
2024-09-02 | 22 | 1220.8912 | 34.2919 | 19.8168 | 82.7029 | 354.3497 | 62.531 | 490.8426 | 730.0486 | 36.8399
2024-09-02 | 23 | 887.0544 | 34.2919 | 19.8168 | 82.7029 | 354.3497 | 62.531 | 490.8426 | 396.2118 | 19.9937
2024-09-02 | 24 | 562.1436 | 34.2919 | 19.8168 | 82.7029 | 354.3497 | 62.531 | 490.8426 | 71.301 | 3.598
2024-09-03 | 1 | 499.5504 | 34.4306 | 19.6535 | 82.0214 | 355.7834 | 62.531 | 491.5798 | 7.9707 | 0.40556
2024-09-03 | 2 | 413.1033 | 34.4306 | 19.6535 | 82.0214 | 355.7834 | 62.531 | 491.5798 | 0 | 0
2024-09-03 | 3 | 430.5163 | 34.4306 | 19.6535 | 82.0214 | 355.7834 | 62.531 | 491.5798 | 0 | 0
2024-09-03 | 4 | 459.8695 | 34.4306 | 19.6535 | 82.0214 | 355.7834 | 62.531 | 491.5798 | 0 | 0
2024-09-03 | 5 | 390.0539 | 34.4306 | 19.6535 | 82.0214 | 355.7834 | 62.531 | 491.5798 | 0 | 0
2024-09-03 | 6 | 400.6561 | 34.4306 | 19.6535 | 82.0214 | 355.7834 | 62.531 | 491.5798 | 0 | 0
2024-09-03 | 7 | 387.6014 | 34.4306 | 19.6535 | 82.0214 | 355.7834 | 62.531 | 491.5798 | 0 | 0
2024-09-03 | 8 | 388.4287 | 34.4306 | 19.6535 | 82.0214 | 355.7834 | 62.531 | 491.5798 | 0 | 0
2024-09-03 | 9 | 386.6041 | 34.4306 | 19.6535 | 82.0214 | 355.7834 | 62.531 | 491.5798 | 0 | 0
2024-09-03 | 10 | 384.1943 | 34.4306 | 19.6535 | 82.0214 | 355.7834 | 62.531 | 491.5798 | 0 | 0
2024-09-03 | 11 | 378.069 | 34.4306 | 19.6535 | 82.0214 | 355.7834 | 62.531 | 491.5798 | 0 | 0
2024-09-03 | 12 | 419.5227 | 34.4306 | 19.6535 | 82.0214 | 355.7834 | 62.531 | 491.5798 | 0 | 0
2024-09-03 | 13 | 461.5936 | 34.4306 | 19.6535 | 82.0214 | 355.7834 | 62.531 | 491.5798 | 0 | 0
2024-09-03 | 14 | 509.256 | 34.4306 | 19.6535 | 82.0214 | 355.7834 | 62.531 | 491.5798 | 17.6762 | 0.89939
2024-09-03 | 15 | 494.1754 | 34.4306 | 19.6535 | 82.0214 | 355.7834 | 62.531 | 491.5798 | 2.5956 | 0.13207
2024-09-03 | 16 | 407.8693 | 34.4306 | 19.6535 | 82.0214 | 355.7834 | 62.531 | 491.5798 | 0 | 0
2024-09-03 | 17 | 462.6814 | 34.4306 | 19.6535 | 82.0214 | 355.7834 | 62.531 | 491.5798 | 0 | 0
2024-09-03 | 18 | 493.5075 | 34.4306 | 19.6535 | 82.0214 | 355.7834 | 62.531 | 491.5798 | 1.9278 | 0.098087
2024-09-03 | 19 | 530.1753 | 34.4306 | 19.6535 | 82.0214 | 355.7834 | 62.531 | 491.5798 | 38.5955 | 1.9638
2024-09-03 | 20 | 1444.2851 | 34.4306 | 19.6535 | 82.0214 | 355.7834 | 62.531 | 491.5798 | 952.7054 | 48.4751
2024-09-03 | 21 | 1773.1379 | 34.4306 | 19.6535 | 82.0214 | 355.7834 | 62.531 | 491.5798 | 1281.5581 | 65.2076
2024-09-03 | 22 | 1333.1715 | 34.4306 | 19.6535 | 82.0214 | 355.7834 | 62.531 | 491.5798 | 841.5917 | 42.8215
2024-09-03 | 23 | 771.4388 | 34.4306 | 19.6535 | 82.0214 | 355.7834 | 62.531 | 491.5798 | 279.859 | 14.2397
2024-09-03 | 24 | 456.0767 | 34.4306 | 19.6535 | 82.0214 | 355.7834 | 62.531 | 491.5798 | 0 | 0
2024-09-04 | 1 | 487.4485 | 36.0452 | 19.798 | 82.6245 | 372.4678 | 62.531 | 508.5215 | 0 | 0
2024-09-04 | 2 | 385.4724 | 36.0452 | 19.798 | 82.6245 | 372.4678 | 62.531 | 508.5215 | 0 | 0
2024-09-04 | 3 | 371.3617 | 36.0452 | 19.798 | 82.6245 | 372.4678 | 62.531 | 508.5215 | 0 | 0
2024-09-04 | 4 | 369.2047 | 36.0452 | 19.798 | 82.6245 | 372.4678 | 62.531 | 508.5215 | 0 | 0
2024-09-04 | 5 | 345.8494 | 36.0452 | 19.798 | 82.6245 | 372.4678 | 62.531 | 508.5215 | 0 | 0
2024-09-04 | 6 | 346.168 | 36.0452 | 19.798 | 82.6245 | 372.4678 | 62.531 | 508.5215 | 0 | 0
2024-09-04 | 7 | 352.9593 | 36.0452 | 19.798 | 82.6245 | 372.4678 | 62.531 | 508.5215 | 0 | 0
2024-09-04 | 8 | 361.0545 | 36.0452 | 19.798 | 82.6245 | 372.4678 | 62.531 | 508.5215 | 0 | 0
2024-09-04 | 9 | 341.4805 | 36.0452 | 19.798 | 82.6245 | 372.4678 | 62.531 | 508.5215 | 0 | 0
2024-09-04 | 10 | 333.7674 | 36.0452 | 19.798 | 82.6245 | 372.4678 | 62.531 | 508.5215 | 0 | 0
2024-09-04 | 11 | 339.3577 | 36.0452 | 19.798 | 82.6245 | 372.4678 | 62.531 | 508.5215 | 0 | 0
2024-09-04 | 12 | 357.8368 | 36.0452 | 19.798 | 82.6245 | 372.4678 | 62.531 | 508.5215 | 0 | 0
2024-09-04 | 13 | 367.4648 | 36.0452 | 19.798 | 82.6245 | 372.4678 | 62.531 | 508.5215 | 0 | 0
2024-09-04 | 14 | 360.51 | 36.0452 | 19.798 | 82.6245 | 372.4678 | 62.531 | 508.5215 | 0 | 0
2024-09-04 | 15 | 407.3989 | 36.0452 | 19.798 | 82.6245 | 372.4678 | 62.531 | 508.5215 | 0 | 0
2024-09-04 | 16 | 367.2669 | 36.0452 | 19.798 | 82.6245 | 372.4678 | 62.531 | 508.5215 | 0 | 0
2024-09-04 | 17 | 404.6299 | 36.0452 | 19.798 | 82.6245 | 372.4678 | 62.531 | 508.5215 | 0 | 0
2024-09-04 | 18 | 398.0646 | 36.0452 | 19.798 | 82.6245 | 372.4678 | 62.531 | 508.5215 | 0 | 0
2024-09-04 | 19 | 415.2878 | 36.0452 | 19.798 | 82.6245 | 372.4678 | 62.531 | 508.5215 | 0 | 0
2024-09-04 | 20 | 1105.5302 | 36.0452 | 19.798 | 82.6245 | 372.4678 | 62.531 | 508.5215 | 597.0087 | 30.155
2024-09-04 | 21 | 1096.4879 | 36.0452 | 19.798 | 82.6245 | 372.4678 | 62.531 | 508.5215 | 587.9664 | 29.6983
2024-09-04 | 22 | 525.2422 | 36.0452 | 19.798 | 82.6245 | 372.4678 | 62.531 | 508.5215 | 16.7208 | 0.84457
2024-09-04 | 23 | 445.8159 | 36.0452 | 19.798 | 82.6245 | 372.4678 | 62.531 | 508.5215 | 0 | 0
2024-09-04 | 24 | 385.8123 | 36.0452 | 19.798 | 82.6245 | 372.4678 | 62.531 | 508.5215 | 0 | 0
2024-09-05 | 1 | 405.4785 | 38.8563 | 19.8335 | 82.7726 | 401.5159 | 62.531 | 537.1337 | 0 | 0
2024-09-05 | 2 | 383.594 | 38.8563 | 19.8335 | 82.7726 | 401.5159 | 62.531 | 537.1337 | 0 | 0
2024-09-05 | 3 | 378.2923 | 38.8563 | 19.8335 | 82.7726 | 401.5159 | 62.531 | 537.1337 | 0 | 0
2024-09-05 | 4 | 373.6161 | 38.8563 | 19.8335 | 82.7726 | 401.5159 | 62.531 | 537.1337 | 0 | 0
2024-09-05 | 5 | 361.5467 | 38.8563 | 19.8335 | 82.7726 | 401.5159 | 62.531 | 537.1337 | 0 | 0
2024-09-05 | 6 | 359.8345 | 38.8563 | 19.8335 | 82.7726 | 401.5159 | 62.531 | 537.1337 | 0 | 0
2024-09-05 | 7 | 358.8408 | 38.8563 | 19.8335 | 82.7726 | 401.5159 | 62.531 | 537.1337 | 0 | 0
2024-09-05 | 8 | 349.7302 | 38.8563 | 19.8335 | 82.7726 | 401.5159 | 62.531 | 537.1337 | 0 | 0
2024-09-05 | 9 | 347.1288 | 38.8563 | 19.8335 | 82.7726 | 401.5159 | 62.531 | 537.1337 | 0 | 0
2024-09-05 | 10 | 355.2489 | 38.8563 | 19.8335 | 82.7726 | 401.5159 | 62.531 | 537.1337 | 0 | 0
2024-09-05 | 11 | 358.452 | 38.8563 | 19.8335 | 82.7726 | 401.5159 | 62.531 | 537.1337 | 0 | 0
2024-09-05 | 12 | 362.3541 | 38.8563 | 19.8335 | 82.7726 | 401.5159 | 62.531 | 537.1337 | 0 | 0
2024-09-05 | 13 | 373.8627 | 38.8563 | 19.8335 | 82.7726 | 401.5159 | 62.531 | 537.1337 | 0 | 0
2024-09-05 | 14 | 386.1838 | 38.8563 | 19.8335 | 82.7726 | 401.5159 | 62.531 | 537.1337 | 0 | 0
2024-09-05 | 15 | 399.5084 | 38.8563 | 19.8335 | 82.7726 | 401.5159 | 62.531 | 537.1337 | 0 | 0
2024-09-05 | 16 | 411.0566 | 38.8563 | 19.8335 | 82.7726 | 401.5159 | 62.531 | 537.1337 | 0 | 0
2024-09-05 | 17 | 372.0552 | 38.8563 | 19.8335 | 82.7726 | 401.5159 | 62.531 | 537.1337 | 0 | 0
2024-09-05 | 18 | 397.8149 | 38.8563 | 19.8335 | 82.7726 | 401.5159 | 62.531 | 537.1337 | 0 | 0
2024-09-05 | 19 | 386.1389 | 38.8563 | 19.8335 | 82.7726 | 401.5159 | 62.531 | 537.1337 | 0 | 0
2024-09-05 | 20 | 575.0743 | 38.8563 | 19.8335 | 82.7726 | 401.5159 | 62.531 | 537.1337 | 37.9406 | 1.913
2024-09-05 | 21 | 535.6705 | 38.8563 | 19.8335 | 82.7726 | 401.5159 | 62.531 | 537.1337 | 0 | 0
2024-09-05 | 22 | 401.8995 | 38.8563 | 19.8335 | 82.7726 | 401.5159 | 62.531 | 537.1337 | 0 | 0
2024-09-05 | 23 | 388.0182 | 38.8563 | 19.8335 | 82.7726 | 401.5159 | 62.531 | 537.1337 | 0 | 0
2024-09-05 | 24 | 422.2983 | 38.8563 | 19.8335 | 82.7726 | 401.5159 | 62.531 | 537.1337 | 0 | 0
2024-09-06 | 1 | 421.1861 | 37.5571 | 19.846 | 82.8248 | 388.0905 | 62.531 | 524.028 | 0 | 0
2024-09-06 | 2 | 434.706 | 37.5571 | 19.846 | 82.8248 | 388.0905 | 62.531 | 524.028 | 0 | 0
2024-09-06 | 3 | 407.65 | 37.5571 | 19.846 | 82.8248 | 388.0905 | 62.531 | 524.028 | 0 | 0
2024-09-06 | 4 | 406.7504 | 37.5571 | 19.846 | 82.8248 | 388.0905 | 62.531 | 524.028 | 0 | 0
2024-09-06 | 5 | 367.6987 | 37.5571 | 19.846 | 82.8248 | 388.0905 | 62.531 | 524.028 | 0 | 0
2024-09-06 | 6 | 369.1028 | 37.5571 | 19.846 | 82.8248 | 388.0905 | 62.531 | 524.028 | 0 | 0
2024-09-06 | 7 | 363.3862 | 37.5571 | 19.846 | 82.8248 | 388.0905 | 62.531 | 524.028 | 0 | 0
2024-09-06 | 8 | 366.0081 | 37.5571 | 19.846 | 82.8248 | 388.0905 | 62.531 | 524.028 | 0 | 0
2024-09-06 | 9 | 345.5952 | 37.5571 | 19.846 | 82.8248 | 388.0905 | 62.531 | 524.028 | 0 | 0
2024-09-06 | 10 | 373.5162 | 37.5571 | 19.846 | 82.8248 | 388.0905 | 62.531 | 524.028 | 0 | 0
2024-09-06 | 11 | 361.1711 | 37.5571 | 19.846 | 82.8248 | 388.0905 | 62.531 | 524.028 | 0 | 0
2024-09-06 | 12 | 383.4611 | 37.5571 | 19.846 | 82.8248 | 388.0905 | 62.531 | 524.028 | 0 | 0
2024-09-06 | 13 | 402.3154 | 37.5571 | 19.846 | 82.8248 | 388.0905 | 62.531 | 524.028 | 0 | 0
2024-09-06 | 14 | 411.429 | 37.5571 | 19.846 | 82.8248 | 388.0905 | 62.531 | 524.028 | 0 | 0
2024-09-06 | 15 | 422.5685 | 37.5571 | 19.846 | 82.8248 | 388.0905 | 62.531 | 524.028 | 0 | 0
2024-09-06 | 16 | 401.5046 | 37.5571 | 19.846 | 82.8248 | 388.0905 | 62.531 | 524.028 | 0 | 0
2024-09-06 | 17 | 388.3323 | 37.5571 | 19.846 | 82.8248 | 388.0905 | 62.531 | 524.028 | 0 | 0
2024-09-06 | 18 | 395.2089 | 37.5571 | 19.846 | 82.8248 | 388.0905 | 62.531 | 524.028 | 0 | 0
2024-09-06 | 19 | 387.2539 | 37.5571 | 19.846 | 82.8248 | 388.0905 | 62.531 | 524.028 | 0 | 0
2024-09-06 | 20 | 410.371 | 37.5571 | 19.846 | 82.8248 | 388.0905 | 62.531 | 524.028 | 0 | 0
2024-09-06 | 21 | 496.4427 | 37.5571 | 19.846 | 82.8248 | 388.0905 | 62.531 | 524.028 | 0 | 0
2024-09-06 | 22 | 401.7726 | 37.5571 | 19.846 | 82.8248 | 388.0905 | 62.531 | 524.028 | 0 | 0
2024-09-06 | 23 | 420.5266 | 37.5571 | 19.846 | 82.8248 | 388.0905 | 62.531 | 524.028 | 0 | 0
2024-09-06 | 24 | 408.6394 | 37.5571 | 19.846 | 82.8248 | 388.0905 | 62.531 | 524.028 | 0 | 0
2024-09-07 | 1 | 384.9015 | 38.8557 | 20.0028 | 83.4792 | 401.5095 | 62.531 | 537.8199 | 0 | 0
2024-09-07 | 2 | 389.0165 | 38.8557 | 20.0028 | 83.4792 | 401.5095 | 62.531 | 537.8199 | 0 | 0
2024-09-07 | 3 | 369.0863 | 38.8557 | 20.0028 | 83.4792 | 401.5095 | 62.531 | 537.8199 | 0 | 0
2024-09-07 | 4 | 359.7453 | 38.8557 | 20.0028 | 83.4792 | 401.5095 | 62.531 | 537.8199 | 0 | 0
2024-09-07 | 5 | 359.1478 | 38.8557 | 20.0028 | 83.4792 | 401.5095 | 62.531 | 537.8199 | 0 | 0
2024-09-07 | 6 | 345.2856 | 38.8557 | 20.0028 | 83.4792 | 401.5095 | 62.531 | 537.8199 | 0 | 0
2024-09-07 | 7 | 337.4614 | 38.8557 | 20.0028 | 83.4792 | 401.5095 | 62.531 | 537.8199 | 0 | 0
2024-09-07 | 8 | 334.0138 | 38.8557 | 20.0028 | 83.4792 | 401.5095 | 62.531 | 537.8199 | 0 | 0
2024-09-07 | 9 | 321.4793 | 38.8557 | 20.0028 | 83.4792 | 401.5095 | 62.531 | 537.8199 | 0 | 0
2024-09-07 | 10 | 328.2284 | 38.8557 | 20.0028 | 83.4792 | 401.5095 | 62.531 | 537.8199 | 0 | 0
2024-09-07 | 11 | 344.1819 | 38.8557 | 20.0028 | 83.4792 | 401.5095 | 62.531 | 537.8199 | 0 | 0
2024-09-07 | 12 | 318.4059 | 38.8557 | 20.0028 | 83.4792 | 401.5095 | 62.531 | 537.8199 | 0 | 0
2024-09-07 | 13 | 330.7587 | 38.8557 | 20.0028 | 83.4792 | 401.5095 | 62.531 | 537.8199 | 0 | 0
2024-09-07 | 14 | 343.1873 | 38.8557 | 20.0028 | 83.4792 | 401.5095 | 62.531 | 537.8199 | 0 | 0
2024-09-07 | 15 | 345.6269 | 38.8557 | 20.0028 | 83.4792 | 401.5095 | 62.531 | 537.8199 | 0 | 0
2024-09-07 | 16 | 356.2491 | 38.8557 | 20.0028 | 83.4792 | 401.5095 | 62.531 | 537.8199 | 0 | 0
2024-09-07 | 17 | 368.4628 | 38.8557 | 20.0028 | 83.4792 | 401.5095 | 62.531 | 537.8199 | 0 | 0
2024-09-07 | 18 | 377.6486 | 38.8557 | 20.0028 | 83.4792 | 401.5095 | 62.531 | 537.8199 | 0 | 0
2024-09-07 | 19 | 396.5994 | 38.8557 | 20.0028 | 83.4792 | 401.5095 | 62.531 | 537.8199 | 0 | 0
2024-09-07 | 20 | 525.187 | 38.8557 | 20.0028 | 83.4792 | 401.5095 | 62.531 | 537.8199 | 0 | 0
2024-09-07 | 21 | 824.553 | 38.8557 | 20.0028 | 83.4792 | 401.5095 | 62.531 | 537.8199 | 286.7331 | 14.3346
2024-09-07 | 22 | 407.1691 | 38.8557 | 20.0028 | 83.4792 | 401.5095 | 62.531 | 537.8199 | 0 | 0
2024-09-07 | 23 | 413.4271 | 38.8557 | 20.0028 | 83.4792 | 401.5095 | 62.531 | 537.8199 | 0 | 0
2024-09-07 | 24 | 382.448 | 38.8557 | 20.0028 | 83.4792 | 401.5095 | 62.531 | 537.8199 | 0 | 0
2024-09-08 | 1 | 359.1643 | 38.9056 | 20.0028 | 83.4792 | 402.0251 | 62.531 | 538.3252 | 0 | 0
2024-09-08 | 2 | 310.2214 | 38.9056 | 20.0028 | 83.4792 | 402.0251 | 62.531 | 538.3252 | 0 | 0
2024-09-08 | 3 | 291.2777 | 38.9056 | 20.0028 | 83.4792 | 402.0251 | 62.531 | 538.3252 | 0 | 0
2024-09-08 | 4 | 286.2399 | 38.9056 | 20.0028 | 83.4792 | 402.0251 | 62.531 | 538.3252 | 0 | 0
2024-09-08 | 5 | 282.8477 | 38.9056 | 20.0028 | 83.4792 | 402.0251 | 62.531 | 538.3252 | 0 | 0
2024-09-08 | 6 | 274.934 | 38.9056 | 20.0028 | 83.4792 | 402.0251 | 62.531 | 538.3252 | 0 | 0
2024-09-08 | 7 | 228.0273 | 38.9056 | 20.0028 | 83.4792 | 402.0251 | 62.531 | 538.3252 | 0 | 0
2024-09-08 | 8 | 125.1636 | 38.9056 | 20.0028 | 83.4792 | 402.0251 | 62.531 | 538.3252 | 0 | 0
2024-09-08 | 9 | 104.6291 | 38.9056 | 20.0028 | 83.4792 | 402.0251 | 62.531 | 538.3252 | 0 | 0
2024-09-08 | 10 | 11.2887 | 38.9056 | 20.0028 | 83.4792 | 402.0251 | 62.531 | 538.3252 | 0 | 0
2024-09-08 | 11 | 19.3357 | 38.9056 | 20.0028 | 83.4792 | 402.0251 | 62.531 | 538.3252 | 0 | 0
2024-09-08 | 12 | 12.162 | 38.9056 | 20.0028 | 83.4792 | 402.0251 | 62.531 | 538.3252 | 0 | 0
2024-09-08 | 13 | 109.1708 | 38.9056 | 20.0028 | 83.4792 | 402.0251 | 62.531 | 538.3252 | 0 | 0
2024-09-08 | 14 | 205.7623 | 38.9056 | 20.0028 | 83.4792 | 402.0251 | 62.531 | 538.3252 | 0 | 0
2024-09-08 | 15 | 248.7795 | 38.9056 | 20.0028 | 83.4792 | 402.0251 | 62.531 | 538.3252 | 0 | 0
2024-09-08 | 16 | 332.9303 | 38.9056 | 20.0028 | 83.4792 | 402.0251 | 62.531 | 538.3252 | 0 | 0
2024-09-08 | 17 | 340.342 | 38.9056 | 20.0028 | 83.4792 | 402.0251 | 62.531 | 538.3252 | 0 | 0
2024-09-08 | 18 | 380.9027 | 38.9056 | 20.0028 | 83.4792 | 402.0251 | 62.531 | 538.3252 | 0 | 0
2024-09-08 | 19 | 402.9131 | 38.9056 | 20.0028 | 83.4792 | 402.0251 | 62.531 | 538.3252 | 0 | 0
2024-09-08 | 20 | 590.5059 | 38.9056 | 20.0028 | 83.4792 | 402.0251 | 62.531 | 538.3252 | 52.1807 | 2.6087
2024-09-08 | 21 | 942.2041 | 38.9056 | 20.0028 | 83.4792 | 402.0251 | 62.531 | 538.3252 | 403.879 | 20.1911
2024-09-08 | 22 | 846.8149 | 38.9056 | 20.0028 | 83.4792 | 402.0251 | 62.531 | 538.3252 | 308.4897 | 15.4223
2024-09-08 | 23 | 470.2259 | 38.9056 | 20.0028 | 83.4792 | 402.0251 | 62.531 | 538.3252 | 0 | 0
2024-09-08 | 24 | 526.574 | 38.9056 | 20.0028 | 83.4792 | 402.0251 | 62.531 | 538.3252 | 0 | 0
2024-09-09 | 1 | 324.5751 | 38.9555 | 20.0028 | 83.4792 | 402.5407 | 62.531 | 538.8305 | 0 | 0
2024-09-09 | 2 | 292.4901 | 38.9555 | 20.0028 | 83.4792 | 402.5407 | 62.531 | 538.8305 | 0 | 0
2024-09-09 | 3 | 295.5026 | 38.9555 | 20.0028 | 83.4792 | 402.5407 | 62.531 | 538.8305 | 0 | 0
2024-09-09 | 4 | 285.8464 | 38.9555 | 20.0028 | 83.4792 | 402.5407 | 62.531 | 538.8305 | 0 | 0
2024-09-09 | 5 | 284.3173 | 38.9555 | 20.0028 | 83.4792 | 402.5407 | 62.531 | 538.8305 | 0 | 0
2024-09-09 | 6 | 287.8599 | 38.9555 | 20.0028 | 83.4792 | 402.5407 | 62.531 | 538.8305 | 0 | 0
2024-09-09 | 7 | 280.3731 | 38.9555 | 20.0028 | 83.4792 | 402.5407 | 62.531 | 538.8305 | 0 | 0
2024-09-09 | 8 | 309.4822 | 38.9555 | 20.0028 | 83.4792 | 402.5407 | 62.531 | 538.8305 | 0 | 0
2024-09-09 | 9 | 293.8061 | 38.9555 | 20.0028 | 83.4792 | 402.5407 | 62.531 | 538.8305 | 0 | 0
2024-09-09 | 10 | 308.0744 | 38.9555 | 20.0028 | 83.4792 | 402.5407 | 62.531 | 538.8305 | 0 | 0
2024-09-09 | 11 | 309.6163 | 38.9555 | 20.0028 | 83.4792 | 402.5407 | 62.531 | 538.8305 | 0 | 0
2024-09-09 | 12 | 313.0923 | 38.9555 | 20.0028 | 83.4792 | 402.5407 | 62.531 | 538.8305 | 0 | 0
2024-09-09 | 13 | 322.8763 | 38.9555 | 20.0028 | 83.4792 | 402.5407 | 62.531 | 538.8305 | 0 | 0
2024-09-09 | 14 | 311.3011 | 38.9555 | 20.0028 | 83.4792 | 402.5407 | 62.531 | 538.8305 | 0 | 0
2024-09-09 | 15 | 336.8185 | 38.9555 | 20.0028 | 83.4792 | 402.5407 | 62.531 | 538.8305 | 0 | 0
2024-09-09 | 16 | 341.6347 | 38.9555 | 20.0028 | 83.4792 | 402.5407 | 62.531 | 538.8305 | 0 | 0
2024-09-09 | 17 | 376.7364 | 38.9555 | 20.0028 | 83.4792 | 402.5407 | 62.531 | 538.8305 | 0 | 0
2024-09-09 | 18 | 349.7021 | 38.9555 | 20.0028 | 83.4792 | 402.5407 | 62.531 | 538.8305 | 0 | 0
2024-09-09 | 19 | 355.5826 | 38.9555 | 20.0028 | 83.4792 | 402.5407 | 62.531 | 538.8305 | 0 | 0
2024-09-09 | 20 | 418.266 | 38.9555 | 20.0028 | 83.4792 | 402.5407 | 62.531 | 538.8305 | 0 | 0
2024-09-09 | 21 | 440.6496 | 38.9555 | 20.0028 | 83.4792 | 402.5407 | 62.531 | 538.8305 | 0 | 0
2024-09-09 | 22 | 427.0322 | 38.9555 | 20.0028 | 83.4792 | 402.5407 | 62.531 | 538.8305 | 0 | 0
2024-09-09 | 23 | 407.5998 | 38.9555 | 20.0028 | 83.4792 | 402.5407 | 62.531 | 538.8305 | 0 | 0
2024-09-09 | 24 | 366.7672 | 38.9555 | 20.0028 | 83.4792 | 402.5407 | 62.531 | 538.8305 | 0 | 0
2024-09-10 | 1 | 352.4543 | 37.5844 | 20.0172 | 83.5393 | 388.373 | 62.531 | 525.0051 | 0 | 0
2024-09-10 | 2 | 341.6568 | 37.5844 | 20.0172 | 83.5393 | 388.373 | 62.531 | 525.0051 | 0 | 0
2024-09-10 | 3 | 327.7121 | 37.5844 | 20.0172 | 83.5393 | 388.373 | 62.531 | 525.0051 | 0 | 0
2024-09-10 | 4 | 313.7002 | 37.5844 | 20.0172 | 83.5393 | 388.373 | 62.531 | 525.0051 | 0 | 0
2024-09-10 | 5 | 315.4038 | 37.5844 | 20.0172 | 83.5393 | 388.373 | 62.531 | 525.0051 | 0 | 0
2024-09-10 | 6 | 314.0899 | 37.5844 | 20.0172 | 83.5393 | 388.373 | 62.531 | 525.0051 | 0 | 0
2024-09-10 | 7 | 315.1738 | 37.5844 | 20.0172 | 83.5393 | 388.373 | 62.531 | 525.0051 | 0 | 0
2024-09-10 | 8 | 313.3418 | 37.5844 | 20.0172 | 83.5393 | 388.373 | 62.531 | 525.0051 | 0 | 0
2024-09-10 | 9 | 323.6971 | 37.5844 | 20.0172 | 83.5393 | 388.373 | 62.531 | 525.0051 | 0 | 0
2024-09-10 | 10 | 323.918 | 37.5844 | 20.0172 | 83.5393 | 388.373 | 62.531 | 525.0051 | 0 | 0
2024-09-10 | 11 | 325.9565 | 37.5844 | 20.0172 | 83.5393 | 388.373 | 62.531 | 525.0051 | 0 | 0
2024-09-10 | 12 | 324.7438 | 37.5844 | 20.0172 | 83.5393 | 388.373 | 62.531 | 525.0051 | 0 | 0
2024-09-10 | 13 | 326.0033 | 37.5844 | 20.0172 | 83.5393 | 388.373 | 62.531 | 525.0051 | 0 | 0
2024-09-10 | 14 | 365.8233 | 37.5844 | 20.0172 | 83.5393 | 388.373 | 62.531 | 525.0051 | 0 | 0
2024-09-10 | 15 | 386.6392 | 37.5844 | 20.0172 | 83.5393 | 388.373 | 62.531 | 525.0051 | 0 | 0
2024-09-10 | 16 | 383.7176 | 37.5844 | 20.0172 | 83.5393 | 388.373 | 62.531 | 525.0051 | 0 | 0
2024-09-10 | 17 | 388.2328 | 37.5844 | 20.0172 | 83.5393 | 388.373 | 62.531 | 525.0051 | 0 | 0
2024-09-10 | 18 | 377.9853 | 37.5844 | 20.0172 | 83.5393 | 388.373 | 62.531 | 525.0051 | 0 | 0
2024-09-10 | 19 | 392.3358 | 37.5844 | 20.0172 | 83.5393 | 388.373 | 62.531 | 525.0051 | 0 | 0
2024-09-10 | 20 | 463.9288 | 37.5844 | 20.0172 | 83.5393 | 388.373 | 62.531 | 525.0051 | 0 | 0
2024-09-10 | 21 | 471.8542 | 37.5844 | 20.0172 | 83.5393 | 388.373 | 62.531 | 525.0051 | 0 | 0
2024-09-10 | 22 | 442.2866 | 37.5844 | 20.0172 | 83.5393 | 388.373 | 62.531 | 525.0051 | 0 | 0
2024-09-10 | 23 | 426.5517 | 37.5844 | 20.0172 | 83.5393 | 388.373 | 62.531 | 525.0051 | 0 | 0
2024-09-10 | 24 | 391.3417 | 37.5844 | 20.0172 | 83.5393 | 388.373 | 62.531 | 525.0051 | 0 | 0
2024-09-11 | 1 | 415.727 | 37.7547 | 19.8798 | 82.9659 | 390.1325 | 62.531 | 526.1674 | 0 | 0
2024-09-11 | 2 | 380.9677 | 37.7547 | 19.8798 | 82.9659 | 390.1325 | 62.531 | 526.1674 | 0 | 0
2024-09-11 | 3 | 365.9583 | 37.7547 | 19.8798 | 82.9659 | 390.1325 | 62.531 | 526.1674 | 0 | 0
2024-09-11 | 4 | 353.1147 | 37.7547 | 19.8798 | 82.9659 | 390.1325 | 62.531 | 526.1674 | 0 | 0
2024-09-11 | 5 | 356.557 | 37.7547 | 19.8798 | 82.9659 | 390.1325 | 62.531 | 526.1674 | 0 | 0
2024-09-11 | 6 | 335.7039 | 37.7547 | 19.8798 | 82.9659 | 390.1325 | 62.531 | 526.1674 | 0 | 0
2024-09-11 | 7 | 357.3463 | 37.7547 | 19.8798 | 82.9659 | 390.1325 | 62.531 | 526.1674 | 0 | 0
2024-09-11 | 8 | 363.8268 | 37.7547 | 19.8798 | 82.9659 | 390.1325 | 62.531 | 526.1674 | 0 | 0
2024-09-11 | 9 | 353.7949 | 37.7547 | 19.8798 | 82.9659 | 390.1325 | 62.531 | 526.1674 | 0 | 0
2024-09-11 | 10 | 365.0573 | 37.7547 | 19.8798 | 82.9659 | 390.1325 | 62.531 | 526.1674 | 0 | 0
2024-09-11 | 11 | 372.4171 | 37.7547 | 19.8798 | 82.9659 | 390.1325 | 62.531 | 526.1674 | 0 | 0
2024-09-11 | 12 | 378.9828 | 37.7547 | 19.8798 | 82.9659 | 390.1325 | 62.531 | 526.1674 | 0 | 0
2024-09-11 | 13 | 379.7506 | 37.7547 | 19.8798 | 82.9659 | 390.1325 | 62.531 | 526.1674 | 0 | 0
2024-09-11 | 14 | 386.4047 | 37.7547 | 19.8798 | 82.9659 | 390.1325 | 62.531 | 526.1674 | 0 | 0
2024-09-11 | 15 | 412.4818 | 37.7547 | 19.8798 | 82.9659 | 390.1325 | 62.531 | 526.1674 | 0 | 0
2024-09-11 | 16 | 425.2194 | 37.7547 | 19.8798 | 82.9659 | 390.1325 | 62.531 | 526.1674 | 0 | 0
2024-09-11 | 17 | 404.4511 | 37.7547 | 19.8798 | 82.9659 | 390.1325 | 62.531 | 526.1674 | 0 | 0
2024-09-11 | 18 | 433.6696 | 37.7547 | 19.8798 | 82.9659 | 390.1325 | 62.531 | 526.1674 | 0 | 0
2024-09-11 | 19 | 450.7237 | 37.7547 | 19.8798 | 82.9659 | 390.1325 | 62.531 | 526.1674 | 0 | 0
2024-09-11 | 20 | 915.9485 | 37.7547 | 19.8798 | 82.9659 | 390.1325 | 62.531 | 526.1674 | 389.7811 | 19.6069
2024-09-11 | 21 | 795.2869 | 37.7547 | 19.8798 | 82.9659 | 390.1325 | 62.531 | 526.1674 | 269.1195 | 13.5373
2024-09-11 | 22 | 771.8227 | 37.7547 | 19.8798 | 82.9659 | 390.1325 | 62.531 | 526.1674 | 245.6553 | 12.357
2024-09-11 | 23 | 611.6704 | 37.7547 | 19.8798 | 82.9659 | 390.1325 | 62.531 | 526.1674 | 85.503 | 4.301
2024-09-11 | 24 | 446.8261 | 37.7547 | 19.8798 | 82.9659 | 390.1325 | 62.531 | 526.1674 | 0 | 0
2024-09-12 | 1 | 425.5506 | 38.1393 | 20.0583 | 83.7108 | 394.1064 | 62.531 | 530.7919 | 0 | 0
2024-09-12 | 2 | 417.5486 | 38.1393 | 20.0583 | 83.7108 | 394.1064 | 62.531 | 530.7919 | 0 | 0
2024-09-12 | 3 | 397.2535 | 38.1393 | 20.0583 | 83.7108 | 394.1064 | 62.531 | 530.7919 | 0 | 0
2024-09-12 | 4 | 374.137 | 38.1393 | 20.0583 | 83.7108 | 394.1064 | 62.531 | 530.7919 | 0 | 0
2024-09-12 | 5 | 380.9953 | 38.1393 | 20.0583 | 83.7108 | 394.1064 | 62.531 | 530.7919 | 0 | 0
2024-09-12 | 6 | 381.6623 | 38.1393 | 20.0583 | 83.7108 | 394.1064 | 62.531 | 530.7919 | 0 | 0
2024-09-12 | 7 | 383.2219 | 38.1393 | 20.0583 | 83.7108 | 394.1064 | 62.531 | 530.7919 | 0 | 0
2024-09-12 | 8 | 374.5936 | 38.1393 | 20.0583 | 83.7108 | 394.1064 | 62.531 | 530.7919 | 0 | 0
2024-09-12 | 9 | 375.6939 | 38.1393 | 20.0583 | 83.7108 | 394.1064 | 62.531 | 530.7919 | 0 | 0
2024-09-12 | 10 | 383.499 | 38.1393 | 20.0583 | 83.7108 | 394.1064 | 62.531 | 530.7919 | 0 | 0
2024-09-12 | 11 | 388.925 | 38.1393 | 20.0583 | 83.7108 | 394.1064 | 62.531 | 530.7919 | 0 | 0
2024-09-12 | 12 | 406.5719 | 38.1393 | 20.0583 | 83.7108 | 394.1064 | 62.531 | 530.7919 | 0 | 0
2024-09-12 | 13 | 409.4966 | 38.1393 | 20.0583 | 83.7108 | 394.1064 | 62.531 | 530.7919 | 0 | 0
2024-09-12 | 14 | 422.7327 | 38.1393 | 20.0583 | 83.7108 | 394.1064 | 62.531 | 530.7919 | 0 | 0
2024-09-12 | 15 | 458.7182 | 38.1393 | 20.0583 | 83.7108 | 394.1064 | 62.531 | 530.7919 | 0 | 0
2024-09-12 | 16 | 432.4958 | 38.1393 | 20.0583 | 83.7108 | 394.1064 | 62.531 | 530.7919 | 0 | 0
2024-09-12 | 17 | 501.5435 | 38.1393 | 20.0583 | 83.7108 | 394.1064 | 62.531 | 530.7919 | 0 | 0
2024-09-12 | 18 | 750.3082 | 38.1393 | 20.0583 | 83.7108 | 394.1064 | 62.531 | 530.7919 | 219.5163 | 10.9439
2024-09-12 | 19 | 824.8981 | 38.1393 | 20.0583 | 83.7108 | 394.1064 | 62.531 | 530.7919 | 294.1062 | 14.6626
2024-09-12 | 20 | 956.5541 | 38.1393 | 20.0583 | 83.7108 | 394.1064 | 62.531 | 530.7919 | 425.7622 | 21.2262
2024-09-12 | 21 | 706.3166 | 38.1393 | 20.0583 | 83.7108 | 394.1064 | 62.531 | 530.7919 | 175.5247 | 8.7507
2024-09-12 | 22 | 1343.541 | 38.1393 | 20.0583 | 83.7108 | 394.1064 | 62.531 | 530.7919 | 812.7491 | 40.5193
2024-09-12 | 23 | 663.5653 | 38.1393 | 20.0583 | 83.7108 | 394.1064 | 62.531 | 530.7919 | 132.7734 | 6.6194
2024-09-12 | 24 | 483.7851 | 38.1393 | 20.0583 | 83.7108 | 394.1064 | 62.531 | 530.7919 | 0 | 0
2024-09-13 | 1 | 432.0894 | 39.0475 | 19.839 | 82.7956 | 403.4916 | 62.531 | 539.0925 | 0 | 0
2024-09-13 | 2 | 513.1304 | 39.0475 | 19.839 | 82.7956 | 403.4916 | 62.531 | 539.0925 | 0 | 0
2024-09-13 | 3 | 458.3158 | 39.0475 | 19.839 | 82.7956 | 403.4916 | 62.531 | 539.0925 | 0 | 0
2024-09-13 | 4 | 472.8899 | 39.0475 | 19.839 | 82.7956 | 403.4916 | 62.531 | 539.0925 | 0 | 0
2024-09-13 | 5 | 419.007 | 39.0475 | 19.839 | 82.7956 | 403.4916 | 62.531 | 539.0925 | 0 | 0
2024-09-13 | 6 | 418.5538 | 39.0475 | 19.839 | 82.7956 | 403.4916 | 62.531 | 539.0925 | 0 | 0
2024-09-13 | 7 | 361.9943 | 39.0475 | 19.839 | 82.7956 | 403.4916 | 62.531 | 539.0925 | 0 | 0
2024-09-13 | 8 | 441.112 | 39.0475 | 19.839 | 82.7956 | 403.4916 | 62.531 | 539.0925 | 0 | 0
2024-09-13 | 9 | 424.0601 | 39.0475 | 19.839 | 82.7956 | 403.4916 | 62.531 | 539.0925 | 0 | 0
2024-09-13 | 10 | 389.0144 | 39.0475 | 19.839 | 82.7956 | 403.4916 | 62.531 | 539.0925 | 0 | 0
2024-09-13 | 11 | 431.5116 | 39.0475 | 19.839 | 82.7956 | 403.4916 | 62.531 | 539.0925 | 0 | 0
2024-09-13 | 12 | 443.7945 | 39.0475 | 19.839 | 82.7956 | 403.4916 | 62.531 | 539.0925 | 0 | 0
2024-09-13 | 13 | 507.2972 | 39.0475 | 19.839 | 82.7956 | 403.4916 | 62.531 | 539.0925 | 0 | 0
2024-09-13 | 14 | 537.713 | 39.0475 | 19.839 | 82.7956 | 403.4916 | 62.531 | 539.0925 | 0 | 0
2024-09-13 | 15 | 727.6186 | 39.0475 | 19.839 | 82.7956 | 403.4916 | 62.531 | 539.0925 | 188.5261 | 9.5028
2024-09-13 | 16 | 725.2999 | 39.0475 | 19.839 | 82.7956 | 403.4916 | 62.531 | 539.0925 | 186.2074 | 9.3859
2024-09-13 | 17 | 602.8344 | 39.0475 | 19.839 | 82.7956 | 403.4916 | 62.531 | 539.0925 | 63.7419 | 3.213
2024-09-13 | 18 | 615.414 | 39.0475 | 19.839 | 82.7956 | 403.4916 | 62.531 | 539.0925 | 76.3215 | 3.847
2024-09-13 | 19 | 1886.9098 | 39.0475 | 19.839 | 82.7956 | 403.4916 | 62.531 | 539.0925 | 1347.8173 | 67.9378
2024-09-13 | 20 | 2010.0088 | 39.0475 | 19.839 | 82.7956 | 403.4916 | 62.531 | 539.0925 | 1470.9163 | 74.1427
2024-09-13 | 21 | 1582.8829 | 39.0475 | 19.839 | 82.7956 | 403.4916 | 62.531 | 539.0925 | 1043.7905 | 52.6131
2024-09-13 | 22 | 1019.4746 | 39.0475 | 19.839 | 82.7956 | 403.4916 | 62.531 | 539.0925 | 480.3822 | 24.214
2024-09-13 | 23 | 752.9294 | 39.0475 | 19.839 | 82.7956 | 403.4916 | 62.531 | 539.0925 | 213.837 | 10.7786
2024-09-13 | 24 | 710.5595 | 39.0475 | 19.839 | 82.7956 | 403.4916 | 62.531 | 539.0925 | 171.4671 | 8.6429
2024-09-14 | 1 | 652.1296 | 40.3009 | 19.5887 | 81.751 | 416.443 | 62.531 | 550.7611 | 101.3685 | 5.1748
2024-09-14 | 2 | 439.283 | 40.3009 | 19.5887 | 81.751 | 416.443 | 62.531 | 550.7611 | 0 | 0
2024-09-14 | 3 | 407.4385 | 40.3009 | 19.5887 | 81.751 | 416.443 | 62.531 | 550.7611 | 0 | 0
2024-09-14 | 4 | 418.7508 | 40.3009 | 19.5887 | 81.751 | 416.443 | 62.531 | 550.7611 | 0 | 0
2024-09-14 | 5 | 430.0632 | 40.3009 | 19.5887 | 81.751 | 416.443 | 62.531 | 550.7611 | 0 | 0
2024-09-14 | 6 | 410.7837 | 40.3009 | 19.5887 | 81.751 | 416.443 | 62.531 | 550.7611 | 0 | 0
2024-09-14 | 7 | 397.922 | 40.3009 | 19.5887 | 81.751 | 416.443 | 62.531 | 550.7611 | 0 | 0
2024-09-14 | 8 | 357.2568 | 40.3009 | 19.5887 | 81.751 | 416.443 | 62.531 | 550.7611 | 0 | 0
2024-09-14 | 9 | 392.0646 | 40.3009 | 19.5887 | 81.751 | 416.443 | 62.531 | 550.7611 | 0 | 0
2024-09-14 | 10 | 395.4313 | 40.3009 | 19.5887 | 81.751 | 416.443 | 62.531 | 550.7611 | 0 | 0
2024-09-14 | 11 | 404.8691 | 40.3009 | 19.5887 | 81.751 | 416.443 | 62.531 | 550.7611 | 0 | 0
2024-09-14 | 12 | 429.1825 | 40.3009 | 19.5887 | 81.751 | 416.443 | 62.531 | 550.7611 | 0 | 0
2024-09-14 | 13 | 443.8825 | 40.3009 | 19.5887 | 81.751 | 416.443 | 62.531 | 550.7611 | 0 | 0
2024-09-14 | 14 | 439.3386 | 40.3009 | 19.5887 | 81.751 | 416.443 | 62.531 | 550.7611 | 0 | 0
2024-09-14 | 15 | 471.6508 | 40.3009 | 19.5887 | 81.751 | 416.443 | 62.531 | 550.7611 | 0 | 0
2024-09-14 | 16 | 535.6294 | 40.3009 | 19.5887 | 81.751 | 416.443 | 62.531 | 550.7611 | 0 | 0
2024-09-14 | 17 | 408.3681 | 40.3009 | 19.5887 | 81.751 | 416.443 | 62.531 | 550.7611 | 0 | 0
2024-09-14 | 18 | 505.3535 | 40.3009 | 19.5887 | 81.751 | 416.443 | 62.531 | 550.7611 | 0 | 0
2024-09-14 | 19 | 614.9782 | 40.3009 | 19.5887 | 81.751 | 416.443 | 62.531 | 550.7611 | 64.2171 | 3.2783
2024-09-14 | 20 | 514.9576 | 40.3009 | 19.5887 | 81.751 | 416.443 | 62.531 | 550.7611 | 0 | 0
2024-09-14 | 21 | 638.9049 | 40.3009 | 19.5887 | 81.751 | 416.443 | 62.531 | 550.7611 | 88.1438 | 4.4997
2024-09-14 | 22 | 484.3788 | 40.3009 | 19.5887 | 81.751 | 416.443 | 62.531 | 550.7611 | 0 | 0
2024-09-14 | 23 | 719.7785 | 40.3009 | 19.5887 | 81.751 | 416.443 | 62.531 | 550.7611 | 169.0173 | 8.6283
2024-09-14 | 24 | 624.0676 | 40.3009 | 19.5887 | 81.751 | 416.443 | 62.531 | 550.7611 | 73.3064 | 3.7423
2024-09-15 | 1 | 379.1449 | 40.186 | 19.5887 | 81.751 | 415.2563 | 62.531 | 549.5982 | 0 | 0
2024-09-15 | 2 | 381.7395 | 40.186 | 19.5887 | 81.751 | 415.2563 | 62.531 | 549.5982 | 0 | 0
2024-09-15 | 3 | 377.6034 | 40.186 | 19.5887 | 81.751 | 415.2563 | 62.531 | 549.5982 | 0 | 0
2024-09-15 | 4 | 352.3233 | 40.186 | 19.5887 | 81.751 | 415.2563 | 62.531 | 549.5982 | 0 | 0
2024-09-15 | 5 | 306.027 | 40.186 | 19.5887 | 81.751 | 415.2563 | 62.531 | 549.5982 | 0 | 0
2024-09-15 | 6 | 295.0479 | 40.186 | 19.5887 | 81.751 | 415.2563 | 62.531 | 549.5982 | 0 | 0
2024-09-15 | 7 | 304.8256 | 40.186 | 19.5887 | 81.751 | 415.2563 | 62.531 | 549.5982 | 0 | 0
2024-09-15 | 8 | 262.6488 | 40.186 | 19.5887 | 81.751 | 415.2563 | 62.531 | 549.5982 | 0 | 0
2024-09-15 | 9 | 254.3865 | 40.186 | 19.5887 | 81.751 | 415.2563 | 62.531 | 549.5982 | 0 | 0
2024-09-15 | 10 | 256.4902 | 40.186 | 19.5887 | 81.751 | 415.2563 | 62.531 | 549.5982 | 0 | 0
2024-09-15 | 11 | 289.6532 | 40.186 | 19.5887 | 81.751 | 415.2563 | 62.531 | 549.5982 | 0 | 0
2024-09-15 | 12 | 289.0246 | 40.186 | 19.5887 | 81.751 | 415.2563 | 62.531 | 549.5982 | 0 | 0
2024-09-15 | 13 | 299.5644 | 40.186 | 19.5887 | 81.751 | 415.2563 | 62.531 | 549.5982 | 0 | 0
2024-09-15 | 14 | 302.6432 | 40.186 | 19.5887 | 81.751 | 415.2563 | 62.531 | 549.5982 | 0 | 0
2024-09-15 | 15 | 314.3373 | 40.186 | 19.5887 | 81.751 | 415.2563 | 62.531 | 549.5982 | 0 | 0
2024-09-15 | 16 | 279.9394 | 40.186 | 19.5887 | 81.751 | 415.2563 | 62.531 | 549.5982 | 0 | 0
2024-09-15 | 17 | 292.8001 | 40.186 | 19.5887 | 81.751 | 415.2563 | 62.531 | 549.5982 | 0 | 0
2024-09-15 | 18 | 330.7816 | 40.186 | 19.5887 | 81.751 | 415.2563 | 62.531 | 549.5982 | 0 | 0
2024-09-15 | 19 | 401.0846 | 40.186 | 19.5887 | 81.751 | 415.2563 | 62.531 | 549.5982 | 0 | 0
2024-09-15 | 20 | 420.4507 | 40.186 | 19.5887 | 81.751 | 415.2563 | 62.531 | 549.5982 | 0 | 0
2024-09-15 | 21 | 483.7084 | 40.186 | 19.5887 | 81.751 | 415.2563 | 62.531 | 549.5982 | 0 | 0
2024-09-15 | 22 | 465.9635 | 40.186 | 19.5887 | 81.751 | 415.2563 | 62.531 | 549.5982 | 0 | 0
2024-09-15 | 23 | 467.5687 | 40.186 | 19.5887 | 81.751 | 415.2563 | 62.531 | 549.5982 | 0 | 0
2024-09-15 | 24 | 415.0024 | 40.186 | 19.5887 | 81.751 | 415.2563 | 62.531 | 549.5982 | 0 | 0
2024-09-16 | 1 | 390.0196 | 40.0712 | 19.5887 | 81.751 | 414.0693 | 62.531 | 548.4349 | 0 | 0
2024-09-16 | 2 | 352.7386 | 40.0712 | 19.5887 | 81.751 | 414.0693 | 62.531 | 548.4349 | 0 | 0
2024-09-16 | 3 | 348.1919 | 40.0712 | 19.5887 | 81.751 | 414.0693 | 62.531 | 548.4349 | 0 | 0
2024-09-16 | 4 | 326.069 | 40.0712 | 19.5887 | 81.751 | 414.0693 | 62.531 | 548.4349 | 0 | 0
2024-09-16 | 5 | 325.8878 | 40.0712 | 19.5887 | 81.751 | 414.0693 | 62.531 | 548.4349 | 0 | 0
2024-09-16 | 6 | 272.2777 | 40.0712 | 19.5887 | 81.751 | 414.0693 | 62.531 | 548.4349 | 0 | 0
2024-09-16 | 7 | 304.4809 | 40.0712 | 19.5887 | 81.751 | 414.0693 | 62.531 | 548.4349 | 0 | 0
2024-09-16 | 8 | 272.8189 | 40.0712 | 19.5887 | 81.751 | 414.0693 | 62.531 | 548.4349 | 0 | 0
2024-09-16 | 9 | 265.7693 | 40.0712 | 19.5887 | 81.751 | 414.0693 | 62.531 | 548.4349 | 0 | 0
2024-09-16 | 10 | 268.6178 | 40.0712 | 19.5887 | 81.751 | 414.0693 | 62.531 | 548.4349 | 0 | 0
2024-09-16 | 11 | 272.1386 | 40.0712 | 19.5887 | 81.751 | 414.0693 | 62.531 | 548.4349 | 0 | 0
2024-09-16 | 12 | 298.7423 | 40.0712 | 19.5887 | 81.751 | 414.0693 | 62.531 | 548.4349 | 0 | 0
2024-09-16 | 13 | 306.3744 | 40.0712 | 19.5887 | 81.751 | 414.0693 | 62.531 | 548.4349 | 0 | 0
2024-09-16 | 14 | 304.361 | 40.0712 | 19.5887 | 81.751 | 414.0693 | 62.531 | 548.4349 | 0 | 0
2024-09-16 | 15 | 288.9879 | 40.0712 | 19.5887 | 81.751 | 414.0693 | 62.531 | 548.4349 | 0 | 0
2024-09-16 | 16 | 296.3075 | 40.0712 | 19.5887 | 81.751 | 414.0693 | 62.531 | 548.4349 | 0 | 0
2024-09-16 | 17 | 289.9628 | 40.0712 | 19.5887 | 81.751 | 414.0693 | 62.531 | 548.4349 | 0 | 0
2024-09-16 | 18 | 331.2515 | 40.0712 | 19.5887 | 81.751 | 414.0693 | 62.531 | 548.4349 | 0 | 0
2024-09-16 | 19 | 398.5972 | 40.0712 | 19.5887 | 81.751 | 414.0693 | 62.531 | 548.4349 | 0 | 0
2024-09-16 | 20 | 439.1916 | 40.0712 | 19.5887 | 81.751 | 414.0693 | 62.531 | 548.4349 | 0 | 0
2024-09-16 | 21 | 455.459 | 40.0712 | 19.5887 | 81.751 | 414.0693 | 62.531 | 548.4349 | 0 | 0
2024-09-16 | 22 | 446.3251 | 40.0712 | 19.5887 | 81.751 | 414.0693 | 62.531 | 548.4349 | 0 | 0
2024-09-16 | 23 | 451.4776 | 40.0712 | 19.5887 | 81.751 | 414.0693 | 62.531 | 548.4349 | 0 | 0
2024-09-16 | 24 | 429.179 | 40.0712 | 19.5887 | 81.751 | 414.0693 | 62.531 | 548.4349 | 0 | 0
2024-09-17 | 1 | 349.7313 | 41.4872 | 19.5887 | 81.751 | 428.7015 | 62.531 | 562.7745 | 0 | 0
2024-09-17 | 2 | 314.9415 | 41.4872 | 19.5887 | 81.751 | 428.7015 | 62.531 | 562.7745 | 0 | 0
2024-09-17 | 3 | 295.1409 | 41.4872 | 19.5887 | 81.751 | 428.7015 | 62.531 | 562.7745 | 0 | 0
2024-09-17 | 4 | 298.7919 | 41.4872 | 19.5887 | 81.751 | 428.7015 | 62.531 | 562.7745 | 0 | 0
2024-09-17 | 5 | 278.3511 | 41.4872 | 19.5887 | 81.751 | 428.7015 | 62.531 | 562.7745 | 0 | 0
2024-09-17 | 6 | 292.7361 | 41.4872 | 19.5887 | 81.751 | 428.7015 | 62.531 | 562.7745 | 0 | 0
2024-09-17 | 7 | 292.8368 | 41.4872 | 19.5887 | 81.751 | 428.7015 | 62.531 | 562.7745 | 0 | 0
2024-09-17 | 8 | 296.5336 | 41.4872 | 19.5887 | 81.751 | 428.7015 | 62.531 | 562.7745 | 0 | 0
2024-09-17 | 9 | 308.6023 | 41.4872 | 19.5887 | 81.751 | 428.7015 | 62.531 | 562.7745 | 0 | 0
2024-09-17 | 10 | 327.3094 | 41.4872 | 19.5887 | 81.751 | 428.7015 | 62.531 | 562.7745 | 0 | 0
2024-09-17 | 11 | 306.5052 | 41.4872 | 19.5887 | 81.751 | 428.7015 | 62.531 | 562.7745 | 0 | 0
2024-09-17 | 12 | 330.9025 | 41.4872 | 19.5887 | 81.751 | 428.7015 | 62.531 | 562.7745 | 0 | 0
2024-09-17 | 13 | 338.7915 | 41.4872 | 19.5887 | 81.751 | 428.7015 | 62.531 | 562.7745 | 0 | 0
2024-09-17 | 14 | 369.5754 | 41.4872 | 19.5887 | 81.751 | 428.7015 | 62.531 | 562.7745 | 0 | 0
2024-09-17 | 15 | 382.2993 | 41.4872 | 19.5887 | 81.751 | 428.7015 | 62.531 | 562.7745 | 0 | 0
2024-09-17 | 16 | 365.0838 | 41.4872 | 19.5887 | 81.751 | 428.7015 | 62.531 | 562.7745 | 0 | 0
2024-09-17 | 17 | 371.9805 | 41.4872 | 19.5887 | 81.751 | 428.7015 | 62.531 | 562.7745 | 0 | 0
2024-09-17 | 18 | 364.2885 | 41.4872 | 19.5887 | 81.751 | 428.7015 | 62.531 | 562.7745 | 0 | 0
2024-09-17 | 19 | 407.1883 | 41.4872 | 19.5887 | 81.751 | 428.7015 | 62.531 | 562.7745 | 0 | 0
2024-09-17 | 20 | 911.8885 | 41.4872 | 19.5887 | 81.751 | 428.7015 | 62.531 | 562.7745 | 349.1141 | 17.8222
2024-09-17 | 21 | 1036.4287 | 41.4872 | 19.5887 | 81.751 | 428.7015 | 62.531 | 562.7745 | 473.6542 | 24.18
2024-09-17 | 22 | 446.5549 | 41.4872 | 19.5887 | 81.751 | 428.7015 | 62.531 | 562.7745 | 0 | 0
2024-09-17 | 23 | 439.8995 | 41.4872 | 19.5887 | 81.751 | 428.7015 | 62.531 | 562.7745 | 0 | 0
2024-09-17 | 24 | 407.447 | 41.4872 | 19.5887 | 81.751 | 428.7015 | 62.531 | 562.7745 | 0 | 0
2024-09-18 | 1 | 446.761 | 44.4894 | 19.2483 | 80.3304 | 459.7241 | 62.531 | 591.7844 | 0 | 0
2024-09-18 | 2 | 398.9411 | 44.4894 | 19.2483 | 80.3304 | 459.7241 | 62.531 | 591.7844 | 0 | 0
2024-09-18 | 3 | 347.872 | 44.4894 | 19.2483 | 80.3304 | 459.7241 | 62.531 | 591.7844 | 0 | 0
2024-09-18 | 4 | 329.616 | 44.4894 | 19.2483 | 80.3304 | 459.7241 | 62.531 | 591.7844 | 0 | 0
2024-09-18 | 5 | 322.9311 | 44.4894 | 19.2483 | 80.3304 | 459.7241 | 62.531 | 591.7844 | 0 | 0
2024-09-18 | 6 | 322.4658 | 44.4894 | 19.2483 | 80.3304 | 459.7241 | 62.531 | 591.7844 | 0 | 0
2024-09-18 | 7 | 329.0855 | 44.4894 | 19.2483 | 80.3304 | 459.7241 | 62.531 | 591.7844 | 0 | 0
2024-09-18 | 8 | 319.9919 | 44.4894 | 19.2483 | 80.3304 | 459.7241 | 62.531 | 591.7844 | 0 | 0
2024-09-18 | 9 | 323.6383 | 44.4894 | 19.2483 | 80.3304 | 459.7241 | 62.531 | 591.7844 | 0 | 0
2024-09-18 | 10 | 358.9588 | 44.4894 | 19.2483 | 80.3304 | 459.7241 | 62.531 | 591.7844 | 0 | 0
2024-09-18 | 11 | 370.7968 | 44.4894 | 19.2483 | 80.3304 | 459.7241 | 62.531 | 591.7844 | 0 | 0
2024-09-18 | 12 | 390.7512 | 44.4894 | 19.2483 | 80.3304 | 459.7241 | 62.531 | 591.7844 | 0 | 0
2024-09-18 | 13 | 414.527 | 44.4894 | 19.2483 | 80.3304 | 459.7241 | 62.531 | 591.7844 | 0 | 0
2024-09-18 | 14 | 446.7218 | 44.4894 | 19.2483 | 80.3304 | 459.7241 | 62.531 | 591.7844 | 0 | 0
2024-09-18 | 15 | 454.2925 | 44.4894 | 19.2483 | 80.3304 | 459.7241 | 62.531 | 591.7844 | 0 | 0
2024-09-18 | 16 | 581.0616 | 44.4894 | 19.2483 | 80.3304 | 459.7241 | 62.531 | 591.7844 | 0 | 0
2024-09-18 | 17 | 455.2972 | 44.4894 | 19.2483 | 80.3304 | 459.7241 | 62.531 | 591.7844 | 0 | 0
2024-09-18 | 18 | 462.5121 | 44.4894 | 19.2483 | 80.3304 | 459.7241 | 62.531 | 591.7844 | 0 | 0
2024-09-18 | 19 | 486.8983 | 44.4894 | 19.2483 | 80.3304 | 459.7241 | 62.531 | 591.7844 | 0 | 0
2024-09-18 | 20 | 1441.4824 | 44.4894 | 19.2483 | 80.3304 | 459.7241 | 62.531 | 591.7844 | 849.6979 | 44.1441
2024-09-18 | 21 | 1513.3719 | 44.4894 | 19.2483 | 80.3304 | 459.7241 | 62.531 | 591.7844 | 921.5875 | 47.8789
2024-09-18 | 22 | 629.9723 | 44.4894 | 19.2483 | 80.3304 | 459.7241 | 62.531 | 591.7844 | 38.1879 | 1.984
2024-09-18 | 23 | 608.0432 | 44.4894 | 19.2483 | 80.3304 | 459.7241 | 62.531 | 591.7844 | 16.2588 | 0.84469
2024-09-18 | 24 | 458.4953 | 44.4894 | 19.2483 | 80.3304 | 459.7241 | 62.531 | 591.7844 | 0 | 0
2024-09-19 | 1 | 460.1006 | 43.6284 | 19.267 | 80.4084 | 450.8277 | 62.531 | 583.1424 | 0 | 0
2024-09-19 | 2 | 460.3058 | 43.6284 | 19.267 | 80.4084 | 450.8277 | 62.531 | 583.1424 | 0 | 0
2024-09-19 | 3 | 401.9887 | 43.6284 | 19.267 | 80.4084 | 450.8277 | 62.531 | 583.1424 | 0 | 0
2024-09-19 | 4 | 370.8832 | 43.6284 | 19.267 | 80.4084 | 450.8277 | 62.531 | 583.1424 | 0 | 0
2024-09-19 | 5 | 356.5718 | 43.6284 | 19.267 | 80.4084 | 450.8277 | 62.531 | 583.1424 | 0 | 0
2024-09-19 | 6 | 356.808 | 43.6284 | 19.267 | 80.4084 | 450.8277 | 62.531 | 583.1424 | 0 | 0
2024-09-19 | 7 | 367.5964 | 43.6284 | 19.267 | 80.4084 | 450.8277 | 62.531 | 583.1424 | 0 | 0
2024-09-19 | 8 | 412.3511 | 43.6284 | 19.267 | 80.4084 | 450.8277 | 62.531 | 583.1424 | 0 | 0
2024-09-19 | 9 | 417.1932 | 43.6284 | 19.267 | 80.4084 | 450.8277 | 62.531 | 583.1424 | 0 | 0
2024-09-19 | 10 | 402.945 | 43.6284 | 19.267 | 80.4084 | 450.8277 | 62.531 | 583.1424 | 0 | 0
2024-09-19 | 11 | 395.214 | 43.6284 | 19.267 | 80.4084 | 450.8277 | 62.531 | 583.1424 | 0 | 0
2024-09-19 | 12 | 411.0627 | 43.6284 | 19.267 | 80.4084 | 450.8277 | 62.531 | 583.1424 | 0 | 0
2024-09-19 | 13 | 430.556 | 43.6284 | 19.267 | 80.4084 | 450.8277 | 62.531 | 583.1424 | 0 | 0
2024-09-19 | 14 | 445.2231 | 43.6284 | 19.267 | 80.4084 | 450.8277 | 62.531 | 583.1424 | 0 | 0
2024-09-19 | 15 | 479.4451 | 43.6284 | 19.267 | 80.4084 | 450.8277 | 62.531 | 583.1424 | 0 | 0
2024-09-19 | 16 | 450.1447 | 43.6284 | 19.267 | 80.4084 | 450.8277 | 62.531 | 583.1424 | 0 | 0
2024-09-19 | 17 | 535.7206 | 43.6284 | 19.267 | 80.4084 | 450.8277 | 62.531 | 583.1424 | 0 | 0
2024-09-19 | 18 | 598.3082 | 43.6284 | 19.267 | 80.4084 | 450.8277 | 62.531 | 583.1424 | 15.1658 | 0.78714
2024-09-19 | 19 | 681.7415 | 43.6284 | 19.267 | 80.4084 | 450.8277 | 62.531 | 583.1424 | 98.5991 | 5.1175
2024-09-19 | 20 | 1356.5516 | 43.6284 | 19.267 | 80.4084 | 450.8277 | 62.531 | 583.1424 | 773.4092 | 40.1417
2024-09-19 | 21 | 1032.4208 | 43.6284 | 19.267 | 80.4084 | 450.8277 | 62.531 | 583.1424 | 449.2784 | 23.3185
2024-09-19 | 22 | 1119.2821 | 43.6284 | 19.267 | 80.4084 | 450.8277 | 62.531 | 583.1424 | 536.1398 | 27.8268
2024-09-19 | 23 | 716.0184 | 43.6284 | 19.267 | 80.4084 | 450.8277 | 62.531 | 583.1424 | 132.876 | 6.8966
2024-09-19 | 24 | 716.0751 | 43.6284 | 19.267 | 80.4084 | 450.8277 | 62.531 | 583.1424 | 132.9327 | 6.8995
2024-09-20 | 1 | 641.2935 | 40.834 | 19.3033 | 80.5599 | 421.9522 | 62.531 | 554.9929 | 86.3006 | 4.4708
2024-09-20 | 2 | 486.2821 | 40.834 | 19.3033 | 80.5599 | 421.9522 | 62.531 | 554.9929 | 0 | 0
2024-09-20 | 3 | 477.33 | 40.834 | 19.3033 | 80.5599 | 421.9522 | 62.531 | 554.9929 | 0 | 0
2024-09-20 | 4 | 505.9041 | 40.834 | 19.3033 | 80.5599 | 421.9522 | 62.531 | 554.9929 | 0 | 0
2024-09-20 | 5 | 491.8878 | 40.834 | 19.3033 | 80.5599 | 421.9522 | 62.531 | 554.9929 | 0 | 0
2024-09-20 | 6 | 565.1961 | 40.834 | 19.3033 | 80.5599 | 421.9522 | 62.531 | 554.9929 | 10.2032 | 0.52857
2024-09-20 | 7 | 570.8444 | 40.834 | 19.3033 | 80.5599 | 421.9522 | 62.531 | 554.9929 | 15.8516 | 0.82118
2024-09-20 | 8 | 513.0388 | 40.834 | 19.3033 | 80.5599 | 421.9522 | 62.531 | 554.9929 | 0 | 0
2024-09-20 | 9 | 414.913 | 40.834 | 19.3033 | 80.5599 | 421.9522 | 62.531 | 554.9929 | 0 | 0
2024-09-20 | 10 | 414.3004 | 40.834 | 19.3033 | 80.5599 | 421.9522 | 62.531 | 554.9929 | 0 | 0
2024-09-20 | 11 | 416.6129 | 40.834 | 19.3033 | 80.5599 | 421.9522 | 62.531 | 554.9929 | 0 | 0
2024-09-20 | 12 | 430.0152 | 40.834 | 19.3033 | 80.5599 | 421.9522 | 62.531 | 554.9929 | 0 | 0
2024-09-20 | 13 | 529.6788 | 40.834 | 19.3033 | 80.5599 | 421.9522 | 62.531 | 554.9929 | 0 | 0
2024-09-20 | 14 | 528.9365 | 40.834 | 19.3033 | 80.5599 | 421.9522 | 62.531 | 554.9929 | 0 | 0
2024-09-20 | 15 | 667.4785 | 40.834 | 19.3033 | 80.5599 | 421.9522 | 62.531 | 554.9929 | 112.4857 | 5.8273
2024-09-20 | 16 | 596.4393 | 40.834 | 19.3033 | 80.5599 | 421.9522 | 62.531 | 554.9929 | 41.4464 | 2.1471
2024-09-20 | 17 | 727.8835 | 40.834 | 19.3033 | 80.5599 | 421.9522 | 62.531 | 554.9929 | 172.8906 | 8.9565
2024-09-20 | 18 | 776.4272 | 40.834 | 19.3033 | 80.5599 | 421.9522 | 62.531 | 554.9929 | 221.4343 | 11.4713
2024-09-20 | 19 | 874.9367 | 40.834 | 19.3033 | 80.5599 | 421.9522 | 62.531 | 554.9929 | 319.9439 | 16.5746
2024-09-20 | 20 | 1473.9411 | 40.834 | 19.3033 | 80.5599 | 421.9522 | 62.531 | 554.9929 | 918.9482 | 47.6058
2024-09-20 | 21 | 838.9765 | 40.834 | 19.3033 | 80.5599 | 421.9522 | 62.531 | 554.9929 | 283.9836 | 14.7117
2024-09-20 | 22 | 667.6952 | 40.834 | 19.3033 | 80.5599 | 421.9522 | 62.531 | 554.9929 | 112.7023 | 5.8385
2024-09-20 | 23 | 925.5454 | 40.834 | 19.3033 | 80.5599 | 421.9522 | 62.531 | 554.9929 | 370.5526 | 19.1963
2024-09-20 | 24 | 870.5278 | 40.834 | 19.3033 | 80.5599 | 421.9522 | 62.531 | 554.9929 | 315.5349 | 16.3462
2024-09-21 | 1 | 446.8938 | 38.7 | 19.2773 | 80.4514 | 399.9008 | 62.531 | 533.2762 | 0 | 0
2024-09-21 | 2 | 468.927 | 38.7 | 19.2773 | 80.4514 | 399.9008 | 62.531 | 533.2762 | 0 | 0
2024-09-21 | 3 | 423.3461 | 38.7 | 19.2773 | 80.4514 | 399.9008 | 62.531 | 533.2762 | 0 | 0
2024-09-21 | 4 | 457.2314 | 38.7 | 19.2773 | 80.4514 | 399.9008 | 62.531 | 533.2762 | 0 | 0
2024-09-21 | 5 | 426.5922 | 38.7 | 19.2773 | 80.4514 | 399.9008 | 62.531 | 533.2762 | 0 | 0
2024-09-21 | 6 | 410.3064 | 38.7 | 19.2773 | 80.4514 | 399.9008 | 62.531 | 533.2762 | 0 | 0
2024-09-21 | 7 | 397.7284 | 38.7 | 19.2773 | 80.4514 | 399.9008 | 62.531 | 533.2762 | 0 | 0
2024-09-21 | 8 | 377.9229 | 38.7 | 19.2773 | 80.4514 | 399.9008 | 62.531 | 533.2762 | 0 | 0
2024-09-21 | 9 | 340.7967 | 38.7 | 19.2773 | 80.4514 | 399.9008 | 62.531 | 533.2762 | 0 | 0
2024-09-21 | 10 | 327.4749 | 38.7 | 19.2773 | 80.4514 | 399.9008 | 62.531 | 533.2762 | 0 | 0
2024-09-21 | 11 | 330.3285 | 38.7 | 19.2773 | 80.4514 | 399.9008 | 62.531 | 533.2762 | 0 | 0
2024-09-21 | 12 | 337.9563 | 38.7 | 19.2773 | 80.4514 | 399.9008 | 62.531 | 533.2762 | 0 | 0
2024-09-21 | 13 | 347.6517 | 38.7 | 19.2773 | 80.4514 | 399.9008 | 62.531 | 533.2762 | 0 | 0
2024-09-21 | 14 | 343.6745 | 38.7 | 19.2773 | 80.4514 | 399.9008 | 62.531 | 533.2762 | 0 | 0
2024-09-21 | 15 | 376.3649 | 38.7 | 19.2773 | 80.4514 | 399.9008 | 62.531 | 533.2762 | 0 | 0
2024-09-21 | 16 | 374.4008 | 38.7 | 19.2773 | 80.4514 | 399.9008 | 62.531 | 533.2762 | 0 | 0
2024-09-21 | 17 | 384.4365 | 38.7 | 19.2773 | 80.4514 | 399.9008 | 62.531 | 533.2762 | 0 | 0
2024-09-21 | 18 | 374.728 | 38.7 | 19.2773 | 80.4514 | 399.9008 | 62.531 | 533.2762 | 0 | 0
2024-09-21 | 19 | 473.8765 | 38.7 | 19.2773 | 80.4514 | 399.9008 | 62.531 | 533.2762 | 0 | 0
2024-09-21 | 20 | 431.9315 | 38.7 | 19.2773 | 80.4514 | 399.9008 | 62.531 | 533.2762 | 0 | 0
2024-09-21 | 21 | 421.2457 | 38.7 | 19.2773 | 80.4514 | 399.9008 | 62.531 | 533.2762 | 0 | 0
2024-09-21 | 22 | 393.5988 | 38.7 | 19.2773 | 80.4514 | 399.9008 | 62.531 | 533.2762 | 0 | 0
2024-09-21 | 23 | 501.5804 | 38.7 | 19.2773 | 80.4514 | 399.9008 | 62.531 | 533.2762 | 0 | 0
2024-09-21 | 24 | 419.279 | 38.7 | 19.2773 | 80.4514 | 399.9008 | 62.531 | 533.2762 | 0 | 0
2024-09-22 | 1 | 554.4613 | 38.6151 | 19.2773 | 80.4514 | 399.0228 | 62.531 | 532.4157 | 22.0456 | 1.1436
2024-09-22 | 2 | 407.5377 | 38.6151 | 19.2773 | 80.4514 | 399.0228 | 62.531 | 532.4157 | 0 | 0
2024-09-22 | 3 | 412.1686 | 38.6151 | 19.2773 | 80.4514 | 399.0228 | 62.531 | 532.4157 | 0 | 0
2024-09-22 | 4 | 411.3908 | 38.6151 | 19.2773 | 80.4514 | 399.0228 | 62.531 | 532.4157 | 0 | 0
2024-09-22 | 5 | 369.69 | 38.6151 | 19.2773 | 80.4514 | 399.0228 | 62.531 | 532.4157 | 0 | 0
2024-09-22 | 6 | 363.736 | 38.6151 | 19.2773 | 80.4514 | 399.0228 | 62.531 | 532.4157 | 0 | 0
2024-09-22 | 7 | 342.3382 | 38.6151 | 19.2773 | 80.4514 | 399.0228 | 62.531 | 532.4157 | 0 | 0
2024-09-22 | 8 | 307.3043 | 38.6151 | 19.2773 | 80.4514 | 399.0228 | 62.531 | 532.4157 | 0 | 0
2024-09-22 | 9 | 286.6422 | 38.6151 | 19.2773 | 80.4514 | 399.0228 | 62.531 | 532.4157 | 0 | 0
2024-09-22 | 10 | 267.2468 | 38.6151 | 19.2773 | 80.4514 | 399.0228 | 62.531 | 532.4157 | 0 | 0
2024-09-22 | 11 | 274.9774 | 38.6151 | 19.2773 | 80.4514 | 399.0228 | 62.531 | 532.4157 | 0 | 0
2024-09-22 | 12 | 279.9516 | 38.6151 | 19.2773 | 80.4514 | 399.0228 | 62.531 | 532.4157 | 0 | 0
2024-09-22 | 13 | 313.6881 | 38.6151 | 19.2773 | 80.4514 | 399.0228 | 62.531 | 532.4157 | 0 | 0
2024-09-22 | 14 | 333.461 | 38.6151 | 19.2773 | 80.4514 | 399.0228 | 62.531 | 532.4157 | 0 | 0
2024-09-22 | 15 | 335.9659 | 38.6151 | 19.2773 | 80.4514 | 399.0228 | 62.531 | 532.4157 | 0 | 0
2024-09-22 | 16 | 355.5832 | 38.6151 | 19.2773 | 80.4514 | 399.0228 | 62.531 | 532.4157 | 0 | 0
2024-09-22 | 17 | 383.7651 | 38.6151 | 19.2773 | 80.4514 | 399.0228 | 62.531 | 532.4157 | 0 | 0
2024-09-22 | 18 | 407.4277 | 38.6151 | 19.2773 | 80.4514 | 399.0228 | 62.531 | 532.4157 | 0 | 0
2024-09-22 | 19 | 488.8619 | 38.6151 | 19.2773 | 80.4514 | 399.0228 | 62.531 | 532.4157 | 0 | 0
2024-09-22 | 20 | 553.0724 | 38.6151 | 19.2773 | 80.4514 | 399.0228 | 62.531 | 532.4157 | 20.6567 | 1.0716
2024-09-22 | 21 | 574.1142 | 38.6151 | 19.2773 | 80.4514 | 399.0228 | 62.531 | 532.4157 | 41.6984 | 2.1631
2024-09-22 | 22 | 689.1115 | 38.6151 | 19.2773 | 80.4514 | 399.0228 | 62.531 | 532.4157 | 156.6958 | 8.1285
2024-09-22 | 23 | 663.7956 | 38.6151 | 19.2773 | 80.4514 | 399.0228 | 62.531 | 532.4157 | 131.3798 | 6.8153
2024-09-22 | 24 | 585.4184 | 38.6151 | 19.2773 | 80.4514 | 399.0228 | 62.531 | 532.4157 | 53.0027 | 2.7495
2024-09-23 | 1 | 387.0992 | 38.5301 | 19.2773 | 80.4514 | 398.1448 | 62.531 | 531.5553 | 0 | 0
2024-09-23 | 2 | 379.2456 | 38.5301 | 19.2773 | 80.4514 | 398.1448 | 62.531 | 531.5553 | 0 | 0
2024-09-23 | 3 | 350.1049 | 38.5301 | 19.2773 | 80.4514 | 398.1448 | 62.531 | 531.5553 | 0 | 0
2024-09-23 | 4 | 336.4718 | 38.5301 | 19.2773 | 80.4514 | 398.1448 | 62.531 | 531.5553 | 0 | 0
2024-09-23 | 5 | 330.9529 | 38.5301 | 19.2773 | 80.4514 | 398.1448 | 62.531 | 531.5553 | 0 | 0
2024-09-23 | 6 | 337.2752 | 38.5301 | 19.2773 | 80.4514 | 398.1448 | 62.531 | 531.5553 | 0 | 0
2024-09-23 | 7 | 353.4102 | 38.5301 | 19.2773 | 80.4514 | 398.1448 | 62.531 | 531.5553 | 0 | 0
2024-09-23 | 8 | 346.278 | 38.5301 | 19.2773 | 80.4514 | 398.1448 | 62.531 | 531.5553 | 0 | 0
2024-09-23 | 9 | 331.3804 | 38.5301 | 19.2773 | 80.4514 | 398.1448 | 62.531 | 531.5553 | 0 | 0
2024-09-23 | 10 | 344.9857 | 38.5301 | 19.2773 | 80.4514 | 398.1448 | 62.531 | 531.5553 | 0 | 0
2024-09-23 | 11 | 337.6352 | 38.5301 | 19.2773 | 80.4514 | 398.1448 | 62.531 | 531.5553 | 0 | 0
2024-09-23 | 12 | 355.9498 | 38.5301 | 19.2773 | 80.4514 | 398.1448 | 62.531 | 531.5553 | 0 | 0
2024-09-23 | 13 | 364.4338 | 38.5301 | 19.2773 | 80.4514 | 398.1448 | 62.531 | 531.5553 | 0 | 0
2024-09-23 | 14 | 376.5028 | 38.5301 | 19.2773 | 80.4514 | 398.1448 | 62.531 | 531.5553 | 0 | 0
2024-09-23 | 15 | 448.0392 | 38.5301 | 19.2773 | 80.4514 | 398.1448 | 62.531 | 531.5553 | 0 | 0
2024-09-23 | 16 | 457.886 | 38.5301 | 19.2773 | 80.4514 | 398.1448 | 62.531 | 531.5553 | 0 | 0
2024-09-23 | 17 | 457.3908 | 38.5301 | 19.2773 | 80.4514 | 398.1448 | 62.531 | 531.5553 | 0 | 0
2024-09-23 | 18 | 639.9861 | 38.5301 | 19.2773 | 80.4514 | 398.1448 | 62.531 | 531.5553 | 108.4308 | 5.6248
2024-09-23 | 19 | 638.5062 | 38.5301 | 19.2773 | 80.4514 | 398.1448 | 62.531 | 531.5553 | 106.9509 | 5.548
2024-09-23 | 20 | 971.7341 | 38.5301 | 19.2773 | 80.4514 | 398.1448 | 62.531 | 531.5553 | 440.1788 | 22.834
2024-09-23 | 21 | 821.3086 | 38.5301 | 19.2773 | 80.4514 | 398.1448 | 62.531 | 531.5553 | 289.7533 | 15.0308
2024-09-23 | 22 | 787.2252 | 38.5301 | 19.2773 | 80.4514 | 398.1448 | 62.531 | 531.5553 | 255.6699 | 13.2627
2024-09-23 | 23 | 729.358 | 38.5301 | 19.2773 | 80.4514 | 398.1448 | 62.531 | 531.5553 | 197.8027 | 10.2609
2024-09-23 | 24 | 486.015 | 38.5301 | 19.2773 | 80.4514 | 398.1448 | 62.531 | 531.5553 | 0 | 0
2024-09-24 | 1 | 406.9948 | 46.2896 | 19.3725 | 80.8487 | 478.3261 | 62.531 | 610.5223 | 0 | 0
2024-09-24 | 2 | 432.0125 | 46.2896 | 19.3725 | 80.8487 | 478.3261 | 62.531 | 610.5223 | 0 | 0
2024-09-24 | 3 | 408.4506 | 46.2896 | 19.3725 | 80.8487 | 478.3261 | 62.531 | 610.5223 | 0 | 0
2024-09-24 | 4 | 376.632 | 46.2896 | 19.3725 | 80.8487 | 478.3261 | 62.531 | 610.5223 | 0 | 0
2024-09-24 | 5 | 371.7008 | 46.2896 | 19.3725 | 80.8487 | 478.3261 | 62.531 | 610.5223 | 0 | 0
2024-09-24 | 6 | 383.4267 | 46.2896 | 19.3725 | 80.8487 | 478.3261 | 62.531 | 610.5223 | 0 | 0
2024-09-24 | 7 | 380.3707 | 46.2896 | 19.3725 | 80.8487 | 478.3261 | 62.531 | 610.5223 | 0 | 0
2024-09-24 | 8 | 375.175 | 46.2896 | 19.3725 | 80.8487 | 478.3261 | 62.531 | 610.5223 | 0 | 0
2024-09-24 | 9 | 357.3897 | 46.2896 | 19.3725 | 80.8487 | 478.3261 | 62.531 | 610.5223 | 0 | 0
2024-09-24 | 10 | 358.316 | 46.2896 | 19.3725 | 80.8487 | 478.3261 | 62.531 | 610.5223 | 0 | 0
2024-09-24 | 11 | 362.0771 | 46.2896 | 19.3725 | 80.8487 | 478.3261 | 62.531 | 610.5223 | 0 | 0
2024-09-24 | 12 | 366.058 | 46.2896 | 19.3725 | 80.8487 | 478.3261 | 62.531 | 610.5223 | 0 | 0
2024-09-24 | 13 | 377.7356 | 46.2896 | 19.3725 | 80.8487 | 478.3261 | 62.531 | 610.5223 | 0 | 0
2024-09-24 | 14 | 435.6294 | 46.2896 | 19.3725 | 80.8487 | 478.3261 | 62.531 | 610.5223 | 0 | 0
2024-09-24 | 15 | 467.5661 | 46.2896 | 19.3725 | 80.8487 | 478.3261 | 62.531 | 610.5223 | 0 | 0
2024-09-24 | 16 | 507.8863 | 46.2896 | 19.3725 | 80.8487 | 478.3261 | 62.531 | 610.5223 | 0 | 0
2024-09-24 | 17 | 614.4729 | 46.2896 | 19.3725 | 80.8487 | 478.3261 | 62.531 | 610.5223 | 3.9506 | 0.20393
2024-09-24 | 18 | 594.092 | 46.2896 | 19.3725 | 80.8487 | 478.3261 | 62.531 | 610.5223 | 0 | 0
2024-09-24 | 19 | 789.6254 | 46.2896 | 19.3725 | 80.8487 | 478.3261 | 62.531 | 610.5223 | 179.1031 | 9.2452
2024-09-24 | 20 | 1177.6697 | 46.2896 | 19.3725 | 80.8487 | 478.3261 | 62.531 | 610.5223 | 567.1473 | 29.2759
2024-09-24 | 21 | 974.4873 | 46.2896 | 19.3725 | 80.8487 | 478.3261 | 62.531 | 610.5223 | 363.965 | 18.7877
2024-09-24 | 22 | 858.4801 | 46.2896 | 19.3725 | 80.8487 | 478.3261 | 62.531 | 610.5223 | 247.9577 | 12.7995
2024-09-24 | 23 | 592.9648 | 46.2896 | 19.3725 | 80.8487 | 478.3261 | 62.531 | 610.5223 | 0 | 0
2024-09-24 | 24 | 748.4728 | 46.2896 | 19.3725 | 80.8487 | 478.3261 | 62.531 | 610.5223 | 137.9504 | 7.1209
2024-09-25 | 1 | 555.5254 | 47.8134 | 19.415 | 81.0261 | 494.0729 | 62.531 | 626.128 | 0 | 0
2024-09-25 | 2 | 549.5318 | 47.8134 | 19.415 | 81.0261 | 494.0729 | 62.531 | 626.128 | 0 | 0
2024-09-25 | 3 | 579.9673 | 47.8134 | 19.415 | 81.0261 | 494.0729 | 62.531 | 626.128 | 0 | 0
2024-09-25 | 4 | 467.9588 | 47.8134 | 19.415 | 81.0261 | 494.0729 | 62.531 | 626.128 | 0 | 0
2024-09-25 | 5 | 463.4732 | 47.8134 | 19.415 | 81.0261 | 494.0729 | 62.531 | 626.128 | 0 | 0
2024-09-25 | 6 | 465.2577 | 47.8134 | 19.415 | 81.0261 | 494.0729 | 62.531 | 626.128 | 0 | 0
2024-09-25 | 7 | 463.9416 | 47.8134 | 19.415 | 81.0261 | 494.0729 | 62.531 | 626.128 | 0 | 0
2024-09-25 | 8 | 435.2607 | 47.8134 | 19.415 | 81.0261 | 494.0729 | 62.531 | 626.128 | 0 | 0
2024-09-25 | 9 | 403.8431 | 47.8134 | 19.415 | 81.0261 | 494.0729 | 62.531 | 626.128 | 0 | 0
2024-09-25 | 10 | 388.1134 | 47.8134 | 19.415 | 81.0261 | 494.0729 | 62.531 | 626.128 | 0 | 0
2024-09-25 | 11 | 399.5213 | 47.8134 | 19.415 | 81.0261 | 494.0729 | 62.531 | 626.128 | 0 | 0
2024-09-25 | 12 | 384.1929 | 47.8134 | 19.415 | 81.0261 | 494.0729 | 62.531 | 626.128 | 0 | 0
2024-09-25 | 13 | 403.5039 | 47.8134 | 19.415 | 81.0261 | 494.0729 | 62.531 | 626.128 | 0 | 0
2024-09-25 | 14 | 434.0735 | 47.8134 | 19.415 | 81.0261 | 494.0729 | 62.531 | 626.128 | 0 | 0
2024-09-25 | 15 | 476.5795 | 47.8134 | 19.415 | 81.0261 | 494.0729 | 62.531 | 626.128 | 0 | 0
2024-09-25 | 16 | 570.4455 | 47.8134 | 19.415 | 81.0261 | 494.0729 | 62.531 | 626.128 | 0 | 0
2024-09-25 | 17 | 485.4522 | 47.8134 | 19.415 | 81.0261 | 494.0729 | 62.531 | 626.128 | 0 | 0
2024-09-25 | 18 | 637.8817 | 47.8134 | 19.415 | 81.0261 | 494.0729 | 62.531 | 626.128 | 11.7537 | 0.60539
2024-09-25 | 19 | 608.0982 | 47.8134 | 19.415 | 81.0261 | 494.0729 | 62.531 | 626.128 | 0 | 0
2024-09-25 | 20 | 990.2991 | 47.8134 | 19.415 | 81.0261 | 494.0729 | 62.531 | 626.128 | 364.1711 | 18.7572
2024-09-25 | 21 | 980.9816 | 47.8134 | 19.415 | 81.0261 | 494.0729 | 62.531 | 626.128 | 354.8536 | 18.2773
2024-09-25 | 22 | 763.7341 | 47.8134 | 19.415 | 81.0261 | 494.0729 | 62.531 | 626.128 | 137.6061 | 7.0876
2024-09-25 | 23 | 681.1979 | 47.8134 | 19.415 | 81.0261 | 494.0729 | 62.531 | 626.128 | 55.0699 | 2.8365
2024-09-25 | 24 | 648.9003 | 47.8134 | 19.415 | 81.0261 | 494.0729 | 62.531 | 626.128 | 22.7722 | 1.1729
2024-09-26 | 1 | 665.5737 | 46.6029 | 19.3562 | 80.7807 | 481.5641 | 62.531 | 613.6289 | 51.9448 | 2.6836
2024-09-26 | 2 | 587.9961 | 46.6029 | 19.3562 | 80.7807 | 481.5641 | 62.531 | 613.6289 | 0 | 0
2024-09-26 | 3 | 612.4227 | 46.6029 | 19.3562 | 80.7807 | 481.5641 | 62.531 | 613.6289 | 0 | 0
2024-09-26 | 4 | 503.0806 | 46.6029 | 19.3562 | 80.7807 | 481.5641 | 62.531 | 613.6289 | 0 | 0
2024-09-26 | 5 | 470.9757 | 46.6029 | 19.3562 | 80.7807 | 481.5641 | 62.531 | 613.6289 | 0 | 0
2024-09-26 | 6 | 470.1722 | 46.6029 | 19.3562 | 80.7807 | 481.5641 | 62.531 | 613.6289 | 0 | 0
2024-09-26 | 7 | 472.0398 | 46.6029 | 19.3562 | 80.7807 | 481.5641 | 62.531 | 613.6289 | 0 | 0
2024-09-26 | 8 | 469.2816 | 46.6029 | 19.3562 | 80.7807 | 481.5641 | 62.531 | 613.6289 | 0 | 0
2024-09-26 | 9 | 451.4068 | 46.6029 | 19.3562 | 80.7807 | 481.5641 | 62.531 | 613.6289 | 0 | 0
2024-09-26 | 10 | 461.7521 | 46.6029 | 19.3562 | 80.7807 | 481.5641 | 62.531 | 613.6289 | 0 | 0
2024-09-26 | 11 | 464.8037 | 46.6029 | 19.3562 | 80.7807 | 481.5641 | 62.531 | 613.6289 | 0 | 0
2024-09-26 | 12 | 469.2517 | 46.6029 | 19.3562 | 80.7807 | 481.5641 | 62.531 | 613.6289 | 0 | 0
2024-09-26 | 13 | 526.3241 | 46.6029 | 19.3562 | 80.7807 | 481.5641 | 62.531 | 613.6289 | 0 | 0
2024-09-26 | 14 | 477.0545 | 46.6029 | 19.3562 | 80.7807 | 481.5641 | 62.531 | 613.6289 | 0 | 0
2024-09-26 | 15 | 475.6339 | 46.6029 | 19.3562 | 80.7807 | 481.5641 | 62.531 | 613.6289 | 0 | 0
2024-09-26 | 16 | 485.0029 | 46.6029 | 19.3562 | 80.7807 | 481.5641 | 62.531 | 613.6289 | 0 | 0
2024-09-26 | 17 | 538.8351 | 46.6029 | 19.3562 | 80.7807 | 481.5641 | 62.531 | 613.6289 | 0 | 0
2024-09-26 | 18 | 571.0912 | 46.6029 | 19.3562 | 80.7807 | 481.5641 | 62.531 | 613.6289 | 0 | 0
2024-09-26 | 19 | 914.3076 | 46.6029 | 19.3562 | 80.7807 | 481.5641 | 62.531 | 613.6289 | 300.6786 | 15.534
2024-09-26 | 20 | 1634.7342 | 46.6029 | 19.3562 | 80.7807 | 481.5641 | 62.531 | 613.6289 | 1021.1053 | 52.7534
2024-09-26 | 21 | 1437.6568 | 46.6029 | 19.3562 | 80.7807 | 481.5641 | 62.531 | 613.6289 | 824.0279 | 42.5718
2024-09-26 | 22 | 760.8485 | 46.6029 | 19.3562 | 80.7807 | 481.5641 | 62.531 | 613.6289 | 147.2196 | 7.6058
2024-09-26 | 23 | 666.6619 | 46.6029 | 19.3562 | 80.7807 | 481.5641 | 62.531 | 613.6289 | 53.033 | 2.7398
2024-09-26 | 24 | 527.5107 | 46.6029 | 19.3562 | 80.7807 | 481.5641 | 62.531 | 613.6289 | 0 | 0
2024-09-27 | 1 | 684.6526 | 48.8666 | 19.587 | 81.7439 | 504.9561 | 62.531 | 637.497 | 47.1556 | 2.4075
2024-09-27 | 2 | 592.2587 | 48.8666 | 19.587 | 81.7439 | 504.9561 | 62.531 | 637.497 | 0 | 0
2024-09-27 | 3 | 574.5709 | 48.8666 | 19.587 | 81.7439 | 504.9561 | 62.531 | 637.497 | 0 | 0
2024-09-27 | 4 | 516.2176 | 48.8666 | 19.587 | 81.7439 | 504.9561 | 62.531 | 637.497 | 0 | 0
2024-09-27 | 5 | 481.8735 | 48.8666 | 19.587 | 81.7439 | 504.9561 | 62.531 | 637.497 | 0 | 0
2024-09-27 | 6 | 477.8283 | 48.8666 | 19.587 | 81.7439 | 504.9561 | 62.531 | 637.497 | 0 | 0
2024-09-27 | 7 | 514.0304 | 48.8666 | 19.587 | 81.7439 | 504.9561 | 62.531 | 637.497 | 0 | 0
2024-09-27 | 8 | 498.1687 | 48.8666 | 19.587 | 81.7439 | 504.9561 | 62.531 | 637.497 | 0 | 0
2024-09-27 | 9 | 520.6779 | 48.8666 | 19.587 | 81.7439 | 504.9561 | 62.531 | 637.497 | 0 | 0
2024-09-27 | 10 | 672.6385 | 48.8666 | 19.587 | 81.7439 | 504.9561 | 62.531 | 637.497 | 35.1415 | 1.7941
2024-09-27 | 11 | 566.8716 | 48.8666 | 19.587 | 81.7439 | 504.9561 | 62.531 | 637.497 | 0 | 0
2024-09-27 | 12 | 656.3165 | 48.8666 | 19.587 | 81.7439 | 504.9561 | 62.531 | 637.497 | 18.8195 | 0.96082
2024-09-27 | 13 | 592.2253 | 48.8666 | 19.587 | 81.7439 | 504.9561 | 62.531 | 637.497 | 0 | 0
2024-09-27 | 14 | 577.0713 | 48.8666 | 19.587 | 81.7439 | 504.9561 | 62.531 | 637.497 | 0 | 0
2024-09-27 | 15 | 692.2782 | 48.8666 | 19.587 | 81.7439 | 504.9561 | 62.531 | 637.497 | 54.7812 | 2.7968
2024-09-27 | 16 | 626.057 | 48.8666 | 19.587 | 81.7439 | 504.9561 | 62.531 | 637.497 | 0 | 0
2024-09-27 | 17 | 524.9004 | 48.8666 | 19.587 | 81.7439 | 504.9561 | 62.531 | 637.497 | 0 | 0
2024-09-27 | 18 | 536.9781 | 48.8666 | 19.587 | 81.7439 | 504.9561 | 62.531 | 637.497 | 0 | 0
2024-09-27 | 19 | 649.3366 | 48.8666 | 19.587 | 81.7439 | 504.9561 | 62.531 | 637.497 | 11.8396 | 0.60446
2024-09-27 | 20 | 1207.4097 | 48.8666 | 19.587 | 81.7439 | 504.9561 | 62.531 | 637.497 | 569.9127 | 29.0965
2024-09-27 | 21 | 639.3956 | 48.8666 | 19.587 | 81.7439 | 504.9561 | 62.531 | 637.497 | 1.8986 | 0.096932
2024-09-27 | 22 | 631.0781 | 48.8666 | 19.587 | 81.7439 | 504.9561 | 62.531 | 637.497 | 0 | 0
2024-09-27 | 23 | 630.9562 | 48.8666 | 19.587 | 81.7439 | 504.9561 | 62.531 | 637.497 | 0 | 0
2024-09-27 | 24 | 578.7329 | 48.8666 | 19.587 | 81.7439 | 504.9561 | 62.531 | 637.497 | 0 | 0
2024-09-28 | 1 | 541.1772 | 45.8535 | 19.629 | 81.9192 | 473.8205 | 62.531 | 607.1559 | 0 | 0
2024-09-28 | 2 | 489.9755 | 45.8535 | 19.629 | 81.9192 | 473.8205 | 62.531 | 607.1559 | 0 | 0
2024-09-28 | 3 | 481.4691 | 45.8535 | 19.629 | 81.9192 | 473.8205 | 62.531 | 607.1559 | 0 | 0
2024-09-28 | 4 | 487.9713 | 45.8535 | 19.629 | 81.9192 | 473.8205 | 62.531 | 607.1559 | 0 | 0
2024-09-28 | 5 | 459.6988 | 45.8535 | 19.629 | 81.9192 | 473.8205 | 62.531 | 607.1559 | 0 | 0
2024-09-28 | 6 | 454.9259 | 45.8535 | 19.629 | 81.9192 | 473.8205 | 62.531 | 607.1559 | 0 | 0
2024-09-28 | 7 | 450.5731 | 45.8535 | 19.629 | 81.9192 | 473.8205 | 62.531 | 607.1559 | 0 | 0
2024-09-28 | 8 | 437.1417 | 45.8535 | 19.629 | 81.9192 | 473.8205 | 62.531 | 607.1559 | 0 | 0
2024-09-28 | 9 | 425.9001 | 45.8535 | 19.629 | 81.9192 | 473.8205 | 62.531 | 607.1559 | 0 | 0
2024-09-28 | 10 | 441.0294 | 45.8535 | 19.629 | 81.9192 | 473.8205 | 62.531 | 607.1559 | 0 | 0
2024-09-28 | 11 | 441.6786 | 45.8535 | 19.629 | 81.9192 | 473.8205 | 62.531 | 607.1559 | 0 | 0
2024-09-28 | 12 | 599.748 | 45.8535 | 19.629 | 81.9192 | 473.8205 | 62.531 | 607.1559 | 0 | 0
2024-09-28 | 13 | 578.1571 | 45.8535 | 19.629 | 81.9192 | 473.8205 | 62.531 | 607.1559 | 0 | 0
2024-09-28 | 14 | 688.5759 | 45.8535 | 19.629 | 81.9192 | 473.8205 | 62.531 | 607.1559 | 81.4199 | 4.1479
2024-09-28 | 15 | 596.5597 | 45.8535 | 19.629 | 81.9192 | 473.8205 | 62.531 | 607.1559 | 0 | 0
2024-09-28 | 16 | 623.0806 | 45.8535 | 19.629 | 81.9192 | 473.8205 | 62.531 | 607.1559 | 15.9246 | 0.81128
2024-09-28 | 17 | 554.9825 | 45.8535 | 19.629 | 81.9192 | 473.8205 | 62.531 | 607.1559 | 0 | 0
2024-09-28 | 18 | 511.9085 | 45.8535 | 19.629 | 81.9192 | 473.8205 | 62.531 | 607.1559 | 0 | 0
2024-09-28 | 19 | 552.4739 | 45.8535 | 19.629 | 81.9192 | 473.8205 | 62.531 | 607.1559 | 0 | 0
2024-09-28 | 20 | 669.5047 | 45.8535 | 19.629 | 81.9192 | 473.8205 | 62.531 | 607.1559 | 62.3488 | 3.1764
2024-09-28 | 21 | 724.4649 | 45.8535 | 19.629 | 81.9192 | 473.8205 | 62.531 | 607.1559 | 117.3089 | 5.9763
2024-09-28 | 22 | 469.0823 | 45.8535 | 19.629 | 81.9192 | 473.8205 | 62.531 | 607.1559 | 0 | 0
2024-09-28 | 23 | 482.2464 | 45.8535 | 19.629 | 81.9192 | 473.8205 | 62.531 | 607.1559 | 0 | 0
2024-09-28 | 24 | 427.9894 | 45.8535 | 19.629 | 81.9192 | 473.8205 | 62.531 | 607.1559 | 0 | 0
2024-09-29 | 1 | 432.7159 | 45.968 | 19.629 | 81.9192 | 475.0032 | 62.531 | 608.315 | 0 | 0
2024-09-29 | 2 | 412.4621 | 45.968 | 19.629 | 81.9192 | 475.0032 | 62.531 | 608.315 | 0 | 0
2024-09-29 | 3 | 408.366 | 45.968 | 19.629 | 81.9192 | 475.0032 | 62.531 | 608.315 | 0 | 0
2024-09-29 | 4 | 404.097 | 45.968 | 19.629 | 81.9192 | 475.0032 | 62.531 | 608.315 | 0 | 0
2024-09-29 | 5 | 397.9292 | 45.968 | 19.629 | 81.9192 | 475.0032 | 62.531 | 608.315 | 0 | 0
2024-09-29 | 6 | 373.3426 | 45.968 | 19.629 | 81.9192 | 475.0032 | 62.531 | 608.315 | 0 | 0
2024-09-29 | 7 | 371.2167 | 45.968 | 19.629 | 81.9192 | 475.0032 | 62.531 | 608.315 | 0 | 0
2024-09-29 | 8 | 339.6672 | 45.968 | 19.629 | 81.9192 | 475.0032 | 62.531 | 608.315 | 0 | 0
2024-09-29 | 9 | 299.9532 | 45.968 | 19.629 | 81.9192 | 475.0032 | 62.531 | 608.315 | 0 | 0
2024-09-29 | 10 | 271.1841 | 45.968 | 19.629 | 81.9192 | 475.0032 | 62.531 | 608.315 | 0 | 0
2024-09-29 | 11 | 254.1904 | 45.968 | 19.629 | 81.9192 | 475.0032 | 62.531 | 608.315 | 0 | 0
2024-09-29 | 12 | 283.0412 | 45.968 | 19.629 | 81.9192 | 475.0032 | 62.531 | 608.315 | 0 | 0
2024-09-29 | 13 | 321.9129 | 45.968 | 19.629 | 81.9192 | 475.0032 | 62.531 | 608.315 | 0 | 0
2024-09-29 | 14 | 333.6698 | 45.968 | 19.629 | 81.9192 | 475.0032 | 62.531 | 608.315 | 0 | 0
2024-09-29 | 15 | 337.9906 | 45.968 | 19.629 | 81.9192 | 475.0032 | 62.531 | 608.315 | 0 | 0
2024-09-29 | 16 | 355.808 | 45.968 | 19.629 | 81.9192 | 475.0032 | 62.531 | 608.315 | 0 | 0
2024-09-29 | 17 | 373.6289 | 45.968 | 19.629 | 81.9192 | 475.0032 | 62.531 | 608.315 | 0 | 0
2024-09-29 | 18 | 404.0667 | 45.968 | 19.629 | 81.9192 | 475.0032 | 62.531 | 608.315 | 0 | 0
2024-09-29 | 19 | 466.2057 | 45.968 | 19.629 | 81.9192 | 475.0032 | 62.531 | 608.315 | 0 | 0
2024-09-29 | 20 | 633.6513 | 45.968 | 19.629 | 81.9192 | 475.0032 | 62.531 | 608.315 | 25.3363 | 1.2908
2024-09-29 | 21 | 752.1135 | 45.968 | 19.629 | 81.9192 | 475.0032 | 62.531 | 608.315 | 143.7985 | 7.3258
2024-09-29 | 22 | 483.0681 | 45.968 | 19.629 | 81.9192 | 475.0032 | 62.531 | 608.315 | 0 | 0
2024-09-29 | 23 | 488.1903 | 45.968 | 19.629 | 81.9192 | 475.0032 | 62.531 | 608.315 | 0 | 0
2024-09-29 | 24 | 470.0091 | 45.968 | 19.629 | 81.9192 | 475.0032 | 62.531 | 608.315 | 0 | 0
2024-09-30 | 1 | 428.2105 | 46.0824 | 19.629 | 81.9192 | 476.1857 | 62.531 | 609.4738 | 0 | 0
2024-09-30 | 2 | 406.6762 | 46.0824 | 19.629 | 81.9192 | 476.1857 | 62.531 | 609.4738 | 0 | 0
2024-09-30 | 3 | 399.1552 | 46.0824 | 19.629 | 81.9192 | 476.1857 | 62.531 | 609.4738 | 0 | 0
2024-09-30 | 4 | 391.0808 | 46.0824 | 19.629 | 81.9192 | 476.1857 | 62.531 | 609.4738 | 0 | 0
2024-09-30 | 5 | 387.6319 | 46.0824 | 19.629 | 81.9192 | 476.1857 | 62.531 | 609.4738 | 0 | 0
2024-09-30 | 6 | 396.4329 | 46.0824 | 19.629 | 81.9192 | 476.1857 | 62.531 | 609.4738 | 0 | 0
2024-09-30 | 7 | 419.0388 | 46.0824 | 19.629 | 81.9192 | 476.1857 | 62.531 | 609.4738 | 0 | 0
2024-09-30 | 8 | 417.9827 | 46.0824 | 19.629 | 81.9192 | 476.1857 | 62.531 | 609.4738 | 0 | 0
2024-09-30 | 9 | 404.3161 | 46.0824 | 19.629 | 81.9192 | 476.1857 | 62.531 | 609.4738 | 0 | 0
2024-09-30 | 10 | 409.6162 | 46.0824 | 19.629 | 81.9192 | 476.1857 | 62.531 | 609.4738 | 0 | 0
2024-09-30 | 11 | 431.113 | 46.0824 | 19.629 | 81.9192 | 476.1857 | 62.531 | 609.4738 | 0 | 0
2024-09-30 | 12 | 458.4651 | 46.0824 | 19.629 | 81.9192 | 476.1857 | 62.531 | 609.4738 | 0 | 0
2024-09-30 | 13 | 486.1119 | 46.0824 | 19.629 | 81.9192 | 476.1857 | 62.531 | 609.4738 | 0 | 0
2024-09-30 | 14 | 500.3872 | 46.0824 | 19.629 | 81.9192 | 476.1857 | 62.531 | 609.4738 | 0 | 0
2024-09-30 | 15 | 579.8858 | 46.0824 | 19.629 | 81.9192 | 476.1857 | 62.531 | 609.4738 | 0 | 0
2024-09-30 | 16 | 561.8132 | 46.0824 | 19.629 | 81.9192 | 476.1857 | 62.531 | 609.4738 | 0 | 0
2024-09-30 | 17 | 575.5124 | 46.0824 | 19.629 | 81.9192 | 476.1857 | 62.531 | 609.4738 | 0 | 0
2024-09-30 | 18 | 585.783 | 46.0824 | 19.629 | 81.9192 | 476.1857 | 62.531 | 609.4738 | 0 | 0
2024-09-30 | 19 | 676.0719 | 46.0824 | 19.629 | 81.9192 | 476.1857 | 62.531 | 609.4738 | 66.5981 | 3.3928
2024-09-30 | 20 | 997.3852 | 46.0824 | 19.629 | 81.9192 | 476.1857 | 62.531 | 609.4738 | 387.9114 | 19.7622
2024-09-30 | 21 | 579.6676 | 46.0824 | 19.629 | 81.9192 | 476.1857 | 62.531 | 609.4738 | 0 | 0
2024-09-30 | 22 | 555.1046 | 46.0824 | 19.629 | 81.9192 | 476.1857 | 62.531 | 609.4738 | 0 | 0
2024-09-30 | 23 | 494.7138 | 46.0824 | 19.629 | 81.9192 | 476.1857 | 62.531 | 609.4738 | 0 | 0
2024-09-30 | 24 | 467.8985 | 46.0824 | 19.629 | 81.9192 | 476.1857 | 62.531 | 609.4738 | 0 | 0
2024-10-01 | 1 | 466.6156 | 48.866 | 19.6697 | 82.089 | 504.9493 | 62.531 | 637.8286 | 0 | 0
2024-10-01 | 2 | 481.3524 | 48.866 | 19.6697 | 82.089 | 504.9493 | 62.531 | 637.8286 | 0 | 0
2024-10-01 | 3 | 452.1365 | 48.866 | 19.6697 | 82.089 | 504.9493 | 62.531 | 637.8286 | 0 | 0
2024-10-01 | 4 | 422.2341 | 48.866 | 19.6697 | 82.089 | 504.9493 | 62.531 | 637.8286 | 0 | 0
2024-10-01 | 5 | 412.6839 | 48.866 | 19.6697 | 82.089 | 504.9493 | 62.531 | 637.8286 | 0 | 0
2024-10-01 | 6 | 388.3517 | 48.866 | 19.6697 | 82.089 | 504.9493 | 62.531 | 637.8286 | 0 | 0
2024-10-01 | 7 | 377.2368 | 48.866 | 19.6697 | 82.089 | 504.9493 | 62.531 | 637.8286 | 0 | 0
2024-10-01 | 8 | 347.9451 | 48.866 | 19.6697 | 82.089 | 504.9493 | 62.531 | 637.8286 | 0 | 0
2024-10-01 | 9 | 309.274 | 48.866 | 19.6697 | 82.089 | 504.9493 | 62.531 | 637.8286 | 0 | 0
2024-10-01 | 10 | 273.7401 | 48.866 | 19.6697 | 82.089 | 504.9493 | 62.531 | 637.8286 | 0 | 0
2024-10-01 | 11 | 275.4564 | 48.866 | 19.6697 | 82.089 | 504.9493 | 62.531 | 637.8286 | 0 | 0
2024-10-01 | 12 | 302.5209 | 48.866 | 19.6697 | 82.089 | 504.9493 | 62.531 | 637.8286 | 0 | 0
2024-10-01 | 13 | 322.0132 | 48.866 | 19.6697 | 82.089 | 504.9493 | 62.531 | 637.8286 | 0 | 0
2024-10-01 | 14 | 331.107 | 48.866 | 19.6697 | 82.089 | 504.9493 | 62.531 | 637.8286 | 0 | 0
2024-10-01 | 15 | 337.7548 | 48.866 | 19.6697 | 82.089 | 504.9493 | 62.531 | 637.8286 | 0 | 0
2024-10-01 | 16 | 341.1124 | 48.866 | 19.6697 | 82.089 | 504.9493 | 62.531 | 637.8286 | 0 | 0
2024-10-01 | 17 | 371.9613 | 48.866 | 19.6697 | 82.089 | 504.9493 | 62.531 | 637.8286 | 0 | 0
2024-10-01 | 18 | 425.4305 | 48.866 | 19.6697 | 82.089 | 504.9493 | 62.531 | 637.8286 | 0 | 0
2024-10-01 | 19 | 457.2793 | 48.866 | 19.6697 | 82.089 | 504.9493 | 62.531 | 637.8286 | 0 | 0
2024-10-01 | 20 | 464.0801 | 48.866 | 19.6697 | 82.089 | 504.9493 | 62.531 | 637.8286 | 0 | 0
2024-10-01 | 21 | 477.5803 | 48.866 | 19.6697 | 82.089 | 504.9493 | 62.531 | 637.8286 | 0 | 0
2024-10-01 | 22 | 466.67 | 48.866 | 19.6697 | 82.089 | 504.9493 | 62.531 | 637.8286 | 0 | 0
2024-10-01 | 23 | 461.5651 | 48.866 | 19.6697 | 82.089 | 504.9493 | 62.531 | 637.8286 | 0 | 0
2024-10-01 | 24 | 440.1315 | 48.866 | 19.6697 | 82.089 | 504.9493 | 62.531 | 637.8286 | 0 | 0
2024-10-02 | 1 | 500.126 | 50.5323 | 19.6697 | 82.089 | 522.168 | 62.531 | 654.7029 | 0 | 0
2024-10-02 | 2 | 435.8634 | 50.5323 | 19.6697 | 82.089 | 522.168 | 62.531 | 654.7029 | 0 | 0
2024-10-02 | 3 | 398.7644 | 50.5323 | 19.6697 | 82.089 | 522.168 | 62.531 | 654.7029 | 0 | 0
2024-10-02 | 4 | 396.6102 | 50.5323 | 19.6697 | 82.089 | 522.168 | 62.531 | 654.7029 | 0 | 0
2024-10-02 | 5 | 373.7111 | 50.5323 | 19.6697 | 82.089 | 522.168 | 62.531 | 654.7029 | 0 | 0
2024-10-02 | 6 | 392.4173 | 50.5323 | 19.6697 | 82.089 | 522.168 | 62.531 | 654.7029 | 0 | 0
2024-10-02 | 7 | 414.0202 | 50.5323 | 19.6697 | 82.089 | 522.168 | 62.531 | 654.7029 | 0 | 0
2024-10-02 | 8 | 434.6467 | 50.5323 | 19.6697 | 82.089 | 522.168 | 62.531 | 654.7029 | 0 | 0
2024-10-02 | 9 | 439.0393 | 50.5323 | 19.6697 | 82.089 | 522.168 | 62.531 | 654.7029 | 0 | 0
2024-10-02 | 10 | 438.6746 | 50.5323 | 19.6697 | 82.089 | 522.168 | 62.531 | 654.7029 | 0 | 0
2024-10-02 | 11 | 441.9282 | 50.5323 | 19.6697 | 82.089 | 522.168 | 62.531 | 654.7029 | 0 | 0
2024-10-02 | 12 | 444.5272 | 50.5323 | 19.6697 | 82.089 | 522.168 | 62.531 | 654.7029 | 0 | 0
2024-10-02 | 13 | 482.9191 | 50.5323 | 19.6697 | 82.089 | 522.168 | 62.531 | 654.7029 | 0 | 0
2024-10-02 | 14 | 539.0641 | 50.5323 | 19.6697 | 82.089 | 522.168 | 62.531 | 654.7029 | 0 | 0
2024-10-02 | 15 | 622.1306 | 50.5323 | 19.6697 | 82.089 | 522.168 | 62.531 | 654.7029 | 0 | 0
2024-10-02 | 16 | 686.2132 | 50.5323 | 19.6697 | 82.089 | 522.168 | 62.531 | 654.7029 | 31.5103 | 1.602
2024-10-02 | 17 | 601.5412 | 50.5323 | 19.6697 | 82.089 | 522.168 | 62.531 | 654.7029 | 0 | 0
2024-10-02 | 18 | 683.6778 | 50.5323 | 19.6697 | 82.089 | 522.168 | 62.531 | 654.7029 | 28.9749 | 1.4731
2024-10-02 | 19 | 825.5894 | 50.5323 | 19.6697 | 82.089 | 522.168 | 62.531 | 654.7029 | 170.8865 | 8.6878
2024-10-02 | 20 | 1367.3068 | 50.5323 | 19.6697 | 82.089 | 522.168 | 62.531 | 654.7029 | 712.6039 | 36.2285
2024-10-02 | 21 | 1078.425 | 50.5323 | 19.6697 | 82.089 | 522.168 | 62.531 | 654.7029 | 423.7221 | 21.5419
2024-10-02 | 22 | 752.6142 | 50.5323 | 19.6697 | 82.089 | 522.168 | 62.531 | 654.7029 | 97.9113 | 4.9778
2024-10-02 | 23 | 742.8746 | 50.5323 | 19.6697 | 82.089 | 522.168 | 62.531 | 654.7029 | 88.1717 | 4.4826
2024-10-02 | 24 | 610.4463 | 50.5323 | 19.6697 | 82.089 | 522.168 | 62.531 | 654.7029 | 0 | 0
2024-10-03 | 1 | 714.9263 | 54.139 | 19.644 | 81.9818 | 559.4371 | 62.531 | 691.1215 | 23.8047 | 1.2118
2024-10-03 | 2 | 688.8359 | 54.139 | 19.644 | 81.9818 | 559.4371 | 62.531 | 691.1215 | 0 | 0
2024-10-03 | 3 | 530.4672 | 54.139 | 19.644 | 81.9818 | 559.4371 | 62.531 | 691.1215 | 0 | 0
2024-10-03 | 4 | 493.7704 | 54.139 | 19.644 | 81.9818 | 559.4371 | 62.531 | 691.1215 | 0 | 0
2024-10-03 | 5 | 457.1445 | 54.139 | 19.644 | 81.9818 | 559.4371 | 62.531 | 691.1215 | 0 | 0
2024-10-03 | 6 | 459.6211 | 54.139 | 19.644 | 81.9818 | 559.4371 | 62.531 | 691.1215 | 0 | 0
2024-10-03 | 7 | 485.1771 | 54.139 | 19.644 | 81.9818 | 559.4371 | 62.531 | 691.1215 | 0 | 0
2024-10-03 | 8 | 446.0672 | 54.139 | 19.644 | 81.9818 | 559.4371 | 62.531 | 691.1215 | 0 | 0
2024-10-03 | 9 | 430.7959 | 54.139 | 19.644 | 81.9818 | 559.4371 | 62.531 | 691.1215 | 0 | 0
2024-10-03 | 10 | 429.5401 | 54.139 | 19.644 | 81.9818 | 559.4371 | 62.531 | 691.1215 | 0 | 0
2024-10-03 | 11 | 444.751 | 54.139 | 19.644 | 81.9818 | 559.4371 | 62.531 | 691.1215 | 0 | 0
2024-10-03 | 12 | 449.8162 | 54.139 | 19.644 | 81.9818 | 559.4371 | 62.531 | 691.1215 | 0 | 0
2024-10-03 | 13 | 490.8537 | 54.139 | 19.644 | 81.9818 | 559.4371 | 62.531 | 691.1215 | 0 | 0
2024-10-03 | 14 | 511.4624 | 54.139 | 19.644 | 81.9818 | 559.4371 | 62.531 | 691.1215 | 0 | 0
2024-10-03 | 15 | 802.2316 | 54.139 | 19.644 | 81.9818 | 559.4371 | 62.531 | 691.1215 | 111.1101 | 5.6562
2024-10-03 | 16 | 804.3721 | 54.139 | 19.644 | 81.9818 | 559.4371 | 62.531 | 691.1215 | 113.2505 | 5.7651
2024-10-03 | 17 | 826.8461 | 54.139 | 19.644 | 81.9818 | 559.4371 | 62.531 | 691.1215 | 135.7246 | 6.9092
2024-10-03 | 18 | 876.2268 | 54.139 | 19.644 | 81.9818 | 559.4371 | 62.531 | 691.1215 | 185.1052 | 9.423
2024-10-03 | 19 | 1074.1787 | 54.139 | 19.644 | 81.9818 | 559.4371 | 62.531 | 691.1215 | 383.0571 | 19.5
2024-10-03 | 20 | 1567.0414 | 54.139 | 19.644 | 81.9818 | 559.4371 | 62.531 | 691.1215 | 875.9198 | 44.5897
2024-10-03 | 21 | 1200.3981 | 54.139 | 19.644 | 81.9818 | 559.4371 | 62.531 | 691.1215 | 509.2766 | 25.9253
2024-10-03 | 22 | 906.5387 | 54.139 | 19.644 | 81.9818 | 559.4371 | 62.531 | 691.1215 | 215.4172 | 10.9661
2024-10-03 | 23 | 793.4303 | 54.139 | 19.644 | 81.9818 | 559.4371 | 62.531 | 691.1215 | 102.3087 | 5.2081
2024-10-03 | 24 | 838.3278 | 54.139 | 19.644 | 81.9818 | 559.4371 | 62.531 | 691.1215 | 147.2062 | 7.4937
2024-10-04 | 1 | 906.414 | 54.2432 | 19.3885 | 80.9155 | 560.514 | 62.531 | 691.1319 | 215.2821 | 11.1036
2024-10-04 | 2 | 960.9734 | 54.2432 | 19.3885 | 80.9155 | 560.514 | 62.531 | 691.1319 | 269.8415 | 13.9176
2024-10-04 | 3 | 699.0096 | 54.2432 | 19.3885 | 80.9155 | 560.514 | 62.531 | 691.1319 | 7.8777 | 0.40631
2024-10-04 | 4 | 534.0549 | 54.2432 | 19.3885 | 80.9155 | 560.514 | 62.531 | 691.1319 | 0 | 0
2024-10-04 | 5 | 520.5199 | 54.2432 | 19.3885 | 80.9155 | 560.514 | 62.531 | 691.1319 | 0 | 0
2024-10-04 | 6 | 512.3269 | 54.2432 | 19.3885 | 80.9155 | 560.514 | 62.531 | 691.1319 | 0 | 0
2024-10-04 | 7 | 527.291 | 54.2432 | 19.3885 | 80.9155 | 560.514 | 62.531 | 691.1319 | 0 | 0
2024-10-04 | 8 | 500.5948 | 54.2432 | 19.3885 | 80.9155 | 560.514 | 62.531 | 691.1319 | 0 | 0
2024-10-04 | 9 | 491.3333 | 54.2432 | 19.3885 | 80.9155 | 560.514 | 62.531 | 691.1319 | 0 | 0
2024-10-04 | 10 | 491.2244 | 54.2432 | 19.3885 | 80.9155 | 560.514 | 62.531 | 691.1319 | 0 | 0
2024-10-04 | 11 | 514.2903 | 54.2432 | 19.3885 | 80.9155 | 560.514 | 62.531 | 691.1319 | 0 | 0
2024-10-04 | 12 | 621.7412 | 54.2432 | 19.3885 | 80.9155 | 560.514 | 62.531 | 691.1319 | 0 | 0
2024-10-04 | 13 | 772.8162 | 54.2432 | 19.3885 | 80.9155 | 560.514 | 62.531 | 691.1319 | 81.6842 | 4.213
2024-10-04 | 14 | 612.9381 | 54.2432 | 19.3885 | 80.9155 | 560.514 | 62.531 | 691.1319 | 0 | 0
2024-10-04 | 15 | 859.518 | 54.2432 | 19.3885 | 80.9155 | 560.514 | 62.531 | 691.1319 | 168.3861 | 8.6848
2024-10-04 | 16 | 818.9614 | 54.2432 | 19.3885 | 80.9155 | 560.514 | 62.531 | 691.1319 | 127.8295 | 6.5931
2024-10-04 | 17 | 1167.5688 | 54.2432 | 19.3885 | 80.9155 | 560.514 | 62.531 | 691.1319 | 476.4368 | 24.5732
2024-10-04 | 18 | 844.6062 | 54.2432 | 19.3885 | 80.9155 | 560.514 | 62.531 | 691.1319 | 153.4743 | 7.9157
2024-10-04 | 19 | 1048.9812 | 54.2432 | 19.3885 | 80.9155 | 560.514 | 62.531 | 691.1319 | 357.8492 | 18.4568
2024-10-04 | 20 | 1695.4872 | 54.2432 | 19.3885 | 80.9155 | 560.514 | 62.531 | 691.1319 | 1004.3553 | 51.8016
2024-10-04 | 21 | 1128.0192 | 54.2432 | 19.3885 | 80.9155 | 560.514 | 62.531 | 691.1319 | 436.8872 | 22.5333
2024-10-04 | 22 | 992.9456 | 54.2432 | 19.3885 | 80.9155 | 560.514 | 62.531 | 691.1319 | 301.8137 | 15.5666
2024-10-04 | 23 | 769.5989 | 54.2432 | 19.3885 | 80.9155 | 560.514 | 62.531 | 691.1319 | 78.4669 | 4.0471
2024-10-04 | 24 | 1079.4205 | 54.2432 | 19.3885 | 80.9155 | 560.514 | 62.531 | 691.1319 | 388.2885 | 20.0267
2024-10-05 | 1 | 985.7563 | 50.1886 | 19.4678 | 81.2464 | 518.6161 | 62.531 | 650.3963 | 335.3601 | 17.2264
2024-10-05 | 2 | 921.9743 | 50.1886 | 19.4678 | 81.2464 | 518.6161 | 62.531 | 650.3963 | 271.578 | 13.9501
2024-10-05 | 3 | 821.3146 | 50.1886 | 19.4678 | 81.2464 | 518.6161 | 62.531 | 650.3963 | 170.9183 | 8.7795
2024-10-05 | 4 | 702.4012 | 50.1886 | 19.4678 | 81.2464 | 518.6161 | 62.531 | 650.3963 | 52.0049 | 2.6713
2024-10-05 | 5 | 683.3898 | 50.1886 | 19.4678 | 81.2464 | 518.6161 | 62.531 | 650.3963 | 32.9935 | 1.6948
2024-10-05 | 6 | 607.2186 | 50.1886 | 19.4678 | 81.2464 | 518.6161 | 62.531 | 650.3963 | 0 | 0
2024-10-05 | 7 | 557.7223 | 50.1886 | 19.4678 | 81.2464 | 518.6161 | 62.531 | 650.3963 | 0 | 0
2024-10-05 | 8 | 493.5234 | 50.1886 | 19.4678 | 81.2464 | 518.6161 | 62.531 | 650.3963 | 0 | 0
2024-10-05 | 9 | 464.8461 | 50.1886 | 19.4678 | 81.2464 | 518.6161 | 62.531 | 650.3963 | 0 | 0
2024-10-05 | 10 | 459.5494 | 50.1886 | 19.4678 | 81.2464 | 518.6161 | 62.531 | 650.3963 | 0 | 0
2024-10-05 | 11 | 463.6242 | 50.1886 | 19.4678 | 81.2464 | 518.6161 | 62.531 | 650.3963 | 0 | 0
2024-10-05 | 12 | 481.192 | 50.1886 | 19.4678 | 81.2464 | 518.6161 | 62.531 | 650.3963 | 0 | 0
2024-10-05 | 13 | 484.6142 | 50.1886 | 19.4678 | 81.2464 | 518.6161 | 62.531 | 650.3963 | 0 | 0
2024-10-05 | 14 | 498.0471 | 50.1886 | 19.4678 | 81.2464 | 518.6161 | 62.531 | 650.3963 | 0 | 0
2024-10-05 | 15 | 531.3069 | 50.1886 | 19.4678 | 81.2464 | 518.6161 | 62.531 | 650.3963 | 0 | 0
2024-10-05 | 16 | 755.7332 | 50.1886 | 19.4678 | 81.2464 | 518.6161 | 62.531 | 650.3963 | 105.3369 | 5.4108
2024-10-05 | 17 | 887.1232 | 50.1886 | 19.4678 | 81.2464 | 518.6161 | 62.531 | 650.3963 | 236.7269 | 12.1599
2024-10-05 | 18 | 1043.4575 | 50.1886 | 19.4678 | 81.2464 | 518.6161 | 62.531 | 650.3963 | 393.0612 | 20.1903
2024-10-05 | 19 | 987.6506 | 50.1886 | 19.4678 | 81.2464 | 518.6161 | 62.531 | 650.3963 | 337.2543 | 17.3237
2024-10-05 | 20 | 1478.9157 | 50.1886 | 19.4678 | 81.2464 | 518.6161 | 62.531 | 650.3963 | 828.5194 | 42.5585
2024-10-05 | 21 | 1026.6748 | 50.1886 | 19.4678 | 81.2464 | 518.6161 | 62.531 | 650.3963 | 376.2785 | 19.3283
2024-10-05 | 22 | 948.9938 | 50.1886 | 19.4678 | 81.2464 | 518.6161 | 62.531 | 650.3963 | 298.5975 | 15.338
2024-10-05 | 23 | 800.2136 | 50.1886 | 19.4678 | 81.2464 | 518.6161 | 62.531 | 650.3963 | 149.8173 | 7.6956
2024-10-05 | 24 | 748.3355 | 50.1886 | 19.4678 | 81.2464 | 518.6161 | 62.531 | 650.3963 | 97.9392 | 5.0308
2024-10-06 | 1 | 626.5145 | 50.1315 | 19.4678 | 81.2464 | 518.0261 | 62.531 | 649.818 | 0 | 0
2024-10-06 | 2 | 526.184 | 50.1315 | 19.4678 | 81.2464 | 518.0261 | 62.531 | 649.818 | 0 | 0
2024-10-06 | 3 | 498.5105 | 50.1315 | 19.4678 | 81.2464 | 518.0261 | 62.531 | 649.818 | 0 | 0
2024-10-06 | 4 | 467.0232 | 50.1315 | 19.4678 | 81.2464 | 518.0261 | 62.531 | 649.818 | 0 | 0
2024-10-06 | 5 | 445.8781 | 50.1315 | 19.4678 | 81.2464 | 518.0261 | 62.531 | 649.818 | 0 | 0
2024-10-06 | 6 | 443.4338 | 50.1315 | 19.4678 | 81.2464 | 518.0261 | 62.531 | 649.818 | 0 | 0
2024-10-06 | 7 | 417.6489 | 50.1315 | 19.4678 | 81.2464 | 518.0261 | 62.531 | 649.818 | 0 | 0
2024-10-06 | 8 | 374.27 | 50.1315 | 19.4678 | 81.2464 | 518.0261 | 62.531 | 649.818 | 0 | 0
2024-10-06 | 9 | 350.081 | 50.1315 | 19.4678 | 81.2464 | 518.0261 | 62.531 | 649.818 | 0 | 0
2024-10-06 | 10 | 337.3436 | 50.1315 | 19.4678 | 81.2464 | 518.0261 | 62.531 | 649.818 | 0 | 0
2024-10-06 | 11 | 333.948 | 50.1315 | 19.4678 | 81.2464 | 518.0261 | 62.531 | 649.818 | 0 | 0
2024-10-06 | 12 | 336.427 | 50.1315 | 19.4678 | 81.2464 | 518.0261 | 62.531 | 649.818 | 0 | 0
2024-10-06 | 13 | 348.3222 | 50.1315 | 19.4678 | 81.2464 | 518.0261 | 62.531 | 649.818 | 0 | 0
2024-10-06 | 14 | 359.7127 | 50.1315 | 19.4678 | 81.2464 | 518.0261 | 62.531 | 649.818 | 0 | 0
2024-10-06 | 15 | 378.7391 | 50.1315 | 19.4678 | 81.2464 | 518.0261 | 62.531 | 649.818 | 0 | 0
2024-10-06 | 16 | 392.2568 | 50.1315 | 19.4678 | 81.2464 | 518.0261 | 62.531 | 649.818 | 0 | 0
2024-10-06 | 17 | 415.1064 | 50.1315 | 19.4678 | 81.2464 | 518.0261 | 62.531 | 649.818 | 0 | 0
2024-10-06 | 18 | 457.5651 | 50.1315 | 19.4678 | 81.2464 | 518.0261 | 62.531 | 649.818 | 0 | 0
2024-10-06 | 19 | 693.6319 | 50.1315 | 19.4678 | 81.2464 | 518.0261 | 62.531 | 649.818 | 43.8139 | 2.2506
2024-10-06 | 20 | 647.4341 | 50.1315 | 19.4678 | 81.2464 | 518.0261 | 62.531 | 649.818 | 0 | 0
2024-10-06 | 21 | 648.1874 | 50.1315 | 19.4678 | 81.2464 | 518.0261 | 62.531 | 649.818 | 0 | 0
2024-10-06 | 22 | 624.1465 | 50.1315 | 19.4678 | 81.2464 | 518.0261 | 62.531 | 649.818 | 0 | 0
2024-10-06 | 23 | 774.0312 | 50.1315 | 19.4678 | 81.2464 | 518.0261 | 62.531 | 649.818 | 124.2131 | 6.3804
2024-10-06 | 24 | 658.1052 | 50.1315 | 19.4678 | 81.2464 | 518.0261 | 62.531 | 649.818 | 8.2871 | 0.42568
2024-10-07 | 1 | 816.0153 | 50.0744 | 19.4678 | 81.2464 | 517.4364 | 62.531 | 649.2401 | 166.7751 | 8.5667
2024-10-07 | 2 | 511.5876 | 50.0744 | 19.4678 | 81.2464 | 517.4364 | 62.531 | 649.2401 | 0 | 0
2024-10-07 | 3 | 460.1655 | 50.0744 | 19.4678 | 81.2464 | 517.4364 | 62.531 | 649.2401 | 0 | 0
2024-10-07 | 4 | 432.5374 | 50.0744 | 19.4678 | 81.2464 | 517.4364 | 62.531 | 649.2401 | 0 | 0
2024-10-07 | 5 | 424.1838 | 50.0744 | 19.4678 | 81.2464 | 517.4364 | 62.531 | 649.2401 | 0 | 0
2024-10-07 | 6 | 434.4342 | 50.0744 | 19.4678 | 81.2464 | 517.4364 | 62.531 | 649.2401 | 0 | 0
2024-10-07 | 7 | 453.0432 | 50.0744 | 19.4678 | 81.2464 | 517.4364 | 62.531 | 649.2401 | 0 | 0
2024-10-07 | 8 | 458.128 | 50.0744 | 19.4678 | 81.2464 | 517.4364 | 62.531 | 649.2401 | 0 | 0
2024-10-07 | 9 | 548.0841 | 50.0744 | 19.4678 | 81.2464 | 517.4364 | 62.531 | 649.2401 | 0 | 0
2024-10-07 | 10 | 711.4157 | 50.0744 | 19.4678 | 81.2464 | 517.4364 | 62.531 | 649.2401 | 62.1755 | 3.1938
2024-10-07 | 11 | 681.3281 | 50.0744 | 19.4678 | 81.2464 | 517.4364 | 62.531 | 649.2401 | 32.0879 | 1.6483
2024-10-07 | 12 | 668.4932 | 50.0744 | 19.4678 | 81.2464 | 517.4364 | 62.531 | 649.2401 | 19.253 | 0.98897
2024-10-07 | 13 | 639.958 | 50.0744 | 19.4678 | 81.2464 | 517.4364 | 62.531 | 649.2401 | 0 | 0
2024-10-07 | 14 | 650.3347 | 50.0744 | 19.4678 | 81.2464 | 517.4364 | 62.531 | 649.2401 | 1.0945 | 0.056223
2024-10-07 | 15 | 816.7297 | 50.0744 | 19.4678 | 81.2464 | 517.4364 | 62.531 | 649.2401 | 167.4896 | 8.6034
2024-10-07 | 16 | 798.5468 | 50.0744 | 19.4678 | 81.2464 | 517.4364 | 62.531 | 649.2401 | 149.3066 | 7.6694
2024-10-07 | 17 | 1052.6042 | 50.0744 | 19.4678 | 81.2464 | 517.4364 | 62.531 | 649.2401 | 403.3641 | 20.7196
2024-10-07 | 18 | 788.1141 | 50.0744 | 19.4678 | 81.2464 | 517.4364 | 62.531 | 649.2401 | 138.8739 | 7.1335
2024-10-07 | 19 | 654.7247 | 50.0744 | 19.4678 | 81.2464 | 517.4364 | 62.531 | 649.2401 | 5.4846 | 0.28173
2024-10-07 | 20 | 1322.4364 | 50.0744 | 19.4678 | 81.2464 | 517.4364 | 62.531 | 649.2401 | 673.1963 | 34.58
2024-10-07 | 21 | 1145.9099 | 50.0744 | 19.4678 | 81.2464 | 517.4364 | 62.531 | 649.2401 | 496.6698 | 25.5124
2024-10-07 | 22 | 1082.3759 | 50.0744 | 19.4678 | 81.2464 | 517.4364 | 62.531 | 649.2401 | 433.1357 | 22.2488
2024-10-07 | 23 | 1138.9043 | 50.0744 | 19.4678 | 81.2464 | 517.4364 | 62.531 | 649.2401 | 489.6641 | 25.1525
2024-10-07 | 24 | 995.5829 | 50.0744 | 19.4678 | 81.2464 | 517.4364 | 62.531 | 649.2401 | 346.3427 | 17.7905
2024-10-08 | 1 | 809.9322 | 44.5974 | 19.2127 | 80.1818 | 460.8407 | 62.531 | 592.7331 | 217.1991 | 11.305
2024-10-08 | 2 | 712.3847 | 44.5974 | 19.2127 | 80.1818 | 460.8407 | 62.531 | 592.7331 | 119.6516 | 6.2277
2024-10-08 | 3 | 516.9589 | 44.5974 | 19.2127 | 80.1818 | 460.8407 | 62.531 | 592.7331 | 0 | 0
2024-10-08 | 4 | 478.0137 | 44.5974 | 19.2127 | 80.1818 | 460.8407 | 62.531 | 592.7331 | 0 | 0
2024-10-08 | 5 | 461.4402 | 44.5974 | 19.2127 | 80.1818 | 460.8407 | 62.531 | 592.7331 | 0 | 0
2024-10-08 | 6 | 460.1676 | 44.5974 | 19.2127 | 80.1818 | 460.8407 | 62.531 | 592.7331 | 0 | 0
2024-10-08 | 7 | 464.2581 | 44.5974 | 19.2127 | 80.1818 | 460.8407 | 62.531 | 592.7331 | 0 | 0
2024-10-08 | 8 | 455.3548 | 44.5974 | 19.2127 | 80.1818 | 460.8407 | 62.531 | 592.7331 | 0 | 0
2024-10-08 | 9 | 401.3102 | 44.5974 | 19.2127 | 80.1818 | 460.8407 | 62.531 | 592.7331 | 0 | 0
2024-10-08 | 10 | 392.26 | 44.5974 | 19.2127 | 80.1818 | 460.8407 | 62.531 | 592.7331 | 0 | 0
2024-10-08 | 11 | 387.6046 | 44.5974 | 19.2127 | 80.1818 | 460.8407 | 62.531 | 592.7331 | 0 | 0
2024-10-08 | 12 | 392.0281 | 44.5974 | 19.2127 | 80.1818 | 460.8407 | 62.531 | 592.7331 | 0 | 0
2024-10-08 | 13 | 416.4319 | 44.5974 | 19.2127 | 80.1818 | 460.8407 | 62.531 | 592.7331 | 0 | 0
2024-10-08 | 14 | 429.2257 | 44.5974 | 19.2127 | 80.1818 | 460.8407 | 62.531 | 592.7331 | 0 | 0
2024-10-08 | 15 | 434.9052 | 44.5974 | 19.2127 | 80.1818 | 460.8407 | 62.531 | 592.7331 | 0 | 0
2024-10-08 | 16 | 456.0784 | 44.5974 | 19.2127 | 80.1818 | 460.8407 | 62.531 | 592.7331 | 0 | 0
2024-10-08 | 17 | 646.3241 | 44.5974 | 19.2127 | 80.1818 | 460.8407 | 62.531 | 592.7331 | 53.591 | 2.7894
2024-10-08 | 18 | 1022.845 | 44.5974 | 19.2127 | 80.1818 | 460.8407 | 62.531 | 592.7331 | 430.1119 | 22.3869
2024-10-08 | 19 | 468.3354 | 44.5974 | 19.2127 | 80.1818 | 460.8407 | 62.531 | 592.7331 | 0 | 0
2024-10-08 | 20 | 1382.4104 | 44.5974 | 19.2127 | 80.1818 | 460.8407 | 62.531 | 592.7331 | 789.6773 | 41.1018
2024-10-08 | 21 | 733.9452 | 44.5974 | 19.2127 | 80.1818 | 460.8407 | 62.531 | 592.7331 | 141.2121 | 7.3499
2024-10-08 | 22 | 1023.5355 | 44.5974 | 19.2127 | 80.1818 | 460.8407 | 62.531 | 592.7331 | 430.8024 | 22.4228
2024-10-08 | 23 | 665.1511 | 44.5974 | 19.2127 | 80.1818 | 460.8407 | 62.531 | 592.7331 | 72.418 | 3.7693
2024-10-08 | 24 | 643.3607 | 44.5974 | 19.2127 | 80.1818 | 460.8407 | 62.531 | 592.7331 | 50.6276 | 2.6351
2024-10-09 | 1 | 668.1761 | 42.6179 | 19.3388 | 80.7081 | 440.3852 | 62.531 | 573.2024 | 94.9737 | 4.911
2024-10-09 | 2 | 436.578 | 42.6179 | 19.3388 | 80.7081 | 440.3852 | 62.531 | 573.2024 | 0 | 0
2024-10-09 | 3 | 424.3432 | 42.6179 | 19.3388 | 80.7081 | 440.3852 | 62.531 | 573.2024 | 0 | 0
2024-10-09 | 4 | 408.2065 | 42.6179 | 19.3388 | 80.7081 | 440.3852 | 62.531 | 573.2024 | 0 | 0
2024-10-09 | 5 | 396.2024 | 42.6179 | 19.3388 | 80.7081 | 440.3852 | 62.531 | 573.2024 | 0 | 0
2024-10-09 | 6 | 412.8595 | 42.6179 | 19.3388 | 80.7081 | 440.3852 | 62.531 | 573.2024 | 0 | 0
2024-10-09 | 7 | 421.2209 | 42.6179 | 19.3388 | 80.7081 | 440.3852 | 62.531 | 573.2024 | 0 | 0
2024-10-09 | 8 | 415.3511 | 42.6179 | 19.3388 | 80.7081 | 440.3852 | 62.531 | 573.2024 | 0 | 0
2024-10-09 | 9 | 401.8799 | 42.6179 | 19.3388 | 80.7081 | 440.3852 | 62.531 | 573.2024 | 0 | 0
2024-10-09 | 10 | 394.0345 | 42.6179 | 19.3388 | 80.7081 | 440.3852 | 62.531 | 573.2024 | 0 | 0
2024-10-09 | 11 | 399.4843 | 42.6179 | 19.3388 | 80.7081 | 440.3852 | 62.531 | 573.2024 | 0 | 0
2024-10-09 | 12 | 408.4584 | 42.6179 | 19.3388 | 80.7081 | 440.3852 | 62.531 | 573.2024 | 0 | 0
2024-10-09 | 13 | 421.0999 | 42.6179 | 19.3388 | 80.7081 | 440.3852 | 62.531 | 573.2024 | 0 | 0
2024-10-09 | 14 | 446.1745 | 42.6179 | 19.3388 | 80.7081 | 440.3852 | 62.531 | 573.2024 | 0 | 0
2024-10-09 | 15 | 445.3074 | 42.6179 | 19.3388 | 80.7081 | 440.3852 | 62.531 | 573.2024 | 0 | 0
2024-10-09 | 16 | 449.0088 | 42.6179 | 19.3388 | 80.7081 | 440.3852 | 62.531 | 573.2024 | 0 | 0
2024-10-09 | 17 | 953.7253 | 42.6179 | 19.3388 | 80.7081 | 440.3852 | 62.531 | 573.2024 | 380.5229 | 19.6767
2024-10-09 | 18 | 906.929 | 42.6179 | 19.3388 | 80.7081 | 440.3852 | 62.531 | 573.2024 | 333.7266 | 17.2568
2024-10-09 | 19 | 794.7616 | 42.6179 | 19.3388 | 80.7081 | 440.3852 | 62.531 | 573.2024 | 221.5592 | 11.4567
2024-10-09 | 20 | 1018.7852 | 42.6179 | 19.3388 | 80.7081 | 440.3852 | 62.531 | 573.2024 | 445.5828 | 23.0409
2024-10-09 | 21 | 641.0248 | 42.6179 | 19.3388 | 80.7081 | 440.3852 | 62.531 | 573.2024 | 67.8224 | 3.5071
2024-10-09 | 22 | 589.1226 | 42.6179 | 19.3388 | 80.7081 | 440.3852 | 62.531 | 573.2024 | 15.9202 | 0.82323
2024-10-09 | 23 | 1016.171 | 42.6179 | 19.3388 | 80.7081 | 440.3852 | 62.531 | 573.2024 | 442.9686 | 22.9057
2024-10-09 | 24 | 891.643 | 42.6179 | 19.3388 | 80.7081 | 440.3852 | 62.531 | 573.2024 | 318.4406 | 16.4664
2024-10-10 | 1 | 630.1397 | 42.6409 | 19.3532 | 80.7682 | 440.6233 | 62.531 | 573.4947 | 56.645 | 2.9269
2024-10-10 | 2 | 428.2342 | 42.6409 | 19.3532 | 80.7682 | 440.6233 | 62.531 | 573.4947 | 0 | 0
2024-10-10 | 3 | 405.8786 | 42.6409 | 19.3532 | 80.7682 | 440.6233 | 62.531 | 573.4947 | 0 | 0
2024-10-10 | 4 | 396.6173 | 42.6409 | 19.3532 | 80.7682 | 440.6233 | 62.531 | 573.4947 | 0 | 0
2024-10-10 | 5 | 395.2218 | 42.6409 | 19.3532 | 80.7682 | 440.6233 | 62.531 | 573.4947 | 0 | 0
2024-10-10 | 6 | 401.5117 | 42.6409 | 19.3532 | 80.7682 | 440.6233 | 62.531 | 573.4947 | 0 | 0
2024-10-10 | 7 | 420.3881 | 42.6409 | 19.3532 | 80.7682 | 440.6233 | 62.531 | 573.4947 | 0 | 0
2024-10-10 | 8 | 401.1602 | 42.6409 | 19.3532 | 80.7682 | 440.6233 | 62.531 | 573.4947 | 0 | 0
2024-10-10 | 9 | 363.7407 | 42.6409 | 19.3532 | 80.7682 | 440.6233 | 62.531 | 573.4947 | 0 | 0
2024-10-10 | 10 | 353.5914 | 42.6409 | 19.3532 | 80.7682 | 440.6233 | 62.531 | 573.4947 | 0 | 0
2024-10-10 | 11 | 345.5959 | 42.6409 | 19.3532 | 80.7682 | 440.6233 | 62.531 | 573.4947 | 0 | 0
2024-10-10 | 12 | 358.6952 | 42.6409 | 19.3532 | 80.7682 | 440.6233 | 62.531 | 573.4947 | 0 | 0
2024-10-10 | 13 | 383.0404 | 42.6409 | 19.3532 | 80.7682 | 440.6233 | 62.531 | 573.4947 | 0 | 0
2024-10-10 | 14 | 383.3058 | 42.6409 | 19.3532 | 80.7682 | 440.6233 | 62.531 | 573.4947 | 0 | 0
2024-10-10 | 15 | 390.2518 | 42.6409 | 19.3532 | 80.7682 | 440.6233 | 62.531 | 573.4947 | 0 | 0
2024-10-10 | 16 | 404.6716 | 42.6409 | 19.3532 | 80.7682 | 440.6233 | 62.531 | 573.4947 | 0 | 0
2024-10-10 | 17 | 572.5266 | 42.6409 | 19.3532 | 80.7682 | 440.6233 | 62.531 | 573.4947 | 0 | 0
2024-10-10 | 18 | 513.1972 | 42.6409 | 19.3532 | 80.7682 | 440.6233 | 62.531 | 573.4947 | 0 | 0
2024-10-10 | 19 | 777.1165 | 42.6409 | 19.3532 | 80.7682 | 440.6233 | 62.531 | 573.4947 | 203.6218 | 10.5214
2024-10-10 | 20 | 1249.9617 | 42.6409 | 19.3532 | 80.7682 | 440.6233 | 62.531 | 573.4947 | 676.467 | 34.9538
2024-10-10 | 21 | 686.766 | 42.6409 | 19.3532 | 80.7682 | 440.6233 | 62.531 | 573.4947 | 113.2713 | 5.8528
2024-10-10 | 22 | 646.1902 | 42.6409 | 19.3532 | 80.7682 | 440.6233 | 62.531 | 573.4947 | 72.6955 | 3.7563
2024-10-10 | 23 | 653.8179 | 42.6409 | 19.3532 | 80.7682 | 440.6233 | 62.531 | 573.4947 | 80.3232 | 4.1504
2024-10-10 | 24 | 662.7447 | 42.6409 | 19.3532 | 80.7682 | 440.6233 | 62.531 | 573.4947 | 89.25 | 4.6116
2024-10-11 | 1 | 450.5213 | 41.6534 | 19.4175 | 81.0365 | 430.4189 | 62.531 | 563.7573 | 0 | 0
2024-10-11 | 2 | 398.3801 | 41.6534 | 19.4175 | 81.0365 | 430.4189 | 62.531 | 563.7573 | 0 | 0
2024-10-11 | 3 | 382.4808 | 41.6534 | 19.4175 | 81.0365 | 430.4189 | 62.531 | 563.7573 | 0 | 0
2024-10-11 | 4 | 360.7718 | 41.6534 | 19.4175 | 81.0365 | 430.4189 | 62.531 | 563.7573 | 0 | 0
2024-10-11 | 5 | 354.4469 | 41.6534 | 19.4175 | 81.0365 | 430.4189 | 62.531 | 563.7573 | 0 | 0
2024-10-11 | 6 | 365.1208 | 41.6534 | 19.4175 | 81.0365 | 430.4189 | 62.531 | 563.7573 | 0 | 0
2024-10-11 | 7 | 370.5926 | 41.6534 | 19.4175 | 81.0365 | 430.4189 | 62.531 | 563.7573 | 0 | 0
2024-10-11 | 8 | 369.8377 | 41.6534 | 19.4175 | 81.0365 | 430.4189 | 62.531 | 563.7573 | 0 | 0
2024-10-11 | 9 | 323.478 | 41.6534 | 19.4175 | 81.0365 | 430.4189 | 62.531 | 563.7573 | 0 | 0
2024-10-11 | 10 | 326.4195 | 41.6534 | 19.4175 | 81.0365 | 430.4189 | 62.531 | 563.7573 | 0 | 0
2024-10-11 | 11 | 346.7638 | 41.6534 | 19.4175 | 81.0365 | 430.4189 | 62.531 | 563.7573 | 0 | 0
2024-10-11 | 12 | 366.4685 | 41.6534 | 19.4175 | 81.0365 | 430.4189 | 62.531 | 563.7573 | 0 | 0
2024-10-11 | 13 | 389.7554 | 41.6534 | 19.4175 | 81.0365 | 430.4189 | 62.531 | 563.7573 | 0 | 0
2024-10-11 | 14 | 413.2392 | 41.6534 | 19.4175 | 81.0365 | 430.4189 | 62.531 | 563.7573 | 0 | 0
2024-10-11 | 15 | 416.9078 | 41.6534 | 19.4175 | 81.0365 | 430.4189 | 62.531 | 563.7573 | 0 | 0
2024-10-11 | 16 | 419.2408 | 41.6534 | 19.4175 | 81.0365 | 430.4189 | 62.531 | 563.7573 | 0 | 0
2024-10-11 | 17 | 715.2644 | 41.6534 | 19.4175 | 81.0365 | 430.4189 | 62.531 | 563.7573 | 151.507 | 7.8026
2024-10-11 | 18 | 499.9184 | 41.6534 | 19.4175 | 81.0365 | 430.4189 | 62.531 | 563.7573 | 0 | 0
2024-10-11 | 19 | 1113.0599 | 41.6534 | 19.4175 | 81.0365 | 430.4189 | 62.531 | 563.7573 | 549.3026 | 28.289
2024-10-11 | 20 | 1600.1698 | 41.6534 | 19.4175 | 81.0365 | 430.4189 | 62.531 | 563.7573 | 1036.4125 | 53.3752
2024-10-11 | 21 | 653.5359 | 41.6534 | 19.4175 | 81.0365 | 430.4189 | 62.531 | 563.7573 | 89.7786 | 4.6236
2024-10-11 | 22 | 529.6186 | 41.6534 | 19.4175 | 81.0365 | 430.4189 | 62.531 | 563.7573 | 0 | 0
2024-10-11 | 23 | 644.181 | 41.6534 | 19.4175 | 81.0365 | 430.4189 | 62.531 | 563.7573 | 80.4237 | 4.1418
2024-10-11 | 24 | 468.511 | 41.6534 | 19.4175 | 81.0365 | 430.4189 | 62.531 | 563.7573 | 0 | 0
2024-10-12 | 1 | 440.2429 | 42.5063 | 19.5113 | 81.428 | 439.2322 | 62.531 | 572.778 | 0 | 0
2024-10-12 | 2 | 413.6642 | 42.5063 | 19.5113 | 81.428 | 439.2322 | 62.531 | 572.778 | 0 | 0
2024-10-12 | 3 | 354.4457 | 42.5063 | 19.5113 | 81.428 | 439.2322 | 62.531 | 572.778 | 0 | 0
2024-10-12 | 4 | 351.101 | 42.5063 | 19.5113 | 81.428 | 439.2322 | 62.531 | 572.778 | 0 | 0
2024-10-12 | 5 | 348.1965 | 42.5063 | 19.5113 | 81.428 | 439.2322 | 62.531 | 572.778 | 0 | 0
2024-10-12 | 6 | 362.6246 | 42.5063 | 19.5113 | 81.428 | 439.2322 | 62.531 | 572.778 | 0 | 0
2024-10-12 | 7 | 348.7277 | 42.5063 | 19.5113 | 81.428 | 439.2322 | 62.531 | 572.778 | 0 | 0
2024-10-12 | 8 | 335.9019 | 42.5063 | 19.5113 | 81.428 | 439.2322 | 62.531 | 572.778 | 0 | 0
2024-10-12 | 9 | 275.9559 | 42.5063 | 19.5113 | 81.428 | 439.2322 | 62.531 | 572.778 | 0 | 0
2024-10-12 | 10 | 322.9424 | 42.5063 | 19.5113 | 81.428 | 439.2322 | 62.531 | 572.778 | 0 | 0
2024-10-12 | 11 | 326.5538 | 42.5063 | 19.5113 | 81.428 | 439.2322 | 62.531 | 572.778 | 0 | 0
2024-10-12 | 12 | 339.8798 | 42.5063 | 19.5113 | 81.428 | 439.2322 | 62.531 | 572.778 | 0 | 0
2024-10-12 | 13 | 331.5933 | 42.5063 | 19.5113 | 81.428 | 439.2322 | 62.531 | 572.778 | 0 | 0
2024-10-12 | 14 | 322.2399 | 42.5063 | 19.5113 | 81.428 | 439.2322 | 62.531 | 572.778 | 0 | 0
2024-10-12 | 15 | 329.5983 | 42.5063 | 19.5113 | 81.428 | 439.2322 | 62.531 | 572.778 | 0 | 0
2024-10-12 | 16 | 359.9215 | 42.5063 | 19.5113 | 81.428 | 439.2322 | 62.531 | 572.778 | 0 | 0
2024-10-12 | 17 | 372.508 | 42.5063 | 19.5113 | 81.428 | 439.2322 | 62.531 | 572.778 | 0 | 0
2024-10-12 | 18 | 420.3821 | 42.5063 | 19.5113 | 81.428 | 439.2322 | 62.531 | 572.778 | 0 | 0
2024-10-12 | 19 | 570.6792 | 42.5063 | 19.5113 | 81.428 | 439.2322 | 62.531 | 572.778 | 0 | 0
2024-10-12 | 20 | 1012.9168 | 42.5063 | 19.5113 | 81.428 | 439.2322 | 62.531 | 572.778 | 440.1388 | 22.5581
2024-10-12 | 21 | 686.4113 | 42.5063 | 19.5113 | 81.428 | 439.2322 | 62.531 | 572.778 | 113.6333 | 5.824
2024-10-12 | 22 | 512.9477 | 42.5063 | 19.5113 | 81.428 | 439.2322 | 62.531 | 572.778 | 0 | 0
2024-10-12 | 23 | 465.7685 | 42.5063 | 19.5113 | 81.428 | 439.2322 | 62.531 | 572.778 | 0 | 0
2024-10-12 | 24 | 378.1318 | 42.5063 | 19.5113 | 81.428 | 439.2322 | 62.531 | 572.778 | 0 | 0
2024-10-13 | 1 | 434.8992 | 42.5194 | 19.5113 | 81.428 | 439.3673 | 62.531 | 572.9104 | 0 | 0
2024-10-13 | 2 | 375.1849 | 42.5194 | 19.5113 | 81.428 | 439.3673 | 62.531 | 572.9104 | 0 | 0
2024-10-13 | 3 | 366.9117 | 42.5194 | 19.5113 | 81.428 | 439.3673 | 62.531 | 572.9104 | 0 | 0
2024-10-13 | 4 | 346.011 | 42.5194 | 19.5113 | 81.428 | 439.3673 | 62.531 | 572.9104 | 0 | 0
2024-10-13 | 5 | 345.6454 | 42.5194 | 19.5113 | 81.428 | 439.3673 | 62.531 | 572.9104 | 0 | 0
2024-10-13 | 6 | 328.7443 | 42.5194 | 19.5113 | 81.428 | 439.3673 | 62.531 | 572.9104 | 0 | 0
2024-10-13 | 7 | 303.0417 | 42.5194 | 19.5113 | 81.428 | 439.3673 | 62.531 | 572.9104 | 0 | 0
2024-10-13 | 8 | 128.2583 | 42.5194 | 19.5113 | 81.428 | 439.3673 | 62.531 | 572.9104 | 0 | 0
2024-10-13 | 9 | 88.6456 | 42.5194 | 19.5113 | 81.428 | 439.3673 | 62.531 | 572.9104 | 0 | 0
2024-10-13 | 10 | 78.1742 | 42.5194 | 19.5113 | 81.428 | 439.3673 | 62.531 | 572.9104 | 0 | 0
2024-10-13 | 11 | 94.7673 | 42.5194 | 19.5113 | 81.428 | 439.3673 | 62.531 | 572.9104 | 0 | 0
2024-10-13 | 12 | 94.2673 | 42.5194 | 19.5113 | 81.428 | 439.3673 | 62.531 | 572.9104 | 0 | 0
2024-10-13 | 13 | 103.4821 | 42.5194 | 19.5113 | 81.428 | 439.3673 | 62.531 | 572.9104 | 0 | 0
2024-10-13 | 14 | 120.0663 | 42.5194 | 19.5113 | 81.428 | 439.3673 | 62.531 | 572.9104 | 0 | 0
2024-10-13 | 15 | 122.6105 | 42.5194 | 19.5113 | 81.428 | 439.3673 | 62.531 | 572.9104 | 0 | 0
2024-10-13 | 16 | 126.2187 | 42.5194 | 19.5113 | 81.428 | 439.3673 | 62.531 | 572.9104 | 0 | 0
2024-10-13 | 17 | 297.6757 | 42.5194 | 19.5113 | 81.428 | 439.3673 | 62.531 | 572.9104 | 0 | 0
2024-10-13 | 18 | 426.633 | 42.5194 | 19.5113 | 81.428 | 439.3673 | 62.531 | 572.9104 | 0 | 0
2024-10-13 | 19 | 1243.8542 | 42.5194 | 19.5113 | 81.428 | 439.3673 | 62.531 | 572.9104 | 670.9438 | 34.3874
2024-10-13 | 20 | 1071.7298 | 42.5194 | 19.5113 | 81.428 | 439.3673 | 62.531 | 572.9104 | 498.8194 | 25.5657
2024-10-13 | 21 | 1089.9424 | 42.5194 | 19.5113 | 81.428 | 439.3673 | 62.531 | 572.9104 | 517.032 | 26.4991
2024-10-13 | 22 | 1036.2902 | 42.5194 | 19.5113 | 81.428 | 439.3673 | 62.531 | 572.9104 | 463.3798 | 23.7493
2024-10-13 | 23 | 515.7897 | 42.5194 | 19.5113 | 81.428 | 439.3673 | 62.531 | 572.9104 | 0 | 0
2024-10-13 | 24 | 468.2009 | 42.5194 | 19.5113 | 81.428 | 439.3673 | 62.531 | 572.9104 | 0 | 0
2024-10-14 | 1 | 408.7927 | 42.5324 | 19.5113 | 81.428 | 439.5026 | 62.531 | 573.0429 | 0 | 0
2024-10-14 | 2 | 384.8055 | 42.5324 | 19.5113 | 81.428 | 439.5026 | 62.531 | 573.0429 | 0 | 0
2024-10-14 | 3 | 376.846 | 42.5324 | 19.5113 | 81.428 | 439.5026 | 62.531 | 573.0429 | 0 | 0
2024-10-14 | 4 | 340.5947 | 42.5324 | 19.5113 | 81.428 | 439.5026 | 62.531 | 573.0429 | 0 | 0
2024-10-14 | 5 | 337.6682 | 42.5324 | 19.5113 | 81.428 | 439.5026 | 62.531 | 573.0429 | 0 | 0
2024-10-14 | 6 | 369.9698 | 42.5324 | 19.5113 | 81.428 | 439.5026 | 62.531 | 573.0429 | 0 | 0
2024-10-14 | 7 | 390.5873 | 42.5324 | 19.5113 | 81.428 | 439.5026 | 62.531 | 573.0429 | 0 | 0
2024-10-14 | 8 | 395.1566 | 42.5324 | 19.5113 | 81.428 | 439.5026 | 62.531 | 573.0429 | 0 | 0
2024-10-14 | 9 | 371.7802 | 42.5324 | 19.5113 | 81.428 | 439.5026 | 62.531 | 573.0429 | 0 | 0
2024-10-14 | 10 | 366.2045 | 42.5324 | 19.5113 | 81.428 | 439.5026 | 62.531 | 573.0429 | 0 | 0
2024-10-14 | 11 | 372.3305 | 42.5324 | 19.5113 | 81.428 | 439.5026 | 62.531 | 573.0429 | 0 | 0
2024-10-14 | 12 | 377.5975 | 42.5324 | 19.5113 | 81.428 | 439.5026 | 62.531 | 573.0429 | 0 | 0
2024-10-14 | 13 | 381.5472 | 42.5324 | 19.5113 | 81.428 | 439.5026 | 62.531 | 573.0429 | 0 | 0
2024-10-14 | 14 | 388.488 | 42.5324 | 19.5113 | 81.428 | 439.5026 | 62.531 | 573.0429 | 0 | 0
2024-10-14 | 15 | 424.2923 | 42.5324 | 19.5113 | 81.428 | 439.5026 | 62.531 | 573.0429 | 0 | 0
2024-10-14 | 16 | 459.4747 | 42.5324 | 19.5113 | 81.428 | 439.5026 | 62.531 | 573.0429 | 0 | 0
2024-10-14 | 17 | 662.9198 | 42.5324 | 19.5113 | 81.428 | 439.5026 | 62.531 | 573.0429 | 89.8769 | 4.6064
2024-10-14 | 18 | 636.481 | 42.5324 | 19.5113 | 81.428 | 439.5026 | 62.531 | 573.0429 | 63.4381 | 3.2514
2024-10-14 | 19 | 649.7647 | 42.5324 | 19.5113 | 81.428 | 439.5026 | 62.531 | 573.0429 | 76.7218 | 3.9322
2024-10-14 | 20 | 1147.1082 | 42.5324 | 19.5113 | 81.428 | 439.5026 | 62.531 | 573.0429 | 574.0652 | 29.4222
2024-10-14 | 21 | 989.6759 | 42.5324 | 19.5113 | 81.428 | 439.5026 | 62.531 | 573.0429 | 416.633 | 21.3534
2024-10-14 | 22 | 865.8741 | 42.5324 | 19.5113 | 81.428 | 439.5026 | 62.531 | 573.0429 | 292.8312 | 15.0083
2024-10-14 | 23 | 528.0266 | 42.5324 | 19.5113 | 81.428 | 439.5026 | 62.531 | 573.0429 | 0 | 0
2024-10-14 | 24 | 445.6935 | 42.5324 | 19.5113 | 81.428 | 439.5026 | 62.531 | 573.0429 | 0 | 0
2024-10-15 | 1 | 505.3693 | 42.5883 | 19.3983 | 80.9564 | 440.0799 | 62.531 | 573.1465 | 0 | 0
2024-10-15 | 2 | 463.1344 | 42.5883 | 19.3983 | 80.9564 | 440.0799 | 62.531 | 573.1465 | 0 | 0
2024-10-15 | 3 | 425.7084 | 42.5883 | 19.3983 | 80.9564 | 440.0799 | 62.531 | 573.1465 | 0 | 0
2024-10-15 | 4 | 403.6311 | 42.5883 | 19.3983 | 80.9564 | 440.0799 | 62.531 | 573.1465 | 0 | 0
2024-10-15 | 5 | 405.594 | 42.5883 | 19.3983 | 80.9564 | 440.0799 | 62.531 | 573.1465 | 0 | 0
2024-10-15 | 6 | 411.8455 | 42.5883 | 19.3983 | 80.9564 | 440.0799 | 62.531 | 573.1465 | 0 | 0
2024-10-15 | 7 | 430.6892 | 42.5883 | 19.3983 | 80.9564 | 440.0799 | 62.531 | 573.1465 | 0 | 0
2024-10-15 | 8 | 406.4935 | 42.5883 | 19.3983 | 80.9564 | 440.0799 | 62.531 | 573.1465 | 0 | 0
2024-10-15 | 9 | 383.9634 | 42.5883 | 19.3983 | 80.9564 | 440.0799 | 62.531 | 573.1465 | 0 | 0
2024-10-15 | 10 | 377.4794 | 42.5883 | 19.3983 | 80.9564 | 440.0799 | 62.531 | 573.1465 | 0 | 0
2024-10-15 | 11 | 373.8001 | 42.5883 | 19.3983 | 80.9564 | 440.0799 | 62.531 | 573.1465 | 0 | 0
2024-10-15 | 12 | 381.3578 | 42.5883 | 19.3983 | 80.9564 | 440.0799 | 62.531 | 573.1465 | 0 | 0
2024-10-15 | 13 | 380.91 | 42.5883 | 19.3983 | 80.9564 | 440.0799 | 62.531 | 573.1465 | 0 | 0
2024-10-15 | 14 | 404.9377 | 42.5883 | 19.3983 | 80.9564 | 440.0799 | 62.531 | 573.1465 | 0 | 0
2024-10-15 | 15 | 426.1283 | 42.5883 | 19.3983 | 80.9564 | 440.0799 | 62.531 | 573.1465 | 0 | 0
2024-10-15 | 16 | 416.3701 | 42.5883 | 19.3983 | 80.9564 | 440.0799 | 62.531 | 573.1465 | 0 | 0
2024-10-15 | 17 | 466.2082 | 42.5883 | 19.3983 | 80.9564 | 440.0799 | 62.531 | 573.1465 | 0 | 0
2024-10-15 | 18 | 430.1994 | 42.5883 | 19.3983 | 80.9564 | 440.0799 | 62.531 | 573.1465 | 0 | 0
2024-10-15 | 19 | 1566.5189 | 42.5883 | 19.3983 | 80.9564 | 440.0799 | 62.531 | 573.1465 | 993.3724 | 51.2092
2024-10-15 | 20 | 1573.2238 | 42.5883 | 19.3983 | 80.9564 | 440.0799 | 62.531 | 573.1465 | 1000.0773 | 51.5549
2024-10-15 | 21 | 1081.3651 | 42.5883 | 19.3983 | 80.9564 | 440.0799 | 62.531 | 573.1465 | 508.2186 | 26.1991
2024-10-15 | 22 | 738.2124 | 42.5883 | 19.3983 | 80.9564 | 440.0799 | 62.531 | 573.1465 | 165.0658 | 8.5093
2024-10-15 | 23 | 848.1626 | 42.5883 | 19.3983 | 80.9564 | 440.0799 | 62.531 | 573.1465 | 275.0161 | 14.1773
2024-10-15 | 24 | 726.0698 | 42.5883 | 19.3983 | 80.9564 | 440.0799 | 62.531 | 573.1465 | 152.9233 | 7.8833
2024-10-16 | 1 | 528.1604 | 40.6456 | 19.342 | 80.7214 | 420.0052 | 62.531 | 553.2431 | 0 | 0
2024-10-16 | 2 | 466.0157 | 40.6456 | 19.342 | 80.7214 | 420.0052 | 62.531 | 553.2431 | 0 | 0
2024-10-16 | 3 | 434.4816 | 40.6456 | 19.342 | 80.7214 | 420.0052 | 62.531 | 553.2431 | 0 | 0
2024-10-16 | 4 | 427.1915 | 40.6456 | 19.342 | 80.7214 | 420.0052 | 62.531 | 553.2431 | 0 | 0
2024-10-16 | 5 | 417.1169 | 40.6456 | 19.342 | 80.7214 | 420.0052 | 62.531 | 553.2431 | 0 | 0
2024-10-16 | 6 | 414.1974 | 40.6456 | 19.342 | 80.7214 | 420.0052 | 62.531 | 553.2431 | 0 | 0
2024-10-16 | 7 | 418.3892 | 40.6456 | 19.342 | 80.7214 | 420.0052 | 62.531 | 553.2431 | 0 | 0
2024-10-16 | 8 | 417.5444 | 40.6456 | 19.342 | 80.7214 | 420.0052 | 62.531 | 553.2431 | 0 | 0
2024-10-16 | 9 | 386.8535 | 40.6456 | 19.342 | 80.7214 | 420.0052 | 62.531 | 553.2431 | 0 | 0
2024-10-16 | 10 | 378.2688 | 40.6456 | 19.342 | 80.7214 | 420.0052 | 62.531 | 553.2431 | 0 | 0
2024-10-16 | 11 | 393.0337 | 40.6456 | 19.342 | 80.7214 | 420.0052 | 62.531 | 553.2431 | 0 | 0
2024-10-16 | 12 | 415.2152 | 40.6456 | 19.342 | 80.7214 | 420.0052 | 62.531 | 553.2431 | 0 | 0
2024-10-16 | 13 | 397.6377 | 40.6456 | 19.342 | 80.7214 | 420.0052 | 62.531 | 553.2431 | 0 | 0
2024-10-16 | 14 | 431.6429 | 40.6456 | 19.342 | 80.7214 | 420.0052 | 62.531 | 553.2431 | 0 | 0
2024-10-16 | 15 | 486.4888 | 40.6456 | 19.342 | 80.7214 | 420.0052 | 62.531 | 553.2431 | 0 | 0
2024-10-16 | 16 | 527.5893 | 40.6456 | 19.342 | 80.7214 | 420.0052 | 62.531 | 553.2431 | 0 | 0
2024-10-16 | 17 | 484.9758 | 40.6456 | 19.342 | 80.7214 | 420.0052 | 62.531 | 553.2431 | 0 | 0
2024-10-16 | 18 | 520.2436 | 40.6456 | 19.342 | 80.7214 | 420.0052 | 62.531 | 553.2431 | 0 | 0
2024-10-16 | 19 | 559.3123 | 40.6456 | 19.342 | 80.7214 | 420.0052 | 62.531 | 553.2431 | 6.0692 | 0.31378
2024-10-16 | 20 | 940.7012 | 40.6456 | 19.342 | 80.7214 | 420.0052 | 62.531 | 553.2431 | 387.4581 | 20.032
2024-10-16 | 21 | 632.2587 | 40.6456 | 19.342 | 80.7214 | 420.0052 | 62.531 | 553.2431 | 79.0156 | 4.0852
2024-10-16 | 22 | 650.2805 | 40.6456 | 19.342 | 80.7214 | 420.0052 | 62.531 | 553.2431 | 97.0374 | 5.0169
2024-10-16 | 23 | 709.5706 | 40.6456 | 19.342 | 80.7214 | 420.0052 | 62.531 | 553.2431 | 156.3275 | 8.0823
2024-10-16 | 24 | 625.0147 | 40.6456 | 19.342 | 80.7214 | 420.0052 | 62.531 | 553.2431 | 71.7716 | 3.7107
2024-10-17 | 1 | 420.4478 | 35.0943 | 19.62 | 81.8816 | 362.6417 | 62.531 | 498.1638 | 0 | 0
2024-10-17 | 2 | 416.74 | 35.0943 | 19.62 | 81.8816 | 362.6417 | 62.531 | 498.1638 | 0 | 0
2024-10-17 | 3 | 390.87 | 35.0943 | 19.62 | 81.8816 | 362.6417 | 62.531 | 498.1638 | 0 | 0
2024-10-17 | 4 | 386.0192 | 35.0943 | 19.62 | 81.8816 | 362.6417 | 62.531 | 498.1638 | 0 | 0
2024-10-17 | 5 | 386.3681 | 35.0943 | 19.62 | 81.8816 | 362.6417 | 62.531 | 498.1638 | 0 | 0
2024-10-17 | 6 | 387.339 | 35.0943 | 19.62 | 81.8816 | 362.6417 | 62.531 | 498.1638 | 0 | 0
2024-10-17 | 7 | 394.8998 | 35.0943 | 19.62 | 81.8816 | 362.6417 | 62.531 | 498.1638 | 0 | 0
2024-10-17 | 8 | 387.7443 | 35.0943 | 19.62 | 81.8816 | 362.6417 | 62.531 | 498.1638 | 0 | 0
2024-10-17 | 9 | 356.8726 | 35.0943 | 19.62 | 81.8816 | 362.6417 | 62.531 | 498.1638 | 0 | 0
2024-10-17 | 10 | 370.4742 | 35.0943 | 19.62 | 81.8816 | 362.6417 | 62.531 | 498.1638 | 0 | 0
2024-10-17 | 11 | 365.3631 | 35.0943 | 19.62 | 81.8816 | 362.6417 | 62.531 | 498.1638 | 0 | 0
2024-10-17 | 12 | 365.0774 | 35.0943 | 19.62 | 81.8816 | 362.6417 | 62.531 | 498.1638 | 0 | 0
2024-10-17 | 13 | 363.9444 | 35.0943 | 19.62 | 81.8816 | 362.6417 | 62.531 | 498.1638 | 0 | 0
2024-10-17 | 14 | 376.748 | 35.0943 | 19.62 | 81.8816 | 362.6417 | 62.531 | 498.1638 | 0 | 0
2024-10-17 | 15 | 371.8334 | 35.0943 | 19.62 | 81.8816 | 362.6417 | 62.531 | 498.1638 | 0 | 0
2024-10-17 | 16 | 391.8248 | 35.0943 | 19.62 | 81.8816 | 362.6417 | 62.531 | 498.1638 | 0 | 0
2024-10-17 | 17 | 676.2893 | 35.0943 | 19.62 | 81.8816 | 362.6417 | 62.531 | 498.1638 | 178.1254 | 9.0788
2024-10-17 | 18 | 548.6265 | 35.0943 | 19.62 | 81.8816 | 362.6417 | 62.531 | 498.1638 | 50.4626 | 2.572
2024-10-17 | 19 | 680.6931 | 35.0943 | 19.62 | 81.8816 | 362.6417 | 62.531 | 498.1638 | 182.5293 | 9.3032
2024-10-17 | 20 | 419.9778 | 35.0943 | 19.62 | 81.8816 | 362.6417 | 62.531 | 498.1638 | 0 | 0
2024-10-17 | 21 | 497.7432 | 35.0943 | 19.62 | 81.8816 | 362.6417 | 62.531 | 498.1638 | 0 | 0
2024-10-17 | 22 | 527.3524 | 35.0943 | 19.62 | 81.8816 | 362.6417 | 62.531 | 498.1638 | 29.1886 | 1.4877
2024-10-17 | 23 | 420.8452 | 35.0943 | 19.62 | 81.8816 | 362.6417 | 62.531 | 498.1638 | 0 | 0
2024-10-17 | 24 | 404.3545 | 35.0943 | 19.62 | 81.8816 | 362.6417 | 62.531 | 498.1638 | 0 | 0
2024-10-18 | 1 | 390.1948 | 35.7951 | 19.8925 | 83.0189 | 369.8832 | 62.531 | 506.3751 | 0 | 0
2024-10-18 | 2 | 368.9632 | 35.7951 | 19.8925 | 83.0189 | 369.8832 | 62.531 | 506.3751 | 0 | 0
2024-10-18 | 3 | 350.1662 | 35.7951 | 19.8925 | 83.0189 | 369.8832 | 62.531 | 506.3751 | 0 | 0
2024-10-18 | 4 | 345.3223 | 35.7951 | 19.8925 | 83.0189 | 369.8832 | 62.531 | 506.3751 | 0 | 0
2024-10-18 | 5 | 339.4675 | 35.7951 | 19.8925 | 83.0189 | 369.8832 | 62.531 | 506.3751 | 0 | 0
2024-10-18 | 6 | 341.499 | 35.7951 | 19.8925 | 83.0189 | 369.8832 | 62.531 | 506.3751 | 0 | 0
2024-10-18 | 7 | 353.1838 | 35.7951 | 19.8925 | 83.0189 | 369.8832 | 62.531 | 506.3751 | 0 | 0
2024-10-18 | 8 | 343.5129 | 35.7951 | 19.8925 | 83.0189 | 369.8832 | 62.531 | 506.3751 | 0 | 0
2024-10-18 | 9 | 317.2773 | 35.7951 | 19.8925 | 83.0189 | 369.8832 | 62.531 | 506.3751 | 0 | 0
2024-10-18 | 10 | 318.3324 | 35.7951 | 19.8925 | 83.0189 | 369.8832 | 62.531 | 506.3751 | 0 | 0
2024-10-18 | 11 | 311.2412 | 35.7951 | 19.8925 | 83.0189 | 369.8832 | 62.531 | 506.3751 | 0 | 0
2024-10-18 | 12 | 318.5068 | 35.7951 | 19.8925 | 83.0189 | 369.8832 | 62.531 | 506.3751 | 0 | 0
2024-10-18 | 13 | 331.2807 | 35.7951 | 19.8925 | 83.0189 | 369.8832 | 62.531 | 506.3751 | 0 | 0
2024-10-18 | 14 | 323.1763 | 35.7951 | 19.8925 | 83.0189 | 369.8832 | 62.531 | 506.3751 | 0 | 0
2024-10-18 | 15 | 345.2268 | 35.7951 | 19.8925 | 83.0189 | 369.8832 | 62.531 | 506.3751 | 0 | 0
2024-10-18 | 16 | 392.2606 | 35.7951 | 19.8925 | 83.0189 | 369.8832 | 62.531 | 506.3751 | 0 | 0
2024-10-18 | 17 | 473.3552 | 35.7951 | 19.8925 | 83.0189 | 369.8832 | 62.531 | 506.3751 | 0 | 0
2024-10-18 | 18 | 594.8253 | 35.7951 | 19.8925 | 83.0189 | 369.8832 | 62.531 | 506.3751 | 88.4503 | 4.4464
2024-10-18 | 19 | 1023.6099 | 35.7951 | 19.8925 | 83.0189 | 369.8832 | 62.531 | 506.3751 | 517.2348 | 26.0015
2024-10-18 | 20 | 969.1469 | 35.7951 | 19.8925 | 83.0189 | 369.8832 | 62.531 | 506.3751 | 462.7719 | 23.2636
2024-10-18 | 21 | 878.4503 | 35.7951 | 19.8925 | 83.0189 | 369.8832 | 62.531 | 506.3751 | 372.0752 | 18.7043
2024-10-18 | 22 | 549.0364 | 35.7951 | 19.8925 | 83.0189 | 369.8832 | 62.531 | 506.3751 | 42.6613 | 2.1446
2024-10-18 | 23 | 485.4603 | 35.7951 | 19.8925 | 83.0189 | 369.8832 | 62.531 | 506.3751 | 0 | 0
2024-10-18 | 24 | 375.5367 | 35.7951 | 19.8925 | 83.0189 | 369.8832 | 62.531 | 506.3751 | 0 | 0
2024-10-19 | 1 | 370.3054 | 29.9063 | 19.9313 | 83.1808 | 309.0323 | 62.531 | 446.8999 | 0 | 0
2024-10-19 | 2 | 344.497 | 29.9063 | 19.9313 | 83.1808 | 309.0323 | 62.531 | 446.8999 | 0 | 0
2024-10-19 | 3 | 350.3895 | 29.9063 | 19.9313 | 83.1808 | 309.0323 | 62.531 | 446.8999 | 0 | 0
2024-10-19 | 4 | 330.3769 | 29.9063 | 19.9313 | 83.1808 | 309.0323 | 62.531 | 446.8999 | 0 | 0
2024-10-19 | 5 | 352.5251 | 29.9063 | 19.9313 | 83.1808 | 309.0323 | 62.531 | 446.8999 | 0 | 0
2024-10-19 | 6 | 353.7026 | 29.9063 | 19.9313 | 83.1808 | 309.0323 | 62.531 | 446.8999 | 0 | 0
2024-10-19 | 7 | 327.9166 | 29.9063 | 19.9313 | 83.1808 | 309.0323 | 62.531 | 446.8999 | 0 | 0
2024-10-19 | 8 | 328.2026 | 29.9063 | 19.9313 | 83.1808 | 309.0323 | 62.531 | 446.8999 | 0 | 0
2024-10-19 | 9 | 307.5568 | 29.9063 | 19.9313 | 83.1808 | 309.0323 | 62.531 | 446.8999 | 0 | 0
2024-10-19 | 10 | 305.6586 | 29.9063 | 19.9313 | 83.1808 | 309.0323 | 62.531 | 446.8999 | 0 | 0
2024-10-19 | 11 | 303.0521 | 29.9063 | 19.9313 | 83.1808 | 309.0323 | 62.531 | 446.8999 | 0 | 0
2024-10-19 | 12 | 317.2847 | 29.9063 | 19.9313 | 83.1808 | 309.0323 | 62.531 | 446.8999 | 0 | 0
2024-10-19 | 13 | 326.148 | 29.9063 | 19.9313 | 83.1808 | 309.0323 | 62.531 | 446.8999 | 0 | 0
2024-10-19 | 14 | 334.4041 | 29.9063 | 19.9313 | 83.1808 | 309.0323 | 62.531 | 446.8999 | 0 | 0
2024-10-19 | 15 | 321.157 | 29.9063 | 19.9313 | 83.1808 | 309.0323 | 62.531 | 446.8999 | 0 | 0
2024-10-19 | 16 | 321.2853 | 29.9063 | 19.9313 | 83.1808 | 309.0323 | 62.531 | 446.8999 | 0 | 0
2024-10-19 | 17 | 339.1538 | 29.9063 | 19.9313 | 83.1808 | 309.0323 | 62.531 | 446.8999 | 0 | 0
2024-10-19 | 18 | 454.5542 | 29.9063 | 19.9313 | 83.1808 | 309.0323 | 62.531 | 446.8999 | 7.6543 | 0.38403
2024-10-19 | 19 | 728.2928 | 29.9063 | 19.9313 | 83.1808 | 309.0323 | 62.531 | 446.8999 | 281.3929 | 14.1181
2024-10-19 | 20 | 407.9363 | 29.9063 | 19.9313 | 83.1808 | 309.0323 | 62.531 | 446.8999 | 0 | 0
2024-10-19 | 21 | 520.0799 | 29.9063 | 19.9313 | 83.1808 | 309.0323 | 62.531 | 446.8999 | 73.18 | 3.6716
2024-10-19 | 22 | 485.1756 | 29.9063 | 19.9313 | 83.1808 | 309.0323 | 62.531 | 446.8999 | 38.2758 | 1.9204
2024-10-19 | 23 | 368.0172 | 29.9063 | 19.9313 | 83.1808 | 309.0323 | 62.531 | 446.8999 | 0 | 0
2024-10-19 | 24 | 325.8285 | 29.9063 | 19.9313 | 83.1808 | 309.0323 | 62.531 | 446.8999 | 0 | 0
2024-10-20 | 1 | 295.7261 | 29.9929 | 19.9313 | 83.1808 | 309.9267 | 62.531 | 447.7764 | 0 | 0
2024-10-20 | 2 | 294.4002 | 29.9929 | 19.9313 | 83.1808 | 309.9267 | 62.531 | 447.7764 | 0 | 0
2024-10-20 | 3 | 288.4626 | 29.9929 | 19.9313 | 83.1808 | 309.9267 | 62.531 | 447.7764 | 0 | 0
2024-10-20 | 4 | 273.9313 | 29.9929 | 19.9313 | 83.1808 | 309.9267 | 62.531 | 447.7764 | 0 | 0
2024-10-20 | 5 | 269.0527 | 29.9929 | 19.9313 | 83.1808 | 309.9267 | 62.531 | 447.7764 | 0 | 0
2024-10-20 | 6 | 274.8488 | 29.9929 | 19.9313 | 83.1808 | 309.9267 | 62.531 | 447.7764 | 0 | 0
2024-10-20 | 7 | 269.7913 | 29.9929 | 19.9313 | 83.1808 | 309.9267 | 62.531 | 447.7764 | 0 | 0
2024-10-20 | 8 | 241.4395 | 29.9929 | 19.9313 | 83.1808 | 309.9267 | 62.531 | 447.7764 | 0 | 0
2024-10-20 | 9 | 181.8293 | 29.9929 | 19.9313 | 83.1808 | 309.9267 | 62.531 | 447.7764 | 0 | 0
2024-10-20 | 10 | 142.1561 | 29.9929 | 19.9313 | 83.1808 | 309.9267 | 62.531 | 447.7764 | 0 | 0
2024-10-20 | 11 | 189.5372 | 29.9929 | 19.9313 | 83.1808 | 309.9267 | 62.531 | 447.7764 | 0 | 0
2024-10-20 | 12 | 219.5384 | 29.9929 | 19.9313 | 83.1808 | 309.9267 | 62.531 | 447.7764 | 0 | 0
2024-10-20 | 13 | 211.3616 | 29.9929 | 19.9313 | 83.1808 | 309.9267 | 62.531 | 447.7764 | 0 | 0
2024-10-20 | 14 | 227.2476 | 29.9929 | 19.9313 | 83.1808 | 309.9267 | 62.531 | 447.7764 | 0 | 0
2024-10-20 | 15 | 224.8176 | 29.9929 | 19.9313 | 83.1808 | 309.9267 | 62.531 | 447.7764 | 0 | 0
2024-10-20 | 16 | 253.066 | 29.9929 | 19.9313 | 83.1808 | 309.9267 | 62.531 | 447.7764 | 0 | 0
2024-10-20 | 17 | 265.229 | 29.9929 | 19.9313 | 83.1808 | 309.9267 | 62.531 | 447.7764 | 0 | 0
2024-10-20 | 18 | 276.9317 | 29.9929 | 19.9313 | 83.1808 | 309.9267 | 62.531 | 447.7764 | 0 | 0
2024-10-20 | 19 | 361.574 | 29.9929 | 19.9313 | 83.1808 | 309.9267 | 62.531 | 447.7764 | 0 | 0
2024-10-20 | 20 | 312.2519 | 29.9929 | 19.9313 | 83.1808 | 309.9267 | 62.531 | 447.7764 | 0 | 0
2024-10-20 | 21 | 334.4895 | 29.9929 | 19.9313 | 83.1808 | 309.9267 | 62.531 | 447.7764 | 0 | 0
2024-10-20 | 22 | 368.7038 | 29.9929 | 19.9313 | 83.1808 | 309.9267 | 62.531 | 447.7764 | 0 | 0
2024-10-20 | 23 | 429.1248 | 29.9929 | 19.9313 | 83.1808 | 309.9267 | 62.531 | 447.7764 | 0 | 0
2024-10-20 | 24 | 311.2766 | 29.9929 | 19.9313 | 83.1808 | 309.9267 | 62.531 | 447.7764 | 0 | 0
2024-10-21 | 1 | 270.8202 | 30.0794 | 19.9313 | 83.1808 | 310.8208 | 62.531 | 448.6526 | 0 | 0
2024-10-21 | 2 | 269.1949 | 30.0794 | 19.9313 | 83.1808 | 310.8208 | 62.531 | 448.6526 | 0 | 0
2024-10-21 | 3 | 259.9529 | 30.0794 | 19.9313 | 83.1808 | 310.8208 | 62.531 | 448.6526 | 0 | 0
2024-10-21 | 4 | 256.1888 | 30.0794 | 19.9313 | 83.1808 | 310.8208 | 62.531 | 448.6526 | 0 | 0
2024-10-21 | 5 | 252.8467 | 30.0794 | 19.9313 | 83.1808 | 310.8208 | 62.531 | 448.6526 | 0 | 0
2024-10-21 | 6 | 264.2219 | 30.0794 | 19.9313 | 83.1808 | 310.8208 | 62.531 | 448.6526 | 0 | 0
2024-10-21 | 7 | 271.8277 | 30.0794 | 19.9313 | 83.1808 | 310.8208 | 62.531 | 448.6526 | 0 | 0
2024-10-21 | 8 | 283.6624 | 30.0794 | 19.9313 | 83.1808 | 310.8208 | 62.531 | 448.6526 | 0 | 0
2024-10-21 | 9 | 292.5391 | 30.0794 | 19.9313 | 83.1808 | 310.8208 | 62.531 | 448.6526 | 0 | 0
2024-10-21 | 10 | 294.7131 | 30.0794 | 19.9313 | 83.1808 | 310.8208 | 62.531 | 448.6526 | 0 | 0
2024-10-21 | 11 | 295.8796 | 30.0794 | 19.9313 | 83.1808 | 310.8208 | 62.531 | 448.6526 | 0 | 0
2024-10-21 | 12 | 295.3228 | 30.0794 | 19.9313 | 83.1808 | 310.8208 | 62.531 | 448.6526 | 0 | 0
2024-10-21 | 13 | 295.954 | 30.0794 | 19.9313 | 83.1808 | 310.8208 | 62.531 | 448.6526 | 0 | 0
2024-10-21 | 14 | 297.3465 | 30.0794 | 19.9313 | 83.1808 | 310.8208 | 62.531 | 448.6526 | 0 | 0
2024-10-21 | 15 | 302.335 | 30.0794 | 19.9313 | 83.1808 | 310.8208 | 62.531 | 448.6526 | 0 | 0
2024-10-21 | 16 | 306.9629 | 30.0794 | 19.9313 | 83.1808 | 310.8208 | 62.531 | 448.6526 | 0 | 0
2024-10-21 | 17 | 307.0631 | 30.0794 | 19.9313 | 83.1808 | 310.8208 | 62.531 | 448.6526 | 0 | 0
2024-10-21 | 18 | 319.4473 | 30.0794 | 19.9313 | 83.1808 | 310.8208 | 62.531 | 448.6526 | 0 | 0
2024-10-21 | 19 | 347.7113 | 30.0794 | 19.9313 | 83.1808 | 310.8208 | 62.531 | 448.6526 | 0 | 0
2024-10-21 | 20 | 326.6771 | 30.0794 | 19.9313 | 83.1808 | 310.8208 | 62.531 | 448.6526 | 0 | 0
2024-10-21 | 21 | 323.3434 | 30.0794 | 19.9313 | 83.1808 | 310.8208 | 62.531 | 448.6526 | 0 | 0
2024-10-21 | 22 | 321.18 | 30.0794 | 19.9313 | 83.1808 | 310.8208 | 62.531 | 448.6526 | 0 | 0
2024-10-21 | 23 | 319.0855 | 30.0794 | 19.9313 | 83.1808 | 310.8208 | 62.531 | 448.6526 | 0 | 0
2024-10-21 | 24 | 308.7627 | 30.0794 | 19.9313 | 83.1808 | 310.8208 | 62.531 | 448.6526 | 0 | 0
2024-10-22 | 1 | 306.9662 | 29.0292 | 19.8325 | 82.7685 | 299.9691 | 62.531 | 437.6138 | 0 | 0
2024-10-22 | 2 | 305.2644 | 29.0292 | 19.8325 | 82.7685 | 299.9691 | 62.531 | 437.6138 | 0 | 0
2024-10-22 | 3 | 299.7338 | 29.0292 | 19.8325 | 82.7685 | 299.9691 | 62.531 | 437.6138 | 0 | 0
2024-10-22 | 4 | 301.1309 | 29.0292 | 19.8325 | 82.7685 | 299.9691 | 62.531 | 437.6138 | 0 | 0
2024-10-22 | 5 | 304.9032 | 29.0292 | 19.8325 | 82.7685 | 299.9691 | 62.531 | 437.6138 | 0 | 0
2024-10-22 | 6 | 312.2245 | 29.0292 | 19.8325 | 82.7685 | 299.9691 | 62.531 | 437.6138 | 0 | 0
2024-10-22 | 7 | 320.7267 | 29.0292 | 19.8325 | 82.7685 | 299.9691 | 62.531 | 437.6138 | 0 | 0
2024-10-22 | 8 | 311.8925 | 29.0292 | 19.8325 | 82.7685 | 299.9691 | 62.531 | 437.6138 | 0 | 0
2024-10-22 | 9 | 311.3638 | 29.0292 | 19.8325 | 82.7685 | 299.9691 | 62.531 | 437.6138 | 0 | 0
2024-10-22 | 10 | 302.6209 | 29.0292 | 19.8325 | 82.7685 | 299.9691 | 62.531 | 437.6138 | 0 | 0
2024-10-22 | 11 | 301.2346 | 29.0292 | 19.8325 | 82.7685 | 299.9691 | 62.531 | 437.6138 | 0 | 0
2024-10-22 | 12 | 306.5751 | 29.0292 | 19.8325 | 82.7685 | 299.9691 | 62.531 | 437.6138 | 0 | 0
2024-10-22 | 13 | 322.4404 | 29.0292 | 19.8325 | 82.7685 | 299.9691 | 62.531 | 437.6138 | 0 | 0
2024-10-22 | 14 | 309.8357 | 29.0292 | 19.8325 | 82.7685 | 299.9691 | 62.531 | 437.6138 | 0 | 0
2024-10-22 | 15 | 321.4207 | 29.0292 | 19.8325 | 82.7685 | 299.9691 | 62.531 | 437.6138 | 0 | 0
2024-10-22 | 16 | 360.2507 | 29.0292 | 19.8325 | 82.7685 | 299.9691 | 62.531 | 437.6138 | 0 | 0
2024-10-22 | 17 | 403.5629 | 29.0292 | 19.8325 | 82.7685 | 299.9691 | 62.531 | 437.6138 | 0 | 0
2024-10-22 | 18 | 485.5511 | 29.0292 | 19.8325 | 82.7685 | 299.9691 | 62.531 | 437.6138 | 47.9373 | 2.4171
2024-10-22 | 19 | 424.1716 | 29.0292 | 19.8325 | 82.7685 | 299.9691 | 62.531 | 437.6138 | 0 | 0
2024-10-22 | 20 | 458.8218 | 29.0292 | 19.8325 | 82.7685 | 299.9691 | 62.531 | 437.6138 | 21.208 | 1.0694
2024-10-22 | 21 | 367.4186 | 29.0292 | 19.8325 | 82.7685 | 299.9691 | 62.531 | 437.6138 | 0 | 0
2024-10-22 | 22 | 431.4148 | 29.0292 | 19.8325 | 82.7685 | 299.9691 | 62.531 | 437.6138 | 0 | 0
2024-10-22 | 23 | 437.3332 | 29.0292 | 19.8325 | 82.7685 | 299.9691 | 62.531 | 437.6138 | 0 | 0
2024-10-22 | 24 | 343.6882 | 29.0292 | 19.8325 | 82.7685 | 299.9691 | 62.531 | 437.6138 | 0 | 0
2024-10-23 | 1 | 357.5187 | 33.5282 | 20.0075 | 83.4988 | 346.459 | 62.531 | 483.8897 | 0 | 0
2024-10-23 | 2 | 320.6978 | 33.5282 | 20.0075 | 83.4988 | 346.459 | 62.531 | 483.8897 | 0 | 0
2024-10-23 | 3 | 316.7571 | 33.5282 | 20.0075 | 83.4988 | 346.459 | 62.531 | 483.8897 | 0 | 0
2024-10-23 | 4 | 309.8165 | 33.5282 | 20.0075 | 83.4988 | 346.459 | 62.531 | 483.8897 | 0 | 0
2024-10-23 | 5 | 311.8114 | 33.5282 | 20.0075 | 83.4988 | 346.459 | 62.531 | 483.8897 | 0 | 0
2024-10-23 | 6 | 308.0468 | 33.5282 | 20.0075 | 83.4988 | 346.459 | 62.531 | 483.8897 | 0 | 0
2024-10-23 | 7 | 343.8708 | 33.5282 | 20.0075 | 83.4988 | 346.459 | 62.531 | 483.8897 | 0 | 0
2024-10-23 | 8 | 337.824 | 33.5282 | 20.0075 | 83.4988 | 346.459 | 62.531 | 483.8897 | 0 | 0
2024-10-23 | 9 | 327.0146 | 33.5282 | 20.0075 | 83.4988 | 346.459 | 62.531 | 483.8897 | 0 | 0
2024-10-23 | 10 | 293.6723 | 33.5282 | 20.0075 | 83.4988 | 346.459 | 62.531 | 483.8897 | 0 | 0
2024-10-23 | 11 | 284.8533 | 33.5282 | 20.0075 | 83.4988 | 346.459 | 62.531 | 483.8897 | 0 | 0
2024-10-23 | 12 | 279.079 | 33.5282 | 20.0075 | 83.4988 | 346.459 | 62.531 | 483.8897 | 0 | 0
2024-10-23 | 13 | 324.7451 | 33.5282 | 20.0075 | 83.4988 | 346.459 | 62.531 | 483.8897 | 0 | 0
2024-10-23 | 14 | 341.1451 | 33.5282 | 20.0075 | 83.4988 | 346.459 | 62.531 | 483.8897 | 0 | 0
2024-10-23 | 15 | 377.0107 | 33.5282 | 20.0075 | 83.4988 | 346.459 | 62.531 | 483.8897 | 0 | 0
2024-10-23 | 16 | 387.6588 | 33.5282 | 20.0075 | 83.4988 | 346.459 | 62.531 | 483.8897 | 0 | 0
2024-10-23 | 17 | 371.4074 | 33.5282 | 20.0075 | 83.4988 | 346.459 | 62.531 | 483.8897 | 0 | 0
2024-10-23 | 18 | 458.9548 | 33.5282 | 20.0075 | 83.4988 | 346.459 | 62.531 | 483.8897 | 0 | 0
2024-10-23 | 19 | 407.8577 | 33.5282 | 20.0075 | 83.4988 | 346.459 | 62.531 | 483.8897 | 0 | 0
2024-10-23 | 20 | 424.6354 | 33.5282 | 20.0075 | 83.4988 | 346.459 | 62.531 | 483.8897 | 0 | 0
2024-10-23 | 21 | 360.4943 | 33.5282 | 20.0075 | 83.4988 | 346.459 | 62.531 | 483.8897 | 0 | 0
2024-10-23 | 22 | 429.0989 | 33.5282 | 20.0075 | 83.4988 | 346.459 | 62.531 | 483.8897 | 0 | 0
2024-10-23 | 23 | 506.0948 | 33.5282 | 20.0075 | 83.4988 | 346.459 | 62.531 | 483.8897 | 22.2052 | 1.1098
2024-10-23 | 24 | 520.4547 | 33.5282 | 20.0075 | 83.4988 | 346.459 | 62.531 | 483.8897 | 36.565 | 1.8276
2024-10-24 | 1 | 392.4482 | 36.5644 | 19.8985 | 83.0439 | 377.8326 | 62.531 | 514.1899 | 0 | 0
2024-10-24 | 2 | 371.4055 | 36.5644 | 19.8985 | 83.0439 | 377.8326 | 62.531 | 514.1899 | 0 | 0
2024-10-24 | 3 | 356.1128 | 36.5644 | 19.8985 | 83.0439 | 377.8326 | 62.531 | 514.1899 | 0 | 0
2024-10-24 | 4 | 348.8523 | 36.5644 | 19.8985 | 83.0439 | 377.8326 | 62.531 | 514.1899 | 0 | 0
2024-10-24 | 5 | 348.2761 | 36.5644 | 19.8985 | 83.0439 | 377.8326 | 62.531 | 514.1899 | 0 | 0
2024-10-24 | 6 | 351.1591 | 36.5644 | 19.8985 | 83.0439 | 377.8326 | 62.531 | 514.1899 | 0 | 0
2024-10-24 | 7 | 384.0916 | 36.5644 | 19.8985 | 83.0439 | 377.8326 | 62.531 | 514.1899 | 0 | 0
2024-10-24 | 8 | 376.8189 | 36.5644 | 19.8985 | 83.0439 | 377.8326 | 62.531 | 514.1899 | 0 | 0
2024-10-24 | 9 | 337.8239 | 36.5644 | 19.8985 | 83.0439 | 377.8326 | 62.531 | 514.1899 | 0 | 0
2024-10-24 | 10 | 335.6563 | 36.5644 | 19.8985 | 83.0439 | 377.8326 | 62.531 | 514.1899 | 0 | 0
2024-10-24 | 11 | 341.3976 | 36.5644 | 19.8985 | 83.0439 | 377.8326 | 62.531 | 514.1899 | 0 | 0
2024-10-24 | 12 | 363.6755 | 36.5644 | 19.8985 | 83.0439 | 377.8326 | 62.531 | 514.1899 | 0 | 0
2024-10-24 | 13 | 394.4868 | 36.5644 | 19.8985 | 83.0439 | 377.8326 | 62.531 | 514.1899 | 0 | 0
2024-10-24 | 14 | 404.4298 | 36.5644 | 19.8985 | 83.0439 | 377.8326 | 62.531 | 514.1899 | 0 | 0
2024-10-24 | 15 | 443.8534 | 36.5644 | 19.8985 | 83.0439 | 377.8326 | 62.531 | 514.1899 | 0 | 0
2024-10-24 | 16 | 451.2526 | 36.5644 | 19.8985 | 83.0439 | 377.8326 | 62.531 | 514.1899 | 0 | 0
2024-10-24 | 17 | 386.4436 | 36.5644 | 19.8985 | 83.0439 | 377.8326 | 62.531 | 514.1899 | 0 | 0
2024-10-24 | 18 | 505.9008 | 36.5644 | 19.8985 | 83.0439 | 377.8326 | 62.531 | 514.1899 | 0 | 0
2024-10-24 | 19 | 939.9386 | 36.5644 | 19.8985 | 83.0439 | 377.8326 | 62.531 | 514.1899 | 425.7487 | 21.396
2024-10-24 | 20 | 1012.9038 | 36.5644 | 19.8985 | 83.0439 | 377.8326 | 62.531 | 514.1899 | 498.7139 | 25.0629
2024-10-24 | 21 | 1033.3696 | 36.5644 | 19.8985 | 83.0439 | 377.8326 | 62.531 | 514.1899 | 519.1797 | 26.0914
2024-10-24 | 22 | 815.8038 | 36.5644 | 19.8985 | 83.0439 | 377.8326 | 62.531 | 514.1899 | 301.6138 | 15.1576
2024-10-24 | 23 | 533.7207 | 36.5644 | 19.8985 | 83.0439 | 377.8326 | 62.531 | 514.1899 | 19.5307 | 0.98152
2024-10-24 | 24 | 389.5173 | 36.5644 | 19.8985 | 83.0439 | 377.8326 | 62.531 | 514.1899 | 0 | 0
2024-10-25 | 1 | 397.9857 | 37.7828 | 19.9338 | 83.1912 | 390.4233 | 62.531 | 526.6732 | 0 | 0
2024-10-25 | 2 | 366.4729 | 37.7828 | 19.9338 | 83.1912 | 390.4233 | 62.531 | 526.6732 | 0 | 0
2024-10-25 | 3 | 361.0169 | 37.7828 | 19.9338 | 83.1912 | 390.4233 | 62.531 | 526.6732 | 0 | 0
2024-10-25 | 4 | 343.1304 | 37.7828 | 19.9338 | 83.1912 | 390.4233 | 62.531 | 526.6732 | 0 | 0
2024-10-25 | 5 | 348.8673 | 37.7828 | 19.9338 | 83.1912 | 390.4233 | 62.531 | 526.6732 | 0 | 0
2024-10-25 | 6 | 368.664 | 37.7828 | 19.9338 | 83.1912 | 390.4233 | 62.531 | 526.6732 | 0 | 0
2024-10-25 | 7 | 403.7927 | 37.7828 | 19.9338 | 83.1912 | 390.4233 | 62.531 | 526.6732 | 0 | 0
2024-10-25 | 8 | 398.1703 | 37.7828 | 19.9338 | 83.1912 | 390.4233 | 62.531 | 526.6732 | 0 | 0
2024-10-25 | 9 | 358.1489 | 37.7828 | 19.9338 | 83.1912 | 390.4233 | 62.531 | 526.6732 | 0 | 0
2024-10-25 | 10 | 363.6598 | 37.7828 | 19.9338 | 83.1912 | 390.4233 | 62.531 | 526.6732 | 0 | 0
2024-10-25 | 11 | 392.9578 | 37.7828 | 19.9338 | 83.1912 | 390.4233 | 62.531 | 526.6732 | 0 | 0
2024-10-25 | 12 | 413.5902 | 37.7828 | 19.9338 | 83.1912 | 390.4233 | 62.531 | 526.6732 | 0 | 0
2024-10-25 | 13 | 415.6291 | 37.7828 | 19.9338 | 83.1912 | 390.4233 | 62.531 | 526.6732 | 0 | 0
2024-10-25 | 14 | 401.8511 | 37.7828 | 19.9338 | 83.1912 | 390.4233 | 62.531 | 526.6732 | 0 | 0
2024-10-25 | 15 | 393.9087 | 37.7828 | 19.9338 | 83.1912 | 390.4233 | 62.531 | 526.6732 | 0 | 0
2024-10-25 | 16 | 427.4724 | 37.7828 | 19.9338 | 83.1912 | 390.4233 | 62.531 | 526.6732 | 0 | 0
2024-10-25 | 17 | 425.7313 | 37.7828 | 19.9338 | 83.1912 | 390.4233 | 62.531 | 526.6732 | 0 | 0
2024-10-25 | 18 | 441.5508 | 37.7828 | 19.9338 | 83.1912 | 390.4233 | 62.531 | 526.6732 | 0 | 0
2024-10-25 | 19 | 545.9125 | 37.7828 | 19.9338 | 83.1912 | 390.4233 | 62.531 | 526.6732 | 19.2392 | 0.96516
2024-10-25 | 20 | 565.9665 | 37.7828 | 19.9338 | 83.1912 | 390.4233 | 62.531 | 526.6732 | 39.2933 | 1.9712
2024-10-25 | 21 | 582.8207 | 37.7828 | 19.9338 | 83.1912 | 390.4233 | 62.531 | 526.6732 | 56.1475 | 2.8167
2024-10-25 | 22 | 487.7646 | 37.7828 | 19.9338 | 83.1912 | 390.4233 | 62.531 | 526.6732 | 0 | 0
2024-10-25 | 23 | 460.7805 | 37.7828 | 19.9338 | 83.1912 | 390.4233 | 62.531 | 526.6732 | 0 | 0
2024-10-25 | 24 | 454.1991 | 37.7828 | 19.9338 | 83.1912 | 390.4233 | 62.531 | 526.6732 | 0 | 0
2024-10-26 | 1 | 587.888 | 34.8189 | 19.8385 | 82.7935 | 359.7962 | 62.531 | 496.2689 | 91.6191 | 4.6182
2024-10-26 | 2 | 411.0443 | 34.8189 | 19.8385 | 82.7935 | 359.7962 | 62.531 | 496.2689 | 0 | 0
2024-10-26 | 3 | 375.5171 | 34.8189 | 19.8385 | 82.7935 | 359.7962 | 62.531 | 496.2689 | 0 | 0
2024-10-26 | 4 | 378.1168 | 34.8189 | 19.8385 | 82.7935 | 359.7962 | 62.531 | 496.2689 | 0 | 0
2024-10-26 | 5 | 362.0649 | 34.8189 | 19.8385 | 82.7935 | 359.7962 | 62.531 | 496.2689 | 0 | 0
2024-10-26 | 6 | 353.0614 | 34.8189 | 19.8385 | 82.7935 | 359.7962 | 62.531 | 496.2689 | 0 | 0
2024-10-26 | 7 | 351.5829 | 34.8189 | 19.8385 | 82.7935 | 359.7962 | 62.531 | 496.2689 | 0 | 0
2024-10-26 | 8 | 345.9338 | 34.8189 | 19.8385 | 82.7935 | 359.7962 | 62.531 | 496.2689 | 0 | 0
2024-10-26 | 9 | 335.1569 | 34.8189 | 19.8385 | 82.7935 | 359.7962 | 62.531 | 496.2689 | 0 | 0
2024-10-26 | 10 | 330.5551 | 34.8189 | 19.8385 | 82.7935 | 359.7962 | 62.531 | 496.2689 | 0 | 0
2024-10-26 | 11 | 338.4948 | 34.8189 | 19.8385 | 82.7935 | 359.7962 | 62.531 | 496.2689 | 0 | 0
2024-10-26 | 12 | 333.5294 | 34.8189 | 19.8385 | 82.7935 | 359.7962 | 62.531 | 496.2689 | 0 | 0
2024-10-26 | 13 | 345.9497 | 34.8189 | 19.8385 | 82.7935 | 359.7962 | 62.531 | 496.2689 | 0 | 0
2024-10-26 | 14 | 339.8849 | 34.8189 | 19.8385 | 82.7935 | 359.7962 | 62.531 | 496.2689 | 0 | 0
2024-10-26 | 15 | 335.5421 | 34.8189 | 19.8385 | 82.7935 | 359.7962 | 62.531 | 496.2689 | 0 | 0
2024-10-26 | 16 | 339.0706 | 34.8189 | 19.8385 | 82.7935 | 359.7962 | 62.531 | 496.2689 | 0 | 0
2024-10-26 | 17 | 349.5219 | 34.8189 | 19.8385 | 82.7935 | 359.7962 | 62.531 | 496.2689 | 0 | 0
2024-10-26 | 18 | 383.3288 | 34.8189 | 19.8385 | 82.7935 | 359.7962 | 62.531 | 496.2689 | 0 | 0
2024-10-26 | 19 | 707.8811 | 34.8189 | 19.8385 | 82.7935 | 359.7962 | 62.531 | 496.2689 | 211.6122 | 10.6667
2024-10-26 | 20 | 942.4298 | 34.8189 | 19.8385 | 82.7935 | 359.7962 | 62.531 | 496.2689 | 446.1609 | 22.4896
2024-10-26 | 21 | 704.9161 | 34.8189 | 19.8385 | 82.7935 | 359.7962 | 62.531 | 496.2689 | 208.6472 | 10.5173
2024-10-26 | 22 | 672.5169 | 34.8189 | 19.8385 | 82.7935 | 359.7962 | 62.531 | 496.2689 | 176.248 | 8.8841
2024-10-26 | 23 | 407.362 | 34.8189 | 19.8385 | 82.7935 | 359.7962 | 62.531 | 496.2689 | 0 | 0
2024-10-26 | 24 | 358.004 | 34.8189 | 19.8385 | 82.7935 | 359.7962 | 62.531 | 496.2689 | 0 | 0
2024-10-27 | 1 | 348.262 | 34.7969 | 19.8385 | 82.7935 | 359.5682 | 62.531 | 496.0455 | 0 | 0
2024-10-27 | 2 | 320.5096 | 34.7969 | 19.8385 | 82.7935 | 359.5682 | 62.531 | 496.0455 | 0 | 0
2024-10-27 | 3 | 291.1592 | 34.7969 | 19.8385 | 82.7935 | 359.5682 | 62.531 | 496.0455 | 0 | 0
2024-10-27 | 4 | 291.66 | 34.7969 | 19.8385 | 82.7935 | 359.5682 | 62.531 | 496.0455 | 0 | 0
2024-10-27 | 5 | 212.2723 | 34.7969 | 19.8385 | 82.7935 | 359.5682 | 62.531 | 496.0455 | 0 | 0
2024-10-27 | 6 | 225.7873 | 34.7969 | 19.8385 | 82.7935 | 359.5682 | 62.531 | 496.0455 | 0 | 0
2024-10-27 | 7 | 282.2197 | 34.7969 | 19.8385 | 82.7935 | 359.5682 | 62.531 | 496.0455 | 0 | 0
2024-10-27 | 8 | 270.5797 | 34.7969 | 19.8385 | 82.7935 | 359.5682 | 62.531 | 496.0455 | 0 | 0
2024-10-27 | 9 | 141.924 | 34.7969 | 19.8385 | 82.7935 | 359.5682 | 62.531 | 496.0455 | 0 | 0
2024-10-27 | 10 | 112.1579 | 34.7969 | 19.8385 | 82.7935 | 359.5682 | 62.531 | 496.0455 | 0 | 0
2024-10-27 | 11 | 116.0039 | 34.7969 | 19.8385 | 82.7935 | 359.5682 | 62.531 | 496.0455 | 0 | 0
2024-10-27 | 12 | 145.9131 | 34.7969 | 19.8385 | 82.7935 | 359.5682 | 62.531 | 496.0455 | 0 | 0
2024-10-27 | 13 | 154.8619 | 34.7969 | 19.8385 | 82.7935 | 359.5682 | 62.531 | 496.0455 | 0 | 0
2024-10-27 | 14 | 168.3445 | 34.7969 | 19.8385 | 82.7935 | 359.5682 | 62.531 | 496.0455 | 0 | 0
2024-10-27 | 15 | 173.1603 | 34.7969 | 19.8385 | 82.7935 | 359.5682 | 62.531 | 496.0455 | 0 | 0
2024-10-27 | 16 | 153.3522 | 34.7969 | 19.8385 | 82.7935 | 359.5682 | 62.531 | 496.0455 | 0 | 0
2024-10-27 | 17 | 206.7444 | 34.7969 | 19.8385 | 82.7935 | 359.5682 | 62.531 | 496.0455 | 0 | 0
2024-10-27 | 18 | 307.4879 | 34.7969 | 19.8385 | 82.7935 | 359.5682 | 62.531 | 496.0455 | 0 | 0
2024-10-27 | 19 | 414.3985 | 34.7969 | 19.8385 | 82.7935 | 359.5682 | 62.531 | 496.0455 | 0 | 0
2024-10-27 | 20 | 413.2942 | 34.7969 | 19.8385 | 82.7935 | 359.5682 | 62.531 | 496.0455 | 0 | 0
2024-10-27 | 21 | 415.3696 | 34.7969 | 19.8385 | 82.7935 | 359.5682 | 62.531 | 496.0455 | 0 | 0
2024-10-27 | 22 | 416.8275 | 34.7969 | 19.8385 | 82.7935 | 359.5682 | 62.531 | 496.0455 | 0 | 0
2024-10-27 | 23 | 378.2447 | 34.7969 | 19.8385 | 82.7935 | 359.5682 | 62.531 | 496.0455 | 0 | 0
2024-10-27 | 24 | 314.1006 | 34.7969 | 19.8385 | 82.7935 | 359.5682 | 62.531 | 496.0455 | 0 | 0
2024-10-28 | 1 | 289.4403 | 34.7747 | 19.8385 | 82.7935 | 359.3393 | 62.531 | 495.8212 | 0 | 0
2024-10-28 | 2 | 286.4419 | 34.7747 | 19.8385 | 82.7935 | 359.3393 | 62.531 | 495.8212 | 0 | 0
2024-10-28 | 3 | 277.4866 | 34.7747 | 19.8385 | 82.7935 | 359.3393 | 62.531 | 495.8212 | 0 | 0
2024-10-28 | 4 | 279.7314 | 34.7747 | 19.8385 | 82.7935 | 359.3393 | 62.531 | 495.8212 | 0 | 0
2024-10-28 | 5 | 280.1595 | 34.7747 | 19.8385 | 82.7935 | 359.3393 | 62.531 | 495.8212 | 0 | 0
2024-10-28 | 6 | 289.8703 | 34.7747 | 19.8385 | 82.7935 | 359.3393 | 62.531 | 495.8212 | 0 | 0
2024-10-28 | 7 | 305.0853 | 34.7747 | 19.8385 | 82.7935 | 359.3393 | 62.531 | 495.8212 | 0 | 0
2024-10-28 | 8 | 309.8714 | 34.7747 | 19.8385 | 82.7935 | 359.3393 | 62.531 | 495.8212 | 0 | 0
2024-10-28 | 9 | 296.3505 | 34.7747 | 19.8385 | 82.7935 | 359.3393 | 62.531 | 495.8212 | 0 | 0
2024-10-28 | 10 | 292.4852 | 34.7747 | 19.8385 | 82.7935 | 359.3393 | 62.531 | 495.8212 | 0 | 0
2024-10-28 | 11 | 285.635 | 34.7747 | 19.8385 | 82.7935 | 359.3393 | 62.531 | 495.8212 | 0 | 0
2024-10-28 | 12 | 286.4951 | 34.7747 | 19.8385 | 82.7935 | 359.3393 | 62.531 | 495.8212 | 0 | 0
2024-10-28 | 13 | 299.924 | 34.7747 | 19.8385 | 82.7935 | 359.3393 | 62.531 | 495.8212 | 0 | 0
2024-10-28 | 14 | 312.0045 | 34.7747 | 19.8385 | 82.7935 | 359.3393 | 62.531 | 495.8212 | 0 | 0
2024-10-28 | 15 | 319.601 | 34.7747 | 19.8385 | 82.7935 | 359.3393 | 62.531 | 495.8212 | 0 | 0
2024-10-28 | 16 | 337.3421 | 34.7747 | 19.8385 | 82.7935 | 359.3393 | 62.531 | 495.8212 | 0 | 0
2024-10-28 | 17 | 336.8859 | 34.7747 | 19.8385 | 82.7935 | 359.3393 | 62.531 | 495.8212 | 0 | 0
2024-10-28 | 18 | 403.9763 | 34.7747 | 19.8385 | 82.7935 | 359.3393 | 62.531 | 495.8212 | 0 | 0
2024-10-28 | 19 | 473.2129 | 34.7747 | 19.8385 | 82.7935 | 359.3393 | 62.531 | 495.8212 | 0 | 0
2024-10-28 | 20 | 521.3588 | 34.7747 | 19.8385 | 82.7935 | 359.3393 | 62.531 | 495.8212 | 25.5376 | 1.2873
2024-10-28 | 21 | 485.4867 | 34.7747 | 19.8385 | 82.7935 | 359.3393 | 62.531 | 495.8212 | 0 | 0
2024-10-28 | 22 | 618.8091 | 34.7747 | 19.8385 | 82.7935 | 359.3393 | 62.531 | 495.8212 | 122.9879 | 6.1995
2024-10-28 | 23 | 419.3353 | 34.7747 | 19.8385 | 82.7935 | 359.3393 | 62.531 | 495.8212 | 0 | 0
2024-10-28 | 24 | 361.1261 | 34.7747 | 19.8385 | 82.7935 | 359.3393 | 62.531 | 495.8212 | 0 | 0
2024-10-29 | 1 | 316.5208 | 36.7567 | 19.9303 | 83.1766 | 379.8196 | 62.531 | 516.2673 | 0 | 0
2024-10-29 | 2 | 299.9676 | 36.7567 | 19.9303 | 83.1766 | 379.8196 | 62.531 | 516.2673 | 0 | 0
2024-10-29 | 3 | 282.886 | 36.7567 | 19.9303 | 83.1766 | 379.8196 | 62.531 | 516.2673 | 0 | 0
2024-10-29 | 4 | 284.9035 | 36.7567 | 19.9303 | 83.1766 | 379.8196 | 62.531 | 516.2673 | 0 | 0
2024-10-29 | 5 | 288.2064 | 36.7567 | 19.9303 | 83.1766 | 379.8196 | 62.531 | 516.2673 | 0 | 0
2024-10-29 | 6 | 299.5488 | 36.7567 | 19.9303 | 83.1766 | 379.8196 | 62.531 | 516.2673 | 0 | 0
2024-10-29 | 7 | 302.7066 | 36.7567 | 19.9303 | 83.1766 | 379.8196 | 62.531 | 516.2673 | 0 | 0
2024-10-29 | 8 | 298.319 | 36.7567 | 19.9303 | 83.1766 | 379.8196 | 62.531 | 516.2673 | 0 | 0
2024-10-29 | 9 | 295.5306 | 36.7567 | 19.9303 | 83.1766 | 379.8196 | 62.531 | 516.2673 | 0 | 0
2024-10-29 | 10 | 275.7093 | 36.7567 | 19.9303 | 83.1766 | 379.8196 | 62.531 | 516.2673 | 0 | 0
2024-10-29 | 11 | 273.0124 | 36.7567 | 19.9303 | 83.1766 | 379.8196 | 62.531 | 516.2673 | 0 | 0
2024-10-29 | 12 | 272.7022 | 36.7567 | 19.9303 | 83.1766 | 379.8196 | 62.531 | 516.2673 | 0 | 0
2024-10-29 | 13 | 275.0007 | 36.7567 | 19.9303 | 83.1766 | 379.8196 | 62.531 | 516.2673 | 0 | 0
2024-10-29 | 14 | 279.3627 | 36.7567 | 19.9303 | 83.1766 | 379.8196 | 62.531 | 516.2673 | 0 | 0
2024-10-29 | 15 | 281.8637 | 36.7567 | 19.9303 | 83.1766 | 379.8196 | 62.531 | 516.2673 | 0 | 0
2024-10-29 | 16 | 308.8921 | 36.7567 | 19.9303 | 83.1766 | 379.8196 | 62.531 | 516.2673 | 0 | 0
2024-10-29 | 17 | 323.6647 | 36.7567 | 19.9303 | 83.1766 | 379.8196 | 62.531 | 516.2673 | 0 | 0
2024-10-29 | 18 | 365.514 | 36.7567 | 19.9303 | 83.1766 | 379.8196 | 62.531 | 516.2673 | 0 | 0
2024-10-29 | 19 | 386.385 | 36.7567 | 19.9303 | 83.1766 | 379.8196 | 62.531 | 516.2673 | 0 | 0
2024-10-29 | 20 | 383.4053 | 36.7567 | 19.9303 | 83.1766 | 379.8196 | 62.531 | 516.2673 | 0 | 0
2024-10-29 | 21 | 372.5825 | 36.7567 | 19.9303 | 83.1766 | 379.8196 | 62.531 | 516.2673 | 0 | 0
2024-10-29 | 22 | 372.0857 | 36.7567 | 19.9303 | 83.1766 | 379.8196 | 62.531 | 516.2673 | 0 | 0
2024-10-29 | 23 | 335.6003 | 36.7567 | 19.9303 | 83.1766 | 379.8196 | 62.531 | 516.2673 | 0 | 0
2024-10-29 | 24 | 313.1795 | 36.7567 | 19.9303 | 83.1766 | 379.8196 | 62.531 | 516.2673 | 0 | 0
2024-10-30 | 1 | 351.1903 | 36.9312 | 20.0007 | 83.4704 | 381.6235 | 62.531 | 518.323 | 0 | 0
2024-10-30 | 2 | 331.0596 | 36.9312 | 20.0007 | 83.4704 | 381.6235 | 62.531 | 518.323 | 0 | 0
2024-10-30 | 3 | 325.5493 | 36.9312 | 20.0007 | 83.4704 | 381.6235 | 62.531 | 518.323 | 0 | 0
2024-10-30 | 4 | 314.2645 | 36.9312 | 20.0007 | 83.4704 | 381.6235 | 62.531 | 518.323 | 0 | 0
2024-10-30 | 5 | 316.2881 | 36.9312 | 20.0007 | 83.4704 | 381.6235 | 62.531 | 518.323 | 0 | 0
2024-10-30 | 6 | 319.6156 | 36.9312 | 20.0007 | 83.4704 | 381.6235 | 62.531 | 518.323 | 0 | 0
2024-10-30 | 7 | 324.7055 | 36.9312 | 20.0007 | 83.4704 | 381.6235 | 62.531 | 518.323 | 0 | 0
2024-10-30 | 8 | 322.4566 | 36.9312 | 20.0007 | 83.4704 | 381.6235 | 62.531 | 518.323 | 0 | 0
2024-10-30 | 9 | 316.1683 | 36.9312 | 20.0007 | 83.4704 | 381.6235 | 62.531 | 518.323 | 0 | 0
2024-10-30 | 10 | 309.2928 | 36.9312 | 20.0007 | 83.4704 | 381.6235 | 62.531 | 518.323 | 0 | 0
2024-10-30 | 11 | 303.5887 | 36.9312 | 20.0007 | 83.4704 | 381.6235 | 62.531 | 518.323 | 0 | 0
2024-10-30 | 12 | 311.745 | 36.9312 | 20.0007 | 83.4704 | 381.6235 | 62.531 | 518.323 | 0 | 0
2024-10-30 | 13 | 299.9518 | 36.9312 | 20.0007 | 83.4704 | 381.6235 | 62.531 | 518.323 | 0 | 0
2024-10-30 | 14 | 306.1239 | 36.9312 | 20.0007 | 83.4704 | 381.6235 | 62.531 | 518.323 | 0 | 0
2024-10-30 | 15 | 304.8714 | 36.9312 | 20.0007 | 83.4704 | 381.6235 | 62.531 | 518.323 | 0 | 0
2024-10-30 | 16 | 338.163 | 36.9312 | 20.0007 | 83.4704 | 381.6235 | 62.531 | 518.323 | 0 | 0
2024-10-30 | 17 | 354.9514 | 36.9312 | 20.0007 | 83.4704 | 381.6235 | 62.531 | 518.323 | 0 | 0
2024-10-30 | 18 | 454.3486 | 36.9312 | 20.0007 | 83.4704 | 381.6235 | 62.531 | 518.323 | 0 | 0
2024-10-30 | 19 | 733.1848 | 36.9312 | 20.0007 | 83.4704 | 381.6235 | 62.531 | 518.323 | 214.8618 | 10.7427
2024-10-30 | 20 | 932.2361 | 36.9312 | 20.0007 | 83.4704 | 381.6235 | 62.531 | 518.323 | 413.9131 | 20.6949
2024-10-30 | 21 | 610.4631 | 36.9312 | 20.0007 | 83.4704 | 381.6235 | 62.531 | 518.323 | 92.1401 | 4.6068
2024-10-30 | 22 | 590.1058 | 36.9312 | 20.0007 | 83.4704 | 381.6235 | 62.531 | 518.323 | 71.7828 | 3.589
2024-10-30 | 23 | 402.47 | 36.9312 | 20.0007 | 83.4704 | 381.6235 | 62.531 | 518.323 | 0 | 0
2024-10-30 | 24 | 378.5677 | 36.9312 | 20.0007 | 83.4704 | 381.6235 | 62.531 | 518.323 | 0 | 0
2024-10-31 | 1 | 372.5144 | 36.92 | 20.0208 | 83.5543 | 381.5075 | 62.531 | 518.2916 | 0 | 0
2024-10-31 | 2 | 360.5875 | 36.92 | 20.0208 | 83.5543 | 381.5075 | 62.531 | 518.2916 | 0 | 0
2024-10-31 | 3 | 349.2723 | 36.92 | 20.0208 | 83.5543 | 381.5075 | 62.531 | 518.2916 | 0 | 0
2024-10-31 | 4 | 341.78 | 36.92 | 20.0208 | 83.5543 | 381.5075 | 62.531 | 518.2916 | 0 | 0
2024-10-31 | 5 | 354.7863 | 36.92 | 20.0208 | 83.5543 | 381.5075 | 62.531 | 518.2916 | 0 | 0
2024-10-31 | 6 | 359.4635 | 36.92 | 20.0208 | 83.5543 | 381.5075 | 62.531 | 518.2916 | 0 | 0
2024-10-31 | 7 | 375.3104 | 36.92 | 20.0208 | 83.5543 | 381.5075 | 62.531 | 518.2916 | 0 | 0
2024-10-31 | 8 | 365.8895 | 36.92 | 20.0208 | 83.5543 | 381.5075 | 62.531 | 518.2916 | 0 | 0
2024-10-31 | 9 | 335.8446 | 36.92 | 20.0208 | 83.5543 | 381.5075 | 62.531 | 518.2916 | 0 | 0
2024-10-31 | 10 | 354.8669 | 36.92 | 20.0208 | 83.5543 | 381.5075 | 62.531 | 518.2916 | 0 | 0
2024-10-31 | 11 | 331.7361 | 36.92 | 20.0208 | 83.5543 | 381.5075 | 62.531 | 518.2916 | 0 | 0
2024-10-31 | 12 | 336.4765 | 36.92 | 20.0208 | 83.5543 | 381.5075 | 62.531 | 518.2916 | 0 | 0
2024-10-31 | 13 | 335.2462 | 36.92 | 20.0208 | 83.5543 | 381.5075 | 62.531 | 518.2916 | 0 | 0
2024-10-31 | 14 | 338.8316 | 36.92 | 20.0208 | 83.5543 | 381.5075 | 62.531 | 518.2916 | 0 | 0
2024-10-31 | 15 | 372.5149 | 36.92 | 20.0208 | 83.5543 | 381.5075 | 62.531 | 518.2916 | 0 | 0
2024-10-31 | 16 | 447.6027 | 36.92 | 20.0208 | 83.5543 | 381.5075 | 62.531 | 518.2916 | 0 | 0
2024-10-31 | 17 | 468.9779 | 36.92 | 20.0208 | 83.5543 | 381.5075 | 62.531 | 518.2916 | 0 | 0
2024-10-31 | 18 | 441.2494 | 36.92 | 20.0208 | 83.5543 | 381.5075 | 62.531 | 518.2916 | 0 | 0
2024-10-31 | 19 | 630.3164 | 36.92 | 20.0208 | 83.5543 | 381.5075 | 62.531 | 518.2916 | 112.0248 | 5.5954
2024-10-31 | 20 | 549.631 | 36.92 | 20.0208 | 83.5543 | 381.5075 | 62.531 | 518.2916 | 31.3393 | 1.5653
2024-10-31 | 21 | 477.2766 | 36.92 | 20.0208 | 83.5543 | 381.5075 | 62.531 | 518.2916 | 0 | 0
2024-10-31 | 22 | 408.7484 | 36.92 | 20.0208 | 83.5543 | 381.5075 | 62.531 | 518.2916 | 0 | 0
2024-10-31 | 23 | 397.3236 | 36.92 | 20.0208 | 83.5543 | 381.5075 | 62.531 | 518.2916 | 0 | 0
2024-10-31 | 24 | 375.0871 | 36.92 | 20.0208 | 83.5543 | 381.5075 | 62.531 | 518.2916 | 0 | 0
2024-11-01 | 1 | 411.3158 | 37.4481 | 20.1617 | 84.1423 | 386.9638 | 62.531 | 524.2151 | 0 | 0
2024-11-01 | 2 | 361.6774 | 37.4481 | 20.1617 | 84.1423 | 386.9638 | 62.531 | 524.2151 | 0 | 0
2024-11-01 | 3 | 356.8391 | 37.4481 | 20.1617 | 84.1423 | 386.9638 | 62.531 | 524.2151 | 0 | 0
2024-11-01 | 4 | 374.0502 | 37.4481 | 20.1617 | 84.1423 | 386.9638 | 62.531 | 524.2151 | 0 | 0
2024-11-01 | 5 | 363.5555 | 37.4481 | 20.1617 | 84.1423 | 386.9638 | 62.531 | 524.2151 | 0 | 0
2024-11-01 | 6 | 373.0044 | 37.4481 | 20.1617 | 84.1423 | 386.9638 | 62.531 | 524.2151 | 0 | 0
2024-11-01 | 7 | 385.5778 | 37.4481 | 20.1617 | 84.1423 | 386.9638 | 62.531 | 524.2151 | 0 | 0
2024-11-01 | 8 | 457.2189 | 37.4481 | 20.1617 | 84.1423 | 386.9638 | 62.531 | 524.2151 | 0 | 0
2024-11-01 | 9 | 362.6244 | 37.4481 | 20.1617 | 84.1423 | 386.9638 | 62.531 | 524.2151 | 0 | 0
2024-11-01 | 10 | 360.585 | 37.4481 | 20.1617 | 84.1423 | 386.9638 | 62.531 | 524.2151 | 0 | 0
2024-11-01 | 11 | 369.2231 | 37.4481 | 20.1617 | 84.1423 | 386.9638 | 62.531 | 524.2151 | 0 | 0
2024-11-01 | 12 | 385.0675 | 37.4481 | 20.1617 | 84.1423 | 386.9638 | 62.531 | 524.2151 | 0 | 0
2024-11-01 | 13 | 418.8583 | 37.4481 | 20.1617 | 84.1423 | 386.9638 | 62.531 | 524.2151 | 0 | 0
2024-11-01 | 14 | 363.3198 | 37.4481 | 20.1617 | 84.1423 | 386.9638 | 62.531 | 524.2151 | 0 | 0
2024-11-01 | 15 | 414.8821 | 37.4481 | 20.1617 | 84.1423 | 386.9638 | 62.531 | 524.2151 | 0 | 0
2024-11-01 | 16 | 423.5401 | 37.4481 | 20.1617 | 84.1423 | 386.9638 | 62.531 | 524.2151 | 0 | 0
2024-11-01 | 17 | 480.6826 | 37.4481 | 20.1617 | 84.1423 | 386.9638 | 62.531 | 524.2151 | 0 | 0
2024-11-01 | 18 | 426.7313 | 37.4481 | 20.1617 | 84.1423 | 386.9638 | 62.531 | 524.2151 | 0 | 0
2024-11-01 | 19 | 469.8344 | 37.4481 | 20.1617 | 84.1423 | 386.9638 | 62.531 | 524.2151 | 0 | 0
2024-11-01 | 20 | 396.4544 | 37.4481 | 20.1617 | 84.1423 | 386.9638 | 62.531 | 524.2151 | 0 | 0
2024-11-01 | 21 | 392.5741 | 37.4481 | 20.1617 | 84.1423 | 386.9638 | 62.531 | 524.2151 | 0 | 0
2024-11-01 | 22 | 433.7396 | 37.4481 | 20.1617 | 84.1423 | 386.9638 | 62.531 | 524.2151 | 0 | 0
2024-11-01 | 23 | 410.2194 | 37.4481 | 20.1617 | 84.1423 | 386.9638 | 62.531 | 524.2151 | 0 | 0
2024-11-01 | 24 | 379.6783 | 37.4481 | 20.1617 | 84.1423 | 386.9638 | 62.531 | 524.2151 | 0 | 0
2024-11-02 | 1 | 388.7791 | 30.2042 | 20.0378 | 83.6253 | 312.1108 | 62.531 | 450.3524 | 0 | 0
2024-11-02 | 2 | 380.536 | 30.2042 | 20.0378 | 83.6253 | 312.1108 | 62.531 | 450.3524 | 0 | 0
2024-11-02 | 3 | 364.6068 | 30.2042 | 20.0378 | 83.6253 | 312.1108 | 62.531 | 450.3524 | 0 | 0
2024-11-02 | 4 | 365.4003 | 30.2042 | 20.0378 | 83.6253 | 312.1108 | 62.531 | 450.3524 | 0 | 0
2024-11-02 | 5 | 355.8472 | 30.2042 | 20.0378 | 83.6253 | 312.1108 | 62.531 | 450.3524 | 0 | 0
2024-11-02 | 6 | 375.1613 | 30.2042 | 20.0378 | 83.6253 | 312.1108 | 62.531 | 450.3524 | 0 | 0
2024-11-02 | 7 | 378.7921 | 30.2042 | 20.0378 | 83.6253 | 312.1108 | 62.531 | 450.3524 | 0 | 0
2024-11-02 | 8 | 357.3727 | 30.2042 | 20.0378 | 83.6253 | 312.1108 | 62.531 | 450.3524 | 0 | 0
2024-11-02 | 9 | 321.517 | 30.2042 | 20.0378 | 83.6253 | 312.1108 | 62.531 | 450.3524 | 0 | 0
2024-11-02 | 10 | 297.27 | 30.2042 | 20.0378 | 83.6253 | 312.1108 | 62.531 | 450.3524 | 0 | 0
2024-11-02 | 11 | 320.8317 | 30.2042 | 20.0378 | 83.6253 | 312.1108 | 62.531 | 450.3524 | 0 | 0
2024-11-02 | 12 | 302.3056 | 30.2042 | 20.0378 | 83.6253 | 312.1108 | 62.531 | 450.3524 | 0 | 0
2024-11-02 | 13 | 318.6215 | 30.2042 | 20.0378 | 83.6253 | 312.1108 | 62.531 | 450.3524 | 0 | 0
2024-11-02 | 14 | 323.5116 | 30.2042 | 20.0378 | 83.6253 | 312.1108 | 62.531 | 450.3524 | 0 | 0
2024-11-02 | 15 | 301.6756 | 30.2042 | 20.0378 | 83.6253 | 312.1108 | 62.531 | 450.3524 | 0 | 0
2024-11-02 | 16 | 306.472 | 30.2042 | 20.0378 | 83.6253 | 312.1108 | 62.531 | 450.3524 | 0 | 0
2024-11-02 | 17 | 342.1251 | 30.2042 | 20.0378 | 83.6253 | 312.1108 | 62.531 | 450.3524 | 0 | 0
2024-11-02 | 18 | 359.7541 | 30.2042 | 20.0378 | 83.6253 | 312.1108 | 62.531 | 450.3524 | 0 | 0
2024-11-02 | 19 | 463.7874 | 30.2042 | 20.0378 | 83.6253 | 312.1108 | 62.531 | 450.3524 | 13.4351 | 0.67049
2024-11-02 | 20 | 562.324 | 30.2042 | 20.0378 | 83.6253 | 312.1108 | 62.531 | 450.3524 | 111.9717 | 5.588
2024-11-02 | 21 | 547.7115 | 30.2042 | 20.0378 | 83.6253 | 312.1108 | 62.531 | 450.3524 | 97.3591 | 4.8588
2024-11-02 | 22 | 578.2118 | 30.2042 | 20.0378 | 83.6253 | 312.1108 | 62.531 | 450.3524 | 127.8595 | 6.3809
2024-11-02 | 23 | 486.911 | 30.2042 | 20.0378 | 83.6253 | 312.1108 | 62.531 | 450.3524 | 36.5586 | 1.8245
2024-11-02 | 24 | 366.5951 | 30.2042 | 20.0378 | 83.6253 | 312.1108 | 62.531 | 450.3524 | 0 | 0
2024-11-03 | 1 | 315.6895 | 30.245 | 20.0378 | 83.6253 | 312.5318 | 62.531 | 450.7649 | 0 | 0
2024-11-03 | 2 | 303.5448 | 30.245 | 20.0378 | 83.6253 | 312.5318 | 62.531 | 450.7649 | 0 | 0
2024-11-03 | 3 | 294.1004 | 30.245 | 20.0378 | 83.6253 | 312.5318 | 62.531 | 450.7649 | 0 | 0
2024-11-03 | 4 | 289.8692 | 30.245 | 20.0378 | 83.6253 | 312.5318 | 62.531 | 450.7649 | 0 | 0
2024-11-03 | 5 | 285.0355 | 30.245 | 20.0378 | 83.6253 | 312.5318 | 62.531 | 450.7649 | 0 | 0
2024-11-03 | 6 | 286.0006 | 30.245 | 20.0378 | 83.6253 | 312.5318 | 62.531 | 450.7649 | 0 | 0
2024-11-03 | 7 | 286.8848 | 30.245 | 20.0378 | 83.6253 | 312.5318 | 62.531 | 450.7649 | 0 | 0
2024-11-03 | 8 | 261.6324 | 30.245 | 20.0378 | 83.6253 | 312.5318 | 62.531 | 450.7649 | 0 | 0
2024-11-03 | 9 | 180.6684 | 30.245 | 20.0378 | 83.6253 | 312.5318 | 62.531 | 450.7649 | 0 | 0
2024-11-03 | 10 | 135.2794 | 30.245 | 20.0378 | 83.6253 | 312.5318 | 62.531 | 450.7649 | 0 | 0
2024-11-03 | 11 | 233.1225 | 30.245 | 20.0378 | 83.6253 | 312.5318 | 62.531 | 450.7649 | 0 | 0
2024-11-03 | 12 | 235.3326 | 30.245 | 20.0378 | 83.6253 | 312.5318 | 62.531 | 450.7649 | 0 | 0
2024-11-03 | 13 | 252.3111 | 30.245 | 20.0378 | 83.6253 | 312.5318 | 62.531 | 450.7649 | 0 | 0
2024-11-03 | 14 | 248.0104 | 30.245 | 20.0378 | 83.6253 | 312.5318 | 62.531 | 450.7649 | 0 | 0
2024-11-03 | 15 | 255.0037 | 30.245 | 20.0378 | 83.6253 | 312.5318 | 62.531 | 450.7649 | 0 | 0
2024-11-03 | 16 | 274.0848 | 30.245 | 20.0378 | 83.6253 | 312.5318 | 62.531 | 450.7649 | 0 | 0
2024-11-03 | 17 | 283.9557 | 30.245 | 20.0378 | 83.6253 | 312.5318 | 62.531 | 450.7649 | 0 | 0
2024-11-03 | 18 | 309.2005 | 30.245 | 20.0378 | 83.6253 | 312.5318 | 62.531 | 450.7649 | 0 | 0
2024-11-03 | 19 | 379.6065 | 30.245 | 20.0378 | 83.6253 | 312.5318 | 62.531 | 450.7649 | 0 | 0
2024-11-03 | 20 | 618.8429 | 30.245 | 20.0378 | 83.6253 | 312.5318 | 62.531 | 450.7649 | 168.078 | 8.388
2024-11-03 | 21 | 634.0372 | 30.245 | 20.0378 | 83.6253 | 312.5318 | 62.531 | 450.7649 | 183.2723 | 9.1463
2024-11-03 | 22 | 539.0122 | 30.245 | 20.0378 | 83.6253 | 312.5318 | 62.531 | 450.7649 | 88.2473 | 4.404
2024-11-03 | 23 | 409.1509 | 30.245 | 20.0378 | 83.6253 | 312.5318 | 62.531 | 450.7649 | 0 | 0
2024-11-03 | 24 | 305.0668 | 30.245 | 20.0378 | 83.6253 | 312.5318 | 62.531 | 450.7649 | 0 | 0
2024-11-03 | 25 | - | 30.245 | 20.0378 | 83.6253 | 312.5318 | 62.531 | 450.7649 | 0 | 0
2024-11-04 | 1 | 300.9798 | 30.2857 | 20.0378 | 83.6253 | 312.9528 | 62.531 | 451.1775 | 0 | 0
2024-11-04 | 2 | 295.6376 | 30.2857 | 20.0378 | 83.6253 | 312.9528 | 62.531 | 451.1775 | 0 | 0
2024-11-04 | 3 | 291.2411 | 30.2857 | 20.0378 | 83.6253 | 312.9528 | 62.531 | 451.1775 | 0 | 0
2024-11-04 | 4 | 285.6596 | 30.2857 | 20.0378 | 83.6253 | 312.9528 | 62.531 | 451.1775 | 0 | 0
2024-11-04 | 5 | 289.2321 | 30.2857 | 20.0378 | 83.6253 | 312.9528 | 62.531 | 451.1775 | 0 | 0
2024-11-04 | 6 | 291.012 | 30.2857 | 20.0378 | 83.6253 | 312.9528 | 62.531 | 451.1775 | 0 | 0
2024-11-04 | 7 | 306.6187 | 30.2857 | 20.0378 | 83.6253 | 312.9528 | 62.531 | 451.1775 | 0 | 0
2024-11-04 | 8 | 316.0488 | 30.2857 | 20.0378 | 83.6253 | 312.9528 | 62.531 | 451.1775 | 0 | 0
2024-11-04 | 9 | 299.5186 | 30.2857 | 20.0378 | 83.6253 | 312.9528 | 62.531 | 451.1775 | 0 | 0
2024-11-04 | 10 | 303.7347 | 30.2857 | 20.0378 | 83.6253 | 312.9528 | 62.531 | 451.1775 | 0 | 0
2024-11-04 | 11 | 306.2903 | 30.2857 | 20.0378 | 83.6253 | 312.9528 | 62.531 | 451.1775 | 0 | 0
2024-11-04 | 12 | 301.0066 | 30.2857 | 20.0378 | 83.6253 | 312.9528 | 62.531 | 451.1775 | 0 | 0
2024-11-04 | 13 | 307.606 | 30.2857 | 20.0378 | 83.6253 | 312.9528 | 62.531 | 451.1775 | 0 | 0
2024-11-04 | 14 | 313.9336 | 30.2857 | 20.0378 | 83.6253 | 312.9528 | 62.531 | 451.1775 | 0 | 0
2024-11-04 | 15 | 319.2188 | 30.2857 | 20.0378 | 83.6253 | 312.9528 | 62.531 | 451.1775 | 0 | 0
2024-11-04 | 16 | 348.8665 | 30.2857 | 20.0378 | 83.6253 | 312.9528 | 62.531 | 451.1775 | 0 | 0
2024-11-04 | 17 | 344.5521 | 30.2857 | 20.0378 | 83.6253 | 312.9528 | 62.531 | 451.1775 | 0 | 0
2024-11-04 | 18 | 457.4644 | 30.2857 | 20.0378 | 83.6253 | 312.9528 | 62.531 | 451.1775 | 6.2868 | 0.31375
2024-11-04 | 19 | 475.7658 | 30.2857 | 20.0378 | 83.6253 | 312.9528 | 62.531 | 451.1775 | 24.5883 | 1.2271
2024-11-04 | 20 | 415.7614 | 30.2857 | 20.0378 | 83.6253 | 312.9528 | 62.531 | 451.1775 | 0 | 0
2024-11-04 | 21 | 446.1345 | 30.2857 | 20.0378 | 83.6253 | 312.9528 | 62.531 | 451.1775 | 0 | 0
2024-11-04 | 22 | 659.2595 | 30.2857 | 20.0378 | 83.6253 | 312.9528 | 62.531 | 451.1775 | 208.082 | 10.3845
2024-11-04 | 23 | 521.5405 | 30.2857 | 20.0378 | 83.6253 | 312.9528 | 62.531 | 451.1775 | 70.363 | 3.5115
2024-11-04 | 24 | 385.0666 | 30.2857 | 20.0378 | 83.6253 | 312.9528 | 62.531 | 451.1775 | 0 | 0
2024-11-05 | 1 | 347.4486 | 27.4362 | 20.0908 | 83.8464 | 283.508 | 62.531 | 422.5383 | 0 | 0
2024-11-05 | 2 | 315.0506 | 27.4362 | 20.0908 | 83.8464 | 283.508 | 62.531 | 422.5383 | 0 | 0
2024-11-05 | 3 | 319.2341 | 27.4362 | 20.0908 | 83.8464 | 283.508 | 62.531 | 422.5383 | 0 | 0
2024-11-05 | 4 | 307.0904 | 27.4362 | 20.0908 | 83.8464 | 283.508 | 62.531 | 422.5383 | 0 | 0
2024-11-05 | 5 | 309.2105 | 27.4362 | 20.0908 | 83.8464 | 283.508 | 62.531 | 422.5383 | 0 | 0
2024-11-05 | 6 | 328.0139 | 27.4362 | 20.0908 | 83.8464 | 283.508 | 62.531 | 422.5383 | 0 | 0
2024-11-05 | 7 | 341.629 | 27.4362 | 20.0908 | 83.8464 | 283.508 | 62.531 | 422.5383 | 0 | 0
2024-11-05 | 8 | 333.9671 | 27.4362 | 20.0908 | 83.8464 | 283.508 | 62.531 | 422.5383 | 0 | 0
2024-11-05 | 9 | 305.0229 | 27.4362 | 20.0908 | 83.8464 | 283.508 | 62.531 | 422.5383 | 0 | 0
2024-11-05 | 10 | 290.5864 | 27.4362 | 20.0908 | 83.8464 | 283.508 | 62.531 | 422.5383 | 0 | 0
2024-11-05 | 11 | 296.3313 | 27.4362 | 20.0908 | 83.8464 | 283.508 | 62.531 | 422.5383 | 0 | 0
2024-11-05 | 12 | 298.7464 | 27.4362 | 20.0908 | 83.8464 | 283.508 | 62.531 | 422.5383 | 0 | 0
2024-11-05 | 13 | 299.6725 | 27.4362 | 20.0908 | 83.8464 | 283.508 | 62.531 | 422.5383 | 0 | 0
2024-11-05 | 14 | 326.6707 | 27.4362 | 20.0908 | 83.8464 | 283.508 | 62.531 | 422.5383 | 0 | 0
2024-11-05 | 15 | 340.9846 | 27.4362 | 20.0908 | 83.8464 | 283.508 | 62.531 | 422.5383 | 0 | 0
2024-11-05 | 16 | 329.0405 | 27.4362 | 20.0908 | 83.8464 | 283.508 | 62.531 | 422.5383 | 0 | 0
2024-11-05 | 17 | 460.9067 | 27.4362 | 20.0908 | 83.8464 | 283.508 | 62.531 | 422.5383 | 38.3684 | 1.9097
2024-11-05 | 18 | 558.0395 | 27.4362 | 20.0908 | 83.8464 | 283.508 | 62.531 | 422.5383 | 135.5012 | 6.7444
2024-11-05 | 19 | 562.1161 | 27.4362 | 20.0908 | 83.8464 | 283.508 | 62.531 | 422.5383 | 139.5778 | 6.9473
2024-11-05 | 20 | 642.2837 | 27.4362 | 20.0908 | 83.8464 | 283.508 | 62.531 | 422.5383 | 219.7453 | 10.9376
2024-11-05 | 21 | 618.9554 | 27.4362 | 20.0908 | 83.8464 | 283.508 | 62.531 | 422.5383 | 196.4171 | 9.7765
2024-11-05 | 22 | 633.5228 | 27.4362 | 20.0908 | 83.8464 | 283.508 | 62.531 | 422.5383 | 210.9844 | 10.5015
2024-11-05 | 23 | 669.7102 | 27.4362 | 20.0908 | 83.8464 | 283.508 | 62.531 | 422.5383 | 247.1719 | 12.3027
2024-11-05 | 24 | 472.7298 | 27.4362 | 20.0908 | 83.8464 | 283.508 | 62.531 | 422.5383 | 50.1915 | 2.4982
2024-11-06 | 1 | 372.0074 | 31.1908 | 20.0367 | 83.6207 | 322.3051 | 62.531 | 460.3382 | 0 | 0
2024-11-06 | 2 | 375.9107 | 31.1908 | 20.0367 | 83.6207 | 322.3051 | 62.531 | 460.3382 | 0 | 0
2024-11-06 | 3 | 342.7938 | 31.1908 | 20.0367 | 83.6207 | 322.3051 | 62.531 | 460.3382 | 0 | 0
2024-11-06 | 4 | 317.6829 | 31.1908 | 20.0367 | 83.6207 | 322.3051 | 62.531 | 460.3382 | 0 | 0
2024-11-06 | 5 | 314.5929 | 31.1908 | 20.0367 | 83.6207 | 322.3051 | 62.531 | 460.3382 | 0 | 0
2024-11-06 | 6 | 321.2359 | 31.1908 | 20.0367 | 83.6207 | 322.3051 | 62.531 | 460.3382 | 0 | 0
2024-11-06 | 7 | 351.4655 | 31.1908 | 20.0367 | 83.6207 | 322.3051 | 62.531 | 460.3382 | 0 | 0
2024-11-06 | 8 | 356.316 | 31.1908 | 20.0367 | 83.6207 | 322.3051 | 62.531 | 460.3382 | 0 | 0
2024-11-06 | 9 | 288.4625 | 31.1908 | 20.0367 | 83.6207 | 322.3051 | 62.531 | 460.3382 | 0 | 0
2024-11-06 | 10 | 272.6072 | 31.1908 | 20.0367 | 83.6207 | 322.3051 | 62.531 | 460.3382 | 0 | 0
2024-11-06 | 11 | 272.3228 | 31.1908 | 20.0367 | 83.6207 | 322.3051 | 62.531 | 460.3382 | 0 | 0
2024-11-06 | 12 | 271.0117 | 31.1908 | 20.0367 | 83.6207 | 322.3051 | 62.531 | 460.3382 | 0 | 0
2024-11-06 | 13 | 271.3976 | 31.1908 | 20.0367 | 83.6207 | 322.3051 | 62.531 | 460.3382 | 0 | 0
2024-11-06 | 14 | 274.5451 | 31.1908 | 20.0367 | 83.6207 | 322.3051 | 62.531 | 460.3382 | 0 | 0
2024-11-06 | 15 | 284.5277 | 31.1908 | 20.0367 | 83.6207 | 322.3051 | 62.531 | 460.3382 | 0 | 0
2024-11-06 | 16 | 288.8344 | 31.1908 | 20.0367 | 83.6207 | 322.3051 | 62.531 | 460.3382 | 0 | 0
2024-11-06 | 17 | 296.6318 | 31.1908 | 20.0367 | 83.6207 | 322.3051 | 62.531 | 460.3382 | 0 | 0
2024-11-06 | 18 | 352.8457 | 31.1908 | 20.0367 | 83.6207 | 322.3051 | 62.531 | 460.3382 | 0 | 0
2024-11-06 | 19 | 389.8403 | 31.1908 | 20.0367 | 83.6207 | 322.3051 | 62.531 | 460.3382 | 0 | 0
2024-11-06 | 20 | 381.0646 | 31.1908 | 20.0367 | 83.6207 | 322.3051 | 62.531 | 460.3382 | 0 | 0
2024-11-06 | 21 | 349.3494 | 31.1908 | 20.0367 | 83.6207 | 322.3051 | 62.531 | 460.3382 | 0 | 0
2024-11-06 | 22 | 340.2511 | 31.1908 | 20.0367 | 83.6207 | 322.3051 | 62.531 | 460.3382 | 0 | 0
2024-11-06 | 23 | 342.8397 | 31.1908 | 20.0367 | 83.6207 | 322.3051 | 62.531 | 460.3382 | 0 | 0
2024-11-06 | 24 | 336.5081 | 31.1908 | 20.0367 | 83.6207 | 322.3051 | 62.531 | 460.3382 | 0 | 0
2024-11-07 | 1 | 364.5578 | 34.0006 | 20.2695 | 84.5922 | 351.3406 | 62.531 | 489.7451 | 0 | 0
2024-11-07 | 2 | 462.9752 | 34.0006 | 20.2695 | 84.5922 | 351.3406 | 62.531 | 489.7451 | 0 | 0
2024-11-07 | 3 | 362.5947 | 34.0006 | 20.2695 | 84.5922 | 351.3406 | 62.531 | 489.7451 | 0 | 0
2024-11-07 | 4 | 361.9169 | 34.0006 | 20.2695 | 84.5922 | 351.3406 | 62.531 | 489.7451 | 0 | 0
2024-11-07 | 5 | 349.4001 | 34.0006 | 20.2695 | 84.5922 | 351.3406 | 62.531 | 489.7451 | 0 | 0
2024-11-07 | 6 | 355.4685 | 34.0006 | 20.2695 | 84.5922 | 351.3406 | 62.531 | 489.7451 | 0 | 0
2024-11-07 | 7 | 468.6121 | 34.0006 | 20.2695 | 84.5922 | 351.3406 | 62.531 | 489.7451 | 0 | 0
2024-11-07 | 8 | 358.6607 | 34.0006 | 20.2695 | 84.5922 | 351.3406 | 62.531 | 489.7451 | 0 | 0
2024-11-07 | 9 | 320.4004 | 34.0006 | 20.2695 | 84.5922 | 351.3406 | 62.531 | 489.7451 | 0 | 0
2024-11-07 | 10 | 298.8693 | 34.0006 | 20.2695 | 84.5922 | 351.3406 | 62.531 | 489.7451 | 0 | 0
2024-11-07 | 11 | 306.8631 | 34.0006 | 20.2695 | 84.5922 | 351.3406 | 62.531 | 489.7451 | 0 | 0
2024-11-07 | 12 | 324.9444 | 34.0006 | 20.2695 | 84.5922 | 351.3406 | 62.531 | 489.7451 | 0 | 0
2024-11-07 | 13 | 310.8433 | 34.0006 | 20.2695 | 84.5922 | 351.3406 | 62.531 | 489.7451 | 0 | 0
2024-11-07 | 14 | 310.8521 | 34.0006 | 20.2695 | 84.5922 | 351.3406 | 62.531 | 489.7451 | 0 | 0
2024-11-07 | 15 | 305.8667 | 34.0006 | 20.2695 | 84.5922 | 351.3406 | 62.531 | 489.7451 | 0 | 0
2024-11-07 | 16 | 315.7896 | 34.0006 | 20.2695 | 84.5922 | 351.3406 | 62.531 | 489.7451 | 0 | 0
2024-11-07 | 17 | 346.7066 | 34.0006 | 20.2695 | 84.5922 | 351.3406 | 62.531 | 489.7451 | 0 | 0
2024-11-07 | 18 | 474.2832 | 34.0006 | 20.2695 | 84.5922 | 351.3406 | 62.531 | 489.7451 | 0 | 0
2024-11-07 | 19 | 531.0224 | 34.0006 | 20.2695 | 84.5922 | 351.3406 | 62.531 | 489.7451 | 41.2773 | 2.0364
2024-11-07 | 20 | 476.8478 | 34.0006 | 20.2695 | 84.5922 | 351.3406 | 62.531 | 489.7451 | 0 | 0
2024-11-07 | 21 | 731.334 | 34.0006 | 20.2695 | 84.5922 | 351.3406 | 62.531 | 489.7451 | 241.5888 | 11.9188
2024-11-07 | 22 | 550.7645 | 34.0006 | 20.2695 | 84.5922 | 351.3406 | 62.531 | 489.7451 | 61.0193 | 3.0104
2024-11-07 | 23 | 546.2847 | 34.0006 | 20.2695 | 84.5922 | 351.3406 | 62.531 | 489.7451 | 56.5395 | 2.7894
2024-11-07 | 24 | 485.3148 | 34.0006 | 20.2695 | 84.5922 | 351.3406 | 62.531 | 489.7451 | 0 | 0
2024-11-08 | 1 | 459.8666 | 28.9335 | 20.3093 | 84.7583 | 298.9803 | 62.531 | 438.5948 | 21.2717 | 1.0474
2024-11-08 | 2 | 401.7566 | 28.9335 | 20.3093 | 84.7583 | 298.9803 | 62.531 | 438.5948 | 0 | 0
2024-11-08 | 3 | 365.9746 | 28.9335 | 20.3093 | 84.7583 | 298.9803 | 62.531 | 438.5948 | 0 | 0
2024-11-08 | 4 | 369.3223 | 28.9335 | 20.3093 | 84.7583 | 298.9803 | 62.531 | 438.5948 | 0 | 0
2024-11-08 | 5 | 367.1154 | 28.9335 | 20.3093 | 84.7583 | 298.9803 | 62.531 | 438.5948 | 0 | 0
2024-11-08 | 6 | 354.3955 | 28.9335 | 20.3093 | 84.7583 | 298.9803 | 62.531 | 438.5948 | 0 | 0
2024-11-08 | 7 | 369.8646 | 28.9335 | 20.3093 | 84.7583 | 298.9803 | 62.531 | 438.5948 | 0 | 0
2024-11-08 | 8 | 390.8924 | 28.9335 | 20.3093 | 84.7583 | 298.9803 | 62.531 | 438.5948 | 0 | 0
2024-11-08 | 9 | 349.551 | 28.9335 | 20.3093 | 84.7583 | 298.9803 | 62.531 | 438.5948 | 0 | 0
2024-11-08 | 10 | 321.9689 | 28.9335 | 20.3093 | 84.7583 | 298.9803 | 62.531 | 438.5948 | 0 | 0
2024-11-08 | 11 | 316.4998 | 28.9335 | 20.3093 | 84.7583 | 298.9803 | 62.531 | 438.5948 | 0 | 0
2024-11-08 | 12 | 358.8745 | 28.9335 | 20.3093 | 84.7583 | 298.9803 | 62.531 | 438.5948 | 0 | 0
2024-11-08 | 13 | 493.4754 | 28.9335 | 20.3093 | 84.7583 | 298.9803 | 62.531 | 438.5948 | 54.8805 | 2.7022
2024-11-08 | 14 | 340.9909 | 28.9335 | 20.3093 | 84.7583 | 298.9803 | 62.531 | 438.5948 | 0 | 0
2024-11-08 | 15 | 339.4257 | 28.9335 | 20.3093 | 84.7583 | 298.9803 | 62.531 | 438.5948 | 0 | 0
2024-11-08 | 16 | 842.3383 | 28.9335 | 20.3093 | 84.7583 | 298.9803 | 62.531 | 438.5948 | 403.7434 | 19.8797
2024-11-08 | 17 | 985.1546 | 28.9335 | 20.3093 | 84.7583 | 298.9803 | 62.531 | 438.5948 | 546.5597 | 26.9118
2024-11-08 | 18 | 1059.8208 | 28.9335 | 20.3093 | 84.7583 | 298.9803 | 62.531 | 438.5948 | 621.226 | 30.5883
2024-11-08 | 19 | 976.813 | 28.9335 | 20.3093 | 84.7583 | 298.9803 | 62.531 | 438.5948 | 538.2182 | 26.5011
2024-11-08 | 20 | 1386.9624 | 28.9335 | 20.3093 | 84.7583 | 298.9803 | 62.531 | 438.5948 | 948.3676 | 46.6962
2024-11-08 | 21 | 614.197 | 28.9335 | 20.3093 | 84.7583 | 298.9803 | 62.531 | 438.5948 | 175.6022 | 8.6464
2024-11-08 | 22 | 917.2633 | 28.9335 | 20.3093 | 84.7583 | 298.9803 | 62.531 | 438.5948 | 478.6685 | 23.5689
2024-11-08 | 23 | 800.9596 | 28.9335 | 20.3093 | 84.7583 | 298.9803 | 62.531 | 438.5948 | 362.3648 | 17.8423
2024-11-08 | 24 | 693.1755 | 28.9335 | 20.3093 | 84.7583 | 298.9803 | 62.531 | 438.5948 | 254.5807 | 12.5352
2024-11-09 | 1 | 642.6005 | 24.3332 | 19.8277 | 82.7484 | 251.4437 | 62.531 | 390.0393 | 252.5612 | 12.7378
2024-11-09 | 2 | 337.2514 | 24.3332 | 19.8277 | 82.7484 | 251.4437 | 62.531 | 390.0393 | 0 | 0
2024-11-09 | 3 | 404.2673 | 24.3332 | 19.8277 | 82.7484 | 251.4437 | 62.531 | 390.0393 | 14.228 | 0.71758
2024-11-09 | 4 | 382.2533 | 24.3332 | 19.8277 | 82.7484 | 251.4437 | 62.531 | 390.0393 | 0 | 0
2024-11-09 | 5 | 366.8781 | 24.3332 | 19.8277 | 82.7484 | 251.4437 | 62.531 | 390.0393 | 0 | 0
2024-11-09 | 6 | 361.6613 | 24.3332 | 19.8277 | 82.7484 | 251.4437 | 62.531 | 390.0393 | 0 | 0
2024-11-09 | 7 | 363.7735 | 24.3332 | 19.8277 | 82.7484 | 251.4437 | 62.531 | 390.0393 | 0 | 0
2024-11-09 | 8 | 362.1824 | 24.3332 | 19.8277 | 82.7484 | 251.4437 | 62.531 | 390.0393 | 0 | 0
2024-11-09 | 9 | 346.5827 | 24.3332 | 19.8277 | 82.7484 | 251.4437 | 62.531 | 390.0393 | 0 | 0
2024-11-09 | 10 | 346.3011 | 24.3332 | 19.8277 | 82.7484 | 251.4437 | 62.531 | 390.0393 | 0 | 0
2024-11-09 | 11 | 351.4266 | 24.3332 | 19.8277 | 82.7484 | 251.4437 | 62.531 | 390.0393 | 0 | 0
2024-11-09 | 12 | 356.7799 | 24.3332 | 19.8277 | 82.7484 | 251.4437 | 62.531 | 390.0393 | 0 | 0
2024-11-09 | 13 | 350.4486 | 24.3332 | 19.8277 | 82.7484 | 251.4437 | 62.531 | 390.0393 | 0 | 0
2024-11-09 | 14 | 352.1222 | 24.3332 | 19.8277 | 82.7484 | 251.4437 | 62.531 | 390.0393 | 0 | 0
2024-11-09 | 15 | 362.7986 | 24.3332 | 19.8277 | 82.7484 | 251.4437 | 62.531 | 390.0393 | 0 | 0
2024-11-09 | 16 | 354.6073 | 24.3332 | 19.8277 | 82.7484 | 251.4437 | 62.531 | 390.0393 | 0 | 0
2024-11-09 | 17 | 367.7407 | 24.3332 | 19.8277 | 82.7484 | 251.4437 | 62.531 | 390.0393 | 0 | 0
2024-11-09 | 18 | 677.2909 | 24.3332 | 19.8277 | 82.7484 | 251.4437 | 62.531 | 390.0393 | 287.2516 | 14.4874
2024-11-09 | 19 | 886.396 | 24.3332 | 19.8277 | 82.7484 | 251.4437 | 62.531 | 390.0393 | 496.3568 | 25.0335
2024-11-09 | 20 | 981.6239 | 24.3332 | 19.8277 | 82.7484 | 251.4437 | 62.531 | 390.0393 | 591.5846 | 29.8363
2024-11-09 | 21 | 1060.3269 | 24.3332 | 19.8277 | 82.7484 | 251.4437 | 62.531 | 390.0393 | 670.2876 | 33.8056
2024-11-09 | 22 | 881.0332 | 24.3332 | 19.8277 | 82.7484 | 251.4437 | 62.531 | 390.0393 | 490.9939 | 24.763
2024-11-09 | 23 | 474.6163 | 24.3332 | 19.8277 | 82.7484 | 251.4437 | 62.531 | 390.0393 | 84.577 | 4.2656
2024-11-09 | 24 | 454.1884 | 24.3332 | 19.8277 | 82.7484 | 251.4437 | 62.531 | 390.0393 | 64.1491 | 3.2353
2024-11-10 | 1 | 387.2058 | 24.2993 | 19.8277 | 82.7484 | 251.0929 | 62.531 | 389.6955 | 0 | 0
2024-11-10 | 2 | 342.7539 | 24.2993 | 19.8277 | 82.7484 | 251.0929 | 62.531 | 389.6955 | 0 | 0
2024-11-10 | 3 | 290.4191 | 24.2993 | 19.8277 | 82.7484 | 251.0929 | 62.531 | 389.6955 | 0 | 0
2024-11-10 | 4 | 264.618 | 24.2993 | 19.8277 | 82.7484 | 251.0929 | 62.531 | 389.6955 | 0 | 0
2024-11-10 | 5 | 258.9564 | 24.2993 | 19.8277 | 82.7484 | 251.0929 | 62.531 | 389.6955 | 0 | 0
2024-11-10 | 6 | 256.875 | 24.2993 | 19.8277 | 82.7484 | 251.0929 | 62.531 | 389.6955 | 0 | 0
2024-11-10 | 7 | 258.0597 | 24.2993 | 19.8277 | 82.7484 | 251.0929 | 62.531 | 389.6955 | 0 | 0
2024-11-10 | 8 | 239.6327 | 24.2993 | 19.8277 | 82.7484 | 251.0929 | 62.531 | 389.6955 | 0 | 0
2024-11-10 | 9 | 196.7345 | 24.2993 | 19.8277 | 82.7484 | 251.0929 | 62.531 | 389.6955 | 0 | 0
2024-11-10 | 10 | 246.9776 | 24.2993 | 19.8277 | 82.7484 | 251.0929 | 62.531 | 389.6955 | 0 | 0
2024-11-10 | 11 | 237.0774 | 24.2993 | 19.8277 | 82.7484 | 251.0929 | 62.531 | 389.6955 | 0 | 0
2024-11-10 | 12 | 242.175 | 24.2993 | 19.8277 | 82.7484 | 251.0929 | 62.531 | 389.6955 | 0 | 0
2024-11-10 | 13 | 276.1281 | 24.2993 | 19.8277 | 82.7484 | 251.0929 | 62.531 | 389.6955 | 0 | 0
2024-11-10 | 14 | 297.5882 | 24.2993 | 19.8277 | 82.7484 | 251.0929 | 62.531 | 389.6955 | 0 | 0
2024-11-10 | 15 | 308.2623 | 24.2993 | 19.8277 | 82.7484 | 251.0929 | 62.531 | 389.6955 | 0 | 0
2024-11-10 | 16 | 334.0854 | 24.2993 | 19.8277 | 82.7484 | 251.0929 | 62.531 | 389.6955 | 0 | 0
2024-11-10 | 17 | 341.3603 | 24.2993 | 19.8277 | 82.7484 | 251.0929 | 62.531 | 389.6955 | 0 | 0
2024-11-10 | 18 | 412.0078 | 24.2993 | 19.8277 | 82.7484 | 251.0929 | 62.531 | 389.6955 | 22.3123 | 1.1253
2024-11-10 | 19 | 571.2466 | 24.2993 | 19.8277 | 82.7484 | 251.0929 | 62.531 | 389.6955 | 181.5511 | 9.1564
2024-11-10 | 20 | 1032.9288 | 24.2993 | 19.8277 | 82.7484 | 251.0929 | 62.531 | 389.6955 | 643.2333 | 32.4411
2024-11-10 | 21 | 1059.8937 | 24.2993 | 19.8277 | 82.7484 | 251.0929 | 62.531 | 389.6955 | 670.1982 | 33.8011
2024-11-10 | 22 | 1061.5403 | 24.2993 | 19.8277 | 82.7484 | 251.0929 | 62.531 | 389.6955 | 671.8448 | 33.8842
2024-11-10 | 23 | 960.9257 | 24.2993 | 19.8277 | 82.7484 | 251.0929 | 62.531 | 389.6955 | 571.2302 | 28.8097
2024-11-10 | 24 | 469.5638 | 24.2993 | 19.8277 | 82.7484 | 251.0929 | 62.531 | 389.6955 | 79.8683 | 4.0281
2024-11-11 | 1 | 348.6647 | 24.2654 | 19.8277 | 82.7484 | 250.7425 | 62.531 | 389.3521 | 0 | 0
2024-11-11 | 2 | 277.086 | 24.2654 | 19.8277 | 82.7484 | 250.7425 | 62.531 | 389.3521 | 0 | 0
2024-11-11 | 3 | 255.3725 | 24.2654 | 19.8277 | 82.7484 | 250.7425 | 62.531 | 389.3521 | 0 | 0
2024-11-11 | 4 | 245.2083 | 24.2654 | 19.8277 | 82.7484 | 250.7425 | 62.531 | 389.3521 | 0 | 0
2024-11-11 | 5 | 245.378 | 24.2654 | 19.8277 | 82.7484 | 250.7425 | 62.531 | 389.3521 | 0 | 0
2024-11-11 | 6 | 254.4652 | 24.2654 | 19.8277 | 82.7484 | 250.7425 | 62.531 | 389.3521 | 0 | 0
2024-11-11 | 7 | 269.6611 | 24.2654 | 19.8277 | 82.7484 | 250.7425 | 62.531 | 389.3521 | 0 | 0
2024-11-11 | 8 | 372.1427 | 24.2654 | 19.8277 | 82.7484 | 250.7425 | 62.531 | 389.3521 | 0 | 0
2024-11-11 | 9 | 341.6661 | 24.2654 | 19.8277 | 82.7484 | 250.7425 | 62.531 | 389.3521 | 0 | 0
2024-11-11 | 10 | 262.6157 | 24.2654 | 19.8277 | 82.7484 | 250.7425 | 62.531 | 389.3521 | 0 | 0
2024-11-11 | 11 | 265.9475 | 24.2654 | 19.8277 | 82.7484 | 250.7425 | 62.531 | 389.3521 | 0 | 0
2024-11-11 | 12 | 275.1173 | 24.2654 | 19.8277 | 82.7484 | 250.7425 | 62.531 | 389.3521 | 0 | 0
2024-11-11 | 13 | 300.0188 | 24.2654 | 19.8277 | 82.7484 | 250.7425 | 62.531 | 389.3521 | 0 | 0
2024-11-11 | 14 | 337.8975 | 24.2654 | 19.8277 | 82.7484 | 250.7425 | 62.531 | 389.3521 | 0 | 0
2024-11-11 | 15 | 388.6985 | 24.2654 | 19.8277 | 82.7484 | 250.7425 | 62.531 | 389.3521 | 0 | 0
2024-11-11 | 16 | 924.5727 | 24.2654 | 19.8277 | 82.7484 | 250.7425 | 62.531 | 389.3521 | 535.2206 | 26.9936
2024-11-11 | 17 | 1015.8407 | 24.2654 | 19.8277 | 82.7484 | 250.7425 | 62.531 | 389.3521 | 626.4886 | 31.5966
2024-11-11 | 18 | 1231.1377 | 24.2654 | 19.8277 | 82.7484 | 250.7425 | 62.531 | 389.3521 | 841.7855 | 42.455
2024-11-11 | 19 | 1920.0133 | 24.2654 | 19.8277 | 82.7484 | 250.7425 | 62.531 | 389.3521 | 1530.6611 | 77.1981
2024-11-11 | 20 | 1805.3 | 24.2654 | 19.8277 | 82.7484 | 250.7425 | 62.531 | 389.3521 | 1415.9479 | 71.4126
2024-11-11 | 21 | 2005.2578 | 24.2654 | 19.8277 | 82.7484 | 250.7425 | 62.531 | 389.3521 | 1615.9057 | 81.4974
2024-11-11 | 22 | 1321.2071 | 24.2654 | 19.8277 | 82.7484 | 250.7425 | 62.531 | 389.3521 | 931.855 | 46.9976
2024-11-11 | 23 | 1210.0274 | 24.2654 | 19.8277 | 82.7484 | 250.7425 | 62.531 | 389.3521 | 820.6752 | 41.3903
2024-11-11 | 24 | 488.351 | 24.2654 | 19.8277 | 82.7484 | 250.7425 | 62.531 | 389.3521 | 98.9988 | 4.993
2024-11-12 | 1 | 330.5123 | 24.2722 | 20.1332 | 84.0234 | 250.8132 | 62.531 | 390.6709 | 0 | 0
2024-11-12 | 2 | 293.8188 | 24.2722 | 20.1332 | 84.0234 | 250.8132 | 62.531 | 390.6709 | 0 | 0
2024-11-12 | 3 | 288.4826 | 24.2722 | 20.1332 | 84.0234 | 250.8132 | 62.531 | 390.6709 | 0 | 0
2024-11-12 | 4 | 287.4894 | 24.2722 | 20.1332 | 84.0234 | 250.8132 | 62.531 | 390.6709 | 0 | 0
2024-11-12 | 5 | 289.5912 | 24.2722 | 20.1332 | 84.0234 | 250.8132 | 62.531 | 390.6709 | 0 | 0
2024-11-12 | 6 | 300.926 | 24.2722 | 20.1332 | 84.0234 | 250.8132 | 62.531 | 390.6709 | 0 | 0
2024-11-12 | 7 | 305.8399 | 24.2722 | 20.1332 | 84.0234 | 250.8132 | 62.531 | 390.6709 | 0 | 0
2024-11-12 | 8 | 310.8028 | 24.2722 | 20.1332 | 84.0234 | 250.8132 | 62.531 | 390.6709 | 0 | 0
2024-11-12 | 9 | 283.3039 | 24.2722 | 20.1332 | 84.0234 | 250.8132 | 62.531 | 390.6709 | 0 | 0
2024-11-12 | 10 | 296.0538 | 24.2722 | 20.1332 | 84.0234 | 250.8132 | 62.531 | 390.6709 | 0 | 0
2024-11-12 | 11 | 267.3254 | 24.2722 | 20.1332 | 84.0234 | 250.8132 | 62.531 | 390.6709 | 0 | 0
2024-11-12 | 12 | 273.9989 | 24.2722 | 20.1332 | 84.0234 | 250.8132 | 62.531 | 390.6709 | 0 | 0
2024-11-12 | 13 | 273.8074 | 24.2722 | 20.1332 | 84.0234 | 250.8132 | 62.531 | 390.6709 | 0 | 0
2024-11-12 | 14 | 279.4172 | 24.2722 | 20.1332 | 84.0234 | 250.8132 | 62.531 | 390.6709 | 0 | 0
2024-11-12 | 15 | 306.2009 | 24.2722 | 20.1332 | 84.0234 | 250.8132 | 62.531 | 390.6709 | 0 | 0
2024-11-12 | 16 | 349.3634 | 24.2722 | 20.1332 | 84.0234 | 250.8132 | 62.531 | 390.6709 | 0 | 0
2024-11-12 | 17 | 625.4773 | 24.2722 | 20.1332 | 84.0234 | 250.8132 | 62.531 | 390.6709 | 234.8064 | 11.6626
2024-11-12 | 18 | 394.3143 | 24.2722 | 20.1332 | 84.0234 | 250.8132 | 62.531 | 390.6709 | 3.6434 | 0.18097
2024-11-12 | 19 | 461.0067 | 24.2722 | 20.1332 | 84.0234 | 250.8132 | 62.531 | 390.6709 | 70.3358 | 3.4935
2024-11-12 | 20 | 1130.7546 | 24.2722 | 20.1332 | 84.0234 | 250.8132 | 62.531 | 390.6709 | 740.0838 | 36.7594
2024-11-12 | 21 | 483.9399 | 24.2722 | 20.1332 | 84.0234 | 250.8132 | 62.531 | 390.6709 | 93.269 | 4.6326
2024-11-12 | 22 | 440.4036 | 24.2722 | 20.1332 | 84.0234 | 250.8132 | 62.531 | 390.6709 | 49.7327 | 2.4702
2024-11-12 | 23 | 454.1138 | 24.2722 | 20.1332 | 84.0234 | 250.8132 | 62.531 | 390.6709 | 63.4429 | 3.1512
2024-11-12 | 24 | 424.4121 | 24.2722 | 20.1332 | 84.0234 | 250.8132 | 62.531 | 390.6709 | 33.7413 | 1.6759
2024-11-13 | 1 | 412.9103 | 35.9802 | 20.4502 | 85.3464 | 371.7956 | 62.531 | 510.5301 | 0 | 0
2024-11-13 | 2 | 403.4614 | 35.9802 | 20.4502 | 85.3464 | 371.7956 | 62.531 | 510.5301 | 0 | 0
2024-11-13 | 3 | 383.4871 | 35.9802 | 20.4502 | 85.3464 | 371.7956 | 62.531 | 510.5301 | 0 | 0
2024-11-13 | 4 | 312.78 | 35.9802 | 20.4502 | 85.3464 | 371.7956 | 62.531 | 510.5301 | 0 | 0
2024-11-13 | 5 | 311.6321 | 35.9802 | 20.4502 | 85.3464 | 371.7956 | 62.531 | 510.5301 | 0 | 0
2024-11-13 | 6 | 388.9202 | 35.9802 | 20.4502 | 85.3464 | 371.7956 | 62.531 | 510.5301 | 0 | 0
2024-11-13 | 7 | 529.1471 | 35.9802 | 20.4502 | 85.3464 | 371.7956 | 62.531 | 510.5301 | 18.617 | 0.91036
2024-11-13 | 8 | 408.5869 | 35.9802 | 20.4502 | 85.3464 | 371.7956 | 62.531 | 510.5301 | 0 | 0
2024-11-13 | 9 | 335.9088 | 35.9802 | 20.4502 | 85.3464 | 371.7956 | 62.531 | 510.5301 | 0 | 0
2024-11-13 | 10 | 290.7636 | 35.9802 | 20.4502 | 85.3464 | 371.7956 | 62.531 | 510.5301 | 0 | 0
2024-11-13 | 11 | 287.4704 | 35.9802 | 20.4502 | 85.3464 | 371.7956 | 62.531 | 510.5301 | 0 | 0
2024-11-13 | 12 | 296.0123 | 35.9802 | 20.4502 | 85.3464 | 371.7956 | 62.531 | 510.5301 | 0 | 0
2024-11-13 | 13 | 362.5293 | 35.9802 | 20.4502 | 85.3464 | 371.7956 | 62.531 | 510.5301 | 0 | 0
2024-11-13 | 14 | 371.216 | 35.9802 | 20.4502 | 85.3464 | 371.7956 | 62.531 | 510.5301 | 0 | 0
2024-11-13 | 15 | 368.0906 | 35.9802 | 20.4502 | 85.3464 | 371.7956 | 62.531 | 510.5301 | 0 | 0
2024-11-13 | 16 | 371.0431 | 35.9802 | 20.4502 | 85.3464 | 371.7956 | 62.531 | 510.5301 | 0 | 0
2024-11-13 | 17 | 461.7366 | 35.9802 | 20.4502 | 85.3464 | 371.7956 | 62.531 | 510.5301 | 0 | 0
2024-11-13 | 18 | 834.2797 | 35.9802 | 20.4502 | 85.3464 | 371.7956 | 62.531 | 510.5301 | 323.7496 | 15.8311
2024-11-13 | 19 | 1215.9031 | 35.9802 | 20.4502 | 85.3464 | 371.7956 | 62.531 | 510.5301 | 705.3729 | 34.4922
2024-11-13 | 20 | 791.8522 | 35.9802 | 20.4502 | 85.3464 | 371.7956 | 62.531 | 510.5301 | 281.3221 | 13.7564
2024-11-13 | 21 | 571.6331 | 35.9802 | 20.4502 | 85.3464 | 371.7956 | 62.531 | 510.5301 | 61.103 | 2.9879
2024-11-13 | 22 | 872.0003 | 35.9802 | 20.4502 | 85.3464 | 371.7956 | 62.531 | 510.5301 | 361.4702 | 17.6756
2024-11-13 | 23 | 971.2293 | 35.9802 | 20.4502 | 85.3464 | 371.7956 | 62.531 | 510.5301 | 460.6992 | 22.5279
2024-11-13 | 24 | 597.6345 | 35.9802 | 20.4502 | 85.3464 | 371.7956 | 62.531 | 510.5301 | 87.1044 | 4.2593
2024-11-14 | 1 | 388.6468 | 37.7619 | 20.5693 | 85.8434 | 390.2064 | 62.531 | 529.0598 | 0 | 0
2024-11-14 | 2 | 377.6725 | 37.7619 | 20.5693 | 85.8434 | 390.2064 | 62.531 | 529.0598 | 0 | 0
2024-11-14 | 3 | 368.7997 | 37.7619 | 20.5693 | 85.8434 | 390.2064 | 62.531 | 529.0598 | 0 | 0
2024-11-14 | 4 | 366.531 | 37.7619 | 20.5693 | 85.8434 | 390.2064 | 62.531 | 529.0598 | 0 | 0
2024-11-14 | 5 | 365.1175 | 37.7619 | 20.5693 | 85.8434 | 390.2064 | 62.531 | 529.0598 | 0 | 0
2024-11-14 | 6 | 367.0752 | 37.7619 | 20.5693 | 85.8434 | 390.2064 | 62.531 | 529.0598 | 0 | 0
2024-11-14 | 7 | 366.6774 | 37.7619 | 20.5693 | 85.8434 | 390.2064 | 62.531 | 529.0598 | 0 | 0
2024-11-14 | 8 | 365.9949 | 37.7619 | 20.5693 | 85.8434 | 390.2064 | 62.531 | 529.0598 | 0 | 0
2024-11-14 | 9 | 358.5517 | 37.7619 | 20.5693 | 85.8434 | 390.2064 | 62.531 | 529.0598 | 0 | 0
2024-11-14 | 10 | 347.7789 | 37.7619 | 20.5693 | 85.8434 | 390.2064 | 62.531 | 529.0598 | 0 | 0
2024-11-14 | 11 | 349.4809 | 37.7619 | 20.5693 | 85.8434 | 390.2064 | 62.531 | 529.0598 | 0 | 0
2024-11-14 | 12 | 350.6102 | 37.7619 | 20.5693 | 85.8434 | 390.2064 | 62.531 | 529.0598 | 0 | 0
2024-11-14 | 13 | 350.3493 | 37.7619 | 20.5693 | 85.8434 | 390.2064 | 62.531 | 529.0598 | 0 | 0
2024-11-14 | 14 | 361.1592 | 37.7619 | 20.5693 | 85.8434 | 390.2064 | 62.531 | 529.0598 | 0 | 0
2024-11-14 | 15 | 367.4503 | 37.7619 | 20.5693 | 85.8434 | 390.2064 | 62.531 | 529.0598 | 0 | 0
2024-11-14 | 16 | 384.0303 | 37.7619 | 20.5693 | 85.8434 | 390.2064 | 62.531 | 529.0598 | 0 | 0
2024-11-14 | 17 | 386.1052 | 37.7619 | 20.5693 | 85.8434 | 390.2064 | 62.531 | 529.0598 | 0 | 0
2024-11-14 | 18 | 441.7485 | 37.7619 | 20.5693 | 85.8434 | 390.2064 | 62.531 | 529.0598 | 0 | 0
2024-11-14 | 19 | 482.7545 | 37.7619 | 20.5693 | 85.8434 | 390.2064 | 62.531 | 529.0598 | 0 | 0
2024-11-14 | 20 | 502.262 | 37.7619 | 20.5693 | 85.8434 | 390.2064 | 62.531 | 529.0598 | 0 | 0
2024-11-14 | 21 | 435.0054 | 37.7619 | 20.5693 | 85.8434 | 390.2064 | 62.531 | 529.0598 | 0 | 0
2024-11-14 | 22 | 413.9663 | 37.7619 | 20.5693 | 85.8434 | 390.2064 | 62.531 | 529.0598 | 0 | 0
2024-11-14 | 23 | 424.9384 | 37.7619 | 20.5693 | 85.8434 | 390.2064 | 62.531 | 529.0598 | 0 | 0
2024-11-14 | 24 | 432.296 | 37.7619 | 20.5693 | 85.8434 | 390.2064 | 62.531 | 529.0598 | 0 | 0
2024-11-15 | 1 | 427.4281 | 34.6678 | 20.6025 | 85.982 | 358.2345 | 62.531 | 497.8631 | 0 | 0
2024-11-15 | 2 | 413.6736 | 34.6678 | 20.6025 | 85.982 | 358.2345 | 62.531 | 497.8631 | 0 | 0
2024-11-15 | 3 | 379.5604 | 34.6678 | 20.6025 | 85.982 | 358.2345 | 62.531 | 497.8631 | 0 | 0
2024-11-15 | 4 | 379.0374 | 34.6678 | 20.6025 | 85.982 | 358.2345 | 62.531 | 497.8631 | 0 | 0
2024-11-15 | 5 | 379.2152 | 34.6678 | 20.6025 | 85.982 | 358.2345 | 62.531 | 497.8631 | 0 | 0
2024-11-15 | 6 | 382.2952 | 34.6678 | 20.6025 | 85.982 | 358.2345 | 62.531 | 497.8631 | 0 | 0
2024-11-15 | 7 | 417.4883 | 34.6678 | 20.6025 | 85.982 | 358.2345 | 62.531 | 497.8631 | 0 | 0
2024-11-15 | 8 | 418.4247 | 34.6678 | 20.6025 | 85.982 | 358.2345 | 62.531 | 497.8631 | 0 | 0
2024-11-15 | 9 | 410.9591 | 34.6678 | 20.6025 | 85.982 | 358.2345 | 62.531 | 497.8631 | 0 | 0
2024-11-15 | 10 | 373.9642 | 34.6678 | 20.6025 | 85.982 | 358.2345 | 62.531 | 497.8631 | 0 | 0
2024-11-15 | 11 | 369.8702 | 34.6678 | 20.6025 | 85.982 | 358.2345 | 62.531 | 497.8631 | 0 | 0
2024-11-15 | 12 | 363.1612 | 34.6678 | 20.6025 | 85.982 | 358.2345 | 62.531 | 497.8631 | 0 | 0
2024-11-15 | 13 | 367.9803 | 34.6678 | 20.6025 | 85.982 | 358.2345 | 62.531 | 497.8631 | 0 | 0
2024-11-15 | 14 | 368.2975 | 34.6678 | 20.6025 | 85.982 | 358.2345 | 62.531 | 497.8631 | 0 | 0
2024-11-15 | 15 | 378.1081 | 34.6678 | 20.6025 | 85.982 | 358.2345 | 62.531 | 497.8631 | 0 | 0
2024-11-15 | 16 | 417.6911 | 34.6678 | 20.6025 | 85.982 | 358.2345 | 62.531 | 497.8631 | 0 | 0
2024-11-15 | 17 | 392.3676 | 34.6678 | 20.6025 | 85.982 | 358.2345 | 62.531 | 497.8631 | 0 | 0
2024-11-15 | 18 | 546.3172 | 34.6678 | 20.6025 | 85.982 | 358.2345 | 62.531 | 497.8631 | 48.4541 | 2.3519
2024-11-15 | 19 | 569.5803 | 34.6678 | 20.6025 | 85.982 | 358.2345 | 62.531 | 497.8631 | 71.7172 | 3.481
2024-11-15 | 20 | 508.8114 | 34.6678 | 20.6025 | 85.982 | 358.2345 | 62.531 | 497.8631 | 10.9483 | 0.53141
2024-11-15 | 21 | 694.5376 | 34.6678 | 20.6025 | 85.982 | 358.2345 | 62.531 | 497.8631 | 196.6745 | 9.5461
2024-11-15 | 22 | 567.5513 | 34.6678 | 20.6025 | 85.982 | 358.2345 | 62.531 | 497.8631 | 69.6882 | 3.3825
2024-11-15 | 23 | 537.1209 | 34.6678 | 20.6025 | 85.982 | 358.2345 | 62.531 | 497.8631 | 39.2578 | 1.9055
2024-11-15 | 24 | 399.7556 | 34.6678 | 20.6025 | 85.982 | 358.2345 | 62.531 | 497.8631 | 0 | 0
2024-11-16 | 1 | 626.9452 | 26.5737 | 20.494 | 85.5292 | 274.5957 | 62.531 | 415.4533 | 211.4919 | 10.3197
2024-11-16 | 2 | 553.7621 | 26.5737 | 20.494 | 85.5292 | 274.5957 | 62.531 | 415.4533 | 138.3088 | 6.7487
2024-11-16 | 3 | 443.3616 | 26.5737 | 20.494 | 85.5292 | 274.5957 | 62.531 | 415.4533 | 27.9083 | 1.3618
2024-11-16 | 4 | 413.9543 | 26.5737 | 20.494 | 85.5292 | 274.5957 | 62.531 | 415.4533 | 0 | 0
2024-11-16 | 5 | 345.6046 | 26.5737 | 20.494 | 85.5292 | 274.5957 | 62.531 | 415.4533 | 0 | 0
2024-11-16 | 6 | 345.1192 | 26.5737 | 20.494 | 85.5292 | 274.5957 | 62.531 | 415.4533 | 0 | 0
2024-11-16 | 7 | 350.5586 | 26.5737 | 20.494 | 85.5292 | 274.5957 | 62.531 | 415.4533 | 0 | 0
2024-11-16 | 8 | 387.459 | 26.5737 | 20.494 | 85.5292 | 274.5957 | 62.531 | 415.4533 | 0 | 0
2024-11-16 | 9 | 365.0684 | 26.5737 | 20.494 | 85.5292 | 274.5957 | 62.531 | 415.4533 | 0 | 0
2024-11-16 | 10 | 340.3126 | 26.5737 | 20.494 | 85.5292 | 274.5957 | 62.531 | 415.4533 | 0 | 0
2024-11-16 | 11 | 334.1621 | 26.5737 | 20.494 | 85.5292 | 274.5957 | 62.531 | 415.4533 | 0 | 0
2024-11-16 | 12 | 334.93 | 26.5737 | 20.494 | 85.5292 | 274.5957 | 62.531 | 415.4533 | 0 | 0
2024-11-16 | 13 | 346.2582 | 26.5737 | 20.494 | 85.5292 | 274.5957 | 62.531 | 415.4533 | 0 | 0
2024-11-16 | 14 | 343.006 | 26.5737 | 20.494 | 85.5292 | 274.5957 | 62.531 | 415.4533 | 0 | 0
2024-11-16 | 15 | 340.2851 | 26.5737 | 20.494 | 85.5292 | 274.5957 | 62.531 | 415.4533 | 0 | 0
2024-11-16 | 16 | 358.3046 | 26.5737 | 20.494 | 85.5292 | 274.5957 | 62.531 | 415.4533 | 0 | 0
2024-11-16 | 17 | 402.7272 | 26.5737 | 20.494 | 85.5292 | 274.5957 | 62.531 | 415.4533 | 0 | 0
2024-11-16 | 18 | 398.49 | 26.5737 | 20.494 | 85.5292 | 274.5957 | 62.531 | 415.4533 | 0 | 0
2024-11-16 | 19 | 503.9743 | 26.5737 | 20.494 | 85.5292 | 274.5957 | 62.531 | 415.4533 | 88.521 | 4.3194
2024-11-16 | 20 | 492.936 | 26.5737 | 20.494 | 85.5292 | 274.5957 | 62.531 | 415.4533 | 77.4827 | 3.7808
2024-11-16 | 21 | 509.1259 | 26.5737 | 20.494 | 85.5292 | 274.5957 | 62.531 | 415.4533 | 93.6726 | 4.5707
2024-11-16 | 22 | 633.553 | 26.5737 | 20.494 | 85.5292 | 274.5957 | 62.531 | 415.4533 | 218.0997 | 10.6421
2024-11-16 | 23 | 400.898 | 26.5737 | 20.494 | 85.5292 | 274.5957 | 62.531 | 415.4533 | 0 | 0
2024-11-16 | 24 | 370.7541 | 26.5737 | 20.494 | 85.5292 | 274.5957 | 62.531 | 415.4533 | 0 | 0
2024-11-17 | 1 | 396.4581 | 26.6908 | 20.494 | 85.5292 | 275.8056 | 62.531 | 416.6391 | 0 | 0
2024-11-17 | 2 | 330.9949 | 26.6908 | 20.494 | 85.5292 | 275.8056 | 62.531 | 416.6391 | 0 | 0
2024-11-17 | 3 | 267.5671 | 26.6908 | 20.494 | 85.5292 | 275.8056 | 62.531 | 416.6391 | 0 | 0
2024-11-17 | 4 | 265.2693 | 26.6908 | 20.494 | 85.5292 | 275.8056 | 62.531 | 416.6391 | 0 | 0
2024-11-17 | 5 | 258.7365 | 26.6908 | 20.494 | 85.5292 | 275.8056 | 62.531 | 416.6391 | 0 | 0
2024-11-17 | 6 | 261.3062 | 26.6908 | 20.494 | 85.5292 | 275.8056 | 62.531 | 416.6391 | 0 | 0
2024-11-17 | 7 | 252.3872 | 26.6908 | 20.494 | 85.5292 | 275.8056 | 62.531 | 416.6391 | 0 | 0
2024-11-17 | 8 | 239.7633 | 26.6908 | 20.494 | 85.5292 | 275.8056 | 62.531 | 416.6391 | 0 | 0
2024-11-17 | 9 | 199.7428 | 26.6908 | 20.494 | 85.5292 | 275.8056 | 62.531 | 416.6391 | 0 | 0
2024-11-17 | 10 | 165.8094 | 26.6908 | 20.494 | 85.5292 | 275.8056 | 62.531 | 416.6391 | 0 | 0
2024-11-17 | 11 | 179.3971 | 26.6908 | 20.494 | 85.5292 | 275.8056 | 62.531 | 416.6391 | 0 | 0
2024-11-17 | 12 | 179.1433 | 26.6908 | 20.494 | 85.5292 | 275.8056 | 62.531 | 416.6391 | 0 | 0
2024-11-17 | 13 | 183.3016 | 26.6908 | 20.494 | 85.5292 | 275.8056 | 62.531 | 416.6391 | 0 | 0
2024-11-17 | 14 | 163.056 | 26.6908 | 20.494 | 85.5292 | 275.8056 | 62.531 | 416.6391 | 0 | 0
2024-11-17 | 15 | 185.4221 | 26.6908 | 20.494 | 85.5292 | 275.8056 | 62.531 | 416.6391 | 0 | 0
2024-11-17 | 16 | 204.3853 | 26.6908 | 20.494 | 85.5292 | 275.8056 | 62.531 | 416.6391 | 0 | 0
2024-11-17 | 17 | 217.128 | 26.6908 | 20.494 | 85.5292 | 275.8056 | 62.531 | 416.6391 | 0 | 0
2024-11-17 | 18 | 259.1347 | 26.6908 | 20.494 | 85.5292 | 275.8056 | 62.531 | 416.6391 | 0 | 0
2024-11-17 | 19 | 334.1887 | 26.6908 | 20.494 | 85.5292 | 275.8056 | 62.531 | 416.6391 | 0 | 0
2024-11-17 | 20 | 407.5081 | 26.6908 | 20.494 | 85.5292 | 275.8056 | 62.531 | 416.6391 | 0 | 0
2024-11-17 | 21 | 430.9116 | 26.6908 | 20.494 | 85.5292 | 275.8056 | 62.531 | 416.6391 | 14.2725 | 0.69642
2024-11-17 | 22 | 574.196 | 26.6908 | 20.494 | 85.5292 | 275.8056 | 62.531 | 416.6391 | 157.5569 | 7.688
2024-11-17 | 23 | 536.9457 | 26.6908 | 20.494 | 85.5292 | 275.8056 | 62.531 | 416.6391 | 120.3066 | 5.8703
2024-11-17 | 24 | 283.0093 | 26.6908 | 20.494 | 85.5292 | 275.8056 | 62.531 | 416.6391 | 0 | 0
2024-11-18 | 1 | 245.3945 | 26.808 | 20.494 | 85.5292 | 277.016 | 62.531 | 417.8252 | 0 | 0
2024-11-18 | 2 | 236.7211 | 26.808 | 20.494 | 85.5292 | 277.016 | 62.531 | 417.8252 | 0 | 0
2024-11-18 | 3 | 237.5539 | 26.808 | 20.494 | 85.5292 | 277.016 | 62.531 | 417.8252 | 0 | 0
2024-11-18 | 4 | 232.2074 | 26.808 | 20.494 | 85.5292 | 277.016 | 62.531 | 417.8252 | 0 | 0
2024-11-18 | 5 | 230.6411 | 26.808 | 20.494 | 85.5292 | 277.016 | 62.531 | 417.8252 | 0 | 0
2024-11-18 | 6 | 228.8272 | 26.808 | 20.494 | 85.5292 | 277.016 | 62.531 | 417.8252 | 0 | 0
2024-11-18 | 7 | 232.9474 | 26.808 | 20.494 | 85.5292 | 277.016 | 62.531 | 417.8252 | 0 | 0
2024-11-18 | 8 | 227.0831 | 26.808 | 20.494 | 85.5292 | 277.016 | 62.531 | 417.8252 | 0 | 0
2024-11-18 | 9 | 195.02 | 26.808 | 20.494 | 85.5292 | 277.016 | 62.531 | 417.8252 | 0 | 0
2024-11-18 | 10 | 177.7439 | 26.808 | 20.494 | 85.5292 | 277.016 | 62.531 | 417.8252 | 0 | 0
2024-11-18 | 11 | 187.905 | 26.808 | 20.494 | 85.5292 | 277.016 | 62.531 | 417.8252 | 0 | 0
2024-11-18 | 12 | 207.5187 | 26.808 | 20.494 | 85.5292 | 277.016 | 62.531 | 417.8252 | 0 | 0
2024-11-18 | 13 | 201.1827 | 26.808 | 20.494 | 85.5292 | 277.016 | 62.531 | 417.8252 | 0 | 0
2024-11-18 | 14 | 226.4852 | 26.808 | 20.494 | 85.5292 | 277.016 | 62.531 | 417.8252 | 0 | 0
2024-11-18 | 15 | 237.8302 | 26.808 | 20.494 | 85.5292 | 277.016 | 62.531 | 417.8252 | 0 | 0
2024-11-18 | 16 | 243.7503 | 26.808 | 20.494 | 85.5292 | 277.016 | 62.531 | 417.8252 | 0 | 0
2024-11-18 | 17 | 279.4413 | 26.808 | 20.494 | 85.5292 | 277.016 | 62.531 | 417.8252 | 0 | 0
2024-11-18 | 18 | 476.0787 | 26.808 | 20.494 | 85.5292 | 277.016 | 62.531 | 417.8252 | 58.2535 | 2.8425
2024-11-18 | 19 | 489.6054 | 26.808 | 20.494 | 85.5292 | 277.016 | 62.531 | 417.8252 | 71.7802 | 3.5025
2024-11-18 | 20 | 377.4787 | 26.808 | 20.494 | 85.5292 | 277.016 | 62.531 | 417.8252 | 0 | 0
2024-11-18 | 21 | 599.5303 | 26.808 | 20.494 | 85.5292 | 277.016 | 62.531 | 417.8252 | 181.7051 | 8.8663
2024-11-18 | 22 | 759.6249 | 26.808 | 20.494 | 85.5292 | 277.016 | 62.531 | 417.8252 | 341.7997 | 16.678
2024-11-18 | 23 | 683.0614 | 26.808 | 20.494 | 85.5292 | 277.016 | 62.531 | 417.8252 | 265.2361 | 12.9421
2024-11-18 | 24 | 369.1564 | 26.808 | 20.494 | 85.5292 | 277.016 | 62.531 | 417.8252 | 0 | 0
2024-11-19 | 1 | 281.8372 | 36.856 | 20.494 | 85.5292 | 380.8461 | 62.531 | 519.5787 | 0 | 0
2024-11-19 | 2 | 268.3093 | 36.856 | 20.494 | 85.5292 | 380.8461 | 62.531 | 519.5787 | 0 | 0
2024-11-19 | 3 | 256.6159 | 36.856 | 20.494 | 85.5292 | 380.8461 | 62.531 | 519.5787 | 0 | 0
2024-11-19 | 4 | 247.1276 | 36.856 | 20.494 | 85.5292 | 380.8461 | 62.531 | 519.5787 | 0 | 0
2024-11-19 | 5 | 258.2294 | 36.856 | 20.494 | 85.5292 | 380.8461 | 62.531 | 519.5787 | 0 | 0
2024-11-19 | 6 | 271.7082 | 36.856 | 20.494 | 85.5292 | 380.8461 | 62.531 | 519.5787 | 0 | 0
2024-11-19 | 7 | 290.8827 | 36.856 | 20.494 | 85.5292 | 380.8461 | 62.531 | 519.5787 | 0 | 0
2024-11-19 | 8 | 353.8872 | 36.856 | 20.494 | 85.5292 | 380.8461 | 62.531 | 519.5787 | 0 | 0
2024-11-19 | 9 | 312.7265 | 36.856 | 20.494 | 85.5292 | 380.8461 | 62.531 | 519.5787 | 0 | 0
2024-11-19 | 10 | 377.3214 | 36.856 | 20.494 | 85.5292 | 380.8461 | 62.531 | 519.5787 | 0 | 0
2024-11-19 | 11 | 381.0174 | 36.856 | 20.494 | 85.5292 | 380.8461 | 62.531 | 519.5787 | 0 | 0
2024-11-19 | 12 | 381.5344 | 36.856 | 20.494 | 85.5292 | 380.8461 | 62.531 | 519.5787 | 0 | 0
2024-11-19 | 13 | 464.1885 | 36.856 | 20.494 | 85.5292 | 380.8461 | 62.531 | 519.5787 | 0 | 0
2024-11-19 | 14 | 512.4622 | 36.856 | 20.494 | 85.5292 | 380.8461 | 62.531 | 519.5787 | 0 | 0
2024-11-19 | 15 | 560.0589 | 36.856 | 20.494 | 85.5292 | 380.8461 | 62.531 | 519.5787 | 40.4802 | 1.9752
2024-11-19 | 16 | 399.4224 | 36.856 | 20.494 | 85.5292 | 380.8461 | 62.531 | 519.5787 | 0 | 0
2024-11-19 | 17 | 811.7706 | 36.856 | 20.494 | 85.5292 | 380.8461 | 62.531 | 519.5787 | 292.1918 | 14.2574
2024-11-19 | 18 | 410.1226 | 36.856 | 20.494 | 85.5292 | 380.8461 | 62.531 | 519.5787 | 0 | 0
2024-11-19 | 19 | 570.4335 | 36.856 | 20.494 | 85.5292 | 380.8461 | 62.531 | 519.5787 | 50.8548 | 2.4814
2024-11-19 | 20 | 950.8964 | 36.856 | 20.494 | 85.5292 | 380.8461 | 62.531 | 519.5787 | 431.3177 | 21.046
2024-11-19 | 21 | 976.892 | 36.856 | 20.494 | 85.5292 | 380.8461 | 62.531 | 519.5787 | 457.3133 | 22.3145
2024-11-19 | 22 | 899.1706 | 36.856 | 20.494 | 85.5292 | 380.8461 | 62.531 | 519.5787 | 379.5919 | 18.5221
2024-11-19 | 23 | 756.2861 | 36.856 | 20.494 | 85.5292 | 380.8461 | 62.531 | 519.5787 | 236.7074 | 11.5501
2024-11-19 | 24 | 875.9084 | 36.856 | 20.494 | 85.5292 | 380.8461 | 62.531 | 519.5787 | 356.3297 | 17.387
2024-11-20 | 1 | 439.2462 | 43.1361 | 20.3887 | 85.0897 | 445.7406 | 62.531 | 582.7447 | 0 | 0
2024-11-20 | 2 | 465.0467 | 43.1361 | 20.3887 | 85.0897 | 445.7406 | 62.531 | 582.7447 | 0 | 0
2024-11-20 | 3 | 423.4615 | 43.1361 | 20.3887 | 85.0897 | 445.7406 | 62.531 | 582.7447 | 0 | 0
2024-11-20 | 4 | 405.266 | 43.1361 | 20.3887 | 85.0897 | 445.7406 | 62.531 | 582.7447 | 0 | 0
2024-11-20 | 5 | 397.1941 | 43.1361 | 20.3887 | 85.0897 | 445.7406 | 62.531 | 582.7447 | 0 | 0
2024-11-20 | 6 | 398.9224 | 43.1361 | 20.3887 | 85.0897 | 445.7406 | 62.531 | 582.7447 | 0 | 0
2024-11-20 | 7 | 443.4908 | 43.1361 | 20.3887 | 85.0897 | 445.7406 | 62.531 | 582.7447 | 0 | 0
2024-11-20 | 8 | 406.7407 | 43.1361 | 20.3887 | 85.0897 | 445.7406 | 62.531 | 582.7447 | 0 | 0
2024-11-20 | 9 | 400.0938 | 43.1361 | 20.3887 | 85.0897 | 445.7406 | 62.531 | 582.7447 | 0 | 0
2024-11-20 | 10 | 414.7832 | 43.1361 | 20.3887 | 85.0897 | 445.7406 | 62.531 | 582.7447 | 0 | 0
2024-11-20 | 11 | 399.5031 | 43.1361 | 20.3887 | 85.0897 | 445.7406 | 62.531 | 582.7447 | 0 | 0
2024-11-20 | 12 | 382.1209 | 43.1361 | 20.3887 | 85.0897 | 445.7406 | 62.531 | 582.7447 | 0 | 0
2024-11-20 | 13 | 365.5991 | 43.1361 | 20.3887 | 85.0897 | 445.7406 | 62.531 | 582.7447 | 0 | 0
2024-11-20 | 14 | 365.1002 | 43.1361 | 20.3887 | 85.0897 | 445.7406 | 62.531 | 582.7447 | 0 | 0
2024-11-20 | 15 | 354.9526 | 43.1361 | 20.3887 | 85.0897 | 445.7406 | 62.531 | 582.7447 | 0 | 0
2024-11-20 | 16 | 364.3928 | 43.1361 | 20.3887 | 85.0897 | 445.7406 | 62.531 | 582.7447 | 0 | 0
2024-11-20 | 17 | 414.1394 | 43.1361 | 20.3887 | 85.0897 | 445.7406 | 62.531 | 582.7447 | 0 | 0
2024-11-20 | 18 | 434.4301 | 43.1361 | 20.3887 | 85.0897 | 445.7406 | 62.531 | 582.7447 | 0 | 0
2024-11-20 | 19 | 459.1746 | 43.1361 | 20.3887 | 85.0897 | 445.7406 | 62.531 | 582.7447 | 0 | 0
2024-11-20 | 20 | 494.1357 | 43.1361 | 20.3887 | 85.0897 | 445.7406 | 62.531 | 582.7447 | 0 | 0
2024-11-20 | 21 | 435.9025 | 43.1361 | 20.3887 | 85.0897 | 445.7406 | 62.531 | 582.7447 | 0 | 0
2024-11-20 | 22 | 443.12 | 43.1361 | 20.3887 | 85.0897 | 445.7406 | 62.531 | 582.7447 | 0 | 0
2024-11-20 | 23 | 439.1691 | 43.1361 | 20.3887 | 85.0897 | 445.7406 | 62.531 | 582.7447 | 0 | 0
2024-11-20 | 24 | 431.2569 | 43.1361 | 20.3887 | 85.0897 | 445.7406 | 62.531 | 582.7447 | 0 | 0
2024-11-21 | 1 | 396.034 | 45.3663 | 20.1848 | 84.2387 | 468.7858 | 62.531 | 604.4951 | 0 | 0
2024-11-21 | 2 | 407.7022 | 45.3663 | 20.1848 | 84.2387 | 468.7858 | 62.531 | 604.4951 | 0 | 0
2024-11-21 | 3 | 377.1238 | 45.3663 | 20.1848 | 84.2387 | 468.7858 | 62.531 | 604.4951 | 0 | 0
2024-11-21 | 4 | 375.459 | 45.3663 | 20.1848 | 84.2387 | 468.7858 | 62.531 | 604.4951 | 0 | 0
2024-11-21 | 5 | 376.6134 | 45.3663 | 20.1848 | 84.2387 | 468.7858 | 62.531 | 604.4951 | 0 | 0
2024-11-21 | 6 | 399.0298 | 45.3663 | 20.1848 | 84.2387 | 468.7858 | 62.531 | 604.4951 | 0 | 0
2024-11-21 | 7 | 408.3779 | 45.3663 | 20.1848 | 84.2387 | 468.7858 | 62.531 | 604.4951 | 0 | 0
2024-11-21 | 8 | 412.2719 | 45.3663 | 20.1848 | 84.2387 | 468.7858 | 62.531 | 604.4951 | 0 | 0
2024-11-21 | 9 | 405.7279 | 45.3663 | 20.1848 | 84.2387 | 468.7858 | 62.531 | 604.4951 | 0 | 0
2024-11-21 | 10 | 390.3022 | 45.3663 | 20.1848 | 84.2387 | 468.7858 | 62.531 | 604.4951 | 0 | 0
2024-11-21 | 11 | 378.3838 | 45.3663 | 20.1848 | 84.2387 | 468.7858 | 62.531 | 604.4951 | 0 | 0
2024-11-21 | 12 | 376.8028 | 45.3663 | 20.1848 | 84.2387 | 468.7858 | 62.531 | 604.4951 | 0 | 0
2024-11-21 | 13 | 376.8106 | 45.3663 | 20.1848 | 84.2387 | 468.7858 | 62.531 | 604.4951 | 0 | 0
2024-11-21 | 14 | 383.7712 | 45.3663 | 20.1848 | 84.2387 | 468.7858 | 62.531 | 604.4951 | 0 | 0
2024-11-21 | 15 | 386.8827 | 45.3663 | 20.1848 | 84.2387 | 468.7858 | 62.531 | 604.4951 | 0 | 0
2024-11-21 | 16 | 391.041 | 45.3663 | 20.1848 | 84.2387 | 468.7858 | 62.531 | 604.4951 | 0 | 0
2024-11-21 | 17 | 408.1423 | 45.3663 | 20.1848 | 84.2387 | 468.7858 | 62.531 | 604.4951 | 0 | 0
2024-11-21 | 18 | 456.6274 | 45.3663 | 20.1848 | 84.2387 | 468.7858 | 62.531 | 604.4951 | 0 | 0
2024-11-21 | 19 | 475.615 | 45.3663 | 20.1848 | 84.2387 | 468.7858 | 62.531 | 604.4951 | 0 | 0
2024-11-21 | 20 | 422.4446 | 45.3663 | 20.1848 | 84.2387 | 468.7858 | 62.531 | 604.4951 | 0 | 0
2024-11-21 | 21 | 456.6995 | 45.3663 | 20.1848 | 84.2387 | 468.7858 | 62.531 | 604.4951 | 0 | 0
2024-11-21 | 22 | 448.026 | 45.3663 | 20.1848 | 84.2387 | 468.7858 | 62.531 | 604.4951 | 0 | 0
2024-11-21 | 23 | 440.8946 | 45.3663 | 20.1848 | 84.2387 | 468.7858 | 62.531 | 604.4951 | 0 | 0
2024-11-21 | 24 | 442.0908 | 45.3663 | 20.1848 | 84.2387 | 468.7858 | 62.531 | 604.4951 | 0 | 0
2024-11-22 | 1 | 453.6295 | 55.2174 | 20.2903 | 84.679 | 570.5809 | 62.531 | 704.6857 | 0 | 0
2024-11-22 | 2 | 409.8955 | 55.2174 | 20.2903 | 84.679 | 570.5809 | 62.531 | 704.6857 | 0 | 0
2024-11-22 | 3 | 397.3564 | 55.2174 | 20.2903 | 84.679 | 570.5809 | 62.531 | 704.6857 | 0 | 0
2024-11-22 | 4 | 383.3608 | 55.2174 | 20.2903 | 84.679 | 570.5809 | 62.531 | 704.6857 | 0 | 0
2024-11-22 | 5 | 381.78 | 55.2174 | 20.2903 | 84.679 | 570.5809 | 62.531 | 704.6857 | 0 | 0
2024-11-22 | 6 | 414.7161 | 55.2174 | 20.2903 | 84.679 | 570.5809 | 62.531 | 704.6857 | 0 | 0
2024-11-22 | 7 | 453.2065 | 55.2174 | 20.2903 | 84.679 | 570.5809 | 62.531 | 704.6857 | 0 | 0
2024-11-22 | 8 | 458.4101 | 55.2174 | 20.2903 | 84.679 | 570.5809 | 62.531 | 704.6857 | 0 | 0
2024-11-22 | 9 | 406.0119 | 55.2174 | 20.2903 | 84.679 | 570.5809 | 62.531 | 704.6857 | 0 | 0
2024-11-22 | 10 | 362.7727 | 55.2174 | 20.2903 | 84.679 | 570.5809 | 62.531 | 704.6857 | 0 | 0
2024-11-22 | 11 | 340.6045 | 55.2174 | 20.2903 | 84.679 | 570.5809 | 62.531 | 704.6857 | 0 | 0
2024-11-22 | 12 | 343.6338 | 55.2174 | 20.2903 | 84.679 | 570.5809 | 62.531 | 704.6857 | 0 | 0
2024-11-22 | 13 | 369.8958 | 55.2174 | 20.2903 | 84.679 | 570.5809 | 62.531 | 704.6857 | 0 | 0
2024-11-22 | 14 | 398.4832 | 55.2174 | 20.2903 | 84.679 | 570.5809 | 62.531 | 704.6857 | 0 | 0
2024-11-22 | 15 | 405.685 | 55.2174 | 20.2903 | 84.679 | 570.5809 | 62.531 | 704.6857 | 0 | 0
2024-11-22 | 16 | 393.8179 | 55.2174 | 20.2903 | 84.679 | 570.5809 | 62.531 | 704.6857 | 0 | 0
2024-11-22 | 17 | 419.302 | 55.2174 | 20.2903 | 84.679 | 570.5809 | 62.531 | 704.6857 | 0 | 0
2024-11-22 | 18 | 503.5043 | 55.2174 | 20.2903 | 84.679 | 570.5809 | 62.531 | 704.6857 | 0 | 0
2024-11-22 | 19 | 474.3077 | 55.2174 | 20.2903 | 84.679 | 570.5809 | 62.531 | 704.6857 | 0 | 0
2024-11-22 | 20 | 495.2706 | 55.2174 | 20.2903 | 84.679 | 570.5809 | 62.531 | 704.6857 | 0 | 0
2024-11-22 | 21 | 541.3767 | 55.2174 | 20.2903 | 84.679 | 570.5809 | 62.531 | 704.6857 | 0 | 0
2024-11-22 | 22 | 488.3914 | 55.2174 | 20.2903 | 84.679 | 570.5809 | 62.531 | 704.6857 | 0 | 0
2024-11-22 | 23 | 501.5684 | 55.2174 | 20.2903 | 84.679 | 570.5809 | 62.531 | 704.6857 | 0 | 0
2024-11-22 | 24 | 460.2453 | 55.2174 | 20.2903 | 84.679 | 570.5809 | 62.531 | 704.6857 | 0 | 0
2024-11-23 | 1 | 543.8237 | 45.767 | 20.3775 | 85.043 | 472.9265 | 62.531 | 609.3411 | 0 | 0
2024-11-23 | 2 | 532.6883 | 45.767 | 20.3775 | 85.043 | 472.9265 | 62.531 | 609.3411 | 0 | 0
2024-11-23 | 3 | 526.1644 | 45.767 | 20.3775 | 85.043 | 472.9265 | 62.531 | 609.3411 | 0 | 0
2024-11-23 | 4 | 474.3976 | 45.767 | 20.3775 | 85.043 | 472.9265 | 62.531 | 609.3411 | 0 | 0
2024-11-23 | 5 | 523.0598 | 45.767 | 20.3775 | 85.043 | 472.9265 | 62.531 | 609.3411 | 0 | 0
2024-11-23 | 6 | 515.8289 | 45.767 | 20.3775 | 85.043 | 472.9265 | 62.531 | 609.3411 | 0 | 0
2024-11-23 | 7 | 525.4469 | 45.767 | 20.3775 | 85.043 | 472.9265 | 62.531 | 609.3411 | 0 | 0
2024-11-23 | 8 | 523.6496 | 45.767 | 20.3775 | 85.043 | 472.9265 | 62.531 | 609.3411 | 0 | 0
2024-11-23 | 9 | 478.6122 | 45.767 | 20.3775 | 85.043 | 472.9265 | 62.531 | 609.3411 | 0 | 0
2024-11-23 | 10 | 415.8433 | 45.767 | 20.3775 | 85.043 | 472.9265 | 62.531 | 609.3411 | 0 | 0
2024-11-23 | 11 | 393.3999 | 45.767 | 20.3775 | 85.043 | 472.9265 | 62.531 | 609.3411 | 0 | 0
2024-11-23 | 12 | 385.9605 | 45.767 | 20.3775 | 85.043 | 472.9265 | 62.531 | 609.3411 | 0 | 0
2024-11-23 | 13 | 404.0965 | 45.767 | 20.3775 | 85.043 | 472.9265 | 62.531 | 609.3411 | 0 | 0
2024-11-23 | 14 | 402.9412 | 45.767 | 20.3775 | 85.043 | 472.9265 | 62.531 | 609.3411 | 0 | 0
2024-11-23 | 15 | 376.5778 | 45.767 | 20.3775 | 85.043 | 472.9265 | 62.531 | 609.3411 | 0 | 0
2024-11-23 | 16 | 342.6667 | 45.767 | 20.3775 | 85.043 | 472.9265 | 62.531 | 609.3411 | 0 | 0
2024-11-23 | 17 | 360.0547 | 45.767 | 20.3775 | 85.043 | 472.9265 | 62.531 | 609.3411 | 0 | 0
2024-11-23 | 18 | 440.8303 | 45.767 | 20.3775 | 85.043 | 472.9265 | 62.531 | 609.3411 | 0 | 0
2024-11-23 | 19 | 1098.648 | 45.767 | 20.3775 | 85.043 | 472.9265 | 62.531 | 609.3411 | 489.307 | 24.0121
2024-11-23 | 20 | 1002.5464 | 45.767 | 20.3775 | 85.043 | 472.9265 | 62.531 | 609.3411 | 393.2053 | 19.2961
2024-11-23 | 21 | 534.8575 | 45.767 | 20.3775 | 85.043 | 472.9265 | 62.531 | 609.3411 | 0 | 0
2024-11-23 | 22 | 516.8556 | 45.767 | 20.3775 | 85.043 | 472.9265 | 62.531 | 609.3411 | 0 | 0
2024-11-23 | 23 | 479.599 | 45.767 | 20.3775 | 85.043 | 472.9265 | 62.531 | 609.3411 | 0 | 0
2024-11-23 | 24 | 440.6681 | 45.767 | 20.3775 | 85.043 | 472.9265 | 62.531 | 609.3411 | 0 | 0
2024-11-24 | 1 | 455.2151 | 45.731 | 20.3775 | 85.043 | 472.5543 | 62.531 | 608.9764 | 0 | 0
2024-11-24 | 2 | 414.2887 | 45.731 | 20.3775 | 85.043 | 472.5543 | 62.531 | 608.9764 | 0 | 0
2024-11-24 | 3 | 394.3173 | 45.731 | 20.3775 | 85.043 | 472.5543 | 62.531 | 608.9764 | 0 | 0
2024-11-24 | 4 | 388.4805 | 45.731 | 20.3775 | 85.043 | 472.5543 | 62.531 | 608.9764 | 0 | 0
2024-11-24 | 5 | 392.6553 | 45.731 | 20.3775 | 85.043 | 472.5543 | 62.531 | 608.9764 | 0 | 0
2024-11-24 | 6 | 394.8472 | 45.731 | 20.3775 | 85.043 | 472.5543 | 62.531 | 608.9764 | 0 | 0
2024-11-24 | 7 | 395.6617 | 45.731 | 20.3775 | 85.043 | 472.5543 | 62.531 | 608.9764 | 0 | 0
2024-11-24 | 8 | 389.3302 | 45.731 | 20.3775 | 85.043 | 472.5543 | 62.531 | 608.9764 | 0 | 0
2024-11-24 | 9 | 365.3761 | 45.731 | 20.3775 | 85.043 | 472.5543 | 62.531 | 608.9764 | 0 | 0
2024-11-24 | 10 | 241.6213 | 45.731 | 20.3775 | 85.043 | 472.5543 | 62.531 | 608.9764 | 0 | 0
2024-11-24 | 11 | 253.8953 | 45.731 | 20.3775 | 85.043 | 472.5543 | 62.531 | 608.9764 | 0 | 0
2024-11-24 | 12 | 270.9947 | 45.731 | 20.3775 | 85.043 | 472.5543 | 62.531 | 608.9764 | 0 | 0
2024-11-24 | 13 | 272.9708 | 45.731 | 20.3775 | 85.043 | 472.5543 | 62.531 | 608.9764 | 0 | 0
2024-11-24 | 14 | 278.2997 | 45.731 | 20.3775 | 85.043 | 472.5543 | 62.531 | 608.9764 | 0 | 0
2024-11-24 | 15 | 282.563 | 45.731 | 20.3775 | 85.043 | 472.5543 | 62.531 | 608.9764 | 0 | 0
2024-11-24 | 16 | 257.6114 | 45.731 | 20.3775 | 85.043 | 472.5543 | 62.531 | 608.9764 | 0 | 0
2024-11-24 | 17 | 275.668 | 45.731 | 20.3775 | 85.043 | 472.5543 | 62.531 | 608.9764 | 0 | 0
2024-11-24 | 18 | 384.5413 | 45.731 | 20.3775 | 85.043 | 472.5543 | 62.531 | 608.9764 | 0 | 0
2024-11-24 | 19 | 495.4398 | 45.731 | 20.3775 | 85.043 | 472.5543 | 62.531 | 608.9764 | 0 | 0
2024-11-24 | 20 | 551.6232 | 45.731 | 20.3775 | 85.043 | 472.5543 | 62.531 | 608.9764 | 0 | 0
2024-11-24 | 21 | 614.1861 | 45.731 | 20.3775 | 85.043 | 472.5543 | 62.531 | 608.9764 | 5.2098 | 0.25566
2024-11-24 | 22 | 613.5439 | 45.731 | 20.3775 | 85.043 | 472.5543 | 62.531 | 608.9764 | 4.5675 | 0.22415
2024-11-24 | 23 | 480.4763 | 45.731 | 20.3775 | 85.043 | 472.5543 | 62.531 | 608.9764 | 0 | 0
2024-11-24 | 24 | 410.4559 | 45.731 | 20.3775 | 85.043 | 472.5543 | 62.531 | 608.9764 | 0 | 0
2024-11-25 | 1 | 385.0441 | 45.695 | 20.3775 | 85.043 | 472.1823 | 62.531 | 608.6117 | 0 | 0
2024-11-25 | 2 | 373.6226 | 45.695 | 20.3775 | 85.043 | 472.1823 | 62.531 | 608.6117 | 0 | 0
2024-11-25 | 3 | 369.3976 | 45.695 | 20.3775 | 85.043 | 472.1823 | 62.531 | 608.6117 | 0 | 0
2024-11-25 | 4 | 368.7656 | 45.695 | 20.3775 | 85.043 | 472.1823 | 62.531 | 608.6117 | 0 | 0
2024-11-25 | 5 | 377.3947 | 45.695 | 20.3775 | 85.043 | 472.1823 | 62.531 | 608.6117 | 0 | 0
2024-11-25 | 6 | 390.7426 | 45.695 | 20.3775 | 85.043 | 472.1823 | 62.531 | 608.6117 | 0 | 0
2024-11-25 | 7 | 416.9847 | 45.695 | 20.3775 | 85.043 | 472.1823 | 62.531 | 608.6117 | 0 | 0
2024-11-25 | 8 | 463.424 | 45.695 | 20.3775 | 85.043 | 472.1823 | 62.531 | 608.6117 | 0 | 0
2024-11-25 | 9 | 498.6262 | 45.695 | 20.3775 | 85.043 | 472.1823 | 62.531 | 608.6117 | 0 | 0
2024-11-25 | 10 | 415.6213 | 45.695 | 20.3775 | 85.043 | 472.1823 | 62.531 | 608.6117 | 0 | 0
2024-11-25 | 11 | 416.1755 | 45.695 | 20.3775 | 85.043 | 472.1823 | 62.531 | 608.6117 | 0 | 0
2024-11-25 | 12 | 438.1169 | 45.695 | 20.3775 | 85.043 | 472.1823 | 62.531 | 608.6117 | 0 | 0
2024-11-25 | 13 | 444.9516 | 45.695 | 20.3775 | 85.043 | 472.1823 | 62.531 | 608.6117 | 0 | 0
2024-11-25 | 14 | 411.4331 | 45.695 | 20.3775 | 85.043 | 472.1823 | 62.531 | 608.6117 | 0 | 0
2024-11-25 | 15 | 447.0648 | 45.695 | 20.3775 | 85.043 | 472.1823 | 62.531 | 608.6117 | 0 | 0
2024-11-25 | 16 | 443.9029 | 45.695 | 20.3775 | 85.043 | 472.1823 | 62.531 | 608.6117 | 0 | 0
2024-11-25 | 17 | 461.2014 | 45.695 | 20.3775 | 85.043 | 472.1823 | 62.531 | 608.6117 | 0 | 0
2024-11-25 | 18 | 460.5197 | 45.695 | 20.3775 | 85.043 | 472.1823 | 62.531 | 608.6117 | 0 | 0
2024-11-25 | 19 | 485.8908 | 45.695 | 20.3775 | 85.043 | 472.1823 | 62.531 | 608.6117 | 0 | 0
2024-11-25 | 20 | 498.5232 | 45.695 | 20.3775 | 85.043 | 472.1823 | 62.531 | 608.6117 | 0 | 0
2024-11-25 | 21 | 469.8712 | 45.695 | 20.3775 | 85.043 | 472.1823 | 62.531 | 608.6117 | 0 | 0
2024-11-25 | 22 | 490.4168 | 45.695 | 20.3775 | 85.043 | 472.1823 | 62.531 | 608.6117 | 0 | 0
2024-11-25 | 23 | 464.1645 | 45.695 | 20.3775 | 85.043 | 472.1823 | 62.531 | 608.6117 | 0 | 0
2024-11-25 | 24 | 421.431 | 45.695 | 20.3775 | 85.043 | 472.1823 | 62.531 | 608.6117 | 0 | 0
2024-11-26 | 1 | 461.5418 | 55.0301 | 20.4872 | 85.5008 | 568.645 | 62.531 | 703.5939 | 0 | 0
2024-11-26 | 2 | 409.4012 | 55.0301 | 20.4872 | 85.5008 | 568.645 | 62.531 | 703.5939 | 0 | 0
2024-11-26 | 3 | 397.6106 | 55.0301 | 20.4872 | 85.5008 | 568.645 | 62.531 | 703.5939 | 0 | 0
2024-11-26 | 4 | 387.7169 | 55.0301 | 20.4872 | 85.5008 | 568.645 | 62.531 | 703.5939 | 0 | 0
2024-11-26 | 5 | 385.6514 | 55.0301 | 20.4872 | 85.5008 | 568.645 | 62.531 | 703.5939 | 0 | 0
2024-11-26 | 6 | 403.3431 | 55.0301 | 20.4872 | 85.5008 | 568.645 | 62.531 | 703.5939 | 0 | 0
2024-11-26 | 7 | 432.0019 | 55.0301 | 20.4872 | 85.5008 | 568.645 | 62.531 | 703.5939 | 0 | 0
2024-11-26 | 8 | 466.3739 | 55.0301 | 20.4872 | 85.5008 | 568.645 | 62.531 | 703.5939 | 0 | 0
2024-11-26 | 9 | 403.4435 | 55.0301 | 20.4872 | 85.5008 | 568.645 | 62.531 | 703.5939 | 0 | 0
2024-11-26 | 10 | 399.8012 | 55.0301 | 20.4872 | 85.5008 | 568.645 | 62.531 | 703.5939 | 0 | 0
2024-11-26 | 11 | 386.2599 | 55.0301 | 20.4872 | 85.5008 | 568.645 | 62.531 | 703.5939 | 0 | 0
2024-11-26 | 12 | 376.6231 | 55.0301 | 20.4872 | 85.5008 | 568.645 | 62.531 | 703.5939 | 0 | 0
2024-11-26 | 13 | 404.6637 | 55.0301 | 20.4872 | 85.5008 | 568.645 | 62.531 | 703.5939 | 0 | 0
2024-11-26 | 14 | 411.273 | 55.0301 | 20.4872 | 85.5008 | 568.645 | 62.531 | 703.5939 | 0 | 0
2024-11-26 | 15 | 393.1493 | 55.0301 | 20.4872 | 85.5008 | 568.645 | 62.531 | 703.5939 | 0 | 0
2024-11-26 | 16 | 431.0577 | 55.0301 | 20.4872 | 85.5008 | 568.645 | 62.531 | 703.5939 | 0 | 0
2024-11-26 | 17 | 441.1947 | 55.0301 | 20.4872 | 85.5008 | 568.645 | 62.531 | 703.5939 | 0 | 0
2024-11-26 | 18 | 528.3242 | 55.0301 | 20.4872 | 85.5008 | 568.645 | 62.531 | 703.5939 | 0 | 0
2024-11-26 | 19 | 623.0841 | 55.0301 | 20.4872 | 85.5008 | 568.645 | 62.531 | 703.5939 | 0 | 0
2024-11-26 | 20 | 588.7621 | 55.0301 | 20.4872 | 85.5008 | 568.645 | 62.531 | 703.5939 | 0 | 0
2024-11-26 | 21 | 596.3952 | 55.0301 | 20.4872 | 85.5008 | 568.645 | 62.531 | 703.5939 | 0 | 0
2024-11-26 | 22 | 569.6541 | 55.0301 | 20.4872 | 85.5008 | 568.645 | 62.531 | 703.5939 | 0 | 0
2024-11-26 | 23 | 600.3745 | 55.0301 | 20.4872 | 85.5008 | 568.645 | 62.531 | 703.5939 | 0 | 0
2024-11-26 | 24 | 426.0927 | 55.0301 | 20.4872 | 85.5008 | 568.645 | 62.531 | 703.5939 | 0 | 0
2024-11-27 | 1 | 546.5296 | 57.5846 | 20.2993 | 84.7166 | 595.0415 | 62.531 | 728.6939 | 0 | 0
2024-11-27 | 2 | 478.414 | 57.5846 | 20.2993 | 84.7166 | 595.0415 | 62.531 | 728.6939 | 0 | 0
2024-11-27 | 3 | 481.0509 | 57.5846 | 20.2993 | 84.7166 | 595.0415 | 62.531 | 728.6939 | 0 | 0
2024-11-27 | 4 | 451.1245 | 57.5846 | 20.2993 | 84.7166 | 595.0415 | 62.531 | 728.6939 | 0 | 0
2024-11-27 | 5 | 449.8066 | 57.5846 | 20.2993 | 84.7166 | 595.0415 | 62.531 | 728.6939 | 0 | 0
2024-11-27 | 6 | 488.8362 | 57.5846 | 20.2993 | 84.7166 | 595.0415 | 62.531 | 728.6939 | 0 | 0
2024-11-27 | 7 | 546.3561 | 57.5846 | 20.2993 | 84.7166 | 595.0415 | 62.531 | 728.6939 | 0 | 0
2024-11-27 | 8 | 545.4657 | 57.5846 | 20.2993 | 84.7166 | 595.0415 | 62.531 | 728.6939 | 0 | 0
2024-11-27 | 9 | 498.7792 | 57.5846 | 20.2993 | 84.7166 | 595.0415 | 62.531 | 728.6939 | 0 | 0
2024-11-27 | 10 | 479.4253 | 57.5846 | 20.2993 | 84.7166 | 595.0415 | 62.531 | 728.6939 | 0 | 0
2024-11-27 | 11 | 476.5836 | 57.5846 | 20.2993 | 84.7166 | 595.0415 | 62.531 | 728.6939 | 0 | 0
2024-11-27 | 12 | 483.652 | 57.5846 | 20.2993 | 84.7166 | 595.0415 | 62.531 | 728.6939 | 0 | 0
2024-11-27 | 13 | 476.8852 | 57.5846 | 20.2993 | 84.7166 | 595.0415 | 62.531 | 728.6939 | 0 | 0
2024-11-27 | 14 | 539.2211 | 57.5846 | 20.2993 | 84.7166 | 595.0415 | 62.531 | 728.6939 | 0 | 0
2024-11-27 | 15 | 557.1139 | 57.5846 | 20.2993 | 84.7166 | 595.0415 | 62.531 | 728.6939 | 0 | 0
2024-11-27 | 16 | 552.852 | 57.5846 | 20.2993 | 84.7166 | 595.0415 | 62.531 | 728.6939 | 0 | 0
2024-11-27 | 17 | 582.0366 | 57.5846 | 20.2993 | 84.7166 | 595.0415 | 62.531 | 728.6939 | 0 | 0
2024-11-27 | 18 | 584.1772 | 57.5846 | 20.2993 | 84.7166 | 595.0415 | 62.531 | 728.6939 | 0 | 0
2024-11-27 | 19 | 733.4534 | 57.5846 | 20.2993 | 84.7166 | 595.0415 | 62.531 | 728.6939 | 4.7595 | 0.23447
2024-11-27 | 20 | 812.4736 | 57.5846 | 20.2993 | 84.7166 | 595.0415 | 62.531 | 728.6939 | 83.7797 | 4.1272
2024-11-27 | 21 | 699.6881 | 57.5846 | 20.2993 | 84.7166 | 595.0415 | 62.531 | 728.6939 | 0 | 0
2024-11-27 | 22 | 715.9953 | 57.5846 | 20.2993 | 84.7166 | 595.0415 | 62.531 | 728.6939 | 0 | 0
2024-11-27 | 23 | 645.6725 | 57.5846 | 20.2993 | 84.7166 | 595.0415 | 62.531 | 728.6939 | 0 | 0
2024-11-27 | 24 | 569.0842 | 57.5846 | 20.2993 | 84.7166 | 595.0415 | 62.531 | 728.6939 | 0 | 0
2024-11-28 | 1 | 577.557 | 57.7943 | 20.7185 | 86.4661 | 597.2085 | 62.531 | 732.5321 | 0 | 0
2024-11-28 | 2 | 521.6589 | 57.7943 | 20.7185 | 86.4661 | 597.2085 | 62.531 | 732.5321 | 0 | 0
2024-11-28 | 3 | 567.9144 | 57.7943 | 20.7185 | 86.4661 | 597.2085 | 62.531 | 732.5321 | 0 | 0
2024-11-28 | 4 | 561.684 | 57.7943 | 20.7185 | 86.4661 | 597.2085 | 62.531 | 732.5321 | 0 | 0
2024-11-28 | 5 | 567.0135 | 57.7943 | 20.7185 | 86.4661 | 597.2085 | 62.531 | 732.5321 | 0 | 0
2024-11-28 | 6 | 707.9051 | 57.7943 | 20.7185 | 86.4661 | 597.2085 | 62.531 | 732.5321 | 0 | 0
2024-11-28 | 7 | 939.682 | 57.7943 | 20.7185 | 86.4661 | 597.2085 | 62.531 | 732.5321 | 207.1498 | 9.9983
2024-11-28 | 8 | 985.2613 | 57.7943 | 20.7185 | 86.4661 | 597.2085 | 62.531 | 732.5321 | 252.7292 | 12.1982
2024-11-28 | 9 | 877.3678 | 57.7943 | 20.7185 | 86.4661 | 597.2085 | 62.531 | 732.5321 | 144.8357 | 6.9906
2024-11-28 | 10 | 859.5846 | 57.7943 | 20.7185 | 86.4661 | 597.2085 | 62.531 | 732.5321 | 127.0525 | 6.1323
2024-11-28 | 11 | 574.0733 | 57.7943 | 20.7185 | 86.4661 | 597.2085 | 62.531 | 732.5321 | 0 | 0
2024-11-28 | 12 | 657.7661 | 57.7943 | 20.7185 | 86.4661 | 597.2085 | 62.531 | 732.5321 | 0 | 0
2024-11-28 | 13 | 530.4346 | 57.7943 | 20.7185 | 86.4661 | 597.2085 | 62.531 | 732.5321 | 0 | 0
2024-11-28 | 14 | 563.3359 | 57.7943 | 20.7185 | 86.4661 | 597.2085 | 62.531 | 732.5321 | 0 | 0
2024-11-28 | 15 | 548.3996 | 57.7943 | 20.7185 | 86.4661 | 597.2085 | 62.531 | 732.5321 | 0 | 0
2024-11-28 | 16 | 594.7723 | 57.7943 | 20.7185 | 86.4661 | 597.2085 | 62.531 | 732.5321 | 0 | 0
2024-11-28 | 17 | 820.6207 | 57.7943 | 20.7185 | 86.4661 | 597.2085 | 62.531 | 732.5321 | 88.0886 | 4.2517
2024-11-28 | 18 | 1026.6025 | 57.7943 | 20.7185 | 86.4661 | 597.2085 | 62.531 | 732.5321 | 294.0704 | 14.1936
2024-11-28 | 19 | 1363.5593 | 57.7943 | 20.7185 | 86.4661 | 597.2085 | 62.531 | 732.5321 | 631.0272 | 30.4572
2024-11-28 | 20 | 1253.5799 | 57.7943 | 20.7185 | 86.4661 | 597.2085 | 62.531 | 732.5321 | 521.0477 | 25.1489
2024-11-28 | 21 | 965.4411 | 57.7943 | 20.7185 | 86.4661 | 597.2085 | 62.531 | 732.5321 | 232.909 | 11.2416
2024-11-28 | 22 | 1064.3903 | 57.7943 | 20.7185 | 86.4661 | 597.2085 | 62.531 | 732.5321 | 331.8582 | 16.0175
2024-11-28 | 23 | 987.0267 | 57.7943 | 20.7185 | 86.4661 | 597.2085 | 62.531 | 732.5321 | 254.4946 | 12.2834
2024-11-28 | 24 | 931.2719 | 57.7943 | 20.7185 | 86.4661 | 597.2085 | 62.531 | 732.5321 | 198.7398 | 9.5924
2024-11-29 | 1 | 776.8274 | 57.9324 | 20.6418 | 86.146 | 598.6355 | 62.531 | 733.6168 | 43.2106 | 2.0934
2024-11-29 | 2 | 578.9591 | 57.9324 | 20.6418 | 86.146 | 598.6355 | 62.531 | 733.6168 | 0 | 0
2024-11-29 | 3 | 501.0682 | 57.9324 | 20.6418 | 86.146 | 598.6355 | 62.531 | 733.6168 | 0 | 0
2024-11-29 | 4 | 480.7321 | 57.9324 | 20.6418 | 86.146 | 598.6355 | 62.531 | 733.6168 | 0 | 0
2024-11-29 | 5 | 476.4003 | 57.9324 | 20.6418 | 86.146 | 598.6355 | 62.531 | 733.6168 | 0 | 0
2024-11-29 | 6 | 490.0246 | 57.9324 | 20.6418 | 86.146 | 598.6355 | 62.531 | 733.6168 | 0 | 0
2024-11-29 | 7 | 585.0462 | 57.9324 | 20.6418 | 86.146 | 598.6355 | 62.531 | 733.6168 | 0 | 0
2024-11-29 | 8 | 611.352 | 57.9324 | 20.6418 | 86.146 | 598.6355 | 62.531 | 733.6168 | 0 | 0
2024-11-29 | 9 | 533.8499 | 57.9324 | 20.6418 | 86.146 | 598.6355 | 62.531 | 733.6168 | 0 | 0
2024-11-29 | 10 | 513.4514 | 57.9324 | 20.6418 | 86.146 | 598.6355 | 62.531 | 733.6168 | 0 | 0
2024-11-29 | 11 | 507.3243 | 57.9324 | 20.6418 | 86.146 | 598.6355 | 62.531 | 733.6168 | 0 | 0
2024-11-29 | 12 | 501.8477 | 57.9324 | 20.6418 | 86.146 | 598.6355 | 62.531 | 733.6168 | 0 | 0
2024-11-29 | 13 | 485.5949 | 57.9324 | 20.6418 | 86.146 | 598.6355 | 62.531 | 733.6168 | 0 | 0
2024-11-29 | 14 | 459.4879 | 57.9324 | 20.6418 | 86.146 | 598.6355 | 62.531 | 733.6168 | 0 | 0
2024-11-29 | 15 | 467.1586 | 57.9324 | 20.6418 | 86.146 | 598.6355 | 62.531 | 733.6168 | 0 | 0
2024-11-29 | 16 | 484.2968 | 57.9324 | 20.6418 | 86.146 | 598.6355 | 62.531 | 733.6168 | 0 | 0
2024-11-29 | 17 | 568.1409 | 57.9324 | 20.6418 | 86.146 | 598.6355 | 62.531 | 733.6168 | 0 | 0
2024-11-29 | 18 | 1062.8691 | 57.9324 | 20.6418 | 86.146 | 598.6355 | 62.531 | 733.6168 | 329.2523 | 15.9508
2024-11-29 | 19 | 1174.4993 | 57.9324 | 20.6418 | 86.146 | 598.6355 | 62.531 | 733.6168 | 440.8825 | 21.3587
2024-11-29 | 20 | 1085.5358 | 57.9324 | 20.6418 | 86.146 | 598.6355 | 62.531 | 733.6168 | 351.919 | 17.0489
2024-11-29 | 21 | 1039.656 | 57.9324 | 20.6418 | 86.146 | 598.6355 | 62.531 | 733.6168 | 306.0392 | 14.8262
2024-11-29 | 22 | 1036.2238 | 57.9324 | 20.6418 | 86.146 | 598.6355 | 62.531 | 733.6168 | 302.607 | 14.6599
2024-11-29 | 23 | 821.7427 | 57.9324 | 20.6418 | 86.146 | 598.6355 | 62.531 | 733.6168 | 88.1259 | 4.2693
2024-11-29 | 24 | 585.4099 | 57.9324 | 20.6418 | 86.146 | 598.6355 | 62.531 | 733.6168 | 0 | 0
2024-11-30 | 1 | 659.3206 | 57.948 | 20.4173 | 85.2091 | 598.7972 | 62.531 | 732.8572 | 0 | 0
2024-11-30 | 2 | 555.6584 | 57.948 | 20.4173 | 85.2091 | 598.7972 | 62.531 | 732.8572 | 0 | 0
2024-11-30 | 3 | 557.3544 | 57.948 | 20.4173 | 85.2091 | 598.7972 | 62.531 | 732.8572 | 0 | 0
2024-11-30 | 4 | 521.296 | 57.948 | 20.4173 | 85.2091 | 598.7972 | 62.531 | 732.8572 | 0 | 0
2024-11-30 | 5 | 516.7851 | 57.948 | 20.4173 | 85.2091 | 598.7972 | 62.531 | 732.8572 | 0 | 0
2024-11-30 | 6 | 556.6657 | 57.948 | 20.4173 | 85.2091 | 598.7972 | 62.531 | 732.8572 | 0 | 0
2024-11-30 | 7 | 618.6861 | 57.948 | 20.4173 | 85.2091 | 598.7972 | 62.531 | 732.8572 | 0 | 0
2024-11-30 | 8 | 568.4548 | 57.948 | 20.4173 | 85.2091 | 598.7972 | 62.531 | 732.8572 | 0 | 0
2024-11-30 | 9 | 517.7252 | 57.948 | 20.4173 | 85.2091 | 598.7972 | 62.531 | 732.8572 | 0 | 0
2024-11-30 | 10 | 499.8023 | 57.948 | 20.4173 | 85.2091 | 598.7972 | 62.531 | 732.8572 | 0 | 0
2024-11-30 | 11 | 518.4062 | 57.948 | 20.4173 | 85.2091 | 598.7972 | 62.531 | 732.8572 | 0 | 0
2024-11-30 | 12 | 536.8556 | 57.948 | 20.4173 | 85.2091 | 598.7972 | 62.531 | 732.8572 | 0 | 0
2024-11-30 | 13 | 541.828 | 57.948 | 20.4173 | 85.2091 | 598.7972 | 62.531 | 732.8572 | 0 | 0
2024-11-30 | 14 | 470.9745 | 57.948 | 20.4173 | 85.2091 | 598.7972 | 62.531 | 732.8572 | 0 | 0
2024-11-30 | 15 | 451.3099 | 57.948 | 20.4173 | 85.2091 | 598.7972 | 62.531 | 732.8572 | 0 | 0
2024-11-30 | 16 | 486.3092 | 57.948 | 20.4173 | 85.2091 | 598.7972 | 62.531 | 732.8572 | 0 | 0
2024-11-30 | 17 | 592.0441 | 57.948 | 20.4173 | 85.2091 | 598.7972 | 62.531 | 732.8572 | 0 | 0
2024-11-30 | 18 | 966.2228 | 57.948 | 20.4173 | 85.2091 | 598.7972 | 62.531 | 732.8572 | 233.3656 | 11.4298
2024-11-30 | 19 | 1042.1357 | 57.948 | 20.4173 | 85.2091 | 598.7972 | 62.531 | 732.8572 | 309.2786 | 15.1479
2024-11-30 | 20 | 986.6658 | 57.948 | 20.4173 | 85.2091 | 598.7972 | 62.531 | 732.8572 | 253.8086 | 12.4311
2024-11-30 | 21 | 911.5285 | 57.948 | 20.4173 | 85.2091 | 598.7972 | 62.531 | 732.8572 | 178.6714 | 8.751
2024-11-30 | 22 | 855.7005 | 57.948 | 20.4173 | 85.2091 | 598.7972 | 62.531 | 732.8572 | 122.8433 | 6.0166
2024-11-30 | 23 | 921.742 | 57.948 | 20.4173 | 85.2091 | 598.7972 | 62.531 | 732.8572 | 188.8848 | 9.2512
2024-11-30 | 24 | 645.2669 | 57.948 | 20.4173 | 85.2091 | 598.7972 | 62.531 | 732.8572 | 0 | 0
2024-12-01 | 1 | 732.1927 | 56.5441 | 20.4173 | 85.2091 | 584.2901 | 62.531 | 718.6402 | 13.5526 | 0.66378
2024-12-01 | 2 | 502.2181 | 56.5441 | 20.4173 | 85.2091 | 584.2901 | 62.531 | 718.6402 | 0 | 0
2024-12-01 | 3 | 469.2848 | 56.5441 | 20.4173 | 85.2091 | 584.2901 | 62.531 | 718.6402 | 0 | 0
2024-12-01 | 4 | 458.8579 | 56.5441 | 20.4173 | 85.2091 | 584.2901 | 62.531 | 718.6402 | 0 | 0
2024-12-01 | 5 | 457.0631 | 56.5441 | 20.4173 | 85.2091 | 584.2901 | 62.531 | 718.6402 | 0 | 0
2024-12-01 | 6 | 459.9434 | 56.5441 | 20.4173 | 85.2091 | 584.2901 | 62.531 | 718.6402 | 0 | 0
2024-12-01 | 7 | 459.7506 | 56.5441 | 20.4173 | 85.2091 | 584.2901 | 62.531 | 718.6402 | 0 | 0
2024-12-01 | 8 | 438.9251 | 56.5441 | 20.4173 | 85.2091 | 584.2901 | 62.531 | 718.6402 | 0 | 0
2024-12-01 | 9 | 415.7294 | 56.5441 | 20.4173 | 85.2091 | 584.2901 | 62.531 | 718.6402 | 0 | 0
2024-12-01 | 10 | 329.3747 | 56.5441 | 20.4173 | 85.2091 | 584.2901 | 62.531 | 718.6402 | 0 | 0
2024-12-01 | 11 | 356.6616 | 56.5441 | 20.4173 | 85.2091 | 584.2901 | 62.531 | 718.6402 | 0 | 0
2024-12-01 | 12 | 361.3233 | 56.5441 | 20.4173 | 85.2091 | 584.2901 | 62.531 | 718.6402 | 0 | 0
2024-12-01 | 13 | 374.6434 | 56.5441 | 20.4173 | 85.2091 | 584.2901 | 62.531 | 718.6402 | 0 | 0
2024-12-01 | 14 | 385.1405 | 56.5441 | 20.4173 | 85.2091 | 584.2901 | 62.531 | 718.6402 | 0 | 0
2024-12-01 | 15 | 392.9047 | 56.5441 | 20.4173 | 85.2091 | 584.2901 | 62.531 | 718.6402 | 0 | 0
2024-12-01 | 16 | 392.8895 | 56.5441 | 20.4173 | 85.2091 | 584.2901 | 62.531 | 718.6402 | 0 | 0
2024-12-01 | 17 | 422.5877 | 56.5441 | 20.4173 | 85.2091 | 584.2901 | 62.531 | 718.6402 | 0 | 0
2024-12-01 | 18 | 567.0908 | 56.5441 | 20.4173 | 85.2091 | 584.2901 | 62.531 | 718.6402 | 0 | 0
2024-12-01 | 19 | 718.4345 | 56.5441 | 20.4173 | 85.2091 | 584.2901 | 62.531 | 718.6402 | 0 | 0
2024-12-01 | 20 | 780.181 | 56.5441 | 20.4173 | 85.2091 | 584.2901 | 62.531 | 718.6402 | 61.5408 | 3.0142
2024-12-01 | 21 | 712.664 | 56.5441 | 20.4173 | 85.2091 | 584.2901 | 62.531 | 718.6402 | 0 | 0
2024-12-01 | 22 | 785.6981 | 56.5441 | 20.4173 | 85.2091 | 584.2901 | 62.531 | 718.6402 | 67.0579 | 3.2844
2024-12-01 | 23 | 659.4719 | 56.5441 | 20.4173 | 85.2091 | 584.2901 | 62.531 | 718.6402 | 0 | 0
2024-12-01 | 24 | 535.9467 | 56.5441 | 20.4173 | 85.2091 | 584.2901 | 62.531 | 718.6402 | 0 | 0
2024-12-02 | 1 | 453.923 | 56.5594 | 20.4173 | 85.2091 | 584.448 | 62.531 | 718.795 | 0 | 0
2024-12-02 | 2 | 433.635 | 56.5594 | 20.4173 | 85.2091 | 584.448 | 62.531 | 718.795 | 0 | 0
2024-12-02 | 3 | 405.1921 | 56.5594 | 20.4173 | 85.2091 | 584.448 | 62.531 | 718.795 | 0 | 0
2024-12-02 | 4 | 401.684 | 56.5594 | 20.4173 | 85.2091 | 584.448 | 62.531 | 718.795 | 0 | 0
2024-12-02 | 5 | 404.0713 | 56.5594 | 20.4173 | 85.2091 | 584.448 | 62.531 | 718.795 | 0 | 0
2024-12-02 | 6 | 421.2611 | 56.5594 | 20.4173 | 85.2091 | 584.448 | 62.531 | 718.795 | 0 | 0
2024-12-02 | 7 | 466.541 | 56.5594 | 20.4173 | 85.2091 | 584.448 | 62.531 | 718.795 | 0 | 0
2024-12-02 | 8 | 482.6822 | 56.5594 | 20.4173 | 85.2091 | 584.448 | 62.531 | 718.795 | 0 | 0
2024-12-02 | 9 | 455.4595 | 56.5594 | 20.4173 | 85.2091 | 584.448 | 62.531 | 718.795 | 0 | 0
2024-12-02 | 10 | 430.4699 | 56.5594 | 20.4173 | 85.2091 | 584.448 | 62.531 | 718.795 | 0 | 0
2024-12-02 | 11 | 463.8034 | 56.5594 | 20.4173 | 85.2091 | 584.448 | 62.531 | 718.795 | 0 | 0
2024-12-02 | 12 | 476.9993 | 56.5594 | 20.4173 | 85.2091 | 584.448 | 62.531 | 718.795 | 0 | 0
2024-12-02 | 13 | 493.4198 | 56.5594 | 20.4173 | 85.2091 | 584.448 | 62.531 | 718.795 | 0 | 0
2024-12-02 | 14 | 476.1546 | 56.5594 | 20.4173 | 85.2091 | 584.448 | 62.531 | 718.795 | 0 | 0
2024-12-02 | 15 | 476.1192 | 56.5594 | 20.4173 | 85.2091 | 584.448 | 62.531 | 718.795 | 0 | 0
2024-12-02 | 16 | 531.7302 | 56.5594 | 20.4173 | 85.2091 | 584.448 | 62.531 | 718.795 | 0 | 0
2024-12-02 | 17 | 554.3375 | 56.5594 | 20.4173 | 85.2091 | 584.448 | 62.531 | 718.795 | 0 | 0
2024-12-02 | 18 | 758.4743 | 56.5594 | 20.4173 | 85.2091 | 584.448 | 62.531 | 718.795 | 39.6794 | 1.9434
2024-12-02 | 19 | 609.5792 | 56.5594 | 20.4173 | 85.2091 | 584.448 | 62.531 | 718.795 | 0 | 0
2024-12-02 | 20 | 955.1944 | 56.5594 | 20.4173 | 85.2091 | 584.448 | 62.531 | 718.795 | 236.3994 | 11.5784
2024-12-02 | 21 | 685.2115 | 56.5594 | 20.4173 | 85.2091 | 584.448 | 62.531 | 718.795 | 0 | 0
2024-12-02 | 22 | 1022.9831 | 56.5594 | 20.4173 | 85.2091 | 584.448 | 62.531 | 718.795 | 304.1882 | 14.8986
2024-12-02 | 23 | 583.155 | 56.5594 | 20.4173 | 85.2091 | 584.448 | 62.531 | 718.795 | 0 | 0
2024-12-02 | 24 | 542.6291 | 56.5594 | 20.4173 | 85.2091 | 584.448 | 62.531 | 718.795 | 0 | 0
2024-12-03 | 1 | 502.299 | 61.6462 | 20.3212 | 84.808 | 637.0122 | 62.531 | 769.9148 | 0 | 0
2024-12-03 | 2 | 467.6137 | 61.6462 | 20.3212 | 84.808 | 637.0122 | 62.531 | 769.9148 | 0 | 0
2024-12-03 | 3 | 445.1805 | 61.6462 | 20.3212 | 84.808 | 637.0122 | 62.531 | 769.9148 | 0 | 0
2024-12-03 | 4 | 437.7342 | 61.6462 | 20.3212 | 84.808 | 637.0122 | 62.531 | 769.9148 | 0 | 0
2024-12-03 | 5 | 433.8255 | 61.6462 | 20.3212 | 84.808 | 637.0122 | 62.531 | 769.9148 | 0 | 0
2024-12-03 | 6 | 445.2791 | 61.6462 | 20.3212 | 84.808 | 637.0122 | 62.531 | 769.9148 | 0 | 0
2024-12-03 | 7 | 475.1267 | 61.6462 | 20.3212 | 84.808 | 637.0122 | 62.531 | 769.9148 | 0 | 0
2024-12-03 | 8 | 488.2843 | 61.6462 | 20.3212 | 84.808 | 637.0122 | 62.531 | 769.9148 | 0 | 0
2024-12-03 | 9 | 469.656 | 61.6462 | 20.3212 | 84.808 | 637.0122 | 62.531 | 769.9148 | 0 | 0
2024-12-03 | 10 | 453.7918 | 61.6462 | 20.3212 | 84.808 | 637.0122 | 62.531 | 769.9148 | 0 | 0
2024-12-03 | 11 | 439.1886 | 61.6462 | 20.3212 | 84.808 | 637.0122 | 62.531 | 769.9148 | 0 | 0
2024-12-03 | 12 | 426.3537 | 61.6462 | 20.3212 | 84.808 | 637.0122 | 62.531 | 769.9148 | 0 | 0
2024-12-03 | 13 | 415.4542 | 61.6462 | 20.3212 | 84.808 | 637.0122 | 62.531 | 769.9148 | 0 | 0
2024-12-03 | 14 | 431.0265 | 61.6462 | 20.3212 | 84.808 | 637.0122 | 62.531 | 769.9148 | 0 | 0
2024-12-03 | 15 | 451.3098 | 61.6462 | 20.3212 | 84.808 | 637.0122 | 62.531 | 769.9148 | 0 | 0
2024-12-03 | 16 | 478.142 | 61.6462 | 20.3212 | 84.808 | 637.0122 | 62.531 | 769.9148 | 0 | 0
2024-12-03 | 17 | 541.6269 | 61.6462 | 20.3212 | 84.808 | 637.0122 | 62.531 | 769.9148 | 0 | 0
2024-12-03 | 18 | 613.3602 | 61.6462 | 20.3212 | 84.808 | 637.0122 | 62.531 | 769.9148 | 0 | 0
2024-12-03 | 19 | 950.9946 | 61.6462 | 20.3212 | 84.808 | 637.0122 | 62.531 | 769.9148 | 181.0798 | 8.9109
2024-12-03 | 20 | 701.9019 | 61.6462 | 20.3212 | 84.808 | 637.0122 | 62.531 | 769.9148 | 0 | 0
2024-12-03 | 21 | 691.2675 | 61.6462 | 20.3212 | 84.808 | 637.0122 | 62.531 | 769.9148 | 0 | 0
2024-12-03 | 22 | 616.0821 | 61.6462 | 20.3212 | 84.808 | 637.0122 | 62.531 | 769.9148 | 0 | 0
2024-12-03 | 23 | 575.104 | 61.6462 | 20.3212 | 84.808 | 637.0122 | 62.531 | 769.9148 | 0 | 0
2024-12-03 | 24 | 494.8084 | 61.6462 | 20.3212 | 84.808 | 637.0122 | 62.531 | 769.9148 | 0 | 0
2024-12-04 | 1 | 545.3465 | 60.0032 | 20.4357 | 85.2858 | 620.034 | 62.531 | 753.7445 | 0 | 0
2024-12-04 | 2 | 513.003 | 60.0032 | 20.4357 | 85.2858 | 620.034 | 62.531 | 753.7445 | 0 | 0
2024-12-04 | 3 | 528.0901 | 60.0032 | 20.4357 | 85.2858 | 620.034 | 62.531 | 753.7445 | 0 | 0
2024-12-04 | 4 | 528.8382 | 60.0032 | 20.4357 | 85.2858 | 620.034 | 62.531 | 753.7445 | 0 | 0
2024-12-04 | 5 | 517.1703 | 60.0032 | 20.4357 | 85.2858 | 620.034 | 62.531 | 753.7445 | 0 | 0
2024-12-04 | 6 | 529.35 | 60.0032 | 20.4357 | 85.2858 | 620.034 | 62.531 | 753.7445 | 0 | 0
2024-12-04 | 7 | 576.2772 | 60.0032 | 20.4357 | 85.2858 | 620.034 | 62.531 | 753.7445 | 0 | 0
2024-12-04 | 8 | 685.4627 | 60.0032 | 20.4357 | 85.2858 | 620.034 | 62.531 | 753.7445 | 0 | 0
2024-12-04 | 9 | 576.9276 | 60.0032 | 20.4357 | 85.2858 | 620.034 | 62.531 | 753.7445 | 0 | 0
2024-12-04 | 10 | 537.5278 | 60.0032 | 20.4357 | 85.2858 | 620.034 | 62.531 | 753.7445 | 0 | 0
2024-12-04 | 11 | 505.3912 | 60.0032 | 20.4357 | 85.2858 | 620.034 | 62.531 | 753.7445 | 0 | 0
2024-12-04 | 12 | 508.9962 | 60.0032 | 20.4357 | 85.2858 | 620.034 | 62.531 | 753.7445 | 0 | 0
2024-12-04 | 13 | 553.2562 | 60.0032 | 20.4357 | 85.2858 | 620.034 | 62.531 | 753.7445 | 0 | 0
2024-12-04 | 14 | 561.1718 | 60.0032 | 20.4357 | 85.2858 | 620.034 | 62.531 | 753.7445 | 0 | 0
2024-12-04 | 15 | 545.5102 | 60.0032 | 20.4357 | 85.2858 | 620.034 | 62.531 | 753.7445 | 0 | 0
2024-12-04 | 16 | 648.0607 | 60.0032 | 20.4357 | 85.2858 | 620.034 | 62.531 | 753.7445 | 0 | 0
2024-12-04 | 17 | 658.6164 | 60.0032 | 20.4357 | 85.2858 | 620.034 | 62.531 | 753.7445 | 0 | 0
2024-12-04 | 18 | 677.2916 | 60.0032 | 20.4357 | 85.2858 | 620.034 | 62.531 | 753.7445 | 0 | 0
2024-12-04 | 19 | 675.5609 | 60.0032 | 20.4357 | 85.2858 | 620.034 | 62.531 | 753.7445 | 0 | 0
2024-12-04 | 20 | 671.3585 | 60.0032 | 20.4357 | 85.2858 | 620.034 | 62.531 | 753.7445 | 0 | 0
2024-12-04 | 21 | 1000.321 | 60.0032 | 20.4357 | 85.2858 | 620.034 | 62.531 | 753.7445 | 246.5765 | 12.066
2024-12-04 | 22 | 969.9195 | 60.0032 | 20.4357 | 85.2858 | 620.034 | 62.531 | 753.7445 | 216.175 | 10.5783
2024-12-04 | 23 | 732.281 | 60.0032 | 20.4357 | 85.2858 | 620.034 | 62.531 | 753.7445 | 0 | 0
2024-12-04 | 24 | 586.5058 | 60.0032 | 20.4357 | 85.2858 | 620.034 | 62.531 | 753.7445 | 0 | 0
2024-12-05 | 1 | 567.0784 | 59.3894 | 20.3233 | 84.8168 | 613.6912 | 62.531 | 747.0688 | 0 | 0
2024-12-05 | 2 | 504.6841 | 59.3894 | 20.3233 | 84.8168 | 613.6912 | 62.531 | 747.0688 | 0 | 0
2024-12-05 | 3 | 501.1889 | 59.3894 | 20.3233 | 84.8168 | 613.6912 | 62.531 | 747.0688 | 0 | 0
2024-12-05 | 4 | 500.4731 | 59.3894 | 20.3233 | 84.8168 | 613.6912 | 62.531 | 747.0688 | 0 | 0
2024-12-05 | 5 | 498.7759 | 59.3894 | 20.3233 | 84.8168 | 613.6912 | 62.531 | 747.0688 | 0 | 0
2024-12-05 | 6 | 504.1996 | 59.3894 | 20.3233 | 84.8168 | 613.6912 | 62.531 | 747.0688 | 0 | 0
2024-12-05 | 7 | 553.8002 | 59.3894 | 20.3233 | 84.8168 | 613.6912 | 62.531 | 747.0688 | 0 | 0
2024-12-05 | 8 | 500.4314 | 59.3894 | 20.3233 | 84.8168 | 613.6912 | 62.531 | 747.0688 | 0 | 0
2024-12-05 | 9 | 527.6953 | 59.3894 | 20.3233 | 84.8168 | 613.6912 | 62.531 | 747.0688 | 0 | 0
2024-12-05 | 10 | 500.9603 | 59.3894 | 20.3233 | 84.8168 | 613.6912 | 62.531 | 747.0688 | 0 | 0
2024-12-05 | 11 | 448.6235 | 59.3894 | 20.3233 | 84.8168 | 613.6912 | 62.531 | 747.0688 | 0 | 0
2024-12-05 | 12 | 448.5186 | 59.3894 | 20.3233 | 84.8168 | 613.6912 | 62.531 | 747.0688 | 0 | 0
2024-12-05 | 13 | 460.6232 | 59.3894 | 20.3233 | 84.8168 | 613.6912 | 62.531 | 747.0688 | 0 | 0
2024-12-05 | 14 | 460.7317 | 59.3894 | 20.3233 | 84.8168 | 613.6912 | 62.531 | 747.0688 | 0 | 0
2024-12-05 | 15 | 488.1944 | 59.3894 | 20.3233 | 84.8168 | 613.6912 | 62.531 | 747.0688 | 0 | 0
2024-12-05 | 16 | 513.4433 | 59.3894 | 20.3233 | 84.8168 | 613.6912 | 62.531 | 747.0688 | 0 | 0
2024-12-05 | 17 | 570.2652 | 59.3894 | 20.3233 | 84.8168 | 613.6912 | 62.531 | 747.0688 | 0 | 0
2024-12-05 | 18 | 872.3528 | 59.3894 | 20.3233 | 84.8168 | 613.6912 | 62.531 | 747.0688 | 125.284 | 6.1645
2024-12-05 | 19 | 989.5302 | 59.3894 | 20.3233 | 84.8168 | 613.6912 | 62.531 | 747.0688 | 242.4614 | 11.9302
2024-12-05 | 20 | 756.518 | 59.3894 | 20.3233 | 84.8168 | 613.6912 | 62.531 | 747.0688 | 9.4492 | 0.46494
2024-12-05 | 21 | 617.7842 | 59.3894 | 20.3233 | 84.8168 | 613.6912 | 62.531 | 747.0688 | 0 | 0
2024-12-05 | 22 | 595.1931 | 59.3894 | 20.3233 | 84.8168 | 613.6912 | 62.531 | 747.0688 | 0 | 0
2024-12-05 | 23 | 578.3643 | 59.3894 | 20.3233 | 84.8168 | 613.6912 | 62.531 | 747.0688 | 0 | 0
2024-12-05 | 24 | 537.6981 | 59.3894 | 20.3233 | 84.8168 | 613.6912 | 62.531 | 747.0688 | 0 | 0
2024-12-06 | 1 | 592.5824 | 61.4667 | 20.283 | 84.6486 | 635.1572 | 62.531 | 767.9407 | 0 | 0
2024-12-06 | 2 | 521.2355 | 61.4667 | 20.283 | 84.6486 | 635.1572 | 62.531 | 767.9407 | 0 | 0
2024-12-06 | 3 | 509.1803 | 61.4667 | 20.283 | 84.6486 | 635.1572 | 62.531 | 767.9407 | 0 | 0
2024-12-06 | 4 | 505.9795 | 61.4667 | 20.283 | 84.6486 | 635.1572 | 62.531 | 767.9407 | 0 | 0
2024-12-06 | 5 | 507.5526 | 61.4667 | 20.283 | 84.6486 | 635.1572 | 62.531 | 767.9407 | 0 | 0
2024-12-06 | 6 | 521.451 | 61.4667 | 20.283 | 84.6486 | 635.1572 | 62.531 | 767.9407 | 0 | 0
2024-12-06 | 7 | 607.0023 | 61.4667 | 20.283 | 84.6486 | 635.1572 | 62.531 | 767.9407 | 0 | 0
2024-12-06 | 8 | 613.8 | 61.4667 | 20.283 | 84.6486 | 635.1572 | 62.531 | 767.9407 | 0 | 0
2024-12-06 | 9 | 596.5328 | 61.4667 | 20.283 | 84.6486 | 635.1572 | 62.531 | 767.9407 | 0 | 0
2024-12-06 | 10 | 538.2884 | 61.4667 | 20.283 | 84.6486 | 635.1572 | 62.531 | 767.9407 | 0 | 0
2024-12-06 | 11 | 554.3425 | 61.4667 | 20.283 | 84.6486 | 635.1572 | 62.531 | 767.9407 | 0 | 0
2024-12-06 | 12 | 541.913 | 61.4667 | 20.283 | 84.6486 | 635.1572 | 62.531 | 767.9407 | 0 | 0
2024-12-06 | 13 | 509.5644 | 61.4667 | 20.283 | 84.6486 | 635.1572 | 62.531 | 767.9407 | 0 | 0
2024-12-06 | 14 | 561.039 | 61.4667 | 20.283 | 84.6486 | 635.1572 | 62.531 | 767.9407 | 0 | 0
2024-12-06 | 15 | 569.737 | 61.4667 | 20.283 | 84.6486 | 635.1572 | 62.531 | 767.9407 | 0 | 0
2024-12-06 | 16 | 610.9133 | 61.4667 | 20.283 | 84.6486 | 635.1572 | 62.531 | 767.9407 | 0 | 0
2024-12-06 | 17 | 592.1583 | 61.4667 | 20.283 | 84.6486 | 635.1572 | 62.531 | 767.9407 | 0 | 0
2024-12-06 | 18 | 660.9595 | 61.4667 | 20.283 | 84.6486 | 635.1572 | 62.531 | 767.9407 | 0 | 0
2024-12-06 | 19 | 631.2911 | 61.4667 | 20.283 | 84.6486 | 635.1572 | 62.531 | 767.9407 | 0 | 0
2024-12-06 | 20 | 652.8208 | 61.4667 | 20.283 | 84.6486 | 635.1572 | 62.531 | 767.9407 | 0 | 0
2024-12-06 | 21 | 636.8375 | 61.4667 | 20.283 | 84.6486 | 635.1572 | 62.531 | 767.9407 | 0 | 0
2024-12-06 | 22 | 645.4521 | 61.4667 | 20.283 | 84.6486 | 635.1572 | 62.531 | 767.9407 | 0 | 0
2024-12-06 | 23 | 627.9897 | 61.4667 | 20.283 | 84.6486 | 635.1572 | 62.531 | 767.9407 | 0 | 0
2024-12-06 | 24 | 589.2464 | 61.4667 | 20.283 | 84.6486 | 635.1572 | 62.531 | 767.9407 | 0 | 0
2024-12-07 | 1 | 629.9971 | 57.3153 | 20.1963 | 84.2867 | 592.2595 | 62.531 | 725.5463 | 0 | 0
2024-12-07 | 2 | 587.397 | 57.3153 | 20.1963 | 84.2867 | 592.2595 | 62.531 | 725.5463 | 0 | 0
2024-12-07 | 3 | 539.1554 | 57.3153 | 20.1963 | 84.2867 | 592.2595 | 62.531 | 725.5463 | 0 | 0
2024-12-07 | 4 | 513.5702 | 57.3153 | 20.1963 | 84.2867 | 592.2595 | 62.531 | 725.5463 | 0 | 0
2024-12-07 | 5 | 509.0751 | 57.3153 | 20.1963 | 84.2867 | 592.2595 | 62.531 | 725.5463 | 0 | 0
2024-12-07 | 6 | 526.3364 | 57.3153 | 20.1963 | 84.2867 | 592.2595 | 62.531 | 725.5463 | 0 | 0
2024-12-07 | 7 | 552.2369 | 57.3153 | 20.1963 | 84.2867 | 592.2595 | 62.531 | 725.5463 | 0 | 0
2024-12-07 | 8 | 563.8345 | 57.3153 | 20.1963 | 84.2867 | 592.2595 | 62.531 | 725.5463 | 0 | 0
2024-12-07 | 9 | 565.9222 | 57.3153 | 20.1963 | 84.2867 | 592.2595 | 62.531 | 725.5463 | 0 | 0
2024-12-07 | 10 | 520.377 | 57.3153 | 20.1963 | 84.2867 | 592.2595 | 62.531 | 725.5463 | 0 | 0
2024-12-07 | 11 | 502.0671 | 57.3153 | 20.1963 | 84.2867 | 592.2595 | 62.531 | 725.5463 | 0 | 0
2024-12-07 | 12 | 504.417 | 57.3153 | 20.1963 | 84.2867 | 592.2595 | 62.531 | 725.5463 | 0 | 0
2024-12-07 | 13 | 476.2385 | 57.3153 | 20.1963 | 84.2867 | 592.2595 | 62.531 | 725.5463 | 0 | 0
2024-12-07 | 14 | 464.122 | 57.3153 | 20.1963 | 84.2867 | 592.2595 | 62.531 | 725.5463 | 0 | 0
2024-12-07 | 15 | 492.6281 | 57.3153 | 20.1963 | 84.2867 | 592.2595 | 62.531 | 725.5463 | 0 | 0
2024-12-07 | 16 | 473.6173 | 57.3153 | 20.1963 | 84.2867 | 592.2595 | 62.531 | 725.5463 | 0 | 0
2024-12-07 | 17 | 619.1568 | 57.3153 | 20.1963 | 84.2867 | 592.2595 | 62.531 | 725.5463 | 0 | 0
2024-12-07 | 18 | 881.2034 | 57.3153 | 20.1963 | 84.2867 | 592.2595 | 62.531 | 725.5463 | 155.6571 | 7.7072
2024-12-07 | 19 | 1092.9116 | 57.3153 | 20.1963 | 84.2867 | 592.2595 | 62.531 | 725.5463 | 367.3653 | 18.1897
2024-12-07 | 20 | 1043.3361 | 57.3153 | 20.1963 | 84.2867 | 592.2595 | 62.531 | 725.5463 | 317.7898 | 15.735
2024-12-07 | 21 | 1034.6779 | 57.3153 | 20.1963 | 84.2867 | 592.2595 | 62.531 | 725.5463 | 309.1316 | 15.3064
2024-12-07 | 22 | 1015.4988 | 57.3153 | 20.1963 | 84.2867 | 592.2595 | 62.531 | 725.5463 | 289.9525 | 14.3567
2024-12-07 | 23 | 994.6739 | 57.3153 | 20.1963 | 84.2867 | 592.2595 | 62.531 | 725.5463 | 269.1276 | 13.3256
2024-12-07 | 24 | 617.1981 | 57.3153 | 20.1963 | 84.2867 | 592.2595 | 62.531 | 725.5463 | 0 | 0
2024-12-08 | 1 | 829.0689 | 57.2289 | 20.1963 | 84.2867 | 591.3666 | 62.531 | 724.6713 | 104.3976 | 5.1691
2024-12-08 | 2 | 506.6984 | 57.2289 | 20.1963 | 84.2867 | 591.3666 | 62.531 | 724.6713 | 0 | 0
2024-12-08 | 3 | 489.2075 | 57.2289 | 20.1963 | 84.2867 | 591.3666 | 62.531 | 724.6713 | 0 | 0
2024-12-08 | 4 | 488.4345 | 57.2289 | 20.1963 | 84.2867 | 591.3666 | 62.531 | 724.6713 | 0 | 0
2024-12-08 | 5 | 482.5233 | 57.2289 | 20.1963 | 84.2867 | 591.3666 | 62.531 | 724.6713 | 0 | 0
2024-12-08 | 6 | 480.9288 | 57.2289 | 20.1963 | 84.2867 | 591.3666 | 62.531 | 724.6713 | 0 | 0
2024-12-08 | 7 | 481.8365 | 57.2289 | 20.1963 | 84.2867 | 591.3666 | 62.531 | 724.6713 | 0 | 0
2024-12-08 | 8 | 475.0066 | 57.2289 | 20.1963 | 84.2867 | 591.3666 | 62.531 | 724.6713 | 0 | 0
2024-12-08 | 9 | 471.5703 | 57.2289 | 20.1963 | 84.2867 | 591.3666 | 62.531 | 724.6713 | 0 | 0
2024-12-08 | 10 | 451.3905 | 57.2289 | 20.1963 | 84.2867 | 591.3666 | 62.531 | 724.6713 | 0 | 0
2024-12-08 | 11 | 406.3007 | 57.2289 | 20.1963 | 84.2867 | 591.3666 | 62.531 | 724.6713 | 0 | 0
2024-12-08 | 12 | 406.4608 | 57.2289 | 20.1963 | 84.2867 | 591.3666 | 62.531 | 724.6713 | 0 | 0
2024-12-08 | 13 | 428.0667 | 57.2289 | 20.1963 | 84.2867 | 591.3666 | 62.531 | 724.6713 | 0 | 0
2024-12-08 | 14 | 443.2966 | 57.2289 | 20.1963 | 84.2867 | 591.3666 | 62.531 | 724.6713 | 0 | 0
2024-12-08 | 15 | 441.3026 | 57.2289 | 20.1963 | 84.2867 | 591.3666 | 62.531 | 724.6713 | 0 | 0
2024-12-08 | 16 | 460.6885 | 57.2289 | 20.1963 | 84.2867 | 591.3666 | 62.531 | 724.6713 | 0 | 0
2024-12-08 | 17 | 494.4116 | 57.2289 | 20.1963 | 84.2867 | 591.3666 | 62.531 | 724.6713 | 0 | 0
2024-12-08 | 18 | 552.6879 | 57.2289 | 20.1963 | 84.2867 | 591.3666 | 62.531 | 724.6713 | 0 | 0
2024-12-08 | 19 | 683.3132 | 57.2289 | 20.1963 | 84.2867 | 591.3666 | 62.531 | 724.6713 | 0 | 0
2024-12-08 | 20 | 807.6978 | 57.2289 | 20.1963 | 84.2867 | 591.3666 | 62.531 | 724.6713 | 83.0266 | 4.111
2024-12-08 | 21 | 676.7439 | 57.2289 | 20.1963 | 84.2867 | 591.3666 | 62.531 | 724.6713 | 0 | 0
2024-12-08 | 22 | 686.9936 | 57.2289 | 20.1963 | 84.2867 | 591.3666 | 62.531 | 724.6713 | 0 | 0
2024-12-08 | 23 | 654.8203 | 57.2289 | 20.1963 | 84.2867 | 591.3666 | 62.531 | 724.6713 | 0 | 0
2024-12-08 | 24 | 513.2216 | 57.2289 | 20.1963 | 84.2867 | 591.3666 | 62.531 | 724.6713 | 0 | 0
2024-12-09 | 1 | 492.8859 | 57.1425 | 20.1963 | 84.2867 | 590.4733 | 62.531 | 723.7958 | 0 | 0
2024-12-09 | 2 | 467.7367 | 57.1425 | 20.1963 | 84.2867 | 590.4733 | 62.531 | 723.7958 | 0 | 0
2024-12-09 | 3 | 461.3199 | 57.1425 | 20.1963 | 84.2867 | 590.4733 | 62.531 | 723.7958 | 0 | 0
2024-12-09 | 4 | 457.6954 | 57.1425 | 20.1963 | 84.2867 | 590.4733 | 62.531 | 723.7958 | 0 | 0
2024-12-09 | 5 | 458.1917 | 57.1425 | 20.1963 | 84.2867 | 590.4733 | 62.531 | 723.7958 | 0 | 0
2024-12-09 | 6 | 468.2715 | 57.1425 | 20.1963 | 84.2867 | 590.4733 | 62.531 | 723.7958 | 0 | 0
2024-12-09 | 7 | 506.9672 | 57.1425 | 20.1963 | 84.2867 | 590.4733 | 62.531 | 723.7958 | 0 | 0
2024-12-09 | 8 | 678.3039 | 57.1425 | 20.1963 | 84.2867 | 590.4733 | 62.531 | 723.7958 | 0 | 0
2024-12-09 | 9 | 570.9154 | 57.1425 | 20.1963 | 84.2867 | 590.4733 | 62.531 | 723.7958 | 0 | 0
2024-12-09 | 10 | 501.0676 | 57.1425 | 20.1963 | 84.2867 | 590.4733 | 62.531 | 723.7958 | 0 | 0
2024-12-09 | 11 | 515.167 | 57.1425 | 20.1963 | 84.2867 | 590.4733 | 62.531 | 723.7958 | 0 | 0
2024-12-09 | 12 | 519.8533 | 57.1425 | 20.1963 | 84.2867 | 590.4733 | 62.531 | 723.7958 | 0 | 0
2024-12-09 | 13 | 534.2857 | 57.1425 | 20.1963 | 84.2867 | 590.4733 | 62.531 | 723.7958 | 0 | 0
2024-12-09 | 14 | 537.1495 | 57.1425 | 20.1963 | 84.2867 | 590.4733 | 62.531 | 723.7958 | 0 | 0
2024-12-09 | 15 | 686.5756 | 57.1425 | 20.1963 | 84.2867 | 590.4733 | 62.531 | 723.7958 | 0 | 0
2024-12-09 | 16 | 495.2704 | 57.1425 | 20.1963 | 84.2867 | 590.4733 | 62.531 | 723.7958 | 0 | 0
2024-12-09 | 17 | 620.8085 | 57.1425 | 20.1963 | 84.2867 | 590.4733 | 62.531 | 723.7958 | 0 | 0
2024-12-09 | 18 | 645.5335 | 57.1425 | 20.1963 | 84.2867 | 590.4733 | 62.531 | 723.7958 | 0 | 0
2024-12-09 | 19 | 641.8788 | 57.1425 | 20.1963 | 84.2867 | 590.4733 | 62.531 | 723.7958 | 0 | 0
2024-12-09 | 20 | 898.5578 | 57.1425 | 20.1963 | 84.2867 | 590.4733 | 62.531 | 723.7958 | 174.7619 | 8.6532
2024-12-09 | 21 | 603.4133 | 57.1425 | 20.1963 | 84.2867 | 590.4733 | 62.531 | 723.7958 | 0 | 0
2024-12-09 | 22 | 538.3298 | 57.1425 | 20.1963 | 84.2867 | 590.4733 | 62.531 | 723.7958 | 0 | 0
2024-12-09 | 23 | 827.7337 | 57.1425 | 20.1963 | 84.2867 | 590.4733 | 62.531 | 723.7958 | 103.9379 | 5.1464
2024-12-09 | 24 | 646.4793 | 57.1425 | 20.1963 | 84.2867 | 590.4733 | 62.531 | 723.7958 | 0 | 0
2024-12-10 | 1 | 580.493 | 63.4585 | 20.2275 | 84.4169 | 655.7387 | 62.531 | 787.8835 | 0 | 0
2024-12-10 | 2 | 564.4004 | 63.4585 | 20.2275 | 84.4169 | 655.7387 | 62.531 | 787.8835 | 0 | 0
2024-12-10 | 3 | 529.6206 | 63.4585 | 20.2275 | 84.4169 | 655.7387 | 62.531 | 787.8835 | 0 | 0
2024-12-10 | 4 | 503.2143 | 63.4585 | 20.2275 | 84.4169 | 655.7387 | 62.531 | 787.8835 | 0 | 0
2024-12-10 | 5 | 525.6026 | 63.4585 | 20.2275 | 84.4169 | 655.7387 | 62.531 | 787.8835 | 0 | 0
2024-12-10 | 6 | 539.426 | 63.4585 | 20.2275 | 84.4169 | 655.7387 | 62.531 | 787.8835 | 0 | 0
2024-12-10 | 7 | 799.6133 | 63.4585 | 20.2275 | 84.4169 | 655.7387 | 62.531 | 787.8835 | 11.7298 | 0.5799
2024-12-10 | 8 | 796.9956 | 63.4585 | 20.2275 | 84.4169 | 655.7387 | 62.531 | 787.8835 | 9.1121 | 0.45048
2024-12-10 | 9 | 725.5169 | 63.4585 | 20.2275 | 84.4169 | 655.7387 | 62.531 | 787.8835 | 0 | 0
2024-12-10 | 10 | 700.3426 | 63.4585 | 20.2275 | 84.4169 | 655.7387 | 62.531 | 787.8835 | 0 | 0
2024-12-10 | 11 | 661.4056 | 63.4585 | 20.2275 | 84.4169 | 655.7387 | 62.531 | 787.8835 | 0 | 0
2024-12-10 | 12 | 566.1234 | 63.4585 | 20.2275 | 84.4169 | 655.7387 | 62.531 | 787.8835 | 0 | 0
2024-12-10 | 13 | 541.8009 | 63.4585 | 20.2275 | 84.4169 | 655.7387 | 62.531 | 787.8835 | 0 | 0
2024-12-10 | 14 | 528.6794 | 63.4585 | 20.2275 | 84.4169 | 655.7387 | 62.531 | 787.8835 | 0 | 0
2024-12-10 | 15 | 529.2711 | 63.4585 | 20.2275 | 84.4169 | 655.7387 | 62.531 | 787.8835 | 0 | 0
2024-12-10 | 16 | 623.5111 | 63.4585 | 20.2275 | 84.4169 | 655.7387 | 62.531 | 787.8835 | 0 | 0
2024-12-10 | 17 | 654.079 | 63.4585 | 20.2275 | 84.4169 | 655.7387 | 62.531 | 787.8835 | 0 | 0
2024-12-10 | 18 | 856.513 | 63.4585 | 20.2275 | 84.4169 | 655.7387 | 62.531 | 787.8835 | 68.6295 | 3.3929
2024-12-10 | 19 | 895.3335 | 63.4585 | 20.2275 | 84.4169 | 655.7387 | 62.531 | 787.8835 | 107.4499 | 5.3121
2024-12-10 | 20 | 782.3214 | 63.4585 | 20.2275 | 84.4169 | 655.7387 | 62.531 | 787.8835 | 0 | 0
2024-12-10 | 21 | 922.4524 | 63.4585 | 20.2275 | 84.4169 | 655.7387 | 62.531 | 787.8835 | 134.5689 | 6.6528
2024-12-10 | 22 | 620.6349 | 63.4585 | 20.2275 | 84.4169 | 655.7387 | 62.531 | 787.8835 | 0 | 0
2024-12-10 | 23 | 644.0217 | 63.4585 | 20.2275 | 84.4169 | 655.7387 | 62.531 | 787.8835 | 0 | 0
2024-12-10 | 24 | 536.1171 | 63.4585 | 20.2275 | 84.4169 | 655.7387 | 62.531 | 787.8835 | 0 | 0
2024-12-11 | 1 | 572.9023 | 61.1001 | 20.1547 | 84.1131 | 631.3689 | 62.531 | 763.7034 | 0 | 0
2024-12-11 | 2 | 526.5296 | 61.1001 | 20.1547 | 84.1131 | 631.3689 | 62.531 | 763.7034 | 0 | 0
2024-12-11 | 3 | 511.0267 | 61.1001 | 20.1547 | 84.1131 | 631.3689 | 62.531 | 763.7034 | 0 | 0
2024-12-11 | 4 | 494.6876 | 61.1001 | 20.1547 | 84.1131 | 631.3689 | 62.531 | 763.7034 | 0 | 0
2024-12-11 | 5 | 510.135 | 61.1001 | 20.1547 | 84.1131 | 631.3689 | 62.531 | 763.7034 | 0 | 0
2024-12-11 | 6 | 528.6502 | 61.1001 | 20.1547 | 84.1131 | 631.3689 | 62.531 | 763.7034 | 0 | 0
2024-12-11 | 7 | 580.6985 | 61.1001 | 20.1547 | 84.1131 | 631.3689 | 62.531 | 763.7034 | 0 | 0
2024-12-11 | 8 | 609.1763 | 61.1001 | 20.1547 | 84.1131 | 631.3689 | 62.531 | 763.7034 | 0 | 0
2024-12-11 | 9 | 576.7318 | 61.1001 | 20.1547 | 84.1131 | 631.3689 | 62.531 | 763.7034 | 0 | 0
2024-12-11 | 10 | 568.9902 | 61.1001 | 20.1547 | 84.1131 | 631.3689 | 62.531 | 763.7034 | 0 | 0
2024-12-11 | 11 | 610.8569 | 61.1001 | 20.1547 | 84.1131 | 631.3689 | 62.531 | 763.7034 | 0 | 0
2024-12-11 | 12 | 528.2218 | 61.1001 | 20.1547 | 84.1131 | 631.3689 | 62.531 | 763.7034 | 0 | 0
2024-12-11 | 13 | 517.6414 | 61.1001 | 20.1547 | 84.1131 | 631.3689 | 62.531 | 763.7034 | 0 | 0
2024-12-11 | 14 | 518.6576 | 61.1001 | 20.1547 | 84.1131 | 631.3689 | 62.531 | 763.7034 | 0 | 0
2024-12-11 | 15 | 669.7753 | 61.1001 | 20.1547 | 84.1131 | 631.3689 | 62.531 | 763.7034 | 0 | 0
2024-12-11 | 16 | 661.69 | 61.1001 | 20.1547 | 84.1131 | 631.3689 | 62.531 | 763.7034 | 0 | 0
2024-12-11 | 17 | 795.1616 | 61.1001 | 20.1547 | 84.1131 | 631.3689 | 62.531 | 763.7034 | 31.4581 | 1.5608
2024-12-11 | 18 | 744.4086 | 61.1001 | 20.1547 | 84.1131 | 631.3689 | 62.531 | 763.7034 | 0 | 0
2024-12-11 | 19 | 783.7085 | 61.1001 | 20.1547 | 84.1131 | 631.3689 | 62.531 | 763.7034 | 20.0051 | 0.99258
2024-12-11 | 20 | 1081.3865 | 61.1001 | 20.1547 | 84.1131 | 631.3689 | 62.531 | 763.7034 | 317.6831 | 15.7622
2024-12-11 | 21 | 956.094 | 61.1001 | 20.1547 | 84.1131 | 631.3689 | 62.531 | 763.7034 | 192.3905 | 9.5457
2024-12-11 | 22 | 616.2378 | 61.1001 | 20.1547 | 84.1131 | 631.3689 | 62.531 | 763.7034 | 0 | 0
2024-12-11 | 23 | 605.2757 | 61.1001 | 20.1547 | 84.1131 | 631.3689 | 62.531 | 763.7034 | 0 | 0
2024-12-11 | 24 | 593.1913 | 61.1001 | 20.1547 | 84.1131 | 631.3689 | 62.531 | 763.7034 | 0 | 0
2024-12-12 | 1 | 574.4163 | 62.5655 | 20.2485 | 84.5046 | 646.5115 | 62.531 | 778.9267 | 0 | 0
2024-12-12 | 2 | 554.7879 | 62.5655 | 20.2485 | 84.5046 | 646.5115 | 62.531 | 778.9267 | 0 | 0
2024-12-12 | 3 | 523.072 | 62.5655 | 20.2485 | 84.5046 | 646.5115 | 62.531 | 778.9267 | 0 | 0
2024-12-12 | 4 | 521.8536 | 62.5655 | 20.2485 | 84.5046 | 646.5115 | 62.531 | 778.9267 | 0 | 0
2024-12-12 | 5 | 524.611 | 62.5655 | 20.2485 | 84.5046 | 646.5115 | 62.531 | 778.9267 | 0 | 0
2024-12-12 | 6 | 553.6203 | 62.5655 | 20.2485 | 84.5046 | 646.5115 | 62.531 | 778.9267 | 0 | 0
2024-12-12 | 7 | 570.9902 | 62.5655 | 20.2485 | 84.5046 | 646.5115 | 62.531 | 778.9267 | 0 | 0
2024-12-12 | 8 | 617.371 | 62.5655 | 20.2485 | 84.5046 | 646.5115 | 62.531 | 778.9267 | 0 | 0
2024-12-12 | 9 | 538.7977 | 62.5655 | 20.2485 | 84.5046 | 646.5115 | 62.531 | 778.9267 | 0 | 0
2024-12-12 | 10 | 509.0163 | 62.5655 | 20.2485 | 84.5046 | 646.5115 | 62.531 | 778.9267 | 0 | 0
2024-12-12 | 11 | 496.9728 | 62.5655 | 20.2485 | 84.5046 | 646.5115 | 62.531 | 778.9267 | 0 | 0
2024-12-12 | 12 | 479.2624 | 62.5655 | 20.2485 | 84.5046 | 646.5115 | 62.531 | 778.9267 | 0 | 0
2024-12-12 | 13 | 477.1775 | 62.5655 | 20.2485 | 84.5046 | 646.5115 | 62.531 | 778.9267 | 0 | 0
2024-12-12 | 14 | 465.7699 | 62.5655 | 20.2485 | 84.5046 | 646.5115 | 62.531 | 778.9267 | 0 | 0
2024-12-12 | 15 | 451.0605 | 62.5655 | 20.2485 | 84.5046 | 646.5115 | 62.531 | 778.9267 | 0 | 0
2024-12-12 | 16 | 458.6452 | 62.5655 | 20.2485 | 84.5046 | 646.5115 | 62.531 | 778.9267 | 0 | 0
2024-12-12 | 17 | 483.3635 | 62.5655 | 20.2485 | 84.5046 | 646.5115 | 62.531 | 778.9267 | 0 | 0
2024-12-12 | 18 | 540.3285 | 62.5655 | 20.2485 | 84.5046 | 646.5115 | 62.531 | 778.9267 | 0 | 0
2024-12-12 | 19 | 549.4989 | 62.5655 | 20.2485 | 84.5046 | 646.5115 | 62.531 | 778.9267 | 0 | 0
2024-12-12 | 20 | 561.8171 | 62.5655 | 20.2485 | 84.5046 | 646.5115 | 62.531 | 778.9267 | 0 | 0
2024-12-12 | 21 | 554.0823 | 62.5655 | 20.2485 | 84.5046 | 646.5115 | 62.531 | 778.9267 | 0 | 0
2024-12-12 | 22 | 548.663 | 62.5655 | 20.2485 | 84.5046 | 646.5115 | 62.531 | 778.9267 | 0 | 0
2024-12-12 | 23 | 549.5019 | 62.5655 | 20.2485 | 84.5046 | 646.5115 | 62.531 | 778.9267 | 0 | 0
2024-12-12 | 24 | 538.9361 | 62.5655 | 20.2485 | 84.5046 | 646.5115 | 62.531 | 778.9267 | 0 | 0
2024-12-13 | 1 | 538.9744 | 64.3177 | 20.2485 | 84.5046 | 664.6174 | 62.531 | 796.6706 | 0 | 0
2024-12-13 | 2 | 544.3356 | 64.3177 | 20.2485 | 84.5046 | 664.6174 | 62.531 | 796.6706 | 0 | 0
2024-12-13 | 3 | 523.2038 | 64.3177 | 20.2485 | 84.5046 | 664.6174 | 62.531 | 796.6706 | 0 | 0
2024-12-13 | 4 | 509.1462 | 64.3177 | 20.2485 | 84.5046 | 664.6174 | 62.531 | 796.6706 | 0 | 0
2024-12-13 | 5 | 501.8642 | 64.3177 | 20.2485 | 84.5046 | 664.6174 | 62.531 | 796.6706 | 0 | 0
2024-12-13 | 6 | 514.6727 | 64.3177 | 20.2485 | 84.5046 | 664.6174 | 62.531 | 796.6706 | 0 | 0
2024-12-13 | 7 | 599.4626 | 64.3177 | 20.2485 | 84.5046 | 664.6174 | 62.531 | 796.6706 | 0 | 0
2024-12-13 | 8 | 533.9061 | 64.3177 | 20.2485 | 84.5046 | 664.6174 | 62.531 | 796.6706 | 0 | 0
2024-12-13 | 9 | 574.5465 | 64.3177 | 20.2485 | 84.5046 | 664.6174 | 62.531 | 796.6706 | 0 | 0
2024-12-13 | 10 | 566.6526 | 64.3177 | 20.2485 | 84.5046 | 664.6174 | 62.531 | 796.6706 | 0 | 0
2024-12-13 | 11 | 522.5393 | 64.3177 | 20.2485 | 84.5046 | 664.6174 | 62.531 | 796.6706 | 0 | 0
2024-12-13 | 12 | 510.2895 | 64.3177 | 20.2485 | 84.5046 | 664.6174 | 62.531 | 796.6706 | 0 | 0
2024-12-13 | 13 | 505.6124 | 64.3177 | 20.2485 | 84.5046 | 664.6174 | 62.531 | 796.6706 | 0 | 0
2024-12-13 | 14 | 492.6474 | 64.3177 | 20.2485 | 84.5046 | 664.6174 | 62.531 | 796.6706 | 0 | 0
2024-12-13 | 15 | 465.6885 | 64.3177 | 20.2485 | 84.5046 | 664.6174 | 62.531 | 796.6706 | 0 | 0
2024-12-13 | 16 | 469.4345 | 64.3177 | 20.2485 | 84.5046 | 664.6174 | 62.531 | 796.6706 | 0 | 0
2024-12-13 | 17 | 611.9159 | 64.3177 | 20.2485 | 84.5046 | 664.6174 | 62.531 | 796.6706 | 0 | 0
2024-12-13 | 18 | 637.8052 | 64.3177 | 20.2485 | 84.5046 | 664.6174 | 62.531 | 796.6706 | 0 | 0
2024-12-13 | 19 | 886.8986 | 64.3177 | 20.2485 | 84.5046 | 664.6174 | 62.531 | 796.6706 | 90.2281 | 4.456
2024-12-13 | 20 | 926.7137 | 64.3177 | 20.2485 | 84.5046 | 664.6174 | 62.531 | 796.6706 | 130.0431 | 6.4224
2024-12-13 | 21 | 911.1167 | 64.3177 | 20.2485 | 84.5046 | 664.6174 | 62.531 | 796.6706 | 114.4461 | 5.6521
2024-12-13 | 22 | 635.4546 | 64.3177 | 20.2485 | 84.5046 | 664.6174 | 62.531 | 796.6706 | 0 | 0
2024-12-13 | 23 | 701.4898 | 64.3177 | 20.2485 | 84.5046 | 664.6174 | 62.531 | 796.6706 | 0 | 0
2024-12-13 | 24 | 584.4078 | 64.3177 | 20.2485 | 84.5046 | 664.6174 | 62.531 | 796.6706 | 0 | 0
2024-12-14 | 1 | 583.5808 | 61.1471 | 20.1647 | 84.1549 | 631.8545 | 62.531 | 764.2202 | 0 | 0
2024-12-14 | 2 | 538.9947 | 61.1471 | 20.1647 | 84.1549 | 631.8545 | 62.531 | 764.2202 | 0 | 0
2024-12-14 | 3 | 528.0038 | 61.1471 | 20.1647 | 84.1549 | 631.8545 | 62.531 | 764.2202 | 0 | 0
2024-12-14 | 4 | 521.9921 | 61.1471 | 20.1647 | 84.1549 | 631.8545 | 62.531 | 764.2202 | 0 | 0
2024-12-14 | 5 | 521.7086 | 61.1471 | 20.1647 | 84.1549 | 631.8545 | 62.531 | 764.2202 | 0 | 0
2024-12-14 | 6 | 538.7166 | 61.1471 | 20.1647 | 84.1549 | 631.8545 | 62.531 | 764.2202 | 0 | 0
2024-12-14 | 7 | 561.8262 | 61.1471 | 20.1647 | 84.1549 | 631.8545 | 62.531 | 764.2202 | 0 | 0
2024-12-14 | 8 | 584.904 | 61.1471 | 20.1647 | 84.1549 | 631.8545 | 62.531 | 764.2202 | 0 | 0
2024-12-14 | 9 | 564.9069 | 61.1471 | 20.1647 | 84.1549 | 631.8545 | 62.531 | 764.2202 | 0 | 0
2024-12-14 | 10 | 543.8418 | 61.1471 | 20.1647 | 84.1549 | 631.8545 | 62.531 | 764.2202 | 0 | 0
2024-12-14 | 11 | 503.7024 | 61.1471 | 20.1647 | 84.1549 | 631.8545 | 62.531 | 764.2202 | 0 | 0
2024-12-14 | 12 | 504.9528 | 61.1471 | 20.1647 | 84.1549 | 631.8545 | 62.531 | 764.2202 | 0 | 0
2024-12-14 | 13 | 507.9751 | 61.1471 | 20.1647 | 84.1549 | 631.8545 | 62.531 | 764.2202 | 0 | 0
2024-12-14 | 14 | 505.5843 | 61.1471 | 20.1647 | 84.1549 | 631.8545 | 62.531 | 764.2202 | 0 | 0
2024-12-14 | 15 | 511.197 | 61.1471 | 20.1647 | 84.1549 | 631.8545 | 62.531 | 764.2202 | 0 | 0
2024-12-14 | 16 | 492.098 | 61.1471 | 20.1647 | 84.1549 | 631.8545 | 62.531 | 764.2202 | 0 | 0
2024-12-14 | 17 | 519.801 | 61.1471 | 20.1647 | 84.1549 | 631.8545 | 62.531 | 764.2202 | 0 | 0
2024-12-14 | 18 | 697.0542 | 61.1471 | 20.1647 | 84.1549 | 631.8545 | 62.531 | 764.2202 | 0 | 0
2024-12-14 | 19 | 745.9719 | 61.1471 | 20.1647 | 84.1549 | 631.8545 | 62.531 | 764.2202 | 0 | 0
2024-12-14 | 20 | 685.0704 | 61.1471 | 20.1647 | 84.1549 | 631.8545 | 62.531 | 764.2202 | 0 | 0
2024-12-14 | 21 | 677.4773 | 61.1471 | 20.1647 | 84.1549 | 631.8545 | 62.531 | 764.2202 | 0 | 0
2024-12-14 | 22 | 703.5758 | 61.1471 | 20.1647 | 84.1549 | 631.8545 | 62.531 | 764.2202 | 0 | 0
2024-12-14 | 23 | 585.936 | 61.1471 | 20.1647 | 84.1549 | 631.8545 | 62.531 | 764.2202 | 0 | 0
2024-12-14 | 24 | 538.6413 | 61.1471 | 20.1647 | 84.1549 | 631.8545 | 62.531 | 764.2202 | 0 | 0
2024-12-15 | 1 | 552.668 | 61.1338 | 20.1647 | 84.1549 | 631.7172 | 62.531 | 764.0857 | 0 | 0
2024-12-15 | 2 | 546.8064 | 61.1338 | 20.1647 | 84.1549 | 631.7172 | 62.531 | 764.0857 | 0 | 0
2024-12-15 | 3 | 518.5083 | 61.1338 | 20.1647 | 84.1549 | 631.7172 | 62.531 | 764.0857 | 0 | 0
2024-12-15 | 4 | 509.4343 | 61.1338 | 20.1647 | 84.1549 | 631.7172 | 62.531 | 764.0857 | 0 | 0
2024-12-15 | 5 | 504.197 | 61.1338 | 20.1647 | 84.1549 | 631.7172 | 62.531 | 764.0857 | 0 | 0
2024-12-15 | 6 | 519.6778 | 61.1338 | 20.1647 | 84.1549 | 631.7172 | 62.531 | 764.0857 | 0 | 0
2024-12-15 | 7 | 514.9438 | 61.1338 | 20.1647 | 84.1549 | 631.7172 | 62.531 | 764.0857 | 0 | 0
2024-12-15 | 8 | 509.8565 | 61.1338 | 20.1647 | 84.1549 | 631.7172 | 62.531 | 764.0857 | 0 | 0
2024-12-15 | 9 | 483.5411 | 61.1338 | 20.1647 | 84.1549 | 631.7172 | 62.531 | 764.0857 | 0 | 0
2024-12-15 | 10 | 458.9143 | 61.1338 | 20.1647 | 84.1549 | 631.7172 | 62.531 | 764.0857 | 0 | 0
2024-12-15 | 11 | 419.6019 | 61.1338 | 20.1647 | 84.1549 | 631.7172 | 62.531 | 764.0857 | 0 | 0
2024-12-15 | 12 | 426.1761 | 61.1338 | 20.1647 | 84.1549 | 631.7172 | 62.531 | 764.0857 | 0 | 0
2024-12-15 | 13 | 446.3536 | 61.1338 | 20.1647 | 84.1549 | 631.7172 | 62.531 | 764.0857 | 0 | 0
2024-12-15 | 14 | 452.8954 | 61.1338 | 20.1647 | 84.1549 | 631.7172 | 62.531 | 764.0857 | 0 | 0
2024-12-15 | 15 | 444.6448 | 61.1338 | 20.1647 | 84.1549 | 631.7172 | 62.531 | 764.0857 | 0 | 0
2024-12-15 | 16 | 422.1328 | 61.1338 | 20.1647 | 84.1549 | 631.7172 | 62.531 | 764.0857 | 0 | 0
2024-12-15 | 17 | 480.5404 | 61.1338 | 20.1647 | 84.1549 | 631.7172 | 62.531 | 764.0857 | 0 | 0
2024-12-15 | 18 | 543.8396 | 61.1338 | 20.1647 | 84.1549 | 631.7172 | 62.531 | 764.0857 | 0 | 0
2024-12-15 | 19 | 618.2835 | 61.1338 | 20.1647 | 84.1549 | 631.7172 | 62.531 | 764.0857 | 0 | 0
2024-12-15 | 20 | 602.8338 | 61.1338 | 20.1647 | 84.1549 | 631.7172 | 62.531 | 764.0857 | 0 | 0
2024-12-15 | 21 | 602.3628 | 61.1338 | 20.1647 | 84.1549 | 631.7172 | 62.531 | 764.0857 | 0 | 0
2024-12-15 | 22 | 609.1551 | 61.1338 | 20.1647 | 84.1549 | 631.7172 | 62.531 | 764.0857 | 0 | 0
2024-12-15 | 23 | 609.7746 | 61.1338 | 20.1647 | 84.1549 | 631.7172 | 62.531 | 764.0857 | 0 | 0
2024-12-15 | 24 | 519.1947 | 61.1338 | 20.1647 | 84.1549 | 631.7172 | 62.531 | 764.0857 | 0 | 0
2024-12-16 | 1 | 505.2512 | 61.1205 | 20.1647 | 84.1549 | 631.5797 | 62.531 | 763.9509 | 0 | 0
2024-12-16 | 2 | 493.1453 | 61.1205 | 20.1647 | 84.1549 | 631.5797 | 62.531 | 763.9509 | 0 | 0
2024-12-16 | 3 | 488.4535 | 61.1205 | 20.1647 | 84.1549 | 631.5797 | 62.531 | 763.9509 | 0 | 0
2024-12-16 | 4 | 473.956 | 61.1205 | 20.1647 | 84.1549 | 631.5797 | 62.531 | 763.9509 | 0 | 0
2024-12-16 | 5 | 480.8282 | 61.1205 | 20.1647 | 84.1549 | 631.5797 | 62.531 | 763.9509 | 0 | 0
2024-12-16 | 6 | 493.4097 | 61.1205 | 20.1647 | 84.1549 | 631.5797 | 62.531 | 763.9509 | 0 | 0
2024-12-16 | 7 | 529.8804 | 61.1205 | 20.1647 | 84.1549 | 631.5797 | 62.531 | 763.9509 | 0 | 0
2024-12-16 | 8 | 624.6025 | 61.1205 | 20.1647 | 84.1549 | 631.5797 | 62.531 | 763.9509 | 0 | 0
2024-12-16 | 9 | 556.6347 | 61.1205 | 20.1647 | 84.1549 | 631.5797 | 62.531 | 763.9509 | 0 | 0
2024-12-16 | 10 | 532.7644 | 61.1205 | 20.1647 | 84.1549 | 631.5797 | 62.531 | 763.9509 | 0 | 0
2024-12-16 | 11 | 536.2858 | 61.1205 | 20.1647 | 84.1549 | 631.5797 | 62.531 | 763.9509 | 0 | 0
2024-12-16 | 12 | 540.0198 | 61.1205 | 20.1647 | 84.1549 | 631.5797 | 62.531 | 763.9509 | 0 | 0
2024-12-16 | 13 | 543.059 | 61.1205 | 20.1647 | 84.1549 | 631.5797 | 62.531 | 763.9509 | 0 | 0
2024-12-16 | 14 | 540.2509 | 61.1205 | 20.1647 | 84.1549 | 631.5797 | 62.531 | 763.9509 | 0 | 0
2024-12-16 | 15 | 554.7678 | 61.1205 | 20.1647 | 84.1549 | 631.5797 | 62.531 | 763.9509 | 0 | 0
2024-12-16 | 16 | 628.4262 | 61.1205 | 20.1647 | 84.1549 | 631.5797 | 62.531 | 763.9509 | 0 | 0
2024-12-16 | 17 | 647.1939 | 61.1205 | 20.1647 | 84.1549 | 631.5797 | 62.531 | 763.9509 | 0 | 0
2024-12-16 | 18 | 841.749 | 61.1205 | 20.1647 | 84.1549 | 631.5797 | 62.531 | 763.9509 | 77.7981 | 3.8581
2024-12-16 | 19 | 773.402 | 61.1205 | 20.1647 | 84.1549 | 631.5797 | 62.531 | 763.9509 | 9.4511 | 0.4687
2024-12-16 | 20 | 818.4166 | 61.1205 | 20.1647 | 84.1549 | 631.5797 | 62.531 | 763.9509 | 54.4658 | 2.701
2024-12-16 | 21 | 650.1126 | 61.1205 | 20.1647 | 84.1549 | 631.5797 | 62.531 | 763.9509 | 0 | 0
2024-12-16 | 22 | 910.0777 | 61.1205 | 20.1647 | 84.1549 | 631.5797 | 62.531 | 763.9509 | 146.1269 | 7.2467
2024-12-16 | 23 | 748.804 | 61.1205 | 20.1647 | 84.1549 | 631.5797 | 62.531 | 763.9509 | 0 | 0
2024-12-16 | 24 | 606.3921 | 61.1205 | 20.1647 | 84.1549 | 631.5797 | 62.531 | 763.9509 | 0 | 0
2024-12-17 | 1 | 686.7238 | 59.8469 | 20.142 | 84.0601 | 618.4187 | 62.531 | 750.9603 | 0 | 0
2024-12-17 | 2 | 549.2637 | 59.8469 | 20.142 | 84.0601 | 618.4187 | 62.531 | 750.9603 | 0 | 0
2024-12-17 | 3 | 556.9376 | 59.8469 | 20.142 | 84.0601 | 618.4187 | 62.531 | 750.9603 | 0 | 0
2024-12-17 | 4 | 550.5268 | 59.8469 | 20.142 | 84.0601 | 618.4187 | 62.531 | 750.9603 | 0 | 0
2024-12-17 | 5 | 556.4537 | 59.8469 | 20.142 | 84.0601 | 618.4187 | 62.531 | 750.9603 | 0 | 0
2024-12-17 | 6 | 564.3985 | 59.8469 | 20.142 | 84.0601 | 618.4187 | 62.531 | 750.9603 | 0 | 0
2024-12-17 | 7 | 669.6032 | 59.8469 | 20.142 | 84.0601 | 618.4187 | 62.531 | 750.9603 | 0 | 0
2024-12-17 | 8 | 863.3695 | 59.8469 | 20.142 | 84.0601 | 618.4187 | 62.531 | 750.9603 | 112.4092 | 5.5808
2024-12-17 | 9 | 661.2274 | 59.8469 | 20.142 | 84.0601 | 618.4187 | 62.531 | 750.9603 | 0 | 0
2024-12-17 | 10 | 574.9943 | 59.8469 | 20.142 | 84.0601 | 618.4187 | 62.531 | 750.9603 | 0 | 0
2024-12-17 | 11 | 541.2653 | 59.8469 | 20.142 | 84.0601 | 618.4187 | 62.531 | 750.9603 | 0 | 0
2024-12-17 | 12 | 547.1751 | 59.8469 | 20.142 | 84.0601 | 618.4187 | 62.531 | 750.9603 | 0 | 0
2024-12-17 | 13 | 560.1485 | 59.8469 | 20.142 | 84.0601 | 618.4187 | 62.531 | 750.9603 | 0 | 0
2024-12-17 | 14 | 572.8945 | 59.8469 | 20.142 | 84.0601 | 618.4187 | 62.531 | 750.9603 | 0 | 0
2024-12-17 | 15 | 535.9634 | 59.8469 | 20.142 | 84.0601 | 618.4187 | 62.531 | 750.9603 | 0 | 0
2024-12-17 | 16 | 532.9966 | 59.8469 | 20.142 | 84.0601 | 618.4187 | 62.531 | 750.9603 | 0 | 0
2024-12-17 | 17 | 573.7002 | 59.8469 | 20.142 | 84.0601 | 618.4187 | 62.531 | 750.9603 | 0 | 0
2024-12-17 | 18 | 705.3885 | 59.8469 | 20.142 | 84.0601 | 618.4187 | 62.531 | 750.9603 | 0 | 0
2024-12-17 | 19 | 598.642 | 59.8469 | 20.142 | 84.0601 | 618.4187 | 62.531 | 750.9603 | 0 | 0
2024-12-17 | 20 | 710.9224 | 59.8469 | 20.142 | 84.0601 | 618.4187 | 62.531 | 750.9603 | 0 | 0
2024-12-17 | 21 | 638.4007 | 59.8469 | 20.142 | 84.0601 | 618.4187 | 62.531 | 750.9603 | 0 | 0
2024-12-17 | 22 | 722.9677 | 59.8469 | 20.142 | 84.0601 | 618.4187 | 62.531 | 750.9603 | 0 | 0
2024-12-17 | 23 | 757.871 | 59.8469 | 20.142 | 84.0601 | 618.4187 | 62.531 | 750.9603 | 6.9108 | 0.3431
2024-12-17 | 24 | 591.8236 | 59.8469 | 20.142 | 84.0601 | 618.4187 | 62.531 | 750.9603 | 0 | 0
2024-12-18 | 1 | 612.8861 | 60.8239 | 20.1448 | 84.0718 | 628.515 | 62.531 | 760.8661 | 0 | 0
2024-12-18 | 2 | 537.9605 | 60.8239 | 20.1448 | 84.0718 | 628.515 | 62.531 | 760.8661 | 0 | 0
2024-12-18 | 3 | 521.3996 | 60.8239 | 20.1448 | 84.0718 | 628.515 | 62.531 | 760.8661 | 0 | 0
2024-12-18 | 4 | 515.82 | 60.8239 | 20.1448 | 84.0718 | 628.515 | 62.531 | 760.8661 | 0 | 0
2024-12-18 | 5 | 518.3167 | 60.8239 | 20.1448 | 84.0718 | 628.515 | 62.531 | 760.8661 | 0 | 0
2024-12-18 | 6 | 545.1468 | 60.8239 | 20.1448 | 84.0718 | 628.515 | 62.531 | 760.8661 | 0 | 0
2024-12-18 | 7 | 607.0368 | 60.8239 | 20.1448 | 84.0718 | 628.515 | 62.531 | 760.8661 | 0 | 0
2024-12-18 | 8 | 701.6417 | 60.8239 | 20.1448 | 84.0718 | 628.515 | 62.531 | 760.8661 | 0 | 0
2024-12-18 | 9 | 620.2788 | 60.8239 | 20.1448 | 84.0718 | 628.515 | 62.531 | 760.8661 | 0 | 0
2024-12-18 | 10 | 545.5405 | 60.8239 | 20.1448 | 84.0718 | 628.515 | 62.531 | 760.8661 | 0 | 0
2024-12-18 | 11 | 538.9738 | 60.8239 | 20.1448 | 84.0718 | 628.515 | 62.531 | 760.8661 | 0 | 0
2024-12-18 | 12 | 545.4765 | 60.8239 | 20.1448 | 84.0718 | 628.515 | 62.531 | 760.8661 | 0 | 0
2024-12-18 | 13 | 549.3637 | 60.8239 | 20.1448 | 84.0718 | 628.515 | 62.531 | 760.8661 | 0 | 0
2024-12-18 | 14 | 550.9626 | 60.8239 | 20.1448 | 84.0718 | 628.515 | 62.531 | 760.8661 | 0 | 0
2024-12-18 | 15 | 549.5196 | 60.8239 | 20.1448 | 84.0718 | 628.515 | 62.531 | 760.8661 | 0 | 0
2024-12-18 | 16 | 567.1917 | 60.8239 | 20.1448 | 84.0718 | 628.515 | 62.531 | 760.8661 | 0 | 0
2024-12-18 | 17 | 681.1901 | 60.8239 | 20.1448 | 84.0718 | 628.515 | 62.531 | 760.8661 | 0 | 0
2024-12-18 | 18 | 760.8413 | 60.8239 | 20.1448 | 84.0718 | 628.515 | 62.531 | 760.8661 | 0 | 0
2024-12-18 | 19 | 783.8877 | 60.8239 | 20.1448 | 84.0718 | 628.515 | 62.531 | 760.8661 | 23.0216 | 1.1428
2024-12-18 | 20 | 884.7323 | 60.8239 | 20.1448 | 84.0718 | 628.515 | 62.531 | 760.8661 | 123.8663 | 6.1488
2024-12-18 | 21 | 764.3986 | 60.8239 | 20.1448 | 84.0718 | 628.515 | 62.531 | 760.8661 | 3.5325 | 0.17536
2024-12-18 | 22 | 606.5446 | 60.8239 | 20.1448 | 84.0718 | 628.515 | 62.531 | 760.8661 | 0 | 0
2024-12-18 | 23 | 730.6613 | 60.8239 | 20.1448 | 84.0718 | 628.515 | 62.531 | 760.8661 | 0 | 0
2024-12-18 | 24 | 600.6685 | 60.8239 | 20.1448 | 84.0718 | 628.515 | 62.531 | 760.8661 | 0 | 0
2024-12-19 | 1 | 528.9998 | 63.0177 | 20.2363 | 84.4537 | 651.1841 | 62.531 | 783.4561 | 0 | 0
2024-12-19 | 2 | 501.6037 | 63.0177 | 20.2363 | 84.4537 | 651.1841 | 62.531 | 783.4561 | 0 | 0
2024-12-19 | 3 | 492.1829 | 63.0177 | 20.2363 | 84.4537 | 651.1841 | 62.531 | 783.4561 | 0 | 0
2024-12-19 | 4 | 484.342 | 63.0177 | 20.2363 | 84.4537 | 651.1841 | 62.531 | 783.4561 | 0 | 0
2024-12-19 | 5 | 483.8652 | 63.0177 | 20.2363 | 84.4537 | 651.1841 | 62.531 | 783.4561 | 0 | 0
2024-12-19 | 6 | 500.6964 | 63.0177 | 20.2363 | 84.4537 | 651.1841 | 62.531 | 783.4561 | 0 | 0
2024-12-19 | 7 | 524.842 | 63.0177 | 20.2363 | 84.4537 | 651.1841 | 62.531 | 783.4561 | 0 | 0
2024-12-19 | 8 | 572.9016 | 63.0177 | 20.2363 | 84.4537 | 651.1841 | 62.531 | 783.4561 | 0 | 0
2024-12-19 | 9 | 572.2656 | 63.0177 | 20.2363 | 84.4537 | 651.1841 | 62.531 | 783.4561 | 0 | 0
2024-12-19 | 10 | 550.3971 | 63.0177 | 20.2363 | 84.4537 | 651.1841 | 62.531 | 783.4561 | 0 | 0
2024-12-19 | 11 | 518.3218 | 63.0177 | 20.2363 | 84.4537 | 651.1841 | 62.531 | 783.4561 | 0 | 0
2024-12-19 | 12 | 521.0069 | 63.0177 | 20.2363 | 84.4537 | 651.1841 | 62.531 | 783.4561 | 0 | 0
2024-12-19 | 13 | 529.7146 | 63.0177 | 20.2363 | 84.4537 | 651.1841 | 62.531 | 783.4561 | 0 | 0
2024-12-19 | 14 | 538.7228 | 63.0177 | 20.2363 | 84.4537 | 651.1841 | 62.531 | 783.4561 | 0 | 0
2024-12-19 | 15 | 567.346 | 63.0177 | 20.2363 | 84.4537 | 651.1841 | 62.531 | 783.4561 | 0 | 0
2024-12-19 | 16 | 565.2256 | 63.0177 | 20.2363 | 84.4537 | 651.1841 | 62.531 | 783.4561 | 0 | 0
2024-12-19 | 17 | 574.7952 | 63.0177 | 20.2363 | 84.4537 | 651.1841 | 62.531 | 783.4561 | 0 | 0
2024-12-19 | 18 | 684.2401 | 63.0177 | 20.2363 | 84.4537 | 651.1841 | 62.531 | 783.4561 | 0 | 0
2024-12-19 | 19 | 642.0669 | 63.0177 | 20.2363 | 84.4537 | 651.1841 | 62.531 | 783.4561 | 0 | 0
2024-12-19 | 20 | 651.8879 | 63.0177 | 20.2363 | 84.4537 | 651.1841 | 62.531 | 783.4561 | 0 | 0
2024-12-19 | 21 | 684.5309 | 63.0177 | 20.2363 | 84.4537 | 651.1841 | 62.531 | 783.4561 | 0 | 0
2024-12-19 | 22 | 736.0024 | 63.0177 | 20.2363 | 84.4537 | 651.1841 | 62.531 | 783.4561 | 0 | 0
2024-12-19 | 23 | 713.4907 | 63.0177 | 20.2363 | 84.4537 | 651.1841 | 62.531 | 783.4561 | 0 | 0
2024-12-19 | 24 | 726.9489 | 63.0177 | 20.2363 | 84.4537 | 651.1841 | 62.531 | 783.4561 | 0 | 0
2024-12-20 | 1 | 554.9127 | 63.2592 | 20.1395 | 84.0497 | 653.679 | 62.531 | 785.5051 | 0 | 0
2024-12-20 | 2 | 522.3343 | 63.2592 | 20.1395 | 84.0497 | 653.679 | 62.531 | 785.5051 | 0 | 0
2024-12-20 | 3 | 512.8976 | 63.2592 | 20.1395 | 84.0497 | 653.679 | 62.531 | 785.5051 | 0 | 0
2024-12-20 | 4 | 507.7423 | 63.2592 | 20.1395 | 84.0497 | 653.679 | 62.531 | 785.5051 | 0 | 0
2024-12-20 | 5 | 512.8471 | 63.2592 | 20.1395 | 84.0497 | 653.679 | 62.531 | 785.5051 | 0 | 0
2024-12-20 | 6 | 510.7639 | 63.2592 | 20.1395 | 84.0497 | 653.679 | 62.531 | 785.5051 | 0 | 0
2024-12-20 | 7 | 531.2864 | 63.2592 | 20.1395 | 84.0497 | 653.679 | 62.531 | 785.5051 | 0 | 0
2024-12-20 | 8 | 553.9704 | 63.2592 | 20.1395 | 84.0497 | 653.679 | 62.531 | 785.5051 | 0 | 0
2024-12-20 | 9 | 546.855 | 63.2592 | 20.1395 | 84.0497 | 653.679 | 62.531 | 785.5051 | 0 | 0
2024-12-20 | 10 | 540.6841 | 63.2592 | 20.1395 | 84.0497 | 653.679 | 62.531 | 785.5051 | 0 | 0
2024-12-20 | 11 | 496.0213 | 63.2592 | 20.1395 | 84.0497 | 653.679 | 62.531 | 785.5051 | 0 | 0
2024-12-20 | 12 | 535.4054 | 63.2592 | 20.1395 | 84.0497 | 653.679 | 62.531 | 785.5051 | 0 | 0
2024-12-20 | 13 | 520.6773 | 63.2592 | 20.1395 | 84.0497 | 653.679 | 62.531 | 785.5051 | 0 | 0
2024-12-20 | 14 | 502.8349 | 63.2592 | 20.1395 | 84.0497 | 653.679 | 62.531 | 785.5051 | 0 | 0
2024-12-20 | 15 | 497.9331 | 63.2592 | 20.1395 | 84.0497 | 653.679 | 62.531 | 785.5051 | 0 | 0
2024-12-20 | 16 | 492.7985 | 63.2592 | 20.1395 | 84.0497 | 653.679 | 62.531 | 785.5051 | 0 | 0
2024-12-20 | 17 | 536.5649 | 63.2592 | 20.1395 | 84.0497 | 653.679 | 62.531 | 785.5051 | 0 | 0
2024-12-20 | 18 | 568.6009 | 63.2592 | 20.1395 | 84.0497 | 653.679 | 62.531 | 785.5051 | 0 | 0
2024-12-20 | 19 | 607.7068 | 63.2592 | 20.1395 | 84.0497 | 653.679 | 62.531 | 785.5051 | 0 | 0
2024-12-20 | 20 | 607.3519 | 63.2592 | 20.1395 | 84.0497 | 653.679 | 62.531 | 785.5051 | 0 | 0
2024-12-20 | 21 | 576.5087 | 63.2592 | 20.1395 | 84.0497 | 653.679 | 62.531 | 785.5051 | 0 | 0
2024-12-20 | 22 | 547.8093 | 63.2592 | 20.1395 | 84.0497 | 653.679 | 62.531 | 785.5051 | 0 | 0
2024-12-20 | 23 | 572.3055 | 63.2592 | 20.1395 | 84.0497 | 653.679 | 62.531 | 785.5051 | 0 | 0
2024-12-20 | 24 | 546.0991 | 63.2592 | 20.1395 | 84.0497 | 653.679 | 62.531 | 785.5051 | 0 | 0
2024-12-21 | 1 | 532.0484 | 59.8667 | 20.4402 | 85.3046 | 618.6237 | 62.531 | 752.3807 | 0 | 0
2024-12-21 | 2 | 500.8951 | 59.8667 | 20.4402 | 85.3046 | 618.6237 | 62.531 | 752.3807 | 0 | 0
2024-12-21 | 3 | 487.5309 | 59.8667 | 20.4402 | 85.3046 | 618.6237 | 62.531 | 752.3807 | 0 | 0
2024-12-21 | 4 | 476.8042 | 59.8667 | 20.4402 | 85.3046 | 618.6237 | 62.531 | 752.3807 | 0 | 0
2024-12-21 | 5 | 476.6999 | 59.8667 | 20.4402 | 85.3046 | 618.6237 | 62.531 | 752.3807 | 0 | 0
2024-12-21 | 6 | 485.7744 | 59.8667 | 20.4402 | 85.3046 | 618.6237 | 62.531 | 752.3807 | 0 | 0
2024-12-21 | 7 | 509.6189 | 59.8667 | 20.4402 | 85.3046 | 618.6237 | 62.531 | 752.3807 | 0 | 0
2024-12-21 | 8 | 518.2602 | 59.8667 | 20.4402 | 85.3046 | 618.6237 | 62.531 | 752.3807 | 0 | 0
2024-12-21 | 9 | 511.8255 | 59.8667 | 20.4402 | 85.3046 | 618.6237 | 62.531 | 752.3807 | 0 | 0
2024-12-21 | 10 | 496.921 | 59.8667 | 20.4402 | 85.3046 | 618.6237 | 62.531 | 752.3807 | 0 | 0
2024-12-21 | 11 | 479.9882 | 59.8667 | 20.4402 | 85.3046 | 618.6237 | 62.531 | 752.3807 | 0 | 0
2024-12-21 | 12 | 481.3671 | 59.8667 | 20.4402 | 85.3046 | 618.6237 | 62.531 | 752.3807 | 0 | 0
2024-12-21 | 13 | 483.6892 | 59.8667 | 20.4402 | 85.3046 | 618.6237 | 62.531 | 752.3807 | 0 | 0
2024-12-21 | 14 | 484.6481 | 59.8667 | 20.4402 | 85.3046 | 618.6237 | 62.531 | 752.3807 | 0 | 0
2024-12-21 | 15 | 469.0861 | 59.8667 | 20.4402 | 85.3046 | 618.6237 | 62.531 | 752.3807 | 0 | 0
2024-12-21 | 16 | 453.8277 | 59.8667 | 20.4402 | 85.3046 | 618.6237 | 62.531 | 752.3807 | 0 | 0
2024-12-21 | 17 | 504.2802 | 59.8667 | 20.4402 | 85.3046 | 618.6237 | 62.531 | 752.3807 | 0 | 0
2024-12-21 | 18 | 663.4847 | 59.8667 | 20.4402 | 85.3046 | 618.6237 | 62.531 | 752.3807 | 0 | 0
2024-12-21 | 19 | 652.8902 | 59.8667 | 20.4402 | 85.3046 | 618.6237 | 62.531 | 752.3807 | 0 | 0
2024-12-21 | 20 | 597.2625 | 59.8667 | 20.4402 | 85.3046 | 618.6237 | 62.531 | 752.3807 | 0 | 0
2024-12-21 | 21 | 667.3282 | 59.8667 | 20.4402 | 85.3046 | 618.6237 | 62.531 | 752.3807 | 0 | 0
2024-12-21 | 22 | 604.5637 | 59.8667 | 20.4402 | 85.3046 | 618.6237 | 62.531 | 752.3807 | 0 | 0
2024-12-21 | 23 | 612.5294 | 59.8667 | 20.4402 | 85.3046 | 618.6237 | 62.531 | 752.3807 | 0 | 0
2024-12-21 | 24 | 515.5813 | 59.8667 | 20.4402 | 85.3046 | 618.6237 | 62.531 | 752.3807 | 0 | 0
2024-12-22 | 1 | 524.0981 | 59.9802 | 20.4402 | 85.3046 | 619.7959 | 62.531 | 753.5295 | 0 | 0
2024-12-22 | 2 | 514.7194 | 59.9802 | 20.4402 | 85.3046 | 619.7959 | 62.531 | 753.5295 | 0 | 0
2024-12-22 | 3 | 501.5434 | 59.9802 | 20.4402 | 85.3046 | 619.7959 | 62.531 | 753.5295 | 0 | 0
2024-12-22 | 4 | 490.6761 | 59.9802 | 20.4402 | 85.3046 | 619.7959 | 62.531 | 753.5295 | 0 | 0
2024-12-22 | 5 | 482.0339 | 59.9802 | 20.4402 | 85.3046 | 619.7959 | 62.531 | 753.5295 | 0 | 0
2024-12-22 | 6 | 479.2648 | 59.9802 | 20.4402 | 85.3046 | 619.7959 | 62.531 | 753.5295 | 0 | 0
2024-12-22 | 7 | 467.3319 | 59.9802 | 20.4402 | 85.3046 | 619.7959 | 62.531 | 753.5295 | 0 | 0
2024-12-22 | 8 | 462.5495 | 59.9802 | 20.4402 | 85.3046 | 619.7959 | 62.531 | 753.5295 | 0 | 0
2024-12-22 | 9 | 449.89 | 59.9802 | 20.4402 | 85.3046 | 619.7959 | 62.531 | 753.5295 | 0 | 0
2024-12-22 | 10 | 409.1745 | 59.9802 | 20.4402 | 85.3046 | 619.7959 | 62.531 | 753.5295 | 0 | 0
2024-12-22 | 11 | 266.518 | 59.9802 | 20.4402 | 85.3046 | 619.7959 | 62.531 | 753.5295 | 0 | 0
2024-12-22 | 12 | 333.3557 | 59.9802 | 20.4402 | 85.3046 | 619.7959 | 62.531 | 753.5295 | 0 | 0
2024-12-22 | 13 | 272.794 | 59.9802 | 20.4402 | 85.3046 | 619.7959 | 62.531 | 753.5295 | 0 | 0
2024-12-22 | 14 | 285.115 | 59.9802 | 20.4402 | 85.3046 | 619.7959 | 62.531 | 753.5295 | 0 | 0
2024-12-22 | 15 | 278.7772 | 59.9802 | 20.4402 | 85.3046 | 619.7959 | 62.531 | 753.5295 | 0 | 0
2024-12-22 | 16 | 332.4916 | 59.9802 | 20.4402 | 85.3046 | 619.7959 | 62.531 | 753.5295 | 0 | 0
2024-12-22 | 17 | 328.2475 | 59.9802 | 20.4402 | 85.3046 | 619.7959 | 62.531 | 753.5295 | 0 | 0
2024-12-22 | 18 | 483.8391 | 59.9802 | 20.4402 | 85.3046 | 619.7959 | 62.531 | 753.5295 | 0 | 0
2024-12-22 | 19 | 571.9578 | 59.9802 | 20.4402 | 85.3046 | 619.7959 | 62.531 | 753.5295 | 0 | 0
2024-12-22 | 20 | 536.298 | 59.9802 | 20.4402 | 85.3046 | 619.7959 | 62.531 | 753.5295 | 0 | 0
2024-12-22 | 21 | 543.5702 | 59.9802 | 20.4402 | 85.3046 | 619.7959 | 62.531 | 753.5295 | 0 | 0
2024-12-22 | 22 | 569.4608 | 59.9802 | 20.4402 | 85.3046 | 619.7959 | 62.531 | 753.5295 | 0 | 0
2024-12-22 | 23 | 534.2945 | 59.9802 | 20.4402 | 85.3046 | 619.7959 | 62.531 | 753.5295 | 0 | 0
2024-12-22 | 24 | 488.6465 | 59.9802 | 20.4402 | 85.3046 | 619.7959 | 62.531 | 753.5295 | 0 | 0
2024-12-23 | 1 | 433.8562 | 60.0936 | 20.4402 | 85.3046 | 620.9684 | 62.531 | 754.6785 | 0 | 0
2024-12-23 | 2 | 406.574 | 60.0936 | 20.4402 | 85.3046 | 620.9684 | 62.531 | 754.6785 | 0 | 0
2024-12-23 | 3 | 368.9431 | 60.0936 | 20.4402 | 85.3046 | 620.9684 | 62.531 | 754.6785 | 0 | 0
2024-12-23 | 4 | 353.5301 | 60.0936 | 20.4402 | 85.3046 | 620.9684 | 62.531 | 754.6785 | 0 | 0
2024-12-23 | 5 | 354.4936 | 60.0936 | 20.4402 | 85.3046 | 620.9684 | 62.531 | 754.6785 | 0 | 0
2024-12-23 | 6 | 407.0441 | 60.0936 | 20.4402 | 85.3046 | 620.9684 | 62.531 | 754.6785 | 0 | 0
2024-12-23 | 7 | 446.0694 | 60.0936 | 20.4402 | 85.3046 | 620.9684 | 62.531 | 754.6785 | 0 | 0
2024-12-23 | 8 | 464.1545 | 60.0936 | 20.4402 | 85.3046 | 620.9684 | 62.531 | 754.6785 | 0 | 0
2024-12-23 | 9 | 456.9864 | 60.0936 | 20.4402 | 85.3046 | 620.9684 | 62.531 | 754.6785 | 0 | 0
2024-12-23 | 10 | 414.6632 | 60.0936 | 20.4402 | 85.3046 | 620.9684 | 62.531 | 754.6785 | 0 | 0
2024-12-23 | 11 | 401.2588 | 60.0936 | 20.4402 | 85.3046 | 620.9684 | 62.531 | 754.6785 | 0 | 0
2024-12-23 | 12 | 408.4977 | 60.0936 | 20.4402 | 85.3046 | 620.9684 | 62.531 | 754.6785 | 0 | 0
2024-12-23 | 13 | 398.5245 | 60.0936 | 20.4402 | 85.3046 | 620.9684 | 62.531 | 754.6785 | 0 | 0
2024-12-23 | 14 | 382.0838 | 60.0936 | 20.4402 | 85.3046 | 620.9684 | 62.531 | 754.6785 | 0 | 0
2024-12-23 | 15 | 377.1866 | 60.0936 | 20.4402 | 85.3046 | 620.9684 | 62.531 | 754.6785 | 0 | 0
2024-12-23 | 16 | 426.184 | 60.0936 | 20.4402 | 85.3046 | 620.9684 | 62.531 | 754.6785 | 0 | 0
2024-12-23 | 17 | 463.7489 | 60.0936 | 20.4402 | 85.3046 | 620.9684 | 62.531 | 754.6785 | 0 | 0
2024-12-23 | 18 | 517.8469 | 60.0936 | 20.4402 | 85.3046 | 620.9684 | 62.531 | 754.6785 | 0 | 0
2024-12-23 | 19 | 509.194 | 60.0936 | 20.4402 | 85.3046 | 620.9684 | 62.531 | 754.6785 | 0 | 0
2024-12-23 | 20 | 546.3951 | 60.0936 | 20.4402 | 85.3046 | 620.9684 | 62.531 | 754.6785 | 0 | 0
2024-12-23 | 21 | 546.802 | 60.0936 | 20.4402 | 85.3046 | 620.9684 | 62.531 | 754.6785 | 0 | 0
2024-12-23 | 22 | 500.6372 | 60.0936 | 20.4402 | 85.3046 | 620.9684 | 62.531 | 754.6785 | 0 | 0
2024-12-23 | 23 | 497.9876 | 60.0936 | 20.4402 | 85.3046 | 620.9684 | 62.531 | 754.6785 | 0 | 0
2024-12-23 | 24 | 484.1338 | 60.0936 | 20.4402 | 85.3046 | 620.9684 | 62.531 | 754.6785 | 0 | 0
2024-12-24 | 1 | 501.746 | 58.5716 | 20.1035 | 83.8995 | 605.2406 | 62.531 | 737.8883 | 0 | 0
2024-12-24 | 2 | 493.3677 | 58.5716 | 20.1035 | 83.8995 | 605.2406 | 62.531 | 737.8883 | 0 | 0
2024-12-24 | 3 | 490.8986 | 58.5716 | 20.1035 | 83.8995 | 605.2406 | 62.531 | 737.8883 | 0 | 0
2024-12-24 | 4 | 482.9324 | 58.5716 | 20.1035 | 83.8995 | 605.2406 | 62.531 | 737.8883 | 0 | 0
2024-12-24 | 5 | 481.1002 | 58.5716 | 20.1035 | 83.8995 | 605.2406 | 62.531 | 737.8883 | 0 | 0
2024-12-24 | 6 | 481.7346 | 58.5716 | 20.1035 | 83.8995 | 605.2406 | 62.531 | 737.8883 | 0 | 0
2024-12-24 | 7 | 490.5941 | 58.5716 | 20.1035 | 83.8995 | 605.2406 | 62.531 | 737.8883 | 0 | 0
2024-12-24 | 8 | 486.8628 | 58.5716 | 20.1035 | 83.8995 | 605.2406 | 62.531 | 737.8883 | 0 | 0
2024-12-24 | 9 | 464.8854 | 58.5716 | 20.1035 | 83.8995 | 605.2406 | 62.531 | 737.8883 | 0 | 0
2024-12-24 | 10 | 399.7659 | 58.5716 | 20.1035 | 83.8995 | 605.2406 | 62.531 | 737.8883 | 0 | 0
2024-12-24 | 11 | 394.2234 | 58.5716 | 20.1035 | 83.8995 | 605.2406 | 62.531 | 737.8883 | 0 | 0
2024-12-24 | 12 | 387.7525 | 58.5716 | 20.1035 | 83.8995 | 605.2406 | 62.531 | 737.8883 | 0 | 0
2024-12-24 | 13 | 388.4619 | 58.5716 | 20.1035 | 83.8995 | 605.2406 | 62.531 | 737.8883 | 0 | 0
2024-12-24 | 14 | 306.8244 | 58.5716 | 20.1035 | 83.8995 | 605.2406 | 62.531 | 737.8883 | 0 | 0
2024-12-24 | 15 | 292.9007 | 58.5716 | 20.1035 | 83.8995 | 605.2406 | 62.531 | 737.8883 | 0 | 0
2024-12-24 | 16 | 272.4808 | 58.5716 | 20.1035 | 83.8995 | 605.2406 | 62.531 | 737.8883 | 0 | 0
2024-12-24 | 17 | 445.2853 | 58.5716 | 20.1035 | 83.8995 | 605.2406 | 62.531 | 737.8883 | 0 | 0
2024-12-24 | 18 | 499.3262 | 58.5716 | 20.1035 | 83.8995 | 605.2406 | 62.531 | 737.8883 | 0 | 0
2024-12-24 | 19 | 526.012 | 58.5716 | 20.1035 | 83.8995 | 605.2406 | 62.531 | 737.8883 | 0 | 0
2024-12-24 | 20 | 521.8116 | 58.5716 | 20.1035 | 83.8995 | 605.2406 | 62.531 | 737.8883 | 0 | 0
2024-12-24 | 21 | 501.3146 | 58.5716 | 20.1035 | 83.8995 | 605.2406 | 62.531 | 737.8883 | 0 | 0
2024-12-24 | 22 | 494.1724 | 58.5716 | 20.1035 | 83.8995 | 605.2406 | 62.531 | 737.8883 | 0 | 0
2024-12-24 | 23 | 476.3191 | 58.5716 | 20.1035 | 83.8995 | 605.2406 | 62.531 | 737.8883 | 0 | 0
2024-12-24 | 24 | 453.8411 | 58.5716 | 20.1035 | 83.8995 | 605.2406 | 62.531 | 737.8883 | 0 | 0
2024-12-25 | 1 | 473.0339 | 54.7152 | 20.1948 | 84.2805 | 565.3916 | 62.531 | 699.2096 | 0 | 0
2024-12-25 | 2 | 464.6799 | 54.7152 | 20.1948 | 84.2805 | 565.3916 | 62.531 | 699.2096 | 0 | 0
2024-12-25 | 3 | 459.9081 | 54.7152 | 20.1948 | 84.2805 | 565.3916 | 62.531 | 699.2096 | 0 | 0
2024-12-25 | 4 | 457.3285 | 54.7152 | 20.1948 | 84.2805 | 565.3916 | 62.531 | 699.2096 | 0 | 0
2024-12-25 | 5 | 444.0802 | 54.7152 | 20.1948 | 84.2805 | 565.3916 | 62.531 | 699.2096 | 0 | 0
2024-12-25 | 6 | 442.8922 | 54.7152 | 20.1948 | 84.2805 | 565.3916 | 62.531 | 699.2096 | 0 | 0
2024-12-25 | 7 | 455.9436 | 54.7152 | 20.1948 | 84.2805 | 565.3916 | 62.531 | 699.2096 | 0 | 0
2024-12-25 | 8 | 424.3766 | 54.7152 | 20.1948 | 84.2805 | 565.3916 | 62.531 | 699.2096 | 0 | 0
2024-12-25 | 9 | 160.0187 | 54.7152 | 20.1948 | 84.2805 | 565.3916 | 62.531 | 699.2096 | 0 | 0
2024-12-25 | 10 | 0 | 54.7152 | 20.1948 | 84.2805 | 565.3916 | 62.531 | 699.2096 | 0 | 0
2024-12-25 | 11 | 0 | 54.7152 | 20.1948 | 84.2805 | 565.3916 | 62.531 | 699.2096 | 0 | 0
2024-12-25 | 12 | 209.0999 | 54.7152 | 20.1948 | 84.2805 | 565.3916 | 62.531 | 699.2096 | 0 | 0
2024-12-25 | 13 | 4.9623e-05 | 54.7152 | 20.1948 | 84.2805 | 565.3916 | 62.531 | 699.2096 | 0 | 0
2024-12-25 | 14 | 3.6741 | 54.7152 | 20.1948 | 84.2805 | 565.3916 | 62.531 | 699.2096 | 0 | 0
2024-12-25 | 15 | 145.501 | 54.7152 | 20.1948 | 84.2805 | 565.3916 | 62.531 | 699.2096 | 0 | 0
2024-12-25 | 16 | 195.1666 | 54.7152 | 20.1948 | 84.2805 | 565.3916 | 62.531 | 699.2096 | 0 | 0
2024-12-25 | 17 | 232.7724 | 54.7152 | 20.1948 | 84.2805 | 565.3916 | 62.531 | 699.2096 | 0 | 0
2024-12-25 | 18 | 452.3207 | 54.7152 | 20.1948 | 84.2805 | 565.3916 | 62.531 | 699.2096 | 0 | 0
2024-12-25 | 19 | 478.0366 | 54.7152 | 20.1948 | 84.2805 | 565.3916 | 62.531 | 699.2096 | 0 | 0
2024-12-25 | 20 | 512.5758 | 54.7152 | 20.1948 | 84.2805 | 565.3916 | 62.531 | 699.2096 | 0 | 0
2024-12-25 | 21 | 506.9419 | 54.7152 | 20.1948 | 84.2805 | 565.3916 | 62.531 | 699.2096 | 0 | 0
2024-12-25 | 22 | 508.9367 | 54.7152 | 20.1948 | 84.2805 | 565.3916 | 62.531 | 699.2096 | 0 | 0
2024-12-25 | 23 | 479.5458 | 54.7152 | 20.1948 | 84.2805 | 565.3916 | 62.531 | 699.2096 | 0 | 0
2024-12-25 | 24 | 458.3238 | 54.7152 | 20.1948 | 84.2805 | 565.3916 | 62.531 | 699.2096 | 0 | 0
2024-12-26 | 1 | 392.3044 | 54.6997 | 20.1948 | 84.2805 | 565.2313 | 62.531 | 699.0525 | 0 | 0
2024-12-26 | 2 | 381.6469 | 54.6997 | 20.1948 | 84.2805 | 565.2313 | 62.531 | 699.0525 | 0 | 0
2024-12-26 | 3 | 343.4038 | 54.6997 | 20.1948 | 84.2805 | 565.2313 | 62.531 | 699.0525 | 0 | 0
2024-12-26 | 4 | 306.8655 | 54.6997 | 20.1948 | 84.2805 | 565.2313 | 62.531 | 699.0525 | 0 | 0
2024-12-26 | 5 | 305.7445 | 54.6997 | 20.1948 | 84.2805 | 565.2313 | 62.531 | 699.0525 | 0 | 0
2024-12-26 | 6 | 351.5325 | 54.6997 | 20.1948 | 84.2805 | 565.2313 | 62.531 | 699.0525 | 0 | 0
2024-12-26 | 7 | 397.9323 | 54.6997 | 20.1948 | 84.2805 | 565.2313 | 62.531 | 699.0525 | 0 | 0
2024-12-26 | 8 | 421.2932 | 54.6997 | 20.1948 | 84.2805 | 565.2313 | 62.531 | 699.0525 | 0 | 0
2024-12-26 | 9 | 410.6664 | 54.6997 | 20.1948 | 84.2805 | 565.2313 | 62.531 | 699.0525 | 0 | 0
2024-12-26 | 10 | 360.9683 | 54.6997 | 20.1948 | 84.2805 | 565.2313 | 62.531 | 699.0525 | 0 | 0
2024-12-26 | 11 | 327.0743 | 54.6997 | 20.1948 | 84.2805 | 565.2313 | 62.531 | 699.0525 | 0 | 0
2024-12-26 | 12 | 376.6126 | 54.6997 | 20.1948 | 84.2805 | 565.2313 | 62.531 | 699.0525 | 0 | 0
2024-12-26 | 13 | 398.8544 | 54.6997 | 20.1948 | 84.2805 | 565.2313 | 62.531 | 699.0525 | 0 | 0
2024-12-26 | 14 | 397.6205 | 54.6997 | 20.1948 | 84.2805 | 565.2313 | 62.531 | 699.0525 | 0 | 0
2024-12-26 | 15 | 429.377 | 54.6997 | 20.1948 | 84.2805 | 565.2313 | 62.531 | 699.0525 | 0 | 0
2024-12-26 | 16 | 415.3635 | 54.6997 | 20.1948 | 84.2805 | 565.2313 | 62.531 | 699.0525 | 0 | 0
2024-12-26 | 17 | 443.0544 | 54.6997 | 20.1948 | 84.2805 | 565.2313 | 62.531 | 699.0525 | 0 | 0
2024-12-26 | 18 | 510.0875 | 54.6997 | 20.1948 | 84.2805 | 565.2313 | 62.531 | 699.0525 | 0 | 0
2024-12-26 | 19 | 518.1343 | 54.6997 | 20.1948 | 84.2805 | 565.2313 | 62.531 | 699.0525 | 0 | 0
2024-12-26 | 20 | 546.9057 | 54.6997 | 20.1948 | 84.2805 | 565.2313 | 62.531 | 699.0525 | 0 | 0
2024-12-26 | 21 | 542.7206 | 54.6997 | 20.1948 | 84.2805 | 565.2313 | 62.531 | 699.0525 | 0 | 0
2024-12-26 | 22 | 542.5369 | 54.6997 | 20.1948 | 84.2805 | 565.2313 | 62.531 | 699.0525 | 0 | 0
2024-12-26 | 23 | 507.5624 | 54.6997 | 20.1948 | 84.2805 | 565.2313 | 62.531 | 699.0525 | 0 | 0
2024-12-26 | 24 | 464.835 | 54.6997 | 20.1948 | 84.2805 | 565.2313 | 62.531 | 699.0525 | 0 | 0
2024-12-27 | 1 | 464.0743 | 49.5849 | 20.1558 | 84.1177 | 512.3782 | 62.531 | 647.097 | 0 | 0
2024-12-27 | 2 | 448.5275 | 49.5849 | 20.1558 | 84.1177 | 512.3782 | 62.531 | 647.097 | 0 | 0
2024-12-27 | 3 | 445.462 | 49.5849 | 20.1558 | 84.1177 | 512.3782 | 62.531 | 647.097 | 0 | 0
2024-12-27 | 4 | 433.6876 | 49.5849 | 20.1558 | 84.1177 | 512.3782 | 62.531 | 647.097 | 0 | 0
2024-12-27 | 5 | 434.8599 | 49.5849 | 20.1558 | 84.1177 | 512.3782 | 62.531 | 647.097 | 0 | 0
2024-12-27 | 6 | 442.4541 | 49.5849 | 20.1558 | 84.1177 | 512.3782 | 62.531 | 647.097 | 0 | 0
2024-12-27 | 7 | 448.5292 | 49.5849 | 20.1558 | 84.1177 | 512.3782 | 62.531 | 647.097 | 0 | 0
2024-12-27 | 8 | 454.8461 | 49.5849 | 20.1558 | 84.1177 | 512.3782 | 62.531 | 647.097 | 0 | 0
2024-12-27 | 9 | 444.379 | 49.5849 | 20.1558 | 84.1177 | 512.3782 | 62.531 | 647.097 | 0 | 0
2024-12-27 | 10 | 378.3892 | 49.5849 | 20.1558 | 84.1177 | 512.3782 | 62.531 | 647.097 | 0 | 0
2024-12-27 | 11 | 367.6704 | 49.5849 | 20.1558 | 84.1177 | 512.3782 | 62.531 | 647.097 | 0 | 0
2024-12-27 | 12 | 367.5797 | 49.5849 | 20.1558 | 84.1177 | 512.3782 | 62.531 | 647.097 | 0 | 0
2024-12-27 | 13 | 373.808 | 49.5849 | 20.1558 | 84.1177 | 512.3782 | 62.531 | 647.097 | 0 | 0
2024-12-27 | 14 | 378.0189 | 49.5849 | 20.1558 | 84.1177 | 512.3782 | 62.531 | 647.097 | 0 | 0
2024-12-27 | 15 | 379.1882 | 49.5849 | 20.1558 | 84.1177 | 512.3782 | 62.531 | 647.097 | 0 | 0
2024-12-27 | 16 | 387.1769 | 49.5849 | 20.1558 | 84.1177 | 512.3782 | 62.531 | 647.097 | 0 | 0
2024-12-27 | 17 | 447.5848 | 49.5849 | 20.1558 | 84.1177 | 512.3782 | 62.531 | 647.097 | 0 | 0
2024-12-27 | 18 | 485.4193 | 49.5849 | 20.1558 | 84.1177 | 512.3782 | 62.531 | 647.097 | 0 | 0
2024-12-27 | 19 | 558.3335 | 49.5849 | 20.1558 | 84.1177 | 512.3782 | 62.531 | 647.097 | 0 | 0
2024-12-27 | 20 | 853.519 | 49.5849 | 20.1558 | 84.1177 | 512.3782 | 62.531 | 647.097 | 206.4219 | 10.2413
2024-12-27 | 21 | 590.7461 | 49.5849 | 20.1558 | 84.1177 | 512.3782 | 62.531 | 647.097 | 0 | 0
2024-12-27 | 22 | 515.0666 | 49.5849 | 20.1558 | 84.1177 | 512.3782 | 62.531 | 647.097 | 0 | 0
2024-12-27 | 23 | 500.6645 | 49.5849 | 20.1558 | 84.1177 | 512.3782 | 62.531 | 647.097 | 0 | 0
2024-12-27 | 24 | 432.4096 | 49.5849 | 20.1558 | 84.1177 | 512.3782 | 62.531 | 647.097 | 0 | 0
2024-12-28 | 1 | 460.8071 | 43.5367 | 20.1657 | 84.159 | 449.8801 | 62.531 | 585.8894 | 0 | 0
2024-12-28 | 2 | 401.0446 | 43.5367 | 20.1657 | 84.159 | 449.8801 | 62.531 | 585.8894 | 0 | 0
2024-12-28 | 3 | 381.3466 | 43.5367 | 20.1657 | 84.159 | 449.8801 | 62.531 | 585.8894 | 0 | 0
2024-12-28 | 4 | 364.8654 | 43.5367 | 20.1657 | 84.159 | 449.8801 | 62.531 | 585.8894 | 0 | 0
2024-12-28 | 5 | 356.2114 | 43.5367 | 20.1657 | 84.159 | 449.8801 | 62.531 | 585.8894 | 0 | 0
2024-12-28 | 6 | 367.9147 | 43.5367 | 20.1657 | 84.159 | 449.8801 | 62.531 | 585.8894 | 0 | 0
2024-12-28 | 7 | 394.6297 | 43.5367 | 20.1657 | 84.159 | 449.8801 | 62.531 | 585.8894 | 0 | 0
2024-12-28 | 8 | 396.6079 | 43.5367 | 20.1657 | 84.159 | 449.8801 | 62.531 | 585.8894 | 0 | 0
2024-12-28 | 9 | 360.2986 | 43.5367 | 20.1657 | 84.159 | 449.8801 | 62.531 | 585.8894 | 0 | 0
2024-12-28 | 10 | 291.3344 | 43.5367 | 20.1657 | 84.159 | 449.8801 | 62.531 | 585.8894 | 0 | 0
2024-12-28 | 11 | 288.0214 | 43.5367 | 20.1657 | 84.159 | 449.8801 | 62.531 | 585.8894 | 0 | 0
2024-12-28 | 12 | 308.4488 | 43.5367 | 20.1657 | 84.159 | 449.8801 | 62.531 | 585.8894 | 0 | 0
2024-12-28 | 13 | 351.2285 | 43.5367 | 20.1657 | 84.159 | 449.8801 | 62.531 | 585.8894 | 0 | 0
2024-12-28 | 14 | 367.6769 | 43.5367 | 20.1657 | 84.159 | 449.8801 | 62.531 | 585.8894 | 0 | 0
2024-12-28 | 15 | 362.4141 | 43.5367 | 20.1657 | 84.159 | 449.8801 | 62.531 | 585.8894 | 0 | 0
2024-12-28 | 16 | 328.0704 | 43.5367 | 20.1657 | 84.159 | 449.8801 | 62.531 | 585.8894 | 0 | 0
2024-12-28 | 17 | 345.9767 | 43.5367 | 20.1657 | 84.159 | 449.8801 | 62.531 | 585.8894 | 0 | 0
2024-12-28 | 18 | 430.5641 | 43.5367 | 20.1657 | 84.159 | 449.8801 | 62.531 | 585.8894 | 0 | 0
2024-12-28 | 19 | 703.0456 | 43.5367 | 20.1657 | 84.159 | 449.8801 | 62.531 | 585.8894 | 117.1562 | 5.8097
2024-12-28 | 20 | 675.2943 | 43.5367 | 20.1657 | 84.159 | 449.8801 | 62.531 | 585.8894 | 89.4049 | 4.4335
2024-12-28 | 21 | 534.16 | 43.5367 | 20.1657 | 84.159 | 449.8801 | 62.531 | 585.8894 | 0 | 0
2024-12-28 | 22 | 486.3307 | 43.5367 | 20.1657 | 84.159 | 449.8801 | 62.531 | 585.8894 | 0 | 0
2024-12-28 | 23 | 564.8768 | 43.5367 | 20.1657 | 84.159 | 449.8801 | 62.531 | 585.8894 | 0 | 0
2024-12-28 | 24 | 452.9767 | 43.5367 | 20.1657 | 84.159 | 449.8801 | 62.531 | 585.8894 | 0 | 0
2024-12-29 | 1 | 409.0512 | 43.4555 | 20.1657 | 84.159 | 449.041 | 62.531 | 585.067 | 0 | 0
2024-12-29 | 2 | 369.7739 | 43.4555 | 20.1657 | 84.159 | 449.041 | 62.531 | 585.067 | 0 | 0
2024-12-29 | 3 | 339.8275 | 43.4555 | 20.1657 | 84.159 | 449.041 | 62.531 | 585.067 | 0 | 0
2024-12-29 | 4 | 329.8955 | 43.4555 | 20.1657 | 84.159 | 449.041 | 62.531 | 585.067 | 0 | 0
2024-12-29 | 5 | 321.8701 | 43.4555 | 20.1657 | 84.159 | 449.041 | 62.531 | 585.067 | 0 | 0
2024-12-29 | 6 | 313.3569 | 43.4555 | 20.1657 | 84.159 | 449.041 | 62.531 | 585.067 | 0 | 0
2024-12-29 | 7 | 340.6712 | 43.4555 | 20.1657 | 84.159 | 449.041 | 62.531 | 585.067 | 0 | 0
2024-12-29 | 8 | 332.205 | 43.4555 | 20.1657 | 84.159 | 449.041 | 62.531 | 585.067 | 0 | 0
2024-12-29 | 9 | 279.0937 | 43.4555 | 20.1657 | 84.159 | 449.041 | 62.531 | 585.067 | 0 | 0
2024-12-29 | 10 | 190.4888 | 43.4555 | 20.1657 | 84.159 | 449.041 | 62.531 | 585.067 | 0 | 0
2024-12-29 | 11 | 177.5126 | 43.4555 | 20.1657 | 84.159 | 449.041 | 62.531 | 585.067 | 0 | 0
2024-12-29 | 12 | 193.2088 | 43.4555 | 20.1657 | 84.159 | 449.041 | 62.531 | 585.067 | 0 | 0
2024-12-29 | 13 | 196.8002 | 43.4555 | 20.1657 | 84.159 | 449.041 | 62.531 | 585.067 | 0 | 0
2024-12-29 | 14 | 183.9042 | 43.4555 | 20.1657 | 84.159 | 449.041 | 62.531 | 585.067 | 0 | 0
2024-12-29 | 15 | 182.2551 | 43.4555 | 20.1657 | 84.159 | 449.041 | 62.531 | 585.067 | 0 | 0
2024-12-29 | 16 | 174.0144 | 43.4555 | 20.1657 | 84.159 | 449.041 | 62.531 | 585.067 | 0 | 0
2024-12-29 | 17 | 216.3252 | 43.4555 | 20.1657 | 84.159 | 449.041 | 62.531 | 585.067 | 0 | 0
2024-12-29 | 18 | 323.4245 | 43.4555 | 20.1657 | 84.159 | 449.041 | 62.531 | 585.067 | 0 | 0
2024-12-29 | 19 | 440.773 | 43.4555 | 20.1657 | 84.159 | 449.041 | 62.531 | 585.067 | 0 | 0
2024-12-29 | 20 | 445.0588 | 43.4555 | 20.1657 | 84.159 | 449.041 | 62.531 | 585.067 | 0 | 0
2024-12-29 | 21 | 444.0151 | 43.4555 | 20.1657 | 84.159 | 449.041 | 62.531 | 585.067 | 0 | 0
2024-12-29 | 22 | 442.7626 | 43.4555 | 20.1657 | 84.159 | 449.041 | 62.531 | 585.067 | 0 | 0
2024-12-29 | 23 | 400.3906 | 43.4555 | 20.1657 | 84.159 | 449.041 | 62.531 | 585.067 | 0 | 0
2024-12-29 | 24 | 332.1996 | 43.4555 | 20.1657 | 84.159 | 449.041 | 62.531 | 585.067 | 0 | 0
2024-12-30 | 1 | 263.974 | 43.3743 | 20.1657 | 84.159 | 448.2022 | 62.531 | 584.245 | 0 | 0
2024-12-30 | 2 | 256.8074 | 43.3743 | 20.1657 | 84.159 | 448.2022 | 62.531 | 584.245 | 0 | 0
2024-12-30 | 3 | 221.8277 | 43.3743 | 20.1657 | 84.159 | 448.2022 | 62.531 | 584.245 | 0 | 0
2024-12-30 | 4 | 139.0702 | 43.3743 | 20.1657 | 84.159 | 448.2022 | 62.531 | 584.245 | 0 | 0
2024-12-30 | 5 | 0 | 43.3743 | 20.1657 | 84.159 | 448.2022 | 62.531 | 584.245 | 0 | 0
2024-12-30 | 6 | 0 | 43.3743 | 20.1657 | 84.159 | 448.2022 | 62.531 | 584.245 | 0 | 0
2024-12-30 | 7 | 230.0844 | 43.3743 | 20.1657 | 84.159 | 448.2022 | 62.531 | 584.245 | 0 | 0
2024-12-30 | 8 | 259.9815 | 43.3743 | 20.1657 | 84.159 | 448.2022 | 62.531 | 584.245 | 0 | 0
2024-12-30 | 9 | 251.9069 | 43.3743 | 20.1657 | 84.159 | 448.2022 | 62.531 | 584.245 | 0 | 0
2024-12-30 | 10 | 189.0829 | 43.3743 | 20.1657 | 84.159 | 448.2022 | 62.531 | 584.245 | 0 | 0
2024-12-30 | 11 | 184.0087 | 43.3743 | 20.1657 | 84.159 | 448.2022 | 62.531 | 584.245 | 0 | 0
2024-12-30 | 12 | 218.2238 | 43.3743 | 20.1657 | 84.159 | 448.2022 | 62.531 | 584.245 | 0 | 0
2024-12-30 | 13 | 226.5484 | 43.3743 | 20.1657 | 84.159 | 448.2022 | 62.531 | 584.245 | 0 | 0
2024-12-30 | 14 | 230.4533 | 43.3743 | 20.1657 | 84.159 | 448.2022 | 62.531 | 584.245 | 0 | 0
2024-12-30 | 15 | 229.8063 | 43.3743 | 20.1657 | 84.159 | 448.2022 | 62.531 | 584.245 | 0 | 0
2024-12-30 | 16 | 235.8888 | 43.3743 | 20.1657 | 84.159 | 448.2022 | 62.531 | 584.245 | 0 | 0
2024-12-30 | 17 | 287.9915 | 43.3743 | 20.1657 | 84.159 | 448.2022 | 62.531 | 584.245 | 0 | 0
2024-12-30 | 18 | 377.3793 | 43.3743 | 20.1657 | 84.159 | 448.2022 | 62.531 | 584.245 | 0 | 0
2024-12-30 | 19 | 401.7711 | 43.3743 | 20.1657 | 84.159 | 448.2022 | 62.531 | 584.245 | 0 | 0
2024-12-30 | 20 | 394.1627 | 43.3743 | 20.1657 | 84.159 | 448.2022 | 62.531 | 584.245 | 0 | 0
2024-12-30 | 21 | 379.386 | 43.3743 | 20.1657 | 84.159 | 448.2022 | 62.531 | 584.245 | 0 | 0
2024-12-30 | 22 | 376.7464 | 43.3743 | 20.1657 | 84.159 | 448.2022 | 62.531 | 584.245 | 0 | 0
2024-12-30 | 23 | 388.9882 | 43.3743 | 20.1657 | 84.159 | 448.2022 | 62.531 | 584.245 | 0 | 0
2024-12-30 | 24 | 376.3715 | 43.3743 | 20.1657 | 84.159 | 448.2022 | 62.531 | 584.245 | 0 | 0
2024-12-31 | 1 | 402.3017 | 57.7761 | 20.2683 | 84.5872 | 597.0204 | 62.531 | 730.5065 | 0 | 0
2024-12-31 | 2 | 383.463 | 57.7761 | 20.2683 | 84.5872 | 597.0204 | 62.531 | 730.5065 | 0 | 0
2024-12-31 | 3 | 366.5976 | 57.7761 | 20.2683 | 84.5872 | 597.0204 | 62.531 | 730.5065 | 0 | 0
2024-12-31 | 4 | 354.9211 | 57.7761 | 20.2683 | 84.5872 | 597.0204 | 62.531 | 730.5065 | 0 | 0
2024-12-31 | 5 | 331.9276 | 57.7761 | 20.2683 | 84.5872 | 597.0204 | 62.531 | 730.5065 | 0 | 0
2024-12-31 | 6 | 333.5406 | 57.7761 | 20.2683 | 84.5872 | 597.0204 | 62.531 | 730.5065 | 0 | 0
2024-12-31 | 7 | 374.1925 | 57.7761 | 20.2683 | 84.5872 | 597.0204 | 62.531 | 730.5065 | 0 | 0
2024-12-31 | 8 | 370.7744 | 57.7761 | 20.2683 | 84.5872 | 597.0204 | 62.531 | 730.5065 | 0 | 0
2024-12-31 | 9 | 319.0573 | 57.7761 | 20.2683 | 84.5872 | 597.0204 | 62.531 | 730.5065 | 0 | 0
2024-12-31 | 10 | 318.5861 | 57.7761 | 20.2683 | 84.5872 | 597.0204 | 62.531 | 730.5065 | 0 | 0
2024-12-31 | 11 | 299.9755 | 57.7761 | 20.2683 | 84.5872 | 597.0204 | 62.531 | 730.5065 | 0 | 0
2024-12-31 | 12 | 309.0506 | 57.7761 | 20.2683 | 84.5872 | 597.0204 | 62.531 | 730.5065 | 0 | 0
2024-12-31 | 13 | 308.2653 | 57.7761 | 20.2683 | 84.5872 | 597.0204 | 62.531 | 730.5065 | 0 | 0
2024-12-31 | 14 | 303.1047 | 57.7761 | 20.2683 | 84.5872 | 597.0204 | 62.531 | 730.5065 | 0 | 0
2024-12-31 | 15 | 271.7207 | 57.7761 | 20.2683 | 84.5872 | 597.0204 | 62.531 | 730.5065 | 0 | 0
2024-12-31 | 16 | 282.1394 | 57.7761 | 20.2683 | 84.5872 | 597.0204 | 62.531 | 730.5065 | 0 | 0
2024-12-31 | 17 | 317.9551 | 57.7761 | 20.2683 | 84.5872 | 597.0204 | 62.531 | 730.5065 | 0 | 0
2024-12-31 | 18 | 362.9305 | 57.7761 | 20.2683 | 84.5872 | 597.0204 | 62.531 | 730.5065 | 0 | 0
2024-12-31 | 19 | 425.3026 | 57.7761 | 20.2683 | 84.5872 | 597.0204 | 62.531 | 730.5065 | 0 | 0
2024-12-31 | 20 | 428.1857 | 57.7761 | 20.2683 | 84.5872 | 597.0204 | 62.531 | 730.5065 | 0 | 0
2024-12-31 | 21 | 409.0959 | 57.7761 | 20.2683 | 84.5872 | 597.0204 | 62.531 | 730.5065 | 0 | 0
2024-12-31 | 22 | 376.5014 | 57.7761 | 20.2683 | 84.5872 | 597.0204 | 62.531 | 730.5065 | 0 | 0
2024-12-31 | 23 | 353.4129 | 57.7761 | 20.2683 | 84.5872 | 597.0204 | 62.531 | 730.5065 | 0 | 0
2024-12-31 | 24 | 343.2613 | 57.7761 | 20.2683 | 84.5872 | 597.0204 | 62.531 | 730.5065 | 0 | 0

## Datos en sitio y escalados BCA
Costos Totales Nivelados de la Tecnología de Generación de Referencia 2024
Archivo descargado desde el Sitio Web del Mercado Eléctrico Mayorista, creado el 30/enero/2025.
Datos en sitio y escalados
| Zona de Potencia |  | BCA
Datos técnicos | Turbina de gas industrial | Turbina de gas industrial | Unidades
Capacidad bruta ISO | 239 | 260 | MW
Factor de derrateo de capacidad por altitud | 5.9596 | 5.9596 | %
Factor de derrateo de capacidad por temperatura | 3.5385 | 3.5385 | %
Tipo de combustible | Gas natural | Gas natural | -
Usos propios | 2.1 | 2.1 | %
Tasa de salidas forzadas | 6.8 | 6.8 | %
Régimen térmico ISO en términos del valor superior calorífico | 10388.9345 | 9989.5853 | kJ/kWh
Factor de ajuste de régimen térmico por altitud | 0 | 0 | %
Factor de ajuste de régimen térmico por temperatura | 0.88462 | 0.88462 | %
Factor de planta | 1.1408 | 1.1408 | %
Datos técnicos | Turbina de gas industrial | Turbina de gas industrial | Unidades
Capacidad instalada bruta | 216.2995 | 235.3049 | MW
Capacidad instalada neta | 211.7572 | 230.3635 | MW
Capacidad entregada | 197.3577 | 214.6988 | MW
Régimen térmico bruto en sitio | 10480.8366 | 10077.9547 | kJ/kWh
Régimen térmico neto en sitio | 10705.6554 | 10294.1315 | kJ/kWh
Generación bruta en sitio | 1896081.6254 | 2062682.9398 | MWh/año
Generación bruta producida en sitio | 21629.9524 | 23530.4921 | MWh/año
Consumo bruto de combustible | 226699.9967 | 237139.234 | GJ/año
Consumo de combustible a capacidad instalada bruta | 54407.9992 | 56913.4162 | GJ/día
Generación neta en sitio | 21175.7234 | 23036.3518 | MWh/año
Consumo de combustible para reserva de transporte | 50708.2553 | 53043.3039 | GJ/día
Datos escalados por F actual
Datos económicos | Turbina de gas industrial | Turbina de gas industrial | Unidades
Costo unitario de ingeniería, procura y construcción Factual´ | 392.998 | 396.2161 | USD/kW
Costo de interconexión al suministro de combustible | 4.609 | 4.609 | MMUSD
Costo fijo de operación y mantenimiento | 7.107 | 7.107 | USD/kW-año
Costo variable de operación y mantenimiento | 4.0611 | 4.0611 | USD/MWh
Costo unitario del terreno afectado por INPC | 6.9228 | 6.9228 | USD/m2
Costo unitario del derecho de vía afectado por INPC | 8.9997 | 8.9997 | USD/m2
Datos escalados por Fa
Datos económicos | Turbina de gas industrial | Turbina de gas industrial | Unidades
Costo unitario de ingeniería, procura y construcción Fa´ | 403.8588 | 407.1658 | USD/kW
Costo unitario del terreno | 7.1142 | 7.1142 | USD/m2
Costo de interconexión al suministro de gas | 4.7364 | 4.7364 | MMUSD
Costo adquisición del terreno de la central y subestación de maniobras en términos de la capacidad bruta iso | 0.95214 | 0.95214 | MMUSD
Costo fijo de operación y mantenimiento actualizado | 7303.4068 | 7303.4068 | USD/MW-año
Costo variable de operación y mantenimiento actualizado | 4.1734 | 4.1734 | USD/MWh
Datos económicos (MXN) | Turbina de gas industrial | Turbina de gas industrial | Unidades
Costos de estudios de interconexión | 1694905 | 1694905 | MXN
Costo actualizado unitario de obras de interconexión | 471612.4067 | 471612.4067 | MXN/MW
Costo actualizado unitario de obras de refuerzo | 824016.5984 | 824016.5984 | MXN/MW
Costo total de obras de interconexión | 102009538.9805 | 110972720.2299 | MXN
Costo total de obras de refuerzo | 178234397.8056 | 193895160.7928 | MXN
Costo unitario del derecho | 187.4292 | 187.4292 | MXN/m2
Costo total derecho de vía | 9470223.3339 | 9470223.3339 | MXN
Costo de interconexión a la red eléctrica | 291409065.1201 | 316033009.3565 | MXN
Datos económicos (USD) | Turbina de gas industrial | Turbina de gas industrial | Unidades
Costos de estudios de interconexión | 83632.5193 | 83632.5193 | USD
Costo actualizado unitario de obras de interconexión | 23270.9997 | 23270.9997 | USD/MW
Costo actualizado unitario de obras de refuerzo | 40659.8506 | 40659.8506 | USD/MW
Costo total de obras de interconexión | 5033506.1497 | 5475780.7486 | USD
Costo total de obras de refuerzo | 8794706.3227 | 9567462.9452 | USD
Costo unitario del derecho de vía | 9.2484 | 9.2484 | USD/m2
Costo total derecho de vía | 467293.8224 | 467293.8224 | USD
Costo de interconexión a la red eléctrica | 14379138.8141 | 15594170.0355 | USD

## Resultado TGR BCA
Costos Totales Nivelados de la Tecnología de Generación de Referencia 2024
Archivo descargado desde el Sitio Web del Mercado Eléctrico Mayorista, creado el 30/enero/2025.
Resultado de la TGR
|  | Zona de Potencia |  | BCA
Datos técnicos de generación |  | Turbina de gas industrial | Turbina de gas industrial | Unidades | Datos | Costo Nivelado Mínimo Unitario de Generación |  | Costo Nivelado Mínimo Anual de Capacidad Entregada
Condiciones ISO de la unidad | Capacidad bruta ISO | 239 | 260 | MW
| Régimen térmico en términos del valor superior calorífico | 10388.9345 | 9989.5853 | kJ/kWh | Turbina de gas industrial | 24127.8296 | MXN/MWh | $125,800.86 USD/MW-año
Factores de ajuste de altitud y temperatura | Factor de derrateo de capacidad por altitud | 5.9596 | 5.9596 | %
| Factor de derrateo de capacidad por temperatura | 3.5385 | 3.5385 | % | Capacidad Bruta ISO | 260 | MW
| Factor de ajuste del régimen térmico por altitud | 0 | 0 | %
| Factor de ajuste del régimen térmico por temperatura | 0.88462 | 0.88462 | % | Capacidad Instalada Neta | 235.3049 | MW
Condiciones en sitio de la unidad | Capacidad instalada bruta | 216.2995 | 235.3049 | MW |  |  |  | $2,549,492.73 MXN/MW-año
| Régimen térmico bruto en sitio | 10480.8366 | 10077.9547 | kJ/kWh | Capacidad Entregada | 214.6988 | MW
| Consumo de combustible a capacidad instalada bruta | 54407.9992 | 56913.4162 | GJ/día
Condiciones netas de la unidad | Usos propios | 2.1 | 2.1 | % | Tipo de Combustible | Gas natural
| Capacidad instalada neta | 211.7572 | 230.3635 | MW
| Régimen térmico neto en sitio | 10705.6554 | 10294.1315 | kJ/kWh
Condiciones de entrega | Tasa de salidas forzadas | 6.8 | 6.8 | % | Ingresos del Mercado de la Tecnología de Generación de Referencia (IMTGR)
| Capacidad entregada | 197.3577 | 214.6988 | MW
| Factor Esperado de Salidas Forzadas | 1.073 | 1.073 | - | 2183598.9299 | MXN/MW-año
Consumo de combustible y generación | Generación bruta en sitio | 1896081.6254 | 2062682.9398 | MWh/año
| Factor consumo combustible para reserva de transporte | 93.2 | 93.2 | % | 119957.3054 | USD/MW-año
| Consumo de combustible para reserva de transporte | 50708.2553 | 53043.3039 | GJ/día
| Factor de planta | 1.1408 | 1.1408 | %
| Generación bruta producida en sitio | 21629.9524 | 23530.4921 | MWh/año
| Generación neta en sitio | 21175.7234 | 23036.3518 | MWh/año
| Consumo bruto de combustible | 226699.9967 | 237139.234 | GJ/año
Datos económicos |  | Turbina de gas industrial | Turbina de gas industrial | Unidades
EPC | Costo unitario de ingeniería, procura y construcción actualizado | 403.8588 | 407.1658 | USD/kW
| Vida operativa de la central | 30 | 30 | años
| Valor de rescate | 0 | 0 | MMUSD
Costos de inversión | Costo de ingenería, procura y construcción total | 96.5222 | 105.8631 | MMUSD
| Costo adquisición del terreno de la central y subestación de maniobras en términos de la capacidad bruta ISO | 0.95214 | 0.95214 | MMUSD
| Costo de interconexión a la red eléctrica | 14.3791 | 15.5942 | MMUSD
| Costos de interconexión al suministro de combustible | 4.7364 | 4.7364 | MMUSD
| Costo de administración del proyecto | 1.9304 | 2.1173 | MMUSD
| Costo de refacciones y materiales | 0.96522 | 1.0586 | MMUSD
| Costos legales | 1.6312 | 1.7891 | MMUSD
| Costos de contingencia y movilización | 8.687 | 9.5277 | MMUSD
| Permisos y licencias | 0.222 | 0.24349 | MMUSD
| Costos seguros | 0.57913 | 0.63518 | MMUSD
| Otros costos | 1.4478 | 1.5879 | MMUSD
| Costo total de la central | 132.0528 | 144.1051 | MMUSD
Egresos durante la construcción | Factor de interés de construcción | 1.2637 | 1.2637 | -
Desgloce de la deuda y capital propio |  | Turbina de gas industrial | Turbina de gas industrial | Unidades
Deuda | Costo de la deuda | 66.0264 | 72.0525 | MMUSD
| Interes del capital de deuda durante la construcción | 17.4089 | 18.9978 | MMUSD
Capital propio | Costo del capital propio | 66.0264 | 72.0525 | MMUSD
| Interes del capital propio durante la construcción | 17.4089 | 18.9978 | MMUSD
Montos del proyecto | Costo de inversión y financiamiento en el año cero | 166.8706 | 182.1007 | MMUSD
| Ingreso por valor de rescate (valor presente) | 0 | 0 | MMUSD
Inversión total de la Central | Inversión total con intereses al año cero | 166.8706 | 182.1007 | MMUSD
Costo fijo de transporte del combustible |  | Turbina de gas industrial | Turbina de gas industrial | Unidades
Transporte del combustible | Costo Unitario Fijo por día | 0.14856 | 0.14856 | USD/GJ-día
| Costo Fijo por año | 2.7514 | 2.8781 | MMUSD/año
Gas Natural | Año | Turbina de gas industrial | Turbina de gas industrial | Unidades
Costo del combustible (2022 - 2061) | 2022 | 0.47064 | 0.49232 | MMUSD
| 2023 | 0.30709 | 0.32123 | MMUSD
| 2024 | 0.25368 | 0.26537 | MMUSD
| 2025 | 0.26258 | 0.27468 | MMUSD
| 2026 | 0.25813 | 0.27002 | MMUSD
| 2027 | 0.24923 | 0.26071 | MMUSD
| 2028 | 0.26704 | 0.27933 | MMUSD
| 2029 | 0.31154 | 0.32589 | MMUSD
| 2030 | 0.28039 | 0.2933 | MMUSD
| 2031 | 0.28484 | 0.29795 | MMUSD
| 2032 | 0.28929 | 0.30261 | MMUSD
| 2033 | 0.29196 | 0.3054 | MMUSD
| 2034 | 0.29374 | 0.30727 | MMUSD
| 2035 | 0.30041 | 0.31425 | MMUSD
| 2036 | 0.30264 | 0.31658 | MMUSD
| 2037 | 0.30488 | 0.31892 | MMUSD
| 2038 | 0.30714 | 0.32128 | MMUSD
| 2039 | 0.30942 | 0.32366 | MMUSD
| 2040 | 0.31171 | 0.32606 | MMUSD
| 2041 | 0.31402 | 0.32848 | MMUSD
| 2042 | 0.31634 | 0.33091 | MMUSD
| 2043 | 0.31869 | 0.33336 | MMUSD
| 2044 | 0.32105 | 0.33583 | MMUSD
| 2045 | 0.32342 | 0.33832 | MMUSD
| 2046 | 0.32582 | 0.34082 | MMUSD
| 2047 | 0.32823 | 0.34335 | MMUSD
| 2048 | 0.33066 | 0.34589 | MMUSD
| 2049 | 0.33311 | 0.34845 | MMUSD
| 2050 | 0.33558 | 0.35103 | MMUSD
| 2051 | 0.33807 | 0.35363 | MMUSD
Amortización de la inversión y valor presente |  | Turbina de gas industrial | Turbina de gas industrial | Unidades
Costo anual | Amortización de la inversión | 20.5382 | 22.4126 | MMUSD/año
Valor presente | Costos por consumo del combustible | 2.4896 | 2.6042 | MMUSD
| Generación en la vida operativa de la central | 172050.779 | 187168.2115 | MWh
Equivalencia-costos de generación a costos anuales | Capacidad entregada | 107.2961 | 107.2961 | h/año
| Capacidad neta | 100 | 100 | h/año
Costo de operación y mantenimento |  | Turbina de gas industrial | Turbina de gas industrial | Unidades
Operación y mantenimiento | Costo fijo anual | 7303.4068 | 7303.4068 | USD/MW-año
| Costo variable | 4.1734 | 4.1734 | USD/MWh
Costos nivelados de generación |  | Turbina de gas industrial | Turbina de gas industrial | Unidades
Costos fijos | Nivelado de inversión | 969.8916 | 972.9253 | USD/MWh
| Fijo de transporte de combustible | 129.9326 | 124.938 | USD/MWh
| Operación y mantenimiento | 74.6007 | 74.6007 | USD/MWh
| Total | 1174.4249 | 1172.464 | USD/MWh
Costos variables | Nivelado de combustible | 14.4701 | 13.9138 | USD/MWh
| Operación y mantenimiento | 4.1734 | 4.1734 | USD/MWh
| Total | 18.6434 | 18.0872 | USD/MWh
Costo total nivelado | Dólares | 1193.0683 | 1190.5512 | USD/MWh
Costos nivelados de generación |  | Turbina de gas industrial | Turbina de gas industrial | Unidades
Costos fijos | Nivelado de inversión | 19655.9206 | 19717.4017 | MXN/MWh
| Fijo de transporte de combustible | 2633.2266 | 2532.0057 | MXN/MWh
| Operación y mantenimiento | 1511.8649 | 1511.8649 | MXN/MWh
| Total | 23801.012 | 23761.2723 | MXN/MWh
Costos variables | Nivelado de combustible | 293.2518 | 281.9793 | MXN/MWh
| Operación y mantenimiento | 84.578 | 84.578 | MXN/MWh
| Total | 377.8299 | 366.5573 | MXN/MWh
Costo total nivelado | Pesos | 24178.8419 | 24127.8296 | MXN/MWh
Costos nivelados anuales en términos de la capacidad bruta |  | Turbina de gas industrial | Turbina de gas industrial | Unidades
Costos fijos | Nivelado de inversión | 94952.3897 | 95249.388 | USD/MW-año
| Fijo de transporte de combustible | 12720.3991 | 12231.4288 | USD/MW-año
| Operación y mantenimiento | 7303.4068 | 7303.4068 | USD/MW-año
| Total | 114976.1957 | 114784.2236 | USD/MW-año
Costos variables | Nivelado de combustible | 1416.6196 | 1362.165 | USD/MW-año
| Operación y mantenimiento | 408.5734 | 408.5734 | USD/MW-año
| Total | 1825.1931 | 1770.7384 | USD/MW-año
Costo total nivelado | Dólares | 116801.3888 | 116554.962 | USD/MW-año
Costos nivelados anuales en términos de la capacidad bruta |  | Turbina de gas industrial | Turbina de gas industrial | Unidades
Costos fijos | Nivelado de inversión | 1924314.6254 | 1930333.6224 | MXN/MW-año
| Fijo de transporte de combustible | 257792.8812 | 247883.3589 | MXN/MW-año
| Operación y mantenimiento | 148011.5728 | 148011.5728 | MXN/MW-año
| Total | 2330119.0794 | 2326228.5541 | MXN/MW-año
Costos variables | Nivelado de combustible | 28709.3549 | 27605.7713 | MXN/MW-año
| Operación y mantenimiento | 8280.1903 | 8280.1903 | MXN/MW-año
| Total | 36989.5451 | 35885.9615 | MXN/MW-año
Costo total nivelado | Pesos | 2367108.6246 | 2362114.5157 | MXN/MW-año
Costos nivelados anuales en términos de capacidad entregada |  | Turbina de gas industrial | Turbina de gas industrial | Unidades
Costos fijos | Nivelado de inversión | 104065.6246 | 104391.1279 | USD/MW-año
| Fijo de transporte de combustible | 13941.2635 | 13405.3633 | USD/MW-año
| Operación y mantenimiento | 8004.3651 | 8004.3651 | USD/MW-año
| Total | 126011.2531 | 125800.8562 | USD/MW-año
Costos variables | Nivelado de combustible | 1447.0068 | 1391.384 | USD/MW-año
| Operación y mantenimiento | 417.3375 | 417.3375 | USD/MW-año
| Total | 1864.3443 | 1808.7216 | USD/MW-año
Costo total nivelado | Dólares | 127875.5974 | 127609.5777 | USD/MW-año
Costos nivelados anuales en términos de capacidad entregada |  | Turbina de gas industrial | Turbina de gas industrial | Unidades
Costos fijos | Nivelado de inversión | 2109004.3547 | 2115601.0363 | MXN/MW-año
| Fijo de transporte de combustible | 282535.0397 | 271674.4323 | MXN/MW-año
| Operación y mantenimiento | 162217.263 | 162217.263 | MXN/MW-año
| Total | 2553756.6574 | 2549492.7316 | MXN/MW-año
Costos variables | Nivelado de combustible | 29325.1837 | 28197.9278 | MXN/MW-año
| Operación y mantenimiento | 8457.8042 | 8457.8042 | MXN/MW-año
| Total | 37782.9879 | 36655.7319 | MXN/MW-año
Costo total nivelado | Pesos | 2591539.6453 | 2586148.4635 | MXN/MW-año

## IMTGR BCA
Costos Totales Nivelados de la Tecnología de Generación de Referencia 2024
Archivo descargado desde el Sitio Web del Mercado Eléctrico Mayorista, creado el 30/enero/2025.
Ingresos del Mercado de la Tecnología de Generación de Referencia (IMTGR)
|  |  | Zona de Potencia | BCA
|  | TGR Seleccionada |  | Valor | Unidades
|  | Tipo de tecnología |  | Turbina de gas industrial | -
|  | Capacidad bruta en sitio |  | 235.3049 | MW
|  | Capacidad entregada |  | 214.6988 | MW
|  | Tipo de combustible |  | Gas natural | -
|  | Régimen térmico neto en sitio |  | 10.2941 | GJ/MWh |  |  | Ingresos del Mercado de Energía para la TGR
|  | Costos variables de O&M |  | 4.1734 | USD/MWh |  |  | 2183598.9299 | MXN/MW-año
|  | Año de producción |  | 2024 | - |  |  | 119957.3054 | USD/MW-año
|  | Horas en el año de producción |  | 8784 | h
|  | Reserva de regulación |  | 2 | %
|  | Cambio de horario |  | Verano | Invierno
|  | Fecha |  | 2024-03-10 | 2024-11-03
|  | PMLpromzp,h | Precio Combustible | Tipo de Cambio | Costos variables (MXN/MWh) |  |  |  | IMTGRzp,h
FECHA | HORA | MXN/MWh | MXN/GJ | MXN/USD | O&M | Combustible | Tarifa total CENACE y CFE - Transmisión | Total | MXN/MWh | USD/MWh
2024-01-01 | 1 | 1258.6561 | 42.9388 | 16.8935 | 70.5029 | 442.0173 | 62.531 | 564.8008 | 693.8552 | 41.0723
2024-01-01 | 2 | 1089.4957 | 42.9388 | 16.8935 | 70.5029 | 442.0173 | 62.531 | 564.8008 | 524.6949 | 31.059
2024-01-01 | 3 | 1065.7969 | 42.9388 | 16.8935 | 70.5029 | 442.0173 | 62.531 | 564.8008 | 500.996 | 29.6561
2024-01-01 | 4 | 361.8971 | 42.9388 | 16.8935 | 70.5029 | 442.0173 | 62.531 | 564.8008 | 0 | 0
2024-01-01 | 5 | 375.5518 | 42.9388 | 16.8935 | 70.5029 | 442.0173 | 62.531 | 564.8008 | 0 | 0
2024-01-01 | 6 | 368.4072 | 42.9388 | 16.8935 | 70.5029 | 442.0173 | 62.531 | 564.8008 | 0 | 0
2024-01-01 | 7 | 361.4116 | 42.9388 | 16.8935 | 70.5029 | 442.0173 | 62.531 | 564.8008 | 0 | 0
2024-01-01 | 8 | 0 | 42.9388 | 16.8935 | 70.5029 | 442.0173 | 62.531 | 564.8008 | 0 | 0
2024-01-01 | 9 | 349.1149 | 42.9388 | 16.8935 | 70.5029 | 442.0173 | 62.531 | 564.8008 | 0 | 0
2024-01-01 | 10 | 366.9337 | 42.9388 | 16.8935 | 70.5029 | 442.0173 | 62.531 | 564.8008 | 0 | 0
2024-01-01 | 11 | 367.3639 | 42.9388 | 16.8935 | 70.5029 | 442.0173 | 62.531 | 564.8008 | 0 | 0
2024-01-01 | 12 | 373.5548 | 42.9388 | 16.8935 | 70.5029 | 442.0173 | 62.531 | 564.8008 | 0 | 0
2024-01-01 | 13 | 380.5098 | 42.9388 | 16.8935 | 70.5029 | 442.0173 | 62.531 | 564.8008 | 0 | 0
2024-01-01 | 14 | 380.5746 | 42.9388 | 16.8935 | 70.5029 | 442.0173 | 62.531 | 564.8008 | 0 | 0
2024-01-01 | 15 | 380.6047 | 42.9388 | 16.8935 | 70.5029 | 442.0173 | 62.531 | 564.8008 | 0 | 0
2024-01-01 | 16 | 469.5425 | 42.9388 | 16.8935 | 70.5029 | 442.0173 | 62.531 | 564.8008 | 0 | 0
2024-01-01 | 17 | 1161.7513 | 42.9388 | 16.8935 | 70.5029 | 442.0173 | 62.531 | 564.8008 | 596.9505 | 35.3361
2024-01-01 | 18 | 469.7916 | 42.9388 | 16.8935 | 70.5029 | 442.0173 | 62.531 | 564.8008 | 0 | 0
2024-01-01 | 19 | 508.7882 | 42.9388 | 16.8935 | 70.5029 | 442.0173 | 62.531 | 564.8008 | 0 | 0
2024-01-01 | 20 | 509.1109 | 42.9388 | 16.8935 | 70.5029 | 442.0173 | 62.531 | 564.8008 | 0 | 0
2024-01-01 | 21 | 509.3674 | 42.9388 | 16.8935 | 70.5029 | 442.0173 | 62.531 | 564.8008 | 0 | 0
2024-01-01 | 22 | 489.7797 | 42.9388 | 16.8935 | 70.5029 | 442.0173 | 62.531 | 564.8008 | 0 | 0
2024-01-01 | 23 | 381.2518 | 42.9388 | 16.8935 | 70.5029 | 442.0173 | 62.531 | 564.8008 | 0 | 0
2024-01-01 | 24 | 366.0023 | 42.9388 | 16.8935 | 70.5029 | 442.0173 | 62.531 | 564.8008 | 0 | 0
2024-01-02 | 1 | 530.8405 | 42.8791 | 16.8935 | 70.5029 | 441.4027 | 62.531 | 564.1985 | 0 | 0
2024-01-02 | 2 | 421.8849 | 42.8791 | 16.8935 | 70.5029 | 441.4027 | 62.531 | 564.1985 | 0 | 0
2024-01-02 | 3 | 398.2489 | 42.8791 | 16.8935 | 70.5029 | 441.4027 | 62.531 | 564.1985 | 0 | 0
2024-01-02 | 4 | 394.0109 | 42.8791 | 16.8935 | 70.5029 | 441.4027 | 62.531 | 564.1985 | 0 | 0
2024-01-02 | 5 | 414.4949 | 42.8791 | 16.8935 | 70.5029 | 441.4027 | 62.531 | 564.1985 | 0 | 0
2024-01-02 | 6 | 509.5489 | 42.8791 | 16.8935 | 70.5029 | 441.4027 | 62.531 | 564.1985 | 0 | 0
2024-01-02 | 7 | 542.219 | 42.8791 | 16.8935 | 70.5029 | 441.4027 | 62.531 | 564.1985 | 0 | 0
2024-01-02 | 8 | 664.8607 | 42.8791 | 16.8935 | 70.5029 | 441.4027 | 62.531 | 564.1985 | 100.6622 | 5.9586
2024-01-02 | 9 | 516.9769 | 42.8791 | 16.8935 | 70.5029 | 441.4027 | 62.531 | 564.1985 | 0 | 0
2024-01-02 | 10 | 552.781 | 42.8791 | 16.8935 | 70.5029 | 441.4027 | 62.531 | 564.1985 | 0 | 0
2024-01-02 | 11 | 623.0663 | 42.8791 | 16.8935 | 70.5029 | 441.4027 | 62.531 | 564.1985 | 58.8678 | 3.4846
2024-01-02 | 12 | 665.5762 | 42.8791 | 16.8935 | 70.5029 | 441.4027 | 62.531 | 564.1985 | 101.3777 | 6.001
2024-01-02 | 13 | 602.589 | 42.8791 | 16.8935 | 70.5029 | 441.4027 | 62.531 | 564.1985 | 38.3906 | 2.2725
2024-01-02 | 14 | 554.0115 | 42.8791 | 16.8935 | 70.5029 | 441.4027 | 62.531 | 564.1985 | 0 | 0
2024-01-02 | 15 | 554.0215 | 42.8791 | 16.8935 | 70.5029 | 441.4027 | 62.531 | 564.1985 | 0 | 0
2024-01-02 | 16 | 572.0494 | 42.8791 | 16.8935 | 70.5029 | 441.4027 | 62.531 | 564.1985 | 7.851 | 0.46473
2024-01-02 | 17 | 603.1194 | 42.8791 | 16.8935 | 70.5029 | 441.4027 | 62.531 | 564.1985 | 38.9209 | 2.3039
2024-01-02 | 18 | 1334.1683 | 42.8791 | 16.8935 | 70.5029 | 441.4027 | 62.531 | 564.1985 | 769.9699 | 45.5779
2024-01-02 | 19 | 1329.3664 | 42.8791 | 16.8935 | 70.5029 | 441.4027 | 62.531 | 564.1985 | 765.168 | 45.2936
2024-01-02 | 20 | 667.8218 | 42.8791 | 16.8935 | 70.5029 | 441.4027 | 62.531 | 564.1985 | 103.6233 | 6.1339
2024-01-02 | 21 | 1309.4746 | 42.8791 | 16.8935 | 70.5029 | 441.4027 | 62.531 | 564.1985 | 745.2761 | 44.1161
2024-01-02 | 22 | 641.4408 | 42.8791 | 16.8935 | 70.5029 | 441.4027 | 62.531 | 564.1985 | 77.2423 | 4.5723
2024-01-02 | 23 | 554.9654 | 42.8791 | 16.8935 | 70.5029 | 441.4027 | 62.531 | 564.1985 | 0 | 0
2024-01-02 | 24 | 431.5716 | 42.8791 | 16.8935 | 70.5029 | 441.4027 | 62.531 | 564.1985 | 0 | 0
2024-01-03 | 1 | 579.2954 | 52.6399 | 16.919 | 70.6093 | 541.8817 | 62.531 | 662.7722 | 0 | 0
2024-01-03 | 2 | 540.9117 | 52.6399 | 16.919 | 70.6093 | 541.8817 | 62.531 | 662.7722 | 0 | 0
2024-01-03 | 3 | 515.7931 | 52.6399 | 16.919 | 70.6093 | 541.8817 | 62.531 | 662.7722 | 0 | 0
2024-01-03 | 4 | 515.6558 | 52.6399 | 16.919 | 70.6093 | 541.8817 | 62.531 | 662.7722 | 0 | 0
2024-01-03 | 5 | 530.1351 | 52.6399 | 16.919 | 70.6093 | 541.8817 | 62.531 | 662.7722 | 0 | 0
2024-01-03 | 6 | 564.512 | 52.6399 | 16.919 | 70.6093 | 541.8817 | 62.531 | 662.7722 | 0 | 0
2024-01-03 | 7 | 643.9173 | 52.6399 | 16.919 | 70.6093 | 541.8817 | 62.531 | 662.7722 | 0 | 0
2024-01-03 | 8 | 558.9572 | 52.6399 | 16.919 | 70.6093 | 541.8817 | 62.531 | 662.7722 | 0 | 0
2024-01-03 | 9 | 579.8507 | 52.6399 | 16.919 | 70.6093 | 541.8817 | 62.531 | 662.7722 | 0 | 0
2024-01-03 | 10 | 580.0599 | 52.6399 | 16.919 | 70.6093 | 541.8817 | 62.531 | 662.7722 | 0 | 0
2024-01-03 | 11 | 601.2023 | 52.6399 | 16.919 | 70.6093 | 541.8817 | 62.531 | 662.7722 | 0 | 0
2024-01-03 | 12 | 601.2632 | 52.6399 | 16.919 | 70.6093 | 541.8817 | 62.531 | 662.7722 | 0 | 0
2024-01-03 | 13 | 599.679 | 52.6399 | 16.919 | 70.6093 | 541.8817 | 62.531 | 662.7722 | 0 | 0
2024-01-03 | 14 | 609.3869 | 52.6399 | 16.919 | 70.6093 | 541.8817 | 62.531 | 662.7722 | 0 | 0
2024-01-03 | 15 | 619.0682 | 52.6399 | 16.919 | 70.6093 | 541.8817 | 62.531 | 662.7722 | 0 | 0
2024-01-03 | 16 | 598.7109 | 52.6399 | 16.919 | 70.6093 | 541.8817 | 62.531 | 662.7722 | 0 | 0
2024-01-03 | 17 | 608.8675 | 52.6399 | 16.919 | 70.6093 | 541.8817 | 62.531 | 662.7722 | 0 | 0
2024-01-03 | 18 | 1327.7454 | 52.6399 | 16.919 | 70.6093 | 541.8817 | 62.531 | 662.7722 | 664.9731 | 39.3033
2024-01-03 | 19 | 1314.0606 | 52.6399 | 16.919 | 70.6093 | 541.8817 | 62.531 | 662.7722 | 651.2884 | 38.4945
2024-01-03 | 20 | 1308.5535 | 52.6399 | 16.919 | 70.6093 | 541.8817 | 62.531 | 662.7722 | 645.7813 | 38.169
2024-01-03 | 21 | 666.3818 | 52.6399 | 16.919 | 70.6093 | 541.8817 | 62.531 | 662.7722 | 3.6095 | 0.21334
2024-01-03 | 22 | 665.819 | 52.6399 | 16.919 | 70.6093 | 541.8817 | 62.531 | 662.7722 | 3.0468 | 0.18008
2024-01-03 | 23 | 580.5329 | 52.6399 | 16.919 | 70.6093 | 541.8817 | 62.531 | 662.7722 | 0 | 0
2024-01-03 | 24 | 508.8022 | 52.6399 | 16.919 | 70.6093 | 541.8817 | 62.531 | 662.7722 | 0 | 0
2024-01-04 | 1 | 607.9264 | 61.3183 | 17.0297 | 71.0713 | 631.2183 | 62.531 | 750.7749 | 0 | 0
2024-01-04 | 2 | 754.3425 | 61.3183 | 17.0297 | 71.0713 | 631.2183 | 62.531 | 750.7749 | 3.5676 | 0.20949
2024-01-04 | 3 | 720.3132 | 61.3183 | 17.0297 | 71.0713 | 631.2183 | 62.531 | 750.7749 | 0 | 0
2024-01-04 | 4 | 706.5477 | 61.3183 | 17.0297 | 71.0713 | 631.2183 | 62.531 | 750.7749 | 0 | 0
2024-01-04 | 5 | 730.7762 | 61.3183 | 17.0297 | 71.0713 | 631.2183 | 62.531 | 750.7749 | 0 | 0
2024-01-04 | 6 | 773.78 | 61.3183 | 17.0297 | 71.0713 | 631.2183 | 62.531 | 750.7749 | 23.0051 | 1.3509
2024-01-04 | 7 | 708.4439 | 61.3183 | 17.0297 | 71.0713 | 631.2183 | 62.531 | 750.7749 | 0 | 0
2024-01-04 | 8 | 800.5358 | 61.3183 | 17.0297 | 71.0713 | 631.2183 | 62.531 | 750.7749 | 49.7609 | 2.922
2024-01-04 | 9 | 1082.7758 | 61.3183 | 17.0297 | 71.0713 | 631.2183 | 62.531 | 750.7749 | 332.001 | 19.4954
2024-01-04 | 10 | 886.5395 | 61.3183 | 17.0297 | 71.0713 | 631.2183 | 62.531 | 750.7749 | 135.7647 | 7.9722
2024-01-04 | 11 | 849.3672 | 61.3183 | 17.0297 | 71.0713 | 631.2183 | 62.531 | 750.7749 | 98.5923 | 5.7894
2024-01-04 | 12 | 817.32 | 61.3183 | 17.0297 | 71.0713 | 631.2183 | 62.531 | 750.7749 | 66.5451 | 3.9076
2024-01-04 | 13 | 748.3615 | 61.3183 | 17.0297 | 71.0713 | 631.2183 | 62.531 | 750.7749 | 0 | 0
2024-01-04 | 14 | 737.6782 | 61.3183 | 17.0297 | 71.0713 | 631.2183 | 62.531 | 750.7749 | 0 | 0
2024-01-04 | 15 | 798.4161 | 61.3183 | 17.0297 | 71.0713 | 631.2183 | 62.531 | 750.7749 | 47.6413 | 2.7975
2024-01-04 | 16 | 1096.3003 | 61.3183 | 17.0297 | 71.0713 | 631.2183 | 62.531 | 750.7749 | 345.5255 | 20.2896
2024-01-04 | 17 | 1411.6709 | 61.3183 | 17.0297 | 71.0713 | 631.2183 | 62.531 | 750.7749 | 660.896 | 38.8084
2024-01-04 | 18 | 1758.7984 | 61.3183 | 17.0297 | 71.0713 | 631.2183 | 62.531 | 750.7749 | 1008.0235 | 59.1921
2024-01-04 | 19 | 1750.5377 | 61.3183 | 17.0297 | 71.0713 | 631.2183 | 62.531 | 750.7749 | 999.7628 | 58.707
2024-01-04 | 20 | 1752.7003 | 61.3183 | 17.0297 | 71.0713 | 631.2183 | 62.531 | 750.7749 | 1001.9254 | 58.834
2024-01-04 | 21 | 1738.9711 | 61.3183 | 17.0297 | 71.0713 | 631.2183 | 62.531 | 750.7749 | 988.1962 | 58.0278
2024-01-04 | 22 | 1620.4925 | 61.3183 | 17.0297 | 71.0713 | 631.2183 | 62.531 | 750.7749 | 869.7176 | 51.0706
2024-01-04 | 23 | 1329.2319 | 61.3183 | 17.0297 | 71.0713 | 631.2183 | 62.531 | 750.7749 | 578.457 | 33.9675
2024-01-04 | 24 | 774.7577 | 61.3183 | 17.0297 | 71.0713 | 631.2183 | 62.531 | 750.7749 | 23.9828 | 1.4083
2024-01-05 | 1 | 841.714 | 91.0141 | 17.0492 | 71.1527 | 936.9115 | 62.531 | 1050.4339 | 0 | 0
2024-01-05 | 2 | 769.6072 | 91.0141 | 17.0492 | 71.1527 | 936.9115 | 62.531 | 1050.4339 | 0 | 0
2024-01-05 | 3 | 683.3541 | 91.0141 | 17.0492 | 71.1527 | 936.9115 | 62.531 | 1050.4339 | 0 | 0
2024-01-05 | 4 | 653.6544 | 91.0141 | 17.0492 | 71.1527 | 936.9115 | 62.531 | 1050.4339 | 0 | 0
2024-01-05 | 5 | 668.6548 | 91.0141 | 17.0492 | 71.1527 | 936.9115 | 62.531 | 1050.4339 | 0 | 0
2024-01-05 | 6 | 740.2389 | 91.0141 | 17.0492 | 71.1527 | 936.9115 | 62.531 | 1050.4339 | 0 | 0
2024-01-05 | 7 | 861.6968 | 91.0141 | 17.0492 | 71.1527 | 936.9115 | 62.531 | 1050.4339 | 0 | 0
2024-01-05 | 8 | 1401.5164 | 91.0141 | 17.0492 | 71.1527 | 936.9115 | 62.531 | 1050.4339 | 351.0824 | 20.5923
2024-01-05 | 9 | 1135.8541 | 91.0141 | 17.0492 | 71.1527 | 936.9115 | 62.531 | 1050.4339 | 85.4202 | 5.0102
2024-01-05 | 10 | 862.4104 | 91.0141 | 17.0492 | 71.1527 | 936.9115 | 62.531 | 1050.4339 | 0 | 0
2024-01-05 | 11 | 850.1431 | 91.0141 | 17.0492 | 71.1527 | 936.9115 | 62.531 | 1050.4339 | 0 | 0
2024-01-05 | 12 | 811.1583 | 91.0141 | 17.0492 | 71.1527 | 936.9115 | 62.531 | 1050.4339 | 0 | 0
2024-01-05 | 13 | 778.2075 | 91.0141 | 17.0492 | 71.1527 | 936.9115 | 62.531 | 1050.4339 | 0 | 0
2024-01-05 | 14 | 788.5155 | 91.0141 | 17.0492 | 71.1527 | 936.9115 | 62.531 | 1050.4339 | 0 | 0
2024-01-05 | 15 | 797.8043 | 91.0141 | 17.0492 | 71.1527 | 936.9115 | 62.531 | 1050.4339 | 0 | 0
2024-01-05 | 16 | 896.8377 | 91.0141 | 17.0492 | 71.1527 | 936.9115 | 62.531 | 1050.4339 | 0 | 0
2024-01-05 | 17 | 1630.7064 | 91.0141 | 17.0492 | 71.1527 | 936.9115 | 62.531 | 1050.4339 | 580.2725 | 34.0352
2024-01-05 | 18 | 1898.7524 | 91.0141 | 17.0492 | 71.1527 | 936.9115 | 62.531 | 1050.4339 | 848.3185 | 49.7571
2024-01-05 | 19 | 1867.8266 | 91.0141 | 17.0492 | 71.1527 | 936.9115 | 62.531 | 1050.4339 | 817.3927 | 47.9432
2024-01-05 | 20 | 1865.6241 | 91.0141 | 17.0492 | 71.1527 | 936.9115 | 62.531 | 1050.4339 | 815.1902 | 47.814
2024-01-05 | 21 | 1860.1437 | 91.0141 | 17.0492 | 71.1527 | 936.9115 | 62.531 | 1050.4339 | 809.7098 | 47.4925
2024-01-05 | 22 | 1832.1691 | 91.0141 | 17.0492 | 71.1527 | 936.9115 | 62.531 | 1050.4339 | 781.7351 | 45.8517
2024-01-05 | 23 | 1633.1083 | 91.0141 | 17.0492 | 71.1527 | 936.9115 | 62.531 | 1050.4339 | 582.6743 | 34.1761
2024-01-05 | 24 | 891.7318 | 91.0141 | 17.0492 | 71.1527 | 936.9115 | 62.531 | 1050.4339 | 0 | 0
2024-01-06 | 1 | 1198.2876 | 91.1309 | 17.0458 | 71.1385 | 938.1136 | 62.531 | 1051.5981 | 146.6895 | 8.6056
2024-01-06 | 2 | 1062.7177 | 91.1309 | 17.0458 | 71.1385 | 938.1136 | 62.531 | 1051.5981 | 11.1197 | 0.65234
2024-01-06 | 3 | 899.2657 | 91.1309 | 17.0458 | 71.1385 | 938.1136 | 62.531 | 1051.5981 | 0 | 0
2024-01-06 | 4 | 1330.9993 | 91.1309 | 17.0458 | 71.1385 | 938.1136 | 62.531 | 1051.5981 | 279.4013 | 16.3912
2024-01-06 | 5 | 1286.6307 | 91.1309 | 17.0458 | 71.1385 | 938.1136 | 62.531 | 1051.5981 | 235.0326 | 13.7883
2024-01-06 | 6 | 1287.3683 | 91.1309 | 17.0458 | 71.1385 | 938.1136 | 62.531 | 1051.5981 | 235.7703 | 13.8316
2024-01-06 | 7 | 944.4864 | 91.1309 | 17.0458 | 71.1385 | 938.1136 | 62.531 | 1051.5981 | 0 | 0
2024-01-06 | 8 | 1132.991 | 91.1309 | 17.0458 | 71.1385 | 938.1136 | 62.531 | 1051.5981 | 81.3929 | 4.775
2024-01-06 | 9 | 1174.5898 | 91.1309 | 17.0458 | 71.1385 | 938.1136 | 62.531 | 1051.5981 | 122.9917 | 7.2154
2024-01-06 | 10 | 1014.0188 | 91.1309 | 17.0458 | 71.1385 | 938.1136 | 62.531 | 1051.5981 | 0 | 0
2024-01-06 | 11 | 953.2739 | 91.1309 | 17.0458 | 71.1385 | 938.1136 | 62.531 | 1051.5981 | 0 | 0
2024-01-06 | 12 | 898.4722 | 91.1309 | 17.0458 | 71.1385 | 938.1136 | 62.531 | 1051.5981 | 0 | 0
2024-01-06 | 13 | 883.9226 | 91.1309 | 17.0458 | 71.1385 | 938.1136 | 62.531 | 1051.5981 | 0 | 0
2024-01-06 | 14 | 847.3578 | 91.1309 | 17.0458 | 71.1385 | 938.1136 | 62.531 | 1051.5981 | 0 | 0
2024-01-06 | 15 | 862.0232 | 91.1309 | 17.0458 | 71.1385 | 938.1136 | 62.531 | 1051.5981 | 0 | 0
2024-01-06 | 16 | 1112.4654 | 91.1309 | 17.0458 | 71.1385 | 938.1136 | 62.531 | 1051.5981 | 60.8673 | 3.5708
2024-01-06 | 17 | 1336.7635 | 91.1309 | 17.0458 | 71.1385 | 938.1136 | 62.531 | 1051.5981 | 285.1654 | 16.7294
2024-01-06 | 18 | 1607.8025 | 91.1309 | 17.0458 | 71.1385 | 938.1136 | 62.531 | 1051.5981 | 556.2045 | 32.63
2024-01-06 | 19 | 1601.785 | 91.1309 | 17.0458 | 71.1385 | 938.1136 | 62.531 | 1051.5981 | 550.1869 | 32.277
2024-01-06 | 20 | 1382.8384 | 91.1309 | 17.0458 | 71.1385 | 938.1136 | 62.531 | 1051.5981 | 331.2404 | 19.4324
2024-01-06 | 21 | 1297.1482 | 91.1309 | 17.0458 | 71.1385 | 938.1136 | 62.531 | 1051.5981 | 245.5501 | 14.4053
2024-01-06 | 22 | 1213.6623 | 91.1309 | 17.0458 | 71.1385 | 938.1136 | 62.531 | 1051.5981 | 162.0643 | 9.5076
2024-01-06 | 23 | 1061.7998 | 91.1309 | 17.0458 | 71.1385 | 938.1136 | 62.531 | 1051.5981 | 10.2017 | 0.59849
2024-01-06 | 24 | 1194.3657 | 91.1309 | 17.0458 | 71.1385 | 938.1136 | 62.531 | 1051.5981 | 142.7676 | 8.3755
2024-01-07 | 1 | 1017.8409 | 91.2476 | 17.0458 | 71.1385 | 939.3147 | 62.531 | 1052.7751 | 0 | 0
2024-01-07 | 2 | 1368.7648 | 91.2476 | 17.0458 | 71.1385 | 939.3147 | 62.531 | 1052.7751 | 315.9896 | 18.5377
2024-01-07 | 3 | 938.1644 | 91.2476 | 17.0458 | 71.1385 | 939.3147 | 62.531 | 1052.7751 | 0 | 0
2024-01-07 | 4 | 872.2343 | 91.2476 | 17.0458 | 71.1385 | 939.3147 | 62.531 | 1052.7751 | 0 | 0
2024-01-07 | 5 | 850.343 | 91.2476 | 17.0458 | 71.1385 | 939.3147 | 62.531 | 1052.7751 | 0 | 0
2024-01-07 | 6 | 850.3619 | 91.2476 | 17.0458 | 71.1385 | 939.3147 | 62.531 | 1052.7751 | 0 | 0
2024-01-07 | 7 | 872.4281 | 91.2476 | 17.0458 | 71.1385 | 939.3147 | 62.531 | 1052.7751 | 0 | 0
2024-01-07 | 8 | 916.7897 | 91.2476 | 17.0458 | 71.1385 | 939.3147 | 62.531 | 1052.7751 | 0 | 0
2024-01-07 | 9 | 948.3061 | 91.2476 | 17.0458 | 71.1385 | 939.3147 | 62.531 | 1052.7751 | 0 | 0
2024-01-07 | 10 | 740.7537 | 91.2476 | 17.0458 | 71.1385 | 939.3147 | 62.531 | 1052.7751 | 0 | 0
2024-01-07 | 11 | 669.2671 | 91.2476 | 17.0458 | 71.1385 | 939.3147 | 62.531 | 1052.7751 | 0 | 0
2024-01-07 | 12 | 659.7001 | 91.2476 | 17.0458 | 71.1385 | 939.3147 | 62.531 | 1052.7751 | 0 | 0
2024-01-07 | 13 | 625.4337 | 91.2476 | 17.0458 | 71.1385 | 939.3147 | 62.531 | 1052.7751 | 0 | 0
2024-01-07 | 14 | 623.9798 | 91.2476 | 17.0458 | 71.1385 | 939.3147 | 62.531 | 1052.7751 | 0 | 0
2024-01-07 | 15 | 679.745 | 91.2476 | 17.0458 | 71.1385 | 939.3147 | 62.531 | 1052.7751 | 0 | 0
2024-01-07 | 16 | 1095.3527 | 91.2476 | 17.0458 | 71.1385 | 939.3147 | 62.531 | 1052.7751 | 42.5776 | 2.4978
2024-01-07 | 17 | 1153.7462 | 91.2476 | 17.0458 | 71.1385 | 939.3147 | 62.531 | 1052.7751 | 100.9711 | 5.9235
2024-01-07 | 18 | 1278.8951 | 91.2476 | 17.0458 | 71.1385 | 939.3147 | 62.531 | 1052.7751 | 226.12 | 13.2654
2024-01-07 | 19 | 1547.8832 | 91.2476 | 17.0458 | 71.1385 | 939.3147 | 62.531 | 1052.7751 | 495.1081 | 29.0458
2024-01-07 | 20 | 1544.9917 | 91.2476 | 17.0458 | 71.1385 | 939.3147 | 62.531 | 1052.7751 | 492.2166 | 28.8761
2024-01-07 | 21 | 1412.2336 | 91.2476 | 17.0458 | 71.1385 | 939.3147 | 62.531 | 1052.7751 | 359.4585 | 21.0878
2024-01-07 | 22 | 1278.7557 | 91.2476 | 17.0458 | 71.1385 | 939.3147 | 62.531 | 1052.7751 | 225.9806 | 13.2573
2024-01-07 | 23 | 1154.0515 | 91.2476 | 17.0458 | 71.1385 | 939.3147 | 62.531 | 1052.7751 | 101.2764 | 5.9414
2024-01-07 | 24 | 1295.8772 | 91.2476 | 17.0458 | 71.1385 | 939.3147 | 62.531 | 1052.7751 | 243.1021 | 14.2617
2024-01-08 | 1 | 1153.9793 | 89.3326 | 17.0458 | 71.1385 | 919.6017 | 62.531 | 1033.4564 | 120.5229 | 7.0705
2024-01-08 | 2 | 1063.7843 | 89.3326 | 17.0458 | 71.1385 | 919.6017 | 62.531 | 1033.4564 | 30.3279 | 1.7792
2024-01-08 | 3 | 917.045 | 89.3326 | 17.0458 | 71.1385 | 919.6017 | 62.531 | 1033.4564 | 0 | 0
2024-01-08 | 4 | 916.6241 | 89.3326 | 17.0458 | 71.1385 | 919.6017 | 62.531 | 1033.4564 | 0 | 0
2024-01-08 | 5 | 1063.2719 | 89.3326 | 17.0458 | 71.1385 | 919.6017 | 62.531 | 1033.4564 | 29.8154 | 1.7491
2024-01-08 | 6 | 1198.6042 | 89.3326 | 17.0458 | 71.1385 | 919.6017 | 62.531 | 1033.4564 | 165.1478 | 9.6885
2024-01-08 | 7 | 1155.5075 | 89.3326 | 17.0458 | 71.1385 | 919.6017 | 62.531 | 1033.4564 | 122.0511 | 7.1602
2024-01-08 | 8 | 1654.6074 | 89.3326 | 17.0458 | 71.1385 | 919.6017 | 62.531 | 1033.4564 | 621.151 | 36.4401
2024-01-08 | 9 | 1279.3758 | 89.3326 | 17.0458 | 71.1385 | 919.6017 | 62.531 | 1033.4564 | 245.9194 | 14.427
2024-01-08 | 10 | 1196.4773 | 89.3326 | 17.0458 | 71.1385 | 919.6017 | 62.531 | 1033.4564 | 163.0208 | 9.5637
2024-01-08 | 11 | 1081.6862 | 89.3326 | 17.0458 | 71.1385 | 919.6017 | 62.531 | 1033.4564 | 48.2298 | 2.8294
2024-01-08 | 12 | 1017.1597 | 89.3326 | 17.0458 | 71.1385 | 919.6017 | 62.531 | 1033.4564 | 0 | 0
2024-01-08 | 13 | 1247.426 | 89.3326 | 17.0458 | 71.1385 | 919.6017 | 62.531 | 1033.4564 | 213.9696 | 12.5526
2024-01-08 | 14 | 1257.481 | 89.3326 | 17.0458 | 71.1385 | 919.6017 | 62.531 | 1033.4564 | 224.0246 | 13.1425
2024-01-08 | 15 | 1301.3115 | 89.3326 | 17.0458 | 71.1385 | 919.6017 | 62.531 | 1033.4564 | 267.855 | 15.7138
2024-01-08 | 16 | 1497.6309 | 89.3326 | 17.0458 | 71.1385 | 919.6017 | 62.531 | 1033.4564 | 464.1745 | 27.231
2024-01-08 | 17 | 1888.4119 | 89.3326 | 17.0458 | 71.1385 | 919.6017 | 62.531 | 1033.4564 | 854.9555 | 50.1564
2024-01-08 | 18 | 2326.0195 | 89.3326 | 17.0458 | 71.1385 | 919.6017 | 62.531 | 1033.4564 | 1292.5631 | 75.8288
2024-01-08 | 19 | 2265.1828 | 89.3326 | 17.0458 | 71.1385 | 919.6017 | 62.531 | 1033.4564 | 1231.7264 | 72.2598
2024-01-08 | 20 | 2344.021 | 89.3326 | 17.0458 | 71.1385 | 919.6017 | 62.531 | 1033.4564 | 1310.5645 | 76.8849
2024-01-08 | 21 | 2326.5086 | 89.3326 | 17.0458 | 71.1385 | 919.6017 | 62.531 | 1033.4564 | 1293.0522 | 75.8575
2024-01-08 | 22 | 2126.3468 | 89.3326 | 17.0458 | 71.1385 | 919.6017 | 62.531 | 1033.4564 | 1092.8904 | 64.1149
2024-01-08 | 23 | 2031.8019 | 89.3326 | 17.0458 | 71.1385 | 919.6017 | 62.531 | 1033.4564 | 998.3455 | 58.5684
2024-01-08 | 24 | 1645.5727 | 89.3326 | 17.0458 | 71.1385 | 919.6017 | 62.531 | 1033.4564 | 612.1163 | 35.9101
2024-01-09 | 1 | 1309.7922 | 76.7393 | 16.8987 | 70.5246 | 789.964 | 62.531 | 905.8098 | 403.9823 | 23.9061
2024-01-09 | 2 | 1259.6647 | 76.7393 | 16.8987 | 70.5246 | 789.964 | 62.531 | 905.8098 | 353.8548 | 20.9398
2024-01-09 | 3 | 1183.0433 | 76.7393 | 16.8987 | 70.5246 | 789.964 | 62.531 | 905.8098 | 277.2335 | 16.4056
2024-01-09 | 4 | 1159.9881 | 76.7393 | 16.8987 | 70.5246 | 789.964 | 62.531 | 905.8098 | 254.1782 | 15.0413
2024-01-09 | 5 | 1222.1809 | 76.7393 | 16.8987 | 70.5246 | 789.964 | 62.531 | 905.8098 | 316.3711 | 18.7216
2024-01-09 | 6 | 1320.8629 | 76.7393 | 16.8987 | 70.5246 | 789.964 | 62.531 | 905.8098 | 415.053 | 24.5612
2024-01-09 | 7 | 1902.8077 | 76.7393 | 16.8987 | 70.5246 | 789.964 | 62.531 | 905.8098 | 996.9978 | 58.9985
2024-01-09 | 8 | 1791.4976 | 76.7393 | 16.8987 | 70.5246 | 789.964 | 62.531 | 905.8098 | 885.6878 | 52.4116
2024-01-09 | 9 | 1280.782 | 76.7393 | 16.8987 | 70.5246 | 789.964 | 62.531 | 905.8098 | 374.9721 | 22.1894
2024-01-09 | 10 | 1180.9362 | 76.7393 | 16.8987 | 70.5246 | 789.964 | 62.531 | 905.8098 | 275.1264 | 16.2809
2024-01-09 | 11 | 1119.7433 | 76.7393 | 16.8987 | 70.5246 | 789.964 | 62.531 | 905.8098 | 213.9335 | 12.6598
2024-01-09 | 12 | 1120.5524 | 76.7393 | 16.8987 | 70.5246 | 789.964 | 62.531 | 905.8098 | 214.7426 | 12.7076
2024-01-09 | 13 | 991.9545 | 76.7393 | 16.8987 | 70.5246 | 789.964 | 62.531 | 905.8098 | 86.1447 | 5.0977
2024-01-09 | 14 | 982.6868 | 76.7393 | 16.8987 | 70.5246 | 789.964 | 62.531 | 905.8098 | 76.8769 | 4.5493
2024-01-09 | 15 | 1090.943 | 76.7393 | 16.8987 | 70.5246 | 789.964 | 62.531 | 905.8098 | 185.1332 | 10.9555
2024-01-09 | 16 | 1316.6288 | 76.7393 | 16.8987 | 70.5246 | 789.964 | 62.531 | 905.8098 | 410.8189 | 24.3107
2024-01-09 | 17 | 1831.3925 | 76.7393 | 16.8987 | 70.5246 | 789.964 | 62.531 | 905.8098 | 925.5826 | 54.7724
2024-01-09 | 18 | 2071.2476 | 76.7393 | 16.8987 | 70.5246 | 789.964 | 62.531 | 905.8098 | 1165.4378 | 68.9661
2024-01-09 | 19 | 2138.2322 | 76.7393 | 16.8987 | 70.5246 | 789.964 | 62.531 | 905.8098 | 1232.4224 | 72.93
2024-01-09 | 20 | 2175.507 | 76.7393 | 16.8987 | 70.5246 | 789.964 | 62.531 | 905.8098 | 1269.6972 | 75.1358
2024-01-09 | 21 | 2200.9454 | 76.7393 | 16.8987 | 70.5246 | 789.964 | 62.531 | 905.8098 | 1295.1356 | 76.6411
2024-01-09 | 22 | 1899.2333 | 76.7393 | 16.8987 | 70.5246 | 789.964 | 62.531 | 905.8098 | 993.4235 | 58.787
2024-01-09 | 23 | 1751.5735 | 76.7393 | 16.8987 | 70.5246 | 789.964 | 62.531 | 905.8098 | 845.7637 | 50.049
2024-01-09 | 24 | 1515.8583 | 76.7393 | 16.8987 | 70.5246 | 789.964 | 62.531 | 905.8098 | 610.0485 | 36.1003
2024-01-10 | 1 | 1623.7262 | 101.0313 | 16.8133 | 70.1682 | 1040.0298 | 62.531 | 1150.5251 | 473.2011 | 28.1445
2024-01-10 | 2 | 1510.7009 | 101.0313 | 16.8133 | 70.1682 | 1040.0298 | 62.531 | 1150.5251 | 360.1759 | 21.4221
2024-01-10 | 3 | 1436.5809 | 101.0313 | 16.8133 | 70.1682 | 1040.0298 | 62.531 | 1150.5251 | 286.0558 | 17.0137
2024-01-10 | 4 | 1427.4144 | 101.0313 | 16.8133 | 70.1682 | 1040.0298 | 62.531 | 1150.5251 | 276.8893 | 16.4685
2024-01-10 | 5 | 1455.8513 | 101.0313 | 16.8133 | 70.1682 | 1040.0298 | 62.531 | 1150.5251 | 305.3262 | 18.1598
2024-01-10 | 6 | 1776.1316 | 101.0313 | 16.8133 | 70.1682 | 1040.0298 | 62.531 | 1150.5251 | 625.6065 | 37.209
2024-01-10 | 7 | 2093.5364 | 101.0313 | 16.8133 | 70.1682 | 1040.0298 | 62.531 | 1150.5251 | 943.0113 | 56.0872
2024-01-10 | 8 | 2318.9233 | 101.0313 | 16.8133 | 70.1682 | 1040.0298 | 62.531 | 1150.5251 | 1168.3982 | 69.4925
2024-01-10 | 9 | 1592.569 | 101.0313 | 16.8133 | 70.1682 | 1040.0298 | 62.531 | 1150.5251 | 442.0439 | 26.2913
2024-01-10 | 10 | 1197.68 | 101.0313 | 16.8133 | 70.1682 | 1040.0298 | 62.531 | 1150.5251 | 47.1549 | 2.8046
2024-01-10 | 11 | 1125.4729 | 101.0313 | 16.8133 | 70.1682 | 1040.0298 | 62.531 | 1150.5251 | 0 | 0
2024-01-10 | 12 | 1126.0487 | 101.0313 | 16.8133 | 70.1682 | 1040.0298 | 62.531 | 1150.5251 | 0 | 0
2024-01-10 | 13 | 1087.9333 | 101.0313 | 16.8133 | 70.1682 | 1040.0298 | 62.531 | 1150.5251 | 0 | 0
2024-01-10 | 14 | 1059.6992 | 101.0313 | 16.8133 | 70.1682 | 1040.0298 | 62.531 | 1150.5251 | 0 | 0
2024-01-10 | 15 | 1068.4014 | 101.0313 | 16.8133 | 70.1682 | 1040.0298 | 62.531 | 1150.5251 | 0 | 0
2024-01-10 | 16 | 1508.585 | 101.0313 | 16.8133 | 70.1682 | 1040.0298 | 62.531 | 1150.5251 | 358.0599 | 21.2962
2024-01-10 | 17 | 1990.0539 | 101.0313 | 16.8133 | 70.1682 | 1040.0298 | 62.531 | 1150.5251 | 839.5288 | 49.9324
2024-01-10 | 18 | 2074.3776 | 101.0313 | 16.8133 | 70.1682 | 1040.0298 | 62.531 | 1150.5251 | 923.8526 | 54.9477
2024-01-10 | 19 | 2079.8955 | 101.0313 | 16.8133 | 70.1682 | 1040.0298 | 62.531 | 1150.5251 | 929.3704 | 55.2759
2024-01-10 | 20 | 1954.7976 | 101.0313 | 16.8133 | 70.1682 | 1040.0298 | 62.531 | 1150.5251 | 804.2725 | 47.8355
2024-01-10 | 21 | 1949.4136 | 101.0313 | 16.8133 | 70.1682 | 1040.0298 | 62.531 | 1150.5251 | 798.8885 | 47.5153
2024-01-10 | 22 | 1956.0864 | 101.0313 | 16.8133 | 70.1682 | 1040.0298 | 62.531 | 1150.5251 | 805.5614 | 47.9122
2024-01-10 | 23 | 1901.196 | 101.0313 | 16.8133 | 70.1682 | 1040.0298 | 62.531 | 1150.5251 | 750.6709 | 44.6474
2024-01-10 | 24 | 1696.5397 | 101.0313 | 16.8133 | 70.1682 | 1040.0298 | 62.531 | 1150.5251 | 546.0146 | 32.4752
2024-01-11 | 1 | 1462.2092 | 108.2529 | 16.9347 | 70.6749 | 1114.37 | 62.531 | 1223.875 | 238.3343 | 14.0737
2024-01-11 | 2 | 1330.322 | 108.2529 | 16.9347 | 70.6749 | 1114.37 | 62.531 | 1223.875 | 106.447 | 6.2857
2024-01-11 | 3 | 1321.2678 | 108.2529 | 16.9347 | 70.6749 | 1114.37 | 62.531 | 1223.875 | 97.3928 | 5.7511
2024-01-11 | 4 | 1314.5921 | 108.2529 | 16.9347 | 70.6749 | 1114.37 | 62.531 | 1223.875 | 90.7171 | 5.3569
2024-01-11 | 5 | 1340.322 | 108.2529 | 16.9347 | 70.6749 | 1114.37 | 62.531 | 1223.875 | 116.447 | 6.8762
2024-01-11 | 6 | 1477.1737 | 108.2529 | 16.9347 | 70.6749 | 1114.37 | 62.531 | 1223.875 | 253.2987 | 14.9574
2024-01-11 | 7 | 1842.7428 | 108.2529 | 16.9347 | 70.6749 | 1114.37 | 62.531 | 1223.875 | 618.8678 | 36.5444
2024-01-11 | 8 | 1852.9178 | 108.2529 | 16.9347 | 70.6749 | 1114.37 | 62.531 | 1223.875 | 629.0428 | 37.1452
2024-01-11 | 9 | 1803.2708 | 108.2529 | 16.9347 | 70.6749 | 1114.37 | 62.531 | 1223.875 | 579.3958 | 34.2135
2024-01-11 | 10 | 1563.4553 | 108.2529 | 16.9347 | 70.6749 | 1114.37 | 62.531 | 1223.875 | 339.5803 | 20.0523
2024-01-11 | 11 | 1408.862 | 108.2529 | 16.9347 | 70.6749 | 1114.37 | 62.531 | 1223.875 | 184.987 | 10.9236
2024-01-11 | 12 | 1413.7298 | 108.2529 | 16.9347 | 70.6749 | 1114.37 | 62.531 | 1223.875 | 189.8548 | 11.211
2024-01-11 | 13 | 1398.9233 | 108.2529 | 16.9347 | 70.6749 | 1114.37 | 62.531 | 1223.875 | 175.0483 | 10.3367
2024-01-11 | 14 | 1375.678 | 108.2529 | 16.9347 | 70.6749 | 1114.37 | 62.531 | 1223.875 | 151.803 | 8.964
2024-01-11 | 15 | 1125.8705 | 108.2529 | 16.9347 | 70.6749 | 1114.37 | 62.531 | 1223.875 | 0 | 0
2024-01-11 | 16 | 1516.9857 | 108.2529 | 16.9347 | 70.6749 | 1114.37 | 62.531 | 1223.875 | 293.1107 | 17.3083
2024-01-11 | 17 | 2211.6927 | 108.2529 | 16.9347 | 70.6749 | 1114.37 | 62.531 | 1223.875 | 987.8177 | 58.331
2024-01-11 | 18 | 2400.2561 | 108.2529 | 16.9347 | 70.6749 | 1114.37 | 62.531 | 1223.875 | 1176.3811 | 69.4657
2024-01-11 | 19 | 2576.9272 | 108.2529 | 16.9347 | 70.6749 | 1114.37 | 62.531 | 1223.875 | 1353.0522 | 79.8982
2024-01-11 | 20 | 2338.865 | 108.2529 | 16.9347 | 70.6749 | 1114.37 | 62.531 | 1223.875 | 1114.99 | 65.8406
2024-01-11 | 21 | 2324.3214 | 108.2529 | 16.9347 | 70.6749 | 1114.37 | 62.531 | 1223.875 | 1100.4464 | 64.9817
2024-01-11 | 22 | 2313.935 | 108.2529 | 16.9347 | 70.6749 | 1114.37 | 62.531 | 1223.875 | 1090.06 | 64.3684
2024-01-11 | 23 | 2121.3166 | 108.2529 | 16.9347 | 70.6749 | 1114.37 | 62.531 | 1223.875 | 897.4416 | 52.9942
2024-01-11 | 24 | 1700.1428 | 108.2529 | 16.9347 | 70.6749 | 1114.37 | 62.531 | 1223.875 | 476.2679 | 28.1238
2024-01-12 | 1 | 2032.5456 | 83.7904 | 16.9912 | 70.9107 | 862.5489 | 62.531 | 977.3214 | 1055.2242 | 62.1042
2024-01-12 | 2 | 1700.1955 | 83.7904 | 16.9912 | 70.9107 | 862.5489 | 62.531 | 977.3214 | 722.8741 | 42.544
2024-01-12 | 3 | 1660.5953 | 83.7904 | 16.9912 | 70.9107 | 862.5489 | 62.531 | 977.3214 | 683.274 | 40.2134
2024-01-12 | 4 | 1569.9721 | 83.7904 | 16.9912 | 70.9107 | 862.5489 | 62.531 | 977.3214 | 592.6507 | 34.8799
2024-01-12 | 5 | 1659.8606 | 83.7904 | 16.9912 | 70.9107 | 862.5489 | 62.531 | 977.3214 | 682.5392 | 40.1702
2024-01-12 | 6 | 1991.811 | 83.7904 | 16.9912 | 70.9107 | 862.5489 | 62.531 | 977.3214 | 1014.4896 | 59.7068
2024-01-12 | 7 | 2720.6529 | 83.7904 | 16.9912 | 70.9107 | 862.5489 | 62.531 | 977.3214 | 1743.3316 | 102.602
2024-01-12 | 8 | 2565.7182 | 83.7904 | 16.9912 | 70.9107 | 862.5489 | 62.531 | 977.3214 | 1588.3969 | 93.4835
2024-01-12 | 9 | 1913.6988 | 83.7904 | 16.9912 | 70.9107 | 862.5489 | 62.531 | 977.3214 | 936.3775 | 55.1096
2024-01-12 | 10 | 1678.7908 | 83.7904 | 16.9912 | 70.9107 | 862.5489 | 62.531 | 977.3214 | 701.4694 | 41.2843
2024-01-12 | 11 | 1235.3553 | 83.7904 | 16.9912 | 70.9107 | 862.5489 | 62.531 | 977.3214 | 258.0339 | 15.1863
2024-01-12 | 12 | 1179.2518 | 83.7904 | 16.9912 | 70.9107 | 862.5489 | 62.531 | 977.3214 | 201.9305 | 11.8844
2024-01-12 | 13 | 1160.8751 | 83.7904 | 16.9912 | 70.9107 | 862.5489 | 62.531 | 977.3214 | 183.5538 | 10.8029
2024-01-12 | 14 | 1148.9285 | 83.7904 | 16.9912 | 70.9107 | 862.5489 | 62.531 | 977.3214 | 171.6072 | 10.0998
2024-01-12 | 15 | 1108.8061 | 83.7904 | 16.9912 | 70.9107 | 862.5489 | 62.531 | 977.3214 | 131.4847 | 7.7384
2024-01-12 | 16 | 1766.0554 | 83.7904 | 16.9912 | 70.9107 | 862.5489 | 62.531 | 977.3214 | 788.7341 | 46.4202
2024-01-12 | 17 | 2524.3103 | 83.7904 | 16.9912 | 70.9107 | 862.5489 | 62.531 | 977.3214 | 1546.9889 | 91.0465
2024-01-12 | 18 | 2958.9032 | 83.7904 | 16.9912 | 70.9107 | 862.5489 | 62.531 | 977.3214 | 1981.5819 | 116.624
2024-01-12 | 19 | 2952.5237 | 83.7904 | 16.9912 | 70.9107 | 862.5489 | 62.531 | 977.3214 | 1975.2023 | 116.2485
2024-01-12 | 20 | 2555.8869 | 83.7904 | 16.9912 | 70.9107 | 862.5489 | 62.531 | 977.3214 | 1578.5656 | 92.9049
2024-01-12 | 21 | 2425.017 | 83.7904 | 16.9912 | 70.9107 | 862.5489 | 62.531 | 977.3214 | 1447.6957 | 85.2027
2024-01-12 | 22 | 2387.4251 | 83.7904 | 16.9912 | 70.9107 | 862.5489 | 62.531 | 977.3214 | 1410.1037 | 82.9902
2024-01-12 | 23 | 2219.0105 | 83.7904 | 16.9912 | 70.9107 | 862.5489 | 62.531 | 977.3214 | 1241.6892 | 73.0784
2024-01-12 | 24 | 2125.1544 | 83.7904 | 16.9912 | 70.9107 | 862.5489 | 62.531 | 977.3214 | 1147.8331 | 67.5546
2024-01-13 | 1 | 2095.2067 | 83.7509 | 16.9898 | 70.9048 | 862.143 | 62.531 | 976.9179 | 1118.2889 | 65.8212
2024-01-13 | 2 | 1198.7914 | 83.7509 | 16.9898 | 70.9048 | 862.143 | 62.531 | 976.9179 | 221.8736 | 13.0592
2024-01-13 | 3 | 1190.6705 | 83.7509 | 16.9898 | 70.9048 | 862.143 | 62.531 | 976.9179 | 213.7527 | 12.5812
2024-01-13 | 4 | 1122.4321 | 83.7509 | 16.9898 | 70.9048 | 862.143 | 62.531 | 976.9179 | 145.5142 | 8.5648
2024-01-13 | 5 | 1203.14 | 83.7509 | 16.9898 | 70.9048 | 862.143 | 62.531 | 976.9179 | 226.2222 | 13.3152
2024-01-13 | 6 | 1330.1165 | 83.7509 | 16.9898 | 70.9048 | 862.143 | 62.531 | 976.9179 | 353.1986 | 20.7889
2024-01-13 | 7 | 1221.9131 | 83.7509 | 16.9898 | 70.9048 | 862.143 | 62.531 | 976.9179 | 244.9953 | 14.4201
2024-01-13 | 8 | 1232.0082 | 83.7509 | 16.9898 | 70.9048 | 862.143 | 62.531 | 976.9179 | 255.0904 | 15.0143
2024-01-13 | 9 | 1230.9893 | 83.7509 | 16.9898 | 70.9048 | 862.143 | 62.531 | 976.9179 | 254.0714 | 14.9544
2024-01-13 | 10 | 1023.85 | 83.7509 | 16.9898 | 70.9048 | 862.143 | 62.531 | 976.9179 | 46.9322 | 2.7624
2024-01-13 | 11 | 1013.9097 | 83.7509 | 16.9898 | 70.9048 | 862.143 | 62.531 | 976.9179 | 36.9918 | 2.1773
2024-01-13 | 12 | 1026.4066 | 83.7509 | 16.9898 | 70.9048 | 862.143 | 62.531 | 976.9179 | 49.4888 | 2.9129
2024-01-13 | 13 | 969.4631 | 83.7509 | 16.9898 | 70.9048 | 862.143 | 62.531 | 976.9179 | 0 | 0
2024-01-13 | 14 | 928.9554 | 83.7509 | 16.9898 | 70.9048 | 862.143 | 62.531 | 976.9179 | 0 | 0
2024-01-13 | 15 | 929.7081 | 83.7509 | 16.9898 | 70.9048 | 862.143 | 62.531 | 976.9179 | 0 | 0
2024-01-13 | 16 | 1029.5385 | 83.7509 | 16.9898 | 70.9048 | 862.143 | 62.531 | 976.9179 | 52.6206 | 3.0972
2024-01-13 | 17 | 1310.4301 | 83.7509 | 16.9898 | 70.9048 | 862.143 | 62.531 | 976.9179 | 333.5122 | 19.6301
2024-01-13 | 18 | 2081.8055 | 83.7509 | 16.9898 | 70.9048 | 862.143 | 62.531 | 976.9179 | 1104.8876 | 65.0324
2024-01-13 | 19 | 2098.836 | 83.7509 | 16.9898 | 70.9048 | 862.143 | 62.531 | 976.9179 | 1121.9182 | 66.0348
2024-01-13 | 20 | 1768.9737 | 83.7509 | 16.9898 | 70.9048 | 862.143 | 62.531 | 976.9179 | 792.0559 | 46.6195
2024-01-13 | 21 | 1668.5198 | 83.7509 | 16.9898 | 70.9048 | 862.143 | 62.531 | 976.9179 | 691.602 | 40.7069
2024-01-13 | 22 | 1698.987 | 83.7509 | 16.9898 | 70.9048 | 862.143 | 62.531 | 976.9179 | 722.0691 | 42.5002
2024-01-13 | 23 | 1663.2218 | 83.7509 | 16.9898 | 70.9048 | 862.143 | 62.531 | 976.9179 | 686.3039 | 40.3951
2024-01-13 | 24 | 1188.651 | 83.7509 | 16.9898 | 70.9048 | 862.143 | 62.531 | 976.9179 | 211.7331 | 12.4624
2024-01-14 | 1 | 1696.5125 | 83.7115 | 16.9898 | 70.9048 | 861.7371 | 62.531 | 976.5201 | 719.9924 | 42.3779
2024-01-14 | 2 | 1346.163 | 83.7115 | 16.9898 | 70.9048 | 861.7371 | 62.531 | 976.5201 | 369.6429 | 21.7568
2024-01-14 | 3 | 1311.0985 | 83.7115 | 16.9898 | 70.9048 | 861.7371 | 62.531 | 976.5201 | 334.5784 | 19.6929
2024-01-14 | 4 | 1289.1581 | 83.7115 | 16.9898 | 70.9048 | 861.7371 | 62.531 | 976.5201 | 312.638 | 18.4015
2024-01-14 | 5 | 1292.5779 | 83.7115 | 16.9898 | 70.9048 | 861.7371 | 62.531 | 976.5201 | 316.0579 | 18.6028
2024-01-14 | 6 | 1426.8218 | 83.7115 | 16.9898 | 70.9048 | 861.7371 | 62.531 | 976.5201 | 450.3017 | 26.5042
2024-01-14 | 7 | 1485.2362 | 83.7115 | 16.9898 | 70.9048 | 861.7371 | 62.531 | 976.5201 | 508.7161 | 29.9424
2024-01-14 | 8 | 1189.8378 | 83.7115 | 16.9898 | 70.9048 | 861.7371 | 62.531 | 976.5201 | 213.3177 | 12.5556
2024-01-14 | 9 | 1101.9284 | 83.7115 | 16.9898 | 70.9048 | 861.7371 | 62.531 | 976.5201 | 125.4083 | 7.3814
2024-01-14 | 10 | 1121.1084 | 83.7115 | 16.9898 | 70.9048 | 861.7371 | 62.531 | 976.5201 | 144.5883 | 8.5103
2024-01-14 | 11 | 1147.8545 | 83.7115 | 16.9898 | 70.9048 | 861.7371 | 62.531 | 976.5201 | 171.3345 | 10.0845
2024-01-14 | 12 | 1046.7194 | 83.7115 | 16.9898 | 70.9048 | 861.7371 | 62.531 | 976.5201 | 70.1993 | 4.1318
2024-01-14 | 13 | 1005.0895 | 83.7115 | 16.9898 | 70.9048 | 861.7371 | 62.531 | 976.5201 | 28.5694 | 1.6816
2024-01-14 | 14 | 1005.2493 | 83.7115 | 16.9898 | 70.9048 | 861.7371 | 62.531 | 976.5201 | 28.7292 | 1.691
2024-01-14 | 15 | 1052.556 | 83.7115 | 16.9898 | 70.9048 | 861.7371 | 62.531 | 976.5201 | 76.0359 | 4.4754
2024-01-14 | 16 | 728.9907 | 83.7115 | 16.9898 | 70.9048 | 861.7371 | 62.531 | 976.5201 | 0 | 0
2024-01-14 | 17 | 2016.3472 | 83.7115 | 16.9898 | 70.9048 | 861.7371 | 62.531 | 976.5201 | 1039.8271 | 61.203
2024-01-14 | 18 | 2364.339 | 83.7115 | 16.9898 | 70.9048 | 861.7371 | 62.531 | 976.5201 | 1387.8189 | 81.6854
2024-01-14 | 19 | 3670.6225 | 83.7115 | 16.9898 | 70.9048 | 861.7371 | 62.531 | 976.5201 | 2694.1025 | 158.5718
2024-01-14 | 20 | 3672.7244 | 83.7115 | 16.9898 | 70.9048 | 861.7371 | 62.531 | 976.5201 | 2696.2043 | 158.6955
2024-01-14 | 21 | 3616.2519 | 83.7115 | 16.9898 | 70.9048 | 861.7371 | 62.531 | 976.5201 | 2639.7318 | 155.3716
2024-01-14 | 22 | 3504.7838 | 83.7115 | 16.9898 | 70.9048 | 861.7371 | 62.531 | 976.5201 | 2528.2637 | 148.8107
2024-01-14 | 23 | 2234.1246 | 83.7115 | 16.9898 | 70.9048 | 861.7371 | 62.531 | 976.5201 | 1257.6045 | 74.0211
2024-01-14 | 24 | 2087.715 | 83.7115 | 16.9898 | 70.9048 | 861.7371 | 62.531 | 976.5201 | 1111.1949 | 65.4036
2024-01-15 | 1 | 1452.9458 | 301.9972 | 16.9898 | 70.9048 | 3108.7988 | 62.531 | 3178.6405 | 0 | 0
2024-01-15 | 2 | 1304.2836 | 301.9972 | 16.9898 | 70.9048 | 3108.7988 | 62.531 | 3178.6405 | 0 | 0
2024-01-15 | 3 | 1304.3733 | 301.9972 | 16.9898 | 70.9048 | 3108.7988 | 62.531 | 3178.6405 | 0 | 0
2024-01-15 | 4 | 1310.9775 | 301.9972 | 16.9898 | 70.9048 | 3108.7988 | 62.531 | 3178.6405 | 0 | 0
2024-01-15 | 5 | 1352.4735 | 301.9972 | 16.9898 | 70.9048 | 3108.7988 | 62.531 | 3178.6405 | 0 | 0
2024-01-15 | 6 | 1592.6638 | 301.9972 | 16.9898 | 70.9048 | 3108.7988 | 62.531 | 3178.6405 | 0 | 0
2024-01-15 | 7 | 2071.5887 | 301.9972 | 16.9898 | 70.9048 | 3108.7988 | 62.531 | 3178.6405 | 0 | 0
2024-01-15 | 8 | 3133.2195 | 301.9972 | 16.9898 | 70.9048 | 3108.7988 | 62.531 | 3178.6405 | 0 | 0
2024-01-15 | 9 | 2943.1881 | 301.9972 | 16.9898 | 70.9048 | 3108.7988 | 62.531 | 3178.6405 | 0 | 0
2024-01-15 | 10 | 2286.5668 | 301.9972 | 16.9898 | 70.9048 | 3108.7988 | 62.531 | 3178.6405 | 0 | 0
2024-01-15 | 11 | 2000.3412 | 301.9972 | 16.9898 | 70.9048 | 3108.7988 | 62.531 | 3178.6405 | 0 | 0
2024-01-15 | 12 | 1940.2346 | 301.9972 | 16.9898 | 70.9048 | 3108.7988 | 62.531 | 3178.6405 | 0 | 0
2024-01-15 | 13 | 1774.868 | 301.9972 | 16.9898 | 70.9048 | 3108.7988 | 62.531 | 3178.6405 | 0 | 0
2024-01-15 | 14 | 1690.8483 | 301.9972 | 16.9898 | 70.9048 | 3108.7988 | 62.531 | 3178.6405 | 0 | 0
2024-01-15 | 15 | 1972.4878 | 301.9972 | 16.9898 | 70.9048 | 3108.7988 | 62.531 | 3178.6405 | 0 | 0
2024-01-15 | 16 | 2784.9815 | 301.9972 | 16.9898 | 70.9048 | 3108.7988 | 62.531 | 3178.6405 | 0 | 0
2024-01-15 | 17 | 4401.6701 | 301.9972 | 16.9898 | 70.9048 | 3108.7988 | 62.531 | 3178.6405 | 1223.0296 | 71.9861
2024-01-15 | 18 | 5418.1902 | 301.9972 | 16.9898 | 70.9048 | 3108.7988 | 62.531 | 3178.6405 | 2239.5497 | 131.8173
2024-01-15 | 19 | 5782.1387 | 301.9972 | 16.9898 | 70.9048 | 3108.7988 | 62.531 | 3178.6405 | 2603.4982 | 153.2389
2024-01-15 | 20 | 5742.9257 | 301.9972 | 16.9898 | 70.9048 | 3108.7988 | 62.531 | 3178.6405 | 2564.2852 | 150.9309
2024-01-15 | 21 | 5395.0386 | 301.9972 | 16.9898 | 70.9048 | 3108.7988 | 62.531 | 3178.6405 | 2216.3981 | 130.4546
2024-01-15 | 22 | 4782.954 | 301.9972 | 16.9898 | 70.9048 | 3108.7988 | 62.531 | 3178.6405 | 1604.3135 | 94.428
2024-01-15 | 23 | 4411.5435 | 301.9972 | 16.9898 | 70.9048 | 3108.7988 | 62.531 | 3178.6405 | 1232.903 | 72.5672
2024-01-15 | 24 | 3827.3173 | 301.9972 | 16.9898 | 70.9048 | 3108.7988 | 62.531 | 3178.6405 | 648.6768 | 38.1804
2024-01-16 | 1 | 4369.2873 | 301.8936 | 16.858 | 70.3548 | 3107.7323 | 62.531 | 3177.0563 | 1192.2309 | 70.722
2024-01-16 | 2 | 3839.4892 | 301.8936 | 16.858 | 70.3548 | 3107.7323 | 62.531 | 3177.0563 | 662.4329 | 39.2949
2024-01-16 | 3 | 3670.6189 | 301.8936 | 16.858 | 70.3548 | 3107.7323 | 62.531 | 3177.0563 | 493.5626 | 29.2776
2024-01-16 | 4 | 3655.3109 | 301.8936 | 16.858 | 70.3548 | 3107.7323 | 62.531 | 3177.0563 | 478.2545 | 28.3696
2024-01-16 | 5 | 3759.1608 | 301.8936 | 16.858 | 70.3548 | 3107.7323 | 62.531 | 3177.0563 | 582.1045 | 34.5299
2024-01-16 | 6 | 4708.1062 | 301.8936 | 16.858 | 70.3548 | 3107.7323 | 62.531 | 3177.0563 | 1531.0499 | 90.8204
2024-01-16 | 7 | 5034.2067 | 301.8936 | 16.858 | 70.3548 | 3107.7323 | 62.531 | 3177.0563 | 1857.1504 | 110.1643
2024-01-16 | 8 | 4895.2867 | 301.8936 | 16.858 | 70.3548 | 3107.7323 | 62.531 | 3177.0563 | 1718.2303 | 101.9237
2024-01-16 | 9 | 3842.4991 | 301.8936 | 16.858 | 70.3548 | 3107.7323 | 62.531 | 3177.0563 | 665.4428 | 39.4734
2024-01-16 | 10 | 3840.1047 | 301.8936 | 16.858 | 70.3548 | 3107.7323 | 62.531 | 3177.0563 | 663.0483 | 39.3314
2024-01-16 | 11 | 3835.1878 | 301.8936 | 16.858 | 70.3548 | 3107.7323 | 62.531 | 3177.0563 | 658.1315 | 39.0397
2024-01-16 | 12 | 3969.964 | 301.8936 | 16.858 | 70.3548 | 3107.7323 | 62.531 | 3177.0563 | 792.9077 | 47.0345
2024-01-16 | 13 | 3970.125 | 301.8936 | 16.858 | 70.3548 | 3107.7323 | 62.531 | 3177.0563 | 793.0686 | 47.0441
2024-01-16 | 14 | 3970.2588 | 301.8936 | 16.858 | 70.3548 | 3107.7323 | 62.531 | 3177.0563 | 793.2024 | 47.052
2024-01-16 | 15 | 2429.8499 | 301.8936 | 16.858 | 70.3548 | 3107.7323 | 62.531 | 3177.0563 | 0 | 0
2024-01-16 | 16 | 3434.3244 | 301.8936 | 16.858 | 70.3548 | 3107.7323 | 62.531 | 3177.0563 | 257.2681 | 15.2609
2024-01-16 | 17 | 5130.1909 | 301.8936 | 16.858 | 70.3548 | 3107.7323 | 62.531 | 3177.0563 | 1953.1345 | 115.858
2024-01-16 | 18 | 5960.5156 | 301.8936 | 16.858 | 70.3548 | 3107.7323 | 62.531 | 3177.0563 | 2783.4593 | 165.1121
2024-01-16 | 19 | 6201.46 | 301.8936 | 16.858 | 70.3548 | 3107.7323 | 62.531 | 3177.0563 | 3024.4037 | 179.4047
2024-01-16 | 20 | 6047.3031 | 301.8936 | 16.858 | 70.3548 | 3107.7323 | 62.531 | 3177.0563 | 2870.2467 | 170.2602
2024-01-16 | 21 | 5270.5586 | 301.8936 | 16.858 | 70.3548 | 3107.7323 | 62.531 | 3177.0563 | 2093.5023 | 124.1845
2024-01-16 | 22 | 4809.9343 | 301.8936 | 16.858 | 70.3548 | 3107.7323 | 62.531 | 3177.0563 | 1632.878 | 96.8607
2024-01-16 | 23 | 4405.214 | 301.8936 | 16.858 | 70.3548 | 3107.7323 | 62.531 | 3177.0563 | 1228.1576 | 72.8531
2024-01-16 | 24 | 3999.2281 | 301.8936 | 16.858 | 70.3548 | 3107.7323 | 62.531 | 3177.0563 | 822.1717 | 48.7704
2024-01-17 | 1 | 2094.5989 | 90.8323 | 16.8983 | 70.5229 | 935.0392 | 62.531 | 1047.9819 | 1046.617 | 61.9362
2024-01-17 | 2 | 1942.2992 | 90.8323 | 16.8983 | 70.5229 | 935.0392 | 62.531 | 1047.9819 | 894.3174 | 52.9235
2024-01-17 | 3 | 1804.9136 | 90.8323 | 16.8983 | 70.5229 | 935.0392 | 62.531 | 1047.9819 | 756.9317 | 44.7934
2024-01-17 | 4 | 1801.6529 | 90.8323 | 16.8983 | 70.5229 | 935.0392 | 62.531 | 1047.9819 | 753.6711 | 44.6004
2024-01-17 | 5 | 1803.633 | 90.8323 | 16.8983 | 70.5229 | 935.0392 | 62.531 | 1047.9819 | 755.6511 | 44.7176
2024-01-17 | 6 | 2097.1632 | 90.8323 | 16.8983 | 70.5229 | 935.0392 | 62.531 | 1047.9819 | 1049.1814 | 62.088
2024-01-17 | 7 | 2281.3266 | 90.8323 | 16.8983 | 70.5229 | 935.0392 | 62.531 | 1047.9819 | 1233.3448 | 72.9863
2024-01-17 | 8 | 1888.021 | 90.8323 | 16.8983 | 70.5229 | 935.0392 | 62.531 | 1047.9819 | 840.0391 | 49.7115
2024-01-17 | 9 | 1606.1149 | 90.8323 | 16.8983 | 70.5229 | 935.0392 | 62.531 | 1047.9819 | 558.1331 | 33.0289
2024-01-17 | 10 | 1534.9658 | 90.8323 | 16.8983 | 70.5229 | 935.0392 | 62.531 | 1047.9819 | 486.9839 | 28.8185
2024-01-17 | 11 | 1258.0555 | 90.8323 | 16.8983 | 70.5229 | 935.0392 | 62.531 | 1047.9819 | 210.0737 | 12.4316
2024-01-17 | 12 | 1184.9518 | 90.8323 | 16.8983 | 70.5229 | 935.0392 | 62.531 | 1047.9819 | 136.9699 | 8.1055
2024-01-17 | 13 | 1059.9628 | 90.8323 | 16.8983 | 70.5229 | 935.0392 | 62.531 | 1047.9819 | 11.981 | 0.709
2024-01-17 | 14 | 1049.0112 | 90.8323 | 16.8983 | 70.5229 | 935.0392 | 62.531 | 1047.9819 | 1.0293 | 0.060913
2024-01-17 | 15 | 1037.4353 | 90.8323 | 16.8983 | 70.5229 | 935.0392 | 62.531 | 1047.9819 | 0 | 0
2024-01-17 | 16 | 1446.636 | 90.8323 | 16.8983 | 70.5229 | 935.0392 | 62.531 | 1047.9819 | 398.6541 | 23.5914
2024-01-17 | 17 | 2209.2684 | 90.8323 | 16.8983 | 70.5229 | 935.0392 | 62.531 | 1047.9819 | 1161.2865 | 68.7221
2024-01-17 | 18 | 2255.0543 | 90.8323 | 16.8983 | 70.5229 | 935.0392 | 62.531 | 1047.9819 | 1207.0725 | 71.4316
2024-01-17 | 19 | 2357.8581 | 90.8323 | 16.8983 | 70.5229 | 935.0392 | 62.531 | 1047.9819 | 1309.8762 | 77.5153
2024-01-17 | 20 | 2203.0886 | 90.8323 | 16.8983 | 70.5229 | 935.0392 | 62.531 | 1047.9819 | 1155.1067 | 68.3564
2024-01-17 | 21 | 2194.9676 | 90.8323 | 16.8983 | 70.5229 | 935.0392 | 62.531 | 1047.9819 | 1146.9858 | 67.8758
2024-01-17 | 22 | 2154.8488 | 90.8323 | 16.8983 | 70.5229 | 935.0392 | 62.531 | 1047.9819 | 1106.867 | 65.5017
2024-01-17 | 23 | 1898.2973 | 90.8323 | 16.8983 | 70.5229 | 935.0392 | 62.531 | 1047.9819 | 850.3155 | 50.3196
2024-01-17 | 24 | 1838.62 | 90.8323 | 16.8983 | 70.5229 | 935.0392 | 62.531 | 1047.9819 | 790.6381 | 46.788
2024-01-18 | 1 | 1250.3808 | 47.8245 | 17.1598 | 71.6143 | 492.3115 | 62.531 | 615.1783 | 635.2025 | 37.0169
2024-01-18 | 2 | 1190.8904 | 47.8245 | 17.1598 | 71.6143 | 492.3115 | 62.531 | 615.1783 | 575.7122 | 33.5501
2024-01-18 | 3 | 1191.7337 | 47.8245 | 17.1598 | 71.6143 | 492.3115 | 62.531 | 615.1783 | 576.5554 | 33.5992
2024-01-18 | 4 | 1168.0565 | 47.8245 | 17.1598 | 71.6143 | 492.3115 | 62.531 | 615.1783 | 552.8782 | 32.2194
2024-01-18 | 5 | 1228.0383 | 47.8245 | 17.1598 | 71.6143 | 492.3115 | 62.531 | 615.1783 | 612.86 | 35.7149
2024-01-18 | 6 | 1291.6318 | 47.8245 | 17.1598 | 71.6143 | 492.3115 | 62.531 | 615.1783 | 676.4535 | 39.4208
2024-01-18 | 7 | 1478.0396 | 47.8245 | 17.1598 | 71.6143 | 492.3115 | 62.531 | 615.1783 | 862.8613 | 50.2839
2024-01-18 | 8 | 1948.7583 | 47.8245 | 17.1598 | 71.6143 | 492.3115 | 62.531 | 615.1783 | 1333.58 | 77.7154
2024-01-18 | 9 | 1459.6292 | 47.8245 | 17.1598 | 71.6143 | 492.3115 | 62.531 | 615.1783 | 844.451 | 49.211
2024-01-18 | 10 | 1130.1772 | 47.8245 | 17.1598 | 71.6143 | 492.3115 | 62.531 | 615.1783 | 514.9989 | 30.0119
2024-01-18 | 11 | 920.2184 | 47.8245 | 17.1598 | 71.6143 | 492.3115 | 62.531 | 615.1783 | 305.0401 | 17.7764
2024-01-18 | 12 | 1333.6657 | 47.8245 | 17.1598 | 71.6143 | 492.3115 | 62.531 | 615.1783 | 718.4874 | 41.8704
2024-01-18 | 13 | 816.1713 | 47.8245 | 17.1598 | 71.6143 | 492.3115 | 62.531 | 615.1783 | 200.993 | 11.713
2024-01-18 | 14 | 840.7438 | 47.8245 | 17.1598 | 71.6143 | 492.3115 | 62.531 | 615.1783 | 225.5655 | 13.145
2024-01-18 | 15 | 841.0595 | 47.8245 | 17.1598 | 71.6143 | 492.3115 | 62.531 | 615.1783 | 225.8812 | 13.1634
2024-01-18 | 16 | 1298.8181 | 47.8245 | 17.1598 | 71.6143 | 492.3115 | 62.531 | 615.1783 | 683.6398 | 39.8396
2024-01-18 | 17 | 1832.951 | 47.8245 | 17.1598 | 71.6143 | 492.3115 | 62.531 | 615.1783 | 1217.7727 | 70.9666
2024-01-18 | 18 | 1950.5947 | 47.8245 | 17.1598 | 71.6143 | 492.3115 | 62.531 | 615.1783 | 1335.4164 | 77.8224
2024-01-18 | 19 | 1996.0437 | 47.8245 | 17.1598 | 71.6143 | 492.3115 | 62.531 | 615.1783 | 1380.8654 | 80.471
2024-01-18 | 20 | 1963.202 | 47.8245 | 17.1598 | 71.6143 | 492.3115 | 62.531 | 615.1783 | 1348.0237 | 78.5571
2024-01-18 | 21 | 1934.7732 | 47.8245 | 17.1598 | 71.6143 | 492.3115 | 62.531 | 615.1783 | 1319.5949 | 76.9004
2024-01-18 | 22 | 1676.6402 | 47.8245 | 17.1598 | 71.6143 | 492.3115 | 62.531 | 615.1783 | 1061.462 | 61.8575
2024-01-18 | 23 | 1573.0278 | 47.8245 | 17.1598 | 71.6143 | 492.3115 | 62.531 | 615.1783 | 957.8495 | 55.8194
2024-01-18 | 24 | 1409.1504 | 47.8245 | 17.1598 | 71.6143 | 492.3115 | 62.531 | 615.1783 | 793.9721 | 46.2693
2024-01-19 | 1 | 1206.1731 | 53.8054 | 17.2957 | 72.1814 | 553.8798 | 62.531 | 676.0711 | 530.102 | 30.6494
2024-01-19 | 2 | 1180.2676 | 53.8054 | 17.2957 | 72.1814 | 553.8798 | 62.531 | 676.0711 | 504.1965 | 29.1516
2024-01-19 | 3 | 709.2838 | 53.8054 | 17.2957 | 72.1814 | 553.8798 | 62.531 | 676.0711 | 33.2127 | 1.9203
2024-01-19 | 4 | 686.092 | 53.8054 | 17.2957 | 72.1814 | 553.8798 | 62.531 | 676.0711 | 10.0209 | 0.57939
2024-01-19 | 5 | 709.6186 | 53.8054 | 17.2957 | 72.1814 | 553.8798 | 62.531 | 676.0711 | 33.5476 | 1.9396
2024-01-19 | 6 | 733.3709 | 53.8054 | 17.2957 | 72.1814 | 553.8798 | 62.531 | 676.0711 | 57.2999 | 3.313
2024-01-19 | 7 | 1361.9364 | 53.8054 | 17.2957 | 72.1814 | 553.8798 | 62.531 | 676.0711 | 685.8653 | 39.6552
2024-01-19 | 8 | 1593.0242 | 53.8054 | 17.2957 | 72.1814 | 553.8798 | 62.531 | 676.0711 | 916.9531 | 53.0162
2024-01-19 | 9 | 1435.1257 | 53.8054 | 17.2957 | 72.1814 | 553.8798 | 62.531 | 676.0711 | 759.0546 | 43.8869
2024-01-19 | 10 | 1087.9939 | 53.8054 | 17.2957 | 72.1814 | 553.8798 | 62.531 | 676.0711 | 411.9228 | 23.8165
2024-01-19 | 11 | 1026.6866 | 53.8054 | 17.2957 | 72.1814 | 553.8798 | 62.531 | 676.0711 | 350.6155 | 20.2718
2024-01-19 | 12 | 922.4945 | 53.8054 | 17.2957 | 72.1814 | 553.8798 | 62.531 | 676.0711 | 246.4235 | 14.2477
2024-01-19 | 13 | 876.422 | 53.8054 | 17.2957 | 72.1814 | 553.8798 | 62.531 | 676.0711 | 200.351 | 11.5839
2024-01-19 | 14 | 932.4626 | 53.8054 | 17.2957 | 72.1814 | 553.8798 | 62.531 | 676.0711 | 256.3915 | 14.824
2024-01-19 | 15 | 902.3982 | 53.8054 | 17.2957 | 72.1814 | 553.8798 | 62.531 | 676.0711 | 226.3271 | 13.0857
2024-01-19 | 16 | 1304.277 | 53.8054 | 17.2957 | 72.1814 | 553.8798 | 62.531 | 676.0711 | 628.2059 | 36.3215
2024-01-19 | 17 | 1672.3811 | 53.8054 | 17.2957 | 72.1814 | 553.8798 | 62.531 | 676.0711 | 996.31 | 57.6045
2024-01-19 | 18 | 1754.2344 | 53.8054 | 17.2957 | 72.1814 | 553.8798 | 62.531 | 676.0711 | 1078.1634 | 62.3371
2024-01-19 | 19 | 1765.1033 | 53.8054 | 17.2957 | 72.1814 | 553.8798 | 62.531 | 676.0711 | 1089.0322 | 62.9655
2024-01-19 | 20 | 1733.787 | 53.8054 | 17.2957 | 72.1814 | 553.8798 | 62.531 | 676.0711 | 1057.716 | 61.1549
2024-01-19 | 21 | 1671.5394 | 53.8054 | 17.2957 | 72.1814 | 553.8798 | 62.531 | 676.0711 | 995.4683 | 57.5558
2024-01-19 | 22 | 1657.2935 | 53.8054 | 17.2957 | 72.1814 | 553.8798 | 62.531 | 676.0711 | 981.2224 | 56.7322
2024-01-19 | 23 | 1591.3613 | 53.8054 | 17.2957 | 72.1814 | 553.8798 | 62.531 | 676.0711 | 915.2903 | 52.9201
2024-01-19 | 24 | 1150.7432 | 53.8054 | 17.2957 | 72.1814 | 553.8798 | 62.531 | 676.0711 | 474.6721 | 27.4445
2024-01-20 | 1 | 1491.5695 | 53.8998 | 17.1995 | 71.78 | 554.8516 | 62.531 | 676.63 | 814.9395 | 47.3816
2024-01-20 | 2 | 1337.0311 | 53.8998 | 17.1995 | 71.78 | 554.8516 | 62.531 | 676.63 | 660.4011 | 38.3965
2024-01-20 | 3 | 1311.299 | 53.8998 | 17.1995 | 71.78 | 554.8516 | 62.531 | 676.63 | 634.669 | 36.9004
2024-01-20 | 4 | 1305.3988 | 53.8998 | 17.1995 | 71.78 | 554.8516 | 62.531 | 676.63 | 628.7689 | 36.5574
2024-01-20 | 5 | 1341.5476 | 53.8998 | 17.1995 | 71.78 | 554.8516 | 62.531 | 676.63 | 664.9177 | 38.6591
2024-01-20 | 6 | 1425.8068 | 53.8998 | 17.1995 | 71.78 | 554.8516 | 62.531 | 676.63 | 749.1768 | 43.5581
2024-01-20 | 7 | 1511.4006 | 53.8998 | 17.1995 | 71.78 | 554.8516 | 62.531 | 676.63 | 834.7706 | 48.5346
2024-01-20 | 8 | 1480.175 | 53.8998 | 17.1995 | 71.78 | 554.8516 | 62.531 | 676.63 | 803.545 | 46.7191
2024-01-20 | 9 | 790.5072 | 53.8998 | 17.1995 | 71.78 | 554.8516 | 62.531 | 676.63 | 113.8773 | 6.621
2024-01-20 | 10 | 795.93 | 53.8998 | 17.1995 | 71.78 | 554.8516 | 62.531 | 676.63 | 119.3001 | 6.9363
2024-01-20 | 11 | 817.3233 | 53.8998 | 17.1995 | 71.78 | 554.8516 | 62.531 | 676.63 | 140.6933 | 8.1801
2024-01-20 | 12 | 917.1934 | 53.8998 | 17.1995 | 71.78 | 554.8516 | 62.531 | 676.63 | 240.5634 | 13.9867
2024-01-20 | 13 | 818.1234 | 53.8998 | 17.1995 | 71.78 | 554.8516 | 62.531 | 676.63 | 141.4934 | 8.2266
2024-01-20 | 14 | 795.8612 | 53.8998 | 17.1995 | 71.78 | 554.8516 | 62.531 | 676.63 | 119.2312 | 6.9322
2024-01-20 | 15 | 790.7687 | 53.8998 | 17.1995 | 71.78 | 554.8516 | 62.531 | 676.63 | 114.1387 | 6.6362
2024-01-20 | 16 | 791.1933 | 53.8998 | 17.1995 | 71.78 | 554.8516 | 62.531 | 676.63 | 114.5633 | 6.6609
2024-01-20 | 17 | 1457.4552 | 53.8998 | 17.1995 | 71.78 | 554.8516 | 62.531 | 676.63 | 780.8252 | 45.3981
2024-01-20 | 18 | 1598.02 | 53.8998 | 17.1995 | 71.78 | 554.8516 | 62.531 | 676.63 | 921.39 | 53.5707
2024-01-20 | 19 | 1577.3979 | 53.8998 | 17.1995 | 71.78 | 554.8516 | 62.531 | 676.63 | 900.7679 | 52.3717
2024-01-20 | 20 | 1570.0677 | 53.8998 | 17.1995 | 71.78 | 554.8516 | 62.531 | 676.63 | 893.4377 | 51.9456
2024-01-20 | 21 | 1539.4829 | 53.8998 | 17.1995 | 71.78 | 554.8516 | 62.531 | 676.63 | 862.8529 | 50.1673
2024-01-20 | 22 | 1408.5255 | 53.8998 | 17.1995 | 71.78 | 554.8516 | 62.531 | 676.63 | 731.8955 | 42.5533
2024-01-20 | 23 | 816.5922 | 53.8998 | 17.1995 | 71.78 | 554.8516 | 62.531 | 676.63 | 139.9622 | 8.1376
2024-01-20 | 24 | 734.4601 | 53.8998 | 17.1995 | 71.78 | 554.8516 | 62.531 | 676.63 | 57.8301 | 3.3623
2024-01-21 | 1 | 1261.9275 | 53.9942 | 17.1995 | 71.78 | 555.8234 | 62.531 | 677.5823 | 584.3452 | 33.9745
2024-01-21 | 2 | 817.4255 | 53.9942 | 17.1995 | 71.78 | 555.8234 | 62.531 | 677.5823 | 139.8431 | 8.1307
2024-01-21 | 3 | 763.5474 | 53.9942 | 17.1995 | 71.78 | 555.8234 | 62.531 | 677.5823 | 85.9651 | 4.9981
2024-01-21 | 4 | 734.7251 | 53.9942 | 17.1995 | 71.78 | 555.8234 | 62.531 | 677.5823 | 57.1428 | 3.3224
2024-01-21 | 5 | 722.7906 | 53.9942 | 17.1995 | 71.78 | 555.8234 | 62.531 | 677.5823 | 45.2082 | 2.6285
2024-01-21 | 6 | 722.853 | 53.9942 | 17.1995 | 71.78 | 555.8234 | 62.531 | 677.5823 | 45.2707 | 2.6321
2024-01-21 | 7 | 734.833 | 53.9942 | 17.1995 | 71.78 | 555.8234 | 62.531 | 677.5823 | 57.2507 | 3.3286
2024-01-21 | 8 | 437.6904 | 53.9942 | 17.1995 | 71.78 | 555.8234 | 62.531 | 677.5823 | 0 | 0
2024-01-21 | 9 | 456.0893 | 53.9942 | 17.1995 | 71.78 | 555.8234 | 62.531 | 677.5823 | 0 | 0
2024-01-21 | 10 | 415.3126 | 53.9942 | 17.1995 | 71.78 | 555.8234 | 62.531 | 677.5823 | 0 | 0
2024-01-21 | 11 | 394.5949 | 53.9942 | 17.1995 | 71.78 | 555.8234 | 62.531 | 677.5823 | 0 | 0
2024-01-21 | 12 | 385.9374 | 53.9942 | 17.1995 | 71.78 | 555.8234 | 62.531 | 677.5823 | 0 | 0
2024-01-21 | 13 | 381.8076 | 53.9942 | 17.1995 | 71.78 | 555.8234 | 62.531 | 677.5823 | 0 | 0
2024-01-21 | 14 | 455.5958 | 53.9942 | 17.1995 | 71.78 | 555.8234 | 62.531 | 677.5823 | 0 | 0
2024-01-21 | 15 | 356.2261 | 53.9942 | 17.1995 | 71.78 | 555.8234 | 62.531 | 677.5823 | 0 | 0
2024-01-21 | 16 | 470.2466 | 53.9942 | 17.1995 | 71.78 | 555.8234 | 62.531 | 677.5823 | 0 | 0
2024-01-21 | 17 | 658.1911 | 53.9942 | 17.1995 | 71.78 | 555.8234 | 62.531 | 677.5823 | 0 | 0
2024-01-21 | 18 | 800.2187 | 53.9942 | 17.1995 | 71.78 | 555.8234 | 62.531 | 677.5823 | 122.6364 | 7.1302
2024-01-21 | 19 | 843.5487 | 53.9942 | 17.1995 | 71.78 | 555.8234 | 62.531 | 677.5823 | 165.9664 | 9.6495
2024-01-21 | 20 | 831.9042 | 53.9942 | 17.1995 | 71.78 | 555.8234 | 62.531 | 677.5823 | 154.3219 | 8.9725
2024-01-21 | 21 | 800.7093 | 53.9942 | 17.1995 | 71.78 | 555.8234 | 62.531 | 677.5823 | 123.127 | 7.1588
2024-01-21 | 22 | 1411.8639 | 53.9942 | 17.1995 | 71.78 | 555.8234 | 62.531 | 677.5823 | 734.2815 | 42.692
2024-01-21 | 23 | 1388.1122 | 53.9942 | 17.1995 | 71.78 | 555.8234 | 62.531 | 677.5823 | 710.5299 | 41.3111
2024-01-21 | 24 | 1250.5474 | 53.9942 | 17.1995 | 71.78 | 555.8234 | 62.531 | 677.5823 | 572.965 | 33.3129
2024-01-22 | 1 | 791.6025 | 50.9801 | 17.1995 | 71.78 | 524.7963 | 62.531 | 647.1758 | 144.4267 | 8.3971
2024-01-22 | 2 | 760.5775 | 50.9801 | 17.1995 | 71.78 | 524.7963 | 62.531 | 647.1758 | 113.4018 | 6.5933
2024-01-22 | 3 | 736.4299 | 50.9801 | 17.1995 | 71.78 | 524.7963 | 62.531 | 647.1758 | 89.2541 | 5.1893
2024-01-22 | 4 | 724.3593 | 50.9801 | 17.1995 | 71.78 | 524.7963 | 62.531 | 647.1758 | 77.1836 | 4.4875
2024-01-22 | 5 | 773.1231 | 50.9801 | 17.1995 | 71.78 | 524.7963 | 62.531 | 647.1758 | 125.9473 | 7.3227
2024-01-22 | 6 | 1249.6718 | 50.9801 | 17.1995 | 71.78 | 524.7963 | 62.531 | 647.1758 | 602.496 | 35.0299
2024-01-22 | 7 | 1524.5513 | 50.9801 | 17.1995 | 71.78 | 524.7963 | 62.531 | 647.1758 | 877.3756 | 51.0117
2024-01-22 | 8 | 1631.8946 | 50.9801 | 17.1995 | 71.78 | 524.7963 | 62.531 | 647.1758 | 984.7188 | 57.2528
2024-01-22 | 9 | 1690.8663 | 50.9801 | 17.1995 | 71.78 | 524.7963 | 62.531 | 647.1758 | 1043.6906 | 60.6814
2024-01-22 | 10 | 1686.1866 | 50.9801 | 17.1995 | 71.78 | 524.7963 | 62.531 | 647.1758 | 1039.0109 | 60.4094
2024-01-22 | 11 | 1532.4994 | 50.9801 | 17.1995 | 71.78 | 524.7963 | 62.531 | 647.1758 | 885.3237 | 51.4738
2024-01-22 | 12 | 1514.2861 | 50.9801 | 17.1995 | 71.78 | 524.7963 | 62.531 | 647.1758 | 867.1104 | 50.4149
2024-01-22 | 13 | 1505.5119 | 50.9801 | 17.1995 | 71.78 | 524.7963 | 62.531 | 647.1758 | 858.3361 | 49.9047
2024-01-22 | 14 | 1498.8117 | 50.9801 | 17.1995 | 71.78 | 524.7963 | 62.531 | 647.1758 | 851.6359 | 49.5152
2024-01-22 | 15 | 1486.368 | 50.9801 | 17.1995 | 71.78 | 524.7963 | 62.531 | 647.1758 | 839.1922 | 48.7917
2024-01-22 | 16 | 1485.7485 | 50.9801 | 17.1995 | 71.78 | 524.7963 | 62.531 | 647.1758 | 838.5727 | 48.7556
2024-01-22 | 17 | 1722.4637 | 50.9801 | 17.1995 | 71.78 | 524.7963 | 62.531 | 647.1758 | 1075.2879 | 62.5186
2024-01-22 | 18 | 2022.2724 | 50.9801 | 17.1995 | 71.78 | 524.7963 | 62.531 | 647.1758 | 1375.0966 | 79.9498
2024-01-22 | 19 | 2030.3481 | 50.9801 | 17.1995 | 71.78 | 524.7963 | 62.531 | 647.1758 | 1383.1723 | 80.4193
2024-01-22 | 20 | 1917.7311 | 50.9801 | 17.1995 | 71.78 | 524.7963 | 62.531 | 647.1758 | 1270.5553 | 73.8716
2024-01-22 | 21 | 1721.714 | 50.9801 | 17.1995 | 71.78 | 524.7963 | 62.531 | 647.1758 | 1074.5382 | 62.475
2024-01-22 | 22 | 1634.3268 | 50.9801 | 17.1995 | 71.78 | 524.7963 | 62.531 | 647.1758 | 987.151 | 57.3942
2024-01-22 | 23 | 1559.2655 | 50.9801 | 17.1995 | 71.78 | 524.7963 | 62.531 | 647.1758 | 912.0898 | 53.03
2024-01-22 | 24 | 1414.2448 | 50.9801 | 17.1995 | 71.78 | 524.7963 | 62.531 | 647.1758 | 767.069 | 44.5983
2024-01-23 | 1 | 1278.2389 | 50.1127 | 17.1325 | 71.5004 | 515.8667 | 62.531 | 638.1508 | 640.0882 | 37.361
2024-01-23 | 2 | 1202.204 | 50.1127 | 17.1325 | 71.5004 | 515.8667 | 62.531 | 638.1508 | 564.0532 | 32.923
2024-01-23 | 3 | 1156.0566 | 50.1127 | 17.1325 | 71.5004 | 515.8667 | 62.531 | 638.1508 | 517.9058 | 30.2294
2024-01-23 | 4 | 1149.9243 | 50.1127 | 17.1325 | 71.5004 | 515.8667 | 62.531 | 638.1508 | 511.7736 | 29.8715
2024-01-23 | 5 | 1181.4662 | 50.1127 | 17.1325 | 71.5004 | 515.8667 | 62.531 | 638.1508 | 543.3154 | 31.7126
2024-01-23 | 6 | 1335.9056 | 50.1127 | 17.1325 | 71.5004 | 515.8667 | 62.531 | 638.1508 | 697.7548 | 40.727
2024-01-23 | 7 | 1544.125 | 50.1127 | 17.1325 | 71.5004 | 515.8667 | 62.531 | 638.1508 | 905.9742 | 52.8804
2024-01-23 | 8 | 1599.6286 | 50.1127 | 17.1325 | 71.5004 | 515.8667 | 62.531 | 638.1508 | 961.4778 | 56.1201
2024-01-23 | 9 | 1242.9539 | 50.1127 | 17.1325 | 71.5004 | 515.8667 | 62.531 | 638.1508 | 604.8031 | 35.3015
2024-01-23 | 10 | 1120.3222 | 50.1127 | 17.1325 | 71.5004 | 515.8667 | 62.531 | 638.1508 | 482.1715 | 28.1437
2024-01-23 | 11 | 1008.6248 | 50.1127 | 17.1325 | 71.5004 | 515.8667 | 62.531 | 638.1508 | 370.4741 | 21.6241
2024-01-23 | 12 | 991.143 | 50.1127 | 17.1325 | 71.5004 | 515.8667 | 62.531 | 638.1508 | 352.9922 | 20.6037
2024-01-23 | 13 | 916.3733 | 50.1127 | 17.1325 | 71.5004 | 515.8667 | 62.531 | 638.1508 | 278.2225 | 16.2395
2024-01-23 | 14 | 855.4468 | 50.1127 | 17.1325 | 71.5004 | 515.8667 | 62.531 | 638.1508 | 217.296 | 12.6833
2024-01-23 | 15 | 879.5421 | 50.1127 | 17.1325 | 71.5004 | 515.8667 | 62.531 | 638.1508 | 241.3913 | 14.0897
2024-01-23 | 16 | 1022.858 | 50.1127 | 17.1325 | 71.5004 | 515.8667 | 62.531 | 638.1508 | 384.7073 | 22.4548
2024-01-23 | 17 | 1116.4472 | 50.1127 | 17.1325 | 71.5004 | 515.8667 | 62.531 | 638.1508 | 478.2964 | 27.9175
2024-01-23 | 18 | 1511.5681 | 50.1127 | 17.1325 | 71.5004 | 515.8667 | 62.531 | 638.1508 | 873.4174 | 50.9801
2024-01-23 | 19 | 1573.288 | 50.1127 | 17.1325 | 71.5004 | 515.8667 | 62.531 | 638.1508 | 935.1373 | 54.5827
2024-01-23 | 20 | 1525.2873 | 50.1127 | 17.1325 | 71.5004 | 515.8667 | 62.531 | 638.1508 | 887.1365 | 51.7809
2024-01-23 | 21 | 1262.3261 | 50.1127 | 17.1325 | 71.5004 | 515.8667 | 62.531 | 638.1508 | 624.1753 | 36.4322
2024-01-23 | 22 | 1364.6099 | 50.1127 | 17.1325 | 71.5004 | 515.8667 | 62.531 | 638.1508 | 726.4592 | 42.4024
2024-01-23 | 23 | 1202.2347 | 50.1127 | 17.1325 | 71.5004 | 515.8667 | 62.531 | 638.1508 | 564.0839 | 32.9248
2024-01-23 | 24 | 778.2986 | 50.1127 | 17.1325 | 71.5004 | 515.8667 | 62.531 | 638.1508 | 140.1479 | 8.1802
2024-01-24 | 1 | 1172.9416 | 51.8446 | 17.1125 | 71.4169 | 533.6947 | 62.531 | 655.5403 | 517.4013 | 30.2353
2024-01-24 | 2 | 1152.5162 | 51.8446 | 17.1125 | 71.4169 | 533.6947 | 62.531 | 655.5403 | 496.9759 | 29.0417
2024-01-24 | 3 | 1148.0469 | 51.8446 | 17.1125 | 71.4169 | 533.6947 | 62.531 | 655.5403 | 492.5066 | 28.7805
2024-01-24 | 4 | 1151.6717 | 51.8446 | 17.1125 | 71.4169 | 533.6947 | 62.531 | 655.5403 | 496.1313 | 28.9923
2024-01-24 | 5 | 1191.0319 | 51.8446 | 17.1125 | 71.4169 | 533.6947 | 62.531 | 655.5403 | 535.4916 | 31.2924
2024-01-24 | 6 | 1288.3779 | 51.8446 | 17.1125 | 71.4169 | 533.6947 | 62.531 | 655.5403 | 632.8376 | 36.981
2024-01-24 | 7 | 1607.4925 | 51.8446 | 17.1125 | 71.4169 | 533.6947 | 62.531 | 655.5403 | 951.9522 | 55.6291
2024-01-24 | 8 | 1645.7042 | 51.8446 | 17.1125 | 71.4169 | 533.6947 | 62.531 | 655.5403 | 990.1639 | 57.862
2024-01-24 | 9 | 1393.6447 | 51.8446 | 17.1125 | 71.4169 | 533.6947 | 62.531 | 655.5403 | 738.1043 | 43.1325
2024-01-24 | 10 | 1253.4793 | 51.8446 | 17.1125 | 71.4169 | 533.6947 | 62.531 | 655.5403 | 597.939 | 34.9417
2024-01-24 | 11 | 1215.4155 | 51.8446 | 17.1125 | 71.4169 | 533.6947 | 62.531 | 655.5403 | 559.8752 | 32.7173
2024-01-24 | 12 | 1168.9611 | 51.8446 | 17.1125 | 71.4169 | 533.6947 | 62.531 | 655.5403 | 513.4208 | 30.0027
2024-01-24 | 13 | 1152.2833 | 51.8446 | 17.1125 | 71.4169 | 533.6947 | 62.531 | 655.5403 | 496.743 | 29.0281
2024-01-24 | 14 | 1173.513 | 51.8446 | 17.1125 | 71.4169 | 533.6947 | 62.531 | 655.5403 | 517.9727 | 30.2687
2024-01-24 | 15 | 1201.2237 | 51.8446 | 17.1125 | 71.4169 | 533.6947 | 62.531 | 655.5403 | 545.6834 | 31.888
2024-01-24 | 16 | 1394.6702 | 51.8446 | 17.1125 | 71.4169 | 533.6947 | 62.531 | 655.5403 | 739.1299 | 43.1924
2024-01-24 | 17 | 1717.5875 | 51.8446 | 17.1125 | 71.4169 | 533.6947 | 62.531 | 655.5403 | 1062.0472 | 62.0627
2024-01-24 | 18 | 1733.245 | 51.8446 | 17.1125 | 71.4169 | 533.6947 | 62.531 | 655.5403 | 1077.7047 | 62.9776
2024-01-24 | 19 | 1796.5122 | 51.8446 | 17.1125 | 71.4169 | 533.6947 | 62.531 | 655.5403 | 1140.9719 | 66.6748
2024-01-24 | 20 | 1725.5416 | 51.8446 | 17.1125 | 71.4169 | 533.6947 | 62.531 | 655.5403 | 1070.0012 | 62.5275
2024-01-24 | 21 | 1689.6889 | 51.8446 | 17.1125 | 71.4169 | 533.6947 | 62.531 | 655.5403 | 1034.1486 | 60.4323
2024-01-24 | 22 | 1571.0606 | 51.8446 | 17.1125 | 71.4169 | 533.6947 | 62.531 | 655.5403 | 915.5203 | 53.5001
2024-01-24 | 23 | 1375.533 | 51.8446 | 17.1125 | 71.4169 | 533.6947 | 62.531 | 655.5403 | 719.9927 | 42.0741
2024-01-24 | 24 | 1304.4776 | 51.8446 | 17.1125 | 71.4169 | 533.6947 | 62.531 | 655.5403 | 648.9373 | 37.9218
2024-01-25 | 1 | 734.4315 | 51.9272 | 17.352 | 72.4164 | 534.5455 | 62.531 | 657.3536 | 77.0779 | 4.442
2024-01-25 | 2 | 687.6902 | 51.9272 | 17.352 | 72.4164 | 534.5455 | 62.531 | 657.3536 | 30.3365 | 1.7483
2024-01-25 | 3 | 612.3135 | 51.9272 | 17.352 | 72.4164 | 534.5455 | 62.531 | 657.3536 | 0 | 0
2024-01-25 | 4 | 599.5466 | 51.9272 | 17.352 | 72.4164 | 534.5455 | 62.531 | 657.3536 | 0 | 0
2024-01-25 | 5 | 612.3824 | 51.9272 | 17.352 | 72.4164 | 534.5455 | 62.531 | 657.3536 | 0 | 0
2024-01-25 | 6 | 711.1245 | 51.9272 | 17.352 | 72.4164 | 534.5455 | 62.531 | 657.3536 | 53.7708 | 3.0988
2024-01-25 | 7 | 1371.8612 | 51.9272 | 17.352 | 72.4164 | 534.5455 | 62.531 | 657.3536 | 714.5076 | 41.1772
2024-01-25 | 8 | 1358.474 | 51.9272 | 17.352 | 72.4164 | 534.5455 | 62.531 | 657.3536 | 701.1204 | 40.4057
2024-01-25 | 9 | 753.8495 | 51.9272 | 17.352 | 72.4164 | 534.5455 | 62.531 | 657.3536 | 96.4959 | 5.5611
2024-01-25 | 10 | 759.6038 | 51.9272 | 17.352 | 72.4164 | 534.5455 | 62.531 | 657.3536 | 102.2502 | 5.8927
2024-01-25 | 11 | 645.5065 | 51.9272 | 17.352 | 72.4164 | 534.5455 | 62.531 | 657.3536 | 0 | 0
2024-01-25 | 12 | 636.1299 | 51.9272 | 17.352 | 72.4164 | 534.5455 | 62.531 | 657.3536 | 0 | 0
2024-01-25 | 13 | 608.5885 | 51.9272 | 17.352 | 72.4164 | 534.5455 | 62.531 | 657.3536 | 0 | 0
2024-01-25 | 14 | 629.1996 | 51.9272 | 17.352 | 72.4164 | 534.5455 | 62.531 | 657.3536 | 0 | 0
2024-01-25 | 15 | 795.8925 | 51.9272 | 17.352 | 72.4164 | 534.5455 | 62.531 | 657.3536 | 138.5389 | 7.984
2024-01-25 | 16 | 1077.1161 | 51.9272 | 17.352 | 72.4164 | 534.5455 | 62.531 | 657.3536 | 419.7625 | 24.191
2024-01-25 | 17 | 1511.9549 | 51.9272 | 17.352 | 72.4164 | 534.5455 | 62.531 | 657.3536 | 854.6013 | 49.2509
2024-01-25 | 18 | 1509.4347 | 51.9272 | 17.352 | 72.4164 | 534.5455 | 62.531 | 657.3536 | 852.0811 | 49.1056
2024-01-25 | 19 | 1484.4644 | 51.9272 | 17.352 | 72.4164 | 534.5455 | 62.531 | 657.3536 | 827.1108 | 47.6666
2024-01-25 | 20 | 1443.9539 | 51.9272 | 17.352 | 72.4164 | 534.5455 | 62.531 | 657.3536 | 786.6002 | 45.332
2024-01-25 | 21 | 1403.6345 | 51.9272 | 17.352 | 72.4164 | 534.5455 | 62.531 | 657.3536 | 746.2808 | 43.0083
2024-01-25 | 22 | 1308.7067 | 51.9272 | 17.352 | 72.4164 | 534.5455 | 62.531 | 657.3536 | 651.3531 | 37.5376
2024-01-25 | 23 | 732.0741 | 51.9272 | 17.352 | 72.4164 | 534.5455 | 62.531 | 657.3536 | 74.7205 | 4.3062
2024-01-25 | 24 | 649.3248 | 51.9272 | 17.352 | 72.4164 | 534.5455 | 62.531 | 657.3536 | 0 | 0
2024-01-26 | 1 | 731.5202 | 57.6246 | 17.1673 | 71.6456 | 593.1955 | 62.531 | 714.0753 | 17.445 | 1.0162
2024-01-26 | 2 | 663.6325 | 57.6246 | 17.1673 | 71.6456 | 593.1955 | 62.531 | 714.0753 | 0 | 0
2024-01-26 | 3 | 628.5262 | 57.6246 | 17.1673 | 71.6456 | 593.1955 | 62.531 | 714.0753 | 0 | 0
2024-01-26 | 4 | 607.9892 | 57.6246 | 17.1673 | 71.6456 | 593.1955 | 62.531 | 714.0753 | 0 | 0
2024-01-26 | 5 | 628.6934 | 57.6246 | 17.1673 | 71.6456 | 593.1955 | 62.531 | 714.0753 | 0 | 0
2024-01-26 | 6 | 670.3224 | 57.6246 | 17.1673 | 71.6456 | 593.1955 | 62.531 | 714.0753 | 0 | 0
2024-01-26 | 7 | 508.9672 | 57.6246 | 17.1673 | 71.6456 | 593.1955 | 62.531 | 714.0753 | 0 | 0
2024-01-26 | 8 | 701.1919 | 57.6246 | 17.1673 | 71.6456 | 593.1955 | 62.531 | 714.0753 | 0 | 0
2024-01-26 | 9 | 1098.3414 | 57.6246 | 17.1673 | 71.6456 | 593.1955 | 62.531 | 714.0753 | 384.2662 | 22.3836
2024-01-26 | 10 | 771.3093 | 57.6246 | 17.1673 | 71.6456 | 593.1955 | 62.531 | 714.0753 | 57.234 | 3.3339
2024-01-26 | 11 | 741.0434 | 57.6246 | 17.1673 | 71.6456 | 593.1955 | 62.531 | 714.0753 | 26.9681 | 1.5709
2024-01-26 | 12 | 768.6781 | 57.6246 | 17.1673 | 71.6456 | 593.1955 | 62.531 | 714.0753 | 54.6029 | 3.1806
2024-01-26 | 13 | 732.3802 | 57.6246 | 17.1673 | 71.6456 | 593.1955 | 62.531 | 714.0753 | 18.305 | 1.0663
2024-01-26 | 14 | 712.8468 | 57.6246 | 17.1673 | 71.6456 | 593.1955 | 62.531 | 714.0753 | 0 | 0
2024-01-26 | 15 | 874.7861 | 57.6246 | 17.1673 | 71.6456 | 593.1955 | 62.531 | 714.0753 | 160.7109 | 9.3615
2024-01-26 | 16 | 1031.1422 | 57.6246 | 17.1673 | 71.6456 | 593.1955 | 62.531 | 714.0753 | 317.067 | 18.4692
2024-01-26 | 17 | 1450.7275 | 57.6246 | 17.1673 | 71.6456 | 593.1955 | 62.531 | 714.0753 | 736.6523 | 42.9102
2024-01-26 | 18 | 1606.0261 | 57.6246 | 17.1673 | 71.6456 | 593.1955 | 62.531 | 714.0753 | 891.9509 | 51.9564
2024-01-26 | 19 | 1581.8358 | 57.6246 | 17.1673 | 71.6456 | 593.1955 | 62.531 | 714.0753 | 867.7605 | 50.5473
2024-01-26 | 20 | 1514.9112 | 57.6246 | 17.1673 | 71.6456 | 593.1955 | 62.531 | 714.0753 | 800.8359 | 46.6489
2024-01-26 | 21 | 1496.321 | 57.6246 | 17.1673 | 71.6456 | 593.1955 | 62.531 | 714.0753 | 782.2457 | 45.566
2024-01-26 | 22 | 1228.4865 | 57.6246 | 17.1673 | 71.6456 | 593.1955 | 62.531 | 714.0753 | 514.4112 | 29.9646
2024-01-26 | 23 | 759.3497 | 57.6246 | 17.1673 | 71.6456 | 593.1955 | 62.531 | 714.0753 | 45.2745 | 2.6373
2024-01-26 | 24 | 638.219 | 57.6246 | 17.1673 | 71.6456 | 593.1955 | 62.531 | 714.0753 | 0 | 0
2024-01-27 | 1 | 769.8743 | 57.6427 | 17.2375 | 71.9386 | 593.3818 | 62.531 | 714.545 | 55.3293 | 3.2098
2024-01-27 | 2 | 671.9621 | 57.6427 | 17.2375 | 71.9386 | 593.3818 | 62.531 | 714.545 | 0 | 0
2024-01-27 | 3 | 906.1604 | 57.6427 | 17.2375 | 71.9386 | 593.3818 | 62.531 | 714.545 | 191.6154 | 11.1162
2024-01-27 | 4 | 841.4536 | 57.6427 | 17.2375 | 71.9386 | 593.3818 | 62.531 | 714.545 | 126.9086 | 7.3624
2024-01-27 | 5 | 841.4142 | 57.6427 | 17.2375 | 71.9386 | 593.3818 | 62.531 | 714.545 | 126.8692 | 7.3601
2024-01-27 | 6 | 841.8629 | 57.6427 | 17.2375 | 71.9386 | 593.3818 | 62.531 | 714.545 | 127.3179 | 7.3861
2024-01-27 | 7 | 674.4451 | 57.6427 | 17.2375 | 71.9386 | 593.3818 | 62.531 | 714.545 | 0 | 0
2024-01-27 | 8 | 741.134 | 57.6427 | 17.2375 | 71.9386 | 593.3818 | 62.531 | 714.545 | 26.589 | 1.5425
2024-01-27 | 9 | 785.5095 | 57.6427 | 17.2375 | 71.9386 | 593.3818 | 62.531 | 714.545 | 70.9645 | 4.1169
2024-01-27 | 10 | 779.4579 | 57.6427 | 17.2375 | 71.9386 | 593.3818 | 62.531 | 714.545 | 64.9129 | 3.7658
2024-01-27 | 11 | 789.7673 | 57.6427 | 17.2375 | 71.9386 | 593.3818 | 62.531 | 714.545 | 75.2223 | 4.3639
2024-01-27 | 12 | 819.8422 | 57.6427 | 17.2375 | 71.9386 | 593.3818 | 62.531 | 714.545 | 105.2972 | 6.1086
2024-01-27 | 13 | 806.6203 | 57.6427 | 17.2375 | 71.9386 | 593.3818 | 62.531 | 714.545 | 92.0753 | 5.3416
2024-01-27 | 14 | 793.7562 | 57.6427 | 17.2375 | 71.9386 | 593.3818 | 62.531 | 714.545 | 79.2112 | 4.5953
2024-01-27 | 15 | 794.339 | 57.6427 | 17.2375 | 71.9386 | 593.3818 | 62.531 | 714.545 | 79.794 | 4.6291
2024-01-27 | 16 | 1122.6225 | 57.6427 | 17.2375 | 71.9386 | 593.3818 | 62.531 | 714.545 | 408.0775 | 23.6738
2024-01-27 | 17 | 1453.8708 | 57.6427 | 17.2375 | 71.9386 | 593.3818 | 62.531 | 714.545 | 739.3258 | 42.8905
2024-01-27 | 18 | 1705.0631 | 57.6427 | 17.2375 | 71.9386 | 593.3818 | 62.531 | 714.545 | 990.5181 | 57.463
2024-01-27 | 19 | 1540.4664 | 57.6427 | 17.2375 | 71.9386 | 593.3818 | 62.531 | 714.545 | 825.9214 | 47.9142
2024-01-27 | 20 | 1323.7374 | 57.6427 | 17.2375 | 71.9386 | 593.3818 | 62.531 | 714.545 | 609.1924 | 35.3411
2024-01-27 | 21 | 1291.4771 | 57.6427 | 17.2375 | 71.9386 | 593.3818 | 62.531 | 714.545 | 576.9322 | 33.4696
2024-01-27 | 22 | 1286.1043 | 57.6427 | 17.2375 | 71.9386 | 593.3818 | 62.531 | 714.545 | 571.5593 | 33.1579
2024-01-27 | 23 | 763.9313 | 57.6427 | 17.2375 | 71.9386 | 593.3818 | 62.531 | 714.545 | 49.3863 | 2.865
2024-01-27 | 24 | 595.1391 | 57.6427 | 17.2375 | 71.9386 | 593.3818 | 62.531 | 714.545 | 0 | 0
2024-01-28 | 1 | 779.6565 | 57.6609 | 17.2375 | 71.9386 | 593.5692 | 62.531 | 714.7286 | 64.9279 | 3.7667
2024-01-28 | 2 | 730.5871 | 57.6609 | 17.2375 | 71.9386 | 593.5692 | 62.531 | 714.7286 | 15.8585 | 0.92
2024-01-28 | 3 | 682.267 | 57.6609 | 17.2375 | 71.9386 | 593.5692 | 62.531 | 714.7286 | 0 | 0
2024-01-28 | 4 | 851.1873 | 57.6609 | 17.2375 | 71.9386 | 593.5692 | 62.531 | 714.7286 | 136.4587 | 7.9164
2024-01-28 | 5 | 851.1534 | 57.6609 | 17.2375 | 71.9386 | 593.5692 | 62.531 | 714.7286 | 136.4248 | 7.9144
2024-01-28 | 6 | 851.1405 | 57.6609 | 17.2375 | 71.9386 | 593.5692 | 62.531 | 714.7286 | 136.4119 | 7.9137
2024-01-28 | 7 | 1108.6663 | 57.6609 | 17.2375 | 71.9386 | 593.5692 | 62.531 | 714.7286 | 393.9377 | 22.8535
2024-01-28 | 8 | 1091.7871 | 57.6609 | 17.2375 | 71.9386 | 593.5692 | 62.531 | 714.7286 | 377.0585 | 21.8743
2024-01-28 | 9 | 820.0079 | 57.6609 | 17.2375 | 71.9386 | 593.5692 | 62.531 | 714.7286 | 105.2793 | 6.1076
2024-01-28 | 10 | 707.7682 | 57.6609 | 17.2375 | 71.9386 | 593.5692 | 62.531 | 714.7286 | 0 | 0
2024-01-28 | 11 | 594.6325 | 57.6609 | 17.2375 | 71.9386 | 593.5692 | 62.531 | 714.7286 | 0 | 0
2024-01-28 | 12 | 606.8033 | 57.6609 | 17.2375 | 71.9386 | 593.5692 | 62.531 | 714.7286 | 0 | 0
2024-01-28 | 13 | 641.9304 | 57.6609 | 17.2375 | 71.9386 | 593.5692 | 62.531 | 714.7286 | 0 | 0
2024-01-28 | 14 | 638.7048 | 57.6609 | 17.2375 | 71.9386 | 593.5692 | 62.531 | 714.7286 | 0 | 0
2024-01-28 | 15 | 675.3898 | 57.6609 | 17.2375 | 71.9386 | 593.5692 | 62.531 | 714.7286 | 0 | 0
2024-01-28 | 16 | 733.6418 | 57.6609 | 17.2375 | 71.9386 | 593.5692 | 62.531 | 714.7286 | 18.9132 | 1.0972
2024-01-28 | 17 | 853.7175 | 57.6609 | 17.2375 | 71.9386 | 593.5692 | 62.531 | 714.7286 | 138.9889 | 8.0632
2024-01-28 | 18 | 830.9383 | 57.6609 | 17.2375 | 71.9386 | 593.5692 | 62.531 | 714.7286 | 116.2097 | 6.7417
2024-01-28 | 19 | 1340.1575 | 57.6609 | 17.2375 | 71.9386 | 593.5692 | 62.531 | 714.7286 | 625.4289 | 36.283
2024-01-28 | 20 | 1272.9869 | 57.6609 | 17.2375 | 71.9386 | 593.5692 | 62.531 | 714.7286 | 558.2584 | 32.3863
2024-01-28 | 21 | 1216.7672 | 57.6609 | 17.2375 | 71.9386 | 593.5692 | 62.531 | 714.7286 | 502.0386 | 29.1248
2024-01-28 | 22 | 831.1762 | 57.6609 | 17.2375 | 71.9386 | 593.5692 | 62.531 | 714.7286 | 116.4476 | 6.7555
2024-01-28 | 23 | 742.2719 | 57.6609 | 17.2375 | 71.9386 | 593.5692 | 62.531 | 714.7286 | 27.5433 | 1.5979
2024-01-28 | 24 | 827.6875 | 57.6609 | 17.2375 | 71.9386 | 593.5692 | 62.531 | 714.7286 | 112.9589 | 6.5531
2024-01-29 | 1 | 705.5761 | 49.2888 | 17.2375 | 71.9386 | 507.385 | 62.531 | 630.2681 | 75.308 | 4.3688
2024-01-29 | 2 | 556.9385 | 49.2888 | 17.2375 | 71.9386 | 507.385 | 62.531 | 630.2681 | 0 | 0
2024-01-29 | 3 | 544.5156 | 49.2888 | 17.2375 | 71.9386 | 507.385 | 62.531 | 630.2681 | 0 | 0
2024-01-29 | 4 | 537.9895 | 49.2888 | 17.2375 | 71.9386 | 507.385 | 62.531 | 630.2681 | 0 | 0
2024-01-29 | 5 | 581.7993 | 49.2888 | 17.2375 | 71.9386 | 507.385 | 62.531 | 630.2681 | 0 | 0
2024-01-29 | 6 | 754.2288 | 49.2888 | 17.2375 | 71.9386 | 507.385 | 62.531 | 630.2681 | 123.9607 | 7.1913
2024-01-29 | 7 | 752.0175 | 49.2888 | 17.2375 | 71.9386 | 507.385 | 62.531 | 630.2681 | 121.7493 | 7.0631
2024-01-29 | 8 | 1365.22 | 49.2888 | 17.2375 | 71.9386 | 507.385 | 62.531 | 630.2681 | 734.9519 | 42.6368
2024-01-29 | 9 | 963.5694 | 49.2888 | 17.2375 | 71.9386 | 507.385 | 62.531 | 630.2681 | 333.3013 | 19.3358
2024-01-29 | 10 | 884.106 | 49.2888 | 17.2375 | 71.9386 | 507.385 | 62.531 | 630.2681 | 253.8379 | 14.7259
2024-01-29 | 11 | 761.63 | 49.2888 | 17.2375 | 71.9386 | 507.385 | 62.531 | 630.2681 | 131.3619 | 7.6207
2024-01-29 | 12 | 754.995 | 49.2888 | 17.2375 | 71.9386 | 507.385 | 62.531 | 630.2681 | 124.7269 | 7.2358
2024-01-29 | 13 | 753.0524 | 49.2888 | 17.2375 | 71.9386 | 507.385 | 62.531 | 630.2681 | 122.7843 | 7.1231
2024-01-29 | 14 | 768.1943 | 49.2888 | 17.2375 | 71.9386 | 507.385 | 62.531 | 630.2681 | 137.9262 | 8.0015
2024-01-29 | 15 | 791.3477 | 49.2888 | 17.2375 | 71.9386 | 507.385 | 62.531 | 630.2681 | 161.0796 | 9.3447
2024-01-29 | 16 | 1050.084 | 49.2888 | 17.2375 | 71.9386 | 507.385 | 62.531 | 630.2681 | 419.8159 | 24.3548
2024-01-29 | 17 | 1398.7658 | 49.2888 | 17.2375 | 71.9386 | 507.385 | 62.531 | 630.2681 | 768.4977 | 44.5829
2024-01-29 | 18 | 1826.7165 | 49.2888 | 17.2375 | 71.9386 | 507.385 | 62.531 | 630.2681 | 1196.4484 | 69.4096
2024-01-29 | 19 | 1802.1241 | 49.2888 | 17.2375 | 71.9386 | 507.385 | 62.531 | 630.2681 | 1171.8559 | 67.9829
2024-01-29 | 20 | 1794.183 | 49.2888 | 17.2375 | 71.9386 | 507.385 | 62.531 | 630.2681 | 1163.9149 | 67.5223
2024-01-29 | 21 | 1637.1945 | 49.2888 | 17.2375 | 71.9386 | 507.385 | 62.531 | 630.2681 | 1006.9264 | 58.4149
2024-01-29 | 22 | 1446.0006 | 49.2888 | 17.2375 | 71.9386 | 507.385 | 62.531 | 630.2681 | 815.7325 | 47.3231
2024-01-29 | 23 | 1310.6822 | 49.2888 | 17.2375 | 71.9386 | 507.385 | 62.531 | 630.2681 | 680.4141 | 39.4729
2024-01-29 | 24 | 878.4315 | 49.2888 | 17.2375 | 71.9386 | 507.385 | 62.531 | 630.2681 | 248.1634 | 14.3967
2024-01-30 | 1 | 669.9459 | 49.9606 | 17.1657 | 71.6389 | 514.3008 | 62.531 | 636.7519 | 33.194 | 1.9337
2024-01-30 | 2 | 609.9914 | 49.9606 | 17.1657 | 71.6389 | 514.3008 | 62.531 | 636.7519 | 0 | 0
2024-01-30 | 3 | 569.6484 | 49.9606 | 17.1657 | 71.6389 | 514.3008 | 62.531 | 636.7519 | 0 | 0
2024-01-30 | 4 | 556.8701 | 49.9606 | 17.1657 | 71.6389 | 514.3008 | 62.531 | 636.7519 | 0 | 0
2024-01-30 | 5 | 584.9136 | 49.9606 | 17.1657 | 71.6389 | 514.3008 | 62.531 | 636.7519 | 0 | 0
2024-01-30 | 6 | 657.5771 | 49.9606 | 17.1657 | 71.6389 | 514.3008 | 62.531 | 636.7519 | 20.8252 | 1.2132
2024-01-30 | 7 | 755.3607 | 49.9606 | 17.1657 | 71.6389 | 514.3008 | 62.531 | 636.7519 | 118.6088 | 6.9096
2024-01-30 | 8 | 1175.3161 | 49.9606 | 17.1657 | 71.6389 | 514.3008 | 62.531 | 636.7519 | 538.5642 | 31.3744
2024-01-30 | 9 | 860.3163 | 49.9606 | 17.1657 | 71.6389 | 514.3008 | 62.531 | 636.7519 | 223.5644 | 13.0239
2024-01-30 | 10 | 735.0092 | 49.9606 | 17.1657 | 71.6389 | 514.3008 | 62.531 | 636.7519 | 98.2573 | 5.7241
2024-01-30 | 11 | 754.6874 | 49.9606 | 17.1657 | 71.6389 | 514.3008 | 62.531 | 636.7519 | 117.9355 | 6.8704
2024-01-30 | 12 | 728.0004 | 49.9606 | 17.1657 | 71.6389 | 514.3008 | 62.531 | 636.7519 | 91.2486 | 5.3157
2024-01-30 | 13 | 724.0167 | 49.9606 | 17.1657 | 71.6389 | 514.3008 | 62.531 | 636.7519 | 87.2648 | 5.0837
2024-01-30 | 14 | 723.7859 | 49.9606 | 17.1657 | 71.6389 | 514.3008 | 62.531 | 636.7519 | 87.0341 | 5.0702
2024-01-30 | 15 | 774.7656 | 49.9606 | 17.1657 | 71.6389 | 514.3008 | 62.531 | 636.7519 | 138.0137 | 8.0401
2024-01-30 | 16 | 1080.2735 | 49.9606 | 17.1657 | 71.6389 | 514.3008 | 62.531 | 636.7519 | 443.5216 | 25.8377
2024-01-30 | 17 | 1482.6608 | 49.9606 | 17.1657 | 71.6389 | 514.3008 | 62.531 | 636.7519 | 845.9089 | 49.279
2024-01-30 | 18 | 1631.7017 | 49.9606 | 17.1657 | 71.6389 | 514.3008 | 62.531 | 636.7519 | 994.9498 | 57.9615
2024-01-30 | 19 | 1637.283 | 49.9606 | 17.1657 | 71.6389 | 514.3008 | 62.531 | 636.7519 | 1000.5311 | 58.2866
2024-01-30 | 20 | 1606.2963 | 49.9606 | 17.1657 | 71.6389 | 514.3008 | 62.531 | 636.7519 | 969.5444 | 56.4815
2024-01-30 | 21 | 1587.9164 | 49.9606 | 17.1657 | 71.6389 | 514.3008 | 62.531 | 636.7519 | 951.1645 | 55.4108
2024-01-30 | 22 | 1437.934 | 49.9606 | 17.1657 | 71.6389 | 514.3008 | 62.531 | 636.7519 | 801.1821 | 46.6734
2024-01-30 | 23 | 1283.0105 | 49.9606 | 17.1657 | 71.6389 | 514.3008 | 62.531 | 636.7519 | 646.2586 | 37.6483
2024-01-30 | 24 | 735.5764 | 49.9606 | 17.1657 | 71.6389 | 514.3008 | 62.531 | 636.7519 | 98.8245 | 5.7571
2024-01-31 | 1 | 654.3418 | 47.9514 | 17.2333 | 71.921 | 493.618 | 62.531 | 616.7592 | 37.5826 | 2.1808
2024-01-31 | 2 | 591.8118 | 47.9514 | 17.2333 | 71.921 | 493.618 | 62.531 | 616.7592 | 0 | 0
2024-01-31 | 3 | 763.4182 | 47.9514 | 17.2333 | 71.921 | 493.618 | 62.531 | 616.7592 | 146.659 | 8.5102
2024-01-31 | 4 | 721.0974 | 47.9514 | 17.2333 | 71.921 | 493.618 | 62.531 | 616.7592 | 104.3382 | 6.0545
2024-01-31 | 5 | 743.8853 | 47.9514 | 17.2333 | 71.921 | 493.618 | 62.531 | 616.7592 | 127.1261 | 7.3768
2024-01-31 | 6 | 617.1222 | 47.9514 | 17.2333 | 71.921 | 493.618 | 62.531 | 616.7592 | 0.36296 | 0.021062
2024-01-31 | 7 | 1083.0451 | 47.9514 | 17.2333 | 71.921 | 493.618 | 62.531 | 616.7592 | 466.2859 | 27.0573
2024-01-31 | 8 | 1068.9311 | 47.9514 | 17.2333 | 71.921 | 493.618 | 62.531 | 616.7592 | 452.1719 | 26.2383
2024-01-31 | 9 | 591.8426 | 47.9514 | 17.2333 | 71.921 | 493.618 | 62.531 | 616.7592 | 0 | 0
2024-01-31 | 10 | 616.0887 | 47.9514 | 17.2333 | 71.921 | 493.618 | 62.531 | 616.7592 | 0 | 0
2024-01-31 | 11 | 640.5172 | 47.9514 | 17.2333 | 71.921 | 493.618 | 62.531 | 616.7592 | 23.758 | 1.3786
2024-01-31 | 12 | 733.5108 | 47.9514 | 17.2333 | 71.921 | 493.618 | 62.531 | 616.7592 | 116.7516 | 6.7748
2024-01-31 | 13 | 674.6341 | 47.9514 | 17.2333 | 71.921 | 493.618 | 62.531 | 616.7592 | 57.8749 | 3.3583
2024-01-31 | 14 | 686.0052 | 47.9514 | 17.2333 | 71.921 | 493.618 | 62.531 | 616.7592 | 69.246 | 4.0182
2024-01-31 | 15 | 665.412 | 47.9514 | 17.2333 | 71.921 | 493.618 | 62.531 | 616.7592 | 48.6528 | 2.8232
2024-01-31 | 16 | 699.2878 | 47.9514 | 17.2333 | 71.921 | 493.618 | 62.531 | 616.7592 | 82.5286 | 4.7889
2024-01-31 | 17 | 710.0525 | 47.9514 | 17.2333 | 71.921 | 493.618 | 62.531 | 616.7592 | 93.2932 | 5.4135
2024-01-31 | 18 | 848.1098 | 47.9514 | 17.2333 | 71.921 | 493.618 | 62.531 | 616.7592 | 231.3506 | 13.4246
2024-01-31 | 19 | 1433.0966 | 47.9514 | 17.2333 | 71.921 | 493.618 | 62.531 | 616.7592 | 816.3374 | 47.3698
2024-01-31 | 20 | 1230.5703 | 47.9514 | 17.2333 | 71.921 | 493.618 | 62.531 | 616.7592 | 613.8111 | 35.6177
2024-01-31 | 21 | 1223.8348 | 47.9514 | 17.2333 | 71.921 | 493.618 | 62.531 | 616.7592 | 607.0756 | 35.2269
2024-01-31 | 22 | 690.2765 | 47.9514 | 17.2333 | 71.921 | 493.618 | 62.531 | 616.7592 | 73.5173 | 4.266
2024-01-31 | 23 | 675.5237 | 47.9514 | 17.2333 | 71.921 | 493.618 | 62.531 | 616.7592 | 58.7645 | 3.4099
2024-01-31 | 24 | 588.898 | 47.9514 | 17.2333 | 71.921 | 493.618 | 62.531 | 616.7592 | 0 | 0
2024-02-01 | 1 | 591.7943 | 42.7887 | 17.1932 | 71.7537 | 440.4728 | 62.531 | 564.513 | 27.2813 | 1.5868
2024-02-01 | 2 | 551.5107 | 42.7887 | 17.1932 | 71.7537 | 440.4728 | 62.531 | 564.513 | 0 | 0
2024-02-01 | 3 | 458.176 | 42.7887 | 17.1932 | 71.7537 | 440.4728 | 62.531 | 564.513 | 0 | 0
2024-02-01 | 4 | 458.1418 | 42.7887 | 17.1932 | 71.7537 | 440.4728 | 62.531 | 564.513 | 0 | 0
2024-02-01 | 5 | 551.8211 | 42.7887 | 17.1932 | 71.7537 | 440.4728 | 62.531 | 564.513 | 0 | 0
2024-02-01 | 6 | 615.9063 | 42.7887 | 17.1932 | 71.7537 | 440.4728 | 62.531 | 564.513 | 51.3933 | 2.9892
2024-02-01 | 7 | 540.5226 | 42.7887 | 17.1932 | 71.7537 | 440.4728 | 62.531 | 564.513 | 0 | 0
2024-02-01 | 8 | 526.0776 | 42.7887 | 17.1932 | 71.7537 | 440.4728 | 62.531 | 564.513 | 0 | 0
2024-02-01 | 9 | 497.1558 | 42.7887 | 17.1932 | 71.7537 | 440.4728 | 62.531 | 564.513 | 0 | 0
2024-02-01 | 10 | 514.6466 | 42.7887 | 17.1932 | 71.7537 | 440.4728 | 62.531 | 564.513 | 0 | 0
2024-02-01 | 11 | 525.776 | 42.7887 | 17.1932 | 71.7537 | 440.4728 | 62.531 | 564.513 | 0 | 0
2024-02-01 | 12 | 547.9368 | 42.7887 | 17.1932 | 71.7537 | 440.4728 | 62.531 | 564.513 | 0 | 0
2024-02-01 | 13 | 548.3939 | 42.7887 | 17.1932 | 71.7537 | 440.4728 | 62.531 | 564.513 | 0 | 0
2024-02-01 | 14 | 568.351 | 42.7887 | 17.1932 | 71.7537 | 440.4728 | 62.531 | 564.513 | 3.838 | 0.22323
2024-02-01 | 15 | 591.8118 | 42.7887 | 17.1932 | 71.7537 | 440.4728 | 62.531 | 564.513 | 27.2989 | 1.5878
2024-02-01 | 16 | 591.5847 | 42.7887 | 17.1932 | 71.7537 | 440.4728 | 62.531 | 564.513 | 27.0717 | 1.5746
2024-02-01 | 17 | 615.2789 | 42.7887 | 17.1932 | 71.7537 | 440.4728 | 62.531 | 564.513 | 50.7659 | 2.9527
2024-02-01 | 18 | 710.3191 | 42.7887 | 17.1932 | 71.7537 | 440.4728 | 62.531 | 564.513 | 145.8062 | 8.4805
2024-02-01 | 19 | 688.0651 | 42.7887 | 17.1932 | 71.7537 | 440.4728 | 62.531 | 564.513 | 123.5522 | 7.1861
2024-02-01 | 20 | 736.0574 | 42.7887 | 17.1932 | 71.7537 | 440.4728 | 62.531 | 564.513 | 171.5444 | 9.9775
2024-02-01 | 21 | 664.6877 | 42.7887 | 17.1932 | 71.7537 | 440.4728 | 62.531 | 564.513 | 100.1748 | 5.8264
2024-02-01 | 22 | 527.758 | 42.7887 | 17.1932 | 71.7537 | 440.4728 | 62.531 | 564.513 | 0 | 0
2024-02-01 | 23 | 594.1073 | 42.7887 | 17.1932 | 71.7537 | 440.4728 | 62.531 | 564.513 | 29.5943 | 1.7213
2024-02-01 | 24 | 733.9261 | 42.7887 | 17.1932 | 71.7537 | 440.4728 | 62.531 | 564.513 | 169.4132 | 9.8535
2024-02-02 | 1 | 619.8353 | 41.389 | 17.1633 | 71.6289 | 426.0637 | 62.531 | 550.2698 | 69.5655 | 4.0532
2024-02-02 | 2 | 537.2924 | 41.389 | 17.1633 | 71.6289 | 426.0637 | 62.531 | 550.2698 | 0 | 0
2024-02-02 | 3 | 514.7648 | 41.389 | 17.1633 | 71.6289 | 426.0637 | 62.531 | 550.2698 | 0 | 0
2024-02-02 | 4 | 503.667 | 41.389 | 17.1633 | 71.6289 | 426.0637 | 62.531 | 550.2698 | 0 | 0
2024-02-02 | 5 | 514.8849 | 41.389 | 17.1633 | 71.6289 | 426.0637 | 62.531 | 550.2698 | 0 | 0
2024-02-02 | 6 | 548.3108 | 41.389 | 17.1633 | 71.6289 | 426.0637 | 62.531 | 550.2698 | 0 | 0
2024-02-02 | 7 | 377.7826 | 41.389 | 17.1633 | 71.6289 | 426.0637 | 62.531 | 550.2698 | 0 | 0
2024-02-02 | 8 | 468.6166 | 41.389 | 17.1633 | 71.6289 | 426.0637 | 62.531 | 550.2698 | 0 | 0
2024-02-02 | 9 | 368.1563 | 41.389 | 17.1633 | 71.6289 | 426.0637 | 62.531 | 550.2698 | 0 | 0
2024-02-02 | 10 | 371.5043 | 41.389 | 17.1633 | 71.6289 | 426.0637 | 62.531 | 550.2698 | 0 | 0
2024-02-02 | 11 | 368.6894 | 41.389 | 17.1633 | 71.6289 | 426.0637 | 62.531 | 550.2698 | 0 | 0
2024-02-02 | 12 | 371.0714 | 41.389 | 17.1633 | 71.6289 | 426.0637 | 62.531 | 550.2698 | 0 | 0
2024-02-02 | 13 | 371.102 | 41.389 | 17.1633 | 71.6289 | 426.0637 | 62.531 | 550.2698 | 0 | 0
2024-02-02 | 14 | 368.3258 | 41.389 | 17.1633 | 71.6289 | 426.0637 | 62.531 | 550.2698 | 0 | 0
2024-02-02 | 15 | 368.5165 | 41.389 | 17.1633 | 71.6289 | 426.0637 | 62.531 | 550.2698 | 0 | 0
2024-02-02 | 16 | 368.6237 | 41.389 | 17.1633 | 71.6289 | 426.0637 | 62.531 | 550.2698 | 0 | 0
2024-02-02 | 17 | 368.5168 | 41.389 | 17.1633 | 71.6289 | 426.0637 | 62.531 | 550.2698 | 0 | 0
2024-02-02 | 18 | 372.6766 | 41.389 | 17.1633 | 71.6289 | 426.0637 | 62.531 | 550.2698 | 0 | 0
2024-02-02 | 19 | 497.6612 | 41.389 | 17.1633 | 71.6289 | 426.0637 | 62.531 | 550.2698 | 0 | 0
2024-02-02 | 20 | 487.3041 | 41.389 | 17.1633 | 71.6289 | 426.0637 | 62.531 | 550.2698 | 0 | 0
2024-02-02 | 21 | 477.2709 | 41.389 | 17.1633 | 71.6289 | 426.0637 | 62.531 | 550.2698 | 0 | 0
2024-02-02 | 22 | 643.6506 | 41.389 | 17.1633 | 71.6289 | 426.0637 | 62.531 | 550.2698 | 93.3809 | 5.4407
2024-02-02 | 23 | 528.8081 | 41.389 | 17.1633 | 71.6289 | 426.0637 | 62.531 | 550.2698 | 0 | 0
2024-02-02 | 24 | 414.9359 | 41.389 | 17.1633 | 71.6289 | 426.0637 | 62.531 | 550.2698 | 0 | 0
2024-02-03 | 1 | 501.2579 | 41.3535 | 17.1335 | 71.5045 | 425.6979 | 62.531 | 549.7893 | 0 | 0
2024-02-03 | 2 | 609.0482 | 41.3535 | 17.1335 | 71.5045 | 425.6979 | 62.531 | 549.7893 | 59.2588 | 3.4587
2024-02-03 | 3 | 582.4211 | 41.3535 | 17.1335 | 71.5045 | 425.6979 | 62.531 | 549.7893 | 32.6317 | 1.9046
2024-02-03 | 4 | 562.1909 | 41.3535 | 17.1335 | 71.5045 | 425.6979 | 62.531 | 549.7893 | 12.4015 | 0.72382
2024-02-03 | 5 | 571.6839 | 41.3535 | 17.1335 | 71.5045 | 425.6979 | 62.531 | 549.7893 | 21.8946 | 1.2779
2024-02-03 | 6 | 583.0367 | 41.3535 | 17.1335 | 71.5045 | 425.6979 | 62.531 | 549.7893 | 33.2473 | 1.9405
2024-02-03 | 7 | 1130.1451 | 41.3535 | 17.1335 | 71.5045 | 425.6979 | 62.531 | 549.7893 | 580.3557 | 33.8726
2024-02-03 | 8 | 606.0483 | 41.3535 | 17.1335 | 71.5045 | 425.6979 | 62.531 | 549.7893 | 56.2589 | 3.2836
2024-02-03 | 9 | 647.9414 | 41.3535 | 17.1335 | 71.5045 | 425.6979 | 62.531 | 549.7893 | 98.1521 | 5.7287
2024-02-03 | 10 | 574.3115 | 41.3535 | 17.1335 | 71.5045 | 425.6979 | 62.531 | 549.7893 | 24.5222 | 1.4312
2024-02-03 | 11 | 502.685 | 41.3535 | 17.1335 | 71.5045 | 425.6979 | 62.531 | 549.7893 | 0 | 0
2024-02-03 | 12 | 506.1619 | 41.3535 | 17.1335 | 71.5045 | 425.6979 | 62.531 | 549.7893 | 0 | 0
2024-02-03 | 13 | 506.2543 | 41.3535 | 17.1335 | 71.5045 | 425.6979 | 62.531 | 549.7893 | 0 | 0
2024-02-03 | 14 | 503.814 | 41.3535 | 17.1335 | 71.5045 | 425.6979 | 62.531 | 549.7893 | 0 | 0
2024-02-03 | 15 | 472.7533 | 41.3535 | 17.1335 | 71.5045 | 425.6979 | 62.531 | 549.7893 | 0 | 0
2024-02-03 | 16 | 601.8704 | 41.3535 | 17.1335 | 71.5045 | 425.6979 | 62.531 | 549.7893 | 52.0811 | 3.0397
2024-02-03 | 17 | 503.7723 | 41.3535 | 17.1335 | 71.5045 | 425.6979 | 62.531 | 549.7893 | 0 | 0
2024-02-03 | 18 | 602.7972 | 41.3535 | 17.1335 | 71.5045 | 425.6979 | 62.531 | 549.7893 | 53.0078 | 3.0938
2024-02-03 | 19 | 611.4543 | 41.3535 | 17.1335 | 71.5045 | 425.6979 | 62.531 | 549.7893 | 61.6649 | 3.5991
2024-02-03 | 20 | 602.2667 | 41.3535 | 17.1335 | 71.5045 | 425.6979 | 62.531 | 549.7893 | 52.4773 | 3.0628
2024-02-03 | 21 | 584.9696 | 41.3535 | 17.1335 | 71.5045 | 425.6979 | 62.531 | 549.7893 | 35.1803 | 2.0533
2024-02-03 | 22 | 543.9076 | 41.3535 | 17.1335 | 71.5045 | 425.6979 | 62.531 | 549.7893 | 0 | 0
2024-02-03 | 23 | 584.1742 | 41.3535 | 17.1335 | 71.5045 | 425.6979 | 62.531 | 549.7893 | 34.3849 | 2.0069
2024-02-03 | 24 | 502.5907 | 41.3535 | 17.1335 | 71.5045 | 425.6979 | 62.531 | 549.7893 | 0 | 0
2024-02-04 | 1 | 453.9172 | 41.3178 | 17.1335 | 71.5045 | 425.331 | 62.531 | 549.4298 | 0 | 0
2024-02-04 | 2 | 604.2997 | 41.3178 | 17.1335 | 71.5045 | 425.331 | 62.531 | 549.4298 | 54.8699 | 3.2025
2024-02-04 | 3 | 572.7578 | 41.3178 | 17.1335 | 71.5045 | 425.331 | 62.531 | 549.4298 | 23.328 | 1.3615
2024-02-04 | 4 | 553.8615 | 41.3178 | 17.1335 | 71.5045 | 425.331 | 62.531 | 549.4298 | 4.4317 | 0.25866
2024-02-04 | 5 | 542.5932 | 41.3178 | 17.1335 | 71.5045 | 425.331 | 62.531 | 549.4298 | 0 | 0
2024-02-04 | 6 | 542.6285 | 41.3178 | 17.1335 | 71.5045 | 425.331 | 62.531 | 549.4298 | 0 | 0
2024-02-04 | 7 | 553.9304 | 41.3178 | 17.1335 | 71.5045 | 425.331 | 62.531 | 549.4298 | 4.5006 | 0.26268
2024-02-04 | 8 | 359.3788 | 41.3178 | 17.1335 | 71.5045 | 425.331 | 62.531 | 549.4298 | 0 | 0
2024-02-04 | 9 | 436.0688 | 41.3178 | 17.1335 | 71.5045 | 425.331 | 62.531 | 549.4298 | 0 | 0
2024-02-04 | 10 | 463.2668 | 41.3178 | 17.1335 | 71.5045 | 425.331 | 62.531 | 549.4298 | 0 | 0
2024-02-04 | 11 | 502.7178 | 41.3178 | 17.1335 | 71.5045 | 425.331 | 62.531 | 549.4298 | 0 | 0
2024-02-04 | 12 | 523.3417 | 41.3178 | 17.1335 | 71.5045 | 425.331 | 62.531 | 549.4298 | 0 | 0
2024-02-04 | 13 | 543.9787 | 41.3178 | 17.1335 | 71.5045 | 425.331 | 62.531 | 549.4298 | 0 | 0
2024-02-04 | 14 | 543.9863 | 41.3178 | 17.1335 | 71.5045 | 425.331 | 62.531 | 549.4298 | 0 | 0
2024-02-04 | 15 | 523.4432 | 41.3178 | 17.1335 | 71.5045 | 425.331 | 62.531 | 549.4298 | 0 | 0
2024-02-04 | 16 | 543.7374 | 41.3178 | 17.1335 | 71.5045 | 425.331 | 62.531 | 549.4298 | 0 | 0
2024-02-04 | 17 | 584.7402 | 41.3178 | 17.1335 | 71.5045 | 425.331 | 62.531 | 549.4298 | 35.3104 | 2.0609
2024-02-04 | 18 | 463.8187 | 41.3178 | 17.1335 | 71.5045 | 425.331 | 62.531 | 549.4298 | 0 | 0
2024-02-04 | 19 | 1108.6757 | 41.3178 | 17.1335 | 71.5045 | 425.331 | 62.531 | 549.4298 | 559.2458 | 32.6405
2024-02-04 | 20 | 1105.4611 | 41.3178 | 17.1335 | 71.5045 | 425.331 | 62.531 | 549.4298 | 556.0313 | 32.4529
2024-02-04 | 21 | 629.768 | 41.3178 | 17.1335 | 71.5045 | 425.331 | 62.531 | 549.4298 | 80.3382 | 4.689
2024-02-04 | 22 | 591.9798 | 41.3178 | 17.1335 | 71.5045 | 425.331 | 62.531 | 549.4298 | 42.55 | 2.4834
2024-02-04 | 23 | 522.2087 | 41.3178 | 17.1335 | 71.5045 | 425.331 | 62.531 | 549.4298 | 0 | 0
2024-02-04 | 24 | 562.2061 | 41.3178 | 17.1335 | 71.5045 | 425.331 | 62.531 | 549.4298 | 12.7763 | 0.74569
2024-02-05 | 1 | 358.2605 | 36.0317 | 17.1335 | 71.5045 | 370.9155 | 62.531 | 496.1026 | 0 | 0
2024-02-05 | 2 | 622.6119 | 36.0317 | 17.1335 | 71.5045 | 370.9155 | 62.531 | 496.1026 | 126.5092 | 7.3837
2024-02-05 | 3 | 561.59 | 36.0317 | 17.1335 | 71.5045 | 370.9155 | 62.531 | 496.1026 | 65.4873 | 3.8222
2024-02-05 | 4 | 541.3426 | 36.0317 | 17.1335 | 71.5045 | 370.9155 | 62.531 | 496.1026 | 45.24 | 2.6404
2024-02-05 | 5 | 541.603 | 36.0317 | 17.1335 | 71.5045 | 370.9155 | 62.531 | 496.1026 | 45.5004 | 2.6556
2024-02-05 | 6 | 582.2814 | 36.0317 | 17.1335 | 71.5045 | 370.9155 | 62.531 | 496.1026 | 86.1788 | 5.0298
2024-02-05 | 7 | 623.3727 | 36.0317 | 17.1335 | 71.5045 | 370.9155 | 62.531 | 496.1026 | 127.27 | 7.4281
2024-02-05 | 8 | 521.9392 | 36.0317 | 17.1335 | 71.5045 | 370.9155 | 62.531 | 496.1026 | 25.8366 | 1.508
2024-02-05 | 9 | 583.0645 | 36.0317 | 17.1335 | 71.5045 | 370.9155 | 62.531 | 496.1026 | 86.9619 | 5.0755
2024-02-05 | 10 | 351.3303 | 36.0317 | 17.1335 | 71.5045 | 370.9155 | 62.531 | 496.1026 | 0 | 0
2024-02-05 | 11 | 435.6403 | 36.0317 | 17.1335 | 71.5045 | 370.9155 | 62.531 | 496.1026 | 0 | 0
2024-02-05 | 12 | 453.5887 | 36.0317 | 17.1335 | 71.5045 | 370.9155 | 62.531 | 496.1026 | 0 | 0
2024-02-05 | 13 | 471.9254 | 36.0317 | 17.1335 | 71.5045 | 370.9155 | 62.531 | 496.1026 | 0 | 0
2024-02-05 | 14 | 502.3433 | 36.0317 | 17.1335 | 71.5045 | 370.9155 | 62.531 | 496.1026 | 6.2407 | 0.36424
2024-02-05 | 15 | 522.7524 | 36.0317 | 17.1335 | 71.5045 | 370.9155 | 62.531 | 496.1026 | 26.6498 | 1.5554
2024-02-05 | 16 | 522.6351 | 36.0317 | 17.1335 | 71.5045 | 370.9155 | 62.531 | 496.1026 | 26.5325 | 1.5486
2024-02-05 | 17 | 562.9653 | 36.0317 | 17.1335 | 71.5045 | 370.9155 | 62.531 | 496.1026 | 66.8627 | 3.9025
2024-02-05 | 18 | 625.0922 | 36.0317 | 17.1335 | 71.5045 | 370.9155 | 62.531 | 496.1026 | 128.9895 | 7.5285
2024-02-05 | 19 | 605.3858 | 36.0317 | 17.1335 | 71.5045 | 370.9155 | 62.531 | 496.1026 | 109.2832 | 6.3783
2024-02-05 | 20 | 1407.3277 | 36.0317 | 17.1335 | 71.5045 | 370.9155 | 62.531 | 496.1026 | 911.2251 | 53.1838
2024-02-05 | 21 | 1384.3272 | 36.0317 | 17.1335 | 71.5045 | 370.9155 | 62.531 | 496.1026 | 888.2246 | 51.8414
2024-02-05 | 22 | 601.1038 | 36.0317 | 17.1335 | 71.5045 | 370.9155 | 62.531 | 496.1026 | 105.0012 | 6.1284
2024-02-05 | 23 | 502.0484 | 36.0317 | 17.1335 | 71.5045 | 370.9155 | 62.531 | 496.1026 | 5.9458 | 0.34703
2024-02-05 | 24 | 345.9776 | 36.0317 | 17.1335 | 71.5045 | 370.9155 | 62.531 | 496.1026 | 0 | 0
2024-02-06 | 1 | 452.9304 | 44.9619 | 17.1335 | 71.5045 | 462.8436 | 62.531 | 586.1921 | 0 | 0
2024-02-06 | 2 | 361.9464 | 44.9619 | 17.1335 | 71.5045 | 462.8436 | 62.531 | 586.1921 | 0 | 0
2024-02-06 | 3 | 319.5985 | 44.9619 | 17.1335 | 71.5045 | 462.8436 | 62.531 | 586.1921 | 0 | 0
2024-02-06 | 4 | 318.7815 | 44.9619 | 17.1335 | 71.5045 | 462.8436 | 62.531 | 586.1921 | 0 | 0
2024-02-06 | 5 | 314.9646 | 44.9619 | 17.1335 | 71.5045 | 462.8436 | 62.531 | 586.1921 | 0 | 0
2024-02-06 | 6 | 362.6864 | 44.9619 | 17.1335 | 71.5045 | 462.8436 | 62.531 | 586.1921 | 0 | 0
2024-02-06 | 7 | 472.79 | 44.9619 | 17.1335 | 71.5045 | 462.8436 | 62.531 | 586.1921 | 0 | 0
2024-02-06 | 8 | 493.5146 | 44.9619 | 17.1335 | 71.5045 | 462.8436 | 62.531 | 586.1921 | 0 | 0
2024-02-06 | 9 | 533.9887 | 44.9619 | 17.1335 | 71.5045 | 462.8436 | 62.531 | 586.1921 | 0 | 0
2024-02-06 | 10 | 573.056 | 44.9619 | 17.1335 | 71.5045 | 462.8436 | 62.531 | 586.1921 | 0 | 0
2024-02-06 | 11 | 484.0924 | 44.9619 | 17.1335 | 71.5045 | 462.8436 | 62.531 | 586.1921 | 0 | 0
2024-02-06 | 12 | 502.6365 | 44.9619 | 17.1335 | 71.5045 | 462.8436 | 62.531 | 586.1921 | 0 | 0
2024-02-06 | 13 | 1198.8798 | 44.9619 | 17.1335 | 71.5045 | 462.8436 | 62.531 | 586.1921 | 612.6876 | 35.7596
2024-02-06 | 14 | 1154.3477 | 44.9619 | 17.1335 | 71.5045 | 462.8436 | 62.531 | 586.1921 | 568.1556 | 33.1605
2024-02-06 | 15 | 1162.1002 | 44.9619 | 17.1335 | 71.5045 | 462.8436 | 62.531 | 586.1921 | 575.908 | 33.613
2024-02-06 | 16 | 503.263 | 44.9619 | 17.1335 | 71.5045 | 462.8436 | 62.531 | 586.1921 | 0 | 0
2024-02-06 | 17 | 494.9105 | 44.9619 | 17.1335 | 71.5045 | 462.8436 | 62.531 | 586.1921 | 0 | 0
2024-02-06 | 18 | 511.3551 | 44.9619 | 17.1335 | 71.5045 | 462.8436 | 62.531 | 586.1921 | 0 | 0
2024-02-06 | 19 | 556.9552 | 44.9619 | 17.1335 | 71.5045 | 462.8436 | 62.531 | 586.1921 | 0 | 0
2024-02-06 | 20 | 560.438 | 44.9619 | 17.1335 | 71.5045 | 462.8436 | 62.531 | 586.1921 | 0 | 0
2024-02-06 | 21 | 538.5286 | 44.9619 | 17.1335 | 71.5045 | 462.8436 | 62.531 | 586.1921 | 0 | 0
2024-02-06 | 22 | 494.2755 | 44.9619 | 17.1335 | 71.5045 | 462.8436 | 62.531 | 586.1921 | 0 | 0
2024-02-06 | 23 | 541.83 | 44.9619 | 17.1335 | 71.5045 | 462.8436 | 62.531 | 586.1921 | 0 | 0
2024-02-06 | 24 | 473.3542 | 44.9619 | 17.1335 | 71.5045 | 462.8436 | 62.531 | 586.1921 | 0 | 0
2024-02-07 | 1 | 650.0133 | 44.6011 | 17.1447 | 71.5513 | 459.1291 | 62.531 | 582.5977 | 67.4156 | 3.9322
2024-02-07 | 2 | 605.1078 | 44.6011 | 17.1447 | 71.5513 | 459.1291 | 62.531 | 582.5977 | 22.5101 | 1.3129
2024-02-07 | 3 | 560.9792 | 44.6011 | 17.1447 | 71.5513 | 459.1291 | 62.531 | 582.5977 | 0 | 0
2024-02-07 | 4 | 545.9072 | 44.6011 | 17.1447 | 71.5513 | 459.1291 | 62.531 | 582.5977 | 0 | 0
2024-02-07 | 5 | 583.6695 | 44.6011 | 17.1447 | 71.5513 | 459.1291 | 62.531 | 582.5977 | 1.0718 | 0.062515
2024-02-07 | 6 | 637.3607 | 44.6011 | 17.1447 | 71.5513 | 459.1291 | 62.531 | 582.5977 | 54.763 | 3.1942
2024-02-07 | 7 | 1269.718 | 44.6011 | 17.1447 | 71.5513 | 459.1291 | 62.531 | 582.5977 | 687.1202 | 40.0777
2024-02-07 | 8 | 1279.6618 | 44.6011 | 17.1447 | 71.5513 | 459.1291 | 62.531 | 582.5977 | 697.064 | 40.6577
2024-02-07 | 9 | 1094.1741 | 44.6011 | 17.1447 | 71.5513 | 459.1291 | 62.531 | 582.5977 | 511.5764 | 29.8387
2024-02-07 | 10 | 925.8097 | 44.6011 | 17.1447 | 71.5513 | 459.1291 | 62.531 | 582.5977 | 343.212 | 20.0185
2024-02-07 | 11 | 853.3305 | 44.6011 | 17.1447 | 71.5513 | 459.1291 | 62.531 | 582.5977 | 270.7328 | 15.791
2024-02-07 | 12 | 836.061 | 44.6011 | 17.1447 | 71.5513 | 459.1291 | 62.531 | 582.5977 | 253.4633 | 14.7838
2024-02-07 | 13 | 866.1705 | 44.6011 | 17.1447 | 71.5513 | 459.1291 | 62.531 | 582.5977 | 283.5727 | 16.54
2024-02-07 | 14 | 838.3312 | 44.6011 | 17.1447 | 71.5513 | 459.1291 | 62.531 | 582.5977 | 255.7335 | 14.9162
2024-02-07 | 15 | 854.3689 | 44.6011 | 17.1447 | 71.5513 | 459.1291 | 62.531 | 582.5977 | 271.7712 | 15.8516
2024-02-07 | 16 | 1088.3994 | 44.6011 | 17.1447 | 71.5513 | 459.1291 | 62.531 | 582.5977 | 505.8017 | 29.5019
2024-02-07 | 17 | 1357.0757 | 44.6011 | 17.1447 | 71.5513 | 459.1291 | 62.531 | 582.5977 | 774.4779 | 45.173
2024-02-07 | 18 | 1570.4176 | 44.6011 | 17.1447 | 71.5513 | 459.1291 | 62.531 | 582.5977 | 987.8199 | 57.6166
2024-02-07 | 19 | 1576.3752 | 44.6011 | 17.1447 | 71.5513 | 459.1291 | 62.531 | 582.5977 | 993.7775 | 57.9641
2024-02-07 | 20 | 1549.2825 | 44.6011 | 17.1447 | 71.5513 | 459.1291 | 62.531 | 582.5977 | 966.6848 | 56.3839
2024-02-07 | 21 | 1508.3278 | 44.6011 | 17.1447 | 71.5513 | 459.1291 | 62.531 | 582.5977 | 925.73 | 53.9951
2024-02-07 | 22 | 1349.7602 | 44.6011 | 17.1447 | 71.5513 | 459.1291 | 62.531 | 582.5977 | 767.1625 | 44.7463
2024-02-07 | 23 | 1255.6605 | 44.6011 | 17.1447 | 71.5513 | 459.1291 | 62.531 | 582.5977 | 673.0627 | 39.2578
2024-02-07 | 24 | 1169.059 | 44.6011 | 17.1447 | 71.5513 | 459.1291 | 62.531 | 582.5977 | 586.4612 | 34.2066
2024-02-08 | 1 | 667.8516 | 46.9982 | 17.0357 | 71.0964 | 483.8054 | 62.531 | 606.3347 | 61.5169 | 3.6111
2024-02-08 | 2 | 622.7982 | 46.9982 | 17.0357 | 71.0964 | 483.8054 | 62.531 | 606.3347 | 16.4635 | 0.96641
2024-02-08 | 3 | 579.0276 | 46.9982 | 17.0357 | 71.0964 | 483.8054 | 62.531 | 606.3347 | 0 | 0
2024-02-08 | 4 | 557.0777 | 46.9982 | 17.0357 | 71.0964 | 483.8054 | 62.531 | 606.3347 | 0 | 0
2024-02-08 | 5 | 591.2686 | 46.9982 | 17.0357 | 71.0964 | 483.8054 | 62.531 | 606.3347 | 0 | 0
2024-02-08 | 6 | 632.0322 | 46.9982 | 17.0357 | 71.0964 | 483.8054 | 62.531 | 606.3347 | 25.6975 | 1.5084
2024-02-08 | 7 | 691.5405 | 46.9982 | 17.0357 | 71.0964 | 483.8054 | 62.531 | 606.3347 | 85.2058 | 5.0016
2024-02-08 | 8 | 1241.4047 | 46.9982 | 17.0357 | 71.0964 | 483.8054 | 62.531 | 606.3347 | 635.07 | 37.2788
2024-02-08 | 9 | 912.3345 | 46.9982 | 17.0357 | 71.0964 | 483.8054 | 62.531 | 606.3347 | 305.9997 | 17.9623
2024-02-08 | 10 | 728.2803 | 46.9982 | 17.0357 | 71.0964 | 483.8054 | 62.531 | 606.3347 | 121.9455 | 7.1582
2024-02-08 | 11 | 600.8241 | 46.9982 | 17.0357 | 71.0964 | 483.8054 | 62.531 | 606.3347 | 0 | 0
2024-02-08 | 12 | 556.9973 | 46.9982 | 17.0357 | 71.0964 | 483.8054 | 62.531 | 606.3347 | 0 | 0
2024-02-08 | 13 | 535.8417 | 46.9982 | 17.0357 | 71.0964 | 483.8054 | 62.531 | 606.3347 | 0 | 0
2024-02-08 | 14 | 539.8164 | 46.9982 | 17.0357 | 71.0964 | 483.8054 | 62.531 | 606.3347 | 0 | 0
2024-02-08 | 15 | 558.4724 | 46.9982 | 17.0357 | 71.0964 | 483.8054 | 62.531 | 606.3347 | 0 | 0
2024-02-08 | 16 | 920.4075 | 46.9982 | 17.0357 | 71.0964 | 483.8054 | 62.531 | 606.3347 | 314.0728 | 18.4362
2024-02-08 | 17 | 1277.3901 | 46.9982 | 17.0357 | 71.0964 | 483.8054 | 62.531 | 606.3347 | 671.0554 | 39.3911
2024-02-08 | 18 | 1293.7263 | 46.9982 | 17.0357 | 71.0964 | 483.8054 | 62.531 | 606.3347 | 687.3916 | 40.3501
2024-02-08 | 19 | 1337.1667 | 46.9982 | 17.0357 | 71.0964 | 483.8054 | 62.531 | 606.3347 | 730.832 | 42.9
2024-02-08 | 20 | 1337.9111 | 46.9982 | 17.0357 | 71.0964 | 483.8054 | 62.531 | 606.3347 | 731.5764 | 42.9437
2024-02-08 | 21 | 1334.0436 | 46.9982 | 17.0357 | 71.0964 | 483.8054 | 62.531 | 606.3347 | 727.7089 | 42.7167
2024-02-08 | 22 | 1307.2699 | 46.9982 | 17.0357 | 71.0964 | 483.8054 | 62.531 | 606.3347 | 700.9352 | 41.1451
2024-02-08 | 23 | 1247.3933 | 46.9982 | 17.0357 | 71.0964 | 483.8054 | 62.531 | 606.3347 | 641.0585 | 37.6303
2024-02-08 | 24 | 1165.4438 | 46.9982 | 17.0357 | 71.0964 | 483.8054 | 62.531 | 606.3347 | 559.1091 | 32.8198
2024-02-09 | 1 | 704.519 | 43.7611 | 17.0398 | 71.1135 | 450.4825 | 62.531 | 573.695 | 130.824 | 7.6776
2024-02-09 | 2 | 653.3078 | 43.7611 | 17.0398 | 71.1135 | 450.4825 | 62.531 | 573.695 | 79.6127 | 4.6722
2024-02-09 | 3 | 583.8617 | 43.7611 | 17.0398 | 71.1135 | 450.4825 | 62.531 | 573.695 | 10.1667 | 0.59664
2024-02-09 | 4 | 527.8925 | 43.7611 | 17.0398 | 71.1135 | 450.4825 | 62.531 | 573.695 | 0 | 0
2024-02-09 | 5 | 525.3627 | 43.7611 | 17.0398 | 71.1135 | 450.4825 | 62.531 | 573.695 | 0 | 0
2024-02-09 | 6 | 549.2704 | 43.7611 | 17.0398 | 71.1135 | 450.4825 | 62.531 | 573.695 | 0 | 0
2024-02-09 | 7 | 530.2179 | 43.7611 | 17.0398 | 71.1135 | 450.4825 | 62.531 | 573.695 | 0 | 0
2024-02-09 | 8 | 587.3803 | 43.7611 | 17.0398 | 71.1135 | 450.4825 | 62.531 | 573.695 | 13.6852 | 0.80313
2024-02-09 | 9 | 562.4885 | 43.7611 | 17.0398 | 71.1135 | 450.4825 | 62.531 | 573.695 | 0 | 0
2024-02-09 | 10 | 417.0583 | 43.7611 | 17.0398 | 71.1135 | 450.4825 | 62.531 | 573.695 | 0 | 0
2024-02-09 | 11 | 400.2047 | 43.7611 | 17.0398 | 71.1135 | 450.4825 | 62.531 | 573.695 | 0 | 0
2024-02-09 | 12 | 392.5112 | 43.7611 | 17.0398 | 71.1135 | 450.4825 | 62.531 | 573.695 | 0 | 0
2024-02-09 | 13 | 384.946 | 43.7611 | 17.0398 | 71.1135 | 450.4825 | 62.531 | 573.695 | 0 | 0
2024-02-09 | 14 | 495.0237 | 43.7611 | 17.0398 | 71.1135 | 450.4825 | 62.531 | 573.695 | 0 | 0
2024-02-09 | 15 | 498.3448 | 43.7611 | 17.0398 | 71.1135 | 450.4825 | 62.531 | 573.695 | 0 | 0
2024-02-09 | 16 | 514.874 | 43.7611 | 17.0398 | 71.1135 | 450.4825 | 62.531 | 573.695 | 0 | 0
2024-02-09 | 17 | 499.6553 | 43.7611 | 17.0398 | 71.1135 | 450.4825 | 62.531 | 573.695 | 0 | 0
2024-02-09 | 18 | 493.4968 | 43.7611 | 17.0398 | 71.1135 | 450.4825 | 62.531 | 573.695 | 0 | 0
2024-02-09 | 19 | 528.6431 | 43.7611 | 17.0398 | 71.1135 | 450.4825 | 62.531 | 573.695 | 0 | 0
2024-02-09 | 20 | 527.9937 | 43.7611 | 17.0398 | 71.1135 | 450.4825 | 62.531 | 573.695 | 0 | 0
2024-02-09 | 21 | 516.7625 | 43.7611 | 17.0398 | 71.1135 | 450.4825 | 62.531 | 573.695 | 0 | 0
2024-02-09 | 22 | 484.4088 | 43.7611 | 17.0398 | 71.1135 | 450.4825 | 62.531 | 573.695 | 0 | 0
2024-02-09 | 23 | 394.6345 | 43.7611 | 17.0398 | 71.1135 | 450.4825 | 62.531 | 573.695 | 0 | 0
2024-02-09 | 24 | 393.3258 | 43.7611 | 17.0398 | 71.1135 | 450.4825 | 62.531 | 573.695 | 0 | 0
2024-02-10 | 1 | 399.838 | 43.7497 | 17.1023 | 71.3743 | 450.3654 | 62.531 | 573.8359 | 0 | 0
2024-02-10 | 2 | 371.1271 | 43.7497 | 17.1023 | 71.3743 | 450.3654 | 62.531 | 573.8359 | 0 | 0
2024-02-10 | 3 | 363.0699 | 43.7497 | 17.1023 | 71.3743 | 450.3654 | 62.531 | 573.8359 | 0 | 0
2024-02-10 | 4 | 371.1191 | 43.7497 | 17.1023 | 71.3743 | 450.3654 | 62.531 | 573.8359 | 0 | 0
2024-02-10 | 5 | 371.1023 | 43.7497 | 17.1023 | 71.3743 | 450.3654 | 62.531 | 573.8359 | 0 | 0
2024-02-10 | 6 | 375.5661 | 43.7497 | 17.1023 | 71.3743 | 450.3654 | 62.531 | 573.8359 | 0 | 0
2024-02-10 | 7 | 391.4616 | 43.7497 | 17.1023 | 71.3743 | 450.3654 | 62.531 | 573.8359 | 0 | 0
2024-02-10 | 8 | 400.5633 | 43.7497 | 17.1023 | 71.3743 | 450.3654 | 62.531 | 573.8359 | 0 | 0
2024-02-10 | 9 | 410.0687 | 43.7497 | 17.1023 | 71.3743 | 450.3654 | 62.531 | 573.8359 | 0 | 0
2024-02-10 | 10 | 424.789 | 43.7497 | 17.1023 | 71.3743 | 450.3654 | 62.531 | 573.8359 | 0 | 0
2024-02-10 | 11 | 346.4186 | 43.7497 | 17.1023 | 71.3743 | 450.3654 | 62.531 | 573.8359 | 0 | 0
2024-02-10 | 12 | 345.3325 | 43.7497 | 17.1023 | 71.3743 | 450.3654 | 62.531 | 573.8359 | 0 | 0
2024-02-10 | 13 | 345.3081 | 43.7497 | 17.1023 | 71.3743 | 450.3654 | 62.531 | 573.8359 | 0 | 0
2024-02-10 | 14 | 346.4292 | 43.7497 | 17.1023 | 71.3743 | 450.3654 | 62.531 | 573.8359 | 0 | 0
2024-02-10 | 15 | 347.0685 | 43.7497 | 17.1023 | 71.3743 | 450.3654 | 62.531 | 573.8359 | 0 | 0
2024-02-10 | 16 | 503.6766 | 43.7497 | 17.1023 | 71.3743 | 450.3654 | 62.531 | 573.8359 | 0 | 0
2024-02-10 | 17 | 1017.6572 | 43.7497 | 17.1023 | 71.3743 | 450.3654 | 62.531 | 573.8359 | 443.8213 | 25.951
2024-02-10 | 18 | 1232.2 | 43.7497 | 17.1023 | 71.3743 | 450.3654 | 62.531 | 573.8359 | 658.3641 | 38.4956
2024-02-10 | 19 | 608.853 | 43.7497 | 17.1023 | 71.3743 | 450.3654 | 62.531 | 573.8359 | 35.0171 | 2.0475
2024-02-10 | 20 | 629.848 | 43.7497 | 17.1023 | 71.3743 | 450.3654 | 62.531 | 573.8359 | 56.0121 | 3.2751
2024-02-10 | 21 | 607.7545 | 43.7497 | 17.1023 | 71.3743 | 450.3654 | 62.531 | 573.8359 | 33.9186 | 1.9833
2024-02-10 | 22 | 522.0041 | 43.7497 | 17.1023 | 71.3743 | 450.3654 | 62.531 | 573.8359 | 0 | 0
2024-02-10 | 23 | 408.7214 | 43.7497 | 17.1023 | 71.3743 | 450.3654 | 62.531 | 573.8359 | 0 | 0
2024-02-10 | 24 | 541.9499 | 43.7497 | 17.1023 | 71.3743 | 450.3654 | 62.531 | 573.8359 | 0 | 0
2024-02-11 | 1 | 586.1195 | 43.7383 | 17.1023 | 71.3743 | 450.2483 | 62.531 | 573.7212 | 12.3983 | 0.72495
2024-02-11 | 2 | 515.4981 | 43.7383 | 17.1023 | 71.3743 | 450.2483 | 62.531 | 573.7212 | 0 | 0
2024-02-11 | 3 | 424.3683 | 43.7383 | 17.1023 | 71.3743 | 450.2483 | 62.531 | 573.7212 | 0 | 0
2024-02-11 | 4 | 370.5868 | 43.7383 | 17.1023 | 71.3743 | 450.2483 | 62.531 | 573.7212 | 0 | 0
2024-02-11 | 5 | 392.3735 | 43.7383 | 17.1023 | 71.3743 | 450.2483 | 62.531 | 573.7212 | 0 | 0
2024-02-11 | 6 | 366.2111 | 43.7383 | 17.1023 | 71.3743 | 450.2483 | 62.531 | 573.7212 | 0 | 0
2024-02-11 | 7 | 347.3194 | 43.7383 | 17.1023 | 71.3743 | 450.2483 | 62.531 | 573.7212 | 0 | 0
2024-02-11 | 8 | 423.0162 | 43.7383 | 17.1023 | 71.3743 | 450.2483 | 62.531 | 573.7212 | 0 | 0
2024-02-11 | 9 | 492.0176 | 43.7383 | 17.1023 | 71.3743 | 450.2483 | 62.531 | 573.7212 | 0 | 0
2024-02-11 | 10 | 426.3419 | 43.7383 | 17.1023 | 71.3743 | 450.2483 | 62.531 | 573.7212 | 0 | 0
2024-02-11 | 11 | 300.2102 | 43.7383 | 17.1023 | 71.3743 | 450.2483 | 62.531 | 573.7212 | 0 | 0
2024-02-11 | 12 | 300.2479 | 43.7383 | 17.1023 | 71.3743 | 450.2483 | 62.531 | 573.7212 | 0 | 0
2024-02-11 | 13 | 300.3095 | 43.7383 | 17.1023 | 71.3743 | 450.2483 | 62.531 | 573.7212 | 0 | 0
2024-02-11 | 14 | 300.3681 | 43.7383 | 17.1023 | 71.3743 | 450.2483 | 62.531 | 573.7212 | 0 | 0
2024-02-11 | 15 | 298.2562 | 43.7383 | 17.1023 | 71.3743 | 450.2483 | 62.531 | 573.7212 | 0 | 0
2024-02-11 | 16 | 389.657 | 43.7383 | 17.1023 | 71.3743 | 450.2483 | 62.531 | 573.7212 | 0 | 0
2024-02-11 | 17 | 876.8186 | 43.7383 | 17.1023 | 71.3743 | 450.2483 | 62.531 | 573.7212 | 303.0974 | 17.7226
2024-02-11 | 18 | 959.6193 | 43.7383 | 17.1023 | 71.3743 | 450.2483 | 62.531 | 573.7212 | 385.8981 | 22.5641
2024-02-11 | 19 | 1306.1335 | 43.7383 | 17.1023 | 71.3743 | 450.2483 | 62.531 | 573.7212 | 732.4123 | 42.8254
2024-02-11 | 20 | 521.2881 | 43.7383 | 17.1023 | 71.3743 | 450.2483 | 62.531 | 573.7212 | 0 | 0
2024-02-11 | 21 | 514.7542 | 43.7383 | 17.1023 | 71.3743 | 450.2483 | 62.531 | 573.7212 | 0 | 0
2024-02-11 | 22 | 483.3093 | 43.7383 | 17.1023 | 71.3743 | 450.2483 | 62.531 | 573.7212 | 0 | 0
2024-02-11 | 23 | 628.6992 | 43.7383 | 17.1023 | 71.3743 | 450.2483 | 62.531 | 573.7212 | 54.978 | 3.2147
2024-02-11 | 24 | 398.7739 | 43.7383 | 17.1023 | 71.3743 | 450.2483 | 62.531 | 573.7212 | 0 | 0
2024-02-12 | 1 | 424.6864 | 45.1976 | 17.1023 | 71.3743 | 465.2701 | 62.531 | 588.4425 | 0 | 0
2024-02-12 | 2 | 364.077 | 45.1976 | 17.1023 | 71.3743 | 465.2701 | 62.531 | 588.4425 | 0 | 0
2024-02-12 | 3 | 337.1781 | 45.1976 | 17.1023 | 71.3743 | 465.2701 | 62.531 | 588.4425 | 0 | 0
2024-02-12 | 4 | 333.5067 | 45.1976 | 17.1023 | 71.3743 | 465.2701 | 62.531 | 588.4425 | 0 | 0
2024-02-12 | 5 | 332.5621 | 45.1976 | 17.1023 | 71.3743 | 465.2701 | 62.531 | 588.4425 | 0 | 0
2024-02-12 | 6 | 332.9633 | 45.1976 | 17.1023 | 71.3743 | 465.2701 | 62.531 | 588.4425 | 0 | 0
2024-02-12 | 7 | 410.1048 | 45.1976 | 17.1023 | 71.3743 | 465.2701 | 62.531 | 588.4425 | 0 | 0
2024-02-12 | 8 | 545.3519 | 45.1976 | 17.1023 | 71.3743 | 465.2701 | 62.531 | 588.4425 | 0 | 0
2024-02-12 | 9 | 566.4223 | 45.1976 | 17.1023 | 71.3743 | 465.2701 | 62.531 | 588.4425 | 0 | 0
2024-02-12 | 10 | 541.0342 | 45.1976 | 17.1023 | 71.3743 | 465.2701 | 62.531 | 588.4425 | 0 | 0
2024-02-12 | 11 | 520.3408 | 45.1976 | 17.1023 | 71.3743 | 465.2701 | 62.531 | 588.4425 | 0 | 0
2024-02-12 | 12 | 522.4696 | 45.1976 | 17.1023 | 71.3743 | 465.2701 | 62.531 | 588.4425 | 0 | 0
2024-02-12 | 13 | 517.4116 | 45.1976 | 17.1023 | 71.3743 | 465.2701 | 62.531 | 588.4425 | 0 | 0
2024-02-12 | 14 | 513.9555 | 45.1976 | 17.1023 | 71.3743 | 465.2701 | 62.531 | 588.4425 | 0 | 0
2024-02-12 | 15 | 532.1449 | 45.1976 | 17.1023 | 71.3743 | 465.2701 | 62.531 | 588.4425 | 0 | 0
2024-02-12 | 16 | 737.1744 | 45.1976 | 17.1023 | 71.3743 | 465.2701 | 62.531 | 588.4425 | 148.7319 | 8.6966
2024-02-12 | 17 | 558.4164 | 45.1976 | 17.1023 | 71.3743 | 465.2701 | 62.531 | 588.4425 | 0 | 0
2024-02-12 | 18 | 1366.5415 | 45.1976 | 17.1023 | 71.3743 | 465.2701 | 62.531 | 588.4425 | 778.099 | 45.4967
2024-02-12 | 19 | 1532.4483 | 45.1976 | 17.1023 | 71.3743 | 465.2701 | 62.531 | 588.4425 | 944.0058 | 55.1976
2024-02-12 | 20 | 589.707 | 45.1976 | 17.1023 | 71.3743 | 465.2701 | 62.531 | 588.4425 | 1.2644 | 0.073934
2024-02-12 | 21 | 634.3865 | 45.1976 | 17.1023 | 71.3743 | 465.2701 | 62.531 | 588.4425 | 45.9439 | 2.6864
2024-02-12 | 22 | 550.7922 | 45.1976 | 17.1023 | 71.3743 | 465.2701 | 62.531 | 588.4425 | 0 | 0
2024-02-12 | 23 | 654.8108 | 45.1976 | 17.1023 | 71.3743 | 465.2701 | 62.531 | 588.4425 | 66.3683 | 3.8807
2024-02-12 | 24 | 485.8446 | 45.1976 | 17.1023 | 71.3743 | 465.2701 | 62.531 | 588.4425 | 0 | 0
2024-02-13 | 1 | 425.2357 | 46.8129 | 17.0855 | 71.3042 | 481.8979 | 62.531 | 604.6691 | 0 | 0
2024-02-13 | 2 | 398.3551 | 46.8129 | 17.0855 | 71.3042 | 481.8979 | 62.531 | 604.6691 | 0 | 0
2024-02-13 | 3 | 369.6485 | 46.8129 | 17.0855 | 71.3042 | 481.8979 | 62.531 | 604.6691 | 0 | 0
2024-02-13 | 4 | 368.735 | 46.8129 | 17.0855 | 71.3042 | 481.8979 | 62.531 | 604.6691 | 0 | 0
2024-02-13 | 5 | 388.8645 | 46.8129 | 17.0855 | 71.3042 | 481.8979 | 62.531 | 604.6691 | 0 | 0
2024-02-13 | 6 | 501.62 | 46.8129 | 17.0855 | 71.3042 | 481.8979 | 62.531 | 604.6691 | 0 | 0
2024-02-13 | 7 | 615.635 | 46.8129 | 17.0855 | 71.3042 | 481.8979 | 62.531 | 604.6691 | 10.966 | 0.64183
2024-02-13 | 8 | 676.7397 | 46.8129 | 17.0855 | 71.3042 | 481.8979 | 62.531 | 604.6691 | 72.0706 | 4.2182
2024-02-13 | 9 | 714.3097 | 46.8129 | 17.0855 | 71.3042 | 481.8979 | 62.531 | 604.6691 | 109.6406 | 6.4172
2024-02-13 | 10 | 560.1253 | 46.8129 | 17.0855 | 71.3042 | 481.8979 | 62.531 | 604.6691 | 0 | 0
2024-02-13 | 11 | 497.7787 | 46.8129 | 17.0855 | 71.3042 | 481.8979 | 62.531 | 604.6691 | 0 | 0
2024-02-13 | 12 | 493.2617 | 46.8129 | 17.0855 | 71.3042 | 481.8979 | 62.531 | 604.6691 | 0 | 0
2024-02-13 | 13 | 454.2269 | 46.8129 | 17.0855 | 71.3042 | 481.8979 | 62.531 | 604.6691 | 0 | 0
2024-02-13 | 14 | 469.57 | 46.8129 | 17.0855 | 71.3042 | 481.8979 | 62.531 | 604.6691 | 0 | 0
2024-02-13 | 15 | 501.3592 | 46.8129 | 17.0855 | 71.3042 | 481.8979 | 62.531 | 604.6691 | 0 | 0
2024-02-13 | 16 | 612.2211 | 46.8129 | 17.0855 | 71.3042 | 481.8979 | 62.531 | 604.6691 | 7.552 | 0.44201
2024-02-13 | 17 | 437.5067 | 46.8129 | 17.0855 | 71.3042 | 481.8979 | 62.531 | 604.6691 | 0 | 0
2024-02-13 | 18 | 540.2056 | 46.8129 | 17.0855 | 71.3042 | 481.8979 | 62.531 | 604.6691 | 0 | 0
2024-02-13 | 19 | 657.9855 | 46.8129 | 17.0855 | 71.3042 | 481.8979 | 62.531 | 604.6691 | 53.3164 | 3.1206
2024-02-13 | 20 | 694.5199 | 46.8129 | 17.0855 | 71.3042 | 481.8979 | 62.531 | 604.6691 | 89.8508 | 5.2589
2024-02-13 | 21 | 1364.662 | 46.8129 | 17.0855 | 71.3042 | 481.8979 | 62.531 | 604.6691 | 759.9929 | 44.4818
2024-02-13 | 22 | 659.3705 | 46.8129 | 17.0855 | 71.3042 | 481.8979 | 62.531 | 604.6691 | 54.7015 | 3.2016
2024-02-13 | 23 | 540.6633 | 46.8129 | 17.0855 | 71.3042 | 481.8979 | 62.531 | 604.6691 | 0 | 0
2024-02-13 | 24 | 539.5837 | 46.8129 | 17.0855 | 71.3042 | 481.8979 | 62.531 | 604.6691 | 0 | 0
2024-02-14 | 1 | 341.0762 | 43.2735 | 17.068 | 71.2312 | 445.4635 | 62.531 | 568.8918 | 0 | 0
2024-02-14 | 2 | 338.9187 | 43.2735 | 17.068 | 71.2312 | 445.4635 | 62.531 | 568.8918 | 0 | 0
2024-02-14 | 3 | 337.1894 | 43.2735 | 17.068 | 71.2312 | 445.4635 | 62.531 | 568.8918 | 0 | 0
2024-02-14 | 4 | 335.5274 | 43.2735 | 17.068 | 71.2312 | 445.4635 | 62.531 | 568.8918 | 0 | 0
2024-02-14 | 5 | 339.8729 | 43.2735 | 17.068 | 71.2312 | 445.4635 | 62.531 | 568.8918 | 0 | 0
2024-02-14 | 6 | 430.5382 | 43.2735 | 17.068 | 71.2312 | 445.4635 | 62.531 | 568.8918 | 0 | 0
2024-02-14 | 7 | 563.19 | 43.2735 | 17.068 | 71.2312 | 445.4635 | 62.531 | 568.8918 | 0 | 0
2024-02-14 | 8 | 645.9791 | 43.2735 | 17.068 | 71.2312 | 445.4635 | 62.531 | 568.8918 | 77.0873 | 4.5165
2024-02-14 | 9 | 676.7724 | 43.2735 | 17.068 | 71.2312 | 445.4635 | 62.531 | 568.8918 | 107.8806 | 6.3206
2024-02-14 | 10 | 509.2157 | 43.2735 | 17.068 | 71.2312 | 445.4635 | 62.531 | 568.8918 | 0 | 0
2024-02-14 | 11 | 425.0879 | 43.2735 | 17.068 | 71.2312 | 445.4635 | 62.531 | 568.8918 | 0 | 0
2024-02-14 | 12 | 413.2705 | 43.2735 | 17.068 | 71.2312 | 445.4635 | 62.531 | 568.8918 | 0 | 0
2024-02-14 | 13 | 414.1394 | 43.2735 | 17.068 | 71.2312 | 445.4635 | 62.531 | 568.8918 | 0 | 0
2024-02-14 | 14 | 409.1272 | 43.2735 | 17.068 | 71.2312 | 445.4635 | 62.531 | 568.8918 | 0 | 0
2024-02-14 | 15 | 425.0455 | 43.2735 | 17.068 | 71.2312 | 445.4635 | 62.531 | 568.8918 | 0 | 0
2024-02-14 | 16 | 495.6698 | 43.2735 | 17.068 | 71.2312 | 445.4635 | 62.531 | 568.8918 | 0 | 0
2024-02-14 | 17 | 836.318 | 43.2735 | 17.068 | 71.2312 | 445.4635 | 62.531 | 568.8918 | 267.4263 | 15.6683
2024-02-14 | 18 | 498.2403 | 43.2735 | 17.068 | 71.2312 | 445.4635 | 62.531 | 568.8918 | 0 | 0
2024-02-14 | 19 | 658.3661 | 43.2735 | 17.068 | 71.2312 | 445.4635 | 62.531 | 568.8918 | 89.4743 | 5.2422
2024-02-14 | 20 | 723.8322 | 43.2735 | 17.068 | 71.2312 | 445.4635 | 62.531 | 568.8918 | 154.9405 | 9.0778
2024-02-14 | 21 | 1346.9215 | 43.2735 | 17.068 | 71.2312 | 445.4635 | 62.531 | 568.8918 | 778.0297 | 45.5841
2024-02-14 | 22 | 679.3467 | 43.2735 | 17.068 | 71.2312 | 445.4635 | 62.531 | 568.8918 | 110.4549 | 6.4715
2024-02-14 | 23 | 530.8243 | 43.2735 | 17.068 | 71.2312 | 445.4635 | 62.531 | 568.8918 | 0 | 0
2024-02-14 | 24 | 491.3213 | 43.2735 | 17.068 | 71.2312 | 445.4635 | 62.531 | 568.8918 | 0 | 0
2024-02-15 | 1 | 516.5822 | 39.491 | 17.1982 | 71.7745 | 406.5254 | 62.531 | 531.265 | 0 | 0
2024-02-15 | 2 | 474.4418 | 39.491 | 17.1982 | 71.7745 | 406.5254 | 62.531 | 531.265 | 0 | 0
2024-02-15 | 3 | 358.5304 | 39.491 | 17.1982 | 71.7745 | 406.5254 | 62.531 | 531.265 | 0 | 0
2024-02-15 | 4 | 353.5384 | 39.491 | 17.1982 | 71.7745 | 406.5254 | 62.531 | 531.265 | 0 | 0
2024-02-15 | 5 | 358.6809 | 39.491 | 17.1982 | 71.7745 | 406.5254 | 62.531 | 531.265 | 0 | 0
2024-02-15 | 6 | 485.221 | 39.491 | 17.1982 | 71.7745 | 406.5254 | 62.531 | 531.265 | 0 | 0
2024-02-15 | 7 | 476.7018 | 39.491 | 17.1982 | 71.7745 | 406.5254 | 62.531 | 531.265 | 0 | 0
2024-02-15 | 8 | 446.567 | 39.491 | 17.1982 | 71.7745 | 406.5254 | 62.531 | 531.265 | 0 | 0
2024-02-15 | 9 | 351.1656 | 39.491 | 17.1982 | 71.7745 | 406.5254 | 62.531 | 531.265 | 0 | 0
2024-02-15 | 10 | 342.6988 | 39.491 | 17.1982 | 71.7745 | 406.5254 | 62.531 | 531.265 | 0 | 0
2024-02-15 | 11 | 330.9049 | 39.491 | 17.1982 | 71.7745 | 406.5254 | 62.531 | 531.265 | 0 | 0
2024-02-15 | 12 | 330.9053 | 39.491 | 17.1982 | 71.7745 | 406.5254 | 62.531 | 531.265 | 0 | 0
2024-02-15 | 13 | 329.378 | 39.491 | 17.1982 | 71.7745 | 406.5254 | 62.531 | 531.265 | 0 | 0
2024-02-15 | 14 | 330.5587 | 39.491 | 17.1982 | 71.7745 | 406.5254 | 62.531 | 531.265 | 0 | 0
2024-02-15 | 15 | 330.8505 | 39.491 | 17.1982 | 71.7745 | 406.5254 | 62.531 | 531.265 | 0 | 0
2024-02-15 | 16 | 432.4113 | 39.491 | 17.1982 | 71.7745 | 406.5254 | 62.531 | 531.265 | 0 | 0
2024-02-15 | 17 | 463.1408 | 39.491 | 17.1982 | 71.7745 | 406.5254 | 62.531 | 531.265 | 0 | 0
2024-02-15 | 18 | 473.8911 | 39.491 | 17.1982 | 71.7745 | 406.5254 | 62.531 | 531.265 | 0 | 0
2024-02-15 | 19 | 504.3329 | 39.491 | 17.1982 | 71.7745 | 406.5254 | 62.531 | 531.265 | 0 | 0
2024-02-15 | 20 | 495.2022 | 39.491 | 17.1982 | 71.7745 | 406.5254 | 62.531 | 531.265 | 0 | 0
2024-02-15 | 21 | 505.2976 | 39.491 | 17.1982 | 71.7745 | 406.5254 | 62.531 | 531.265 | 0 | 0
2024-02-15 | 22 | 476.2855 | 39.491 | 17.1982 | 71.7745 | 406.5254 | 62.531 | 531.265 | 0 | 0
2024-02-15 | 23 | 583.207 | 39.491 | 17.1982 | 71.7745 | 406.5254 | 62.531 | 531.265 | 51.942 | 3.0202
2024-02-15 | 24 | 389.1553 | 39.491 | 17.1982 | 71.7745 | 406.5254 | 62.531 | 531.265 | 0 | 0
2024-02-16 | 1 | 396.7633 | 34.526 | 17.1105 | 71.4085 | 355.4156 | 62.531 | 480.8186 | 0 | 0
2024-02-16 | 2 | 345.8779 | 34.526 | 17.1105 | 71.4085 | 355.4156 | 62.531 | 480.8186 | 0 | 0
2024-02-16 | 3 | 335.7416 | 34.526 | 17.1105 | 71.4085 | 355.4156 | 62.531 | 480.8186 | 0 | 0
2024-02-16 | 4 | 335.2027 | 34.526 | 17.1105 | 71.4085 | 355.4156 | 62.531 | 480.8186 | 0 | 0
2024-02-16 | 5 | 335.4741 | 34.526 | 17.1105 | 71.4085 | 355.4156 | 62.531 | 480.8186 | 0 | 0
2024-02-16 | 6 | 356.2482 | 34.526 | 17.1105 | 71.4085 | 355.4156 | 62.531 | 480.8186 | 0 | 0
2024-02-16 | 7 | 504.1431 | 34.526 | 17.1105 | 71.4085 | 355.4156 | 62.531 | 480.8186 | 23.3245 | 1.3632
2024-02-16 | 8 | 474.7371 | 34.526 | 17.1105 | 71.4085 | 355.4156 | 62.531 | 480.8186 | 0 | 0
2024-02-16 | 9 | 329.8342 | 34.526 | 17.1105 | 71.4085 | 355.4156 | 62.531 | 480.8186 | 0 | 0
2024-02-16 | 10 | 307.7361 | 34.526 | 17.1105 | 71.4085 | 355.4156 | 62.531 | 480.8186 | 0 | 0
2024-02-16 | 11 | 306.4645 | 34.526 | 17.1105 | 71.4085 | 355.4156 | 62.531 | 480.8186 | 0 | 0
2024-02-16 | 12 | 307.8286 | 34.526 | 17.1105 | 71.4085 | 355.4156 | 62.531 | 480.8186 | 0 | 0
2024-02-16 | 13 | 305.6253 | 34.526 | 17.1105 | 71.4085 | 355.4156 | 62.531 | 480.8186 | 0 | 0
2024-02-16 | 14 | 310.2185 | 34.526 | 17.1105 | 71.4085 | 355.4156 | 62.531 | 480.8186 | 0 | 0
2024-02-16 | 15 | 310.4404 | 34.526 | 17.1105 | 71.4085 | 355.4156 | 62.531 | 480.8186 | 0 | 0
2024-02-16 | 16 | 315.2535 | 34.526 | 17.1105 | 71.4085 | 355.4156 | 62.531 | 480.8186 | 0 | 0
2024-02-16 | 17 | 449.9867 | 34.526 | 17.1105 | 71.4085 | 355.4156 | 62.531 | 480.8186 | 0 | 0
2024-02-16 | 18 | 640.7684 | 34.526 | 17.1105 | 71.4085 | 355.4156 | 62.531 | 480.8186 | 159.9497 | 9.348
2024-02-16 | 19 | 1378.8862 | 34.526 | 17.1105 | 71.4085 | 355.4156 | 62.531 | 480.8186 | 898.0676 | 52.4863
2024-02-16 | 20 | 1378.9164 | 34.526 | 17.1105 | 71.4085 | 355.4156 | 62.531 | 480.8186 | 898.0978 | 52.4881
2024-02-16 | 21 | 1338.6204 | 34.526 | 17.1105 | 71.4085 | 355.4156 | 62.531 | 480.8186 | 857.8017 | 50.1331
2024-02-16 | 22 | 588.2442 | 34.526 | 17.1105 | 71.4085 | 355.4156 | 62.531 | 480.8186 | 107.4256 | 6.2783
2024-02-16 | 23 | 485.1449 | 34.526 | 17.1105 | 71.4085 | 355.4156 | 62.531 | 480.8186 | 4.3262 | 0.25284
2024-02-16 | 24 | 492.5297 | 34.526 | 17.1105 | 71.4085 | 355.4156 | 62.531 | 480.8186 | 11.711 | 0.68444
2024-02-17 | 1 | 1179.8582 | 34.5162 | 17.068 | 71.2312 | 355.3141 | 62.531 | 480.5454 | 699.3128 | 40.9722
2024-02-17 | 2 | 1126.8539 | 34.5162 | 17.068 | 71.2312 | 355.3141 | 62.531 | 480.5454 | 646.3085 | 37.8667
2024-02-17 | 3 | 431.9615 | 34.5162 | 17.068 | 71.2312 | 355.3141 | 62.531 | 480.5454 | 0 | 0
2024-02-17 | 4 | 419.5459 | 34.5162 | 17.068 | 71.2312 | 355.3141 | 62.531 | 480.5454 | 0 | 0
2024-02-17 | 5 | 419.8223 | 34.5162 | 17.068 | 71.2312 | 355.3141 | 62.531 | 480.5454 | 0 | 0
2024-02-17 | 6 | 426.2589 | 34.5162 | 17.068 | 71.2312 | 355.3141 | 62.531 | 480.5454 | 0 | 0
2024-02-17 | 7 | 397.4671 | 34.5162 | 17.068 | 71.2312 | 355.3141 | 62.531 | 480.5454 | 0 | 0
2024-02-17 | 8 | 302.5568 | 34.5162 | 17.068 | 71.2312 | 355.3141 | 62.531 | 480.5454 | 0 | 0
2024-02-17 | 9 | 352.283 | 34.5162 | 17.068 | 71.2312 | 355.3141 | 62.531 | 480.5454 | 0 | 0
2024-02-17 | 10 | 318.1825 | 34.5162 | 17.068 | 71.2312 | 355.3141 | 62.531 | 480.5454 | 0 | 0
2024-02-17 | 11 | 293.9987 | 34.5162 | 17.068 | 71.2312 | 355.3141 | 62.531 | 480.5454 | 0 | 0
2024-02-17 | 12 | 733.093 | 34.5162 | 17.068 | 71.2312 | 355.3141 | 62.531 | 480.5454 | 252.5476 | 14.7966
2024-02-17 | 13 | 353.852 | 34.5162 | 17.068 | 71.2312 | 355.3141 | 62.531 | 480.5454 | 0 | 0
2024-02-17 | 14 | 352.4445 | 34.5162 | 17.068 | 71.2312 | 355.3141 | 62.531 | 480.5454 | 0 | 0
2024-02-17 | 15 | 349.0234 | 34.5162 | 17.068 | 71.2312 | 355.3141 | 62.531 | 480.5454 | 0 | 0
2024-02-17 | 16 | 472.1085 | 34.5162 | 17.068 | 71.2312 | 355.3141 | 62.531 | 480.5454 | 0 | 0
2024-02-17 | 17 | 338.9028 | 34.5162 | 17.068 | 71.2312 | 355.3141 | 62.531 | 480.5454 | 0 | 0
2024-02-17 | 18 | 460.5904 | 34.5162 | 17.068 | 71.2312 | 355.3141 | 62.531 | 480.5454 | 0 | 0
2024-02-17 | 19 | 351.77 | 34.5162 | 17.068 | 71.2312 | 355.3141 | 62.531 | 480.5454 | 0 | 0
2024-02-17 | 20 | 434.2803 | 34.5162 | 17.068 | 71.2312 | 355.3141 | 62.531 | 480.5454 | 0 | 0
2024-02-17 | 21 | 342.5014 | 34.5162 | 17.068 | 71.2312 | 355.3141 | 62.531 | 480.5454 | 0 | 0
2024-02-17 | 22 | 1182.3255 | 34.5162 | 17.068 | 71.2312 | 355.3141 | 62.531 | 480.5454 | 701.7801 | 41.1167
2024-02-17 | 23 | 446.3325 | 34.5162 | 17.068 | 71.2312 | 355.3141 | 62.531 | 480.5454 | 0 | 0
2024-02-17 | 24 | 307.1323 | 34.5162 | 17.068 | 71.2312 | 355.3141 | 62.531 | 480.5454 | 0 | 0
2024-02-18 | 1 | 301.6156 | 34.5063 | 17.068 | 71.2312 | 355.2126 | 62.531 | 480.4459 | 0 | 0
2024-02-18 | 2 | 298.7784 | 34.5063 | 17.068 | 71.2312 | 355.2126 | 62.531 | 480.4459 | 0 | 0
2024-02-18 | 3 | 296.3859 | 34.5063 | 17.068 | 71.2312 | 355.2126 | 62.531 | 480.4459 | 0 | 0
2024-02-18 | 4 | 298.8179 | 34.5063 | 17.068 | 71.2312 | 355.2126 | 62.531 | 480.4459 | 0 | 0
2024-02-18 | 5 | 298.4339 | 34.5063 | 17.068 | 71.2312 | 355.2126 | 62.531 | 480.4459 | 0 | 0
2024-02-18 | 6 | 298.6364 | 34.5063 | 17.068 | 71.2312 | 355.2126 | 62.531 | 480.4459 | 0 | 0
2024-02-18 | 7 | 299.0246 | 34.5063 | 17.068 | 71.2312 | 355.2126 | 62.531 | 480.4459 | 0 | 0
2024-02-18 | 8 | 296.7419 | 34.5063 | 17.068 | 71.2312 | 355.2126 | 62.531 | 480.4459 | 0 | 0
2024-02-18 | 9 | 344.8373 | 34.5063 | 17.068 | 71.2312 | 355.2126 | 62.531 | 480.4459 | 0 | 0
2024-02-18 | 10 | 263.1626 | 34.5063 | 17.068 | 71.2312 | 355.2126 | 62.531 | 480.4459 | 0 | 0
2024-02-18 | 11 | 200.207 | 34.5063 | 17.068 | 71.2312 | 355.2126 | 62.531 | 480.4459 | 0 | 0
2024-02-18 | 12 | 200.4591 | 34.5063 | 17.068 | 71.2312 | 355.2126 | 62.531 | 480.4459 | 0 | 0
2024-02-18 | 13 | 200.609 | 34.5063 | 17.068 | 71.2312 | 355.2126 | 62.531 | 480.4459 | 0 | 0
2024-02-18 | 14 | 250.016 | 34.5063 | 17.068 | 71.2312 | 355.2126 | 62.531 | 480.4459 | 0 | 0
2024-02-18 | 15 | 234.5157 | 34.5063 | 17.068 | 71.2312 | 355.2126 | 62.531 | 480.4459 | 0 | 0
2024-02-18 | 16 | 269.4173 | 34.5063 | 17.068 | 71.2312 | 355.2126 | 62.531 | 480.4459 | 0 | 0
2024-02-18 | 17 | 434.1327 | 34.5063 | 17.068 | 71.2312 | 355.2126 | 62.531 | 480.4459 | 0 | 0
2024-02-18 | 18 | 509.6927 | 34.5063 | 17.068 | 71.2312 | 355.2126 | 62.531 | 480.4459 | 29.2468 | 1.7135
2024-02-18 | 19 | 351.9777 | 34.5063 | 17.068 | 71.2312 | 355.2126 | 62.531 | 480.4459 | 0 | 0
2024-02-18 | 20 | 356.4983 | 34.5063 | 17.068 | 71.2312 | 355.2126 | 62.531 | 480.4459 | 0 | 0
2024-02-18 | 21 | 351.7211 | 34.5063 | 17.068 | 71.2312 | 355.2126 | 62.531 | 480.4459 | 0 | 0
2024-02-18 | 22 | 346.978 | 34.5063 | 17.068 | 71.2312 | 355.2126 | 62.531 | 480.4459 | 0 | 0
2024-02-18 | 23 | 508.8684 | 34.5063 | 17.068 | 71.2312 | 355.2126 | 62.531 | 480.4459 | 28.4225 | 1.6653
2024-02-18 | 24 | 346.7236 | 34.5063 | 17.068 | 71.2312 | 355.2126 | 62.531 | 480.4459 | 0 | 0
2024-02-19 | 1 | 1227.2456 | 24.8554 | 17.068 | 71.2312 | 255.8644 | 62.531 | 383.0847 | 844.1609 | 49.4587
2024-02-19 | 2 | 305.6806 | 24.8554 | 17.068 | 71.2312 | 255.8644 | 62.531 | 383.0847 | 0 | 0
2024-02-19 | 3 | 301.5512 | 24.8554 | 17.068 | 71.2312 | 255.8644 | 62.531 | 383.0847 | 0 | 0
2024-02-19 | 4 | 351.8495 | 24.8554 | 17.068 | 71.2312 | 255.8644 | 62.531 | 383.0847 | 0 | 0
2024-02-19 | 5 | 304.6225 | 24.8554 | 17.068 | 71.2312 | 255.8644 | 62.531 | 383.0847 | 0 | 0
2024-02-19 | 6 | 356.7791 | 24.8554 | 17.068 | 71.2312 | 255.8644 | 62.531 | 383.0847 | 0 | 0
2024-02-19 | 7 | 359.5885 | 24.8554 | 17.068 | 71.2312 | 255.8644 | 62.531 | 383.0847 | 0 | 0
2024-02-19 | 8 | 721.7856 | 24.8554 | 17.068 | 71.2312 | 255.8644 | 62.531 | 383.0847 | 338.701 | 19.8442
2024-02-19 | 9 | 423.7104 | 24.8554 | 17.068 | 71.2312 | 255.8644 | 62.531 | 383.0847 | 40.6258 | 2.3802
2024-02-19 | 10 | 363.4913 | 24.8554 | 17.068 | 71.2312 | 255.8644 | 62.531 | 383.0847 | 0 | 0
2024-02-19 | 11 | 349.1428 | 24.8554 | 17.068 | 71.2312 | 255.8644 | 62.531 | 383.0847 | 0 | 0
2024-02-19 | 12 | 451.265 | 24.8554 | 17.068 | 71.2312 | 255.8644 | 62.531 | 383.0847 | 68.1803 | 3.9946
2024-02-19 | 13 | 376.539 | 24.8554 | 17.068 | 71.2312 | 255.8644 | 62.531 | 383.0847 | 0 | 0
2024-02-19 | 14 | 499.2212 | 24.8554 | 17.068 | 71.2312 | 255.8644 | 62.531 | 383.0847 | 116.1365 | 6.8043
2024-02-19 | 15 | 499.5792 | 24.8554 | 17.068 | 71.2312 | 255.8644 | 62.531 | 383.0847 | 116.4945 | 6.8253
2024-02-19 | 16 | 357.7342 | 24.8554 | 17.068 | 71.2312 | 255.8644 | 62.531 | 383.0847 | 0 | 0
2024-02-19 | 17 | 804.0942 | 24.8554 | 17.068 | 71.2312 | 255.8644 | 62.531 | 383.0847 | 421.0095 | 24.6666
2024-02-19 | 18 | 1171.3199 | 24.8554 | 17.068 | 71.2312 | 255.8644 | 62.531 | 383.0847 | 788.2352 | 46.182
2024-02-19 | 19 | 1300.3808 | 24.8554 | 17.068 | 71.2312 | 255.8644 | 62.531 | 383.0847 | 917.2962 | 53.7436
2024-02-19 | 20 | 1265.8712 | 24.8554 | 17.068 | 71.2312 | 255.8644 | 62.531 | 383.0847 | 882.7865 | 51.7217
2024-02-19 | 21 | 1355.6918 | 24.8554 | 17.068 | 71.2312 | 255.8644 | 62.531 | 383.0847 | 972.6071 | 56.9842
2024-02-19 | 22 | 1180.9241 | 24.8554 | 17.068 | 71.2312 | 255.8644 | 62.531 | 383.0847 | 797.8394 | 46.7448
2024-02-19 | 23 | 490.4827 | 24.8554 | 17.068 | 71.2312 | 255.8644 | 62.531 | 383.0847 | 107.398 | 6.2924
2024-02-19 | 24 | 471.9178 | 24.8554 | 17.068 | 71.2312 | 255.8644 | 62.531 | 383.0847 | 88.8332 | 5.2047
2024-02-20 | 1 | 368.3288 | 24.8502 | 17.0602 | 71.1986 | 255.8107 | 62.531 | 383.0002 | 0 | 0
2024-02-20 | 2 | 353.0403 | 24.8502 | 17.0602 | 71.1986 | 255.8107 | 62.531 | 383.0002 | 0 | 0
2024-02-20 | 3 | 337.8215 | 24.8502 | 17.0602 | 71.1986 | 255.8107 | 62.531 | 383.0002 | 0 | 0
2024-02-20 | 4 | 316.4942 | 24.8502 | 17.0602 | 71.1986 | 255.8107 | 62.531 | 383.0002 | 0 | 0
2024-02-20 | 5 | 351.7078 | 24.8502 | 17.0602 | 71.1986 | 255.8107 | 62.531 | 383.0002 | 0 | 0
2024-02-20 | 6 | 400.8577 | 24.8502 | 17.0602 | 71.1986 | 255.8107 | 62.531 | 383.0002 | 17.8575 | 1.0467
2024-02-20 | 7 | 372.3483 | 24.8502 | 17.0602 | 71.1986 | 255.8107 | 62.531 | 383.0002 | 0 | 0
2024-02-20 | 8 | 377.7091 | 24.8502 | 17.0602 | 71.1986 | 255.8107 | 62.531 | 383.0002 | 0 | 0
2024-02-20 | 9 | 353.4633 | 24.8502 | 17.0602 | 71.1986 | 255.8107 | 62.531 | 383.0002 | 0 | 0
2024-02-20 | 10 | 359.8367 | 24.8502 | 17.0602 | 71.1986 | 255.8107 | 62.531 | 383.0002 | 0 | 0
2024-02-20 | 11 | 366.4346 | 24.8502 | 17.0602 | 71.1986 | 255.8107 | 62.531 | 383.0002 | 0 | 0
2024-02-20 | 12 | 359.002 | 24.8502 | 17.0602 | 71.1986 | 255.8107 | 62.531 | 383.0002 | 0 | 0
2024-02-20 | 13 | 400.7733 | 24.8502 | 17.0602 | 71.1986 | 255.8107 | 62.531 | 383.0002 | 17.7732 | 1.0418
2024-02-20 | 14 | 438.5747 | 24.8502 | 17.0602 | 71.1986 | 255.8107 | 62.531 | 383.0002 | 55.5745 | 3.2576
2024-02-20 | 15 | 495.5565 | 24.8502 | 17.0602 | 71.1986 | 255.8107 | 62.531 | 383.0002 | 112.5563 | 6.5976
2024-02-20 | 16 | 664.5035 | 24.8502 | 17.0602 | 71.1986 | 255.8107 | 62.531 | 383.0002 | 281.5034 | 16.5006
2024-02-20 | 17 | 1143.2878 | 24.8502 | 17.0602 | 71.1986 | 255.8107 | 62.531 | 383.0002 | 760.2876 | 44.565
2024-02-20 | 18 | 1465.7687 | 24.8502 | 17.0602 | 71.1986 | 255.8107 | 62.531 | 383.0002 | 1082.7685 | 63.4675
2024-02-20 | 19 | 1446.1181 | 24.8502 | 17.0602 | 71.1986 | 255.8107 | 62.531 | 383.0002 | 1063.1179 | 62.3157
2024-02-20 | 20 | 1428.2403 | 24.8502 | 17.0602 | 71.1986 | 255.8107 | 62.531 | 383.0002 | 1045.2401 | 61.2678
2024-02-20 | 21 | 1407.4538 | 24.8502 | 17.0602 | 71.1986 | 255.8107 | 62.531 | 383.0002 | 1024.4537 | 60.0493
2024-02-20 | 22 | 1380.5508 | 24.8502 | 17.0602 | 71.1986 | 255.8107 | 62.531 | 383.0002 | 997.5506 | 58.4724
2024-02-20 | 23 | 489.366 | 24.8502 | 17.0602 | 71.1986 | 255.8107 | 62.531 | 383.0002 | 106.3658 | 6.2347
2024-02-20 | 24 | 361.142 | 24.8502 | 17.0602 | 71.1986 | 255.8107 | 62.531 | 383.0002 | 0 | 0
2024-02-21 | 1 | 1154.9534 | 35.3008 | 17.05 | 71.156 | 363.3909 | 62.531 | 488.387 | 666.5664 | 39.0948
2024-02-21 | 2 | 376.8852 | 35.3008 | 17.05 | 71.156 | 363.3909 | 62.531 | 488.387 | 0 | 0
2024-02-21 | 3 | 376.7922 | 35.3008 | 17.05 | 71.156 | 363.3909 | 62.531 | 488.387 | 0 | 0
2024-02-21 | 4 | 370.2461 | 35.3008 | 17.05 | 71.156 | 363.3909 | 62.531 | 488.387 | 0 | 0
2024-02-21 | 5 | 389.5849 | 35.3008 | 17.05 | 71.156 | 363.3909 | 62.531 | 488.387 | 0 | 0
2024-02-21 | 6 | 460.9462 | 35.3008 | 17.05 | 71.156 | 363.3909 | 62.531 | 488.387 | 0 | 0
2024-02-21 | 7 | 1192.829 | 35.3008 | 17.05 | 71.156 | 363.3909 | 62.531 | 488.387 | 704.442 | 41.3162
2024-02-21 | 8 | 1128.8782 | 35.3008 | 17.05 | 71.156 | 363.3909 | 62.531 | 488.387 | 640.4911 | 37.5655
2024-02-21 | 9 | 700.8797 | 35.3008 | 17.05 | 71.156 | 363.3909 | 62.531 | 488.387 | 212.4927 | 12.4629
2024-02-21 | 10 | 637.3466 | 35.3008 | 17.05 | 71.156 | 363.3909 | 62.531 | 488.387 | 148.9596 | 8.7366
2024-02-21 | 11 | 378.8838 | 35.3008 | 17.05 | 71.156 | 363.3909 | 62.531 | 488.387 | 0 | 0
2024-02-21 | 12 | 379.5838 | 35.3008 | 17.05 | 71.156 | 363.3909 | 62.531 | 488.387 | 0 | 0
2024-02-21 | 13 | 459.4096 | 35.3008 | 17.05 | 71.156 | 363.3909 | 62.531 | 488.387 | 0 | 0
2024-02-21 | 14 | 459.4863 | 35.3008 | 17.05 | 71.156 | 363.3909 | 62.531 | 488.387 | 0 | 0
2024-02-21 | 15 | 502.5956 | 35.3008 | 17.05 | 71.156 | 363.3909 | 62.531 | 488.387 | 14.2086 | 0.83335
2024-02-21 | 16 | 637.3379 | 35.3008 | 17.05 | 71.156 | 363.3909 | 62.531 | 488.387 | 148.9509 | 8.7361
2024-02-21 | 17 | 1125.4534 | 35.3008 | 17.05 | 71.156 | 363.3909 | 62.531 | 488.387 | 637.0663 | 37.3646
2024-02-21 | 18 | 1350.708 | 35.3008 | 17.05 | 71.156 | 363.3909 | 62.531 | 488.387 | 862.3209 | 50.576
2024-02-21 | 19 | 1453.7855 | 35.3008 | 17.05 | 71.156 | 363.3909 | 62.531 | 488.387 | 965.3985 | 56.6216
2024-02-21 | 20 | 1453.7216 | 35.3008 | 17.05 | 71.156 | 363.3909 | 62.531 | 488.387 | 965.3345 | 56.6179
2024-02-21 | 21 | 1382.1001 | 35.3008 | 17.05 | 71.156 | 363.3909 | 62.531 | 488.387 | 893.713 | 52.4172
2024-02-21 | 22 | 1366.8494 | 35.3008 | 17.05 | 71.156 | 363.3909 | 62.531 | 488.387 | 878.4624 | 51.5227
2024-02-21 | 23 | 1257.9696 | 35.3008 | 17.05 | 71.156 | 363.3909 | 62.531 | 488.387 | 769.5825 | 45.1368
2024-02-21 | 24 | 1196.2669 | 35.3008 | 17.05 | 71.156 | 363.3909 | 62.531 | 488.387 | 707.8799 | 41.5179
2024-02-22 | 1 | 390.162 | 36.4796 | 17.0458 | 71.1385 | 375.5256 | 62.531 | 500.2619 | 0 | 0
2024-02-22 | 2 | 320.6004 | 36.4796 | 17.0458 | 71.1385 | 375.5256 | 62.531 | 500.2619 | 0 | 0
2024-02-22 | 3 | 324.0624 | 36.4796 | 17.0458 | 71.1385 | 375.5256 | 62.531 | 500.2619 | 0 | 0
2024-02-22 | 4 | 220.5695 | 36.4796 | 17.0458 | 71.1385 | 375.5256 | 62.531 | 500.2619 | 0 | 0
2024-02-22 | 5 | 361.9031 | 36.4796 | 17.0458 | 71.1385 | 375.5256 | 62.531 | 500.2619 | 0 | 0
2024-02-22 | 6 | 457.022 | 36.4796 | 17.0458 | 71.1385 | 375.5256 | 62.531 | 500.2619 | 0 | 0
2024-02-22 | 7 | 475.0378 | 36.4796 | 17.0458 | 71.1385 | 375.5256 | 62.531 | 500.2619 | 0 | 0
2024-02-22 | 8 | 1064.5071 | 36.4796 | 17.0458 | 71.1385 | 375.5256 | 62.531 | 500.2619 | 564.2452 | 33.1017
2024-02-22 | 9 | 505.8005 | 36.4796 | 17.0458 | 71.1385 | 375.5256 | 62.531 | 500.2619 | 5.5386 | 0.32493
2024-02-22 | 10 | 411.4893 | 36.4796 | 17.0458 | 71.1385 | 375.5256 | 62.531 | 500.2619 | 0 | 0
2024-02-22 | 11 | 295.7951 | 36.4796 | 17.0458 | 71.1385 | 375.5256 | 62.531 | 500.2619 | 0 | 0
2024-02-22 | 12 | 292.5595 | 36.4796 | 17.0458 | 71.1385 | 375.5256 | 62.531 | 500.2619 | 0 | 0
2024-02-22 | 13 | 282.2755 | 36.4796 | 17.0458 | 71.1385 | 375.5256 | 62.531 | 500.2619 | 0 | 0
2024-02-22 | 14 | 278.2576 | 36.4796 | 17.0458 | 71.1385 | 375.5256 | 62.531 | 500.2619 | 0 | 0
2024-02-22 | 15 | 280.1181 | 36.4796 | 17.0458 | 71.1385 | 375.5256 | 62.531 | 500.2619 | 0 | 0
2024-02-22 | 16 | 351.7665 | 36.4796 | 17.0458 | 71.1385 | 375.5256 | 62.531 | 500.2619 | 0 | 0
2024-02-22 | 17 | 447.436 | 36.4796 | 17.0458 | 71.1385 | 375.5256 | 62.531 | 500.2619 | 0 | 0
2024-02-22 | 18 | 439.3905 | 36.4796 | 17.0458 | 71.1385 | 375.5256 | 62.531 | 500.2619 | 0 | 0
2024-02-22 | 19 | 482.8165 | 36.4796 | 17.0458 | 71.1385 | 375.5256 | 62.531 | 500.2619 | 0 | 0
2024-02-22 | 20 | 490.9291 | 36.4796 | 17.0458 | 71.1385 | 375.5256 | 62.531 | 500.2619 | 0 | 0
2024-02-22 | 21 | 507.2323 | 36.4796 | 17.0458 | 71.1385 | 375.5256 | 62.531 | 500.2619 | 6.9704 | 0.40892
2024-02-22 | 22 | 449.3629 | 36.4796 | 17.0458 | 71.1385 | 375.5256 | 62.531 | 500.2619 | 0 | 0
2024-02-22 | 23 | 338.1914 | 36.4796 | 17.0458 | 71.1385 | 375.5256 | 62.531 | 500.2619 | 0 | 0
2024-02-22 | 24 | 200.412 | 36.4796 | 17.0458 | 71.1385 | 375.5256 | 62.531 | 500.2619 | 0 | 0
2024-02-23 | 1 | 996.2526 | 29.2076 | 17.0603 | 71.199 | 300.6664 | 62.531 | 426.9591 | 569.2935 | 33.3695
2024-02-23 | 2 | 505.9121 | 29.2076 | 17.0603 | 71.199 | 300.6664 | 62.531 | 426.9591 | 78.9529 | 4.6279
2024-02-23 | 3 | 459.2404 | 29.2076 | 17.0603 | 71.199 | 300.6664 | 62.531 | 426.9591 | 32.2812 | 1.8922
2024-02-23 | 4 | 450.0023 | 29.2076 | 17.0603 | 71.199 | 300.6664 | 62.531 | 426.9591 | 23.0432 | 1.3507
2024-02-23 | 5 | 468.7822 | 29.2076 | 17.0603 | 71.199 | 300.6664 | 62.531 | 426.9591 | 41.823 | 2.4515
2024-02-23 | 6 | 601.9716 | 29.2076 | 17.0603 | 71.199 | 300.6664 | 62.531 | 426.9591 | 175.0125 | 10.2585
2024-02-23 | 7 | 461.2789 | 29.2076 | 17.0603 | 71.199 | 300.6664 | 62.531 | 426.9591 | 34.3198 | 2.0117
2024-02-23 | 8 | 579.7019 | 29.2076 | 17.0603 | 71.199 | 300.6664 | 62.531 | 426.9591 | 152.7428 | 8.9531
2024-02-23 | 9 | 384.6922 | 29.2076 | 17.0603 | 71.199 | 300.6664 | 62.531 | 426.9591 | 0 | 0
2024-02-23 | 10 | 487.1008 | 29.2076 | 17.0603 | 71.199 | 300.6664 | 62.531 | 426.9591 | 60.1417 | 3.5252
2024-02-23 | 11 | 450.0509 | 29.2076 | 17.0603 | 71.199 | 300.6664 | 62.531 | 426.9591 | 23.0917 | 1.3535
2024-02-23 | 12 | 383.8911 | 29.2076 | 17.0603 | 71.199 | 300.6664 | 62.531 | 426.9591 | 0 | 0
2024-02-23 | 13 | 347.509 | 29.2076 | 17.0603 | 71.199 | 300.6664 | 62.531 | 426.9591 | 0 | 0
2024-02-23 | 14 | 337.3804 | 29.2076 | 17.0603 | 71.199 | 300.6664 | 62.531 | 426.9591 | 0 | 0
2024-02-23 | 15 | 337.3792 | 29.2076 | 17.0603 | 71.199 | 300.6664 | 62.531 | 426.9591 | 0 | 0
2024-02-23 | 16 | 381.0334 | 29.2076 | 17.0603 | 71.199 | 300.6664 | 62.531 | 426.9591 | 0 | 0
2024-02-23 | 17 | 1017.9807 | 29.2076 | 17.0603 | 71.199 | 300.6664 | 62.531 | 426.9591 | 591.0216 | 34.6431
2024-02-23 | 18 | 391.8393 | 29.2076 | 17.0603 | 71.199 | 300.6664 | 62.531 | 426.9591 | 0 | 0
2024-02-23 | 19 | 1393.061 | 29.2076 | 17.0603 | 71.199 | 300.6664 | 62.531 | 426.9591 | 966.1019 | 56.6287
2024-02-23 | 20 | 1373.0333 | 29.2076 | 17.0603 | 71.199 | 300.6664 | 62.531 | 426.9591 | 946.0742 | 55.4547
2024-02-23 | 21 | 1342.1451 | 29.2076 | 17.0603 | 71.199 | 300.6664 | 62.531 | 426.9591 | 915.1859 | 53.6442
2024-02-23 | 22 | 384.4557 | 29.2076 | 17.0603 | 71.199 | 300.6664 | 62.531 | 426.9591 | 0 | 0
2024-02-23 | 23 | 306.9972 | 29.2076 | 17.0603 | 71.199 | 300.6664 | 62.531 | 426.9591 | 0 | 0
2024-02-23 | 24 | 231.1854 | 29.2076 | 17.0603 | 71.199 | 300.6664 | 62.531 | 426.9591 | 0 | 0
2024-02-24 | 1 | 374.4373 | 29.2204 | 17.121 | 71.4524 | 300.7991 | 62.531 | 427.3374 | 0 | 0
2024-02-24 | 2 | 299.9455 | 29.2204 | 17.121 | 71.4524 | 300.7991 | 62.531 | 427.3374 | 0 | 0
2024-02-24 | 3 | 284.2507 | 29.2204 | 17.121 | 71.4524 | 300.7991 | 62.531 | 427.3374 | 0 | 0
2024-02-24 | 4 | 251.4757 | 29.2204 | 17.121 | 71.4524 | 300.7991 | 62.531 | 427.3374 | 0 | 0
2024-02-24 | 5 | 284.1765 | 29.2204 | 17.121 | 71.4524 | 300.7991 | 62.531 | 427.3374 | 0 | 0
2024-02-24 | 6 | 292.0213 | 29.2204 | 17.121 | 71.4524 | 300.7991 | 62.531 | 427.3374 | 0 | 0
2024-02-24 | 7 | 292.5333 | 29.2204 | 17.121 | 71.4524 | 300.7991 | 62.531 | 427.3374 | 0 | 0
2024-02-24 | 8 | 307.9877 | 29.2204 | 17.121 | 71.4524 | 300.7991 | 62.531 | 427.3374 | 0 | 0
2024-02-24 | 9 | 346.5104 | 29.2204 | 17.121 | 71.4524 | 300.7991 | 62.531 | 427.3374 | 0 | 0
2024-02-24 | 10 | 371.7514 | 29.2204 | 17.121 | 71.4524 | 300.7991 | 62.531 | 427.3374 | 0 | 0
2024-02-24 | 11 | 335.0892 | 29.2204 | 17.121 | 71.4524 | 300.7991 | 62.531 | 427.3374 | 0 | 0
2024-02-24 | 12 | 307.4566 | 29.2204 | 17.121 | 71.4524 | 300.7991 | 62.531 | 427.3374 | 0 | 0
2024-02-24 | 13 | 279.6544 | 29.2204 | 17.121 | 71.4524 | 300.7991 | 62.531 | 427.3374 | 0 | 0
2024-02-24 | 14 | 242.4988 | 29.2204 | 17.121 | 71.4524 | 300.7991 | 62.531 | 427.3374 | 0 | 0
2024-02-24 | 15 | 229.8436 | 29.2204 | 17.121 | 71.4524 | 300.7991 | 62.531 | 427.3374 | 0 | 0
2024-02-24 | 16 | 229.7612 | 29.2204 | 17.121 | 71.4524 | 300.7991 | 62.531 | 427.3374 | 0 | 0
2024-02-24 | 17 | 244.31 | 29.2204 | 17.121 | 71.4524 | 300.7991 | 62.531 | 427.3374 | 0 | 0
2024-02-24 | 18 | 357.6043 | 29.2204 | 17.121 | 71.4524 | 300.7991 | 62.531 | 427.3374 | 0 | 0
2024-02-24 | 19 | 383.4739 | 29.2204 | 17.121 | 71.4524 | 300.7991 | 62.531 | 427.3374 | 0 | 0
2024-02-24 | 20 | 383.2415 | 29.2204 | 17.121 | 71.4524 | 300.7991 | 62.531 | 427.3374 | 0 | 0
2024-02-24 | 21 | 361.4267 | 29.2204 | 17.121 | 71.4524 | 300.7991 | 62.531 | 427.3374 | 0 | 0
2024-02-24 | 22 | 247.7788 | 29.2204 | 17.121 | 71.4524 | 300.7991 | 62.531 | 427.3374 | 0 | 0
2024-02-24 | 23 | 230.3631 | 29.2204 | 17.121 | 71.4524 | 300.7991 | 62.531 | 427.3374 | 0 | 0
2024-02-24 | 24 | 227.3705 | 29.2204 | 17.121 | 71.4524 | 300.7991 | 62.531 | 427.3374 | 0 | 0
2024-02-25 | 1 | 365.864 | 29.2334 | 17.121 | 71.4524 | 300.9328 | 62.531 | 427.4684 | 0 | 0
2024-02-25 | 2 | 185.4381 | 29.2334 | 17.121 | 71.4524 | 300.9328 | 62.531 | 427.4684 | 0 | 0
2024-02-25 | 3 | 1058.3788 | 29.2334 | 17.121 | 71.4524 | 300.9328 | 62.531 | 427.4684 | 630.9104 | 36.8501
2024-02-25 | 4 | 363.3943 | 29.2334 | 17.121 | 71.4524 | 300.9328 | 62.531 | 427.4684 | 0 | 0
2024-02-25 | 5 | 358.8034 | 29.2334 | 17.121 | 71.4524 | 300.9328 | 62.531 | 427.4684 | 0 | 0
2024-02-25 | 6 | 358.785 | 29.2334 | 17.121 | 71.4524 | 300.9328 | 62.531 | 427.4684 | 0 | 0
2024-02-25 | 7 | 349.3814 | 29.2334 | 17.121 | 71.4524 | 300.9328 | 62.531 | 427.4684 | 0 | 0
2024-02-25 | 8 | 363.4733 | 29.2334 | 17.121 | 71.4524 | 300.9328 | 62.531 | 427.4684 | 0 | 0
2024-02-25 | 9 | 528.9298 | 29.2334 | 17.121 | 71.4524 | 300.9328 | 62.531 | 427.4684 | 101.4613 | 5.9261
2024-02-25 | 10 | 345.0412 | 29.2334 | 17.121 | 71.4524 | 300.9328 | 62.531 | 427.4684 | 0 | 0
2024-02-25 | 11 | 297.4501 | 29.2334 | 17.121 | 71.4524 | 300.9328 | 62.531 | 427.4684 | 0 | 0
2024-02-25 | 12 | 298.1578 | 29.2334 | 17.121 | 71.4524 | 300.9328 | 62.531 | 427.4684 | 0 | 0
2024-02-25 | 13 | 297.2005 | 29.2334 | 17.121 | 71.4524 | 300.9328 | 62.531 | 427.4684 | 0 | 0
2024-02-25 | 14 | 292.0236 | 29.2334 | 17.121 | 71.4524 | 300.9328 | 62.531 | 427.4684 | 0 | 0
2024-02-25 | 15 | 310.8717 | 29.2334 | 17.121 | 71.4524 | 300.9328 | 62.531 | 427.4684 | 0 | 0
2024-02-25 | 16 | 350.4684 | 29.2334 | 17.121 | 71.4524 | 300.9328 | 62.531 | 427.4684 | 0 | 0
2024-02-25 | 17 | 361.5469 | 29.2334 | 17.121 | 71.4524 | 300.9328 | 62.531 | 427.4684 | 0 | 0
2024-02-25 | 18 | 422.7436 | 29.2334 | 17.121 | 71.4524 | 300.9328 | 62.531 | 427.4684 | 0 | 0
2024-02-25 | 19 | 347.2791 | 29.2334 | 17.121 | 71.4524 | 300.9328 | 62.531 | 427.4684 | 0 | 0
2024-02-25 | 20 | 334.3467 | 29.2334 | 17.121 | 71.4524 | 300.9328 | 62.531 | 427.4684 | 0 | 0
2024-02-25 | 21 | 326.6959 | 29.2334 | 17.121 | 71.4524 | 300.9328 | 62.531 | 427.4684 | 0 | 0
2024-02-25 | 22 | 455.4614 | 29.2334 | 17.121 | 71.4524 | 300.9328 | 62.531 | 427.4684 | 27.993 | 1.635
2024-02-25 | 23 | 241.1297 | 29.2334 | 17.121 | 71.4524 | 300.9328 | 62.531 | 427.4684 | 0 | 0
2024-02-25 | 24 | 190.2588 | 29.2334 | 17.121 | 71.4524 | 300.9328 | 62.531 | 427.4684 | 0 | 0
2024-02-26 | 1 | 1079.8119 | 25.409 | 17.121 | 71.4524 | 261.5634 | 62.531 | 388.8865 | 690.9254 | 40.3554
2024-02-26 | 2 | 1048.6009 | 25.409 | 17.121 | 71.4524 | 261.5634 | 62.531 | 388.8865 | 659.7144 | 38.5325
2024-02-26 | 3 | 1046.088 | 25.409 | 17.121 | 71.4524 | 261.5634 | 62.531 | 388.8865 | 657.2015 | 38.3857
2024-02-26 | 4 | 1047.7366 | 25.409 | 17.121 | 71.4524 | 261.5634 | 62.531 | 388.8865 | 658.8501 | 38.482
2024-02-26 | 5 | 1056.1257 | 25.409 | 17.121 | 71.4524 | 261.5634 | 62.531 | 388.8865 | 667.2392 | 38.972
2024-02-26 | 6 | 1131.1243 | 25.409 | 17.121 | 71.4524 | 261.5634 | 62.531 | 388.8865 | 742.2379 | 43.3525
2024-02-26 | 7 | 457.891 | 25.409 | 17.121 | 71.4524 | 261.5634 | 62.531 | 388.8865 | 69.0045 | 4.0304
2024-02-26 | 8 | 1213.3522 | 25.409 | 17.121 | 71.4524 | 261.5634 | 62.531 | 388.8865 | 824.4657 | 48.1552
2024-02-26 | 9 | 371.0268 | 25.409 | 17.121 | 71.4524 | 261.5634 | 62.531 | 388.8865 | 0 | 0
2024-02-26 | 10 | 390.8539 | 25.409 | 17.121 | 71.4524 | 261.5634 | 62.531 | 388.8865 | 1.9674 | 0.11491
2024-02-26 | 11 | 423.2922 | 25.409 | 17.121 | 71.4524 | 261.5634 | 62.531 | 388.8865 | 34.4057 | 2.0096
2024-02-26 | 12 | 450.3768 | 25.409 | 17.121 | 71.4524 | 261.5634 | 62.531 | 388.8865 | 61.4903 | 3.5915
2024-02-26 | 13 | 361.8591 | 25.409 | 17.121 | 71.4524 | 261.5634 | 62.531 | 388.8865 | 0 | 0
2024-02-26 | 14 | 166.6661 | 25.409 | 17.121 | 71.4524 | 261.5634 | 62.531 | 388.8865 | 0 | 0
2024-02-26 | 15 | 166.8746 | 25.409 | 17.121 | 71.4524 | 261.5634 | 62.531 | 388.8865 | 0 | 0
2024-02-26 | 16 | 166.7604 | 25.409 | 17.121 | 71.4524 | 261.5634 | 62.531 | 388.8865 | 0 | 0
2024-02-26 | 17 | 167.8151 | 25.409 | 17.121 | 71.4524 | 261.5634 | 62.531 | 388.8865 | 0 | 0
2024-02-26 | 18 | 252.2117 | 25.409 | 17.121 | 71.4524 | 261.5634 | 62.531 | 388.8865 | 0 | 0
2024-02-26 | 19 | 362.3644 | 25.409 | 17.121 | 71.4524 | 261.5634 | 62.531 | 388.8865 | 0 | 0
2024-02-26 | 20 | 360.5343 | 25.409 | 17.121 | 71.4524 | 261.5634 | 62.531 | 388.8865 | 0 | 0
2024-02-26 | 21 | 447.5834 | 25.409 | 17.121 | 71.4524 | 261.5634 | 62.531 | 388.8865 | 58.6969 | 3.4284
2024-02-26 | 22 | 389.8124 | 25.409 | 17.121 | 71.4524 | 261.5634 | 62.531 | 388.8865 | 0.92587 | 0.054078
2024-02-26 | 23 | 265.723 | 25.409 | 17.121 | 71.4524 | 261.5634 | 62.531 | 388.8865 | 0 | 0
2024-02-26 | 24 | 160.8848 | 25.409 | 17.121 | 71.4524 | 261.5634 | 62.531 | 388.8865 | 0 | 0
2024-02-27 | 1 | 158.0312 | 29.1806 | 17.126 | 71.4732 | 300.3893 | 62.531 | 426.9563 | 0 | 0
2024-02-27 | 2 | 72.462 | 29.1806 | 17.126 | 71.4732 | 300.3893 | 62.531 | 426.9563 | 0 | 0
2024-02-27 | 3 | 49.9779 | 29.1806 | 17.126 | 71.4732 | 300.3893 | 62.531 | 426.9563 | 0 | 0
2024-02-27 | 4 | 49.1338 | 29.1806 | 17.126 | 71.4732 | 300.3893 | 62.531 | 426.9563 | 0 | 0
2024-02-27 | 5 | 85.5469 | 29.1806 | 17.126 | 71.4732 | 300.3893 | 62.531 | 426.9563 | 0 | 0
2024-02-27 | 6 | 157.925 | 29.1806 | 17.126 | 71.4732 | 300.3893 | 62.531 | 426.9563 | 0 | 0
2024-02-27 | 7 | 189.4212 | 29.1806 | 17.126 | 71.4732 | 300.3893 | 62.531 | 426.9563 | 0 | 0
2024-02-27 | 8 | 262.4482 | 29.1806 | 17.126 | 71.4732 | 300.3893 | 62.531 | 426.9563 | 0 | 0
2024-02-27 | 9 | 164.7787 | 29.1806 | 17.126 | 71.4732 | 300.3893 | 62.531 | 426.9563 | 0 | 0
2024-02-27 | 10 | 165.37 | 29.1806 | 17.126 | 71.4732 | 300.3893 | 62.531 | 426.9563 | 0 | 0
2024-02-27 | 11 | 199.5174 | 29.1806 | 17.126 | 71.4732 | 300.3893 | 62.531 | 426.9563 | 0 | 0
2024-02-27 | 12 | 159.0422 | 29.1806 | 17.126 | 71.4732 | 300.3893 | 62.531 | 426.9563 | 0 | 0
2024-02-27 | 13 | 158.8797 | 29.1806 | 17.126 | 71.4732 | 300.3893 | 62.531 | 426.9563 | 0 | 0
2024-02-27 | 14 | 158.9914 | 29.1806 | 17.126 | 71.4732 | 300.3893 | 62.531 | 426.9563 | 0 | 0
2024-02-27 | 15 | 159.0309 | 29.1806 | 17.126 | 71.4732 | 300.3893 | 62.531 | 426.9563 | 0 | 0
2024-02-27 | 16 | 248.0042 | 29.1806 | 17.126 | 71.4732 | 300.3893 | 62.531 | 426.9563 | 0 | 0
2024-02-27 | 17 | 392.6903 | 29.1806 | 17.126 | 71.4732 | 300.3893 | 62.531 | 426.9563 | 0 | 0
2024-02-27 | 18 | 1220.8159 | 29.1806 | 17.126 | 71.4732 | 300.3893 | 62.531 | 426.9563 | 793.8596 | 46.3541
2024-02-27 | 19 | 1327.2634 | 29.1806 | 17.126 | 71.4732 | 300.3893 | 62.531 | 426.9563 | 900.3071 | 52.5696
2024-02-27 | 20 | 1245.7979 | 29.1806 | 17.126 | 71.4732 | 300.3893 | 62.531 | 426.9563 | 818.8417 | 47.8128
2024-02-27 | 21 | 1245.9598 | 29.1806 | 17.126 | 71.4732 | 300.3893 | 62.531 | 426.9563 | 819.0035 | 47.8222
2024-02-27 | 22 | 1149.2265 | 29.1806 | 17.126 | 71.4732 | 300.3893 | 62.531 | 426.9563 | 722.2703 | 42.1739
2024-02-27 | 23 | 373.3875 | 29.1806 | 17.126 | 71.4732 | 300.3893 | 62.531 | 426.9563 | 0 | 0
2024-02-27 | 24 | 185.4603 | 29.1806 | 17.126 | 71.4732 | 300.3893 | 62.531 | 426.9563 | 0 | 0
2024-02-28 | 1 | 164.6994 | 28.2181 | 17.126 | 71.4732 | 290.4811 | 62.531 | 417.2462 | 0 | 0
2024-02-28 | 2 | 163.5129 | 28.2181 | 17.126 | 71.4732 | 290.4811 | 62.531 | 417.2462 | 0 | 0
2024-02-28 | 3 | 163.0681 | 28.2181 | 17.126 | 71.4732 | 290.4811 | 62.531 | 417.2462 | 0 | 0
2024-02-28 | 4 | 162.8529 | 28.2181 | 17.126 | 71.4732 | 290.4811 | 62.531 | 417.2462 | 0 | 0
2024-02-28 | 5 | 163.3461 | 28.2181 | 17.126 | 71.4732 | 290.4811 | 62.531 | 417.2462 | 0 | 0
2024-02-28 | 6 | 219.6738 | 28.2181 | 17.126 | 71.4732 | 290.4811 | 62.531 | 417.2462 | 0 | 0
2024-02-28 | 7 | 386.2813 | 28.2181 | 17.126 | 71.4732 | 290.4811 | 62.531 | 417.2462 | 0 | 0
2024-02-28 | 8 | 384.5171 | 28.2181 | 17.126 | 71.4732 | 290.4811 | 62.531 | 417.2462 | 0 | 0
2024-02-28 | 9 | 177.9901 | 28.2181 | 17.126 | 71.4732 | 290.4811 | 62.531 | 417.2462 | 0 | 0
2024-02-28 | 10 | 178.4373 | 28.2181 | 17.126 | 71.4732 | 290.4811 | 62.531 | 417.2462 | 0 | 0
2024-02-28 | 11 | 128.8138 | 28.2181 | 17.126 | 71.4732 | 290.4811 | 62.531 | 417.2462 | 0 | 0
2024-02-28 | 12 | 113.7923 | 28.2181 | 17.126 | 71.4732 | 290.4811 | 62.531 | 417.2462 | 0 | 0
2024-02-28 | 13 | 106.3996 | 28.2181 | 17.126 | 71.4732 | 290.4811 | 62.531 | 417.2462 | 0 | 0
2024-02-28 | 14 | 118.2257 | 28.2181 | 17.126 | 71.4732 | 290.4811 | 62.531 | 417.2462 | 0 | 0
2024-02-28 | 15 | 130.0972 | 28.2181 | 17.126 | 71.4732 | 290.4811 | 62.531 | 417.2462 | 0 | 0
2024-02-28 | 16 | 226.9282 | 28.2181 | 17.126 | 71.4732 | 290.4811 | 62.531 | 417.2462 | 0 | 0
2024-02-28 | 17 | 546.0362 | 28.2181 | 17.126 | 71.4732 | 290.4811 | 62.531 | 417.2462 | 128.79 | 7.5201
2024-02-28 | 18 | 1004.5022 | 28.2181 | 17.126 | 71.4732 | 290.4811 | 62.531 | 417.2462 | 587.2559 | 34.2903
2024-02-28 | 19 | 1051.1242 | 28.2181 | 17.126 | 71.4732 | 290.4811 | 62.531 | 417.2462 | 633.8779 | 37.0126
2024-02-28 | 20 | 1024.934 | 28.2181 | 17.126 | 71.4732 | 290.4811 | 62.531 | 417.2462 | 607.6878 | 35.4833
2024-02-28 | 21 | 1122.8662 | 28.2181 | 17.126 | 71.4732 | 290.4811 | 62.531 | 417.2462 | 705.6199 | 41.2017
2024-02-28 | 22 | 1062.1651 | 28.2181 | 17.126 | 71.4732 | 290.4811 | 62.531 | 417.2462 | 644.9189 | 37.6573
2024-02-28 | 23 | 386.139 | 28.2181 | 17.126 | 71.4732 | 290.4811 | 62.531 | 417.2462 | 0 | 0
2024-02-28 | 24 | 232.6689 | 28.2181 | 17.126 | 71.4732 | 290.4811 | 62.531 | 417.2462 | 0 | 0
2024-02-29 | 1 | 384.8008 | 28.1398 | 17.0605 | 71.1999 | 289.6752 | 62.531 | 416.1886 | 0 | 0
2024-02-29 | 2 | 275.6405 | 28.1398 | 17.0605 | 71.1999 | 289.6752 | 62.531 | 416.1886 | 0 | 0
2024-02-29 | 3 | 222.5593 | 28.1398 | 17.0605 | 71.1999 | 289.6752 | 62.531 | 416.1886 | 0 | 0
2024-02-29 | 4 | 222.4972 | 28.1398 | 17.0605 | 71.1999 | 289.6752 | 62.531 | 416.1886 | 0 | 0
2024-02-29 | 5 | 197.7167 | 28.1398 | 17.0605 | 71.1999 | 289.6752 | 62.531 | 416.1886 | 0 | 0
2024-02-29 | 6 | 177.9458 | 28.1398 | 17.0605 | 71.1999 | 289.6752 | 62.531 | 416.1886 | 0 | 0
2024-02-29 | 7 | 180.2343 | 28.1398 | 17.0605 | 71.1999 | 289.6752 | 62.531 | 416.1886 | 0 | 0
2024-02-29 | 8 | 189.2531 | 28.1398 | 17.0605 | 71.1999 | 289.6752 | 62.531 | 416.1886 | 0 | 0
2024-02-29 | 9 | 229.5199 | 28.1398 | 17.0605 | 71.1999 | 289.6752 | 62.531 | 416.1886 | 0 | 0
2024-02-29 | 10 | 228.9342 | 28.1398 | 17.0605 | 71.1999 | 289.6752 | 62.531 | 416.1886 | 0 | 0
2024-02-29 | 11 | 173.5999 | 28.1398 | 17.0605 | 71.1999 | 289.6752 | 62.531 | 416.1886 | 0 | 0
2024-02-29 | 12 | 148.6488 | 28.1398 | 17.0605 | 71.1999 | 289.6752 | 62.531 | 416.1886 | 0 | 0
2024-02-29 | 13 | 148.772 | 28.1398 | 17.0605 | 71.1999 | 289.6752 | 62.531 | 416.1886 | 0 | 0
2024-02-29 | 14 | 148.9381 | 28.1398 | 17.0605 | 71.1999 | 289.6752 | 62.531 | 416.1886 | 0 | 0
2024-02-29 | 15 | 149.5132 | 28.1398 | 17.0605 | 71.1999 | 289.6752 | 62.531 | 416.1886 | 0 | 0
2024-02-29 | 16 | 241.5081 | 28.1398 | 17.0605 | 71.1999 | 289.6752 | 62.531 | 416.1886 | 0 | 0
2024-02-29 | 17 | 372.2485 | 28.1398 | 17.0605 | 71.1999 | 289.6752 | 62.531 | 416.1886 | 0 | 0
2024-02-29 | 18 | 378.9734 | 28.1398 | 17.0605 | 71.1999 | 289.6752 | 62.531 | 416.1886 | 0 | 0
2024-02-29 | 19 | 388.0938 | 28.1398 | 17.0605 | 71.1999 | 289.6752 | 62.531 | 416.1886 | 0 | 0
2024-02-29 | 20 | 364.7478 | 28.1398 | 17.0605 | 71.1999 | 289.6752 | 62.531 | 416.1886 | 0 | 0
2024-02-29 | 21 | 369.9902 | 28.1398 | 17.0605 | 71.1999 | 289.6752 | 62.531 | 416.1886 | 0 | 0
2024-02-29 | 22 | 226.6795 | 28.1398 | 17.0605 | 71.1999 | 289.6752 | 62.531 | 416.1886 | 0 | 0
2024-02-29 | 23 | 185.6109 | 28.1398 | 17.0605 | 71.1999 | 289.6752 | 62.531 | 416.1886 | 0 | 0
2024-02-29 | 24 | 182.3316 | 28.1398 | 17.0605 | 71.1999 | 289.6752 | 62.531 | 416.1886 | 0 | 0
2024-03-01 | 1 | 184.3474 | 24.8772 | 17.0962 | 71.3489 | 256.0888 | 62.531 | 383.4199 | 0 | 0
2024-03-01 | 2 | 184.0635 | 24.8772 | 17.0962 | 71.3489 | 256.0888 | 62.531 | 383.4199 | 0 | 0
2024-03-01 | 3 | 183.6258 | 24.8772 | 17.0962 | 71.3489 | 256.0888 | 62.531 | 383.4199 | 0 | 0
2024-03-01 | 4 | 183.1379 | 24.8772 | 17.0962 | 71.3489 | 256.0888 | 62.531 | 383.4199 | 0 | 0
2024-03-01 | 5 | 183.8182 | 24.8772 | 17.0962 | 71.3489 | 256.0888 | 62.531 | 383.4199 | 0 | 0
2024-03-01 | 6 | 228.2901 | 24.8772 | 17.0962 | 71.3489 | 256.0888 | 62.531 | 383.4199 | 0 | 0
2024-03-01 | 7 | 226.0475 | 24.8772 | 17.0962 | 71.3489 | 256.0888 | 62.531 | 383.4199 | 0 | 0
2024-03-01 | 8 | 194.5827 | 24.8772 | 17.0962 | 71.3489 | 256.0888 | 62.531 | 383.4199 | 0 | 0
2024-03-01 | 9 | 196.5188 | 24.8772 | 17.0962 | 71.3489 | 256.0888 | 62.531 | 383.4199 | 0 | 0
2024-03-01 | 10 | 0 | 24.8772 | 17.0962 | 71.3489 | 256.0888 | 62.531 | 383.4199 | 0 | 0
2024-03-01 | 11 | 53.1373 | 24.8772 | 17.0962 | 71.3489 | 256.0888 | 62.531 | 383.4199 | 0 | 0
2024-03-01 | 12 | 180.5284 | 24.8772 | 17.0962 | 71.3489 | 256.0888 | 62.531 | 383.4199 | 0 | 0
2024-03-01 | 13 | 180.5275 | 24.8772 | 17.0962 | 71.3489 | 256.0888 | 62.531 | 383.4199 | 0 | 0
2024-03-01 | 14 | 175.7307 | 24.8772 | 17.0962 | 71.3489 | 256.0888 | 62.531 | 383.4199 | 0 | 0
2024-03-01 | 15 | 185.124 | 24.8772 | 17.0962 | 71.3489 | 256.0888 | 62.531 | 383.4199 | 0 | 0
2024-03-01 | 16 | 199.546 | 24.8772 | 17.0962 | 71.3489 | 256.0888 | 62.531 | 383.4199 | 0 | 0
2024-03-01 | 17 | 0 | 24.8772 | 17.0962 | 71.3489 | 256.0888 | 62.531 | 383.4199 | 0 | 0
2024-03-01 | 18 | 200.5467 | 24.8772 | 17.0962 | 71.3489 | 256.0888 | 62.531 | 383.4199 | 0 | 0
2024-03-01 | 19 | 222.592 | 24.8772 | 17.0962 | 71.3489 | 256.0888 | 62.531 | 383.4199 | 0 | 0
2024-03-01 | 20 | 201.6569 | 24.8772 | 17.0962 | 71.3489 | 256.0888 | 62.531 | 383.4199 | 0 | 0
2024-03-01 | 21 | 201.2306 | 24.8772 | 17.0962 | 71.3489 | 256.0888 | 62.531 | 383.4199 | 0 | 0
2024-03-01 | 22 | 219.7622 | 24.8772 | 17.0962 | 71.3489 | 256.0888 | 62.531 | 383.4199 | 0 | 0
2024-03-01 | 23 | 219.7402 | 24.8772 | 17.0962 | 71.3489 | 256.0888 | 62.531 | 383.4199 | 0 | 0
2024-03-01 | 24 | 197.7391 | 24.8772 | 17.0962 | 71.3489 | 256.0888 | 62.531 | 383.4199 | 0 | 0
2024-03-02 | 1 | 261.0034 | 24.8653 | 17.0633 | 71.2116 | 255.9669 | 62.531 | 383.1658 | 0 | 0
2024-03-02 | 2 | 222.3835 | 24.8653 | 17.0633 | 71.2116 | 255.9669 | 62.531 | 383.1658 | 0 | 0
2024-03-02 | 3 | 199.1888 | 24.8653 | 17.0633 | 71.2116 | 255.9669 | 62.531 | 383.1658 | 0 | 0
2024-03-02 | 4 | 198.8717 | 24.8653 | 17.0633 | 71.2116 | 255.9669 | 62.531 | 383.1658 | 0 | 0
2024-03-02 | 5 | 199.0168 | 24.8653 | 17.0633 | 71.2116 | 255.9669 | 62.531 | 383.1658 | 0 | 0
2024-03-02 | 6 | 199.1892 | 24.8653 | 17.0633 | 71.2116 | 255.9669 | 62.531 | 383.1658 | 0 | 0
2024-03-02 | 7 | 222.0568 | 24.8653 | 17.0633 | 71.2116 | 255.9669 | 62.531 | 383.1658 | 0 | 0
2024-03-02 | 8 | 203.7 | 24.8653 | 17.0633 | 71.2116 | 255.9669 | 62.531 | 383.1658 | 0 | 0
2024-03-02 | 9 | 224.5266 | 24.8653 | 17.0633 | 71.2116 | 255.9669 | 62.531 | 383.1658 | 0 | 0
2024-03-02 | 10 | 203.643 | 24.8653 | 17.0633 | 71.2116 | 255.9669 | 62.531 | 383.1658 | 0 | 0
2024-03-02 | 11 | 200.7772 | 24.8653 | 17.0633 | 71.2116 | 255.9669 | 62.531 | 383.1658 | 0 | 0
2024-03-02 | 12 | 200.4594 | 24.8653 | 17.0633 | 71.2116 | 255.9669 | 62.531 | 383.1658 | 0 | 0
2024-03-02 | 13 | 200.3899 | 24.8653 | 17.0633 | 71.2116 | 255.9669 | 62.531 | 383.1658 | 0 | 0
2024-03-02 | 14 | 200.2035 | 24.8653 | 17.0633 | 71.2116 | 255.9669 | 62.531 | 383.1658 | 0 | 0
2024-03-02 | 15 | 171.5278 | 24.8653 | 17.0633 | 71.2116 | 255.9669 | 62.531 | 383.1658 | 0 | 0
2024-03-02 | 16 | 308.2978 | 24.8653 | 17.0633 | 71.2116 | 255.9669 | 62.531 | 383.1658 | 0 | 0
2024-03-02 | 17 | 348.7548 | 24.8653 | 17.0633 | 71.2116 | 255.9669 | 62.531 | 383.1658 | 0 | 0
2024-03-02 | 18 | 1014.7216 | 24.8653 | 17.0633 | 71.2116 | 255.9669 | 62.531 | 383.1658 | 631.5558 | 37.0125
2024-03-02 | 19 | 1008.5442 | 24.8653 | 17.0633 | 71.2116 | 255.9669 | 62.531 | 383.1658 | 625.3783 | 36.6505
2024-03-02 | 20 | 1112.7632 | 24.8653 | 17.0633 | 71.2116 | 255.9669 | 62.531 | 383.1658 | 729.5973 | 42.7583
2024-03-02 | 21 | 1007.712 | 24.8653 | 17.0633 | 71.2116 | 255.9669 | 62.531 | 383.1658 | 624.5461 | 36.6017
2024-03-02 | 22 | 426.3741 | 24.8653 | 17.0633 | 71.2116 | 255.9669 | 62.531 | 383.1658 | 43.2083 | 2.5322
2024-03-02 | 23 | 317.6262 | 24.8653 | 17.0633 | 71.2116 | 255.9669 | 62.531 | 383.1658 | 0 | 0
2024-03-02 | 24 | 224.0294 | 24.8653 | 17.0633 | 71.2116 | 255.9669 | 62.531 | 383.1658 | 0 | 0
2024-03-03 | 1 | 203.4527 | 24.8534 | 17.0633 | 71.2116 | 255.8439 | 62.531 | 383.0454 | 0 | 0
2024-03-03 | 2 | 246.4709 | 24.8534 | 17.0633 | 71.2116 | 255.8439 | 62.531 | 383.0454 | 0 | 0
2024-03-03 | 3 | 230.5934 | 24.8534 | 17.0633 | 71.2116 | 255.8439 | 62.531 | 383.0454 | 0 | 0
2024-03-03 | 4 | 223.1643 | 24.8534 | 17.0633 | 71.2116 | 255.8439 | 62.531 | 383.0454 | 0 | 0
2024-03-03 | 5 | 223.7984 | 24.8534 | 17.0633 | 71.2116 | 255.8439 | 62.531 | 383.0454 | 0 | 0
2024-03-03 | 6 | 258.2452 | 24.8534 | 17.0633 | 71.2116 | 255.8439 | 62.531 | 383.0454 | 0 | 0
2024-03-03 | 7 | 266.8229 | 24.8534 | 17.0633 | 71.2116 | 255.8439 | 62.531 | 383.0454 | 0 | 0
2024-03-03 | 8 | 210.8635 | 24.8534 | 17.0633 | 71.2116 | 255.8439 | 62.531 | 383.0454 | 0 | 0
2024-03-03 | 9 | 175.0193 | 24.8534 | 17.0633 | 71.2116 | 255.8439 | 62.531 | 383.0454 | 0 | 0
2024-03-03 | 10 | 85.438 | 24.8534 | 17.0633 | 71.2116 | 255.8439 | 62.531 | 383.0454 | 0 | 0
2024-03-03 | 11 | 91.1188 | 24.8534 | 17.0633 | 71.2116 | 255.8439 | 62.531 | 383.0454 | 0 | 0
2024-03-03 | 12 | 0.85219 | 24.8534 | 17.0633 | 71.2116 | 255.8439 | 62.531 | 383.0454 | 0 | 0
2024-03-03 | 13 | 0.84941 | 24.8534 | 17.0633 | 71.2116 | 255.8439 | 62.531 | 383.0454 | 0 | 0
2024-03-03 | 14 | 0.85326 | 24.8534 | 17.0633 | 71.2116 | 255.8439 | 62.531 | 383.0454 | 0 | 0
2024-03-03 | 15 | 0.85301 | 24.8534 | 17.0633 | 71.2116 | 255.8439 | 62.531 | 383.0454 | 0 | 0
2024-03-03 | 16 | 78.1761 | 24.8534 | 17.0633 | 71.2116 | 255.8439 | 62.531 | 383.0454 | 0 | 0
2024-03-03 | 17 | 210.8042 | 24.8534 | 17.0633 | 71.2116 | 255.8439 | 62.531 | 383.0454 | 0 | 0
2024-03-03 | 18 | 349.7999 | 24.8534 | 17.0633 | 71.2116 | 255.8439 | 62.531 | 383.0454 | 0 | 0
2024-03-03 | 19 | 420.6142 | 24.8534 | 17.0633 | 71.2116 | 255.8439 | 62.531 | 383.0454 | 37.5688 | 2.2017
2024-03-03 | 20 | 1151.4649 | 24.8534 | 17.0633 | 71.2116 | 255.8439 | 62.531 | 383.0454 | 768.4195 | 45.0335
2024-03-03 | 21 | 412.8244 | 24.8534 | 17.0633 | 71.2116 | 255.8439 | 62.531 | 383.0454 | 29.7791 | 1.7452
2024-03-03 | 22 | 377.7206 | 24.8534 | 17.0633 | 71.2116 | 255.8439 | 62.531 | 383.0454 | 0 | 0
2024-03-03 | 23 | 293.2235 | 24.8534 | 17.0633 | 71.2116 | 255.8439 | 62.531 | 383.0454 | 0 | 0
2024-03-03 | 24 | 213.92 | 24.8534 | 17.0633 | 71.2116 | 255.8439 | 62.531 | 383.0454 | 0 | 0
2024-03-04 | 1 | 99.0169 | 24.3515 | 17.0633 | 71.2116 | 250.6776 | 62.531 | 377.9824 | 0 | 0
2024-03-04 | 2 | 228.0323 | 24.3515 | 17.0633 | 71.2116 | 250.6776 | 62.531 | 377.9824 | 0 | 0
2024-03-04 | 3 | 99.8304 | 24.3515 | 17.0633 | 71.2116 | 250.6776 | 62.531 | 377.9824 | 0 | 0
2024-03-04 | 4 | 99.8136 | 24.3515 | 17.0633 | 71.2116 | 250.6776 | 62.531 | 377.9824 | 0 | 0
2024-03-04 | 5 | 16.1291 | 24.3515 | 17.0633 | 71.2116 | 250.6776 | 62.531 | 377.9824 | 0 | 0
2024-03-04 | 6 | 207.8845 | 24.3515 | 17.0633 | 71.2116 | 250.6776 | 62.531 | 377.9824 | 0 | 0
2024-03-04 | 7 | 229.5898 | 24.3515 | 17.0633 | 71.2116 | 250.6776 | 62.531 | 377.9824 | 0 | 0
2024-03-04 | 8 | 478.9929 | 24.3515 | 17.0633 | 71.2116 | 250.6776 | 62.531 | 377.9824 | 101.0105 | 5.9198
2024-03-04 | 9 | 387.762 | 24.3515 | 17.0633 | 71.2116 | 250.6776 | 62.531 | 377.9824 | 9.7796 | 0.57314
2024-03-04 | 10 | 214.4106 | 24.3515 | 17.0633 | 71.2116 | 250.6776 | 62.531 | 377.9824 | 0 | 0
2024-03-04 | 11 | 212.1324 | 24.3515 | 17.0633 | 71.2116 | 250.6776 | 62.531 | 377.9824 | 0 | 0
2024-03-04 | 12 | 212.3739 | 24.3515 | 17.0633 | 71.2116 | 250.6776 | 62.531 | 377.9824 | 0 | 0
2024-03-04 | 13 | 212.152 | 24.3515 | 17.0633 | 71.2116 | 250.6776 | 62.531 | 377.9824 | 0 | 0
2024-03-04 | 14 | 209.4023 | 24.3515 | 17.0633 | 71.2116 | 250.6776 | 62.531 | 377.9824 | 0 | 0
2024-03-04 | 15 | 201.0268 | 24.3515 | 17.0633 | 71.2116 | 250.6776 | 62.531 | 377.9824 | 0 | 0
2024-03-04 | 16 | 258.1922 | 24.3515 | 17.0633 | 71.2116 | 250.6776 | 62.531 | 377.9824 | 0 | 0
2024-03-04 | 17 | 369.7941 | 24.3515 | 17.0633 | 71.2116 | 250.6776 | 62.531 | 377.9824 | 0 | 0
2024-03-04 | 18 | 462.0882 | 24.3515 | 17.0633 | 71.2116 | 250.6776 | 62.531 | 377.9824 | 84.1058 | 4.929
2024-03-04 | 19 | 1329.9859 | 24.3515 | 17.0633 | 71.2116 | 250.6776 | 62.531 | 377.9824 | 952.0035 | 55.7925
2024-03-04 | 20 | 1200.1755 | 24.3515 | 17.0633 | 71.2116 | 250.6776 | 62.531 | 377.9824 | 822.1931 | 48.1849
2024-03-04 | 21 | 1092.7037 | 24.3515 | 17.0633 | 71.2116 | 250.6776 | 62.531 | 377.9824 | 714.7213 | 41.8865
2024-03-04 | 22 | 1087.3846 | 24.3515 | 17.0633 | 71.2116 | 250.6776 | 62.531 | 377.9824 | 709.4022 | 41.5747
2024-03-04 | 23 | 229.7771 | 24.3515 | 17.0633 | 71.2116 | 250.6776 | 62.531 | 377.9824 | 0 | 0
2024-03-04 | 24 | 212.8011 | 24.3515 | 17.0633 | 71.2116 | 250.6776 | 62.531 | 377.9824 | 0 | 0
2024-03-05 | 1 | 209.1091 | 29.7151 | 17.0217 | 71.0379 | 305.8912 | 62.531 | 431.9216 | 0 | 0
2024-03-05 | 2 | 211.3805 | 29.7151 | 17.0217 | 71.0379 | 305.8912 | 62.531 | 431.9216 | 0 | 0
2024-03-05 | 3 | 254.5775 | 29.7151 | 17.0217 | 71.0379 | 305.8912 | 62.531 | 431.9216 | 0 | 0
2024-03-05 | 4 | 228.8673 | 29.7151 | 17.0217 | 71.0379 | 305.8912 | 62.531 | 431.9216 | 0 | 0
2024-03-05 | 5 | 210.6229 | 29.7151 | 17.0217 | 71.0379 | 305.8912 | 62.531 | 431.9216 | 0 | 0
2024-03-05 | 6 | 209.046 | 29.7151 | 17.0217 | 71.0379 | 305.8912 | 62.531 | 431.9216 | 0 | 0
2024-03-05 | 7 | 229.9753 | 29.7151 | 17.0217 | 71.0379 | 305.8912 | 62.531 | 431.9216 | 0 | 0
2024-03-05 | 8 | 229.2123 | 29.7151 | 17.0217 | 71.0379 | 305.8912 | 62.531 | 431.9216 | 0 | 0
2024-03-05 | 9 | 229.6478 | 29.7151 | 17.0217 | 71.0379 | 305.8912 | 62.531 | 431.9216 | 0 | 0
2024-03-05 | 10 | 210.6769 | 29.7151 | 17.0217 | 71.0379 | 305.8912 | 62.531 | 431.9216 | 0 | 0
2024-03-05 | 11 | 175.5499 | 29.7151 | 17.0217 | 71.0379 | 305.8912 | 62.531 | 431.9216 | 0 | 0
2024-03-05 | 12 | 228.5944 | 29.7151 | 17.0217 | 71.0379 | 305.8912 | 62.531 | 431.9216 | 0 | 0
2024-03-05 | 13 | 228.5356 | 29.7151 | 17.0217 | 71.0379 | 305.8912 | 62.531 | 431.9216 | 0 | 0
2024-03-05 | 14 | 352.1476 | 29.7151 | 17.0217 | 71.0379 | 305.8912 | 62.531 | 431.9216 | 0 | 0
2024-03-05 | 15 | 158.8484 | 29.7151 | 17.0217 | 71.0379 | 305.8912 | 62.531 | 431.9216 | 0 | 0
2024-03-05 | 16 | 210.7948 | 29.7151 | 17.0217 | 71.0379 | 305.8912 | 62.531 | 431.9216 | 0 | 0
2024-03-05 | 17 | 379.7683 | 29.7151 | 17.0217 | 71.0379 | 305.8912 | 62.531 | 431.9216 | 0 | 0
2024-03-05 | 18 | 380.6577 | 29.7151 | 17.0217 | 71.0379 | 305.8912 | 62.531 | 431.9216 | 0 | 0
2024-03-05 | 19 | 1315.0118 | 29.7151 | 17.0217 | 71.0379 | 305.8912 | 62.531 | 431.9216 | 883.0902 | 51.8803
2024-03-05 | 20 | 380.4582 | 29.7151 | 17.0217 | 71.0379 | 305.8912 | 62.531 | 431.9216 | 0 | 0
2024-03-05 | 21 | 1187.6432 | 29.7151 | 17.0217 | 71.0379 | 305.8912 | 62.531 | 431.9216 | 755.7216 | 44.3975
2024-03-05 | 22 | 367.9222 | 29.7151 | 17.0217 | 71.0379 | 305.8912 | 62.531 | 431.9216 | 0 | 0
2024-03-05 | 23 | 229.8181 | 29.7151 | 17.0217 | 71.0379 | 305.8912 | 62.531 | 431.9216 | 0 | 0
2024-03-05 | 24 | 213.0762 | 29.7151 | 17.0217 | 71.0379 | 305.8912 | 62.531 | 431.9216 | 0 | 0
2024-03-06 | 1 | 244.1304 | 32.2059 | 16.9828 | 70.8756 | 331.5315 | 62.531 | 456.89 | 0 | 0
2024-03-06 | 2 | 377.9866 | 32.2059 | 16.9828 | 70.8756 | 331.5315 | 62.531 | 456.89 | 0 | 0
2024-03-06 | 3 | 244.4069 | 32.2059 | 16.9828 | 70.8756 | 331.5315 | 62.531 | 456.89 | 0 | 0
2024-03-06 | 4 | 243.9029 | 32.2059 | 16.9828 | 70.8756 | 331.5315 | 62.531 | 456.89 | 0 | 0
2024-03-06 | 5 | 211.1126 | 32.2059 | 16.9828 | 70.8756 | 331.5315 | 62.531 | 456.89 | 0 | 0
2024-03-06 | 6 | 213.4404 | 32.2059 | 16.9828 | 70.8756 | 331.5315 | 62.531 | 456.89 | 0 | 0
2024-03-06 | 7 | 238.8285 | 32.2059 | 16.9828 | 70.8756 | 331.5315 | 62.531 | 456.89 | 0 | 0
2024-03-06 | 8 | 181.3558 | 32.2059 | 16.9828 | 70.8756 | 331.5315 | 62.531 | 456.89 | 0 | 0
2024-03-06 | 9 | 182.7449 | 32.2059 | 16.9828 | 70.8756 | 331.5315 | 62.531 | 456.89 | 0 | 0
2024-03-06 | 10 | 180.8391 | 32.2059 | 16.9828 | 70.8756 | 331.5315 | 62.531 | 456.89 | 0 | 0
2024-03-06 | 11 | 181.5722 | 32.2059 | 16.9828 | 70.8756 | 331.5315 | 62.531 | 456.89 | 0 | 0
2024-03-06 | 12 | 232.0586 | 32.2059 | 16.9828 | 70.8756 | 331.5315 | 62.531 | 456.89 | 0 | 0
2024-03-06 | 13 | 229.028 | 32.2059 | 16.9828 | 70.8756 | 331.5315 | 62.531 | 456.89 | 0 | 0
2024-03-06 | 14 | 232.3564 | 32.2059 | 16.9828 | 70.8756 | 331.5315 | 62.531 | 456.89 | 0 | 0
2024-03-06 | 15 | 251.9734 | 32.2059 | 16.9828 | 70.8756 | 331.5315 | 62.531 | 456.89 | 0 | 0
2024-03-06 | 16 | 232.4898 | 32.2059 | 16.9828 | 70.8756 | 331.5315 | 62.531 | 456.89 | 0 | 0
2024-03-06 | 17 | 420.35 | 32.2059 | 16.9828 | 70.8756 | 331.5315 | 62.531 | 456.89 | 0 | 0
2024-03-06 | 18 | 1342.8455 | 32.2059 | 16.9828 | 70.8756 | 331.5315 | 62.531 | 456.89 | 885.9555 | 52.1678
2024-03-06 | 19 | 1363.8404 | 32.2059 | 16.9828 | 70.8756 | 331.5315 | 62.531 | 456.89 | 906.9504 | 53.4041
2024-03-06 | 20 | 1352.8569 | 32.2059 | 16.9828 | 70.8756 | 331.5315 | 62.531 | 456.89 | 895.9669 | 52.7573
2024-03-06 | 21 | 1335.528 | 32.2059 | 16.9828 | 70.8756 | 331.5315 | 62.531 | 456.89 | 878.638 | 51.7369
2024-03-06 | 22 | 421.1907 | 32.2059 | 16.9828 | 70.8756 | 331.5315 | 62.531 | 456.89 | 0 | 0
2024-03-06 | 23 | 387.0225 | 32.2059 | 16.9828 | 70.8756 | 331.5315 | 62.531 | 456.89 | 0 | 0
2024-03-06 | 24 | 186.8017 | 32.2059 | 16.9828 | 70.8756 | 331.5315 | 62.531 | 456.89 | 0 | 0
2024-03-07 | 1 | 439.8951 | 35.5069 | 16.9257 | 70.6373 | 365.5131 | 62.531 | 489.9584 | 0 | 0
2024-03-07 | 2 | 239.0007 | 35.5069 | 16.9257 | 70.6373 | 365.5131 | 62.531 | 489.9584 | 0 | 0
2024-03-07 | 3 | 238.4785 | 35.5069 | 16.9257 | 70.6373 | 365.5131 | 62.531 | 489.9584 | 0 | 0
2024-03-07 | 4 | 235.219 | 35.5069 | 16.9257 | 70.6373 | 365.5131 | 62.531 | 489.9584 | 0 | 0
2024-03-07 | 5 | 238.4937 | 35.5069 | 16.9257 | 70.6373 | 365.5131 | 62.531 | 489.9584 | 0 | 0
2024-03-07 | 6 | 416.1388 | 35.5069 | 16.9257 | 70.6373 | 365.5131 | 62.531 | 489.9584 | 0 | 0
2024-03-07 | 7 | 1276.7031 | 35.5069 | 16.9257 | 70.6373 | 365.5131 | 62.531 | 489.9584 | 786.7447 | 46.4823
2024-03-07 | 8 | 682.0583 | 35.5069 | 16.9257 | 70.6373 | 365.5131 | 62.531 | 489.9584 | 192.1 | 11.3496
2024-03-07 | 9 | 340.6239 | 35.5069 | 16.9257 | 70.6373 | 365.5131 | 62.531 | 489.9584 | 0 | 0
2024-03-07 | 10 | 155.5698 | 35.5069 | 16.9257 | 70.6373 | 365.5131 | 62.531 | 489.9584 | 0 | 0
2024-03-07 | 11 | 155.4739 | 35.5069 | 16.9257 | 70.6373 | 365.5131 | 62.531 | 489.9584 | 0 | 0
2024-03-07 | 12 | 156.1762 | 35.5069 | 16.9257 | 70.6373 | 365.5131 | 62.531 | 489.9584 | 0 | 0
2024-03-07 | 13 | 227.707 | 35.5069 | 16.9257 | 70.6373 | 365.5131 | 62.531 | 489.9584 | 0 | 0
2024-03-07 | 14 | 231.0623 | 35.5069 | 16.9257 | 70.6373 | 365.5131 | 62.531 | 489.9584 | 0 | 0
2024-03-07 | 15 | 235.0267 | 35.5069 | 16.9257 | 70.6373 | 365.5131 | 62.531 | 489.9584 | 0 | 0
2024-03-07 | 16 | 196.3083 | 35.5069 | 16.9257 | 70.6373 | 365.5131 | 62.531 | 489.9584 | 0 | 0
2024-03-07 | 17 | 564.2431 | 35.5069 | 16.9257 | 70.6373 | 365.5131 | 62.531 | 489.9584 | 74.2847 | 4.3889
2024-03-07 | 18 | 1079.7647 | 35.5069 | 16.9257 | 70.6373 | 365.5131 | 62.531 | 489.9584 | 589.8063 | 34.8468
2024-03-07 | 19 | 1174.9263 | 35.5069 | 16.9257 | 70.6373 | 365.5131 | 62.531 | 489.9584 | 684.968 | 40.4691
2024-03-07 | 20 | 1152.4568 | 35.5069 | 16.9257 | 70.6373 | 365.5131 | 62.531 | 489.9584 | 662.4984 | 39.1416
2024-03-07 | 21 | 1163.5432 | 35.5069 | 16.9257 | 70.6373 | 365.5131 | 62.531 | 489.9584 | 673.5848 | 39.7966
2024-03-07 | 22 | 1260.5187 | 35.5069 | 16.9257 | 70.6373 | 365.5131 | 62.531 | 489.9584 | 770.5603 | 45.5261
2024-03-07 | 23 | 1050.6758 | 35.5069 | 16.9257 | 70.6373 | 365.5131 | 62.531 | 489.9584 | 560.7175 | 33.1282
2024-03-07 | 24 | 441.4549 | 35.5069 | 16.9257 | 70.6373 | 365.5131 | 62.531 | 489.9584 | 0 | 0
2024-03-08 | 1 | 1202.7167 | 31.3784 | 16.8728 | 70.4165 | 323.0137 | 62.531 | 448.0926 | 754.624 | 44.7243
2024-03-08 | 2 | 1174.4879 | 31.3784 | 16.8728 | 70.4165 | 323.0137 | 62.531 | 448.0926 | 726.3952 | 43.0513
2024-03-08 | 3 | 1172.6459 | 31.3784 | 16.8728 | 70.4165 | 323.0137 | 62.531 | 448.0926 | 724.5533 | 42.9421
2024-03-08 | 4 | 1172.0875 | 31.3784 | 16.8728 | 70.4165 | 323.0137 | 62.531 | 448.0926 | 723.9948 | 42.909
2024-03-08 | 5 | 1172.8682 | 31.3784 | 16.8728 | 70.4165 | 323.0137 | 62.531 | 448.0926 | 724.7756 | 42.9553
2024-03-08 | 6 | 1227.1747 | 31.3784 | 16.8728 | 70.4165 | 323.0137 | 62.531 | 448.0926 | 779.0821 | 46.1738
2024-03-08 | 7 | 1329.7726 | 31.3784 | 16.8728 | 70.4165 | 323.0137 | 62.531 | 448.0926 | 881.68 | 52.2545
2024-03-08 | 8 | 671.6138 | 31.3784 | 16.8728 | 70.4165 | 323.0137 | 62.531 | 448.0926 | 223.5211 | 13.2474
2024-03-08 | 9 | 365.7391 | 31.3784 | 16.8728 | 70.4165 | 323.0137 | 62.531 | 448.0926 | 0 | 0
2024-03-08 | 10 | 300.5726 | 31.3784 | 16.8728 | 70.4165 | 323.0137 | 62.531 | 448.0926 | 0 | 0
2024-03-08 | 11 | 380.6961 | 31.3784 | 16.8728 | 70.4165 | 323.0137 | 62.531 | 448.0926 | 0 | 0
2024-03-08 | 12 | 397.2924 | 31.3784 | 16.8728 | 70.4165 | 323.0137 | 62.531 | 448.0926 | 0 | 0
2024-03-08 | 13 | 421.3146 | 31.3784 | 16.8728 | 70.4165 | 323.0137 | 62.531 | 448.0926 | 0 | 0
2024-03-08 | 14 | 419.2912 | 31.3784 | 16.8728 | 70.4165 | 323.0137 | 62.531 | 448.0926 | 0 | 0
2024-03-08 | 15 | 431.368 | 31.3784 | 16.8728 | 70.4165 | 323.0137 | 62.531 | 448.0926 | 0 | 0
2024-03-08 | 16 | 392.025 | 31.3784 | 16.8728 | 70.4165 | 323.0137 | 62.531 | 448.0926 | 0 | 0
2024-03-08 | 17 | 564.0692 | 31.3784 | 16.8728 | 70.4165 | 323.0137 | 62.531 | 448.0926 | 115.9766 | 6.8736
2024-03-08 | 18 | 1266.5086 | 31.3784 | 16.8728 | 70.4165 | 323.0137 | 62.531 | 448.0926 | 818.416 | 48.505
2024-03-08 | 19 | 1410.541 | 31.3784 | 16.8728 | 70.4165 | 323.0137 | 62.531 | 448.0926 | 962.4483 | 57.0414
2024-03-08 | 20 | 1415.4007 | 31.3784 | 16.8728 | 70.4165 | 323.0137 | 62.531 | 448.0926 | 967.308 | 57.3294
2024-03-08 | 21 | 1400.3593 | 31.3784 | 16.8728 | 70.4165 | 323.0137 | 62.531 | 448.0926 | 952.2666 | 56.438
2024-03-08 | 22 | 1338.4599 | 31.3784 | 16.8728 | 70.4165 | 323.0137 | 62.531 | 448.0926 | 890.3673 | 52.7694
2024-03-08 | 23 | 1195.152 | 31.3784 | 16.8728 | 70.4165 | 323.0137 | 62.531 | 448.0926 | 747.0593 | 44.276
2024-03-08 | 24 | 1220.4806 | 31.3784 | 16.8728 | 70.4165 | 323.0137 | 62.531 | 448.0926 | 772.3879 | 45.7771
2024-03-09 | 1 | 393.0838 | 31.3295 | 16.877 | 70.4341 | 322.5103 | 62.531 | 447.6164 | 0 | 0
2024-03-09 | 2 | 246.3754 | 31.3295 | 16.877 | 70.4341 | 322.5103 | 62.531 | 447.6164 | 0 | 0
2024-03-09 | 3 | 243.2416 | 31.3295 | 16.877 | 70.4341 | 322.5103 | 62.531 | 447.6164 | 0 | 0
2024-03-09 | 4 | 203.3036 | 31.3295 | 16.877 | 70.4341 | 322.5103 | 62.531 | 447.6164 | 0 | 0
2024-03-09 | 5 | 203.1035 | 31.3295 | 16.877 | 70.4341 | 322.5103 | 62.531 | 447.6164 | 0 | 0
2024-03-09 | 6 | 203.2763 | 31.3295 | 16.877 | 70.4341 | 322.5103 | 62.531 | 447.6164 | 0 | 0
2024-03-09 | 7 | 246.0611 | 31.3295 | 16.877 | 70.4341 | 322.5103 | 62.531 | 447.6164 | 0 | 0
2024-03-09 | 8 | 343.3945 | 31.3295 | 16.877 | 70.4341 | 322.5103 | 62.531 | 447.6164 | 0 | 0
2024-03-09 | 9 | 284.1771 | 31.3295 | 16.877 | 70.4341 | 322.5103 | 62.531 | 447.6164 | 0 | 0
2024-03-09 | 10 | 221.5912 | 31.3295 | 16.877 | 70.4341 | 322.5103 | 62.531 | 447.6164 | 0 | 0
2024-03-09 | 11 | 335.348 | 31.3295 | 16.877 | 70.4341 | 322.5103 | 62.531 | 447.6164 | 0 | 0
2024-03-09 | 12 | 340.5788 | 31.3295 | 16.877 | 70.4341 | 322.5103 | 62.531 | 447.6164 | 0 | 0
2024-03-09 | 13 | 340.6507 | 31.3295 | 16.877 | 70.4341 | 322.5103 | 62.531 | 447.6164 | 0 | 0
2024-03-09 | 14 | 340.237 | 31.3295 | 16.877 | 70.4341 | 322.5103 | 62.531 | 447.6164 | 0 | 0
2024-03-09 | 15 | 331.3674 | 31.3295 | 16.877 | 70.4341 | 322.5103 | 62.531 | 447.6164 | 0 | 0
2024-03-09 | 16 | 221.6956 | 31.3295 | 16.877 | 70.4341 | 322.5103 | 62.531 | 447.6164 | 0 | 0
2024-03-09 | 17 | 512.2269 | 31.3295 | 16.877 | 70.4341 | 322.5103 | 62.531 | 447.6164 | 64.6105 | 3.8283
2024-03-09 | 18 | 720.2862 | 31.3295 | 16.877 | 70.4341 | 322.5103 | 62.531 | 447.6164 | 272.6698 | 16.1563
2024-03-09 | 19 | 754.2478 | 31.3295 | 16.877 | 70.4341 | 322.5103 | 62.531 | 447.6164 | 306.6313 | 18.1686
2024-03-09 | 20 | 719.1014 | 31.3295 | 16.877 | 70.4341 | 322.5103 | 62.531 | 447.6164 | 271.4849 | 16.0861
2024-03-09 | 21 | 722.2973 | 31.3295 | 16.877 | 70.4341 | 322.5103 | 62.531 | 447.6164 | 274.6809 | 16.2755
2024-03-09 | 22 | 1004.3805 | 31.3295 | 16.877 | 70.4341 | 322.5103 | 62.531 | 447.6164 | 556.7641 | 32.9895
2024-03-09 | 23 | 344.3505 | 31.3295 | 16.877 | 70.4341 | 322.5103 | 62.531 | 447.6164 | 0 | 0
2024-03-09 | 24 | 222.7324 | 31.3295 | 16.877 | 70.4341 | 322.5103 | 62.531 | 447.6164 | 0 | 0
2024-03-10 | 1 | 221.7444 | 31.2806 | 16.877 | 70.4341 | 322.0068 | 62.531 | 447.123 | 0 | 0
2024-03-10 | 2 | 202.677 | 31.2806 | 16.877 | 70.4341 | 322.0068 | 62.531 | 447.123 | 0 | 0
2024-03-10 | 3 | 201.3241 | 31.2806 | 16.877 | 70.4341 | 322.0068 | 62.531 | 447.123 | 0 | 0
2024-03-10 | 4 | 199.0107 | 31.2806 | 16.877 | 70.4341 | 322.0068 | 62.531 | 447.123 | 0 | 0
2024-03-10 | 5 | 197.8474 | 31.2806 | 16.877 | 70.4341 | 322.0068 | 62.531 | 447.123 | 0 | 0
2024-03-10 | 6 | 197.8103 | 31.2806 | 16.877 | 70.4341 | 322.0068 | 62.531 | 447.123 | 0 | 0
2024-03-10 | 7 | 183.7299 | 31.2806 | 16.877 | 70.4341 | 322.0068 | 62.531 | 447.123 | 0 | 0
2024-03-10 | 8 | 251.6233 | 31.2806 | 16.877 | 70.4341 | 322.0068 | 62.531 | 447.123 | 0 | 0
2024-03-10 | 9 | 304.1144 | 31.2806 | 16.877 | 70.4341 | 322.0068 | 62.531 | 447.123 | 0 | 0
2024-03-10 | 10 | 67.0801 | 31.2806 | 16.877 | 70.4341 | 322.0068 | 62.531 | 447.123 | 0 | 0
2024-03-10 | 11 | 16.4087 | 31.2806 | 16.877 | 70.4341 | 322.0068 | 62.531 | 447.123 | 0 | 0
2024-03-10 | 12 | 26.7076 | 31.2806 | 16.877 | 70.4341 | 322.0068 | 62.531 | 447.123 | 0 | 0
2024-03-10 | 13 | 42.8069 | 31.2806 | 16.877 | 70.4341 | 322.0068 | 62.531 | 447.123 | 0 | 0
2024-03-10 | 14 | 211.1608 | 31.2806 | 16.877 | 70.4341 | 322.0068 | 62.531 | 447.123 | 0 | 0
2024-03-10 | 15 | 67.3065 | 31.2806 | 16.877 | 70.4341 | 322.0068 | 62.531 | 447.123 | 0 | 0
2024-03-10 | 16 | 185.0012 | 31.2806 | 16.877 | 70.4341 | 322.0068 | 62.531 | 447.123 | 0 | 0
2024-03-10 | 17 | 344.5987 | 31.2806 | 16.877 | 70.4341 | 322.0068 | 62.531 | 447.123 | 0 | 0
2024-03-10 | 18 | 743.4065 | 31.2806 | 16.877 | 70.4341 | 322.0068 | 62.531 | 447.123 | 296.2835 | 17.5555
2024-03-10 | 19 | 929.2451 | 31.2806 | 16.877 | 70.4341 | 322.0068 | 62.531 | 447.123 | 482.1221 | 28.5668
2024-03-10 | 20 | 1187.8148 | 31.2806 | 16.877 | 70.4341 | 322.0068 | 62.531 | 447.123 | 740.6917 | 43.8876
2024-03-10 | 21 | 733.2741 | 31.2806 | 16.877 | 70.4341 | 322.0068 | 62.531 | 447.123 | 286.1511 | 16.9551
2024-03-10 | 22 | 339.1791 | 31.2806 | 16.877 | 70.4341 | 322.0068 | 62.531 | 447.123 | 0 | 0
2024-03-10 | 23 | 192.1751 | 31.2806 | 16.877 | 70.4341 | 322.0068 | 62.531 | 447.123 | 0 | 0
2024-03-10 | 24 | - | 31.2806 | 16.877 | 70.4341 | 322.0068 | 62.531 | 447.123 | 0 | 0
2024-03-11 | 1 | 191.5045 | 23.7115 | 16.877 | 70.4341 | 244.0897 | 62.531 | 370.7643 | 0 | 0
2024-03-11 | 2 | 186.6339 | 23.7115 | 16.877 | 70.4341 | 244.0897 | 62.531 | 370.7643 | 0 | 0
2024-03-11 | 3 | 186.3238 | 23.7115 | 16.877 | 70.4341 | 244.0897 | 62.531 | 370.7643 | 0 | 0
2024-03-11 | 4 | 186.3106 | 23.7115 | 16.877 | 70.4341 | 244.0897 | 62.531 | 370.7643 | 0 | 0
2024-03-11 | 5 | 186.6237 | 23.7115 | 16.877 | 70.4341 | 244.0897 | 62.531 | 370.7643 | 0 | 0
2024-03-11 | 6 | 191.9784 | 23.7115 | 16.877 | 70.4341 | 244.0897 | 62.531 | 370.7643 | 0 | 0
2024-03-11 | 7 | 512.0781 | 23.7115 | 16.877 | 70.4341 | 244.0897 | 62.531 | 370.7643 | 141.3138 | 8.3732
2024-03-11 | 8 | 1017.6013 | 23.7115 | 16.877 | 70.4341 | 244.0897 | 62.531 | 370.7643 | 646.837 | 38.3265
2024-03-11 | 9 | 465.6033 | 23.7115 | 16.877 | 70.4341 | 244.0897 | 62.531 | 370.7643 | 94.839 | 5.6194
2024-03-11 | 10 | 188.6869 | 23.7115 | 16.877 | 70.4341 | 244.0897 | 62.531 | 370.7643 | 0 | 0
2024-03-11 | 11 | 55.1626 | 23.7115 | 16.877 | 70.4341 | 244.0897 | 62.531 | 370.7643 | 0 | 0
2024-03-11 | 12 | 190.4118 | 23.7115 | 16.877 | 70.4341 | 244.0897 | 62.531 | 370.7643 | 0 | 0
2024-03-11 | 13 | 191.8624 | 23.7115 | 16.877 | 70.4341 | 244.0897 | 62.531 | 370.7643 | 0 | 0
2024-03-11 | 14 | 193.4957 | 23.7115 | 16.877 | 70.4341 | 244.0897 | 62.531 | 370.7643 | 0 | 0
2024-03-11 | 15 | 194.0241 | 23.7115 | 16.877 | 70.4341 | 244.0897 | 62.531 | 370.7643 | 0 | 0
2024-03-11 | 16 | 193.5105 | 23.7115 | 16.877 | 70.4341 | 244.0897 | 62.531 | 370.7643 | 0 | 0
2024-03-11 | 17 | 335.7501 | 23.7115 | 16.877 | 70.4341 | 244.0897 | 62.531 | 370.7643 | 0 | 0
2024-03-11 | 18 | 812.3454 | 23.7115 | 16.877 | 70.4341 | 244.0897 | 62.531 | 370.7643 | 441.5811 | 26.1647
2024-03-11 | 19 | 1175.8755 | 23.7115 | 16.877 | 70.4341 | 244.0897 | 62.531 | 370.7643 | 805.1112 | 47.7046
2024-03-11 | 20 | 1341.7395 | 23.7115 | 16.877 | 70.4341 | 244.0897 | 62.531 | 370.7643 | 970.9752 | 57.5325
2024-03-11 | 21 | 1368.7177 | 23.7115 | 16.877 | 70.4341 | 244.0897 | 62.531 | 370.7643 | 997.9534 | 59.131
2024-03-11 | 22 | 1360.2976 | 23.7115 | 16.877 | 70.4341 | 244.0897 | 62.531 | 370.7643 | 989.5333 | 58.6321
2024-03-11 | 23 | 1229.573 | 23.7115 | 16.877 | 70.4341 | 244.0897 | 62.531 | 370.7643 | 858.8087 | 50.8863
2024-03-11 | 24 | 372.763 | 23.7115 | 16.877 | 70.4341 | 244.0897 | 62.531 | 370.7643 | 1.9987 | 0.11843
2024-03-12 | 1 | 388.2329 | 23.5863 | 16.7985 | 70.1064 | 242.8008 | 62.531 | 369.1801 | 19.0528 | 1.1342
2024-03-12 | 2 | 355.6417 | 23.5863 | 16.7985 | 70.1064 | 242.8008 | 62.531 | 369.1801 | 0 | 0
2024-03-12 | 3 | 344.3855 | 23.5863 | 16.7985 | 70.1064 | 242.8008 | 62.531 | 369.1801 | 0 | 0
2024-03-12 | 4 | 340.494 | 23.5863 | 16.7985 | 70.1064 | 242.8008 | 62.531 | 369.1801 | 0 | 0
2024-03-12 | 5 | 345.2962 | 23.5863 | 16.7985 | 70.1064 | 242.8008 | 62.531 | 369.1801 | 0 | 0
2024-03-12 | 6 | 366.5807 | 23.5863 | 16.7985 | 70.1064 | 242.8008 | 62.531 | 369.1801 | 0 | 0
2024-03-12 | 7 | 1053.7118 | 23.5863 | 16.7985 | 70.1064 | 242.8008 | 62.531 | 369.1801 | 684.5317 | 40.7496
2024-03-12 | 8 | 747.9044 | 23.5863 | 16.7985 | 70.1064 | 242.8008 | 62.531 | 369.1801 | 378.7243 | 22.5451
2024-03-12 | 9 | 453.5495 | 23.5863 | 16.7985 | 70.1064 | 242.8008 | 62.531 | 369.1801 | 84.3694 | 5.0224
2024-03-12 | 10 | 397.5422 | 23.5863 | 16.7985 | 70.1064 | 242.8008 | 62.531 | 369.1801 | 28.3621 | 1.6884
2024-03-12 | 11 | 324.5926 | 23.5863 | 16.7985 | 70.1064 | 242.8008 | 62.531 | 369.1801 | 0 | 0
2024-03-12 | 12 | 340.8969 | 23.5863 | 16.7985 | 70.1064 | 242.8008 | 62.531 | 369.1801 | 0 | 0
2024-03-12 | 13 | 337.3195 | 23.5863 | 16.7985 | 70.1064 | 242.8008 | 62.531 | 369.1801 | 0 | 0
2024-03-12 | 14 | 341.4868 | 23.5863 | 16.7985 | 70.1064 | 242.8008 | 62.531 | 369.1801 | 0 | 0
2024-03-12 | 15 | 340.5799 | 23.5863 | 16.7985 | 70.1064 | 242.8008 | 62.531 | 369.1801 | 0 | 0
2024-03-12 | 16 | 214.7988 | 23.5863 | 16.7985 | 70.1064 | 242.8008 | 62.531 | 369.1801 | 0 | 0
2024-03-12 | 17 | 252.0103 | 23.5863 | 16.7985 | 70.1064 | 242.8008 | 62.531 | 369.1801 | 0 | 0
2024-03-12 | 18 | 407.9819 | 23.5863 | 16.7985 | 70.1064 | 242.8008 | 62.531 | 369.1801 | 38.8018 | 2.3098
2024-03-12 | 19 | 966.8891 | 23.5863 | 16.7985 | 70.1064 | 242.8008 | 62.531 | 369.1801 | 597.709 | 35.5811
2024-03-12 | 20 | 1249.0511 | 23.5863 | 16.7985 | 70.1064 | 242.8008 | 62.531 | 369.1801 | 879.871 | 52.378
2024-03-12 | 21 | 1240.3113 | 23.5863 | 16.7985 | 70.1064 | 242.8008 | 62.531 | 369.1801 | 871.1312 | 51.8577
2024-03-12 | 22 | 1161.8582 | 23.5863 | 16.7985 | 70.1064 | 242.8008 | 62.531 | 369.1801 | 792.6781 | 47.1874
2024-03-12 | 23 | 957.2173 | 23.5863 | 16.7985 | 70.1064 | 242.8008 | 62.531 | 369.1801 | 588.0372 | 35.0053
2024-03-12 | 24 | 915.7989 | 23.5863 | 16.7985 | 70.1064 | 242.8008 | 62.531 | 369.1801 | 546.6188 | 32.5397
2024-03-13 | 1 | 829.5291 | 21.134 | 16.8083 | 70.1473 | 217.5567 | 62.531 | 344.4809 | 485.0482 | 28.8577
2024-03-13 | 2 | 360.7114 | 21.134 | 16.8083 | 70.1473 | 217.5567 | 62.531 | 344.4809 | 16.2304 | 0.96562
2024-03-13 | 3 | 348.852 | 21.134 | 16.8083 | 70.1473 | 217.5567 | 62.531 | 344.4809 | 4.3711 | 0.26006
2024-03-13 | 4 | 345.6649 | 21.134 | 16.8083 | 70.1473 | 217.5567 | 62.531 | 344.4809 | 1.184 | 0.07044
2024-03-13 | 5 | 348.751 | 21.134 | 16.8083 | 70.1473 | 217.5567 | 62.531 | 344.4809 | 4.2701 | 0.25404
2024-03-13 | 6 | 366.8177 | 21.134 | 16.8083 | 70.1473 | 217.5567 | 62.531 | 344.4809 | 22.3368 | 1.3289
2024-03-13 | 7 | 1068.2048 | 21.134 | 16.8083 | 70.1473 | 217.5567 | 62.531 | 344.4809 | 723.7238 | 43.0575
2024-03-13 | 8 | 768.4527 | 21.134 | 16.8083 | 70.1473 | 217.5567 | 62.531 | 344.4809 | 423.9718 | 25.224
2024-03-13 | 9 | 354.7497 | 21.134 | 16.8083 | 70.1473 | 217.5567 | 62.531 | 344.4809 | 10.2688 | 0.61093
2024-03-13 | 10 | 310.848 | 21.134 | 16.8083 | 70.1473 | 217.5567 | 62.531 | 344.4809 | 0 | 0
2024-03-13 | 11 | 198.8471 | 21.134 | 16.8083 | 70.1473 | 217.5567 | 62.531 | 344.4809 | 0 | 0
2024-03-13 | 12 | 201.1733 | 21.134 | 16.8083 | 70.1473 | 217.5567 | 62.531 | 344.4809 | 0 | 0
2024-03-13 | 13 | 168.3374 | 21.134 | 16.8083 | 70.1473 | 217.5567 | 62.531 | 344.4809 | 0 | 0
2024-03-13 | 14 | 170.7839 | 21.134 | 16.8083 | 70.1473 | 217.5567 | 62.531 | 344.4809 | 0 | 0
2024-03-13 | 15 | 170.9061 | 21.134 | 16.8083 | 70.1473 | 217.5567 | 62.531 | 344.4809 | 0 | 0
2024-03-13 | 16 | 0.98992 | 21.134 | 16.8083 | 70.1473 | 217.5567 | 62.531 | 344.4809 | 0 | 0
2024-03-13 | 17 | 49.5869 | 21.134 | 16.8083 | 70.1473 | 217.5567 | 62.531 | 344.4809 | 0 | 0
2024-03-13 | 18 | 326.5631 | 21.134 | 16.8083 | 70.1473 | 217.5567 | 62.531 | 344.4809 | 0 | 0
2024-03-13 | 19 | 772.2535 | 21.134 | 16.8083 | 70.1473 | 217.5567 | 62.531 | 344.4809 | 427.7726 | 25.4501
2024-03-13 | 20 | 1001.5679 | 21.134 | 16.8083 | 70.1473 | 217.5567 | 62.531 | 344.4809 | 657.087 | 39.093
2024-03-13 | 21 | 1053.9702 | 21.134 | 16.8083 | 70.1473 | 217.5567 | 62.531 | 344.4809 | 709.4892 | 42.2106
2024-03-13 | 22 | 958.2671 | 21.134 | 16.8083 | 70.1473 | 217.5567 | 62.531 | 344.4809 | 613.7862 | 36.5169
2024-03-13 | 23 | 774.8116 | 21.134 | 16.8083 | 70.1473 | 217.5567 | 62.531 | 344.4809 | 430.3307 | 25.6023
2024-03-13 | 24 | 347.2127 | 21.134 | 16.8083 | 70.1473 | 217.5567 | 62.531 | 344.4809 | 2.7318 | 0.16253
2024-03-14 | 1 | 938.8157 | 20.7139 | 16.8272 | 70.2262 | 213.2314 | 62.531 | 340.3195 | 598.4962 | 35.5672
2024-03-14 | 2 | 346.3206 | 20.7139 | 16.8272 | 70.2262 | 213.2314 | 62.531 | 340.3195 | 6.0011 | 0.35663
2024-03-14 | 3 | 334.9351 | 20.7139 | 16.8272 | 70.2262 | 213.2314 | 62.531 | 340.3195 | 0 | 0
2024-03-14 | 4 | 329.7948 | 20.7139 | 16.8272 | 70.2262 | 213.2314 | 62.531 | 340.3195 | 0 | 0
2024-03-14 | 5 | 334.9423 | 20.7139 | 16.8272 | 70.2262 | 213.2314 | 62.531 | 340.3195 | 0 | 0
2024-03-14 | 6 | 354.1027 | 20.7139 | 16.8272 | 70.2262 | 213.2314 | 62.531 | 340.3195 | 13.7832 | 0.8191
2024-03-14 | 7 | 1090.5807 | 20.7139 | 16.8272 | 70.2262 | 213.2314 | 62.531 | 340.3195 | 750.2612 | 44.5862
2024-03-14 | 8 | 749.9208 | 20.7139 | 16.8272 | 70.2262 | 213.2314 | 62.531 | 340.3195 | 409.6014 | 24.3416
2024-03-14 | 9 | 546.1251 | 20.7139 | 16.8272 | 70.2262 | 213.2314 | 62.531 | 340.3195 | 205.8056 | 12.2305
2024-03-14 | 10 | 290.1702 | 20.7139 | 16.8272 | 70.2262 | 213.2314 | 62.531 | 340.3195 | 0 | 0
2024-03-14 | 11 | 195.8841 | 20.7139 | 16.8272 | 70.2262 | 213.2314 | 62.531 | 340.3195 | 0 | 0
2024-03-14 | 12 | 196.2925 | 20.7139 | 16.8272 | 70.2262 | 213.2314 | 62.531 | 340.3195 | 0 | 0
2024-03-14 | 13 | 1.0109 | 20.7139 | 16.8272 | 70.2262 | 213.2314 | 62.531 | 340.3195 | 0 | 0
2024-03-14 | 14 | 168.1593 | 20.7139 | 16.8272 | 70.2262 | 213.2314 | 62.531 | 340.3195 | 0 | 0
2024-03-14 | 15 | 168.3956 | 20.7139 | 16.8272 | 70.2262 | 213.2314 | 62.531 | 340.3195 | 0 | 0
2024-03-14 | 16 | 168.4551 | 20.7139 | 16.8272 | 70.2262 | 213.2314 | 62.531 | 340.3195 | 0 | 0
2024-03-14 | 17 | 37.7865 | 20.7139 | 16.8272 | 70.2262 | 213.2314 | 62.531 | 340.3195 | 0 | 0
2024-03-14 | 18 | 539.727 | 20.7139 | 16.8272 | 70.2262 | 213.2314 | 62.531 | 340.3195 | 199.4075 | 11.8503
2024-03-14 | 19 | 701.4272 | 20.7139 | 16.8272 | 70.2262 | 213.2314 | 62.531 | 340.3195 | 361.1077 | 21.4598
2024-03-14 | 20 | 973.8715 | 20.7139 | 16.8272 | 70.2262 | 213.2314 | 62.531 | 340.3195 | 633.5521 | 37.6505
2024-03-14 | 21 | 969.2429 | 20.7139 | 16.8272 | 70.2262 | 213.2314 | 62.531 | 340.3195 | 628.9234 | 37.3754
2024-03-14 | 22 | 788.0711 | 20.7139 | 16.8272 | 70.2262 | 213.2314 | 62.531 | 340.3195 | 447.7516 | 26.6088
2024-03-14 | 23 | 711.6228 | 20.7139 | 16.8272 | 70.2262 | 213.2314 | 62.531 | 340.3195 | 371.3033 | 22.0657
2024-03-14 | 24 | 322.4917 | 20.7139 | 16.8272 | 70.2262 | 213.2314 | 62.531 | 340.3195 | 0 | 0
2024-03-15 | 1 | 304.676 | 21.5705 | 16.7127 | 69.7484 | 222.0497 | 62.531 | 348.4931 | 0 | 0
2024-03-15 | 2 | 172.5152 | 21.5705 | 16.7127 | 69.7484 | 222.0497 | 62.531 | 348.4931 | 0 | 0
2024-03-15 | 3 | 171.9123 | 21.5705 | 16.7127 | 69.7484 | 222.0497 | 62.531 | 348.4931 | 0 | 0
2024-03-15 | 4 | 170.7709 | 21.5705 | 16.7127 | 69.7484 | 222.0497 | 62.531 | 348.4931 | 0 | 0
2024-03-15 | 5 | 171.4454 | 21.5705 | 16.7127 | 69.7484 | 222.0497 | 62.531 | 348.4931 | 0 | 0
2024-03-15 | 6 | 172.4587 | 21.5705 | 16.7127 | 69.7484 | 222.0497 | 62.531 | 348.4931 | 0 | 0
2024-03-15 | 7 | 312.6585 | 21.5705 | 16.7127 | 69.7484 | 222.0497 | 62.531 | 348.4931 | 0 | 0
2024-03-15 | 8 | 336.1371 | 21.5705 | 16.7127 | 69.7484 | 222.0497 | 62.531 | 348.4931 | 0 | 0
2024-03-15 | 9 | 596.6449 | 21.5705 | 16.7127 | 69.7484 | 222.0497 | 62.531 | 348.4931 | 248.1518 | 14.8481
2024-03-15 | 10 | 193.205 | 21.5705 | 16.7127 | 69.7484 | 222.0497 | 62.531 | 348.4931 | 0 | 0
2024-03-15 | 11 | 170.0564 | 21.5705 | 16.7127 | 69.7484 | 222.0497 | 62.531 | 348.4931 | 0 | 0
2024-03-15 | 12 | 124.323 | 21.5705 | 16.7127 | 69.7484 | 222.0497 | 62.531 | 348.4931 | 0 | 0
2024-03-15 | 13 | 309.7427 | 21.5705 | 16.7127 | 69.7484 | 222.0497 | 62.531 | 348.4931 | 0 | 0
2024-03-15 | 14 | 309.8828 | 21.5705 | 16.7127 | 69.7484 | 222.0497 | 62.531 | 348.4931 | 0 | 0
2024-03-15 | 15 | 309.8448 | 21.5705 | 16.7127 | 69.7484 | 222.0497 | 62.531 | 348.4931 | 0 | 0
2024-03-15 | 16 | 124.2508 | 21.5705 | 16.7127 | 69.7484 | 222.0497 | 62.531 | 348.4931 | 0 | 0
2024-03-15 | 17 | 165.153 | 21.5705 | 16.7127 | 69.7484 | 222.0497 | 62.531 | 348.4931 | 0 | 0
2024-03-15 | 18 | 345.2979 | 21.5705 | 16.7127 | 69.7484 | 222.0497 | 62.531 | 348.4931 | 0 | 0
2024-03-15 | 19 | 341.4239 | 21.5705 | 16.7127 | 69.7484 | 222.0497 | 62.531 | 348.4931 | 0 | 0
2024-03-15 | 20 | 1306.4061 | 21.5705 | 16.7127 | 69.7484 | 222.0497 | 62.531 | 348.4931 | 957.913 | 57.3165
2024-03-15 | 21 | 1270.5381 | 21.5705 | 16.7127 | 69.7484 | 222.0497 | 62.531 | 348.4931 | 922.045 | 55.1703
2024-03-15 | 22 | 347.1021 | 21.5705 | 16.7127 | 69.7484 | 222.0497 | 62.531 | 348.4931 | 0 | 0
2024-03-15 | 23 | 339.0031 | 21.5705 | 16.7127 | 69.7484 | 222.0497 | 62.531 | 348.4931 | 0 | 0
2024-03-15 | 24 | 312.532 | 21.5705 | 16.7127 | 69.7484 | 222.0497 | 62.531 | 348.4931 | 0 | 0
2024-03-16 | 1 | 193.8942 | 21.5369 | 16.692 | 69.662 | 221.7034 | 62.531 | 348.069 | 0 | 0
2024-03-16 | 2 | 167.8478 | 21.5369 | 16.692 | 69.662 | 221.7034 | 62.531 | 348.069 | 0 | 0
2024-03-16 | 3 | 164.4521 | 21.5369 | 16.692 | 69.662 | 221.7034 | 62.531 | 348.069 | 0 | 0
2024-03-16 | 4 | 169.164 | 21.5369 | 16.692 | 69.662 | 221.7034 | 62.531 | 348.069 | 0 | 0
2024-03-16 | 5 | 169.1863 | 21.5369 | 16.692 | 69.662 | 221.7034 | 62.531 | 348.069 | 0 | 0
2024-03-16 | 6 | 169.2021 | 21.5369 | 16.692 | 69.662 | 221.7034 | 62.531 | 348.069 | 0 | 0
2024-03-16 | 7 | 195.7959 | 21.5369 | 16.692 | 69.662 | 221.7034 | 62.531 | 348.069 | 0 | 0
2024-03-16 | 8 | 302.1942 | 21.5369 | 16.692 | 69.662 | 221.7034 | 62.531 | 348.069 | 0 | 0
2024-03-16 | 9 | 312.6363 | 21.5369 | 16.692 | 69.662 | 221.7034 | 62.531 | 348.069 | 0 | 0
2024-03-16 | 10 | 322.6409 | 21.5369 | 16.692 | 69.662 | 221.7034 | 62.531 | 348.069 | 0 | 0
2024-03-16 | 11 | 316.2284 | 21.5369 | 16.692 | 69.662 | 221.7034 | 62.531 | 348.069 | 0 | 0
2024-03-16 | 12 | 165.1151 | 21.5369 | 16.692 | 69.662 | 221.7034 | 62.531 | 348.069 | 0 | 0
2024-03-16 | 13 | 165.2303 | 21.5369 | 16.692 | 69.662 | 221.7034 | 62.531 | 348.069 | 0 | 0
2024-03-16 | 14 | 126.905 | 21.5369 | 16.692 | 69.662 | 221.7034 | 62.531 | 348.069 | 0 | 0
2024-03-16 | 15 | 126.7043 | 21.5369 | 16.692 | 69.662 | 221.7034 | 62.531 | 348.069 | 0 | 0
2024-03-16 | 16 | 126.4865 | 21.5369 | 16.692 | 69.662 | 221.7034 | 62.531 | 348.069 | 0 | 0
2024-03-16 | 17 | 190.7676 | 21.5369 | 16.692 | 69.662 | 221.7034 | 62.531 | 348.069 | 0 | 0
2024-03-16 | 18 | 312.9486 | 21.5369 | 16.692 | 69.662 | 221.7034 | 62.531 | 348.069 | 0 | 0
2024-03-16 | 19 | 307.1414 | 21.5369 | 16.692 | 69.662 | 221.7034 | 62.531 | 348.069 | 0 | 0
2024-03-16 | 20 | 328.4667 | 21.5369 | 16.692 | 69.662 | 221.7034 | 62.531 | 348.069 | 0 | 0
2024-03-16 | 21 | 333.3954 | 21.5369 | 16.692 | 69.662 | 221.7034 | 62.531 | 348.069 | 0 | 0
2024-03-16 | 22 | 322.385 | 21.5369 | 16.692 | 69.662 | 221.7034 | 62.531 | 348.069 | 0 | 0
2024-03-16 | 23 | 192.6013 | 21.5369 | 16.692 | 69.662 | 221.7034 | 62.531 | 348.069 | 0 | 0
2024-03-16 | 24 | 188.0871 | 21.5369 | 16.692 | 69.662 | 221.7034 | 62.531 | 348.069 | 0 | 0
2024-03-17 | 1 | 168.7545 | 21.5032 | 16.692 | 69.662 | 221.357 | 62.531 | 347.7296 | 0 | 0
2024-03-17 | 2 | 165.1496 | 21.5032 | 16.692 | 69.662 | 221.357 | 62.531 | 347.7296 | 0 | 0
2024-03-17 | 3 | 190.4937 | 21.5032 | 16.692 | 69.662 | 221.357 | 62.531 | 347.7296 | 0 | 0
2024-03-17 | 4 | 326.6844 | 21.5032 | 16.692 | 69.662 | 221.357 | 62.531 | 347.7296 | 0 | 0
2024-03-17 | 5 | 321.5293 | 21.5032 | 16.692 | 69.662 | 221.357 | 62.531 | 347.7296 | 0 | 0
2024-03-17 | 6 | 316.4045 | 21.5032 | 16.692 | 69.662 | 221.357 | 62.531 | 347.7296 | 0 | 0
2024-03-17 | 7 | 321.5805 | 21.5032 | 16.692 | 69.662 | 221.357 | 62.531 | 347.7296 | 0 | 0
2024-03-17 | 8 | 313.3089 | 21.5032 | 16.692 | 69.662 | 221.357 | 62.531 | 347.7296 | 0 | 0
2024-03-17 | 9 | 316.5295 | 21.5032 | 16.692 | 69.662 | 221.357 | 62.531 | 347.7296 | 0 | 0
2024-03-17 | 10 | 289.2897 | 21.5032 | 16.692 | 69.662 | 221.357 | 62.531 | 347.7296 | 0 | 0
2024-03-17 | 11 | 188.4058 | 21.5032 | 16.692 | 69.662 | 221.357 | 62.531 | 347.7296 | 0 | 0
2024-03-17 | 12 | 49.2516 | 21.5032 | 16.692 | 69.662 | 221.357 | 62.531 | 347.7296 | 0 | 0
2024-03-17 | 13 | 49.2634 | 21.5032 | 16.692 | 69.662 | 221.357 | 62.531 | 347.7296 | 0 | 0
2024-03-17 | 14 | 24.7372 | 21.5032 | 16.692 | 69.662 | 221.357 | 62.531 | 347.7296 | 0 | 0
2024-03-17 | 15 | 24.7295 | 21.5032 | 16.692 | 69.662 | 221.357 | 62.531 | 347.7296 | 0 | 0
2024-03-17 | 16 | 49.236 | 21.5032 | 16.692 | 69.662 | 221.357 | 62.531 | 347.7296 | 0 | 0
2024-03-17 | 17 | 214.298 | 21.5032 | 16.692 | 69.662 | 221.357 | 62.531 | 347.7296 | 0 | 0
2024-03-17 | 18 | 165.2521 | 21.5032 | 16.692 | 69.662 | 221.357 | 62.531 | 347.7296 | 0 | 0
2024-03-17 | 19 | 166.6048 | 21.5032 | 16.692 | 69.662 | 221.357 | 62.531 | 347.7296 | 0 | 0
2024-03-17 | 20 | 308.7623 | 21.5032 | 16.692 | 69.662 | 221.357 | 62.531 | 347.7296 | 0 | 0
2024-03-17 | 21 | 317.1091 | 21.5032 | 16.692 | 69.662 | 221.357 | 62.531 | 347.7296 | 0 | 0
2024-03-17 | 22 | 304.8383 | 21.5032 | 16.692 | 69.662 | 221.357 | 62.531 | 347.7296 | 0 | 0
2024-03-17 | 23 | 186.7294 | 21.5032 | 16.692 | 69.662 | 221.357 | 62.531 | 347.7296 | 0 | 0
2024-03-17 | 24 | 165.3098 | 21.5032 | 16.692 | 69.662 | 221.357 | 62.531 | 347.7296 | 0 | 0
2024-03-18 | 1 | 189.3104 | 19.6288 | 16.692 | 69.662 | 202.0616 | 62.531 | 328.8201 | 0 | 0
2024-03-18 | 2 | 165.611 | 19.6288 | 16.692 | 69.662 | 202.0616 | 62.531 | 328.8201 | 0 | 0
2024-03-18 | 3 | 165.2474 | 19.6288 | 16.692 | 69.662 | 202.0616 | 62.531 | 328.8201 | 0 | 0
2024-03-18 | 4 | 164.7158 | 19.6288 | 16.692 | 69.662 | 202.0616 | 62.531 | 328.8201 | 0 | 0
2024-03-18 | 5 | 164.7635 | 19.6288 | 16.692 | 69.662 | 202.0616 | 62.531 | 328.8201 | 0 | 0
2024-03-18 | 6 | 165.2955 | 19.6288 | 16.692 | 69.662 | 202.0616 | 62.531 | 328.8201 | 0 | 0
2024-03-18 | 7 | 165.8133 | 19.6288 | 16.692 | 69.662 | 202.0616 | 62.531 | 328.8201 | 0 | 0
2024-03-18 | 8 | 278.7356 | 19.6288 | 16.692 | 69.662 | 202.0616 | 62.531 | 328.8201 | 0 | 0
2024-03-18 | 9 | 188.8803 | 19.6288 | 16.692 | 69.662 | 202.0616 | 62.531 | 328.8201 | 0 | 0
2024-03-18 | 10 | 311.0093 | 19.6288 | 16.692 | 69.662 | 202.0616 | 62.531 | 328.8201 | 0 | 0
2024-03-18 | 11 | 188.862 | 19.6288 | 16.692 | 69.662 | 202.0616 | 62.531 | 328.8201 | 0 | 0
2024-03-18 | 12 | 103.0555 | 19.6288 | 16.692 | 69.662 | 202.0616 | 62.531 | 328.8201 | 0 | 0
2024-03-18 | 13 | 106.6451 | 19.6288 | 16.692 | 69.662 | 202.0616 | 62.531 | 328.8201 | 0 | 0
2024-03-18 | 14 | 105.793 | 19.6288 | 16.692 | 69.662 | 202.0616 | 62.531 | 328.8201 | 0 | 0
2024-03-18 | 15 | 104.7764 | 19.6288 | 16.692 | 69.662 | 202.0616 | 62.531 | 328.8201 | 0 | 0
2024-03-18 | 16 | 252.1059 | 19.6288 | 16.692 | 69.662 | 202.0616 | 62.531 | 328.8201 | 0 | 0
2024-03-18 | 17 | 331.6486 | 19.6288 | 16.692 | 69.662 | 202.0616 | 62.531 | 328.8201 | 2.8284 | 0.16945
2024-03-18 | 18 | 331.027 | 19.6288 | 16.692 | 69.662 | 202.0616 | 62.531 | 328.8201 | 2.2068 | 0.13221
2024-03-18 | 19 | 302.112 | 19.6288 | 16.692 | 69.662 | 202.0616 | 62.531 | 328.8201 | 0 | 0
2024-03-18 | 20 | 357.5123 | 19.6288 | 16.692 | 69.662 | 202.0616 | 62.531 | 328.8201 | 28.6922 | 1.7189
2024-03-18 | 21 | 344.9234 | 19.6288 | 16.692 | 69.662 | 202.0616 | 62.531 | 328.8201 | 16.1032 | 0.96473
2024-03-18 | 22 | 323.1858 | 19.6288 | 16.692 | 69.662 | 202.0616 | 62.531 | 328.8201 | 0 | 0
2024-03-18 | 23 | 261.9244 | 19.6288 | 16.692 | 69.662 | 202.0616 | 62.531 | 328.8201 | 0 | 0
2024-03-18 | 24 | 165.8699 | 19.6288 | 16.692 | 69.662 | 202.0616 | 62.531 | 328.8201 | 0 | 0
2024-03-19 | 1 | 164.6186 | 22.7296 | 16.692 | 69.662 | 233.9815 | 62.531 | 360.1016 | 0 | 0
2024-03-19 | 2 | 161.0719 | 22.7296 | 16.692 | 69.662 | 233.9815 | 62.531 | 360.1016 | 0 | 0
2024-03-19 | 3 | 160.7959 | 22.7296 | 16.692 | 69.662 | 233.9815 | 62.531 | 360.1016 | 0 | 0
2024-03-19 | 4 | 160.8299 | 22.7296 | 16.692 | 69.662 | 233.9815 | 62.531 | 360.1016 | 0 | 0
2024-03-19 | 5 | 161.1512 | 22.7296 | 16.692 | 69.662 | 233.9815 | 62.531 | 360.1016 | 0 | 0
2024-03-19 | 6 | 190.868 | 22.7296 | 16.692 | 69.662 | 233.9815 | 62.531 | 360.1016 | 0 | 0
2024-03-19 | 7 | 310.5371 | 22.7296 | 16.692 | 69.662 | 233.9815 | 62.531 | 360.1016 | 0 | 0
2024-03-19 | 8 | 447.4572 | 22.7296 | 16.692 | 69.662 | 233.9815 | 62.531 | 360.1016 | 87.3556 | 5.2334
2024-03-19 | 9 | 320.1545 | 22.7296 | 16.692 | 69.662 | 233.9815 | 62.531 | 360.1016 | 0 | 0
2024-03-19 | 10 | 309.1924 | 22.7296 | 16.692 | 69.662 | 233.9815 | 62.531 | 360.1016 | 0 | 0
2024-03-19 | 11 | 272.6617 | 22.7296 | 16.692 | 69.662 | 233.9815 | 62.531 | 360.1016 | 0 | 0
2024-03-19 | 12 | 163.0693 | 22.7296 | 16.692 | 69.662 | 233.9815 | 62.531 | 360.1016 | 0 | 0
2024-03-19 | 13 | 162.9529 | 22.7296 | 16.692 | 69.662 | 233.9815 | 62.531 | 360.1016 | 0 | 0
2024-03-19 | 14 | 165.6779 | 22.7296 | 16.692 | 69.662 | 233.9815 | 62.531 | 360.1016 | 0 | 0
2024-03-19 | 15 | 166.253 | 22.7296 | 16.692 | 69.662 | 233.9815 | 62.531 | 360.1016 | 0 | 0
2024-03-19 | 16 | 163.0842 | 22.7296 | 16.692 | 69.662 | 233.9815 | 62.531 | 360.1016 | 0 | 0
2024-03-19 | 17 | 314.8923 | 22.7296 | 16.692 | 69.662 | 233.9815 | 62.531 | 360.1016 | 0 | 0
2024-03-19 | 18 | 605.5238 | 22.7296 | 16.692 | 69.662 | 233.9815 | 62.531 | 360.1016 | 245.4222 | 14.703
2024-03-19 | 19 | 412.786 | 22.7296 | 16.692 | 69.662 | 233.9815 | 62.531 | 360.1016 | 52.6844 | 3.1563
2024-03-19 | 20 | 1364.9685 | 22.7296 | 16.692 | 69.662 | 233.9815 | 62.531 | 360.1016 | 1004.8668 | 60.2005
2024-03-19 | 21 | 1343.3603 | 22.7296 | 16.692 | 69.662 | 233.9815 | 62.531 | 360.1016 | 983.2587 | 58.906
2024-03-19 | 22 | 1323.6394 | 22.7296 | 16.692 | 69.662 | 233.9815 | 62.531 | 360.1016 | 963.5378 | 57.7245
2024-03-19 | 23 | 361.9277 | 22.7296 | 16.692 | 69.662 | 233.9815 | 62.531 | 360.1016 | 1.826 | 0.1094
2024-03-19 | 24 | 314.1093 | 22.7296 | 16.692 | 69.662 | 233.9815 | 62.531 | 360.1016 | 0 | 0
2024-03-20 | 1 | 199.4262 | 22.471 | 16.71 | 69.7371 | 231.3198 | 62.531 | 357.5668 | 0 | 0
2024-03-20 | 2 | 166.1823 | 22.471 | 16.71 | 69.7371 | 231.3198 | 62.531 | 357.5668 | 0 | 0
2024-03-20 | 3 | 165.9559 | 22.471 | 16.71 | 69.7371 | 231.3198 | 62.531 | 357.5668 | 0 | 0
2024-03-20 | 4 | 164.8246 | 22.471 | 16.71 | 69.7371 | 231.3198 | 62.531 | 357.5668 | 0 | 0
2024-03-20 | 5 | 165.4405 | 22.471 | 16.71 | 69.7371 | 231.3198 | 62.531 | 357.5668 | 0 | 0
2024-03-20 | 6 | 212.7572 | 22.471 | 16.71 | 69.7371 | 231.3198 | 62.531 | 357.5668 | 0 | 0
2024-03-20 | 7 | 346.6716 | 22.471 | 16.71 | 69.7371 | 231.3198 | 62.531 | 357.5668 | 0 | 0
2024-03-20 | 8 | 350.4243 | 22.471 | 16.71 | 69.7371 | 231.3198 | 62.531 | 357.5668 | 0 | 0
2024-03-20 | 9 | 360.219 | 22.471 | 16.71 | 69.7371 | 231.3198 | 62.531 | 357.5668 | 2.6522 | 0.15872
2024-03-20 | 10 | 319.7695 | 22.471 | 16.71 | 69.7371 | 231.3198 | 62.531 | 357.5668 | 0 | 0
2024-03-20 | 11 | 165.2419 | 22.471 | 16.71 | 69.7371 | 231.3198 | 62.531 | 357.5668 | 0 | 0
2024-03-20 | 12 | 168.1226 | 22.471 | 16.71 | 69.7371 | 231.3198 | 62.531 | 357.5668 | 0 | 0
2024-03-20 | 13 | 170.4457 | 22.471 | 16.71 | 69.7371 | 231.3198 | 62.531 | 357.5668 | 0 | 0
2024-03-20 | 14 | 170.6565 | 22.471 | 16.71 | 69.7371 | 231.3198 | 62.531 | 357.5668 | 0 | 0
2024-03-20 | 15 | 170.739 | 22.471 | 16.71 | 69.7371 | 231.3198 | 62.531 | 357.5668 | 0 | 0
2024-03-20 | 16 | 170.1672 | 22.471 | 16.71 | 69.7371 | 231.3198 | 62.531 | 357.5668 | 0 | 0
2024-03-20 | 17 | 203.2855 | 22.471 | 16.71 | 69.7371 | 231.3198 | 62.531 | 357.5668 | 0 | 0
2024-03-20 | 18 | 356.2659 | 22.471 | 16.71 | 69.7371 | 231.3198 | 62.531 | 357.5668 | 0 | 0
2024-03-20 | 19 | 343.6812 | 22.471 | 16.71 | 69.7371 | 231.3198 | 62.531 | 357.5668 | 0 | 0
2024-03-20 | 20 | 370.8412 | 22.471 | 16.71 | 69.7371 | 231.3198 | 62.531 | 357.5668 | 13.2744 | 0.7944
2024-03-20 | 21 | 1196.9935 | 22.471 | 16.71 | 69.7371 | 231.3198 | 62.531 | 357.5668 | 839.4267 | 50.235
2024-03-20 | 22 | 371.1774 | 22.471 | 16.71 | 69.7371 | 231.3198 | 62.531 | 357.5668 | 13.6107 | 0.81452
2024-03-20 | 23 | 337.6623 | 22.471 | 16.71 | 69.7371 | 231.3198 | 62.531 | 357.5668 | 0 | 0
2024-03-20 | 24 | 211.3149 | 22.471 | 16.71 | 69.7371 | 231.3198 | 62.531 | 357.5668 | 0 | 0
2024-03-21 | 1 | 318.0281 | 21.1173 | 16.8523 | 70.331 | 217.384 | 62.531 | 344.4916 | 0 | 0
2024-03-21 | 2 | 174.5727 | 21.1173 | 16.8523 | 70.331 | 217.384 | 62.531 | 344.4916 | 0 | 0
2024-03-21 | 3 | 173.9811 | 21.1173 | 16.8523 | 70.331 | 217.384 | 62.531 | 344.4916 | 0 | 0
2024-03-21 | 4 | 179.7593 | 21.1173 | 16.8523 | 70.331 | 217.384 | 62.531 | 344.4916 | 0 | 0
2024-03-21 | 5 | 195.1843 | 21.1173 | 16.8523 | 70.331 | 217.384 | 62.531 | 344.4916 | 0 | 0
2024-03-21 | 6 | 268.3755 | 21.1173 | 16.8523 | 70.331 | 217.384 | 62.531 | 344.4916 | 0 | 0
2024-03-21 | 7 | 359.2595 | 21.1173 | 16.8523 | 70.331 | 217.384 | 62.531 | 344.4916 | 14.7679 | 0.87631
2024-03-21 | 8 | 342.2917 | 21.1173 | 16.8523 | 70.331 | 217.384 | 62.531 | 344.4916 | 0 | 0
2024-03-21 | 9 | 351.5633 | 21.1173 | 16.8523 | 70.331 | 217.384 | 62.531 | 344.4916 | 7.0716 | 0.41962
2024-03-21 | 10 | 292.9741 | 21.1173 | 16.8523 | 70.331 | 217.384 | 62.531 | 344.4916 | 0 | 0
2024-03-21 | 11 | 336.0812 | 21.1173 | 16.8523 | 70.331 | 217.384 | 62.531 | 344.4916 | 0 | 0
2024-03-21 | 12 | 340.7875 | 21.1173 | 16.8523 | 70.331 | 217.384 | 62.531 | 344.4916 | 0 | 0
2024-03-21 | 13 | 341.1793 | 21.1173 | 16.8523 | 70.331 | 217.384 | 62.531 | 344.4916 | 0 | 0
2024-03-21 | 14 | 338.047 | 21.1173 | 16.8523 | 70.331 | 217.384 | 62.531 | 344.4916 | 0 | 0
2024-03-21 | 15 | 362.6159 | 21.1173 | 16.8523 | 70.331 | 217.384 | 62.531 | 344.4916 | 18.1242 | 1.0755
2024-03-21 | 16 | 169.9493 | 21.1173 | 16.8523 | 70.331 | 217.384 | 62.531 | 344.4916 | 0 | 0
2024-03-21 | 17 | 186.1754 | 21.1173 | 16.8523 | 70.331 | 217.384 | 62.531 | 344.4916 | 0 | 0
2024-03-21 | 18 | 638.8416 | 21.1173 | 16.8523 | 70.331 | 217.384 | 62.531 | 344.4916 | 294.35 | 17.4665
2024-03-21 | 19 | 1215.7816 | 21.1173 | 16.8523 | 70.331 | 217.384 | 62.531 | 344.4916 | 871.29 | 51.7015
2024-03-21 | 20 | 1277.6073 | 21.1173 | 16.8523 | 70.331 | 217.384 | 62.531 | 344.4916 | 933.1156 | 55.3702
2024-03-21 | 21 | 1201.5869 | 21.1173 | 16.8523 | 70.331 | 217.384 | 62.531 | 344.4916 | 857.0953 | 50.8592
2024-03-21 | 22 | 1186.1182 | 21.1173 | 16.8523 | 70.331 | 217.384 | 62.531 | 344.4916 | 841.6265 | 49.9413
2024-03-21 | 23 | 369.9145 | 21.1173 | 16.8523 | 70.331 | 217.384 | 62.531 | 344.4916 | 25.4228 | 1.5086
2024-03-21 | 24 | 327.9513 | 21.1173 | 16.8523 | 70.331 | 217.384 | 62.531 | 344.4916 | 0 | 0
2024-03-22 | 1 | 348.3707 | 16.8885 | 16.759 | 69.9416 | 173.8523 | 62.531 | 301.4491 | 46.9216 | 2.7998
2024-03-22 | 2 | 322.3809 | 16.8885 | 16.759 | 69.9416 | 173.8523 | 62.531 | 301.4491 | 20.9318 | 1.249
2024-03-22 | 3 | 338.3649 | 16.8885 | 16.759 | 69.9416 | 173.8523 | 62.531 | 301.4491 | 36.9159 | 2.2027
2024-03-22 | 4 | 321.5527 | 16.8885 | 16.759 | 69.9416 | 173.8523 | 62.531 | 301.4491 | 20.1037 | 1.1996
2024-03-22 | 5 | 306.0843 | 16.8885 | 16.759 | 69.9416 | 173.8523 | 62.531 | 301.4491 | 4.6352 | 0.27658
2024-03-22 | 6 | 325.2818 | 16.8885 | 16.759 | 69.9416 | 173.8523 | 62.531 | 301.4491 | 23.8327 | 1.4221
2024-03-22 | 7 | 344.3237 | 16.8885 | 16.759 | 69.9416 | 173.8523 | 62.531 | 301.4491 | 42.8746 | 2.5583
2024-03-22 | 8 | 347.9476 | 16.8885 | 16.759 | 69.9416 | 173.8523 | 62.531 | 301.4491 | 46.4986 | 2.7745
2024-03-22 | 9 | 311.0368 | 16.8885 | 16.759 | 69.9416 | 173.8523 | 62.531 | 301.4491 | 9.5878 | 0.5721
2024-03-22 | 10 | 233.7803 | 16.8885 | 16.759 | 69.9416 | 173.8523 | 62.531 | 301.4491 | 0 | 0
2024-03-22 | 11 | 219.1602 | 16.8885 | 16.759 | 69.9416 | 173.8523 | 62.531 | 301.4491 | 0 | 0
2024-03-22 | 12 | 181.1453 | 16.8885 | 16.759 | 69.9416 | 173.8523 | 62.531 | 301.4491 | 0 | 0
2024-03-22 | 13 | 167.7936 | 16.8885 | 16.759 | 69.9416 | 173.8523 | 62.531 | 301.4491 | 0 | 0
2024-03-22 | 14 | 167.0255 | 16.8885 | 16.759 | 69.9416 | 173.8523 | 62.531 | 301.4491 | 0 | 0
2024-03-22 | 15 | 168.21 | 16.8885 | 16.759 | 69.9416 | 173.8523 | 62.531 | 301.4491 | 0 | 0
2024-03-22 | 16 | 179.4992 | 16.8885 | 16.759 | 69.9416 | 173.8523 | 62.531 | 301.4491 | 0 | 0
2024-03-22 | 17 | 293.7216 | 16.8885 | 16.759 | 69.9416 | 173.8523 | 62.531 | 301.4491 | 0 | 0
2024-03-22 | 18 | 349.8035 | 16.8885 | 16.759 | 69.9416 | 173.8523 | 62.531 | 301.4491 | 48.3544 | 2.8853
2024-03-22 | 19 | 228.9496 | 16.8885 | 16.759 | 69.9416 | 173.8523 | 62.531 | 301.4491 | 0 | 0
2024-03-22 | 20 | 307.3461 | 16.8885 | 16.759 | 69.9416 | 173.8523 | 62.531 | 301.4491 | 5.897 | 0.35187
2024-03-22 | 21 | 318.3946 | 16.8885 | 16.759 | 69.9416 | 173.8523 | 62.531 | 301.4491 | 16.9456 | 1.0111
2024-03-22 | 22 | 304.3238 | 16.8885 | 16.759 | 69.9416 | 173.8523 | 62.531 | 301.4491 | 2.8747 | 0.17153
2024-03-22 | 23 | 305.4758 | 16.8885 | 16.759 | 69.9416 | 173.8523 | 62.531 | 301.4491 | 4.0268 | 0.24028
2024-03-22 | 24 | 240.8438 | 16.8885 | 16.759 | 69.9416 | 173.8523 | 62.531 | 301.4491 | 0 | 0
2024-03-23 | 1 | 276.1032 | 16.8985 | 16.762 | 69.9541 | 173.9558 | 62.531 | 301.5627 | 0 | 0
2024-03-23 | 2 | 193.0082 | 16.8985 | 16.762 | 69.9541 | 173.9558 | 62.531 | 301.5627 | 0 | 0
2024-03-23 | 3 | 182.3658 | 16.8985 | 16.762 | 69.9541 | 173.9558 | 62.531 | 301.5627 | 0 | 0
2024-03-23 | 4 | 184.5042 | 16.8985 | 16.762 | 69.9541 | 173.9558 | 62.531 | 301.5627 | 0 | 0
2024-03-23 | 5 | 178.7719 | 16.8985 | 16.762 | 69.9541 | 173.9558 | 62.531 | 301.5627 | 0 | 0
2024-03-23 | 6 | 243.4931 | 16.8985 | 16.762 | 69.9541 | 173.9558 | 62.531 | 301.5627 | 0 | 0
2024-03-23 | 7 | 283.6505 | 16.8985 | 16.762 | 69.9541 | 173.9558 | 62.531 | 301.5627 | 0 | 0
2024-03-23 | 8 | 259.4327 | 16.8985 | 16.762 | 69.9541 | 173.9558 | 62.531 | 301.5627 | 0 | 0
2024-03-23 | 9 | 167.9202 | 16.8985 | 16.762 | 69.9541 | 173.9558 | 62.531 | 301.5627 | 0 | 0
2024-03-23 | 10 | 267.1244 | 16.8985 | 16.762 | 69.9541 | 173.9558 | 62.531 | 301.5627 | 0 | 0
2024-03-23 | 11 | 145.0626 | 16.8985 | 16.762 | 69.9541 | 173.9558 | 62.531 | 301.5627 | 0 | 0
2024-03-23 | 12 | 167.2666 | 16.8985 | 16.762 | 69.9541 | 173.9558 | 62.531 | 301.5627 | 0 | 0
2024-03-23 | 13 | 182.8174 | 16.8985 | 16.762 | 69.9541 | 173.9558 | 62.531 | 301.5627 | 0 | 0
2024-03-23 | 14 | 256.0488 | 16.8985 | 16.762 | 69.9541 | 173.9558 | 62.531 | 301.5627 | 0 | 0
2024-03-23 | 15 | 261.6583 | 16.8985 | 16.762 | 69.9541 | 173.9558 | 62.531 | 301.5627 | 0 | 0
2024-03-23 | 16 | 165.6167 | 16.8985 | 16.762 | 69.9541 | 173.9558 | 62.531 | 301.5627 | 0 | 0
2024-03-23 | 17 | 144.0581 | 16.8985 | 16.762 | 69.9541 | 173.9558 | 62.531 | 301.5627 | 0 | 0
2024-03-23 | 18 | 284.9171 | 16.8985 | 16.762 | 69.9541 | 173.9558 | 62.531 | 301.5627 | 0 | 0
2024-03-23 | 19 | 258.3494 | 16.8985 | 16.762 | 69.9541 | 173.9558 | 62.531 | 301.5627 | 0 | 0
2024-03-23 | 20 | 352.9033 | 16.8985 | 16.762 | 69.9541 | 173.9558 | 62.531 | 301.5627 | 51.3406 | 3.0629
2024-03-23 | 21 | 318.9333 | 16.8985 | 16.762 | 69.9541 | 173.9558 | 62.531 | 301.5627 | 17.3706 | 1.0363
2024-03-23 | 22 | 292.1187 | 16.8985 | 16.762 | 69.9541 | 173.9558 | 62.531 | 301.5627 | 0 | 0
2024-03-23 | 23 | 259.7169 | 16.8985 | 16.762 | 69.9541 | 173.9558 | 62.531 | 301.5627 | 0 | 0
2024-03-23 | 24 | 192.6165 | 16.8985 | 16.762 | 69.9541 | 173.9558 | 62.531 | 301.5627 | 0 | 0
2024-03-24 | 1 | 145.0625 | 16.9085 | 16.762 | 69.9541 | 174.0582 | 62.531 | 301.6631 | 0 | 0
2024-03-24 | 2 | 905.2498 | 16.9085 | 16.762 | 69.9541 | 174.0582 | 62.531 | 301.6631 | 603.5867 | 36.0092
2024-03-24 | 3 | 219.1727 | 16.9085 | 16.762 | 69.9541 | 174.0582 | 62.531 | 301.6631 | 0 | 0
2024-03-24 | 4 | 857.0972 | 16.9085 | 16.762 | 69.9541 | 174.0582 | 62.531 | 301.6631 | 555.4342 | 33.1365
2024-03-24 | 5 | 224.8771 | 16.9085 | 16.762 | 69.9541 | 174.0582 | 62.531 | 301.6631 | 0 | 0
2024-03-24 | 6 | 167.0272 | 16.9085 | 16.762 | 69.9541 | 174.0582 | 62.531 | 301.6631 | 0 | 0
2024-03-24 | 7 | 175.1718 | 16.9085 | 16.762 | 69.9541 | 174.0582 | 62.531 | 301.6631 | 0 | 0
2024-03-24 | 8 | 167.906 | 16.9085 | 16.762 | 69.9541 | 174.0582 | 62.531 | 301.6631 | 0 | 0
2024-03-24 | 9 | 227.7812 | 16.9085 | 16.762 | 69.9541 | 174.0582 | 62.531 | 301.6631 | 0 | 0
2024-03-24 | 10 | 159.8597 | 16.9085 | 16.762 | 69.9541 | 174.0582 | 62.531 | 301.6631 | 0 | 0
2024-03-24 | 11 | 84.3495 | 16.9085 | 16.762 | 69.9541 | 174.0582 | 62.531 | 301.6631 | 0 | 0
2024-03-24 | 12 | 84.423 | 16.9085 | 16.762 | 69.9541 | 174.0582 | 62.531 | 301.6631 | 0 | 0
2024-03-24 | 13 | 105.0364 | 16.9085 | 16.762 | 69.9541 | 174.0582 | 62.531 | 301.6631 | 0 | 0
2024-03-24 | 14 | 84.8298 | 16.9085 | 16.762 | 69.9541 | 174.0582 | 62.531 | 301.6631 | 0 | 0
2024-03-24 | 15 | 98.1072 | 16.9085 | 16.762 | 69.9541 | 174.0582 | 62.531 | 301.6631 | 0 | 0
2024-03-24 | 16 | 131.4153 | 16.9085 | 16.762 | 69.9541 | 174.0582 | 62.531 | 301.6631 | 0 | 0
2024-03-24 | 17 | 216.622 | 16.9085 | 16.762 | 69.9541 | 174.0582 | 62.531 | 301.6631 | 0 | 0
2024-03-24 | 18 | 282.5092 | 16.9085 | 16.762 | 69.9541 | 174.0582 | 62.531 | 301.6631 | 0 | 0
2024-03-24 | 19 | 281.9938 | 16.9085 | 16.762 | 69.9541 | 174.0582 | 62.531 | 301.6631 | 0 | 0
2024-03-24 | 20 | 297.7347 | 16.9085 | 16.762 | 69.9541 | 174.0582 | 62.531 | 301.6631 | 0 | 0
2024-03-24 | 21 | 815.5181 | 16.9085 | 16.762 | 69.9541 | 174.0582 | 62.531 | 301.6631 | 513.855 | 30.656
2024-03-24 | 22 | 289.5232 | 16.9085 | 16.762 | 69.9541 | 174.0582 | 62.531 | 301.6631 | 0 | 0
2024-03-24 | 23 | 298.4806 | 16.9085 | 16.762 | 69.9541 | 174.0582 | 62.531 | 301.6631 | 0 | 0
2024-03-24 | 24 | 225.0409 | 16.9085 | 16.762 | 69.9541 | 174.0582 | 62.531 | 301.6631 | 0 | 0
2024-03-25 | 1 | 168.4113 | 15.9574 | 16.762 | 69.9541 | 164.2681 | 62.531 | 292.0688 | 0 | 0
2024-03-25 | 2 | 147.783 | 15.9574 | 16.762 | 69.9541 | 164.2681 | 62.531 | 292.0688 | 0 | 0
2024-03-25 | 3 | 145.4172 | 15.9574 | 16.762 | 69.9541 | 164.2681 | 62.531 | 292.0688 | 0 | 0
2024-03-25 | 4 | 144.4938 | 15.9574 | 16.762 | 69.9541 | 164.2681 | 62.531 | 292.0688 | 0 | 0
2024-03-25 | 5 | 146.8309 | 15.9574 | 16.762 | 69.9541 | 164.2681 | 62.531 | 292.0688 | 0 | 0
2024-03-25 | 6 | 168.4891 | 15.9574 | 16.762 | 69.9541 | 164.2681 | 62.531 | 292.0688 | 0 | 0
2024-03-25 | 7 | 278.13 | 15.9574 | 16.762 | 69.9541 | 164.2681 | 62.531 | 292.0688 | 0 | 0
2024-03-25 | 8 | 829.0811 | 15.9574 | 16.762 | 69.9541 | 164.2681 | 62.531 | 292.0688 | 537.0124 | 32.0375
2024-03-25 | 9 | 510.9285 | 15.9574 | 16.762 | 69.9541 | 164.2681 | 62.531 | 292.0688 | 218.8597 | 13.0569
2024-03-25 | 10 | 238.1182 | 15.9574 | 16.762 | 69.9541 | 164.2681 | 62.531 | 292.0688 | 0 | 0
2024-03-25 | 11 | 145.7682 | 15.9574 | 16.762 | 69.9541 | 164.2681 | 62.531 | 292.0688 | 0 | 0
2024-03-25 | 12 | 166.2859 | 15.9574 | 16.762 | 69.9541 | 164.2681 | 62.531 | 292.0688 | 0 | 0
2024-03-25 | 13 | 147.8545 | 15.9574 | 16.762 | 69.9541 | 164.2681 | 62.531 | 292.0688 | 0 | 0
2024-03-25 | 14 | 147.4584 | 15.9574 | 16.762 | 69.9541 | 164.2681 | 62.531 | 292.0688 | 0 | 0
2024-03-25 | 15 | 148.0624 | 15.9574 | 16.762 | 69.9541 | 164.2681 | 62.531 | 292.0688 | 0 | 0
2024-03-25 | 16 | 148.1193 | 15.9574 | 16.762 | 69.9541 | 164.2681 | 62.531 | 292.0688 | 0 | 0
2024-03-25 | 17 | 144.7483 | 15.9574 | 16.762 | 69.9541 | 164.2681 | 62.531 | 292.0688 | 0 | 0
2024-03-25 | 18 | 518.868 | 15.9574 | 16.762 | 69.9541 | 164.2681 | 62.531 | 292.0688 | 226.7993 | 13.5306
2024-03-25 | 19 | 285.8748 | 15.9574 | 16.762 | 69.9541 | 164.2681 | 62.531 | 292.0688 | 0 | 0
2024-03-25 | 20 | 291.8927 | 15.9574 | 16.762 | 69.9541 | 164.2681 | 62.531 | 292.0688 | 0 | 0
2024-03-25 | 21 | 963.4963 | 15.9574 | 16.762 | 69.9541 | 164.2681 | 62.531 | 292.0688 | 671.4276 | 40.0565
2024-03-25 | 22 | 294.2073 | 15.9574 | 16.762 | 69.9541 | 164.2681 | 62.531 | 292.0688 | 2.1386 | 0.12759
2024-03-25 | 23 | 267.5291 | 15.9574 | 16.762 | 69.9541 | 164.2681 | 62.531 | 292.0688 | 0 | 0
2024-03-25 | 24 | 148.1864 | 15.9574 | 16.762 | 69.9541 | 164.2681 | 62.531 | 292.0688 | 0 | 0
2024-03-26 | 1 | 283.1203 | 20.8507 | 16.7367 | 69.8485 | 214.6403 | 62.531 | 341.3301 | 0 | 0
2024-03-26 | 2 | 165.2407 | 20.8507 | 16.7367 | 69.8485 | 214.6403 | 62.531 | 341.3301 | 0 | 0
2024-03-26 | 3 | 163.4152 | 20.8507 | 16.7367 | 69.8485 | 214.6403 | 62.531 | 341.3301 | 0 | 0
2024-03-26 | 4 | 147.6885 | 20.8507 | 16.7367 | 69.8485 | 214.6403 | 62.531 | 341.3301 | 0 | 0
2024-03-26 | 5 | 163.403 | 20.8507 | 16.7367 | 69.8485 | 214.6403 | 62.531 | 341.3301 | 0 | 0
2024-03-26 | 6 | 218.8959 | 20.8507 | 16.7367 | 69.8485 | 214.6403 | 62.531 | 341.3301 | 0 | 0
2024-03-26 | 7 | 313.3568 | 20.8507 | 16.7367 | 69.8485 | 214.6403 | 62.531 | 341.3301 | 0 | 0
2024-03-26 | 8 | 1063.0312 | 20.8507 | 16.7367 | 69.8485 | 214.6403 | 62.531 | 341.3301 | 721.7012 | 43.1209
2024-03-26 | 9 | 375.3084 | 20.8507 | 16.7367 | 69.8485 | 214.6403 | 62.531 | 341.3301 | 33.9784 | 2.0302
2024-03-26 | 10 | 145.0532 | 20.8507 | 16.7367 | 69.8485 | 214.6403 | 62.531 | 341.3301 | 0 | 0
2024-03-26 | 11 | 144.9428 | 20.8507 | 16.7367 | 69.8485 | 214.6403 | 62.531 | 341.3301 | 0 | 0
2024-03-26 | 12 | 145.4128 | 20.8507 | 16.7367 | 69.8485 | 214.6403 | 62.531 | 341.3301 | 0 | 0
2024-03-26 | 13 | 144.8822 | 20.8507 | 16.7367 | 69.8485 | 214.6403 | 62.531 | 341.3301 | 0 | 0
2024-03-26 | 14 | 145.2121 | 20.8507 | 16.7367 | 69.8485 | 214.6403 | 62.531 | 341.3301 | 0 | 0
2024-03-26 | 15 | 145.2623 | 20.8507 | 16.7367 | 69.8485 | 214.6403 | 62.531 | 341.3301 | 0 | 0
2024-03-26 | 16 | 0 | 20.8507 | 16.7367 | 69.8485 | 214.6403 | 62.531 | 341.3301 | 0 | 0
2024-03-26 | 17 | 69.1274 | 20.8507 | 16.7367 | 69.8485 | 214.6403 | 62.531 | 341.3301 | 0 | 0
2024-03-26 | 18 | 285.7789 | 20.8507 | 16.7367 | 69.8485 | 214.6403 | 62.531 | 341.3301 | 0 | 0
2024-03-26 | 19 | 279.3334 | 20.8507 | 16.7367 | 69.8485 | 214.6403 | 62.531 | 341.3301 | 0 | 0
2024-03-26 | 20 | 264.1153 | 20.8507 | 16.7367 | 69.8485 | 214.6403 | 62.531 | 341.3301 | 0 | 0
2024-03-26 | 21 | 280.4253 | 20.8507 | 16.7367 | 69.8485 | 214.6403 | 62.531 | 341.3301 | 0 | 0
2024-03-26 | 22 | 264.479 | 20.8507 | 16.7367 | 69.8485 | 214.6403 | 62.531 | 341.3301 | 0 | 0
2024-03-26 | 23 | 257.3288 | 20.8507 | 16.7367 | 69.8485 | 214.6403 | 62.531 | 341.3301 | 0 | 0
2024-03-26 | 24 | 222.7942 | 20.8507 | 16.7367 | 69.8485 | 214.6403 | 62.531 | 341.3301 | 0 | 0
2024-03-27 | 1 | 180.9781 | 22.4518 | 16.7032 | 69.7087 | 231.1218 | 62.531 | 357.3449 | 0 | 0
2024-03-27 | 2 | 146.8975 | 22.4518 | 16.7032 | 69.7087 | 231.1218 | 62.531 | 357.3449 | 0 | 0
2024-03-27 | 3 | 145.8513 | 22.4518 | 16.7032 | 69.7087 | 231.1218 | 62.531 | 357.3449 | 0 | 0
2024-03-27 | 4 | 142.9517 | 22.4518 | 16.7032 | 69.7087 | 231.1218 | 62.531 | 357.3449 | 0 | 0
2024-03-27 | 5 | 145.381 | 22.4518 | 16.7032 | 69.7087 | 231.1218 | 62.531 | 357.3449 | 0 | 0
2024-03-27 | 6 | 153.8879 | 22.4518 | 16.7032 | 69.7087 | 231.1218 | 62.531 | 357.3449 | 0 | 0
2024-03-27 | 7 | 329.6847 | 22.4518 | 16.7032 | 69.7087 | 231.1218 | 62.531 | 357.3449 | 0 | 0
2024-03-27 | 8 | 258.2963 | 22.4518 | 16.7032 | 69.7087 | 231.1218 | 62.531 | 357.3449 | 0 | 0
2024-03-27 | 9 | 281.2201 | 22.4518 | 16.7032 | 69.7087 | 231.1218 | 62.531 | 357.3449 | 0 | 0
2024-03-27 | 10 | 301.4876 | 22.4518 | 16.7032 | 69.7087 | 231.1218 | 62.531 | 357.3449 | 0 | 0
2024-03-27 | 11 | 161.6758 | 22.4518 | 16.7032 | 69.7087 | 231.1218 | 62.531 | 357.3449 | 0 | 0
2024-03-27 | 12 | 98.9349 | 22.4518 | 16.7032 | 69.7087 | 231.1218 | 62.531 | 357.3449 | 0 | 0
2024-03-27 | 13 | 99.0894 | 22.4518 | 16.7032 | 69.7087 | 231.1218 | 62.531 | 357.3449 | 0 | 0
2024-03-27 | 14 | 58.561 | 22.4518 | 16.7032 | 69.7087 | 231.1218 | 62.531 | 357.3449 | 0 | 0
2024-03-27 | 15 | 59.6327 | 22.4518 | 16.7032 | 69.7087 | 231.1218 | 62.531 | 357.3449 | 0 | 0
2024-03-27 | 16 | 101.3095 | 22.4518 | 16.7032 | 69.7087 | 231.1218 | 62.531 | 357.3449 | 0 | 0
2024-03-27 | 17 | 327.5793 | 22.4518 | 16.7032 | 69.7087 | 231.1218 | 62.531 | 357.3449 | 0 | 0
2024-03-27 | 18 | 372.4872 | 22.4518 | 16.7032 | 69.7087 | 231.1218 | 62.531 | 357.3449 | 15.1424 | 0.90656
2024-03-27 | 19 | 552.0895 | 22.4518 | 16.7032 | 69.7087 | 231.1218 | 62.531 | 357.3449 | 194.7446 | 11.6591
2024-03-27 | 20 | 896.9248 | 22.4518 | 16.7032 | 69.7087 | 231.1218 | 62.531 | 357.3449 | 539.5799 | 32.304
2024-03-27 | 21 | 1172.6511 | 22.4518 | 16.7032 | 69.7087 | 231.1218 | 62.531 | 357.3449 | 815.3062 | 48.8114
2024-03-27 | 22 | 826.7468 | 22.4518 | 16.7032 | 69.7087 | 231.1218 | 62.531 | 357.3449 | 469.4019 | 28.1025
2024-03-27 | 23 | 550.6703 | 22.4518 | 16.7032 | 69.7087 | 231.1218 | 62.531 | 357.3449 | 193.3254 | 11.5742
2024-03-27 | 24 | 436.2835 | 22.4518 | 16.7032 | 69.7087 | 231.1218 | 62.531 | 357.3449 | 78.9386 | 4.726
2024-03-28 | 1 | 312.5599 | 18.5789 | 16.678 | 69.6036 | 191.2539 | 62.531 | 318.1713 | 0 | 0
2024-03-28 | 2 | 329.1161 | 18.5789 | 16.678 | 69.6036 | 191.2539 | 62.531 | 318.1713 | 10.9449 | 0.65625
2024-03-28 | 3 | 265.9524 | 18.5789 | 16.678 | 69.6036 | 191.2539 | 62.531 | 318.1713 | 0 | 0
2024-03-28 | 4 | 237.1021 | 18.5789 | 16.678 | 69.6036 | 191.2539 | 62.531 | 318.1713 | 0 | 0
2024-03-28 | 5 | 237.349 | 18.5789 | 16.678 | 69.6036 | 191.2539 | 62.531 | 318.1713 | 0 | 0
2024-03-28 | 6 | 269.6054 | 18.5789 | 16.678 | 69.6036 | 191.2539 | 62.531 | 318.1713 | 0 | 0
2024-03-28 | 7 | 366.5283 | 18.5789 | 16.678 | 69.6036 | 191.2539 | 62.531 | 318.1713 | 48.3571 | 2.8995
2024-03-28 | 8 | 322.0398 | 18.5789 | 16.678 | 69.6036 | 191.2539 | 62.531 | 318.1713 | 3.8686 | 0.23196
2024-03-28 | 9 | 586.3925 | 18.5789 | 16.678 | 69.6036 | 191.2539 | 62.531 | 318.1713 | 268.2212 | 16.0823
2024-03-28 | 10 | 320.7981 | 18.5789 | 16.678 | 69.6036 | 191.2539 | 62.531 | 318.1713 | 2.6268 | 0.1575
2024-03-28 | 11 | 206.3846 | 18.5789 | 16.678 | 69.6036 | 191.2539 | 62.531 | 318.1713 | 0 | 0
2024-03-28 | 12 | 153.2266 | 18.5789 | 16.678 | 69.6036 | 191.2539 | 62.531 | 318.1713 | 0 | 0
2024-03-28 | 13 | 156.0412 | 18.5789 | 16.678 | 69.6036 | 191.2539 | 62.531 | 318.1713 | 0 | 0
2024-03-28 | 14 | 156.9226 | 18.5789 | 16.678 | 69.6036 | 191.2539 | 62.531 | 318.1713 | 0 | 0
2024-03-28 | 15 | 157.0978 | 18.5789 | 16.678 | 69.6036 | 191.2539 | 62.531 | 318.1713 | 0 | 0
2024-03-28 | 16 | 153.2146 | 18.5789 | 16.678 | 69.6036 | 191.2539 | 62.531 | 318.1713 | 0 | 0
2024-03-28 | 17 | 206.7407 | 18.5789 | 16.678 | 69.6036 | 191.2539 | 62.531 | 318.1713 | 0 | 0
2024-03-28 | 18 | 365.7662 | 18.5789 | 16.678 | 69.6036 | 191.2539 | 62.531 | 318.1713 | 47.595 | 2.8538
2024-03-28 | 19 | 377.1867 | 18.5789 | 16.678 | 69.6036 | 191.2539 | 62.531 | 318.1713 | 59.0154 | 3.5385
2024-03-28 | 20 | 403.2989 | 18.5789 | 16.678 | 69.6036 | 191.2539 | 62.531 | 318.1713 | 85.1276 | 5.1042
2024-03-28 | 21 | 460.4398 | 18.5789 | 16.678 | 69.6036 | 191.2539 | 62.531 | 318.1713 | 142.2685 | 8.5303
2024-03-28 | 22 | 372.168 | 18.5789 | 16.678 | 69.6036 | 191.2539 | 62.531 | 318.1713 | 53.9968 | 3.2376
2024-03-28 | 23 | 355.3851 | 18.5789 | 16.678 | 69.6036 | 191.2539 | 62.531 | 318.1713 | 37.2138 | 2.2313
2024-03-28 | 24 | 303.946 | 18.5789 | 16.678 | 69.6036 | 191.2539 | 62.531 | 318.1713 | 0 | 0
2024-03-29 | 1 | 294.1168 | 18.5661 | 16.678 | 69.6036 | 191.1221 | 62.531 | 318.0422 | 0 | 0
2024-03-29 | 2 | 247.5085 | 18.5661 | 16.678 | 69.6036 | 191.1221 | 62.531 | 318.0422 | 0 | 0
2024-03-29 | 3 | 374.1786 | 18.5661 | 16.678 | 69.6036 | 191.1221 | 62.531 | 318.0422 | 56.1364 | 3.3659
2024-03-29 | 4 | 318.2946 | 18.5661 | 16.678 | 69.6036 | 191.1221 | 62.531 | 318.0422 | 0.2524 | 0.015134
2024-03-29 | 5 | 318.4025 | 18.5661 | 16.678 | 69.6036 | 191.1221 | 62.531 | 318.0422 | 0.36029 | 0.021603
2024-03-29 | 6 | 278.8535 | 18.5661 | 16.678 | 69.6036 | 191.1221 | 62.531 | 318.0422 | 0 | 0
2024-03-29 | 7 | 392.5234 | 18.5661 | 16.678 | 69.6036 | 191.1221 | 62.531 | 318.0422 | 74.4812 | 4.4658
2024-03-29 | 8 | 235.4909 | 18.5661 | 16.678 | 69.6036 | 191.1221 | 62.531 | 318.0422 | 0 | 0
2024-03-29 | 9 | 259.3617 | 18.5661 | 16.678 | 69.6036 | 191.1221 | 62.531 | 318.0422 | 0 | 0
2024-03-29 | 10 | 295.6308 | 18.5661 | 16.678 | 69.6036 | 191.1221 | 62.531 | 318.0422 | 0 | 0
2024-03-29 | 11 | 323.753 | 18.5661 | 16.678 | 69.6036 | 191.1221 | 62.531 | 318.0422 | 5.7108 | 0.34242
2024-03-29 | 12 | 260.2597 | 18.5661 | 16.678 | 69.6036 | 191.1221 | 62.531 | 318.0422 | 0 | 0
2024-03-29 | 13 | 278.3332 | 18.5661 | 16.678 | 69.6036 | 191.1221 | 62.531 | 318.0422 | 0 | 0
2024-03-29 | 14 | 245.7783 | 18.5661 | 16.678 | 69.6036 | 191.1221 | 62.531 | 318.0422 | 0 | 0
2024-03-29 | 15 | 246.2632 | 18.5661 | 16.678 | 69.6036 | 191.1221 | 62.531 | 318.0422 | 0 | 0
2024-03-29 | 16 | 260.5232 | 18.5661 | 16.678 | 69.6036 | 191.1221 | 62.531 | 318.0422 | 0 | 0
2024-03-29 | 17 | 419.8549 | 18.5661 | 16.678 | 69.6036 | 191.1221 | 62.531 | 318.0422 | 101.8127 | 6.1046
2024-03-29 | 18 | 324.207 | 18.5661 | 16.678 | 69.6036 | 191.1221 | 62.531 | 318.0422 | 6.1648 | 0.36964
2024-03-29 | 19 | 278.6512 | 18.5661 | 16.678 | 69.6036 | 191.1221 | 62.531 | 318.0422 | 0 | 0
2024-03-29 | 20 | 592.5295 | 18.5661 | 16.678 | 69.6036 | 191.1221 | 62.531 | 318.0422 | 274.4874 | 16.458
2024-03-29 | 21 | 596.3571 | 18.5661 | 16.678 | 69.6036 | 191.1221 | 62.531 | 318.0422 | 278.3149 | 16.6875
2024-03-29 | 22 | 797.9046 | 18.5661 | 16.678 | 69.6036 | 191.1221 | 62.531 | 318.0422 | 479.8624 | 28.7722
2024-03-29 | 23 | 551.6151 | 18.5661 | 16.678 | 69.6036 | 191.1221 | 62.531 | 318.0422 | 233.5729 | 14.0049
2024-03-29 | 24 | 375.0926 | 18.5661 | 16.678 | 69.6036 | 191.1221 | 62.531 | 318.0422 | 57.0504 | 3.4207
2024-03-30 | 1 | 387.5738 | 18.553 | 16.678 | 69.6036 | 190.9865 | 62.531 | 317.9093 | 69.6645 | 4.177
2024-03-30 | 2 | 322.9121 | 18.553 | 16.678 | 69.6036 | 190.9865 | 62.531 | 317.9093 | 5.0028 | 0.29997
2024-03-30 | 3 | 310.031 | 18.553 | 16.678 | 69.6036 | 190.9865 | 62.531 | 317.9093 | 0 | 0
2024-03-30 | 4 | 301.7383 | 18.553 | 16.678 | 69.6036 | 190.9865 | 62.531 | 317.9093 | 0 | 0
2024-03-30 | 5 | 297.543 | 18.553 | 16.678 | 69.6036 | 190.9865 | 62.531 | 317.9093 | 0 | 0
2024-03-30 | 6 | 301.7731 | 18.553 | 16.678 | 69.6036 | 190.9865 | 62.531 | 317.9093 | 0 | 0
2024-03-30 | 7 | 321.7979 | 18.553 | 16.678 | 69.6036 | 190.9865 | 62.531 | 317.9093 | 3.8886 | 0.23316
2024-03-30 | 8 | 301.9417 | 18.553 | 16.678 | 69.6036 | 190.9865 | 62.531 | 317.9093 | 0 | 0
2024-03-30 | 9 | 302.6764 | 18.553 | 16.678 | 69.6036 | 190.9865 | 62.531 | 317.9093 | 0 | 0
2024-03-30 | 10 | 321.53 | 18.553 | 16.678 | 69.6036 | 190.9865 | 62.531 | 317.9093 | 3.6208 | 0.2171
2024-03-30 | 11 | 600.4358 | 18.553 | 16.678 | 69.6036 | 190.9865 | 62.531 | 317.9093 | 282.5265 | 16.9401
2024-03-30 | 12 | 521.8092 | 18.553 | 16.678 | 69.6036 | 190.9865 | 62.531 | 317.9093 | 203.8999 | 12.2257
2024-03-30 | 13 | 460.1524 | 18.553 | 16.678 | 69.6036 | 190.9865 | 62.531 | 317.9093 | 142.2431 | 8.5288
2024-03-30 | 14 | 448.2826 | 18.553 | 16.678 | 69.6036 | 190.9865 | 62.531 | 317.9093 | 130.3733 | 7.8171
2024-03-30 | 15 | 464.5312 | 18.553 | 16.678 | 69.6036 | 190.9865 | 62.531 | 317.9093 | 146.6219 | 8.7913
2024-03-30 | 16 | 487.3289 | 18.553 | 16.678 | 69.6036 | 190.9865 | 62.531 | 317.9093 | 169.4196 | 10.1583
2024-03-30 | 17 | 626.7046 | 18.553 | 16.678 | 69.6036 | 190.9865 | 62.531 | 317.9093 | 308.7953 | 18.5151
2024-03-30 | 18 | 1515.998 | 18.553 | 16.678 | 69.6036 | 190.9865 | 62.531 | 317.9093 | 1198.0888 | 71.8365
2024-03-30 | 19 | 1342.3398 | 18.553 | 16.678 | 69.6036 | 190.9865 | 62.531 | 317.9093 | 1024.4305 | 61.4241
2024-03-30 | 20 | 1774.8738 | 18.553 | 16.678 | 69.6036 | 190.9865 | 62.531 | 317.9093 | 1456.9645 | 87.3585
2024-03-30 | 21 | 1777.5258 | 18.553 | 16.678 | 69.6036 | 190.9865 | 62.531 | 317.9093 | 1459.6166 | 87.5175
2024-03-30 | 22 | 1634.5006 | 18.553 | 16.678 | 69.6036 | 190.9865 | 62.531 | 317.9093 | 1316.5913 | 78.9418
2024-03-30 | 23 | 1333.3611 | 18.553 | 16.678 | 69.6036 | 190.9865 | 62.531 | 317.9093 | 1015.4518 | 60.8857
2024-03-30 | 24 | 331.5346 | 18.553 | 16.678 | 69.6036 | 190.9865 | 62.531 | 317.9093 | 13.6253 | 0.81696
2024-03-31 | 1 | 309.2239 | 18.5398 | 16.678 | 69.6036 | 190.8509 | 62.531 | 317.7764 | 0 | 0
2024-03-31 | 2 | 296.5845 | 18.5398 | 16.678 | 69.6036 | 190.8509 | 62.531 | 317.7764 | 0 | 0
2024-03-31 | 3 | 278.6014 | 18.5398 | 16.678 | 69.6036 | 190.8509 | 62.531 | 317.7764 | 0 | 0
2024-03-31 | 4 | 260.2954 | 18.5398 | 16.678 | 69.6036 | 190.8509 | 62.531 | 317.7764 | 0 | 0
2024-03-31 | 5 | 317.7861 | 18.5398 | 16.678 | 69.6036 | 190.8509 | 62.531 | 317.7764 | 0.0097015 | 0.00058169
2024-03-31 | 6 | 311.9233 | 18.5398 | 16.678 | 69.6036 | 190.8509 | 62.531 | 317.7764 | 0 | 0
2024-03-31 | 7 | 295.0163 | 18.5398 | 16.678 | 69.6036 | 190.8509 | 62.531 | 317.7764 | 0 | 0
2024-03-31 | 8 | 338.8239 | 18.5398 | 16.678 | 69.6036 | 190.8509 | 62.531 | 317.7764 | 21.0475 | 1.262
2024-03-31 | 9 | 171.818 | 18.5398 | 16.678 | 69.6036 | 190.8509 | 62.531 | 317.7764 | 0 | 0
2024-03-31 | 10 | 237.4239 | 18.5398 | 16.678 | 69.6036 | 190.8509 | 62.531 | 317.7764 | 0 | 0
2024-03-31 | 11 | 200.4908 | 18.5398 | 16.678 | 69.6036 | 190.8509 | 62.531 | 317.7764 | 0 | 0
2024-03-31 | 12 | 200.1037 | 18.5398 | 16.678 | 69.6036 | 190.8509 | 62.531 | 317.7764 | 0 | 0
2024-03-31 | 13 | 195.961 | 18.5398 | 16.678 | 69.6036 | 190.8509 | 62.531 | 317.7764 | 0 | 0
2024-03-31 | 14 | 185.356 | 18.5398 | 16.678 | 69.6036 | 190.8509 | 62.531 | 317.7764 | 0 | 0
2024-03-31 | 15 | 201.3751 | 18.5398 | 16.678 | 69.6036 | 190.8509 | 62.531 | 317.7764 | 0 | 0
2024-03-31 | 16 | 227.907 | 18.5398 | 16.678 | 69.6036 | 190.8509 | 62.531 | 317.7764 | 0 | 0
2024-03-31 | 17 | 337.4493 | 18.5398 | 16.678 | 69.6036 | 190.8509 | 62.531 | 317.7764 | 19.6729 | 1.1796
2024-03-31 | 18 | 322.8829 | 18.5398 | 16.678 | 69.6036 | 190.8509 | 62.531 | 317.7764 | 5.1066 | 0.30619
2024-03-31 | 19 | 296.1427 | 18.5398 | 16.678 | 69.6036 | 190.8509 | 62.531 | 317.7764 | 0 | 0
2024-03-31 | 20 | 295.9695 | 18.5398 | 16.678 | 69.6036 | 190.8509 | 62.531 | 317.7764 | 0 | 0
2024-03-31 | 21 | 308.0675 | 18.5398 | 16.678 | 69.6036 | 190.8509 | 62.531 | 317.7764 | 0 | 0
2024-03-31 | 22 | 296.0114 | 18.5398 | 16.678 | 69.6036 | 190.8509 | 62.531 | 317.7764 | 0 | 0
2024-03-31 | 23 | 259.7998 | 18.5398 | 16.678 | 69.6036 | 190.8509 | 62.531 | 317.7764 | 0 | 0
2024-03-31 | 24 | 321.5161 | 18.5398 | 16.678 | 69.6036 | 190.8509 | 62.531 | 317.7764 | 3.7397 | 0.22423
2024-04-01 | 1 | 316.3543 | 17.7288 | 16.678 | 69.6036 | 182.5029 | 62.531 | 309.5953 | 6.759 | 0.40527
2024-04-01 | 2 | 288.3906 | 17.7288 | 16.678 | 69.6036 | 182.5029 | 62.531 | 309.5953 | 0 | 0
2024-04-01 | 3 | 269.9403 | 17.7288 | 16.678 | 69.6036 | 182.5029 | 62.531 | 309.5953 | 0 | 0
2024-04-01 | 4 | 260.9068 | 17.7288 | 16.678 | 69.6036 | 182.5029 | 62.531 | 309.5953 | 0 | 0
2024-04-01 | 5 | 272.4913 | 17.7288 | 16.678 | 69.6036 | 182.5029 | 62.531 | 309.5953 | 0 | 0
2024-04-01 | 6 | 308.9771 | 17.7288 | 16.678 | 69.6036 | 182.5029 | 62.531 | 309.5953 | 0 | 0
2024-04-01 | 7 | 441.7319 | 17.7288 | 16.678 | 69.6036 | 182.5029 | 62.531 | 309.5953 | 132.1366 | 7.9228
2024-04-01 | 8 | 312.2355 | 17.7288 | 16.678 | 69.6036 | 182.5029 | 62.531 | 309.5953 | 2.6402 | 0.15831
2024-04-01 | 9 | 871.7521 | 17.7288 | 16.678 | 69.6036 | 182.5029 | 62.531 | 309.5953 | 562.1568 | 33.7065
2024-04-01 | 10 | 282.5367 | 17.7288 | 16.678 | 69.6036 | 182.5029 | 62.531 | 309.5953 | 0 | 0
2024-04-01 | 11 | 204.8304 | 17.7288 | 16.678 | 69.6036 | 182.5029 | 62.531 | 309.5953 | 0 | 0
2024-04-01 | 12 | 144.8033 | 17.7288 | 16.678 | 69.6036 | 182.5029 | 62.531 | 309.5953 | 0 | 0
2024-04-01 | 13 | 144.82 | 17.7288 | 16.678 | 69.6036 | 182.5029 | 62.531 | 309.5953 | 0 | 0
2024-04-01 | 14 | 147.3289 | 17.7288 | 16.678 | 69.6036 | 182.5029 | 62.531 | 309.5953 | 0 | 0
2024-04-01 | 15 | 147.3488 | 17.7288 | 16.678 | 69.6036 | 182.5029 | 62.531 | 309.5953 | 0 | 0
2024-04-01 | 16 | 231.0087 | 17.7288 | 16.678 | 69.6036 | 182.5029 | 62.531 | 309.5953 | 0 | 0
2024-04-01 | 17 | 277.9757 | 17.7288 | 16.678 | 69.6036 | 182.5029 | 62.531 | 309.5953 | 0 | 0
2024-04-01 | 18 | 288.9736 | 17.7288 | 16.678 | 69.6036 | 182.5029 | 62.531 | 309.5953 | 0 | 0
2024-04-01 | 19 | 299.6601 | 17.7288 | 16.678 | 69.6036 | 182.5029 | 62.531 | 309.5953 | 0 | 0
2024-04-01 | 20 | 318.3813 | 17.7288 | 16.678 | 69.6036 | 182.5029 | 62.531 | 309.5953 | 8.786 | 0.5268
2024-04-01 | 21 | 364.2261 | 17.7288 | 16.678 | 69.6036 | 182.5029 | 62.531 | 309.5953 | 54.6309 | 3.2756
2024-04-01 | 22 | 354.2498 | 17.7288 | 16.678 | 69.6036 | 182.5029 | 62.531 | 309.5953 | 44.6546 | 2.6775
2024-04-01 | 23 | 312.7932 | 17.7288 | 16.678 | 69.6036 | 182.5029 | 62.531 | 309.5953 | 3.198 | 0.19175
2024-04-01 | 24 | 299.9898 | 17.7288 | 16.678 | 69.6036 | 182.5029 | 62.531 | 309.5953 | 0 | 0
2024-04-02 | 1 | 282.4712 | 22.635 | 16.5323 | 68.9955 | 233.0078 | 62.531 | 358.4942 | 0 | 0
2024-04-02 | 2 | 238.8912 | 22.635 | 16.5323 | 68.9955 | 233.0078 | 62.531 | 358.4942 | 0 | 0
2024-04-02 | 3 | 214.958 | 22.635 | 16.5323 | 68.9955 | 233.0078 | 62.531 | 358.4942 | 0 | 0
2024-04-02 | 4 | 210.9924 | 22.635 | 16.5323 | 68.9955 | 233.0078 | 62.531 | 358.4942 | 0 | 0
2024-04-02 | 5 | 233.1478 | 22.635 | 16.5323 | 68.9955 | 233.0078 | 62.531 | 358.4942 | 0 | 0
2024-04-02 | 6 | 301.2065 | 22.635 | 16.5323 | 68.9955 | 233.0078 | 62.531 | 358.4942 | 0 | 0
2024-04-02 | 7 | 382.5967 | 22.635 | 16.5323 | 68.9955 | 233.0078 | 62.531 | 358.4942 | 24.1025 | 1.4579
2024-04-02 | 8 | 301.7544 | 22.635 | 16.5323 | 68.9955 | 233.0078 | 62.531 | 358.4942 | 0 | 0
2024-04-02 | 9 | 314.6336 | 22.635 | 16.5323 | 68.9955 | 233.0078 | 62.531 | 358.4942 | 0 | 0
2024-04-02 | 10 | 199.8513 | 22.635 | 16.5323 | 68.9955 | 233.0078 | 62.531 | 358.4942 | 0 | 0
2024-04-02 | 11 | 155.5498 | 22.635 | 16.5323 | 68.9955 | 233.0078 | 62.531 | 358.4942 | 0 | 0
2024-04-02 | 12 | 59.709 | 22.635 | 16.5323 | 68.9955 | 233.0078 | 62.531 | 358.4942 | 0 | 0
2024-04-02 | 13 | 98.8064 | 22.635 | 16.5323 | 68.9955 | 233.0078 | 62.531 | 358.4942 | 0 | 0
2024-04-02 | 14 | 101.0547 | 22.635 | 16.5323 | 68.9955 | 233.0078 | 62.531 | 358.4942 | 0 | 0
2024-04-02 | 15 | 149.5882 | 22.635 | 16.5323 | 68.9955 | 233.0078 | 62.531 | 358.4942 | 0 | 0
2024-04-02 | 16 | 98.7747 | 22.635 | 16.5323 | 68.9955 | 233.0078 | 62.531 | 358.4942 | 0 | 0
2024-04-02 | 17 | 155.0709 | 22.635 | 16.5323 | 68.9955 | 233.0078 | 62.531 | 358.4942 | 0 | 0
2024-04-02 | 18 | 201.8722 | 22.635 | 16.5323 | 68.9955 | 233.0078 | 62.531 | 358.4942 | 0 | 0
2024-04-02 | 19 | 249.4434 | 22.635 | 16.5323 | 68.9955 | 233.0078 | 62.531 | 358.4942 | 0 | 0
2024-04-02 | 20 | 321.3181 | 22.635 | 16.5323 | 68.9955 | 233.0078 | 62.531 | 358.4942 | 0 | 0
2024-04-02 | 21 | 487.6034 | 22.635 | 16.5323 | 68.9955 | 233.0078 | 62.531 | 358.4942 | 129.1092 | 7.8095
2024-04-02 | 22 | 393.454 | 22.635 | 16.5323 | 68.9955 | 233.0078 | 62.531 | 358.4942 | 34.9598 | 2.1146
2024-04-02 | 23 | 307.5476 | 22.635 | 16.5323 | 68.9955 | 233.0078 | 62.531 | 358.4942 | 0 | 0
2024-04-02 | 24 | 285.6333 | 22.635 | 16.5323 | 68.9955 | 233.0078 | 62.531 | 358.4942 | 0 | 0
2024-04-03 | 1 | 335.8692 | 22.7854 | 16.6578 | 69.5193 | 234.5562 | 62.531 | 360.5249 | 0 | 0
2024-04-03 | 2 | 237.6007 | 22.7854 | 16.6578 | 69.5193 | 234.5562 | 62.531 | 360.5249 | 0 | 0
2024-04-03 | 3 | 191.2519 | 22.7854 | 16.6578 | 69.5193 | 234.5562 | 62.531 | 360.5249 | 0 | 0
2024-04-03 | 4 | 155.952 | 22.7854 | 16.6578 | 69.5193 | 234.5562 | 62.531 | 360.5249 | 0 | 0
2024-04-03 | 5 | 191.2508 | 22.7854 | 16.6578 | 69.5193 | 234.5562 | 62.531 | 360.5249 | 0 | 0
2024-04-03 | 6 | 264.6058 | 22.7854 | 16.6578 | 69.5193 | 234.5562 | 62.531 | 360.5249 | 0 | 0
2024-04-03 | 7 | 335.7498 | 22.7854 | 16.6578 | 69.5193 | 234.5562 | 62.531 | 360.5249 | 0 | 0
2024-04-03 | 8 | 345.8445 | 22.7854 | 16.6578 | 69.5193 | 234.5562 | 62.531 | 360.5249 | 0 | 0
2024-04-03 | 9 | 359.8082 | 22.7854 | 16.6578 | 69.5193 | 234.5562 | 62.531 | 360.5249 | 0 | 0
2024-04-03 | 10 | 272.2099 | 22.7854 | 16.6578 | 69.5193 | 234.5562 | 62.531 | 360.5249 | 0 | 0
2024-04-03 | 11 | 164.5786 | 22.7854 | 16.6578 | 69.5193 | 234.5562 | 62.531 | 360.5249 | 0 | 0
2024-04-03 | 12 | 70.0668 | 22.7854 | 16.6578 | 69.5193 | 234.5562 | 62.531 | 360.5249 | 0 | 0
2024-04-03 | 13 | 69.2904 | 22.7854 | 16.6578 | 69.5193 | 234.5562 | 62.531 | 360.5249 | 0 | 0
2024-04-03 | 14 | 83.7278 | 22.7854 | 16.6578 | 69.5193 | 234.5562 | 62.531 | 360.5249 | 0 | 0
2024-04-03 | 15 | 83.7972 | 22.7854 | 16.6578 | 69.5193 | 234.5562 | 62.531 | 360.5249 | 0 | 0
2024-04-03 | 16 | 100.8479 | 22.7854 | 16.6578 | 69.5193 | 234.5562 | 62.531 | 360.5249 | 0 | 0
2024-04-03 | 17 | 230.1491 | 22.7854 | 16.6578 | 69.5193 | 234.5562 | 62.531 | 360.5249 | 0 | 0
2024-04-03 | 18 | 276.6909 | 22.7854 | 16.6578 | 69.5193 | 234.5562 | 62.531 | 360.5249 | 0 | 0
2024-04-03 | 19 | 343.4805 | 22.7854 | 16.6578 | 69.5193 | 234.5562 | 62.531 | 360.5249 | 0 | 0
2024-04-03 | 20 | 337.7749 | 22.7854 | 16.6578 | 69.5193 | 234.5562 | 62.531 | 360.5249 | 0 | 0
2024-04-03 | 21 | 990.432 | 22.7854 | 16.6578 | 69.5193 | 234.5562 | 62.531 | 360.5249 | 629.907 | 37.8145
2024-04-03 | 22 | 360.3401 | 22.7854 | 16.6578 | 69.5193 | 234.5562 | 62.531 | 360.5249 | 0 | 0
2024-04-03 | 23 | 352.2898 | 22.7854 | 16.6578 | 69.5193 | 234.5562 | 62.531 | 360.5249 | 0 | 0
2024-04-03 | 24 | 325.6043 | 22.7854 | 16.6578 | 69.5193 | 234.5562 | 62.531 | 360.5249 | 0 | 0
2024-04-04 | 1 | 201.7443 | 21.8893 | 16.5673 | 69.1416 | 225.331 | 62.531 | 351.1141 | 0 | 0
2024-04-04 | 2 | 233.4878 | 21.8893 | 16.5673 | 69.1416 | 225.331 | 62.531 | 351.1141 | 0 | 0
2024-04-04 | 3 | 168.7542 | 21.8893 | 16.5673 | 69.1416 | 225.331 | 62.531 | 351.1141 | 0 | 0
2024-04-04 | 4 | 168.6904 | 21.8893 | 16.5673 | 69.1416 | 225.331 | 62.531 | 351.1141 | 0 | 0
2024-04-04 | 5 | 168.8895 | 21.8893 | 16.5673 | 69.1416 | 225.331 | 62.531 | 351.1141 | 0 | 0
2024-04-04 | 6 | 197.9528 | 21.8893 | 16.5673 | 69.1416 | 225.331 | 62.531 | 351.1141 | 0 | 0
2024-04-04 | 7 | 201.9945 | 21.8893 | 16.5673 | 69.1416 | 225.331 | 62.531 | 351.1141 | 0 | 0
2024-04-04 | 8 | 258.1561 | 21.8893 | 16.5673 | 69.1416 | 225.331 | 62.531 | 351.1141 | 0 | 0
2024-04-04 | 9 | 231.4364 | 21.8893 | 16.5673 | 69.1416 | 225.331 | 62.531 | 351.1141 | 0 | 0
2024-04-04 | 10 | 323.0807 | 21.8893 | 16.5673 | 69.1416 | 225.331 | 62.531 | 351.1141 | 0 | 0
2024-04-04 | 11 | 151.8265 | 21.8893 | 16.5673 | 69.1416 | 225.331 | 62.531 | 351.1141 | 0 | 0
2024-04-04 | 12 | 156.4698 | 21.8893 | 16.5673 | 69.1416 | 225.331 | 62.531 | 351.1141 | 0 | 0
2024-04-04 | 13 | 156.456 | 21.8893 | 16.5673 | 69.1416 | 225.331 | 62.531 | 351.1141 | 0 | 0
2024-04-04 | 14 | 177.5712 | 21.8893 | 16.5673 | 69.1416 | 225.331 | 62.531 | 351.1141 | 0 | 0
2024-04-04 | 15 | 179.8119 | 21.8893 | 16.5673 | 69.1416 | 225.331 | 62.531 | 351.1141 | 0 | 0
2024-04-04 | 16 | 151.6685 | 21.8893 | 16.5673 | 69.1416 | 225.331 | 62.531 | 351.1141 | 0 | 0
2024-04-04 | 17 | 189.0899 | 21.8893 | 16.5673 | 69.1416 | 225.331 | 62.531 | 351.1141 | 0 | 0
2024-04-04 | 18 | 336.1554 | 21.8893 | 16.5673 | 69.1416 | 225.331 | 62.531 | 351.1141 | 0 | 0
2024-04-04 | 19 | 381.4698 | 21.8893 | 16.5673 | 69.1416 | 225.331 | 62.531 | 351.1141 | 30.3557 | 1.8323
2024-04-04 | 20 | 369.8436 | 21.8893 | 16.5673 | 69.1416 | 225.331 | 62.531 | 351.1141 | 18.7295 | 1.1305
2024-04-04 | 21 | 592.6867 | 21.8893 | 16.5673 | 69.1416 | 225.331 | 62.531 | 351.1141 | 241.5726 | 14.5813
2024-04-04 | 22 | 962.8818 | 21.8893 | 16.5673 | 69.1416 | 225.331 | 62.531 | 351.1141 | 611.7677 | 36.9262
2024-04-04 | 23 | 336.611 | 21.8893 | 16.5673 | 69.1416 | 225.331 | 62.531 | 351.1141 | 0 | 0
2024-04-04 | 24 | 314.3728 | 21.8893 | 16.5673 | 69.1416 | 225.331 | 62.531 | 351.1141 | 0 | 0
2024-04-05 | 1 | 231.5787 | 26.0734 | 16.5415 | 69.0339 | 268.4031 | 62.531 | 393.2192 | 0 | 0
2024-04-05 | 2 | 154.7818 | 26.0734 | 16.5415 | 69.0339 | 268.4031 | 62.531 | 393.2192 | 0 | 0
2024-04-05 | 3 | 154.3927 | 26.0734 | 16.5415 | 69.0339 | 268.4031 | 62.531 | 393.2192 | 0 | 0
2024-04-05 | 4 | 153.0919 | 26.0734 | 16.5415 | 69.0339 | 268.4031 | 62.531 | 393.2192 | 0 | 0
2024-04-05 | 5 | 153.6058 | 26.0734 | 16.5415 | 69.0339 | 268.4031 | 62.531 | 393.2192 | 0 | 0
2024-04-05 | 6 | 154.6428 | 26.0734 | 16.5415 | 69.0339 | 268.4031 | 62.531 | 393.2192 | 0 | 0
2024-04-05 | 7 | 226.7904 | 26.0734 | 16.5415 | 69.0339 | 268.4031 | 62.531 | 393.2192 | 0 | 0
2024-04-05 | 8 | 315.3504 | 26.0734 | 16.5415 | 69.0339 | 268.4031 | 62.531 | 393.2192 | 0 | 0
2024-04-05 | 9 | 345.7401 | 26.0734 | 16.5415 | 69.0339 | 268.4031 | 62.531 | 393.2192 | 0 | 0
2024-04-05 | 10 | 315.9638 | 26.0734 | 16.5415 | 69.0339 | 268.4031 | 62.531 | 393.2192 | 0 | 0
2024-04-05 | 11 | 305.6269 | 26.0734 | 16.5415 | 69.0339 | 268.4031 | 62.531 | 393.2192 | 0 | 0
2024-04-05 | 12 | 327.0719 | 26.0734 | 16.5415 | 69.0339 | 268.4031 | 62.531 | 393.2192 | 0 | 0
2024-04-05 | 13 | 351.7634 | 26.0734 | 16.5415 | 69.0339 | 268.4031 | 62.531 | 393.2192 | 0 | 0
2024-04-05 | 14 | 357.7099 | 26.0734 | 16.5415 | 69.0339 | 268.4031 | 62.531 | 393.2192 | 0 | 0
2024-04-05 | 15 | 351.7713 | 26.0734 | 16.5415 | 69.0339 | 268.4031 | 62.531 | 393.2192 | 0 | 0
2024-04-05 | 16 | 267.0365 | 26.0734 | 16.5415 | 69.0339 | 268.4031 | 62.531 | 393.2192 | 0 | 0
2024-04-05 | 17 | 232.1088 | 26.0734 | 16.5415 | 69.0339 | 268.4031 | 62.531 | 393.2192 | 0 | 0
2024-04-05 | 18 | 262.3883 | 26.0734 | 16.5415 | 69.0339 | 268.4031 | 62.531 | 393.2192 | 0 | 0
2024-04-05 | 19 | 293.8463 | 26.0734 | 16.5415 | 69.0339 | 268.4031 | 62.531 | 393.2192 | 0 | 0
2024-04-05 | 20 | 351.1543 | 26.0734 | 16.5415 | 69.0339 | 268.4031 | 62.531 | 393.2192 | 0 | 0
2024-04-05 | 21 | 1185.5781 | 26.0734 | 16.5415 | 69.0339 | 268.4031 | 62.531 | 393.2192 | 792.3589 | 47.9013
2024-04-05 | 22 | 351.3622 | 26.0734 | 16.5415 | 69.0339 | 268.4031 | 62.531 | 393.2192 | 0 | 0
2024-04-05 | 23 | 315.536 | 26.0734 | 16.5415 | 69.0339 | 268.4031 | 62.531 | 393.2192 | 0 | 0
2024-04-05 | 24 | 189.7792 | 26.0734 | 16.5415 | 69.0339 | 268.4031 | 62.531 | 393.2192 | 0 | 0
2024-04-06 | 1 | 289.1644 | 26.0377 | 16.5173 | 68.9329 | 268.0352 | 62.531 | 392.7598 | 0 | 0
2024-04-06 | 2 | 255.0718 | 26.0377 | 16.5173 | 68.9329 | 268.0352 | 62.531 | 392.7598 | 0 | 0
2024-04-06 | 3 | 158.5236 | 26.0377 | 16.5173 | 68.9329 | 268.0352 | 62.531 | 392.7598 | 0 | 0
2024-04-06 | 4 | 158.2799 | 26.0377 | 16.5173 | 68.9329 | 268.0352 | 62.531 | 392.7598 | 0 | 0
2024-04-06 | 5 | 158.2946 | 26.0377 | 16.5173 | 68.9329 | 268.0352 | 62.531 | 392.7598 | 0 | 0
2024-04-06 | 6 | 158.4734 | 26.0377 | 16.5173 | 68.9329 | 268.0352 | 62.531 | 392.7598 | 0 | 0
2024-04-06 | 7 | 204.1831 | 26.0377 | 16.5173 | 68.9329 | 268.0352 | 62.531 | 392.7598 | 0 | 0
2024-04-06 | 8 | 184.4678 | 26.0377 | 16.5173 | 68.9329 | 268.0352 | 62.531 | 392.7598 | 0 | 0
2024-04-06 | 9 | 184.4677 | 26.0377 | 16.5173 | 68.9329 | 268.0352 | 62.531 | 392.7598 | 0 | 0
2024-04-06 | 10 | 165.9591 | 26.0377 | 16.5173 | 68.9329 | 268.0352 | 62.531 | 392.7598 | 0 | 0
2024-04-06 | 11 | 184.308 | 26.0377 | 16.5173 | 68.9329 | 268.0352 | 62.531 | 392.7598 | 0 | 0
2024-04-06 | 12 | 184.1501 | 26.0377 | 16.5173 | 68.9329 | 268.0352 | 62.531 | 392.7598 | 0 | 0
2024-04-06 | 13 | 184.239 | 26.0377 | 16.5173 | 68.9329 | 268.0352 | 62.531 | 392.7598 | 0 | 0
2024-04-06 | 14 | 212.8672 | 26.0377 | 16.5173 | 68.9329 | 268.0352 | 62.531 | 392.7598 | 0 | 0
2024-04-06 | 15 | 184.2511 | 26.0377 | 16.5173 | 68.9329 | 268.0352 | 62.531 | 392.7598 | 0 | 0
2024-04-06 | 16 | 212.9243 | 26.0377 | 16.5173 | 68.9329 | 268.0352 | 62.531 | 392.7598 | 0 | 0
2024-04-06 | 17 | 213.2705 | 26.0377 | 16.5173 | 68.9329 | 268.0352 | 62.531 | 392.7598 | 0 | 0
2024-04-06 | 18 | 212.8071 | 26.0377 | 16.5173 | 68.9329 | 268.0352 | 62.531 | 392.7598 | 0 | 0
2024-04-06 | 19 | 240.35 | 26.0377 | 16.5173 | 68.9329 | 268.0352 | 62.531 | 392.7598 | 0 | 0
2024-04-06 | 20 | 306.678 | 26.0377 | 16.5173 | 68.9329 | 268.0352 | 62.531 | 392.7598 | 0 | 0
2024-04-06 | 21 | 306.635 | 26.0377 | 16.5173 | 68.9329 | 268.0352 | 62.531 | 392.7598 | 0 | 0
2024-04-06 | 22 | 301.5924 | 26.0377 | 16.5173 | 68.9329 | 268.0352 | 62.531 | 392.7598 | 0 | 0
2024-04-06 | 23 | 243.3058 | 26.0377 | 16.5173 | 68.9329 | 268.0352 | 62.531 | 392.7598 | 0 | 0
2024-04-06 | 24 | 208.1837 | 26.0377 | 16.5173 | 68.9329 | 268.0352 | 62.531 | 392.7598 | 0 | 0
2024-04-07 | 1 | 184.1698 | 26.0018 | 16.5173 | 68.9329 | 267.6664 | 62.531 | 392.3983 | 0 | 0
2024-04-07 | 2 | 165.4288 | 26.0018 | 16.5173 | 68.9329 | 267.6664 | 62.531 | 392.3983 | 0 | 0
2024-04-07 | 3 | 161.4659 | 26.0018 | 16.5173 | 68.9329 | 267.6664 | 62.531 | 392.3983 | 0 | 0
2024-04-07 | 4 | 161.1455 | 26.0018 | 16.5173 | 68.9329 | 267.6664 | 62.531 | 392.3983 | 0 | 0
2024-04-07 | 5 | 161.1179 | 26.0018 | 16.5173 | 68.9329 | 267.6664 | 62.531 | 392.3983 | 0 | 0
2024-04-07 | 6 | 161.1371 | 26.0018 | 16.5173 | 68.9329 | 267.6664 | 62.531 | 392.3983 | 0 | 0
2024-04-07 | 7 | 161.1149 | 26.0018 | 16.5173 | 68.9329 | 267.6664 | 62.531 | 392.3983 | 0 | 0
2024-04-07 | 8 | 210.2665 | 26.0018 | 16.5173 | 68.9329 | 267.6664 | 62.531 | 392.3983 | 0 | 0
2024-04-07 | 9 | -16.52 | 26.0018 | 16.5173 | 68.9329 | 267.6664 | 62.531 | 392.3983 | 0 | 0
2024-04-07 | 10 | -140.98 | 26.0018 | 16.5173 | 68.9329 | 267.6664 | 62.531 | 392.3983 | 0 | 0
2024-04-07 | 11 | -235 | 26.0018 | 16.5173 | 68.9329 | 267.6664 | 62.531 | 392.3983 | 0 | 0
2024-04-07 | 12 | -235 | 26.0018 | 16.5173 | 68.9329 | 267.6664 | 62.531 | 392.3983 | 0 | 0
2024-04-07 | 13 | -270 | 26.0018 | 16.5173 | 68.9329 | 267.6664 | 62.531 | 392.3983 | 0 | 0
2024-04-07 | 14 | -300 | 26.0018 | 16.5173 | 68.9329 | 267.6664 | 62.531 | 392.3983 | 0 | 0
2024-04-07 | 15 | -300 | 26.0018 | 16.5173 | 68.9329 | 267.6664 | 62.531 | 392.3983 | 0 | 0
2024-04-07 | 16 | -300 | 26.0018 | 16.5173 | 68.9329 | 267.6664 | 62.531 | 392.3983 | 0 | 0
2024-04-07 | 17 | -180.76 | 26.0018 | 16.5173 | 68.9329 | 267.6664 | 62.531 | 392.3983 | 0 | 0
2024-04-07 | 18 | 0 | 26.0018 | 16.5173 | 68.9329 | 267.6664 | 62.531 | 392.3983 | 0 | 0
2024-04-07 | 19 | 151.1279 | 26.0018 | 16.5173 | 68.9329 | 267.6664 | 62.531 | 392.3983 | 0 | 0
2024-04-07 | 20 | 177.8565 | 26.0018 | 16.5173 | 68.9329 | 267.6664 | 62.531 | 392.3983 | 0 | 0
2024-04-07 | 21 | 212.6596 | 26.0018 | 16.5173 | 68.9329 | 267.6664 | 62.531 | 392.3983 | 0 | 0
2024-04-07 | 22 | 208.8969 | 26.0018 | 16.5173 | 68.9329 | 267.6664 | 62.531 | 392.3983 | 0 | 0
2024-04-07 | 23 | 177.7086 | 26.0018 | 16.5173 | 68.9329 | 267.6664 | 62.531 | 392.3983 | 0 | 0
2024-04-07 | 24 | 311.4463 | 26.0018 | 16.5173 | 68.9329 | 267.6664 | 62.531 | 392.3983 | 0 | 0
2024-04-08 | 1 | 177.4274 | 18.8471 | 16.5173 | 68.9329 | 194.0141 | 62.531 | 320.2191 | 0 | 0
2024-04-08 | 2 | 247.3741 | 18.8471 | 16.5173 | 68.9329 | 194.0141 | 62.531 | 320.2191 | 0 | 0
2024-04-08 | 3 | 312.6121 | 18.8471 | 16.5173 | 68.9329 | 194.0141 | 62.531 | 320.2191 | 0 | 0
2024-04-08 | 4 | 312.6321 | 18.8471 | 16.5173 | 68.9329 | 194.0141 | 62.531 | 320.2191 | 0 | 0
2024-04-08 | 5 | 322.8929 | 18.8471 | 16.5173 | 68.9329 | 194.0141 | 62.531 | 320.2191 | 2.6739 | 0.16188
2024-04-08 | 6 | 306.4682 | 18.8471 | 16.5173 | 68.9329 | 194.0141 | 62.531 | 320.2191 | 0 | 0
2024-04-08 | 7 | 241.4926 | 18.8471 | 16.5173 | 68.9329 | 194.0141 | 62.531 | 320.2191 | 0 | 0
2024-04-08 | 8 | 322.8709 | 18.8471 | 16.5173 | 68.9329 | 194.0141 | 62.531 | 320.2191 | 2.6518 | 0.16055
2024-04-08 | 9 | 212.1877 | 18.8471 | 16.5173 | 68.9329 | 194.0141 | 62.531 | 320.2191 | 0 | 0
2024-04-08 | 10 | 194.7294 | 18.8471 | 16.5173 | 68.9329 | 194.0141 | 62.531 | 320.2191 | 0 | 0
2024-04-08 | 11 | 289.5167 | 18.8471 | 16.5173 | 68.9329 | 194.0141 | 62.531 | 320.2191 | 0 | 0
2024-04-08 | 12 | 241.1127 | 18.8471 | 16.5173 | 68.9329 | 194.0141 | 62.531 | 320.2191 | 0 | 0
2024-04-08 | 13 | 0 | 18.8471 | 16.5173 | 68.9329 | 194.0141 | 62.531 | 320.2191 | 0 | 0
2024-04-08 | 14 | 0 | 18.8471 | 16.5173 | 68.9329 | 194.0141 | 62.531 | 320.2191 | 0 | 0
2024-04-08 | 15 | 0 | 18.8471 | 16.5173 | 68.9329 | 194.0141 | 62.531 | 320.2191 | 0 | 0
2024-04-08 | 16 | 0 | 18.8471 | 16.5173 | 68.9329 | 194.0141 | 62.531 | 320.2191 | 0 | 0
2024-04-08 | 17 | 177.0596 | 18.8471 | 16.5173 | 68.9329 | 194.0141 | 62.531 | 320.2191 | 0 | 0
2024-04-08 | 18 | 415.5361 | 18.8471 | 16.5173 | 68.9329 | 194.0141 | 62.531 | 320.2191 | 95.3171 | 5.7707
2024-04-08 | 19 | 387.7483 | 18.8471 | 16.5173 | 68.9329 | 194.0141 | 62.531 | 320.2191 | 67.5292 | 4.0884
2024-04-08 | 20 | 426.1525 | 18.8471 | 16.5173 | 68.9329 | 194.0141 | 62.531 | 320.2191 | 105.9335 | 6.4135
2024-04-08 | 21 | 1185.2983 | 18.8471 | 16.5173 | 68.9329 | 194.0141 | 62.531 | 320.2191 | 865.0792 | 52.3741
2024-04-08 | 22 | 426.0003 | 18.8471 | 16.5173 | 68.9329 | 194.0141 | 62.531 | 320.2191 | 105.7813 | 6.4043
2024-04-08 | 23 | 412.5183 | 18.8471 | 16.5173 | 68.9329 | 194.0141 | 62.531 | 320.2191 | 92.2993 | 5.588
2024-04-08 | 24 | 336.6902 | 18.8471 | 16.5173 | 68.9329 | 194.0141 | 62.531 | 320.2191 | 16.4712 | 0.99721
2024-04-09 | 1 | 239.3642 | 21.9213 | 16.4758 | 68.7597 | 225.6608 | 62.531 | 351.0631 | 0 | 0
2024-04-09 | 2 | 175.7677 | 21.9213 | 16.4758 | 68.7597 | 225.6608 | 62.531 | 351.0631 | 0 | 0
2024-04-09 | 3 | 205.8678 | 21.9213 | 16.4758 | 68.7597 | 225.6608 | 62.531 | 351.0631 | 0 | 0
2024-04-09 | 4 | 175.7511 | 21.9213 | 16.4758 | 68.7597 | 225.6608 | 62.531 | 351.0631 | 0 | 0
2024-04-09 | 5 | 205.8538 | 21.9213 | 16.4758 | 68.7597 | 225.6608 | 62.531 | 351.0631 | 0 | 0
2024-04-09 | 6 | 304.4821 | 21.9213 | 16.4758 | 68.7597 | 225.6608 | 62.531 | 351.0631 | 0 | 0
2024-04-09 | 7 | 312.9757 | 21.9213 | 16.4758 | 68.7597 | 225.6608 | 62.531 | 351.0631 | 0 | 0
2024-04-09 | 8 | 175.4684 | 21.9213 | 16.4758 | 68.7597 | 225.6608 | 62.531 | 351.0631 | 0 | 0
2024-04-09 | 9 | 152.1763 | 21.9213 | 16.4758 | 68.7597 | 225.6608 | 62.531 | 351.0631 | 0 | 0
2024-04-09 | 10 | 175.1533 | 21.9213 | 16.4758 | 68.7597 | 225.6608 | 62.531 | 351.0631 | 0 | 0
2024-04-09 | 11 | 253.5276 | 21.9213 | 16.4758 | 68.7597 | 225.6608 | 62.531 | 351.0631 | 0 | 0
2024-04-09 | 12 | 297.1315 | 21.9213 | 16.4758 | 68.7597 | 225.6608 | 62.531 | 351.0631 | 0 | 0
2024-04-09 | 13 | 312.7431 | 21.9213 | 16.4758 | 68.7597 | 225.6608 | 62.531 | 351.0631 | 0 | 0
2024-04-09 | 14 | 318.9197 | 21.9213 | 16.4758 | 68.7597 | 225.6608 | 62.531 | 351.0631 | 0 | 0
2024-04-09 | 15 | 327.7481 | 21.9213 | 16.4758 | 68.7597 | 225.6608 | 62.531 | 351.0631 | 0 | 0
2024-04-09 | 16 | 314.4847 | 21.9213 | 16.4758 | 68.7597 | 225.6608 | 62.531 | 351.0631 | 0 | 0
2024-04-09 | 17 | 205.5069 | 21.9213 | 16.4758 | 68.7597 | 225.6608 | 62.531 | 351.0631 | 0 | 0
2024-04-09 | 18 | 149.9285 | 21.9213 | 16.4758 | 68.7597 | 225.6608 | 62.531 | 351.0631 | 0 | 0
2024-04-09 | 19 | 313.5241 | 21.9213 | 16.4758 | 68.7597 | 225.6608 | 62.531 | 351.0631 | 0 | 0
2024-04-09 | 20 | 321.993 | 21.9213 | 16.4758 | 68.7597 | 225.6608 | 62.531 | 351.0631 | 0 | 0
2024-04-09 | 21 | 331.6311 | 21.9213 | 16.4758 | 68.7597 | 225.6608 | 62.531 | 351.0631 | 0 | 0
2024-04-09 | 22 | 326.7082 | 21.9213 | 16.4758 | 68.7597 | 225.6608 | 62.531 | 351.0631 | 0 | 0
2024-04-09 | 23 | 317.3142 | 21.9213 | 16.4758 | 68.7597 | 225.6608 | 62.531 | 351.0631 | 0 | 0
2024-04-09 | 24 | 292.4097 | 21.9213 | 16.4758 | 68.7597 | 225.6608 | 62.531 | 351.0631 | 0 | 0
2024-04-10 | 1 | 325.7027 | 22.8857 | 16.3357 | 68.175 | 235.5885 | 62.531 | 360.2192 | 0 | 0
2024-04-10 | 2 | 259.6984 | 22.8857 | 16.3357 | 68.175 | 235.5885 | 62.531 | 360.2192 | 0 | 0
2024-04-10 | 3 | 227.0376 | 22.8857 | 16.3357 | 68.175 | 235.5885 | 62.531 | 360.2192 | 0 | 0
2024-04-10 | 4 | 305.1541 | 22.8857 | 16.3357 | 68.175 | 235.5885 | 62.531 | 360.2192 | 0 | 0
2024-04-10 | 5 | 315.7269 | 22.8857 | 16.3357 | 68.175 | 235.5885 | 62.531 | 360.2192 | 0 | 0
2024-04-10 | 6 | 336.974 | 22.8857 | 16.3357 | 68.175 | 235.5885 | 62.531 | 360.2192 | 0 | 0
2024-04-10 | 7 | 1350.9764 | 22.8857 | 16.3357 | 68.175 | 235.5885 | 62.531 | 360.2192 | 990.7572 | 60.6498
2024-04-10 | 8 | 344.9249 | 22.8857 | 16.3357 | 68.175 | 235.5885 | 62.531 | 360.2192 | 0 | 0
2024-04-10 | 9 | 227.5146 | 22.8857 | 16.3357 | 68.175 | 235.5885 | 62.531 | 360.2192 | 0 | 0
2024-04-10 | 10 | 209.9823 | 22.8857 | 16.3357 | 68.175 | 235.5885 | 62.531 | 360.2192 | 0 | 0
2024-04-10 | 11 | 228.2703 | 22.8857 | 16.3357 | 68.175 | 235.5885 | 62.531 | 360.2192 | 0 | 0
2024-04-10 | 12 | 264.0753 | 22.8857 | 16.3357 | 68.175 | 235.5885 | 62.531 | 360.2192 | 0 | 0
2024-04-10 | 13 | 271.2924 | 22.8857 | 16.3357 | 68.175 | 235.5885 | 62.531 | 360.2192 | 0 | 0
2024-04-10 | 14 | 324.1124 | 22.8857 | 16.3357 | 68.175 | 235.5885 | 62.531 | 360.2192 | 0 | 0
2024-04-10 | 15 | 355.3294 | 22.8857 | 16.3357 | 68.175 | 235.5885 | 62.531 | 360.2192 | 0 | 0
2024-04-10 | 16 | 158.038 | 22.8857 | 16.3357 | 68.175 | 235.5885 | 62.531 | 360.2192 | 0 | 0
2024-04-10 | 17 | 229.5488 | 22.8857 | 16.3357 | 68.175 | 235.5885 | 62.531 | 360.2192 | 0 | 0
2024-04-10 | 18 | 444.0289 | 22.8857 | 16.3357 | 68.175 | 235.5885 | 62.531 | 360.2192 | 83.8097 | 5.1305
2024-04-10 | 19 | 357.9948 | 22.8857 | 16.3357 | 68.175 | 235.5885 | 62.531 | 360.2192 | 0 | 0
2024-04-10 | 20 | 363.4414 | 22.8857 | 16.3357 | 68.175 | 235.5885 | 62.531 | 360.2192 | 3.2222 | 0.19725
2024-04-10 | 21 | 1189.4025 | 22.8857 | 16.3357 | 68.175 | 235.5885 | 62.531 | 360.2192 | 829.1833 | 50.759
2024-04-10 | 22 | 371.545 | 22.8857 | 16.3357 | 68.175 | 235.5885 | 62.531 | 360.2192 | 11.3258 | 0.69331
2024-04-10 | 23 | 358.5676 | 22.8857 | 16.3357 | 68.175 | 235.5885 | 62.531 | 360.2192 | 0 | 0
2024-04-10 | 24 | 327.6202 | 22.8857 | 16.3357 | 68.175 | 235.5885 | 62.531 | 360.2192 | 0 | 0
2024-04-11 | 1 | 327.2143 | 23.0088 | 16.3932 | 68.415 | 236.8559 | 62.531 | 361.6965 | 0 | 0
2024-04-11 | 2 | 348.0016 | 23.0088 | 16.3932 | 68.415 | 236.8559 | 62.531 | 361.6965 | 0 | 0
2024-04-11 | 3 | 326.2881 | 23.0088 | 16.3932 | 68.415 | 236.8559 | 62.531 | 361.6965 | 0 | 0
2024-04-11 | 4 | 315.0776 | 23.0088 | 16.3932 | 68.415 | 236.8559 | 62.531 | 361.6965 | 0 | 0
2024-04-11 | 5 | 340.6121 | 23.0088 | 16.3932 | 68.415 | 236.8559 | 62.531 | 361.6965 | 0 | 0
2024-04-11 | 6 | 382.2388 | 23.0088 | 16.3932 | 68.415 | 236.8559 | 62.531 | 361.6965 | 20.5423 | 1.2531
2024-04-11 | 7 | 719.8269 | 23.0088 | 16.3932 | 68.415 | 236.8559 | 62.531 | 361.6965 | 358.1304 | 21.8463
2024-04-11 | 8 | 787.0852 | 23.0088 | 16.3932 | 68.415 | 236.8559 | 62.531 | 361.6965 | 425.3887 | 25.9491
2024-04-11 | 9 | 199.5596 | 23.0088 | 16.3932 | 68.415 | 236.8559 | 62.531 | 361.6965 | 0 | 0
2024-04-11 | 10 | 192.0608 | 23.0088 | 16.3932 | 68.415 | 236.8559 | 62.531 | 361.6965 | 0 | 0
2024-04-11 | 11 | 230.1796 | 23.0088 | 16.3932 | 68.415 | 236.8559 | 62.531 | 361.6965 | 0 | 0
2024-04-11 | 12 | 270.2686 | 23.0088 | 16.3932 | 68.415 | 236.8559 | 62.531 | 361.6965 | 0 | 0
2024-04-11 | 13 | 300.606 | 23.0088 | 16.3932 | 68.415 | 236.8559 | 62.531 | 361.6965 | 0 | 0
2024-04-11 | 14 | 329.6018 | 23.0088 | 16.3932 | 68.415 | 236.8559 | 62.531 | 361.6965 | 0 | 0
2024-04-11 | 15 | 345.3508 | 23.0088 | 16.3932 | 68.415 | 236.8559 | 62.531 | 361.6965 | 0 | 0
2024-04-11 | 16 | 333.7467 | 23.0088 | 16.3932 | 68.415 | 236.8559 | 62.531 | 361.6965 | 0 | 0
2024-04-11 | 17 | 210.8408 | 23.0088 | 16.3932 | 68.415 | 236.8559 | 62.531 | 361.6965 | 0 | 0
2024-04-11 | 18 | 271.2098 | 23.0088 | 16.3932 | 68.415 | 236.8559 | 62.531 | 361.6965 | 0 | 0
2024-04-11 | 19 | 374.1859 | 23.0088 | 16.3932 | 68.415 | 236.8559 | 62.531 | 361.6965 | 12.4894 | 0.76187
2024-04-11 | 20 | 491.8689 | 23.0088 | 16.3932 | 68.415 | 236.8559 | 62.531 | 361.6965 | 130.1724 | 7.9406
2024-04-11 | 21 | 1201.8307 | 23.0088 | 16.3932 | 68.415 | 236.8559 | 62.531 | 361.6965 | 840.1342 | 51.2489
2024-04-11 | 22 | 385.6746 | 23.0088 | 16.3932 | 68.415 | 236.8559 | 62.531 | 361.6965 | 23.9781 | 1.4627
2024-04-11 | 23 | 377.3657 | 23.0088 | 16.3932 | 68.415 | 236.8559 | 62.531 | 361.6965 | 15.6692 | 0.95584
2024-04-11 | 24 | 339.6876 | 23.0088 | 16.3932 | 68.415 | 236.8559 | 62.531 | 361.6965 | 0 | 0
2024-04-12 | 1 | 352.2245 | 21.5033 | 16.4883 | 68.8119 | 221.358 | 62.531 | 346.8974 | 5.327 | 0.32308
2024-04-12 | 2 | 316.9404 | 21.5033 | 16.4883 | 68.8119 | 221.358 | 62.531 | 346.8974 | 0 | 0
2024-04-12 | 3 | 263.1393 | 21.5033 | 16.4883 | 68.8119 | 221.358 | 62.531 | 346.8974 | 0 | 0
2024-04-12 | 4 | 252.4463 | 21.5033 | 16.4883 | 68.8119 | 221.358 | 62.531 | 346.8974 | 0 | 0
2024-04-12 | 5 | 244.0908 | 21.5033 | 16.4883 | 68.8119 | 221.358 | 62.531 | 346.8974 | 0 | 0
2024-04-12 | 6 | 338.3451 | 21.5033 | 16.4883 | 68.8119 | 221.358 | 62.531 | 346.8974 | 0 | 0
2024-04-12 | 7 | 360.904 | 21.5033 | 16.4883 | 68.8119 | 221.358 | 62.531 | 346.8974 | 14.0066 | 0.84948
2024-04-12 | 8 | 832.306 | 21.5033 | 16.4883 | 68.8119 | 221.358 | 62.531 | 346.8974 | 485.4086 | 29.4396
2024-04-12 | 9 | 165.5876 | 21.5033 | 16.4883 | 68.8119 | 221.358 | 62.531 | 346.8974 | 0 | 0
2024-04-12 | 10 | 0 | 21.5033 | 16.4883 | 68.8119 | 221.358 | 62.531 | 346.8974 | 0 | 0
2024-04-12 | 11 | 188.3232 | 21.5033 | 16.4883 | 68.8119 | 221.358 | 62.531 | 346.8974 | 0 | 0
2024-04-12 | 12 | -10 | 21.5033 | 16.4883 | 68.8119 | 221.358 | 62.531 | 346.8974 | 0 | 0
2024-04-12 | 13 | -10 | 21.5033 | 16.4883 | 68.8119 | 221.358 | 62.531 | 346.8974 | 0 | 0
2024-04-12 | 14 | 261.8619 | 21.5033 | 16.4883 | 68.8119 | 221.358 | 62.531 | 346.8974 | 0 | 0
2024-04-12 | 15 | 313.4604 | 21.5033 | 16.4883 | 68.8119 | 221.358 | 62.531 | 346.8974 | 0 | 0
2024-04-12 | 16 | 228.4311 | 21.5033 | 16.4883 | 68.8119 | 221.358 | 62.531 | 346.8974 | 0 | 0
2024-04-12 | 17 | 223.8293 | 21.5033 | 16.4883 | 68.8119 | 221.358 | 62.531 | 346.8974 | 0 | 0
2024-04-12 | 18 | 252.9088 | 21.5033 | 16.4883 | 68.8119 | 221.358 | 62.531 | 346.8974 | 0 | 0
2024-04-12 | 19 | 1047.4443 | 21.5033 | 16.4883 | 68.8119 | 221.358 | 62.531 | 346.8974 | 700.5468 | 42.4875
2024-04-12 | 20 | 1207.5123 | 21.5033 | 16.4883 | 68.8119 | 221.358 | 62.531 | 346.8974 | 860.6148 | 52.1955
2024-04-12 | 21 | 1206.6339 | 21.5033 | 16.4883 | 68.8119 | 221.358 | 62.531 | 346.8974 | 859.7365 | 52.1422
2024-04-12 | 22 | 1106.1229 | 21.5033 | 16.4883 | 68.8119 | 221.358 | 62.531 | 346.8974 | 759.2255 | 46.0463
2024-04-12 | 23 | 386.0886 | 21.5033 | 16.4883 | 68.8119 | 221.358 | 62.531 | 346.8974 | 39.1912 | 2.3769
2024-04-12 | 24 | 385.3894 | 21.5033 | 16.4883 | 68.8119 | 221.358 | 62.531 | 346.8974 | 38.4919 | 2.3345
2024-04-13 | 1 | 1007.4 | 21.4923 | 16.4583 | 68.6867 | 221.2448 | 62.531 | 346.6638 | 660.7361 | 40.1461
2024-04-13 | 2 | 324.3701 | 21.4923 | 16.4583 | 68.6867 | 221.2448 | 62.531 | 346.6638 | 0 | 0
2024-04-13 | 3 | 258.5006 | 21.4923 | 16.4583 | 68.6867 | 221.2448 | 62.531 | 346.6638 | 0 | 0
2024-04-13 | 4 | 229.3615 | 21.4923 | 16.4583 | 68.6867 | 221.2448 | 62.531 | 346.6638 | 0 | 0
2024-04-13 | 5 | 224.992 | 21.4923 | 16.4583 | 68.6867 | 221.2448 | 62.531 | 346.6638 | 0 | 0
2024-04-13 | 6 | 224.1099 | 21.4923 | 16.4583 | 68.6867 | 221.2448 | 62.531 | 346.6638 | 0 | 0
2024-04-13 | 7 | 254.7968 | 21.4923 | 16.4583 | 68.6867 | 221.2448 | 62.531 | 346.6638 | 0 | 0
2024-04-13 | 8 | 717.3814 | 21.4923 | 16.4583 | 68.6867 | 221.2448 | 62.531 | 346.6638 | 370.7176 | 22.5247
2024-04-13 | 9 | 303.3666 | 21.4923 | 16.4583 | 68.6867 | 221.2448 | 62.531 | 346.6638 | 0 | 0
2024-04-13 | 10 | 212.203 | 21.4923 | 16.4583 | 68.6867 | 221.2448 | 62.531 | 346.6638 | 0 | 0
2024-04-13 | 11 | 211.6515 | 21.4923 | 16.4583 | 68.6867 | 221.2448 | 62.531 | 346.6638 | 0 | 0
2024-04-13 | 12 | 235.5844 | 21.4923 | 16.4583 | 68.6867 | 221.2448 | 62.531 | 346.6638 | 0 | 0
2024-04-13 | 13 | 235.4478 | 21.4923 | 16.4583 | 68.6867 | 221.2448 | 62.531 | 346.6638 | 0 | 0
2024-04-13 | 14 | 235.208 | 21.4923 | 16.4583 | 68.6867 | 221.2448 | 62.531 | 346.6638 | 0 | 0
2024-04-13 | 15 | 111.9764 | 21.4923 | 16.4583 | 68.6867 | 221.2448 | 62.531 | 346.6638 | 0 | 0
2024-04-13 | 16 | 151.4483 | 21.4923 | 16.4583 | 68.6867 | 221.2448 | 62.531 | 346.6638 | 0 | 0
2024-04-13 | 17 | 152.5028 | 21.4923 | 16.4583 | 68.6867 | 221.2448 | 62.531 | 346.6638 | 0 | 0
2024-04-13 | 18 | 154.234 | 21.4923 | 16.4583 | 68.6867 | 221.2448 | 62.531 | 346.6638 | 0 | 0
2024-04-13 | 19 | 1044.0966 | 21.4923 | 16.4583 | 68.6867 | 221.2448 | 62.531 | 346.6638 | 697.4328 | 42.3758
2024-04-13 | 20 | 1127.8813 | 21.4923 | 16.4583 | 68.6867 | 221.2448 | 62.531 | 346.6638 | 781.2174 | 47.4665
2024-04-13 | 21 | 1147.6825 | 21.4923 | 16.4583 | 68.6867 | 221.2448 | 62.531 | 346.6638 | 801.0187 | 48.6696
2024-04-13 | 22 | 322.8682 | 21.4923 | 16.4583 | 68.6867 | 221.2448 | 62.531 | 346.6638 | 0 | 0
2024-04-13 | 23 | 307.7925 | 21.4923 | 16.4583 | 68.6867 | 221.2448 | 62.531 | 346.6638 | 0 | 0
2024-04-13 | 24 | 212.8456 | 21.4923 | 16.4583 | 68.6867 | 221.2448 | 62.531 | 346.6638 | 0 | 0
2024-04-14 | 1 | 150.0778 | 21.4814 | 16.4583 | 68.6867 | 221.1326 | 62.531 | 346.5539 | 0 | 0
2024-04-14 | 2 | 916.7622 | 21.4814 | 16.4583 | 68.6867 | 221.1326 | 62.531 | 346.5539 | 570.2083 | 34.6456
2024-04-14 | 3 | 211.6506 | 21.4814 | 16.4583 | 68.6867 | 221.1326 | 62.531 | 346.5539 | 0 | 0
2024-04-14 | 4 | 235.8143 | 21.4814 | 16.4583 | 68.6867 | 221.1326 | 62.531 | 346.5539 | 0 | 0
2024-04-14 | 5 | 211.2146 | 21.4814 | 16.4583 | 68.6867 | 221.1326 | 62.531 | 346.5539 | 0 | 0
2024-04-14 | 6 | 211.0468 | 21.4814 | 16.4583 | 68.6867 | 221.1326 | 62.531 | 346.5539 | 0 | 0
2024-04-14 | 7 | 153.8093 | 21.4814 | 16.4583 | 68.6867 | 221.1326 | 62.531 | 346.5539 | 0 | 0
2024-04-14 | 8 | 140.6644 | 21.4814 | 16.4583 | 68.6867 | 221.1326 | 62.531 | 346.5539 | 0 | 0
2024-04-14 | 9 | 0 | 21.4814 | 16.4583 | 68.6867 | 221.1326 | 62.531 | 346.5539 | 0 | 0
2024-04-14 | 10 | 0 | 21.4814 | 16.4583 | 68.6867 | 221.1326 | 62.531 | 346.5539 | 0 | 0
2024-04-14 | 11 | 0 | 21.4814 | 16.4583 | 68.6867 | 221.1326 | 62.531 | 346.5539 | 0 | 0
2024-04-14 | 12 | 4.1561 | 21.4814 | 16.4583 | 68.6867 | 221.1326 | 62.531 | 346.5539 | 0 | 0
2024-04-14 | 13 | 4.1577 | 21.4814 | 16.4583 | 68.6867 | 221.1326 | 62.531 | 346.5539 | 0 | 0
2024-04-14 | 14 | 4.1557 | 21.4814 | 16.4583 | 68.6867 | 221.1326 | 62.531 | 346.5539 | 0 | 0
2024-04-14 | 15 | 4.1527 | 21.4814 | 16.4583 | 68.6867 | 221.1326 | 62.531 | 346.5539 | 0 | 0
2024-04-14 | 16 | 66.4811 | 21.4814 | 16.4583 | 68.6867 | 221.1326 | 62.531 | 346.5539 | 0 | 0
2024-04-14 | 17 | 0 | 21.4814 | 16.4583 | 68.6867 | 221.1326 | 62.531 | 346.5539 | 0 | 0
2024-04-14 | 18 | 140.4465 | 21.4814 | 16.4583 | 68.6867 | 221.1326 | 62.531 | 346.5539 | 0 | 0
2024-04-14 | 19 | 143.9305 | 21.4814 | 16.4583 | 68.6867 | 221.1326 | 62.531 | 346.5539 | 0 | 0
2024-04-14 | 20 | 239.1845 | 21.4814 | 16.4583 | 68.6867 | 221.1326 | 62.531 | 346.5539 | 0 | 0
2024-04-14 | 21 | 287.8089 | 21.4814 | 16.4583 | 68.6867 | 221.1326 | 62.531 | 346.5539 | 0 | 0
2024-04-14 | 22 | 235.8762 | 21.4814 | 16.4583 | 68.6867 | 221.1326 | 62.531 | 346.5539 | 0 | 0
2024-04-14 | 23 | 145.5196 | 21.4814 | 16.4583 | 68.6867 | 221.1326 | 62.531 | 346.5539 | 0 | 0
2024-04-14 | 24 | 143.3222 | 21.4814 | 16.4583 | 68.6867 | 221.1326 | 62.531 | 346.5539 | 0 | 0
2024-04-15 | 1 | 143.0991 | 18.1708 | 16.4583 | 68.6867 | 187.0525 | 62.531 | 313.1554 | 0 | 0
2024-04-15 | 2 | 211.616 | 18.1708 | 16.4583 | 68.6867 | 187.0525 | 62.531 | 313.1554 | 0 | 0
2024-04-15 | 3 | 207.1597 | 18.1708 | 16.4583 | 68.6867 | 187.0525 | 62.531 | 313.1554 | 0 | 0
2024-04-15 | 4 | 206.839 | 18.1708 | 16.4583 | 68.6867 | 187.0525 | 62.531 | 313.1554 | 0 | 0
2024-04-15 | 5 | 143.7762 | 18.1708 | 16.4583 | 68.6867 | 187.0525 | 62.531 | 313.1554 | 0 | 0
2024-04-15 | 6 | 207.8611 | 18.1708 | 16.4583 | 68.6867 | 187.0525 | 62.531 | 313.1554 | 0 | 0
2024-04-15 | 7 | 1093.2218 | 18.1708 | 16.4583 | 68.6867 | 187.0525 | 62.531 | 313.1554 | 780.0664 | 47.3965
2024-04-15 | 8 | 312.2289 | 18.1708 | 16.4583 | 68.6867 | 187.0525 | 62.531 | 313.1554 | 0 | 0
2024-04-15 | 9 | 169.3915 | 18.1708 | 16.4583 | 68.6867 | 187.0525 | 62.531 | 313.1554 | 0 | 0
2024-04-15 | 10 | 106.9859 | 18.1708 | 16.4583 | 68.6867 | 187.0525 | 62.531 | 313.1554 | 0 | 0
2024-04-15 | 11 | 0 | 18.1708 | 16.4583 | 68.6867 | 187.0525 | 62.531 | 313.1554 | 0 | 0
2024-04-15 | 12 | 0 | 18.1708 | 16.4583 | 68.6867 | 187.0525 | 62.531 | 313.1554 | 0 | 0
2024-04-15 | 13 | 210.6705 | 18.1708 | 16.4583 | 68.6867 | 187.0525 | 62.531 | 313.1554 | 0 | 0
2024-04-15 | 14 | 235.9493 | 18.1708 | 16.4583 | 68.6867 | 187.0525 | 62.531 | 313.1554 | 0 | 0
2024-04-15 | 15 | 241.812 | 18.1708 | 16.4583 | 68.6867 | 187.0525 | 62.531 | 313.1554 | 0 | 0
2024-04-15 | 16 | 241.6054 | 18.1708 | 16.4583 | 68.6867 | 187.0525 | 62.531 | 313.1554 | 0 | 0
2024-04-15 | 17 | 58.7271 | 18.1708 | 16.4583 | 68.6867 | 187.0525 | 62.531 | 313.1554 | 0 | 0
2024-04-15 | 18 | 300.1725 | 18.1708 | 16.4583 | 68.6867 | 187.0525 | 62.531 | 313.1554 | 0 | 0
2024-04-15 | 19 | 343.5899 | 18.1708 | 16.4583 | 68.6867 | 187.0525 | 62.531 | 313.1554 | 30.4345 | 1.8492
2024-04-15 | 20 | 352.3044 | 18.1708 | 16.4583 | 68.6867 | 187.0525 | 62.531 | 313.1554 | 39.149 | 2.3787
2024-04-15 | 21 | 365.8603 | 18.1708 | 16.4583 | 68.6867 | 187.0525 | 62.531 | 313.1554 | 52.7049 | 3.2023
2024-04-15 | 22 | 343.9833 | 18.1708 | 16.4583 | 68.6867 | 187.0525 | 62.531 | 313.1554 | 30.8279 | 1.8731
2024-04-15 | 23 | 311.8023 | 18.1708 | 16.4583 | 68.6867 | 187.0525 | 62.531 | 313.1554 | 0 | 0
2024-04-15 | 24 | 248.0324 | 18.1708 | 16.4583 | 68.6867 | 187.0525 | 62.531 | 313.1554 | 0 | 0
2024-04-16 | 1 | 169.7839 | 17.8863 | 16.6693 | 69.5672 | 184.1235 | 62.531 | 311.1479 | 0 | 0
2024-04-16 | 2 | 143.4469 | 17.8863 | 16.6693 | 69.5672 | 184.1235 | 62.531 | 311.1479 | 0 | 0
2024-04-16 | 3 | 199.9517 | 17.8863 | 16.6693 | 69.5672 | 184.1235 | 62.531 | 311.1479 | 0 | 0
2024-04-16 | 4 | 169.5852 | 17.8863 | 16.6693 | 69.5672 | 184.1235 | 62.531 | 311.1479 | 0 | 0
2024-04-16 | 5 | 169.5728 | 17.8863 | 16.6693 | 69.5672 | 184.1235 | 62.531 | 311.1479 | 0 | 0
2024-04-16 | 6 | 199.9124 | 17.8863 | 16.6693 | 69.5672 | 184.1235 | 62.531 | 311.1479 | 0 | 0
2024-04-16 | 7 | 255.7938 | 17.8863 | 16.6693 | 69.5672 | 184.1235 | 62.531 | 311.1479 | 0 | 0
2024-04-16 | 8 | 298.8109 | 17.8863 | 16.6693 | 69.5672 | 184.1235 | 62.531 | 311.1479 | 0 | 0
2024-04-16 | 9 | 197.7494 | 17.8863 | 16.6693 | 69.5672 | 184.1235 | 62.531 | 311.1479 | 0 | 0
2024-04-16 | 10 | 84.5066 | 17.8863 | 16.6693 | 69.5672 | 184.1235 | 62.531 | 311.1479 | 0 | 0
2024-04-16 | 11 | -10.25 | 17.8863 | 16.6693 | 69.5672 | 184.1235 | 62.531 | 311.1479 | 0 | 0
2024-04-16 | 12 | 0 | 17.8863 | 16.6693 | 69.5672 | 184.1235 | 62.531 | 311.1479 | 0 | 0
2024-04-16 | 13 | 0 | 17.8863 | 16.6693 | 69.5672 | 184.1235 | 62.531 | 311.1479 | 0 | 0
2024-04-16 | 14 | 169.1845 | 17.8863 | 16.6693 | 69.5672 | 184.1235 | 62.531 | 311.1479 | 0 | 0
2024-04-16 | 15 | 201.7106 | 17.8863 | 16.6693 | 69.5672 | 184.1235 | 62.531 | 311.1479 | 0 | 0
2024-04-16 | 16 | 169.3534 | 17.8863 | 16.6693 | 69.5672 | 184.1235 | 62.531 | 311.1479 | 0 | 0
2024-04-16 | 17 | 48.3277 | 17.8863 | 16.6693 | 69.5672 | 184.1235 | 62.531 | 311.1479 | 0 | 0
2024-04-16 | 18 | 280.1249 | 17.8863 | 16.6693 | 69.5672 | 184.1235 | 62.531 | 311.1479 | 0 | 0
2024-04-16 | 19 | 309.6291 | 17.8863 | 16.6693 | 69.5672 | 184.1235 | 62.531 | 311.1479 | 0 | 0
2024-04-16 | 20 | 303.9136 | 17.8863 | 16.6693 | 69.5672 | 184.1235 | 62.531 | 311.1479 | 0 | 0
2024-04-16 | 21 | 321.072 | 17.8863 | 16.6693 | 69.5672 | 184.1235 | 62.531 | 311.1479 | 9.9241 | 0.59535
2024-04-16 | 22 | 306.1542 | 17.8863 | 16.6693 | 69.5672 | 184.1235 | 62.531 | 311.1479 | 0 | 0
2024-04-16 | 23 | 279.7933 | 17.8863 | 16.6693 | 69.5672 | 184.1235 | 62.531 | 311.1479 | 0 | 0
2024-04-16 | 24 | 236.07 | 17.8863 | 16.6693 | 69.5672 | 184.1235 | 62.531 | 311.1479 | 0 | 0
2024-04-17 | 1 | 243.2159 | 16.0451 | 16.6815 | 69.6182 | 165.1706 | 62.531 | 292.624 | 0 | 0
2024-04-17 | 2 | 169.1201 | 16.0451 | 16.6815 | 69.6182 | 165.1706 | 62.531 | 292.624 | 0 | 0
2024-04-17 | 3 | 144.5039 | 16.0451 | 16.6815 | 69.6182 | 165.1706 | 62.531 | 292.624 | 0 | 0
2024-04-17 | 4 | 144.4094 | 16.0451 | 16.6815 | 69.6182 | 165.1706 | 62.531 | 292.624 | 0 | 0
2024-04-17 | 5 | 144.6212 | 16.0451 | 16.6815 | 69.6182 | 165.1706 | 62.531 | 292.624 | 0 | 0
2024-04-17 | 6 | 198.3713 | 16.0451 | 16.6815 | 69.6182 | 165.1706 | 62.531 | 292.624 | 0 | 0
2024-04-17 | 7 | 296.1634 | 16.0451 | 16.6815 | 69.6182 | 165.1706 | 62.531 | 292.624 | 3.5394 | 0.21218
2024-04-17 | 8 | 298.433 | 16.0451 | 16.6815 | 69.6182 | 165.1706 | 62.531 | 292.624 | 5.8091 | 0.34823
2024-04-17 | 9 | 73.2879 | 16.0451 | 16.6815 | 69.6182 | 165.1706 | 62.531 | 292.624 | 0 | 0
2024-04-17 | 10 | 168.1477 | 16.0451 | 16.6815 | 69.6182 | 165.1706 | 62.531 | 292.624 | 0 | 0
2024-04-17 | 11 | 164.7172 | 16.0451 | 16.6815 | 69.6182 | 165.1706 | 62.531 | 292.624 | 0 | 0
2024-04-17 | 12 | 171.2532 | 16.0451 | 16.6815 | 69.6182 | 165.1706 | 62.531 | 292.624 | 0 | 0
2024-04-17 | 13 | 175.6582 | 16.0451 | 16.6815 | 69.6182 | 165.1706 | 62.531 | 292.624 | 0 | 0
2024-04-17 | 14 | 273.1237 | 16.0451 | 16.6815 | 69.6182 | 165.1706 | 62.531 | 292.624 | 0 | 0
2024-04-17 | 15 | 290.3647 | 16.0451 | 16.6815 | 69.6182 | 165.1706 | 62.531 | 292.624 | 0 | 0
2024-04-17 | 16 | 287.1027 | 16.0451 | 16.6815 | 69.6182 | 165.1706 | 62.531 | 292.624 | 0 | 0
2024-04-17 | 17 | 194.3051 | 16.0451 | 16.6815 | 69.6182 | 165.1706 | 62.531 | 292.624 | 0 | 0
2024-04-17 | 18 | 280.1344 | 16.0451 | 16.6815 | 69.6182 | 165.1706 | 62.531 | 292.624 | 0 | 0
2024-04-17 | 19 | 305.0755 | 16.0451 | 16.6815 | 69.6182 | 165.1706 | 62.531 | 292.624 | 12.4515 | 0.74643
2024-04-17 | 20 | 317.9529 | 16.0451 | 16.6815 | 69.6182 | 165.1706 | 62.531 | 292.624 | 25.3289 | 1.5184
2024-04-17 | 21 | 1373.6333 | 16.0451 | 16.6815 | 69.6182 | 165.1706 | 62.531 | 292.624 | 1081.0093 | 64.8029
2024-04-17 | 22 | 310.0214 | 16.0451 | 16.6815 | 69.6182 | 165.1706 | 62.531 | 292.624 | 17.3974 | 1.0429
2024-04-17 | 23 | 291.683 | 16.0451 | 16.6815 | 69.6182 | 165.1706 | 62.531 | 292.624 | 0 | 0
2024-04-17 | 24 | 273.2575 | 16.0451 | 16.6815 | 69.6182 | 165.1706 | 62.531 | 292.624 | 0 | 0
2024-04-18 | 1 | 193.349 | 17.3225 | 17.0252 | 71.0525 | 178.32 | 62.531 | 306.9161 | 0 | 0
2024-04-18 | 2 | 140.9996 | 17.3225 | 17.0252 | 71.0525 | 178.32 | 62.531 | 306.9161 | 0 | 0
2024-04-18 | 3 | 140.5626 | 17.3225 | 17.0252 | 71.0525 | 178.32 | 62.531 | 306.9161 | 0 | 0
2024-04-18 | 4 | 139.391 | 17.3225 | 17.0252 | 71.0525 | 178.32 | 62.531 | 306.9161 | 0 | 0
2024-04-18 | 5 | 140.1669 | 17.3225 | 17.0252 | 71.0525 | 178.32 | 62.531 | 306.9161 | 0 | 0
2024-04-18 | 6 | 141.0832 | 17.3225 | 17.0252 | 71.0525 | 178.32 | 62.531 | 306.9161 | 0 | 0
2024-04-18 | 7 | 251.1361 | 17.3225 | 17.0252 | 71.0525 | 178.32 | 62.531 | 306.9161 | 0 | 0
2024-04-18 | 8 | 255.703 | 17.3225 | 17.0252 | 71.0525 | 178.32 | 62.531 | 306.9161 | 0 | 0
2024-04-18 | 9 | 147.7122 | 17.3225 | 17.0252 | 71.0525 | 178.32 | 62.531 | 306.9161 | 0 | 0
2024-04-18 | 10 | 147.5527 | 17.3225 | 17.0252 | 71.0525 | 178.32 | 62.531 | 306.9161 | 0 | 0
2024-04-18 | 11 | 141.288 | 17.3225 | 17.0252 | 71.0525 | 178.32 | 62.531 | 306.9161 | 0 | 0
2024-04-18 | 12 | 230.3684 | 17.3225 | 17.0252 | 71.0525 | 178.32 | 62.531 | 306.9161 | 0 | 0
2024-04-18 | 13 | 252.1706 | 17.3225 | 17.0252 | 71.0525 | 178.32 | 62.531 | 306.9161 | 0 | 0
2024-04-18 | 14 | 233.0684 | 17.3225 | 17.0252 | 71.0525 | 178.32 | 62.531 | 306.9161 | 0 | 0
2024-04-18 | 15 | 257.3352 | 17.3225 | 17.0252 | 71.0525 | 178.32 | 62.531 | 306.9161 | 0 | 0
2024-04-18 | 16 | 267.196 | 17.3225 | 17.0252 | 71.0525 | 178.32 | 62.531 | 306.9161 | 0 | 0
2024-04-18 | 17 | 290.7901 | 17.3225 | 17.0252 | 71.0525 | 178.32 | 62.531 | 306.9161 | 0 | 0
2024-04-18 | 18 | 277.4355 | 17.3225 | 17.0252 | 71.0525 | 178.32 | 62.531 | 306.9161 | 0 | 0
2024-04-18 | 19 | 303.6611 | 17.3225 | 17.0252 | 71.0525 | 178.32 | 62.531 | 306.9161 | 0 | 0
2024-04-18 | 20 | 319.3877 | 17.3225 | 17.0252 | 71.0525 | 178.32 | 62.531 | 306.9161 | 12.4716 | 0.73254
2024-04-18 | 21 | 1435.034 | 17.3225 | 17.0252 | 71.0525 | 178.32 | 62.531 | 306.9161 | 1128.1179 | 66.2617
2024-04-18 | 22 | 1379.5545 | 17.3225 | 17.0252 | 71.0525 | 178.32 | 62.531 | 306.9161 | 1072.6384 | 63.003
2024-04-18 | 23 | 292.9728 | 17.3225 | 17.0252 | 71.0525 | 178.32 | 62.531 | 306.9161 | 0 | 0
2024-04-18 | 24 | 277.3774 | 17.3225 | 17.0252 | 71.0525 | 178.32 | 62.531 | 306.9161 | 0 | 0
2024-04-19 | 1 | 267.095 | 21.8611 | 16.9948 | 70.9257 | 225.0412 | 62.531 | 352.5786 | 0 | 0
2024-04-19 | 2 | 199.6008 | 21.8611 | 16.9948 | 70.9257 | 225.0412 | 62.531 | 352.5786 | 0 | 0
2024-04-19 | 3 | 152.5546 | 21.8611 | 16.9948 | 70.9257 | 225.0412 | 62.531 | 352.5786 | 0 | 0
2024-04-19 | 4 | 114.717 | 21.8611 | 16.9948 | 70.9257 | 225.0412 | 62.531 | 352.5786 | 0 | 0
2024-04-19 | 5 | 114.7443 | 21.8611 | 16.9948 | 70.9257 | 225.0412 | 62.531 | 352.5786 | 0 | 0
2024-04-19 | 6 | 152.5858 | 21.8611 | 16.9948 | 70.9257 | 225.0412 | 62.531 | 352.5786 | 0 | 0
2024-04-19 | 7 | 233.3163 | 21.8611 | 16.9948 | 70.9257 | 225.0412 | 62.531 | 352.5786 | 0 | 0
2024-04-19 | 8 | 233.8908 | 21.8611 | 16.9948 | 70.9257 | 225.0412 | 62.531 | 352.5786 | 0 | 0
2024-04-19 | 9 | 115.952 | 21.8611 | 16.9948 | 70.9257 | 225.0412 | 62.531 | 352.5786 | 0 | 0
2024-04-19 | 10 | 49.0341 | 21.8611 | 16.9948 | 70.9257 | 225.0412 | 62.531 | 352.5786 | 0 | 0
2024-04-19 | 11 | 154.6307 | 21.8611 | 16.9948 | 70.9257 | 225.0412 | 62.531 | 352.5786 | 0 | 0
2024-04-19 | 12 | 195.927 | 21.8611 | 16.9948 | 70.9257 | 225.0412 | 62.531 | 352.5786 | 0 | 0
2024-04-19 | 13 | 247.0756 | 21.8611 | 16.9948 | 70.9257 | 225.0412 | 62.531 | 352.5786 | 0 | 0
2024-04-19 | 14 | 269.2435 | 21.8611 | 16.9948 | 70.9257 | 225.0412 | 62.531 | 352.5786 | 0 | 0
2024-04-19 | 15 | 280.5433 | 21.8611 | 16.9948 | 70.9257 | 225.0412 | 62.531 | 352.5786 | 0 | 0
2024-04-19 | 16 | 268.4207 | 21.8611 | 16.9948 | 70.9257 | 225.0412 | 62.531 | 352.5786 | 0 | 0
2024-04-19 | 17 | 1.2857 | 21.8611 | 16.9948 | 70.9257 | 225.0412 | 62.531 | 352.5786 | 0 | 0
2024-04-19 | 18 | 213.2315 | 21.8611 | 16.9948 | 70.9257 | 225.0412 | 62.531 | 352.5786 | 0 | 0
2024-04-19 | 19 | 978.2873 | 21.8611 | 16.9948 | 70.9257 | 225.0412 | 62.531 | 352.5786 | 625.7088 | 36.8177
2024-04-19 | 20 | 325.1445 | 21.8611 | 16.9948 | 70.9257 | 225.0412 | 62.531 | 352.5786 | 0 | 0
2024-04-19 | 21 | 1041.6109 | 21.8611 | 16.9948 | 70.9257 | 225.0412 | 62.531 | 352.5786 | 689.0323 | 40.5437
2024-04-19 | 22 | 1000.081 | 21.8611 | 16.9948 | 70.9257 | 225.0412 | 62.531 | 352.5786 | 647.5025 | 38.1
2024-04-19 | 23 | 320.6116 | 21.8611 | 16.9948 | 70.9257 | 225.0412 | 62.531 | 352.5786 | 0 | 0
2024-04-19 | 24 | 302.3043 | 21.8611 | 16.9948 | 70.9257 | 225.0412 | 62.531 | 352.5786 | 0 | 0
2024-04-20 | 1 | 940.4194 | 21.9831 | 17.1145 | 71.4252 | 226.2969 | 62.531 | 354.2987 | 586.1206 | 34.247
2024-04-20 | 2 | 351.1058 | 21.9831 | 17.1145 | 71.4252 | 226.2969 | 62.531 | 354.2987 | 0 | 0
2024-04-20 | 3 | 344.3602 | 21.9831 | 17.1145 | 71.4252 | 226.2969 | 62.531 | 354.2987 | 0 | 0
2024-04-20 | 4 | 333.3918 | 21.9831 | 17.1145 | 71.4252 | 226.2969 | 62.531 | 354.2987 | 0 | 0
2024-04-20 | 5 | 331.9134 | 21.9831 | 17.1145 | 71.4252 | 226.2969 | 62.531 | 354.2987 | 0 | 0
2024-04-20 | 6 | 327.9597 | 21.9831 | 17.1145 | 71.4252 | 226.2969 | 62.531 | 354.2987 | 0 | 0
2024-04-20 | 7 | 352.4044 | 21.9831 | 17.1145 | 71.4252 | 226.2969 | 62.531 | 354.2987 | 0 | 0
2024-04-20 | 8 | 488.921 | 21.9831 | 17.1145 | 71.4252 | 226.2969 | 62.531 | 354.2987 | 134.6223 | 7.866
2024-04-20 | 9 | 158.3669 | 21.9831 | 17.1145 | 71.4252 | 226.2969 | 62.531 | 354.2987 | 0 | 0
2024-04-20 | 10 | -3.08 | 21.9831 | 17.1145 | 71.4252 | 226.2969 | 62.531 | 354.2987 | 0 | 0
2024-04-20 | 11 | -57.53 | 21.9831 | 17.1145 | 71.4252 | 226.2969 | 62.531 | 354.2987 | 0 | 0
2024-04-20 | 12 | 0 | 21.9831 | 17.1145 | 71.4252 | 226.2969 | 62.531 | 354.2987 | 0 | 0
2024-04-20 | 13 | 122.4058 | 21.9831 | 17.1145 | 71.4252 | 226.2969 | 62.531 | 354.2987 | 0 | 0
2024-04-20 | 14 | 249.2953 | 21.9831 | 17.1145 | 71.4252 | 226.2969 | 62.531 | 354.2987 | 0 | 0
2024-04-20 | 15 | 256.7231 | 21.9831 | 17.1145 | 71.4252 | 226.2969 | 62.531 | 354.2987 | 0 | 0
2024-04-20 | 16 | 321.5228 | 21.9831 | 17.1145 | 71.4252 | 226.2969 | 62.531 | 354.2987 | 0 | 0
2024-04-20 | 17 | 327.0928 | 21.9831 | 17.1145 | 71.4252 | 226.2969 | 62.531 | 354.2987 | 0 | 0
2024-04-20 | 18 | 335.6576 | 21.9831 | 17.1145 | 71.4252 | 226.2969 | 62.531 | 354.2987 | 0 | 0
2024-04-20 | 19 | 1034.9309 | 21.9831 | 17.1145 | 71.4252 | 226.2969 | 62.531 | 354.2987 | 680.6322 | 39.7693
2024-04-20 | 20 | 1283.0104 | 21.9831 | 17.1145 | 71.4252 | 226.2969 | 62.531 | 354.2987 | 928.7117 | 54.2646
2024-04-20 | 21 | 1290.1491 | 21.9831 | 17.1145 | 71.4252 | 226.2969 | 62.531 | 354.2987 | 935.8503 | 54.6817
2024-04-20 | 22 | 1145.2088 | 21.9831 | 17.1145 | 71.4252 | 226.2969 | 62.531 | 354.2987 | 790.91 | 46.2129
2024-04-20 | 23 | 834.466 | 21.9831 | 17.1145 | 71.4252 | 226.2969 | 62.531 | 354.2987 | 480.1673 | 28.0562
2024-04-20 | 24 | 870.2095 | 21.9831 | 17.1145 | 71.4252 | 226.2969 | 62.531 | 354.2987 | 515.9108 | 30.1447
2024-04-21 | 1 | 376.7662 | 22.1052 | 17.1145 | 71.4252 | 227.5536 | 62.531 | 355.5303 | 21.2359 | 1.2408
2024-04-21 | 2 | 343.2923 | 22.1052 | 17.1145 | 71.4252 | 227.5536 | 62.531 | 355.5303 | 0 | 0
2024-04-21 | 3 | 330.0594 | 22.1052 | 17.1145 | 71.4252 | 227.5536 | 62.531 | 355.5303 | 0 | 0
2024-04-21 | 4 | 308.2705 | 22.1052 | 17.1145 | 71.4252 | 227.5536 | 62.531 | 355.5303 | 0 | 0
2024-04-21 | 5 | 254.8495 | 22.1052 | 17.1145 | 71.4252 | 227.5536 | 62.531 | 355.5303 | 0 | 0
2024-04-21 | 6 | 328.9192 | 22.1052 | 17.1145 | 71.4252 | 227.5536 | 62.531 | 355.5303 | 0 | 0
2024-04-21 | 7 | 121.2207 | 22.1052 | 17.1145 | 71.4252 | 227.5536 | 62.531 | 355.5303 | 0 | 0
2024-04-21 | 8 | 321.2814 | 22.1052 | 17.1145 | 71.4252 | 227.5536 | 62.531 | 355.5303 | 0 | 0
2024-04-21 | 9 | 71.5162 | 22.1052 | 17.1145 | 71.4252 | 227.5536 | 62.531 | 355.5303 | 0 | 0
2024-04-21 | 10 | 0 | 22.1052 | 17.1145 | 71.4252 | 227.5536 | 62.531 | 355.5303 | 0 | 0
2024-04-21 | 11 | 0 | 22.1052 | 17.1145 | 71.4252 | 227.5536 | 62.531 | 355.5303 | 0 | 0
2024-04-21 | 12 | 64.569 | 22.1052 | 17.1145 | 71.4252 | 227.5536 | 62.531 | 355.5303 | 0 | 0
2024-04-21 | 13 | 225.9731 | 22.1052 | 17.1145 | 71.4252 | 227.5536 | 62.531 | 355.5303 | 0 | 0
2024-04-21 | 14 | 149.9881 | 22.1052 | 17.1145 | 71.4252 | 227.5536 | 62.531 | 355.5303 | 0 | 0
2024-04-21 | 15 | 142.7222 | 22.1052 | 17.1145 | 71.4252 | 227.5536 | 62.531 | 355.5303 | 0 | 0
2024-04-21 | 16 | 145.2918 | 22.1052 | 17.1145 | 71.4252 | 227.5536 | 62.531 | 355.5303 | 0 | 0
2024-04-21 | 17 | 159.9495 | 22.1052 | 17.1145 | 71.4252 | 227.5536 | 62.531 | 355.5303 | 0 | 0
2024-04-21 | 18 | 450.0927 | 22.1052 | 17.1145 | 71.4252 | 227.5536 | 62.531 | 355.5303 | 94.5624 | 5.5253
2024-04-21 | 19 | 321.8978 | 22.1052 | 17.1145 | 71.4252 | 227.5536 | 62.531 | 355.5303 | 0 | 0
2024-04-21 | 20 | 333.0043 | 22.1052 | 17.1145 | 71.4252 | 227.5536 | 62.531 | 355.5303 | 0 | 0
2024-04-21 | 21 | 344.285 | 22.1052 | 17.1145 | 71.4252 | 227.5536 | 62.531 | 355.5303 | 0 | 0
2024-04-21 | 22 | 332.7142 | 22.1052 | 17.1145 | 71.4252 | 227.5536 | 62.531 | 355.5303 | 0 | 0
2024-04-21 | 23 | 328.3915 | 22.1052 | 17.1145 | 71.4252 | 227.5536 | 62.531 | 355.5303 | 0 | 0
2024-04-21 | 24 | 234.5944 | 22.1052 | 17.1145 | 71.4252 | 227.5536 | 62.531 | 355.5303 | 0 | 0
2024-04-22 | 1 | 184.0454 | 20.6061 | 17.1145 | 71.4252 | 212.122 | 62.531 | 340.4073 | 0 | 0
2024-04-22 | 2 | 149.4889 | 20.6061 | 17.1145 | 71.4252 | 212.122 | 62.531 | 340.4073 | 0 | 0
2024-04-22 | 3 | 145.6805 | 20.6061 | 17.1145 | 71.4252 | 212.122 | 62.531 | 340.4073 | 0 | 0
2024-04-22 | 4 | 145.6421 | 20.6061 | 17.1145 | 71.4252 | 212.122 | 62.531 | 340.4073 | 0 | 0
2024-04-22 | 5 | 145.8799 | 20.6061 | 17.1145 | 71.4252 | 212.122 | 62.531 | 340.4073 | 0 | 0
2024-04-22 | 6 | 150.0234 | 20.6061 | 17.1145 | 71.4252 | 212.122 | 62.531 | 340.4073 | 0 | 0
2024-04-22 | 7 | 222.9962 | 20.6061 | 17.1145 | 71.4252 | 212.122 | 62.531 | 340.4073 | 0 | 0
2024-04-22 | 8 | 820.729 | 20.6061 | 17.1145 | 71.4252 | 212.122 | 62.531 | 340.4073 | 480.3216 | 28.0652
2024-04-22 | 9 | 183.748 | 20.6061 | 17.1145 | 71.4252 | 212.122 | 62.531 | 340.4073 | 0 | 0
2024-04-22 | 10 | 252.125 | 20.6061 | 17.1145 | 71.4252 | 212.122 | 62.531 | 340.4073 | 0 | 0
2024-04-22 | 11 | 259.702 | 20.6061 | 17.1145 | 71.4252 | 212.122 | 62.531 | 340.4073 | 0 | 0
2024-04-22 | 12 | 262.3992 | 20.6061 | 17.1145 | 71.4252 | 212.122 | 62.531 | 340.4073 | 0 | 0
2024-04-22 | 13 | 280.0281 | 20.6061 | 17.1145 | 71.4252 | 212.122 | 62.531 | 340.4073 | 0 | 0
2024-04-22 | 14 | 319.0102 | 20.6061 | 17.1145 | 71.4252 | 212.122 | 62.531 | 340.4073 | 0 | 0
2024-04-22 | 15 | 309.9176 | 20.6061 | 17.1145 | 71.4252 | 212.122 | 62.531 | 340.4073 | 0 | 0
2024-04-22 | 16 | 332.9041 | 20.6061 | 17.1145 | 71.4252 | 212.122 | 62.531 | 340.4073 | 0 | 0
2024-04-22 | 17 | 426.9102 | 20.6061 | 17.1145 | 71.4252 | 212.122 | 62.531 | 340.4073 | 86.5028 | 5.0544
2024-04-22 | 18 | 792.4705 | 20.6061 | 17.1145 | 71.4252 | 212.122 | 62.531 | 340.4073 | 452.0632 | 26.414
2024-04-22 | 19 | 1315.7535 | 20.6061 | 17.1145 | 71.4252 | 212.122 | 62.531 | 340.4073 | 975.3462 | 56.9895
2024-04-22 | 20 | 1397.0235 | 20.6061 | 17.1145 | 71.4252 | 212.122 | 62.531 | 340.4073 | 1056.6162 | 61.7381
2024-04-22 | 21 | 1500.2878 | 20.6061 | 17.1145 | 71.4252 | 212.122 | 62.531 | 340.4073 | 1159.8805 | 67.7718
2024-04-22 | 22 | 1304.8828 | 20.6061 | 17.1145 | 71.4252 | 212.122 | 62.531 | 340.4073 | 964.4755 | 56.3543
2024-04-22 | 23 | 1124.791 | 20.6061 | 17.1145 | 71.4252 | 212.122 | 62.531 | 340.4073 | 784.3837 | 45.8315
2024-04-22 | 24 | 876.0136 | 20.6061 | 17.1145 | 71.4252 | 212.122 | 62.531 | 340.4073 | 535.6063 | 31.2955
2024-04-23 | 1 | 352.3908 | 23.3867 | 17.212 | 71.8321 | 240.746 | 62.531 | 368.8576 | 0 | 0
2024-04-23 | 2 | 327.8276 | 23.3867 | 17.212 | 71.8321 | 240.746 | 62.531 | 368.8576 | 0 | 0
2024-04-23 | 3 | 285.2453 | 23.3867 | 17.212 | 71.8321 | 240.746 | 62.531 | 368.8576 | 0 | 0
2024-04-23 | 4 | 225.3776 | 23.3867 | 17.212 | 71.8321 | 240.746 | 62.531 | 368.8576 | 0 | 0
2024-04-23 | 5 | 220.2609 | 23.3867 | 17.212 | 71.8321 | 240.746 | 62.531 | 368.8576 | 0 | 0
2024-04-23 | 6 | 224.8457 | 23.3867 | 17.212 | 71.8321 | 240.746 | 62.531 | 368.8576 | 0 | 0
2024-04-23 | 7 | 262.2473 | 23.3867 | 17.212 | 71.8321 | 240.746 | 62.531 | 368.8576 | 0 | 0
2024-04-23 | 8 | 326.8661 | 23.3867 | 17.212 | 71.8321 | 240.746 | 62.531 | 368.8576 | 0 | 0
2024-04-23 | 9 | 181.9966 | 23.3867 | 17.212 | 71.8321 | 240.746 | 62.531 | 368.8576 | 0 | 0
2024-04-23 | 10 | 181.9322 | 23.3867 | 17.212 | 71.8321 | 240.746 | 62.531 | 368.8576 | 0 | 0
2024-04-23 | 11 | 173.356 | 23.3867 | 17.212 | 71.8321 | 240.746 | 62.531 | 368.8576 | 0 | 0
2024-04-23 | 12 | 169.3064 | 23.3867 | 17.212 | 71.8321 | 240.746 | 62.531 | 368.8576 | 0 | 0
2024-04-23 | 13 | 165.0799 | 23.3867 | 17.212 | 71.8321 | 240.746 | 62.531 | 368.8576 | 0 | 0
2024-04-23 | 14 | 173.2911 | 23.3867 | 17.212 | 71.8321 | 240.746 | 62.531 | 368.8576 | 0 | 0
2024-04-23 | 15 | 219.1238 | 23.3867 | 17.212 | 71.8321 | 240.746 | 62.531 | 368.8576 | 0 | 0
2024-04-23 | 16 | 207.6367 | 23.3867 | 17.212 | 71.8321 | 240.746 | 62.531 | 368.8576 | 0 | 0
2024-04-23 | 17 | 325.2676 | 23.3867 | 17.212 | 71.8321 | 240.746 | 62.531 | 368.8576 | 0 | 0
2024-04-23 | 18 | 338.5139 | 23.3867 | 17.212 | 71.8321 | 240.746 | 62.531 | 368.8576 | 0 | 0
2024-04-23 | 19 | 928.562 | 23.3867 | 17.212 | 71.8321 | 240.746 | 62.531 | 368.8576 | 559.7045 | 32.5183
2024-04-23 | 20 | 1045.2312 | 23.3867 | 17.212 | 71.8321 | 240.746 | 62.531 | 368.8576 | 676.3736 | 39.2966
2024-04-23 | 21 | 289.6077 | 23.3867 | 17.212 | 71.8321 | 240.746 | 62.531 | 368.8576 | 0 | 0
2024-04-23 | 22 | 320.6162 | 23.3867 | 17.212 | 71.8321 | 240.746 | 62.531 | 368.8576 | 0 | 0
2024-04-23 | 23 | 318.5375 | 23.3867 | 17.212 | 71.8321 | 240.746 | 62.531 | 368.8576 | 0 | 0
2024-04-23 | 24 | 152.545 | 23.3867 | 17.212 | 71.8321 | 240.746 | 62.531 | 368.8576 | 0 | 0
2024-04-24 | 1 | 1147.778 | 23.3913 | 17.1243 | 71.4661 | 240.7928 | 62.531 | 368.5448 | 779.2332 | 45.5045
2024-04-24 | 2 | 1063.688 | 23.3913 | 17.1243 | 71.4661 | 240.7928 | 62.531 | 368.5448 | 695.1432 | 40.594
2024-04-24 | 3 | 374.3913 | 23.3913 | 17.1243 | 71.4661 | 240.7928 | 62.531 | 368.5448 | 5.8465 | 0.34141
2024-04-24 | 4 | 367.2075 | 23.3913 | 17.1243 | 71.4661 | 240.7928 | 62.531 | 368.5448 | 0 | 0
2024-04-24 | 5 | 366.8284 | 23.3913 | 17.1243 | 71.4661 | 240.7928 | 62.531 | 368.5448 | 0 | 0
2024-04-24 | 6 | 373.0236 | 23.3913 | 17.1243 | 71.4661 | 240.7928 | 62.531 | 368.5448 | 4.4788 | 0.26155
2024-04-24 | 7 | 1184.7335 | 23.3913 | 17.1243 | 71.4661 | 240.7928 | 62.531 | 368.5448 | 816.1887 | 47.6626
2024-04-24 | 8 | 816.3749 | 23.3913 | 17.1243 | 71.4661 | 240.7928 | 62.531 | 368.5448 | 447.8301 | 26.1517
2024-04-24 | 9 | 413.2249 | 23.3913 | 17.1243 | 71.4661 | 240.7928 | 62.531 | 368.5448 | 44.6801 | 2.6092
2024-04-24 | 10 | 233.2048 | 23.3913 | 17.1243 | 71.4661 | 240.7928 | 62.531 | 368.5448 | 0 | 0
2024-04-24 | 11 | 212.1523 | 23.3913 | 17.1243 | 71.4661 | 240.7928 | 62.531 | 368.5448 | 0 | 0
2024-04-24 | 12 | 237.9081 | 23.3913 | 17.1243 | 71.4661 | 240.7928 | 62.531 | 368.5448 | 0 | 0
2024-04-24 | 13 | 163.4955 | 23.3913 | 17.1243 | 71.4661 | 240.7928 | 62.531 | 368.5448 | 0 | 0
2024-04-24 | 14 | 161.6469 | 23.3913 | 17.1243 | 71.4661 | 240.7928 | 62.531 | 368.5448 | 0 | 0
2024-04-24 | 15 | 174.0778 | 23.3913 | 17.1243 | 71.4661 | 240.7928 | 62.531 | 368.5448 | 0 | 0
2024-04-24 | 16 | 176.6943 | 23.3913 | 17.1243 | 71.4661 | 240.7928 | 62.531 | 368.5448 | 0 | 0
2024-04-24 | 17 | 345.3585 | 23.3913 | 17.1243 | 71.4661 | 240.7928 | 62.531 | 368.5448 | 0 | 0
2024-04-24 | 18 | 353.6645 | 23.3913 | 17.1243 | 71.4661 | 240.7928 | 62.531 | 368.5448 | 0 | 0
2024-04-24 | 19 | 396.2083 | 23.3913 | 17.1243 | 71.4661 | 240.7928 | 62.531 | 368.5448 | 27.6635 | 1.6155
2024-04-24 | 20 | 1343.4265 | 23.3913 | 17.1243 | 71.4661 | 240.7928 | 62.531 | 368.5448 | 974.8817 | 56.9297
2024-04-24 | 21 | 1336.674 | 23.3913 | 17.1243 | 71.4661 | 240.7928 | 62.531 | 368.5448 | 968.1292 | 56.5354
2024-04-24 | 22 | 1280.5541 | 23.3913 | 17.1243 | 71.4661 | 240.7928 | 62.531 | 368.5448 | 912.0093 | 53.2582
2024-04-24 | 23 | 385.2245 | 23.3913 | 17.1243 | 71.4661 | 240.7928 | 62.531 | 368.5448 | 16.6797 | 0.97404
2024-04-24 | 24 | 361.0519 | 23.3913 | 17.1243 | 71.4661 | 240.7928 | 62.531 | 368.5448 | 0 | 0
2024-04-25 | 1 | 312.9075 | 20.1996 | 16.9995 | 70.9453 | 207.9373 | 62.531 | 335.8359 | 0 | 0
2024-04-25 | 2 | 162.8402 | 20.1996 | 16.9995 | 70.9453 | 207.9373 | 62.531 | 335.8359 | 0 | 0
2024-04-25 | 3 | 91.5822 | 20.1996 | 16.9995 | 70.9453 | 207.9373 | 62.531 | 335.8359 | 0 | 0
2024-04-25 | 4 | 239.3414 | 20.1996 | 16.9995 | 70.9453 | 207.9373 | 62.531 | 335.8359 | 0 | 0
2024-04-25 | 5 | 239.2761 | 20.1996 | 16.9995 | 70.9453 | 207.9373 | 62.531 | 335.8359 | 0 | 0
2024-04-25 | 6 | 249.5448 | 20.1996 | 16.9995 | 70.9453 | 207.9373 | 62.531 | 335.8359 | 0 | 0
2024-04-25 | 7 | 339.6114 | 20.1996 | 16.9995 | 70.9453 | 207.9373 | 62.531 | 335.8359 | 3.7755 | 0.2221
2024-04-25 | 8 | 219.4968 | 20.1996 | 16.9995 | 70.9453 | 207.9373 | 62.531 | 335.8359 | 0 | 0
2024-04-25 | 9 | 156.0206 | 20.1996 | 16.9995 | 70.9453 | 207.9373 | 62.531 | 335.8359 | 0 | 0
2024-04-25 | 10 | 152.1535 | 20.1996 | 16.9995 | 70.9453 | 207.9373 | 62.531 | 335.8359 | 0 | 0
2024-04-25 | 11 | 136.3811 | 20.1996 | 16.9995 | 70.9453 | 207.9373 | 62.531 | 335.8359 | 0 | 0
2024-04-25 | 12 | 139.7393 | 20.1996 | 16.9995 | 70.9453 | 207.9373 | 62.531 | 335.8359 | 0 | 0
2024-04-25 | 13 | 149.5177 | 20.1996 | 16.9995 | 70.9453 | 207.9373 | 62.531 | 335.8359 | 0 | 0
2024-04-25 | 14 | 6.8465 | 20.1996 | 16.9995 | 70.9453 | 207.9373 | 62.531 | 335.8359 | 0 | 0
2024-04-25 | 15 | 84.0356 | 20.1996 | 16.9995 | 70.9453 | 207.9373 | 62.531 | 335.8359 | 0 | 0
2024-04-25 | 16 | 148.3638 | 20.1996 | 16.9995 | 70.9453 | 207.9373 | 62.531 | 335.8359 | 0 | 0
2024-04-25 | 17 | 154.3617 | 20.1996 | 16.9995 | 70.9453 | 207.9373 | 62.531 | 335.8359 | 0 | 0
2024-04-25 | 18 | 155.1845 | 20.1996 | 16.9995 | 70.9453 | 207.9373 | 62.531 | 335.8359 | 0 | 0
2024-04-25 | 19 | 561.6204 | 20.1996 | 16.9995 | 70.9453 | 207.9373 | 62.531 | 335.8359 | 225.7845 | 13.2818
2024-04-25 | 20 | 384.4407 | 20.1996 | 16.9995 | 70.9453 | 207.9373 | 62.531 | 335.8359 | 48.6048 | 2.8592
2024-04-25 | 21 | 1298.3142 | 20.1996 | 16.9995 | 70.9453 | 207.9373 | 62.531 | 335.8359 | 962.4783 | 56.618
2024-04-25 | 22 | 384.8631 | 20.1996 | 16.9995 | 70.9453 | 207.9373 | 62.531 | 335.8359 | 49.0271 | 2.884
2024-04-25 | 23 | 372.1717 | 20.1996 | 16.9995 | 70.9453 | 207.9373 | 62.531 | 335.8359 | 36.3358 | 2.1375
2024-04-25 | 24 | 317.4629 | 20.1996 | 16.9995 | 70.9453 | 207.9373 | 62.531 | 335.8359 | 0 | 0
2024-04-26 | 1 | 181.1621 | 15.7205 | 17.1098 | 71.4056 | 161.8288 | 62.531 | 291.1008 | 0 | 0
2024-04-26 | 2 | 325.8913 | 15.7205 | 17.1098 | 71.4056 | 161.8288 | 62.531 | 291.1008 | 34.7905 | 2.0334
2024-04-26 | 3 | 307.0818 | 15.7205 | 17.1098 | 71.4056 | 161.8288 | 62.531 | 291.1008 | 15.981 | 0.93403
2024-04-26 | 4 | 297.5044 | 15.7205 | 17.1098 | 71.4056 | 161.8288 | 62.531 | 291.1008 | 6.4037 | 0.37427
2024-04-26 | 5 | 302.5375 | 15.7205 | 17.1098 | 71.4056 | 161.8288 | 62.531 | 291.1008 | 11.4368 | 0.66843
2024-04-26 | 6 | 307.6338 | 15.7205 | 17.1098 | 71.4056 | 161.8288 | 62.531 | 291.1008 | 16.533 | 0.96629
2024-04-26 | 7 | 315.0229 | 15.7205 | 17.1098 | 71.4056 | 161.8288 | 62.531 | 291.1008 | 23.9221 | 1.3982
2024-04-26 | 8 | 293.5596 | 15.7205 | 17.1098 | 71.4056 | 161.8288 | 62.531 | 291.1008 | 2.4588 | 0.14371
2024-04-26 | 9 | 171.1933 | 15.7205 | 17.1098 | 71.4056 | 161.8288 | 62.531 | 291.1008 | 0 | 0
2024-04-26 | 10 | 222.7557 | 15.7205 | 17.1098 | 71.4056 | 161.8288 | 62.531 | 291.1008 | 0 | 0
2024-04-26 | 11 | 229.7755 | 15.7205 | 17.1098 | 71.4056 | 161.8288 | 62.531 | 291.1008 | 0 | 0
2024-04-26 | 12 | 283.2426 | 15.7205 | 17.1098 | 71.4056 | 161.8288 | 62.531 | 291.1008 | 0 | 0
2024-04-26 | 13 | 283.8523 | 15.7205 | 17.1098 | 71.4056 | 161.8288 | 62.531 | 291.1008 | 0 | 0
2024-04-26 | 14 | 293.7848 | 15.7205 | 17.1098 | 71.4056 | 161.8288 | 62.531 | 291.1008 | 2.684 | 0.15687
2024-04-26 | 15 | 293.9482 | 15.7205 | 17.1098 | 71.4056 | 161.8288 | 62.531 | 291.1008 | 2.8474 | 0.16642
2024-04-26 | 16 | 295.6105 | 15.7205 | 17.1098 | 71.4056 | 161.8288 | 62.531 | 291.1008 | 4.5097 | 0.26357
2024-04-26 | 17 | 323.647 | 15.7205 | 17.1098 | 71.4056 | 161.8288 | 62.531 | 291.1008 | 32.5462 | 1.9022
2024-04-26 | 18 | 354.3937 | 15.7205 | 17.1098 | 71.4056 | 161.8288 | 62.531 | 291.1008 | 63.293 | 3.6992
2024-04-26 | 19 | 176.0982 | 15.7205 | 17.1098 | 71.4056 | 161.8288 | 62.531 | 291.1008 | 0 | 0
2024-04-26 | 20 | 259.095 | 15.7205 | 17.1098 | 71.4056 | 161.8288 | 62.531 | 291.1008 | 0 | 0
2024-04-26 | 21 | 268.2782 | 15.7205 | 17.1098 | 71.4056 | 161.8288 | 62.531 | 291.1008 | 0 | 0
2024-04-26 | 22 | 180.0177 | 15.7205 | 17.1098 | 71.4056 | 161.8288 | 62.531 | 291.1008 | 0 | 0
2024-04-26 | 23 | 169.6662 | 15.7205 | 17.1098 | 71.4056 | 161.8288 | 62.531 | 291.1008 | 0 | 0
2024-04-26 | 24 | 302.7092 | 15.7205 | 17.1098 | 71.4056 | 161.8288 | 62.531 | 291.1008 | 11.6084 | 0.67847
2024-04-27 | 1 | 232.2276 | 15.7302 | 17.1883 | 71.7332 | 161.9284 | 62.531 | 291.5194 | 0 | 0
2024-04-27 | 2 | 292.1678 | 15.7302 | 17.1883 | 71.7332 | 161.9284 | 62.531 | 291.5194 | 0.64844 | 0.037726
2024-04-27 | 3 | 225.092 | 15.7302 | 17.1883 | 71.7332 | 161.9284 | 62.531 | 291.5194 | 0 | 0
2024-04-27 | 4 | 182.7552 | 15.7302 | 17.1883 | 71.7332 | 161.9284 | 62.531 | 291.5194 | 0 | 0
2024-04-27 | 5 | 165.4247 | 15.7302 | 17.1883 | 71.7332 | 161.9284 | 62.531 | 291.5194 | 0 | 0
2024-04-27 | 6 | 165.4118 | 15.7302 | 17.1883 | 71.7332 | 161.9284 | 62.531 | 291.5194 | 0 | 0
2024-04-27 | 7 | 165.376 | 15.7302 | 17.1883 | 71.7332 | 161.9284 | 62.531 | 291.5194 | 0 | 0
2024-04-27 | 8 | 177.0353 | 15.7302 | 17.1883 | 71.7332 | 161.9284 | 62.531 | 291.5194 | 0 | 0
2024-04-27 | 9 | 73.056 | 15.7302 | 17.1883 | 71.7332 | 161.9284 | 62.531 | 291.5194 | 0 | 0
2024-04-27 | 10 | -8.79 | 15.7302 | 17.1883 | 71.7332 | 161.9284 | 62.531 | 291.5194 | 0 | 0
2024-04-27 | 11 | 0 | 15.7302 | 17.1883 | 71.7332 | 161.9284 | 62.531 | 291.5194 | 0 | 0
2024-04-27 | 12 | 0 | 15.7302 | 17.1883 | 71.7332 | 161.9284 | 62.531 | 291.5194 | 0 | 0
2024-04-27 | 13 | 48.8538 | 15.7302 | 17.1883 | 71.7332 | 161.9284 | 62.531 | 291.5194 | 0 | 0
2024-04-27 | 14 | 30.8487 | 15.7302 | 17.1883 | 71.7332 | 161.9284 | 62.531 | 291.5194 | 0 | 0
2024-04-27 | 15 | 44.2241 | 15.7302 | 17.1883 | 71.7332 | 161.9284 | 62.531 | 291.5194 | 0 | 0
2024-04-27 | 16 | 47.8383 | 15.7302 | 17.1883 | 71.7332 | 161.9284 | 62.531 | 291.5194 | 0 | 0
2024-04-27 | 17 | 118.1601 | 15.7302 | 17.1883 | 71.7332 | 161.9284 | 62.531 | 291.5194 | 0 | 0
2024-04-27 | 18 | 217.7734 | 15.7302 | 17.1883 | 71.7332 | 161.9284 | 62.531 | 291.5194 | 0 | 0
2024-04-27 | 19 | 138.4593 | 15.7302 | 17.1883 | 71.7332 | 161.9284 | 62.531 | 291.5194 | 0 | 0
2024-04-27 | 20 | 280.1627 | 15.7302 | 17.1883 | 71.7332 | 161.9284 | 62.531 | 291.5194 | 0 | 0
2024-04-27 | 21 | 287.4901 | 15.7302 | 17.1883 | 71.7332 | 161.9284 | 62.531 | 291.5194 | 0 | 0
2024-04-27 | 22 | 255.1695 | 15.7302 | 17.1883 | 71.7332 | 161.9284 | 62.531 | 291.5194 | 0 | 0
2024-04-27 | 23 | 173.7567 | 15.7302 | 17.1883 | 71.7332 | 161.9284 | 62.531 | 291.5194 | 0 | 0
2024-04-27 | 24 | 106.6053 | 15.7302 | 17.1883 | 71.7332 | 161.9284 | 62.531 | 291.5194 | 0 | 0
2024-04-28 | 1 | 245.8924 | 15.7397 | 17.1883 | 71.7332 | 162.0269 | 62.531 | 291.6159 | 0 | 0
2024-04-28 | 2 | 176.223 | 15.7397 | 17.1883 | 71.7332 | 162.0269 | 62.531 | 291.6159 | 0 | 0
2024-04-28 | 3 | 138.0272 | 15.7397 | 17.1883 | 71.7332 | 162.0269 | 62.531 | 291.6159 | 0 | 0
2024-04-28 | 4 | 137.9927 | 15.7397 | 17.1883 | 71.7332 | 162.0269 | 62.531 | 291.6159 | 0 | 0
2024-04-28 | 5 | 107.7473 | 15.7397 | 17.1883 | 71.7332 | 162.0269 | 62.531 | 291.6159 | 0 | 0
2024-04-28 | 6 | 107.184 | 15.7397 | 17.1883 | 71.7332 | 162.0269 | 62.531 | 291.6159 | 0 | 0
2024-04-28 | 7 | 104.9424 | 15.7397 | 17.1883 | 71.7332 | 162.0269 | 62.531 | 291.6159 | 0 | 0
2024-04-28 | 8 | -750.97 | 15.7397 | 17.1883 | 71.7332 | 162.0269 | 62.531 | 291.6159 | 0 | 0
2024-04-28 | 9 | -844.92 | 15.7397 | 17.1883 | 71.7332 | 162.0269 | 62.531 | 291.6159 | 0 | 0
2024-04-28 | 10 | -152.46 | 15.7397 | 17.1883 | 71.7332 | 162.0269 | 62.531 | 291.6159 | 0 | 0
2024-04-28 | 11 | -182.8 | 15.7397 | 17.1883 | 71.7332 | 162.0269 | 62.531 | 291.6159 | 0 | 0
2024-04-28 | 12 | -64.48 | 15.7397 | 17.1883 | 71.7332 | 162.0269 | 62.531 | 291.6159 | 0 | 0
2024-04-28 | 13 | -64.28 | 15.7397 | 17.1883 | 71.7332 | 162.0269 | 62.531 | 291.6159 | 0 | 0
2024-04-28 | 14 | -61.74 | 15.7397 | 17.1883 | 71.7332 | 162.0269 | 62.531 | 291.6159 | 0 | 0
2024-04-28 | 15 | -51.56 | 15.7397 | 17.1883 | 71.7332 | 162.0269 | 62.531 | 291.6159 | 0 | 0
2024-04-28 | 16 | -51.56 | 15.7397 | 17.1883 | 71.7332 | 162.0269 | 62.531 | 291.6159 | 0 | 0
2024-04-28 | 17 | 51.1116 | 15.7397 | 17.1883 | 71.7332 | 162.0269 | 62.531 | 291.6159 | 0 | 0
2024-04-28 | 18 | 176.6833 | 15.7397 | 17.1883 | 71.7332 | 162.0269 | 62.531 | 291.6159 | 0 | 0
2024-04-28 | 19 | 284.5094 | 15.7397 | 17.1883 | 71.7332 | 162.0269 | 62.531 | 291.6159 | 0 | 0
2024-04-28 | 20 | 1037.8828 | 15.7397 | 17.1883 | 71.7332 | 162.0269 | 62.531 | 291.6159 | 746.2668 | 43.4171
2024-04-28 | 21 | 1090.907 | 15.7397 | 17.1883 | 71.7332 | 162.0269 | 62.531 | 291.6159 | 799.2911 | 46.502
2024-04-28 | 22 | 997.1683 | 15.7397 | 17.1883 | 71.7332 | 162.0269 | 62.531 | 291.6159 | 705.5523 | 41.0484
2024-04-28 | 23 | 978.9867 | 15.7397 | 17.1883 | 71.7332 | 162.0269 | 62.531 | 291.6159 | 687.3707 | 39.9906
2024-04-28 | 24 | 888.7482 | 15.7397 | 17.1883 | 71.7332 | 162.0269 | 62.531 | 291.6159 | 597.1322 | 34.7406
2024-04-29 | 1 | 287.7045 | 13.373 | 17.1883 | 71.7332 | 137.6638 | 62.531 | 267.7401 | 19.9644 | 1.1615
2024-04-29 | 2 | 271.6531 | 13.373 | 17.1883 | 71.7332 | 137.6638 | 62.531 | 267.7401 | 3.913 | 0.22766
2024-04-29 | 3 | 239.9673 | 13.373 | 17.1883 | 71.7332 | 137.6638 | 62.531 | 267.7401 | 0 | 0
2024-04-29 | 4 | 231.8144 | 13.373 | 17.1883 | 71.7332 | 137.6638 | 62.531 | 267.7401 | 0 | 0
2024-04-29 | 5 | 239.4113 | 13.373 | 17.1883 | 71.7332 | 137.6638 | 62.531 | 267.7401 | 0 | 0
2024-04-29 | 6 | 286.1217 | 13.373 | 17.1883 | 71.7332 | 137.6638 | 62.531 | 267.7401 | 18.3816 | 1.0694
2024-04-29 | 7 | 954.3246 | 13.373 | 17.1883 | 71.7332 | 137.6638 | 62.531 | 267.7401 | 686.5845 | 39.9449
2024-04-29 | 8 | 282.815 | 13.373 | 17.1883 | 71.7332 | 137.6638 | 62.531 | 267.7401 | 15.0749 | 0.87705
2024-04-29 | 9 | 264.4515 | 13.373 | 17.1883 | 71.7332 | 137.6638 | 62.531 | 267.7401 | 0 | 0
2024-04-29 | 10 | 123.2716 | 13.373 | 17.1883 | 71.7332 | 137.6638 | 62.531 | 267.7401 | 0 | 0
2024-04-29 | 11 | 125.2964 | 13.373 | 17.1883 | 71.7332 | 137.6638 | 62.531 | 267.7401 | 0 | 0
2024-04-29 | 12 | 227.1615 | 13.373 | 17.1883 | 71.7332 | 137.6638 | 62.531 | 267.7401 | 0 | 0
2024-04-29 | 13 | 266.6149 | 13.373 | 17.1883 | 71.7332 | 137.6638 | 62.531 | 267.7401 | 0 | 0
2024-04-29 | 14 | 267.2966 | 13.373 | 17.1883 | 71.7332 | 137.6638 | 62.531 | 267.7401 | 0 | 0
2024-04-29 | 15 | 252.091 | 13.373 | 17.1883 | 71.7332 | 137.6638 | 62.531 | 267.7401 | 0 | 0
2024-04-29 | 16 | 253.4869 | 13.373 | 17.1883 | 71.7332 | 137.6638 | 62.531 | 267.7401 | 0 | 0
2024-04-29 | 17 | 252.4228 | 13.373 | 17.1883 | 71.7332 | 137.6638 | 62.531 | 267.7401 | 0 | 0
2024-04-29 | 18 | 461.844 | 13.373 | 17.1883 | 71.7332 | 137.6638 | 62.531 | 267.7401 | 194.1039 | 11.2928
2024-04-29 | 19 | 1004.3891 | 13.373 | 17.1883 | 71.7332 | 137.6638 | 62.531 | 267.7401 | 736.649 | 42.8576
2024-04-29 | 20 | 1443.618 | 13.373 | 17.1883 | 71.7332 | 137.6638 | 62.531 | 267.7401 | 1175.8779 | 68.4115
2024-04-29 | 21 | 1429.1346 | 13.373 | 17.1883 | 71.7332 | 137.6638 | 62.531 | 267.7401 | 1161.3945 | 67.5689
2024-04-29 | 22 | 1318.1871 | 13.373 | 17.1883 | 71.7332 | 137.6638 | 62.531 | 267.7401 | 1050.4471 | 61.1141
2024-04-29 | 23 | 1098.9422 | 13.373 | 17.1883 | 71.7332 | 137.6638 | 62.531 | 267.7401 | 831.2021 | 48.3586
2024-04-29 | 24 | 986.3249 | 13.373 | 17.1883 | 71.7332 | 137.6638 | 62.531 | 267.7401 | 718.5849 | 41.8066
2024-04-30 | 1 | 279.505 | 19.9189 | 17.1552 | 71.5951 | 205.0473 | 62.531 | 333.6405 | 0 | 0
2024-04-30 | 2 | 269.8477 | 19.9189 | 17.1552 | 71.5951 | 205.0473 | 62.531 | 333.6405 | 0 | 0
2024-04-30 | 3 | 223.1191 | 19.9189 | 17.1552 | 71.5951 | 205.0473 | 62.531 | 333.6405 | 0 | 0
2024-04-30 | 4 | 209.2545 | 19.9189 | 17.1552 | 71.5951 | 205.0473 | 62.531 | 333.6405 | 0 | 0
2024-04-30 | 5 | 208.8774 | 19.9189 | 17.1552 | 71.5951 | 205.0473 | 62.531 | 333.6405 | 0 | 0
2024-04-30 | 6 | 208.5309 | 19.9189 | 17.1552 | 71.5951 | 205.0473 | 62.531 | 333.6405 | 0 | 0
2024-04-30 | 7 | 208.4717 | 19.9189 | 17.1552 | 71.5951 | 205.0473 | 62.531 | 333.6405 | 0 | 0
2024-04-30 | 8 | 235.3396 | 19.9189 | 17.1552 | 71.5951 | 205.0473 | 62.531 | 333.6405 | 0 | 0
2024-04-30 | 9 | 210.4022 | 19.9189 | 17.1552 | 71.5951 | 205.0473 | 62.531 | 333.6405 | 0 | 0
2024-04-30 | 10 | 226.8426 | 19.9189 | 17.1552 | 71.5951 | 205.0473 | 62.531 | 333.6405 | 0 | 0
2024-04-30 | 11 | 233.8387 | 19.9189 | 17.1552 | 71.5951 | 205.0473 | 62.531 | 333.6405 | 0 | 0
2024-04-30 | 12 | 248.9128 | 19.9189 | 17.1552 | 71.5951 | 205.0473 | 62.531 | 333.6405 | 0 | 0
2024-04-30 | 13 | 270.7301 | 19.9189 | 17.1552 | 71.5951 | 205.0473 | 62.531 | 333.6405 | 0 | 0
2024-04-30 | 14 | 278.6559 | 19.9189 | 17.1552 | 71.5951 | 205.0473 | 62.531 | 333.6405 | 0 | 0
2024-04-30 | 15 | 272.7905 | 19.9189 | 17.1552 | 71.5951 | 205.0473 | 62.531 | 333.6405 | 0 | 0
2024-04-30 | 16 | 281.8169 | 19.9189 | 17.1552 | 71.5951 | 205.0473 | 62.531 | 333.6405 | 0 | 0
2024-04-30 | 17 | 359.4449 | 19.9189 | 17.1552 | 71.5951 | 205.0473 | 62.531 | 333.6405 | 25.8044 | 1.5042
2024-04-30 | 18 | 613.2747 | 19.9189 | 17.1552 | 71.5951 | 205.0473 | 62.531 | 333.6405 | 279.6341 | 16.3003
2024-04-30 | 19 | 1193.4926 | 19.9189 | 17.1552 | 71.5951 | 205.0473 | 62.531 | 333.6405 | 859.8521 | 50.122
2024-04-30 | 20 | 1388.5291 | 19.9189 | 17.1552 | 71.5951 | 205.0473 | 62.531 | 333.6405 | 1054.8886 | 61.4909
2024-04-30 | 21 | 1399.6047 | 19.9189 | 17.1552 | 71.5951 | 205.0473 | 62.531 | 333.6405 | 1065.9642 | 62.1365
2024-04-30 | 22 | 1306.0668 | 19.9189 | 17.1552 | 71.5951 | 205.0473 | 62.531 | 333.6405 | 972.4263 | 56.6841
2024-04-30 | 23 | 988.2055 | 19.9189 | 17.1552 | 71.5951 | 205.0473 | 62.531 | 333.6405 | 654.565 | 38.1555
2024-04-30 | 24 | 283.2916 | 19.9189 | 17.1552 | 71.5951 | 205.0473 | 62.531 | 333.6405 | 0 | 0
2024-05-01 | 1 | 308.1146 | 22.3573 | 17.0243 | 71.0488 | 230.149 | 62.531 | 357.7048 | 0 | 0
2024-05-01 | 2 | 251.6656 | 22.3573 | 17.0243 | 71.0488 | 230.149 | 62.531 | 357.7048 | 0 | 0
2024-05-01 | 3 | 257.8258 | 22.3573 | 17.0243 | 71.0488 | 230.149 | 62.531 | 357.7048 | 0 | 0
2024-05-01 | 4 | 146.3434 | 22.3573 | 17.0243 | 71.0488 | 230.149 | 62.531 | 357.7048 | 0 | 0
2024-05-01 | 5 | 83.1911 | 22.3573 | 17.0243 | 71.0488 | 230.149 | 62.531 | 357.7048 | 0 | 0
2024-05-01 | 6 | 83.1713 | 22.3573 | 17.0243 | 71.0488 | 230.149 | 62.531 | 357.7048 | 0 | 0
2024-05-01 | 7 | 78.7211 | 22.3573 | 17.0243 | 71.0488 | 230.149 | 62.531 | 357.7048 | 0 | 0
2024-05-01 | 8 | 135.2639 | 22.3573 | 17.0243 | 71.0488 | 230.149 | 62.531 | 357.7048 | 0 | 0
2024-05-01 | 9 | 131.1437 | 22.3573 | 17.0243 | 71.0488 | 230.149 | 62.531 | 357.7048 | 0 | 0
2024-05-01 | 10 | 135.4079 | 22.3573 | 17.0243 | 71.0488 | 230.149 | 62.531 | 357.7048 | 0 | 0
2024-05-01 | 11 | 176.713 | 22.3573 | 17.0243 | 71.0488 | 230.149 | 62.531 | 357.7048 | 0 | 0
2024-05-01 | 12 | 171.7877 | 22.3573 | 17.0243 | 71.0488 | 230.149 | 62.531 | 357.7048 | 0 | 0
2024-05-01 | 13 | 213.564 | 22.3573 | 17.0243 | 71.0488 | 230.149 | 62.531 | 357.7048 | 0 | 0
2024-05-01 | 14 | 254.8086 | 22.3573 | 17.0243 | 71.0488 | 230.149 | 62.531 | 357.7048 | 0 | 0
2024-05-01 | 15 | 288.1264 | 22.3573 | 17.0243 | 71.0488 | 230.149 | 62.531 | 357.7048 | 0 | 0
2024-05-01 | 16 | 298.6565 | 22.3573 | 17.0243 | 71.0488 | 230.149 | 62.531 | 357.7048 | 0 | 0
2024-05-01 | 17 | 327.8997 | 22.3573 | 17.0243 | 71.0488 | 230.149 | 62.531 | 357.7048 | 0 | 0
2024-05-01 | 18 | 329.6845 | 22.3573 | 17.0243 | 71.0488 | 230.149 | 62.531 | 357.7048 | 0 | 0
2024-05-01 | 19 | 350.0641 | 22.3573 | 17.0243 | 71.0488 | 230.149 | 62.531 | 357.7048 | 0 | 0
2024-05-01 | 20 | 349.8763 | 22.3573 | 17.0243 | 71.0488 | 230.149 | 62.531 | 357.7048 | 0 | 0
2024-05-01 | 21 | 1180.0513 | 22.3573 | 17.0243 | 71.0488 | 230.149 | 62.531 | 357.7048 | 822.3465 | 48.3043
2024-05-01 | 22 | 350.179 | 22.3573 | 17.0243 | 71.0488 | 230.149 | 62.531 | 357.7048 | 0 | 0
2024-05-01 | 23 | 327.5558 | 22.3573 | 17.0243 | 71.0488 | 230.149 | 62.531 | 357.7048 | 0 | 0
2024-05-01 | 24 | 322.2797 | 22.3573 | 17.0243 | 71.0488 | 230.149 | 62.531 | 357.7048 | 0 | 0
2024-05-02 | 1 | 180.6195 | 21.8708 | 17.0243 | 71.0488 | 225.1407 | 62.531 | 352.7967 | 0 | 0
2024-05-02 | 2 | 34.9741 | 21.8708 | 17.0243 | 71.0488 | 225.1407 | 62.531 | 352.7967 | 0 | 0
2024-05-02 | 3 | 130.14 | 21.8708 | 17.0243 | 71.0488 | 225.1407 | 62.531 | 352.7967 | 0 | 0
2024-05-02 | 4 | 127.1 | 21.8708 | 17.0243 | 71.0488 | 225.1407 | 62.531 | 352.7967 | 0 | 0
2024-05-02 | 5 | 130.1157 | 21.8708 | 17.0243 | 71.0488 | 225.1407 | 62.531 | 352.7967 | 0 | 0
2024-05-02 | 6 | 130.6953 | 21.8708 | 17.0243 | 71.0488 | 225.1407 | 62.531 | 352.7967 | 0 | 0
2024-05-02 | 7 | 231.6534 | 21.8708 | 17.0243 | 71.0488 | 225.1407 | 62.531 | 352.7967 | 0 | 0
2024-05-02 | 8 | 333.5228 | 21.8708 | 17.0243 | 71.0488 | 225.1407 | 62.531 | 352.7967 | 0 | 0
2024-05-02 | 9 | 356.1035 | 21.8708 | 17.0243 | 71.0488 | 225.1407 | 62.531 | 352.7967 | 3.3068 | 0.19424
2024-05-02 | 10 | 346.3232 | 21.8708 | 17.0243 | 71.0488 | 225.1407 | 62.531 | 352.7967 | 0 | 0
2024-05-02 | 11 | 346.7464 | 21.8708 | 17.0243 | 71.0488 | 225.1407 | 62.531 | 352.7967 | 0 | 0
2024-05-02 | 12 | 346.3592 | 21.8708 | 17.0243 | 71.0488 | 225.1407 | 62.531 | 352.7967 | 0 | 0
2024-05-02 | 13 | 366.9161 | 21.8708 | 17.0243 | 71.0488 | 225.1407 | 62.531 | 352.7967 | 14.1193 | 0.82936
2024-05-02 | 14 | 371.7701 | 21.8708 | 17.0243 | 71.0488 | 225.1407 | 62.531 | 352.7967 | 18.9733 | 1.1145
2024-05-02 | 15 | 432.2678 | 21.8708 | 17.0243 | 71.0488 | 225.1407 | 62.531 | 352.7967 | 79.4711 | 4.6681
2024-05-02 | 16 | 443.6496 | 21.8708 | 17.0243 | 71.0488 | 225.1407 | 62.531 | 352.7967 | 90.8529 | 5.3367
2024-05-02 | 17 | 678.5848 | 21.8708 | 17.0243 | 71.0488 | 225.1407 | 62.531 | 352.7967 | 325.7881 | 19.1367
2024-05-02 | 18 | 828.4271 | 21.8708 | 17.0243 | 71.0488 | 225.1407 | 62.531 | 352.7967 | 475.6303 | 27.9383
2024-05-02 | 19 | 1279.7118 | 21.8708 | 17.0243 | 71.0488 | 225.1407 | 62.531 | 352.7967 | 926.915 | 54.4466
2024-05-02 | 20 | 1447.0709 | 21.8708 | 17.0243 | 71.0488 | 225.1407 | 62.531 | 352.7967 | 1094.2741 | 64.2772
2024-05-02 | 21 | 1453.9632 | 21.8708 | 17.0243 | 71.0488 | 225.1407 | 62.531 | 352.7967 | 1101.1664 | 64.682
2024-05-02 | 22 | 1280.5755 | 21.8708 | 17.0243 | 71.0488 | 225.1407 | 62.531 | 352.7967 | 927.7788 | 54.4973
2024-05-02 | 23 | 1093.411 | 21.8708 | 17.0243 | 71.0488 | 225.1407 | 62.531 | 352.7967 | 740.6143 | 43.5034
2024-05-02 | 24 | 359.8498 | 21.8708 | 17.0243 | 71.0488 | 225.1407 | 62.531 | 352.7967 | 7.053 | 0.41429
2024-05-03 | 1 | 341.9893 | 23.3414 | 17.0958 | 71.3472 | 240.2796 | 62.531 | 367.9253 | 0 | 0
2024-05-03 | 2 | 297.8186 | 23.3414 | 17.0958 | 71.3472 | 240.2796 | 62.531 | 367.9253 | 0 | 0
2024-05-03 | 3 | 229.1336 | 23.3414 | 17.0958 | 71.3472 | 240.2796 | 62.531 | 367.9253 | 0 | 0
2024-05-03 | 4 | 139.1141 | 23.3414 | 17.0958 | 71.3472 | 240.2796 | 62.531 | 367.9253 | 0 | 0
2024-05-03 | 5 | 138.5924 | 23.3414 | 17.0958 | 71.3472 | 240.2796 | 62.531 | 367.9253 | 0 | 0
2024-05-03 | 6 | 238.5353 | 23.3414 | 17.0958 | 71.3472 | 240.2796 | 62.531 | 367.9253 | 0 | 0
2024-05-03 | 7 | 318.6017 | 23.3414 | 17.0958 | 71.3472 | 240.2796 | 62.531 | 367.9253 | 0 | 0
2024-05-03 | 8 | 333.2112 | 23.3414 | 17.0958 | 71.3472 | 240.2796 | 62.531 | 367.9253 | 0 | 0
2024-05-03 | 9 | 350.4057 | 23.3414 | 17.0958 | 71.3472 | 240.2796 | 62.531 | 367.9253 | 0 | 0
2024-05-03 | 10 | 348.1281 | 23.3414 | 17.0958 | 71.3472 | 240.2796 | 62.531 | 367.9253 | 0 | 0
2024-05-03 | 11 | 348.4819 | 23.3414 | 17.0958 | 71.3472 | 240.2796 | 62.531 | 367.9253 | 0 | 0
2024-05-03 | 12 | 389.1656 | 23.3414 | 17.0958 | 71.3472 | 240.2796 | 62.531 | 367.9253 | 21.2403 | 1.2424
2024-05-03 | 13 | 395.318 | 23.3414 | 17.0958 | 71.3472 | 240.2796 | 62.531 | 367.9253 | 27.3928 | 1.6023
2024-05-03 | 14 | 350.6634 | 23.3414 | 17.0958 | 71.3472 | 240.2796 | 62.531 | 367.9253 | 0 | 0
2024-05-03 | 15 | 411.1093 | 23.3414 | 17.0958 | 71.3472 | 240.2796 | 62.531 | 367.9253 | 43.184 | 2.526
2024-05-03 | 16 | 356.4674 | 23.3414 | 17.0958 | 71.3472 | 240.2796 | 62.531 | 367.9253 | 0 | 0
2024-05-03 | 17 | 356.828 | 23.3414 | 17.0958 | 71.3472 | 240.2796 | 62.531 | 367.9253 | 0 | 0
2024-05-03 | 18 | 612.6825 | 23.3414 | 17.0958 | 71.3472 | 240.2796 | 62.531 | 367.9253 | 244.7572 | 14.3168
2024-05-03 | 19 | 1173.9993 | 23.3414 | 17.0958 | 71.3472 | 240.2796 | 62.531 | 367.9253 | 806.074 | 47.1504
2024-05-03 | 20 | 1344.6727 | 23.3414 | 17.0958 | 71.3472 | 240.2796 | 62.531 | 367.9253 | 976.7475 | 57.1338
2024-05-03 | 21 | 1314.4254 | 23.3414 | 17.0958 | 71.3472 | 240.2796 | 62.531 | 367.9253 | 946.5001 | 55.3645
2024-05-03 | 22 | 1112.5263 | 23.3414 | 17.0958 | 71.3472 | 240.2796 | 62.531 | 367.9253 | 744.6011 | 43.5546
2024-05-03 | 23 | 1091.2425 | 23.3414 | 17.0958 | 71.3472 | 240.2796 | 62.531 | 367.9253 | 723.3172 | 42.3096
2024-05-03 | 24 | 356.5055 | 23.3414 | 17.0958 | 71.3472 | 240.2796 | 62.531 | 367.9253 | 0 | 0
2024-05-04 | 1 | 342.7628 | 23.2932 | 16.9393 | 70.6941 | 239.783 | 62.531 | 366.7985 | 0 | 0
2024-05-04 | 2 | 347.4416 | 23.2932 | 16.9393 | 70.6941 | 239.783 | 62.531 | 366.7985 | 0 | 0
2024-05-04 | 3 | 277.0522 | 23.2932 | 16.9393 | 70.6941 | 239.783 | 62.531 | 366.7985 | 0 | 0
2024-05-04 | 4 | 187.5221 | 23.2932 | 16.9393 | 70.6941 | 239.783 | 62.531 | 366.7985 | 0 | 0
2024-05-04 | 5 | 142.6948 | 23.2932 | 16.9393 | 70.6941 | 239.783 | 62.531 | 366.7985 | 0 | 0
2024-05-04 | 6 | 142.6853 | 23.2932 | 16.9393 | 70.6941 | 239.783 | 62.531 | 366.7985 | 0 | 0
2024-05-04 | 7 | 141.7867 | 23.2932 | 16.9393 | 70.6941 | 239.783 | 62.531 | 366.7985 | 0 | 0
2024-05-04 | 8 | 238.353 | 23.2932 | 16.9393 | 70.6941 | 239.783 | 62.531 | 366.7985 | 0 | 0
2024-05-04 | 9 | 322.178 | 23.2932 | 16.9393 | 70.6941 | 239.783 | 62.531 | 366.7985 | 0 | 0
2024-05-04 | 10 | 353.036 | 23.2932 | 16.9393 | 70.6941 | 239.783 | 62.531 | 366.7985 | 0 | 0
2024-05-04 | 11 | 423.5044 | 23.2932 | 16.9393 | 70.6941 | 239.783 | 62.531 | 366.7985 | 56.7059 | 3.3476
2024-05-04 | 12 | 423.7768 | 23.2932 | 16.9393 | 70.6941 | 239.783 | 62.531 | 366.7985 | 56.9783 | 3.3637
2024-05-04 | 13 | 429.598 | 23.2932 | 16.9393 | 70.6941 | 239.783 | 62.531 | 366.7985 | 62.7995 | 3.7073
2024-05-04 | 14 | 420.0798 | 23.2932 | 16.9393 | 70.6941 | 239.783 | 62.531 | 366.7985 | 53.2813 | 3.1454
2024-05-04 | 15 | 426.1522 | 23.2932 | 16.9393 | 70.6941 | 239.783 | 62.531 | 366.7985 | 59.3537 | 3.5039
2024-05-04 | 16 | 426.1803 | 23.2932 | 16.9393 | 70.6941 | 239.783 | 62.531 | 366.7985 | 59.3818 | 3.5056
2024-05-04 | 17 | 510.5967 | 23.2932 | 16.9393 | 70.6941 | 239.783 | 62.531 | 366.7985 | 143.7982 | 8.489
2024-05-04 | 18 | 670.375 | 23.2932 | 16.9393 | 70.6941 | 239.783 | 62.531 | 366.7985 | 303.5764 | 17.9214
2024-05-04 | 19 | 370.7591 | 23.2932 | 16.9393 | 70.6941 | 239.783 | 62.531 | 366.7985 | 3.9606 | 0.23381
2024-05-04 | 20 | 355.9047 | 23.2932 | 16.9393 | 70.6941 | 239.783 | 62.531 | 366.7985 | 0 | 0
2024-05-04 | 21 | 352.6658 | 23.2932 | 16.9393 | 70.6941 | 239.783 | 62.531 | 366.7985 | 0 | 0
2024-05-04 | 22 | 323.6529 | 23.2932 | 16.9393 | 70.6941 | 239.783 | 62.531 | 366.7985 | 0 | 0
2024-05-04 | 23 | 274.1893 | 23.2932 | 16.9393 | 70.6941 | 239.783 | 62.531 | 366.7985 | 0 | 0
2024-05-04 | 24 | 239.3452 | 23.2932 | 16.9393 | 70.6941 | 239.783 | 62.531 | 366.7985 | 0 | 0
2024-05-05 | 1 | 191.0604 | 23.245 | 16.9393 | 70.6941 | 239.2873 | 62.531 | 366.3128 | 0 | 0
2024-05-05 | 2 | 380.7684 | 23.245 | 16.9393 | 70.6941 | 239.2873 | 62.531 | 366.3128 | 14.4556 | 0.85338
2024-05-05 | 3 | 337.847 | 23.245 | 16.9393 | 70.6941 | 239.2873 | 62.531 | 366.3128 | 0 | 0
2024-05-05 | 4 | 237.5624 | 23.245 | 16.9393 | 70.6941 | 239.2873 | 62.531 | 366.3128 | 0 | 0
2024-05-05 | 5 | 211.3906 | 23.245 | 16.9393 | 70.6941 | 239.2873 | 62.531 | 366.3128 | 0 | 0
2024-05-05 | 6 | 270.1822 | 23.245 | 16.9393 | 70.6941 | 239.2873 | 62.531 | 366.3128 | 0 | 0
2024-05-05 | 7 | 235.6288 | 23.245 | 16.9393 | 70.6941 | 239.2873 | 62.531 | 366.3128 | 0 | 0
2024-05-05 | 8 | 235.3592 | 23.245 | 16.9393 | 70.6941 | 239.2873 | 62.531 | 366.3128 | 0 | 0
2024-05-05 | 9 | 253.0627 | 23.245 | 16.9393 | 70.6941 | 239.2873 | 62.531 | 366.3128 | 0 | 0
2024-05-05 | 10 | 196.4036 | 23.245 | 16.9393 | 70.6941 | 239.2873 | 62.531 | 366.3128 | 0 | 0
2024-05-05 | 11 | 110.2751 | 23.245 | 16.9393 | 70.6941 | 239.2873 | 62.531 | 366.3128 | 0 | 0
2024-05-05 | 12 | 98.5084 | 23.245 | 16.9393 | 70.6941 | 239.2873 | 62.531 | 366.3128 | 0 | 0
2024-05-05 | 13 | 85.1502 | 23.245 | 16.9393 | 70.6941 | 239.2873 | 62.531 | 366.3128 | 0 | 0
2024-05-05 | 14 | 85.1755 | 23.245 | 16.9393 | 70.6941 | 239.2873 | 62.531 | 366.3128 | 0 | 0
2024-05-05 | 15 | 85.1734 | 23.245 | 16.9393 | 70.6941 | 239.2873 | 62.531 | 366.3128 | 0 | 0
2024-05-05 | 16 | 109.8944 | 23.245 | 16.9393 | 70.6941 | 239.2873 | 62.531 | 366.3128 | 0 | 0
2024-05-05 | 17 | 150.58 | 23.245 | 16.9393 | 70.6941 | 239.2873 | 62.531 | 366.3128 | 0 | 0
2024-05-05 | 18 | 239.341 | 23.245 | 16.9393 | 70.6941 | 239.2873 | 62.531 | 366.3128 | 0 | 0
2024-05-05 | 19 | 305.4558 | 23.245 | 16.9393 | 70.6941 | 239.2873 | 62.531 | 366.3128 | 0 | 0
2024-05-05 | 20 | 1040.7211 | 23.245 | 16.9393 | 70.6941 | 239.2873 | 62.531 | 366.3128 | 674.4084 | 39.8132
2024-05-05 | 21 | 1064.1712 | 23.245 | 16.9393 | 70.6941 | 239.2873 | 62.531 | 366.3128 | 697.8584 | 41.1976
2024-05-05 | 22 | 375.0786 | 23.245 | 16.9393 | 70.6941 | 239.2873 | 62.531 | 366.3128 | 8.7658 | 0.51748
2024-05-05 | 23 | 328.9368 | 23.245 | 16.9393 | 70.6941 | 239.2873 | 62.531 | 366.3128 | 0 | 0
2024-05-05 | 24 | 266.8115 | 23.245 | 16.9393 | 70.6941 | 239.2873 | 62.531 | 366.3128 | 0 | 0
2024-05-06 | 1 | 241.1167 | 20.9197 | 16.9393 | 70.6941 | 215.3496 | 62.531 | 342.8538 | 0 | 0
2024-05-06 | 2 | 170.4984 | 20.9197 | 16.9393 | 70.6941 | 215.3496 | 62.531 | 342.8538 | 0 | 0
2024-05-06 | 3 | 170.2542 | 20.9197 | 16.9393 | 70.6941 | 215.3496 | 62.531 | 342.8538 | 0 | 0
2024-05-06 | 4 | 170.3398 | 20.9197 | 16.9393 | 70.6941 | 215.3496 | 62.531 | 342.8538 | 0 | 0
2024-05-06 | 5 | 170.6341 | 20.9197 | 16.9393 | 70.6941 | 215.3496 | 62.531 | 342.8538 | 0 | 0
2024-05-06 | 6 | 236.0511 | 20.9197 | 16.9393 | 70.6941 | 215.3496 | 62.531 | 342.8538 | 0 | 0
2024-05-06 | 7 | 331.1907 | 20.9197 | 16.9393 | 70.6941 | 215.3496 | 62.531 | 342.8538 | 0 | 0
2024-05-06 | 8 | 388.607 | 20.9197 | 16.9393 | 70.6941 | 215.3496 | 62.531 | 342.8538 | 45.7532 | 2.701
2024-05-06 | 9 | 356.1942 | 20.9197 | 16.9393 | 70.6941 | 215.3496 | 62.531 | 342.8538 | 13.3404 | 0.78754
2024-05-06 | 10 | 351.0288 | 20.9197 | 16.9393 | 70.6941 | 215.3496 | 62.531 | 342.8538 | 8.175 | 0.4826
2024-05-06 | 11 | 368.5914 | 20.9197 | 16.9393 | 70.6941 | 215.3496 | 62.531 | 342.8538 | 25.7376 | 1.5194
2024-05-06 | 12 | 342.6036 | 20.9197 | 16.9393 | 70.6941 | 215.3496 | 62.531 | 342.8538 | 0 | 0
2024-05-06 | 13 | 338.7091 | 20.9197 | 16.9393 | 70.6941 | 215.3496 | 62.531 | 342.8538 | 0 | 0
2024-05-06 | 14 | 338.1445 | 20.9197 | 16.9393 | 70.6941 | 215.3496 | 62.531 | 342.8538 | 0 | 0
2024-05-06 | 15 | 334.6618 | 20.9197 | 16.9393 | 70.6941 | 215.3496 | 62.531 | 342.8538 | 0 | 0
2024-05-06 | 16 | 334.5943 | 20.9197 | 16.9393 | 70.6941 | 215.3496 | 62.531 | 342.8538 | 0 | 0
2024-05-06 | 17 | 323.0063 | 20.9197 | 16.9393 | 70.6941 | 215.3496 | 62.531 | 342.8538 | 0 | 0
2024-05-06 | 18 | 373.5038 | 20.9197 | 16.9393 | 70.6941 | 215.3496 | 62.531 | 342.8538 | 30.65 | 1.8094
2024-05-06 | 19 | 957.9808 | 20.9197 | 16.9393 | 70.6941 | 215.3496 | 62.531 | 342.8538 | 615.127 | 36.3136
2024-05-06 | 20 | 1274.7306 | 20.9197 | 16.9393 | 70.6941 | 215.3496 | 62.531 | 342.8538 | 931.8768 | 55.0127
2024-05-06 | 21 | 1279.372 | 20.9197 | 16.9393 | 70.6941 | 215.3496 | 62.531 | 342.8538 | 936.5182 | 55.2867
2024-05-06 | 22 | 406.6658 | 20.9197 | 16.9393 | 70.6941 | 215.3496 | 62.531 | 342.8538 | 63.812 | 3.7671
2024-05-06 | 23 | 360.6938 | 20.9197 | 16.9393 | 70.6941 | 215.3496 | 62.531 | 342.8538 | 17.84 | 1.0532
2024-05-06 | 24 | 339.4005 | 20.9197 | 16.9393 | 70.6941 | 215.3496 | 62.531 | 342.8538 | 0 | 0
2024-05-07 | 1 | 227.4068 | 23.33 | 17.0042 | 70.9649 | 240.1625 | 62.531 | 367.4359 | 0 | 0
2024-05-07 | 2 | 285.8264 | 23.33 | 17.0042 | 70.9649 | 240.1625 | 62.531 | 367.4359 | 0 | 0
2024-05-07 | 3 | 337.5106 | 23.33 | 17.0042 | 70.9649 | 240.1625 | 62.531 | 367.4359 | 0 | 0
2024-05-07 | 4 | 277.839 | 23.33 | 17.0042 | 70.9649 | 240.1625 | 62.531 | 367.4359 | 0 | 0
2024-05-07 | 5 | 230.4758 | 23.33 | 17.0042 | 70.9649 | 240.1625 | 62.531 | 367.4359 | 0 | 0
2024-05-07 | 6 | 174.0317 | 23.33 | 17.0042 | 70.9649 | 240.1625 | 62.531 | 367.4359 | 0 | 0
2024-05-07 | 7 | 260.6562 | 23.33 | 17.0042 | 70.9649 | 240.1625 | 62.531 | 367.4359 | 0 | 0
2024-05-07 | 8 | 333.5682 | 23.33 | 17.0042 | 70.9649 | 240.1625 | 62.531 | 367.4359 | 0 | 0
2024-05-07 | 9 | 223.3284 | 23.33 | 17.0042 | 70.9649 | 240.1625 | 62.531 | 367.4359 | 0 | 0
2024-05-07 | 10 | 270.3784 | 23.33 | 17.0042 | 70.9649 | 240.1625 | 62.531 | 367.4359 | 0 | 0
2024-05-07 | 11 | 175.4807 | 23.33 | 17.0042 | 70.9649 | 240.1625 | 62.531 | 367.4359 | 0 | 0
2024-05-07 | 12 | 194.412 | 23.33 | 17.0042 | 70.9649 | 240.1625 | 62.531 | 367.4359 | 0 | 0
2024-05-07 | 13 | 311.6536 | 23.33 | 17.0042 | 70.9649 | 240.1625 | 62.531 | 367.4359 | 0 | 0
2024-05-07 | 14 | 260.3393 | 23.33 | 17.0042 | 70.9649 | 240.1625 | 62.531 | 367.4359 | 0 | 0
2024-05-07 | 15 | 287.2506 | 23.33 | 17.0042 | 70.9649 | 240.1625 | 62.531 | 367.4359 | 0 | 0
2024-05-07 | 16 | 287.1961 | 23.33 | 17.0042 | 70.9649 | 240.1625 | 62.531 | 367.4359 | 0 | 0
2024-05-07 | 17 | 303.1753 | 23.33 | 17.0042 | 70.9649 | 240.1625 | 62.531 | 367.4359 | 0 | 0
2024-05-07 | 18 | 434.9309 | 23.33 | 17.0042 | 70.9649 | 240.1625 | 62.531 | 367.4359 | 67.495 | 3.9693
2024-05-07 | 19 | 1010.6712 | 23.33 | 17.0042 | 70.9649 | 240.1625 | 62.531 | 367.4359 | 643.2353 | 37.828
2024-05-07 | 20 | 1099.4807 | 23.33 | 17.0042 | 70.9649 | 240.1625 | 62.531 | 367.4359 | 732.0448 | 43.0508
2024-05-07 | 21 | 1103.2387 | 23.33 | 17.0042 | 70.9649 | 240.1625 | 62.531 | 367.4359 | 735.8028 | 43.2718
2024-05-07 | 22 | 1097.9115 | 23.33 | 17.0042 | 70.9649 | 240.1625 | 62.531 | 367.4359 | 730.4756 | 42.9585
2024-05-07 | 23 | 361.9564 | 23.33 | 17.0042 | 70.9649 | 240.1625 | 62.531 | 367.4359 | 0 | 0
2024-05-07 | 24 | 332.9308 | 23.33 | 17.0042 | 70.9649 | 240.1625 | 62.531 | 367.4359 | 0 | 0
2024-05-08 | 1 | 275.5302 | 24.4408 | 16.8947 | 70.5079 | 251.5967 | 62.531 | 378.1936 | 0 | 0
2024-05-08 | 2 | 174.7738 | 24.4408 | 16.8947 | 70.5079 | 251.5967 | 62.531 | 378.1936 | 0 | 0
2024-05-08 | 3 | 239.1955 | 24.4408 | 16.8947 | 70.5079 | 251.5967 | 62.531 | 378.1936 | 0 | 0
2024-05-08 | 4 | 203.1369 | 24.4408 | 16.8947 | 70.5079 | 251.5967 | 62.531 | 378.1936 | 0 | 0
2024-05-08 | 5 | 174.7236 | 24.4408 | 16.8947 | 70.5079 | 251.5967 | 62.531 | 378.1936 | 0 | 0
2024-05-08 | 6 | 203.2204 | 24.4408 | 16.8947 | 70.5079 | 251.5967 | 62.531 | 378.1936 | 0 | 0
2024-05-08 | 7 | 174.4707 | 24.4408 | 16.8947 | 70.5079 | 251.5967 | 62.531 | 378.1936 | 0 | 0
2024-05-08 | 8 | 242.2854 | 24.4408 | 16.8947 | 70.5079 | 251.5967 | 62.531 | 378.1936 | 0 | 0
2024-05-08 | 9 | 85.457 | 24.4408 | 16.8947 | 70.5079 | 251.5967 | 62.531 | 378.1936 | 0 | 0
2024-05-08 | 10 | 158.6409 | 24.4408 | 16.8947 | 70.5079 | 251.5967 | 62.531 | 378.1936 | 0 | 0
2024-05-08 | 11 | 147.6096 | 24.4408 | 16.8947 | 70.5079 | 251.5967 | 62.531 | 378.1936 | 0 | 0
2024-05-08 | 12 | 150.8953 | 24.4408 | 16.8947 | 70.5079 | 251.5967 | 62.531 | 378.1936 | 0 | 0
2024-05-08 | 13 | 158.5642 | 24.4408 | 16.8947 | 70.5079 | 251.5967 | 62.531 | 378.1936 | 0 | 0
2024-05-08 | 14 | 233.7352 | 24.4408 | 16.8947 | 70.5079 | 251.5967 | 62.531 | 378.1936 | 0 | 0
2024-05-08 | 15 | 277.495 | 24.4408 | 16.8947 | 70.5079 | 251.5967 | 62.531 | 378.1936 | 0 | 0
2024-05-08 | 16 | 312.5069 | 24.4408 | 16.8947 | 70.5079 | 251.5967 | 62.531 | 378.1936 | 0 | 0
2024-05-08 | 17 | 329.6257 | 24.4408 | 16.8947 | 70.5079 | 251.5967 | 62.531 | 378.1936 | 0 | 0
2024-05-08 | 18 | 395.6044 | 24.4408 | 16.8947 | 70.5079 | 251.5967 | 62.531 | 378.1936 | 17.4108 | 1.0305
2024-05-08 | 19 | 1087.523 | 24.4408 | 16.8947 | 70.5079 | 251.5967 | 62.531 | 378.1936 | 709.3294 | 41.9853
2024-05-08 | 20 | 1311.1243 | 24.4408 | 16.8947 | 70.5079 | 251.5967 | 62.531 | 378.1936 | 932.9307 | 55.2203
2024-05-08 | 21 | 1335.9224 | 24.4408 | 16.8947 | 70.5079 | 251.5967 | 62.531 | 378.1936 | 957.7289 | 56.6881
2024-05-08 | 22 | 1206.1232 | 24.4408 | 16.8947 | 70.5079 | 251.5967 | 62.531 | 378.1936 | 827.9297 | 49.0053
2024-05-08 | 23 | 394.3731 | 24.4408 | 16.8947 | 70.5079 | 251.5967 | 62.531 | 378.1936 | 16.1795 | 0.95767
2024-05-08 | 24 | 358.6241 | 24.4408 | 16.8947 | 70.5079 | 251.5967 | 62.531 | 378.1936 | 0 | 0
2024-05-09 | 1 | 1014.4959 | 25.0655 | 16.9083 | 70.5647 | 258.0275 | 62.531 | 384.5514 | 629.9446 | 37.2565
2024-05-09 | 2 | 260.6382 | 25.0655 | 16.9083 | 70.5647 | 258.0275 | 62.531 | 384.5514 | 0 | 0
2024-05-09 | 3 | 256.438 | 25.0655 | 16.9083 | 70.5647 | 258.0275 | 62.531 | 384.5514 | 0 | 0
2024-05-09 | 4 | 318.7499 | 25.0655 | 16.9083 | 70.5647 | 258.0275 | 62.531 | 384.5514 | 0 | 0
2024-05-09 | 5 | 320.6874 | 25.0655 | 16.9083 | 70.5647 | 258.0275 | 62.531 | 384.5514 | 0 | 0
2024-05-09 | 6 | 363.8557 | 25.0655 | 16.9083 | 70.5647 | 258.0275 | 62.531 | 384.5514 | 0 | 0
2024-05-09 | 7 | 369.6096 | 25.0655 | 16.9083 | 70.5647 | 258.0275 | 62.531 | 384.5514 | 0 | 0
2024-05-09 | 8 | 405.9091 | 25.0655 | 16.9083 | 70.5647 | 258.0275 | 62.531 | 384.5514 | 21.3577 | 1.2632
2024-05-09 | 9 | 358.0706 | 25.0655 | 16.9083 | 70.5647 | 258.0275 | 62.531 | 384.5514 | 0 | 0
2024-05-09 | 10 | 287.7855 | 25.0655 | 16.9083 | 70.5647 | 258.0275 | 62.531 | 384.5514 | 0 | 0
2024-05-09 | 11 | 294.8453 | 25.0655 | 16.9083 | 70.5647 | 258.0275 | 62.531 | 384.5514 | 0 | 0
2024-05-09 | 12 | 295.1398 | 25.0655 | 16.9083 | 70.5647 | 258.0275 | 62.531 | 384.5514 | 0 | 0
2024-05-09 | 13 | 344.2914 | 25.0655 | 16.9083 | 70.5647 | 258.0275 | 62.531 | 384.5514 | 0 | 0
2024-05-09 | 14 | 344.1285 | 25.0655 | 16.9083 | 70.5647 | 258.0275 | 62.531 | 384.5514 | 0 | 0
2024-05-09 | 15 | 355.8038 | 25.0655 | 16.9083 | 70.5647 | 258.0275 | 62.531 | 384.5514 | 0 | 0
2024-05-09 | 16 | 362.5367 | 25.0655 | 16.9083 | 70.5647 | 258.0275 | 62.531 | 384.5514 | 0 | 0
2024-05-09 | 17 | 433.9162 | 25.0655 | 16.9083 | 70.5647 | 258.0275 | 62.531 | 384.5514 | 49.3648 | 2.9196
2024-05-09 | 18 | 657.4237 | 25.0655 | 16.9083 | 70.5647 | 258.0275 | 62.531 | 384.5514 | 272.8723 | 16.1384
2024-05-09 | 19 | 1086.6397 | 25.0655 | 16.9083 | 70.5647 | 258.0275 | 62.531 | 384.5514 | 702.0883 | 41.5233
2024-05-09 | 20 | 1523.2851 | 25.0655 | 16.9083 | 70.5647 | 258.0275 | 62.531 | 384.5514 | 1138.7338 | 67.3476
2024-05-09 | 21 | 1542.6588 | 25.0655 | 16.9083 | 70.5647 | 258.0275 | 62.531 | 384.5514 | 1158.1074 | 68.4934
2024-05-09 | 22 | 1468.5879 | 25.0655 | 16.9083 | 70.5647 | 258.0275 | 62.531 | 384.5514 | 1084.0365 | 64.1127
2024-05-09 | 23 | 1235.4013 | 25.0655 | 16.9083 | 70.5647 | 258.0275 | 62.531 | 384.5514 | 850.85 | 50.3214
2024-05-09 | 24 | 407.9358 | 25.0655 | 16.9083 | 70.5647 | 258.0275 | 62.531 | 384.5514 | 23.3844 | 1.383
2024-05-10 | 1 | 364.4654 | 30.3677 | 16.9087 | 70.5664 | 312.6089 | 62.531 | 438.0428 | 0 | 0
2024-05-10 | 2 | 379.0169 | 30.3677 | 16.9087 | 70.5664 | 312.6089 | 62.531 | 438.0428 | 0 | 0
2024-05-10 | 3 | 353.0482 | 30.3677 | 16.9087 | 70.5664 | 312.6089 | 62.531 | 438.0428 | 0 | 0
2024-05-10 | 4 | 289.9879 | 30.3677 | 16.9087 | 70.5664 | 312.6089 | 62.531 | 438.0428 | 0 | 0
2024-05-10 | 5 | 1003.409 | 30.3677 | 16.9087 | 70.5664 | 312.6089 | 62.531 | 438.0428 | 565.3663 | 33.4364
2024-05-10 | 6 | 360.6482 | 30.3677 | 16.9087 | 70.5664 | 312.6089 | 62.531 | 438.0428 | 0 | 0
2024-05-10 | 7 | 164.4782 | 30.3677 | 16.9087 | 70.5664 | 312.6089 | 62.531 | 438.0428 | 0 | 0
2024-05-10 | 8 | 364.1925 | 30.3677 | 16.9087 | 70.5664 | 312.6089 | 62.531 | 438.0428 | 0 | 0
2024-05-10 | 9 | 303.2168 | 30.3677 | 16.9087 | 70.5664 | 312.6089 | 62.531 | 438.0428 | 0 | 0
2024-05-10 | 10 | 325.3577 | 30.3677 | 16.9087 | 70.5664 | 312.6089 | 62.531 | 438.0428 | 0 | 0
2024-05-10 | 11 | 324.0637 | 30.3677 | 16.9087 | 70.5664 | 312.6089 | 62.531 | 438.0428 | 0 | 0
2024-05-10 | 12 | 313.2114 | 30.3677 | 16.9087 | 70.5664 | 312.6089 | 62.531 | 438.0428 | 0 | 0
2024-05-10 | 13 | 358.4445 | 30.3677 | 16.9087 | 70.5664 | 312.6089 | 62.531 | 438.0428 | 0 | 0
2024-05-10 | 14 | 358.3596 | 30.3677 | 16.9087 | 70.5664 | 312.6089 | 62.531 | 438.0428 | 0 | 0
2024-05-10 | 15 | 364.1541 | 30.3677 | 16.9087 | 70.5664 | 312.6089 | 62.531 | 438.0428 | 0 | 0
2024-05-10 | 16 | 376.2153 | 30.3677 | 16.9087 | 70.5664 | 312.6089 | 62.531 | 438.0428 | 0 | 0
2024-05-10 | 17 | 379.1608 | 30.3677 | 16.9087 | 70.5664 | 312.6089 | 62.531 | 438.0428 | 0 | 0
2024-05-10 | 18 | 356.5411 | 30.3677 | 16.9087 | 70.5664 | 312.6089 | 62.531 | 438.0428 | 0 | 0
2024-05-10 | 19 | 376.7687 | 30.3677 | 16.9087 | 70.5664 | 312.6089 | 62.531 | 438.0428 | 0 | 0
2024-05-10 | 20 | 555.6149 | 30.3677 | 16.9087 | 70.5664 | 312.6089 | 62.531 | 438.0428 | 117.5722 | 6.9534
2024-05-10 | 21 | 567.759 | 30.3677 | 16.9087 | 70.5664 | 312.6089 | 62.531 | 438.0428 | 129.7163 | 7.6716
2024-05-10 | 22 | 458.7111 | 30.3677 | 16.9087 | 70.5664 | 312.6089 | 62.531 | 438.0428 | 20.6684 | 1.2224
2024-05-10 | 23 | 406.7303 | 30.3677 | 16.9087 | 70.5664 | 312.6089 | 62.531 | 438.0428 | 0 | 0
2024-05-10 | 24 | 330.9587 | 30.3677 | 16.9087 | 70.5664 | 312.6089 | 62.531 | 438.0428 | 0 | 0
2024-05-11 | 1 | 335.4399 | 30.349 | 16.866 | 70.3881 | 312.4167 | 62.531 | 437.6797 | 0 | 0
2024-05-11 | 2 | 431.0329 | 30.349 | 16.866 | 70.3881 | 312.4167 | 62.531 | 437.6797 | 0 | 0
2024-05-11 | 3 | 384.3437 | 30.349 | 16.866 | 70.3881 | 312.4167 | 62.531 | 437.6797 | 0 | 0
2024-05-11 | 4 | 410.7157 | 30.349 | 16.866 | 70.3881 | 312.4167 | 62.531 | 437.6797 | 0 | 0
2024-05-11 | 5 | 390.1472 | 30.349 | 16.866 | 70.3881 | 312.4167 | 62.531 | 437.6797 | 0 | 0
2024-05-11 | 6 | 403.3697 | 30.349 | 16.866 | 70.3881 | 312.4167 | 62.531 | 437.6797 | 0 | 0
2024-05-11 | 7 | 396.1704 | 30.349 | 16.866 | 70.3881 | 312.4167 | 62.531 | 437.6797 | 0 | 0
2024-05-11 | 8 | 611.9582 | 30.349 | 16.866 | 70.3881 | 312.4167 | 62.531 | 437.6797 | 174.2785 | 10.3331
2024-05-11 | 9 | 164.1157 | 30.349 | 16.866 | 70.3881 | 312.4167 | 62.531 | 437.6797 | 0 | 0
2024-05-11 | 10 | 164.1895 | 30.349 | 16.866 | 70.3881 | 312.4167 | 62.531 | 437.6797 | 0 | 0
2024-05-11 | 11 | 146.8803 | 30.349 | 16.866 | 70.3881 | 312.4167 | 62.531 | 437.6797 | 0 | 0
2024-05-11 | 12 | 177.4536 | 30.349 | 16.866 | 70.3881 | 312.4167 | 62.531 | 437.6797 | 0 | 0
2024-05-11 | 13 | 178.4371 | 30.349 | 16.866 | 70.3881 | 312.4167 | 62.531 | 437.6797 | 0 | 0
2024-05-11 | 14 | 255.9781 | 30.349 | 16.866 | 70.3881 | 312.4167 | 62.531 | 437.6797 | 0 | 0
2024-05-11 | 15 | 362.4352 | 30.349 | 16.866 | 70.3881 | 312.4167 | 62.531 | 437.6797 | 0 | 0
2024-05-11 | 16 | 357.2207 | 30.349 | 16.866 | 70.3881 | 312.4167 | 62.531 | 437.6797 | 0 | 0
2024-05-11 | 17 | 363.8651 | 30.349 | 16.866 | 70.3881 | 312.4167 | 62.531 | 437.6797 | 0 | 0
2024-05-11 | 18 | 495.7242 | 30.349 | 16.866 | 70.3881 | 312.4167 | 62.531 | 437.6797 | 58.0444 | 3.4415
2024-05-11 | 19 | 497.3833 | 30.349 | 16.866 | 70.3881 | 312.4167 | 62.531 | 437.6797 | 59.7035 | 3.5399
2024-05-11 | 20 | 495.9075 | 30.349 | 16.866 | 70.3881 | 312.4167 | 62.531 | 437.6797 | 58.2277 | 3.4524
2024-05-11 | 21 | 495.2697 | 30.349 | 16.866 | 70.3881 | 312.4167 | 62.531 | 437.6797 | 57.5899 | 3.4146
2024-05-11 | 22 | 402.207 | 30.349 | 16.866 | 70.3881 | 312.4167 | 62.531 | 437.6797 | 0 | 0
2024-05-11 | 23 | 876.8603 | 30.349 | 16.866 | 70.3881 | 312.4167 | 62.531 | 437.6797 | 439.1806 | 26.0394
2024-05-11 | 24 | 373.0194 | 30.349 | 16.866 | 70.3881 | 312.4167 | 62.531 | 437.6797 | 0 | 0
2024-05-12 | 1 | 948.9833 | 30.3303 | 16.866 | 70.3881 | 312.2245 | 62.531 | 437.4914 | 511.492 | 30.3268
2024-05-12 | 2 | 997.27 | 30.3303 | 16.866 | 70.3881 | 312.2245 | 62.531 | 437.4914 | 559.7786 | 33.1898
2024-05-12 | 3 | 996.3806 | 30.3303 | 16.866 | 70.3881 | 312.2245 | 62.531 | 437.4914 | 558.8892 | 33.137
2024-05-12 | 4 | 475.1898 | 30.3303 | 16.866 | 70.3881 | 312.2245 | 62.531 | 437.4914 | 37.6984 | 2.2352
2024-05-12 | 5 | 459.1839 | 30.3303 | 16.866 | 70.3881 | 312.2245 | 62.531 | 437.4914 | 21.6926 | 1.2862
2024-05-12 | 6 | 447.8783 | 30.3303 | 16.866 | 70.3881 | 312.2245 | 62.531 | 437.4914 | 10.387 | 0.61585
2024-05-12 | 7 | 983.1065 | 30.3303 | 16.866 | 70.3881 | 312.2245 | 62.531 | 437.4914 | 545.6151 | 32.35
2024-05-12 | 8 | 378.9603 | 30.3303 | 16.866 | 70.3881 | 312.2245 | 62.531 | 437.4914 | 0 | 0
2024-05-12 | 9 | 85.735 | 30.3303 | 16.866 | 70.3881 | 312.2245 | 62.531 | 437.4914 | 0 | 0
2024-05-12 | 10 | 87.4151 | 30.3303 | 16.866 | 70.3881 | 312.2245 | 62.531 | 437.4914 | 0 | 0
2024-05-12 | 11 | 248.106 | 30.3303 | 16.866 | 70.3881 | 312.2245 | 62.531 | 437.4914 | 0 | 0
2024-05-12 | 12 | 440.1598 | 30.3303 | 16.866 | 70.3881 | 312.2245 | 62.531 | 437.4914 | 2.6685 | 0.15821
2024-05-12 | 13 | 459.8804 | 30.3303 | 16.866 | 70.3881 | 312.2245 | 62.531 | 437.4914 | 22.3891 | 1.3275
2024-05-12 | 14 | 400.2488 | 30.3303 | 16.866 | 70.3881 | 312.2245 | 62.531 | 437.4914 | 0 | 0
2024-05-12 | 15 | 463.2293 | 30.3303 | 16.866 | 70.3881 | 312.2245 | 62.531 | 437.4914 | 25.7379 | 1.526
2024-05-12 | 16 | 479.0655 | 30.3303 | 16.866 | 70.3881 | 312.2245 | 62.531 | 437.4914 | 41.5741 | 2.465
2024-05-12 | 17 | 417.594 | 30.3303 | 16.866 | 70.3881 | 312.2245 | 62.531 | 437.4914 | 0 | 0
2024-05-12 | 18 | 434.8965 | 30.3303 | 16.866 | 70.3881 | 312.2245 | 62.531 | 437.4914 | 0 | 0
2024-05-12 | 19 | 481.7276 | 30.3303 | 16.866 | 70.3881 | 312.2245 | 62.531 | 437.4914 | 44.2362 | 2.6228
2024-05-12 | 20 | 836.2974 | 30.3303 | 16.866 | 70.3881 | 312.2245 | 62.531 | 437.4914 | 398.806 | 23.6456
2024-05-12 | 21 | 839.4773 | 30.3303 | 16.866 | 70.3881 | 312.2245 | 62.531 | 437.4914 | 401.986 | 23.8341
2024-05-12 | 22 | 987.7874 | 30.3303 | 16.866 | 70.3881 | 312.2245 | 62.531 | 437.4914 | 550.2961 | 32.6275
2024-05-12 | 23 | 369.6605 | 30.3303 | 16.866 | 70.3881 | 312.2245 | 62.531 | 437.4914 | 0 | 0
2024-05-12 | 24 | 84.5644 | 30.3303 | 16.866 | 70.3881 | 312.2245 | 62.531 | 437.4914 | 0 | 0
2024-05-13 | 1 | 287.2865 | 23.9299 | 16.866 | 70.3881 | 246.3377 | 62.531 | 372.9224 | 0 | 0
2024-05-13 | 2 | 84.767 | 23.9299 | 16.866 | 70.3881 | 246.3377 | 62.531 | 372.9224 | 0 | 0
2024-05-13 | 3 | 83.1842 | 23.9299 | 16.866 | 70.3881 | 246.3377 | 62.531 | 372.9224 | 0 | 0
2024-05-13 | 4 | 78.2343 | 23.9299 | 16.866 | 70.3881 | 246.3377 | 62.531 | 372.9224 | 0 | 0
2024-05-13 | 5 | 78.3349 | 23.9299 | 16.866 | 70.3881 | 246.3377 | 62.531 | 372.9224 | 0 | 0
2024-05-13 | 6 | 78.6352 | 23.9299 | 16.866 | 70.3881 | 246.3377 | 62.531 | 372.9224 | 0 | 0
2024-05-13 | 7 | 250.3234 | 23.9299 | 16.866 | 70.3881 | 246.3377 | 62.531 | 372.9224 | 0 | 0
2024-05-13 | 8 | 285.3359 | 23.9299 | 16.866 | 70.3881 | 246.3377 | 62.531 | 372.9224 | 0 | 0
2024-05-13 | 9 | 250.5245 | 23.9299 | 16.866 | 70.3881 | 246.3377 | 62.531 | 372.9224 | 0 | 0
2024-05-13 | 10 | 271.4407 | 23.9299 | 16.866 | 70.3881 | 246.3377 | 62.531 | 372.9224 | 0 | 0
2024-05-13 | 11 | 337.6234 | 23.9299 | 16.866 | 70.3881 | 246.3377 | 62.531 | 372.9224 | 0 | 0
2024-05-13 | 12 | 373.8818 | 23.9299 | 16.866 | 70.3881 | 246.3377 | 62.531 | 372.9224 | 0.95943 | 0.056885
2024-05-13 | 13 | 365.2597 | 23.9299 | 16.866 | 70.3881 | 246.3377 | 62.531 | 372.9224 | 0 | 0
2024-05-13 | 14 | 375.7076 | 23.9299 | 16.866 | 70.3881 | 246.3377 | 62.531 | 372.9224 | 2.7852 | 0.16514
2024-05-13 | 15 | 434.4589 | 23.9299 | 16.866 | 70.3881 | 246.3377 | 62.531 | 372.9224 | 61.5366 | 3.6486
2024-05-13 | 16 | 581.3173 | 23.9299 | 16.866 | 70.3881 | 246.3377 | 62.531 | 372.9224 | 208.395 | 12.3559
2024-05-13 | 17 | 767.6601 | 23.9299 | 16.866 | 70.3881 | 246.3377 | 62.531 | 372.9224 | 394.7377 | 23.4043
2024-05-13 | 18 | 689.3959 | 23.9299 | 16.866 | 70.3881 | 246.3377 | 62.531 | 372.9224 | 316.4736 | 18.764
2024-05-13 | 19 | 1064.0534 | 23.9299 | 16.866 | 70.3881 | 246.3377 | 62.531 | 372.9224 | 691.131 | 40.9778
2024-05-13 | 20 | 1492.7772 | 23.9299 | 16.866 | 70.3881 | 246.3377 | 62.531 | 372.9224 | 1119.8548 | 66.3972
2024-05-13 | 21 | 1501.8002 | 23.9299 | 16.866 | 70.3881 | 246.3377 | 62.531 | 372.9224 | 1128.8779 | 66.9322
2024-05-13 | 22 | 1448.9802 | 23.9299 | 16.866 | 70.3881 | 246.3377 | 62.531 | 372.9224 | 1076.0578 | 63.8004
2024-05-13 | 23 | 1075.2378 | 23.9299 | 16.866 | 70.3881 | 246.3377 | 62.531 | 372.9224 | 702.3155 | 41.6409
2024-05-13 | 24 | 455.401 | 23.9299 | 16.866 | 70.3881 | 246.3377 | 62.531 | 372.9224 | 82.4786 | 4.8902
2024-05-14 | 1 | 248.9405 | 16.1431 | 16.769 | 69.9833 | 166.1795 | 62.531 | 293.9705 | 0 | 0
2024-05-14 | 2 | 83.9243 | 16.1431 | 16.769 | 69.9833 | 166.1795 | 62.531 | 293.9705 | 0 | 0
2024-05-14 | 3 | 82.9595 | 16.1431 | 16.769 | 69.9833 | 166.1795 | 62.531 | 293.9705 | 0 | 0
2024-05-14 | 4 | 78.6178 | 16.1431 | 16.769 | 69.9833 | 166.1795 | 62.531 | 293.9705 | 0 | 0
2024-05-14 | 5 | 78.6482 | 16.1431 | 16.769 | 69.9833 | 166.1795 | 62.531 | 293.9705 | 0 | 0
2024-05-14 | 6 | 84.1107 | 16.1431 | 16.769 | 69.9833 | 166.1795 | 62.531 | 293.9705 | 0 | 0
2024-05-14 | 7 | 129.2844 | 16.1431 | 16.769 | 69.9833 | 166.1795 | 62.531 | 293.9705 | 0 | 0
2024-05-14 | 8 | 353.6067 | 16.1431 | 16.769 | 69.9833 | 166.1795 | 62.531 | 293.9705 | 59.6361 | 3.5563
2024-05-14 | 9 | 365.0094 | 16.1431 | 16.769 | 69.9833 | 166.1795 | 62.531 | 293.9705 | 71.0388 | 4.2363
2024-05-14 | 10 | 348.3061 | 16.1431 | 16.769 | 69.9833 | 166.1795 | 62.531 | 293.9705 | 54.3356 | 3.2402
2024-05-14 | 11 | 297.4183 | 16.1431 | 16.769 | 69.9833 | 166.1795 | 62.531 | 293.9705 | 3.4478 | 0.2056
2024-05-14 | 12 | 230.7772 | 16.1431 | 16.769 | 69.9833 | 166.1795 | 62.531 | 293.9705 | 0 | 0
2024-05-14 | 13 | 347.2077 | 16.1431 | 16.769 | 69.9833 | 166.1795 | 62.531 | 293.9705 | 53.2372 | 3.1747
2024-05-14 | 14 | 347.5346 | 16.1431 | 16.769 | 69.9833 | 166.1795 | 62.531 | 293.9705 | 53.5641 | 3.1942
2024-05-14 | 15 | 351.665 | 16.1431 | 16.769 | 69.9833 | 166.1795 | 62.531 | 293.9705 | 57.6945 | 3.4405
2024-05-14 | 16 | 367.2594 | 16.1431 | 16.769 | 69.9833 | 166.1795 | 62.531 | 293.9705 | 73.2889 | 4.3705
2024-05-14 | 17 | 452.1095 | 16.1431 | 16.769 | 69.9833 | 166.1795 | 62.531 | 293.9705 | 158.1389 | 9.4304
2024-05-14 | 18 | 884.4813 | 16.1431 | 16.769 | 69.9833 | 166.1795 | 62.531 | 293.9705 | 590.5107 | 35.2144
2024-05-14 | 19 | 1136.6429 | 16.1431 | 16.769 | 69.9833 | 166.1795 | 62.531 | 293.9705 | 842.6724 | 50.2518
2024-05-14 | 20 | 1518.4194 | 16.1431 | 16.769 | 69.9833 | 166.1795 | 62.531 | 293.9705 | 1224.4489 | 73.0186
2024-05-14 | 21 | 1507.7472 | 16.1431 | 16.769 | 69.9833 | 166.1795 | 62.531 | 293.9705 | 1213.7766 | 72.3822
2024-05-14 | 22 | 1191.8252 | 16.1431 | 16.769 | 69.9833 | 166.1795 | 62.531 | 293.9705 | 897.8547 | 53.5425
2024-05-14 | 23 | 1058.2921 | 16.1431 | 16.769 | 69.9833 | 166.1795 | 62.531 | 293.9705 | 764.3215 | 45.5794
2024-05-14 | 24 | 371.4206 | 16.1431 | 16.769 | 69.9833 | 166.1795 | 62.531 | 293.9705 | 77.4501 | 4.6186
2024-05-15 | 1 | 280.585 | 20.2399 | 16.8072 | 70.1428 | 208.3519 | 62.531 | 335.4558 | 0 | 0
2024-05-15 | 2 | 231.0547 | 20.2399 | 16.8072 | 70.1428 | 208.3519 | 62.531 | 335.4558 | 0 | 0
2024-05-15 | 3 | 275.0835 | 20.2399 | 16.8072 | 70.1428 | 208.3519 | 62.531 | 335.4558 | 0 | 0
2024-05-15 | 4 | 255.6593 | 20.2399 | 16.8072 | 70.1428 | 208.3519 | 62.531 | 335.4558 | 0 | 0
2024-05-15 | 5 | 238.9554 | 20.2399 | 16.8072 | 70.1428 | 208.3519 | 62.531 | 335.4558 | 0 | 0
2024-05-15 | 6 | 231.4191 | 20.2399 | 16.8072 | 70.1428 | 208.3519 | 62.531 | 335.4558 | 0 | 0
2024-05-15 | 7 | 262.7861 | 20.2399 | 16.8072 | 70.1428 | 208.3519 | 62.531 | 335.4558 | 0 | 0
2024-05-15 | 8 | 232.4891 | 20.2399 | 16.8072 | 70.1428 | 208.3519 | 62.531 | 335.4558 | 0 | 0
2024-05-15 | 9 | 279.9744 | 20.2399 | 16.8072 | 70.1428 | 208.3519 | 62.531 | 335.4558 | 0 | 0
2024-05-15 | 10 | 239.2834 | 20.2399 | 16.8072 | 70.1428 | 208.3519 | 62.531 | 335.4558 | 0 | 0
2024-05-15 | 11 | 289.1004 | 20.2399 | 16.8072 | 70.1428 | 208.3519 | 62.531 | 335.4558 | 0 | 0
2024-05-15 | 12 | 315.7656 | 20.2399 | 16.8072 | 70.1428 | 208.3519 | 62.531 | 335.4558 | 0 | 0
2024-05-15 | 13 | 505.1214 | 20.2399 | 16.8072 | 70.1428 | 208.3519 | 62.531 | 335.4558 | 169.6655 | 10.0948
2024-05-15 | 14 | 324.4645 | 20.2399 | 16.8072 | 70.1428 | 208.3519 | 62.531 | 335.4558 | 0 | 0
2024-05-15 | 15 | 510.8 | 20.2399 | 16.8072 | 70.1428 | 208.3519 | 62.531 | 335.4558 | 175.3442 | 10.4327
2024-05-15 | 16 | 483.2836 | 20.2399 | 16.8072 | 70.1428 | 208.3519 | 62.531 | 335.4558 | 147.8278 | 8.7955
2024-05-15 | 17 | 662.1883 | 20.2399 | 16.8072 | 70.1428 | 208.3519 | 62.531 | 335.4558 | 326.7325 | 19.44
2024-05-15 | 18 | 702.6087 | 20.2399 | 16.8072 | 70.1428 | 208.3519 | 62.531 | 335.4558 | 367.1529 | 21.845
2024-05-15 | 19 | 1185.5596 | 20.2399 | 16.8072 | 70.1428 | 208.3519 | 62.531 | 335.4558 | 850.1038 | 50.5797
2024-05-15 | 20 | 1411.6215 | 20.2399 | 16.8072 | 70.1428 | 208.3519 | 62.531 | 335.4558 | 1076.1657 | 64.03
2024-05-15 | 21 | 1406.3107 | 20.2399 | 16.8072 | 70.1428 | 208.3519 | 62.531 | 335.4558 | 1070.8549 | 63.7141
2024-05-15 | 22 | 1318.6011 | 20.2399 | 16.8072 | 70.1428 | 208.3519 | 62.531 | 335.4558 | 983.1453 | 58.4955
2024-05-15 | 23 | 1057.184 | 20.2399 | 16.8072 | 70.1428 | 208.3519 | 62.531 | 335.4558 | 721.7282 | 42.9416
2024-05-15 | 24 | 1018.38 | 20.2399 | 16.8072 | 70.1428 | 208.3519 | 62.531 | 335.4558 | 682.9242 | 40.6328
2024-05-16 | 1 | 338.6712 | 28.4421 | 16.846 | 70.3047 | 292.7867 | 62.531 | 418.3605 | 0 | 0
2024-05-16 | 2 | 309.6655 | 28.4421 | 16.846 | 70.3047 | 292.7867 | 62.531 | 418.3605 | 0 | 0
2024-05-16 | 3 | 224.4613 | 28.4421 | 16.846 | 70.3047 | 292.7867 | 62.531 | 418.3605 | 0 | 0
2024-05-16 | 4 | 307.8851 | 28.4421 | 16.846 | 70.3047 | 292.7867 | 62.531 | 418.3605 | 0 | 0
2024-05-16 | 5 | 281.8817 | 28.4421 | 16.846 | 70.3047 | 292.7867 | 62.531 | 418.3605 | 0 | 0
2024-05-16 | 6 | 261.3234 | 28.4421 | 16.846 | 70.3047 | 292.7867 | 62.531 | 418.3605 | 0 | 0
2024-05-16 | 7 | 311.889 | 28.4421 | 16.846 | 70.3047 | 292.7867 | 62.531 | 418.3605 | 0 | 0
2024-05-16 | 8 | 837.671 | 28.4421 | 16.846 | 70.3047 | 292.7867 | 62.531 | 418.3605 | 419.3105 | 24.8908
2024-05-16 | 9 | 485.4156 | 28.4421 | 16.846 | 70.3047 | 292.7867 | 62.531 | 418.3605 | 67.0551 | 3.9805
2024-05-16 | 10 | 312.6275 | 28.4421 | 16.846 | 70.3047 | 292.7867 | 62.531 | 418.3605 | 0 | 0
2024-05-16 | 11 | 345.4294 | 28.4421 | 16.846 | 70.3047 | 292.7867 | 62.531 | 418.3605 | 0 | 0
2024-05-16 | 12 | 393.818 | 28.4421 | 16.846 | 70.3047 | 292.7867 | 62.531 | 418.3605 | 0 | 0
2024-05-16 | 13 | 481.4378 | 28.4421 | 16.846 | 70.3047 | 292.7867 | 62.531 | 418.3605 | 63.0772 | 3.7443
2024-05-16 | 14 | 497.2848 | 28.4421 | 16.846 | 70.3047 | 292.7867 | 62.531 | 418.3605 | 78.9243 | 4.685
2024-05-16 | 15 | 532.9161 | 28.4421 | 16.846 | 70.3047 | 292.7867 | 62.531 | 418.3605 | 114.5556 | 6.8002
2024-05-16 | 16 | 2378.7303 | 28.4421 | 16.846 | 70.3047 | 292.7867 | 62.531 | 418.3605 | 1960.3698 | 116.37
2024-05-16 | 17 | 2752.2939 | 28.4421 | 16.846 | 70.3047 | 292.7867 | 62.531 | 418.3605 | 2333.9334 | 138.5453
2024-05-16 | 18 | 875.6469 | 28.4421 | 16.846 | 70.3047 | 292.7867 | 62.531 | 418.3605 | 457.2863 | 27.1451
2024-05-16 | 19 | 1181.5321 | 28.4421 | 16.846 | 70.3047 | 292.7867 | 62.531 | 418.3605 | 763.1715 | 45.3028
2024-05-16 | 20 | 1435.706 | 28.4421 | 16.846 | 70.3047 | 292.7867 | 62.531 | 418.3605 | 1017.3455 | 60.3909
2024-05-16 | 21 | 1455.3528 | 28.4421 | 16.846 | 70.3047 | 292.7867 | 62.531 | 418.3605 | 1036.9923 | 61.5572
2024-05-16 | 22 | 1330.2141 | 28.4421 | 16.846 | 70.3047 | 292.7867 | 62.531 | 418.3605 | 911.8536 | 54.1288
2024-05-16 | 23 | 1094.4905 | 28.4421 | 16.846 | 70.3047 | 292.7867 | 62.531 | 418.3605 | 676.13 | 40.1359
2024-05-16 | 24 | 980.3591 | 28.4421 | 16.846 | 70.3047 | 292.7867 | 62.531 | 418.3605 | 561.9986 | 33.361
2024-05-17 | 1 | 439.2891 | 23.5651 | 16.6782 | 69.6044 | 242.5823 | 62.531 | 368.4739 | 70.8152 | 4.246
2024-05-17 | 2 | 384.0792 | 23.5651 | 16.6782 | 69.6044 | 242.5823 | 62.531 | 368.4739 | 15.6053 | 0.93567
2024-05-17 | 3 | 309.478 | 23.5651 | 16.6782 | 69.6044 | 242.5823 | 62.531 | 368.4739 | 0 | 0
2024-05-17 | 4 | 212.8178 | 23.5651 | 16.6782 | 69.6044 | 242.5823 | 62.531 | 368.4739 | 0 | 0
2024-05-17 | 5 | 154.679 | 23.5651 | 16.6782 | 69.6044 | 242.5823 | 62.531 | 368.4739 | 0 | 0
2024-05-17 | 6 | 155.7331 | 23.5651 | 16.6782 | 69.6044 | 242.5823 | 62.531 | 368.4739 | 0 | 0
2024-05-17 | 7 | 278.4671 | 23.5651 | 16.6782 | 69.6044 | 242.5823 | 62.531 | 368.4739 | 0 | 0
2024-05-17 | 8 | 260.1485 | 23.5651 | 16.6782 | 69.6044 | 242.5823 | 62.531 | 368.4739 | 0 | 0
2024-05-17 | 9 | 265.0824 | 23.5651 | 16.6782 | 69.6044 | 242.5823 | 62.531 | 368.4739 | 0 | 0
2024-05-17 | 10 | 266.511 | 23.5651 | 16.6782 | 69.6044 | 242.5823 | 62.531 | 368.4739 | 0 | 0
2024-05-17 | 11 | 360.0421 | 23.5651 | 16.6782 | 69.6044 | 242.5823 | 62.531 | 368.4739 | 0 | 0
2024-05-17 | 12 | 433.1063 | 23.5651 | 16.6782 | 69.6044 | 242.5823 | 62.531 | 368.4739 | 64.6323 | 3.8753
2024-05-17 | 13 | 474.373 | 23.5651 | 16.6782 | 69.6044 | 242.5823 | 62.531 | 368.4739 | 105.8991 | 6.3496
2024-05-17 | 14 | 474.814 | 23.5651 | 16.6782 | 69.6044 | 242.5823 | 62.531 | 368.4739 | 106.3401 | 6.376
2024-05-17 | 15 | 462.3505 | 23.5651 | 16.6782 | 69.6044 | 242.5823 | 62.531 | 368.4739 | 93.8766 | 5.6287
2024-05-17 | 16 | 477.823 | 23.5651 | 16.6782 | 69.6044 | 242.5823 | 62.531 | 368.4739 | 109.3491 | 6.5564
2024-05-17 | 17 | 487.66 | 23.5651 | 16.6782 | 69.6044 | 242.5823 | 62.531 | 368.4739 | 119.1861 | 7.1462
2024-05-17 | 18 | 512.2311 | 23.5651 | 16.6782 | 69.6044 | 242.5823 | 62.531 | 368.4739 | 143.7572 | 8.6195
2024-05-17 | 19 | 1024.0106 | 23.5651 | 16.6782 | 69.6044 | 242.5823 | 62.531 | 368.4739 | 655.5367 | 39.305
2024-05-17 | 20 | 1281.5719 | 23.5651 | 16.6782 | 69.6044 | 242.5823 | 62.531 | 368.4739 | 913.098 | 54.748
2024-05-17 | 21 | 1380.913 | 23.5651 | 16.6782 | 69.6044 | 242.5823 | 62.531 | 368.4739 | 1012.439 | 60.7043
2024-05-17 | 22 | 1187.1688 | 23.5651 | 16.6782 | 69.6044 | 242.5823 | 62.531 | 368.4739 | 818.6949 | 49.0877
2024-05-17 | 23 | 1012.8069 | 23.5651 | 16.6782 | 69.6044 | 242.5823 | 62.531 | 368.4739 | 644.333 | 38.6332
2024-05-17 | 24 | 474.0798 | 23.5651 | 16.6782 | 69.6044 | 242.5823 | 62.531 | 368.4739 | 105.6058 | 6.332
2024-05-18 | 1 | 383.7857 | 23.5299 | 16.6893 | 69.6507 | 242.2203 | 62.531 | 368.1646 | 15.6211 | 0.93599
2024-05-18 | 2 | 343.858 | 23.5299 | 16.6893 | 69.6507 | 242.2203 | 62.531 | 368.1646 | 0 | 0
2024-05-18 | 3 | 362.6824 | 23.5299 | 16.6893 | 69.6507 | 242.2203 | 62.531 | 368.1646 | 0 | 0
2024-05-18 | 4 | 280.6996 | 23.5299 | 16.6893 | 69.6507 | 242.2203 | 62.531 | 368.1646 | 0 | 0
2024-05-18 | 5 | 243.9864 | 23.5299 | 16.6893 | 69.6507 | 242.2203 | 62.531 | 368.1646 | 0 | 0
2024-05-18 | 6 | 201.7481 | 23.5299 | 16.6893 | 69.6507 | 242.2203 | 62.531 | 368.1646 | 0 | 0
2024-05-18 | 7 | 201.8415 | 23.5299 | 16.6893 | 69.6507 | 242.2203 | 62.531 | 368.1646 | 0 | 0
2024-05-18 | 8 | 161.3112 | 23.5299 | 16.6893 | 69.6507 | 242.2203 | 62.531 | 368.1646 | 0 | 0
2024-05-18 | 9 | 164.8054 | 23.5299 | 16.6893 | 69.6507 | 242.2203 | 62.531 | 368.1646 | 0 | 0
2024-05-18 | 10 | 166.8629 | 23.5299 | 16.6893 | 69.6507 | 242.2203 | 62.531 | 368.1646 | 0 | 0
2024-05-18 | 11 | 167.8267 | 23.5299 | 16.6893 | 69.6507 | 242.2203 | 62.531 | 368.1646 | 0 | 0
2024-05-18 | 12 | 193.476 | 23.5299 | 16.6893 | 69.6507 | 242.2203 | 62.531 | 368.1646 | 0 | 0
2024-05-18 | 13 | 292.0895 | 23.5299 | 16.6893 | 69.6507 | 242.2203 | 62.531 | 368.1646 | 0 | 0
2024-05-18 | 14 | 369.2337 | 23.5299 | 16.6893 | 69.6507 | 242.2203 | 62.531 | 368.1646 | 1.0691 | 0.06406
2024-05-18 | 15 | 358.6906 | 23.5299 | 16.6893 | 69.6507 | 242.2203 | 62.531 | 368.1646 | 0 | 0
2024-05-18 | 16 | 371.5322 | 23.5299 | 16.6893 | 69.6507 | 242.2203 | 62.531 | 368.1646 | 3.3677 | 0.20179
2024-05-18 | 17 | 384.8093 | 23.5299 | 16.6893 | 69.6507 | 242.2203 | 62.531 | 368.1646 | 16.6448 | 0.99733
2024-05-18 | 18 | 487.3125 | 23.5299 | 16.6893 | 69.6507 | 242.2203 | 62.531 | 368.1646 | 119.1479 | 7.1392
2024-05-18 | 19 | 714.788 | 23.5299 | 16.6893 | 69.6507 | 242.2203 | 62.531 | 368.1646 | 346.6234 | 20.7692
2024-05-18 | 20 | 551.5448 | 23.5299 | 16.6893 | 69.6507 | 242.2203 | 62.531 | 368.1646 | 183.3802 | 10.9879
2024-05-18 | 21 | 567.4914 | 23.5299 | 16.6893 | 69.6507 | 242.2203 | 62.531 | 368.1646 | 199.3268 | 11.9434
2024-05-18 | 22 | 488.9816 | 23.5299 | 16.6893 | 69.6507 | 242.2203 | 62.531 | 368.1646 | 120.817 | 7.2392
2024-05-18 | 23 | 360.5028 | 23.5299 | 16.6893 | 69.6507 | 242.2203 | 62.531 | 368.1646 | 0 | 0
2024-05-18 | 24 | 354.5751 | 23.5299 | 16.6893 | 69.6507 | 242.2203 | 62.531 | 368.1646 | 0 | 0
2024-05-19 | 1 | 287.0463 | 23.4949 | 16.6893 | 69.6507 | 241.8593 | 62.531 | 367.8108 | 0 | 0
2024-05-19 | 2 | 188.9357 | 23.4949 | 16.6893 | 69.6507 | 241.8593 | 62.531 | 367.8108 | 0 | 0
2024-05-19 | 3 | 164.6694 | 23.4949 | 16.6893 | 69.6507 | 241.8593 | 62.531 | 367.8108 | 0 | 0
2024-05-19 | 4 | 163.1958 | 23.4949 | 16.6893 | 69.6507 | 241.8593 | 62.531 | 367.8108 | 0 | 0
2024-05-19 | 5 | 160.6157 | 23.4949 | 16.6893 | 69.6507 | 241.8593 | 62.531 | 367.8108 | 0 | 0
2024-05-19 | 6 | 25.0226 | 23.4949 | 16.6893 | 69.6507 | 241.8593 | 62.531 | 367.8108 | 0 | 0
2024-05-19 | 7 | 160.6819 | 23.4949 | 16.6893 | 69.6507 | 241.8593 | 62.531 | 367.8108 | 0 | 0
2024-05-19 | 8 | 192.6717 | 23.4949 | 16.6893 | 69.6507 | 241.8593 | 62.531 | 367.8108 | 0 | 0
2024-05-19 | 9 | 78.5186 | 23.4949 | 16.6893 | 69.6507 | 241.8593 | 62.531 | 367.8108 | 0 | 0
2024-05-19 | 10 | 58.691 | 23.4949 | 16.6893 | 69.6507 | 241.8593 | 62.531 | 367.8108 | 0 | 0
2024-05-19 | 11 | 51.0862 | 23.4949 | 16.6893 | 69.6507 | 241.8593 | 62.531 | 367.8108 | 0 | 0
2024-05-19 | 12 | 131.1807 | 23.4949 | 16.6893 | 69.6507 | 241.8593 | 62.531 | 367.8108 | 0 | 0
2024-05-19 | 13 | 134.4246 | 23.4949 | 16.6893 | 69.6507 | 241.8593 | 62.531 | 367.8108 | 0 | 0
2024-05-19 | 14 | 135.1786 | 23.4949 | 16.6893 | 69.6507 | 241.8593 | 62.531 | 367.8108 | 0 | 0
2024-05-19 | 15 | 134.934 | 23.4949 | 16.6893 | 69.6507 | 241.8593 | 62.531 | 367.8108 | 0 | 0
2024-05-19 | 16 | 223.8482 | 23.4949 | 16.6893 | 69.6507 | 241.8593 | 62.531 | 367.8108 | 0 | 0
2024-05-19 | 17 | 294.8146 | 23.4949 | 16.6893 | 69.6507 | 241.8593 | 62.531 | 367.8108 | 0 | 0
2024-05-19 | 18 | 375.9454 | 23.4949 | 16.6893 | 69.6507 | 241.8593 | 62.531 | 367.8108 | 8.1346 | 0.48741
2024-05-19 | 19 | 396.1191 | 23.4949 | 16.6893 | 69.6507 | 241.8593 | 62.531 | 367.8108 | 28.3083 | 1.6962
2024-05-19 | 20 | 918.9215 | 23.4949 | 16.6893 | 69.6507 | 241.8593 | 62.531 | 367.8108 | 551.1107 | 33.0218
2024-05-19 | 21 | 947.7509 | 23.4949 | 16.6893 | 69.6507 | 241.8593 | 62.531 | 367.8108 | 579.9401 | 34.7492
2024-05-19 | 22 | 897.4731 | 23.4949 | 16.6893 | 69.6507 | 241.8593 | 62.531 | 367.8108 | 529.6623 | 31.7366
2024-05-19 | 23 | 357.1079 | 23.4949 | 16.6893 | 69.6507 | 241.8593 | 62.531 | 367.8108 | 0 | 0
2024-05-19 | 24 | 201.2632 | 23.4949 | 16.6893 | 69.6507 | 241.8593 | 62.531 | 367.8108 | 0 | 0
2024-05-20 | 1 | 134.8418 | 14.3398 | 16.6893 | 69.6507 | 147.6159 | 62.531 | 275.4523 | 0 | 0
2024-05-20 | 2 | 158.9034 | 14.3398 | 16.6893 | 69.6507 | 147.6159 | 62.531 | 275.4523 | 0 | 0
2024-05-20 | 3 | 194.2795 | 14.3398 | 16.6893 | 69.6507 | 147.6159 | 62.531 | 275.4523 | 0 | 0
2024-05-20 | 4 | 158.5411 | 14.3398 | 16.6893 | 69.6507 | 147.6159 | 62.531 | 275.4523 | 0 | 0
2024-05-20 | 5 | 189.9924 | 14.3398 | 16.6893 | 69.6507 | 147.6159 | 62.531 | 275.4523 | 0 | 0
2024-05-20 | 6 | 197.7091 | 14.3398 | 16.6893 | 69.6507 | 147.6159 | 62.531 | 275.4523 | 0 | 0
2024-05-20 | 7 | 199.8698 | 14.3398 | 16.6893 | 69.6507 | 147.6159 | 62.531 | 275.4523 | 0 | 0
2024-05-20 | 8 | 226.3823 | 14.3398 | 16.6893 | 69.6507 | 147.6159 | 62.531 | 275.4523 | 0 | 0
2024-05-20 | 9 | 159.4905 | 14.3398 | 16.6893 | 69.6507 | 147.6159 | 62.531 | 275.4523 | 0 | 0
2024-05-20 | 10 | 179.8627 | 14.3398 | 16.6893 | 69.6507 | 147.6159 | 62.531 | 275.4523 | 0 | 0
2024-05-20 | 11 | 187.7038 | 14.3398 | 16.6893 | 69.6507 | 147.6159 | 62.531 | 275.4523 | 0 | 0
2024-05-20 | 12 | 187.2992 | 14.3398 | 16.6893 | 69.6507 | 147.6159 | 62.531 | 275.4523 | 0 | 0
2024-05-20 | 13 | 282.1182 | 14.3398 | 16.6893 | 69.6507 | 147.6159 | 62.531 | 275.4523 | 6.6659 | 0.39941
2024-05-20 | 14 | 285.7213 | 14.3398 | 16.6893 | 69.6507 | 147.6159 | 62.531 | 275.4523 | 10.269 | 0.6153
2024-05-20 | 15 | 350.3209 | 14.3398 | 16.6893 | 69.6507 | 147.6159 | 62.531 | 275.4523 | 74.8686 | 4.486
2024-05-20 | 16 | 365.2805 | 14.3398 | 16.6893 | 69.6507 | 147.6159 | 62.531 | 275.4523 | 89.8282 | 5.3824
2024-05-20 | 17 | 364.4899 | 14.3398 | 16.6893 | 69.6507 | 147.6159 | 62.531 | 275.4523 | 89.0376 | 5.335
2024-05-20 | 18 | 420.7085 | 14.3398 | 16.6893 | 69.6507 | 147.6159 | 62.531 | 275.4523 | 145.2563 | 8.7036
2024-05-20 | 19 | 818.118 | 14.3398 | 16.6893 | 69.6507 | 147.6159 | 62.531 | 275.4523 | 542.6657 | 32.5158
2024-05-20 | 20 | 985.5108 | 14.3398 | 16.6893 | 69.6507 | 147.6159 | 62.531 | 275.4523 | 710.0585 | 42.5457
2024-05-20 | 21 | 1009.276 | 14.3398 | 16.6893 | 69.6507 | 147.6159 | 62.531 | 275.4523 | 733.8237 | 43.9697
2024-05-20 | 22 | 402.8061 | 14.3398 | 16.6893 | 69.6507 | 147.6159 | 62.531 | 275.4523 | 127.3538 | 7.6309
2024-05-20 | 23 | 864.1651 | 14.3398 | 16.6893 | 69.6507 | 147.6159 | 62.531 | 275.4523 | 588.7128 | 35.2749
2024-05-20 | 24 | 365.7625 | 14.3398 | 16.6893 | 69.6507 | 147.6159 | 62.531 | 275.4523 | 90.3102 | 5.4113
2024-05-21 | 1 | 288.3569 | 24.7087 | 16.6217 | 69.3686 | 254.355 | 62.531 | 379.7801 | 0 | 0
2024-05-21 | 2 | 153.1221 | 24.7087 | 16.6217 | 69.3686 | 254.355 | 62.531 | 379.7801 | 0 | 0
2024-05-21 | 3 | 134.9706 | 24.7087 | 16.6217 | 69.3686 | 254.355 | 62.531 | 379.7801 | 0 | 0
2024-05-21 | 4 | 134.4997 | 24.7087 | 16.6217 | 69.3686 | 254.355 | 62.531 | 379.7801 | 0 | 0
2024-05-21 | 5 | 132.7978 | 24.7087 | 16.6217 | 69.3686 | 254.355 | 62.531 | 379.7801 | 0 | 0
2024-05-21 | 6 | 133.7826 | 24.7087 | 16.6217 | 69.3686 | 254.355 | 62.531 | 379.7801 | 0 | 0
2024-05-21 | 7 | 135.9734 | 24.7087 | 16.6217 | 69.3686 | 254.355 | 62.531 | 379.7801 | 0 | 0
2024-05-21 | 8 | 368.0466 | 24.7087 | 16.6217 | 69.3686 | 254.355 | 62.531 | 379.7801 | 0 | 0
2024-05-21 | 9 | 213.1227 | 24.7087 | 16.6217 | 69.3686 | 254.355 | 62.531 | 379.7801 | 0 | 0
2024-05-21 | 10 | 214.4695 | 24.7087 | 16.6217 | 69.3686 | 254.355 | 62.531 | 379.7801 | 0 | 0
2024-05-21 | 11 | 173.7415 | 24.7087 | 16.6217 | 69.3686 | 254.355 | 62.531 | 379.7801 | 0 | 0
2024-05-21 | 12 | 238.0916 | 24.7087 | 16.6217 | 69.3686 | 254.355 | 62.531 | 379.7801 | 0 | 0
2024-05-21 | 13 | 220.6396 | 24.7087 | 16.6217 | 69.3686 | 254.355 | 62.531 | 379.7801 | 0 | 0
2024-05-21 | 14 | 242.3955 | 24.7087 | 16.6217 | 69.3686 | 254.355 | 62.531 | 379.7801 | 0 | 0
2024-05-21 | 15 | 250.3352 | 24.7087 | 16.6217 | 69.3686 | 254.355 | 62.531 | 379.7801 | 0 | 0
2024-05-21 | 16 | 259.503 | 24.7087 | 16.6217 | 69.3686 | 254.355 | 62.531 | 379.7801 | 0 | 0
2024-05-21 | 17 | 318.3631 | 24.7087 | 16.6217 | 69.3686 | 254.355 | 62.531 | 379.7801 | 0 | 0
2024-05-21 | 18 | 489.8208 | 24.7087 | 16.6217 | 69.3686 | 254.355 | 62.531 | 379.7801 | 110.0407 | 6.6203
2024-05-21 | 19 | 872.8534 | 24.7087 | 16.6217 | 69.3686 | 254.355 | 62.531 | 379.7801 | 493.0733 | 29.6644
2024-05-21 | 20 | 982.5714 | 24.7087 | 16.6217 | 69.3686 | 254.355 | 62.531 | 379.7801 | 602.7913 | 36.2653
2024-05-21 | 21 | 983.1764 | 24.7087 | 16.6217 | 69.3686 | 254.355 | 62.531 | 379.7801 | 603.3963 | 36.3017
2024-05-21 | 22 | 984.0706 | 24.7087 | 16.6217 | 69.3686 | 254.355 | 62.531 | 379.7801 | 604.2904 | 36.3555
2024-05-21 | 23 | 811.3307 | 24.7087 | 16.6217 | 69.3686 | 254.355 | 62.531 | 379.7801 | 431.5505 | 25.9631
2024-05-21 | 24 | 265.5134 | 24.7087 | 16.6217 | 69.3686 | 254.355 | 62.531 | 379.7801 | 0 | 0
2024-05-22 | 1 | 359.233 | 21.7081 | 16.5668 | 69.1395 | 223.4664 | 62.531 | 349.2848 | 9.9482 | 0.60049
2024-05-22 | 2 | 365.6524 | 21.7081 | 16.5668 | 69.1395 | 223.4664 | 62.531 | 349.2848 | 16.3676 | 0.98798
2024-05-22 | 3 | 664.7028 | 21.7081 | 16.5668 | 69.1395 | 223.4664 | 62.531 | 349.2848 | 315.418 | 19.0392
2024-05-22 | 4 | 350.4091 | 21.7081 | 16.5668 | 69.1395 | 223.4664 | 62.531 | 349.2848 | 1.1243 | 0.067866
2024-05-22 | 5 | 255.4328 | 21.7081 | 16.5668 | 69.1395 | 223.4664 | 62.531 | 349.2848 | 0 | 0
2024-05-22 | 6 | 255.1595 | 21.7081 | 16.5668 | 69.1395 | 223.4664 | 62.531 | 349.2848 | 0 | 0
2024-05-22 | 7 | 276.9483 | 21.7081 | 16.5668 | 69.1395 | 223.4664 | 62.531 | 349.2848 | 0 | 0
2024-05-22 | 8 | 375.0825 | 21.7081 | 16.5668 | 69.1395 | 223.4664 | 62.531 | 349.2848 | 25.7977 | 1.5572
2024-05-22 | 9 | 211.9267 | 21.7081 | 16.5668 | 69.1395 | 223.4664 | 62.531 | 349.2848 | 0 | 0
2024-05-22 | 10 | 260.1583 | 21.7081 | 16.5668 | 69.1395 | 223.4664 | 62.531 | 349.2848 | 0 | 0
2024-05-22 | 11 | 362.1736 | 21.7081 | 16.5668 | 69.1395 | 223.4664 | 62.531 | 349.2848 | 12.8888 | 0.77799
2024-05-22 | 12 | 338.6533 | 21.7081 | 16.5668 | 69.1395 | 223.4664 | 62.531 | 349.2848 | 0 | 0
2024-05-22 | 13 | 390.0785 | 21.7081 | 16.5668 | 69.1395 | 223.4664 | 62.531 | 349.2848 | 40.7937 | 2.4624
2024-05-22 | 14 | 390.7377 | 21.7081 | 16.5668 | 69.1395 | 223.4664 | 62.531 | 349.2848 | 41.4529 | 2.5022
2024-05-22 | 15 | 372.4955 | 21.7081 | 16.5668 | 69.1395 | 223.4664 | 62.531 | 349.2848 | 23.2107 | 1.401
2024-05-22 | 16 | 395.8614 | 21.7081 | 16.5668 | 69.1395 | 223.4664 | 62.531 | 349.2848 | 46.5766 | 2.8114
2024-05-22 | 17 | 484.797 | 21.7081 | 16.5668 | 69.1395 | 223.4664 | 62.531 | 349.2848 | 135.5122 | 8.1797
2024-05-22 | 18 | 627.03 | 21.7081 | 16.5668 | 69.1395 | 223.4664 | 62.531 | 349.2848 | 277.7452 | 16.7652
2024-05-22 | 19 | 922.6344 | 21.7081 | 16.5668 | 69.1395 | 223.4664 | 62.531 | 349.2848 | 573.3496 | 34.6083
2024-05-22 | 20 | 1121.4464 | 21.7081 | 16.5668 | 69.1395 | 223.4664 | 62.531 | 349.2848 | 772.1616 | 46.609
2024-05-22 | 21 | 1303.7496 | 21.7081 | 16.5668 | 69.1395 | 223.4664 | 62.531 | 349.2848 | 954.4648 | 57.6131
2024-05-22 | 22 | 1156.352 | 21.7081 | 16.5668 | 69.1395 | 223.4664 | 62.531 | 349.2848 | 807.0672 | 48.7159
2024-05-22 | 23 | 753.685 | 21.7081 | 16.5668 | 69.1395 | 223.4664 | 62.531 | 349.2848 | 404.4002 | 24.4103
2024-05-22 | 24 | 419.3249 | 21.7081 | 16.5668 | 69.1395 | 223.4664 | 62.531 | 349.2848 | 70.0401 | 4.2277
2024-05-23 | 1 | 342.8799 | 16.5724 | 16.6138 | 69.3356 | 170.5984 | 62.531 | 297.6663 | 45.2136 | 2.7214
2024-05-23 | 2 | 349.6807 | 16.5724 | 16.6138 | 69.3356 | 170.5984 | 62.531 | 297.6663 | 52.0143 | 3.1308
2024-05-23 | 3 | 666.0744 | 16.5724 | 16.6138 | 69.3356 | 170.5984 | 62.531 | 297.6663 | 368.4081 | 22.1748
2024-05-23 | 4 | 334.9443 | 16.5724 | 16.6138 | 69.3356 | 170.5984 | 62.531 | 297.6663 | 37.2779 | 2.2438
2024-05-23 | 5 | 339.3284 | 16.5724 | 16.6138 | 69.3356 | 170.5984 | 62.531 | 297.6663 | 41.662 | 2.5077
2024-05-23 | 6 | 328.941 | 16.5724 | 16.6138 | 69.3356 | 170.5984 | 62.531 | 297.6663 | 31.2747 | 1.8825
2024-05-23 | 7 | 232.6441 | 16.5724 | 16.6138 | 69.3356 | 170.5984 | 62.531 | 297.6663 | 0 | 0
2024-05-23 | 8 | 351.6273 | 16.5724 | 16.6138 | 69.3356 | 170.5984 | 62.531 | 297.6663 | 53.9609 | 3.248
2024-05-23 | 9 | 199.5079 | 16.5724 | 16.6138 | 69.3356 | 170.5984 | 62.531 | 297.6663 | 0 | 0
2024-05-23 | 10 | 158.8714 | 16.5724 | 16.6138 | 69.3356 | 170.5984 | 62.531 | 297.6663 | 0 | 0
2024-05-23 | 11 | 159.7022 | 16.5724 | 16.6138 | 69.3356 | 170.5984 | 62.531 | 297.6663 | 0 | 0
2024-05-23 | 12 | 228.9672 | 16.5724 | 16.6138 | 69.3356 | 170.5984 | 62.531 | 297.6663 | 0 | 0
2024-05-23 | 13 | 349.3546 | 16.5724 | 16.6138 | 69.3356 | 170.5984 | 62.531 | 297.6663 | 51.6883 | 3.1112
2024-05-23 | 14 | 339.8919 | 16.5724 | 16.6138 | 69.3356 | 170.5984 | 62.531 | 297.6663 | 42.2255 | 2.5416
2024-05-23 | 15 | 341.0033 | 16.5724 | 16.6138 | 69.3356 | 170.5984 | 62.531 | 297.6663 | 43.337 | 2.6085
2024-05-23 | 16 | 366.5254 | 16.5724 | 16.6138 | 69.3356 | 170.5984 | 62.531 | 297.6663 | 68.859 | 4.1447
2024-05-23 | 17 | 366.5352 | 16.5724 | 16.6138 | 69.3356 | 170.5984 | 62.531 | 297.6663 | 68.8689 | 4.1453
2024-05-23 | 18 | 410.407 | 16.5724 | 16.6138 | 69.3356 | 170.5984 | 62.531 | 297.6663 | 112.7407 | 6.786
2024-05-23 | 19 | 851.6108 | 16.5724 | 16.6138 | 69.3356 | 170.5984 | 62.531 | 297.6663 | 553.9445 | 33.3424
2024-05-23 | 20 | 757.3358 | 16.5724 | 16.6138 | 69.3356 | 170.5984 | 62.531 | 297.6663 | 459.6695 | 27.6679
2024-05-23 | 21 | 1197.2665 | 16.5724 | 16.6138 | 69.3356 | 170.5984 | 62.531 | 297.6663 | 899.6002 | 54.1478
2024-05-23 | 22 | 755.7519 | 16.5724 | 16.6138 | 69.3356 | 170.5984 | 62.531 | 297.6663 | 458.0856 | 27.5726
2024-05-23 | 23 | 717.5497 | 16.5724 | 16.6138 | 69.3356 | 170.5984 | 62.531 | 297.6663 | 419.8834 | 25.2732
2024-05-23 | 24 | 377.4358 | 16.5724 | 16.6138 | 69.3356 | 170.5984 | 62.531 | 297.6663 | 79.7695 | 4.8014
2024-05-24 | 1 | 293.4858 | 14.5784 | 16.6405 | 69.4471 | 150.0717 | 62.531 | 277.6594 | 15.8264 | 0.95108
2024-05-24 | 2 | 253.2474 | 14.5784 | 16.6405 | 69.4471 | 150.0717 | 62.531 | 277.6594 | 0 | 0
2024-05-24 | 3 | 192.3581 | 14.5784 | 16.6405 | 69.4471 | 150.0717 | 62.531 | 277.6594 | 0 | 0
2024-05-24 | 4 | 299.776 | 14.5784 | 16.6405 | 69.4471 | 150.0717 | 62.531 | 277.6594 | 22.1166 | 1.3291
2024-05-24 | 5 | 195.6482 | 14.5784 | 16.6405 | 69.4471 | 150.0717 | 62.531 | 277.6594 | 0 | 0
2024-05-24 | 6 | 298.4483 | 14.5784 | 16.6405 | 69.4471 | 150.0717 | 62.531 | 277.6594 | 20.7889 | 1.2493
2024-05-24 | 7 | 734.3313 | 14.5784 | 16.6405 | 69.4471 | 150.0717 | 62.531 | 277.6594 | 456.6719 | 27.4434
2024-05-24 | 8 | 166.8546 | 14.5784 | 16.6405 | 69.4471 | 150.0717 | 62.531 | 277.6594 | 0 | 0
2024-05-24 | 9 | 250.2299 | 14.5784 | 16.6405 | 69.4471 | 150.0717 | 62.531 | 277.6594 | 0 | 0
2024-05-24 | 10 | 158.2647 | 14.5784 | 16.6405 | 69.4471 | 150.0717 | 62.531 | 277.6594 | 0 | 0
2024-05-24 | 11 | 166.8669 | 14.5784 | 16.6405 | 69.4471 | 150.0717 | 62.531 | 277.6594 | 0 | 0
2024-05-24 | 12 | 251.8304 | 14.5784 | 16.6405 | 69.4471 | 150.0717 | 62.531 | 277.6594 | 0 | 0
2024-05-24 | 13 | 243.5536 | 14.5784 | 16.6405 | 69.4471 | 150.0717 | 62.531 | 277.6594 | 0 | 0
2024-05-24 | 14 | 268.4853 | 14.5784 | 16.6405 | 69.4471 | 150.0717 | 62.531 | 277.6594 | 0 | 0
2024-05-24 | 15 | 290.6209 | 14.5784 | 16.6405 | 69.4471 | 150.0717 | 62.531 | 277.6594 | 12.9615 | 0.77891
2024-05-24 | 16 | 295.25 | 14.5784 | 16.6405 | 69.4471 | 150.0717 | 62.531 | 277.6594 | 17.5906 | 1.0571
2024-05-24 | 17 | 295.6374 | 14.5784 | 16.6405 | 69.4471 | 150.0717 | 62.531 | 277.6594 | 17.978 | 1.0804
2024-05-24 | 18 | 266.573 | 14.5784 | 16.6405 | 69.4471 | 150.0717 | 62.531 | 277.6594 | 0 | 0
2024-05-24 | 19 | 306.7592 | 14.5784 | 16.6405 | 69.4471 | 150.0717 | 62.531 | 277.6594 | 29.0998 | 1.7487
2024-05-24 | 20 | 297.1708 | 14.5784 | 16.6405 | 69.4471 | 150.0717 | 62.531 | 277.6594 | 19.5114 | 1.1725
2024-05-24 | 21 | 331.7875 | 14.5784 | 16.6405 | 69.4471 | 150.0717 | 62.531 | 277.6594 | 54.1281 | 3.2528
2024-05-24 | 22 | 288.3552 | 14.5784 | 16.6405 | 69.4471 | 150.0717 | 62.531 | 277.6594 | 10.6958 | 0.64276
2024-05-24 | 23 | 812.4658 | 14.5784 | 16.6405 | 69.4471 | 150.0717 | 62.531 | 277.6594 | 534.8064 | 32.1388
2024-05-24 | 24 | 285.4794 | 14.5784 | 16.6405 | 69.4471 | 150.0717 | 62.531 | 277.6594 | 7.8201 | 0.46994
2024-05-25 | 1 | 267.6717 | 14.579 | 16.6945 | 69.6724 | 150.0785 | 62.531 | 277.8869 | 0 | 0
2024-05-25 | 2 | 222.0104 | 14.579 | 16.6945 | 69.6724 | 150.0785 | 62.531 | 277.8869 | 0 | 0
2024-05-25 | 3 | 285.6621 | 14.579 | 16.6945 | 69.6724 | 150.0785 | 62.531 | 277.8869 | 7.7751 | 0.46573
2024-05-25 | 4 | 216.9453 | 14.579 | 16.6945 | 69.6724 | 150.0785 | 62.531 | 277.8869 | 0 | 0
2024-05-25 | 5 | 285.2376 | 14.579 | 16.6945 | 69.6724 | 150.0785 | 62.531 | 277.8869 | 7.3507 | 0.44031
2024-05-25 | 6 | 162.2735 | 14.579 | 16.6945 | 69.6724 | 150.0785 | 62.531 | 277.8869 | 0 | 0
2024-05-25 | 7 | 162.177 | 14.579 | 16.6945 | 69.6724 | 150.0785 | 62.531 | 277.8869 | 0 | 0
2024-05-25 | 8 | 310.1319 | 14.579 | 16.6945 | 69.6724 | 150.0785 | 62.531 | 277.8869 | 32.245 | 1.9315
2024-05-25 | 9 | 252.1157 | 14.579 | 16.6945 | 69.6724 | 150.0785 | 62.531 | 277.8869 | 0 | 0
2024-05-25 | 10 | 197.5552 | 14.579 | 16.6945 | 69.6724 | 150.0785 | 62.531 | 277.8869 | 0 | 0
2024-05-25 | 11 | 184.7331 | 14.579 | 16.6945 | 69.6724 | 150.0785 | 62.531 | 277.8869 | 0 | 0
2024-05-25 | 12 | 152.8771 | 14.579 | 16.6945 | 69.6724 | 150.0785 | 62.531 | 277.8869 | 0 | 0
2024-05-25 | 13 | 186.7458 | 14.579 | 16.6945 | 69.6724 | 150.0785 | 62.531 | 277.8869 | 0 | 0
2024-05-25 | 14 | 153.5866 | 14.579 | 16.6945 | 69.6724 | 150.0785 | 62.531 | 277.8869 | 0 | 0
2024-05-25 | 15 | 153.4534 | 14.579 | 16.6945 | 69.6724 | 150.0785 | 62.531 | 277.8869 | 0 | 0
2024-05-25 | 16 | 187.2428 | 14.579 | 16.6945 | 69.6724 | 150.0785 | 62.531 | 277.8869 | 0 | 0
2024-05-25 | 17 | 189.1914 | 14.579 | 16.6945 | 69.6724 | 150.0785 | 62.531 | 277.8869 | 0 | 0
2024-05-25 | 18 | 361.7859 | 14.579 | 16.6945 | 69.6724 | 150.0785 | 62.531 | 277.8869 | 83.8989 | 5.0255
2024-05-25 | 19 | 669.2093 | 14.579 | 16.6945 | 69.6724 | 150.0785 | 62.531 | 277.8869 | 391.3224 | 23.4402
2024-05-25 | 20 | 267.4667 | 14.579 | 16.6945 | 69.6724 | 150.0785 | 62.531 | 277.8869 | 0 | 0
2024-05-25 | 21 | 266.9178 | 14.579 | 16.6945 | 69.6724 | 150.0785 | 62.531 | 277.8869 | 0 | 0
2024-05-25 | 22 | 244.0495 | 14.579 | 16.6945 | 69.6724 | 150.0785 | 62.531 | 277.8869 | 0 | 0
2024-05-25 | 23 | 747.7262 | 14.579 | 16.6945 | 69.6724 | 150.0785 | 62.531 | 277.8869 | 469.8393 | 28.1434
2024-05-25 | 24 | 244.1195 | 14.579 | 16.6945 | 69.6724 | 150.0785 | 62.531 | 277.8869 | 0 | 0
2024-05-26 | 1 | 186.4684 | 14.5797 | 16.6945 | 69.6724 | 150.0854 | 62.531 | 277.8936 | 0 | 0
2024-05-26 | 2 | 152.9749 | 14.5797 | 16.6945 | 69.6724 | 150.0854 | 62.531 | 277.8936 | 0 | 0
2024-05-26 | 3 | 151.4765 | 14.5797 | 16.6945 | 69.6724 | 150.0854 | 62.531 | 277.8936 | 0 | 0
2024-05-26 | 4 | 149.8697 | 14.5797 | 16.6945 | 69.6724 | 150.0854 | 62.531 | 277.8936 | 0 | 0
2024-05-26 | 5 | 151.1971 | 14.5797 | 16.6945 | 69.6724 | 150.0854 | 62.531 | 277.8936 | 0 | 0
2024-05-26 | 6 | 150.0397 | 14.5797 | 16.6945 | 69.6724 | 150.0854 | 62.531 | 277.8936 | 0 | 0
2024-05-26 | 7 | 153.4084 | 14.5797 | 16.6945 | 69.6724 | 150.0854 | 62.531 | 277.8936 | 0 | 0
2024-05-26 | 8 | 0 | 14.5797 | 16.6945 | 69.6724 | 150.0854 | 62.531 | 277.8936 | 0 | 0
2024-05-26 | 9 | 143.0106 | 14.5797 | 16.6945 | 69.6724 | 150.0854 | 62.531 | 277.8936 | 0 | 0
2024-05-26 | 10 | 100.1734 | 14.5797 | 16.6945 | 69.6724 | 150.0854 | 62.531 | 277.8936 | 0 | 0
2024-05-26 | 11 | 139.1695 | 14.5797 | 16.6945 | 69.6724 | 150.0854 | 62.531 | 277.8936 | 0 | 0
2024-05-26 | 12 | 137.8946 | 14.5797 | 16.6945 | 69.6724 | 150.0854 | 62.531 | 277.8936 | 0 | 0
2024-05-26 | 13 | 143.6245 | 14.5797 | 16.6945 | 69.6724 | 150.0854 | 62.531 | 277.8936 | 0 | 0
2024-05-26 | 14 | 249.1342 | 14.5797 | 16.6945 | 69.6724 | 150.0854 | 62.531 | 277.8936 | 0 | 0
2024-05-26 | 15 | 253.5813 | 14.5797 | 16.6945 | 69.6724 | 150.0854 | 62.531 | 277.8936 | 0 | 0
2024-05-26 | 16 | 233.9074 | 14.5797 | 16.6945 | 69.6724 | 150.0854 | 62.531 | 277.8936 | 0 | 0
2024-05-26 | 17 | 252.3773 | 14.5797 | 16.6945 | 69.6724 | 150.0854 | 62.531 | 277.8936 | 0 | 0
2024-05-26 | 18 | 248.631 | 14.5797 | 16.6945 | 69.6724 | 150.0854 | 62.531 | 277.8936 | 0 | 0
2024-05-26 | 19 | 560.3924 | 14.5797 | 16.6945 | 69.6724 | 150.0854 | 62.531 | 277.8936 | 282.4988 | 16.9217
2024-05-26 | 20 | 280.0109 | 14.5797 | 16.6945 | 69.6724 | 150.0854 | 62.531 | 277.8936 | 2.1172 | 0.12682
2024-05-26 | 21 | 272.1832 | 14.5797 | 16.6945 | 69.6724 | 150.0854 | 62.531 | 277.8936 | 0 | 0
2024-05-26 | 22 | 267.6068 | 14.5797 | 16.6945 | 69.6724 | 150.0854 | 62.531 | 277.8936 | 0 | 0
2024-05-26 | 23 | 243.3814 | 14.5797 | 16.6945 | 69.6724 | 150.0854 | 62.531 | 277.8936 | 0 | 0
2024-05-26 | 24 | 238.6685 | 14.5797 | 16.6945 | 69.6724 | 150.0854 | 62.531 | 277.8936 | 0 | 0
2024-05-27 | 1 | 162.2827 | 9.2497 | 16.6945 | 69.6724 | 95.2181 | 62.531 | 224.1237 | 0 | 0
2024-05-27 | 2 | 139.3538 | 9.2497 | 16.6945 | 69.6724 | 95.2181 | 62.531 | 224.1237 | 0 | 0
2024-05-27 | 3 | 138.8127 | 9.2497 | 16.6945 | 69.6724 | 95.2181 | 62.531 | 224.1237 | 0 | 0
2024-05-27 | 4 | 138.1136 | 9.2497 | 16.6945 | 69.6724 | 95.2181 | 62.531 | 224.1237 | 0 | 0
2024-05-27 | 5 | 138.9395 | 9.2497 | 16.6945 | 69.6724 | 95.2181 | 62.531 | 224.1237 | 0 | 0
2024-05-27 | 6 | 140.4321 | 9.2497 | 16.6945 | 69.6724 | 95.2181 | 62.531 | 224.1237 | 0 | 0
2024-05-27 | 7 | 245.4105 | 9.2497 | 16.6945 | 69.6724 | 95.2181 | 62.531 | 224.1237 | 21.2868 | 1.2751
2024-05-27 | 8 | 258.6456 | 9.2497 | 16.6945 | 69.6724 | 95.2181 | 62.531 | 224.1237 | 34.5219 | 2.0679
2024-05-27 | 9 | 249.4761 | 9.2497 | 16.6945 | 69.6724 | 95.2181 | 62.531 | 224.1237 | 25.3524 | 1.5186
2024-05-27 | 10 | 150.0365 | 9.2497 | 16.6945 | 69.6724 | 95.2181 | 62.531 | 224.1237 | 0 | 0
2024-05-27 | 11 | 229.493 | 9.2497 | 16.6945 | 69.6724 | 95.2181 | 62.531 | 224.1237 | 5.3693 | 0.32162
2024-05-27 | 12 | 244.6528 | 9.2497 | 16.6945 | 69.6724 | 95.2181 | 62.531 | 224.1237 | 20.5291 | 1.2297
2024-05-27 | 13 | 245.5427 | 9.2497 | 16.6945 | 69.6724 | 95.2181 | 62.531 | 224.1237 | 21.4189 | 1.283
2024-05-27 | 14 | 263.755 | 9.2497 | 16.6945 | 69.6724 | 95.2181 | 62.531 | 224.1237 | 39.6313 | 2.3739
2024-05-27 | 15 | 268.0438 | 9.2497 | 16.6945 | 69.6724 | 95.2181 | 62.531 | 224.1237 | 43.9201 | 2.6308
2024-05-27 | 16 | 332.9764 | 9.2497 | 16.6945 | 69.6724 | 95.2181 | 62.531 | 224.1237 | 108.8527 | 6.5203
2024-05-27 | 17 | 424.0416 | 9.2497 | 16.6945 | 69.6724 | 95.2181 | 62.531 | 224.1237 | 199.9179 | 11.9751
2024-05-27 | 18 | 435.3074 | 9.2497 | 16.6945 | 69.6724 | 95.2181 | 62.531 | 224.1237 | 211.1837 | 12.6499
2024-05-27 | 19 | 1092.9087 | 9.2497 | 16.6945 | 69.6724 | 95.2181 | 62.531 | 224.1237 | 868.785 | 52.0402
2024-05-27 | 20 | 1180.8058 | 9.2497 | 16.6945 | 69.6724 | 95.2181 | 62.531 | 224.1237 | 956.6821 | 57.3052
2024-05-27 | 21 | 1366.6954 | 9.2497 | 16.6945 | 69.6724 | 95.2181 | 62.531 | 224.1237 | 1142.5717 | 68.44
2024-05-27 | 22 | 1142.9928 | 9.2497 | 16.6945 | 69.6724 | 95.2181 | 62.531 | 224.1237 | 918.8691 | 55.0402
2024-05-27 | 23 | 795.2478 | 9.2497 | 16.6945 | 69.6724 | 95.2181 | 62.531 | 224.1237 | 571.1241 | 34.2103
2024-05-27 | 24 | 270.5802 | 9.2497 | 16.6945 | 69.6724 | 95.2181 | 62.531 | 224.1237 | 46.4565 | 2.7827
2024-05-28 | 1 | 239.528 | 9.2561 | 16.7023 | 69.705 | 95.2835 | 62.531 | 224.2197 | 15.3083 | 0.91654
2024-05-28 | 2 | 184.536 | 9.2561 | 16.7023 | 69.705 | 95.2835 | 62.531 | 224.2197 | 0 | 0
2024-05-28 | 3 | 145.0715 | 9.2561 | 16.7023 | 69.705 | 95.2835 | 62.531 | 224.2197 | 0 | 0
2024-05-28 | 4 | 138.6018 | 9.2561 | 16.7023 | 69.705 | 95.2835 | 62.531 | 224.2197 | 0 | 0
2024-05-28 | 5 | 138.4189 | 9.2561 | 16.7023 | 69.705 | 95.2835 | 62.531 | 224.2197 | 0 | 0
2024-05-28 | 6 | 138.3807 | 9.2561 | 16.7023 | 69.705 | 95.2835 | 62.531 | 224.2197 | 0 | 0
2024-05-28 | 7 | 242.3924 | 9.2561 | 16.7023 | 69.705 | 95.2835 | 62.531 | 224.2197 | 18.1727 | 1.088
2024-05-28 | 8 | 140.2452 | 9.2561 | 16.7023 | 69.705 | 95.2835 | 62.531 | 224.2197 | 0 | 0
2024-05-28 | 9 | 140.6905 | 9.2561 | 16.7023 | 69.705 | 95.2835 | 62.531 | 224.2197 | 0 | 0
2024-05-28 | 10 | 167.1732 | 9.2561 | 16.7023 | 69.705 | 95.2835 | 62.531 | 224.2197 | 0 | 0
2024-05-28 | 11 | 159.2404 | 9.2561 | 16.7023 | 69.705 | 95.2835 | 62.531 | 224.2197 | 0 | 0
2024-05-28 | 12 | 176.9416 | 9.2561 | 16.7023 | 69.705 | 95.2835 | 62.531 | 224.2197 | 0 | 0
2024-05-28 | 13 | 191.9565 | 9.2561 | 16.7023 | 69.705 | 95.2835 | 62.531 | 224.2197 | 0 | 0
2024-05-28 | 14 | 227.8293 | 9.2561 | 16.7023 | 69.705 | 95.2835 | 62.531 | 224.2197 | 3.6096 | 0.21611
2024-05-28 | 15 | 248.8026 | 9.2561 | 16.7023 | 69.705 | 95.2835 | 62.531 | 224.2197 | 24.5829 | 1.4718
2024-05-28 | 16 | 249.1784 | 9.2561 | 16.7023 | 69.705 | 95.2835 | 62.531 | 224.2197 | 24.9587 | 1.4943
2024-05-28 | 17 | 322.7882 | 9.2561 | 16.7023 | 69.705 | 95.2835 | 62.531 | 224.2197 | 98.5685 | 5.9015
2024-05-28 | 18 | 418.1512 | 9.2561 | 16.7023 | 69.705 | 95.2835 | 62.531 | 224.2197 | 193.9315 | 11.6111
2024-05-28 | 19 | 921.5999 | 9.2561 | 16.7023 | 69.705 | 95.2835 | 62.531 | 224.2197 | 697.3802 | 41.7535
2024-05-28 | 20 | 1125.5309 | 9.2561 | 16.7023 | 69.705 | 95.2835 | 62.531 | 224.2197 | 901.3112 | 53.9633
2024-05-28 | 21 | 1180.6961 | 9.2561 | 16.7023 | 69.705 | 95.2835 | 62.531 | 224.2197 | 956.4765 | 57.2662
2024-05-28 | 22 | 1079.0695 | 9.2561 | 16.7023 | 69.705 | 95.2835 | 62.531 | 224.2197 | 854.8499 | 51.1816
2024-05-28 | 23 | 814.3551 | 9.2561 | 16.7023 | 69.705 | 95.2835 | 62.531 | 224.2197 | 590.1355 | 35.3326
2024-05-28 | 24 | 244.3049 | 9.2561 | 16.7023 | 69.705 | 95.2835 | 62.531 | 224.2197 | 20.0852 | 1.2025
2024-05-29 | 1 | 248.962 | 19.4617 | 16.6568 | 69.5151 | 200.3415 | 62.531 | 326.9904 | 0 | 0
2024-05-29 | 2 | 198.5448 | 19.4617 | 16.6568 | 69.5151 | 200.3415 | 62.531 | 326.9904 | 0 | 0
2024-05-29 | 3 | 185.1733 | 19.4617 | 16.6568 | 69.5151 | 200.3415 | 62.531 | 326.9904 | 0 | 0
2024-05-29 | 4 | 173.3658 | 19.4617 | 16.6568 | 69.5151 | 200.3415 | 62.531 | 326.9904 | 0 | 0
2024-05-29 | 5 | 142.9458 | 19.4617 | 16.6568 | 69.5151 | 200.3415 | 62.531 | 326.9904 | 0 | 0
2024-05-29 | 6 | 139.7283 | 19.4617 | 16.6568 | 69.5151 | 200.3415 | 62.531 | 326.9904 | 0 | 0
2024-05-29 | 7 | 172.5077 | 19.4617 | 16.6568 | 69.5151 | 200.3415 | 62.531 | 326.9904 | 0 | 0
2024-05-29 | 8 | 196.2857 | 19.4617 | 16.6568 | 69.5151 | 200.3415 | 62.531 | 326.9904 | 0 | 0
2024-05-29 | 9 | 183.0993 | 19.4617 | 16.6568 | 69.5151 | 200.3415 | 62.531 | 326.9904 | 0 | 0
2024-05-29 | 10 | 143.4662 | 19.4617 | 16.6568 | 69.5151 | 200.3415 | 62.531 | 326.9904 | 0 | 0
2024-05-29 | 11 | 185.2622 | 19.4617 | 16.6568 | 69.5151 | 200.3415 | 62.531 | 326.9904 | 0 | 0
2024-05-29 | 12 | 243.5096 | 19.4617 | 16.6568 | 69.5151 | 200.3415 | 62.531 | 326.9904 | 0 | 0
2024-05-29 | 13 | 189.1766 | 19.4617 | 16.6568 | 69.5151 | 200.3415 | 62.531 | 326.9904 | 0 | 0
2024-05-29 | 14 | 198.2273 | 19.4617 | 16.6568 | 69.5151 | 200.3415 | 62.531 | 326.9904 | 0 | 0
2024-05-29 | 15 | 246.3682 | 19.4617 | 16.6568 | 69.5151 | 200.3415 | 62.531 | 326.9904 | 0 | 0
2024-05-29 | 16 | 255.9941 | 19.4617 | 16.6568 | 69.5151 | 200.3415 | 62.531 | 326.9904 | 0 | 0
2024-05-29 | 17 | 247.5227 | 19.4617 | 16.6568 | 69.5151 | 200.3415 | 62.531 | 326.9904 | 0 | 0
2024-05-29 | 18 | 386.6536 | 19.4617 | 16.6568 | 69.5151 | 200.3415 | 62.531 | 326.9904 | 59.6631 | 3.5819
2024-05-29 | 19 | 253.4573 | 19.4617 | 16.6568 | 69.5151 | 200.3415 | 62.531 | 326.9904 | 0 | 0
2024-05-29 | 20 | 1039.7634 | 19.4617 | 16.6568 | 69.5151 | 200.3415 | 62.531 | 326.9904 | 712.773 | 42.7917
2024-05-29 | 21 | 1309.3621 | 19.4617 | 16.6568 | 69.5151 | 200.3415 | 62.531 | 326.9904 | 982.3716 | 58.9772
2024-05-29 | 22 | 1191.23 | 19.4617 | 16.6568 | 69.5151 | 200.3415 | 62.531 | 326.9904 | 864.2395 | 51.8851
2024-05-29 | 23 | 956.9043 | 19.4617 | 16.6568 | 69.5151 | 200.3415 | 62.531 | 326.9904 | 629.9138 | 37.8172
2024-05-29 | 24 | 783.4667 | 19.4617 | 16.6568 | 69.5151 | 200.3415 | 62.531 | 326.9904 | 456.4762 | 27.4048
2024-05-30 | 1 | 805.8931 | 19.7228 | 16.7457 | 69.8861 | 203.0295 | 62.531 | 329.9883 | 475.9048 | 28.4195
2024-05-30 | 2 | 337.5981 | 19.7228 | 16.7457 | 69.8861 | 203.0295 | 62.531 | 329.9883 | 7.6098 | 0.45443
2024-05-30 | 3 | 315.6951 | 19.7228 | 16.7457 | 69.8861 | 203.0295 | 62.531 | 329.9883 | 0 | 0
2024-05-30 | 4 | 285.3184 | 19.7228 | 16.7457 | 69.8861 | 203.0295 | 62.531 | 329.9883 | 0 | 0
2024-05-30 | 5 | 252.0827 | 19.7228 | 16.7457 | 69.8861 | 203.0295 | 62.531 | 329.9883 | 0 | 0
2024-05-30 | 6 | 228.7323 | 19.7228 | 16.7457 | 69.8861 | 203.0295 | 62.531 | 329.9883 | 0 | 0
2024-05-30 | 7 | 298.5958 | 19.7228 | 16.7457 | 69.8861 | 203.0295 | 62.531 | 329.9883 | 0 | 0
2024-05-30 | 8 | 334.6359 | 19.7228 | 16.7457 | 69.8861 | 203.0295 | 62.531 | 329.9883 | 4.6476 | 0.27754
2024-05-30 | 9 | 283.8666 | 19.7228 | 16.7457 | 69.8861 | 203.0295 | 62.531 | 329.9883 | 0 | 0
2024-05-30 | 10 | 323.716 | 19.7228 | 16.7457 | 69.8861 | 203.0295 | 62.531 | 329.9883 | 0 | 0
2024-05-30 | 11 | 345.386 | 19.7228 | 16.7457 | 69.8861 | 203.0295 | 62.531 | 329.9883 | 15.3977 | 0.9195
2024-05-30 | 12 | 485.2556 | 19.7228 | 16.7457 | 69.8861 | 203.0295 | 62.531 | 329.9883 | 155.2673 | 9.2721
2024-05-30 | 13 | 336.091 | 19.7228 | 16.7457 | 69.8861 | 203.0295 | 62.531 | 329.9883 | 6.1027 | 0.36443
2024-05-30 | 14 | 484.7346 | 19.7228 | 16.7457 | 69.8861 | 203.0295 | 62.531 | 329.9883 | 154.7463 | 9.241
2024-05-30 | 15 | 562.9132 | 19.7228 | 16.7457 | 69.8861 | 203.0295 | 62.531 | 329.9883 | 232.9249 | 13.9095
2024-05-30 | 16 | 630.5486 | 19.7228 | 16.7457 | 69.8861 | 203.0295 | 62.531 | 329.9883 | 300.5603 | 17.9485
2024-05-30 | 17 | 891.0144 | 19.7228 | 16.7457 | 69.8861 | 203.0295 | 62.531 | 329.9883 | 561.0261 | 33.5027
2024-05-30 | 18 | 823.6566 | 19.7228 | 16.7457 | 69.8861 | 203.0295 | 62.531 | 329.9883 | 493.6683 | 29.4803
2024-05-30 | 19 | 1025.6445 | 19.7228 | 16.7457 | 69.8861 | 203.0295 | 62.531 | 329.9883 | 695.6562 | 41.5424
2024-05-30 | 20 | 1409.3139 | 19.7228 | 16.7457 | 69.8861 | 203.0295 | 62.531 | 329.9883 | 1079.3256 | 64.4539
2024-05-30 | 21 | 1435.0006 | 19.7228 | 16.7457 | 69.8861 | 203.0295 | 62.531 | 329.9883 | 1105.0123 | 65.9878
2024-05-30 | 22 | 483.4601 | 19.7228 | 16.7457 | 69.8861 | 203.0295 | 62.531 | 329.9883 | 153.4718 | 9.1648
2024-05-30 | 23 | 1276.391 | 19.7228 | 16.7457 | 69.8861 | 203.0295 | 62.531 | 329.9883 | 946.4027 | 56.5162
2024-05-30 | 24 | 983.611 | 19.7228 | 16.7457 | 69.8861 | 203.0295 | 62.531 | 329.9883 | 653.6227 | 39.0323
2024-05-31 | 1 | 874.5061 | 20.2546 | 16.95 | 70.7387 | 208.5032 | 62.531 | 336.1881 | 538.318 | 31.7592
2024-05-31 | 2 | 350.4584 | 20.2546 | 16.95 | 70.7387 | 208.5032 | 62.531 | 336.1881 | 14.2703 | 0.84191
2024-05-31 | 3 | 321.9013 | 20.2546 | 16.95 | 70.7387 | 208.5032 | 62.531 | 336.1881 | 0 | 0
2024-05-31 | 4 | 303.0233 | 20.2546 | 16.95 | 70.7387 | 208.5032 | 62.531 | 336.1881 | 0 | 0
2024-05-31 | 5 | 277.6484 | 20.2546 | 16.95 | 70.7387 | 208.5032 | 62.531 | 336.1881 | 0 | 0
2024-05-31 | 6 | 253.2391 | 20.2546 | 16.95 | 70.7387 | 208.5032 | 62.531 | 336.1881 | 0 | 0
2024-05-31 | 7 | 306.4454 | 20.2546 | 16.95 | 70.7387 | 208.5032 | 62.531 | 336.1881 | 0 | 0
2024-05-31 | 8 | 347.9363 | 20.2546 | 16.95 | 70.7387 | 208.5032 | 62.531 | 336.1881 | 11.7483 | 0.69311
2024-05-31 | 9 | 310.8593 | 20.2546 | 16.95 | 70.7387 | 208.5032 | 62.531 | 336.1881 | 0 | 0
2024-05-31 | 10 | 319.7104 | 20.2546 | 16.95 | 70.7387 | 208.5032 | 62.531 | 336.1881 | 0 | 0
2024-05-31 | 11 | 336.8777 | 20.2546 | 16.95 | 70.7387 | 208.5032 | 62.531 | 336.1881 | 0.68966 | 0.040688
2024-05-31 | 12 | 502.7155 | 20.2546 | 16.95 | 70.7387 | 208.5032 | 62.531 | 336.1881 | 166.5275 | 9.8246
2024-05-31 | 13 | 341.4326 | 20.2546 | 16.95 | 70.7387 | 208.5032 | 62.531 | 336.1881 | 5.2445 | 0.30941
2024-05-31 | 14 | 387.6093 | 20.2546 | 16.95 | 70.7387 | 208.5032 | 62.531 | 336.1881 | 51.4212 | 3.0337
2024-05-31 | 15 | 395.7908 | 20.2546 | 16.95 | 70.7387 | 208.5032 | 62.531 | 336.1881 | 59.6028 | 3.5164
2024-05-31 | 16 | 551.6912 | 20.2546 | 16.95 | 70.7387 | 208.5032 | 62.531 | 336.1881 | 215.5032 | 12.7141
2024-05-31 | 17 | 834.3895 | 20.2546 | 16.95 | 70.7387 | 208.5032 | 62.531 | 336.1881 | 498.2014 | 29.3924
2024-05-31 | 18 | 1038.7388 | 20.2546 | 16.95 | 70.7387 | 208.5032 | 62.531 | 336.1881 | 702.5507 | 41.4484
2024-05-31 | 19 | 992.3691 | 20.2546 | 16.95 | 70.7387 | 208.5032 | 62.531 | 336.1881 | 656.1811 | 38.7127
2024-05-31 | 20 | 1495.7964 | 20.2546 | 16.95 | 70.7387 | 208.5032 | 62.531 | 336.1881 | 1159.6083 | 68.4135
2024-05-31 | 21 | 619.9027 | 20.2546 | 16.95 | 70.7387 | 208.5032 | 62.531 | 336.1881 | 283.7146 | 16.7383
2024-05-31 | 22 | 451.5719 | 20.2546 | 16.95 | 70.7387 | 208.5032 | 62.531 | 336.1881 | 115.3838 | 6.8073
2024-05-31 | 23 | 307.9905 | 20.2546 | 16.95 | 70.7387 | 208.5032 | 62.531 | 336.1881 | 0 | 0
2024-05-31 | 24 | 247.1222 | 20.2546 | 16.95 | 70.7387 | 208.5032 | 62.531 | 336.1881 | 0 | 0
2024-06-01 | 1 | 301.8057 | 20.2964 | 16.9377 | 70.6874 | 208.9335 | 62.531 | 336.5594 | 0 | 0
2024-06-01 | 2 | 193.5825 | 20.2964 | 16.9377 | 70.6874 | 208.9335 | 62.531 | 336.5594 | 0 | 0
2024-06-01 | 3 | 178.9987 | 20.2964 | 16.9377 | 70.6874 | 208.9335 | 62.531 | 336.5594 | 0 | 0
2024-06-01 | 4 | 193.5813 | 20.2964 | 16.9377 | 70.6874 | 208.9335 | 62.531 | 336.5594 | 0 | 0
2024-06-01 | 5 | 216.5698 | 20.2964 | 16.9377 | 70.6874 | 208.9335 | 62.531 | 336.5594 | 0 | 0
2024-06-01 | 6 | 192.984 | 20.2964 | 16.9377 | 70.6874 | 208.9335 | 62.531 | 336.5594 | 0 | 0
2024-06-01 | 7 | 0 | 20.2964 | 16.9377 | 70.6874 | 208.9335 | 62.531 | 336.5594 | 0 | 0
2024-06-01 | 8 | 282.0565 | 20.2964 | 16.9377 | 70.6874 | 208.9335 | 62.531 | 336.5594 | 0 | 0
2024-06-01 | 9 | 0 | 20.2964 | 16.9377 | 70.6874 | 208.9335 | 62.531 | 336.5594 | 0 | 0
2024-06-01 | 10 | 128.6162 | 20.2964 | 16.9377 | 70.6874 | 208.9335 | 62.531 | 336.5594 | 0 | 0
2024-06-01 | 11 | 130.5297 | 20.2964 | 16.9377 | 70.6874 | 208.9335 | 62.531 | 336.5594 | 0 | 0
2024-06-01 | 12 | 147.8164 | 20.2964 | 16.9377 | 70.6874 | 208.9335 | 62.531 | 336.5594 | 0 | 0
2024-06-01 | 13 | 168.2753 | 20.2964 | 16.9377 | 70.6874 | 208.9335 | 62.531 | 336.5594 | 0 | 0
2024-06-01 | 14 | 172.5372 | 20.2964 | 16.9377 | 70.6874 | 208.9335 | 62.531 | 336.5594 | 0 | 0
2024-06-01 | 15 | 182.7005 | 20.2964 | 16.9377 | 70.6874 | 208.9335 | 62.531 | 336.5594 | 0 | 0
2024-06-01 | 16 | 193.0483 | 20.2964 | 16.9377 | 70.6874 | 208.9335 | 62.531 | 336.5594 | 0 | 0
2024-06-01 | 17 | 307.0165 | 20.2964 | 16.9377 | 70.6874 | 208.9335 | 62.531 | 336.5594 | 0 | 0
2024-06-01 | 18 | 297.6589 | 20.2964 | 16.9377 | 70.6874 | 208.9335 | 62.531 | 336.5594 | 0 | 0
2024-06-01 | 19 | 179.7423 | 20.2964 | 16.9377 | 70.6874 | 208.9335 | 62.531 | 336.5594 | 0 | 0
2024-06-01 | 20 | 315.9052 | 20.2964 | 16.9377 | 70.6874 | 208.9335 | 62.531 | 336.5594 | 0 | 0
2024-06-01 | 21 | 344.1233 | 20.2964 | 16.9377 | 70.6874 | 208.9335 | 62.531 | 336.5594 | 7.5639 | 0.44657
2024-06-01 | 22 | 273.4831 | 20.2964 | 16.9377 | 70.6874 | 208.9335 | 62.531 | 336.5594 | 0 | 0
2024-06-01 | 23 | 301.8083 | 20.2964 | 16.9377 | 70.6874 | 208.9335 | 62.531 | 336.5594 | 0 | 0
2024-06-01 | 24 | 211.5622 | 20.2964 | 16.9377 | 70.6874 | 208.9335 | 62.531 | 336.5594 | 0 | 0
2024-06-02 | 1 | 169.1018 | 20.3381 | 16.9377 | 70.6874 | 209.3628 | 62.531 | 336.9801 | 0 | 0
2024-06-02 | 2 | 171.1352 | 20.3381 | 16.9377 | 70.6874 | 209.3628 | 62.531 | 336.9801 | 0 | 0
2024-06-02 | 3 | 170.5289 | 20.3381 | 16.9377 | 70.6874 | 209.3628 | 62.531 | 336.9801 | 0 | 0
2024-06-02 | 4 | 170.4042 | 20.3381 | 16.9377 | 70.6874 | 209.3628 | 62.531 | 336.9801 | 0 | 0
2024-06-02 | 5 | 170.7807 | 20.3381 | 16.9377 | 70.6874 | 209.3628 | 62.531 | 336.9801 | 0 | 0
2024-06-02 | 6 | -200 | 20.3381 | 16.9377 | 70.6874 | 209.3628 | 62.531 | 336.9801 | 0 | 0
2024-06-02 | 7 | -200 | 20.3381 | 16.9377 | 70.6874 | 209.3628 | 62.531 | 336.9801 | 0 | 0
2024-06-02 | 8 | 0 | 20.3381 | 16.9377 | 70.6874 | 209.3628 | 62.531 | 336.9801 | 0 | 0
2024-06-02 | 9 | 0 | 20.3381 | 16.9377 | 70.6874 | 209.3628 | 62.531 | 336.9801 | 0 | 0
2024-06-02 | 10 | 0 | 20.3381 | 16.9377 | 70.6874 | 209.3628 | 62.531 | 336.9801 | 0 | 0
2024-06-02 | 11 | 0 | 20.3381 | 16.9377 | 70.6874 | 209.3628 | 62.531 | 336.9801 | 0 | 0
2024-06-02 | 12 | 52.6036 | 20.3381 | 16.9377 | 70.6874 | 209.3628 | 62.531 | 336.9801 | 0 | 0
2024-06-02 | 13 | 84.026 | 20.3381 | 16.9377 | 70.6874 | 209.3628 | 62.531 | 336.9801 | 0 | 0
2024-06-02 | 14 | 98.8628 | 20.3381 | 16.9377 | 70.6874 | 209.3628 | 62.531 | 336.9801 | 0 | 0
2024-06-02 | 15 | 99.8172 | 20.3381 | 16.9377 | 70.6874 | 209.3628 | 62.531 | 336.9801 | 0 | 0
2024-06-02 | 16 | 149.9994 | 20.3381 | 16.9377 | 70.6874 | 209.3628 | 62.531 | 336.9801 | 0 | 0
2024-06-02 | 17 | 183.0983 | 20.3381 | 16.9377 | 70.6874 | 209.3628 | 62.531 | 336.9801 | 0 | 0
2024-06-02 | 18 | 301.6647 | 20.3381 | 16.9377 | 70.6874 | 209.3628 | 62.531 | 336.9801 | 0 | 0
2024-06-02 | 19 | 327.4367 | 20.3381 | 16.9377 | 70.6874 | 209.3628 | 62.531 | 336.9801 | 0 | 0
2024-06-02 | 20 | 182.4284 | 20.3381 | 16.9377 | 70.6874 | 209.3628 | 62.531 | 336.9801 | 0 | 0
2024-06-02 | 21 | 273.873 | 20.3381 | 16.9377 | 70.6874 | 209.3628 | 62.531 | 336.9801 | 0 | 0
2024-06-02 | 22 | 177.8606 | 20.3381 | 16.9377 | 70.6874 | 209.3628 | 62.531 | 336.9801 | 0 | 0
2024-06-02 | 23 | 180.7343 | 20.3381 | 16.9377 | 70.6874 | 209.3628 | 62.531 | 336.9801 | 0 | 0
2024-06-02 | 24 | 118.9288 | 20.3381 | 16.9377 | 70.6874 | 209.3628 | 62.531 | 336.9801 | 0 | 0
2024-06-03 | 1 | 179.7959 | 13.7003 | 16.9377 | 70.6874 | 141.0329 | 62.531 | 270.0168 | 0 | 0
2024-06-03 | 2 | 0 | 13.7003 | 16.9377 | 70.6874 | 141.0329 | 62.531 | 270.0168 | 0 | 0
2024-06-03 | 3 | 183.9131 | 13.7003 | 16.9377 | 70.6874 | 141.0329 | 62.531 | 270.0168 | 0 | 0
2024-06-03 | 4 | 147.1969 | 13.7003 | 16.9377 | 70.6874 | 141.0329 | 62.531 | 270.0168 | 0 | 0
2024-06-03 | 5 | 146.9963 | 13.7003 | 16.9377 | 70.6874 | 141.0329 | 62.531 | 270.0168 | 0 | 0
2024-06-03 | 6 | 147.0993 | 13.7003 | 16.9377 | 70.6874 | 141.0329 | 62.531 | 270.0168 | 0 | 0
2024-06-03 | 7 | 0 | 13.7003 | 16.9377 | 70.6874 | 141.0329 | 62.531 | 270.0168 | 0 | 0
2024-06-03 | 8 | 241.1919 | 13.7003 | 16.9377 | 70.6874 | 141.0329 | 62.531 | 270.0168 | 0 | 0
2024-06-03 | 9 | 175.287 | 13.7003 | 16.9377 | 70.6874 | 141.0329 | 62.531 | 270.0168 | 0 | 0
2024-06-03 | 10 | 143.5927 | 13.7003 | 16.9377 | 70.6874 | 141.0329 | 62.531 | 270.0168 | 0 | 0
2024-06-03 | 11 | 192.0576 | 13.7003 | 16.9377 | 70.6874 | 141.0329 | 62.531 | 270.0168 | 0 | 0
2024-06-03 | 12 | 301.2407 | 13.7003 | 16.9377 | 70.6874 | 141.0329 | 62.531 | 270.0168 | 31.2239 | 1.8435
2024-06-03 | 13 | 258.1634 | 13.7003 | 16.9377 | 70.6874 | 141.0329 | 62.531 | 270.0168 | 0 | 0
2024-06-03 | 14 | 257.6589 | 13.7003 | 16.9377 | 70.6874 | 141.0329 | 62.531 | 270.0168 | 0 | 0
2024-06-03 | 15 | 282.6935 | 13.7003 | 16.9377 | 70.6874 | 141.0329 | 62.531 | 270.0168 | 12.6766 | 0.74843
2024-06-03 | 16 | 341.3915 | 13.7003 | 16.9377 | 70.6874 | 141.0329 | 62.531 | 270.0168 | 71.3747 | 4.214
2024-06-03 | 17 | 321.4752 | 13.7003 | 16.9377 | 70.6874 | 141.0329 | 62.531 | 270.0168 | 51.4584 | 3.0381
2024-06-03 | 18 | 288.303 | 13.7003 | 16.9377 | 70.6874 | 141.0329 | 62.531 | 270.0168 | 18.2862 | 1.0796
2024-06-03 | 19 | 921.7244 | 13.7003 | 16.9377 | 70.6874 | 141.0329 | 62.531 | 270.0168 | 651.7076 | 38.4767
2024-06-03 | 20 | 320.3266 | 13.7003 | 16.9377 | 70.6874 | 141.0329 | 62.531 | 270.0168 | 50.3097 | 2.9703
2024-06-03 | 21 | 1334.648 | 13.7003 | 16.9377 | 70.6874 | 141.0329 | 62.531 | 270.0168 | 1064.6312 | 62.8557
2024-06-03 | 22 | 318.5549 | 13.7003 | 16.9377 | 70.6874 | 141.0329 | 62.531 | 270.0168 | 48.5381 | 2.8657
2024-06-03 | 23 | 316.7526 | 13.7003 | 16.9377 | 70.6874 | 141.0329 | 62.531 | 270.0168 | 46.7358 | 2.7593
2024-06-03 | 24 | 283.0392 | 13.7003 | 16.9377 | 70.6874 | 141.0329 | 62.531 | 270.0168 | 13.0224 | 0.76884
2024-06-04 | 1 | 118.5682 | 20.2726 | 17.0177 | 71.0212 | 208.6886 | 62.531 | 336.6466 | 0 | 0
2024-06-04 | 2 | 141.4789 | 20.2726 | 17.0177 | 71.0212 | 208.6886 | 62.531 | 336.6466 | 0 | 0
2024-06-04 | 3 | 141.4154 | 20.2726 | 17.0177 | 71.0212 | 208.6886 | 62.531 | 336.6466 | 0 | 0
2024-06-04 | 4 | 141.2302 | 20.2726 | 17.0177 | 71.0212 | 208.6886 | 62.531 | 336.6466 | 0 | 0
2024-06-04 | 5 | 268.4305 | 20.2726 | 17.0177 | 71.0212 | 208.6886 | 62.531 | 336.6466 | 0 | 0
2024-06-04 | 6 | 166.6287 | 20.2726 | 17.0177 | 71.0212 | 208.6886 | 62.531 | 336.6466 | 0 | 0
2024-06-04 | 7 | 0 | 20.2726 | 17.0177 | 71.0212 | 208.6886 | 62.531 | 336.6466 | 0 | 0
2024-06-04 | 8 | 164.9423 | 20.2726 | 17.0177 | 71.0212 | 208.6886 | 62.531 | 336.6466 | 0 | 0
2024-06-04 | 9 | 164.8901 | 20.2726 | 17.0177 | 71.0212 | 208.6886 | 62.531 | 336.6466 | 0 | 0
2024-06-04 | 10 | 140.0259 | 20.2726 | 17.0177 | 71.0212 | 208.6886 | 62.531 | 336.6466 | 0 | 0
2024-06-04 | 11 | 219.6796 | 20.2726 | 17.0177 | 71.0212 | 208.6886 | 62.531 | 336.6466 | 0 | 0
2024-06-04 | 12 | 227.1166 | 20.2726 | 17.0177 | 71.0212 | 208.6886 | 62.531 | 336.6466 | 0 | 0
2024-06-04 | 13 | 177.082 | 20.2726 | 17.0177 | 71.0212 | 208.6886 | 62.531 | 336.6466 | 0 | 0
2024-06-04 | 14 | 230.6253 | 20.2726 | 17.0177 | 71.0212 | 208.6886 | 62.531 | 336.6466 | 0 | 0
2024-06-04 | 15 | 235.4884 | 20.2726 | 17.0177 | 71.0212 | 208.6886 | 62.531 | 336.6466 | 0 | 0
2024-06-04 | 16 | 245.4982 | 20.2726 | 17.0177 | 71.0212 | 208.6886 | 62.531 | 336.6466 | 0 | 0
2024-06-04 | 17 | 272.4979 | 20.2726 | 17.0177 | 71.0212 | 208.6886 | 62.531 | 336.6466 | 0 | 0
2024-06-04 | 18 | 252.2355 | 20.2726 | 17.0177 | 71.0212 | 208.6886 | 62.531 | 336.6466 | 0 | 0
2024-06-04 | 19 | 247.4458 | 20.2726 | 17.0177 | 71.0212 | 208.6886 | 62.531 | 336.6466 | 0 | 0
2024-06-04 | 20 | 235.0382 | 20.2726 | 17.0177 | 71.0212 | 208.6886 | 62.531 | 336.6466 | 0 | 0
2024-06-04 | 21 | 240.7867 | 20.2726 | 17.0177 | 71.0212 | 208.6886 | 62.531 | 336.6466 | 0 | 0
2024-06-04 | 22 | 210.1688 | 20.2726 | 17.0177 | 71.0212 | 208.6886 | 62.531 | 336.6466 | 0 | 0
2024-06-04 | 23 | 207.0099 | 20.2726 | 17.0177 | 71.0212 | 208.6886 | 62.531 | 336.6466 | 0 | 0
2024-06-04 | 24 | 217.9275 | 20.2726 | 17.0177 | 71.0212 | 208.6886 | 62.531 | 336.6466 | 0 | 0
2024-06-05 | 1 | 310.5709 | 25.8086 | 17.6338 | 73.5925 | 265.677 | 62.531 | 395.0151 | 0 | 0
2024-06-05 | 2 | 996.93 | 25.8086 | 17.6338 | 73.5925 | 265.677 | 62.531 | 395.0151 | 601.915 | 34.1342
2024-06-05 | 3 | 219.6266 | 25.8086 | 17.6338 | 73.5925 | 265.677 | 62.531 | 395.0151 | 0 | 0
2024-06-05 | 4 | 165.1041 | 25.8086 | 17.6338 | 73.5925 | 265.677 | 62.531 | 395.0151 | 0 | 0
2024-06-05 | 5 | 164.8295 | 25.8086 | 17.6338 | 73.5925 | 265.677 | 62.531 | 395.0151 | 0 | 0
2024-06-05 | 6 | 249.259 | 25.8086 | 17.6338 | 73.5925 | 265.677 | 62.531 | 395.0151 | 0 | 0
2024-06-05 | 7 | 0 | 25.8086 | 17.6338 | 73.5925 | 265.677 | 62.531 | 395.0151 | 0 | 0
2024-06-05 | 8 | 165.2238 | 25.8086 | 17.6338 | 73.5925 | 265.677 | 62.531 | 395.0151 | 0 | 0
2024-06-05 | 9 | 165.094 | 25.8086 | 17.6338 | 73.5925 | 265.677 | 62.531 | 395.0151 | 0 | 0
2024-06-05 | 10 | 186.4232 | 25.8086 | 17.6338 | 73.5925 | 265.677 | 62.531 | 395.0151 | 0 | 0
2024-06-05 | 11 | 295.9119 | 25.8086 | 17.6338 | 73.5925 | 265.677 | 62.531 | 395.0151 | 0 | 0
2024-06-05 | 12 | 256.3573 | 25.8086 | 17.6338 | 73.5925 | 265.677 | 62.531 | 395.0151 | 0 | 0
2024-06-05 | 13 | 323.0168 | 25.8086 | 17.6338 | 73.5925 | 265.677 | 62.531 | 395.0151 | 0 | 0
2024-06-05 | 14 | 352.5733 | 25.8086 | 17.6338 | 73.5925 | 265.677 | 62.531 | 395.0151 | 0 | 0
2024-06-05 | 15 | 617.3948 | 25.8086 | 17.6338 | 73.5925 | 265.677 | 62.531 | 395.0151 | 222.3797 | 12.611
2024-06-05 | 16 | 781.7975 | 25.8086 | 17.6338 | 73.5925 | 265.677 | 62.531 | 395.0151 | 386.7824 | 21.9342
2024-06-05 | 17 | 840.4422 | 25.8086 | 17.6338 | 73.5925 | 265.677 | 62.531 | 395.0151 | 445.4271 | 25.2598
2024-06-05 | 18 | 905.0362 | 25.8086 | 17.6338 | 73.5925 | 265.677 | 62.531 | 395.0151 | 510.0212 | 28.9229
2024-06-05 | 19 | 698.5026 | 25.8086 | 17.6338 | 73.5925 | 265.677 | 62.531 | 395.0151 | 303.4876 | 17.2106
2024-06-05 | 20 | 355.0452 | 25.8086 | 17.6338 | 73.5925 | 265.677 | 62.531 | 395.0151 | 0 | 0
2024-06-05 | 21 | 669.0212 | 25.8086 | 17.6338 | 73.5925 | 265.677 | 62.531 | 395.0151 | 274.0062 | 15.5387
2024-06-05 | 22 | 354.0095 | 25.8086 | 17.6338 | 73.5925 | 265.677 | 62.531 | 395.0151 | 0 | 0
2024-06-05 | 23 | 310.8535 | 25.8086 | 17.6338 | 73.5925 | 265.677 | 62.531 | 395.0151 | 0 | 0
2024-06-05 | 24 | 301.7732 | 25.8086 | 17.6338 | 73.5925 | 265.677 | 62.531 | 395.0151 | 0 | 0
2024-06-06 | 1 | 390.8505 | 27.4448 | 17.8607 | 74.5394 | 282.5204 | 62.531 | 412.4496 | 0 | 0
2024-06-06 | 2 | 298.4999 | 27.4448 | 17.8607 | 74.5394 | 282.5204 | 62.531 | 412.4496 | 0 | 0
2024-06-06 | 3 | 335.708 | 27.4448 | 17.8607 | 74.5394 | 282.5204 | 62.531 | 412.4496 | 0 | 0
2024-06-06 | 4 | 254.5006 | 27.4448 | 17.8607 | 74.5394 | 282.5204 | 62.531 | 412.4496 | 0 | 0
2024-06-06 | 5 | 0 | 27.4448 | 17.8607 | 74.5394 | 282.5204 | 62.531 | 412.4496 | 0 | 0
2024-06-06 | 6 | 204.9195 | 27.4448 | 17.8607 | 74.5394 | 282.5204 | 62.531 | 412.4496 | 0 | 0
2024-06-06 | 7 | 0 | 27.4448 | 17.8607 | 74.5394 | 282.5204 | 62.531 | 412.4496 | 0 | 0
2024-06-06 | 8 | 204.2089 | 27.4448 | 17.8607 | 74.5394 | 282.5204 | 62.531 | 412.4496 | 0 | 0
2024-06-06 | 9 | 205.3961 | 27.4448 | 17.8607 | 74.5394 | 282.5204 | 62.531 | 412.4496 | 0 | 0
2024-06-06 | 10 | 361.2025 | 27.4448 | 17.8607 | 74.5394 | 282.5204 | 62.531 | 412.4496 | 0 | 0
2024-06-06 | 11 | 411.9904 | 27.4448 | 17.8607 | 74.5394 | 282.5204 | 62.531 | 412.4496 | 0 | 0
2024-06-06 | 12 | 562.2062 | 27.4448 | 17.8607 | 74.5394 | 282.5204 | 62.531 | 412.4496 | 149.7565 | 8.3847
2024-06-06 | 13 | 591.6437 | 27.4448 | 17.8607 | 74.5394 | 282.5204 | 62.531 | 412.4496 | 179.1941 | 10.0329
2024-06-06 | 14 | 396.564 | 27.4448 | 17.8607 | 74.5394 | 282.5204 | 62.531 | 412.4496 | 0 | 0
2024-06-06 | 15 | 628.2953 | 27.4448 | 17.8607 | 74.5394 | 282.5204 | 62.531 | 412.4496 | 215.8457 | 12.0849
2024-06-06 | 16 | 746.2163 | 27.4448 | 17.8607 | 74.5394 | 282.5204 | 62.531 | 412.4496 | 333.7667 | 18.6872
2024-06-06 | 17 | 440.8294 | 27.4448 | 17.8607 | 74.5394 | 282.5204 | 62.531 | 412.4496 | 28.3798 | 1.589
2024-06-06 | 18 | 649.9094 | 27.4448 | 17.8607 | 74.5394 | 282.5204 | 62.531 | 412.4496 | 237.4598 | 13.2951
2024-06-06 | 19 | 594.4611 | 27.4448 | 17.8607 | 74.5394 | 282.5204 | 62.531 | 412.4496 | 182.0114 | 10.1906
2024-06-06 | 20 | 543.0189 | 27.4448 | 17.8607 | 74.5394 | 282.5204 | 62.531 | 412.4496 | 130.5693 | 7.3104
2024-06-06 | 21 | 562.8273 | 27.4448 | 17.8607 | 74.5394 | 282.5204 | 62.531 | 412.4496 | 150.3777 | 8.4195
2024-06-06 | 22 | 601.4203 | 27.4448 | 17.8607 | 74.5394 | 282.5204 | 62.531 | 412.4496 | 188.9707 | 10.5803
2024-06-06 | 23 | 396.0177 | 27.4448 | 17.8607 | 74.5394 | 282.5204 | 62.531 | 412.4496 | 0 | 0
2024-06-06 | 24 | 391.2369 | 27.4448 | 17.8607 | 74.5394 | 282.5204 | 62.531 | 412.4496 | 0 | 0
2024-06-07 | 1 | 385.662 | 24.6942 | 17.5592 | 73.2811 | 254.2057 | 62.531 | 383.4681 | 2.1939 | 0.12494
2024-06-07 | 2 | 394.6494 | 24.6942 | 17.5592 | 73.2811 | 254.2057 | 62.531 | 383.4681 | 11.1812 | 0.63677
2024-06-07 | 3 | 275.405 | 24.6942 | 17.5592 | 73.2811 | 254.2057 | 62.531 | 383.4681 | 0 | 0
2024-06-07 | 4 | 353.2792 | 24.6942 | 17.5592 | 73.2811 | 254.2057 | 62.531 | 383.4681 | 0 | 0
2024-06-07 | 5 | 273.5074 | 24.6942 | 17.5592 | 73.2811 | 254.2057 | 62.531 | 383.4681 | 0 | 0
2024-06-07 | 6 | 0 | 24.6942 | 17.5592 | 73.2811 | 254.2057 | 62.531 | 383.4681 | 0 | 0
2024-06-07 | 7 | 265.7387 | 24.6942 | 17.5592 | 73.2811 | 254.2057 | 62.531 | 383.4681 | 0 | 0
2024-06-07 | 8 | 225.2122 | 24.6942 | 17.5592 | 73.2811 | 254.2057 | 62.531 | 383.4681 | 0 | 0
2024-06-07 | 9 | 221.5045 | 24.6942 | 17.5592 | 73.2811 | 254.2057 | 62.531 | 383.4681 | 0 | 0
2024-06-07 | 10 | 250.9556 | 24.6942 | 17.5592 | 73.2811 | 254.2057 | 62.531 | 383.4681 | 0 | 0
2024-06-07 | 11 | 368.9199 | 24.6942 | 17.5592 | 73.2811 | 254.2057 | 62.531 | 383.4681 | 0 | 0
2024-06-07 | 12 | 438.1938 | 24.6942 | 17.5592 | 73.2811 | 254.2057 | 62.531 | 383.4681 | 54.7256 | 3.1166
2024-06-07 | 13 | 418.0256 | 24.6942 | 17.5592 | 73.2811 | 254.2057 | 62.531 | 383.4681 | 34.5575 | 1.9681
2024-06-07 | 14 | 428.3689 | 24.6942 | 17.5592 | 73.2811 | 254.2057 | 62.531 | 383.4681 | 44.9008 | 2.5571
2024-06-07 | 15 | 560.7902 | 24.6942 | 17.5592 | 73.2811 | 254.2057 | 62.531 | 383.4681 | 177.3221 | 10.0985
2024-06-07 | 16 | 732.417 | 24.6942 | 17.5592 | 73.2811 | 254.2057 | 62.531 | 383.4681 | 348.9489 | 19.8727
2024-06-07 | 17 | 464.2652 | 24.6942 | 17.5592 | 73.2811 | 254.2057 | 62.531 | 383.4681 | 80.7971 | 4.6014
2024-06-07 | 18 | 746.6391 | 24.6942 | 17.5592 | 73.2811 | 254.2057 | 62.531 | 383.4681 | 363.1709 | 20.6827
2024-06-07 | 19 | 540.2411 | 24.6942 | 17.5592 | 73.2811 | 254.2057 | 62.531 | 383.4681 | 156.773 | 8.9283
2024-06-07 | 20 | 504.7906 | 24.6942 | 17.5592 | 73.2811 | 254.2057 | 62.531 | 383.4681 | 121.3225 | 6.9093
2024-06-07 | 21 | 455.638 | 24.6942 | 17.5592 | 73.2811 | 254.2057 | 62.531 | 383.4681 | 72.1699 | 4.1101
2024-06-07 | 22 | 417.033 | 24.6942 | 17.5592 | 73.2811 | 254.2057 | 62.531 | 383.4681 | 33.5648 | 1.9115
2024-06-07 | 23 | 438.6053 | 24.6942 | 17.5592 | 73.2811 | 254.2057 | 62.531 | 383.4681 | 55.1372 | 3.1401
2024-06-07 | 24 | 352.9058 | 24.6942 | 17.5592 | 73.2811 | 254.2057 | 62.531 | 383.4681 | 0 | 0
2024-06-08 | 1 | 354.7062 | 24.8153 | 17.5335 | 73.1739 | 255.4517 | 62.531 | 384.5841 | 0 | 0
2024-06-08 | 2 | 278.9622 | 24.8153 | 17.5335 | 73.1739 | 255.4517 | 62.531 | 384.5841 | 0 | 0
2024-06-08 | 3 | 226.2127 | 24.8153 | 17.5335 | 73.1739 | 255.4517 | 62.531 | 384.5841 | 0 | 0
2024-06-08 | 4 | 241.7921 | 24.8153 | 17.5335 | 73.1739 | 255.4517 | 62.531 | 384.5841 | 0 | 0
2024-06-08 | 5 | 222.6667 | 24.8153 | 17.5335 | 73.1739 | 255.4517 | 62.531 | 384.5841 | 0 | 0
2024-06-08 | 6 | 0 | 24.8153 | 17.5335 | 73.1739 | 255.4517 | 62.531 | 384.5841 | 0 | 0
2024-06-08 | 7 | 0 | 24.8153 | 17.5335 | 73.1739 | 255.4517 | 62.531 | 384.5841 | 0 | 0
2024-06-08 | 8 | 233.1628 | 24.8153 | 17.5335 | 73.1739 | 255.4517 | 62.531 | 384.5841 | 0 | 0
2024-06-08 | 9 | 246.8474 | 24.8153 | 17.5335 | 73.1739 | 255.4517 | 62.531 | 384.5841 | 0 | 0
2024-06-08 | 10 | 266.733 | 24.8153 | 17.5335 | 73.1739 | 255.4517 | 62.531 | 384.5841 | 0 | 0
2024-06-08 | 11 | 380.6998 | 24.8153 | 17.5335 | 73.1739 | 255.4517 | 62.531 | 384.5841 | 0 | 0
2024-06-08 | 12 | 322.3227 | 24.8153 | 17.5335 | 73.1739 | 255.4517 | 62.531 | 384.5841 | 0 | 0
2024-06-08 | 13 | 360.8999 | 24.8153 | 17.5335 | 73.1739 | 255.4517 | 62.531 | 384.5841 | 0 | 0
2024-06-08 | 14 | 367.53 | 24.8153 | 17.5335 | 73.1739 | 255.4517 | 62.531 | 384.5841 | 0 | 0
2024-06-08 | 15 | 389.0454 | 24.8153 | 17.5335 | 73.1739 | 255.4517 | 62.531 | 384.5841 | 4.4613 | 0.25444
2024-06-08 | 16 | 503.6993 | 24.8153 | 17.5335 | 73.1739 | 255.4517 | 62.531 | 384.5841 | 119.1153 | 6.7936
2024-06-08 | 17 | 700.2003 | 24.8153 | 17.5335 | 73.1739 | 255.4517 | 62.531 | 384.5841 | 315.6162 | 18.0008
2024-06-08 | 18 | 757.5466 | 24.8153 | 17.5335 | 73.1739 | 255.4517 | 62.531 | 384.5841 | 372.9626 | 21.2714
2024-06-08 | 19 | 901.0081 | 24.8153 | 17.5335 | 73.1739 | 255.4517 | 62.531 | 384.5841 | 516.424 | 29.4536
2024-06-08 | 20 | 1177.3519 | 24.8153 | 17.5335 | 73.1739 | 255.4517 | 62.531 | 384.5841 | 792.7678 | 45.2145
2024-06-08 | 21 | 1172.2653 | 24.8153 | 17.5335 | 73.1739 | 255.4517 | 62.531 | 384.5841 | 787.6813 | 44.9244
2024-06-08 | 22 | 373.6791 | 24.8153 | 17.5335 | 73.1739 | 255.4517 | 62.531 | 384.5841 | 0 | 0
2024-06-08 | 23 | 397.2367 | 24.8153 | 17.5335 | 73.1739 | 255.4517 | 62.531 | 384.5841 | 12.6527 | 0.72163
2024-06-08 | 24 | 272.2354 | 24.8153 | 17.5335 | 73.1739 | 255.4517 | 62.531 | 384.5841 | 0 | 0
2024-06-09 | 1 | 244.1076 | 24.9362 | 17.5335 | 73.1739 | 256.6967 | 62.531 | 385.8041 | 0 | 0
2024-06-09 | 2 | 247.9306 | 24.9362 | 17.5335 | 73.1739 | 256.6967 | 62.531 | 385.8041 | 0 | 0
2024-06-09 | 3 | 232.2492 | 24.9362 | 17.5335 | 73.1739 | 256.6967 | 62.531 | 385.8041 | 0 | 0
2024-06-09 | 4 | 243.0858 | 24.9362 | 17.5335 | 73.1739 | 256.6967 | 62.531 | 385.8041 | 0 | 0
2024-06-09 | 5 | 243.8542 | 24.9362 | 17.5335 | 73.1739 | 256.6967 | 62.531 | 385.8041 | 0 | 0
2024-06-09 | 6 | 883.8799 | 24.9362 | 17.5335 | 73.1739 | 256.6967 | 62.531 | 385.8041 | 498.0758 | 28.4071
2024-06-09 | 7 | 247.0744 | 24.9362 | 17.5335 | 73.1739 | 256.6967 | 62.531 | 385.8041 | 0 | 0
2024-06-09 | 8 | 0 | 24.9362 | 17.5335 | 73.1739 | 256.6967 | 62.531 | 385.8041 | 0 | 0
2024-06-09 | 9 | 0 | 24.9362 | 17.5335 | 73.1739 | 256.6967 | 62.531 | 385.8041 | 0 | 0
2024-06-09 | 10 | 0 | 24.9362 | 17.5335 | 73.1739 | 256.6967 | 62.531 | 385.8041 | 0 | 0
2024-06-09 | 11 | 203.1429 | 24.9362 | 17.5335 | 73.1739 | 256.6967 | 62.531 | 385.8041 | 0 | 0
2024-06-09 | 12 | 215.8427 | 24.9362 | 17.5335 | 73.1739 | 256.6967 | 62.531 | 385.8041 | 0 | 0
2024-06-09 | 13 | 301.4257 | 24.9362 | 17.5335 | 73.1739 | 256.6967 | 62.531 | 385.8041 | 0 | 0
2024-06-09 | 14 | 216.5229 | 24.9362 | 17.5335 | 73.1739 | 256.6967 | 62.531 | 385.8041 | 0 | 0
2024-06-09 | 15 | 313.679 | 24.9362 | 17.5335 | 73.1739 | 256.6967 | 62.531 | 385.8041 | 0 | 0
2024-06-09 | 16 | 307.6009 | 24.9362 | 17.5335 | 73.1739 | 256.6967 | 62.531 | 385.8041 | 0 | 0
2024-06-09 | 17 | 524.6144 | 24.9362 | 17.5335 | 73.1739 | 256.6967 | 62.531 | 385.8041 | 138.8103 | 7.9169
2024-06-09 | 18 | 486.0719 | 24.9362 | 17.5335 | 73.1739 | 256.6967 | 62.531 | 385.8041 | 100.2678 | 5.7186
2024-06-09 | 19 | 976.9125 | 24.9362 | 17.5335 | 73.1739 | 256.6967 | 62.531 | 385.8041 | 591.1083 | 33.7131
2024-06-09 | 20 | 448.8868 | 24.9362 | 17.5335 | 73.1739 | 256.6967 | 62.531 | 385.8041 | 63.0827 | 3.5978
2024-06-09 | 21 | 517.4085 | 24.9362 | 17.5335 | 73.1739 | 256.6967 | 62.531 | 385.8041 | 131.6043 | 7.5059
2024-06-09 | 22 | 381.434 | 24.9362 | 17.5335 | 73.1739 | 256.6967 | 62.531 | 385.8041 | 0 | 0
2024-06-09 | 23 | 358.9903 | 24.9362 | 17.5335 | 73.1739 | 256.6967 | 62.531 | 385.8041 | 0 | 0
2024-06-09 | 24 | 361.9796 | 24.9362 | 17.5335 | 73.1739 | 256.6967 | 62.531 | 385.8041 | 0 | 0
2024-06-10 | 1 | 934.488 | 23.4659 | 17.5335 | 73.1739 | 241.5607 | 62.531 | 370.9709 | 563.5171 | 32.1395
2024-06-10 | 2 | 189.3844 | 23.4659 | 17.5335 | 73.1739 | 241.5607 | 62.531 | 370.9709 | 0 | 0
2024-06-10 | 3 | 250.7376 | 23.4659 | 17.5335 | 73.1739 | 241.5607 | 62.531 | 370.9709 | 0 | 0
2024-06-10 | 4 | 215.1093 | 23.4659 | 17.5335 | 73.1739 | 241.5607 | 62.531 | 370.9709 | 0 | 0
2024-06-10 | 5 | 214.694 | 23.4659 | 17.5335 | 73.1739 | 241.5607 | 62.531 | 370.9709 | 0 | 0
2024-06-10 | 6 | 0 | 23.4659 | 17.5335 | 73.1739 | 241.5607 | 62.531 | 370.9709 | 0 | 0
2024-06-10 | 7 | 0 | 23.4659 | 17.5335 | 73.1739 | 241.5607 | 62.531 | 370.9709 | 0 | 0
2024-06-10 | 8 | 193.8917 | 23.4659 | 17.5335 | 73.1739 | 241.5607 | 62.531 | 370.9709 | 0 | 0
2024-06-10 | 9 | 271.2566 | 23.4659 | 17.5335 | 73.1739 | 241.5607 | 62.531 | 370.9709 | 0 | 0
2024-06-10 | 10 | 356.421 | 23.4659 | 17.5335 | 73.1739 | 241.5607 | 62.531 | 370.9709 | 0 | 0
2024-06-10 | 11 | 548.6741 | 23.4659 | 17.5335 | 73.1739 | 241.5607 | 62.531 | 370.9709 | 177.7032 | 10.1351
2024-06-10 | 12 | 530.1941 | 23.4659 | 17.5335 | 73.1739 | 241.5607 | 62.531 | 370.9709 | 159.2232 | 9.0811
2024-06-10 | 13 | 527.5026 | 23.4659 | 17.5335 | 73.1739 | 241.5607 | 62.531 | 370.9709 | 156.5317 | 8.9276
2024-06-10 | 14 | 553.1402 | 23.4659 | 17.5335 | 73.1739 | 241.5607 | 62.531 | 370.9709 | 182.1693 | 10.3898
2024-06-10 | 15 | 582.3345 | 23.4659 | 17.5335 | 73.1739 | 241.5607 | 62.531 | 370.9709 | 211.3636 | 12.0548
2024-06-10 | 16 | 691.1595 | 23.4659 | 17.5335 | 73.1739 | 241.5607 | 62.531 | 370.9709 | 320.1886 | 18.2615
2024-06-10 | 17 | 791.4296 | 23.4659 | 17.5335 | 73.1739 | 241.5607 | 62.531 | 370.9709 | 420.4587 | 23.9803
2024-06-10 | 18 | 964.8371 | 23.4659 | 17.5335 | 73.1739 | 241.5607 | 62.531 | 370.9709 | 593.8662 | 33.8704
2024-06-10 | 19 | 1247.1869 | 23.4659 | 17.5335 | 73.1739 | 241.5607 | 62.531 | 370.9709 | 876.216 | 49.9738
2024-06-10 | 20 | 1477.4709 | 23.4659 | 17.5335 | 73.1739 | 241.5607 | 62.531 | 370.9709 | 1106.5 | 63.1078
2024-06-10 | 21 | 1478.5222 | 23.4659 | 17.5335 | 73.1739 | 241.5607 | 62.531 | 370.9709 | 1107.5513 | 63.1677
2024-06-10 | 22 | 1251.0262 | 23.4659 | 17.5335 | 73.1739 | 241.5607 | 62.531 | 370.9709 | 880.0553 | 50.1928
2024-06-10 | 23 | 403.6705 | 23.4659 | 17.5335 | 73.1739 | 241.5607 | 62.531 | 370.9709 | 32.6996 | 1.865
2024-06-10 | 24 | 389.89 | 23.4659 | 17.5335 | 73.1739 | 241.5607 | 62.531 | 370.9709 | 18.9191 | 1.079
2024-06-11 | 1 | 193.3767 | 29.0326 | 18.2622 | 76.215 | 298.8653 | 62.531 | 430.1097 | 0 | 0
2024-06-11 | 2 | 242.8576 | 29.0326 | 18.2622 | 76.215 | 298.8653 | 62.531 | 430.1097 | 0 | 0
2024-06-11 | 3 | 273.6795 | 29.0326 | 18.2622 | 76.215 | 298.8653 | 62.531 | 430.1097 | 0 | 0
2024-06-11 | 4 | 210.7437 | 29.0326 | 18.2622 | 76.215 | 298.8653 | 62.531 | 430.1097 | 0 | 0
2024-06-11 | 5 | 210.0392 | 29.0326 | 18.2622 | 76.215 | 298.8653 | 62.531 | 430.1097 | 0 | 0
2024-06-11 | 6 | 209.7818 | 29.0326 | 18.2622 | 76.215 | 298.8653 | 62.531 | 430.1097 | 0 | 0
2024-06-11 | 7 | 210.2325 | 29.0326 | 18.2622 | 76.215 | 298.8653 | 62.531 | 430.1097 | 0 | 0
2024-06-11 | 8 | 239.2729 | 29.0326 | 18.2622 | 76.215 | 298.8653 | 62.531 | 430.1097 | 0 | 0
2024-06-11 | 9 | 237.7219 | 29.0326 | 18.2622 | 76.215 | 298.8653 | 62.531 | 430.1097 | 0 | 0
2024-06-11 | 10 | 376.3806 | 29.0326 | 18.2622 | 76.215 | 298.8653 | 62.531 | 430.1097 | 0 | 0
2024-06-11 | 11 | 241.0793 | 29.0326 | 18.2622 | 76.215 | 298.8653 | 62.531 | 430.1097 | 0 | 0
2024-06-11 | 12 | 365.7125 | 29.0326 | 18.2622 | 76.215 | 298.8653 | 62.531 | 430.1097 | 0 | 0
2024-06-11 | 13 | 641.0441 | 29.0326 | 18.2622 | 76.215 | 298.8653 | 62.531 | 430.1097 | 210.9345 | 11.5503
2024-06-11 | 14 | 668.7437 | 29.0326 | 18.2622 | 76.215 | 298.8653 | 62.531 | 430.1097 | 238.634 | 13.0671
2024-06-11 | 15 | 722.5331 | 29.0326 | 18.2622 | 76.215 | 298.8653 | 62.531 | 430.1097 | 292.4234 | 16.0125
2024-06-11 | 16 | 823.3373 | 29.0326 | 18.2622 | 76.215 | 298.8653 | 62.531 | 430.1097 | 393.2276 | 21.5323
2024-06-11 | 17 | 945.0323 | 29.0326 | 18.2622 | 76.215 | 298.8653 | 62.531 | 430.1097 | 514.9226 | 28.1961
2024-06-11 | 18 | 1072.5058 | 29.0326 | 18.2622 | 76.215 | 298.8653 | 62.531 | 430.1097 | 642.3961 | 35.1763
2024-06-11 | 19 | 1324.3842 | 29.0326 | 18.2622 | 76.215 | 298.8653 | 62.531 | 430.1097 | 894.2745 | 48.9686
2024-06-11 | 20 | 1566.9634 | 29.0326 | 18.2622 | 76.215 | 298.8653 | 62.531 | 430.1097 | 1136.8537 | 62.2517
2024-06-11 | 21 | 1610.5645 | 29.0326 | 18.2622 | 76.215 | 298.8653 | 62.531 | 430.1097 | 1180.4548 | 64.6392
2024-06-11 | 22 | 386.0494 | 29.0326 | 18.2622 | 76.215 | 298.8653 | 62.531 | 430.1097 | 0 | 0
2024-06-11 | 23 | 384.2086 | 29.0326 | 18.2622 | 76.215 | 298.8653 | 62.531 | 430.1097 | 0 | 0
2024-06-11 | 24 | 365.2763 | 29.0326 | 18.2622 | 76.215 | 298.8653 | 62.531 | 430.1097 | 0 | 0
2024-06-12 | 1 | 444.7624 | 32.6975 | 18.3848 | 76.7267 | 336.5925 | 62.531 | 467.5838 | 0 | 0
2024-06-12 | 2 | 316.6872 | 32.6975 | 18.3848 | 76.7267 | 336.5925 | 62.531 | 467.5838 | 0 | 0
2024-06-12 | 3 | 396.0991 | 32.6975 | 18.3848 | 76.7267 | 336.5925 | 62.531 | 467.5838 | 0 | 0
2024-06-12 | 4 | 313.0304 | 32.6975 | 18.3848 | 76.7267 | 336.5925 | 62.531 | 467.5838 | 0 | 0
2024-06-12 | 5 | 280.3879 | 32.6975 | 18.3848 | 76.7267 | 336.5925 | 62.531 | 467.5838 | 0 | 0
2024-06-12 | 6 | 232.0716 | 32.6975 | 18.3848 | 76.7267 | 336.5925 | 62.531 | 467.5838 | 0 | 0
2024-06-12 | 7 | 314.814 | 32.6975 | 18.3848 | 76.7267 | 336.5925 | 62.531 | 467.5838 | 0 | 0
2024-06-12 | 8 | 418.0473 | 32.6975 | 18.3848 | 76.7267 | 336.5925 | 62.531 | 467.5838 | 0 | 0
2024-06-12 | 9 | 303.6886 | 32.6975 | 18.3848 | 76.7267 | 336.5925 | 62.531 | 467.5838 | 0 | 0
2024-06-12 | 10 | 420.0976 | 32.6975 | 18.3848 | 76.7267 | 336.5925 | 62.531 | 467.5838 | 0 | 0
2024-06-12 | 11 | 409.4687 | 32.6975 | 18.3848 | 76.7267 | 336.5925 | 62.531 | 467.5838 | 0 | 0
2024-06-12 | 12 | 645.2009 | 32.6975 | 18.3848 | 76.7267 | 336.5925 | 62.531 | 467.5838 | 177.6171 | 9.6611
2024-06-12 | 13 | 548.3577 | 32.6975 | 18.3848 | 76.7267 | 336.5925 | 62.531 | 467.5838 | 80.774 | 4.3935
2024-06-12 | 14 | 617.948 | 32.6975 | 18.3848 | 76.7267 | 336.5925 | 62.531 | 467.5838 | 150.3643 | 8.1787
2024-06-12 | 15 | 656.3448 | 32.6975 | 18.3848 | 76.7267 | 336.5925 | 62.531 | 467.5838 | 188.761 | 10.2672
2024-06-12 | 16 | 786.2413 | 32.6975 | 18.3848 | 76.7267 | 336.5925 | 62.531 | 467.5838 | 318.6576 | 17.3327
2024-06-12 | 17 | 1087.2639 | 32.6975 | 18.3848 | 76.7267 | 336.5925 | 62.531 | 467.5838 | 619.6801 | 33.7061
2024-06-12 | 18 | 1001.4491 | 32.6975 | 18.3848 | 76.7267 | 336.5925 | 62.531 | 467.5838 | 533.8653 | 29.0384
2024-06-12 | 19 | 1237.0584 | 32.6975 | 18.3848 | 76.7267 | 336.5925 | 62.531 | 467.5838 | 769.4746 | 41.8538
2024-06-12 | 20 | 1291.6952 | 32.6975 | 18.3848 | 76.7267 | 336.5925 | 62.531 | 467.5838 | 824.1114 | 44.8257
2024-06-12 | 21 | 555.9686 | 32.6975 | 18.3848 | 76.7267 | 336.5925 | 62.531 | 467.5838 | 88.3848 | 4.8075
2024-06-12 | 22 | 480.2379 | 32.6975 | 18.3848 | 76.7267 | 336.5925 | 62.531 | 467.5838 | 12.6541 | 0.68829
2024-06-12 | 23 | 402.8893 | 32.6975 | 18.3848 | 76.7267 | 336.5925 | 62.531 | 467.5838 | 0 | 0
2024-06-12 | 24 | 418.2131 | 32.6975 | 18.3848 | 76.7267 | 336.5925 | 62.531 | 467.5838 | 0 | 0
2024-06-13 | 1 | 415.183 | 26.7785 | 18.4457 | 76.9808 | 275.6613 | 62.531 | 408.1203 | 7.0628 | 0.3829
2024-06-13 | 2 | 279.7288 | 26.7785 | 18.4457 | 76.9808 | 275.6613 | 62.531 | 408.1203 | 0 | 0
2024-06-13 | 3 | 276.1492 | 26.7785 | 18.4457 | 76.9808 | 275.6613 | 62.531 | 408.1203 | 0 | 0
2024-06-13 | 4 | 278.858 | 26.7785 | 18.4457 | 76.9808 | 275.6613 | 62.531 | 408.1203 | 0 | 0
2024-06-13 | 5 | 285.3917 | 26.7785 | 18.4457 | 76.9808 | 275.6613 | 62.531 | 408.1203 | 0 | 0
2024-06-13 | 6 | 278.4577 | 26.7785 | 18.4457 | 76.9808 | 275.6613 | 62.531 | 408.1203 | 0 | 0
2024-06-13 | 7 | 299.2551 | 26.7785 | 18.4457 | 76.9808 | 275.6613 | 62.531 | 408.1203 | 0 | 0
2024-06-13 | 8 | 372.0031 | 26.7785 | 18.4457 | 76.9808 | 275.6613 | 62.531 | 408.1203 | 0 | 0
2024-06-13 | 9 | 459.6674 | 26.7785 | 18.4457 | 76.9808 | 275.6613 | 62.531 | 408.1203 | 51.5472 | 2.7945
2024-06-13 | 10 | 500.4028 | 26.7785 | 18.4457 | 76.9808 | 275.6613 | 62.531 | 408.1203 | 92.2825 | 5.0029
2024-06-13 | 11 | 489.3273 | 26.7785 | 18.4457 | 76.9808 | 275.6613 | 62.531 | 408.1203 | 81.207 | 4.4025
2024-06-13 | 12 | 676.3464 | 26.7785 | 18.4457 | 76.9808 | 275.6613 | 62.531 | 408.1203 | 268.2261 | 14.5414
2024-06-13 | 13 | 511.2403 | 26.7785 | 18.4457 | 76.9808 | 275.6613 | 62.531 | 408.1203 | 103.12 | 5.5905
2024-06-13 | 14 | 640.9575 | 26.7785 | 18.4457 | 76.9808 | 275.6613 | 62.531 | 408.1203 | 232.8373 | 12.6228
2024-06-13 | 15 | 761.9858 | 26.7785 | 18.4457 | 76.9808 | 275.6613 | 62.531 | 408.1203 | 353.8655 | 19.1842
2024-06-13 | 16 | 879.1353 | 26.7785 | 18.4457 | 76.9808 | 275.6613 | 62.531 | 408.1203 | 471.015 | 25.5352
2024-06-13 | 17 | 878.3263 | 26.7785 | 18.4457 | 76.9808 | 275.6613 | 62.531 | 408.1203 | 470.2061 | 25.4914
2024-06-13 | 18 | 961.1416 | 26.7785 | 18.4457 | 76.9808 | 275.6613 | 62.531 | 408.1203 | 553.0214 | 29.981
2024-06-13 | 19 | 1221.3508 | 26.7785 | 18.4457 | 76.9808 | 275.6613 | 62.531 | 408.1203 | 813.2305 | 44.0878
2024-06-13 | 20 | 630.2916 | 26.7785 | 18.4457 | 76.9808 | 275.6613 | 62.531 | 408.1203 | 222.1713 | 12.0446
2024-06-13 | 21 | 1621.726 | 26.7785 | 18.4457 | 76.9808 | 275.6613 | 62.531 | 408.1203 | 1213.6057 | 65.7934
2024-06-13 | 22 | 1301.497 | 26.7785 | 18.4457 | 76.9808 | 275.6613 | 62.531 | 408.1203 | 893.3767 | 48.4328
2024-06-13 | 23 | 496.2538 | 26.7785 | 18.4457 | 76.9808 | 275.6613 | 62.531 | 408.1203 | 88.1335 | 4.778
2024-06-13 | 24 | 473.4914 | 26.7785 | 18.4457 | 76.9808 | 275.6613 | 62.531 | 408.1203 | 65.3711 | 3.544
2024-06-14 | 1 | 346.4703 | 28.5067 | 18.7832 | 78.3893 | 293.4521 | 62.531 | 426.9356 | 0 | 0
2024-06-14 | 2 | 301.3869 | 28.5067 | 18.7832 | 78.3893 | 293.4521 | 62.531 | 426.9356 | 0 | 0
2024-06-14 | 3 | 360.3947 | 28.5067 | 18.7832 | 78.3893 | 293.4521 | 62.531 | 426.9356 | 0 | 0
2024-06-14 | 4 | 288.7743 | 28.5067 | 18.7832 | 78.3893 | 293.4521 | 62.531 | 426.9356 | 0 | 0
2024-06-14 | 5 | 266.9735 | 28.5067 | 18.7832 | 78.3893 | 293.4521 | 62.531 | 426.9356 | 0 | 0
2024-06-14 | 6 | 254.7162 | 28.5067 | 18.7832 | 78.3893 | 293.4521 | 62.531 | 426.9356 | 0 | 0
2024-06-14 | 7 | 265.4381 | 28.5067 | 18.7832 | 78.3893 | 293.4521 | 62.531 | 426.9356 | 0 | 0
2024-06-14 | 8 | 290.0861 | 28.5067 | 18.7832 | 78.3893 | 293.4521 | 62.531 | 426.9356 | 0 | 0
2024-06-14 | 9 | 299.1983 | 28.5067 | 18.7832 | 78.3893 | 293.4521 | 62.531 | 426.9356 | 0 | 0
2024-06-14 | 10 | 394.7074 | 28.5067 | 18.7832 | 78.3893 | 293.4521 | 62.531 | 426.9356 | 0 | 0
2024-06-14 | 11 | 400.0248 | 28.5067 | 18.7832 | 78.3893 | 293.4521 | 62.531 | 426.9356 | 0 | 0
2024-06-14 | 12 | 672.3806 | 28.5067 | 18.7832 | 78.3893 | 293.4521 | 62.531 | 426.9356 | 245.445 | 13.0673
2024-06-14 | 13 | 604.8759 | 28.5067 | 18.7832 | 78.3893 | 293.4521 | 62.531 | 426.9356 | 177.9403 | 9.4734
2024-06-14 | 14 | 700.7302 | 28.5067 | 18.7832 | 78.3893 | 293.4521 | 62.531 | 426.9356 | 273.7946 | 14.5766
2024-06-14 | 15 | 857.7131 | 28.5067 | 18.7832 | 78.3893 | 293.4521 | 62.531 | 426.9356 | 430.7775 | 22.9342
2024-06-14 | 16 | 1023.5539 | 28.5067 | 18.7832 | 78.3893 | 293.4521 | 62.531 | 426.9356 | 596.6183 | 31.7634
2024-06-14 | 17 | 1105.3079 | 28.5067 | 18.7832 | 78.3893 | 293.4521 | 62.531 | 426.9356 | 678.3723 | 36.1159
2024-06-14 | 18 | 1151.3074 | 28.5067 | 18.7832 | 78.3893 | 293.4521 | 62.531 | 426.9356 | 724.3718 | 38.5649
2024-06-14 | 19 | 1315.6303 | 28.5067 | 18.7832 | 78.3893 | 293.4521 | 62.531 | 426.9356 | 888.6947 | 47.3133
2024-06-14 | 20 | 1666.8732 | 28.5067 | 18.7832 | 78.3893 | 293.4521 | 62.531 | 426.9356 | 1239.9376 | 66.0131
2024-06-14 | 21 | 1664.9587 | 28.5067 | 18.7832 | 78.3893 | 293.4521 | 62.531 | 426.9356 | 1238.0231 | 65.9112
2024-06-14 | 22 | 1429.9805 | 28.5067 | 18.7832 | 78.3893 | 293.4521 | 62.531 | 426.9356 | 1003.0448 | 53.4012
2024-06-14 | 23 | 1220.2101 | 28.5067 | 18.7832 | 78.3893 | 293.4521 | 62.531 | 426.9356 | 793.2745 | 42.2332
2024-06-14 | 24 | 396.8227 | 28.5067 | 18.7832 | 78.3893 | 293.4521 | 62.531 | 426.9356 | 0 | 0
2024-06-15 | 1 | 408.6521 | 28.7321 | 18.5385 | 77.3681 | 295.7723 | 62.531 | 428.2086 | 0 | 0
2024-06-15 | 2 | 420.866 | 28.7321 | 18.5385 | 77.3681 | 295.7723 | 62.531 | 428.2086 | 0 | 0
2024-06-15 | 3 | 362.2308 | 28.7321 | 18.5385 | 77.3681 | 295.7723 | 62.531 | 428.2086 | 0 | 0
2024-06-15 | 4 | 393.6708 | 28.7321 | 18.5385 | 77.3681 | 295.7723 | 62.531 | 428.2086 | 0 | 0
2024-06-15 | 5 | 315.7514 | 28.7321 | 18.5385 | 77.3681 | 295.7723 | 62.531 | 428.2086 | 0 | 0
2024-06-15 | 6 | 293.1463 | 28.7321 | 18.5385 | 77.3681 | 295.7723 | 62.531 | 428.2086 | 0 | 0
2024-06-15 | 7 | 284.2196 | 28.7321 | 18.5385 | 77.3681 | 295.7723 | 62.531 | 428.2086 | 0 | 0
2024-06-15 | 8 | 369.6961 | 28.7321 | 18.5385 | 77.3681 | 295.7723 | 62.531 | 428.2086 | 0 | 0
2024-06-15 | 9 | 394.3476 | 28.7321 | 18.5385 | 77.3681 | 295.7723 | 62.531 | 428.2086 | 0 | 0
2024-06-15 | 10 | 397.4754 | 28.7321 | 18.5385 | 77.3681 | 295.7723 | 62.531 | 428.2086 | 0 | 0
2024-06-15 | 11 | 649.4804 | 28.7321 | 18.5385 | 77.3681 | 295.7723 | 62.531 | 428.2086 | 221.2718 | 11.9358
2024-06-15 | 12 | 674.2282 | 28.7321 | 18.5385 | 77.3681 | 295.7723 | 62.531 | 428.2086 | 246.0196 | 13.2707
2024-06-15 | 13 | 660.6426 | 28.7321 | 18.5385 | 77.3681 | 295.7723 | 62.531 | 428.2086 | 232.434 | 12.5379
2024-06-15 | 14 | 712.2127 | 28.7321 | 18.5385 | 77.3681 | 295.7723 | 62.531 | 428.2086 | 284.0041 | 15.3197
2024-06-15 | 15 | 789.5831 | 28.7321 | 18.5385 | 77.3681 | 295.7723 | 62.531 | 428.2086 | 361.3745 | 19.4932
2024-06-15 | 16 | 826.701 | 28.7321 | 18.5385 | 77.3681 | 295.7723 | 62.531 | 428.2086 | 398.4924 | 21.4954
2024-06-15 | 17 | 950.7657 | 28.7321 | 18.5385 | 77.3681 | 295.7723 | 62.531 | 428.2086 | 522.557 | 28.1877
2024-06-15 | 18 | 1050.2073 | 28.7321 | 18.5385 | 77.3681 | 295.7723 | 62.531 | 428.2086 | 621.9987 | 33.5517
2024-06-15 | 19 | 1303.8314 | 28.7321 | 18.5385 | 77.3681 | 295.7723 | 62.531 | 428.2086 | 875.6228 | 47.2327
2024-06-15 | 20 | 1547.6702 | 28.7321 | 18.5385 | 77.3681 | 295.7723 | 62.531 | 428.2086 | 1119.4616 | 60.3858
2024-06-15 | 21 | 1530.5634 | 28.7321 | 18.5385 | 77.3681 | 295.7723 | 62.531 | 428.2086 | 1102.3547 | 59.463
2024-06-15 | 22 | 473.572 | 28.7321 | 18.5385 | 77.3681 | 295.7723 | 62.531 | 428.2086 | 45.3634 | 2.447
2024-06-15 | 23 | 471.8579 | 28.7321 | 18.5385 | 77.3681 | 295.7723 | 62.531 | 428.2086 | 43.6493 | 2.3545
2024-06-15 | 24 | 425.3402 | 28.7321 | 18.5385 | 77.3681 | 295.7723 | 62.531 | 428.2086 | 0 | 0
2024-06-16 | 1 | 1045.5371 | 28.9574 | 18.5385 | 77.3681 | 298.0915 | 62.531 | 430.4815 | 615.0557 | 33.1772
2024-06-16 | 2 | 476.1268 | 28.9574 | 18.5385 | 77.3681 | 298.0915 | 62.531 | 430.4815 | 45.6454 | 2.4622
2024-06-16 | 3 | 414.5682 | 28.9574 | 18.5385 | 77.3681 | 298.0915 | 62.531 | 430.4815 | 0 | 0
2024-06-16 | 4 | 469.7269 | 28.9574 | 18.5385 | 77.3681 | 298.0915 | 62.531 | 430.4815 | 39.2455 | 2.117
2024-06-16 | 5 | 392.1965 | 28.9574 | 18.5385 | 77.3681 | 298.0915 | 62.531 | 430.4815 | 0 | 0
2024-06-16 | 6 | 304.4833 | 28.9574 | 18.5385 | 77.3681 | 298.0915 | 62.531 | 430.4815 | 0 | 0
2024-06-16 | 7 | 280.6773 | 28.9574 | 18.5385 | 77.3681 | 298.0915 | 62.531 | 430.4815 | 0 | 0
2024-06-16 | 8 | 275.11 | 28.9574 | 18.5385 | 77.3681 | 298.0915 | 62.531 | 430.4815 | 0 | 0
2024-06-16 | 9 | 392.076 | 28.9574 | 18.5385 | 77.3681 | 298.0915 | 62.531 | 430.4815 | 0 | 0
2024-06-16 | 10 | 371.9128 | 28.9574 | 18.5385 | 77.3681 | 298.0915 | 62.531 | 430.4815 | 0 | 0
2024-06-16 | 11 | 366.8303 | 28.9574 | 18.5385 | 77.3681 | 298.0915 | 62.531 | 430.4815 | 0 | 0
2024-06-16 | 12 | 399.0112 | 28.9574 | 18.5385 | 77.3681 | 298.0915 | 62.531 | 430.4815 | 0 | 0
2024-06-16 | 13 | 319.7441 | 28.9574 | 18.5385 | 77.3681 | 298.0915 | 62.531 | 430.4815 | 0 | 0
2024-06-16 | 14 | 382.8424 | 28.9574 | 18.5385 | 77.3681 | 298.0915 | 62.531 | 430.4815 | 0 | 0
2024-06-16 | 15 | 399.7793 | 28.9574 | 18.5385 | 77.3681 | 298.0915 | 62.531 | 430.4815 | 0 | 0
2024-06-16 | 16 | 459.5116 | 28.9574 | 18.5385 | 77.3681 | 298.0915 | 62.531 | 430.4815 | 29.0301 | 1.5659
2024-06-16 | 17 | 428.1591 | 28.9574 | 18.5385 | 77.3681 | 298.0915 | 62.531 | 430.4815 | 0 | 0
2024-06-16 | 18 | 413.7427 | 28.9574 | 18.5385 | 77.3681 | 298.0915 | 62.531 | 430.4815 | 0 | 0
2024-06-16 | 19 | 388.7783 | 28.9574 | 18.5385 | 77.3681 | 298.0915 | 62.531 | 430.4815 | 0 | 0
2024-06-16 | 20 | 441.1513 | 28.9574 | 18.5385 | 77.3681 | 298.0915 | 62.531 | 430.4815 | 10.6698 | 0.57555
2024-06-16 | 21 | 454.5446 | 28.9574 | 18.5385 | 77.3681 | 298.0915 | 62.531 | 430.4815 | 24.0632 | 1.298
2024-06-16 | 22 | 415.2889 | 28.9574 | 18.5385 | 77.3681 | 298.0915 | 62.531 | 430.4815 | 0 | 0
2024-06-16 | 23 | 415.5743 | 28.9574 | 18.5385 | 77.3681 | 298.0915 | 62.531 | 430.4815 | 0 | 0
2024-06-16 | 24 | 273.9935 | 28.9574 | 18.5385 | 77.3681 | 298.0915 | 62.531 | 430.4815 | 0 | 0
2024-06-17 | 1 | 442.8234 | 27.4146 | 18.5385 | 77.3681 | 282.2092 | 62.531 | 414.9167 | 27.9066 | 1.5053
2024-06-17 | 2 | 308.3983 | 27.4146 | 18.5385 | 77.3681 | 282.2092 | 62.531 | 414.9167 | 0 | 0
2024-06-17 | 3 | 301.8018 | 27.4146 | 18.5385 | 77.3681 | 282.2092 | 62.531 | 414.9167 | 0 | 0
2024-06-17 | 4 | 266.6344 | 27.4146 | 18.5385 | 77.3681 | 282.2092 | 62.531 | 414.9167 | 0 | 0
2024-06-17 | 5 | 265.4581 | 27.4146 | 18.5385 | 77.3681 | 282.2092 | 62.531 | 414.9167 | 0 | 0
2024-06-17 | 6 | 264.737 | 27.4146 | 18.5385 | 77.3681 | 282.2092 | 62.531 | 414.9167 | 0 | 0
2024-06-17 | 7 | 269.1042 | 27.4146 | 18.5385 | 77.3681 | 282.2092 | 62.531 | 414.9167 | 0 | 0
2024-06-17 | 8 | 276.2989 | 27.4146 | 18.5385 | 77.3681 | 282.2092 | 62.531 | 414.9167 | 0 | 0
2024-06-17 | 9 | 271.6419 | 27.4146 | 18.5385 | 77.3681 | 282.2092 | 62.531 | 414.9167 | 0 | 0
2024-06-17 | 10 | 448.0286 | 27.4146 | 18.5385 | 77.3681 | 282.2092 | 62.531 | 414.9167 | 33.1119 | 1.7861
2024-06-17 | 11 | 532.197 | 27.4146 | 18.5385 | 77.3681 | 282.2092 | 62.531 | 414.9167 | 117.2803 | 6.3263
2024-06-17 | 12 | 501.5855 | 27.4146 | 18.5385 | 77.3681 | 282.2092 | 62.531 | 414.9167 | 86.6688 | 4.6751
2024-06-17 | 13 | 451.3873 | 27.4146 | 18.5385 | 77.3681 | 282.2092 | 62.531 | 414.9167 | 36.4706 | 1.9673
2024-06-17 | 14 | 466.9385 | 27.4146 | 18.5385 | 77.3681 | 282.2092 | 62.531 | 414.9167 | 52.0218 | 2.8061
2024-06-17 | 15 | 466.4339 | 27.4146 | 18.5385 | 77.3681 | 282.2092 | 62.531 | 414.9167 | 51.5172 | 2.7789
2024-06-17 | 16 | 572.568 | 27.4146 | 18.5385 | 77.3681 | 282.2092 | 62.531 | 414.9167 | 157.6512 | 8.504
2024-06-17 | 17 | 636.0228 | 27.4146 | 18.5385 | 77.3681 | 282.2092 | 62.531 | 414.9167 | 221.1061 | 11.9269
2024-06-17 | 18 | 708.6456 | 27.4146 | 18.5385 | 77.3681 | 282.2092 | 62.531 | 414.9167 | 293.7289 | 15.8443
2024-06-17 | 19 | 467.7619 | 27.4146 | 18.5385 | 77.3681 | 282.2092 | 62.531 | 414.9167 | 52.8452 | 2.8506
2024-06-17 | 20 | 579.2837 | 27.4146 | 18.5385 | 77.3681 | 282.2092 | 62.531 | 414.9167 | 164.367 | 8.8662
2024-06-17 | 21 | 661.9928 | 27.4146 | 18.5385 | 77.3681 | 282.2092 | 62.531 | 414.9167 | 247.0761 | 13.3277
2024-06-17 | 22 | 449.9502 | 27.4146 | 18.5385 | 77.3681 | 282.2092 | 62.531 | 414.9167 | 35.0335 | 1.8898
2024-06-17 | 23 | 1179.8656 | 27.4146 | 18.5385 | 77.3681 | 282.2092 | 62.531 | 414.9167 | 764.9489 | 41.2627
2024-06-17 | 24 | 392.7422 | 27.4146 | 18.5385 | 77.3681 | 282.2092 | 62.531 | 414.9167 | 0 | 0
2024-06-18 | 1 | 439.6868 | 27.2772 | 18.4512 | 77.0038 | 280.7954 | 62.531 | 413.1742 | 26.5126 | 1.4369
2024-06-18 | 2 | 273.0922 | 27.2772 | 18.4512 | 77.0038 | 280.7954 | 62.531 | 413.1742 | 0 | 0
2024-06-18 | 3 | 267.4839 | 27.2772 | 18.4512 | 77.0038 | 280.7954 | 62.531 | 413.1742 | 0 | 0
2024-06-18 | 4 | 291.862 | 27.2772 | 18.4512 | 77.0038 | 280.7954 | 62.531 | 413.1742 | 0 | 0
2024-06-18 | 5 | 398.4823 | 27.2772 | 18.4512 | 77.0038 | 280.7954 | 62.531 | 413.1742 | 0 | 0
2024-06-18 | 6 | 369.9149 | 27.2772 | 18.4512 | 77.0038 | 280.7954 | 62.531 | 413.1742 | 0 | 0
2024-06-18 | 7 | 269.9227 | 27.2772 | 18.4512 | 77.0038 | 280.7954 | 62.531 | 413.1742 | 0 | 0
2024-06-18 | 8 | 276.4725 | 27.2772 | 18.4512 | 77.0038 | 280.7954 | 62.531 | 413.1742 | 0 | 0
2024-06-18 | 9 | 679.5858 | 27.2772 | 18.4512 | 77.0038 | 280.7954 | 62.531 | 413.1742 | 266.4116 | 14.4387
2024-06-18 | 10 | 285.7926 | 27.2772 | 18.4512 | 77.0038 | 280.7954 | 62.531 | 413.1742 | 0 | 0
2024-06-18 | 11 | 592.6662 | 27.2772 | 18.4512 | 77.0038 | 280.7954 | 62.531 | 413.1742 | 179.492 | 9.7279
2024-06-18 | 12 | 615.5546 | 27.2772 | 18.4512 | 77.0038 | 280.7954 | 62.531 | 413.1742 | 202.3804 | 10.9684
2024-06-18 | 13 | 345.6267 | 27.2772 | 18.4512 | 77.0038 | 280.7954 | 62.531 | 413.1742 | 0 | 0
2024-06-18 | 14 | 380.0816 | 27.2772 | 18.4512 | 77.0038 | 280.7954 | 62.531 | 413.1742 | 0 | 0
2024-06-18 | 15 | 430.5558 | 27.2772 | 18.4512 | 77.0038 | 280.7954 | 62.531 | 413.1742 | 17.3816 | 0.94203
2024-06-18 | 16 | 665.863 | 27.2772 | 18.4512 | 77.0038 | 280.7954 | 62.531 | 413.1742 | 252.6888 | 13.695
2024-06-18 | 17 | 722.7895 | 27.2772 | 18.4512 | 77.0038 | 280.7954 | 62.531 | 413.1742 | 309.6153 | 16.7802
2024-06-18 | 18 | 433.959 | 27.2772 | 18.4512 | 77.0038 | 280.7954 | 62.531 | 413.1742 | 20.7848 | 1.1265
2024-06-18 | 19 | 415.4118 | 27.2772 | 18.4512 | 77.0038 | 280.7954 | 62.531 | 413.1742 | 2.2376 | 0.12127
2024-06-18 | 20 | 399.2997 | 27.2772 | 18.4512 | 77.0038 | 280.7954 | 62.531 | 413.1742 | 0 | 0
2024-06-18 | 21 | 428.8229 | 27.2772 | 18.4512 | 77.0038 | 280.7954 | 62.531 | 413.1742 | 15.6487 | 0.84811
2024-06-18 | 22 | 295.9615 | 27.2772 | 18.4512 | 77.0038 | 280.7954 | 62.531 | 413.1742 | 0 | 0
2024-06-18 | 23 | 383.4107 | 27.2772 | 18.4512 | 77.0038 | 280.7954 | 62.531 | 413.1742 | 0 | 0
2024-06-18 | 24 | 362.6808 | 27.2772 | 18.4512 | 77.0038 | 280.7954 | 62.531 | 413.1742 | 0 | 0
2024-06-19 | 1 | 269.8144 | 24.5588 | 18.5248 | 77.3109 | 252.8115 | 62.531 | 386.051 | 0 | 0
2024-06-19 | 2 | 264.322 | 24.5588 | 18.5248 | 77.3109 | 252.8115 | 62.531 | 386.051 | 0 | 0
2024-06-19 | 3 | 263.1966 | 24.5588 | 18.5248 | 77.3109 | 252.8115 | 62.531 | 386.051 | 0 | 0
2024-06-19 | 4 | 263.2352 | 24.5588 | 18.5248 | 77.3109 | 252.8115 | 62.531 | 386.051 | 0 | 0
2024-06-19 | 5 | 265.973 | 24.5588 | 18.5248 | 77.3109 | 252.8115 | 62.531 | 386.051 | 0 | 0
2024-06-19 | 6 | 262.9915 | 24.5588 | 18.5248 | 77.3109 | 252.8115 | 62.531 | 386.051 | 0 | 0
2024-06-19 | 7 | 267.9494 | 24.5588 | 18.5248 | 77.3109 | 252.8115 | 62.531 | 386.051 | 0 | 0
2024-06-19 | 8 | 257.9207 | 24.5588 | 18.5248 | 77.3109 | 252.8115 | 62.531 | 386.051 | 0 | 0
2024-06-19 | 9 | 234.8761 | 24.5588 | 18.5248 | 77.3109 | 252.8115 | 62.531 | 386.051 | 0 | 0
2024-06-19 | 10 | 250.2809 | 24.5588 | 18.5248 | 77.3109 | 252.8115 | 62.531 | 386.051 | 0 | 0
2024-06-19 | 11 | 425.851 | 24.5588 | 18.5248 | 77.3109 | 252.8115 | 62.531 | 386.051 | 39.8 | 2.1485
2024-06-19 | 12 | 467.7814 | 24.5588 | 18.5248 | 77.3109 | 252.8115 | 62.531 | 386.051 | 81.7304 | 4.4119
2024-06-19 | 13 | 363.1702 | 24.5588 | 18.5248 | 77.3109 | 252.8115 | 62.531 | 386.051 | 0 | 0
2024-06-19 | 14 | 416.7084 | 24.5588 | 18.5248 | 77.3109 | 252.8115 | 62.531 | 386.051 | 30.6574 | 1.6549
2024-06-19 | 15 | 381.0945 | 24.5588 | 18.5248 | 77.3109 | 252.8115 | 62.531 | 386.051 | 0 | 0
2024-06-19 | 16 | 395.4638 | 24.5588 | 18.5248 | 77.3109 | 252.8115 | 62.531 | 386.051 | 9.4129 | 0.50812
2024-06-19 | 17 | 409.9705 | 24.5588 | 18.5248 | 77.3109 | 252.8115 | 62.531 | 386.051 | 23.9196 | 1.2912
2024-06-19 | 18 | 382.3526 | 24.5588 | 18.5248 | 77.3109 | 252.8115 | 62.531 | 386.051 | 0 | 0
2024-06-19 | 19 | 430.4951 | 24.5588 | 18.5248 | 77.3109 | 252.8115 | 62.531 | 386.051 | 44.4442 | 2.3992
2024-06-19 | 20 | 428.8855 | 24.5588 | 18.5248 | 77.3109 | 252.8115 | 62.531 | 386.051 | 42.8346 | 2.3123
2024-06-19 | 21 | 432.8102 | 24.5588 | 18.5248 | 77.3109 | 252.8115 | 62.531 | 386.051 | 46.7593 | 2.5241
2024-06-19 | 22 | 313.3292 | 24.5588 | 18.5248 | 77.3109 | 252.8115 | 62.531 | 386.051 | 0 | 0
2024-06-19 | 23 | 400.3585 | 24.5588 | 18.5248 | 77.3109 | 252.8115 | 62.531 | 386.051 | 14.3076 | 0.77235
2024-06-19 | 24 | 241.4106 | 24.5588 | 18.5248 | 77.3109 | 252.8115 | 62.531 | 386.051 | 0 | 0
2024-06-20 | 1 | 998.6547 | 24.5526 | 18.4128 | 76.8435 | 252.748 | 62.531 | 385.5307 | 613.124 | 33.2988
2024-06-20 | 2 | 1069.2981 | 24.5526 | 18.4128 | 76.8435 | 252.748 | 62.531 | 385.5307 | 683.7674 | 37.1354
2024-06-20 | 3 | 1014.5036 | 24.5526 | 18.4128 | 76.8435 | 252.748 | 62.531 | 385.5307 | 628.9728 | 34.1595
2024-06-20 | 4 | 318.0772 | 24.5526 | 18.4128 | 76.8435 | 252.748 | 62.531 | 385.5307 | 0 | 0
2024-06-20 | 5 | 250.1005 | 24.5526 | 18.4128 | 76.8435 | 252.748 | 62.531 | 385.5307 | 0 | 0
2024-06-20 | 6 | 0 | 24.5526 | 18.4128 | 76.8435 | 252.748 | 62.531 | 385.5307 | 0 | 0
2024-06-20 | 7 | 235.8379 | 24.5526 | 18.4128 | 76.8435 | 252.748 | 62.531 | 385.5307 | 0 | 0
2024-06-20 | 8 | 246.7986 | 24.5526 | 18.4128 | 76.8435 | 252.748 | 62.531 | 385.5307 | 0 | 0
2024-06-20 | 9 | 245.0644 | 24.5526 | 18.4128 | 76.8435 | 252.748 | 62.531 | 385.5307 | 0 | 0
2024-06-20 | 10 | 364.9713 | 24.5526 | 18.4128 | 76.8435 | 252.748 | 62.531 | 385.5307 | 0 | 0
2024-06-20 | 11 | 395.5616 | 24.5526 | 18.4128 | 76.8435 | 252.748 | 62.531 | 385.5307 | 10.0308 | 0.54478
2024-06-20 | 12 | 398.4653 | 24.5526 | 18.4128 | 76.8435 | 252.748 | 62.531 | 385.5307 | 12.9346 | 0.70248
2024-06-20 | 13 | 323.1329 | 24.5526 | 18.4128 | 76.8435 | 252.748 | 62.531 | 385.5307 | 0 | 0
2024-06-20 | 14 | 374.3323 | 24.5526 | 18.4128 | 76.8435 | 252.748 | 62.531 | 385.5307 | 0 | 0
2024-06-20 | 15 | 414.0145 | 24.5526 | 18.4128 | 76.8435 | 252.748 | 62.531 | 385.5307 | 28.4838 | 1.547
2024-06-20 | 16 | 672.1357 | 24.5526 | 18.4128 | 76.8435 | 252.748 | 62.531 | 385.5307 | 286.6049 | 15.5655
2024-06-20 | 17 | 846.6779 | 24.5526 | 18.4128 | 76.8435 | 252.748 | 62.531 | 385.5307 | 461.1472 | 25.0449
2024-06-20 | 18 | 403.43 | 24.5526 | 18.4128 | 76.8435 | 252.748 | 62.531 | 385.5307 | 17.8993 | 0.97211
2024-06-20 | 19 | 364.1403 | 24.5526 | 18.4128 | 76.8435 | 252.748 | 62.531 | 385.5307 | 0 | 0
2024-06-20 | 20 | 354.3667 | 24.5526 | 18.4128 | 76.8435 | 252.748 | 62.531 | 385.5307 | 0 | 0
2024-06-20 | 21 | 354.7355 | 24.5526 | 18.4128 | 76.8435 | 252.748 | 62.531 | 385.5307 | 0 | 0
2024-06-20 | 22 | 278.842 | 24.5526 | 18.4128 | 76.8435 | 252.748 | 62.531 | 385.5307 | 0 | 0
2024-06-20 | 23 | 369.4401 | 24.5526 | 18.4128 | 76.8435 | 252.748 | 62.531 | 385.5307 | 0 | 0
2024-06-20 | 24 | 398.8962 | 24.5526 | 18.4128 | 76.8435 | 252.748 | 62.531 | 385.5307 | 13.3654 | 0.72588
2024-06-21 | 1 | 332.0118 | 29.6103 | 18.423 | 76.8861 | 304.8121 | 62.531 | 436.5953 | 0 | 0
2024-06-21 | 2 | 234.6024 | 29.6103 | 18.423 | 76.8861 | 304.8121 | 62.531 | 436.5953 | 0 | 0
2024-06-21 | 3 | 232.4594 | 29.6103 | 18.423 | 76.8861 | 304.8121 | 62.531 | 436.5953 | 0 | 0
2024-06-21 | 4 | 229.0905 | 29.6103 | 18.423 | 76.8861 | 304.8121 | 62.531 | 436.5953 | 0 | 0
2024-06-21 | 5 | 233.2343 | 29.6103 | 18.423 | 76.8861 | 304.8121 | 62.531 | 436.5953 | 0 | 0
2024-06-21 | 6 | 356.5895 | 29.6103 | 18.423 | 76.8861 | 304.8121 | 62.531 | 436.5953 | 0 | 0
2024-06-21 | 7 | 303.6459 | 29.6103 | 18.423 | 76.8861 | 304.8121 | 62.531 | 436.5953 | 0 | 0
2024-06-21 | 8 | 354.6812 | 29.6103 | 18.423 | 76.8861 | 304.8121 | 62.531 | 436.5953 | 0 | 0
2024-06-21 | 9 | 339.0946 | 29.6103 | 18.423 | 76.8861 | 304.8121 | 62.531 | 436.5953 | 0 | 0
2024-06-21 | 10 | 309.5638 | 29.6103 | 18.423 | 76.8861 | 304.8121 | 62.531 | 436.5953 | 0 | 0
2024-06-21 | 11 | 345.1388 | 29.6103 | 18.423 | 76.8861 | 304.8121 | 62.531 | 436.5953 | 0 | 0
2024-06-21 | 12 | 605.8596 | 29.6103 | 18.423 | 76.8861 | 304.8121 | 62.531 | 436.5953 | 169.2644 | 9.1877
2024-06-21 | 13 | 384.2 | 29.6103 | 18.423 | 76.8861 | 304.8121 | 62.531 | 436.5953 | 0 | 0
2024-06-21 | 14 | 597.9865 | 29.6103 | 18.423 | 76.8861 | 304.8121 | 62.531 | 436.5953 | 161.3913 | 8.7603
2024-06-21 | 15 | 699.8886 | 29.6103 | 18.423 | 76.8861 | 304.8121 | 62.531 | 436.5953 | 263.2933 | 14.2916
2024-06-21 | 16 | 919.6747 | 29.6103 | 18.423 | 76.8861 | 304.8121 | 62.531 | 436.5953 | 483.0795 | 26.2215
2024-06-21 | 17 | 1050.9027 | 29.6103 | 18.423 | 76.8861 | 304.8121 | 62.531 | 436.5953 | 614.3075 | 33.3446
2024-06-21 | 18 | 982.3856 | 29.6103 | 18.423 | 76.8861 | 304.8121 | 62.531 | 436.5953 | 545.7904 | 29.6255
2024-06-21 | 19 | 1168.1848 | 29.6103 | 18.423 | 76.8861 | 304.8121 | 62.531 | 436.5953 | 731.5895 | 39.7107
2024-06-21 | 20 | 387.4668 | 29.6103 | 18.423 | 76.8861 | 304.8121 | 62.531 | 436.5953 | 0 | 0
2024-06-21 | 21 | 423.9637 | 29.6103 | 18.423 | 76.8861 | 304.8121 | 62.531 | 436.5953 | 0 | 0
2024-06-21 | 22 | 374.9108 | 29.6103 | 18.423 | 76.8861 | 304.8121 | 62.531 | 436.5953 | 0 | 0
2024-06-21 | 23 | 1328.73 | 29.6103 | 18.423 | 76.8861 | 304.8121 | 62.531 | 436.5953 | 892.1347 | 48.4251
2024-06-21 | 24 | 349.5826 | 29.6103 | 18.423 | 76.8861 | 304.8121 | 62.531 | 436.5953 | 0 | 0
2024-06-22 | 1 | 347.751 | 29.5794 | 18.4027 | 76.8014 | 304.494 | 62.531 | 436.2005 | 0 | 0
2024-06-22 | 2 | 387.1485 | 29.5794 | 18.4027 | 76.8014 | 304.494 | 62.531 | 436.2005 | 0 | 0
2024-06-22 | 3 | 252.4523 | 29.5794 | 18.4027 | 76.8014 | 304.494 | 62.531 | 436.2005 | 0 | 0
2024-06-22 | 4 | 234.1835 | 29.5794 | 18.4027 | 76.8014 | 304.494 | 62.531 | 436.2005 | 0 | 0
2024-06-22 | 5 | 397.5214 | 29.5794 | 18.4027 | 76.8014 | 304.494 | 62.531 | 436.2005 | 0 | 0
2024-06-22 | 6 | 1134.279 | 29.5794 | 18.4027 | 76.8014 | 304.494 | 62.531 | 436.2005 | 698.0785 | 37.9335
2024-06-22 | 7 | 405.2712 | 29.5794 | 18.4027 | 76.8014 | 304.494 | 62.531 | 436.2005 | 0 | 0
2024-06-22 | 8 | 283.961 | 29.5794 | 18.4027 | 76.8014 | 304.494 | 62.531 | 436.2005 | 0 | 0
2024-06-22 | 9 | 276.612 | 29.5794 | 18.4027 | 76.8014 | 304.494 | 62.531 | 436.2005 | 0 | 0
2024-06-22 | 10 | 460.0623 | 29.5794 | 18.4027 | 76.8014 | 304.494 | 62.531 | 436.2005 | 23.8617 | 1.2966
2024-06-22 | 11 | 820.7969 | 29.5794 | 18.4027 | 76.8014 | 304.494 | 62.531 | 436.2005 | 384.5964 | 20.8989
2024-06-22 | 12 | 850.2606 | 29.5794 | 18.4027 | 76.8014 | 304.494 | 62.531 | 436.2005 | 414.0601 | 22.5
2024-06-22 | 13 | 451.2762 | 29.5794 | 18.4027 | 76.8014 | 304.494 | 62.531 | 436.2005 | 15.0757 | 0.81921
2024-06-22 | 14 | 899.0413 | 29.5794 | 18.4027 | 76.8014 | 304.494 | 62.531 | 436.2005 | 462.8407 | 25.1507
2024-06-22 | 15 | 926.1632 | 29.5794 | 18.4027 | 76.8014 | 304.494 | 62.531 | 436.2005 | 489.9626 | 26.6245
2024-06-22 | 16 | 977.9748 | 29.5794 | 18.4027 | 76.8014 | 304.494 | 62.531 | 436.2005 | 541.7743 | 29.4399
2024-06-22 | 17 | 1067.7701 | 29.5794 | 18.4027 | 76.8014 | 304.494 | 62.531 | 436.2005 | 631.5695 | 34.3194
2024-06-22 | 18 | 1107.3107 | 29.5794 | 18.4027 | 76.8014 | 304.494 | 62.531 | 436.2005 | 671.1101 | 36.468
2024-06-22 | 19 | 454.3404 | 29.5794 | 18.4027 | 76.8014 | 304.494 | 62.531 | 436.2005 | 18.1399 | 0.98572
2024-06-22 | 20 | 452.7176 | 29.5794 | 18.4027 | 76.8014 | 304.494 | 62.531 | 436.2005 | 16.5171 | 0.89754
2024-06-22 | 21 | 420.4899 | 29.5794 | 18.4027 | 76.8014 | 304.494 | 62.531 | 436.2005 | 0 | 0
2024-06-22 | 22 | 288.7765 | 29.5794 | 18.4027 | 76.8014 | 304.494 | 62.531 | 436.2005 | 0 | 0
2024-06-22 | 23 | 411.3621 | 29.5794 | 18.4027 | 76.8014 | 304.494 | 62.531 | 436.2005 | 0 | 0
2024-06-22 | 24 | 448.7658 | 29.5794 | 18.4027 | 76.8014 | 304.494 | 62.531 | 436.2005 | 12.5653 | 0.68279
2024-06-23 | 1 | 322.9902 | 29.5484 | 18.4027 | 76.8014 | 304.175 | 62.531 | 435.8878 | 0 | 0
2024-06-23 | 2 | 280.0579 | 29.5484 | 18.4027 | 76.8014 | 304.175 | 62.531 | 435.8878 | 0 | 0
2024-06-23 | 3 | 247.5911 | 29.5484 | 18.4027 | 76.8014 | 304.175 | 62.531 | 435.8878 | 0 | 0
2024-06-23 | 4 | 243.7862 | 29.5484 | 18.4027 | 76.8014 | 304.175 | 62.531 | 435.8878 | 0 | 0
2024-06-23 | 5 | 278.9874 | 29.5484 | 18.4027 | 76.8014 | 304.175 | 62.531 | 435.8878 | 0 | 0
2024-06-23 | 6 | 320.9076 | 29.5484 | 18.4027 | 76.8014 | 304.175 | 62.531 | 435.8878 | 0 | 0
2024-06-23 | 7 | 279.038 | 29.5484 | 18.4027 | 76.8014 | 304.175 | 62.531 | 435.8878 | 0 | 0
2024-06-23 | 8 | 278.417 | 29.5484 | 18.4027 | 76.8014 | 304.175 | 62.531 | 435.8878 | 0 | 0
2024-06-23 | 9 | 279.1585 | 29.5484 | 18.4027 | 76.8014 | 304.175 | 62.531 | 435.8878 | 0 | 0
2024-06-23 | 10 | 246.2445 | 29.5484 | 18.4027 | 76.8014 | 304.175 | 62.531 | 435.8878 | 0 | 0
2024-06-23 | 11 | 408.6795 | 29.5484 | 18.4027 | 76.8014 | 304.175 | 62.531 | 435.8878 | 0 | 0
2024-06-23 | 12 | 313.716 | 29.5484 | 18.4027 | 76.8014 | 304.175 | 62.531 | 435.8878 | 0 | 0
2024-06-23 | 13 | 219.2639 | 29.5484 | 18.4027 | 76.8014 | 304.175 | 62.531 | 435.8878 | 0 | 0
2024-06-23 | 14 | 310.76 | 29.5484 | 18.4027 | 76.8014 | 304.175 | 62.531 | 435.8878 | 0 | 0
2024-06-23 | 15 | 311.3766 | 29.5484 | 18.4027 | 76.8014 | 304.175 | 62.531 | 435.8878 | 0 | 0
2024-06-23 | 16 | 343.9398 | 29.5484 | 18.4027 | 76.8014 | 304.175 | 62.531 | 435.8878 | 0 | 0
2024-06-23 | 17 | 410.4886 | 29.5484 | 18.4027 | 76.8014 | 304.175 | 62.531 | 435.8878 | 0 | 0
2024-06-23 | 18 | 395.2467 | 29.5484 | 18.4027 | 76.8014 | 304.175 | 62.531 | 435.8878 | 0 | 0
2024-06-23 | 19 | 423.0872 | 29.5484 | 18.4027 | 76.8014 | 304.175 | 62.531 | 435.8878 | 0 | 0
2024-06-23 | 20 | 412.4907 | 29.5484 | 18.4027 | 76.8014 | 304.175 | 62.531 | 435.8878 | 0 | 0
2024-06-23 | 21 | 417.21 | 29.5484 | 18.4027 | 76.8014 | 304.175 | 62.531 | 435.8878 | 0 | 0
2024-06-23 | 22 | 390.5844 | 29.5484 | 18.4027 | 76.8014 | 304.175 | 62.531 | 435.8878 | 0 | 0
2024-06-23 | 23 | 1395.9073 | 29.5484 | 18.4027 | 76.8014 | 304.175 | 62.531 | 435.8878 | 960.0194 | 52.1673
2024-06-23 | 24 | 479.4492 | 29.5484 | 18.4027 | 76.8014 | 304.175 | 62.531 | 435.8878 | 43.5614 | 2.3671
2024-06-24 | 1 | 462.8258 | 33.6577 | 18.4027 | 76.8014 | 346.4772 | 62.531 | 477.344 | 0 | 0
2024-06-24 | 2 | 372.0687 | 33.6577 | 18.4027 | 76.8014 | 346.4772 | 62.531 | 477.344 | 0 | 0
2024-06-24 | 3 | 278.3683 | 33.6577 | 18.4027 | 76.8014 | 346.4772 | 62.531 | 477.344 | 0 | 0
2024-06-24 | 4 | 221.6567 | 33.6577 | 18.4027 | 76.8014 | 346.4772 | 62.531 | 477.344 | 0 | 0
2024-06-24 | 5 | 245.3895 | 33.6577 | 18.4027 | 76.8014 | 346.4772 | 62.531 | 477.344 | 0 | 0
2024-06-24 | 6 | 245.0903 | 33.6577 | 18.4027 | 76.8014 | 346.4772 | 62.531 | 477.344 | 0 | 0
2024-06-24 | 7 | 307.1901 | 33.6577 | 18.4027 | 76.8014 | 346.4772 | 62.531 | 477.344 | 0 | 0
2024-06-24 | 8 | 404.1094 | 33.6577 | 18.4027 | 76.8014 | 346.4772 | 62.531 | 477.344 | 0 | 0
2024-06-24 | 9 | 808.7113 | 33.6577 | 18.4027 | 76.8014 | 346.4772 | 62.531 | 477.344 | 331.3672 | 18.0064
2024-06-24 | 10 | 828.4505 | 33.6577 | 18.4027 | 76.8014 | 346.4772 | 62.531 | 477.344 | 351.1064 | 19.0791
2024-06-24 | 11 | 1094.1237 | 33.6577 | 18.4027 | 76.8014 | 346.4772 | 62.531 | 477.344 | 616.7796 | 33.5157
2024-06-24 | 12 | 1272.8446 | 33.6577 | 18.4027 | 76.8014 | 346.4772 | 62.531 | 477.344 | 795.5006 | 43.2274
2024-06-24 | 13 | 1099.2422 | 33.6577 | 18.4027 | 76.8014 | 346.4772 | 62.531 | 477.344 | 621.8981 | 33.7939
2024-06-24 | 14 | 1230.4872 | 33.6577 | 18.4027 | 76.8014 | 346.4772 | 62.531 | 477.344 | 753.1431 | 40.9257
2024-06-24 | 15 | 1380.6764 | 33.6577 | 18.4027 | 76.8014 | 346.4772 | 62.531 | 477.344 | 903.3324 | 49.0869
2024-06-24 | 16 | 1381.0043 | 33.6577 | 18.4027 | 76.8014 | 346.4772 | 62.531 | 477.344 | 903.6603 | 49.1048
2024-06-24 | 17 | 1498.5873 | 33.6577 | 18.4027 | 76.8014 | 346.4772 | 62.531 | 477.344 | 1021.2433 | 55.4942
2024-06-24 | 18 | 1632.1297 | 33.6577 | 18.4027 | 76.8014 | 346.4772 | 62.531 | 477.344 | 1154.7857 | 62.7509
2024-06-24 | 19 | 1758.573 | 33.6577 | 18.4027 | 76.8014 | 346.4772 | 62.531 | 477.344 | 1281.229 | 69.6218
2024-06-24 | 20 | 2141.7461 | 33.6577 | 18.4027 | 76.8014 | 346.4772 | 62.531 | 477.344 | 1664.402 | 90.4434
2024-06-24 | 21 | 2253.0446 | 33.6577 | 18.4027 | 76.8014 | 346.4772 | 62.531 | 477.344 | 1775.7005 | 96.4913
2024-06-24 | 22 | 1961.9441 | 33.6577 | 18.4027 | 76.8014 | 346.4772 | 62.531 | 477.344 | 1484.6 | 80.6729
2024-06-24 | 23 | 1833.5548 | 33.6577 | 18.4027 | 76.8014 | 346.4772 | 62.531 | 477.344 | 1356.2108 | 73.6963
2024-06-24 | 24 | 1376.2376 | 33.6577 | 18.4027 | 76.8014 | 346.4772 | 62.531 | 477.344 | 898.8935 | 48.8457
2024-06-25 | 1 | 1221.6851 | 45.3683 | 18.1848 | 75.892 | 467.0273 | 62.531 | 594.5919 | 627.0932 | 34.4845
2024-06-25 | 2 | 473.2574 | 45.3683 | 18.1848 | 75.892 | 467.0273 | 62.531 | 594.5919 | 0 | 0
2024-06-25 | 3 | 506.8821 | 45.3683 | 18.1848 | 75.892 | 467.0273 | 62.531 | 594.5919 | 0 | 0
2024-06-25 | 4 | 458.6685 | 45.3683 | 18.1848 | 75.892 | 467.0273 | 62.531 | 594.5919 | 0 | 0
2024-06-25 | 5 | 377.658 | 45.3683 | 18.1848 | 75.892 | 467.0273 | 62.531 | 594.5919 | 0 | 0
2024-06-25 | 6 | 306.6809 | 45.3683 | 18.1848 | 75.892 | 467.0273 | 62.531 | 594.5919 | 0 | 0
2024-06-25 | 7 | 323.2582 | 45.3683 | 18.1848 | 75.892 | 467.0273 | 62.531 | 594.5919 | 0 | 0
2024-06-25 | 8 | 986.361 | 45.3683 | 18.1848 | 75.892 | 467.0273 | 62.531 | 594.5919 | 391.7691 | 21.5438
2024-06-25 | 9 | 1011.9518 | 45.3683 | 18.1848 | 75.892 | 467.0273 | 62.531 | 594.5919 | 417.3599 | 22.951
2024-06-25 | 10 | 978.4538 | 45.3683 | 18.1848 | 75.892 | 467.0273 | 62.531 | 594.5919 | 383.8618 | 21.1089
2024-06-25 | 11 | 1068.0232 | 45.3683 | 18.1848 | 75.892 | 467.0273 | 62.531 | 594.5919 | 473.4313 | 26.0345
2024-06-25 | 12 | 1340.6409 | 45.3683 | 18.1848 | 75.892 | 467.0273 | 62.531 | 594.5919 | 746.049 | 41.026
2024-06-25 | 13 | 1177.0142 | 45.3683 | 18.1848 | 75.892 | 467.0273 | 62.531 | 594.5919 | 582.4223 | 32.028
2024-06-25 | 14 | 1325.7161 | 45.3683 | 18.1848 | 75.892 | 467.0273 | 62.531 | 594.5919 | 731.1242 | 40.2052
2024-06-25 | 15 | 2022.2002 | 45.3683 | 18.1848 | 75.892 | 467.0273 | 62.531 | 594.5919 | 1427.6083 | 78.5056
2024-06-25 | 16 | 2004.3036 | 45.3683 | 18.1848 | 75.892 | 467.0273 | 62.531 | 594.5919 | 1409.7117 | 77.5214
2024-06-25 | 17 | 2163.0482 | 45.3683 | 18.1848 | 75.892 | 467.0273 | 62.531 | 594.5919 | 1568.4563 | 86.2509
2024-06-25 | 18 | 2028.6414 | 45.3683 | 18.1848 | 75.892 | 467.0273 | 62.531 | 594.5919 | 1434.0494 | 78.8598
2024-06-25 | 19 | 1860.8794 | 45.3683 | 18.1848 | 75.892 | 467.0273 | 62.531 | 594.5919 | 1266.2875 | 69.6344
2024-06-25 | 20 | 2289.7375 | 45.3683 | 18.1848 | 75.892 | 467.0273 | 62.531 | 594.5919 | 1695.1456 | 93.2177
2024-06-25 | 21 | 2295.7787 | 45.3683 | 18.1848 | 75.892 | 467.0273 | 62.531 | 594.5919 | 1701.1868 | 93.5499
2024-06-25 | 22 | 1758.447 | 45.3683 | 18.1848 | 75.892 | 467.0273 | 62.531 | 594.5919 | 1163.8551 | 64.0015
2024-06-25 | 23 | 1700.4715 | 45.3683 | 18.1848 | 75.892 | 467.0273 | 62.531 | 594.5919 | 1105.8795 | 60.8134
2024-06-25 | 24 | 1384.766 | 45.3683 | 18.1848 | 75.892 | 467.0273 | 62.531 | 594.5919 | 790.1741 | 43.4524
2024-06-26 | 1 | 1202.5639 | 44.5582 | 17.9627 | 74.9651 | 458.6881 | 62.531 | 585.5111 | 617.0528 | 34.3519
2024-06-26 | 2 | 609.6964 | 44.5582 | 17.9627 | 74.9651 | 458.6881 | 62.531 | 585.5111 | 24.1853 | 1.3464
2024-06-26 | 3 | 652.8355 | 44.5582 | 17.9627 | 74.9651 | 458.6881 | 62.531 | 585.5111 | 67.3244 | 3.748
2024-06-26 | 4 | 602.8767 | 44.5582 | 17.9627 | 74.9651 | 458.6881 | 62.531 | 585.5111 | 17.3656 | 0.96676
2024-06-26 | 5 | 514.218 | 44.5582 | 17.9627 | 74.9651 | 458.6881 | 62.531 | 585.5111 | 0 | 0
2024-06-26 | 6 | 404.7342 | 44.5582 | 17.9627 | 74.9651 | 458.6881 | 62.531 | 585.5111 | 0 | 0
2024-06-26 | 7 | 379.0206 | 44.5582 | 17.9627 | 74.9651 | 458.6881 | 62.531 | 585.5111 | 0 | 0
2024-06-26 | 8 | 1013.8001 | 44.5582 | 17.9627 | 74.9651 | 458.6881 | 62.531 | 585.5111 | 428.289 | 23.8432
2024-06-26 | 9 | 1027.3317 | 44.5582 | 17.9627 | 74.9651 | 458.6881 | 62.531 | 585.5111 | 441.8206 | 24.5966
2024-06-26 | 10 | 1085.9126 | 44.5582 | 17.9627 | 74.9651 | 458.6881 | 62.531 | 585.5111 | 500.4015 | 27.8578
2024-06-26 | 11 | 1048.8398 | 44.5582 | 17.9627 | 74.9651 | 458.6881 | 62.531 | 585.5111 | 463.3287 | 25.7939
2024-06-26 | 12 | 1305.2808 | 44.5582 | 17.9627 | 74.9651 | 458.6881 | 62.531 | 585.5111 | 719.7697 | 40.0702
2024-06-26 | 13 | 1044.7456 | 44.5582 | 17.9627 | 74.9651 | 458.6881 | 62.531 | 585.5111 | 459.2345 | 25.566
2024-06-26 | 14 | 1179.5689 | 44.5582 | 17.9627 | 74.9651 | 458.6881 | 62.531 | 585.5111 | 594.0578 | 33.0717
2024-06-26 | 15 | 1359.0562 | 44.5582 | 17.9627 | 74.9651 | 458.6881 | 62.531 | 585.5111 | 773.5451 | 43.064
2024-06-26 | 16 | 2644.9412 | 44.5582 | 17.9627 | 74.9651 | 458.6881 | 62.531 | 585.5111 | 2059.4301 | 114.6504
2024-06-26 | 17 | 2774.2567 | 44.5582 | 17.9627 | 74.9651 | 458.6881 | 62.531 | 585.5111 | 2188.7456 | 121.8495
2024-06-26 | 18 | 1544.3658 | 44.5582 | 17.9627 | 74.9651 | 458.6881 | 62.531 | 585.5111 | 958.8547 | 53.3803
2024-06-26 | 19 | 1597.1367 | 44.5582 | 17.9627 | 74.9651 | 458.6881 | 62.531 | 585.5111 | 1011.6256 | 56.3181
2024-06-26 | 20 | 1890.7238 | 44.5582 | 17.9627 | 74.9651 | 458.6881 | 62.531 | 585.5111 | 1305.2127 | 72.6624
2024-06-26 | 21 | 1892.4712 | 44.5582 | 17.9627 | 74.9651 | 458.6881 | 62.531 | 585.5111 | 1306.9601 | 72.7597
2024-06-26 | 22 | 1589.3388 | 44.5582 | 17.9627 | 74.9651 | 458.6881 | 62.531 | 585.5111 | 1003.8277 | 55.884
2024-06-26 | 23 | 1490.1428 | 44.5582 | 17.9627 | 74.9651 | 458.6881 | 62.531 | 585.5111 | 904.6317 | 50.3617
2024-06-26 | 24 | 710.4646 | 44.5582 | 17.9627 | 74.9651 | 458.6881 | 62.531 | 585.5111 | 124.9535 | 6.9563
2024-06-27 | 1 | 695.1766 | 42.2794 | 18.1372 | 75.6933 | 435.2294 | 62.531 | 563.2353 | 131.9413 | 7.2746
2024-06-27 | 2 | 578.1014 | 42.2794 | 18.1372 | 75.6933 | 435.2294 | 62.531 | 563.2353 | 14.8661 | 0.81964
2024-06-27 | 3 | 625.3446 | 42.2794 | 18.1372 | 75.6933 | 435.2294 | 62.531 | 563.2353 | 62.1092 | 3.4244
2024-06-27 | 4 | 549.5967 | 42.2794 | 18.1372 | 75.6933 | 435.2294 | 62.531 | 563.2353 | 0 | 0
2024-06-27 | 5 | 381.7678 | 42.2794 | 18.1372 | 75.6933 | 435.2294 | 62.531 | 563.2353 | 0 | 0
2024-06-27 | 6 | 371.5968 | 42.2794 | 18.1372 | 75.6933 | 435.2294 | 62.531 | 563.2353 | 0 | 0
2024-06-27 | 7 | 502.1121 | 42.2794 | 18.1372 | 75.6933 | 435.2294 | 62.531 | 563.2353 | 0 | 0
2024-06-27 | 8 | 490.6386 | 42.2794 | 18.1372 | 75.6933 | 435.2294 | 62.531 | 563.2353 | 0 | 0
2024-06-27 | 9 | 527.7309 | 42.2794 | 18.1372 | 75.6933 | 435.2294 | 62.531 | 563.2353 | 0 | 0
2024-06-27 | 10 | 973.4495 | 42.2794 | 18.1372 | 75.6933 | 435.2294 | 62.531 | 563.2353 | 410.2142 | 22.6173
2024-06-27 | 11 | 1143.914 | 42.2794 | 18.1372 | 75.6933 | 435.2294 | 62.531 | 563.2353 | 580.6787 | 32.0159
2024-06-27 | 12 | 1200.5637 | 42.2794 | 18.1372 | 75.6933 | 435.2294 | 62.531 | 563.2353 | 637.3283 | 35.1393
2024-06-27 | 13 | 1013.2765 | 42.2794 | 18.1372 | 75.6933 | 435.2294 | 62.531 | 563.2353 | 450.0412 | 24.8132
2024-06-27 | 14 | 1217.251 | 42.2794 | 18.1372 | 75.6933 | 435.2294 | 62.531 | 563.2353 | 654.0157 | 36.0594
2024-06-27 | 15 | 1339.422 | 42.2794 | 18.1372 | 75.6933 | 435.2294 | 62.531 | 563.2353 | 776.1867 | 42.7953
2024-06-27 | 16 | 2020.365 | 42.2794 | 18.1372 | 75.6933 | 435.2294 | 62.531 | 563.2353 | 1457.1297 | 80.3393
2024-06-27 | 17 | 2116.0587 | 42.2794 | 18.1372 | 75.6933 | 435.2294 | 62.531 | 563.2353 | 1552.8234 | 85.6154
2024-06-27 | 18 | 1545.3163 | 42.2794 | 18.1372 | 75.6933 | 435.2294 | 62.531 | 563.2353 | 982.081 | 54.1473
2024-06-27 | 19 | 1584.5088 | 42.2794 | 18.1372 | 75.6933 | 435.2294 | 62.531 | 563.2353 | 1021.2735 | 56.3082
2024-06-27 | 20 | 1972.0989 | 42.2794 | 18.1372 | 75.6933 | 435.2294 | 62.531 | 563.2353 | 1408.8635 | 77.6781
2024-06-27 | 21 | 2011.9639 | 42.2794 | 18.1372 | 75.6933 | 435.2294 | 62.531 | 563.2353 | 1448.7286 | 79.8761
2024-06-27 | 22 | 1737.5882 | 42.2794 | 18.1372 | 75.6933 | 435.2294 | 62.531 | 563.2353 | 1174.3529 | 64.7483
2024-06-27 | 23 | 1516.7272 | 42.2794 | 18.1372 | 75.6933 | 435.2294 | 62.531 | 563.2353 | 953.4919 | 52.5711
2024-06-27 | 24 | 676.4015 | 42.2794 | 18.1372 | 75.6933 | 435.2294 | 62.531 | 563.2353 | 113.1662 | 6.2395
2024-06-28 | 1 | 594.2124 | 34.5394 | 18.2215 | 76.0452 | 355.5532 | 62.531 | 485.4974 | 108.7151 | 5.9663
2024-06-28 | 2 | 617.0668 | 34.5394 | 18.2215 | 76.0452 | 355.5532 | 62.531 | 485.4974 | 131.5694 | 7.2206
2024-06-28 | 3 | 371.1881 | 34.5394 | 18.2215 | 76.0452 | 355.5532 | 62.531 | 485.4974 | 0 | 0
2024-06-28 | 4 | 251.1512 | 34.5394 | 18.2215 | 76.0452 | 355.5532 | 62.531 | 485.4974 | 0 | 0
2024-06-28 | 5 | 147.9019 | 34.5394 | 18.2215 | 76.0452 | 355.5532 | 62.531 | 485.4974 | 0 | 0
2024-06-28 | 6 | 147.4464 | 34.5394 | 18.2215 | 76.0452 | 355.5532 | 62.531 | 485.4974 | 0 | 0
2024-06-28 | 7 | 148.4144 | 34.5394 | 18.2215 | 76.0452 | 355.5532 | 62.531 | 485.4974 | 0 | 0
2024-06-28 | 8 | 196.4281 | 34.5394 | 18.2215 | 76.0452 | 355.5532 | 62.531 | 485.4974 | 0 | 0
2024-06-28 | 9 | 321.9539 | 34.5394 | 18.2215 | 76.0452 | 355.5532 | 62.531 | 485.4974 | 0 | 0
2024-06-28 | 10 | 580.5811 | 34.5394 | 18.2215 | 76.0452 | 355.5532 | 62.531 | 485.4974 | 95.0838 | 5.2182
2024-06-28 | 11 | 592.484 | 34.5394 | 18.2215 | 76.0452 | 355.5532 | 62.531 | 485.4974 | 106.9866 | 5.8714
2024-06-28 | 12 | 954.2816 | 34.5394 | 18.2215 | 76.0452 | 355.5532 | 62.531 | 485.4974 | 468.7843 | 25.727
2024-06-28 | 13 | 514.8211 | 34.5394 | 18.2215 | 76.0452 | 355.5532 | 62.531 | 485.4974 | 29.3237 | 1.6093
2024-06-28 | 14 | 647.8907 | 34.5394 | 18.2215 | 76.0452 | 355.5532 | 62.531 | 485.4974 | 162.3934 | 8.9122
2024-06-28 | 15 | 995.0718 | 34.5394 | 18.2215 | 76.0452 | 355.5532 | 62.531 | 485.4974 | 509.5744 | 27.9656
2024-06-28 | 16 | 1022.0869 | 34.5394 | 18.2215 | 76.0452 | 355.5532 | 62.531 | 485.4974 | 536.5895 | 29.4482
2024-06-28 | 17 | 673.9238 | 34.5394 | 18.2215 | 76.0452 | 355.5532 | 62.531 | 485.4974 | 188.4265 | 10.3409
2024-06-28 | 18 | 673.4751 | 34.5394 | 18.2215 | 76.0452 | 355.5532 | 62.531 | 485.4974 | 187.9778 | 10.3163
2024-06-28 | 19 | 608.5345 | 34.5394 | 18.2215 | 76.0452 | 355.5532 | 62.531 | 485.4974 | 123.0371 | 6.7523
2024-06-28 | 20 | 810.7566 | 34.5394 | 18.2215 | 76.0452 | 355.5532 | 62.531 | 485.4974 | 325.2592 | 17.8503
2024-06-28 | 21 | 663.4489 | 34.5394 | 18.2215 | 76.0452 | 355.5532 | 62.531 | 485.4974 | 177.9515 | 9.766
2024-06-28 | 22 | 617.8052 | 34.5394 | 18.2215 | 76.0452 | 355.5532 | 62.531 | 485.4974 | 132.3079 | 7.2611
2024-06-28 | 23 | 620.4125 | 34.5394 | 18.2215 | 76.0452 | 355.5532 | 62.531 | 485.4974 | 134.9151 | 7.4042
2024-06-28 | 24 | 606.4229 | 34.5394 | 18.2215 | 76.0452 | 355.5532 | 62.531 | 485.4974 | 120.9255 | 6.6364
2024-06-29 | 1 | 480.3813 | 37.584 | 18.3773 | 76.6954 | 386.8945 | 62.531 | 516.849 | 0 | 0
2024-06-29 | 2 | 493.4513 | 37.584 | 18.3773 | 76.6954 | 386.8945 | 62.531 | 516.849 | 0 | 0
2024-06-29 | 3 | 314.1923 | 37.584 | 18.3773 | 76.6954 | 386.8945 | 62.531 | 516.849 | 0 | 0
2024-06-29 | 4 | 197.3404 | 37.584 | 18.3773 | 76.6954 | 386.8945 | 62.531 | 516.849 | 0 | 0
2024-06-29 | 5 | 194.6991 | 37.584 | 18.3773 | 76.6954 | 386.8945 | 62.531 | 516.849 | 0 | 0
2024-06-29 | 6 | 189.6348 | 37.584 | 18.3773 | 76.6954 | 386.8945 | 62.531 | 516.849 | 0 | 0
2024-06-29 | 7 | 189.5918 | 37.584 | 18.3773 | 76.6954 | 386.8945 | 62.531 | 516.849 | 0 | 0
2024-06-29 | 8 | 86.0403 | 37.584 | 18.3773 | 76.6954 | 386.8945 | 62.531 | 516.849 | 0 | 0
2024-06-29 | 9 | 420.0338 | 37.584 | 18.3773 | 76.6954 | 386.8945 | 62.531 | 516.849 | 0 | 0
2024-06-29 | 10 | 475.8933 | 37.584 | 18.3773 | 76.6954 | 386.8945 | 62.531 | 516.849 | 0 | 0
2024-06-29 | 11 | 510.7758 | 37.584 | 18.3773 | 76.6954 | 386.8945 | 62.531 | 516.849 | 0 | 0
2024-06-29 | 12 | 770.2022 | 37.584 | 18.3773 | 76.6954 | 386.8945 | 62.531 | 516.849 | 253.3531 | 13.7862
2024-06-29 | 13 | 464.9257 | 37.584 | 18.3773 | 76.6954 | 386.8945 | 62.531 | 516.849 | 0 | 0
2024-06-29 | 14 | 537.8386 | 37.584 | 18.3773 | 76.6954 | 386.8945 | 62.531 | 516.849 | 20.9896 | 1.1421
2024-06-29 | 15 | 785.3242 | 37.584 | 18.3773 | 76.6954 | 386.8945 | 62.531 | 516.849 | 268.4752 | 14.6091
2024-06-29 | 16 | 559.9862 | 37.584 | 18.3773 | 76.6954 | 386.8945 | 62.531 | 516.849 | 43.1372 | 2.3473
2024-06-29 | 17 | 559.4711 | 37.584 | 18.3773 | 76.6954 | 386.8945 | 62.531 | 516.849 | 42.6221 | 2.3193
2024-06-29 | 18 | 559.0958 | 37.584 | 18.3773 | 76.6954 | 386.8945 | 62.531 | 516.849 | 42.2467 | 2.2989
2024-06-29 | 19 | 691.3384 | 37.584 | 18.3773 | 76.6954 | 386.8945 | 62.531 | 516.849 | 174.4894 | 9.4948
2024-06-29 | 20 | 489.0197 | 37.584 | 18.3773 | 76.6954 | 386.8945 | 62.531 | 516.849 | 0 | 0
2024-06-29 | 21 | 446.4379 | 37.584 | 18.3773 | 76.6954 | 386.8945 | 62.531 | 516.849 | 0 | 0
2024-06-29 | 22 | 199.1118 | 37.584 | 18.3773 | 76.6954 | 386.8945 | 62.531 | 516.849 | 0 | 0
2024-06-29 | 23 | 472.3418 | 37.584 | 18.3773 | 76.6954 | 386.8945 | 62.531 | 516.849 | 0 | 0
2024-06-29 | 24 | 444.1405 | 37.584 | 18.3773 | 76.6954 | 386.8945 | 62.531 | 516.849 | 0 | 0
2024-06-30 | 1 | 440.7016 | 37.5765 | 18.3773 | 76.6954 | 386.8174 | 62.531 | 516.7735 | 0 | 0
2024-06-30 | 2 | 511.2041 | 37.5765 | 18.3773 | 76.6954 | 386.8174 | 62.531 | 516.7735 | 0 | 0
2024-06-30 | 3 | 313.6181 | 37.5765 | 18.3773 | 76.6954 | 386.8174 | 62.531 | 516.7735 | 0 | 0
2024-06-30 | 4 | 88.7311 | 37.5765 | 18.3773 | 76.6954 | 386.8174 | 62.531 | 516.7735 | 0 | 0
2024-06-30 | 5 | 85.8304 | 37.5765 | 18.3773 | 76.6954 | 386.8174 | 62.531 | 516.7735 | 0 | 0
2024-06-30 | 6 | 79.2173 | 37.5765 | 18.3773 | 76.6954 | 386.8174 | 62.531 | 516.7735 | 0 | 0
2024-06-30 | 7 | 0 | 37.5765 | 18.3773 | 76.6954 | 386.8174 | 62.531 | 516.7735 | 0 | 0
2024-06-30 | 8 | 85.8963 | 37.5765 | 18.3773 | 76.6954 | 386.8174 | 62.531 | 516.7735 | 0 | 0
2024-06-30 | 9 | 257.3422 | 37.5765 | 18.3773 | 76.6954 | 386.8174 | 62.531 | 516.7735 | 0 | 0
2024-06-30 | 10 | 489.7737 | 37.5765 | 18.3773 | 76.6954 | 386.8174 | 62.531 | 516.7735 | 0 | 0
2024-06-30 | 11 | 494.0798 | 37.5765 | 18.3773 | 76.6954 | 386.8174 | 62.531 | 516.7735 | 0 | 0
2024-06-30 | 12 | 895.7843 | 37.5765 | 18.3773 | 76.6954 | 386.8174 | 62.531 | 516.7735 | 379.0109 | 20.6239
2024-06-30 | 13 | 130.3097 | 37.5765 | 18.3773 | 76.6954 | 386.8174 | 62.531 | 516.7735 | 0 | 0
2024-06-30 | 14 | 516.189 | 37.5765 | 18.3773 | 76.6954 | 386.8174 | 62.531 | 516.7735 | 0 | 0
2024-06-30 | 15 | 556.9757 | 37.5765 | 18.3773 | 76.6954 | 386.8174 | 62.531 | 516.7735 | 40.2022 | 2.1876
2024-06-30 | 16 | 577.8297 | 37.5765 | 18.3773 | 76.6954 | 386.8174 | 62.531 | 516.7735 | 61.0562 | 3.3224
2024-06-30 | 17 | 1126.666 | 37.5765 | 18.3773 | 76.6954 | 386.8174 | 62.531 | 516.7735 | 609.8925 | 33.1873
2024-06-30 | 18 | 579.3905 | 37.5765 | 18.3773 | 76.6954 | 386.8174 | 62.531 | 516.7735 | 62.617 | 3.4073
2024-06-30 | 19 | 577.6685 | 37.5765 | 18.3773 | 76.6954 | 386.8174 | 62.531 | 516.7735 | 60.895 | 3.3136
2024-06-30 | 20 | 499.9665 | 37.5765 | 18.3773 | 76.6954 | 386.8174 | 62.531 | 516.7735 | 0 | 0
2024-06-30 | 21 | 444.3603 | 37.5765 | 18.3773 | 76.6954 | 386.8174 | 62.531 | 516.7735 | 0 | 0
2024-06-30 | 22 | 480.775 | 37.5765 | 18.3773 | 76.6954 | 386.8174 | 62.531 | 516.7735 | 0 | 0
2024-06-30 | 23 | 967.2911 | 37.5765 | 18.3773 | 76.6954 | 386.8174 | 62.531 | 516.7735 | 450.5177 | 24.5149
2024-06-30 | 24 | 330.2046 | 37.5765 | 18.3773 | 76.6954 | 386.8174 | 62.531 | 516.7735 | 0 | 0
2024-07-01 | 1 | 88.6558 | 37.5691 | 18.3773 | 76.6954 | 386.7413 | 62.531 | 516.6989 | 0 | 0
2024-07-01 | 2 | 79.1336 | 37.5691 | 18.3773 | 76.6954 | 386.7413 | 62.531 | 516.6989 | 0 | 0
2024-07-01 | 3 | 88.3619 | 37.5691 | 18.3773 | 76.6954 | 386.7413 | 62.531 | 516.6989 | 0 | 0
2024-07-01 | 4 | 257.9408 | 37.5691 | 18.3773 | 76.6954 | 386.7413 | 62.531 | 516.6989 | 0 | 0
2024-07-01 | 5 | 316.1129 | 37.5691 | 18.3773 | 76.6954 | 386.7413 | 62.531 | 516.6989 | 0 | 0
2024-07-01 | 6 | 261.334 | 37.5691 | 18.3773 | 76.6954 | 386.7413 | 62.531 | 516.6989 | 0 | 0
2024-07-01 | 7 | 451.3906 | 37.5691 | 18.3773 | 76.6954 | 386.7413 | 62.531 | 516.6989 | 0 | 0
2024-07-01 | 8 | 540.6587 | 37.5691 | 18.3773 | 76.6954 | 386.7413 | 62.531 | 516.6989 | 23.9598 | 1.3038
2024-07-01 | 9 | 525.8327 | 37.5691 | 18.3773 | 76.6954 | 386.7413 | 62.531 | 516.6989 | 9.1338 | 0.49702
2024-07-01 | 10 | 550.1988 | 37.5691 | 18.3773 | 76.6954 | 386.7413 | 62.531 | 516.6989 | 33.4999 | 1.8229
2024-07-01 | 11 | 207.5762 | 37.5691 | 18.3773 | 76.6954 | 386.7413 | 62.531 | 516.6989 | 0 | 0
2024-07-01 | 12 | 531.0437 | 37.5691 | 18.3773 | 76.6954 | 386.7413 | 62.531 | 516.6989 | 14.3448 | 0.78057
2024-07-01 | 13 | 581.1188 | 37.5691 | 18.3773 | 76.6954 | 386.7413 | 62.531 | 516.6989 | 64.4199 | 3.5054
2024-07-01 | 14 | 584.301 | 37.5691 | 18.3773 | 76.6954 | 386.7413 | 62.531 | 516.6989 | 67.6021 | 3.6786
2024-07-01 | 15 | 969.2614 | 37.5691 | 18.3773 | 76.6954 | 386.7413 | 62.531 | 516.6989 | 452.5625 | 24.6262
2024-07-01 | 16 | 1242.3896 | 37.5691 | 18.3773 | 76.6954 | 386.7413 | 62.531 | 516.6989 | 725.6907 | 39.4884
2024-07-01 | 17 | 1396.3295 | 37.5691 | 18.3773 | 76.6954 | 386.7413 | 62.531 | 516.6989 | 879.6306 | 47.8651
2024-07-01 | 18 | 1396.7911 | 37.5691 | 18.3773 | 76.6954 | 386.7413 | 62.531 | 516.6989 | 880.0922 | 47.8902
2024-07-01 | 19 | 1591.7672 | 37.5691 | 18.3773 | 76.6954 | 386.7413 | 62.531 | 516.6989 | 1075.0683 | 58.4998
2024-07-01 | 20 | 1786.3695 | 37.5691 | 18.3773 | 76.6954 | 386.7413 | 62.531 | 516.6989 | 1269.6706 | 69.0891
2024-07-01 | 21 | 1995.3555 | 37.5691 | 18.3773 | 76.6954 | 386.7413 | 62.531 | 516.6989 | 1478.6566 | 80.461
2024-07-01 | 22 | 1597.1973 | 37.5691 | 18.3773 | 76.6954 | 386.7413 | 62.531 | 516.6989 | 1080.4984 | 58.7953
2024-07-01 | 23 | 542.89 | 37.5691 | 18.3773 | 76.6954 | 386.7413 | 62.531 | 516.6989 | 26.1911 | 1.4252
2024-07-01 | 24 | 513.2519 | 37.5691 | 18.3773 | 76.6954 | 386.7413 | 62.531 | 516.6989 | 0 | 0
2024-07-02 | 1 | 348.7505 | 39.4186 | 18.2478 | 76.1549 | 405.78 | 62.531 | 534.8272 | 0 | 0
2024-07-02 | 2 | 476.7859 | 39.4186 | 18.2478 | 76.1549 | 405.78 | 62.531 | 534.8272 | 0 | 0
2024-07-02 | 3 | 207.1149 | 39.4186 | 18.2478 | 76.1549 | 405.78 | 62.531 | 534.8272 | 0 | 0
2024-07-02 | 4 | 86.4233 | 39.4186 | 18.2478 | 76.1549 | 405.78 | 62.531 | 534.8272 | 0 | 0
2024-07-02 | 5 | 79.3935 | 39.4186 | 18.2478 | 76.1549 | 405.78 | 62.531 | 534.8272 | 0 | 0
2024-07-02 | 6 | 79.2918 | 39.4186 | 18.2478 | 76.1549 | 405.78 | 62.531 | 534.8272 | 0 | 0
2024-07-02 | 7 | 86.4259 | 39.4186 | 18.2478 | 76.1549 | 405.78 | 62.531 | 534.8272 | 0 | 0
2024-07-02 | 8 | 489.1799 | 39.4186 | 18.2478 | 76.1549 | 405.78 | 62.531 | 534.8272 | 0 | 0
2024-07-02 | 9 | 512.0559 | 39.4186 | 18.2478 | 76.1549 | 405.78 | 62.531 | 534.8272 | 0 | 0
2024-07-02 | 10 | 592.7876 | 39.4186 | 18.2478 | 76.1549 | 405.78 | 62.531 | 534.8272 | 57.9603 | 3.1763
2024-07-02 | 11 | 477.4791 | 39.4186 | 18.2478 | 76.1549 | 405.78 | 62.531 | 534.8272 | 0 | 0
2024-07-02 | 12 | 1093.9375 | 39.4186 | 18.2478 | 76.1549 | 405.78 | 62.531 | 534.8272 | 559.1102 | 30.6399
2024-07-02 | 13 | 1163.6197 | 39.4186 | 18.2478 | 76.1549 | 405.78 | 62.531 | 534.8272 | 628.7924 | 34.4585
2024-07-02 | 14 | 1278.6574 | 39.4186 | 18.2478 | 76.1549 | 405.78 | 62.531 | 534.8272 | 743.8302 | 40.7627
2024-07-02 | 15 | 1363.7533 | 39.4186 | 18.2478 | 76.1549 | 405.78 | 62.531 | 534.8272 | 828.9261 | 45.4261
2024-07-02 | 16 | 1476.2633 | 39.4186 | 18.2478 | 76.1549 | 405.78 | 62.531 | 534.8272 | 941.4361 | 51.5918
2024-07-02 | 17 | 3003.4161 | 39.4186 | 18.2478 | 76.1549 | 405.78 | 62.531 | 534.8272 | 2468.5889 | 135.2815
2024-07-02 | 18 | 1813.5229 | 39.4186 | 18.2478 | 76.1549 | 405.78 | 62.531 | 534.8272 | 1278.6957 | 70.074
2024-07-02 | 19 | 2381.5108 | 39.4186 | 18.2478 | 76.1549 | 405.78 | 62.531 | 534.8272 | 1846.6836 | 101.2003
2024-07-02 | 20 | 2431.747 | 39.4186 | 18.2478 | 76.1549 | 405.78 | 62.531 | 534.8272 | 1896.9198 | 103.9533
2024-07-02 | 21 | 2745.3734 | 39.4186 | 18.2478 | 76.1549 | 405.78 | 62.531 | 534.8272 | 2210.5462 | 121.1404
2024-07-02 | 22 | 2470.1091 | 39.4186 | 18.2478 | 76.1549 | 405.78 | 62.531 | 534.8272 | 1935.2819 | 106.0556
2024-07-02 | 23 | 576.8899 | 39.4186 | 18.2478 | 76.1549 | 405.78 | 62.531 | 534.8272 | 42.0627 | 2.3051
2024-07-02 | 24 | 233.1807 | 39.4186 | 18.2478 | 76.1549 | 405.78 | 62.531 | 534.8272 | 0 | 0
2024-07-03 | 1 | 359.6989 | 33.2511 | 18.3897 | 76.7471 | 342.2915 | 62.531 | 473.1889 | 0 | 0
2024-07-03 | 2 | 476.7461 | 33.2511 | 18.3897 | 76.7471 | 342.2915 | 62.531 | 473.1889 | 3.5572 | 0.19344
2024-07-03 | 3 | 213.533 | 33.2511 | 18.3897 | 76.7471 | 342.2915 | 62.531 | 473.1889 | 0 | 0
2024-07-03 | 4 | 86.811 | 33.2511 | 18.3897 | 76.7471 | 342.2915 | 62.531 | 473.1889 | 0 | 0
2024-07-03 | 5 | 79.4774 | 33.2511 | 18.3897 | 76.7471 | 342.2915 | 62.531 | 473.1889 | 0 | 0
2024-07-03 | 6 | 79.4194 | 33.2511 | 18.3897 | 76.7471 | 342.2915 | 62.531 | 473.1889 | 0 | 0
2024-07-03 | 7 | 86.8477 | 33.2511 | 18.3897 | 76.7471 | 342.2915 | 62.531 | 473.1889 | 0 | 0
2024-07-03 | 8 | 529.4804 | 33.2511 | 18.3897 | 76.7471 | 342.2915 | 62.531 | 473.1889 | 56.2915 | 3.061
2024-07-03 | 9 | 474.695 | 33.2511 | 18.3897 | 76.7471 | 342.2915 | 62.531 | 473.1889 | 1.5061 | 0.081902
2024-07-03 | 10 | 1023.5216 | 33.2511 | 18.3897 | 76.7471 | 342.2915 | 62.531 | 473.1889 | 550.3327 | 29.9261
2024-07-03 | 11 | 535.0069 | 33.2511 | 18.3897 | 76.7471 | 342.2915 | 62.531 | 473.1889 | 61.818 | 3.3616
2024-07-03 | 12 | 578.4519 | 33.2511 | 18.3897 | 76.7471 | 342.2915 | 62.531 | 473.1889 | 105.263 | 5.724
2024-07-03 | 13 | 597.5514 | 33.2511 | 18.3897 | 76.7471 | 342.2915 | 62.531 | 473.1889 | 124.3625 | 6.7626
2024-07-03 | 14 | 1163.2151 | 33.2511 | 18.3897 | 76.7471 | 342.2915 | 62.531 | 473.1889 | 690.0262 | 37.5224
2024-07-03 | 15 | 1265.3722 | 33.2511 | 18.3897 | 76.7471 | 342.2915 | 62.531 | 473.1889 | 792.1834 | 43.0776
2024-07-03 | 16 | 1384.6354 | 33.2511 | 18.3897 | 76.7471 | 342.2915 | 62.531 | 473.1889 | 911.4466 | 49.5629
2024-07-03 | 17 | 1575.8168 | 33.2511 | 18.3897 | 76.7471 | 342.2915 | 62.531 | 473.1889 | 1102.628 | 59.959
2024-07-03 | 18 | 1734.1833 | 33.2511 | 18.3897 | 76.7471 | 342.2915 | 62.531 | 473.1889 | 1260.9944 | 68.5707
2024-07-03 | 19 | 1979.8791 | 33.2511 | 18.3897 | 76.7471 | 342.2915 | 62.531 | 473.1889 | 1506.6902 | 81.9312
2024-07-03 | 20 | 1216.3052 | 33.2511 | 18.3897 | 76.7471 | 342.2915 | 62.531 | 473.1889 | 743.1164 | 40.4094
2024-07-03 | 21 | 1100.269 | 33.2511 | 18.3897 | 76.7471 | 342.2915 | 62.531 | 473.1889 | 627.0802 | 34.0995
2024-07-03 | 22 | 629.3252 | 33.2511 | 18.3897 | 76.7471 | 342.2915 | 62.531 | 473.1889 | 156.1363 | 8.4904
2024-07-03 | 23 | 523.6076 | 33.2511 | 18.3897 | 76.7471 | 342.2915 | 62.531 | 473.1889 | 50.4187 | 2.7417
2024-07-03 | 24 | 426.4506 | 33.2511 | 18.3897 | 76.7471 | 342.2915 | 62.531 | 473.1889 | 0 | 0
2024-07-04 | 1 | 469.0971 | 32.0541 | 18.2485 | 76.1578 | 329.9695 | 62.531 | 460.5357 | 8.5614 | 0.46915
2024-07-04 | 2 | 434.0284 | 32.0541 | 18.2485 | 76.1578 | 329.9695 | 62.531 | 460.5357 | 0 | 0
2024-07-04 | 3 | 308.5097 | 32.0541 | 18.2485 | 76.1578 | 329.9695 | 62.531 | 460.5357 | 0 | 0
2024-07-04 | 4 | 426.4975 | 32.0541 | 18.2485 | 76.1578 | 329.9695 | 62.531 | 460.5357 | 0 | 0
2024-07-04 | 5 | 1089.7111 | 32.0541 | 18.2485 | 76.1578 | 329.9695 | 62.531 | 460.5357 | 629.1754 | 34.4782
2024-07-04 | 6 | 127.4895 | 32.0541 | 18.2485 | 76.1578 | 329.9695 | 62.531 | 460.5357 | 0 | 0
2024-07-04 | 7 | 253.5225 | 32.0541 | 18.2485 | 76.1578 | 329.9695 | 62.531 | 460.5357 | 0 | 0
2024-07-04 | 8 | 296.6289 | 32.0541 | 18.2485 | 76.1578 | 329.9695 | 62.531 | 460.5357 | 0 | 0
2024-07-04 | 9 | 495.5439 | 32.0541 | 18.2485 | 76.1578 | 329.9695 | 62.531 | 460.5357 | 35.0081 | 1.9184
2024-07-04 | 10 | 503.1988 | 32.0541 | 18.2485 | 76.1578 | 329.9695 | 62.531 | 460.5357 | 42.663 | 2.3379
2024-07-04 | 11 | 338.3604 | 32.0541 | 18.2485 | 76.1578 | 329.9695 | 62.531 | 460.5357 | 0 | 0
2024-07-04 | 12 | 638.6047 | 32.0541 | 18.2485 | 76.1578 | 329.9695 | 62.531 | 460.5357 | 178.069 | 9.758
2024-07-04 | 13 | 539.9196 | 32.0541 | 18.2485 | 76.1578 | 329.9695 | 62.531 | 460.5357 | 79.3838 | 4.3502
2024-07-04 | 14 | 916.3403 | 32.0541 | 18.2485 | 76.1578 | 329.9695 | 62.531 | 460.5357 | 455.8045 | 24.9776
2024-07-04 | 15 | 1163.7 | 32.0541 | 18.2485 | 76.1578 | 329.9695 | 62.531 | 460.5357 | 703.1642 | 38.5327
2024-07-04 | 16 | 1238.7838 | 32.0541 | 18.2485 | 76.1578 | 329.9695 | 62.531 | 460.5357 | 778.2481 | 42.6472
2024-07-04 | 17 | 1441.5582 | 32.0541 | 18.2485 | 76.1578 | 329.9695 | 62.531 | 460.5357 | 981.0224 | 53.7591
2024-07-04 | 18 | 1584.6108 | 32.0541 | 18.2485 | 76.1578 | 329.9695 | 62.531 | 460.5357 | 1124.075 | 61.5982
2024-07-04 | 19 | 1886.1813 | 32.0541 | 18.2485 | 76.1578 | 329.9695 | 62.531 | 460.5357 | 1425.6455 | 78.124
2024-07-04 | 20 | 1854.7102 | 32.0541 | 18.2485 | 76.1578 | 329.9695 | 62.531 | 460.5357 | 1394.1745 | 76.3994
2024-07-04 | 21 | 1653.401 | 32.0541 | 18.2485 | 76.1578 | 329.9695 | 62.531 | 460.5357 | 1192.8652 | 65.3679
2024-07-04 | 22 | 974.451 | 32.0541 | 18.2485 | 76.1578 | 329.9695 | 62.531 | 460.5357 | 513.9152 | 28.1621
2024-07-04 | 23 | 506.0781 | 32.0541 | 18.2485 | 76.1578 | 329.9695 | 62.531 | 460.5357 | 45.5423 | 2.4957
2024-07-04 | 24 | 190.4641 | 32.0541 | 18.2485 | 76.1578 | 329.9695 | 62.531 | 460.5357 | 0 | 0
2024-07-05 | 1 | 517.5882 | 32.0327 | 18.1355 | 75.6862 | 329.7489 | 62.531 | 459.8575 | 57.7307 | 3.1833
2024-07-05 | 2 | 301.5219 | 32.0327 | 18.1355 | 75.6862 | 329.7489 | 62.531 | 459.8575 | 0 | 0
2024-07-05 | 3 | 248.3007 | 32.0327 | 18.1355 | 75.6862 | 329.7489 | 62.531 | 459.8575 | 0 | 0
2024-07-05 | 4 | 247.89 | 32.0327 | 18.1355 | 75.6862 | 329.7489 | 62.531 | 459.8575 | 0 | 0
2024-07-05 | 5 | 86.0966 | 32.0327 | 18.1355 | 75.6862 | 329.7489 | 62.531 | 459.8575 | 0 | 0
2024-07-05 | 6 | 85.9835 | 32.0327 | 18.1355 | 75.6862 | 329.7489 | 62.531 | 459.8575 | 0 | 0
2024-07-05 | 7 | 85.6858 | 32.0327 | 18.1355 | 75.6862 | 329.7489 | 62.531 | 459.8575 | 0 | 0
2024-07-05 | 8 | 358.1148 | 32.0327 | 18.1355 | 75.6862 | 329.7489 | 62.531 | 459.8575 | 0 | 0
2024-07-05 | 9 | 478.9183 | 32.0327 | 18.1355 | 75.6862 | 329.7489 | 62.531 | 459.8575 | 19.0608 | 1.051
2024-07-05 | 10 | 1044.0011 | 32.0327 | 18.1355 | 75.6862 | 329.7489 | 62.531 | 459.8575 | 584.1436 | 32.21
2024-07-05 | 11 | 476.1615 | 32.0327 | 18.1355 | 75.6862 | 329.7489 | 62.531 | 459.8575 | 16.304 | 0.89901
2024-07-05 | 12 | 1142.414 | 32.0327 | 18.1355 | 75.6862 | 329.7489 | 62.531 | 459.8575 | 682.5565 | 37.6365
2024-07-05 | 13 | 1368.3676 | 32.0327 | 18.1355 | 75.6862 | 329.7489 | 62.531 | 459.8575 | 908.5101 | 50.0957
2024-07-05 | 14 | 1576.2863 | 32.0327 | 18.1355 | 75.6862 | 329.7489 | 62.531 | 459.8575 | 1116.4288 | 61.5604
2024-07-05 | 15 | 1610.2426 | 32.0327 | 18.1355 | 75.6862 | 329.7489 | 62.531 | 459.8575 | 1150.3851 | 63.4328
2024-07-05 | 16 | 2609.4622 | 32.0327 | 18.1355 | 75.6862 | 329.7489 | 62.531 | 459.8575 | 2149.6047 | 118.5302
2024-07-05 | 17 | 2852.7125 | 32.0327 | 18.1355 | 75.6862 | 329.7489 | 62.531 | 459.8575 | 2392.855 | 131.9431
2024-07-05 | 18 | 2301.0344 | 32.0327 | 18.1355 | 75.6862 | 329.7489 | 62.531 | 459.8575 | 1841.1769 | 101.5234
2024-07-05 | 19 | 2680.2937 | 32.0327 | 18.1355 | 75.6862 | 329.7489 | 62.531 | 459.8575 | 2220.4362 | 122.4359
2024-07-05 | 20 | 3001.8832 | 32.0327 | 18.1355 | 75.6862 | 329.7489 | 62.531 | 459.8575 | 2542.0257 | 140.1685
2024-07-05 | 21 | 3040.325 | 32.0327 | 18.1355 | 75.6862 | 329.7489 | 62.531 | 459.8575 | 2580.4675 | 142.2882
2024-07-05 | 22 | 2161.1426 | 32.0327 | 18.1355 | 75.6862 | 329.7489 | 62.531 | 459.8575 | 1701.2851 | 93.8097
2024-07-05 | 23 | 519.8573 | 32.0327 | 18.1355 | 75.6862 | 329.7489 | 62.531 | 459.8575 | 59.9998 | 3.3084
2024-07-05 | 24 | 402.814 | 32.0327 | 18.1355 | 75.6862 | 329.7489 | 62.531 | 459.8575 | 0 | 0
2024-07-06 | 1 | 467.5235 | 31.9627 | 18.0958 | 75.5206 | 329.0279 | 62.531 | 458.9885 | 8.535 | 0.47166
2024-07-06 | 2 | 481.2152 | 31.9627 | 18.0958 | 75.5206 | 329.0279 | 62.531 | 458.9885 | 22.2267 | 1.2283
2024-07-06 | 3 | 407.8078 | 31.9627 | 18.0958 | 75.5206 | 329.0279 | 62.531 | 458.9885 | 0 | 0
2024-07-06 | 4 | 413.1275 | 31.9627 | 18.0958 | 75.5206 | 329.0279 | 62.531 | 458.9885 | 0 | 0
2024-07-06 | 5 | 293.5769 | 31.9627 | 18.0958 | 75.5206 | 329.0279 | 62.531 | 458.9885 | 0 | 0
2024-07-06 | 6 | 86.8989 | 31.9627 | 18.0958 | 75.5206 | 329.0279 | 62.531 | 458.9885 | 0 | 0
2024-07-06 | 7 | 86.8534 | 31.9627 | 18.0958 | 75.5206 | 329.0279 | 62.531 | 458.9885 | 0 | 0
2024-07-06 | 8 | 187.5588 | 31.9627 | 18.0958 | 75.5206 | 329.0279 | 62.531 | 458.9885 | 0 | 0
2024-07-06 | 9 | 428.129 | 31.9627 | 18.0958 | 75.5206 | 329.0279 | 62.531 | 458.9885 | 0 | 0
2024-07-06 | 10 | 439.8298 | 31.9627 | 18.0958 | 75.5206 | 329.0279 | 62.531 | 458.9885 | 0 | 0
2024-07-06 | 11 | 295.9398 | 31.9627 | 18.0958 | 75.5206 | 329.0279 | 62.531 | 458.9885 | 0 | 0
2024-07-06 | 12 | 479.46 | 31.9627 | 18.0958 | 75.5206 | 329.0279 | 62.531 | 458.9885 | 20.4715 | 1.1313
2024-07-06 | 13 | 976.3733 | 31.9627 | 18.0958 | 75.5206 | 329.0279 | 62.531 | 458.9885 | 517.3848 | 28.5914
2024-07-06 | 14 | 522.6653 | 31.9627 | 18.0958 | 75.5206 | 329.0279 | 62.531 | 458.9885 | 63.6768 | 3.5189
2024-07-06 | 15 | 1075.1476 | 31.9627 | 18.0958 | 75.5206 | 329.0279 | 62.531 | 458.9885 | 616.1591 | 34.0498
2024-07-06 | 16 | 1375.6766 | 31.9627 | 18.0958 | 75.5206 | 329.0279 | 62.531 | 458.9885 | 916.6881 | 50.6575
2024-07-06 | 17 | 1443.8779 | 31.9627 | 18.0958 | 75.5206 | 329.0279 | 62.531 | 458.9885 | 984.8894 | 54.4264
2024-07-06 | 18 | 1511.6456 | 31.9627 | 18.0958 | 75.5206 | 329.0279 | 62.531 | 458.9885 | 1052.6571 | 58.1713
2024-07-06 | 19 | 1796.3143 | 31.9627 | 18.0958 | 75.5206 | 329.0279 | 62.531 | 458.9885 | 1337.3258 | 73.9026
2024-07-06 | 20 | 1321.3797 | 31.9627 | 18.0958 | 75.5206 | 329.0279 | 62.531 | 458.9885 | 862.3912 | 47.657
2024-07-06 | 21 | 504.323 | 31.9627 | 18.0958 | 75.5206 | 329.0279 | 62.531 | 458.9885 | 45.3345 | 2.5052
2024-07-06 | 22 | 480.9229 | 31.9627 | 18.0958 | 75.5206 | 329.0279 | 62.531 | 458.9885 | 21.9344 | 1.2121
2024-07-06 | 23 | 513.171 | 31.9627 | 18.0958 | 75.5206 | 329.0279 | 62.531 | 458.9885 | 54.1825 | 2.9942
2024-07-06 | 24 | 188.5171 | 31.9627 | 18.0958 | 75.5206 | 329.0279 | 62.531 | 458.9885 | 0 | 0
2024-07-07 | 1 | 513.1262 | 31.8926 | 18.0958 | 75.5206 | 328.3069 | 62.531 | 458.2819 | 54.8443 | 3.0308
2024-07-07 | 2 | 297.4049 | 31.8926 | 18.0958 | 75.5206 | 328.3069 | 62.531 | 458.2819 | 0 | 0
2024-07-07 | 3 | 411.8329 | 31.8926 | 18.0958 | 75.5206 | 328.3069 | 62.531 | 458.2819 | 0 | 0
2024-07-07 | 4 | 300.2821 | 31.8926 | 18.0958 | 75.5206 | 328.3069 | 62.531 | 458.2819 | 0 | 0
2024-07-07 | 5 | 414.5585 | 31.8926 | 18.0958 | 75.5206 | 328.3069 | 62.531 | 458.2819 | 0 | 0
2024-07-07 | 6 | 1101.0301 | 31.8926 | 18.0958 | 75.5206 | 328.3069 | 62.531 | 458.2819 | 642.7482 | 35.5192
2024-07-07 | 7 | 407.3952 | 31.8926 | 18.0958 | 75.5206 | 328.3069 | 62.531 | 458.2819 | 0 | 0
2024-07-07 | 8 | 187.4537 | 31.8926 | 18.0958 | 75.5206 | 328.3069 | 62.531 | 458.2819 | 0 | 0
2024-07-07 | 9 | 187.5847 | 31.8926 | 18.0958 | 75.5206 | 328.3069 | 62.531 | 458.2819 | 0 | 0
2024-07-07 | 10 | 476.0263 | 31.8926 | 18.0958 | 75.5206 | 328.3069 | 62.531 | 458.2819 | 17.7444 | 0.98058
2024-07-07 | 11 | 293.7217 | 31.8926 | 18.0958 | 75.5206 | 328.3069 | 62.531 | 458.2819 | 0 | 0
2024-07-07 | 12 | 304.0131 | 31.8926 | 18.0958 | 75.5206 | 328.3069 | 62.531 | 458.2819 | 0 | 0
2024-07-07 | 13 | 515.3205 | 31.8926 | 18.0958 | 75.5206 | 328.3069 | 62.531 | 458.2819 | 57.0387 | 3.152
2024-07-07 | 14 | 503.8164 | 31.8926 | 18.0958 | 75.5206 | 328.3069 | 62.531 | 458.2819 | 45.5345 | 2.5163
2024-07-07 | 15 | 1062.9907 | 31.8926 | 18.0958 | 75.5206 | 328.3069 | 62.531 | 458.2819 | 604.7088 | 33.4171
2024-07-07 | 16 | 524.1995 | 31.8926 | 18.0958 | 75.5206 | 328.3069 | 62.531 | 458.2819 | 65.9176 | 3.6427
2024-07-07 | 17 | 1208.5007 | 31.8926 | 18.0958 | 75.5206 | 328.3069 | 62.531 | 458.2819 | 750.2188 | 41.4582
2024-07-07 | 18 | 655.4178 | 31.8926 | 18.0958 | 75.5206 | 328.3069 | 62.531 | 458.2819 | 197.1359 | 10.894
2024-07-07 | 19 | 523.1616 | 31.8926 | 18.0958 | 75.5206 | 328.3069 | 62.531 | 458.2819 | 64.8797 | 3.5853
2024-07-07 | 20 | 503.8019 | 31.8926 | 18.0958 | 75.5206 | 328.3069 | 62.531 | 458.2819 | 45.52 | 2.5155
2024-07-07 | 21 | 502.4028 | 31.8926 | 18.0958 | 75.5206 | 328.3069 | 62.531 | 458.2819 | 44.1209 | 2.4382
2024-07-07 | 22 | 450.85 | 31.8926 | 18.0958 | 75.5206 | 328.3069 | 62.531 | 458.2819 | 0 | 0
2024-07-07 | 23 | 188.904 | 31.8926 | 18.0958 | 75.5206 | 328.3069 | 62.531 | 458.2819 | 0 | 0
2024-07-07 | 24 | 78.9183 | 31.8926 | 18.0958 | 75.5206 | 328.3069 | 62.531 | 458.2819 | 0 | 0
2024-07-08 | 1 | 247.1945 | 31.8226 | 18.0958 | 75.5206 | 327.5858 | 62.531 | 457.5753 | 0 | 0
2024-07-08 | 2 | 85.3552 | 31.8226 | 18.0958 | 75.5206 | 327.5858 | 62.531 | 457.5753 | 0 | 0
2024-07-08 | 3 | 187.9966 | 31.8226 | 18.0958 | 75.5206 | 327.5858 | 62.531 | 457.5753 | 0 | 0
2024-07-08 | 4 | 298.2717 | 31.8226 | 18.0958 | 75.5206 | 327.5858 | 62.531 | 457.5753 | 0 | 0
2024-07-08 | 5 | 1083.3394 | 31.8226 | 18.0958 | 75.5206 | 327.5858 | 62.531 | 457.5753 | 625.7642 | 34.5806
2024-07-08 | 6 | 422.2903 | 31.8226 | 18.0958 | 75.5206 | 327.5858 | 62.531 | 457.5753 | 0 | 0
2024-07-08 | 7 | 246.1945 | 31.8226 | 18.0958 | 75.5206 | 327.5858 | 62.531 | 457.5753 | 0 | 0
2024-07-08 | 8 | 403.5813 | 31.8226 | 18.0958 | 75.5206 | 327.5858 | 62.531 | 457.5753 | 0 | 0
2024-07-08 | 9 | 750.1466 | 31.8226 | 18.0958 | 75.5206 | 327.5858 | 62.531 | 457.5753 | 292.5713 | 16.1679
2024-07-08 | 10 | 1027.2535 | 31.8226 | 18.0958 | 75.5206 | 327.5858 | 62.531 | 457.5753 | 569.6783 | 31.4812
2024-07-08 | 11 | 510.8616 | 31.8226 | 18.0958 | 75.5206 | 327.5858 | 62.531 | 457.5753 | 53.2864 | 2.9447
2024-07-08 | 12 | 1129.6914 | 31.8226 | 18.0958 | 75.5206 | 327.5858 | 62.531 | 457.5753 | 672.1161 | 37.1421
2024-07-08 | 13 | 1247.218 | 31.8226 | 18.0958 | 75.5206 | 327.5858 | 62.531 | 457.5753 | 789.6427 | 43.6368
2024-07-08 | 14 | 1365.9286 | 31.8226 | 18.0958 | 75.5206 | 327.5858 | 62.531 | 457.5753 | 908.3534 | 50.1969
2024-07-08 | 15 | 3319.6177 | 31.8226 | 18.0958 | 75.5206 | 327.5858 | 62.531 | 457.5753 | 2862.0425 | 158.1606
2024-07-08 | 16 | 3886.0493 | 31.8226 | 18.0958 | 75.5206 | 327.5858 | 62.531 | 457.5753 | 3428.4741 | 189.4624
2024-07-08 | 17 | 14156.6586 | 31.8226 | 18.0958 | 75.5206 | 327.5858 | 62.531 | 457.5753 | 13699.0834 | 757.0311
2024-07-08 | 18 | 9845.1069 | 31.8226 | 18.0958 | 75.5206 | 327.5858 | 62.531 | 457.5753 | 9387.5317 | 518.7685
2024-07-08 | 19 | 2884.9903 | 31.8226 | 18.0958 | 75.5206 | 327.5858 | 62.531 | 457.5753 | 2427.415 | 134.1425
2024-07-08 | 20 | 3142.5323 | 31.8226 | 18.0958 | 75.5206 | 327.5858 | 62.531 | 457.5753 | 2684.9571 | 148.3746
2024-07-08 | 21 | 2737.6349 | 31.8226 | 18.0958 | 75.5206 | 327.5858 | 62.531 | 457.5753 | 2280.0596 | 125.9994
2024-07-08 | 22 | 2189.7594 | 31.8226 | 18.0958 | 75.5206 | 327.5858 | 62.531 | 457.5753 | 1732.1841 | 95.723
2024-07-08 | 23 | 1072.1226 | 31.8226 | 18.0958 | 75.5206 | 327.5858 | 62.531 | 457.5753 | 614.5473 | 33.9608
2024-07-08 | 24 | 454.656 | 31.8226 | 18.0958 | 75.5206 | 327.5858 | 62.531 | 457.5753 | 0 | 0
2024-07-09 | 1 | 499.8699 | 33.4348 | 18.0977 | 75.5285 | 344.1824 | 62.531 | 473.8477 | 26.0222 | 1.4379
2024-07-09 | 2 | 399.1935 | 33.4348 | 18.0977 | 75.5285 | 344.1824 | 62.531 | 473.8477 | 0 | 0
2024-07-09 | 3 | 435.4131 | 33.4348 | 18.0977 | 75.5285 | 344.1824 | 62.531 | 473.8477 | 0 | 0
2024-07-09 | 4 | 294.3429 | 33.4348 | 18.0977 | 75.5285 | 344.1824 | 62.531 | 473.8477 | 0 | 0
2024-07-09 | 5 | 246.6813 | 33.4348 | 18.0977 | 75.5285 | 344.1824 | 62.531 | 473.8477 | 0 | 0
2024-07-09 | 6 | 187.7389 | 33.4348 | 18.0977 | 75.5285 | 344.1824 | 62.531 | 473.8477 | 0 | 0
2024-07-09 | 7 | 292.3177 | 33.4348 | 18.0977 | 75.5285 | 344.1824 | 62.531 | 473.8477 | 0 | 0
2024-07-09 | 8 | 394.7385 | 33.4348 | 18.0977 | 75.5285 | 344.1824 | 62.531 | 473.8477 | 0 | 0
2024-07-09 | 9 | 509.9386 | 33.4348 | 18.0977 | 75.5285 | 344.1824 | 62.531 | 473.8477 | 36.0909 | 1.9942
2024-07-09 | 10 | 1198.5391 | 33.4348 | 18.0977 | 75.5285 | 344.1824 | 62.531 | 473.8477 | 724.6914 | 40.0433
2024-07-09 | 11 | 945.8891 | 33.4348 | 18.0977 | 75.5285 | 344.1824 | 62.531 | 473.8477 | 472.0414 | 26.0829
2024-07-09 | 12 | 1181.6434 | 33.4348 | 18.0977 | 75.5285 | 344.1824 | 62.531 | 473.8477 | 707.7957 | 39.1097
2024-07-09 | 13 | 1322.8991 | 33.4348 | 18.0977 | 75.5285 | 344.1824 | 62.531 | 473.8477 | 849.0514 | 46.9149
2024-07-09 | 14 | 1353.3054 | 33.4348 | 18.0977 | 75.5285 | 344.1824 | 62.531 | 473.8477 | 879.4577 | 48.595
2024-07-09 | 15 | 1543.4747 | 33.4348 | 18.0977 | 75.5285 | 344.1824 | 62.531 | 473.8477 | 1069.627 | 59.1029
2024-07-09 | 16 | 2380.5938 | 33.4348 | 18.0977 | 75.5285 | 344.1824 | 62.531 | 473.8477 | 1906.7461 | 105.3585
2024-07-09 | 17 | 2629.3147 | 33.4348 | 18.0977 | 75.5285 | 344.1824 | 62.531 | 473.8477 | 2155.467 | 119.1017
2024-07-09 | 18 | 2646.8766 | 33.4348 | 18.0977 | 75.5285 | 344.1824 | 62.531 | 473.8477 | 2173.0289 | 120.0721
2024-07-09 | 19 | 2640.2454 | 33.4348 | 18.0977 | 75.5285 | 344.1824 | 62.531 | 473.8477 | 2166.3977 | 119.7057
2024-07-09 | 20 | 3585.02 | 33.4348 | 18.0977 | 75.5285 | 344.1824 | 62.531 | 473.8477 | 3111.1723 | 171.9098
2024-07-09 | 21 | 3303.3527 | 33.4348 | 18.0977 | 75.5285 | 344.1824 | 62.531 | 473.8477 | 2829.505 | 156.3461
2024-07-09 | 22 | 2128.9055 | 33.4348 | 18.0977 | 75.5285 | 344.1824 | 62.531 | 473.8477 | 1655.0578 | 91.4513
2024-07-09 | 23 | 1717.0771 | 33.4348 | 18.0977 | 75.5285 | 344.1824 | 62.531 | 473.8477 | 1243.2294 | 68.6954
2024-07-09 | 24 | 447.2391 | 33.4348 | 18.0977 | 75.5285 | 344.1824 | 62.531 | 473.8477 | 0 | 0
2024-07-10 | 1 | 320.3452 | 48.3968 | 18.0095 | 75.1604 | 498.2028 | 62.531 | 624.4269 | 0 | 0
2024-07-10 | 2 | 424.8441 | 48.3968 | 18.0095 | 75.1604 | 498.2028 | 62.531 | 624.4269 | 0 | 0
2024-07-10 | 3 | 300.5399 | 48.3968 | 18.0095 | 75.1604 | 498.2028 | 62.531 | 624.4269 | 0 | 0
2024-07-10 | 4 | 317.0783 | 48.3968 | 18.0095 | 75.1604 | 498.2028 | 62.531 | 624.4269 | 0 | 0
2024-07-10 | 5 | 452.7846 | 48.3968 | 18.0095 | 75.1604 | 498.2028 | 62.531 | 624.4269 | 0 | 0
2024-07-10 | 6 | 418.031 | 48.3968 | 18.0095 | 75.1604 | 498.2028 | 62.531 | 624.4269 | 0 | 0
2024-07-10 | 7 | 252.8044 | 48.3968 | 18.0095 | 75.1604 | 498.2028 | 62.531 | 624.4269 | 0 | 0
2024-07-10 | 8 | 309.5763 | 48.3968 | 18.0095 | 75.1604 | 498.2028 | 62.531 | 624.4269 | 0 | 0
2024-07-10 | 9 | 310.6157 | 48.3968 | 18.0095 | 75.1604 | 498.2028 | 62.531 | 624.4269 | 0 | 0
2024-07-10 | 10 | 536.0071 | 48.3968 | 18.0095 | 75.1604 | 498.2028 | 62.531 | 624.4269 | 0 | 0
2024-07-10 | 11 | 416.6808 | 48.3968 | 18.0095 | 75.1604 | 498.2028 | 62.531 | 624.4269 | 0 | 0
2024-07-10 | 12 | 539.1835 | 48.3968 | 18.0095 | 75.1604 | 498.2028 | 62.531 | 624.4269 | 0 | 0
2024-07-10 | 13 | 1267.6327 | 48.3968 | 18.0095 | 75.1604 | 498.2028 | 62.531 | 624.4269 | 643.2058 | 35.7148
2024-07-10 | 14 | 1335.601 | 48.3968 | 18.0095 | 75.1604 | 498.2028 | 62.531 | 624.4269 | 711.1741 | 39.4888
2024-07-10 | 15 | 2859.0425 | 48.3968 | 18.0095 | 75.1604 | 498.2028 | 62.531 | 624.4269 | 2234.6156 | 124.0798
2024-07-10 | 16 | 2814.8778 | 48.3968 | 18.0095 | 75.1604 | 498.2028 | 62.531 | 624.4269 | 2190.4509 | 121.6275
2024-07-10 | 17 | 3426.2088 | 48.3968 | 18.0095 | 75.1604 | 498.2028 | 62.531 | 624.4269 | 2801.7819 | 155.5724
2024-07-10 | 18 | 3273.6888 | 48.3968 | 18.0095 | 75.1604 | 498.2028 | 62.531 | 624.4269 | 2649.2619 | 147.1036
2024-07-10 | 19 | 5767.1976 | 48.3968 | 18.0095 | 75.1604 | 498.2028 | 62.531 | 624.4269 | 5142.7707 | 285.5588
2024-07-10 | 20 | 2416.2349 | 48.3968 | 18.0095 | 75.1604 | 498.2028 | 62.531 | 624.4269 | 1791.808 | 99.4924
2024-07-10 | 21 | 978.0623 | 48.3968 | 18.0095 | 75.1604 | 498.2028 | 62.531 | 624.4269 | 353.6354 | 19.636
2024-07-10 | 22 | 530.2442 | 48.3968 | 18.0095 | 75.1604 | 498.2028 | 62.531 | 624.4269 | 0 | 0
2024-07-10 | 23 | 496.2637 | 48.3968 | 18.0095 | 75.1604 | 498.2028 | 62.531 | 624.4269 | 0 | 0
2024-07-10 | 24 | 228.456 | 48.3968 | 18.0095 | 75.1604 | 498.2028 | 62.531 | 624.4269 | 0 | 0
2024-07-11 | 1 | 536.5429 | 50.2665 | 17.9428 | 74.882 | 517.4503 | 62.531 | 643.0167 | 0 | 0
2024-07-11 | 2 | 570.172 | 50.2665 | 17.9428 | 74.882 | 517.4503 | 62.531 | 643.0167 | 0 | 0
2024-07-11 | 3 | 402.2044 | 50.2665 | 17.9428 | 74.882 | 517.4503 | 62.531 | 643.0167 | 0 | 0
2024-07-11 | 4 | 231.7446 | 50.2665 | 17.9428 | 74.882 | 517.4503 | 62.531 | 643.0167 | 0 | 0
2024-07-11 | 5 | 229.8182 | 50.2665 | 17.9428 | 74.882 | 517.4503 | 62.531 | 643.0167 | 0 | 0
2024-07-11 | 6 | 224.0015 | 50.2665 | 17.9428 | 74.882 | 517.4503 | 62.531 | 643.0167 | 0 | 0
2024-07-11 | 7 | 231.1512 | 50.2665 | 17.9428 | 74.882 | 517.4503 | 62.531 | 643.0167 | 0 | 0
2024-07-11 | 8 | 413.3804 | 50.2665 | 17.9428 | 74.882 | 517.4503 | 62.531 | 643.0167 | 0 | 0
2024-07-11 | 9 | 737.1366 | 50.2665 | 17.9428 | 74.882 | 517.4503 | 62.531 | 643.0167 | 94.1199 | 5.2456
2024-07-11 | 10 | 741.9271 | 50.2665 | 17.9428 | 74.882 | 517.4503 | 62.531 | 643.0167 | 98.9104 | 5.5125
2024-07-11 | 11 | 568.9901 | 50.2665 | 17.9428 | 74.882 | 517.4503 | 62.531 | 643.0167 | 0 | 0
2024-07-11 | 12 | 1616.6788 | 50.2665 | 17.9428 | 74.882 | 517.4503 | 62.531 | 643.0167 | 973.6621 | 54.2648
2024-07-11 | 13 | 1640.7806 | 50.2665 | 17.9428 | 74.882 | 517.4503 | 62.531 | 643.0167 | 997.7639 | 55.608
2024-07-11 | 14 | 2693.5858 | 50.2665 | 17.9428 | 74.882 | 517.4503 | 62.531 | 643.0167 | 2050.5691 | 114.2837
2024-07-11 | 15 | 4134.283 | 50.2665 | 17.9428 | 74.882 | 517.4503 | 62.531 | 643.0167 | 3491.2664 | 194.5776
2024-07-11 | 16 | 4390.8801 | 50.2665 | 17.9428 | 74.882 | 517.4503 | 62.531 | 643.0167 | 3747.8634 | 208.8784
2024-07-11 | 17 | 6801.0594 | 50.2665 | 17.9428 | 74.882 | 517.4503 | 62.531 | 643.0167 | 6158.0427 | 343.2041
2024-07-11 | 18 | 3225.7829 | 50.2665 | 17.9428 | 74.882 | 517.4503 | 62.531 | 643.0167 | 2582.7663 | 143.9444
2024-07-11 | 19 | 6529.6862 | 50.2665 | 17.9428 | 74.882 | 517.4503 | 62.531 | 643.0167 | 5886.6696 | 328.0798
2024-07-11 | 20 | 8446.3872 | 50.2665 | 17.9428 | 74.882 | 517.4503 | 62.531 | 643.0167 | 7803.3705 | 434.9026
2024-07-11 | 21 | 5079.9218 | 50.2665 | 17.9428 | 74.882 | 517.4503 | 62.531 | 643.0167 | 4436.9052 | 247.2805
2024-07-11 | 22 | 756.8082 | 50.2665 | 17.9428 | 74.882 | 517.4503 | 62.531 | 643.0167 | 113.7915 | 6.3419
2024-07-11 | 23 | 726.1578 | 50.2665 | 17.9428 | 74.882 | 517.4503 | 62.531 | 643.0167 | 83.1411 | 4.6337
2024-07-11 | 24 | 431.7628 | 50.2665 | 17.9428 | 74.882 | 517.4503 | 62.531 | 643.0167 | 0 | 0
2024-07-12 | 1 | 711.8239 | 44.8903 | 17.8288 | 74.4063 | 462.1069 | 62.531 | 588.3139 | 123.51 | 6.9276
2024-07-12 | 2 | 718.9895 | 44.8903 | 17.8288 | 74.4063 | 462.1069 | 62.531 | 588.3139 | 130.6756 | 7.3295
2024-07-12 | 3 | 584.9876 | 44.8903 | 17.8288 | 74.4063 | 462.1069 | 62.531 | 588.3139 | 0 | 0
2024-07-12 | 4 | 426.7826 | 44.8903 | 17.8288 | 74.4063 | 462.1069 | 62.531 | 588.3139 | 0 | 0
2024-07-12 | 5 | 359.5885 | 44.8903 | 17.8288 | 74.4063 | 462.1069 | 62.531 | 588.3139 | 0 | 0
2024-07-12 | 6 | 317.3605 | 44.8903 | 17.8288 | 74.4063 | 462.1069 | 62.531 | 588.3139 | 0 | 0
2024-07-12 | 7 | 359.3491 | 44.8903 | 17.8288 | 74.4063 | 462.1069 | 62.531 | 588.3139 | 0 | 0
2024-07-12 | 8 | 643.3861 | 44.8903 | 17.8288 | 74.4063 | 462.1069 | 62.531 | 588.3139 | 55.0722 | 3.0889
2024-07-12 | 9 | 656.9648 | 44.8903 | 17.8288 | 74.4063 | 462.1069 | 62.531 | 588.3139 | 68.6509 | 3.8506
2024-07-12 | 10 | 1139.7887 | 44.8903 | 17.8288 | 74.4063 | 462.1069 | 62.531 | 588.3139 | 551.4748 | 30.9317
2024-07-12 | 11 | 688.0535 | 44.8903 | 17.8288 | 74.4063 | 462.1069 | 62.531 | 588.3139 | 99.7395 | 5.5943
2024-07-12 | 12 | 1207.5881 | 44.8903 | 17.8288 | 74.4063 | 462.1069 | 62.531 | 588.3139 | 619.2742 | 34.7345
2024-07-12 | 13 | 1735.3331 | 44.8903 | 17.8288 | 74.4063 | 462.1069 | 62.531 | 588.3139 | 1147.0192 | 64.3352
2024-07-12 | 14 | 10074.6914 | 44.8903 | 17.8288 | 74.4063 | 462.1069 | 62.531 | 588.3139 | 9486.3775 | 532.0817
2024-07-12 | 15 | 10121.673 | 44.8903 | 17.8288 | 74.4063 | 462.1069 | 62.531 | 588.3139 | 9533.359 | 534.7168
2024-07-12 | 16 | 10683.6043 | 44.8903 | 17.8288 | 74.4063 | 462.1069 | 62.531 | 588.3139 | 10095.2904 | 566.235
2024-07-12 | 17 | 10736.7187 | 44.8903 | 17.8288 | 74.4063 | 462.1069 | 62.531 | 588.3139 | 10148.4048 | 569.2141
2024-07-12 | 18 | 10659.0598 | 44.8903 | 17.8288 | 74.4063 | 462.1069 | 62.531 | 588.3139 | 10070.7459 | 564.8583
2024-07-12 | 19 | 10033.2099 | 44.8903 | 17.8288 | 74.4063 | 462.1069 | 62.531 | 588.3139 | 9444.896 | 529.755
2024-07-12 | 20 | 9125.1805 | 44.8903 | 17.8288 | 74.4063 | 462.1069 | 62.531 | 588.3139 | 8536.8665 | 478.8245
2024-07-12 | 21 | 6062.965 | 44.8903 | 17.8288 | 74.4063 | 462.1069 | 62.531 | 588.3139 | 5474.651 | 307.0678
2024-07-12 | 22 | 2926.5194 | 44.8903 | 17.8288 | 74.4063 | 462.1069 | 62.531 | 588.3139 | 2338.2054 | 131.1477
2024-07-12 | 23 | 772.2683 | 44.8903 | 17.8288 | 74.4063 | 462.1069 | 62.531 | 588.3139 | 183.9544 | 10.3178
2024-07-12 | 24 | 738.8701 | 44.8903 | 17.8288 | 74.4063 | 462.1069 | 62.531 | 588.3139 | 150.5562 | 8.4446
2024-07-13 | 1 | 644.4371 | 33.6183 | 17.8192 | 74.3662 | 346.0714 | 62.531 | 474.5598 | 169.8773 | 9.5334
2024-07-13 | 2 | 661.0037 | 33.6183 | 17.8192 | 74.3662 | 346.0714 | 62.531 | 474.5598 | 186.4439 | 10.4631
2024-07-13 | 3 | 553.0103 | 33.6183 | 17.8192 | 74.3662 | 346.0714 | 62.531 | 474.5598 | 78.4504 | 4.4026
2024-07-13 | 4 | 474.7751 | 33.6183 | 17.8192 | 74.3662 | 346.0714 | 62.531 | 474.5598 | 0.21533 | 0.012084
2024-07-13 | 5 | 376.6632 | 33.6183 | 17.8192 | 74.3662 | 346.0714 | 62.531 | 474.5598 | 0 | 0
2024-07-13 | 6 | 320.6902 | 33.6183 | 17.8192 | 74.3662 | 346.0714 | 62.531 | 474.5598 | 0 | 0
2024-07-13 | 7 | 319.51 | 33.6183 | 17.8192 | 74.3662 | 346.0714 | 62.531 | 474.5598 | 0 | 0
2024-07-13 | 8 | 317.4736 | 33.6183 | 17.8192 | 74.3662 | 346.0714 | 62.531 | 474.5598 | 0 | 0
2024-07-13 | 9 | 548.4376 | 33.6183 | 17.8192 | 74.3662 | 346.0714 | 62.531 | 474.5598 | 73.8778 | 4.146
2024-07-13 | 10 | 553.7105 | 33.6183 | 17.8192 | 74.3662 | 346.0714 | 62.531 | 474.5598 | 79.1507 | 4.4419
2024-07-13 | 11 | 331.7417 | 33.6183 | 17.8192 | 74.3662 | 346.0714 | 62.531 | 474.5598 | 0 | 0
2024-07-13 | 12 | 571.3984 | 33.6183 | 17.8192 | 74.3662 | 346.0714 | 62.531 | 474.5598 | 96.8386 | 5.4345
2024-07-13 | 13 | 622.9382 | 33.6183 | 17.8192 | 74.3662 | 346.0714 | 62.531 | 474.5598 | 148.3783 | 8.3269
2024-07-13 | 14 | 1287.4261 | 33.6183 | 17.8192 | 74.3662 | 346.0714 | 62.531 | 474.5598 | 812.8663 | 45.6174
2024-07-13 | 15 | 1274.3049 | 33.6183 | 17.8192 | 74.3662 | 346.0714 | 62.531 | 474.5598 | 799.7451 | 44.8811
2024-07-13 | 16 | 1274.3387 | 33.6183 | 17.8192 | 74.3662 | 346.0714 | 62.531 | 474.5598 | 799.7789 | 44.883
2024-07-13 | 17 | 1282.3717 | 33.6183 | 17.8192 | 74.3662 | 346.0714 | 62.531 | 474.5598 | 807.8119 | 45.3338
2024-07-13 | 18 | 1807.8524 | 33.6183 | 17.8192 | 74.3662 | 346.0714 | 62.531 | 474.5598 | 1333.2926 | 74.8234
2024-07-13 | 19 | 644.0147 | 33.6183 | 17.8192 | 74.3662 | 346.0714 | 62.531 | 474.5598 | 169.4548 | 9.5097
2024-07-13 | 20 | 604.6865 | 33.6183 | 17.8192 | 74.3662 | 346.0714 | 62.531 | 474.5598 | 130.1267 | 7.3026
2024-07-13 | 21 | 579.7778 | 33.6183 | 17.8192 | 74.3662 | 346.0714 | 62.531 | 474.5598 | 105.2179 | 5.9048
2024-07-13 | 22 | 631.8424 | 33.6183 | 17.8192 | 74.3662 | 346.0714 | 62.531 | 474.5598 | 157.2826 | 8.8266
2024-07-13 | 23 | 527.6158 | 33.6183 | 17.8192 | 74.3662 | 346.0714 | 62.531 | 474.5598 | 53.0559 | 2.9775
2024-07-13 | 24 | 277.235 | 33.6183 | 17.8192 | 74.3662 | 346.0714 | 62.531 | 474.5598 | 0 | 0
2024-07-14 | 1 | 451.0958 | 33.5448 | 17.8192 | 74.3662 | 345.3142 | 62.531 | 473.8178 | 0 | 0
2024-07-14 | 2 | 413.9443 | 33.5448 | 17.8192 | 74.3662 | 345.3142 | 62.531 | 473.8178 | 0 | 0
2024-07-14 | 3 | 306.5351 | 33.5448 | 17.8192 | 74.3662 | 345.3142 | 62.531 | 473.8178 | 0 | 0
2024-07-14 | 4 | 274.4065 | 33.5448 | 17.8192 | 74.3662 | 345.3142 | 62.531 | 473.8178 | 0 | 0
2024-07-14 | 5 | 341.0658 | 33.5448 | 17.8192 | 74.3662 | 345.3142 | 62.531 | 473.8178 | 0 | 0
2024-07-14 | 6 | 413.8503 | 33.5448 | 17.8192 | 74.3662 | 345.3142 | 62.531 | 473.8178 | 0 | 0
2024-07-14 | 7 | 403.4962 | 33.5448 | 17.8192 | 74.3662 | 345.3142 | 62.531 | 473.8178 | 0 | 0
2024-07-14 | 8 | 398.0784 | 33.5448 | 17.8192 | 74.3662 | 345.3142 | 62.531 | 473.8178 | 0 | 0
2024-07-14 | 9 | 250.4482 | 33.5448 | 17.8192 | 74.3662 | 345.3142 | 62.531 | 473.8178 | 0 | 0
2024-07-14 | 10 | 421.6161 | 33.5448 | 17.8192 | 74.3662 | 345.3142 | 62.531 | 473.8178 | 0 | 0
2024-07-14 | 11 | 308.2209 | 33.5448 | 17.8192 | 74.3662 | 345.3142 | 62.531 | 473.8178 | 0 | 0
2024-07-14 | 12 | 395.3688 | 33.5448 | 17.8192 | 74.3662 | 345.3142 | 62.531 | 473.8178 | 0 | 0
2024-07-14 | 13 | 436.3826 | 33.5448 | 17.8192 | 74.3662 | 345.3142 | 62.531 | 473.8178 | 0 | 0
2024-07-14 | 14 | 432.9712 | 33.5448 | 17.8192 | 74.3662 | 345.3142 | 62.531 | 473.8178 | 0 | 0
2024-07-14 | 15 | 507.7179 | 33.5448 | 17.8192 | 74.3662 | 345.3142 | 62.531 | 473.8178 | 33.9001 | 1.9024
2024-07-14 | 16 | 533.5145 | 33.5448 | 17.8192 | 74.3662 | 345.3142 | 62.531 | 473.8178 | 59.6967 | 3.3501
2024-07-14 | 17 | 502.3198 | 33.5448 | 17.8192 | 74.3662 | 345.3142 | 62.531 | 473.8178 | 28.502 | 1.5995
2024-07-14 | 18 | 501.1132 | 33.5448 | 17.8192 | 74.3662 | 345.3142 | 62.531 | 473.8178 | 27.2953 | 1.5318
2024-07-14 | 19 | 492.9894 | 33.5448 | 17.8192 | 74.3662 | 345.3142 | 62.531 | 473.8178 | 19.1715 | 1.0759
2024-07-14 | 20 | 414.2042 | 33.5448 | 17.8192 | 74.3662 | 345.3142 | 62.531 | 473.8178 | 0 | 0
2024-07-14 | 21 | 412.4864 | 33.5448 | 17.8192 | 74.3662 | 345.3142 | 62.531 | 473.8178 | 0 | 0
2024-07-14 | 22 | 485.1454 | 33.5448 | 17.8192 | 74.3662 | 345.3142 | 62.531 | 473.8178 | 11.3276 | 0.6357
2024-07-14 | 23 | 312.3472 | 33.5448 | 17.8192 | 74.3662 | 345.3142 | 62.531 | 473.8178 | 0 | 0
2024-07-14 | 24 | 455.6735 | 33.5448 | 17.8192 | 74.3662 | 345.3142 | 62.531 | 473.8178 | 0 | 0
2024-07-15 | 1 | 208.0206 | 33.4712 | 17.8192 | 74.3662 | 344.5571 | 62.531 | 473.0758 | 0 | 0
2024-07-15 | 2 | 200.692 | 33.4712 | 17.8192 | 74.3662 | 344.5571 | 62.531 | 473.0758 | 0 | 0
2024-07-15 | 3 | 206.2496 | 33.4712 | 17.8192 | 74.3662 | 344.5571 | 62.531 | 473.0758 | 0 | 0
2024-07-15 | 4 | 206.0589 | 33.4712 | 17.8192 | 74.3662 | 344.5571 | 62.531 | 473.0758 | 0 | 0
2024-07-15 | 5 | 206.1333 | 33.4712 | 17.8192 | 74.3662 | 344.5571 | 62.531 | 473.0758 | 0 | 0
2024-07-15 | 6 | 206.2876 | 33.4712 | 17.8192 | 74.3662 | 344.5571 | 62.531 | 473.0758 | 0 | 0
2024-07-15 | 7 | 300.4245 | 33.4712 | 17.8192 | 74.3662 | 344.5571 | 62.531 | 473.0758 | 0 | 0
2024-07-15 | 8 | 437.5883 | 33.4712 | 17.8192 | 74.3662 | 344.5571 | 62.531 | 473.0758 | 0 | 0
2024-07-15 | 9 | 470.8395 | 33.4712 | 17.8192 | 74.3662 | 344.5571 | 62.531 | 473.0758 | 0 | 0
2024-07-15 | 10 | 601.937 | 33.4712 | 17.8192 | 74.3662 | 344.5571 | 62.531 | 473.0758 | 128.8612 | 7.2316
2024-07-15 | 11 | 406.4425 | 33.4712 | 17.8192 | 74.3662 | 344.5571 | 62.531 | 473.0758 | 0 | 0
2024-07-15 | 12 | 558.2581 | 33.4712 | 17.8192 | 74.3662 | 344.5571 | 62.531 | 473.0758 | 85.1823 | 4.7804
2024-07-15 | 13 | 2380.6976 | 33.4712 | 17.8192 | 74.3662 | 344.5571 | 62.531 | 473.0758 | 1907.6217 | 107.0543
2024-07-15 | 14 | 2607.6165 | 33.4712 | 17.8192 | 74.3662 | 344.5571 | 62.531 | 473.0758 | 2134.5407 | 119.7888
2024-07-15 | 15 | 2610.6392 | 33.4712 | 17.8192 | 74.3662 | 344.5571 | 62.531 | 473.0758 | 2137.5633 | 119.9584
2024-07-15 | 16 | 2611.3474 | 33.4712 | 17.8192 | 74.3662 | 344.5571 | 62.531 | 473.0758 | 2138.2716 | 119.9982
2024-07-15 | 17 | 2614.6578 | 33.4712 | 17.8192 | 74.3662 | 344.5571 | 62.531 | 473.0758 | 2141.582 | 120.184
2024-07-15 | 18 | 2624.5171 | 33.4712 | 17.8192 | 74.3662 | 344.5571 | 62.531 | 473.0758 | 2151.4412 | 120.7373
2024-07-15 | 19 | 2627.3118 | 33.4712 | 17.8192 | 74.3662 | 344.5571 | 62.531 | 473.0758 | 2154.236 | 120.8941
2024-07-15 | 20 | 2607.6281 | 33.4712 | 17.8192 | 74.3662 | 344.5571 | 62.531 | 473.0758 | 2134.5522 | 119.7895
2024-07-15 | 21 | 4074.1346 | 33.4712 | 17.8192 | 74.3662 | 344.5571 | 62.531 | 473.0758 | 3601.0588 | 202.0887
2024-07-15 | 22 | 3229.4475 | 33.4712 | 17.8192 | 74.3662 | 344.5571 | 62.531 | 473.0758 | 2756.3716 | 154.6855
2024-07-15 | 23 | 524.6551 | 33.4712 | 17.8192 | 74.3662 | 344.5571 | 62.531 | 473.0758 | 51.5793 | 2.8946
2024-07-15 | 24 | 333.6461 | 33.4712 | 17.8192 | 74.3662 | 344.5571 | 62.531 | 473.0758 | 0 | 0
2024-07-16 | 1 | 443.2952 | 47.0807 | 17.6502 | 73.6609 | 484.6552 | 62.531 | 609.6808 | 0 | 0
2024-07-16 | 2 | 457.1846 | 47.0807 | 17.6502 | 73.6609 | 484.6552 | 62.531 | 609.6808 | 0 | 0
2024-07-16 | 3 | 321.2064 | 47.0807 | 17.6502 | 73.6609 | 484.6552 | 62.531 | 609.6808 | 0 | 0
2024-07-16 | 4 | 209.1758 | 47.0807 | 17.6502 | 73.6609 | 484.6552 | 62.531 | 609.6808 | 0 | 0
2024-07-16 | 5 | 206.7384 | 47.0807 | 17.6502 | 73.6609 | 484.6552 | 62.531 | 609.6808 | 0 | 0
2024-07-16 | 6 | 206.4079 | 47.0807 | 17.6502 | 73.6609 | 484.6552 | 62.531 | 609.6808 | 0 | 0
2024-07-16 | 7 | 207.1729 | 47.0807 | 17.6502 | 73.6609 | 484.6552 | 62.531 | 609.6808 | 0 | 0
2024-07-16 | 8 | 438.1257 | 47.0807 | 17.6502 | 73.6609 | 484.6552 | 62.531 | 609.6808 | 0 | 0
2024-07-16 | 9 | 439.8676 | 47.0807 | 17.6502 | 73.6609 | 484.6552 | 62.531 | 609.6808 | 0 | 0
2024-07-16 | 10 | 517.6684 | 47.0807 | 17.6502 | 73.6609 | 484.6552 | 62.531 | 609.6808 | 0 | 0
2024-07-16 | 11 | 431.3919 | 47.0807 | 17.6502 | 73.6609 | 484.6552 | 62.531 | 609.6808 | 0 | 0
2024-07-16 | 12 | 536.0288 | 47.0807 | 17.6502 | 73.6609 | 484.6552 | 62.531 | 609.6808 | 0 | 0
2024-07-16 | 13 | 528.41 | 47.0807 | 17.6502 | 73.6609 | 484.6552 | 62.531 | 609.6808 | 0 | 0
2024-07-16 | 14 | 7152.1221 | 47.0807 | 17.6502 | 73.6609 | 484.6552 | 62.531 | 609.6808 | 6542.4413 | 370.6724
2024-07-16 | 15 | 7173.4668 | 47.0807 | 17.6502 | 73.6609 | 484.6552 | 62.531 | 609.6808 | 6563.786 | 371.8817
2024-07-16 | 16 | 7211.0359 | 47.0807 | 17.6502 | 73.6609 | 484.6552 | 62.531 | 609.6808 | 6601.3551 | 374.0102
2024-07-16 | 17 | 7236.3571 | 47.0807 | 17.6502 | 73.6609 | 484.6552 | 62.531 | 609.6808 | 6626.6763 | 375.4448
2024-07-16 | 18 | 7220.8043 | 47.0807 | 17.6502 | 73.6609 | 484.6552 | 62.531 | 609.6808 | 6611.1235 | 374.5637
2024-07-16 | 19 | 7192.5958 | 47.0807 | 17.6502 | 73.6609 | 484.6552 | 62.531 | 609.6808 | 6582.915 | 372.9655
2024-07-16 | 20 | 7198.5301 | 47.0807 | 17.6502 | 73.6609 | 484.6552 | 62.531 | 609.6808 | 6588.8493 | 373.3017
2024-07-16 | 21 | 3215.7422 | 47.0807 | 17.6502 | 73.6609 | 484.6552 | 62.531 | 609.6808 | 2606.0614 | 147.6505
2024-07-16 | 22 | 2884.7307 | 47.0807 | 17.6502 | 73.6609 | 484.6552 | 62.531 | 609.6808 | 2275.0498 | 128.8965
2024-07-16 | 23 | 523.9603 | 47.0807 | 17.6502 | 73.6609 | 484.6552 | 62.531 | 609.6808 | 0 | 0
2024-07-16 | 24 | 430.0425 | 47.0807 | 17.6502 | 73.6609 | 484.6552 | 62.531 | 609.6808 | 0 | 0
2024-07-17 | 1 | 437.2473 | 40.3568 | 17.7837 | 74.2181 | 415.4384 | 62.531 | 542.3943 | 0 | 0
2024-07-17 | 2 | 425.4256 | 40.3568 | 17.7837 | 74.2181 | 415.4384 | 62.531 | 542.3943 | 0 | 0
2024-07-17 | 3 | 296.9485 | 40.3568 | 17.7837 | 74.2181 | 415.4384 | 62.531 | 542.3943 | 0 | 0
2024-07-17 | 4 | 206.3869 | 40.3568 | 17.7837 | 74.2181 | 415.4384 | 62.531 | 542.3943 | 0 | 0
2024-07-17 | 5 | 205.1823 | 40.3568 | 17.7837 | 74.2181 | 415.4384 | 62.531 | 542.3943 | 0 | 0
2024-07-17 | 6 | 199.2127 | 40.3568 | 17.7837 | 74.2181 | 415.4384 | 62.531 | 542.3943 | 0 | 0
2024-07-17 | 7 | 199.9244 | 40.3568 | 17.7837 | 74.2181 | 415.4384 | 62.531 | 542.3943 | 0 | 0
2024-07-17 | 8 | 282.5701 | 40.3568 | 17.7837 | 74.2181 | 415.4384 | 62.531 | 542.3943 | 0 | 0
2024-07-17 | 9 | 468.4164 | 40.3568 | 17.7837 | 74.2181 | 415.4384 | 62.531 | 542.3943 | 0 | 0
2024-07-17 | 10 | 473.4544 | 40.3568 | 17.7837 | 74.2181 | 415.4384 | 62.531 | 542.3943 | 0 | 0
2024-07-17 | 11 | 372.7625 | 40.3568 | 17.7837 | 74.2181 | 415.4384 | 62.531 | 542.3943 | 0 | 0
2024-07-17 | 12 | 476.052 | 40.3568 | 17.7837 | 74.2181 | 415.4384 | 62.531 | 542.3943 | 0 | 0
2024-07-17 | 13 | 638.4167 | 40.3568 | 17.7837 | 74.2181 | 415.4384 | 62.531 | 542.3943 | 96.0224 | 5.3995
2024-07-17 | 14 | 1132.3487 | 40.3568 | 17.7837 | 74.2181 | 415.4384 | 62.531 | 542.3943 | 589.9544 | 33.1739
2024-07-17 | 15 | 3090.1069 | 40.3568 | 17.7837 | 74.2181 | 415.4384 | 62.531 | 542.3943 | 2547.7126 | 143.2611
2024-07-17 | 16 | 6759.3404 | 40.3568 | 17.7837 | 74.2181 | 415.4384 | 62.531 | 542.3943 | 6216.9461 | 349.5868
2024-07-17 | 17 | 6750.4489 | 40.3568 | 17.7837 | 74.2181 | 415.4384 | 62.531 | 542.3943 | 6208.0546 | 349.0868
2024-07-17 | 18 | 3673.2845 | 40.3568 | 17.7837 | 74.2181 | 415.4384 | 62.531 | 542.3943 | 3130.8901 | 176.0539
2024-07-17 | 19 | 4406.463 | 40.3568 | 17.7837 | 74.2181 | 415.4384 | 62.531 | 542.3943 | 3864.0687 | 217.2815
2024-07-17 | 20 | 657.0744 | 40.3568 | 17.7837 | 74.2181 | 415.4384 | 62.531 | 542.3943 | 114.6801 | 6.4486
2024-07-17 | 21 | 676.9493 | 40.3568 | 17.7837 | 74.2181 | 415.4384 | 62.531 | 542.3943 | 134.555 | 7.5662
2024-07-17 | 22 | 645.5862 | 40.3568 | 17.7837 | 74.2181 | 415.4384 | 62.531 | 542.3943 | 103.1918 | 5.8026
2024-07-17 | 23 | 625.9943 | 40.3568 | 17.7837 | 74.2181 | 415.4384 | 62.531 | 542.3943 | 83.6 | 4.7009
2024-07-17 | 24 | 354.6826 | 40.3568 | 17.7837 | 74.2181 | 415.4384 | 62.531 | 542.3943 | 0 | 0
2024-07-18 | 1 | 1792.4823 | 44.8585 | 17.6795 | 73.7832 | 461.7791 | 62.531 | 587.382 | 1205.1003 | 68.1637
2024-07-18 | 2 | 536.3909 | 44.8585 | 17.6795 | 73.7832 | 461.7791 | 62.531 | 587.382 | 0 | 0
2024-07-18 | 3 | 375.1882 | 44.8585 | 17.6795 | 73.7832 | 461.7791 | 62.531 | 587.382 | 0 | 0
2024-07-18 | 4 | 282.4798 | 44.8585 | 17.6795 | 73.7832 | 461.7791 | 62.531 | 587.382 | 0 | 0
2024-07-18 | 5 | 224.9495 | 44.8585 | 17.6795 | 73.7832 | 461.7791 | 62.531 | 587.382 | 0 | 0
2024-07-18 | 6 | 223.8987 | 44.8585 | 17.6795 | 73.7832 | 461.7791 | 62.531 | 587.382 | 0 | 0
2024-07-18 | 7 | 225.4677 | 44.8585 | 17.6795 | 73.7832 | 461.7791 | 62.531 | 587.382 | 0 | 0
2024-07-18 | 8 | 529.5641 | 44.8585 | 17.6795 | 73.7832 | 461.7791 | 62.531 | 587.382 | 0 | 0
2024-07-18 | 9 | 535.3681 | 44.8585 | 17.6795 | 73.7832 | 461.7791 | 62.531 | 587.382 | 0 | 0
2024-07-18 | 10 | 1175.9494 | 44.8585 | 17.6795 | 73.7832 | 461.7791 | 62.531 | 587.382 | 588.5674 | 33.291
2024-07-18 | 11 | 528.573 | 44.8585 | 17.6795 | 73.7832 | 461.7791 | 62.531 | 587.382 | 0 | 0
2024-07-18 | 12 | 1346.8485 | 44.8585 | 17.6795 | 73.7832 | 461.7791 | 62.531 | 587.382 | 759.4665 | 42.9575
2024-07-18 | 13 | 1552.7644 | 44.8585 | 17.6795 | 73.7832 | 461.7791 | 62.531 | 587.382 | 965.3824 | 54.6046
2024-07-18 | 14 | 2651.1001 | 44.8585 | 17.6795 | 73.7832 | 461.7791 | 62.531 | 587.382 | 2063.7181 | 116.7294
2024-07-18 | 15 | 3089.0503 | 44.8585 | 17.6795 | 73.7832 | 461.7791 | 62.531 | 587.382 | 2501.6683 | 141.5011
2024-07-18 | 16 | 2402.4215 | 44.8585 | 17.6795 | 73.7832 | 461.7791 | 62.531 | 587.382 | 1815.0394 | 102.6635
2024-07-18 | 17 | 3044.1818 | 44.8585 | 17.6795 | 73.7832 | 461.7791 | 62.531 | 587.382 | 2456.7998 | 138.9632
2024-07-18 | 18 | 2089.6946 | 44.8585 | 17.6795 | 73.7832 | 461.7791 | 62.531 | 587.382 | 1502.3126 | 84.9748
2024-07-18 | 19 | 1638.6509 | 44.8585 | 17.6795 | 73.7832 | 461.7791 | 62.531 | 587.382 | 1051.2689 | 59.4626
2024-07-18 | 20 | 589.0263 | 44.8585 | 17.6795 | 73.7832 | 461.7791 | 62.531 | 587.382 | 1.6443 | 0.093003
2024-07-18 | 21 | 616.21 | 44.8585 | 17.6795 | 73.7832 | 461.7791 | 62.531 | 587.382 | 28.828 | 1.6306
2024-07-18 | 22 | 557.4533 | 44.8585 | 17.6795 | 73.7832 | 461.7791 | 62.531 | 587.382 | 0 | 0
2024-07-18 | 23 | 395.8676 | 44.8585 | 17.6795 | 73.7832 | 461.7791 | 62.531 | 587.382 | 0 | 0
2024-07-18 | 24 | 285.3928 | 44.8585 | 17.6795 | 73.7832 | 461.7791 | 62.531 | 587.382 | 0 | 0
2024-07-19 | 1 | 498.3252 | 44.5733 | 17.7438 | 74.0515 | 458.8432 | 62.531 | 584.7678 | 0 | 0
2024-07-19 | 2 | 521.7171 | 44.5733 | 17.7438 | 74.0515 | 458.8432 | 62.531 | 584.7678 | 0 | 0
2024-07-19 | 3 | 378.8347 | 44.5733 | 17.7438 | 74.0515 | 458.8432 | 62.531 | 584.7678 | 0 | 0
2024-07-19 | 4 | 496.5449 | 44.5733 | 17.7438 | 74.0515 | 458.8432 | 62.531 | 584.7678 | 0 | 0
2024-07-19 | 5 | 480.3745 | 44.5733 | 17.7438 | 74.0515 | 458.8432 | 62.531 | 584.7678 | 0 | 0
2024-07-19 | 6 | 218.2586 | 44.5733 | 17.7438 | 74.0515 | 458.8432 | 62.531 | 584.7678 | 0 | 0
2024-07-19 | 7 | 219.6635 | 44.5733 | 17.7438 | 74.0515 | 458.8432 | 62.531 | 584.7678 | 0 | 0
2024-07-19 | 8 | 473.3424 | 44.5733 | 17.7438 | 74.0515 | 458.8432 | 62.531 | 584.7678 | 0 | 0
2024-07-19 | 9 | 417.2969 | 44.5733 | 17.7438 | 74.0515 | 458.8432 | 62.531 | 584.7678 | 0 | 0
2024-07-19 | 10 | 2666.9411 | 44.5733 | 17.7438 | 74.0515 | 458.8432 | 62.531 | 584.7678 | 2082.1732 | 117.3465
2024-07-19 | 11 | 494.9771 | 44.5733 | 17.7438 | 74.0515 | 458.8432 | 62.531 | 584.7678 | 0 | 0
2024-07-19 | 12 | 3553.3724 | 44.5733 | 17.7438 | 74.0515 | 458.8432 | 62.531 | 584.7678 | 2968.6045 | 167.3038
2024-07-19 | 13 | 3553.7947 | 44.5733 | 17.7438 | 74.0515 | 458.8432 | 62.531 | 584.7678 | 2969.0269 | 167.3276
2024-07-19 | 14 | 3562.7342 | 44.5733 | 17.7438 | 74.0515 | 458.8432 | 62.531 | 584.7678 | 2977.9664 | 167.8314
2024-07-19 | 15 | 3996.2885 | 44.5733 | 17.7438 | 74.0515 | 458.8432 | 62.531 | 584.7678 | 3411.5207 | 192.2655
2024-07-19 | 16 | 7535.2687 | 44.5733 | 17.7438 | 74.0515 | 458.8432 | 62.531 | 584.7678 | 6950.5009 | 391.7143
2024-07-19 | 17 | 7425.509 | 44.5733 | 17.7438 | 74.0515 | 458.8432 | 62.531 | 584.7678 | 6840.7412 | 385.5285
2024-07-19 | 18 | 4785.3323 | 44.5733 | 17.7438 | 74.0515 | 458.8432 | 62.531 | 584.7678 | 4200.5645 | 236.7342
2024-07-19 | 19 | 3385.4158 | 44.5733 | 17.7438 | 74.0515 | 458.8432 | 62.531 | 584.7678 | 2800.6479 | 157.8381
2024-07-19 | 20 | 3289.4914 | 44.5733 | 17.7438 | 74.0515 | 458.8432 | 62.531 | 584.7678 | 2704.7236 | 152.432
2024-07-19 | 21 | 2985.6428 | 44.5733 | 17.7438 | 74.0515 | 458.8432 | 62.531 | 584.7678 | 2400.8749 | 135.3078
2024-07-19 | 22 | 2816.1704 | 44.5733 | 17.7438 | 74.0515 | 458.8432 | 62.531 | 584.7678 | 2231.4025 | 125.7567
2024-07-19 | 23 | 631.4877 | 44.5733 | 17.7438 | 74.0515 | 458.8432 | 62.531 | 584.7678 | 46.7198 | 2.633
2024-07-19 | 24 | 500.2643 | 44.5733 | 17.7438 | 74.0515 | 458.8432 | 62.531 | 584.7678 | 0 | 0
2024-07-20 | 1 | 520.5556 | 41.2017 | 17.8907 | 74.6646 | 424.1358 | 62.531 | 551.3554 | 0 | 0
2024-07-20 | 2 | 492.8911 | 41.2017 | 17.8907 | 74.6646 | 424.1358 | 62.531 | 551.3554 | 0 | 0
2024-07-20 | 3 | 498.0328 | 41.2017 | 17.8907 | 74.6646 | 424.1358 | 62.531 | 551.3554 | 0 | 0
2024-07-20 | 4 | 298.3587 | 41.2017 | 17.8907 | 74.6646 | 424.1358 | 62.531 | 551.3554 | 0 | 0
2024-07-20 | 5 | 511.3619 | 41.2017 | 17.8907 | 74.6646 | 424.1358 | 62.531 | 551.3554 | 0 | 0
2024-07-20 | 6 | 539.9437 | 41.2017 | 17.8907 | 74.6646 | 424.1358 | 62.531 | 551.3554 | 0 | 0
2024-07-20 | 7 | 400.4565 | 41.2017 | 17.8907 | 74.6646 | 424.1358 | 62.531 | 551.3554 | 0 | 0
2024-07-20 | 8 | 359.955 | 41.2017 | 17.8907 | 74.6646 | 424.1358 | 62.531 | 551.3554 | 0 | 0
2024-07-20 | 9 | 291.3795 | 41.2017 | 17.8907 | 74.6646 | 424.1358 | 62.531 | 551.3554 | 0 | 0
2024-07-20 | 10 | 486.3693 | 41.2017 | 17.8907 | 74.6646 | 424.1358 | 62.531 | 551.3554 | 0 | 0
2024-07-20 | 11 | 368.934 | 41.2017 | 17.8907 | 74.6646 | 424.1358 | 62.531 | 551.3554 | 0 | 0
2024-07-20 | 12 | 632.7612 | 41.2017 | 17.8907 | 74.6646 | 424.1358 | 62.531 | 551.3554 | 81.4058 | 4.5502
2024-07-20 | 13 | 516.5933 | 41.2017 | 17.8907 | 74.6646 | 424.1358 | 62.531 | 551.3554 | 0 | 0
2024-07-20 | 14 | 594.8507 | 41.2017 | 17.8907 | 74.6646 | 424.1358 | 62.531 | 551.3554 | 43.4954 | 2.4312
2024-07-20 | 15 | 625.2859 | 41.2017 | 17.8907 | 74.6646 | 424.1358 | 62.531 | 551.3554 | 73.9305 | 4.1323
2024-07-20 | 16 | 690.3638 | 41.2017 | 17.8907 | 74.6646 | 424.1358 | 62.531 | 551.3554 | 139.0084 | 7.7699
2024-07-20 | 17 | 1918.4692 | 41.2017 | 17.8907 | 74.6646 | 424.1358 | 62.531 | 551.3554 | 1367.1138 | 76.4148
2024-07-20 | 18 | 1737.4155 | 41.2017 | 17.8907 | 74.6646 | 424.1358 | 62.531 | 551.3554 | 1186.0601 | 66.2948
2024-07-20 | 19 | 512.4412 | 41.2017 | 17.8907 | 74.6646 | 424.1358 | 62.531 | 551.3554 | 0 | 0
2024-07-20 | 20 | 632.8465 | 41.2017 | 17.8907 | 74.6646 | 424.1358 | 62.531 | 551.3554 | 81.4912 | 4.5549
2024-07-20 | 21 | 618.5645 | 41.2017 | 17.8907 | 74.6646 | 424.1358 | 62.531 | 551.3554 | 67.2091 | 3.7566
2024-07-20 | 22 | 476.3895 | 41.2017 | 17.8907 | 74.6646 | 424.1358 | 62.531 | 551.3554 | 0 | 0
2024-07-20 | 23 | 361.6632 | 41.2017 | 17.8907 | 74.6646 | 424.1358 | 62.531 | 551.3554 | 0 | 0
2024-07-20 | 24 | 226.4782 | 41.2017 | 17.8907 | 74.6646 | 424.1358 | 62.531 | 551.3554 | 0 | 0
2024-07-21 | 1 | 457.6201 | 41.2253 | 17.8907 | 74.6646 | 424.3787 | 62.531 | 551.5935 | 0 | 0
2024-07-21 | 2 | 292.1042 | 41.2253 | 17.8907 | 74.6646 | 424.3787 | 62.531 | 551.5935 | 0 | 0
2024-07-21 | 3 | 233.7352 | 41.2253 | 17.8907 | 74.6646 | 424.3787 | 62.531 | 551.5935 | 0 | 0
2024-07-21 | 4 | 227.4019 | 41.2253 | 17.8907 | 74.6646 | 424.3787 | 62.531 | 551.5935 | 0 | 0
2024-07-21 | 5 | 290.1784 | 41.2253 | 17.8907 | 74.6646 | 424.3787 | 62.531 | 551.5935 | 0 | 0
2024-07-21 | 6 | 369.0778 | 41.2253 | 17.8907 | 74.6646 | 424.3787 | 62.531 | 551.5935 | 0 | 0
2024-07-21 | 7 | 230.3819 | 41.2253 | 17.8907 | 74.6646 | 424.3787 | 62.531 | 551.5935 | 0 | 0
2024-07-21 | 8 | 263.8189 | 41.2253 | 17.8907 | 74.6646 | 424.3787 | 62.531 | 551.5935 | 0 | 0
2024-07-21 | 9 | 263.7009 | 41.2253 | 17.8907 | 74.6646 | 424.3787 | 62.531 | 551.5935 | 0 | 0
2024-07-21 | 10 | 178.5608 | 41.2253 | 17.8907 | 74.6646 | 424.3787 | 62.531 | 551.5935 | 0 | 0
2024-07-21 | 11 | 171.2562 | 41.2253 | 17.8907 | 74.6646 | 424.3787 | 62.531 | 551.5935 | 0 | 0
2024-07-21 | 12 | 264.3499 | 41.2253 | 17.8907 | 74.6646 | 424.3787 | 62.531 | 551.5935 | 0 | 0
2024-07-21 | 13 | 473.5801 | 41.2253 | 17.8907 | 74.6646 | 424.3787 | 62.531 | 551.5935 | 0 | 0
2024-07-21 | 14 | 585.8905 | 41.2253 | 17.8907 | 74.6646 | 424.3787 | 62.531 | 551.5935 | 34.297 | 1.917
2024-07-21 | 15 | 481.4994 | 41.2253 | 17.8907 | 74.6646 | 424.3787 | 62.531 | 551.5935 | 0 | 0
2024-07-21 | 16 | 545.7374 | 41.2253 | 17.8907 | 74.6646 | 424.3787 | 62.531 | 551.5935 | 0 | 0
2024-07-21 | 17 | 583.4004 | 41.2253 | 17.8907 | 74.6646 | 424.3787 | 62.531 | 551.5935 | 31.8069 | 1.7778
2024-07-21 | 18 | 545.2712 | 41.2253 | 17.8907 | 74.6646 | 424.3787 | 62.531 | 551.5935 | 0 | 0
2024-07-21 | 19 | 490.9962 | 41.2253 | 17.8907 | 74.6646 | 424.3787 | 62.531 | 551.5935 | 0 | 0
2024-07-21 | 20 | 576.6359 | 41.2253 | 17.8907 | 74.6646 | 424.3787 | 62.531 | 551.5935 | 25.0424 | 1.3997
2024-07-21 | 21 | 565.29 | 41.2253 | 17.8907 | 74.6646 | 424.3787 | 62.531 | 551.5935 | 13.6965 | 0.76557
2024-07-21 | 22 | 479.7731 | 41.2253 | 17.8907 | 74.6646 | 424.3787 | 62.531 | 551.5935 | 0 | 0
2024-07-21 | 23 | 264.6923 | 41.2253 | 17.8907 | 74.6646 | 424.3787 | 62.531 | 551.5935 | 0 | 0
2024-07-21 | 24 | 171.0401 | 41.2253 | 17.8907 | 74.6646 | 424.3787 | 62.531 | 551.5935 | 0 | 0
2024-07-22 | 1 | 359.1294 | 41.2489 | 17.8907 | 74.6646 | 424.6217 | 62.531 | 551.8315 | 0 | 0
2024-07-22 | 2 | 177.8617 | 41.2489 | 17.8907 | 74.6646 | 424.6217 | 62.531 | 551.8315 | 0 | 0
2024-07-22 | 3 | 171.7765 | 41.2489 | 17.8907 | 74.6646 | 424.6217 | 62.531 | 551.8315 | 0 | 0
2024-07-22 | 4 | 177.5105 | 41.2489 | 17.8907 | 74.6646 | 424.6217 | 62.531 | 551.8315 | 0 | 0
2024-07-22 | 5 | 463.6398 | 41.2489 | 17.8907 | 74.6646 | 424.6217 | 62.531 | 551.8315 | 0 | 0
2024-07-22 | 6 | 462.7351 | 41.2489 | 17.8907 | 74.6646 | 424.6217 | 62.531 | 551.8315 | 0 | 0
2024-07-22 | 7 | 468.9149 | 41.2489 | 17.8907 | 74.6646 | 424.6217 | 62.531 | 551.8315 | 0 | 0
2024-07-22 | 8 | 385.5479 | 41.2489 | 17.8907 | 74.6646 | 424.6217 | 62.531 | 551.8315 | 0 | 0
2024-07-22 | 9 | 503.2659 | 41.2489 | 17.8907 | 74.6646 | 424.6217 | 62.531 | 551.8315 | 0 | 0
2024-07-22 | 10 | 548.8565 | 41.2489 | 17.8907 | 74.6646 | 424.6217 | 62.531 | 551.8315 | 0 | 0
2024-07-22 | 11 | 389.6495 | 41.2489 | 17.8907 | 74.6646 | 424.6217 | 62.531 | 551.8315 | 0 | 0
2024-07-22 | 12 | 551.2241 | 41.2489 | 17.8907 | 74.6646 | 424.6217 | 62.531 | 551.8315 | 0 | 0
2024-07-22 | 13 | 1323.0984 | 41.2489 | 17.8907 | 74.6646 | 424.6217 | 62.531 | 551.8315 | 771.2669 | 43.1099
2024-07-22 | 14 | 1413.98 | 41.2489 | 17.8907 | 74.6646 | 424.6217 | 62.531 | 551.8315 | 862.1485 | 48.1898
2024-07-22 | 15 | 2716.793 | 41.2489 | 17.8907 | 74.6646 | 424.6217 | 62.531 | 551.8315 | 2164.9614 | 121.0104
2024-07-22 | 16 | 2849.3309 | 41.2489 | 17.8907 | 74.6646 | 424.6217 | 62.531 | 551.8315 | 2297.4994 | 128.4186
2024-07-22 | 17 | 2947.603 | 41.2489 | 17.8907 | 74.6646 | 424.6217 | 62.531 | 551.8315 | 2395.7715 | 133.9116
2024-07-22 | 18 | 2837.8208 | 41.2489 | 17.8907 | 74.6646 | 424.6217 | 62.531 | 551.8315 | 2285.9892 | 127.7753
2024-07-22 | 19 | 2982.4662 | 41.2489 | 17.8907 | 74.6646 | 424.6217 | 62.531 | 551.8315 | 2430.6346 | 135.8602
2024-07-22 | 20 | 4982.2566 | 41.2489 | 17.8907 | 74.6646 | 424.6217 | 62.531 | 551.8315 | 4430.425 | 247.6384
2024-07-22 | 21 | 3700.898 | 41.2489 | 17.8907 | 74.6646 | 424.6217 | 62.531 | 551.8315 | 3149.0665 | 176.017
2024-07-22 | 22 | 2680.2977 | 41.2489 | 17.8907 | 74.6646 | 424.6217 | 62.531 | 551.8315 | 2128.4662 | 118.9705
2024-07-22 | 23 | 420.7583 | 41.2489 | 17.8907 | 74.6646 | 424.6217 | 62.531 | 551.8315 | 0 | 0
2024-07-22 | 24 | 177.7468 | 41.2489 | 17.8907 | 74.6646 | 424.6217 | 62.531 | 551.8315 | 0 | 0
2024-07-23 | 1 | 574.3383 | 46.3938 | 17.997 | 75.1082 | 477.5844 | 62.531 | 604.1697 | 0 | 0
2024-07-23 | 2 | 392.5566 | 46.3938 | 17.997 | 75.1082 | 477.5844 | 62.531 | 604.1697 | 0 | 0
2024-07-23 | 3 | 357.8214 | 46.3938 | 17.997 | 75.1082 | 477.5844 | 62.531 | 604.1697 | 0 | 0
2024-07-23 | 4 | 178.3559 | 46.3938 | 17.997 | 75.1082 | 477.5844 | 62.531 | 604.1697 | 0 | 0
2024-07-23 | 5 | 179.0261 | 46.3938 | 17.997 | 75.1082 | 477.5844 | 62.531 | 604.1697 | 0 | 0
2024-07-23 | 6 | 178.3816 | 46.3938 | 17.997 | 75.1082 | 477.5844 | 62.531 | 604.1697 | 0 | 0
2024-07-23 | 7 | 178.8578 | 46.3938 | 17.997 | 75.1082 | 477.5844 | 62.531 | 604.1697 | 0 | 0
2024-07-23 | 8 | 381.3946 | 46.3938 | 17.997 | 75.1082 | 477.5844 | 62.531 | 604.1697 | 0 | 0
2024-07-23 | 9 | 487.7062 | 46.3938 | 17.997 | 75.1082 | 477.5844 | 62.531 | 604.1697 | 0 | 0
2024-07-23 | 10 | 1178.4917 | 46.3938 | 17.997 | 75.1082 | 477.5844 | 62.531 | 604.1697 | 574.322 | 31.9121
2024-07-23 | 11 | 512.1202 | 46.3938 | 17.997 | 75.1082 | 477.5844 | 62.531 | 604.1697 | 0 | 0
2024-07-23 | 12 | 536.6074 | 46.3938 | 17.997 | 75.1082 | 477.5844 | 62.531 | 604.1697 | 0 | 0
2024-07-23 | 13 | 1245.5449 | 46.3938 | 17.997 | 75.1082 | 477.5844 | 62.531 | 604.1697 | 641.3751 | 35.6379
2024-07-23 | 14 | 1970.6575 | 46.3938 | 17.997 | 75.1082 | 477.5844 | 62.531 | 604.1697 | 1366.4878 | 75.9286
2024-07-23 | 15 | 2984.0059 | 46.3938 | 17.997 | 75.1082 | 477.5844 | 62.531 | 604.1697 | 2379.8362 | 132.2352
2024-07-23 | 16 | 3903.1543 | 46.3938 | 17.997 | 75.1082 | 477.5844 | 62.531 | 604.1697 | 3298.9846 | 183.3075
2024-07-23 | 17 | 3946.1378 | 46.3938 | 17.997 | 75.1082 | 477.5844 | 62.531 | 604.1697 | 3341.968 | 185.6958
2024-07-23 | 18 | 3731.6275 | 46.3938 | 17.997 | 75.1082 | 477.5844 | 62.531 | 604.1697 | 3127.4578 | 173.7766
2024-07-23 | 19 | 4627.0729 | 46.3938 | 17.997 | 75.1082 | 477.5844 | 62.531 | 604.1697 | 4022.9031 | 223.5319
2024-07-23 | 20 | 5894.171 | 46.3938 | 17.997 | 75.1082 | 477.5844 | 62.531 | 604.1697 | 5290.0013 | 293.938
2024-07-23 | 21 | 3797.5374 | 46.3938 | 17.997 | 75.1082 | 477.5844 | 62.531 | 604.1697 | 3193.3677 | 177.4389
2024-07-23 | 22 | 2129.3971 | 46.3938 | 17.997 | 75.1082 | 477.5844 | 62.531 | 604.1697 | 1525.2273 | 84.749
2024-07-23 | 23 | 586.7821 | 46.3938 | 17.997 | 75.1082 | 477.5844 | 62.531 | 604.1697 | 0 | 0
2024-07-23 | 24 | 396.1685 | 46.3938 | 17.997 | 75.1082 | 477.5844 | 62.531 | 604.1697 | 0 | 0
2024-07-24 | 1 | 522.3057 | 46.4409 | 17.9107 | 74.7481 | 478.0683 | 62.531 | 604.2911 | 0 | 0
2024-07-24 | 2 | 526.7039 | 46.4409 | 17.9107 | 74.7481 | 478.0683 | 62.531 | 604.2911 | 0 | 0
2024-07-24 | 3 | 421.3452 | 46.4409 | 17.9107 | 74.7481 | 478.0683 | 62.531 | 604.2911 | 0 | 0
2024-07-24 | 4 | 283.8583 | 46.4409 | 17.9107 | 74.7481 | 478.0683 | 62.531 | 604.2911 | 0 | 0
2024-07-24 | 5 | 283.5128 | 46.4409 | 17.9107 | 74.7481 | 478.0683 | 62.531 | 604.2911 | 0 | 0
2024-07-24 | 6 | 180.6657 | 46.4409 | 17.9107 | 74.7481 | 478.0683 | 62.531 | 604.2911 | 0 | 0
2024-07-24 | 7 | 282.9076 | 46.4409 | 17.9107 | 74.7481 | 478.0683 | 62.531 | 604.2911 | 0 | 0
2024-07-24 | 8 | 526.6525 | 46.4409 | 17.9107 | 74.7481 | 478.0683 | 62.531 | 604.2911 | 0 | 0
2024-07-24 | 9 | 607.5994 | 46.4409 | 17.9107 | 74.7481 | 478.0683 | 62.531 | 604.2911 | 3.3084 | 0.18471
2024-07-24 | 10 | 634.7225 | 46.4409 | 17.9107 | 74.7481 | 478.0683 | 62.531 | 604.2911 | 30.4314 | 1.6991
2024-07-24 | 11 | 511.914 | 46.4409 | 17.9107 | 74.7481 | 478.0683 | 62.531 | 604.2911 | 0 | 0
2024-07-24 | 12 | 807.2665 | 46.4409 | 17.9107 | 74.7481 | 478.0683 | 62.531 | 604.2911 | 202.9754 | 11.3326
2024-07-24 | 13 | 1332.4727 | 46.4409 | 17.9107 | 74.7481 | 478.0683 | 62.531 | 604.2911 | 728.1816 | 40.6562
2024-07-24 | 14 | 1363.5628 | 46.4409 | 17.9107 | 74.7481 | 478.0683 | 62.531 | 604.2911 | 759.2718 | 42.3921
2024-07-24 | 15 | 2807.8518 | 46.4409 | 17.9107 | 74.7481 | 478.0683 | 62.531 | 604.2911 | 2203.5608 | 123.0304
2024-07-24 | 16 | 3530.444 | 46.4409 | 17.9107 | 74.7481 | 478.0683 | 62.531 | 604.2911 | 2926.1529 | 163.3746
2024-07-24 | 17 | 3646.4248 | 46.4409 | 17.9107 | 74.7481 | 478.0683 | 62.531 | 604.2911 | 3042.1337 | 169.8501
2024-07-24 | 18 | 3526.207 | 46.4409 | 17.9107 | 74.7481 | 478.0683 | 62.531 | 604.2911 | 2921.916 | 163.138
2024-07-24 | 19 | 3897.1436 | 46.4409 | 17.9107 | 74.7481 | 478.0683 | 62.531 | 604.2911 | 3292.8525 | 183.8483
2024-07-24 | 20 | 4646.1449 | 46.4409 | 17.9107 | 74.7481 | 478.0683 | 62.531 | 604.2911 | 4041.8539 | 225.667
2024-07-24 | 21 | 3372.9996 | 46.4409 | 17.9107 | 74.7481 | 478.0683 | 62.531 | 604.2911 | 2768.7086 | 154.5841
2024-07-24 | 22 | 2876.2983 | 46.4409 | 17.9107 | 74.7481 | 478.0683 | 62.531 | 604.2911 | 2272.0072 | 126.852
2024-07-24 | 23 | 1783.3437 | 46.4409 | 17.9107 | 74.7481 | 478.0683 | 62.531 | 604.2911 | 1179.0526 | 65.8295
2024-07-24 | 24 | 437.9928 | 46.4409 | 17.9107 | 74.7481 | 478.0683 | 62.531 | 604.2911 | 0 | 0
2024-07-25 | 1 | 540.3546 | 46.7674 | 18.0987 | 75.5327 | 481.4296 | 62.531 | 608.354 | 0 | 0
2024-07-25 | 2 | 606.5942 | 46.7674 | 18.0987 | 75.5327 | 481.4296 | 62.531 | 608.354 | 0 | 0
2024-07-25 | 3 | 447.8996 | 46.7674 | 18.0987 | 75.5327 | 481.4296 | 62.531 | 608.354 | 0 | 0
2024-07-25 | 4 | 404.5798 | 46.7674 | 18.0987 | 75.5327 | 481.4296 | 62.531 | 608.354 | 0 | 0
2024-07-25 | 5 | 304.9997 | 46.7674 | 18.0987 | 75.5327 | 481.4296 | 62.531 | 608.354 | 0 | 0
2024-07-25 | 6 | 226.0632 | 46.7674 | 18.0987 | 75.5327 | 481.4296 | 62.531 | 608.354 | 0 | 0
2024-07-25 | 7 | 226.579 | 46.7674 | 18.0987 | 75.5327 | 481.4296 | 62.531 | 608.354 | 0 | 0
2024-07-25 | 8 | 415.6582 | 46.7674 | 18.0987 | 75.5327 | 481.4296 | 62.531 | 608.354 | 0 | 0
2024-07-25 | 9 | 637.9378 | 46.7674 | 18.0987 | 75.5327 | 481.4296 | 62.531 | 608.354 | 29.5838 | 1.6346
2024-07-25 | 10 | 686.2041 | 46.7674 | 18.0987 | 75.5327 | 481.4296 | 62.531 | 608.354 | 77.8501 | 4.3014
2024-07-25 | 11 | 497.7 | 46.7674 | 18.0987 | 75.5327 | 481.4296 | 62.531 | 608.354 | 0 | 0
2024-07-25 | 12 | 675.0395 | 46.7674 | 18.0987 | 75.5327 | 481.4296 | 62.531 | 608.354 | 66.6854 | 3.6845
2024-07-25 | 13 | 1369.4884 | 46.7674 | 18.0987 | 75.5327 | 481.4296 | 62.531 | 608.354 | 761.1344 | 42.0546
2024-07-25 | 14 | 2283.3769 | 46.7674 | 18.0987 | 75.5327 | 481.4296 | 62.531 | 608.354 | 1675.0229 | 92.5493
2024-07-25 | 15 | 3398.0673 | 46.7674 | 18.0987 | 75.5327 | 481.4296 | 62.531 | 608.354 | 2789.7133 | 154.1389
2024-07-25 | 16 | 4168.3439 | 46.7674 | 18.0987 | 75.5327 | 481.4296 | 62.531 | 608.354 | 3559.9899 | 196.6987
2024-07-25 | 17 | 4467.7465 | 46.7674 | 18.0987 | 75.5327 | 481.4296 | 62.531 | 608.354 | 3859.3925 | 213.2414
2024-07-25 | 18 | 4226.5399 | 46.7674 | 18.0987 | 75.5327 | 481.4296 | 62.531 | 608.354 | 3618.1859 | 199.9141
2024-07-25 | 19 | 4483.3606 | 46.7674 | 18.0987 | 75.5327 | 481.4296 | 62.531 | 608.354 | 3875.0066 | 214.1041
2024-07-25 | 20 | 9572.7915 | 46.7674 | 18.0987 | 75.5327 | 481.4296 | 62.531 | 608.354 | 8964.4375 | 495.3084
2024-07-25 | 21 | 3527.3552 | 46.7674 | 18.0987 | 75.5327 | 481.4296 | 62.531 | 608.354 | 2919.0012 | 161.2824
2024-07-25 | 22 | 3204.0332 | 46.7674 | 18.0987 | 75.5327 | 481.4296 | 62.531 | 608.354 | 2595.6792 | 143.418
2024-07-25 | 23 | 1837.1139 | 46.7674 | 18.0987 | 75.5327 | 481.4296 | 62.531 | 608.354 | 1228.7599 | 67.8922
2024-07-25 | 24 | 442.5127 | 46.7674 | 18.0987 | 75.5327 | 481.4296 | 62.531 | 608.354 | 0 | 0
2024-07-26 | 1 | 523.8056 | 47.6795 | 18.3458 | 76.5639 | 490.8187 | 62.531 | 618.566 | 0 | 0
2024-07-26 | 2 | 503.2954 | 47.6795 | 18.3458 | 76.5639 | 490.8187 | 62.531 | 618.566 | 0 | 0
2024-07-26 | 3 | 527.0258 | 47.6795 | 18.3458 | 76.5639 | 490.8187 | 62.531 | 618.566 | 0 | 0
2024-07-26 | 4 | 430.8968 | 47.6795 | 18.3458 | 76.5639 | 490.8187 | 62.531 | 618.566 | 0 | 0
2024-07-26 | 5 | 410.7113 | 47.6795 | 18.3458 | 76.5639 | 490.8187 | 62.531 | 618.566 | 0 | 0
2024-07-26 | 6 | 395.7094 | 47.6795 | 18.3458 | 76.5639 | 490.8187 | 62.531 | 618.566 | 0 | 0
2024-07-26 | 7 | 394.1473 | 47.6795 | 18.3458 | 76.5639 | 490.8187 | 62.531 | 618.566 | 0 | 0
2024-07-26 | 8 | 513.3476 | 47.6795 | 18.3458 | 76.5639 | 490.8187 | 62.531 | 618.566 | 0 | 0
2024-07-26 | 9 | 1261.789 | 47.6795 | 18.3458 | 76.5639 | 490.8187 | 62.531 | 618.566 | 643.223 | 35.0611
2024-07-26 | 10 | 624.9416 | 47.6795 | 18.3458 | 76.5639 | 490.8187 | 62.531 | 618.566 | 6.3756 | 0.34753
2024-07-26 | 11 | 418.0528 | 47.6795 | 18.3458 | 76.5639 | 490.8187 | 62.531 | 618.566 | 0 | 0
2024-07-26 | 12 | 564.6752 | 47.6795 | 18.3458 | 76.5639 | 490.8187 | 62.531 | 618.566 | 0 | 0
2024-07-26 | 13 | 901.6737 | 47.6795 | 18.3458 | 76.5639 | 490.8187 | 62.531 | 618.566 | 283.1077 | 15.4317
2024-07-26 | 14 | 1509.324 | 47.6795 | 18.3458 | 76.5639 | 490.8187 | 62.531 | 618.566 | 890.758 | 48.5538
2024-07-26 | 15 | 1754.1253 | 47.6795 | 18.3458 | 76.5639 | 490.8187 | 62.531 | 618.566 | 1135.5593 | 61.8975
2024-07-26 | 16 | 1993.1199 | 47.6795 | 18.3458 | 76.5639 | 490.8187 | 62.531 | 618.566 | 1374.5539 | 74.9247
2024-07-26 | 17 | 2351.6092 | 47.6795 | 18.3458 | 76.5639 | 490.8187 | 62.531 | 618.566 | 1733.0432 | 94.4654
2024-07-26 | 18 | 1745.4113 | 47.6795 | 18.3458 | 76.5639 | 490.8187 | 62.531 | 618.566 | 1126.8454 | 61.4225
2024-07-26 | 19 | 2454.3076 | 47.6795 | 18.3458 | 76.5639 | 490.8187 | 62.531 | 618.566 | 1835.7417 | 100.0633
2024-07-26 | 20 | 3180.423 | 47.6795 | 18.3458 | 76.5639 | 490.8187 | 62.531 | 618.566 | 2561.8571 | 139.6427
2024-07-26 | 21 | 2014.3646 | 47.6795 | 18.3458 | 76.5639 | 490.8187 | 62.531 | 618.566 | 1395.7986 | 76.0827
2024-07-26 | 22 | 1534.8604 | 47.6795 | 18.3458 | 76.5639 | 490.8187 | 62.531 | 618.566 | 916.2945 | 49.9457
2024-07-26 | 23 | 707.4354 | 47.6795 | 18.3458 | 76.5639 | 490.8187 | 62.531 | 618.566 | 88.8694 | 4.8441
2024-07-26 | 24 | 436.0646 | 47.6795 | 18.3458 | 76.5639 | 490.8187 | 62.531 | 618.566 | 0 | 0
2024-07-27 | 1 | 643.8147 | 38.8821 | 18.385 | 76.7275 | 400.2576 | 62.531 | 529.9764 | 113.8383 | 6.1919
2024-07-27 | 2 | 671.3217 | 38.8821 | 18.385 | 76.7275 | 400.2576 | 62.531 | 529.9764 | 141.3453 | 7.6881
2024-07-27 | 3 | 513.1934 | 38.8821 | 18.385 | 76.7275 | 400.2576 | 62.531 | 529.9764 | 0 | 0
2024-07-27 | 4 | 537.7935 | 38.8821 | 18.385 | 76.7275 | 400.2576 | 62.531 | 529.9764 | 7.8172 | 0.42519
2024-07-27 | 5 | 441.7562 | 38.8821 | 18.385 | 76.7275 | 400.2576 | 62.531 | 529.9764 | 0 | 0
2024-07-27 | 6 | 410.8429 | 38.8821 | 18.385 | 76.7275 | 400.2576 | 62.531 | 529.9764 | 0 | 0
2024-07-27 | 7 | 244.94 | 38.8821 | 18.385 | 76.7275 | 400.2576 | 62.531 | 529.9764 | 0 | 0
2024-07-27 | 8 | 234.2788 | 38.8821 | 18.385 | 76.7275 | 400.2576 | 62.531 | 529.9764 | 0 | 0
2024-07-27 | 9 | 372.7892 | 38.8821 | 18.385 | 76.7275 | 400.2576 | 62.531 | 529.9764 | 0 | 0
2024-07-27 | 10 | 972.0216 | 38.8821 | 18.385 | 76.7275 | 400.2576 | 62.531 | 529.9764 | 442.0453 | 24.0438
2024-07-27 | 11 | 346.6715 | 38.8821 | 18.385 | 76.7275 | 400.2576 | 62.531 | 529.9764 | 0 | 0
2024-07-27 | 12 | 487.5091 | 38.8821 | 18.385 | 76.7275 | 400.2576 | 62.531 | 529.9764 | 0 | 0
2024-07-27 | 13 | 479.4741 | 38.8821 | 18.385 | 76.7275 | 400.2576 | 62.531 | 529.9764 | 0 | 0
2024-07-27 | 14 | 927.1556 | 38.8821 | 18.385 | 76.7275 | 400.2576 | 62.531 | 529.9764 | 397.1792 | 21.6034
2024-07-27 | 15 | 940.5906 | 38.8821 | 18.385 | 76.7275 | 400.2576 | 62.531 | 529.9764 | 410.6142 | 22.3342
2024-07-27 | 16 | 673.6341 | 38.8821 | 18.385 | 76.7275 | 400.2576 | 62.531 | 529.9764 | 143.6578 | 7.8139
2024-07-27 | 17 | 1082.0691 | 38.8821 | 18.385 | 76.7275 | 400.2576 | 62.531 | 529.9764 | 552.0927 | 30.0295
2024-07-27 | 18 | 628.3336 | 38.8821 | 18.385 | 76.7275 | 400.2576 | 62.531 | 529.9764 | 98.3572 | 5.3499
2024-07-27 | 19 | 480.4638 | 38.8821 | 18.385 | 76.7275 | 400.2576 | 62.531 | 529.9764 | 0 | 0
2024-07-27 | 20 | 2350.125 | 38.8821 | 18.385 | 76.7275 | 400.2576 | 62.531 | 529.9764 | 1820.1486 | 99.0018
2024-07-27 | 21 | 687.4361 | 38.8821 | 18.385 | 76.7275 | 400.2576 | 62.531 | 529.9764 | 157.4597 | 8.5646
2024-07-27 | 22 | 486.2551 | 38.8821 | 18.385 | 76.7275 | 400.2576 | 62.531 | 529.9764 | 0 | 0
2024-07-27 | 23 | 354.5128 | 38.8821 | 18.385 | 76.7275 | 400.2576 | 62.531 | 529.9764 | 0 | 0
2024-07-27 | 24 | 461.104 | 38.8821 | 18.385 | 76.7275 | 400.2576 | 62.531 | 529.9764 | 0 | 0
2024-07-28 | 1 | 562.3114 | 39.0335 | 18.385 | 76.7275 | 401.8158 | 62.531 | 531.5034 | 30.808 | 1.6757
2024-07-28 | 2 | 356.9868 | 39.0335 | 18.385 | 76.7275 | 401.8158 | 62.531 | 531.5034 | 0 | 0
2024-07-28 | 3 | 363.6987 | 39.0335 | 18.385 | 76.7275 | 401.8158 | 62.531 | 531.5034 | 0 | 0
2024-07-28 | 4 | 284.1408 | 39.0335 | 18.385 | 76.7275 | 401.8158 | 62.531 | 531.5034 | 0 | 0
2024-07-28 | 5 | 232.5881 | 39.0335 | 18.385 | 76.7275 | 401.8158 | 62.531 | 531.5034 | 0 | 0
2024-07-28 | 6 | 351.4228 | 39.0335 | 18.385 | 76.7275 | 401.8158 | 62.531 | 531.5034 | 0 | 0
2024-07-28 | 7 | 358.2772 | 39.0335 | 18.385 | 76.7275 | 401.8158 | 62.531 | 531.5034 | 0 | 0
2024-07-28 | 8 | 353.9331 | 39.0335 | 18.385 | 76.7275 | 401.8158 | 62.531 | 531.5034 | 0 | 0
2024-07-28 | 9 | 213.6336 | 39.0335 | 18.385 | 76.7275 | 401.8158 | 62.531 | 531.5034 | 0 | 0
2024-07-28 | 10 | 833.4997 | 39.0335 | 18.385 | 76.7275 | 401.8158 | 62.531 | 531.5034 | 301.9963 | 16.4262
2024-07-28 | 11 | 212.7301 | 39.0335 | 18.385 | 76.7275 | 401.8158 | 62.531 | 531.5034 | 0 | 0
2024-07-28 | 12 | 88.1665 | 39.0335 | 18.385 | 76.7275 | 401.8158 | 62.531 | 531.5034 | 0 | 0
2024-07-28 | 13 | 364.172 | 39.0335 | 18.385 | 76.7275 | 401.8158 | 62.531 | 531.5034 | 0 | 0
2024-07-28 | 14 | 444.2964 | 39.0335 | 18.385 | 76.7275 | 401.8158 | 62.531 | 531.5034 | 0 | 0
2024-07-28 | 15 | 544.6608 | 39.0335 | 18.385 | 76.7275 | 401.8158 | 62.531 | 531.5034 | 13.1574 | 0.71566
2024-07-28 | 16 | 451.3609 | 39.0335 | 18.385 | 76.7275 | 401.8158 | 62.531 | 531.5034 | 0 | 0
2024-07-28 | 17 | 517.451 | 39.0335 | 18.385 | 76.7275 | 401.8158 | 62.531 | 531.5034 | 0 | 0
2024-07-28 | 18 | 508.5611 | 39.0335 | 18.385 | 76.7275 | 401.8158 | 62.531 | 531.5034 | 0 | 0
2024-07-28 | 19 | 508.7957 | 39.0335 | 18.385 | 76.7275 | 401.8158 | 62.531 | 531.5034 | 0 | 0
2024-07-28 | 20 | 466.7023 | 39.0335 | 18.385 | 76.7275 | 401.8158 | 62.531 | 531.5034 | 0 | 0
2024-07-28 | 21 | 457.549 | 39.0335 | 18.385 | 76.7275 | 401.8158 | 62.531 | 531.5034 | 0 | 0
2024-07-28 | 22 | 368.6821 | 39.0335 | 18.385 | 76.7275 | 401.8158 | 62.531 | 531.5034 | 0 | 0
2024-07-28 | 23 | 367.0366 | 39.0335 | 18.385 | 76.7275 | 401.8158 | 62.531 | 531.5034 | 0 | 0
2024-07-28 | 24 | 84.9639 | 39.0335 | 18.385 | 76.7275 | 401.8158 | 62.531 | 531.5034 | 0 | 0
2024-07-29 | 1 | 90.4388 | 39.1848 | 18.385 | 76.7275 | 403.373 | 62.531 | 533.0295 | 0 | 0
2024-07-29 | 2 | 80.6519 | 39.1848 | 18.385 | 76.7275 | 403.373 | 62.531 | 533.0295 | 0 | 0
2024-07-29 | 3 | 80.5952 | 39.1848 | 18.385 | 76.7275 | 403.373 | 62.531 | 533.0295 | 0 | 0
2024-07-29 | 4 | 80.3705 | 39.1848 | 18.385 | 76.7275 | 403.373 | 62.531 | 533.0295 | 0 | 0
2024-07-29 | 5 | 80.3185 | 39.1848 | 18.385 | 76.7275 | 403.373 | 62.531 | 533.0295 | 0 | 0
2024-07-29 | 6 | 80.4152 | 39.1848 | 18.385 | 76.7275 | 403.373 | 62.531 | 533.0295 | 0 | 0
2024-07-29 | 7 | 80.9292 | 39.1848 | 18.385 | 76.7275 | 403.373 | 62.531 | 533.0295 | 0 | 0
2024-07-29 | 8 | 213.2944 | 39.1848 | 18.385 | 76.7275 | 403.373 | 62.531 | 533.0295 | 0 | 0
2024-07-29 | 9 | 340.5866 | 39.1848 | 18.385 | 76.7275 | 403.373 | 62.531 | 533.0295 | 0 | 0
2024-07-29 | 10 | 467.4689 | 39.1848 | 18.385 | 76.7275 | 403.373 | 62.531 | 533.0295 | 0 | 0
2024-07-29 | 11 | 89.2563 | 39.1848 | 18.385 | 76.7275 | 403.373 | 62.531 | 533.0295 | 0 | 0
2024-07-29 | 12 | 445.5558 | 39.1848 | 18.385 | 76.7275 | 403.373 | 62.531 | 533.0295 | 0 | 0
2024-07-29 | 13 | 896.7367 | 39.1848 | 18.385 | 76.7275 | 403.373 | 62.531 | 533.0295 | 363.7073 | 19.7828
2024-07-29 | 14 | 536.9011 | 39.1848 | 18.385 | 76.7275 | 403.373 | 62.531 | 533.0295 | 3.8717 | 0.21059
2024-07-29 | 15 | 547.8539 | 39.1848 | 18.385 | 76.7275 | 403.373 | 62.531 | 533.0295 | 14.8245 | 0.80634
2024-07-29 | 16 | 1034.0063 | 39.1848 | 18.385 | 76.7275 | 403.373 | 62.531 | 533.0295 | 500.9769 | 27.2492
2024-07-29 | 17 | 556.7849 | 39.1848 | 18.385 | 76.7275 | 403.373 | 62.531 | 533.0295 | 23.7554 | 1.2921
2024-07-29 | 18 | 524.353 | 39.1848 | 18.385 | 76.7275 | 403.373 | 62.531 | 533.0295 | 0 | 0
2024-07-29 | 19 | 509.5081 | 39.1848 | 18.385 | 76.7275 | 403.373 | 62.531 | 533.0295 | 0 | 0
2024-07-29 | 20 | 479.7577 | 39.1848 | 18.385 | 76.7275 | 403.373 | 62.531 | 533.0295 | 0 | 0
2024-07-29 | 21 | 486.4958 | 39.1848 | 18.385 | 76.7275 | 403.373 | 62.531 | 533.0295 | 0 | 0
2024-07-29 | 22 | 582.0778 | 39.1848 | 18.385 | 76.7275 | 403.373 | 62.531 | 533.0295 | 49.0483 | 2.6678
2024-07-29 | 23 | 379.5662 | 39.1848 | 18.385 | 76.7275 | 403.373 | 62.531 | 533.0295 | 0 | 0
2024-07-29 | 24 | 371.9671 | 39.1848 | 18.385 | 76.7275 | 403.373 | 62.531 | 533.0295 | 0 | 0
2024-07-30 | 1 | 557.3402 | 30.062 | 18.4475 | 76.9883 | 309.4623 | 62.531 | 441.2526 | 116.0875 | 6.2929
2024-07-30 | 2 | 562.9533 | 30.062 | 18.4475 | 76.9883 | 309.4623 | 62.531 | 441.2526 | 121.7007 | 6.5971
2024-07-30 | 3 | 372.2069 | 30.062 | 18.4475 | 76.9883 | 309.4623 | 62.531 | 441.2526 | 0 | 0
2024-07-30 | 4 | 337.6712 | 30.062 | 18.4475 | 76.9883 | 309.4623 | 62.531 | 441.2526 | 0 | 0
2024-07-30 | 5 | 88.7166 | 30.062 | 18.4475 | 76.9883 | 309.4623 | 62.531 | 441.2526 | 0 | 0
2024-07-30 | 6 | 88.6925 | 30.062 | 18.4475 | 76.9883 | 309.4623 | 62.531 | 441.2526 | 0 | 0
2024-07-30 | 7 | 88.8813 | 30.062 | 18.4475 | 76.9883 | 309.4623 | 62.531 | 441.2526 | 0 | 0
2024-07-30 | 8 | 304.4451 | 30.062 | 18.4475 | 76.9883 | 309.4623 | 62.531 | 441.2526 | 0 | 0
2024-07-30 | 9 | 305.425 | 30.062 | 18.4475 | 76.9883 | 309.4623 | 62.531 | 441.2526 | 0 | 0
2024-07-30 | 10 | 890.1636 | 30.062 | 18.4475 | 76.9883 | 309.4623 | 62.531 | 441.2526 | 448.911 | 24.3345
2024-07-30 | 11 | 183.6977 | 30.062 | 18.4475 | 76.9883 | 309.4623 | 62.531 | 441.2526 | 0 | 0
2024-07-30 | 12 | 515.2148 | 30.062 | 18.4475 | 76.9883 | 309.4623 | 62.531 | 441.2526 | 73.9622 | 4.0093
2024-07-30 | 13 | 788.9166 | 30.062 | 18.4475 | 76.9883 | 309.4623 | 62.531 | 441.2526 | 347.6639 | 18.8461
2024-07-30 | 14 | 842.0316 | 30.062 | 18.4475 | 76.9883 | 309.4623 | 62.531 | 441.2526 | 400.779 | 21.7254
2024-07-30 | 15 | 906.5611 | 30.062 | 18.4475 | 76.9883 | 309.4623 | 62.531 | 441.2526 | 465.3084 | 25.2234
2024-07-30 | 16 | 1423.343 | 30.062 | 18.4475 | 76.9883 | 309.4623 | 62.531 | 441.2526 | 982.0904 | 53.237
2024-07-30 | 17 | 1554.3558 | 30.062 | 18.4475 | 76.9883 | 309.4623 | 62.531 | 441.2526 | 1113.1032 | 60.339
2024-07-30 | 18 | 1253.8936 | 30.062 | 18.4475 | 76.9883 | 309.4623 | 62.531 | 441.2526 | 812.641 | 44.0516
2024-07-30 | 19 | 1742.5665 | 30.062 | 18.4475 | 76.9883 | 309.4623 | 62.531 | 441.2526 | 1301.3138 | 70.5415
2024-07-30 | 20 | 2010.572 | 30.062 | 18.4475 | 76.9883 | 309.4623 | 62.531 | 441.2526 | 1569.3193 | 85.0695
2024-07-30 | 21 | 1836.2362 | 30.062 | 18.4475 | 76.9883 | 309.4623 | 62.531 | 441.2526 | 1394.9835 | 75.6191
2024-07-30 | 22 | 558.5293 | 30.062 | 18.4475 | 76.9883 | 309.4623 | 62.531 | 441.2526 | 117.2767 | 6.3573
2024-07-30 | 23 | 397.5624 | 30.062 | 18.4475 | 76.9883 | 309.4623 | 62.531 | 441.2526 | 0 | 0
2024-07-30 | 24 | 383.5439 | 30.062 | 18.4475 | 76.9883 | 309.4623 | 62.531 | 441.2526 | 0 | 0
2024-07-31 | 1 | 386.9702 | 32.879 | 18.6818 | 77.9662 | 338.4609 | 62.531 | 470.6296 | 0 | 0
2024-07-31 | 2 | 327.0404 | 32.879 | 18.6818 | 77.9662 | 338.4609 | 62.531 | 470.6296 | 0 | 0
2024-07-31 | 3 | 421.0574 | 32.879 | 18.6818 | 77.9662 | 338.4609 | 62.531 | 470.6296 | 0 | 0
2024-07-31 | 4 | 318.0637 | 32.879 | 18.6818 | 77.9662 | 338.4609 | 62.531 | 470.6296 | 0 | 0
2024-07-31 | 5 | 286.5231 | 32.879 | 18.6818 | 77.9662 | 338.4609 | 62.531 | 470.6296 | 0 | 0
2024-07-31 | 6 | 182.3713 | 32.879 | 18.6818 | 77.9662 | 338.4609 | 62.531 | 470.6296 | 0 | 0
2024-07-31 | 7 | 278.0057 | 32.879 | 18.6818 | 77.9662 | 338.4609 | 62.531 | 470.6296 | 0 | 0
2024-07-31 | 8 | 390.3704 | 32.879 | 18.6818 | 77.9662 | 338.4609 | 62.531 | 470.6296 | 0 | 0
2024-07-31 | 9 | 315.919 | 32.879 | 18.6818 | 77.9662 | 338.4609 | 62.531 | 470.6296 | 0 | 0
2024-07-31 | 10 | 936.1446 | 32.879 | 18.6818 | 77.9662 | 338.4609 | 62.531 | 470.6296 | 465.515 | 24.9181
2024-07-31 | 11 | 278.7074 | 32.879 | 18.6818 | 77.9662 | 338.4609 | 62.531 | 470.6296 | 0 | 0
2024-07-31 | 12 | 876.4107 | 32.879 | 18.6818 | 77.9662 | 338.4609 | 62.531 | 470.6296 | 405.7811 | 21.7207
2024-07-31 | 13 | 895.2812 | 32.879 | 18.6818 | 77.9662 | 338.4609 | 62.531 | 470.6296 | 424.6516 | 22.7308
2024-07-31 | 14 | 450.0499 | 32.879 | 18.6818 | 77.9662 | 338.4609 | 62.531 | 470.6296 | 0 | 0
2024-07-31 | 15 | 1019.1986 | 32.879 | 18.6818 | 77.9662 | 338.4609 | 62.531 | 470.6296 | 548.5691 | 29.3638
2024-07-31 | 16 | 2147.0556 | 32.879 | 18.6818 | 77.9662 | 338.4609 | 62.531 | 470.6296 | 1676.426 | 89.7358
2024-07-31 | 17 | 2185.4136 | 32.879 | 18.6818 | 77.9662 | 338.4609 | 62.531 | 470.6296 | 1714.784 | 91.789
2024-07-31 | 18 | 1905.294 | 32.879 | 18.6818 | 77.9662 | 338.4609 | 62.531 | 470.6296 | 1434.6645 | 76.7948
2024-07-31 | 19 | 2400.8876 | 32.879 | 18.6818 | 77.9662 | 338.4609 | 62.531 | 470.6296 | 1930.258 | 103.3229
2024-07-31 | 20 | 2850.7221 | 32.879 | 18.6818 | 77.9662 | 338.4609 | 62.531 | 470.6296 | 2380.0926 | 127.4017
2024-07-31 | 21 | 2336.4122 | 32.879 | 18.6818 | 77.9662 | 338.4609 | 62.531 | 470.6296 | 1865.7827 | 99.8717
2024-07-31 | 22 | 1805.0774 | 32.879 | 18.6818 | 77.9662 | 338.4609 | 62.531 | 470.6296 | 1334.4478 | 71.4304
2024-07-31 | 23 | 434.3839 | 32.879 | 18.6818 | 77.9662 | 338.4609 | 62.531 | 470.6296 | 0 | 0
2024-07-31 | 24 | 423.0528 | 32.879 | 18.6818 | 77.9662 | 338.4609 | 62.531 | 470.6296 | 0 | 0
2024-08-01 | 1 | 416.6765 | 45.5141 | 18.79 | 78.4177 | 468.528 | 62.531 | 598.5378 | 0 | 0
2024-08-01 | 2 | 229.7078 | 45.5141 | 18.79 | 78.4177 | 468.528 | 62.531 | 598.5378 | 0 | 0
2024-08-01 | 3 | 159.3332 | 45.5141 | 18.79 | 78.4177 | 468.528 | 62.531 | 598.5378 | 0 | 0
2024-08-01 | 4 | 156.6934 | 45.5141 | 18.79 | 78.4177 | 468.528 | 62.531 | 598.5378 | 0 | 0
2024-08-01 | 5 | 153.6139 | 45.5141 | 18.79 | 78.4177 | 468.528 | 62.531 | 598.5378 | 0 | 0
2024-08-01 | 6 | 159.7067 | 45.5141 | 18.79 | 78.4177 | 468.528 | 62.531 | 598.5378 | 0 | 0
2024-08-01 | 7 | 160.0142 | 45.5141 | 18.79 | 78.4177 | 468.528 | 62.531 | 598.5378 | 0 | 0
2024-08-01 | 8 | 89.939 | 45.5141 | 18.79 | 78.4177 | 468.528 | 62.531 | 598.5378 | 0 | 0
2024-08-01 | 9 | 193.3963 | 45.5141 | 18.79 | 78.4177 | 468.528 | 62.531 | 598.5378 | 0 | 0
2024-08-01 | 10 | 412.9554 | 45.5141 | 18.79 | 78.4177 | 468.528 | 62.531 | 598.5378 | 0 | 0
2024-08-01 | 11 | 193.4284 | 45.5141 | 18.79 | 78.4177 | 468.528 | 62.531 | 598.5378 | 0 | 0
2024-08-01 | 12 | 431.7182 | 45.5141 | 18.79 | 78.4177 | 468.528 | 62.531 | 598.5378 | 0 | 0
2024-08-01 | 13 | 469.9952 | 45.5141 | 18.79 | 78.4177 | 468.528 | 62.531 | 598.5378 | 0 | 0
2024-08-01 | 14 | 421.598 | 45.5141 | 18.79 | 78.4177 | 468.528 | 62.531 | 598.5378 | 0 | 0
2024-08-01 | 15 | 440.929 | 45.5141 | 18.79 | 78.4177 | 468.528 | 62.531 | 598.5378 | 0 | 0
2024-08-01 | 16 | 477.1733 | 45.5141 | 18.79 | 78.4177 | 468.528 | 62.531 | 598.5378 | 0 | 0
2024-08-01 | 17 | 1348.4002 | 45.5141 | 18.79 | 78.4177 | 468.528 | 62.531 | 598.5378 | 749.8624 | 39.9075
2024-08-01 | 18 | 1478.7461 | 45.5141 | 18.79 | 78.4177 | 468.528 | 62.531 | 598.5378 | 880.2083 | 46.8445
2024-08-01 | 19 | 450.0594 | 45.5141 | 18.79 | 78.4177 | 468.528 | 62.531 | 598.5378 | 0 | 0
2024-08-01 | 20 | 447.2118 | 45.5141 | 18.79 | 78.4177 | 468.528 | 62.531 | 598.5378 | 0 | 0
2024-08-01 | 21 | 458.042 | 45.5141 | 18.79 | 78.4177 | 468.528 | 62.531 | 598.5378 | 0 | 0
2024-08-01 | 22 | 441.4615 | 45.5141 | 18.79 | 78.4177 | 468.528 | 62.531 | 598.5378 | 0 | 0
2024-08-01 | 23 | 437.8288 | 45.5141 | 18.79 | 78.4177 | 468.528 | 62.531 | 598.5378 | 0 | 0
2024-08-01 | 24 | 194.1651 | 45.5141 | 18.79 | 78.4177 | 468.528 | 62.531 | 598.5378 | 0 | 0
2024-08-02 | 1 | 555.1975 | 50.2945 | 18.597 | 77.6123 | 517.7381 | 62.531 | 645.9744 | 0 | 0
2024-08-02 | 2 | 1696.5643 | 50.2945 | 18.597 | 77.6123 | 517.7381 | 62.531 | 645.9744 | 1050.5899 | 56.4924
2024-08-02 | 3 | 500.3349 | 50.2945 | 18.597 | 77.6123 | 517.7381 | 62.531 | 645.9744 | 0 | 0
2024-08-02 | 4 | 237.6869 | 50.2945 | 18.597 | 77.6123 | 517.7381 | 62.531 | 645.9744 | 0 | 0
2024-08-02 | 5 | 90.1232 | 50.2945 | 18.597 | 77.6123 | 517.7381 | 62.531 | 645.9744 | 0 | 0
2024-08-02 | 6 | 81.9418 | 50.2945 | 18.597 | 77.6123 | 517.7381 | 62.531 | 645.9744 | 0 | 0
2024-08-02 | 7 | 89.4294 | 50.2945 | 18.597 | 77.6123 | 517.7381 | 62.531 | 645.9744 | 0 | 0
2024-08-02 | 8 | 170.9688 | 50.2945 | 18.597 | 77.6123 | 517.7381 | 62.531 | 645.9744 | 0 | 0
2024-08-02 | 9 | 544.3998 | 50.2945 | 18.597 | 77.6123 | 517.7381 | 62.531 | 645.9744 | 0 | 0
2024-08-02 | 10 | 588.9089 | 50.2945 | 18.597 | 77.6123 | 517.7381 | 62.531 | 645.9744 | 0 | 0
2024-08-02 | 11 | 168.8598 | 50.2945 | 18.597 | 77.6123 | 517.7381 | 62.531 | 645.9744 | 0 | 0
2024-08-02 | 12 | 532.3182 | 50.2945 | 18.597 | 77.6123 | 517.7381 | 62.531 | 645.9744 | 0 | 0
2024-08-02 | 13 | 1819.5387 | 50.2945 | 18.597 | 77.6123 | 517.7381 | 62.531 | 645.9744 | 1173.5643 | 63.105
2024-08-02 | 14 | 601.9122 | 50.2945 | 18.597 | 77.6123 | 517.7381 | 62.531 | 645.9744 | 0 | 0
2024-08-02 | 15 | 1220.4023 | 50.2945 | 18.597 | 77.6123 | 517.7381 | 62.531 | 645.9744 | 574.4279 | 30.8882
2024-08-02 | 16 | 2120.8375 | 50.2945 | 18.597 | 77.6123 | 517.7381 | 62.531 | 645.9744 | 1474.8631 | 79.3065
2024-08-02 | 17 | 2853.8222 | 50.2945 | 18.597 | 77.6123 | 517.7381 | 62.531 | 645.9744 | 2207.8478 | 118.7206
2024-08-02 | 18 | 1261.0497 | 50.2945 | 18.597 | 77.6123 | 517.7381 | 62.531 | 645.9744 | 615.0753 | 33.0739
2024-08-02 | 19 | 2741.3747 | 50.2945 | 18.597 | 77.6123 | 517.7381 | 62.531 | 645.9744 | 2095.4003 | 112.6741
2024-08-02 | 20 | 920.7587 | 50.2945 | 18.597 | 77.6123 | 517.7381 | 62.531 | 645.9744 | 274.7843 | 14.7757
2024-08-02 | 21 | 683.6135 | 50.2945 | 18.597 | 77.6123 | 517.7381 | 62.531 | 645.9744 | 37.6391 | 2.0239
2024-08-02 | 22 | 639.5538 | 50.2945 | 18.597 | 77.6123 | 517.7381 | 62.531 | 645.9744 | 0 | 0
2024-08-02 | 23 | 626.3622 | 50.2945 | 18.597 | 77.6123 | 517.7381 | 62.531 | 645.9744 | 0 | 0
2024-08-02 | 24 | 278.7508 | 50.2945 | 18.597 | 77.6123 | 517.7381 | 62.531 | 645.9744 | 0 | 0
2024-08-03 | 1 | 567.8974 | 46.8685 | 18.706 | 78.0672 | 482.4706 | 62.531 | 611.858 | 0 | 0
2024-08-03 | 2 | 170.037 | 46.8685 | 18.706 | 78.0672 | 482.4706 | 62.531 | 611.858 | 0 | 0
2024-08-03 | 3 | 167.4377 | 46.8685 | 18.706 | 78.0672 | 482.4706 | 62.531 | 611.858 | 0 | 0
2024-08-03 | 4 | 165.8399 | 46.8685 | 18.706 | 78.0672 | 482.4706 | 62.531 | 611.858 | 0 | 0
2024-08-03 | 5 | 167.0575 | 46.8685 | 18.706 | 78.0672 | 482.4706 | 62.531 | 611.858 | 0 | 0
2024-08-03 | 6 | 544.1545 | 46.8685 | 18.706 | 78.0672 | 482.4706 | 62.531 | 611.858 | 0 | 0
2024-08-03 | 7 | 289.0879 | 46.8685 | 18.706 | 78.0672 | 482.4706 | 62.531 | 611.858 | 0 | 0
2024-08-03 | 8 | 283.4863 | 46.8685 | 18.706 | 78.0672 | 482.4706 | 62.531 | 611.858 | 0 | 0
2024-08-03 | 9 | 410.2806 | 46.8685 | 18.706 | 78.0672 | 482.4706 | 62.531 | 611.858 | 0 | 0
2024-08-03 | 10 | 409.2213 | 46.8685 | 18.706 | 78.0672 | 482.4706 | 62.531 | 611.858 | 0 | 0
2024-08-03 | 11 | 170.0738 | 46.8685 | 18.706 | 78.0672 | 482.4706 | 62.531 | 611.858 | 0 | 0
2024-08-03 | 12 | 284.0459 | 46.8685 | 18.706 | 78.0672 | 482.4706 | 62.531 | 611.858 | 0 | 0
2024-08-03 | 13 | 676.8135 | 46.8685 | 18.706 | 78.0672 | 482.4706 | 62.531 | 611.858 | 64.9555 | 3.4724
2024-08-03 | 14 | 531.0898 | 46.8685 | 18.706 | 78.0672 | 482.4706 | 62.531 | 611.858 | 0 | 0
2024-08-03 | 15 | 672.4388 | 46.8685 | 18.706 | 78.0672 | 482.4706 | 62.531 | 611.858 | 60.5808 | 3.2386
2024-08-03 | 16 | 1501.0536 | 46.8685 | 18.706 | 78.0672 | 482.4706 | 62.531 | 611.858 | 889.1955 | 47.5353
2024-08-03 | 17 | 1717.0904 | 46.8685 | 18.706 | 78.0672 | 482.4706 | 62.531 | 611.858 | 1105.2323 | 59.0844
2024-08-03 | 18 | 1836.2334 | 46.8685 | 18.706 | 78.0672 | 482.4706 | 62.531 | 611.858 | 1224.3753 | 65.4536
2024-08-03 | 19 | 668.6669 | 46.8685 | 18.706 | 78.0672 | 482.4706 | 62.531 | 611.858 | 56.8089 | 3.0369
2024-08-03 | 20 | 679.4114 | 46.8685 | 18.706 | 78.0672 | 482.4706 | 62.531 | 611.858 | 67.5534 | 3.6113
2024-08-03 | 21 | 665.1415 | 46.8685 | 18.706 | 78.0672 | 482.4706 | 62.531 | 611.858 | 53.2835 | 2.8485
2024-08-03 | 22 | 431.9754 | 46.8685 | 18.706 | 78.0672 | 482.4706 | 62.531 | 611.858 | 0 | 0
2024-08-03 | 23 | 510.7279 | 46.8685 | 18.706 | 78.0672 | 482.4706 | 62.531 | 611.858 | 0 | 0
2024-08-03 | 24 | 176.4273 | 46.8685 | 18.706 | 78.0672 | 482.4706 | 62.531 | 611.858 | 0 | 0
2024-08-04 | 1 | 552.2522 | 46.9839 | 18.706 | 78.0672 | 483.6581 | 62.531 | 613.0217 | 0 | 0
2024-08-04 | 2 | 535.1834 | 46.9839 | 18.706 | 78.0672 | 483.6581 | 62.531 | 613.0217 | 0 | 0
2024-08-04 | 3 | 524.0834 | 46.9839 | 18.706 | 78.0672 | 483.6581 | 62.531 | 613.0217 | 0 | 0
2024-08-04 | 4 | 397.4327 | 46.9839 | 18.706 | 78.0672 | 483.6581 | 62.531 | 613.0217 | 0 | 0
2024-08-04 | 5 | 178.011 | 46.9839 | 18.706 | 78.0672 | 483.6581 | 62.531 | 613.0217 | 0 | 0
2024-08-04 | 6 | 176.3958 | 46.9839 | 18.706 | 78.0672 | 483.6581 | 62.531 | 613.0217 | 0 | 0
2024-08-04 | 7 | 176.1555 | 46.9839 | 18.706 | 78.0672 | 483.6581 | 62.531 | 613.0217 | 0 | 0
2024-08-04 | 8 | 414.7514 | 46.9839 | 18.706 | 78.0672 | 483.6581 | 62.531 | 613.0217 | 0 | 0
2024-08-04 | 9 | 417.2159 | 46.9839 | 18.706 | 78.0672 | 483.6581 | 62.531 | 613.0217 | 0 | 0
2024-08-04 | 10 | 534.6975 | 46.9839 | 18.706 | 78.0672 | 483.6581 | 62.531 | 613.0217 | 0 | 0
2024-08-04 | 11 | 87.7748 | 46.9839 | 18.706 | 78.0672 | 483.6581 | 62.531 | 613.0217 | 0 | 0
2024-08-04 | 12 | 88.3001 | 46.9839 | 18.706 | 78.0672 | 483.6581 | 62.531 | 613.0217 | 0 | 0
2024-08-04 | 13 | 428.1276 | 46.9839 | 18.706 | 78.0672 | 483.6581 | 62.531 | 613.0217 | 0 | 0
2024-08-04 | 14 | 535.4428 | 46.9839 | 18.706 | 78.0672 | 483.6581 | 62.531 | 613.0217 | 0 | 0
2024-08-04 | 15 | 551.1334 | 46.9839 | 18.706 | 78.0672 | 483.6581 | 62.531 | 613.0217 | 0 | 0
2024-08-04 | 16 | 534.7404 | 46.9839 | 18.706 | 78.0672 | 483.6581 | 62.531 | 613.0217 | 0 | 0
2024-08-04 | 17 | 547.9404 | 46.9839 | 18.706 | 78.0672 | 483.6581 | 62.531 | 613.0217 | 0 | 0
2024-08-04 | 18 | 544.1138 | 46.9839 | 18.706 | 78.0672 | 483.6581 | 62.531 | 613.0217 | 0 | 0
2024-08-04 | 19 | 535.3134 | 46.9839 | 18.706 | 78.0672 | 483.6581 | 62.531 | 613.0217 | 0 | 0
2024-08-04 | 20 | 548.0661 | 46.9839 | 18.706 | 78.0672 | 483.6581 | 62.531 | 613.0217 | 0 | 0
2024-08-04 | 21 | 525.0453 | 46.9839 | 18.706 | 78.0672 | 483.6581 | 62.531 | 613.0217 | 0 | 0
2024-08-04 | 22 | 442.8121 | 46.9839 | 18.706 | 78.0672 | 483.6581 | 62.531 | 613.0217 | 0 | 0
2024-08-04 | 23 | 431.5265 | 46.9839 | 18.706 | 78.0672 | 483.6581 | 62.531 | 613.0217 | 0 | 0
2024-08-04 | 24 | 87.5917 | 46.9839 | 18.706 | 78.0672 | 483.6581 | 62.531 | 613.0217 | 0 | 0
2024-08-05 | 1 | 531.9858 | 47.0992 | 18.706 | 78.0672 | 484.8455 | 62.531 | 614.1854 | 0 | 0
2024-08-05 | 2 | 414.7446 | 47.0992 | 18.706 | 78.0672 | 484.8455 | 62.531 | 614.1854 | 0 | 0
2024-08-05 | 3 | 240.0743 | 47.0992 | 18.706 | 78.0672 | 484.8455 | 62.531 | 614.1854 | 0 | 0
2024-08-05 | 4 | 88.0312 | 47.0992 | 18.706 | 78.0672 | 484.8455 | 62.531 | 614.1854 | 0 | 0
2024-08-05 | 5 | 87.4315 | 47.0992 | 18.706 | 78.0672 | 484.8455 | 62.531 | 614.1854 | 0 | 0
2024-08-05 | 6 | 79.262 | 47.0992 | 18.706 | 78.0672 | 484.8455 | 62.531 | 614.1854 | 0 | 0
2024-08-05 | 7 | 87.6617 | 47.0992 | 18.706 | 78.0672 | 484.8455 | 62.531 | 614.1854 | 0 | 0
2024-08-05 | 8 | 239.6352 | 47.0992 | 18.706 | 78.0672 | 484.8455 | 62.531 | 614.1854 | 0 | 0
2024-08-05 | 9 | 533.9726 | 47.0992 | 18.706 | 78.0672 | 484.8455 | 62.531 | 614.1854 | 0 | 0
2024-08-05 | 10 | 549.79 | 47.0992 | 18.706 | 78.0672 | 484.8455 | 62.531 | 614.1854 | 0 | 0
2024-08-05 | 11 | 402.0433 | 47.0992 | 18.706 | 78.0672 | 484.8455 | 62.531 | 614.1854 | 0 | 0
2024-08-05 | 12 | 557.6758 | 47.0992 | 18.706 | 78.0672 | 484.8455 | 62.531 | 614.1854 | 0 | 0
2024-08-05 | 13 | 751.0304 | 47.0992 | 18.706 | 78.0672 | 484.8455 | 62.531 | 614.1854 | 136.845 | 7.3156
2024-08-05 | 14 | 2484.8623 | 47.0992 | 18.706 | 78.0672 | 484.8455 | 62.531 | 614.1854 | 1870.677 | 100.0041
2024-08-05 | 15 | 2645.1535 | 47.0992 | 18.706 | 78.0672 | 484.8455 | 62.531 | 614.1854 | 2030.9681 | 108.5731
2024-08-05 | 16 | 2972.4772 | 47.0992 | 18.706 | 78.0672 | 484.8455 | 62.531 | 614.1854 | 2358.2918 | 126.0714
2024-08-05 | 17 | 5305.1251 | 47.0992 | 18.706 | 78.0672 | 484.8455 | 62.531 | 614.1854 | 4690.9397 | 250.7719
2024-08-05 | 18 | 3630.9318 | 47.0992 | 18.706 | 78.0672 | 484.8455 | 62.531 | 614.1854 | 3016.7464 | 161.2716
2024-08-05 | 19 | 1884.3545 | 47.0992 | 18.706 | 78.0672 | 484.8455 | 62.531 | 614.1854 | 1270.1691 | 67.9017
2024-08-05 | 20 | 5077.7488 | 47.0992 | 18.706 | 78.0672 | 484.8455 | 62.531 | 614.1854 | 4463.5634 | 238.6167
2024-08-05 | 21 | 1368.748 | 47.0992 | 18.706 | 78.0672 | 484.8455 | 62.531 | 614.1854 | 754.5626 | 40.338
2024-08-05 | 22 | 1600.5216 | 47.0992 | 18.706 | 78.0672 | 484.8455 | 62.531 | 614.1854 | 986.3362 | 52.7283
2024-08-05 | 23 | 714.4902 | 47.0992 | 18.706 | 78.0672 | 484.8455 | 62.531 | 614.1854 | 100.3048 | 5.3622
2024-08-05 | 24 | 653.8837 | 47.0992 | 18.706 | 78.0672 | 484.8455 | 62.531 | 614.1854 | 39.6983 | 2.1222
2024-08-06 | 1 | 710.5831 | 53.8545 | 19.0442 | 79.4786 | 554.3853 | 62.531 | 683.7176 | 26.8656 | 1.4107
2024-08-06 | 2 | 705.8072 | 53.8545 | 19.0442 | 79.4786 | 554.3853 | 62.531 | 683.7176 | 22.0896 | 1.1599
2024-08-06 | 3 | 519.3539 | 53.8545 | 19.0442 | 79.4786 | 554.3853 | 62.531 | 683.7176 | 0 | 0
2024-08-06 | 4 | 410.2813 | 53.8545 | 19.0442 | 79.4786 | 554.3853 | 62.531 | 683.7176 | 0 | 0
2024-08-06 | 5 | 88.5267 | 53.8545 | 19.0442 | 79.4786 | 554.3853 | 62.531 | 683.7176 | 0 | 0
2024-08-06 | 6 | 87.8707 | 53.8545 | 19.0442 | 79.4786 | 554.3853 | 62.531 | 683.7176 | 0 | 0
2024-08-06 | 7 | 88.0604 | 53.8545 | 19.0442 | 79.4786 | 554.3853 | 62.531 | 683.7176 | 0 | 0
2024-08-06 | 8 | 441.4291 | 53.8545 | 19.0442 | 79.4786 | 554.3853 | 62.531 | 683.7176 | 0 | 0
2024-08-06 | 9 | 694.7707 | 53.8545 | 19.0442 | 79.4786 | 554.3853 | 62.531 | 683.7176 | 11.0532 | 0.5804
2024-08-06 | 10 | 689.5408 | 53.8545 | 19.0442 | 79.4786 | 554.3853 | 62.531 | 683.7176 | 5.8232 | 0.30577
2024-08-06 | 11 | 414.42 | 53.8545 | 19.0442 | 79.4786 | 554.3853 | 62.531 | 683.7176 | 0 | 0
2024-08-06 | 12 | 688.7437 | 53.8545 | 19.0442 | 79.4786 | 554.3853 | 62.531 | 683.7176 | 5.0262 | 0.26392
2024-08-06 | 13 | 1222.1762 | 53.8545 | 19.0442 | 79.4786 | 554.3853 | 62.531 | 683.7176 | 538.4586 | 28.2742
2024-08-06 | 14 | 1218.7173 | 53.8545 | 19.0442 | 79.4786 | 554.3853 | 62.531 | 683.7176 | 534.9998 | 28.0925
2024-08-06 | 15 | 1218.2316 | 53.8545 | 19.0442 | 79.4786 | 554.3853 | 62.531 | 683.7176 | 534.514 | 28.067
2024-08-06 | 16 | 1806.6463 | 53.8545 | 19.0442 | 79.4786 | 554.3853 | 62.531 | 683.7176 | 1122.9287 | 58.9643
2024-08-06 | 17 | 1668.368 | 53.8545 | 19.0442 | 79.4786 | 554.3853 | 62.531 | 683.7176 | 984.6504 | 51.7034
2024-08-06 | 18 | 1265.298 | 53.8545 | 19.0442 | 79.4786 | 554.3853 | 62.531 | 683.7176 | 581.5804 | 30.5385
2024-08-06 | 19 | 1210.3501 | 53.8545 | 19.0442 | 79.4786 | 554.3853 | 62.531 | 683.7176 | 526.6325 | 27.6532
2024-08-06 | 20 | 4510.0291 | 53.8545 | 19.0442 | 79.4786 | 554.3853 | 62.531 | 683.7176 | 3826.3115 | 200.9174
2024-08-06 | 21 | 1264.2092 | 53.8545 | 19.0442 | 79.4786 | 554.3853 | 62.531 | 683.7176 | 580.4916 | 30.4813
2024-08-06 | 22 | 716.1525 | 53.8545 | 19.0442 | 79.4786 | 554.3853 | 62.531 | 683.7176 | 32.4349 | 1.7031
2024-08-06 | 23 | 708.9804 | 53.8545 | 19.0442 | 79.4786 | 554.3853 | 62.531 | 683.7176 | 25.2629 | 1.3265
2024-08-06 | 24 | 531.4163 | 53.8545 | 19.0442 | 79.4786 | 554.3853 | 62.531 | 683.7176 | 0 | 0
2024-08-07 | 1 | 597.5655 | 48.1089 | 19.3905 | 80.9238 | 495.2396 | 62.531 | 627.1711 | 0 | 0
2024-08-07 | 2 | 583.741 | 48.1089 | 19.3905 | 80.9238 | 495.2396 | 62.531 | 627.1711 | 0 | 0
2024-08-07 | 3 | 466.8214 | 48.1089 | 19.3905 | 80.9238 | 495.2396 | 62.531 | 627.1711 | 0 | 0
2024-08-07 | 4 | 446.6229 | 48.1089 | 19.3905 | 80.9238 | 495.2396 | 62.531 | 627.1711 | 0 | 0
2024-08-07 | 5 | 89.1102 | 48.1089 | 19.3905 | 80.9238 | 495.2396 | 62.531 | 627.1711 | 0 | 0
2024-08-07 | 6 | 89.1186 | 48.1089 | 19.3905 | 80.9238 | 495.2396 | 62.531 | 627.1711 | 0 | 0
2024-08-07 | 7 | 90.0695 | 48.1089 | 19.3905 | 80.9238 | 495.2396 | 62.531 | 627.1711 | 0 | 0
2024-08-07 | 8 | 420.8301 | 48.1089 | 19.3905 | 80.9238 | 495.2396 | 62.531 | 627.1711 | 0 | 0
2024-08-07 | 9 | 526.51 | 48.1089 | 19.3905 | 80.9238 | 495.2396 | 62.531 | 627.1711 | 0 | 0
2024-08-07 | 10 | 1397.6689 | 48.1089 | 19.3905 | 80.9238 | 495.2396 | 62.531 | 627.1711 | 770.4978 | 39.7358
2024-08-07 | 11 | 280.3352 | 48.1089 | 19.3905 | 80.9238 | 495.2396 | 62.531 | 627.1711 | 0 | 0
2024-08-07 | 12 | 540.1096 | 48.1089 | 19.3905 | 80.9238 | 495.2396 | 62.531 | 627.1711 | 0 | 0
2024-08-07 | 13 | 537.5007 | 48.1089 | 19.3905 | 80.9238 | 495.2396 | 62.531 | 627.1711 | 0 | 0
2024-08-07 | 14 | 666.0373 | 48.1089 | 19.3905 | 80.9238 | 495.2396 | 62.531 | 627.1711 | 38.8661 | 2.0044
2024-08-07 | 15 | 704.0554 | 48.1089 | 19.3905 | 80.9238 | 495.2396 | 62.531 | 627.1711 | 76.8843 | 3.965
2024-08-07 | 16 | 756.9076 | 48.1089 | 19.3905 | 80.9238 | 495.2396 | 62.531 | 627.1711 | 129.7365 | 6.6907
2024-08-07 | 17 | 1510.3084 | 48.1089 | 19.3905 | 80.9238 | 495.2396 | 62.531 | 627.1711 | 883.1373 | 45.5448
2024-08-07 | 18 | 724.2823 | 48.1089 | 19.3905 | 80.9238 | 495.2396 | 62.531 | 627.1711 | 97.1112 | 5.0082
2024-08-07 | 19 | 679.3347 | 48.1089 | 19.3905 | 80.9238 | 495.2396 | 62.531 | 627.1711 | 52.1636 | 2.6902
2024-08-07 | 20 | 705.531 | 48.1089 | 19.3905 | 80.9238 | 495.2396 | 62.531 | 627.1711 | 78.3599 | 4.0411
2024-08-07 | 21 | 680.2744 | 48.1089 | 19.3905 | 80.9238 | 495.2396 | 62.531 | 627.1711 | 53.1032 | 2.7386
2024-08-07 | 22 | 709.8344 | 48.1089 | 19.3905 | 80.9238 | 495.2396 | 62.531 | 627.1711 | 82.6632 | 4.2631
2024-08-07 | 23 | 435.5097 | 48.1089 | 19.3905 | 80.9238 | 495.2396 | 62.531 | 627.1711 | 0 | 0
2024-08-07 | 24 | 157.3017 | 48.1089 | 19.3905 | 80.9238 | 495.2396 | 62.531 | 627.1711 | 0 | 0
2024-08-08 | 1 | 542.6559 | 40.2549 | 19.33 | 80.6713 | 414.3895 | 62.531 | 547.6907 | 0 | 0
2024-08-08 | 2 | 282.3763 | 40.2549 | 19.33 | 80.6713 | 414.3895 | 62.531 | 547.6907 | 0 | 0
2024-08-08 | 3 | 157.9456 | 40.2549 | 19.33 | 80.6713 | 414.3895 | 62.531 | 547.6907 | 0 | 0
2024-08-08 | 4 | 156.3332 | 40.2549 | 19.33 | 80.6713 | 414.3895 | 62.531 | 547.6907 | 0 | 0
2024-08-08 | 5 | 280.7745 | 40.2549 | 19.33 | 80.6713 | 414.3895 | 62.531 | 547.6907 | 0 | 0
2024-08-08 | 6 | 436.4331 | 40.2549 | 19.33 | 80.6713 | 414.3895 | 62.531 | 547.6907 | 0 | 0
2024-08-08 | 7 | 437.3539 | 40.2549 | 19.33 | 80.6713 | 414.3895 | 62.531 | 547.6907 | 0 | 0
2024-08-08 | 8 | 453.3726 | 40.2549 | 19.33 | 80.6713 | 414.3895 | 62.531 | 547.6907 | 0 | 0
2024-08-08 | 9 | 385.9813 | 40.2549 | 19.33 | 80.6713 | 414.3895 | 62.531 | 547.6907 | 0 | 0
2024-08-08 | 10 | 1100.4875 | 40.2549 | 19.33 | 80.6713 | 414.3895 | 62.531 | 547.6907 | 552.7968 | 28.5979
2024-08-08 | 11 | 473.1406 | 40.2549 | 19.33 | 80.6713 | 414.3895 | 62.531 | 547.6907 | 0 | 0
2024-08-08 | 12 | 482.3537 | 40.2549 | 19.33 | 80.6713 | 414.3895 | 62.531 | 547.6907 | 0 | 0
2024-08-08 | 13 | 661.6611 | 40.2549 | 19.33 | 80.6713 | 414.3895 | 62.531 | 547.6907 | 113.9704 | 5.896
2024-08-08 | 14 | 1177.015 | 40.2549 | 19.33 | 80.6713 | 414.3895 | 62.531 | 547.6907 | 629.3243 | 32.5569
2024-08-08 | 15 | 1212.19 | 40.2549 | 19.33 | 80.6713 | 414.3895 | 62.531 | 547.6907 | 664.4993 | 34.3766
2024-08-08 | 16 | 1248.0659 | 40.2549 | 19.33 | 80.6713 | 414.3895 | 62.531 | 547.6907 | 700.3753 | 36.2326
2024-08-08 | 17 | 1388.062 | 40.2549 | 19.33 | 80.6713 | 414.3895 | 62.531 | 547.6907 | 840.3713 | 43.475
2024-08-08 | 18 | 1346.3905 | 40.2549 | 19.33 | 80.6713 | 414.3895 | 62.531 | 547.6907 | 798.6998 | 41.3192
2024-08-08 | 19 | 697.9021 | 40.2549 | 19.33 | 80.6713 | 414.3895 | 62.531 | 547.6907 | 150.2114 | 7.7709
2024-08-08 | 20 | 1344.3329 | 40.2549 | 19.33 | 80.6713 | 414.3895 | 62.531 | 547.6907 | 796.6423 | 41.2127
2024-08-08 | 21 | 1347.224 | 40.2549 | 19.33 | 80.6713 | 414.3895 | 62.531 | 547.6907 | 799.5333 | 41.3623
2024-08-08 | 22 | 507.3942 | 40.2549 | 19.33 | 80.6713 | 414.3895 | 62.531 | 547.6907 | 0 | 0
2024-08-08 | 23 | 494.0141 | 40.2549 | 19.33 | 80.6713 | 414.3895 | 62.531 | 547.6907 | 0 | 0
2024-08-08 | 24 | 262.6401 | 40.2549 | 19.33 | 80.6713 | 414.3895 | 62.531 | 547.6907 | 0 | 0
2024-08-09 | 1 | 477.0914 | 36.6182 | 19.189 | 80.0829 | 376.9521 | 62.531 | 510.4253 | 0 | 0
2024-08-09 | 2 | 272.054 | 36.6182 | 19.189 | 80.0829 | 376.9521 | 62.531 | 510.4253 | 0 | 0
2024-08-09 | 3 | 170.3131 | 36.6182 | 19.189 | 80.0829 | 376.9521 | 62.531 | 510.4253 | 0 | 0
2024-08-09 | 4 | 167.065 | 36.6182 | 19.189 | 80.0829 | 376.9521 | 62.531 | 510.4253 | 0 | 0
2024-08-09 | 5 | 271.1346 | 36.6182 | 19.189 | 80.0829 | 376.9521 | 62.531 | 510.4253 | 0 | 0
2024-08-09 | 6 | 369.2912 | 36.6182 | 19.189 | 80.0829 | 376.9521 | 62.531 | 510.4253 | 0 | 0
2024-08-09 | 7 | 367.8515 | 36.6182 | 19.189 | 80.0829 | 376.9521 | 62.531 | 510.4253 | 0 | 0
2024-08-09 | 8 | 331.6715 | 36.6182 | 19.189 | 80.0829 | 376.9521 | 62.531 | 510.4253 | 0 | 0
2024-08-09 | 9 | 328.7564 | 36.6182 | 19.189 | 80.0829 | 376.9521 | 62.531 | 510.4253 | 0 | 0
2024-08-09 | 10 | 437.0223 | 36.6182 | 19.189 | 80.0829 | 376.9521 | 62.531 | 510.4253 | 0 | 0
2024-08-09 | 11 | 144.1638 | 36.6182 | 19.189 | 80.0829 | 376.9521 | 62.531 | 510.4253 | 0 | 0
2024-08-09 | 12 | 392.628 | 36.6182 | 19.189 | 80.0829 | 376.9521 | 62.531 | 510.4253 | 0 | 0
2024-08-09 | 13 | 578.2111 | 36.6182 | 19.189 | 80.0829 | 376.9521 | 62.531 | 510.4253 | 67.7858 | 3.5325
2024-08-09 | 14 | 460.2429 | 36.6182 | 19.189 | 80.0829 | 376.9521 | 62.531 | 510.4253 | 0 | 0
2024-08-09 | 15 | 1177.2007 | 36.6182 | 19.189 | 80.0829 | 376.9521 | 62.531 | 510.4253 | 666.7754 | 34.7478
2024-08-09 | 16 | 1192.933 | 36.6182 | 19.189 | 80.0829 | 376.9521 | 62.531 | 510.4253 | 682.5077 | 35.5677
2024-08-09 | 17 | 1307.9741 | 36.6182 | 19.189 | 80.0829 | 376.9521 | 62.531 | 510.4253 | 797.5488 | 41.5628
2024-08-09 | 18 | 1248.4162 | 36.6182 | 19.189 | 80.0829 | 376.9521 | 62.531 | 510.4253 | 737.9909 | 38.4591
2024-08-09 | 19 | 624.3036 | 36.6182 | 19.189 | 80.0829 | 376.9521 | 62.531 | 510.4253 | 113.8783 | 5.9346
2024-08-09 | 20 | 596.4389 | 36.6182 | 19.189 | 80.0829 | 376.9521 | 62.531 | 510.4253 | 86.0136 | 4.4824
2024-08-09 | 21 | 613.6587 | 36.6182 | 19.189 | 80.0829 | 376.9521 | 62.531 | 510.4253 | 103.2334 | 5.3798
2024-08-09 | 22 | 602.0778 | 36.6182 | 19.189 | 80.0829 | 376.9521 | 62.531 | 510.4253 | 91.6525 | 4.7763
2024-08-09 | 23 | 578.6001 | 36.6182 | 19.189 | 80.0829 | 376.9521 | 62.531 | 510.4253 | 68.1748 | 3.5528
2024-08-09 | 24 | 353.9403 | 36.6182 | 19.189 | 80.0829 | 376.9521 | 62.531 | 510.4253 | 0 | 0
2024-08-10 | 1 | 510.475 | 32.1674 | 19.09 | 79.6697 | 331.1354 | 62.531 | 465.12 | 45.3549 | 2.3758
2024-08-10 | 2 | 482.3736 | 32.1674 | 19.09 | 79.6697 | 331.1354 | 62.531 | 465.12 | 17.2536 | 0.9038
2024-08-10 | 3 | 459.1561 | 32.1674 | 19.09 | 79.6697 | 331.1354 | 62.531 | 465.12 | 0 | 0
2024-08-10 | 4 | 357.1817 | 32.1674 | 19.09 | 79.6697 | 331.1354 | 62.531 | 465.12 | 0 | 0
2024-08-10 | 5 | 329.4263 | 32.1674 | 19.09 | 79.6697 | 331.1354 | 62.531 | 465.12 | 0 | 0
2024-08-10 | 6 | 143.4388 | 32.1674 | 19.09 | 79.6697 | 331.1354 | 62.531 | 465.12 | 0 | 0
2024-08-10 | 7 | 142.457 | 32.1674 | 19.09 | 79.6697 | 331.1354 | 62.531 | 465.12 | 0 | 0
2024-08-10 | 8 | 85.8846 | 32.1674 | 19.09 | 79.6697 | 331.1354 | 62.531 | 465.12 | 0 | 0
2024-08-10 | 9 | 304.4348 | 32.1674 | 19.09 | 79.6697 | 331.1354 | 62.531 | 465.12 | 0 | 0
2024-08-10 | 10 | 1030.6161 | 32.1674 | 19.09 | 79.6697 | 331.1354 | 62.531 | 465.12 | 565.4961 | 29.6226
2024-08-10 | 11 | 86.8218 | 32.1674 | 19.09 | 79.6697 | 331.1354 | 62.531 | 465.12 | 0 | 0
2024-08-10 | 12 | 393.0082 | 32.1674 | 19.09 | 79.6697 | 331.1354 | 62.531 | 465.12 | 0 | 0
2024-08-10 | 13 | 418.995 | 32.1674 | 19.09 | 79.6697 | 331.1354 | 62.531 | 465.12 | 0 | 0
2024-08-10 | 14 | 421.9654 | 32.1674 | 19.09 | 79.6697 | 331.1354 | 62.531 | 465.12 | 0 | 0
2024-08-10 | 15 | 412.2284 | 32.1674 | 19.09 | 79.6697 | 331.1354 | 62.531 | 465.12 | 0 | 0
2024-08-10 | 16 | 504.1185 | 32.1674 | 19.09 | 79.6697 | 331.1354 | 62.531 | 465.12 | 38.9984 | 2.0429
2024-08-10 | 17 | 531.3425 | 32.1674 | 19.09 | 79.6697 | 331.1354 | 62.531 | 465.12 | 66.2225 | 3.469
2024-08-10 | 18 | 532.0007 | 32.1674 | 19.09 | 79.6697 | 331.1354 | 62.531 | 465.12 | 66.8807 | 3.5034
2024-08-10 | 19 | 532.944 | 32.1674 | 19.09 | 79.6697 | 331.1354 | 62.531 | 465.12 | 67.8239 | 3.5529
2024-08-10 | 20 | 507.1149 | 32.1674 | 19.09 | 79.6697 | 331.1354 | 62.531 | 465.12 | 41.9948 | 2.1998
2024-08-10 | 21 | 491.2583 | 32.1674 | 19.09 | 79.6697 | 331.1354 | 62.531 | 465.12 | 26.1383 | 1.3692
2024-08-10 | 22 | 535.8162 | 32.1674 | 19.09 | 79.6697 | 331.1354 | 62.531 | 465.12 | 70.6962 | 3.7033
2024-08-10 | 23 | 397.1134 | 32.1674 | 19.09 | 79.6697 | 331.1354 | 62.531 | 465.12 | 0 | 0
2024-08-10 | 24 | 85.8902 | 32.1674 | 19.09 | 79.6697 | 331.1354 | 62.531 | 465.12 | 0 | 0
2024-08-11 | 1 | 417.673 | 32.2595 | 19.09 | 79.6697 | 332.0838 | 62.531 | 466.0495 | 0 | 0
2024-08-11 | 2 | 303.4605 | 32.2595 | 19.09 | 79.6697 | 332.0838 | 62.531 | 466.0495 | 0 | 0
2024-08-11 | 3 | 449.2035 | 32.2595 | 19.09 | 79.6697 | 332.0838 | 62.531 | 466.0495 | 0 | 0
2024-08-11 | 4 | 320.1099 | 32.2595 | 19.09 | 79.6697 | 332.0838 | 62.531 | 466.0495 | 0 | 0
2024-08-11 | 5 | 304.9597 | 32.2595 | 19.09 | 79.6697 | 332.0838 | 62.531 | 466.0495 | 0 | 0
2024-08-11 | 6 | 287.7959 | 32.2595 | 19.09 | 79.6697 | 332.0838 | 62.531 | 466.0495 | 0 | 0
2024-08-11 | 7 | 85.3612 | 32.2595 | 19.09 | 79.6697 | 332.0838 | 62.531 | 466.0495 | 0 | 0
2024-08-11 | 8 | 79.573 | 32.2595 | 19.09 | 79.6697 | 332.0838 | 62.531 | 466.0495 | 0 | 0
2024-08-11 | 9 | 85.7679 | 32.2595 | 19.09 | 79.6697 | 332.0838 | 62.531 | 466.0495 | 0 | 0
2024-08-11 | 10 | 946.509 | 32.2595 | 19.09 | 79.6697 | 332.0838 | 62.531 | 466.0495 | 480.4596 | 25.1681
2024-08-11 | 11 | 86.9368 | 32.2595 | 19.09 | 79.6697 | 332.0838 | 62.531 | 466.0495 | 0 | 0
2024-08-11 | 12 | 388.087 | 32.2595 | 19.09 | 79.6697 | 332.0838 | 62.531 | 466.0495 | 0 | 0
2024-08-11 | 13 | 386.9648 | 32.2595 | 19.09 | 79.6697 | 332.0838 | 62.531 | 466.0495 | 0 | 0
2024-08-11 | 14 | 188.7947 | 32.2595 | 19.09 | 79.6697 | 332.0838 | 62.531 | 466.0495 | 0 | 0
2024-08-11 | 15 | 323.0259 | 32.2595 | 19.09 | 79.6697 | 332.0838 | 62.531 | 466.0495 | 0 | 0
2024-08-11 | 16 | 452.9268 | 32.2595 | 19.09 | 79.6697 | 332.0838 | 62.531 | 466.0495 | 0 | 0
2024-08-11 | 17 | 1172.0205 | 32.2595 | 19.09 | 79.6697 | 332.0838 | 62.531 | 466.0495 | 705.971 | 36.9812
2024-08-11 | 18 | 448.9161 | 32.2595 | 19.09 | 79.6697 | 332.0838 | 62.531 | 466.0495 | 0 | 0
2024-08-11 | 19 | 456.9362 | 32.2595 | 19.09 | 79.6697 | 332.0838 | 62.531 | 466.0495 | 0 | 0
2024-08-11 | 20 | 442.0941 | 32.2595 | 19.09 | 79.6697 | 332.0838 | 62.531 | 466.0495 | 0 | 0
2024-08-11 | 21 | 1171.286 | 32.2595 | 19.09 | 79.6697 | 332.0838 | 62.531 | 466.0495 | 705.2366 | 36.9427
2024-08-11 | 22 | 466.4921 | 32.2595 | 19.09 | 79.6697 | 332.0838 | 62.531 | 466.0495 | 0.44265 | 0.023187
2024-08-11 | 23 | 307.5294 | 32.2595 | 19.09 | 79.6697 | 332.0838 | 62.531 | 466.0495 | 0 | 0
2024-08-11 | 24 | 85.2473 | 32.2595 | 19.09 | 79.6697 | 332.0838 | 62.531 | 466.0495 | 0 | 0
2024-08-12 | 1 | 334.2139 | 32.3517 | 19.09 | 79.6697 | 333.0322 | 62.531 | 466.9789 | 0 | 0
2024-08-12 | 2 | 442.2766 | 32.3517 | 19.09 | 79.6697 | 333.0322 | 62.531 | 466.9789 | 0 | 0
2024-08-12 | 3 | 304.2073 | 32.3517 | 19.09 | 79.6697 | 333.0322 | 62.531 | 466.9789 | 0 | 0
2024-08-12 | 4 | 189.3104 | 32.3517 | 19.09 | 79.6697 | 333.0322 | 62.531 | 466.9789 | 0 | 0
2024-08-12 | 5 | 87.9653 | 32.3517 | 19.09 | 79.6697 | 333.0322 | 62.531 | 466.9789 | 0 | 0
2024-08-12 | 6 | 88.0983 | 32.3517 | 19.09 | 79.6697 | 333.0322 | 62.531 | 466.9789 | 0 | 0
2024-08-12 | 7 | 189.1861 | 32.3517 | 19.09 | 79.6697 | 333.0322 | 62.531 | 466.9789 | 0 | 0
2024-08-12 | 8 | 402.0517 | 32.3517 | 19.09 | 79.6697 | 333.0322 | 62.531 | 466.9789 | 0 | 0
2024-08-12 | 9 | 323.3483 | 32.3517 | 19.09 | 79.6697 | 333.0322 | 62.531 | 466.9789 | 0 | 0
2024-08-12 | 10 | 407.7714 | 32.3517 | 19.09 | 79.6697 | 333.0322 | 62.531 | 466.9789 | 0 | 0
2024-08-12 | 11 | 86.0387 | 32.3517 | 19.09 | 79.6697 | 333.0322 | 62.531 | 466.9789 | 0 | 0
2024-08-12 | 12 | 189.4823 | 32.3517 | 19.09 | 79.6697 | 333.0322 | 62.531 | 466.9789 | 0 | 0
2024-08-12 | 13 | 319.7801 | 32.3517 | 19.09 | 79.6697 | 333.0322 | 62.531 | 466.9789 | 0 | 0
2024-08-12 | 14 | 408.7083 | 32.3517 | 19.09 | 79.6697 | 333.0322 | 62.531 | 466.9789 | 0 | 0
2024-08-12 | 15 | 465.1911 | 32.3517 | 19.09 | 79.6697 | 333.0322 | 62.531 | 466.9789 | 0 | 0
2024-08-12 | 16 | 1148.8241 | 32.3517 | 19.09 | 79.6697 | 333.0322 | 62.531 | 466.9789 | 681.8452 | 35.7174
2024-08-12 | 17 | 1152.4085 | 32.3517 | 19.09 | 79.6697 | 333.0322 | 62.531 | 466.9789 | 685.4296 | 35.9052
2024-08-12 | 18 | 1111.6827 | 32.3517 | 19.09 | 79.6697 | 333.0322 | 62.531 | 466.9789 | 644.7038 | 33.7718
2024-08-12 | 19 | 1107.5644 | 32.3517 | 19.09 | 79.6697 | 333.0322 | 62.531 | 466.9789 | 640.5855 | 33.5561
2024-08-12 | 20 | 1104.7733 | 32.3517 | 19.09 | 79.6697 | 333.0322 | 62.531 | 466.9789 | 637.7944 | 33.4099
2024-08-12 | 21 | 1106.2838 | 32.3517 | 19.09 | 79.6697 | 333.0322 | 62.531 | 466.9789 | 639.3049 | 33.489
2024-08-12 | 22 | 497.1322 | 32.3517 | 19.09 | 79.6697 | 333.0322 | 62.531 | 466.9789 | 30.1534 | 1.5795
2024-08-12 | 23 | 358.9776 | 32.3517 | 19.09 | 79.6697 | 333.0322 | 62.531 | 466.9789 | 0 | 0
2024-08-12 | 24 | 85.3218 | 32.3517 | 19.09 | 79.6697 | 333.0322 | 62.531 | 466.9789 | 0 | 0
2024-08-13 | 1 | 474.7893 | 32.7594 | 18.8368 | 78.613 | 337.2296 | 62.531 | 470.0568 | 4.7325 | 0.25124
2024-08-13 | 2 | 327.3818 | 32.7594 | 18.8368 | 78.613 | 337.2296 | 62.531 | 470.0568 | 0 | 0
2024-08-13 | 3 | 190.1146 | 32.7594 | 18.8368 | 78.613 | 337.2296 | 62.531 | 470.0568 | 0 | 0
2024-08-13 | 4 | 85.7072 | 32.7594 | 18.8368 | 78.613 | 337.2296 | 62.531 | 470.0568 | 0 | 0
2024-08-13 | 5 | 85.3396 | 32.7594 | 18.8368 | 78.613 | 337.2296 | 62.531 | 470.0568 | 0 | 0
2024-08-13 | 6 | 85.3405 | 32.7594 | 18.8368 | 78.613 | 337.2296 | 62.531 | 470.0568 | 0 | 0
2024-08-13 | 7 | 85.546 | 32.7594 | 18.8368 | 78.613 | 337.2296 | 62.531 | 470.0568 | 0 | 0
2024-08-13 | 8 | 201.676 | 32.7594 | 18.8368 | 78.613 | 337.2296 | 62.531 | 470.0568 | 0 | 0
2024-08-13 | 9 | 358.3206 | 32.7594 | 18.8368 | 78.613 | 337.2296 | 62.531 | 470.0568 | 0 | 0
2024-08-13 | 10 | 992.2924 | 32.7594 | 18.8368 | 78.613 | 337.2296 | 62.531 | 470.0568 | 522.2356 | 27.7242
2024-08-13 | 11 | 203.8898 | 32.7594 | 18.8368 | 78.613 | 337.2296 | 62.531 | 470.0568 | 0 | 0
2024-08-13 | 12 | 449.3304 | 32.7594 | 18.8368 | 78.613 | 337.2296 | 62.531 | 470.0568 | 0 | 0
2024-08-13 | 13 | 416.5959 | 32.7594 | 18.8368 | 78.613 | 337.2296 | 62.531 | 470.0568 | 0 | 0
2024-08-13 | 14 | 463.1622 | 32.7594 | 18.8368 | 78.613 | 337.2296 | 62.531 | 470.0568 | 0 | 0
2024-08-13 | 15 | 466.3058 | 32.7594 | 18.8368 | 78.613 | 337.2296 | 62.531 | 470.0568 | 0 | 0
2024-08-13 | 16 | 1137.9746 | 32.7594 | 18.8368 | 78.613 | 337.2296 | 62.531 | 470.0568 | 667.9178 | 35.4581
2024-08-13 | 17 | 1207.7465 | 32.7594 | 18.8368 | 78.613 | 337.2296 | 62.531 | 470.0568 | 737.6897 | 39.1622
2024-08-13 | 18 | 1207.9705 | 32.7594 | 18.8368 | 78.613 | 337.2296 | 62.531 | 470.0568 | 737.9137 | 39.174
2024-08-13 | 19 | 1159.8679 | 32.7594 | 18.8368 | 78.613 | 337.2296 | 62.531 | 470.0568 | 689.8111 | 36.6204
2024-08-13 | 20 | 1158.4561 | 32.7594 | 18.8368 | 78.613 | 337.2296 | 62.531 | 470.0568 | 688.3993 | 36.5454
2024-08-13 | 21 | 1160.371 | 32.7594 | 18.8368 | 78.613 | 337.2296 | 62.531 | 470.0568 | 690.3142 | 36.6471
2024-08-13 | 22 | 511.5426 | 32.7594 | 18.8368 | 78.613 | 337.2296 | 62.531 | 470.0568 | 41.4858 | 2.2024
2024-08-13 | 23 | 351.7775 | 32.7594 | 18.8368 | 78.613 | 337.2296 | 62.531 | 470.0568 | 0 | 0
2024-08-13 | 24 | 85.263 | 32.7594 | 18.8368 | 78.613 | 337.2296 | 62.531 | 470.0568 | 0 | 0
2024-08-14 | 1 | 422.82 | 32.2159 | 19.032 | 79.4277 | 331.635 | 62.531 | 465.3724 | 0 | 0
2024-08-14 | 2 | 191.0983 | 32.2159 | 19.032 | 79.4277 | 331.635 | 62.531 | 465.3724 | 0 | 0
2024-08-14 | 3 | 85.5499 | 32.2159 | 19.032 | 79.4277 | 331.635 | 62.531 | 465.3724 | 0 | 0
2024-08-14 | 4 | 248.9969 | 32.2159 | 19.032 | 79.4277 | 331.635 | 62.531 | 465.3724 | 0 | 0
2024-08-14 | 5 | 310.5451 | 32.2159 | 19.032 | 79.4277 | 331.635 | 62.531 | 465.3724 | 0 | 0
2024-08-14 | 6 | 84.8419 | 32.2159 | 19.032 | 79.4277 | 331.635 | 62.531 | 465.3724 | 0 | 0
2024-08-14 | 7 | 301.2046 | 32.2159 | 19.032 | 79.4277 | 331.635 | 62.531 | 465.3724 | 0 | 0
2024-08-14 | 8 | 254.3075 | 32.2159 | 19.032 | 79.4277 | 331.635 | 62.531 | 465.3724 | 0 | 0
2024-08-14 | 9 | 196.0244 | 32.2159 | 19.032 | 79.4277 | 331.635 | 62.531 | 465.3724 | 0 | 0
2024-08-14 | 10 | 452.579 | 32.2159 | 19.032 | 79.4277 | 331.635 | 62.531 | 465.3724 | 0 | 0
2024-08-14 | 11 | 98.286 | 32.2159 | 19.032 | 79.4277 | 331.635 | 62.531 | 465.3724 | 0 | 0
2024-08-14 | 12 | 384.6215 | 32.2159 | 19.032 | 79.4277 | 331.635 | 62.531 | 465.3724 | 0 | 0
2024-08-14 | 13 | 488.3633 | 32.2159 | 19.032 | 79.4277 | 331.635 | 62.531 | 465.3724 | 22.9909 | 1.208
2024-08-14 | 14 | 418.765 | 32.2159 | 19.032 | 79.4277 | 331.635 | 62.531 | 465.3724 | 0 | 0
2024-08-14 | 15 | 542.3314 | 32.2159 | 19.032 | 79.4277 | 331.635 | 62.531 | 465.3724 | 76.959 | 4.0437
2024-08-14 | 16 | 1213.9008 | 32.2159 | 19.032 | 79.4277 | 331.635 | 62.531 | 465.3724 | 748.5284 | 39.33
2024-08-14 | 17 | 1253.8089 | 32.2159 | 19.032 | 79.4277 | 331.635 | 62.531 | 465.3724 | 788.4365 | 41.4269
2024-08-14 | 18 | 1474.1952 | 32.2159 | 19.032 | 79.4277 | 331.635 | 62.531 | 465.3724 | 1008.8228 | 53.0067
2024-08-14 | 19 | 1799.7956 | 32.2159 | 19.032 | 79.4277 | 331.635 | 62.531 | 465.3724 | 1334.4232 | 70.1147
2024-08-14 | 20 | 2063.1483 | 32.2159 | 19.032 | 79.4277 | 331.635 | 62.531 | 465.3724 | 1597.7759 | 83.9521
2024-08-14 | 21 | 1256.4276 | 32.2159 | 19.032 | 79.4277 | 331.635 | 62.531 | 465.3724 | 791.0552 | 41.5645
2024-08-14 | 22 | 515.79 | 32.2159 | 19.032 | 79.4277 | 331.635 | 62.531 | 465.3724 | 50.4177 | 2.6491
2024-08-14 | 23 | 497.1461 | 32.2159 | 19.032 | 79.4277 | 331.635 | 62.531 | 465.3724 | 31.7737 | 1.6695
2024-08-14 | 24 | 301.8486 | 32.2159 | 19.032 | 79.4277 | 331.635 | 62.531 | 465.3724 | 0 | 0
2024-08-15 | 1 | 439.367 | 34.7867 | 19.0387 | 79.4556 | 358.0988 | 62.531 | 491.3343 | 0 | 0
2024-08-15 | 2 | 416.2318 | 34.7867 | 19.0387 | 79.4556 | 358.0988 | 62.531 | 491.3343 | 0 | 0
2024-08-15 | 3 | 299.5035 | 34.7867 | 19.0387 | 79.4556 | 358.0988 | 62.531 | 491.3343 | 0 | 0
2024-08-15 | 4 | 98.2718 | 34.7867 | 19.0387 | 79.4556 | 358.0988 | 62.531 | 491.3343 | 0 | 0
2024-08-15 | 5 | 97.6428 | 34.7867 | 19.0387 | 79.4556 | 358.0988 | 62.531 | 491.3343 | 0 | 0
2024-08-15 | 6 | 92.1462 | 34.7867 | 19.0387 | 79.4556 | 358.0988 | 62.531 | 491.3343 | 0 | 0
2024-08-15 | 7 | 92.3348 | 34.7867 | 19.0387 | 79.4556 | 358.0988 | 62.531 | 491.3343 | 0 | 0
2024-08-15 | 8 | 219.0664 | 34.7867 | 19.0387 | 79.4556 | 358.0988 | 62.531 | 491.3343 | 0 | 0
2024-08-15 | 9 | 457.762 | 34.7867 | 19.0387 | 79.4556 | 358.0988 | 62.531 | 491.3343 | 0 | 0
2024-08-15 | 10 | 467.9385 | 34.7867 | 19.0387 | 79.4556 | 358.0988 | 62.531 | 491.3343 | 0 | 0
2024-08-15 | 11 | 144.9636 | 34.7867 | 19.0387 | 79.4556 | 358.0988 | 62.531 | 491.3343 | 0 | 0
2024-08-15 | 12 | 302.7295 | 34.7867 | 19.0387 | 79.4556 | 358.0988 | 62.531 | 491.3343 | 0 | 0
2024-08-15 | 13 | 467.3191 | 34.7867 | 19.0387 | 79.4556 | 358.0988 | 62.531 | 491.3343 | 0 | 0
2024-08-15 | 14 | 464.0478 | 34.7867 | 19.0387 | 79.4556 | 358.0988 | 62.531 | 491.3343 | 0 | 0
2024-08-15 | 15 | 494.3609 | 34.7867 | 19.0387 | 79.4556 | 358.0988 | 62.531 | 491.3343 | 3.0266 | 0.15897
2024-08-15 | 16 | 1323.8772 | 34.7867 | 19.0387 | 79.4556 | 358.0988 | 62.531 | 491.3343 | 832.5429 | 43.729
2024-08-15 | 17 | 1373.2057 | 34.7867 | 19.0387 | 79.4556 | 358.0988 | 62.531 | 491.3343 | 881.8714 | 46.3199
2024-08-15 | 18 | 1183.4326 | 34.7867 | 19.0387 | 79.4556 | 358.0988 | 62.531 | 491.3343 | 692.0983 | 36.3522
2024-08-15 | 19 | 1698.7745 | 34.7867 | 19.0387 | 79.4556 | 358.0988 | 62.531 | 491.3343 | 1207.4402 | 63.4203
2024-08-15 | 20 | 1804.9109 | 34.7867 | 19.0387 | 79.4556 | 358.0988 | 62.531 | 491.3343 | 1313.5766 | 68.9951
2024-08-15 | 21 | 1793.1405 | 34.7867 | 19.0387 | 79.4556 | 358.0988 | 62.531 | 491.3343 | 1301.8062 | 68.3768
2024-08-15 | 22 | 509.5162 | 34.7867 | 19.0387 | 79.4556 | 358.0988 | 62.531 | 491.3343 | 18.1819 | 0.955
2024-08-15 | 23 | 422.4579 | 34.7867 | 19.0387 | 79.4556 | 358.0988 | 62.531 | 491.3343 | 0 | 0
2024-08-15 | 24 | 1120.9044 | 34.7867 | 19.0387 | 79.4556 | 358.0988 | 62.531 | 491.3343 | 629.5701 | 33.0679
2024-08-16 | 1 | 504.8741 | 34.6981 | 18.8478 | 78.6589 | 357.1865 | 62.531 | 489.6595 | 15.2145 | 0.80723
2024-08-16 | 2 | 326.7503 | 34.6981 | 18.8478 | 78.6589 | 357.1865 | 62.531 | 489.6595 | 0 | 0
2024-08-16 | 3 | 145.4041 | 34.6981 | 18.8478 | 78.6589 | 357.1865 | 62.531 | 489.6595 | 0 | 0
2024-08-16 | 4 | 144.3754 | 34.6981 | 18.8478 | 78.6589 | 357.1865 | 62.531 | 489.6595 | 0 | 0
2024-08-16 | 5 | 227.2396 | 34.6981 | 18.8478 | 78.6589 | 357.1865 | 62.531 | 489.6595 | 0 | 0
2024-08-16 | 6 | 317.9419 | 34.6981 | 18.8478 | 78.6589 | 357.1865 | 62.531 | 489.6595 | 0 | 0
2024-08-16 | 7 | 316.7729 | 34.6981 | 18.8478 | 78.6589 | 357.1865 | 62.531 | 489.6595 | 0 | 0
2024-08-16 | 8 | 320.4824 | 34.6981 | 18.8478 | 78.6589 | 357.1865 | 62.531 | 489.6595 | 0 | 0
2024-08-16 | 9 | 220.6171 | 34.6981 | 18.8478 | 78.6589 | 357.1865 | 62.531 | 489.6595 | 0 | 0
2024-08-16 | 10 | 782.503 | 34.6981 | 18.8478 | 78.6589 | 357.1865 | 62.531 | 489.6595 | 292.8435 | 15.5373
2024-08-16 | 11 | 416.6814 | 34.6981 | 18.8478 | 78.6589 | 357.1865 | 62.531 | 489.6595 | 0 | 0
2024-08-16 | 12 | 589.3946 | 34.6981 | 18.8478 | 78.6589 | 357.1865 | 62.531 | 489.6595 | 99.7351 | 5.2916
2024-08-16 | 13 | 831.4604 | 34.6981 | 18.8478 | 78.6589 | 357.1865 | 62.531 | 489.6595 | 341.8009 | 18.1348
2024-08-16 | 14 | 871.8199 | 34.6981 | 18.8478 | 78.6589 | 357.1865 | 62.531 | 489.6595 | 382.1604 | 20.2761
2024-08-16 | 15 | 875.5154 | 34.6981 | 18.8478 | 78.6589 | 357.1865 | 62.531 | 489.6595 | 385.8559 | 20.4722
2024-08-16 | 16 | 939.8517 | 34.6981 | 18.8478 | 78.6589 | 357.1865 | 62.531 | 489.6595 | 450.1922 | 23.8857
2024-08-16 | 17 | 1061.7359 | 34.6981 | 18.8478 | 78.6589 | 357.1865 | 62.531 | 489.6595 | 572.0764 | 30.3524
2024-08-16 | 18 | 531.4333 | 34.6981 | 18.8478 | 78.6589 | 357.1865 | 62.531 | 489.6595 | 41.7738 | 2.2164
2024-08-16 | 19 | 509.1921 | 34.6981 | 18.8478 | 78.6589 | 357.1865 | 62.531 | 489.6595 | 19.5326 | 1.0363
2024-08-16 | 20 | 1062.5681 | 34.6981 | 18.8478 | 78.6589 | 357.1865 | 62.531 | 489.6595 | 572.9086 | 30.3966
2024-08-16 | 21 | 546.2407 | 34.6981 | 18.8478 | 78.6589 | 357.1865 | 62.531 | 489.6595 | 56.5812 | 3.002
2024-08-16 | 22 | 416.1287 | 34.6981 | 18.8478 | 78.6589 | 357.1865 | 62.531 | 489.6595 | 0 | 0
2024-08-16 | 23 | 412.7823 | 34.6981 | 18.8478 | 78.6589 | 357.1865 | 62.531 | 489.6595 | 0 | 0
2024-08-16 | 24 | 132.9718 | 34.6981 | 18.8478 | 78.6589 | 357.1865 | 62.531 | 489.6595 | 0 | 0
2024-08-17 | 1 | 483.5101 | 29.7863 | 18.6513 | 77.8389 | 306.624 | 62.531 | 439.3046 | 44.2055 | 2.3701
2024-08-17 | 2 | 440.8156 | 29.7863 | 18.6513 | 77.8389 | 306.624 | 62.531 | 439.3046 | 1.511 | 0.081014
2024-08-17 | 3 | 315.8489 | 29.7863 | 18.6513 | 77.8389 | 306.624 | 62.531 | 439.3046 | 0 | 0
2024-08-17 | 4 | 133.0621 | 29.7863 | 18.6513 | 77.8389 | 306.624 | 62.531 | 439.3046 | 0 | 0
2024-08-17 | 5 | 133.446 | 29.7863 | 18.6513 | 77.8389 | 306.624 | 62.531 | 439.3046 | 0 | 0
2024-08-17 | 6 | 132.8622 | 29.7863 | 18.6513 | 77.8389 | 306.624 | 62.531 | 439.3046 | 0 | 0
2024-08-17 | 7 | 127.3237 | 29.7863 | 18.6513 | 77.8389 | 306.624 | 62.531 | 439.3046 | 0 | 0
2024-08-17 | 8 | 79.6073 | 29.7863 | 18.6513 | 77.8389 | 306.624 | 62.531 | 439.3046 | 0 | 0
2024-08-17 | 9 | 180.0777 | 29.7863 | 18.6513 | 77.8389 | 306.624 | 62.531 | 439.3046 | 0 | 0
2024-08-17 | 10 | 388.7898 | 29.7863 | 18.6513 | 77.8389 | 306.624 | 62.531 | 439.3046 | 0 | 0
2024-08-17 | 11 | 85.4199 | 29.7863 | 18.6513 | 77.8389 | 306.624 | 62.531 | 439.3046 | 0 | 0
2024-08-17 | 12 | 240.2126 | 29.7863 | 18.6513 | 77.8389 | 306.624 | 62.531 | 439.3046 | 0 | 0
2024-08-17 | 13 | 657.0346 | 29.7863 | 18.6513 | 77.8389 | 306.624 | 62.531 | 439.3046 | 217.73 | 11.6737
2024-08-17 | 14 | 376.5282 | 29.7863 | 18.6513 | 77.8389 | 306.624 | 62.531 | 439.3046 | 0 | 0
2024-08-17 | 15 | 393.9502 | 29.7863 | 18.6513 | 77.8389 | 306.624 | 62.531 | 439.3046 | 0 | 0
2024-08-17 | 16 | 894.5967 | 29.7863 | 18.6513 | 77.8389 | 306.624 | 62.531 | 439.3046 | 455.2921 | 24.4107
2024-08-17 | 17 | 412.5422 | 29.7863 | 18.6513 | 77.8389 | 306.624 | 62.531 | 439.3046 | 0 | 0
2024-08-17 | 18 | 498.174 | 29.7863 | 18.6513 | 77.8389 | 306.624 | 62.531 | 439.3046 | 58.8694 | 3.1563
2024-08-17 | 19 | 395.5034 | 29.7863 | 18.6513 | 77.8389 | 306.624 | 62.531 | 439.3046 | 0 | 0
2024-08-17 | 20 | 378.5345 | 29.7863 | 18.6513 | 77.8389 | 306.624 | 62.531 | 439.3046 | 0 | 0
2024-08-17 | 21 | 376.8212 | 29.7863 | 18.6513 | 77.8389 | 306.624 | 62.531 | 439.3046 | 0 | 0
2024-08-17 | 22 | 354.6365 | 29.7863 | 18.6513 | 77.8389 | 306.624 | 62.531 | 439.3046 | 0 | 0
2024-08-17 | 23 | 283.5229 | 29.7863 | 18.6513 | 77.8389 | 306.624 | 62.531 | 439.3046 | 0 | 0
2024-08-17 | 24 | 85.0528 | 29.7863 | 18.6513 | 77.8389 | 306.624 | 62.531 | 439.3046 | 0 | 0
2024-08-18 | 1 | 283.2354 | 29.6882 | 18.6513 | 77.8389 | 305.6141 | 62.531 | 438.315 | 0 | 0
2024-08-18 | 2 | 84.9392 | 29.6882 | 18.6513 | 77.8389 | 305.6141 | 62.531 | 438.315 | 0 | 0
2024-08-18 | 3 | 392.8165 | 29.6882 | 18.6513 | 77.8389 | 305.6141 | 62.531 | 438.315 | 0 | 0
2024-08-18 | 4 | 179.4293 | 29.6882 | 18.6513 | 77.8389 | 305.6141 | 62.531 | 438.315 | 0 | 0
2024-08-18 | 5 | 278.7124 | 29.6882 | 18.6513 | 77.8389 | 305.6141 | 62.531 | 438.315 | 0 | 0
2024-08-18 | 6 | 197.0051 | 29.6882 | 18.6513 | 77.8389 | 305.6141 | 62.531 | 438.315 | 0 | 0
2024-08-18 | 7 | 0 | 29.6882 | 18.6513 | 77.8389 | 305.6141 | 62.531 | 438.315 | 0 | 0
2024-08-18 | 8 | 0 | 29.6882 | 18.6513 | 77.8389 | 305.6141 | 62.531 | 438.315 | 0 | 0
2024-08-18 | 9 | 278.9989 | 29.6882 | 18.6513 | 77.8389 | 305.6141 | 62.531 | 438.315 | 0 | 0
2024-08-18 | 10 | 400.255 | 29.6882 | 18.6513 | 77.8389 | 305.6141 | 62.531 | 438.315 | 0 | 0
2024-08-18 | 11 | 0 | 29.6882 | 18.6513 | 77.8389 | 305.6141 | 62.531 | 438.315 | 0 | 0
2024-08-18 | 12 | 196.0132 | 29.6882 | 18.6513 | 77.8389 | 305.6141 | 62.531 | 438.315 | 0 | 0
2024-08-18 | 13 | 277.2143 | 29.6882 | 18.6513 | 77.8389 | 305.6141 | 62.531 | 438.315 | 0 | 0
2024-08-18 | 14 | 87.252 | 29.6882 | 18.6513 | 77.8389 | 305.6141 | 62.531 | 438.315 | 0 | 0
2024-08-18 | 15 | 270.777 | 29.6882 | 18.6513 | 77.8389 | 305.6141 | 62.531 | 438.315 | 0 | 0
2024-08-18 | 16 | 280.5839 | 29.6882 | 18.6513 | 77.8389 | 305.6141 | 62.531 | 438.315 | 0 | 0
2024-08-18 | 17 | 305.1962 | 29.6882 | 18.6513 | 77.8389 | 305.6141 | 62.531 | 438.315 | 0 | 0
2024-08-18 | 18 | 398.931 | 29.6882 | 18.6513 | 77.8389 | 305.6141 | 62.531 | 438.315 | 0 | 0
2024-08-18 | 19 | 424.247 | 29.6882 | 18.6513 | 77.8389 | 305.6141 | 62.531 | 438.315 | 0 | 0
2024-08-18 | 20 | 410.7575 | 29.6882 | 18.6513 | 77.8389 | 305.6141 | 62.531 | 438.315 | 0 | 0
2024-08-18 | 21 | 397.6989 | 29.6882 | 18.6513 | 77.8389 | 305.6141 | 62.531 | 438.315 | 0 | 0
2024-08-18 | 22 | 297.6603 | 29.6882 | 18.6513 | 77.8389 | 305.6141 | 62.531 | 438.315 | 0 | 0
2024-08-18 | 23 | 399.101 | 29.6882 | 18.6513 | 77.8389 | 305.6141 | 62.531 | 438.315 | 0 | 0
2024-08-18 | 24 | 284.4275 | 29.6882 | 18.6513 | 77.8389 | 305.6141 | 62.531 | 438.315 | 0 | 0
2024-08-19 | 1 | 391.533 | 29.5902 | 18.6513 | 77.8389 | 304.6053 | 62.531 | 437.3263 | 0 | 0
2024-08-19 | 2 | 277.6467 | 29.5902 | 18.6513 | 77.8389 | 304.6053 | 62.531 | 437.3263 | 0 | 0
2024-08-19 | 3 | 86.2671 | 29.5902 | 18.6513 | 77.8389 | 304.6053 | 62.531 | 437.3263 | 0 | 0
2024-08-19 | 4 | 85.711 | 29.5902 | 18.6513 | 77.8389 | 304.6053 | 62.531 | 437.3263 | 0 | 0
2024-08-19 | 5 | 80.0975 | 29.5902 | 18.6513 | 77.8389 | 304.6053 | 62.531 | 437.3263 | 0 | 0
2024-08-19 | 6 | 80.1337 | 29.5902 | 18.6513 | 77.8389 | 304.6053 | 62.531 | 437.3263 | 0 | 0
2024-08-19 | 7 | 86.2126 | 29.5902 | 18.6513 | 77.8389 | 304.6053 | 62.531 | 437.3263 | 0 | 0
2024-08-19 | 8 | 401.7597 | 29.5902 | 18.6513 | 77.8389 | 304.6053 | 62.531 | 437.3263 | 0 | 0
2024-08-19 | 9 | 275.0024 | 29.5902 | 18.6513 | 77.8389 | 304.6053 | 62.531 | 437.3263 | 0 | 0
2024-08-19 | 10 | 924.1442 | 29.5902 | 18.6513 | 77.8389 | 304.6053 | 62.531 | 437.3263 | 486.8179 | 26.101
2024-08-19 | 11 | 158.5555 | 29.5902 | 18.6513 | 77.8389 | 304.6053 | 62.531 | 437.3263 | 0 | 0
2024-08-19 | 12 | 400.2522 | 29.5902 | 18.6513 | 77.8389 | 304.6053 | 62.531 | 437.3263 | 0 | 0
2024-08-19 | 13 | 438.4901 | 29.5902 | 18.6513 | 77.8389 | 304.6053 | 62.531 | 437.3263 | 1.1639 | 0.062402
2024-08-19 | 14 | 948.0623 | 29.5902 | 18.6513 | 77.8389 | 304.6053 | 62.531 | 437.3263 | 510.7361 | 27.3834
2024-08-19 | 15 | 989.6521 | 29.5902 | 18.6513 | 77.8389 | 304.6053 | 62.531 | 437.3263 | 552.3258 | 29.6133
2024-08-19 | 16 | 1512.522 | 29.5902 | 18.6513 | 77.8389 | 304.6053 | 62.531 | 437.3263 | 1075.1958 | 57.6472
2024-08-19 | 17 | 2089.8636 | 29.5902 | 18.6513 | 77.8389 | 304.6053 | 62.531 | 437.3263 | 1652.5373 | 88.6017
2024-08-19 | 18 | 2086.942 | 29.5902 | 18.6513 | 77.8389 | 304.6053 | 62.531 | 437.3263 | 1649.6157 | 88.4451
2024-08-19 | 19 | 2102.6365 | 29.5902 | 18.6513 | 77.8389 | 304.6053 | 62.531 | 437.3263 | 1665.3102 | 89.2865
2024-08-19 | 20 | 2103.6128 | 29.5902 | 18.6513 | 77.8389 | 304.6053 | 62.531 | 437.3263 | 1666.2865 | 89.3389
2024-08-19 | 21 | 2100.9761 | 29.5902 | 18.6513 | 77.8389 | 304.6053 | 62.531 | 437.3263 | 1663.6498 | 89.1975
2024-08-19 | 22 | 1720.8264 | 29.5902 | 18.6513 | 77.8389 | 304.6053 | 62.531 | 437.3263 | 1283.5001 | 68.8156
2024-08-19 | 23 | 1081.6277 | 29.5902 | 18.6513 | 77.8389 | 304.6053 | 62.531 | 437.3263 | 644.3015 | 34.5446
2024-08-19 | 24 | 430.3954 | 29.5902 | 18.6513 | 77.8389 | 304.6053 | 62.531 | 437.3263 | 0 | 0
2024-08-20 | 1 | 1052.6838 | 32.6846 | 18.6228 | 77.7199 | 336.4598 | 62.531 | 468.4271 | 584.2567 | 31.3732
2024-08-20 | 2 | 303.8113 | 32.6846 | 18.6228 | 77.7199 | 336.4598 | 62.531 | 468.4271 | 0 | 0
2024-08-20 | 3 | 283.6892 | 32.6846 | 18.6228 | 77.7199 | 336.4598 | 62.531 | 468.4271 | 0 | 0
2024-08-20 | 4 | 384.5307 | 32.6846 | 18.6228 | 77.7199 | 336.4598 | 62.531 | 468.4271 | 0 | 0
2024-08-20 | 5 | 274.741 | 32.6846 | 18.6228 | 77.7199 | 336.4598 | 62.531 | 468.4271 | 0 | 0
2024-08-20 | 6 | 178.8537 | 32.6846 | 18.6228 | 77.7199 | 336.4598 | 62.531 | 468.4271 | 0 | 0
2024-08-20 | 7 | 85.9 | 32.6846 | 18.6228 | 77.7199 | 336.4598 | 62.531 | 468.4271 | 0 | 0
2024-08-20 | 8 | 288.3148 | 32.6846 | 18.6228 | 77.7199 | 336.4598 | 62.531 | 468.4271 | 0 | 0
2024-08-20 | 9 | 283.3151 | 32.6846 | 18.6228 | 77.7199 | 336.4598 | 62.531 | 468.4271 | 0 | 0
2024-08-20 | 10 | 438.6894 | 32.6846 | 18.6228 | 77.7199 | 336.4598 | 62.531 | 468.4271 | 0 | 0
2024-08-20 | 11 | 86.4852 | 32.6846 | 18.6228 | 77.7199 | 336.4598 | 62.531 | 468.4271 | 0 | 0
2024-08-20 | 12 | 390.9129 | 32.6846 | 18.6228 | 77.7199 | 336.4598 | 62.531 | 468.4271 | 0 | 0
2024-08-20 | 13 | 465.2112 | 32.6846 | 18.6228 | 77.7199 | 336.4598 | 62.531 | 468.4271 | 0 | 0
2024-08-20 | 14 | 1048.486 | 32.6846 | 18.6228 | 77.7199 | 336.4598 | 62.531 | 468.4271 | 580.0588 | 31.1478
2024-08-20 | 15 | 1130.186 | 32.6846 | 18.6228 | 77.7199 | 336.4598 | 62.531 | 468.4271 | 661.7589 | 35.5349
2024-08-20 | 16 | 1603.8567 | 32.6846 | 18.6228 | 77.7199 | 336.4598 | 62.531 | 468.4271 | 1135.4296 | 60.9699
2024-08-20 | 17 | 2622.095 | 32.6846 | 18.6228 | 77.7199 | 336.4598 | 62.531 | 468.4271 | 2153.6679 | 115.6468
2024-08-20 | 18 | 2620.2373 | 32.6846 | 18.6228 | 77.7199 | 336.4598 | 62.531 | 468.4271 | 2151.8102 | 115.5471
2024-08-20 | 19 | 2344.0301 | 32.6846 | 18.6228 | 77.7199 | 336.4598 | 62.531 | 468.4271 | 1875.603 | 100.7154
2024-08-20 | 20 | 2610.4003 | 32.6846 | 18.6228 | 77.7199 | 336.4598 | 62.531 | 468.4271 | 2141.9731 | 115.0189
2024-08-20 | 21 | 2329.921 | 32.6846 | 18.6228 | 77.7199 | 336.4598 | 62.531 | 468.4271 | 1861.4939 | 99.9578
2024-08-20 | 22 | 1818.0872 | 32.6846 | 18.6228 | 77.7199 | 336.4598 | 62.531 | 468.4271 | 1349.6601 | 72.4735
2024-08-20 | 23 | 453.8452 | 32.6846 | 18.6228 | 77.7199 | 336.4598 | 62.531 | 468.4271 | 0 | 0
2024-08-20 | 24 | 1049.3511 | 32.6846 | 18.6228 | 77.7199 | 336.4598 | 62.531 | 468.4271 | 580.924 | 31.1942
2024-08-21 | 1 | 1783.7213 | 30.8198 | 18.7357 | 78.1911 | 317.263 | 62.531 | 450.076 | 1333.6453 | 71.182
2024-08-21 | 2 | 1362.2991 | 30.8198 | 18.7357 | 78.1911 | 317.263 | 62.531 | 450.076 | 912.2231 | 48.689
2024-08-21 | 3 | 488.5923 | 30.8198 | 18.7357 | 78.1911 | 317.263 | 62.531 | 450.076 | 38.5163 | 2.0558
2024-08-21 | 4 | 1254.7281 | 30.8198 | 18.7357 | 78.1911 | 317.263 | 62.531 | 450.076 | 804.6521 | 42.9475
2024-08-21 | 5 | 1233.5615 | 30.8198 | 18.7357 | 78.1911 | 317.263 | 62.531 | 450.076 | 783.4855 | 41.8178
2024-08-21 | 6 | 409.1655 | 30.8198 | 18.7357 | 78.1911 | 317.263 | 62.531 | 450.076 | 0 | 0
2024-08-21 | 7 | 1230.5098 | 30.8198 | 18.7357 | 78.1911 | 317.263 | 62.531 | 450.076 | 780.4338 | 41.6549
2024-08-21 | 8 | 1257.3245 | 30.8198 | 18.7357 | 78.1911 | 317.263 | 62.531 | 450.076 | 807.2485 | 43.0861
2024-08-21 | 9 | 1236.7716 | 30.8198 | 18.7357 | 78.1911 | 317.263 | 62.531 | 450.076 | 786.6956 | 41.9891
2024-08-21 | 10 | 1800.1969 | 30.8198 | 18.7357 | 78.1911 | 317.263 | 62.531 | 450.076 | 1350.1209 | 72.0614
2024-08-21 | 11 | 907.3911 | 30.8198 | 18.7357 | 78.1911 | 317.263 | 62.531 | 450.076 | 457.3151 | 24.4088
2024-08-21 | 12 | 1799.9496 | 30.8198 | 18.7357 | 78.1911 | 317.263 | 62.531 | 450.076 | 1349.8736 | 72.0482
2024-08-21 | 13 | 2025.9916 | 30.8198 | 18.7357 | 78.1911 | 317.263 | 62.531 | 450.076 | 1575.9156 | 84.113
2024-08-21 | 14 | 2048.4637 | 30.8198 | 18.7357 | 78.1911 | 317.263 | 62.531 | 450.076 | 1598.3877 | 85.3124
2024-08-21 | 15 | 10578.1491 | 30.8198 | 18.7357 | 78.1911 | 317.263 | 62.531 | 450.076 | 10128.0731 | 540.5762
2024-08-21 | 16 | 16048.9858 | 30.8198 | 18.7357 | 78.1911 | 317.263 | 62.531 | 450.076 | 15598.9098 | 832.5768
2024-08-21 | 17 | 15904.1793 | 30.8198 | 18.7357 | 78.1911 | 317.263 | 62.531 | 450.076 | 15454.1033 | 824.8479
2024-08-21 | 18 | 14114.3917 | 30.8198 | 18.7357 | 78.1911 | 317.263 | 62.531 | 450.076 | 13664.3157 | 729.3197
2024-08-21 | 19 | 12225.0561 | 30.8198 | 18.7357 | 78.1911 | 317.263 | 62.531 | 450.076 | 11774.9801 | 628.4783
2024-08-21 | 20 | 10853.8216 | 30.8198 | 18.7357 | 78.1911 | 317.263 | 62.531 | 450.076 | 10403.7456 | 555.2899
2024-08-21 | 21 | 12797.4762 | 30.8198 | 18.7357 | 78.1911 | 317.263 | 62.531 | 450.076 | 12347.4002 | 659.0306
2024-08-21 | 22 | 2685.5807 | 30.8198 | 18.7357 | 78.1911 | 317.263 | 62.531 | 450.076 | 2235.5047 | 119.3179
2024-08-21 | 23 | 1719.2145 | 30.8198 | 18.7357 | 78.1911 | 317.263 | 62.531 | 450.076 | 1269.1385 | 67.7391
2024-08-21 | 24 | 1248.0453 | 30.8198 | 18.7357 | 78.1911 | 317.263 | 62.531 | 450.076 | 797.9693 | 42.5908
2024-08-22 | 1 | 1332.0301 | 27.3067 | 18.9448 | 79.0638 | 281.0988 | 62.531 | 415.4903 | 916.5397 | 48.3795
2024-08-22 | 2 | 447.0045 | 27.3067 | 18.9448 | 79.0638 | 281.0988 | 62.531 | 415.4903 | 31.5141 | 1.6635
2024-08-22 | 3 | 471.8956 | 27.3067 | 18.9448 | 79.0638 | 281.0988 | 62.531 | 415.4903 | 56.4053 | 2.9773
2024-08-22 | 4 | 295.1118 | 27.3067 | 18.9448 | 79.0638 | 281.0988 | 62.531 | 415.4903 | 0 | 0
2024-08-22 | 5 | 114.739 | 27.3067 | 18.9448 | 79.0638 | 281.0988 | 62.531 | 415.4903 | 0 | 0
2024-08-22 | 6 | 113.1811 | 27.3067 | 18.9448 | 79.0638 | 281.0988 | 62.531 | 415.4903 | 0 | 0
2024-08-22 | 7 | 112.0803 | 27.3067 | 18.9448 | 79.0638 | 281.0988 | 62.531 | 415.4903 | 0 | 0
2024-08-22 | 8 | 123.1475 | 27.3067 | 18.9448 | 79.0638 | 281.0988 | 62.531 | 415.4903 | 0 | 0
2024-08-22 | 9 | 370.2933 | 27.3067 | 18.9448 | 79.0638 | 281.0988 | 62.531 | 415.4903 | 0 | 0
2024-08-22 | 10 | 363.1173 | 27.3067 | 18.9448 | 79.0638 | 281.0988 | 62.531 | 415.4903 | 0 | 0
2024-08-22 | 11 | 272.5574 | 27.3067 | 18.9448 | 79.0638 | 281.0988 | 62.531 | 415.4903 | 0 | 0
2024-08-22 | 12 | 367.4647 | 27.3067 | 18.9448 | 79.0638 | 281.0988 | 62.531 | 415.4903 | 0 | 0
2024-08-22 | 13 | 545.6539 | 27.3067 | 18.9448 | 79.0638 | 281.0988 | 62.531 | 415.4903 | 130.1636 | 6.8707
2024-08-22 | 14 | 441.8037 | 27.3067 | 18.9448 | 79.0638 | 281.0988 | 62.531 | 415.4903 | 26.3134 | 1.389
2024-08-22 | 15 | 471.656 | 27.3067 | 18.9448 | 79.0638 | 281.0988 | 62.531 | 415.4903 | 56.1656 | 2.9647
2024-08-22 | 16 | 472.8018 | 27.3067 | 18.9448 | 79.0638 | 281.0988 | 62.531 | 415.4903 | 57.3114 | 3.0252
2024-08-22 | 17 | 483.311 | 27.3067 | 18.9448 | 79.0638 | 281.0988 | 62.531 | 415.4903 | 67.8207 | 3.5799
2024-08-22 | 18 | 469.9222 | 27.3067 | 18.9448 | 79.0638 | 281.0988 | 62.531 | 415.4903 | 54.4319 | 2.8732
2024-08-22 | 19 | 457.0324 | 27.3067 | 18.9448 | 79.0638 | 281.0988 | 62.531 | 415.4903 | 41.5421 | 2.1928
2024-08-22 | 20 | 441.0945 | 27.3067 | 18.9448 | 79.0638 | 281.0988 | 62.531 | 415.4903 | 25.6042 | 1.3515
2024-08-22 | 21 | 469.769 | 27.3067 | 18.9448 | 79.0638 | 281.0988 | 62.531 | 415.4903 | 54.2787 | 2.8651
2024-08-22 | 22 | 385.8198 | 27.3067 | 18.9448 | 79.0638 | 281.0988 | 62.531 | 415.4903 | 0 | 0
2024-08-22 | 23 | 361.5087 | 27.3067 | 18.9448 | 79.0638 | 281.0988 | 62.531 | 415.4903 | 0 | 0
2024-08-22 | 24 | 270.6512 | 27.3067 | 18.9448 | 79.0638 | 281.0988 | 62.531 | 415.4903 | 0 | 0
2024-08-23 | 1 | 414.1752 | 25.4153 | 19.2535 | 80.3521 | 261.6288 | 62.531 | 397.6723 | 16.5029 | 0.85714
2024-08-23 | 2 | 276.3222 | 25.4153 | 19.2535 | 80.3521 | 261.6288 | 62.531 | 397.6723 | 0 | 0
2024-08-23 | 3 | 367.9773 | 25.4153 | 19.2535 | 80.3521 | 261.6288 | 62.531 | 397.6723 | 0 | 0
2024-08-23 | 4 | 266.5398 | 25.4153 | 19.2535 | 80.3521 | 261.6288 | 62.531 | 397.6723 | 0 | 0
2024-08-23 | 5 | 189.7175 | 25.4153 | 19.2535 | 80.3521 | 261.6288 | 62.531 | 397.6723 | 0 | 0
2024-08-23 | 6 | 123.2504 | 25.4153 | 19.2535 | 80.3521 | 261.6288 | 62.531 | 397.6723 | 0 | 0
2024-08-23 | 7 | 123.309 | 25.4153 | 19.2535 | 80.3521 | 261.6288 | 62.531 | 397.6723 | 0 | 0
2024-08-23 | 8 | 261.3211 | 25.4153 | 19.2535 | 80.3521 | 261.6288 | 62.531 | 397.6723 | 0 | 0
2024-08-23 | 9 | 270.2411 | 25.4153 | 19.2535 | 80.3521 | 261.6288 | 62.531 | 397.6723 | 0 | 0
2024-08-23 | 10 | 426.0994 | 25.4153 | 19.2535 | 80.3521 | 261.6288 | 62.531 | 397.6723 | 28.4271 | 1.4765
2024-08-23 | 11 | 254.6389 | 25.4153 | 19.2535 | 80.3521 | 261.6288 | 62.531 | 397.6723 | 0 | 0
2024-08-23 | 12 | 384.0442 | 25.4153 | 19.2535 | 80.3521 | 261.6288 | 62.531 | 397.6723 | 0 | 0
2024-08-23 | 13 | 417.945 | 25.4153 | 19.2535 | 80.3521 | 261.6288 | 62.531 | 397.6723 | 20.2727 | 1.0529
2024-08-23 | 14 | 425.1522 | 25.4153 | 19.2535 | 80.3521 | 261.6288 | 62.531 | 397.6723 | 27.4799 | 1.4273
2024-08-23 | 15 | 433.4851 | 25.4153 | 19.2535 | 80.3521 | 261.6288 | 62.531 | 397.6723 | 35.8128 | 1.8601
2024-08-23 | 16 | 784.4892 | 25.4153 | 19.2535 | 80.3521 | 261.6288 | 62.531 | 397.6723 | 386.817 | 20.0907
2024-08-23 | 17 | 964.2315 | 25.4153 | 19.2535 | 80.3521 | 261.6288 | 62.531 | 397.6723 | 566.5592 | 29.4263
2024-08-23 | 18 | 1155.625 | 25.4153 | 19.2535 | 80.3521 | 261.6288 | 62.531 | 397.6723 | 757.9527 | 39.367
2024-08-23 | 19 | 419.7293 | 25.4153 | 19.2535 | 80.3521 | 261.6288 | 62.531 | 397.6723 | 22.057 | 1.1456
2024-08-23 | 20 | 413.5963 | 25.4153 | 19.2535 | 80.3521 | 261.6288 | 62.531 | 397.6723 | 15.924 | 0.82707
2024-08-23 | 21 | 1144.5672 | 25.4153 | 19.2535 | 80.3521 | 261.6288 | 62.531 | 397.6723 | 746.8949 | 38.7927
2024-08-23 | 22 | 430.8729 | 25.4153 | 19.2535 | 80.3521 | 261.6288 | 62.531 | 397.6723 | 33.2006 | 1.7244
2024-08-23 | 23 | 283.3574 | 25.4153 | 19.2535 | 80.3521 | 261.6288 | 62.531 | 397.6723 | 0 | 0
2024-08-23 | 24 | 93.9226 | 25.4153 | 19.2535 | 80.3521 | 261.6288 | 62.531 | 397.6723 | 0 | 0
2024-08-24 | 1 | 250.1562 | 19.1511 | 19.4235 | 81.0616 | 197.1441 | 62.531 | 335.1726 | 0 | 0
2024-08-24 | 2 | 254.1817 | 19.1511 | 19.4235 | 81.0616 | 197.1441 | 62.531 | 335.1726 | 0 | 0
2024-08-24 | 3 | 94.3886 | 19.1511 | 19.4235 | 81.0616 | 197.1441 | 62.531 | 335.1726 | 0 | 0
2024-08-24 | 4 | 93.7571 | 19.1511 | 19.4235 | 81.0616 | 197.1441 | 62.531 | 335.1726 | 0 | 0
2024-08-24 | 5 | 93.9832 | 19.1511 | 19.4235 | 81.0616 | 197.1441 | 62.531 | 335.1726 | 0 | 0
2024-08-24 | 6 | 89.0544 | 19.1511 | 19.4235 | 81.0616 | 197.1441 | 62.531 | 335.1726 | 0 | 0
2024-08-24 | 7 | 84.4987 | 19.1511 | 19.4235 | 81.0616 | 197.1441 | 62.531 | 335.1726 | 0 | 0
2024-08-24 | 8 | 0 | 19.1511 | 19.4235 | 81.0616 | 197.1441 | 62.531 | 335.1726 | 0 | 0
2024-08-24 | 9 | 85.0088 | 19.1511 | 19.4235 | 81.0616 | 197.1441 | 62.531 | 335.1726 | 0 | 0
2024-08-24 | 10 | 614.4669 | 19.1511 | 19.4235 | 81.0616 | 197.1441 | 62.531 | 335.1726 | 279.2943 | 14.3792
2024-08-24 | 11 | 84.7677 | 19.1511 | 19.4235 | 81.0616 | 197.1441 | 62.531 | 335.1726 | 0 | 0
2024-08-24 | 12 | 515.1112 | 19.1511 | 19.4235 | 81.0616 | 197.1441 | 62.531 | 335.1726 | 179.9386 | 9.264
2024-08-24 | 13 | 216.997 | 19.1511 | 19.4235 | 81.0616 | 197.1441 | 62.531 | 335.1726 | 0 | 0
2024-08-24 | 14 | 317.4115 | 19.1511 | 19.4235 | 81.0616 | 197.1441 | 62.531 | 335.1726 | 0 | 0
2024-08-24 | 15 | 523.2764 | 19.1511 | 19.4235 | 81.0616 | 197.1441 | 62.531 | 335.1726 | 188.1038 | 9.6843
2024-08-24 | 16 | 314.5315 | 19.1511 | 19.4235 | 81.0616 | 197.1441 | 62.531 | 335.1726 | 0 | 0
2024-08-24 | 17 | 376.063 | 19.1511 | 19.4235 | 81.0616 | 197.1441 | 62.531 | 335.1726 | 40.8905 | 2.1052
2024-08-24 | 18 | 1031.7117 | 19.1511 | 19.4235 | 81.0616 | 197.1441 | 62.531 | 335.1726 | 696.5391 | 35.8606
2024-08-24 | 19 | 365.9813 | 19.1511 | 19.4235 | 81.0616 | 197.1441 | 62.531 | 335.1726 | 30.8087 | 1.5862
2024-08-24 | 20 | 359.8375 | 19.1511 | 19.4235 | 81.0616 | 197.1441 | 62.531 | 335.1726 | 24.6649 | 1.2698
2024-08-24 | 21 | 234.0154 | 19.1511 | 19.4235 | 81.0616 | 197.1441 | 62.531 | 335.1726 | 0 | 0
2024-08-24 | 22 | 1159.3377 | 19.1511 | 19.4235 | 81.0616 | 197.1441 | 62.531 | 335.1726 | 824.1652 | 42.4313
2024-08-24 | 23 | 215.3345 | 19.1511 | 19.4235 | 81.0616 | 197.1441 | 62.531 | 335.1726 | 0 | 0
2024-08-24 | 24 | 82.1102 | 19.1511 | 19.4235 | 81.0616 | 197.1441 | 62.531 | 335.1726 | 0 | 0
2024-08-25 | 1 | 1226.4791 | 19.2621 | 19.4235 | 81.0616 | 198.2867 | 62.531 | 336.2923 | 890.1868 | 45.8304
2024-08-25 | 2 | 269.4356 | 19.2621 | 19.4235 | 81.0616 | 198.2867 | 62.531 | 336.2923 | 0 | 0
2024-08-25 | 3 | 218.6478 | 19.2621 | 19.4235 | 81.0616 | 198.2867 | 62.531 | 336.2923 | 0 | 0
2024-08-25 | 4 | 287.5447 | 19.2621 | 19.4235 | 81.0616 | 198.2867 | 62.531 | 336.2923 | 0 | 0
2024-08-25 | 5 | 206.0283 | 19.2621 | 19.4235 | 81.0616 | 198.2867 | 62.531 | 336.2923 | 0 | 0
2024-08-25 | 6 | -200.37 | 19.2621 | 19.4235 | 81.0616 | 198.2867 | 62.531 | 336.2923 | 0 | 0
2024-08-25 | 7 | 290.7491 | 19.2621 | 19.4235 | 81.0616 | 198.2867 | 62.531 | 336.2923 | 0 | 0
2024-08-25 | 8 | -381.63 | 19.2621 | 19.4235 | 81.0616 | 198.2867 | 62.531 | 336.2923 | 0 | 0
2024-08-25 | 9 | 0 | 19.2621 | 19.4235 | 81.0616 | 198.2867 | 62.531 | 336.2923 | 0 | 0
2024-08-25 | 10 | 295.871 | 19.2621 | 19.4235 | 81.0616 | 198.2867 | 62.531 | 336.2923 | 0 | 0
2024-08-25 | 11 | 79.6511 | 19.2621 | 19.4235 | 81.0616 | 198.2867 | 62.531 | 336.2923 | 0 | 0
2024-08-25 | 12 | 0 | 19.2621 | 19.4235 | 81.0616 | 198.2867 | 62.531 | 336.2923 | 0 | 0
2024-08-25 | 13 | 80.3652 | 19.2621 | 19.4235 | 81.0616 | 198.2867 | 62.531 | 336.2923 | 0 | 0
2024-08-25 | 14 | 200.9698 | 19.2621 | 19.4235 | 81.0616 | 198.2867 | 62.531 | 336.2923 | 0 | 0
2024-08-25 | 15 | 84.8667 | 19.2621 | 19.4235 | 81.0616 | 198.2867 | 62.531 | 336.2923 | 0 | 0
2024-08-25 | 16 | 208.4598 | 19.2621 | 19.4235 | 81.0616 | 198.2867 | 62.531 | 336.2923 | 0 | 0
2024-08-25 | 17 | 292.1557 | 19.2621 | 19.4235 | 81.0616 | 198.2867 | 62.531 | 336.2923 | 0 | 0
2024-08-25 | 18 | 1077.6004 | 19.2621 | 19.4235 | 81.0616 | 198.2867 | 62.531 | 336.2923 | 741.3081 | 38.1655
2024-08-25 | 19 | 1341.1372 | 19.2621 | 19.4235 | 81.0616 | 198.2867 | 62.531 | 336.2923 | 1004.8449 | 51.7335
2024-08-25 | 20 | 309.7541 | 19.2621 | 19.4235 | 81.0616 | 198.2867 | 62.531 | 336.2923 | 0 | 0
2024-08-25 | 21 | 312.5816 | 19.2621 | 19.4235 | 81.0616 | 198.2867 | 62.531 | 336.2923 | 0 | 0
2024-08-25 | 22 | 311.8625 | 19.2621 | 19.4235 | 81.0616 | 198.2867 | 62.531 | 336.2923 | 0 | 0
2024-08-25 | 23 | 203.1312 | 19.2621 | 19.4235 | 81.0616 | 198.2867 | 62.531 | 336.2923 | 0 | 0
2024-08-25 | 24 | 76.3329 | 19.2621 | 19.4235 | 81.0616 | 198.2867 | 62.531 | 336.2923 | 0 | 0
2024-08-26 | 1 | 212.4768 | 19.373 | 19.4235 | 81.0616 | 199.4282 | 62.531 | 337.411 | 0 | 0
2024-08-26 | 2 | 142.9861 | 19.373 | 19.4235 | 81.0616 | 199.4282 | 62.531 | 337.411 | 0 | 0
2024-08-26 | 3 | 82.9239 | 19.373 | 19.4235 | 81.0616 | 199.4282 | 62.531 | 337.411 | 0 | 0
2024-08-26 | 4 | 83.2116 | 19.373 | 19.4235 | 81.0616 | 199.4282 | 62.531 | 337.411 | 0 | 0
2024-08-26 | 5 | 83.1763 | 19.373 | 19.4235 | 81.0616 | 199.4282 | 62.531 | 337.411 | 0 | 0
2024-08-26 | 6 | 83.2453 | 19.373 | 19.4235 | 81.0616 | 199.4282 | 62.531 | 337.411 | 0 | 0
2024-08-26 | 7 | 0 | 19.373 | 19.4235 | 81.0616 | 199.4282 | 62.531 | 337.411 | 0 | 0
2024-08-26 | 8 | 120.0476 | 19.373 | 19.4235 | 81.0616 | 199.4282 | 62.531 | 337.411 | 0 | 0
2024-08-26 | 9 | 153.9978 | 19.373 | 19.4235 | 81.0616 | 199.4282 | 62.531 | 337.411 | 0 | 0
2024-08-26 | 10 | 302.6022 | 19.373 | 19.4235 | 81.0616 | 199.4282 | 62.531 | 337.411 | 0 | 0
2024-08-26 | 11 | 124.2456 | 19.373 | 19.4235 | 81.0616 | 199.4282 | 62.531 | 337.411 | 0 | 0
2024-08-26 | 12 | 194.5307 | 19.373 | 19.4235 | 81.0616 | 199.4282 | 62.531 | 337.411 | 0 | 0
2024-08-26 | 13 | 211.2374 | 19.373 | 19.4235 | 81.0616 | 199.4282 | 62.531 | 337.411 | 0 | 0
2024-08-26 | 14 | 219.5292 | 19.373 | 19.4235 | 81.0616 | 199.4282 | 62.531 | 337.411 | 0 | 0
2024-08-26 | 15 | 322.4639 | 19.373 | 19.4235 | 81.0616 | 199.4282 | 62.531 | 337.411 | 0 | 0
2024-08-26 | 16 | 305.2568 | 19.373 | 19.4235 | 81.0616 | 199.4282 | 62.531 | 337.411 | 0 | 0
2024-08-26 | 17 | 341.4977 | 19.373 | 19.4235 | 81.0616 | 199.4282 | 62.531 | 337.411 | 4.0867 | 0.2104
2024-08-26 | 18 | 328.0832 | 19.373 | 19.4235 | 81.0616 | 199.4282 | 62.531 | 337.411 | 0 | 0
2024-08-26 | 19 | 292.7564 | 19.373 | 19.4235 | 81.0616 | 199.4282 | 62.531 | 337.411 | 0 | 0
2024-08-26 | 20 | 281.7401 | 19.373 | 19.4235 | 81.0616 | 199.4282 | 62.531 | 337.411 | 0 | 0
2024-08-26 | 21 | 237.8362 | 19.373 | 19.4235 | 81.0616 | 199.4282 | 62.531 | 337.411 | 0 | 0
2024-08-26 | 22 | 255.297 | 19.373 | 19.4235 | 81.0616 | 199.4282 | 62.531 | 337.411 | 0 | 0
2024-08-26 | 23 | 215.4676 | 19.373 | 19.4235 | 81.0616 | 199.4282 | 62.531 | 337.411 | 0 | 0
2024-08-26 | 24 | 83.7922 | 19.373 | 19.4235 | 81.0616 | 199.4282 | 62.531 | 337.411 | 0 | 0
2024-08-27 | 1 | 313.8906 | 25.1214 | 19.0708 | 79.5896 | 258.6032 | 62.531 | 393.9599 | 0 | 0
2024-08-27 | 2 | 208.9576 | 25.1214 | 19.0708 | 79.5896 | 258.6032 | 62.531 | 393.9599 | 0 | 0
2024-08-27 | 3 | 85.3792 | 25.1214 | 19.0708 | 79.5896 | 258.6032 | 62.531 | 393.9599 | 0 | 0
2024-08-27 | 4 | 84.2746 | 25.1214 | 19.0708 | 79.5896 | 258.6032 | 62.531 | 393.9599 | 0 | 0
2024-08-27 | 5 | 83.6763 | 25.1214 | 19.0708 | 79.5896 | 258.6032 | 62.531 | 393.9599 | 0 | 0
2024-08-27 | 6 | 80.6397 | 25.1214 | 19.0708 | 79.5896 | 258.6032 | 62.531 | 393.9599 | 0 | 0
2024-08-27 | 7 | 131.9229 | 25.1214 | 19.0708 | 79.5896 | 258.6032 | 62.531 | 393.9599 | 0 | 0
2024-08-27 | 8 | 140.7365 | 25.1214 | 19.0708 | 79.5896 | 258.6032 | 62.531 | 393.9599 | 0 | 0
2024-08-27 | 9 | 297.9223 | 25.1214 | 19.0708 | 79.5896 | 258.6032 | 62.531 | 393.9599 | 0 | 0
2024-08-27 | 10 | 247.0423 | 25.1214 | 19.0708 | 79.5896 | 258.6032 | 62.531 | 393.9599 | 0 | 0
2024-08-27 | 11 | 85.9056 | 25.1214 | 19.0708 | 79.5896 | 258.6032 | 62.531 | 393.9599 | 0 | 0
2024-08-27 | 12 | 236.8793 | 25.1214 | 19.0708 | 79.5896 | 258.6032 | 62.531 | 393.9599 | 0 | 0
2024-08-27 | 13 | 294.2926 | 25.1214 | 19.0708 | 79.5896 | 258.6032 | 62.531 | 393.9599 | 0 | 0
2024-08-27 | 14 | 322.3335 | 25.1214 | 19.0708 | 79.5896 | 258.6032 | 62.531 | 393.9599 | 0 | 0
2024-08-27 | 15 | 284.797 | 25.1214 | 19.0708 | 79.5896 | 258.6032 | 62.531 | 393.9599 | 0 | 0
2024-08-27 | 16 | 319.6031 | 25.1214 | 19.0708 | 79.5896 | 258.6032 | 62.531 | 393.9599 | 0 | 0
2024-08-27 | 17 | 336.2342 | 25.1214 | 19.0708 | 79.5896 | 258.6032 | 62.531 | 393.9599 | 0 | 0
2024-08-27 | 18 | 308.5168 | 25.1214 | 19.0708 | 79.5896 | 258.6032 | 62.531 | 393.9599 | 0 | 0
2024-08-27 | 19 | 328.1434 | 25.1214 | 19.0708 | 79.5896 | 258.6032 | 62.531 | 393.9599 | 0 | 0
2024-08-27 | 20 | 292.4078 | 25.1214 | 19.0708 | 79.5896 | 258.6032 | 62.531 | 393.9599 | 0 | 0
2024-08-27 | 21 | 287.4571 | 25.1214 | 19.0708 | 79.5896 | 258.6032 | 62.531 | 393.9599 | 0 | 0
2024-08-27 | 22 | 238.0178 | 25.1214 | 19.0708 | 79.5896 | 258.6032 | 62.531 | 393.9599 | 0 | 0
2024-08-27 | 23 | 238.7278 | 25.1214 | 19.0708 | 79.5896 | 258.6032 | 62.531 | 393.9599 | 0 | 0
2024-08-27 | 24 | 296.0201 | 25.1214 | 19.0708 | 79.5896 | 258.6032 | 62.531 | 393.9599 | 0 | 0
2024-08-28 | 1 | 85.0243 | 26.9919 | 19.382 | 80.8884 | 277.8585 | 62.531 | 414.103 | 0 | 0
2024-08-28 | 2 | 79.5633 | 26.9919 | 19.382 | 80.8884 | 277.8585 | 62.531 | 414.103 | 0 | 0
2024-08-28 | 3 | 247.1551 | 26.9919 | 19.382 | 80.8884 | 277.8585 | 62.531 | 414.103 | 0 | 0
2024-08-28 | 4 | 253.7659 | 26.9919 | 19.382 | 80.8884 | 277.8585 | 62.531 | 414.103 | 0 | 0
2024-08-28 | 5 | 84.34 | 26.9919 | 19.382 | 80.8884 | 277.8585 | 62.531 | 414.103 | 0 | 0
2024-08-28 | 6 | 247.0446 | 26.9919 | 19.382 | 80.8884 | 277.8585 | 62.531 | 414.103 | 0 | 0
2024-08-28 | 7 | 84.3127 | 26.9919 | 19.382 | 80.8884 | 277.8585 | 62.531 | 414.103 | 0 | 0
2024-08-28 | 8 | 80.1822 | 26.9919 | 19.382 | 80.8884 | 277.8585 | 62.531 | 414.103 | 0 | 0
2024-08-28 | 9 | 86.1965 | 26.9919 | 19.382 | 80.8884 | 277.8585 | 62.531 | 414.103 | 0 | 0
2024-08-28 | 10 | 248.7817 | 26.9919 | 19.382 | 80.8884 | 277.8585 | 62.531 | 414.103 | 0 | 0
2024-08-28 | 11 | 85.6295 | 26.9919 | 19.382 | 80.8884 | 277.8585 | 62.531 | 414.103 | 0 | 0
2024-08-28 | 12 | 248.1928 | 26.9919 | 19.382 | 80.8884 | 277.8585 | 62.531 | 414.103 | 0 | 0
2024-08-28 | 13 | 245.8707 | 26.9919 | 19.382 | 80.8884 | 277.8585 | 62.531 | 414.103 | 0 | 0
2024-08-28 | 14 | 368.254 | 26.9919 | 19.382 | 80.8884 | 277.8585 | 62.531 | 414.103 | 0 | 0
2024-08-28 | 15 | 378.086 | 26.9919 | 19.382 | 80.8884 | 277.8585 | 62.531 | 414.103 | 0 | 0
2024-08-28 | 16 | 1055.8144 | 26.9919 | 19.382 | 80.8884 | 277.8585 | 62.531 | 414.103 | 641.7114 | 33.1086
2024-08-28 | 17 | 1145.7018 | 26.9919 | 19.382 | 80.8884 | 277.8585 | 62.531 | 414.103 | 731.5988 | 37.7463
2024-08-28 | 18 | 379.3883 | 26.9919 | 19.382 | 80.8884 | 277.8585 | 62.531 | 414.103 | 0 | 0
2024-08-28 | 19 | 353.3112 | 26.9919 | 19.382 | 80.8884 | 277.8585 | 62.531 | 414.103 | 0 | 0
2024-08-28 | 20 | 302.6668 | 26.9919 | 19.382 | 80.8884 | 277.8585 | 62.531 | 414.103 | 0 | 0
2024-08-28 | 21 | 302.1134 | 26.9919 | 19.382 | 80.8884 | 277.8585 | 62.531 | 414.103 | 0 | 0
2024-08-28 | 22 | 378.1451 | 26.9919 | 19.382 | 80.8884 | 277.8585 | 62.531 | 414.103 | 0 | 0
2024-08-28 | 23 | 248.7467 | 26.9919 | 19.382 | 80.8884 | 277.8585 | 62.531 | 414.103 | 0 | 0
2024-08-28 | 24 | 79.5261 | 26.9919 | 19.382 | 80.8884 | 277.8585 | 62.531 | 414.103 | 0 | 0
2024-08-29 | 1 | 84.9047 | 26.7656 | 19.6692 | 82.087 | 275.5286 | 62.531 | 412.9942 | 0 | 0
2024-08-29 | 2 | 84.7161 | 26.7656 | 19.6692 | 82.087 | 275.5286 | 62.531 | 412.9942 | 0 | 0
2024-08-29 | 3 | 262.0431 | 26.7656 | 19.6692 | 82.087 | 275.5286 | 62.531 | 412.9942 | 0 | 0
2024-08-29 | 4 | 84.059 | 26.7656 | 19.6692 | 82.087 | 275.5286 | 62.531 | 412.9942 | 0 | 0
2024-08-29 | 5 | 83.9179 | 26.7656 | 19.6692 | 82.087 | 275.5286 | 62.531 | 412.9942 | 0 | 0
2024-08-29 | 6 | 0 | 26.7656 | 19.6692 | 82.087 | 275.5286 | 62.531 | 412.9942 | 0 | 0
2024-08-29 | 7 | 0 | 26.7656 | 19.6692 | 82.087 | 275.5286 | 62.531 | 412.9942 | 0 | 0
2024-08-29 | 8 | 84.8299 | 26.7656 | 19.6692 | 82.087 | 275.5286 | 62.531 | 412.9942 | 0 | 0
2024-08-29 | 9 | 275.8896 | 26.7656 | 19.6692 | 82.087 | 275.5286 | 62.531 | 412.9942 | 0 | 0
2024-08-29 | 10 | 398.4109 | 26.7656 | 19.6692 | 82.087 | 275.5286 | 62.531 | 412.9942 | 0 | 0
2024-08-29 | 11 | 0 | 26.7656 | 19.6692 | 82.087 | 275.5286 | 62.531 | 412.9942 | 0 | 0
2024-08-29 | 12 | 273.6238 | 26.7656 | 19.6692 | 82.087 | 275.5286 | 62.531 | 412.9942 | 0 | 0
2024-08-29 | 13 | 264.5152 | 26.7656 | 19.6692 | 82.087 | 275.5286 | 62.531 | 412.9942 | 0 | 0
2024-08-29 | 14 | 395.5189 | 26.7656 | 19.6692 | 82.087 | 275.5286 | 62.531 | 412.9942 | 0 | 0
2024-08-29 | 15 | 288.7053 | 26.7656 | 19.6692 | 82.087 | 275.5286 | 62.531 | 412.9942 | 0 | 0
2024-08-29 | 16 | 376.1593 | 26.7656 | 19.6692 | 82.087 | 275.5286 | 62.531 | 412.9942 | 0 | 0
2024-08-29 | 17 | 1183.1743 | 26.7656 | 19.6692 | 82.087 | 275.5286 | 62.531 | 412.9942 | 770.18 | 39.1567
2024-08-29 | 18 | 397.8625 | 26.7656 | 19.6692 | 82.087 | 275.5286 | 62.531 | 412.9942 | 0 | 0
2024-08-29 | 19 | 305.9334 | 26.7656 | 19.6692 | 82.087 | 275.5286 | 62.531 | 412.9942 | 0 | 0
2024-08-29 | 20 | 328.2497 | 26.7656 | 19.6692 | 82.087 | 275.5286 | 62.531 | 412.9942 | 0 | 0
2024-08-29 | 21 | 327.1374 | 26.7656 | 19.6692 | 82.087 | 275.5286 | 62.531 | 412.9942 | 0 | 0
2024-08-29 | 22 | 394.7165 | 26.7656 | 19.6692 | 82.087 | 275.5286 | 62.531 | 412.9942 | 0 | 0
2024-08-29 | 23 | 266.6135 | 26.7656 | 19.6692 | 82.087 | 275.5286 | 62.531 | 412.9942 | 0 | 0
2024-08-29 | 24 | 79.8355 | 26.7656 | 19.6692 | 82.087 | 275.5286 | 62.531 | 412.9942 | 0 | 0
2024-08-30 | 1 | 422.9987 | 24.6058 | 19.6037 | 81.8136 | 253.2954 | 62.531 | 390.9378 | 32.0609 | 1.6355
2024-08-30 | 2 | 224.098 | 24.6058 | 19.6037 | 81.8136 | 253.2954 | 62.531 | 390.9378 | 0 | 0
2024-08-30 | 3 | 251.0617 | 24.6058 | 19.6037 | 81.8136 | 253.2954 | 62.531 | 390.9378 | 0 | 0
2024-08-30 | 4 | 85.316 | 24.6058 | 19.6037 | 81.8136 | 253.2954 | 62.531 | 390.9378 | 0 | 0
2024-08-30 | 5 | 85.2361 | 24.6058 | 19.6037 | 81.8136 | 253.2954 | 62.531 | 390.9378 | 0 | 0
2024-08-30 | 6 | 84.4511 | 24.6058 | 19.6037 | 81.8136 | 253.2954 | 62.531 | 390.9378 | 0 | 0
2024-08-30 | 7 | 85.5495 | 24.6058 | 19.6037 | 81.8136 | 253.2954 | 62.531 | 390.9378 | 0 | 0
2024-08-30 | 8 | 85.6522 | 24.6058 | 19.6037 | 81.8136 | 253.2954 | 62.531 | 390.9378 | 0 | 0
2024-08-30 | 9 | 368.8604 | 24.6058 | 19.6037 | 81.8136 | 253.2954 | 62.531 | 390.9378 | 0 | 0
2024-08-30 | 10 | 418.3602 | 24.6058 | 19.6037 | 81.8136 | 253.2954 | 62.531 | 390.9378 | 27.4224 | 1.3988
2024-08-30 | 11 | 85.4705 | 24.6058 | 19.6037 | 81.8136 | 253.2954 | 62.531 | 390.9378 | 0 | 0
2024-08-30 | 12 | 369.7079 | 24.6058 | 19.6037 | 81.8136 | 253.2954 | 62.531 | 390.9378 | 0 | 0
2024-08-30 | 13 | 374.4869 | 24.6058 | 19.6037 | 81.8136 | 253.2954 | 62.531 | 390.9378 | 0 | 0
2024-08-30 | 14 | 424.7449 | 24.6058 | 19.6037 | 81.8136 | 253.2954 | 62.531 | 390.9378 | 33.8071 | 1.7245
2024-08-30 | 15 | 954.5341 | 24.6058 | 19.6037 | 81.8136 | 253.2954 | 62.531 | 390.9378 | 563.5963 | 28.7495
2024-08-30 | 16 | 1100.843 | 24.6058 | 19.6037 | 81.8136 | 253.2954 | 62.531 | 390.9378 | 709.9052 | 36.2128
2024-08-30 | 17 | 1171.8409 | 24.6058 | 19.6037 | 81.8136 | 253.2954 | 62.531 | 390.9378 | 780.9031 | 39.8345
2024-08-30 | 18 | 1405.9537 | 24.6058 | 19.6037 | 81.8136 | 253.2954 | 62.531 | 390.9378 | 1015.0159 | 51.7768
2024-08-30 | 19 | 430.446 | 24.6058 | 19.6037 | 81.8136 | 253.2954 | 62.531 | 390.9378 | 39.5082 | 2.0153
2024-08-30 | 20 | 418.0181 | 24.6058 | 19.6037 | 81.8136 | 253.2954 | 62.531 | 390.9378 | 27.0803 | 1.3814
2024-08-30 | 21 | 423.1675 | 24.6058 | 19.6037 | 81.8136 | 253.2954 | 62.531 | 390.9378 | 32.2297 | 1.6441
2024-08-30 | 22 | 394.115 | 24.6058 | 19.6037 | 81.8136 | 253.2954 | 62.531 | 390.9378 | 3.1771 | 0.16207
2024-08-30 | 23 | 85.8803 | 24.6058 | 19.6037 | 81.8136 | 253.2954 | 62.531 | 390.9378 | 0 | 0
2024-08-30 | 24 | 84.2682 | 24.6058 | 19.6037 | 81.8136 | 253.2954 | 62.531 | 390.9378 | 0 | 0
2024-08-31 | 1 | 251.0858 | 24.6766 | 19.8168 | 82.7029 | 254.0243 | 62.531 | 392.5237 | 0 | 0
2024-08-31 | 2 | 1374.6713 | 24.6766 | 19.8168 | 82.7029 | 254.0243 | 62.531 | 392.5237 | 982.1477 | 49.5614
2024-08-31 | 3 | 162.6431 | 24.6766 | 19.8168 | 82.7029 | 254.0243 | 62.531 | 392.5237 | 0 | 0
2024-08-31 | 4 | 84.9976 | 24.6766 | 19.8168 | 82.7029 | 254.0243 | 62.531 | 392.5237 | 0 | 0
2024-08-31 | 5 | 216.7243 | 24.6766 | 19.8168 | 82.7029 | 254.0243 | 62.531 | 392.5237 | 0 | 0
2024-08-31 | 6 | 85.5192 | 24.6766 | 19.8168 | 82.7029 | 254.0243 | 62.531 | 392.5237 | 0 | 0
2024-08-31 | 7 | 85.1502 | 24.6766 | 19.8168 | 82.7029 | 254.0243 | 62.531 | 392.5237 | 0 | 0
2024-08-31 | 8 | 85.3356 | 24.6766 | 19.8168 | 82.7029 | 254.0243 | 62.531 | 392.5237 | 0 | 0
2024-08-31 | 9 | 239.7284 | 24.6766 | 19.8168 | 82.7029 | 254.0243 | 62.531 | 392.5237 | 0 | 0
2024-08-31 | 10 | 781.3878 | 24.6766 | 19.8168 | 82.7029 | 254.0243 | 62.531 | 392.5237 | 388.8642 | 19.623
2024-08-31 | 11 | 217.1269 | 24.6766 | 19.8168 | 82.7029 | 254.0243 | 62.531 | 392.5237 | 0 | 0
2024-08-31 | 12 | 218.0278 | 24.6766 | 19.8168 | 82.7029 | 254.0243 | 62.531 | 392.5237 | 0 | 0
2024-08-31 | 13 | 298.058 | 24.6766 | 19.8168 | 82.7029 | 254.0243 | 62.531 | 392.5237 | 0 | 0
2024-08-31 | 14 | 360.9651 | 24.6766 | 19.8168 | 82.7029 | 254.0243 | 62.531 | 392.5237 | 0 | 0
2024-08-31 | 15 | 370.9707 | 24.6766 | 19.8168 | 82.7029 | 254.0243 | 62.531 | 392.5237 | 0 | 0
2024-08-31 | 16 | 360.9973 | 24.6766 | 19.8168 | 82.7029 | 254.0243 | 62.531 | 392.5237 | 0 | 0
2024-08-31 | 17 | 1133.3783 | 24.6766 | 19.8168 | 82.7029 | 254.0243 | 62.531 | 392.5237 | 740.8547 | 37.3852
2024-08-31 | 18 | 1379.2467 | 24.6766 | 19.8168 | 82.7029 | 254.0243 | 62.531 | 392.5237 | 986.7231 | 49.7923
2024-08-31 | 19 | 1554.808 | 24.6766 | 19.8168 | 82.7029 | 254.0243 | 62.531 | 392.5237 | 1162.2843 | 58.6515
2024-08-31 | 20 | 367.2576 | 24.6766 | 19.8168 | 82.7029 | 254.0243 | 62.531 | 392.5237 | 0 | 0
2024-08-31 | 21 | 307.029 | 24.6766 | 19.8168 | 82.7029 | 254.0243 | 62.531 | 392.5237 | 0 | 0
2024-08-31 | 22 | 245.4147 | 24.6766 | 19.8168 | 82.7029 | 254.0243 | 62.531 | 392.5237 | 0 | 0
2024-08-31 | 23 | 243.4669 | 24.6766 | 19.8168 | 82.7029 | 254.0243 | 62.531 | 392.5237 | 0 | 0
2024-08-31 | 24 | 84.2695 | 24.6766 | 19.8168 | 82.7029 | 254.0243 | 62.531 | 392.5237 | 0 | 0
2024-09-01 | 1 | 251.0061 | 29.2301 | 19.8168 | 82.7029 | 300.8986 | 62.531 | 438.4605 | 0 | 0
2024-09-01 | 2 | 163.0872 | 29.2301 | 19.8168 | 82.7029 | 300.8986 | 62.531 | 438.4605 | 0 | 0
2024-09-01 | 3 | 84.5666 | 29.2301 | 19.8168 | 82.7029 | 300.8986 | 62.531 | 438.4605 | 0 | 0
2024-09-01 | 4 | 79.8206 | 29.2301 | 19.8168 | 82.7029 | 300.8986 | 62.531 | 438.4605 | 0 | 0
2024-09-01 | 5 | 84.3688 | 29.2301 | 19.8168 | 82.7029 | 300.8986 | 62.531 | 438.4605 | 0 | 0
2024-09-01 | 6 | 355.0919 | 29.2301 | 19.8168 | 82.7029 | 300.8986 | 62.531 | 438.4605 | 0 | 0
2024-09-01 | 7 | 161.6695 | 29.2301 | 19.8168 | 82.7029 | 300.8986 | 62.531 | 438.4605 | 0 | 0
2024-09-01 | 8 | 0 | 29.2301 | 19.8168 | 82.7029 | 300.8986 | 62.531 | 438.4605 | 0 | 0
2024-09-01 | 9 | 239.3869 | 29.2301 | 19.8168 | 82.7029 | 300.8986 | 62.531 | 438.4605 | 0 | 0
2024-09-01 | 10 | 856.1079 | 29.2301 | 19.8168 | 82.7029 | 300.8986 | 62.531 | 438.4605 | 417.6474 | 21.0754
2024-09-01 | 11 | 218.8532 | 29.2301 | 19.8168 | 82.7029 | 300.8986 | 62.531 | 438.4605 | 0 | 0
2024-09-01 | 12 | 219.2156 | 29.2301 | 19.8168 | 82.7029 | 300.8986 | 62.531 | 438.4605 | 0 | 0
2024-09-01 | 13 | 219.4224 | 29.2301 | 19.8168 | 82.7029 | 300.8986 | 62.531 | 438.4605 | 0 | 0
2024-09-01 | 14 | 854.3423 | 29.2301 | 19.8168 | 82.7029 | 300.8986 | 62.531 | 438.4605 | 415.8818 | 20.9863
2024-09-01 | 15 | 243.9382 | 29.2301 | 19.8168 | 82.7029 | 300.8986 | 62.531 | 438.4605 | 0 | 0
2024-09-01 | 16 | 244.527 | 29.2301 | 19.8168 | 82.7029 | 300.8986 | 62.531 | 438.4605 | 0 | 0
2024-09-01 | 17 | 309.1032 | 29.2301 | 19.8168 | 82.7029 | 300.8986 | 62.531 | 438.4605 | 0 | 0
2024-09-01 | 18 | 312.3859 | 29.2301 | 19.8168 | 82.7029 | 300.8986 | 62.531 | 438.4605 | 0 | 0
2024-09-01 | 19 | 310.4894 | 29.2301 | 19.8168 | 82.7029 | 300.8986 | 62.531 | 438.4605 | 0 | 0
2024-09-01 | 20 | 277.3097 | 29.2301 | 19.8168 | 82.7029 | 300.8986 | 62.531 | 438.4605 | 0 | 0
2024-09-01 | 21 | 309.0858 | 29.2301 | 19.8168 | 82.7029 | 300.8986 | 62.531 | 438.4605 | 0 | 0
2024-09-01 | 22 | 364.1393 | 29.2301 | 19.8168 | 82.7029 | 300.8986 | 62.531 | 438.4605 | 0 | 0
2024-09-01 | 23 | 163.2066 | 29.2301 | 19.8168 | 82.7029 | 300.8986 | 62.531 | 438.4605 | 0 | 0
2024-09-01 | 24 | 79.7487 | 29.2301 | 19.8168 | 82.7029 | 300.8986 | 62.531 | 438.4605 | 0 | 0
2024-09-02 | 1 | 384.7714 | 29.3137 | 19.8168 | 82.7029 | 301.7592 | 62.531 | 439.3039 | 0 | 0
2024-09-02 | 2 | 274.9953 | 29.3137 | 19.8168 | 82.7029 | 301.7592 | 62.531 | 439.3039 | 0 | 0
2024-09-02 | 3 | 85.7481 | 29.3137 | 19.8168 | 82.7029 | 301.7592 | 62.531 | 439.3039 | 0 | 0
2024-09-02 | 4 | 85.3791 | 29.3137 | 19.8168 | 82.7029 | 301.7592 | 62.531 | 439.3039 | 0 | 0
2024-09-02 | 5 | 84.455 | 29.3137 | 19.8168 | 82.7029 | 301.7592 | 62.531 | 439.3039 | 0 | 0
2024-09-02 | 6 | 79.964 | 29.3137 | 19.8168 | 82.7029 | 301.7592 | 62.531 | 439.3039 | 0 | 0
2024-09-02 | 7 | 85.4688 | 29.3137 | 19.8168 | 82.7029 | 301.7592 | 62.531 | 439.3039 | 0 | 0
2024-09-02 | 8 | 226.8954 | 29.3137 | 19.8168 | 82.7029 | 301.7592 | 62.531 | 439.3039 | 0 | 0
2024-09-02 | 9 | 411.0663 | 29.3137 | 19.8168 | 82.7029 | 301.7592 | 62.531 | 439.3039 | 0 | 0
2024-09-02 | 10 | 438.3691 | 29.3137 | 19.8168 | 82.7029 | 301.7592 | 62.531 | 439.3039 | 0 | 0
2024-09-02 | 11 | 85.3835 | 29.3137 | 19.8168 | 82.7029 | 301.7592 | 62.531 | 439.3039 | 0 | 0
2024-09-02 | 12 | 230.4126 | 29.3137 | 19.8168 | 82.7029 | 301.7592 | 62.531 | 439.3039 | 0 | 0
2024-09-02 | 13 | 461.3491 | 29.3137 | 19.8168 | 82.7029 | 301.7592 | 62.531 | 439.3039 | 22.0452 | 1.1125
2024-09-02 | 14 | 277.6738 | 29.3137 | 19.8168 | 82.7029 | 301.7592 | 62.531 | 439.3039 | 0 | 0
2024-09-02 | 15 | 301.1311 | 29.3137 | 19.8168 | 82.7029 | 301.7592 | 62.531 | 439.3039 | 0 | 0
2024-09-02 | 16 | 396.659 | 29.3137 | 19.8168 | 82.7029 | 301.7592 | 62.531 | 439.3039 | 0 | 0
2024-09-02 | 17 | 466.7671 | 29.3137 | 19.8168 | 82.7029 | 301.7592 | 62.531 | 439.3039 | 27.4632 | 1.3859
2024-09-02 | 18 | 454.9521 | 29.3137 | 19.8168 | 82.7029 | 301.7592 | 62.531 | 439.3039 | 15.6482 | 0.78964
2024-09-02 | 19 | 429.1219 | 29.3137 | 19.8168 | 82.7029 | 301.7592 | 62.531 | 439.3039 | 0 | 0
2024-09-02 | 20 | 424.1163 | 29.3137 | 19.8168 | 82.7029 | 301.7592 | 62.531 | 439.3039 | 0 | 0
2024-09-02 | 21 | 435.5629 | 29.3137 | 19.8168 | 82.7029 | 301.7592 | 62.531 | 439.3039 | 0 | 0
2024-09-02 | 22 | 345.5111 | 29.3137 | 19.8168 | 82.7029 | 301.7592 | 62.531 | 439.3039 | 0 | 0
2024-09-02 | 23 | 422.1958 | 29.3137 | 19.8168 | 82.7029 | 301.7592 | 62.531 | 439.3039 | 0 | 0
2024-09-02 | 24 | 179.4862 | 29.3137 | 19.8168 | 82.7029 | 301.7592 | 62.531 | 439.3039 | 0 | 0
2024-09-03 | 1 | 395.6221 | 29.4376 | 19.6535 | 82.0214 | 303.0344 | 62.531 | 439.8857 | 0 | 0
2024-09-03 | 2 | 333.0377 | 29.4376 | 19.6535 | 82.0214 | 303.0344 | 62.531 | 439.8857 | 0 | 0
2024-09-03 | 3 | 275.6716 | 29.4376 | 19.6535 | 82.0214 | 303.0344 | 62.531 | 439.8857 | 0 | 0
2024-09-03 | 4 | 85.5403 | 29.4376 | 19.6535 | 82.0214 | 303.0344 | 62.531 | 439.8857 | 0 | 0
2024-09-03 | 5 | 85.3328 | 29.4376 | 19.6535 | 82.0214 | 303.0344 | 62.531 | 439.8857 | 0 | 0
2024-09-03 | 6 | 85.2913 | 29.4376 | 19.6535 | 82.0214 | 303.0344 | 62.531 | 439.8857 | 0 | 0
2024-09-03 | 7 | 85.4305 | 29.4376 | 19.6535 | 82.0214 | 303.0344 | 62.531 | 439.8857 | 0 | 0
2024-09-03 | 8 | 86.1574 | 29.4376 | 19.6535 | 82.0214 | 303.0344 | 62.531 | 439.8857 | 0 | 0
2024-09-03 | 9 | 288.2243 | 29.4376 | 19.6535 | 82.0214 | 303.0344 | 62.531 | 439.8857 | 0 | 0
2024-09-03 | 10 | 1022.7529 | 29.4376 | 19.6535 | 82.0214 | 303.0344 | 62.531 | 439.8857 | 582.8672 | 29.6572
2024-09-03 | 11 | 178.2517 | 29.4376 | 19.6535 | 82.0214 | 303.0344 | 62.531 | 439.8857 | 0 | 0
2024-09-03 | 12 | 274.1647 | 29.4376 | 19.6535 | 82.0214 | 303.0344 | 62.531 | 439.8857 | 0 | 0
2024-09-03 | 13 | 1105.5461 | 29.4376 | 19.6535 | 82.0214 | 303.0344 | 62.531 | 439.8857 | 665.6603 | 33.8698
2024-09-03 | 14 | 232.4685 | 29.4376 | 19.6535 | 82.0214 | 303.0344 | 62.531 | 439.8857 | 0 | 0
2024-09-03 | 15 | 349.6591 | 29.4376 | 19.6535 | 82.0214 | 303.0344 | 62.531 | 439.8857 | 0 | 0
2024-09-03 | 16 | 409.7931 | 29.4376 | 19.6535 | 82.0214 | 303.0344 | 62.531 | 439.8857 | 0 | 0
2024-09-03 | 17 | 1070.067 | 29.4376 | 19.6535 | 82.0214 | 303.0344 | 62.531 | 439.8857 | 630.1813 | 32.0646
2024-09-03 | 18 | 464.8904 | 29.4376 | 19.6535 | 82.0214 | 303.0344 | 62.531 | 439.8857 | 25.0047 | 1.2723
2024-09-03 | 19 | 471.7812 | 29.4376 | 19.6535 | 82.0214 | 303.0344 | 62.531 | 439.8857 | 31.8955 | 1.6229
2024-09-03 | 20 | 465.0458 | 29.4376 | 19.6535 | 82.0214 | 303.0344 | 62.531 | 439.8857 | 25.1601 | 1.2802
2024-09-03 | 21 | 470.8767 | 29.4376 | 19.6535 | 82.0214 | 303.0344 | 62.531 | 439.8857 | 30.991 | 1.5769
2024-09-03 | 22 | 365.9653 | 29.4376 | 19.6535 | 82.0214 | 303.0344 | 62.531 | 439.8857 | 0 | 0
2024-09-03 | 23 | 391.3381 | 29.4376 | 19.6535 | 82.0214 | 303.0344 | 62.531 | 439.8857 | 0 | 0
2024-09-03 | 24 | 306.4478 | 29.4376 | 19.6535 | 82.0214 | 303.0344 | 62.531 | 439.8857 | 0 | 0
2024-09-04 | 1 | 426.7487 | 37.4507 | 19.798 | 82.6245 | 385.5226 | 62.531 | 521.3152 | 0 | 0
2024-09-04 | 2 | 297.8917 | 37.4507 | 19.798 | 82.6245 | 385.5226 | 62.531 | 521.3152 | 0 | 0
2024-09-04 | 3 | 278.8578 | 37.4507 | 19.798 | 82.6245 | 385.5226 | 62.531 | 521.3152 | 0 | 0
2024-09-04 | 4 | 85.3889 | 37.4507 | 19.798 | 82.6245 | 385.5226 | 62.531 | 521.3152 | 0 | 0
2024-09-04 | 5 | 85.2158 | 37.4507 | 19.798 | 82.6245 | 385.5226 | 62.531 | 521.3152 | 0 | 0
2024-09-04 | 6 | 79.8416 | 37.4507 | 19.798 | 82.6245 | 385.5226 | 62.531 | 521.3152 | 0 | 0
2024-09-04 | 7 | 84.4808 | 37.4507 | 19.798 | 82.6245 | 385.5226 | 62.531 | 521.3152 | 0 | 0
2024-09-04 | 8 | 86.6722 | 37.4507 | 19.798 | 82.6245 | 385.5226 | 62.531 | 521.3152 | 0 | 0
2024-09-04 | 9 | 292.6212 | 37.4507 | 19.798 | 82.6245 | 385.5226 | 62.531 | 521.3152 | 0 | 0
2024-09-04 | 10 | 835.55 | 37.4507 | 19.798 | 82.6245 | 385.5226 | 62.531 | 521.3152 | 314.2348 | 15.872
2024-09-04 | 11 | 273.1338 | 37.4507 | 19.798 | 82.6245 | 385.5226 | 62.531 | 521.3152 | 0 | 0
2024-09-04 | 12 | 418.0378 | 37.4507 | 19.798 | 82.6245 | 385.5226 | 62.531 | 521.3152 | 0 | 0
2024-09-04 | 13 | 1004.6382 | 37.4507 | 19.798 | 82.6245 | 385.5226 | 62.531 | 521.3152 | 483.323 | 24.4127
2024-09-04 | 14 | 405.141 | 37.4507 | 19.798 | 82.6245 | 385.5226 | 62.531 | 521.3152 | 0 | 0
2024-09-04 | 15 | 747.3618 | 37.4507 | 19.798 | 82.6245 | 385.5226 | 62.531 | 521.3152 | 226.0466 | 11.4176
2024-09-04 | 16 | 1128.2071 | 37.4507 | 19.798 | 82.6245 | 385.5226 | 62.531 | 521.3152 | 606.892 | 30.6542
2024-09-04 | 17 | 1901.4925 | 37.4507 | 19.798 | 82.6245 | 385.5226 | 62.531 | 521.3152 | 1380.1773 | 69.713
2024-09-04 | 18 | 3256.5396 | 37.4507 | 19.798 | 82.6245 | 385.5226 | 62.531 | 521.3152 | 2735.2244 | 138.1566
2024-09-04 | 19 | 1482.6949 | 37.4507 | 19.798 | 82.6245 | 385.5226 | 62.531 | 521.3152 | 961.3798 | 48.5594
2024-09-04 | 20 | 1459.4574 | 37.4507 | 19.798 | 82.6245 | 385.5226 | 62.531 | 521.3152 | 938.1422 | 47.3857
2024-09-04 | 21 | 1350.0976 | 37.4507 | 19.798 | 82.6245 | 385.5226 | 62.531 | 521.3152 | 828.7824 | 41.8619
2024-09-04 | 22 | 1249.5675 | 37.4507 | 19.798 | 82.6245 | 385.5226 | 62.531 | 521.3152 | 728.2523 | 36.7841
2024-09-04 | 23 | 431.9572 | 37.4507 | 19.798 | 82.6245 | 385.5226 | 62.531 | 521.3152 | 0 | 0
2024-09-04 | 24 | 411.7333 | 37.4507 | 19.798 | 82.6245 | 385.5226 | 62.531 | 521.3152 | 0 | 0
2024-09-05 | 1 | 1253.8982 | 36.5505 | 19.8335 | 82.7726 | 376.2555 | 62.531 | 512.3785 | 741.5197 | 37.3872
2024-09-05 | 2 | 504.9511 | 36.5505 | 19.8335 | 82.7726 | 376.2555 | 62.531 | 512.3785 | 0 | 0
2024-09-05 | 3 | 414.8488 | 36.5505 | 19.8335 | 82.7726 | 376.2555 | 62.531 | 512.3785 | 0 | 0
2024-09-05 | 4 | 334.9463 | 36.5505 | 19.8335 | 82.7726 | 376.2555 | 62.531 | 512.3785 | 0 | 0
2024-09-05 | 5 | 208.4714 | 36.5505 | 19.8335 | 82.7726 | 376.2555 | 62.531 | 512.3785 | 0 | 0
2024-09-05 | 6 | 87.0386 | 36.5505 | 19.8335 | 82.7726 | 376.2555 | 62.531 | 512.3785 | 0 | 0
2024-09-05 | 7 | 87.6977 | 36.5505 | 19.8335 | 82.7726 | 376.2555 | 62.531 | 512.3785 | 0 | 0
2024-09-05 | 8 | 327.151 | 36.5505 | 19.8335 | 82.7726 | 376.2555 | 62.531 | 512.3785 | 0 | 0
2024-09-05 | 9 | 530.0963 | 36.5505 | 19.8335 | 82.7726 | 376.2555 | 62.531 | 512.3785 | 17.7178 | 0.89332
2024-09-05 | 10 | 1264.0159 | 36.5505 | 19.8335 | 82.7726 | 376.2555 | 62.531 | 512.3785 | 751.6373 | 37.8974
2024-09-05 | 11 | 345.0719 | 36.5505 | 19.8335 | 82.7726 | 376.2555 | 62.531 | 512.3785 | 0 | 0
2024-09-05 | 12 | 1263.6878 | 36.5505 | 19.8335 | 82.7726 | 376.2555 | 62.531 | 512.3785 | 751.3092 | 37.8808
2024-09-05 | 13 | 3377.3344 | 36.5505 | 19.8335 | 82.7726 | 376.2555 | 62.531 | 512.3785 | 2864.9559 | 144.4503
2024-09-05 | 14 | 1641.1419 | 36.5505 | 19.8335 | 82.7726 | 376.2555 | 62.531 | 512.3785 | 1128.7633 | 56.912
2024-09-05 | 15 | 4076.5817 | 36.5505 | 19.8335 | 82.7726 | 376.2555 | 62.531 | 512.3785 | 3564.2031 | 179.7062
2024-09-05 | 16 | 5218.7626 | 36.5505 | 19.8335 | 82.7726 | 376.2555 | 62.531 | 512.3785 | 4706.3841 | 237.2947
2024-09-05 | 17 | 8255.5686 | 36.5505 | 19.8335 | 82.7726 | 376.2555 | 62.531 | 512.3785 | 7743.19 | 390.4097
2024-09-05 | 18 | 9184.1632 | 36.5505 | 19.8335 | 82.7726 | 376.2555 | 62.531 | 512.3785 | 8671.7846 | 437.2292
2024-09-05 | 19 | 7087.7688 | 36.5505 | 19.8335 | 82.7726 | 376.2555 | 62.531 | 512.3785 | 6575.3903 | 331.5295
2024-09-05 | 20 | 7075.1542 | 36.5505 | 19.8335 | 82.7726 | 376.2555 | 62.531 | 512.3785 | 6562.7757 | 330.8935
2024-09-05 | 21 | 9860.5176 | 36.5505 | 19.8335 | 82.7726 | 376.2555 | 62.531 | 512.3785 | 9348.1391 | 471.3308
2024-09-05 | 22 | 7091.3352 | 36.5505 | 19.8335 | 82.7726 | 376.2555 | 62.531 | 512.3785 | 6578.9566 | 331.7093
2024-09-05 | 23 | 2598.0666 | 36.5505 | 19.8335 | 82.7726 | 376.2555 | 62.531 | 512.3785 | 2085.6881 | 105.1599
2024-09-05 | 24 | 1253.0118 | 36.5505 | 19.8335 | 82.7726 | 376.2555 | 62.531 | 512.3785 | 740.6333 | 37.3425
2024-09-06 | 1 | 493.3808 | 37.2766 | 19.846 | 82.8248 | 383.7303 | 62.531 | 519.755 | 0 | 0
2024-09-06 | 2 | 363.0218 | 37.2766 | 19.846 | 82.8248 | 383.7303 | 62.531 | 519.755 | 0 | 0
2024-09-06 | 3 | 86.3154 | 37.2766 | 19.846 | 82.8248 | 383.7303 | 62.531 | 519.755 | 0 | 0
2024-09-06 | 4 | 86.0938 | 37.2766 | 19.846 | 82.8248 | 383.7303 | 62.531 | 519.755 | 0 | 0
2024-09-06 | 5 | 85.5209 | 37.2766 | 19.846 | 82.8248 | 383.7303 | 62.531 | 519.755 | 0 | 0
2024-09-06 | 6 | 79.0885 | 37.2766 | 19.846 | 82.8248 | 383.7303 | 62.531 | 519.755 | 0 | 0
2024-09-06 | 7 | 79.2794 | 37.2766 | 19.846 | 82.8248 | 383.7303 | 62.531 | 519.755 | 0 | 0
2024-09-06 | 8 | 201.3729 | 37.2766 | 19.846 | 82.8248 | 383.7303 | 62.531 | 519.755 | 0 | 0
2024-09-06 | 9 | 330.5952 | 37.2766 | 19.846 | 82.8248 | 383.7303 | 62.531 | 519.755 | 0 | 0
2024-09-06 | 10 | 376.6963 | 37.2766 | 19.846 | 82.8248 | 383.7303 | 62.531 | 519.755 | 0 | 0
2024-09-06 | 11 | 202.8956 | 37.2766 | 19.846 | 82.8248 | 383.7303 | 62.531 | 519.755 | 0 | 0
2024-09-06 | 12 | 336.3641 | 37.2766 | 19.846 | 82.8248 | 383.7303 | 62.531 | 519.755 | 0 | 0
2024-09-06 | 13 | 1454.6922 | 37.2766 | 19.846 | 82.8248 | 383.7303 | 62.531 | 519.755 | 934.9373 | 47.1096
2024-09-06 | 14 | 560.6619 | 37.2766 | 19.846 | 82.8248 | 383.7303 | 62.531 | 519.755 | 40.9069 | 2.0612
2024-09-06 | 15 | 1393.6348 | 37.2766 | 19.846 | 82.8248 | 383.7303 | 62.531 | 519.755 | 873.8798 | 44.033
2024-09-06 | 16 | 1393.6992 | 37.2766 | 19.846 | 82.8248 | 383.7303 | 62.531 | 519.755 | 873.9443 | 44.0363
2024-09-06 | 17 | 3960.5972 | 37.2766 | 19.846 | 82.8248 | 383.7303 | 62.531 | 519.755 | 3440.8422 | 173.3771
2024-09-06 | 18 | 3951.6474 | 37.2766 | 19.846 | 82.8248 | 383.7303 | 62.531 | 519.755 | 3431.8924 | 172.9262
2024-09-06 | 19 | 5726.5071 | 37.2766 | 19.846 | 82.8248 | 383.7303 | 62.531 | 519.755 | 5206.7522 | 262.3578
2024-09-06 | 20 | 6467.0779 | 37.2766 | 19.846 | 82.8248 | 383.7303 | 62.531 | 519.755 | 5947.3229 | 299.6736
2024-09-06 | 21 | 1450.6791 | 37.2766 | 19.846 | 82.8248 | 383.7303 | 62.531 | 519.755 | 930.9241 | 46.9074
2024-09-06 | 22 | 1384.3897 | 37.2766 | 19.846 | 82.8248 | 383.7303 | 62.531 | 519.755 | 864.6347 | 43.5672
2024-09-06 | 23 | 516.5113 | 37.2766 | 19.846 | 82.8248 | 383.7303 | 62.531 | 519.755 | 0 | 0
2024-09-06 | 24 | 343.4554 | 37.2766 | 19.846 | 82.8248 | 383.7303 | 62.531 | 519.755 | 0 | 0
2024-09-07 | 1 | 555.9203 | 39.3161 | 20.0028 | 83.4792 | 404.7253 | 62.531 | 540.9714 | 14.9489 | 0.74734
2024-09-07 | 2 | 534.6959 | 39.3161 | 20.0028 | 83.4792 | 404.7253 | 62.531 | 540.9714 | 0 | 0
2024-09-07 | 3 | 369.604 | 39.3161 | 20.0028 | 83.4792 | 404.7253 | 62.531 | 540.9714 | 0 | 0
2024-09-07 | 4 | 360.7833 | 39.3161 | 20.0028 | 83.4792 | 404.7253 | 62.531 | 540.9714 | 0 | 0
2024-09-07 | 5 | 339.2469 | 39.3161 | 20.0028 | 83.4792 | 404.7253 | 62.531 | 540.9714 | 0 | 0
2024-09-07 | 6 | 316.9048 | 39.3161 | 20.0028 | 83.4792 | 404.7253 | 62.531 | 540.9714 | 0 | 0
2024-09-07 | 7 | 203.5756 | 39.3161 | 20.0028 | 83.4792 | 404.7253 | 62.531 | 540.9714 | 0 | 0
2024-09-07 | 8 | 215.5962 | 39.3161 | 20.0028 | 83.4792 | 404.7253 | 62.531 | 540.9714 | 0 | 0
2024-09-07 | 9 | 217.0083 | 39.3161 | 20.0028 | 83.4792 | 404.7253 | 62.531 | 540.9714 | 0 | 0
2024-09-07 | 10 | 332.1491 | 39.3161 | 20.0028 | 83.4792 | 404.7253 | 62.531 | 540.9714 | 0 | 0
2024-09-07 | 11 | 269.4779 | 39.3161 | 20.0028 | 83.4792 | 404.7253 | 62.531 | 540.9714 | 0 | 0
2024-09-07 | 12 | 331.9184 | 39.3161 | 20.0028 | 83.4792 | 404.7253 | 62.531 | 540.9714 | 0 | 0
2024-09-07 | 13 | 470.326 | 39.3161 | 20.0028 | 83.4792 | 404.7253 | 62.531 | 540.9714 | 0 | 0
2024-09-07 | 14 | 526.5656 | 39.3161 | 20.0028 | 83.4792 | 404.7253 | 62.531 | 540.9714 | 0 | 0
2024-09-07 | 15 | 509.8839 | 39.3161 | 20.0028 | 83.4792 | 404.7253 | 62.531 | 540.9714 | 0 | 0
2024-09-07 | 16 | 424.0569 | 39.3161 | 20.0028 | 83.4792 | 404.7253 | 62.531 | 540.9714 | 0 | 0
2024-09-07 | 17 | 478.4576 | 39.3161 | 20.0028 | 83.4792 | 404.7253 | 62.531 | 540.9714 | 0 | 0
2024-09-07 | 18 | 568.5563 | 39.3161 | 20.0028 | 83.4792 | 404.7253 | 62.531 | 540.9714 | 27.5849 | 1.3791
2024-09-07 | 19 | 571.7456 | 39.3161 | 20.0028 | 83.4792 | 404.7253 | 62.531 | 540.9714 | 30.7742 | 1.5385
2024-09-07 | 20 | 535.4754 | 39.3161 | 20.0028 | 83.4792 | 404.7253 | 62.531 | 540.9714 | 0 | 0
2024-09-07 | 21 | 528.8925 | 39.3161 | 20.0028 | 83.4792 | 404.7253 | 62.531 | 540.9714 | 0 | 0
2024-09-07 | 22 | 393.8282 | 39.3161 | 20.0028 | 83.4792 | 404.7253 | 62.531 | 540.9714 | 0 | 0
2024-09-07 | 23 | 272.4872 | 39.3161 | 20.0028 | 83.4792 | 404.7253 | 62.531 | 540.9714 | 0 | 0
2024-09-07 | 24 | 214.924 | 39.3161 | 20.0028 | 83.4792 | 404.7253 | 62.531 | 540.9714 | 0 | 0
2024-09-08 | 1 | 1200.3584 | 39.3686 | 20.0028 | 83.4792 | 405.2658 | 62.531 | 541.5011 | 658.8573 | 32.9383
2024-09-08 | 2 | 511.0712 | 39.3686 | 20.0028 | 83.4792 | 405.2658 | 62.531 | 541.5011 | 0 | 0
2024-09-08 | 3 | 584.552 | 39.3686 | 20.0028 | 83.4792 | 405.2658 | 62.531 | 541.5011 | 43.0509 | 2.1522
2024-09-08 | 4 | 358.2842 | 39.3686 | 20.0028 | 83.4792 | 405.2658 | 62.531 | 541.5011 | 0 | 0
2024-09-08 | 5 | 337.0156 | 39.3686 | 20.0028 | 83.4792 | 405.2658 | 62.531 | 541.5011 | 0 | 0
2024-09-08 | 6 | 215.971 | 39.3686 | 20.0028 | 83.4792 | 405.2658 | 62.531 | 541.5011 | 0 | 0
2024-09-08 | 7 | 215.9681 | 39.3686 | 20.0028 | 83.4792 | 405.2658 | 62.531 | 541.5011 | 0 | 0
2024-09-08 | 8 | 359.5135 | 39.3686 | 20.0028 | 83.4792 | 405.2658 | 62.531 | 541.5011 | 0 | 0
2024-09-08 | 9 | 349.9257 | 39.3686 | 20.0028 | 83.4792 | 405.2658 | 62.531 | 541.5011 | 0 | 0
2024-09-08 | 10 | 544.7349 | 39.3686 | 20.0028 | 83.4792 | 405.2658 | 62.531 | 541.5011 | 3.2338 | 0.16167
2024-09-08 | 11 | 348.602 | 39.3686 | 20.0028 | 83.4792 | 405.2658 | 62.531 | 541.5011 | 0 | 0
2024-09-08 | 12 | 518.9601 | 39.3686 | 20.0028 | 83.4792 | 405.2658 | 62.531 | 541.5011 | 0 | 0
2024-09-08 | 13 | 357.3315 | 39.3686 | 20.0028 | 83.4792 | 405.2658 | 62.531 | 541.5011 | 0 | 0
2024-09-08 | 14 | 369.7475 | 39.3686 | 20.0028 | 83.4792 | 405.2658 | 62.531 | 541.5011 | 0 | 0
2024-09-08 | 15 | 552.4938 | 39.3686 | 20.0028 | 83.4792 | 405.2658 | 62.531 | 541.5011 | 10.9927 | 0.54956
2024-09-08 | 16 | 545.9831 | 39.3686 | 20.0028 | 83.4792 | 405.2658 | 62.531 | 541.5011 | 4.482 | 0.22407
2024-09-08 | 17 | 583.3234 | 39.3686 | 20.0028 | 83.4792 | 405.2658 | 62.531 | 541.5011 | 41.8223 | 2.0908
2024-09-08 | 18 | 607.2866 | 39.3686 | 20.0028 | 83.4792 | 405.2658 | 62.531 | 541.5011 | 65.7855 | 3.2888
2024-09-08 | 19 | 1454.1799 | 39.3686 | 20.0028 | 83.4792 | 405.2658 | 62.531 | 541.5011 | 912.6788 | 45.6276
2024-09-08 | 20 | 1547.253 | 39.3686 | 20.0028 | 83.4792 | 405.2658 | 62.531 | 541.5011 | 1005.7519 | 50.2806
2024-09-08 | 21 | 1457.8893 | 39.3686 | 20.0028 | 83.4792 | 405.2658 | 62.531 | 541.5011 | 916.3882 | 45.813
2024-09-08 | 22 | 565.9953 | 39.3686 | 20.0028 | 83.4792 | 405.2658 | 62.531 | 541.5011 | 24.4942 | 1.2245
2024-09-08 | 23 | 587.3798 | 39.3686 | 20.0028 | 83.4792 | 405.2658 | 62.531 | 541.5011 | 45.8787 | 2.2936
2024-09-08 | 24 | 272.5391 | 39.3686 | 20.0028 | 83.4792 | 405.2658 | 62.531 | 541.5011 | 0 | 0
2024-09-09 | 1 | 531.7585 | 39.4211 | 20.0028 | 83.4792 | 405.8064 | 62.531 | 542.0308 | 0 | 0
2024-09-09 | 2 | 326.8267 | 39.4211 | 20.0028 | 83.4792 | 405.8064 | 62.531 | 542.0308 | 0 | 0
2024-09-09 | 3 | 202.2429 | 39.4211 | 20.0028 | 83.4792 | 405.8064 | 62.531 | 542.0308 | 0 | 0
2024-09-09 | 4 | 199.0695 | 39.4211 | 20.0028 | 83.4792 | 405.8064 | 62.531 | 542.0308 | 0 | 0
2024-09-09 | 5 | 195.9288 | 39.4211 | 20.0028 | 83.4792 | 405.8064 | 62.531 | 542.0308 | 0 | 0
2024-09-09 | 6 | 196.3064 | 39.4211 | 20.0028 | 83.4792 | 405.8064 | 62.531 | 542.0308 | 0 | 0
2024-09-09 | 7 | 203.3233 | 39.4211 | 20.0028 | 83.4792 | 405.8064 | 62.531 | 542.0308 | 0 | 0
2024-09-09 | 8 | 351.9032 | 39.4211 | 20.0028 | 83.4792 | 405.8064 | 62.531 | 542.0308 | 0 | 0
2024-09-09 | 9 | 722.2679 | 39.4211 | 20.0028 | 83.4792 | 405.8064 | 62.531 | 542.0308 | 180.237 | 9.0106
2024-09-09 | 10 | 521.4014 | 39.4211 | 20.0028 | 83.4792 | 405.8064 | 62.531 | 542.0308 | 0 | 0
2024-09-09 | 11 | 352.104 | 39.4211 | 20.0028 | 83.4792 | 405.8064 | 62.531 | 542.0308 | 0 | 0
2024-09-09 | 12 | 559.7487 | 39.4211 | 20.0028 | 83.4792 | 405.8064 | 62.531 | 542.0308 | 17.7179 | 0.88577
2024-09-09 | 13 | 1511.839 | 39.4211 | 20.0028 | 83.4792 | 405.8064 | 62.531 | 542.0308 | 969.8082 | 48.4836
2024-09-09 | 14 | 1694.5375 | 39.4211 | 20.0028 | 83.4792 | 405.8064 | 62.531 | 542.0308 | 1152.5067 | 57.6173
2024-09-09 | 15 | 2245.463 | 39.4211 | 20.0028 | 83.4792 | 405.8064 | 62.531 | 542.0308 | 1703.4322 | 85.1597
2024-09-09 | 16 | 2311.5161 | 39.4211 | 20.0028 | 83.4792 | 405.8064 | 62.531 | 542.0308 | 1769.4853 | 88.4619
2024-09-09 | 17 | 2634.9307 | 39.4211 | 20.0028 | 83.4792 | 405.8064 | 62.531 | 542.0308 | 2092.8998 | 104.6303
2024-09-09 | 18 | 3691.012 | 39.4211 | 20.0028 | 83.4792 | 405.8064 | 62.531 | 542.0308 | 3148.9812 | 157.427
2024-09-09 | 19 | 8633.0822 | 39.4211 | 20.0028 | 83.4792 | 405.8064 | 62.531 | 542.0308 | 8091.0513 | 404.4959
2024-09-09 | 20 | 10091.7424 | 39.4211 | 20.0028 | 83.4792 | 405.8064 | 62.531 | 542.0308 | 9549.7116 | 477.4187
2024-09-09 | 21 | 3985.9204 | 39.4211 | 20.0028 | 83.4792 | 405.8064 | 62.531 | 542.0308 | 3443.8895 | 172.1704
2024-09-09 | 22 | 2871.9556 | 39.4211 | 20.0028 | 83.4792 | 405.8064 | 62.531 | 542.0308 | 2329.9248 | 116.4799
2024-09-09 | 23 | 588.6944 | 39.4211 | 20.0028 | 83.4792 | 405.8064 | 62.531 | 542.0308 | 46.6636 | 2.3329
2024-09-09 | 24 | 380.6971 | 39.4211 | 20.0028 | 83.4792 | 405.8064 | 62.531 | 542.0308 | 0 | 0
2024-09-10 | 1 | 588.5147 | 35.9044 | 20.0172 | 83.5393 | 369.6042 | 62.531 | 506.6116 | 81.9031 | 4.0916
2024-09-10 | 2 | 523.6995 | 35.9044 | 20.0172 | 83.5393 | 369.6042 | 62.531 | 506.6116 | 17.088 | 0.85366
2024-09-10 | 3 | 368.3541 | 35.9044 | 20.0172 | 83.5393 | 369.6042 | 62.531 | 506.6116 | 0 | 0
2024-09-10 | 4 | 354.4655 | 35.9044 | 20.0172 | 83.5393 | 369.6042 | 62.531 | 506.6116 | 0 | 0
2024-09-10 | 5 | 272.0038 | 35.9044 | 20.0172 | 83.5393 | 369.6042 | 62.531 | 506.6116 | 0 | 0
2024-09-10 | 6 | 203.7631 | 35.9044 | 20.0172 | 83.5393 | 369.6042 | 62.531 | 506.6116 | 0 | 0
2024-09-10 | 7 | 203.5637 | 35.9044 | 20.0172 | 83.5393 | 369.6042 | 62.531 | 506.6116 | 0 | 0
2024-09-10 | 8 | 204.6973 | 35.9044 | 20.0172 | 83.5393 | 369.6042 | 62.531 | 506.6116 | 0 | 0
2024-09-10 | 9 | 266.4209 | 35.9044 | 20.0172 | 83.5393 | 369.6042 | 62.531 | 506.6116 | 0 | 0
2024-09-10 | 10 | 388.6066 | 35.9044 | 20.0172 | 83.5393 | 369.6042 | 62.531 | 506.6116 | 0 | 0
2024-09-10 | 11 | 262.5946 | 35.9044 | 20.0172 | 83.5393 | 369.6042 | 62.531 | 506.6116 | 0 | 0
2024-09-10 | 12 | 339.516 | 35.9044 | 20.0172 | 83.5393 | 369.6042 | 62.531 | 506.6116 | 0 | 0
2024-09-10 | 13 | 489.4073 | 35.9044 | 20.0172 | 83.5393 | 369.6042 | 62.531 | 506.6116 | 0 | 0
2024-09-10 | 14 | 520.6817 | 35.9044 | 20.0172 | 83.5393 | 369.6042 | 62.531 | 506.6116 | 14.0701 | 0.7029
2024-09-10 | 15 | 576.0311 | 35.9044 | 20.0172 | 83.5393 | 369.6042 | 62.531 | 506.6116 | 69.4196 | 3.468
2024-09-10 | 16 | 595.0888 | 35.9044 | 20.0172 | 83.5393 | 369.6042 | 62.531 | 506.6116 | 88.4773 | 4.4201
2024-09-10 | 17 | 578.4235 | 35.9044 | 20.0172 | 83.5393 | 369.6042 | 62.531 | 506.6116 | 71.8119 | 3.5875
2024-09-10 | 18 | 574.6295 | 35.9044 | 20.0172 | 83.5393 | 369.6042 | 62.531 | 506.6116 | 68.0179 | 3.398
2024-09-10 | 19 | 559.3144 | 35.9044 | 20.0172 | 83.5393 | 369.6042 | 62.531 | 506.6116 | 52.7028 | 2.6329
2024-09-10 | 20 | 1494.4386 | 35.9044 | 20.0172 | 83.5393 | 369.6042 | 62.531 | 506.6116 | 987.827 | 49.3489
2024-09-10 | 21 | 587.1673 | 35.9044 | 20.0172 | 83.5393 | 369.6042 | 62.531 | 506.6116 | 80.5557 | 4.0243
2024-09-10 | 22 | 558.1782 | 35.9044 | 20.0172 | 83.5393 | 369.6042 | 62.531 | 506.6116 | 51.5666 | 2.5761
2024-09-10 | 23 | 453.0072 | 35.9044 | 20.0172 | 83.5393 | 369.6042 | 62.531 | 506.6116 | 0 | 0
2024-09-10 | 24 | 204.5062 | 35.9044 | 20.0172 | 83.5393 | 369.6042 | 62.531 | 506.6116 | 0 | 0
2024-09-11 | 1 | 1368.3045 | 35.83 | 19.8798 | 82.9659 | 368.8382 | 62.531 | 505.299 | 863.0055 | 43.4112
2024-09-11 | 2 | 547.4053 | 35.83 | 19.8798 | 82.9659 | 368.8382 | 62.531 | 505.299 | 42.1062 | 2.118
2024-09-11 | 3 | 478.9684 | 35.83 | 19.8798 | 82.9659 | 368.8382 | 62.531 | 505.299 | 0 | 0
2024-09-11 | 4 | 330.2497 | 35.83 | 19.8798 | 82.9659 | 368.8382 | 62.531 | 505.299 | 0 | 0
2024-09-11 | 5 | 312.2722 | 35.83 | 19.8798 | 82.9659 | 368.8382 | 62.531 | 505.299 | 0 | 0
2024-09-11 | 6 | 259.2732 | 35.83 | 19.8798 | 82.9659 | 368.8382 | 62.531 | 505.299 | 0 | 0
2024-09-11 | 7 | 259.0782 | 35.83 | 19.8798 | 82.9659 | 368.8382 | 62.531 | 505.299 | 0 | 0
2024-09-11 | 8 | 281.5548 | 35.83 | 19.8798 | 82.9659 | 368.8382 | 62.531 | 505.299 | 0 | 0
2024-09-11 | 9 | 250.724 | 35.83 | 19.8798 | 82.9659 | 368.8382 | 62.531 | 505.299 | 0 | 0
2024-09-11 | 10 | 516.0925 | 35.83 | 19.8798 | 82.9659 | 368.8382 | 62.531 | 505.299 | 10.7935 | 0.54294
2024-09-11 | 11 | 237.9565 | 35.83 | 19.8798 | 82.9659 | 368.8382 | 62.531 | 505.299 | 0 | 0
2024-09-11 | 12 | 586.401 | 35.83 | 19.8798 | 82.9659 | 368.8382 | 62.531 | 505.299 | 81.102 | 4.0796
2024-09-11 | 13 | 523.0258 | 35.83 | 19.8798 | 82.9659 | 368.8382 | 62.531 | 505.299 | 17.7268 | 0.8917
2024-09-11 | 14 | 608.0536 | 35.83 | 19.8798 | 82.9659 | 368.8382 | 62.531 | 505.299 | 102.7546 | 5.1688
2024-09-11 | 15 | 656.6469 | 35.83 | 19.8798 | 82.9659 | 368.8382 | 62.531 | 505.299 | 151.3479 | 7.6131
2024-09-11 | 16 | 732.7404 | 35.83 | 19.8798 | 82.9659 | 368.8382 | 62.531 | 505.299 | 227.4414 | 11.4408
2024-09-11 | 17 | 1008.0251 | 35.83 | 19.8798 | 82.9659 | 368.8382 | 62.531 | 505.299 | 502.7261 | 25.2883
2024-09-11 | 18 | 1292.8738 | 35.83 | 19.8798 | 82.9659 | 368.8382 | 62.531 | 505.299 | 787.5748 | 39.6168
2024-09-11 | 19 | 1375.2553 | 35.83 | 19.8798 | 82.9659 | 368.8382 | 62.531 | 505.299 | 869.9563 | 43.7608
2024-09-11 | 20 | 1373.4851 | 35.83 | 19.8798 | 82.9659 | 368.8382 | 62.531 | 505.299 | 868.1861 | 43.6718
2024-09-11 | 21 | 1368.7085 | 35.83 | 19.8798 | 82.9659 | 368.8382 | 62.531 | 505.299 | 863.4095 | 43.4315
2024-09-11 | 22 | 552.3121 | 35.83 | 19.8798 | 82.9659 | 368.8382 | 62.531 | 505.299 | 47.0131 | 2.3649
2024-09-11 | 23 | 477.2753 | 35.83 | 19.8798 | 82.9659 | 368.8382 | 62.531 | 505.299 | 0 | 0
2024-09-11 | 24 | 119.6323 | 35.83 | 19.8798 | 82.9659 | 368.8382 | 62.531 | 505.299 | 0 | 0
2024-09-12 | 1 | 998.7247 | 31.21 | 20.0583 | 83.7108 | 321.2799 | 62.531 | 459.4219 | 539.3027 | 26.8868
2024-09-12 | 2 | 271.6476 | 31.21 | 20.0583 | 83.7108 | 321.2799 | 62.531 | 459.4219 | 0 | 0
2024-09-12 | 3 | 218.2287 | 31.21 | 20.0583 | 83.7108 | 321.2799 | 62.531 | 459.4219 | 0 | 0
2024-09-12 | 4 | 980.8004 | 31.21 | 20.0583 | 83.7108 | 321.2799 | 62.531 | 459.4219 | 521.3785 | 25.9932
2024-09-12 | 5 | 318.5074 | 31.21 | 20.0583 | 83.7108 | 321.2799 | 62.531 | 459.4219 | 0 | 0
2024-09-12 | 6 | 317.4437 | 31.21 | 20.0583 | 83.7108 | 321.2799 | 62.531 | 459.4219 | 0 | 0
2024-09-12 | 7 | 228.7844 | 31.21 | 20.0583 | 83.7108 | 321.2799 | 62.531 | 459.4219 | 0 | 0
2024-09-12 | 8 | 927.7789 | 31.21 | 20.0583 | 83.7108 | 321.2799 | 62.531 | 459.4219 | 468.357 | 23.3498
2024-09-12 | 9 | 597.8461 | 31.21 | 20.0583 | 83.7108 | 321.2799 | 62.531 | 459.4219 | 138.4242 | 6.9011
2024-09-12 | 10 | 555.1166 | 31.21 | 20.0583 | 83.7108 | 321.2799 | 62.531 | 459.4219 | 95.6947 | 4.7708
2024-09-12 | 11 | 158.7286 | 31.21 | 20.0583 | 83.7108 | 321.2799 | 62.531 | 459.4219 | 0 | 0
2024-09-12 | 12 | 337.8261 | 31.21 | 20.0583 | 83.7108 | 321.2799 | 62.531 | 459.4219 | 0 | 0
2024-09-12 | 13 | 590.3155 | 31.21 | 20.0583 | 83.7108 | 321.2799 | 62.531 | 459.4219 | 130.8936 | 6.5257
2024-09-12 | 14 | 487.8561 | 31.21 | 20.0583 | 83.7108 | 321.2799 | 62.531 | 459.4219 | 28.4342 | 1.4176
2024-09-12 | 15 | 606.5971 | 31.21 | 20.0583 | 83.7108 | 321.2799 | 62.531 | 459.4219 | 147.1752 | 7.3374
2024-09-12 | 16 | 649.6924 | 31.21 | 20.0583 | 83.7108 | 321.2799 | 62.531 | 459.4219 | 190.2705 | 9.4859
2024-09-12 | 17 | 798.3865 | 31.21 | 20.0583 | 83.7108 | 321.2799 | 62.531 | 459.4219 | 338.9646 | 16.899
2024-09-12 | 18 | 992.057 | 31.21 | 20.0583 | 83.7108 | 321.2799 | 62.531 | 459.4219 | 532.635 | 26.5543
2024-09-12 | 19 | 996.2927 | 31.21 | 20.0583 | 83.7108 | 321.2799 | 62.531 | 459.4219 | 536.8708 | 26.7655
2024-09-12 | 20 | 997.8554 | 31.21 | 20.0583 | 83.7108 | 321.2799 | 62.531 | 459.4219 | 538.4335 | 26.8434
2024-09-12 | 21 | 505.2138 | 31.21 | 20.0583 | 83.7108 | 321.2799 | 62.531 | 459.4219 | 45.7919 | 2.2829
2024-09-12 | 22 | 499.1117 | 31.21 | 20.0583 | 83.7108 | 321.2799 | 62.531 | 459.4219 | 39.6898 | 1.9787
2024-09-12 | 23 | 486.301 | 31.21 | 20.0583 | 83.7108 | 321.2799 | 62.531 | 459.4219 | 26.8791 | 1.3401
2024-09-12 | 24 | 187.9852 | 31.21 | 20.0583 | 83.7108 | 321.2799 | 62.531 | 459.4219 | 0 | 0
2024-09-13 | 1 | 238.1589 | 24.2404 | 19.839 | 82.7956 | 249.5341 | 62.531 | 388.2141 | 0 | 0
2024-09-13 | 2 | 80.1942 | 24.2404 | 19.839 | 82.7956 | 249.5341 | 62.531 | 388.2141 | 0 | 0
2024-09-13 | 3 | 87.7473 | 24.2404 | 19.839 | 82.7956 | 249.5341 | 62.531 | 388.2141 | 0 | 0
2024-09-13 | 4 | 287.9314 | 24.2404 | 19.839 | 82.7956 | 249.5341 | 62.531 | 388.2141 | 0 | 0
2024-09-13 | 5 | 85.3744 | 24.2404 | 19.839 | 82.7956 | 249.5341 | 62.531 | 388.2141 | 0 | 0
2024-09-13 | 6 | 286.0197 | 24.2404 | 19.839 | 82.7956 | 249.5341 | 62.531 | 388.2141 | 0 | 0
2024-09-13 | 7 | 206.3519 | 24.2404 | 19.839 | 82.7956 | 249.5341 | 62.531 | 388.2141 | 0 | 0
2024-09-13 | 8 | 246.962 | 24.2404 | 19.839 | 82.7956 | 249.5341 | 62.531 | 388.2141 | 0 | 0
2024-09-13 | 9 | 181.8683 | 24.2404 | 19.839 | 82.7956 | 249.5341 | 62.531 | 388.2141 | 0 | 0
2024-09-13 | 10 | 364.8874 | 24.2404 | 19.839 | 82.7956 | 249.5341 | 62.531 | 388.2141 | 0 | 0
2024-09-13 | 11 | 136.0522 | 24.2404 | 19.839 | 82.7956 | 249.5341 | 62.531 | 388.2141 | 0 | 0
2024-09-13 | 12 | 669.4093 | 24.2404 | 19.839 | 82.7956 | 249.5341 | 62.531 | 388.2141 | 281.1952 | 14.1739
2024-09-13 | 13 | 336.9785 | 24.2404 | 19.839 | 82.7956 | 249.5341 | 62.531 | 388.2141 | 0 | 0
2024-09-13 | 14 | 173.8473 | 24.2404 | 19.839 | 82.7956 | 249.5341 | 62.531 | 388.2141 | 0 | 0
2024-09-13 | 15 | 618.3345 | 24.2404 | 19.839 | 82.7956 | 249.5341 | 62.531 | 388.2141 | 230.1204 | 11.5994
2024-09-13 | 16 | 240.5508 | 24.2404 | 19.839 | 82.7956 | 249.5341 | 62.531 | 388.2141 | 0 | 0
2024-09-13 | 17 | 241.5611 | 24.2404 | 19.839 | 82.7956 | 249.5341 | 62.531 | 388.2141 | 0 | 0
2024-09-13 | 18 | 243.0425 | 24.2404 | 19.839 | 82.7956 | 249.5341 | 62.531 | 388.2141 | 0 | 0
2024-09-13 | 19 | 244.482 | 24.2404 | 19.839 | 82.7956 | 249.5341 | 62.531 | 388.2141 | 0 | 0
2024-09-13 | 20 | 244.3775 | 24.2404 | 19.839 | 82.7956 | 249.5341 | 62.531 | 388.2141 | 0 | 0
2024-09-13 | 21 | 243.0497 | 24.2404 | 19.839 | 82.7956 | 249.5341 | 62.531 | 388.2141 | 0 | 0
2024-09-13 | 22 | 211.3632 | 24.2404 | 19.839 | 82.7956 | 249.5341 | 62.531 | 388.2141 | 0 | 0
2024-09-13 | 23 | 213.0414 | 24.2404 | 19.839 | 82.7956 | 249.5341 | 62.531 | 388.2141 | 0 | 0
2024-09-13 | 24 | 80.1307 | 24.2404 | 19.839 | 82.7956 | 249.5341 | 62.531 | 388.2141 | 0 | 0
2024-09-14 | 1 | 86.4896 | 24.0739 | 19.5887 | 81.751 | 247.8198 | 62.531 | 385.5104 | 0 | 0
2024-09-14 | 2 | 240.0109 | 24.0739 | 19.5887 | 81.751 | 247.8198 | 62.531 | 385.5104 | 0 | 0
2024-09-14 | 3 | 141.9149 | 24.0739 | 19.5887 | 81.751 | 247.8198 | 62.531 | 385.5104 | 0 | 0
2024-09-14 | 4 | 131.1153 | 24.0739 | 19.5887 | 81.751 | 247.8198 | 62.531 | 385.5104 | 0 | 0
2024-09-14 | 5 | 141.102 | 24.0739 | 19.5887 | 81.751 | 247.8198 | 62.531 | 385.5104 | 0 | 0
2024-09-14 | 6 | 343.9269 | 24.0739 | 19.5887 | 81.751 | 247.8198 | 62.531 | 385.5104 | 0 | 0
2024-09-14 | 7 | 327.184 | 24.0739 | 19.5887 | 81.751 | 247.8198 | 62.531 | 385.5104 | 0 | 0
2024-09-14 | 8 | 110.7117 | 24.0739 | 19.5887 | 81.751 | 247.8198 | 62.531 | 385.5104 | 0 | 0
2024-09-14 | 9 | 123.046 | 24.0739 | 19.5887 | 81.751 | 247.8198 | 62.531 | 385.5104 | 0 | 0
2024-09-14 | 10 | 151.5178 | 24.0739 | 19.5887 | 81.751 | 247.8198 | 62.531 | 385.5104 | 0 | 0
2024-09-14 | 11 | 118.5909 | 24.0739 | 19.5887 | 81.751 | 247.8198 | 62.531 | 385.5104 | 0 | 0
2024-09-14 | 12 | 287.1635 | 24.0739 | 19.5887 | 81.751 | 247.8198 | 62.531 | 385.5104 | 0 | 0
2024-09-14 | 13 | 302.5312 | 24.0739 | 19.5887 | 81.751 | 247.8198 | 62.531 | 385.5104 | 0 | 0
2024-09-14 | 14 | 286.661 | 24.0739 | 19.5887 | 81.751 | 247.8198 | 62.531 | 385.5104 | 0 | 0
2024-09-14 | 15 | 233.5819 | 24.0739 | 19.5887 | 81.751 | 247.8198 | 62.531 | 385.5104 | 0 | 0
2024-09-14 | 16 | 438.9617 | 24.0739 | 19.5887 | 81.751 | 247.8198 | 62.531 | 385.5104 | 53.4513 | 2.7287
2024-09-14 | 17 | 482.2378 | 24.0739 | 19.5887 | 81.751 | 247.8198 | 62.531 | 385.5104 | 96.7275 | 4.9379
2024-09-14 | 18 | 487.7034 | 24.0739 | 19.5887 | 81.751 | 247.8198 | 62.531 | 385.5104 | 102.193 | 5.2169
2024-09-14 | 19 | 839.2178 | 24.0739 | 19.5887 | 81.751 | 247.8198 | 62.531 | 385.5104 | 453.7074 | 23.1617
2024-09-14 | 20 | 486.4306 | 24.0739 | 19.5887 | 81.751 | 247.8198 | 62.531 | 385.5104 | 100.9202 | 5.152
2024-09-14 | 21 | 330.5646 | 24.0739 | 19.5887 | 81.751 | 247.8198 | 62.531 | 385.5104 | 0 | 0
2024-09-14 | 22 | 260.7021 | 24.0739 | 19.5887 | 81.751 | 247.8198 | 62.531 | 385.5104 | 0 | 0
2024-09-14 | 23 | 235.5469 | 24.0739 | 19.5887 | 81.751 | 247.8198 | 62.531 | 385.5104 | 0 | 0
2024-09-14 | 24 | 173.7654 | 24.0739 | 19.5887 | 81.751 | 247.8198 | 62.531 | 385.5104 | 0 | 0
2024-09-15 | 1 | 1046.2492 | 24.0028 | 19.5887 | 81.751 | 247.088 | 62.531 | 384.7932 | 661.456 | 33.7672
2024-09-15 | 2 | 204.4513 | 24.0028 | 19.5887 | 81.751 | 247.088 | 62.531 | 384.7932 | 0 | 0
2024-09-15 | 3 | 239.484 | 24.0028 | 19.5887 | 81.751 | 247.088 | 62.531 | 384.7932 | 0 | 0
2024-09-15 | 4 | 188.9455 | 24.0028 | 19.5887 | 81.751 | 247.088 | 62.531 | 384.7932 | 0 | 0
2024-09-15 | 5 | 239.3172 | 24.0028 | 19.5887 | 81.751 | 247.088 | 62.531 | 384.7932 | 0 | 0
2024-09-15 | 6 | 240.6474 | 24.0028 | 19.5887 | 81.751 | 247.088 | 62.531 | 384.7932 | 0 | 0
2024-09-15 | 7 | 201.9846 | 24.0028 | 19.5887 | 81.751 | 247.088 | 62.531 | 384.7932 | 0 | 0
2024-09-15 | 8 | 0 | 24.0028 | 19.5887 | 81.751 | 247.088 | 62.531 | 384.7932 | 0 | 0
2024-09-15 | 9 | 0 | 24.0028 | 19.5887 | 81.751 | 247.088 | 62.531 | 384.7932 | 0 | 0
2024-09-15 | 10 | 63.6488 | 24.0028 | 19.5887 | 81.751 | 247.088 | 62.531 | 384.7932 | 0 | 0
2024-09-15 | 11 | 0 | 24.0028 | 19.5887 | 81.751 | 247.088 | 62.531 | 384.7932 | 0 | 0
2024-09-15 | 12 | 63.7237 | 24.0028 | 19.5887 | 81.751 | 247.088 | 62.531 | 384.7932 | 0 | 0
2024-09-15 | 13 | 64.4155 | 24.0028 | 19.5887 | 81.751 | 247.088 | 62.531 | 384.7932 | 0 | 0
2024-09-15 | 14 | 196.1907 | 24.0028 | 19.5887 | 81.751 | 247.088 | 62.531 | 384.7932 | 0 | 0
2024-09-15 | 15 | 198.1172 | 24.0028 | 19.5887 | 81.751 | 247.088 | 62.531 | 384.7932 | 0 | 0
2024-09-15 | 16 | 233.7456 | 24.0028 | 19.5887 | 81.751 | 247.088 | 62.531 | 384.7932 | 0 | 0
2024-09-15 | 17 | 652.8239 | 24.0028 | 19.5887 | 81.751 | 247.088 | 62.531 | 384.7932 | 268.0306 | 13.6829
2024-09-15 | 18 | 242.9865 | 24.0028 | 19.5887 | 81.751 | 247.088 | 62.531 | 384.7932 | 0 | 0
2024-09-15 | 19 | 242.8523 | 24.0028 | 19.5887 | 81.751 | 247.088 | 62.531 | 384.7932 | 0 | 0
2024-09-15 | 20 | 1071.8217 | 24.0028 | 19.5887 | 81.751 | 247.088 | 62.531 | 384.7932 | 687.0285 | 35.0727
2024-09-15 | 21 | 241.0853 | 24.0028 | 19.5887 | 81.751 | 247.088 | 62.531 | 384.7932 | 0 | 0
2024-09-15 | 22 | 260.622 | 24.0028 | 19.5887 | 81.751 | 247.088 | 62.531 | 384.7932 | 0 | 0
2024-09-15 | 23 | 199.9148 | 24.0028 | 19.5887 | 81.751 | 247.088 | 62.531 | 384.7932 | 0 | 0
2024-09-15 | 24 | 242.7007 | 24.0028 | 19.5887 | 81.751 | 247.088 | 62.531 | 384.7932 | 0 | 0
2024-09-16 | 1 | 167.1149 | 23.9317 | 19.5887 | 81.751 | 246.3563 | 62.531 | 384.0761 | 0 | 0
2024-09-16 | 2 | 158.8984 | 23.9317 | 19.5887 | 81.751 | 246.3563 | 62.531 | 384.0761 | 0 | 0
2024-09-16 | 3 | 1063.8665 | 23.9317 | 19.5887 | 81.751 | 246.3563 | 62.531 | 384.0761 | 679.7904 | 34.7032
2024-09-16 | 4 | 198.3419 | 23.9317 | 19.5887 | 81.751 | 246.3563 | 62.531 | 384.0761 | 0 | 0
2024-09-16 | 5 | 198.2598 | 23.9317 | 19.5887 | 81.751 | 246.3563 | 62.531 | 384.0761 | 0 | 0
2024-09-16 | 6 | 243.6793 | 23.9317 | 19.5887 | 81.751 | 246.3563 | 62.531 | 384.0761 | 0 | 0
2024-09-16 | 7 | 242.8754 | 23.9317 | 19.5887 | 81.751 | 246.3563 | 62.531 | 384.0761 | 0 | 0
2024-09-16 | 8 | 63.3014 | 23.9317 | 19.5887 | 81.751 | 246.3563 | 62.531 | 384.0761 | 0 | 0
2024-09-16 | 9 | 0 | 23.9317 | 19.5887 | 81.751 | 246.3563 | 62.531 | 384.0761 | 0 | 0
2024-09-16 | 10 | 63.4898 | 23.9317 | 19.5887 | 81.751 | 246.3563 | 62.531 | 384.0761 | 0 | 0
2024-09-16 | 11 | 107.2085 | 23.9317 | 19.5887 | 81.751 | 246.3563 | 62.531 | 384.0761 | 0 | 0
2024-09-16 | 12 | 93.17 | 23.9317 | 19.5887 | 81.751 | 246.3563 | 62.531 | 384.0761 | 0 | 0
2024-09-16 | 13 | 183.0622 | 23.9317 | 19.5887 | 81.751 | 246.3563 | 62.531 | 384.0761 | 0 | 0
2024-09-16 | 14 | 236.6383 | 23.9317 | 19.5887 | 81.751 | 246.3563 | 62.531 | 384.0761 | 0 | 0
2024-09-16 | 15 | 285.1897 | 23.9317 | 19.5887 | 81.751 | 246.3563 | 62.531 | 384.0761 | 0 | 0
2024-09-16 | 16 | 301.4906 | 23.9317 | 19.5887 | 81.751 | 246.3563 | 62.531 | 384.0761 | 0 | 0
2024-09-16 | 17 | 423.732 | 23.9317 | 19.5887 | 81.751 | 246.3563 | 62.531 | 384.0761 | 39.6559 | 2.0244
2024-09-16 | 18 | 274.9915 | 23.9317 | 19.5887 | 81.751 | 246.3563 | 62.531 | 384.0761 | 0 | 0
2024-09-16 | 19 | 1064.7471 | 23.9317 | 19.5887 | 81.751 | 246.3563 | 62.531 | 384.0761 | 680.671 | 34.7481
2024-09-16 | 20 | 234.7157 | 23.9317 | 19.5887 | 81.751 | 246.3563 | 62.531 | 384.0761 | 0 | 0
2024-09-16 | 21 | 211.6572 | 23.9317 | 19.5887 | 81.751 | 246.3563 | 62.531 | 384.0761 | 0 | 0
2024-09-16 | 22 | 258.4866 | 23.9317 | 19.5887 | 81.751 | 246.3563 | 62.531 | 384.0761 | 0 | 0
2024-09-16 | 23 | 238.7087 | 23.9317 | 19.5887 | 81.751 | 246.3563 | 62.531 | 384.0761 | 0 | 0
2024-09-16 | 24 | 180.6633 | 23.9317 | 19.5887 | 81.751 | 246.3563 | 62.531 | 384.0761 | 0 | 0
2024-09-17 | 1 | 218.7532 | 30.2714 | 19.5887 | 81.751 | 311.6176 | 62.531 | 448.0322 | 0 | 0
2024-09-17 | 2 | 198.5578 | 30.2714 | 19.5887 | 81.751 | 311.6176 | 62.531 | 448.0322 | 0 | 0
2024-09-17 | 3 | 197.9012 | 30.2714 | 19.5887 | 81.751 | 311.6176 | 62.531 | 448.0322 | 0 | 0
2024-09-17 | 4 | -331.39 | 30.2714 | 19.5887 | 81.751 | 311.6176 | 62.531 | 448.0322 | 0 | 0
2024-09-17 | 5 | 0 | 30.2714 | 19.5887 | 81.751 | 311.6176 | 62.531 | 448.0322 | 0 | 0
2024-09-17 | 6 | 882.0016 | 30.2714 | 19.5887 | 81.751 | 311.6176 | 62.531 | 448.0322 | 433.9694 | 22.1541
2024-09-17 | 7 | 80.4783 | 30.2714 | 19.5887 | 81.751 | 311.6176 | 62.531 | 448.0322 | 0 | 0
2024-09-17 | 8 | 54.9601 | 30.2714 | 19.5887 | 81.751 | 311.6176 | 62.531 | 448.0322 | 0 | 0
2024-09-17 | 9 | 79.0108 | 30.2714 | 19.5887 | 81.751 | 311.6176 | 62.531 | 448.0322 | 0 | 0
2024-09-17 | 10 | 114.3315 | 30.2714 | 19.5887 | 81.751 | 311.6176 | 62.531 | 448.0322 | 0 | 0
2024-09-17 | 11 | 122.1017 | 30.2714 | 19.5887 | 81.751 | 311.6176 | 62.531 | 448.0322 | 0 | 0
2024-09-17 | 12 | 183.4506 | 30.2714 | 19.5887 | 81.751 | 311.6176 | 62.531 | 448.0322 | 0 | 0
2024-09-17 | 13 | 179.8102 | 30.2714 | 19.5887 | 81.751 | 311.6176 | 62.531 | 448.0322 | 0 | 0
2024-09-17 | 14 | 181.4604 | 30.2714 | 19.5887 | 81.751 | 311.6176 | 62.531 | 448.0322 | 0 | 0
2024-09-17 | 15 | 189.0676 | 30.2714 | 19.5887 | 81.751 | 311.6176 | 62.531 | 448.0322 | 0 | 0
2024-09-17 | 16 | 327.4739 | 30.2714 | 19.5887 | 81.751 | 311.6176 | 62.531 | 448.0322 | 0 | 0
2024-09-17 | 17 | 188.5633 | 30.2714 | 19.5887 | 81.751 | 311.6176 | 62.531 | 448.0322 | 0 | 0
2024-09-17 | 18 | 184.3244 | 30.2714 | 19.5887 | 81.751 | 311.6176 | 62.531 | 448.0322 | 0 | 0
2024-09-17 | 19 | 345.5647 | 30.2714 | 19.5887 | 81.751 | 311.6176 | 62.531 | 448.0322 | 0 | 0
2024-09-17 | 20 | 214.7933 | 30.2714 | 19.5887 | 81.751 | 311.6176 | 62.531 | 448.0322 | 0 | 0
2024-09-17 | 21 | 203.7926 | 30.2714 | 19.5887 | 81.751 | 311.6176 | 62.531 | 448.0322 | 0 | 0
2024-09-17 | 22 | 218.5387 | 30.2714 | 19.5887 | 81.751 | 311.6176 | 62.531 | 448.0322 | 0 | 0
2024-09-17 | 23 | 279.5211 | 30.2714 | 19.5887 | 81.751 | 311.6176 | 62.531 | 448.0322 | 0 | 0
2024-09-17 | 24 | 190.4711 | 30.2714 | 19.5887 | 81.751 | 311.6176 | 62.531 | 448.0322 | 0 | 0
2024-09-18 | 1 | 855.3068 | 30.3214 | 19.2483 | 80.3304 | 312.1328 | 62.531 | 447.1449 | 408.1619 | 21.2051
2024-09-18 | 2 | 284.0453 | 30.3214 | 19.2483 | 80.3304 | 312.1328 | 62.531 | 447.1449 | 0 | 0
2024-09-18 | 3 | 284.6974 | 30.3214 | 19.2483 | 80.3304 | 312.1328 | 62.531 | 447.1449 | 0 | 0
2024-09-18 | 4 | 277.095 | 30.3214 | 19.2483 | 80.3304 | 312.1328 | 62.531 | 447.1449 | 0 | 0
2024-09-18 | 5 | 271.4232 | 30.3214 | 19.2483 | 80.3304 | 312.1328 | 62.531 | 447.1449 | 0 | 0
2024-09-18 | 6 | 284.4886 | 30.3214 | 19.2483 | 80.3304 | 312.1328 | 62.531 | 447.1449 | 0 | 0
2024-09-18 | 7 | 926.7227 | 30.3214 | 19.2483 | 80.3304 | 312.1328 | 62.531 | 447.1449 | 479.5778 | 24.9153
2024-09-18 | 8 | 142.9652 | 30.3214 | 19.2483 | 80.3304 | 312.1328 | 62.531 | 447.1449 | 0 | 0
2024-09-18 | 9 | 140.5762 | 30.3214 | 19.2483 | 80.3304 | 312.1328 | 62.531 | 447.1449 | 0 | 0
2024-09-18 | 10 | 141.0053 | 30.3214 | 19.2483 | 80.3304 | 312.1328 | 62.531 | 447.1449 | 0 | 0
2024-09-18 | 11 | 229.1903 | 30.3214 | 19.2483 | 80.3304 | 312.1328 | 62.531 | 447.1449 | 0 | 0
2024-09-18 | 12 | 218.5272 | 30.3214 | 19.2483 | 80.3304 | 312.1328 | 62.531 | 447.1449 | 0 | 0
2024-09-18 | 13 | 200.2363 | 30.3214 | 19.2483 | 80.3304 | 312.1328 | 62.531 | 447.1449 | 0 | 0
2024-09-18 | 14 | 229.0282 | 30.3214 | 19.2483 | 80.3304 | 312.1328 | 62.531 | 447.1449 | 0 | 0
2024-09-18 | 15 | 233.9175 | 30.3214 | 19.2483 | 80.3304 | 312.1328 | 62.531 | 447.1449 | 0 | 0
2024-09-18 | 16 | 253.4443 | 30.3214 | 19.2483 | 80.3304 | 312.1328 | 62.531 | 447.1449 | 0 | 0
2024-09-18 | 17 | 206.0733 | 30.3214 | 19.2483 | 80.3304 | 312.1328 | 62.531 | 447.1449 | 0 | 0
2024-09-18 | 18 | 265.6458 | 30.3214 | 19.2483 | 80.3304 | 312.1328 | 62.531 | 447.1449 | 0 | 0
2024-09-18 | 19 | 920.9371 | 30.3214 | 19.2483 | 80.3304 | 312.1328 | 62.531 | 447.1449 | 473.7922 | 24.6148
2024-09-18 | 20 | 294.9368 | 30.3214 | 19.2483 | 80.3304 | 312.1328 | 62.531 | 447.1449 | 0 | 0
2024-09-18 | 21 | 266.5805 | 30.3214 | 19.2483 | 80.3304 | 312.1328 | 62.531 | 447.1449 | 0 | 0
2024-09-18 | 22 | 265.5872 | 30.3214 | 19.2483 | 80.3304 | 312.1328 | 62.531 | 447.1449 | 0 | 0
2024-09-18 | 23 | 306.4295 | 30.3214 | 19.2483 | 80.3304 | 312.1328 | 62.531 | 447.1449 | 0 | 0
2024-09-18 | 24 | 279.1778 | 30.3214 | 19.2483 | 80.3304 | 312.1328 | 62.531 | 447.1449 | 0 | 0
2024-09-19 | 1 | 256.2306 | 31.6413 | 19.267 | 80.4084 | 325.7193 | 62.531 | 460.5362 | 0 | 0
2024-09-19 | 2 | 256.0191 | 31.6413 | 19.267 | 80.4084 | 325.7193 | 62.531 | 460.5362 | 0 | 0
2024-09-19 | 3 | 286.2131 | 31.6413 | 19.267 | 80.4084 | 325.7193 | 62.531 | 460.5362 | 0 | 0
2024-09-19 | 4 | 255.1255 | 31.6413 | 19.267 | 80.4084 | 325.7193 | 62.531 | 460.5362 | 0 | 0
2024-09-19 | 5 | 238.6106 | 31.6413 | 19.267 | 80.4084 | 325.7193 | 62.531 | 460.5362 | 0 | 0
2024-09-19 | 6 | 254.8961 | 31.6413 | 19.267 | 80.4084 | 325.7193 | 62.531 | 460.5362 | 0 | 0
2024-09-19 | 7 | 277.5266 | 31.6413 | 19.267 | 80.4084 | 325.7193 | 62.531 | 460.5362 | 0 | 0
2024-09-19 | 8 | 114.0224 | 31.6413 | 19.267 | 80.4084 | 325.7193 | 62.531 | 460.5362 | 0 | 0
2024-09-19 | 9 | 140.3611 | 31.6413 | 19.267 | 80.4084 | 325.7193 | 62.531 | 460.5362 | 0 | 0
2024-09-19 | 10 | 143.7112 | 31.6413 | 19.267 | 80.4084 | 325.7193 | 62.531 | 460.5362 | 0 | 0
2024-09-19 | 11 | 147.8883 | 31.6413 | 19.267 | 80.4084 | 325.7193 | 62.531 | 460.5362 | 0 | 0
2024-09-19 | 12 | 206.6694 | 31.6413 | 19.267 | 80.4084 | 325.7193 | 62.531 | 460.5362 | 0 | 0
2024-09-19 | 13 | 200.8266 | 31.6413 | 19.267 | 80.4084 | 325.7193 | 62.531 | 460.5362 | 0 | 0
2024-09-19 | 14 | 216.209 | 31.6413 | 19.267 | 80.4084 | 325.7193 | 62.531 | 460.5362 | 0 | 0
2024-09-19 | 15 | 446.6203 | 31.6413 | 19.267 | 80.4084 | 325.7193 | 62.531 | 460.5362 | 0 | 0
2024-09-19 | 16 | 508.874 | 31.6413 | 19.267 | 80.4084 | 325.7193 | 62.531 | 460.5362 | 48.3378 | 2.5088
2024-09-19 | 17 | 225.8313 | 31.6413 | 19.267 | 80.4084 | 325.7193 | 62.531 | 460.5362 | 0 | 0
2024-09-19 | 18 | 266.2959 | 31.6413 | 19.267 | 80.4084 | 325.7193 | 62.531 | 460.5362 | 0 | 0
2024-09-19 | 19 | 360.6882 | 31.6413 | 19.267 | 80.4084 | 325.7193 | 62.531 | 460.5362 | 0 | 0
2024-09-19 | 20 | 294.9045 | 31.6413 | 19.267 | 80.4084 | 325.7193 | 62.531 | 460.5362 | 0 | 0
2024-09-19 | 21 | 266.5415 | 31.6413 | 19.267 | 80.4084 | 325.7193 | 62.531 | 460.5362 | 0 | 0
2024-09-19 | 22 | 267.1074 | 31.6413 | 19.267 | 80.4084 | 325.7193 | 62.531 | 460.5362 | 0 | 0
2024-09-19 | 23 | 309.1892 | 31.6413 | 19.267 | 80.4084 | 325.7193 | 62.531 | 460.5362 | 0 | 0
2024-09-19 | 24 | 288.0842 | 31.6413 | 19.267 | 80.4084 | 325.7193 | 62.531 | 460.5362 | 0 | 0
2024-09-20 | 1 | 258.0967 | 28.3567 | 19.3033 | 80.5599 | 291.9076 | 62.531 | 427.5491 | 0 | 0
2024-09-20 | 2 | 257.7801 | 28.3567 | 19.3033 | 80.5599 | 291.9076 | 62.531 | 427.5491 | 0 | 0
2024-09-20 | 3 | 291.0873 | 28.3567 | 19.3033 | 80.5599 | 291.9076 | 62.531 | 427.5491 | 0 | 0
2024-09-20 | 4 | 290.1509 | 28.3567 | 19.3033 | 80.5599 | 291.9076 | 62.531 | 427.5491 | 0 | 0
2024-09-20 | 5 | 257.6098 | 28.3567 | 19.3033 | 80.5599 | 291.9076 | 62.531 | 427.5491 | 0 | 0
2024-09-20 | 6 | 257.5588 | 28.3567 | 19.3033 | 80.5599 | 291.9076 | 62.531 | 427.5491 | 0 | 0
2024-09-20 | 7 | 289.7299 | 28.3567 | 19.3033 | 80.5599 | 291.9076 | 62.531 | 427.5491 | 0 | 0
2024-09-20 | 8 | 0 | 28.3567 | 19.3033 | 80.5599 | 291.9076 | 62.531 | 427.5491 | 0 | 0
2024-09-20 | 9 | 0 | 28.3567 | 19.3033 | 80.5599 | 291.9076 | 62.531 | 427.5491 | 0 | 0
2024-09-20 | 10 | 63.9258 | 28.3567 | 19.3033 | 80.5599 | 291.9076 | 62.531 | 427.5491 | 0 | 0
2024-09-20 | 11 | 132.1956 | 28.3567 | 19.3033 | 80.5599 | 291.9076 | 62.531 | 427.5491 | 0 | 0
2024-09-20 | 12 | 134.0952 | 28.3567 | 19.3033 | 80.5599 | 291.9076 | 62.531 | 427.5491 | 0 | 0
2024-09-20 | 13 | 135.5217 | 28.3567 | 19.3033 | 80.5599 | 291.9076 | 62.531 | 427.5491 | 0 | 0
2024-09-20 | 14 | 264.909 | 28.3567 | 19.3033 | 80.5599 | 291.9076 | 62.531 | 427.5491 | 0 | 0
2024-09-20 | 15 | 593.3225 | 28.3567 | 19.3033 | 80.5599 | 291.9076 | 62.531 | 427.5491 | 165.7733 | 8.5878
2024-09-20 | 16 | 745.0696 | 28.3567 | 19.3033 | 80.5599 | 291.9076 | 62.531 | 427.5491 | 317.5205 | 16.449
2024-09-20 | 17 | 368.4789 | 28.3567 | 19.3033 | 80.5599 | 291.9076 | 62.531 | 427.5491 | 0 | 0
2024-09-20 | 18 | 275.5935 | 28.3567 | 19.3033 | 80.5599 | 291.9076 | 62.531 | 427.5491 | 0 | 0
2024-09-20 | 19 | 253.9902 | 28.3567 | 19.3033 | 80.5599 | 291.9076 | 62.531 | 427.5491 | 0 | 0
2024-09-20 | 20 | 255.2132 | 28.3567 | 19.3033 | 80.5599 | 291.9076 | 62.531 | 427.5491 | 0 | 0
2024-09-20 | 21 | 254.1826 | 28.3567 | 19.3033 | 80.5599 | 291.9076 | 62.531 | 427.5491 | 0 | 0
2024-09-20 | 22 | 253.7364 | 28.3567 | 19.3033 | 80.5599 | 291.9076 | 62.531 | 427.5491 | 0 | 0
2024-09-20 | 23 | 276.51 | 28.3567 | 19.3033 | 80.5599 | 291.9076 | 62.531 | 427.5491 | 0 | 0
2024-09-20 | 24 | 277.7055 | 28.3567 | 19.3033 | 80.5599 | 291.9076 | 62.531 | 427.5491 | 0 | 0
2024-09-21 | 1 | 1065.4596 | 30.1474 | 19.2773 | 80.4514 | 310.3414 | 62.531 | 445.5079 | 619.9516 | 32.1597
2024-09-21 | 2 | 258.2354 | 30.1474 | 19.2773 | 80.4514 | 310.3414 | 62.531 | 445.5079 | 0 | 0
2024-09-21 | 3 | 251.749 | 30.1474 | 19.2773 | 80.4514 | 310.3414 | 62.531 | 445.5079 | 0 | 0
2024-09-21 | 4 | 249.2594 | 30.1474 | 19.2773 | 80.4514 | 310.3414 | 62.531 | 445.5079 | 0 | 0
2024-09-21 | 5 | 247.6975 | 30.1474 | 19.2773 | 80.4514 | 310.3414 | 62.531 | 445.5079 | 0 | 0
2024-09-21 | 6 | 247.634 | 30.1474 | 19.2773 | 80.4514 | 310.3414 | 62.531 | 445.5079 | 0 | 0
2024-09-21 | 7 | 115.2361 | 30.1474 | 19.2773 | 80.4514 | 310.3414 | 62.531 | 445.5079 | 0 | 0
2024-09-21 | 8 | 0 | 30.1474 | 19.2773 | 80.4514 | 310.3414 | 62.531 | 445.5079 | 0 | 0
2024-09-21 | 9 | 0 | 30.1474 | 19.2773 | 80.4514 | 310.3414 | 62.531 | 445.5079 | 0 | 0
2024-09-21 | 10 | 81.6515 | 30.1474 | 19.2773 | 80.4514 | 310.3414 | 62.531 | 445.5079 | 0 | 0
2024-09-21 | 11 | 124.3106 | 30.1474 | 19.2773 | 80.4514 | 310.3414 | 62.531 | 445.5079 | 0 | 0
2024-09-21 | 12 | 129.5731 | 30.1474 | 19.2773 | 80.4514 | 310.3414 | 62.531 | 445.5079 | 0 | 0
2024-09-21 | 13 | 309.1856 | 30.1474 | 19.2773 | 80.4514 | 310.3414 | 62.531 | 445.5079 | 0 | 0
2024-09-21 | 14 | 343.454 | 30.1474 | 19.2773 | 80.4514 | 310.3414 | 62.531 | 445.5079 | 0 | 0
2024-09-21 | 15 | 267.2644 | 30.1474 | 19.2773 | 80.4514 | 310.3414 | 62.531 | 445.5079 | 0 | 0
2024-09-21 | 16 | 425.5516 | 30.1474 | 19.2773 | 80.4514 | 310.3414 | 62.531 | 445.5079 | 0 | 0
2024-09-21 | 17 | 475.7537 | 30.1474 | 19.2773 | 80.4514 | 310.3414 | 62.531 | 445.5079 | 30.2457 | 1.569
2024-09-21 | 18 | 374.0987 | 30.1474 | 19.2773 | 80.4514 | 310.3414 | 62.531 | 445.5079 | 0 | 0
2024-09-21 | 19 | 270.9764 | 30.1474 | 19.2773 | 80.4514 | 310.3414 | 62.531 | 445.5079 | 0 | 0
2024-09-21 | 20 | 268.0159 | 30.1474 | 19.2773 | 80.4514 | 310.3414 | 62.531 | 445.5079 | 0 | 0
2024-09-21 | 21 | 273.1232 | 30.1474 | 19.2773 | 80.4514 | 310.3414 | 62.531 | 445.5079 | 0 | 0
2024-09-21 | 22 | 370.1906 | 30.1474 | 19.2773 | 80.4514 | 310.3414 | 62.531 | 445.5079 | 0 | 0
2024-09-21 | 23 | 1088.4806 | 30.1474 | 19.2773 | 80.4514 | 310.3414 | 62.531 | 445.5079 | 642.9726 | 33.3539
2024-09-21 | 24 | 399.2325 | 30.1474 | 19.2773 | 80.4514 | 310.3414 | 62.531 | 445.5079 | 0 | 0
2024-09-22 | 1 | 297.1797 | 30.0787 | 19.2773 | 80.4514 | 309.634 | 62.531 | 444.8147 | 0 | 0
2024-09-22 | 2 | 284.3604 | 30.0787 | 19.2773 | 80.4514 | 309.634 | 62.531 | 444.8147 | 0 | 0
2024-09-22 | 3 | 280.6339 | 30.0787 | 19.2773 | 80.4514 | 309.634 | 62.531 | 444.8147 | 0 | 0
2024-09-22 | 4 | 257.7004 | 30.0787 | 19.2773 | 80.4514 | 309.634 | 62.531 | 444.8147 | 0 | 0
2024-09-22 | 5 | 257.4596 | 30.0787 | 19.2773 | 80.4514 | 309.634 | 62.531 | 444.8147 | 0 | 0
2024-09-22 | 6 | 257.8668 | 30.0787 | 19.2773 | 80.4514 | 309.634 | 62.531 | 444.8147 | 0 | 0
2024-09-22 | 7 | 282.9135 | 30.0787 | 19.2773 | 80.4514 | 309.634 | 62.531 | 444.8147 | 0 | 0
2024-09-22 | 8 | -400.95 | 30.0787 | 19.2773 | 80.4514 | 309.634 | 62.531 | 444.8147 | 0 | 0
2024-09-22 | 9 | 63.1053 | 30.0787 | 19.2773 | 80.4514 | 309.634 | 62.531 | 444.8147 | 0 | 0
2024-09-22 | 10 | 63.1825 | 30.0787 | 19.2773 | 80.4514 | 309.634 | 62.531 | 444.8147 | 0 | 0
2024-09-22 | 11 | 63.2462 | 30.0787 | 19.2773 | 80.4514 | 309.634 | 62.531 | 444.8147 | 0 | 0
2024-09-22 | 12 | 63.8956 | 30.0787 | 19.2773 | 80.4514 | 309.634 | 62.531 | 444.8147 | 0 | 0
2024-09-22 | 13 | 64.4673 | 30.0787 | 19.2773 | 80.4514 | 309.634 | 62.531 | 444.8147 | 0 | 0
2024-09-22 | 14 | 268.1561 | 30.0787 | 19.2773 | 80.4514 | 309.634 | 62.531 | 444.8147 | 0 | 0
2024-09-22 | 15 | 219.8391 | 30.0787 | 19.2773 | 80.4514 | 309.634 | 62.531 | 444.8147 | 0 | 0
2024-09-22 | 16 | 287.3581 | 30.0787 | 19.2773 | 80.4514 | 309.634 | 62.531 | 444.8147 | 0 | 0
2024-09-22 | 17 | 792.329 | 30.0787 | 19.2773 | 80.4514 | 309.634 | 62.531 | 444.8147 | 347.5143 | 18.0271
2024-09-22 | 18 | 285.0488 | 30.0787 | 19.2773 | 80.4514 | 309.634 | 62.531 | 444.8147 | 0 | 0
2024-09-22 | 19 | 277.8579 | 30.0787 | 19.2773 | 80.4514 | 309.634 | 62.531 | 444.8147 | 0 | 0
2024-09-22 | 20 | 289.3094 | 30.0787 | 19.2773 | 80.4514 | 309.634 | 62.531 | 444.8147 | 0 | 0
2024-09-22 | 21 | 901.5983 | 30.0787 | 19.2773 | 80.4514 | 309.634 | 62.531 | 444.8147 | 456.7836 | 23.6954
2024-09-22 | 22 | 245.5663 | 30.0787 | 19.2773 | 80.4514 | 309.634 | 62.531 | 444.8147 | 0 | 0
2024-09-22 | 23 | 226.539 | 30.0787 | 19.2773 | 80.4514 | 309.634 | 62.531 | 444.8147 | 0 | 0
2024-09-22 | 24 | 283.6524 | 30.0787 | 19.2773 | 80.4514 | 309.634 | 62.531 | 444.8147 | 0 | 0
2024-09-23 | 1 | 518.8412 | 30.0099 | 19.2773 | 80.4514 | 308.9257 | 62.531 | 444.1205 | 74.7206 | 3.8761
2024-09-23 | 2 | 195.67 | 30.0099 | 19.2773 | 80.4514 | 308.9257 | 62.531 | 444.1205 | 0 | 0
2024-09-23 | 3 | 191.2883 | 30.0099 | 19.2773 | 80.4514 | 308.9257 | 62.531 | 444.1205 | 0 | 0
2024-09-23 | 4 | 231.4521 | 30.0099 | 19.2773 | 80.4514 | 308.9257 | 62.531 | 444.1205 | 0 | 0
2024-09-23 | 5 | 231.3075 | 30.0099 | 19.2773 | 80.4514 | 308.9257 | 62.531 | 444.1205 | 0 | 0
2024-09-23 | 6 | 214.7455 | 30.0099 | 19.2773 | 80.4514 | 308.9257 | 62.531 | 444.1205 | 0 | 0
2024-09-23 | 7 | 124.0824 | 30.0099 | 19.2773 | 80.4514 | 308.9257 | 62.531 | 444.1205 | 0 | 0
2024-09-23 | 8 | 166.3111 | 30.0099 | 19.2773 | 80.4514 | 308.9257 | 62.531 | 444.1205 | 0 | 0
2024-09-23 | 9 | 171.6442 | 30.0099 | 19.2773 | 80.4514 | 308.9257 | 62.531 | 444.1205 | 0 | 0
2024-09-23 | 10 | 172.9601 | 30.0099 | 19.2773 | 80.4514 | 308.9257 | 62.531 | 444.1205 | 0 | 0
2024-09-23 | 11 | 415.2952 | 30.0099 | 19.2773 | 80.4514 | 308.9257 | 62.531 | 444.1205 | 0 | 0
2024-09-23 | 12 | 283.2282 | 30.0099 | 19.2773 | 80.4514 | 308.9257 | 62.531 | 444.1205 | 0 | 0
2024-09-23 | 13 | 233.2146 | 30.0099 | 19.2773 | 80.4514 | 308.9257 | 62.531 | 444.1205 | 0 | 0
2024-09-23 | 14 | 429.8824 | 30.0099 | 19.2773 | 80.4514 | 308.9257 | 62.531 | 444.1205 | 0 | 0
2024-09-23 | 15 | 291.6069 | 30.0099 | 19.2773 | 80.4514 | 308.9257 | 62.531 | 444.1205 | 0 | 0
2024-09-23 | 16 | 415.6915 | 30.0099 | 19.2773 | 80.4514 | 308.9257 | 62.531 | 444.1205 | 0 | 0
2024-09-23 | 17 | 424.2826 | 30.0099 | 19.2773 | 80.4514 | 308.9257 | 62.531 | 444.1205 | 0 | 0
2024-09-23 | 18 | 870.2853 | 30.0099 | 19.2773 | 80.4514 | 308.9257 | 62.531 | 444.1205 | 426.1648 | 22.1071
2024-09-23 | 19 | 528.1879 | 30.0099 | 19.2773 | 80.4514 | 308.9257 | 62.531 | 444.1205 | 84.0673 | 4.3609
2024-09-23 | 20 | 526.3788 | 30.0099 | 19.2773 | 80.4514 | 308.9257 | 62.531 | 444.1205 | 82.2583 | 4.2671
2024-09-23 | 21 | 529.8989 | 30.0099 | 19.2773 | 80.4514 | 308.9257 | 62.531 | 444.1205 | 85.7783 | 4.4497
2024-09-23 | 22 | 427.3212 | 30.0099 | 19.2773 | 80.4514 | 308.9257 | 62.531 | 444.1205 | 0 | 0
2024-09-23 | 23 | 431.2736 | 30.0099 | 19.2773 | 80.4514 | 308.9257 | 62.531 | 444.1205 | 0 | 0
2024-09-23 | 24 | 235.952 | 30.0099 | 19.2773 | 80.4514 | 308.9257 | 62.531 | 444.1205 | 0 | 0
2024-09-24 | 1 | 279.0162 | 41.0248 | 19.3725 | 80.8487 | 422.3151 | 62.531 | 555.6316 | 0 | 0
2024-09-24 | 2 | 286.0454 | 41.0248 | 19.3725 | 80.8487 | 422.3151 | 62.531 | 555.6316 | 0 | 0
2024-09-24 | 3 | 285.0574 | 41.0248 | 19.3725 | 80.8487 | 422.3151 | 62.531 | 555.6316 | 0 | 0
2024-09-24 | 4 | 253.0151 | 41.0248 | 19.3725 | 80.8487 | 422.3151 | 62.531 | 555.6316 | 0 | 0
2024-09-24 | 5 | 233.0071 | 41.0248 | 19.3725 | 80.8487 | 422.3151 | 62.531 | 555.6316 | 0 | 0
2024-09-24 | 6 | 232.7397 | 41.0248 | 19.3725 | 80.8487 | 422.3151 | 62.531 | 555.6316 | 0 | 0
2024-09-24 | 7 | 233.4489 | 41.0248 | 19.3725 | 80.8487 | 422.3151 | 62.531 | 555.6316 | 0 | 0
2024-09-24 | 8 | 200.3212 | 41.0248 | 19.3725 | 80.8487 | 422.3151 | 62.531 | 555.6316 | 0 | 0
2024-09-24 | 9 | 199.1194 | 41.0248 | 19.3725 | 80.8487 | 422.3151 | 62.531 | 555.6316 | 0 | 0
2024-09-24 | 10 | 291.4148 | 41.0248 | 19.3725 | 80.8487 | 422.3151 | 62.531 | 555.6316 | 0 | 0
2024-09-24 | 11 | 400.9408 | 41.0248 | 19.3725 | 80.8487 | 422.3151 | 62.531 | 555.6316 | 0 | 0
2024-09-24 | 12 | 658.4393 | 41.0248 | 19.3725 | 80.8487 | 422.3151 | 62.531 | 555.6316 | 102.8077 | 5.3069
2024-09-24 | 13 | 292.3257 | 41.0248 | 19.3725 | 80.8487 | 422.3151 | 62.531 | 555.6316 | 0 | 0
2024-09-24 | 14 | 416.5962 | 41.0248 | 19.3725 | 80.8487 | 422.3151 | 62.531 | 555.6316 | 0 | 0
2024-09-24 | 15 | 669.1205 | 41.0248 | 19.3725 | 80.8487 | 422.3151 | 62.531 | 555.6316 | 113.489 | 5.8583
2024-09-24 | 16 | 671.6455 | 41.0248 | 19.3725 | 80.8487 | 422.3151 | 62.531 | 555.6316 | 116.014 | 5.9886
2024-09-24 | 17 | 336.0658 | 41.0248 | 19.3725 | 80.8487 | 422.3151 | 62.531 | 555.6316 | 0 | 0
2024-09-24 | 18 | 682.8889 | 41.0248 | 19.3725 | 80.8487 | 422.3151 | 62.531 | 555.6316 | 127.2573 | 6.569
2024-09-24 | 19 | 683.8172 | 41.0248 | 19.3725 | 80.8487 | 422.3151 | 62.531 | 555.6316 | 128.1856 | 6.6169
2024-09-24 | 20 | 680.9207 | 41.0248 | 19.3725 | 80.8487 | 422.3151 | 62.531 | 555.6316 | 125.2891 | 6.4674
2024-09-24 | 21 | 682.3463 | 41.0248 | 19.3725 | 80.8487 | 422.3151 | 62.531 | 555.6316 | 126.7147 | 6.541
2024-09-24 | 22 | 434.0791 | 41.0248 | 19.3725 | 80.8487 | 422.3151 | 62.531 | 555.6316 | 0 | 0
2024-09-24 | 23 | 364.6138 | 41.0248 | 19.3725 | 80.8487 | 422.3151 | 62.531 | 555.6316 | 0 | 0
2024-09-24 | 24 | 197.2196 | 41.0248 | 19.3725 | 80.8487 | 422.3151 | 62.531 | 555.6316 | 0 | 0
2024-09-25 | 1 | 569.1355 | 41.8138 | 19.415 | 81.0261 | 430.4368 | 62.531 | 563.7646 | 5.3708 | 0.27663
2024-09-25 | 2 | 383.8273 | 41.8138 | 19.415 | 81.0261 | 430.4368 | 62.531 | 563.7646 | 0 | 0
2024-09-25 | 3 | 362.0819 | 41.8138 | 19.415 | 81.0261 | 430.4368 | 62.531 | 563.7646 | 0 | 0
2024-09-25 | 4 | 193.9659 | 41.8138 | 19.415 | 81.0261 | 430.4368 | 62.531 | 563.7646 | 0 | 0
2024-09-25 | 5 | 193.5958 | 41.8138 | 19.415 | 81.0261 | 430.4368 | 62.531 | 563.7646 | 0 | 0
2024-09-25 | 6 | 272.6805 | 41.8138 | 19.415 | 81.0261 | 430.4368 | 62.531 | 563.7646 | 0 | 0
2024-09-25 | 7 | 358.0343 | 41.8138 | 19.415 | 81.0261 | 430.4368 | 62.531 | 563.7646 | 0 | 0
2024-09-25 | 8 | 367.9679 | 41.8138 | 19.415 | 81.0261 | 430.4368 | 62.531 | 563.7646 | 0 | 0
2024-09-25 | 9 | 64.168 | 41.8138 | 19.415 | 81.0261 | 430.4368 | 62.531 | 563.7646 | 0 | 0
2024-09-25 | 10 | 64.5872 | 41.8138 | 19.415 | 81.0261 | 430.4368 | 62.531 | 563.7646 | 0 | 0
2024-09-25 | 11 | 313.2995 | 41.8138 | 19.415 | 81.0261 | 430.4368 | 62.531 | 563.7646 | 0 | 0
2024-09-25 | 12 | 361.7707 | 41.8138 | 19.415 | 81.0261 | 430.4368 | 62.531 | 563.7646 | 0 | 0
2024-09-25 | 13 | 404.8433 | 41.8138 | 19.415 | 81.0261 | 430.4368 | 62.531 | 563.7646 | 0 | 0
2024-09-25 | 14 | 797.8402 | 41.8138 | 19.415 | 81.0261 | 430.4368 | 62.531 | 563.7646 | 234.0755 | 12.0564
2024-09-25 | 15 | 896.2361 | 41.8138 | 19.415 | 81.0261 | 430.4368 | 62.531 | 563.7646 | 332.4715 | 17.1245
2024-09-25 | 16 | 560.8848 | 41.8138 | 19.415 | 81.0261 | 430.4368 | 62.531 | 563.7646 | 0 | 0
2024-09-25 | 17 | 499.0117 | 41.8138 | 19.415 | 81.0261 | 430.4368 | 62.531 | 563.7646 | 0 | 0
2024-09-25 | 18 | 1297.0821 | 41.8138 | 19.415 | 81.0261 | 430.4368 | 62.531 | 563.7646 | 733.3175 | 37.7707
2024-09-25 | 19 | 627.1663 | 41.8138 | 19.415 | 81.0261 | 430.4368 | 62.531 | 563.7646 | 63.4017 | 3.2656
2024-09-25 | 20 | 595.6804 | 41.8138 | 19.415 | 81.0261 | 430.4368 | 62.531 | 563.7646 | 31.9157 | 1.6439
2024-09-25 | 21 | 596.1243 | 41.8138 | 19.415 | 81.0261 | 430.4368 | 62.531 | 563.7646 | 32.3596 | 1.6667
2024-09-25 | 22 | 500.7273 | 41.8138 | 19.415 | 81.0261 | 430.4368 | 62.531 | 563.7646 | 0 | 0
2024-09-25 | 23 | 428.3366 | 41.8138 | 19.415 | 81.0261 | 430.4368 | 62.531 | 563.7646 | 0 | 0
2024-09-25 | 24 | 316.0591 | 41.8138 | 19.415 | 81.0261 | 430.4368 | 62.531 | 563.7646 | 0 | 0
2024-09-26 | 1 | 313.8937 | 41.1947 | 19.3562 | 80.7807 | 424.0636 | 62.531 | 557.2784 | 0 | 0
2024-09-26 | 2 | 311.9752 | 41.1947 | 19.3562 | 80.7807 | 424.0636 | 62.531 | 557.2784 | 0 | 0
2024-09-26 | 3 | 197.7824 | 41.1947 | 19.3562 | 80.7807 | 424.0636 | 62.531 | 557.2784 | 0 | 0
2024-09-26 | 4 | 310.5622 | 41.1947 | 19.3562 | 80.7807 | 424.0636 | 62.531 | 557.2784 | 0 | 0
2024-09-26 | 5 | 367.4867 | 41.1947 | 19.3562 | 80.7807 | 424.0636 | 62.531 | 557.2784 | 0 | 0
2024-09-26 | 6 | 375.4075 | 41.1947 | 19.3562 | 80.7807 | 424.0636 | 62.531 | 557.2784 | 0 | 0
2024-09-26 | 7 | 332.4383 | 41.1947 | 19.3562 | 80.7807 | 424.0636 | 62.531 | 557.2784 | 0 | 0
2024-09-26 | 8 | 63.7568 | 41.1947 | 19.3562 | 80.7807 | 424.0636 | 62.531 | 557.2784 | 0 | 0
2024-09-26 | 9 | 64.6063 | 41.1947 | 19.3562 | 80.7807 | 424.0636 | 62.531 | 557.2784 | 0 | 0
2024-09-26 | 10 | 291.1074 | 41.1947 | 19.3562 | 80.7807 | 424.0636 | 62.531 | 557.2784 | 0 | 0
2024-09-26 | 11 | 350.656 | 41.1947 | 19.3562 | 80.7807 | 424.0636 | 62.531 | 557.2784 | 0 | 0
2024-09-26 | 12 | 322.2212 | 41.1947 | 19.3562 | 80.7807 | 424.0636 | 62.531 | 557.2784 | 0 | 0
2024-09-26 | 13 | 746.0895 | 41.1947 | 19.3562 | 80.7807 | 424.0636 | 62.531 | 557.2784 | 188.8112 | 9.7546
2024-09-26 | 14 | 557.0635 | 41.1947 | 19.3562 | 80.7807 | 424.0636 | 62.531 | 557.2784 | 0 | 0
2024-09-26 | 15 | 552.7632 | 41.1947 | 19.3562 | 80.7807 | 424.0636 | 62.531 | 557.2784 | 0 | 0
2024-09-26 | 16 | 874.0638 | 41.1947 | 19.3562 | 80.7807 | 424.0636 | 62.531 | 557.2784 | 316.7854 | 16.3661
2024-09-26 | 17 | 955.2115 | 41.1947 | 19.3562 | 80.7807 | 424.0636 | 62.531 | 557.2784 | 397.9331 | 20.5584
2024-09-26 | 18 | 1200.2325 | 41.1947 | 19.3562 | 80.7807 | 424.0636 | 62.531 | 557.2784 | 642.9542 | 33.217
2024-09-26 | 19 | 1441.0732 | 41.1947 | 19.3562 | 80.7807 | 424.0636 | 62.531 | 557.2784 | 883.7949 | 45.6595
2024-09-26 | 20 | 578.758 | 41.1947 | 19.3562 | 80.7807 | 424.0636 | 62.531 | 557.2784 | 21.4796 | 1.1097
2024-09-26 | 21 | 1272.4526 | 41.1947 | 19.3562 | 80.7807 | 424.0636 | 62.531 | 557.2784 | 715.1742 | 36.9481
2024-09-26 | 22 | 413.7942 | 41.1947 | 19.3562 | 80.7807 | 424.0636 | 62.531 | 557.2784 | 0 | 0
2024-09-26 | 23 | 470.716 | 41.1947 | 19.3562 | 80.7807 | 424.0636 | 62.531 | 557.2784 | 0 | 0
2024-09-26 | 24 | 429.0881 | 41.1947 | 19.3562 | 80.7807 | 424.0636 | 62.531 | 557.2784 | 0 | 0
2024-09-27 | 1 | 431.0091 | 42.7617 | 19.587 | 81.7439 | 440.1947 | 62.531 | 574.0309 | 0 | 0
2024-09-27 | 2 | 319.3395 | 42.7617 | 19.587 | 81.7439 | 440.1947 | 62.531 | 574.0309 | 0 | 0
2024-09-27 | 3 | 285.8926 | 42.7617 | 19.587 | 81.7439 | 440.1947 | 62.531 | 574.0309 | 0 | 0
2024-09-27 | 4 | 284.9823 | 42.7617 | 19.587 | 81.7439 | 440.1947 | 62.531 | 574.0309 | 0 | 0
2024-09-27 | 5 | 333.9067 | 42.7617 | 19.587 | 81.7439 | 440.1947 | 62.531 | 574.0309 | 0 | 0
2024-09-27 | 6 | 286.197 | 42.7617 | 19.587 | 81.7439 | 440.1947 | 62.531 | 574.0309 | 0 | 0
2024-09-27 | 7 | 63.2011 | 42.7617 | 19.587 | 81.7439 | 440.1947 | 62.531 | 574.0309 | 0 | 0
2024-09-27 | 8 | 63.6668 | 42.7617 | 19.587 | 81.7439 | 440.1947 | 62.531 | 574.0309 | 0 | 0
2024-09-27 | 9 | 64.5115 | 42.7617 | 19.587 | 81.7439 | 440.1947 | 62.531 | 574.0309 | 0 | 0
2024-09-27 | 10 | 333.5215 | 42.7617 | 19.587 | 81.7439 | 440.1947 | 62.531 | 574.0309 | 0 | 0
2024-09-27 | 11 | 338.782 | 42.7617 | 19.587 | 81.7439 | 440.1947 | 62.531 | 574.0309 | 0 | 0
2024-09-27 | 12 | 335.7751 | 42.7617 | 19.587 | 81.7439 | 440.1947 | 62.531 | 574.0309 | 0 | 0
2024-09-27 | 13 | 376.3588 | 42.7617 | 19.587 | 81.7439 | 440.1947 | 62.531 | 574.0309 | 0 | 0
2024-09-27 | 14 | 548.2928 | 42.7617 | 19.587 | 81.7439 | 440.1947 | 62.531 | 574.0309 | 0 | 0
2024-09-27 | 15 | 406.2045 | 42.7617 | 19.587 | 81.7439 | 440.1947 | 62.531 | 574.0309 | 0 | 0
2024-09-27 | 16 | 593.2066 | 42.7617 | 19.587 | 81.7439 | 440.1947 | 62.531 | 574.0309 | 19.1757 | 0.979
2024-09-27 | 17 | 970.5895 | 42.7617 | 19.587 | 81.7439 | 440.1947 | 62.531 | 574.0309 | 396.5586 | 20.246
2024-09-27 | 18 | 1218.7647 | 42.7617 | 19.587 | 81.7439 | 440.1947 | 62.531 | 574.0309 | 644.7338 | 32.9164
2024-09-27 | 19 | 623.1681 | 42.7617 | 19.587 | 81.7439 | 440.1947 | 62.531 | 574.0309 | 49.1372 | 2.5087
2024-09-27 | 20 | 600.0283 | 42.7617 | 19.587 | 81.7439 | 440.1947 | 62.531 | 574.0309 | 25.9974 | 1.3273
2024-09-27 | 21 | 629.2011 | 42.7617 | 19.587 | 81.7439 | 440.1947 | 62.531 | 574.0309 | 55.1702 | 2.8167
2024-09-27 | 22 | 552.1121 | 42.7617 | 19.587 | 81.7439 | 440.1947 | 62.531 | 574.0309 | 0 | 0
2024-09-27 | 23 | 556.5322 | 42.7617 | 19.587 | 81.7439 | 440.1947 | 62.531 | 574.0309 | 0 | 0
2024-09-27 | 24 | 510.8821 | 42.7617 | 19.587 | 81.7439 | 440.1947 | 62.531 | 574.0309 | 0 | 0
2024-09-28 | 1 | 380.1895 | 43.6147 | 19.629 | 81.9192 | 448.975 | 62.531 | 582.8073 | 0 | 0
2024-09-28 | 2 | 196.8247 | 43.6147 | 19.629 | 81.9192 | 448.975 | 62.531 | 582.8073 | 0 | 0
2024-09-28 | 3 | 382.2406 | 43.6147 | 19.629 | 81.9192 | 448.975 | 62.531 | 582.8073 | 0 | 0
2024-09-28 | 4 | 1099.5662 | 43.6147 | 19.629 | 81.9192 | 448.975 | 62.531 | 582.8073 | 516.7589 | 26.3263
2024-09-28 | 5 | 368.8485 | 43.6147 | 19.629 | 81.9192 | 448.975 | 62.531 | 582.8073 | 0 | 0
2024-09-28 | 6 | 280.1589 | 43.6147 | 19.629 | 81.9192 | 448.975 | 62.531 | 582.8073 | 0 | 0
2024-09-28 | 7 | 279.9217 | 43.6147 | 19.629 | 81.9192 | 448.975 | 62.531 | 582.8073 | 0 | 0
2024-09-28 | 8 | 64.1609 | 43.6147 | 19.629 | 81.9192 | 448.975 | 62.531 | 582.8073 | 0 | 0
2024-09-28 | 9 | 335.0091 | 43.6147 | 19.629 | 81.9192 | 448.975 | 62.531 | 582.8073 | 0 | 0
2024-09-28 | 10 | 582.4033 | 43.6147 | 19.629 | 81.9192 | 448.975 | 62.531 | 582.8073 | 0 | 0
2024-09-28 | 11 | 566.8715 | 43.6147 | 19.629 | 81.9192 | 448.975 | 62.531 | 582.8073 | 0 | 0
2024-09-28 | 12 | 501.4518 | 43.6147 | 19.629 | 81.9192 | 448.975 | 62.531 | 582.8073 | 0 | 0
2024-09-28 | 13 | 555.0568 | 43.6147 | 19.629 | 81.9192 | 448.975 | 62.531 | 582.8073 | 0 | 0
2024-09-28 | 14 | 692.9821 | 43.6147 | 19.629 | 81.9192 | 448.975 | 62.531 | 582.8073 | 110.1748 | 5.6129
2024-09-28 | 15 | 729.3461 | 43.6147 | 19.629 | 81.9192 | 448.975 | 62.531 | 582.8073 | 146.5388 | 7.4654
2024-09-28 | 16 | 461.7683 | 43.6147 | 19.629 | 81.9192 | 448.975 | 62.531 | 582.8073 | 0 | 0
2024-09-28 | 17 | 579.8994 | 43.6147 | 19.629 | 81.9192 | 448.975 | 62.531 | 582.8073 | 0 | 0
2024-09-28 | 18 | 1008.3837 | 43.6147 | 19.629 | 81.9192 | 448.975 | 62.531 | 582.8073 | 425.5764 | 21.681
2024-09-28 | 19 | 650.9581 | 43.6147 | 19.629 | 81.9192 | 448.975 | 62.531 | 582.8073 | 68.1508 | 3.4719
2024-09-28 | 20 | 617.111 | 43.6147 | 19.629 | 81.9192 | 448.975 | 62.531 | 582.8073 | 34.3037 | 1.7476
2024-09-28 | 21 | 589.9848 | 43.6147 | 19.629 | 81.9192 | 448.975 | 62.531 | 582.8073 | 7.1775 | 0.36566
2024-09-28 | 22 | 612.7273 | 43.6147 | 19.629 | 81.9192 | 448.975 | 62.531 | 582.8073 | 29.9199 | 1.5243
2024-09-28 | 23 | 376.6349 | 43.6147 | 19.629 | 81.9192 | 448.975 | 62.531 | 582.8073 | 0 | 0
2024-09-28 | 24 | 388.209 | 43.6147 | 19.629 | 81.9192 | 448.975 | 62.531 | 582.8073 | 0 | 0
2024-09-29 | 1 | 517.2169 | 43.7272 | 19.629 | 81.9192 | 450.1332 | 62.531 | 583.9423 | 0 | 0
2024-09-29 | 2 | 568.3945 | 43.7272 | 19.629 | 81.9192 | 450.1332 | 62.531 | 583.9423 | 0 | 0
2024-09-29 | 3 | 333.8675 | 43.7272 | 19.629 | 81.9192 | 450.1332 | 62.531 | 583.9423 | 0 | 0
2024-09-29 | 4 | 387.6159 | 43.7272 | 19.629 | 81.9192 | 450.1332 | 62.531 | 583.9423 | 0 | 0
2024-09-29 | 5 | 383.0253 | 43.7272 | 19.629 | 81.9192 | 450.1332 | 62.531 | 583.9423 | 0 | 0
2024-09-29 | 6 | 315.8411 | 43.7272 | 19.629 | 81.9192 | 450.1332 | 62.531 | 583.9423 | 0 | 0
2024-09-29 | 7 | 62.9661 | 43.7272 | 19.629 | 81.9192 | 450.1332 | 62.531 | 583.9423 | 0 | 0
2024-09-29 | 8 | 0 | 43.7272 | 19.629 | 81.9192 | 450.1332 | 62.531 | 583.9423 | 0 | 0
2024-09-29 | 9 | 62.9889 | 43.7272 | 19.629 | 81.9192 | 450.1332 | 62.531 | 583.9423 | 0 | 0
2024-09-29 | 10 | 63.9078 | 43.7272 | 19.629 | 81.9192 | 450.1332 | 62.531 | 583.9423 | 0 | 0
2024-09-29 | 11 | 64.3397 | 43.7272 | 19.629 | 81.9192 | 450.1332 | 62.531 | 583.9423 | 0 | 0
2024-09-29 | 12 | 227.1953 | 43.7272 | 19.629 | 81.9192 | 450.1332 | 62.531 | 583.9423 | 0 | 0
2024-09-29 | 13 | 233.8509 | 43.7272 | 19.629 | 81.9192 | 450.1332 | 62.531 | 583.9423 | 0 | 0
2024-09-29 | 14 | 371.4696 | 43.7272 | 19.629 | 81.9192 | 450.1332 | 62.531 | 583.9423 | 0 | 0
2024-09-29 | 15 | 392.3021 | 43.7272 | 19.629 | 81.9192 | 450.1332 | 62.531 | 583.9423 | 0 | 0
2024-09-29 | 16 | 665.3374 | 43.7272 | 19.629 | 81.9192 | 450.1332 | 62.531 | 583.9423 | 81.3951 | 4.1467
2024-09-29 | 17 | 745.2335 | 43.7272 | 19.629 | 81.9192 | 450.1332 | 62.531 | 583.9423 | 161.2912 | 8.217
2024-09-29 | 18 | 511.3056 | 43.7272 | 19.629 | 81.9192 | 450.1332 | 62.531 | 583.9423 | 0 | 0
2024-09-29 | 19 | 456.6517 | 43.7272 | 19.629 | 81.9192 | 450.1332 | 62.531 | 583.9423 | 0 | 0
2024-09-29 | 20 | 508.735 | 43.7272 | 19.629 | 81.9192 | 450.1332 | 62.531 | 583.9423 | 0 | 0
2024-09-29 | 21 | 1311.7512 | 43.7272 | 19.629 | 81.9192 | 450.1332 | 62.531 | 583.9423 | 727.8089 | 37.0782
2024-09-29 | 22 | 377.0047 | 43.7272 | 19.629 | 81.9192 | 450.1332 | 62.531 | 583.9423 | 0 | 0
2024-09-29 | 23 | 395.4185 | 43.7272 | 19.629 | 81.9192 | 450.1332 | 62.531 | 583.9423 | 0 | 0
2024-09-29 | 24 | 388.6589 | 43.7272 | 19.629 | 81.9192 | 450.1332 | 62.531 | 583.9423 | 0 | 0
2024-09-30 | 1 | 384.3785 | 43.8396 | 19.629 | 81.9192 | 451.2903 | 62.531 | 585.0763 | 0 | 0
2024-09-30 | 2 | 299.5861 | 43.8396 | 19.629 | 81.9192 | 451.2903 | 62.531 | 585.0763 | 0 | 0
2024-09-30 | 3 | 231.6085 | 43.8396 | 19.629 | 81.9192 | 451.2903 | 62.531 | 585.0763 | 0 | 0
2024-09-30 | 4 | 231.1852 | 43.8396 | 19.629 | 81.9192 | 451.2903 | 62.531 | 585.0763 | 0 | 0
2024-09-30 | 5 | 231.1398 | 43.8396 | 19.629 | 81.9192 | 451.2903 | 62.531 | 585.0763 | 0 | 0
2024-09-30 | 6 | 231.8941 | 43.8396 | 19.629 | 81.9192 | 451.2903 | 62.531 | 585.0763 | 0 | 0
2024-09-30 | 7 | 392.6257 | 43.8396 | 19.629 | 81.9192 | 451.2903 | 62.531 | 585.0763 | 0 | 0
2024-09-30 | 8 | 382.392 | 43.8396 | 19.629 | 81.9192 | 451.2903 | 62.531 | 585.0763 | 0 | 0
2024-09-30 | 9 | 379.097 | 43.8396 | 19.629 | 81.9192 | 451.2903 | 62.531 | 585.0763 | 0 | 0
2024-09-30 | 10 | 872.3337 | 43.8396 | 19.629 | 81.9192 | 451.2903 | 62.531 | 585.0763 | 287.2573 | 14.6343
2024-09-30 | 11 | 378.4749 | 43.8396 | 19.629 | 81.9192 | 451.2903 | 62.531 | 585.0763 | 0 | 0
2024-09-30 | 12 | 291.3232 | 43.8396 | 19.629 | 81.9192 | 451.2903 | 62.531 | 585.0763 | 0 | 0
2024-09-30 | 13 | 498.0771 | 43.8396 | 19.629 | 81.9192 | 451.2903 | 62.531 | 585.0763 | 0 | 0
2024-09-30 | 14 | 563.2362 | 43.8396 | 19.629 | 81.9192 | 451.2903 | 62.531 | 585.0763 | 0 | 0
2024-09-30 | 15 | 880.5945 | 43.8396 | 19.629 | 81.9192 | 451.2903 | 62.531 | 585.0763 | 295.5182 | 15.0552
2024-09-30 | 16 | 398.7116 | 43.8396 | 19.629 | 81.9192 | 451.2903 | 62.531 | 585.0763 | 0 | 0
2024-09-30 | 17 | 410.4697 | 43.8396 | 19.629 | 81.9192 | 451.2903 | 62.531 | 585.0763 | 0 | 0
2024-09-30 | 18 | 587.6028 | 43.8396 | 19.629 | 81.9192 | 451.2903 | 62.531 | 585.0763 | 2.5264 | 0.12871
2024-09-30 | 19 | 450.6635 | 43.8396 | 19.629 | 81.9192 | 451.2903 | 62.531 | 585.0763 | 0 | 0
2024-09-30 | 20 | 589.7905 | 43.8396 | 19.629 | 81.9192 | 451.2903 | 62.531 | 585.0763 | 4.7141 | 0.24016
2024-09-30 | 21 | 1452.2841 | 43.8396 | 19.629 | 81.9192 | 451.2903 | 62.531 | 585.0763 | 867.2078 | 44.1799
2024-09-30 | 22 | 1662.8618 | 43.8396 | 19.629 | 81.9192 | 451.2903 | 62.531 | 585.0763 | 1077.7855 | 54.9078
2024-09-30 | 23 | 1262.992 | 43.8396 | 19.629 | 81.9192 | 451.2903 | 62.531 | 585.0763 | 677.9156 | 34.5364
2024-09-30 | 24 | 1233.5626 | 43.8396 | 19.629 | 81.9192 | 451.2903 | 62.531 | 585.0763 | 648.4863 | 33.0372
2024-10-01 | 1 | 1438.7788 | 54.0306 | 19.6697 | 82.089 | 556.1981 | 62.531 | 688.0524 | 750.7264 | 38.1666
2024-10-01 | 2 | 1140.302 | 54.0306 | 19.6697 | 82.089 | 556.1981 | 62.531 | 688.0524 | 452.2497 | 22.9922
2024-10-01 | 3 | 614.9915 | 54.0306 | 19.6697 | 82.089 | 556.1981 | 62.531 | 688.0524 | 0 | 0
2024-10-01 | 4 | 569.535 | 54.0306 | 19.6697 | 82.089 | 556.1981 | 62.531 | 688.0524 | 0 | 0
2024-10-01 | 5 | 361.9846 | 54.0306 | 19.6697 | 82.089 | 556.1981 | 62.531 | 688.0524 | 0 | 0
2024-10-01 | 6 | 566.8573 | 54.0306 | 19.6697 | 82.089 | 556.1981 | 62.531 | 688.0524 | 0 | 0
2024-10-01 | 7 | 379.3445 | 54.0306 | 19.6697 | 82.089 | 556.1981 | 62.531 | 688.0524 | 0 | 0
2024-10-01 | 8 | 231.1534 | 54.0306 | 19.6697 | 82.089 | 556.1981 | 62.531 | 688.0524 | 0 | 0
2024-10-01 | 9 | 231.2565 | 54.0306 | 19.6697 | 82.089 | 556.1981 | 62.531 | 688.0524 | 0 | 0
2024-10-01 | 10 | 369.4783 | 54.0306 | 19.6697 | 82.089 | 556.1981 | 62.531 | 688.0524 | 0 | 0
2024-10-01 | 11 | 498.2579 | 54.0306 | 19.6697 | 82.089 | 556.1981 | 62.531 | 688.0524 | 0 | 0
2024-10-01 | 12 | 849.7358 | 54.0306 | 19.6697 | 82.089 | 556.1981 | 62.531 | 688.0524 | 161.6834 | 8.2199
2024-10-01 | 13 | 386.8043 | 54.0306 | 19.6697 | 82.089 | 556.1981 | 62.531 | 688.0524 | 0 | 0
2024-10-01 | 14 | 687.1515 | 54.0306 | 19.6697 | 82.089 | 556.1981 | 62.531 | 688.0524 | 0 | 0
2024-10-01 | 15 | 498.4909 | 54.0306 | 19.6697 | 82.089 | 556.1981 | 62.531 | 688.0524 | 0 | 0
2024-10-01 | 16 | 498.7234 | 54.0306 | 19.6697 | 82.089 | 556.1981 | 62.531 | 688.0524 | 0 | 0
2024-10-01 | 17 | 805.324 | 54.0306 | 19.6697 | 82.089 | 556.1981 | 62.531 | 688.0524 | 117.2716 | 5.962
2024-10-01 | 18 | 1232.4484 | 54.0306 | 19.6697 | 82.089 | 556.1981 | 62.531 | 688.0524 | 544.396 | 27.6769
2024-10-01 | 19 | 836.5404 | 54.0306 | 19.6697 | 82.089 | 556.1981 | 62.531 | 688.0524 | 148.488 | 7.5491
2024-10-01 | 20 | 838.6131 | 54.0306 | 19.6697 | 82.089 | 556.1981 | 62.531 | 688.0524 | 150.5607 | 7.6544
2024-10-01 | 21 | 492.8013 | 54.0306 | 19.6697 | 82.089 | 556.1981 | 62.531 | 688.0524 | 0 | 0
2024-10-01 | 22 | 501.0265 | 54.0306 | 19.6697 | 82.089 | 556.1981 | 62.531 | 688.0524 | 0 | 0
2024-10-01 | 23 | 591.7638 | 54.0306 | 19.6697 | 82.089 | 556.1981 | 62.531 | 688.0524 | 0 | 0
2024-10-01 | 24 | 232.4156 | 54.0306 | 19.6697 | 82.089 | 556.1981 | 62.531 | 688.0524 | 0 | 0
2024-10-02 | 1 | 1185.8696 | 57.5025 | 19.6697 | 82.089 | 591.9378 | 62.531 | 723.0773 | 462.7923 | 23.5282
2024-10-02 | 2 | 736.4517 | 57.5025 | 19.6697 | 82.089 | 591.9378 | 62.531 | 723.0773 | 13.3744 | 0.67995
2024-10-02 | 3 | 735.6023 | 57.5025 | 19.6697 | 82.089 | 591.9378 | 62.531 | 723.0773 | 12.525 | 0.63676
2024-10-02 | 4 | 722.474 | 57.5025 | 19.6697 | 82.089 | 591.9378 | 62.531 | 723.0773 | 0 | 0
2024-10-02 | 5 | 709.0647 | 57.5025 | 19.6697 | 82.089 | 591.9378 | 62.531 | 723.0773 | 0 | 0
2024-10-02 | 6 | 732.2215 | 57.5025 | 19.6697 | 82.089 | 591.9378 | 62.531 | 723.0773 | 9.1441 | 0.46488
2024-10-02 | 7 | 695.6883 | 57.5025 | 19.6697 | 82.089 | 591.9378 | 62.531 | 723.0773 | 0 | 0
2024-10-02 | 8 | 718.0215 | 57.5025 | 19.6697 | 82.089 | 591.9378 | 62.531 | 723.0773 | 0 | 0
2024-10-02 | 9 | 991.9538 | 57.5025 | 19.6697 | 82.089 | 591.9378 | 62.531 | 723.0773 | 268.8765 | 13.6696
2024-10-02 | 10 | 989.6974 | 57.5025 | 19.6697 | 82.089 | 591.9378 | 62.531 | 723.0773 | 266.6201 | 13.5549
2024-10-02 | 11 | 1125.5654 | 57.5025 | 19.6697 | 82.089 | 591.9378 | 62.531 | 723.0773 | 402.4881 | 20.4623
2024-10-02 | 12 | 1227.4473 | 57.5025 | 19.6697 | 82.089 | 591.9378 | 62.531 | 723.0773 | 504.37 | 25.642
2024-10-02 | 13 | 932.0517 | 57.5025 | 19.6697 | 82.089 | 591.9378 | 62.531 | 723.0773 | 208.9744 | 10.6242
2024-10-02 | 14 | 951.2708 | 57.5025 | 19.6697 | 82.089 | 591.9378 | 62.531 | 723.0773 | 228.1935 | 11.6013
2024-10-02 | 15 | 993.32 | 57.5025 | 19.6697 | 82.089 | 591.9378 | 62.531 | 723.0773 | 270.2427 | 13.739
2024-10-02 | 16 | 1169.6315 | 57.5025 | 19.6697 | 82.089 | 591.9378 | 62.531 | 723.0773 | 446.5542 | 22.7026
2024-10-02 | 17 | 1240.7228 | 57.5025 | 19.6697 | 82.089 | 591.9378 | 62.531 | 723.0773 | 517.6455 | 26.3169
2024-10-02 | 18 | 2521.8422 | 57.5025 | 19.6697 | 82.089 | 591.9378 | 62.531 | 723.0773 | 1798.7649 | 91.4485
2024-10-02 | 19 | 2913.5295 | 57.5025 | 19.6697 | 82.089 | 591.9378 | 62.531 | 723.0773 | 2190.4521 | 111.3617
2024-10-02 | 20 | 5324.2292 | 57.5025 | 19.6697 | 82.089 | 591.9378 | 62.531 | 723.0773 | 4601.1519 | 233.9208
2024-10-02 | 21 | 2286.8969 | 57.5025 | 19.6697 | 82.089 | 591.9378 | 62.531 | 723.0773 | 1563.8196 | 79.504
2024-10-02 | 22 | 1769.821 | 57.5025 | 19.6697 | 82.089 | 591.9378 | 62.531 | 723.0773 | 1046.7436 | 53.216
2024-10-02 | 23 | 715.3114 | 57.5025 | 19.6697 | 82.089 | 591.9378 | 62.531 | 723.0773 | 0 | 0
2024-10-02 | 24 | 463.9911 | 57.5025 | 19.6697 | 82.089 | 591.9378 | 62.531 | 723.0773 | 0 | 0
2024-10-03 | 1 | 889.8129 | 65.8816 | 19.644 | 81.9818 | 678.1942 | 62.531 | 807.5034 | 82.3094 | 4.1901
2024-10-03 | 2 | 886.5819 | 65.8816 | 19.644 | 81.9818 | 678.1942 | 62.531 | 807.5034 | 79.0784 | 4.0256
2024-10-03 | 3 | 858.8507 | 65.8816 | 19.644 | 81.9818 | 678.1942 | 62.531 | 807.5034 | 51.3473 | 2.6139
2024-10-03 | 4 | 749.9717 | 65.8816 | 19.644 | 81.9818 | 678.1942 | 62.531 | 807.5034 | 0 | 0
2024-10-03 | 5 | 574.4006 | 65.8816 | 19.644 | 81.9818 | 678.1942 | 62.531 | 807.5034 | 0 | 0
2024-10-03 | 6 | 859.6175 | 65.8816 | 19.644 | 81.9818 | 678.1942 | 62.531 | 807.5034 | 52.1141 | 2.6529
2024-10-03 | 7 | 947.1141 | 65.8816 | 19.644 | 81.9818 | 678.1942 | 62.531 | 807.5034 | 139.6106 | 7.107
2024-10-03 | 8 | 882.5241 | 65.8816 | 19.644 | 81.9818 | 678.1942 | 62.531 | 807.5034 | 75.0206 | 3.819
2024-10-03 | 9 | 653.5059 | 65.8816 | 19.644 | 81.9818 | 678.1942 | 62.531 | 807.5034 | 0 | 0
2024-10-03 | 10 | 626.5584 | 65.8816 | 19.644 | 81.9818 | 678.1942 | 62.531 | 807.5034 | 0 | 0
2024-10-03 | 11 | 591.9294 | 65.8816 | 19.644 | 81.9818 | 678.1942 | 62.531 | 807.5034 | 0 | 0
2024-10-03 | 12 | 789.8039 | 65.8816 | 19.644 | 81.9818 | 678.1942 | 62.531 | 807.5034 | 0 | 0
2024-10-03 | 13 | 680.885 | 65.8816 | 19.644 | 81.9818 | 678.1942 | 62.531 | 807.5034 | 0 | 0
2024-10-03 | 14 | 718.1141 | 65.8816 | 19.644 | 81.9818 | 678.1942 | 62.531 | 807.5034 | 0 | 0
2024-10-03 | 15 | 770.2232 | 65.8816 | 19.644 | 81.9818 | 678.1942 | 62.531 | 807.5034 | 0 | 0
2024-10-03 | 16 | 770.067 | 65.8816 | 19.644 | 81.9818 | 678.1942 | 62.531 | 807.5034 | 0 | 0
2024-10-03 | 17 | 797.5985 | 65.8816 | 19.644 | 81.9818 | 678.1942 | 62.531 | 807.5034 | 0 | 0
2024-10-03 | 18 | 2514.1518 | 65.8816 | 19.644 | 81.9818 | 678.1942 | 62.531 | 807.5034 | 1706.6484 | 86.8789
2024-10-03 | 19 | 1061.8493 | 65.8816 | 19.644 | 81.9818 | 678.1942 | 62.531 | 807.5034 | 254.3459 | 12.9478
2024-10-03 | 20 | 986.8736 | 65.8816 | 19.644 | 81.9818 | 678.1942 | 62.531 | 807.5034 | 179.3701 | 9.131
2024-10-03 | 21 | 922.6046 | 65.8816 | 19.644 | 81.9818 | 678.1942 | 62.531 | 807.5034 | 115.1011 | 5.8594
2024-10-03 | 22 | 907.2974 | 65.8816 | 19.644 | 81.9818 | 678.1942 | 62.531 | 807.5034 | 99.794 | 5.0801
2024-10-03 | 23 | 677.5045 | 65.8816 | 19.644 | 81.9818 | 678.1942 | 62.531 | 807.5034 | 0 | 0
2024-10-03 | 24 | 620.3971 | 65.8816 | 19.644 | 81.9818 | 678.1942 | 62.531 | 807.5034 | 0 | 0
2024-10-04 | 1 | 1462.8142 | 64.5684 | 19.3885 | 80.9155 | 664.6759 | 62.531 | 793.2106 | 669.6036 | 34.5361
2024-10-04 | 2 | 684.3701 | 64.5684 | 19.3885 | 80.9155 | 664.6759 | 62.531 | 793.2106 | 0 | 0
2024-10-04 | 3 | 886.4112 | 64.5684 | 19.3885 | 80.9155 | 664.6759 | 62.531 | 793.2106 | 93.2006 | 4.807
2024-10-04 | 4 | 624.8557 | 64.5684 | 19.3885 | 80.9155 | 664.6759 | 62.531 | 793.2106 | 0 | 0
2024-10-04 | 5 | 648.2735 | 64.5684 | 19.3885 | 80.9155 | 664.6759 | 62.531 | 793.2106 | 0 | 0
2024-10-04 | 6 | 628.7933 | 64.5684 | 19.3885 | 80.9155 | 664.6759 | 62.531 | 793.2106 | 0 | 0
2024-10-04 | 7 | 822.196 | 64.5684 | 19.3885 | 80.9155 | 664.6759 | 62.531 | 793.2106 | 28.9855 | 1.495
2024-10-04 | 8 | 849.5302 | 64.5684 | 19.3885 | 80.9155 | 664.6759 | 62.531 | 793.2106 | 56.3196 | 2.9048
2024-10-04 | 9 | 532.6308 | 64.5684 | 19.3885 | 80.9155 | 664.6759 | 62.531 | 793.2106 | 0 | 0
2024-10-04 | 10 | 854.4056 | 64.5684 | 19.3885 | 80.9155 | 664.6759 | 62.531 | 793.2106 | 61.195 | 3.1563
2024-10-04 | 11 | 806.5493 | 64.5684 | 19.3885 | 80.9155 | 664.6759 | 62.531 | 793.2106 | 13.3387 | 0.68797
2024-10-04 | 12 | 850.2398 | 64.5684 | 19.3885 | 80.9155 | 664.6759 | 62.531 | 793.2106 | 57.0292 | 2.9414
2024-10-04 | 13 | 502.4598 | 64.5684 | 19.3885 | 80.9155 | 664.6759 | 62.531 | 793.2106 | 0 | 0
2024-10-04 | 14 | 537.3097 | 64.5684 | 19.3885 | 80.9155 | 664.6759 | 62.531 | 793.2106 | 0 | 0
2024-10-04 | 15 | 846.019 | 64.5684 | 19.3885 | 80.9155 | 664.6759 | 62.531 | 793.2106 | 52.8085 | 2.7237
2024-10-04 | 16 | 876.246 | 64.5684 | 19.3885 | 80.9155 | 664.6759 | 62.531 | 793.2106 | 83.0354 | 4.2827
2024-10-04 | 17 | 855.1563 | 64.5684 | 19.3885 | 80.9155 | 664.6759 | 62.531 | 793.2106 | 61.9457 | 3.195
2024-10-04 | 18 | 915.3443 | 64.5684 | 19.3885 | 80.9155 | 664.6759 | 62.531 | 793.2106 | 122.1338 | 6.2993
2024-10-04 | 19 | 767.6779 | 64.5684 | 19.3885 | 80.9155 | 664.6759 | 62.531 | 793.2106 | 0 | 0
2024-10-04 | 20 | 879.0436 | 64.5684 | 19.3885 | 80.9155 | 664.6759 | 62.531 | 793.2106 | 85.833 | 4.427
2024-10-04 | 21 | 1595.9094 | 64.5684 | 19.3885 | 80.9155 | 664.6759 | 62.531 | 793.2106 | 802.6988 | 41.4008
2024-10-04 | 22 | 613.8413 | 64.5684 | 19.3885 | 80.9155 | 664.6759 | 62.531 | 793.2106 | 0 | 0
2024-10-04 | 23 | 538.7374 | 64.5684 | 19.3885 | 80.9155 | 664.6759 | 62.531 | 793.2106 | 0 | 0
2024-10-04 | 24 | 855.9718 | 64.5684 | 19.3885 | 80.9155 | 664.6759 | 62.531 | 793.2106 | 62.7613 | 3.237
2024-10-05 | 1 | 893.3215 | 60.5613 | 19.4678 | 81.2464 | 623.4264 | 62.531 | 753.1104 | 140.2111 | 7.2022
2024-10-05 | 2 | 1312.3005 | 60.5613 | 19.4678 | 81.2464 | 623.4264 | 62.531 | 753.1104 | 559.1901 | 28.7238
2024-10-05 | 3 | 1291.791 | 60.5613 | 19.4678 | 81.2464 | 623.4264 | 62.531 | 753.1104 | 538.6806 | 27.6703
2024-10-05 | 4 | 867.6524 | 60.5613 | 19.4678 | 81.2464 | 623.4264 | 62.531 | 753.1104 | 114.542 | 5.8837
2024-10-05 | 5 | 767.6244 | 60.5613 | 19.4678 | 81.2464 | 623.4264 | 62.531 | 753.1104 | 14.514 | 0.74554
2024-10-05 | 6 | 623.1989 | 60.5613 | 19.4678 | 81.2464 | 623.4264 | 62.531 | 753.1104 | 0 | 0
2024-10-05 | 7 | 627.4698 | 60.5613 | 19.4678 | 81.2464 | 623.4264 | 62.531 | 753.1104 | 0 | 0
2024-10-05 | 8 | 530.782 | 60.5613 | 19.4678 | 81.2464 | 623.4264 | 62.531 | 753.1104 | 0 | 0
2024-10-05 | 9 | 491.3369 | 60.5613 | 19.4678 | 81.2464 | 623.4264 | 62.531 | 753.1104 | 0 | 0
2024-10-05 | 10 | 511.9079 | 60.5613 | 19.4678 | 81.2464 | 623.4264 | 62.531 | 753.1104 | 0 | 0
2024-10-05 | 11 | 821.0445 | 60.5613 | 19.4678 | 81.2464 | 623.4264 | 62.531 | 753.1104 | 67.934 | 3.4896
2024-10-05 | 12 | 1174.5526 | 60.5613 | 19.4678 | 81.2464 | 623.4264 | 62.531 | 753.1104 | 421.4422 | 21.6482
2024-10-05 | 13 | 822.1391 | 60.5613 | 19.4678 | 81.2464 | 623.4264 | 62.531 | 753.1104 | 69.0287 | 3.5458
2024-10-05 | 14 | 1016.9822 | 60.5613 | 19.4678 | 81.2464 | 623.4264 | 62.531 | 753.1104 | 263.8718 | 13.5543
2024-10-05 | 15 | 890.075 | 60.5613 | 19.4678 | 81.2464 | 623.4264 | 62.531 | 753.1104 | 136.9646 | 7.0354
2024-10-05 | 16 | 864.639 | 60.5613 | 19.4678 | 81.2464 | 623.4264 | 62.531 | 753.1104 | 111.5286 | 5.7289
2024-10-05 | 17 | 883.5103 | 60.5613 | 19.4678 | 81.2464 | 623.4264 | 62.531 | 753.1104 | 130.3999 | 6.6982
2024-10-05 | 18 | 1636.7692 | 60.5613 | 19.4678 | 81.2464 | 623.4264 | 62.531 | 753.1104 | 883.6588 | 45.3908
2024-10-05 | 19 | 2384.7877 | 60.5613 | 19.4678 | 81.2464 | 623.4264 | 62.531 | 753.1104 | 1631.6773 | 83.8142
2024-10-05 | 20 | 839.0915 | 60.5613 | 19.4678 | 81.2464 | 623.4264 | 62.531 | 753.1104 | 85.9811 | 4.4166
2024-10-05 | 21 | 1542.1663 | 60.5613 | 19.4678 | 81.2464 | 623.4264 | 62.531 | 753.1104 | 789.0559 | 40.5313
2024-10-05 | 22 | 856.3628 | 60.5613 | 19.4678 | 81.2464 | 623.4264 | 62.531 | 753.1104 | 103.2524 | 5.3038
2024-10-05 | 23 | 856.5055 | 60.5613 | 19.4678 | 81.2464 | 623.4264 | 62.531 | 753.1104 | 103.3951 | 5.3111
2024-10-05 | 24 | 641.1919 | 60.5613 | 19.4678 | 81.2464 | 623.4264 | 62.531 | 753.1104 | 0 | 0
2024-10-06 | 1 | 894.6357 | 60.4904 | 19.4678 | 81.2464 | 622.6956 | 62.531 | 752.3942 | 142.2414 | 7.3065
2024-10-06 | 2 | 896.4421 | 60.4904 | 19.4678 | 81.2464 | 622.6956 | 62.531 | 752.3942 | 144.0479 | 7.3993
2024-10-06 | 3 | 876.7396 | 60.4904 | 19.4678 | 81.2464 | 622.6956 | 62.531 | 752.3942 | 124.3454 | 6.3872
2024-10-06 | 4 | 644.9547 | 60.4904 | 19.4678 | 81.2464 | 622.6956 | 62.531 | 752.3942 | 0 | 0
2024-10-06 | 5 | 645.231 | 60.4904 | 19.4678 | 81.2464 | 622.6956 | 62.531 | 752.3942 | 0 | 0
2024-10-06 | 6 | 888.0321 | 60.4904 | 19.4678 | 81.2464 | 622.6956 | 62.531 | 752.3942 | 135.6378 | 6.9673
2024-10-06 | 7 | 883.7979 | 60.4904 | 19.4678 | 81.2464 | 622.6956 | 62.531 | 752.3942 | 131.4036 | 6.7498
2024-10-06 | 8 | 880.8937 | 60.4904 | 19.4678 | 81.2464 | 622.6956 | 62.531 | 752.3942 | 128.4995 | 6.6006
2024-10-06 | 9 | 500.2424 | 60.4904 | 19.4678 | 81.2464 | 622.6956 | 62.531 | 752.3942 | 0 | 0
2024-10-06 | 10 | 916.984 | 60.4904 | 19.4678 | 81.2464 | 622.6956 | 62.531 | 752.3942 | 164.5898 | 8.4545
2024-10-06 | 11 | 904.6963 | 60.4904 | 19.4678 | 81.2464 | 622.6956 | 62.531 | 752.3942 | 152.3021 | 7.8233
2024-10-06 | 12 | 517.5307 | 60.4904 | 19.4678 | 81.2464 | 622.6956 | 62.531 | 752.3942 | 0 | 0
2024-10-06 | 13 | 344.5048 | 60.4904 | 19.4678 | 81.2464 | 622.6956 | 62.531 | 752.3942 | 0 | 0
2024-10-06 | 14 | 497.1898 | 60.4904 | 19.4678 | 81.2464 | 622.6956 | 62.531 | 752.3942 | 0 | 0
2024-10-06 | 15 | 550.2672 | 60.4904 | 19.4678 | 81.2464 | 622.6956 | 62.531 | 752.3942 | 0 | 0
2024-10-06 | 16 | 553.9206 | 60.4904 | 19.4678 | 81.2464 | 622.6956 | 62.531 | 752.3942 | 0 | 0
2024-10-06 | 17 | 654.414 | 60.4904 | 19.4678 | 81.2464 | 622.6956 | 62.531 | 752.3942 | 0 | 0
2024-10-06 | 18 | 2223.2951 | 60.4904 | 19.4678 | 81.2464 | 622.6956 | 62.531 | 752.3942 | 1470.9009 | 75.5556
2024-10-06 | 19 | 1651.595 | 60.4904 | 19.4678 | 81.2464 | 622.6956 | 62.531 | 752.3942 | 899.2007 | 46.1891
2024-10-06 | 20 | 1129.4769 | 60.4904 | 19.4678 | 81.2464 | 622.6956 | 62.531 | 752.3942 | 377.0827 | 19.3696
2024-10-06 | 21 | 2009.0118 | 60.4904 | 19.4678 | 81.2464 | 622.6956 | 62.531 | 752.3942 | 1256.6176 | 64.5485
2024-10-06 | 22 | 1015.5394 | 60.4904 | 19.4678 | 81.2464 | 622.6956 | 62.531 | 752.3942 | 263.1451 | 13.5169
2024-10-06 | 23 | 532.8684 | 60.4904 | 19.4678 | 81.2464 | 622.6956 | 62.531 | 752.3942 | 0 | 0
2024-10-06 | 24 | 400.4364 | 60.4904 | 19.4678 | 81.2464 | 622.6956 | 62.531 | 752.3942 | 0 | 0
2024-10-07 | 1 | 1019.071 | 60.4193 | 19.4678 | 81.2464 | 621.9639 | 62.531 | 751.6771 | 267.3939 | 13.7352
2024-10-07 | 2 | 798.5511 | 60.4193 | 19.4678 | 81.2464 | 621.9639 | 62.531 | 751.6771 | 46.874 | 2.4078
2024-10-07 | 3 | 877.9647 | 60.4193 | 19.4678 | 81.2464 | 621.9639 | 62.531 | 751.6771 | 126.2876 | 6.487
2024-10-07 | 4 | 848.5651 | 60.4193 | 19.4678 | 81.2464 | 621.9639 | 62.531 | 751.6771 | 96.888 | 4.9768
2024-10-07 | 5 | 847.5902 | 60.4193 | 19.4678 | 81.2464 | 621.9639 | 62.531 | 751.6771 | 95.9131 | 4.9268
2024-10-07 | 6 | 1267.6822 | 60.4193 | 19.4678 | 81.2464 | 621.9639 | 62.531 | 751.6771 | 516.0051 | 26.5056
2024-10-07 | 7 | 890.0044 | 60.4193 | 19.4678 | 81.2464 | 621.9639 | 62.531 | 751.6771 | 138.3273 | 7.1054
2024-10-07 | 8 | 1299.7575 | 60.4193 | 19.4678 | 81.2464 | 621.9639 | 62.531 | 751.6771 | 548.0804 | 28.1532
2024-10-07 | 9 | 1026.886 | 60.4193 | 19.4678 | 81.2464 | 621.9639 | 62.531 | 751.6771 | 275.2089 | 14.1366
2024-10-07 | 10 | 904.4111 | 60.4193 | 19.4678 | 81.2464 | 621.9639 | 62.531 | 751.6771 | 152.7341 | 7.8455
2024-10-07 | 11 | 1011.5265 | 60.4193 | 19.4678 | 81.2464 | 621.9639 | 62.531 | 751.6771 | 259.8494 | 13.3477
2024-10-07 | 12 | 2162.1753 | 60.4193 | 19.4678 | 81.2464 | 621.9639 | 62.531 | 751.6771 | 1410.4982 | 72.4529
2024-10-07 | 13 | 995.7989 | 60.4193 | 19.4678 | 81.2464 | 621.9639 | 62.531 | 751.6771 | 244.1218 | 12.5398
2024-10-07 | 14 | 1113.7432 | 60.4193 | 19.4678 | 81.2464 | 621.9639 | 62.531 | 751.6771 | 362.0661 | 18.5982
2024-10-07 | 15 | 1520.0197 | 60.4193 | 19.4678 | 81.2464 | 621.9639 | 62.531 | 751.6771 | 768.3426 | 39.4674
2024-10-07 | 16 | 1121.4495 | 60.4193 | 19.4678 | 81.2464 | 621.9639 | 62.531 | 751.6771 | 369.7724 | 18.9941
2024-10-07 | 17 | 1404.3102 | 60.4193 | 19.4678 | 81.2464 | 621.9639 | 62.531 | 751.6771 | 652.6331 | 33.5237
2024-10-07 | 18 | 1678.1334 | 60.4193 | 19.4678 | 81.2464 | 621.9639 | 62.531 | 751.6771 | 926.4563 | 47.5892
2024-10-07 | 19 | 4292.5117 | 60.4193 | 19.4678 | 81.2464 | 621.9639 | 62.531 | 751.6771 | 3540.8346 | 181.8816
2024-10-07 | 20 | 3197.0532 | 60.4193 | 19.4678 | 81.2464 | 621.9639 | 62.531 | 751.6771 | 2445.3761 | 125.6113
2024-10-07 | 21 | 4326.4836 | 60.4193 | 19.4678 | 81.2464 | 621.9639 | 62.531 | 751.6771 | 3574.8065 | 183.6266
2024-10-07 | 22 | 2709.7744 | 60.4193 | 19.4678 | 81.2464 | 621.9639 | 62.531 | 751.6771 | 1958.0973 | 100.5813
2024-10-07 | 23 | 1802.278 | 60.4193 | 19.4678 | 81.2464 | 621.9639 | 62.531 | 751.6771 | 1050.6009 | 53.9661
2024-10-07 | 24 | 1458.2192 | 60.4193 | 19.4678 | 81.2464 | 621.9639 | 62.531 | 751.6771 | 706.5421 | 36.2929
2024-10-08 | 1 | 1493.7606 | 65.1508 | 19.2127 | 80.1818 | 670.6706 | 62.531 | 798.3663 | 695.3943 | 36.1945
2024-10-08 | 2 | 1358.1072 | 65.1508 | 19.2127 | 80.1818 | 670.6706 | 62.531 | 798.3663 | 559.7408 | 29.1339
2024-10-08 | 3 | 1328.1407 | 65.1508 | 19.2127 | 80.1818 | 670.6706 | 62.531 | 798.3663 | 529.7743 | 27.5742
2024-10-08 | 4 | 1296.3234 | 65.1508 | 19.2127 | 80.1818 | 670.6706 | 62.531 | 798.3663 | 497.9571 | 25.9181
2024-10-08 | 5 | 837.8315 | 65.1508 | 19.2127 | 80.1818 | 670.6706 | 62.531 | 798.3663 | 39.4652 | 2.0541
2024-10-08 | 6 | 822.0745 | 65.1508 | 19.2127 | 80.1818 | 670.6706 | 62.531 | 798.3663 | 23.7082 | 1.234
2024-10-08 | 7 | 863.935 | 65.1508 | 19.2127 | 80.1818 | 670.6706 | 62.531 | 798.3663 | 65.5686 | 3.4128
2024-10-08 | 8 | 1163.5551 | 65.1508 | 19.2127 | 80.1818 | 670.6706 | 62.531 | 798.3663 | 365.1887 | 19.0077
2024-10-08 | 9 | 878.2196 | 65.1508 | 19.2127 | 80.1818 | 670.6706 | 62.531 | 798.3663 | 79.8533 | 4.1563
2024-10-08 | 10 | 607.8295 | 65.1508 | 19.2127 | 80.1818 | 670.6706 | 62.531 | 798.3663 | 0 | 0
2024-10-08 | 11 | 794.2629 | 65.1508 | 19.2127 | 80.1818 | 670.6706 | 62.531 | 798.3663 | 0 | 0
2024-10-08 | 12 | 996.204 | 65.1508 | 19.2127 | 80.1818 | 670.6706 | 62.531 | 798.3663 | 197.8377 | 10.2972
2024-10-08 | 13 | 597.9288 | 65.1508 | 19.2127 | 80.1818 | 670.6706 | 62.531 | 798.3663 | 0 | 0
2024-10-08 | 14 | 556.835 | 65.1508 | 19.2127 | 80.1818 | 670.6706 | 62.531 | 798.3663 | 0 | 0
2024-10-08 | 15 | 843.4701 | 65.1508 | 19.2127 | 80.1818 | 670.6706 | 62.531 | 798.3663 | 45.1038 | 2.3476
2024-10-08 | 16 | 904.1917 | 65.1508 | 19.2127 | 80.1818 | 670.6706 | 62.531 | 798.3663 | 105.8254 | 5.5081
2024-10-08 | 17 | 954.1437 | 65.1508 | 19.2127 | 80.1818 | 670.6706 | 62.531 | 798.3663 | 155.7774 | 8.108
2024-10-08 | 18 | 1737.2735 | 65.1508 | 19.2127 | 80.1818 | 670.6706 | 62.531 | 798.3663 | 938.9072 | 48.8691
2024-10-08 | 19 | 2148.7802 | 65.1508 | 19.2127 | 80.1818 | 670.6706 | 62.531 | 798.3663 | 1350.4138 | 70.2876
2024-10-08 | 20 | 1645.3824 | 65.1508 | 19.2127 | 80.1818 | 670.6706 | 62.531 | 798.3663 | 847.0161 | 44.0863
2024-10-08 | 21 | 1629.1695 | 65.1508 | 19.2127 | 80.1818 | 670.6706 | 62.531 | 798.3663 | 830.8032 | 43.2424
2024-10-08 | 22 | 1520.9565 | 65.1508 | 19.2127 | 80.1818 | 670.6706 | 62.531 | 798.3663 | 722.5902 | 37.61
2024-10-08 | 23 | 1363.2667 | 65.1508 | 19.2127 | 80.1818 | 670.6706 | 62.531 | 798.3663 | 564.9003 | 29.4024
2024-10-08 | 24 | 663.087 | 65.1508 | 19.2127 | 80.1818 | 670.6706 | 62.531 | 798.3663 | 0 | 0
2024-10-09 | 1 | 1804.9346 | 58.0294 | 19.3388 | 80.7081 | 597.3627 | 62.531 | 727.0403 | 1077.8943 | 55.7374
2024-10-09 | 2 | 1515.1348 | 58.0294 | 19.3388 | 80.7081 | 597.3627 | 62.531 | 727.0403 | 788.0945 | 40.752
2024-10-09 | 3 | 1419.2188 | 58.0294 | 19.3388 | 80.7081 | 597.3627 | 62.531 | 727.0403 | 692.1785 | 35.7922
2024-10-09 | 4 | 909.1318 | 58.0294 | 19.3388 | 80.7081 | 597.3627 | 62.531 | 727.0403 | 182.0914 | 9.4159
2024-10-09 | 5 | 847.705 | 58.0294 | 19.3388 | 80.7081 | 597.3627 | 62.531 | 727.0403 | 120.6646 | 6.2395
2024-10-09 | 6 | 834.6981 | 58.0294 | 19.3388 | 80.7081 | 597.3627 | 62.531 | 727.0403 | 107.6577 | 5.5669
2024-10-09 | 7 | 1615.8197 | 58.0294 | 19.3388 | 80.7081 | 597.3627 | 62.531 | 727.0403 | 888.7793 | 45.9584
2024-10-09 | 8 | 505.8426 | 58.0294 | 19.3388 | 80.7081 | 597.3627 | 62.531 | 727.0403 | 0 | 0
2024-10-09 | 9 | 608.0398 | 58.0294 | 19.3388 | 80.7081 | 597.3627 | 62.531 | 727.0403 | 0 | 0
2024-10-09 | 10 | 904.1484 | 58.0294 | 19.3388 | 80.7081 | 597.3627 | 62.531 | 727.0403 | 177.1081 | 9.1582
2024-10-09 | 11 | 892.8282 | 58.0294 | 19.3388 | 80.7081 | 597.3627 | 62.531 | 727.0403 | 165.7879 | 8.5728
2024-10-09 | 12 | 2210.3042 | 58.0294 | 19.3388 | 80.7081 | 597.3627 | 62.531 | 727.0403 | 1483.2639 | 76.6989
2024-10-09 | 13 | 896.3415 | 58.0294 | 19.3388 | 80.7081 | 597.3627 | 62.531 | 727.0403 | 169.3011 | 8.7545
2024-10-09 | 14 | 947.1572 | 58.0294 | 19.3388 | 80.7081 | 597.3627 | 62.531 | 727.0403 | 220.1169 | 11.3821
2024-10-09 | 15 | 1872.347 | 58.0294 | 19.3388 | 80.7081 | 597.3627 | 62.531 | 727.0403 | 1145.3067 | 59.2233
2024-10-09 | 16 | 2033.8563 | 58.0294 | 19.3388 | 80.7081 | 597.3627 | 62.531 | 727.0403 | 1306.8159 | 67.5748
2024-10-09 | 17 | 2281.86 | 58.0294 | 19.3388 | 80.7081 | 597.3627 | 62.531 | 727.0403 | 1554.8196 | 80.399
2024-10-09 | 18 | 3973.2718 | 58.0294 | 19.3388 | 80.7081 | 597.3627 | 62.531 | 727.0403 | 3246.2314 | 167.8611
2024-10-09 | 19 | 4945.1334 | 58.0294 | 19.3388 | 80.7081 | 597.3627 | 62.531 | 727.0403 | 4218.0931 | 218.1156
2024-10-09 | 20 | 3571.9184 | 58.0294 | 19.3388 | 80.7081 | 597.3627 | 62.531 | 727.0403 | 2844.8781 | 147.1073
2024-10-09 | 21 | 3409.8892 | 58.0294 | 19.3388 | 80.7081 | 597.3627 | 62.531 | 727.0403 | 2682.8488 | 138.7288
2024-10-09 | 22 | 2720.3311 | 58.0294 | 19.3388 | 80.7081 | 597.3627 | 62.531 | 727.0403 | 1993.2908 | 103.0721
2024-10-09 | 23 | 1618.7222 | 58.0294 | 19.3388 | 80.7081 | 597.3627 | 62.531 | 727.0403 | 891.6818 | 46.1084
2024-10-09 | 24 | 523.5219 | 58.0294 | 19.3388 | 80.7081 | 597.3627 | 62.531 | 727.0403 | 0 | 0
2024-10-10 | 1 | 628.4461 | 54.5703 | 19.3532 | 80.7682 | 561.7537 | 62.531 | 692.2024 | 0 | 0
2024-10-10 | 2 | 778.8417 | 54.5703 | 19.3532 | 80.7682 | 561.7537 | 62.531 | 692.2024 | 86.6393 | 4.4767
2024-10-10 | 3 | 522.1009 | 54.5703 | 19.3532 | 80.7682 | 561.7537 | 62.531 | 692.2024 | 0 | 0
2024-10-10 | 4 | 479.2541 | 54.5703 | 19.3532 | 80.7682 | 561.7537 | 62.531 | 692.2024 | 0 | 0
2024-10-10 | 5 | 250.3537 | 54.5703 | 19.3532 | 80.7682 | 561.7537 | 62.531 | 692.2024 | 0 | 0
2024-10-10 | 6 | 473.0019 | 54.5703 | 19.3532 | 80.7682 | 561.7537 | 62.531 | 692.2024 | 0 | 0
2024-10-10 | 7 | 581.2482 | 54.5703 | 19.3532 | 80.7682 | 561.7537 | 62.531 | 692.2024 | 0 | 0
2024-10-10 | 8 | 745.0891 | 54.5703 | 19.3532 | 80.7682 | 561.7537 | 62.531 | 692.2024 | 52.8867 | 2.7327
2024-10-10 | 9 | 796.2534 | 54.5703 | 19.3532 | 80.7682 | 561.7537 | 62.531 | 692.2024 | 104.0509 | 5.3764
2024-10-10 | 10 | 802.5436 | 54.5703 | 19.3532 | 80.7682 | 561.7537 | 62.531 | 692.2024 | 110.3412 | 5.7014
2024-10-10 | 11 | 881.5135 | 54.5703 | 19.3532 | 80.7682 | 561.7537 | 62.531 | 692.2024 | 189.3111 | 9.7819
2024-10-10 | 12 | 1278.1235 | 54.5703 | 19.3532 | 80.7682 | 561.7537 | 62.531 | 692.2024 | 585.921 | 30.2752
2024-10-10 | 13 | 802.7948 | 54.5703 | 19.3532 | 80.7682 | 561.7537 | 62.531 | 692.2024 | 110.5924 | 5.7144
2024-10-10 | 14 | 888.3015 | 54.5703 | 19.3532 | 80.7682 | 561.7537 | 62.531 | 692.2024 | 196.0991 | 10.1326
2024-10-10 | 15 | 1311.4876 | 54.5703 | 19.3532 | 80.7682 | 561.7537 | 62.531 | 692.2024 | 619.2852 | 31.9991
2024-10-10 | 16 | 1386.547 | 54.5703 | 19.3532 | 80.7682 | 561.7537 | 62.531 | 692.2024 | 694.3446 | 35.8775
2024-10-10 | 17 | 1719.7532 | 54.5703 | 19.3532 | 80.7682 | 561.7537 | 62.531 | 692.2024 | 1027.5508 | 53.0946
2024-10-10 | 18 | 1616.4065 | 54.5703 | 19.3532 | 80.7682 | 561.7537 | 62.531 | 692.2024 | 924.2041 | 47.7546
2024-10-10 | 19 | 871.4082 | 54.5703 | 19.3532 | 80.7682 | 561.7537 | 62.531 | 692.2024 | 179.2057 | 9.2597
2024-10-10 | 20 | 1612.0944 | 54.5703 | 19.3532 | 80.7682 | 561.7537 | 62.531 | 692.2024 | 919.892 | 47.5318
2024-10-10 | 21 | 866.9015 | 54.5703 | 19.3532 | 80.7682 | 561.7537 | 62.531 | 692.2024 | 174.699 | 9.0269
2024-10-10 | 22 | 748.5965 | 54.5703 | 19.3532 | 80.7682 | 561.7537 | 62.531 | 692.2024 | 56.3941 | 2.9139
2024-10-10 | 23 | 769.9723 | 54.5703 | 19.3532 | 80.7682 | 561.7537 | 62.531 | 692.2024 | 77.7699 | 4.0184
2024-10-10 | 24 | 499.6885 | 54.5703 | 19.3532 | 80.7682 | 561.7537 | 62.531 | 692.2024 | 0 | 0
2024-10-11 | 1 | 1289.4638 | 50.9678 | 19.4175 | 81.0365 | 524.6695 | 62.531 | 656.1229 | 633.3409 | 32.617
2024-10-11 | 2 | 711.7831 | 50.9678 | 19.4175 | 81.0365 | 524.6695 | 62.531 | 656.1229 | 55.6603 | 2.8665
2024-10-11 | 3 | 746.2648 | 50.9678 | 19.4175 | 81.0365 | 524.6695 | 62.531 | 656.1229 | 90.1419 | 4.6423
2024-10-11 | 4 | 523.0714 | 50.9678 | 19.4175 | 81.0365 | 524.6695 | 62.531 | 656.1229 | 0 | 0
2024-10-11 | 5 | 457.5962 | 50.9678 | 19.4175 | 81.0365 | 524.6695 | 62.531 | 656.1229 | 0 | 0
2024-10-11 | 6 | 455.8371 | 50.9678 | 19.4175 | 81.0365 | 524.6695 | 62.531 | 656.1229 | 0 | 0
2024-10-11 | 7 | 525.3048 | 50.9678 | 19.4175 | 81.0365 | 524.6695 | 62.531 | 656.1229 | 0 | 0
2024-10-11 | 8 | 777.6136 | 50.9678 | 19.4175 | 81.0365 | 524.6695 | 62.531 | 656.1229 | 121.4907 | 6.2568
2024-10-11 | 9 | 712.2008 | 50.9678 | 19.4175 | 81.0365 | 524.6695 | 62.531 | 656.1229 | 56.0779 | 2.888
2024-10-11 | 10 | 567.9859 | 50.9678 | 19.4175 | 81.0365 | 524.6695 | 62.531 | 656.1229 | 0 | 0
2024-10-11 | 11 | 927.7633 | 50.9678 | 19.4175 | 81.0365 | 524.6695 | 62.531 | 656.1229 | 271.6405 | 13.9895
2024-10-11 | 12 | 1125.5197 | 50.9678 | 19.4175 | 81.0365 | 524.6695 | 62.531 | 656.1229 | 469.3969 | 24.1739
2024-10-11 | 13 | 715.2399 | 50.9678 | 19.4175 | 81.0365 | 524.6695 | 62.531 | 656.1229 | 59.1171 | 3.0445
2024-10-11 | 14 | 794.5119 | 50.9678 | 19.4175 | 81.0365 | 524.6695 | 62.531 | 656.1229 | 138.389 | 7.127
2024-10-11 | 15 | 772.909 | 50.9678 | 19.4175 | 81.0365 | 524.6695 | 62.531 | 656.1229 | 116.7861 | 6.0145
2024-10-11 | 16 | 970.4739 | 50.9678 | 19.4175 | 81.0365 | 524.6695 | 62.531 | 656.1229 | 314.351 | 16.1891
2024-10-11 | 17 | 1128.2826 | 50.9678 | 19.4175 | 81.0365 | 524.6695 | 62.531 | 656.1229 | 472.1597 | 24.3162
2024-10-11 | 18 | 1418.4838 | 50.9678 | 19.4175 | 81.0365 | 524.6695 | 62.531 | 656.1229 | 762.3609 | 39.2615
2024-10-11 | 19 | 733.5295 | 50.9678 | 19.4175 | 81.0365 | 524.6695 | 62.531 | 656.1229 | 77.4066 | 3.9864
2024-10-11 | 20 | 715.8585 | 50.9678 | 19.4175 | 81.0365 | 524.6695 | 62.531 | 656.1229 | 59.7356 | 3.0764
2024-10-11 | 21 | 704.6479 | 50.9678 | 19.4175 | 81.0365 | 524.6695 | 62.531 | 656.1229 | 48.5251 | 2.499
2024-10-11 | 22 | 712.5288 | 50.9678 | 19.4175 | 81.0365 | 524.6695 | 62.531 | 656.1229 | 56.4059 | 2.9049
2024-10-11 | 23 | 597.4786 | 50.9678 | 19.4175 | 81.0365 | 524.6695 | 62.531 | 656.1229 | 0 | 0
2024-10-11 | 24 | 453.806 | 50.9678 | 19.4175 | 81.0365 | 524.6695 | 62.531 | 656.1229 | 0 | 0
2024-10-12 | 1 | 683.6866 | 38.5625 | 19.5113 | 81.428 | 396.9675 | 62.531 | 531.3586 | 152.328 | 7.8072
2024-10-12 | 2 | 503.6318 | 38.5625 | 19.5113 | 81.428 | 396.9675 | 62.531 | 531.3586 | 0 | 0
2024-10-12 | 3 | 647.6555 | 38.5625 | 19.5113 | 81.428 | 396.9675 | 62.531 | 531.3586 | 116.2969 | 5.9605
2024-10-12 | 4 | 647.8871 | 38.5625 | 19.5113 | 81.428 | 396.9675 | 62.531 | 531.3586 | 116.5285 | 5.9724
2024-10-12 | 5 | 862.6204 | 38.5625 | 19.5113 | 81.428 | 396.9675 | 62.531 | 531.3586 | 331.2618 | 16.9779
2024-10-12 | 6 | 514.7718 | 38.5625 | 19.5113 | 81.428 | 396.9675 | 62.531 | 531.3586 | 0 | 0
2024-10-12 | 7 | 460.5002 | 38.5625 | 19.5113 | 81.428 | 396.9675 | 62.531 | 531.3586 | 0 | 0
2024-10-12 | 8 | 348.3942 | 38.5625 | 19.5113 | 81.428 | 396.9675 | 62.531 | 531.3586 | 0 | 0
2024-10-12 | 9 | 196.3842 | 38.5625 | 19.5113 | 81.428 | 396.9675 | 62.531 | 531.3586 | 0 | 0
2024-10-12 | 10 | 198.2523 | 38.5625 | 19.5113 | 81.428 | 396.9675 | 62.531 | 531.3586 | 0 | 0
2024-10-12 | 11 | 323.9752 | 38.5625 | 19.5113 | 81.428 | 396.9675 | 62.531 | 531.3586 | 0 | 0
2024-10-12 | 12 | 659.0089 | 38.5625 | 19.5113 | 81.428 | 396.9675 | 62.531 | 531.3586 | 127.6503 | 6.5424
2024-10-12 | 13 | 661.6848 | 38.5625 | 19.5113 | 81.428 | 396.9675 | 62.531 | 531.3586 | 130.3262 | 6.6795
2024-10-12 | 14 | 653.229 | 38.5625 | 19.5113 | 81.428 | 396.9675 | 62.531 | 531.3586 | 121.8704 | 6.2461
2024-10-12 | 15 | 708.2633 | 38.5625 | 19.5113 | 81.428 | 396.9675 | 62.531 | 531.3586 | 176.9047 | 9.0668
2024-10-12 | 16 | 665.3866 | 38.5625 | 19.5113 | 81.428 | 396.9675 | 62.531 | 531.3586 | 134.028 | 6.8692
2024-10-12 | 17 | 713.8014 | 38.5625 | 19.5113 | 81.428 | 396.9675 | 62.531 | 531.3586 | 182.4428 | 9.3506
2024-10-12 | 18 | 867.0783 | 38.5625 | 19.5113 | 81.428 | 396.9675 | 62.531 | 531.3586 | 335.7197 | 17.2064
2024-10-12 | 19 | 710.7281 | 38.5625 | 19.5113 | 81.428 | 396.9675 | 62.531 | 531.3586 | 179.3695 | 9.1931
2024-10-12 | 20 | 708.1706 | 38.5625 | 19.5113 | 81.428 | 396.9675 | 62.531 | 531.3586 | 176.812 | 9.062
2024-10-12 | 21 | 706.6292 | 38.5625 | 19.5113 | 81.428 | 396.9675 | 62.531 | 531.3586 | 175.2706 | 8.983
2024-10-12 | 22 | 703.3896 | 38.5625 | 19.5113 | 81.428 | 396.9675 | 62.531 | 531.3586 | 172.031 | 8.817
2024-10-12 | 23 | 410.7811 | 38.5625 | 19.5113 | 81.428 | 396.9675 | 62.531 | 531.3586 | 0 | 0
2024-10-12 | 24 | 395.1319 | 38.5625 | 19.5113 | 81.428 | 396.9675 | 62.531 | 531.3586 | 0 | 0
2024-10-13 | 1 | 502.1336 | 38.5748 | 19.5113 | 81.428 | 397.0944 | 62.531 | 531.4829 | 0 | 0
2024-10-13 | 2 | 447.8118 | 38.5748 | 19.5113 | 81.428 | 397.0944 | 62.531 | 531.4829 | 0 | 0
2024-10-13 | 3 | 352.7783 | 38.5748 | 19.5113 | 81.428 | 397.0944 | 62.531 | 531.4829 | 0 | 0
2024-10-13 | 4 | 1347.3204 | 38.5748 | 19.5113 | 81.428 | 397.0944 | 62.531 | 531.4829 | 815.8375 | 41.8136
2024-10-13 | 5 | 407.3593 | 38.5748 | 19.5113 | 81.428 | 397.0944 | 62.531 | 531.4829 | 0 | 0
2024-10-13 | 6 | 170.5662 | 38.5748 | 19.5113 | 81.428 | 397.0944 | 62.531 | 531.4829 | 0 | 0
2024-10-13 | 7 | 1383.6872 | 38.5748 | 19.5113 | 81.428 | 397.0944 | 62.531 | 531.4829 | 852.2043 | 43.6775
2024-10-13 | 8 | 348.4105 | 38.5748 | 19.5113 | 81.428 | 397.0944 | 62.531 | 531.4829 | 0 | 0
2024-10-13 | 9 | 344.5501 | 38.5748 | 19.5113 | 81.428 | 397.0944 | 62.531 | 531.4829 | 0 | 0
2024-10-13 | 10 | 392.944 | 38.5748 | 19.5113 | 81.428 | 397.0944 | 62.531 | 531.4829 | 0 | 0
2024-10-13 | 11 | 354.5104 | 38.5748 | 19.5113 | 81.428 | 397.0944 | 62.531 | 531.4829 | 0 | 0
2024-10-13 | 12 | 454.9119 | 38.5748 | 19.5113 | 81.428 | 397.0944 | 62.531 | 531.4829 | 0 | 0
2024-10-13 | 13 | 464.4594 | 38.5748 | 19.5113 | 81.428 | 397.0944 | 62.531 | 531.4829 | 0 | 0
2024-10-13 | 14 | 497.5245 | 38.5748 | 19.5113 | 81.428 | 397.0944 | 62.531 | 531.4829 | 0 | 0
2024-10-13 | 15 | 500.779 | 38.5748 | 19.5113 | 81.428 | 397.0944 | 62.531 | 531.4829 | 0 | 0
2024-10-13 | 16 | 544.2324 | 38.5748 | 19.5113 | 81.428 | 397.0944 | 62.531 | 531.4829 | 12.7495 | 0.65344
2024-10-13 | 17 | 539.3714 | 38.5748 | 19.5113 | 81.428 | 397.0944 | 62.531 | 531.4829 | 7.8885 | 0.4043
2024-10-13 | 18 | 701.7454 | 38.5748 | 19.5113 | 81.428 | 397.0944 | 62.531 | 531.4829 | 170.2625 | 8.7264
2024-10-13 | 19 | 571.2934 | 38.5748 | 19.5113 | 81.428 | 397.0944 | 62.531 | 531.4829 | 39.8105 | 2.0404
2024-10-13 | 20 | 1502.7356 | 38.5748 | 19.5113 | 81.428 | 397.0944 | 62.531 | 531.4829 | 971.2527 | 49.779
2024-10-13 | 21 | 1497.0793 | 38.5748 | 19.5113 | 81.428 | 397.0944 | 62.531 | 531.4829 | 965.5964 | 49.4891
2024-10-13 | 22 | 596.6402 | 38.5748 | 19.5113 | 81.428 | 397.0944 | 62.531 | 531.4829 | 65.1573 | 3.3395
2024-10-13 | 23 | 543.2026 | 38.5748 | 19.5113 | 81.428 | 397.0944 | 62.531 | 531.4829 | 11.7197 | 0.60066
2024-10-13 | 24 | 547.6693 | 38.5748 | 19.5113 | 81.428 | 397.0944 | 62.531 | 531.4829 | 16.1864 | 0.82959
2024-10-14 | 1 | 283.1129 | 38.5872 | 19.5113 | 81.428 | 397.2212 | 62.531 | 531.6072 | 0 | 0
2024-10-14 | 2 | 282.258 | 38.5872 | 19.5113 | 81.428 | 397.2212 | 62.531 | 531.6072 | 0 | 0
2024-10-14 | 3 | 349.1664 | 38.5872 | 19.5113 | 81.428 | 397.2212 | 62.531 | 531.6072 | 0 | 0
2024-10-14 | 4 | 270.5754 | 38.5872 | 19.5113 | 81.428 | 397.2212 | 62.531 | 531.6072 | 0 | 0
2024-10-14 | 5 | 270.4985 | 38.5872 | 19.5113 | 81.428 | 397.2212 | 62.531 | 531.6072 | 0 | 0
2024-10-14 | 6 | 323.8309 | 38.5872 | 19.5113 | 81.428 | 397.2212 | 62.531 | 531.6072 | 0 | 0
2024-10-14 | 7 | 386.4361 | 38.5872 | 19.5113 | 81.428 | 397.2212 | 62.531 | 531.6072 | 0 | 0
2024-10-14 | 8 | 516.2656 | 38.5872 | 19.5113 | 81.428 | 397.2212 | 62.531 | 531.6072 | 0 | 0
2024-10-14 | 9 | 336.1504 | 38.5872 | 19.5113 | 81.428 | 397.2212 | 62.531 | 531.6072 | 0 | 0
2024-10-14 | 10 | 341.5619 | 38.5872 | 19.5113 | 81.428 | 397.2212 | 62.531 | 531.6072 | 0 | 0
2024-10-14 | 11 | 500.8042 | 38.5872 | 19.5113 | 81.428 | 397.2212 | 62.531 | 531.6072 | 0 | 0
2024-10-14 | 12 | 357.2497 | 38.5872 | 19.5113 | 81.428 | 397.2212 | 62.531 | 531.6072 | 0 | 0
2024-10-14 | 13 | 350.7166 | 38.5872 | 19.5113 | 81.428 | 397.2212 | 62.531 | 531.6072 | 0 | 0
2024-10-14 | 14 | 323.3119 | 38.5872 | 19.5113 | 81.428 | 397.2212 | 62.531 | 531.6072 | 0 | 0
2024-10-14 | 15 | 555.1544 | 38.5872 | 19.5113 | 81.428 | 397.2212 | 62.531 | 531.6072 | 23.5472 | 1.2069
2024-10-14 | 16 | 548.6164 | 38.5872 | 19.5113 | 81.428 | 397.2212 | 62.531 | 531.6072 | 17.0092 | 0.87176
2024-10-14 | 17 | 592.3278 | 38.5872 | 19.5113 | 81.428 | 397.2212 | 62.531 | 531.6072 | 60.7205 | 3.1121
2024-10-14 | 18 | 782.9015 | 38.5872 | 19.5113 | 81.428 | 397.2212 | 62.531 | 531.6072 | 251.2943 | 12.8794
2024-10-14 | 19 | 544.1894 | 38.5872 | 19.5113 | 81.428 | 397.2212 | 62.531 | 531.6072 | 12.5821 | 0.64486
2024-10-14 | 20 | 609.4731 | 38.5872 | 19.5113 | 81.428 | 397.2212 | 62.531 | 531.6072 | 77.8659 | 3.9908
2024-10-14 | 21 | 591.5202 | 38.5872 | 19.5113 | 81.428 | 397.2212 | 62.531 | 531.6072 | 59.913 | 3.0707
2024-10-14 | 22 | 536.8222 | 38.5872 | 19.5113 | 81.428 | 397.2212 | 62.531 | 531.6072 | 5.215 | 0.26728
2024-10-14 | 23 | 385.3783 | 38.5872 | 19.5113 | 81.428 | 397.2212 | 62.531 | 531.6072 | 0 | 0
2024-10-14 | 24 | 384.5941 | 38.5872 | 19.5113 | 81.428 | 397.2212 | 62.531 | 531.6072 | 0 | 0
2024-10-15 | 1 | 541.557 | 38.6397 | 19.3983 | 80.9564 | 397.7617 | 62.531 | 531.6748 | 9.8822 | 0.50944
2024-10-15 | 2 | 374.0285 | 38.6397 | 19.3983 | 80.9564 | 397.7617 | 62.531 | 531.6748 | 0 | 0
2024-10-15 | 3 | 411.3981 | 38.6397 | 19.3983 | 80.9564 | 397.7617 | 62.531 | 531.6748 | 0 | 0
2024-10-15 | 4 | 323.9413 | 38.6397 | 19.3983 | 80.9564 | 397.7617 | 62.531 | 531.6748 | 0 | 0
2024-10-15 | 5 | 290.9489 | 38.6397 | 19.3983 | 80.9564 | 397.7617 | 62.531 | 531.6748 | 0 | 0
2024-10-15 | 6 | 349.1074 | 38.6397 | 19.3983 | 80.9564 | 397.7617 | 62.531 | 531.6748 | 0 | 0
2024-10-15 | 7 | 470.4413 | 38.6397 | 19.3983 | 80.9564 | 397.7617 | 62.531 | 531.6748 | 0 | 0
2024-10-15 | 8 | 1217.3606 | 38.6397 | 19.3983 | 80.9564 | 397.7617 | 62.531 | 531.6748 | 685.6858 | 35.3477
2024-10-15 | 9 | 268.3444 | 38.6397 | 19.3983 | 80.9564 | 397.7617 | 62.531 | 531.6748 | 0 | 0
2024-10-15 | 10 | 201.2737 | 38.6397 | 19.3983 | 80.9564 | 397.7617 | 62.531 | 531.6748 | 0 | 0
2024-10-15 | 11 | 321.3291 | 38.6397 | 19.3983 | 80.9564 | 397.7617 | 62.531 | 531.6748 | 0 | 0
2024-10-15 | 12 | 321.439 | 38.6397 | 19.3983 | 80.9564 | 397.7617 | 62.531 | 531.6748 | 0 | 0
2024-10-15 | 13 | 347.3582 | 38.6397 | 19.3983 | 80.9564 | 397.7617 | 62.531 | 531.6748 | 0 | 0
2024-10-15 | 14 | 359.4939 | 38.6397 | 19.3983 | 80.9564 | 397.7617 | 62.531 | 531.6748 | 0 | 0
2024-10-15 | 15 | 359.4008 | 38.6397 | 19.3983 | 80.9564 | 397.7617 | 62.531 | 531.6748 | 0 | 0
2024-10-15 | 16 | 426.2479 | 38.6397 | 19.3983 | 80.9564 | 397.7617 | 62.531 | 531.6748 | 0 | 0
2024-10-15 | 17 | 589.8443 | 38.6397 | 19.3983 | 80.9564 | 397.7617 | 62.531 | 531.6748 | 58.1695 | 2.9987
2024-10-15 | 18 | 530.7368 | 38.6397 | 19.3983 | 80.9564 | 397.7617 | 62.531 | 531.6748 | 0 | 0
2024-10-15 | 19 | 575.7569 | 38.6397 | 19.3983 | 80.9564 | 397.7617 | 62.531 | 531.6748 | 44.0821 | 2.2725
2024-10-15 | 20 | 655.7383 | 38.6397 | 19.3983 | 80.9564 | 397.7617 | 62.531 | 531.6748 | 124.0636 | 6.3956
2024-10-15 | 21 | 589.4177 | 38.6397 | 19.3983 | 80.9564 | 397.7617 | 62.531 | 531.6748 | 57.7429 | 2.9767
2024-10-15 | 22 | 552.4588 | 38.6397 | 19.3983 | 80.9564 | 397.7617 | 62.531 | 531.6748 | 20.784 | 1.0714
2024-10-15 | 23 | 567.5563 | 38.6397 | 19.3983 | 80.9564 | 397.7617 | 62.531 | 531.6748 | 35.8815 | 1.8497
2024-10-15 | 24 | 583.894 | 38.6397 | 19.3983 | 80.9564 | 397.7617 | 62.531 | 531.6748 | 52.2193 | 2.692
2024-10-16 | 1 | 413.0885 | 39.0121 | 19.342 | 80.7214 | 401.5953 | 62.531 | 535.2013 | 0 | 0
2024-10-16 | 2 | 415.2637 | 39.0121 | 19.342 | 80.7214 | 401.5953 | 62.531 | 535.2013 | 0 | 0
2024-10-16 | 3 | 349.248 | 39.0121 | 19.342 | 80.7214 | 401.5953 | 62.531 | 535.2013 | 0 | 0
2024-10-16 | 4 | 269.2272 | 39.0121 | 19.342 | 80.7214 | 401.5953 | 62.531 | 535.2013 | 0 | 0
2024-10-16 | 5 | 268.9348 | 39.0121 | 19.342 | 80.7214 | 401.5953 | 62.531 | 535.2013 | 0 | 0
2024-10-16 | 6 | 347.6183 | 39.0121 | 19.342 | 80.7214 | 401.5953 | 62.531 | 535.2013 | 0 | 0
2024-10-16 | 7 | 376.8043 | 39.0121 | 19.342 | 80.7214 | 401.5953 | 62.531 | 535.2013 | 0 | 0
2024-10-16 | 8 | 382.2222 | 39.0121 | 19.342 | 80.7214 | 401.5953 | 62.531 | 535.2013 | 0 | 0
2024-10-16 | 9 | 323.8532 | 39.0121 | 19.342 | 80.7214 | 401.5953 | 62.531 | 535.2013 | 0 | 0
2024-10-16 | 10 | 354.2481 | 39.0121 | 19.342 | 80.7214 | 401.5953 | 62.531 | 535.2013 | 0 | 0
2024-10-16 | 11 | 289.8788 | 39.0121 | 19.342 | 80.7214 | 401.5953 | 62.531 | 535.2013 | 0 | 0
2024-10-16 | 12 | 357.867 | 39.0121 | 19.342 | 80.7214 | 401.5953 | 62.531 | 535.2013 | 0 | 0
2024-10-16 | 13 | 596.5074 | 39.0121 | 19.342 | 80.7214 | 401.5953 | 62.531 | 535.2013 | 61.306 | 3.1696
2024-10-16 | 14 | 362.8898 | 39.0121 | 19.342 | 80.7214 | 401.5953 | 62.531 | 535.2013 | 0 | 0
2024-10-16 | 15 | 474.4653 | 39.0121 | 19.342 | 80.7214 | 401.5953 | 62.531 | 535.2013 | 0 | 0
2024-10-16 | 16 | 1083.3465 | 39.0121 | 19.342 | 80.7214 | 401.5953 | 62.531 | 535.2013 | 548.1451 | 28.3396
2024-10-16 | 17 | 1116.5185 | 39.0121 | 19.342 | 80.7214 | 401.5953 | 62.531 | 535.2013 | 581.3171 | 30.0547
2024-10-16 | 18 | 581.3815 | 39.0121 | 19.342 | 80.7214 | 401.5953 | 62.531 | 535.2013 | 46.1801 | 2.3876
2024-10-16 | 19 | 555.1985 | 39.0121 | 19.342 | 80.7214 | 401.5953 | 62.531 | 535.2013 | 19.9971 | 1.0339
2024-10-16 | 20 | 573.7169 | 39.0121 | 19.342 | 80.7214 | 401.5953 | 62.531 | 535.2013 | 38.5156 | 1.9913
2024-10-16 | 21 | 522.8112 | 39.0121 | 19.342 | 80.7214 | 401.5953 | 62.531 | 535.2013 | 0 | 0
2024-10-16 | 22 | 433.3932 | 39.0121 | 19.342 | 80.7214 | 401.5953 | 62.531 | 535.2013 | 0 | 0
2024-10-16 | 23 | 526.3146 | 39.0121 | 19.342 | 80.7214 | 401.5953 | 62.531 | 535.2013 | 0 | 0
2024-10-16 | 24 | 498.7587 | 39.0121 | 19.342 | 80.7214 | 401.5953 | 62.531 | 535.2013 | 0 | 0
2024-10-17 | 1 | 1407.8311 | 38.3438 | 19.62 | 81.8816 | 394.7156 | 62.531 | 529.5963 | 878.2348 | 44.7622
2024-10-17 | 2 | 1372.4935 | 38.3438 | 19.62 | 81.8816 | 394.7156 | 62.531 | 529.5963 | 842.8972 | 42.9611
2024-10-17 | 3 | 571.7724 | 38.3438 | 19.62 | 81.8816 | 394.7156 | 62.531 | 529.5963 | 42.1761 | 2.1496
2024-10-17 | 4 | 526.4992 | 38.3438 | 19.62 | 81.8816 | 394.7156 | 62.531 | 529.5963 | 0 | 0
2024-10-17 | 5 | 343.9175 | 38.3438 | 19.62 | 81.8816 | 394.7156 | 62.531 | 529.5963 | 0 | 0
2024-10-17 | 6 | 526.9478 | 38.3438 | 19.62 | 81.8816 | 394.7156 | 62.531 | 529.5963 | 0 | 0
2024-10-17 | 7 | 559.0444 | 38.3438 | 19.62 | 81.8816 | 394.7156 | 62.531 | 529.5963 | 29.4481 | 1.5009
2024-10-17 | 8 | 301.6717 | 38.3438 | 19.62 | 81.8816 | 394.7156 | 62.531 | 529.5963 | 0 | 0
2024-10-17 | 9 | 200.7513 | 38.3438 | 19.62 | 81.8816 | 394.7156 | 62.531 | 529.5963 | 0 | 0
2024-10-17 | 10 | 200.1502 | 38.3438 | 19.62 | 81.8816 | 394.7156 | 62.531 | 529.5963 | 0 | 0
2024-10-17 | 11 | 297.3264 | 38.3438 | 19.62 | 81.8816 | 394.7156 | 62.531 | 529.5963 | 0 | 0
2024-10-17 | 12 | 505.5492 | 38.3438 | 19.62 | 81.8816 | 394.7156 | 62.531 | 529.5963 | 0 | 0
2024-10-17 | 13 | 566.3096 | 38.3438 | 19.62 | 81.8816 | 394.7156 | 62.531 | 529.5963 | 36.7133 | 1.8712
2024-10-17 | 14 | 550.3615 | 38.3438 | 19.62 | 81.8816 | 394.7156 | 62.531 | 529.5963 | 20.7652 | 1.0584
2024-10-17 | 15 | 471.2752 | 38.3438 | 19.62 | 81.8816 | 394.7156 | 62.531 | 529.5963 | 0 | 0
2024-10-17 | 16 | 1108.0734 | 38.3438 | 19.62 | 81.8816 | 394.7156 | 62.531 | 529.5963 | 578.4771 | 29.4841
2024-10-17 | 17 | 1226.8066 | 38.3438 | 19.62 | 81.8816 | 394.7156 | 62.531 | 529.5963 | 697.2103 | 35.5357
2024-10-17 | 18 | 1444.445 | 38.3438 | 19.62 | 81.8816 | 394.7156 | 62.531 | 529.5963 | 914.8487 | 46.6284
2024-10-17 | 19 | 553.5774 | 38.3438 | 19.62 | 81.8816 | 394.7156 | 62.531 | 529.5963 | 23.9811 | 1.2223
2024-10-17 | 20 | 1387.7032 | 38.3438 | 19.62 | 81.8816 | 394.7156 | 62.531 | 529.5963 | 858.1069 | 43.7363
2024-10-17 | 21 | 1277.3311 | 38.3438 | 19.62 | 81.8816 | 394.7156 | 62.531 | 529.5963 | 747.7348 | 38.1108
2024-10-17 | 22 | 1285.4386 | 38.3438 | 19.62 | 81.8816 | 394.7156 | 62.531 | 529.5963 | 755.8423 | 38.5241
2024-10-17 | 23 | 603.8257 | 38.3438 | 19.62 | 81.8816 | 394.7156 | 62.531 | 529.5963 | 74.2294 | 3.7834
2024-10-17 | 24 | 1253.473 | 38.3438 | 19.62 | 81.8816 | 394.7156 | 62.531 | 529.5963 | 723.8767 | 36.8948
2024-10-18 | 1 | 669.759 | 33.9939 | 19.8925 | 83.0189 | 349.938 | 62.531 | 486.8288 | 182.9302 | 9.1959
2024-10-18 | 2 | 525.4759 | 33.9939 | 19.8925 | 83.0189 | 349.938 | 62.531 | 486.8288 | 38.6472 | 1.9428
2024-10-18 | 3 | 264.4315 | 33.9939 | 19.8925 | 83.0189 | 349.938 | 62.531 | 486.8288 | 0 | 0
2024-10-18 | 4 | 524.6356 | 33.9939 | 19.8925 | 83.0189 | 349.938 | 62.531 | 486.8288 | 37.8068 | 1.9006
2024-10-18 | 5 | 301.3186 | 33.9939 | 19.8925 | 83.0189 | 349.938 | 62.531 | 486.8288 | 0 | 0
2024-10-18 | 6 | 317.0033 | 33.9939 | 19.8925 | 83.0189 | 349.938 | 62.531 | 486.8288 | 0 | 0
2024-10-18 | 7 | 395.9317 | 33.9939 | 19.8925 | 83.0189 | 349.938 | 62.531 | 486.8288 | 0 | 0
2024-10-18 | 8 | 538.3379 | 33.9939 | 19.8925 | 83.0189 | 349.938 | 62.531 | 486.8288 | 51.5091 | 2.5894
2024-10-18 | 9 | 291.925 | 33.9939 | 19.8925 | 83.0189 | 349.938 | 62.531 | 486.8288 | 0 | 0
2024-10-18 | 10 | 236.2321 | 33.9939 | 19.8925 | 83.0189 | 349.938 | 62.531 | 486.8288 | 0 | 0
2024-10-18 | 11 | 140.6516 | 33.9939 | 19.8925 | 83.0189 | 349.938 | 62.531 | 486.8288 | 0 | 0
2024-10-18 | 12 | 291.0511 | 33.9939 | 19.8925 | 83.0189 | 349.938 | 62.531 | 486.8288 | 0 | 0
2024-10-18 | 13 | 140.4766 | 33.9939 | 19.8925 | 83.0189 | 349.938 | 62.531 | 486.8288 | 0 | 0
2024-10-18 | 14 | 291.3789 | 33.9939 | 19.8925 | 83.0189 | 349.938 | 62.531 | 486.8288 | 0 | 0
2024-10-18 | 15 | 460.7441 | 33.9939 | 19.8925 | 83.0189 | 349.938 | 62.531 | 486.8288 | 0 | 0
2024-10-18 | 16 | 138.7168 | 33.9939 | 19.8925 | 83.0189 | 349.938 | 62.531 | 486.8288 | 0 | 0
2024-10-18 | 17 | 796.2942 | 33.9939 | 19.8925 | 83.0189 | 349.938 | 62.531 | 486.8288 | 309.4654 | 15.5569
2024-10-18 | 18 | 463.3216 | 33.9939 | 19.8925 | 83.0189 | 349.938 | 62.531 | 486.8288 | 0 | 0
2024-10-18 | 19 | 464.87 | 33.9939 | 19.8925 | 83.0189 | 349.938 | 62.531 | 486.8288 | 0 | 0
2024-10-18 | 20 | 1078.5863 | 33.9939 | 19.8925 | 83.0189 | 349.938 | 62.531 | 486.8288 | 591.7575 | 29.7478
2024-10-18 | 21 | 799.1041 | 33.9939 | 19.8925 | 83.0189 | 349.938 | 62.531 | 486.8288 | 312.2753 | 15.6981
2024-10-18 | 22 | 571.3442 | 33.9939 | 19.8925 | 83.0189 | 349.938 | 62.531 | 486.8288 | 84.5154 | 4.2486
2024-10-18 | 23 | 525.5869 | 33.9939 | 19.8925 | 83.0189 | 349.938 | 62.531 | 486.8288 | 38.7582 | 1.9484
2024-10-18 | 24 | 292.7787 | 33.9939 | 19.8925 | 83.0189 | 349.938 | 62.531 | 486.8288 | 0 | 0
2024-10-19 | 1 | 281.2507 | 21.7321 | 19.9313 | 83.1808 | 223.7133 | 62.531 | 363.2872 | 0 | 0
2024-10-19 | 2 | 138.2236 | 21.7321 | 19.9313 | 83.1808 | 223.7133 | 62.531 | 363.2872 | 0 | 0
2024-10-19 | 3 | 137.7812 | 21.7321 | 19.9313 | 83.1808 | 223.7133 | 62.531 | 363.2872 | 0 | 0
2024-10-19 | 4 | 137.5622 | 21.7321 | 19.9313 | 83.1808 | 223.7133 | 62.531 | 363.2872 | 0 | 0
2024-10-19 | 5 | 137.2882 | 21.7321 | 19.9313 | 83.1808 | 223.7133 | 62.531 | 363.2872 | 0 | 0
2024-10-19 | 6 | 137.3551 | 21.7321 | 19.9313 | 83.1808 | 223.7133 | 62.531 | 363.2872 | 0 | 0
2024-10-19 | 7 | 184.1048 | 21.7321 | 19.9313 | 83.1808 | 223.7133 | 62.531 | 363.2872 | 0 | 0
2024-10-19 | 8 | 228.9815 | 21.7321 | 19.9313 | 83.1808 | 223.7133 | 62.531 | 363.2872 | 0 | 0
2024-10-19 | 9 | 79.6259 | 21.7321 | 19.9313 | 83.1808 | 223.7133 | 62.531 | 363.2872 | 0 | 0
2024-10-19 | 10 | 226.2075 | 21.7321 | 19.9313 | 83.1808 | 223.7133 | 62.531 | 363.2872 | 0 | 0
2024-10-19 | 11 | 226.289 | 21.7321 | 19.9313 | 83.1808 | 223.7133 | 62.531 | 363.2872 | 0 | 0
2024-10-19 | 12 | 230.7289 | 21.7321 | 19.9313 | 83.1808 | 223.7133 | 62.531 | 363.2872 | 0 | 0
2024-10-19 | 13 | 266.2625 | 21.7321 | 19.9313 | 83.1808 | 223.7133 | 62.531 | 363.2872 | 0 | 0
2024-10-19 | 14 | 287.0954 | 21.7321 | 19.9313 | 83.1808 | 223.7133 | 62.531 | 363.2872 | 0 | 0
2024-10-19 | 15 | 283.4043 | 21.7321 | 19.9313 | 83.1808 | 223.7133 | 62.531 | 363.2872 | 0 | 0
2024-10-19 | 16 | 368.0679 | 21.7321 | 19.9313 | 83.1808 | 223.7133 | 62.531 | 363.2872 | 4.7807 | 0.23986
2024-10-19 | 17 | 628.687 | 21.7321 | 19.9313 | 83.1808 | 223.7133 | 62.531 | 363.2872 | 265.3998 | 13.3157
2024-10-19 | 18 | 963.3076 | 21.7321 | 19.9313 | 83.1808 | 223.7133 | 62.531 | 363.2872 | 600.0204 | 30.1044
2024-10-19 | 19 | 1263.9801 | 21.7321 | 19.9313 | 83.1808 | 223.7133 | 62.531 | 363.2872 | 900.6929 | 45.1899
2024-10-19 | 20 | 1345.3124 | 21.7321 | 19.9313 | 83.1808 | 223.7133 | 62.531 | 363.2872 | 982.0252 | 49.2705
2024-10-19 | 21 | 459.1919 | 21.7321 | 19.9313 | 83.1808 | 223.7133 | 62.531 | 363.2872 | 95.9046 | 4.8118
2024-10-19 | 22 | 432.6531 | 21.7321 | 19.9313 | 83.1808 | 223.7133 | 62.531 | 363.2872 | 69.3659 | 3.4802
2024-10-19 | 23 | 1225.6696 | 21.7321 | 19.9313 | 83.1808 | 223.7133 | 62.531 | 363.2872 | 862.3824 | 43.2677
2024-10-19 | 24 | 277.6823 | 21.7321 | 19.9313 | 83.1808 | 223.7133 | 62.531 | 363.2872 | 0 | 0
2024-10-20 | 1 | 227.435 | 21.7982 | 19.9313 | 83.1808 | 224.3934 | 62.531 | 363.9537 | 0 | 0
2024-10-20 | 2 | 194.3377 | 21.7982 | 19.9313 | 83.1808 | 224.3934 | 62.531 | 363.9537 | 0 | 0
2024-10-20 | 3 | 1138.3749 | 21.7982 | 19.9313 | 83.1808 | 224.3934 | 62.531 | 363.9537 | 774.4213 | 38.8545
2024-10-20 | 4 | 288.2849 | 21.7982 | 19.9313 | 83.1808 | 224.3934 | 62.531 | 363.9537 | 0 | 0
2024-10-20 | 5 | 286.4759 | 21.7982 | 19.9313 | 83.1808 | 224.3934 | 62.531 | 363.9537 | 0 | 0
2024-10-20 | 6 | 278.7248 | 21.7982 | 19.9313 | 83.1808 | 224.3934 | 62.531 | 363.9537 | 0 | 0
2024-10-20 | 7 | 127.0639 | 21.7982 | 19.9313 | 83.1808 | 224.3934 | 62.531 | 363.9537 | 0 | 0
2024-10-20 | 8 | 100.6162 | 21.7982 | 19.9313 | 83.1808 | 224.3934 | 62.531 | 363.9537 | 0 | 0
2024-10-20 | 9 | 63.39 | 21.7982 | 19.9313 | 83.1808 | 224.3934 | 62.531 | 363.9537 | 0 | 0
2024-10-20 | 10 | 64.607 | 21.7982 | 19.9313 | 83.1808 | 224.3934 | 62.531 | 363.9537 | 0 | 0
2024-10-20 | 11 | 256.4695 | 21.7982 | 19.9313 | 83.1808 | 224.3934 | 62.531 | 363.9537 | 0 | 0
2024-10-20 | 12 | 64.8958 | 21.7982 | 19.9313 | 83.1808 | 224.3934 | 62.531 | 363.9537 | 0 | 0
2024-10-20 | 13 | 64.7667 | 21.7982 | 19.9313 | 83.1808 | 224.3934 | 62.531 | 363.9537 | 0 | 0
2024-10-20 | 14 | 64.897 | 21.7982 | 19.9313 | 83.1808 | 224.3934 | 62.531 | 363.9537 | 0 | 0
2024-10-20 | 15 | 64.7776 | 21.7982 | 19.9313 | 83.1808 | 224.3934 | 62.531 | 363.9537 | 0 | 0
2024-10-20 | 16 | 64.8962 | 21.7982 | 19.9313 | 83.1808 | 224.3934 | 62.531 | 363.9537 | 0 | 0
2024-10-20 | 17 | 215.8412 | 21.7982 | 19.9313 | 83.1808 | 224.3934 | 62.531 | 363.9537 | 0 | 0
2024-10-20 | 18 | 268.5393 | 21.7982 | 19.9313 | 83.1808 | 224.3934 | 62.531 | 363.9537 | 0 | 0
2024-10-20 | 19 | 333.5691 | 21.7982 | 19.9313 | 83.1808 | 224.3934 | 62.531 | 363.9537 | 0 | 0
2024-10-20 | 20 | 783.6477 | 21.7982 | 19.9313 | 83.1808 | 224.3934 | 62.531 | 363.9537 | 419.6941 | 21.057
2024-10-20 | 21 | 491.1167 | 21.7982 | 19.9313 | 83.1808 | 224.3934 | 62.531 | 363.9537 | 127.1631 | 6.3801
2024-10-20 | 22 | 254.9131 | 21.7982 | 19.9313 | 83.1808 | 224.3934 | 62.531 | 363.9537 | 0 | 0
2024-10-20 | 23 | 1170.2487 | 21.7982 | 19.9313 | 83.1808 | 224.3934 | 62.531 | 363.9537 | 806.295 | 40.4537
2024-10-20 | 24 | 256.7287 | 21.7982 | 19.9313 | 83.1808 | 224.3934 | 62.531 | 363.9537 | 0 | 0
2024-10-21 | 1 | 102.1944 | 21.8642 | 19.9313 | 83.1808 | 225.0734 | 62.531 | 364.6201 | 0 | 0
2024-10-21 | 2 | 187.3332 | 21.8642 | 19.9313 | 83.1808 | 225.0734 | 62.531 | 364.6201 | 0 | 0
2024-10-21 | 3 | 258.1565 | 21.8642 | 19.9313 | 83.1808 | 225.0734 | 62.531 | 364.6201 | 0 | 0
2024-10-21 | 4 | 256.0175 | 21.8642 | 19.9313 | 83.1808 | 225.0734 | 62.531 | 364.6201 | 0 | 0
2024-10-21 | 5 | 147.46 | 21.8642 | 19.9313 | 83.1808 | 225.0734 | 62.531 | 364.6201 | 0 | 0
2024-10-21 | 6 | 188.4264 | 21.8642 | 19.9313 | 83.1808 | 225.0734 | 62.531 | 364.6201 | 0 | 0
2024-10-21 | 7 | 267.2525 | 21.8642 | 19.9313 | 83.1808 | 225.0734 | 62.531 | 364.6201 | 0 | 0
2024-10-21 | 8 | 264.9532 | 21.8642 | 19.9313 | 83.1808 | 225.0734 | 62.531 | 364.6201 | 0 | 0
2024-10-21 | 9 | 191.3904 | 21.8642 | 19.9313 | 83.1808 | 225.0734 | 62.531 | 364.6201 | 0 | 0
2024-10-21 | 10 | 265.9624 | 21.8642 | 19.9313 | 83.1808 | 225.0734 | 62.531 | 364.6201 | 0 | 0
2024-10-21 | 11 | 268.2316 | 21.8642 | 19.9313 | 83.1808 | 225.0734 | 62.531 | 364.6201 | 0 | 0
2024-10-21 | 12 | 305.567 | 21.8642 | 19.9313 | 83.1808 | 225.0734 | 62.531 | 364.6201 | 0 | 0
2024-10-21 | 13 | 251.7888 | 21.8642 | 19.9313 | 83.1808 | 225.0734 | 62.531 | 364.6201 | 0 | 0
2024-10-21 | 14 | 260.0691 | 21.8642 | 19.9313 | 83.1808 | 225.0734 | 62.531 | 364.6201 | 0 | 0
2024-10-21 | 15 | 289.6044 | 21.8642 | 19.9313 | 83.1808 | 225.0734 | 62.531 | 364.6201 | 0 | 0
2024-10-21 | 16 | 295.1772 | 21.8642 | 19.9313 | 83.1808 | 225.0734 | 62.531 | 364.6201 | 0 | 0
2024-10-21 | 17 | 353.1659 | 21.8642 | 19.9313 | 83.1808 | 225.0734 | 62.531 | 364.6201 | 0 | 0
2024-10-21 | 18 | 1098.4429 | 21.8642 | 19.9313 | 83.1808 | 225.0734 | 62.531 | 364.6201 | 733.8227 | 36.8176
2024-10-21 | 19 | 1109.5702 | 21.8642 | 19.9313 | 83.1808 | 225.0734 | 62.531 | 364.6201 | 744.9501 | 37.3759
2024-10-21 | 20 | 1164.654 | 21.8642 | 19.9313 | 83.1808 | 225.0734 | 62.531 | 364.6201 | 800.0338 | 40.1396
2024-10-21 | 21 | 1111.5496 | 21.8642 | 19.9313 | 83.1808 | 225.0734 | 62.531 | 364.6201 | 746.9295 | 37.4752
2024-10-21 | 22 | 523.2267 | 21.8642 | 19.9313 | 83.1808 | 225.0734 | 62.531 | 364.6201 | 158.6066 | 7.9577
2024-10-21 | 23 | 266.0668 | 21.8642 | 19.9313 | 83.1808 | 225.0734 | 62.531 | 364.6201 | 0 | 0
2024-10-21 | 24 | 189.3289 | 21.8642 | 19.9313 | 83.1808 | 225.0734 | 62.531 | 364.6201 | 0 | 0
2024-10-22 | 1 | 263.7288 | 28.0783 | 19.8325 | 82.7685 | 289.042 | 62.531 | 426.9052 | 0 | 0
2024-10-22 | 2 | 334.1507 | 28.0783 | 19.8325 | 82.7685 | 289.042 | 62.531 | 426.9052 | 0 | 0
2024-10-22 | 3 | 230.9753 | 28.0783 | 19.8325 | 82.7685 | 289.042 | 62.531 | 426.9052 | 0 | 0
2024-10-22 | 4 | 257.1317 | 28.0783 | 19.8325 | 82.7685 | 289.042 | 62.531 | 426.9052 | 0 | 0
2024-10-22 | 5 | 323.148 | 28.0783 | 19.8325 | 82.7685 | 289.042 | 62.531 | 426.9052 | 0 | 0
2024-10-22 | 6 | 257.1362 | 28.0783 | 19.8325 | 82.7685 | 289.042 | 62.531 | 426.9052 | 0 | 0
2024-10-22 | 7 | 337.0076 | 28.0783 | 19.8325 | 82.7685 | 289.042 | 62.531 | 426.9052 | 0 | 0
2024-10-22 | 8 | 350.0692 | 28.0783 | 19.8325 | 82.7685 | 289.042 | 62.531 | 426.9052 | 0 | 0
2024-10-22 | 9 | 268.3622 | 28.0783 | 19.8325 | 82.7685 | 289.042 | 62.531 | 426.9052 | 0 | 0
2024-10-22 | 10 | 192.7505 | 28.0783 | 19.8325 | 82.7685 | 289.042 | 62.531 | 426.9052 | 0 | 0
2024-10-22 | 11 | 192.1034 | 28.0783 | 19.8325 | 82.7685 | 289.042 | 62.531 | 426.9052 | 0 | 0
2024-10-22 | 12 | 191.4829 | 28.0783 | 19.8325 | 82.7685 | 289.042 | 62.531 | 426.9052 | 0 | 0
2024-10-22 | 13 | 189.2386 | 28.0783 | 19.8325 | 82.7685 | 289.042 | 62.531 | 426.9052 | 0 | 0
2024-10-22 | 14 | 185.7664 | 28.0783 | 19.8325 | 82.7685 | 289.042 | 62.531 | 426.9052 | 0 | 0
2024-10-22 | 15 | 189.8422 | 28.0783 | 19.8325 | 82.7685 | 289.042 | 62.531 | 426.9052 | 0 | 0
2024-10-22 | 16 | 189.6883 | 28.0783 | 19.8325 | 82.7685 | 289.042 | 62.531 | 426.9052 | 0 | 0
2024-10-22 | 17 | 269.1604 | 28.0783 | 19.8325 | 82.7685 | 289.042 | 62.531 | 426.9052 | 0 | 0
2024-10-22 | 18 | 354.6925 | 28.0783 | 19.8325 | 82.7685 | 289.042 | 62.531 | 426.9052 | 0 | 0
2024-10-22 | 19 | 325.621 | 28.0783 | 19.8325 | 82.7685 | 289.042 | 62.531 | 426.9052 | 0 | 0
2024-10-22 | 20 | 536.0463 | 28.0783 | 19.8325 | 82.7685 | 289.042 | 62.531 | 426.9052 | 109.1411 | 5.5031
2024-10-22 | 21 | 536.0981 | 28.0783 | 19.8325 | 82.7685 | 289.042 | 62.531 | 426.9052 | 109.1929 | 5.5058
2024-10-22 | 22 | 325.2952 | 28.0783 | 19.8325 | 82.7685 | 289.042 | 62.531 | 426.9052 | 0 | 0
2024-10-22 | 23 | 1188.1965 | 28.0783 | 19.8325 | 82.7685 | 289.042 | 62.531 | 426.9052 | 761.2913 | 38.386
2024-10-22 | 24 | 364.7438 | 28.0783 | 19.8325 | 82.7685 | 289.042 | 62.531 | 426.9052 | 0 | 0
2024-10-23 | 1 | 279.4309 | 32.1077 | 20.0075 | 83.4988 | 330.5207 | 62.531 | 468.2701 | 0 | 0
2024-10-23 | 2 | 427.5547 | 32.1077 | 20.0075 | 83.4988 | 330.5207 | 62.531 | 468.2701 | 0 | 0
2024-10-23 | 3 | 282.3269 | 32.1077 | 20.0075 | 83.4988 | 330.5207 | 62.531 | 468.2701 | 0 | 0
2024-10-23 | 4 | 247.4966 | 32.1077 | 20.0075 | 83.4988 | 330.5207 | 62.531 | 468.2701 | 0 | 0
2024-10-23 | 5 | 281.9486 | 32.1077 | 20.0075 | 83.4988 | 330.5207 | 62.531 | 468.2701 | 0 | 0
2024-10-23 | 6 | 279.4439 | 32.1077 | 20.0075 | 83.4988 | 330.5207 | 62.531 | 468.2701 | 0 | 0
2024-10-23 | 7 | 419.9413 | 32.1077 | 20.0075 | 83.4988 | 330.5207 | 62.531 | 468.2701 | 0 | 0
2024-10-23 | 8 | 437.0836 | 32.1077 | 20.0075 | 83.4988 | 330.5207 | 62.531 | 468.2701 | 0 | 0
2024-10-23 | 9 | 389.1246 | 32.1077 | 20.0075 | 83.4988 | 330.5207 | 62.531 | 468.2701 | 0 | 0
2024-10-23 | 10 | 424.6257 | 32.1077 | 20.0075 | 83.4988 | 330.5207 | 62.531 | 468.2701 | 0 | 0
2024-10-23 | 11 | 432.157 | 32.1077 | 20.0075 | 83.4988 | 330.5207 | 62.531 | 468.2701 | 0 | 0
2024-10-23 | 12 | 245.3199 | 32.1077 | 20.0075 | 83.4988 | 330.5207 | 62.531 | 468.2701 | 0 | 0
2024-10-23 | 13 | 418.9305 | 32.1077 | 20.0075 | 83.4988 | 330.5207 | 62.531 | 468.2701 | 0 | 0
2024-10-23 | 14 | 426.2944 | 32.1077 | 20.0075 | 83.4988 | 330.5207 | 62.531 | 468.2701 | 0 | 0
2024-10-23 | 15 | 455.0226 | 32.1077 | 20.0075 | 83.4988 | 330.5207 | 62.531 | 468.2701 | 0 | 0
2024-10-23 | 16 | 489.9645 | 32.1077 | 20.0075 | 83.4988 | 330.5207 | 62.531 | 468.2701 | 21.6944 | 1.0843
2024-10-23 | 17 | 1085.7618 | 32.1077 | 20.0075 | 83.4988 | 330.5207 | 62.531 | 468.2701 | 617.4916 | 30.863
2024-10-23 | 18 | 1333.4988 | 32.1077 | 20.0075 | 83.4988 | 330.5207 | 62.531 | 468.2701 | 865.2287 | 43.2452
2024-10-23 | 19 | 1384.0114 | 32.1077 | 20.0075 | 83.4988 | 330.5207 | 62.531 | 468.2701 | 915.7412 | 45.7699
2024-10-23 | 20 | 1472.0379 | 32.1077 | 20.0075 | 83.4988 | 330.5207 | 62.531 | 468.2701 | 1003.7677 | 50.1696
2024-10-23 | 21 | 1969.0124 | 32.1077 | 20.0075 | 83.4988 | 330.5207 | 62.531 | 468.2701 | 1500.7423 | 75.009
2024-10-23 | 22 | 886.0714 | 32.1077 | 20.0075 | 83.4988 | 330.5207 | 62.531 | 468.2701 | 417.8013 | 20.8822
2024-10-23 | 23 | 442.7167 | 32.1077 | 20.0075 | 83.4988 | 330.5207 | 62.531 | 468.2701 | 0 | 0
2024-10-23 | 24 | 435.9108 | 32.1077 | 20.0075 | 83.4988 | 330.5207 | 62.531 | 468.2701 | 0 | 0
2024-10-24 | 1 | 103.0886 | 43.0239 | 19.8985 | 83.0439 | 442.8935 | 62.531 | 577.9497 | 0 | 0
2024-10-24 | 2 | 493.7093 | 43.0239 | 19.8985 | 83.0439 | 442.8935 | 62.531 | 577.9497 | 0 | 0
2024-10-24 | 3 | 267.4884 | 43.0239 | 19.8985 | 83.0439 | 442.8935 | 62.531 | 577.9497 | 0 | 0
2024-10-24 | 4 | 267.4057 | 43.0239 | 19.8985 | 83.0439 | 442.8935 | 62.531 | 577.9497 | 0 | 0
2024-10-24 | 5 | 264.5731 | 43.0239 | 19.8985 | 83.0439 | 442.8935 | 62.531 | 577.9497 | 0 | 0
2024-10-24 | 6 | 253.5677 | 43.0239 | 19.8985 | 83.0439 | 442.8935 | 62.531 | 577.9497 | 0 | 0
2024-10-24 | 7 | 483.7155 | 43.0239 | 19.8985 | 83.0439 | 442.8935 | 62.531 | 577.9497 | 0 | 0
2024-10-24 | 8 | 496.7028 | 43.0239 | 19.8985 | 83.0439 | 442.8935 | 62.531 | 577.9497 | 0 | 0
2024-10-24 | 9 | 435.4827 | 43.0239 | 19.8985 | 83.0439 | 442.8935 | 62.531 | 577.9497 | 0 | 0
2024-10-24 | 10 | 428.4674 | 43.0239 | 19.8985 | 83.0439 | 442.8935 | 62.531 | 577.9497 | 0 | 0
2024-10-24 | 11 | 283.0956 | 43.0239 | 19.8985 | 83.0439 | 442.8935 | 62.531 | 577.9497 | 0 | 0
2024-10-24 | 12 | 425.1639 | 43.0239 | 19.8985 | 83.0439 | 442.8935 | 62.531 | 577.9497 | 0 | 0
2024-10-24 | 13 | 894.8748 | 43.0239 | 19.8985 | 83.0439 | 442.8935 | 62.531 | 577.9497 | 316.9252 | 15.9271
2024-10-24 | 14 | 442.065 | 43.0239 | 19.8985 | 83.0439 | 442.8935 | 62.531 | 577.9497 | 0 | 0
2024-10-24 | 15 | 916.5518 | 43.0239 | 19.8985 | 83.0439 | 442.8935 | 62.531 | 577.9497 | 338.6021 | 17.0165
2024-10-24 | 16 | 485.2109 | 43.0239 | 19.8985 | 83.0439 | 442.8935 | 62.531 | 577.9497 | 0 | 0
2024-10-24 | 17 | 1124.81 | 43.0239 | 19.8985 | 83.0439 | 442.8935 | 62.531 | 577.9497 | 546.8603 | 27.4825
2024-10-24 | 18 | 1392.0126 | 43.0239 | 19.8985 | 83.0439 | 442.8935 | 62.531 | 577.9497 | 814.0629 | 40.9108
2024-10-24 | 19 | 1528.2769 | 43.0239 | 19.8985 | 83.0439 | 442.8935 | 62.531 | 577.9497 | 950.3272 | 47.7587
2024-10-24 | 20 | 1482.5144 | 43.0239 | 19.8985 | 83.0439 | 442.8935 | 62.531 | 577.9497 | 904.5647 | 45.4589
2024-10-24 | 21 | 1346.4878 | 43.0239 | 19.8985 | 83.0439 | 442.8935 | 62.531 | 577.9497 | 768.5381 | 38.6229
2024-10-24 | 22 | 1323.894 | 43.0239 | 19.8985 | 83.0439 | 442.8935 | 62.531 | 577.9497 | 745.9443 | 37.4875
2024-10-24 | 23 | 1352.4397 | 43.0239 | 19.8985 | 83.0439 | 442.8935 | 62.531 | 577.9497 | 774.49 | 38.922
2024-10-24 | 24 | 1313.3307 | 43.0239 | 19.8985 | 83.0439 | 442.8935 | 62.531 | 577.9497 | 735.381 | 36.9566
2024-10-25 | 1 | 619.3808 | 38.5611 | 19.9338 | 83.1912 | 396.9529 | 62.531 | 533.0722 | 86.3086 | 4.3298
2024-10-25 | 2 | 384.3526 | 38.5611 | 19.9338 | 83.1912 | 396.9529 | 62.531 | 533.0722 | 0 | 0
2024-10-25 | 3 | 821.4246 | 38.5611 | 19.9338 | 83.1912 | 396.9529 | 62.531 | 533.0722 | 288.3523 | 14.4655
2024-10-25 | 4 | 567.4532 | 38.5611 | 19.9338 | 83.1912 | 396.9529 | 62.531 | 533.0722 | 34.381 | 1.7248
2024-10-25 | 5 | 322.9607 | 38.5611 | 19.9338 | 83.1912 | 396.9529 | 62.531 | 533.0722 | 0 | 0
2024-10-25 | 6 | 585.9025 | 38.5611 | 19.9338 | 83.1912 | 396.9529 | 62.531 | 533.0722 | 52.8302 | 2.6503
2024-10-25 | 7 | 633.5557 | 38.5611 | 19.9338 | 83.1912 | 396.9529 | 62.531 | 533.0722 | 100.4835 | 5.0409
2024-10-25 | 8 | 639.6761 | 38.5611 | 19.9338 | 83.1912 | 396.9529 | 62.531 | 533.0722 | 106.6038 | 5.3479
2024-10-25 | 9 | 567.1451 | 38.5611 | 19.9338 | 83.1912 | 396.9529 | 62.531 | 533.0722 | 34.0728 | 1.7093
2024-10-25 | 10 | 636.9374 | 38.5611 | 19.9338 | 83.1912 | 396.9529 | 62.531 | 533.0722 | 103.8652 | 5.2105
2024-10-25 | 11 | 628.2238 | 38.5611 | 19.9338 | 83.1912 | 396.9529 | 62.531 | 533.0722 | 95.1515 | 4.7734
2024-10-25 | 12 | 412.6907 | 38.5611 | 19.9338 | 83.1912 | 396.9529 | 62.531 | 533.0722 | 0 | 0
2024-10-25 | 13 | 693.5568 | 38.5611 | 19.9338 | 83.1912 | 396.9529 | 62.531 | 533.0722 | 160.4845 | 8.0509
2024-10-25 | 14 | 694.9765 | 38.5611 | 19.9338 | 83.1912 | 396.9529 | 62.531 | 533.0722 | 161.9043 | 8.1221
2024-10-25 | 15 | 695.6565 | 38.5611 | 19.9338 | 83.1912 | 396.9529 | 62.531 | 533.0722 | 162.5843 | 8.1562
2024-10-25 | 16 | 637.0453 | 38.5611 | 19.9338 | 83.1912 | 396.9529 | 62.531 | 533.0722 | 103.973 | 5.2159
2024-10-25 | 17 | 1138.8165 | 38.5611 | 19.9338 | 83.1912 | 396.9529 | 62.531 | 533.0722 | 605.7443 | 30.3878
2024-10-25 | 18 | 1385.494 | 38.5611 | 19.9338 | 83.1912 | 396.9529 | 62.531 | 533.0722 | 852.4217 | 42.7626
2024-10-25 | 19 | 1504.2307 | 38.5611 | 19.9338 | 83.1912 | 396.9529 | 62.531 | 533.0722 | 971.1585 | 48.7192
2024-10-25 | 20 | 1429.7913 | 38.5611 | 19.9338 | 83.1912 | 396.9529 | 62.531 | 533.0722 | 896.719 | 44.9849
2024-10-25 | 21 | 1374.6755 | 38.5611 | 19.9338 | 83.1912 | 396.9529 | 62.531 | 533.0722 | 841.6033 | 42.2199
2024-10-25 | 22 | 903.5101 | 38.5611 | 19.9338 | 83.1912 | 396.9529 | 62.531 | 533.0722 | 370.4378 | 18.5834
2024-10-25 | 23 | 901.2312 | 38.5611 | 19.9338 | 83.1912 | 396.9529 | 62.531 | 533.0722 | 368.159 | 18.4691
2024-10-25 | 24 | 581.9759 | 38.5611 | 19.9338 | 83.1912 | 396.9529 | 62.531 | 533.0722 | 48.9036 | 2.4533
2024-10-26 | 1 | 571.5664 | 36.2517 | 19.8385 | 82.7935 | 373.1801 | 62.531 | 509.3851 | 62.1813 | 3.1344
2024-10-26 | 2 | 285.2671 | 36.2517 | 19.8385 | 82.7935 | 373.1801 | 62.531 | 509.3851 | 0 | 0
2024-10-26 | 3 | 115.7905 | 36.2517 | 19.8385 | 82.7935 | 373.1801 | 62.531 | 509.3851 | 0 | 0
2024-10-26 | 4 | 113.9388 | 36.2517 | 19.8385 | 82.7935 | 373.1801 | 62.531 | 509.3851 | 0 | 0
2024-10-26 | 5 | 111.1016 | 36.2517 | 19.8385 | 82.7935 | 373.1801 | 62.531 | 509.3851 | 0 | 0
2024-10-26 | 6 | 107.1866 | 36.2517 | 19.8385 | 82.7935 | 373.1801 | 62.531 | 509.3851 | 0 | 0
2024-10-26 | 7 | 114.4144 | 36.2517 | 19.8385 | 82.7935 | 373.1801 | 62.531 | 509.3851 | 0 | 0
2024-10-26 | 8 | 164.8715 | 36.2517 | 19.8385 | 82.7935 | 373.1801 | 62.531 | 509.3851 | 0 | 0
2024-10-26 | 9 | 63.9576 | 36.2517 | 19.8385 | 82.7935 | 373.1801 | 62.531 | 509.3851 | 0 | 0
2024-10-26 | 10 | 165.3383 | 36.2517 | 19.8385 | 82.7935 | 373.1801 | 62.531 | 509.3851 | 0 | 0
2024-10-26 | 11 | 173.5124 | 36.2517 | 19.8385 | 82.7935 | 373.1801 | 62.531 | 509.3851 | 0 | 0
2024-10-26 | 12 | 303.6597 | 36.2517 | 19.8385 | 82.7935 | 373.1801 | 62.531 | 509.3851 | 0 | 0
2024-10-26 | 13 | 534.7832 | 36.2517 | 19.8385 | 82.7935 | 373.1801 | 62.531 | 509.3851 | 25.3981 | 1.2802
2024-10-26 | 14 | 302.3591 | 36.2517 | 19.8385 | 82.7935 | 373.1801 | 62.531 | 509.3851 | 0 | 0
2024-10-26 | 15 | 316.5505 | 36.2517 | 19.8385 | 82.7935 | 373.1801 | 62.531 | 509.3851 | 0 | 0
2024-10-26 | 16 | 699.3555 | 36.2517 | 19.8385 | 82.7935 | 373.1801 | 62.531 | 509.3851 | 189.9704 | 9.5758
2024-10-26 | 17 | 1095.9855 | 36.2517 | 19.8385 | 82.7935 | 373.1801 | 62.531 | 509.3851 | 586.6004 | 29.5688
2024-10-26 | 18 | 1093.1387 | 36.2517 | 19.8385 | 82.7935 | 373.1801 | 62.531 | 509.3851 | 583.7536 | 29.4253
2024-10-26 | 19 | 592.4479 | 36.2517 | 19.8385 | 82.7935 | 373.1801 | 62.531 | 509.3851 | 83.0628 | 4.187
2024-10-26 | 20 | 1092.7612 | 36.2517 | 19.8385 | 82.7935 | 373.1801 | 62.531 | 509.3851 | 583.376 | 29.4063
2024-10-26 | 21 | 592.1505 | 36.2517 | 19.8385 | 82.7935 | 373.1801 | 62.531 | 509.3851 | 82.7654 | 4.172
2024-10-26 | 22 | 564.0142 | 36.2517 | 19.8385 | 82.7935 | 373.1801 | 62.531 | 509.3851 | 54.6291 | 2.7537
2024-10-26 | 23 | 299.2393 | 36.2517 | 19.8385 | 82.7935 | 373.1801 | 62.531 | 509.3851 | 0 | 0
2024-10-26 | 24 | 517.6031 | 36.2517 | 19.8385 | 82.7935 | 373.1801 | 62.531 | 509.3851 | 8.218 | 0.41424
2024-10-27 | 1 | 1451.7367 | 36.2277 | 19.8385 | 82.7935 | 372.9323 | 62.531 | 509.1422 | 942.5944 | 47.5134
2024-10-27 | 2 | 496.8657 | 36.2277 | 19.8385 | 82.7935 | 372.9323 | 62.531 | 509.1422 | 0 | 0
2024-10-27 | 3 | 512.299 | 36.2277 | 19.8385 | 82.7935 | 372.9323 | 62.531 | 509.1422 | 3.1567 | 0.15912
2024-10-27 | 4 | 262.9712 | 36.2277 | 19.8385 | 82.7935 | 372.9323 | 62.531 | 509.1422 | 0 | 0
2024-10-27 | 5 | 171.4471 | 36.2277 | 19.8385 | 82.7935 | 372.9323 | 62.531 | 509.1422 | 0 | 0
2024-10-27 | 6 | 859.2874 | 36.2277 | 19.8385 | 82.7935 | 372.9323 | 62.531 | 509.1422 | 350.1451 | 17.6498
2024-10-27 | 7 | 550.0999 | 36.2277 | 19.8385 | 82.7935 | 372.9323 | 62.531 | 509.1422 | 40.9576 | 2.0646
2024-10-27 | 8 | 275.3196 | 36.2277 | 19.8385 | 82.7935 | 372.9323 | 62.531 | 509.1422 | 0 | 0
2024-10-27 | 9 | 118.6477 | 36.2277 | 19.8385 | 82.7935 | 372.9323 | 62.531 | 509.1422 | 0 | 0
2024-10-27 | 10 | 122.1753 | 36.2277 | 19.8385 | 82.7935 | 372.9323 | 62.531 | 509.1422 | 0 | 0
2024-10-27 | 11 | 494.5018 | 36.2277 | 19.8385 | 82.7935 | 372.9323 | 62.531 | 509.1422 | 0 | 0
2024-10-27 | 12 | 125.1052 | 36.2277 | 19.8385 | 82.7935 | 372.9323 | 62.531 | 509.1422 | 0 | 0
2024-10-27 | 13 | 126.5104 | 36.2277 | 19.8385 | 82.7935 | 372.9323 | 62.531 | 509.1422 | 0 | 0
2024-10-27 | 14 | 665.8058 | 36.2277 | 19.8385 | 82.7935 | 372.9323 | 62.531 | 509.1422 | 156.6635 | 7.8969
2024-10-27 | 15 | 670.0868 | 36.2277 | 19.8385 | 82.7935 | 372.9323 | 62.531 | 509.1422 | 160.9446 | 8.1127
2024-10-27 | 16 | 543.5382 | 36.2277 | 19.8385 | 82.7935 | 372.9323 | 62.531 | 509.1422 | 34.396 | 1.7338
2024-10-27 | 17 | 667.6098 | 36.2277 | 19.8385 | 82.7935 | 372.9323 | 62.531 | 509.1422 | 158.4676 | 7.9879
2024-10-27 | 18 | 1786.9052 | 36.2277 | 19.8385 | 82.7935 | 372.9323 | 62.531 | 509.1422 | 1277.763 | 64.4082
2024-10-27 | 19 | 1448.8582 | 36.2277 | 19.8385 | 82.7935 | 372.9323 | 62.531 | 509.1422 | 939.716 | 47.3683
2024-10-27 | 20 | 1804.1407 | 36.2277 | 19.8385 | 82.7935 | 372.9323 | 62.531 | 509.1422 | 1294.9984 | 65.277
2024-10-27 | 21 | 1769.0743 | 36.2277 | 19.8385 | 82.7935 | 372.9323 | 62.531 | 509.1422 | 1259.9321 | 63.5094
2024-10-27 | 22 | 1443.1565 | 36.2277 | 19.8385 | 82.7935 | 372.9323 | 62.531 | 509.1422 | 934.0142 | 47.0809
2024-10-27 | 23 | 547.6904 | 36.2277 | 19.8385 | 82.7935 | 372.9323 | 62.531 | 509.1422 | 38.5481 | 1.9431
2024-10-27 | 24 | 513.2427 | 36.2277 | 19.8385 | 82.7935 | 372.9323 | 62.531 | 509.1422 | 4.1005 | 0.20669
2024-10-28 | 1 | 1212.5766 | 36.2037 | 19.8385 | 82.7935 | 372.6854 | 62.531 | 508.9003 | 703.6763 | 35.4702
2024-10-28 | 2 | 503.9503 | 36.2037 | 19.8385 | 82.7935 | 372.6854 | 62.531 | 508.9003 | 0 | 0
2024-10-28 | 3 | 346.9689 | 36.2037 | 19.8385 | 82.7935 | 372.6854 | 62.531 | 508.9003 | 0 | 0
2024-10-28 | 4 | 276.0084 | 36.2037 | 19.8385 | 82.7935 | 372.6854 | 62.531 | 508.9003 | 0 | 0
2024-10-28 | 5 | 487.4689 | 36.2037 | 19.8385 | 82.7935 | 372.6854 | 62.531 | 508.9003 | 0 | 0
2024-10-28 | 6 | 536.8736 | 36.2037 | 19.8385 | 82.7935 | 372.6854 | 62.531 | 508.9003 | 27.9733 | 1.4101
2024-10-28 | 7 | 519.8126 | 36.2037 | 19.8385 | 82.7935 | 372.6854 | 62.531 | 508.9003 | 10.9123 | 0.55006
2024-10-28 | 8 | 1202.6407 | 36.2037 | 19.8385 | 82.7935 | 372.6854 | 62.531 | 508.9003 | 693.7404 | 34.9694
2024-10-28 | 9 | 504.2085 | 36.2037 | 19.8385 | 82.7935 | 372.6854 | 62.531 | 508.9003 | 0 | 0
2024-10-28 | 10 | 543.499 | 36.2037 | 19.8385 | 82.7935 | 372.6854 | 62.531 | 508.9003 | 34.5986 | 1.744
2024-10-28 | 11 | 333.7368 | 36.2037 | 19.8385 | 82.7935 | 372.6854 | 62.531 | 508.9003 | 0 | 0
2024-10-28 | 12 | 684.253 | 36.2037 | 19.8385 | 82.7935 | 372.6854 | 62.531 | 508.9003 | 175.3527 | 8.839
2024-10-28 | 13 | 521.1038 | 36.2037 | 19.8385 | 82.7935 | 372.6854 | 62.531 | 508.9003 | 12.2034 | 0.61514
2024-10-28 | 14 | 684.4972 | 36.2037 | 19.8385 | 82.7935 | 372.6854 | 62.531 | 508.9003 | 175.5968 | 8.8513
2024-10-28 | 15 | 653.5227 | 36.2037 | 19.8385 | 82.7935 | 372.6854 | 62.531 | 508.9003 | 144.6223 | 7.29
2024-10-28 | 16 | 673.7092 | 36.2037 | 19.8385 | 82.7935 | 372.6854 | 62.531 | 508.9003 | 164.8088 | 8.3075
2024-10-28 | 17 | 890.2492 | 36.2037 | 19.8385 | 82.7935 | 372.6854 | 62.531 | 508.9003 | 381.3489 | 19.2227
2024-10-28 | 18 | 1444.0228 | 36.2037 | 19.8385 | 82.7935 | 372.6854 | 62.531 | 508.9003 | 935.1225 | 47.1368
2024-10-28 | 19 | 1444.1334 | 36.2037 | 19.8385 | 82.7935 | 372.6854 | 62.531 | 508.9003 | 935.2331 | 47.1423
2024-10-28 | 20 | 1447.1265 | 36.2037 | 19.8385 | 82.7935 | 372.6854 | 62.531 | 508.9003 | 938.2262 | 47.2932
2024-10-28 | 21 | 1495.2262 | 36.2037 | 19.8385 | 82.7935 | 372.6854 | 62.531 | 508.9003 | 986.3259 | 49.7178
2024-10-28 | 22 | 1453.4027 | 36.2037 | 19.8385 | 82.7935 | 372.6854 | 62.531 | 508.9003 | 944.5024 | 47.6096
2024-10-28 | 23 | 1452.3278 | 36.2037 | 19.8385 | 82.7935 | 372.6854 | 62.531 | 508.9003 | 943.4274 | 47.5554
2024-10-28 | 24 | 1430.9862 | 36.2037 | 19.8385 | 82.7935 | 372.6854 | 62.531 | 508.9003 | 922.0859 | 46.4796
2024-10-29 | 1 | 543.4827 | 48.0213 | 19.9303 | 83.1766 | 494.338 | 62.531 | 628.4954 | 0 | 0
2024-10-29 | 2 | 493.4747 | 48.0213 | 19.9303 | 83.1766 | 494.338 | 62.531 | 628.4954 | 0 | 0
2024-10-29 | 3 | 510.6723 | 48.0213 | 19.9303 | 83.1766 | 494.338 | 62.531 | 628.4954 | 0 | 0
2024-10-29 | 4 | 279.243 | 48.0213 | 19.9303 | 83.1766 | 494.338 | 62.531 | 628.4954 | 0 | 0
2024-10-29 | 5 | 494.4272 | 48.0213 | 19.9303 | 83.1766 | 494.338 | 62.531 | 628.4954 | 0 | 0
2024-10-29 | 6 | 527.0879 | 48.0213 | 19.9303 | 83.1766 | 494.338 | 62.531 | 628.4954 | 0 | 0
2024-10-29 | 7 | 552.3833 | 48.0213 | 19.9303 | 83.1766 | 494.338 | 62.531 | 628.4954 | 0 | 0
2024-10-29 | 8 | 1276.6173 | 48.0213 | 19.9303 | 83.1766 | 494.338 | 62.531 | 628.4954 | 648.122 | 32.5194
2024-10-29 | 9 | 525.6067 | 48.0213 | 19.9303 | 83.1766 | 494.338 | 62.531 | 628.4954 | 0 | 0
2024-10-29 | 10 | 706.625 | 48.0213 | 19.9303 | 83.1766 | 494.338 | 62.531 | 628.4954 | 78.1297 | 3.9201
2024-10-29 | 11 | 476.1757 | 48.0213 | 19.9303 | 83.1766 | 494.338 | 62.531 | 628.4954 | 0 | 0
2024-10-29 | 12 | 516.2632 | 48.0213 | 19.9303 | 83.1766 | 494.338 | 62.531 | 628.4954 | 0 | 0
2024-10-29 | 13 | 513.2958 | 48.0213 | 19.9303 | 83.1766 | 494.338 | 62.531 | 628.4954 | 0 | 0
2024-10-29 | 14 | 610.2062 | 48.0213 | 19.9303 | 83.1766 | 494.338 | 62.531 | 628.4954 | 0 | 0
2024-10-29 | 15 | 532.7759 | 48.0213 | 19.9303 | 83.1766 | 494.338 | 62.531 | 628.4954 | 0 | 0
2024-10-29 | 16 | 610.2185 | 48.0213 | 19.9303 | 83.1766 | 494.338 | 62.531 | 628.4954 | 0 | 0
2024-10-29 | 17 | 883.0434 | 48.0213 | 19.9303 | 83.1766 | 494.338 | 62.531 | 628.4954 | 254.548 | 12.7719
2024-10-29 | 18 | 1292.2246 | 48.0213 | 19.9303 | 83.1766 | 494.338 | 62.531 | 628.4954 | 663.7292 | 33.3025
2024-10-29 | 19 | 1312.6099 | 48.0213 | 19.9303 | 83.1766 | 494.338 | 62.531 | 628.4954 | 684.1145 | 34.3253
2024-10-29 | 20 | 1413.7488 | 48.0213 | 19.9303 | 83.1766 | 494.338 | 62.531 | 628.4954 | 785.2534 | 39.4
2024-10-29 | 21 | 1708.7496 | 48.0213 | 19.9303 | 83.1766 | 494.338 | 62.531 | 628.4954 | 1080.2543 | 54.2016
2024-10-29 | 22 | 1408.9984 | 48.0213 | 19.9303 | 83.1766 | 494.338 | 62.531 | 628.4954 | 780.5031 | 39.1616
2024-10-29 | 23 | 1407.7474 | 48.0213 | 19.9303 | 83.1766 | 494.338 | 62.531 | 628.4954 | 779.2521 | 39.0989
2024-10-29 | 24 | 1384.1435 | 48.0213 | 19.9303 | 83.1766 | 494.338 | 62.531 | 628.4954 | 755.6482 | 37.9145
2024-10-30 | 1 | 630.4575 | 53.7246 | 20.0007 | 83.4704 | 553.0485 | 62.531 | 686.3196 | 0 | 0
2024-10-30 | 2 | 327.2362 | 53.7246 | 20.0007 | 83.4704 | 553.0485 | 62.531 | 686.3196 | 0 | 0
2024-10-30 | 3 | 128.1793 | 53.7246 | 20.0007 | 83.4704 | 553.0485 | 62.531 | 686.3196 | 0 | 0
2024-10-30 | 4 | 326.9318 | 53.7246 | 20.0007 | 83.4704 | 553.0485 | 62.531 | 686.3196 | 0 | 0
2024-10-30 | 5 | 413.7826 | 53.7246 | 20.0007 | 83.4704 | 553.0485 | 62.531 | 686.3196 | 0 | 0
2024-10-30 | 6 | 620.2866 | 53.7246 | 20.0007 | 83.4704 | 553.0485 | 62.531 | 686.3196 | 0 | 0
2024-10-30 | 7 | 686.3692 | 53.7246 | 20.0007 | 83.4704 | 553.0485 | 62.531 | 686.3196 | 0.049632 | 0.0024815
2024-10-30 | 8 | 1396.5856 | 53.7246 | 20.0007 | 83.4704 | 553.0485 | 62.531 | 686.3196 | 710.266 | 35.5121
2024-10-30 | 9 | 677.1668 | 53.7246 | 20.0007 | 83.4704 | 553.0485 | 62.531 | 686.3196 | 0 | 0
2024-10-30 | 10 | 685.3847 | 53.7246 | 20.0007 | 83.4704 | 553.0485 | 62.531 | 686.3196 | 0 | 0
2024-10-30 | 11 | 644.4088 | 53.7246 | 20.0007 | 83.4704 | 553.0485 | 62.531 | 686.3196 | 0 | 0
2024-10-30 | 12 | 687.5181 | 53.7246 | 20.0007 | 83.4704 | 553.0485 | 62.531 | 686.3196 | 1.1985 | 0.059922
2024-10-30 | 13 | 678.7166 | 53.7246 | 20.0007 | 83.4704 | 553.0485 | 62.531 | 686.3196 | 0 | 0
2024-10-30 | 14 | 405.5648 | 53.7246 | 20.0007 | 83.4704 | 553.0485 | 62.531 | 686.3196 | 0 | 0
2024-10-30 | 15 | 629.3764 | 53.7246 | 20.0007 | 83.4704 | 553.0485 | 62.531 | 686.3196 | 0 | 0
2024-10-30 | 16 | 609.8732 | 53.7246 | 20.0007 | 83.4704 | 553.0485 | 62.531 | 686.3196 | 0 | 0
2024-10-30 | 17 | 862.1469 | 53.7246 | 20.0007 | 83.4704 | 553.0485 | 62.531 | 686.3196 | 175.8273 | 8.7911
2024-10-30 | 18 | 1292.5394 | 53.7246 | 20.0007 | 83.4704 | 553.0485 | 62.531 | 686.3196 | 606.2198 | 30.3099
2024-10-30 | 19 | 1386.0737 | 53.7246 | 20.0007 | 83.4704 | 553.0485 | 62.531 | 686.3196 | 699.7541 | 34.9865
2024-10-30 | 20 | 1411.8575 | 53.7246 | 20.0007 | 83.4704 | 553.0485 | 62.531 | 686.3196 | 725.5379 | 36.2756
2024-10-30 | 21 | 1409.9057 | 53.7246 | 20.0007 | 83.4704 | 553.0485 | 62.531 | 686.3196 | 723.5861 | 36.178
2024-10-30 | 22 | 1386.9838 | 53.7246 | 20.0007 | 83.4704 | 553.0485 | 62.531 | 686.3196 | 700.6642 | 35.032
2024-10-30 | 23 | 1384.7704 | 53.7246 | 20.0007 | 83.4704 | 553.0485 | 62.531 | 686.3196 | 698.4509 | 34.9213
2024-10-30 | 24 | 684.5197 | 53.7246 | 20.0007 | 83.4704 | 553.0485 | 62.531 | 686.3196 | 0 | 0
2024-10-31 | 1 | 682.1193 | 32.7373 | 20.0208 | 83.5543 | 337.0023 | 62.531 | 474.6764 | 207.4429 | 10.3614
2024-10-31 | 2 | 696.1631 | 32.7373 | 20.0208 | 83.5543 | 337.0023 | 62.531 | 474.6764 | 221.4866 | 11.0628
2024-10-31 | 3 | 451.6924 | 32.7373 | 20.0208 | 83.5543 | 337.0023 | 62.531 | 474.6764 | 0 | 0
2024-10-31 | 4 | 159.4121 | 32.7373 | 20.0208 | 83.5543 | 337.0023 | 62.531 | 474.6764 | 0 | 0
2024-10-31 | 5 | 322.901 | 32.7373 | 20.0208 | 83.5543 | 337.0023 | 62.531 | 474.6764 | 0 | 0
2024-10-31 | 6 | 283.033 | 32.7373 | 20.0208 | 83.5543 | 337.0023 | 62.531 | 474.6764 | 0 | 0
2024-10-31 | 7 | 1379.5066 | 32.7373 | 20.0208 | 83.5543 | 337.0023 | 62.531 | 474.6764 | 904.8301 | 45.1945
2024-10-31 | 8 | 1368.7448 | 32.7373 | 20.0208 | 83.5543 | 337.0023 | 62.531 | 474.6764 | 894.0683 | 44.657
2024-10-31 | 9 | 644.687 | 32.7373 | 20.0208 | 83.5543 | 337.0023 | 62.531 | 474.6764 | 170.0106 | 8.4917
2024-10-31 | 10 | 642.7964 | 32.7373 | 20.0208 | 83.5543 | 337.0023 | 62.531 | 474.6764 | 168.1199 | 8.3973
2024-10-31 | 11 | 569.7254 | 32.7373 | 20.0208 | 83.5543 | 337.0023 | 62.531 | 474.6764 | 95.0489 | 4.7475
2024-10-31 | 12 | 580.1971 | 32.7373 | 20.0208 | 83.5543 | 337.0023 | 62.531 | 474.6764 | 105.5206 | 5.2706
2024-10-31 | 13 | 566.9568 | 32.7373 | 20.0208 | 83.5543 | 337.0023 | 62.531 | 474.6764 | 92.2803 | 4.6092
2024-10-31 | 14 | 566.908 | 32.7373 | 20.0208 | 83.5543 | 337.0023 | 62.531 | 474.6764 | 92.2315 | 4.6068
2024-10-31 | 15 | 578.4342 | 32.7373 | 20.0208 | 83.5543 | 337.0023 | 62.531 | 474.6764 | 103.7577 | 5.1825
2024-10-31 | 16 | 579.1678 | 32.7373 | 20.0208 | 83.5543 | 337.0023 | 62.531 | 474.6764 | 104.4914 | 5.2191
2024-10-31 | 17 | 677.839 | 32.7373 | 20.0208 | 83.5543 | 337.0023 | 62.531 | 474.6764 | 203.1626 | 10.1476
2024-10-31 | 18 | 1418.3698 | 32.7373 | 20.0208 | 83.5543 | 337.0023 | 62.531 | 474.6764 | 943.6933 | 47.1356
2024-10-31 | 19 | 1418.9786 | 32.7373 | 20.0208 | 83.5543 | 337.0023 | 62.531 | 474.6764 | 944.3021 | 47.1661
2024-10-31 | 20 | 1416.3164 | 32.7373 | 20.0208 | 83.5543 | 337.0023 | 62.531 | 474.6764 | 941.64 | 47.0331
2024-10-31 | 21 | 1413.7516 | 32.7373 | 20.0208 | 83.5543 | 337.0023 | 62.531 | 474.6764 | 939.0752 | 46.905
2024-10-31 | 22 | 1385.6403 | 32.7373 | 20.0208 | 83.5543 | 337.0023 | 62.531 | 474.6764 | 910.9639 | 45.5009
2024-10-31 | 23 | 1382.8177 | 32.7373 | 20.0208 | 83.5543 | 337.0023 | 62.531 | 474.6764 | 908.1413 | 45.3599
2024-10-31 | 24 | 567.4859 | 32.7373 | 20.0208 | 83.5543 | 337.0023 | 62.531 | 474.6764 | 92.8094 | 4.6357
2024-11-01 | 1 | 86.9636 | 37.2713 | 20.1617 | 84.1423 | 383.6756 | 62.531 | 520.9926 | 0 | 0
2024-11-01 | 2 | 464.9692 | 37.2713 | 20.1617 | 84.1423 | 383.6756 | 62.531 | 520.9926 | 0 | 0
2024-11-01 | 3 | 462.1908 | 37.2713 | 20.1617 | 84.1423 | 383.6756 | 62.531 | 520.9926 | 0 | 0
2024-11-01 | 4 | 248.8962 | 37.2713 | 20.1617 | 84.1423 | 383.6756 | 62.531 | 520.9926 | 0 | 0
2024-11-01 | 5 | 445.7761 | 37.2713 | 20.1617 | 84.1423 | 383.6756 | 62.531 | 520.9926 | 0 | 0
2024-11-01 | 6 | 467.3107 | 37.2713 | 20.1617 | 84.1423 | 383.6756 | 62.531 | 520.9926 | 0 | 0
2024-11-01 | 7 | 214.6152 | 37.2713 | 20.1617 | 84.1423 | 383.6756 | 62.531 | 520.9926 | 0 | 0
2024-11-01 | 8 | 447.309 | 37.2713 | 20.1617 | 84.1423 | 383.6756 | 62.531 | 520.9926 | 0 | 0
2024-11-01 | 9 | 196.7855 | 37.2713 | 20.1617 | 84.1423 | 383.6756 | 62.531 | 520.9926 | 0 | 0
2024-11-01 | 10 | 196.9183 | 37.2713 | 20.1617 | 84.1423 | 383.6756 | 62.531 | 520.9926 | 0 | 0
2024-11-01 | 11 | 197.6101 | 37.2713 | 20.1617 | 84.1423 | 383.6756 | 62.531 | 520.9926 | 0 | 0
2024-11-01 | 12 | 305.4322 | 37.2713 | 20.1617 | 84.1423 | 383.6756 | 62.531 | 520.9926 | 0 | 0
2024-11-01 | 13 | 449.717 | 37.2713 | 20.1617 | 84.1423 | 383.6756 | 62.531 | 520.9926 | 0 | 0
2024-11-01 | 14 | 449.4971 | 37.2713 | 20.1617 | 84.1423 | 383.6756 | 62.531 | 520.9926 | 0 | 0
2024-11-01 | 15 | 492.9329 | 37.2713 | 20.1617 | 84.1423 | 383.6756 | 62.531 | 520.9926 | 0 | 0
2024-11-01 | 16 | 553.5619 | 37.2713 | 20.1617 | 84.1423 | 383.6756 | 62.531 | 520.9926 | 32.5693 | 1.6154
2024-11-01 | 17 | 679.2673 | 37.2713 | 20.1617 | 84.1423 | 383.6756 | 62.531 | 520.9926 | 158.2747 | 7.8503
2024-11-01 | 18 | 1505.5653 | 37.2713 | 20.1617 | 84.1423 | 383.6756 | 62.531 | 520.9926 | 984.5727 | 48.8338
2024-11-01 | 19 | 1410.0854 | 37.2713 | 20.1617 | 84.1423 | 383.6756 | 62.531 | 520.9926 | 889.0927 | 44.0981
2024-11-01 | 20 | 1410.6583 | 37.2713 | 20.1617 | 84.1423 | 383.6756 | 62.531 | 520.9926 | 889.6657 | 44.1265
2024-11-01 | 21 | 1387.6761 | 37.2713 | 20.1617 | 84.1423 | 383.6756 | 62.531 | 520.9926 | 866.6835 | 42.9866
2024-11-01 | 22 | 1381.1697 | 37.2713 | 20.1617 | 84.1423 | 383.6756 | 62.531 | 520.9926 | 860.177 | 42.6639
2024-11-01 | 23 | 462.8755 | 37.2713 | 20.1617 | 84.1423 | 383.6756 | 62.531 | 520.9926 | 0 | 0
2024-11-01 | 24 | 326.7387 | 37.2713 | 20.1617 | 84.1423 | 383.6756 | 62.531 | 520.9926 | 0 | 0
2024-11-02 | 1 | 521.0188 | 16.0344 | 20.0378 | 83.6253 | 165.0603 | 62.531 | 306.2429 | 214.7759 | 10.7185
2024-11-02 | 2 | 199.8694 | 16.0344 | 20.0378 | 83.6253 | 165.0603 | 62.531 | 306.2429 | 0 | 0
2024-11-02 | 3 | 198.5778 | 16.0344 | 20.0378 | 83.6253 | 165.0603 | 62.531 | 306.2429 | 0 | 0
2024-11-02 | 4 | 195.1094 | 16.0344 | 20.0378 | 83.6253 | 165.0603 | 62.531 | 306.2429 | 0 | 0
2024-11-02 | 5 | 522.5093 | 16.0344 | 20.0378 | 83.6253 | 165.0603 | 62.531 | 306.2429 | 216.2664 | 10.7929
2024-11-02 | 6 | 512.5719 | 16.0344 | 20.0378 | 83.6253 | 165.0603 | 62.531 | 306.2429 | 206.3291 | 10.297
2024-11-02 | 7 | 532.2902 | 16.0344 | 20.0378 | 83.6253 | 165.0603 | 62.531 | 306.2429 | 226.0473 | 11.281
2024-11-02 | 8 | 375.1985 | 16.0344 | 20.0378 | 83.6253 | 165.0603 | 62.531 | 306.2429 | 68.9556 | 3.4413
2024-11-02 | 9 | 63.9272 | 16.0344 | 20.0378 | 83.6253 | 165.0603 | 62.531 | 306.2429 | 0 | 0
2024-11-02 | 10 | 64.3182 | 16.0344 | 20.0378 | 83.6253 | 165.0603 | 62.531 | 306.2429 | 0 | 0
2024-11-02 | 11 | 64.6379 | 16.0344 | 20.0378 | 83.6253 | 165.0603 | 62.531 | 306.2429 | 0 | 0
2024-11-02 | 12 | 220.0875 | 16.0344 | 20.0378 | 83.6253 | 165.0603 | 62.531 | 306.2429 | 0 | 0
2024-11-02 | 13 | 312.4091 | 16.0344 | 20.0378 | 83.6253 | 165.0603 | 62.531 | 306.2429 | 6.1662 | 0.30773
2024-11-02 | 14 | 377.9782 | 16.0344 | 20.0378 | 83.6253 | 165.0603 | 62.531 | 306.2429 | 71.7353 | 3.58
2024-11-02 | 15 | 383.5485 | 16.0344 | 20.0378 | 83.6253 | 165.0603 | 62.531 | 306.2429 | 77.3056 | 3.858
2024-11-02 | 16 | 64.4743 | 16.0344 | 20.0378 | 83.6253 | 165.0603 | 62.531 | 306.2429 | 0 | 0
2024-11-02 | 17 | 141.3764 | 16.0344 | 20.0378 | 83.6253 | 165.0603 | 62.531 | 306.2429 | 0 | 0
2024-11-02 | 18 | 150.1692 | 16.0344 | 20.0378 | 83.6253 | 165.0603 | 62.531 | 306.2429 | 0 | 0
2024-11-02 | 19 | 1425.1287 | 16.0344 | 20.0378 | 83.6253 | 165.0603 | 62.531 | 306.2429 | 1118.8858 | 55.8388
2024-11-02 | 20 | 289.7276 | 16.0344 | 20.0378 | 83.6253 | 165.0603 | 62.531 | 306.2429 | 0 | 0
2024-11-02 | 21 | 232.3104 | 16.0344 | 20.0378 | 83.6253 | 165.0603 | 62.531 | 306.2429 | 0 | 0
2024-11-02 | 22 | 146.5208 | 16.0344 | 20.0378 | 83.6253 | 165.0603 | 62.531 | 306.2429 | 0 | 0
2024-11-02 | 23 | 194.6955 | 16.0344 | 20.0378 | 83.6253 | 165.0603 | 62.531 | 306.2429 | 0 | 0
2024-11-02 | 24 | 381.5301 | 16.0344 | 20.0378 | 83.6253 | 165.0603 | 62.531 | 306.2429 | 75.2872 | 3.7573
2024-11-03 | 1 | -282.89 | 16.0571 | 20.0378 | 83.6253 | 165.2935 | 62.531 | 306.4714 | 0 | 0
2024-11-03 | 2 | 141.734 | 16.0571 | 20.0378 | 83.6253 | 165.2935 | 62.531 | 306.4714 | 0 | 0
2024-11-03 | 3 | -299.21 | 16.0571 | 20.0378 | 83.6253 | 165.2935 | 62.531 | 306.4714 | 0 | 0
2024-11-03 | 4 | -306.45 | 16.0571 | 20.0378 | 83.6253 | 165.2935 | 62.531 | 306.4714 | 0 | 0
2024-11-03 | 5 | -277.98 | 16.0571 | 20.0378 | 83.6253 | 165.2935 | 62.531 | 306.4714 | 0 | 0
2024-11-03 | 6 | -298.63 | 16.0571 | 20.0378 | 83.6253 | 165.2935 | 62.531 | 306.4714 | 0 | 0
2024-11-03 | 7 | 263.5531 | 16.0571 | 20.0378 | 83.6253 | 165.2935 | 62.531 | 306.4714 | 0 | 0
2024-11-03 | 8 | 140.3478 | 16.0571 | 20.0378 | 83.6253 | 165.2935 | 62.531 | 306.4714 | 0 | 0
2024-11-03 | 9 | -742.92 | 16.0571 | 20.0378 | 83.6253 | 165.2935 | 62.531 | 306.4714 | 0 | 0
2024-11-03 | 10 | -792.23 | 16.0571 | 20.0378 | 83.6253 | 165.2935 | 62.531 | 306.4714 | 0 | 0
2024-11-03 | 11 | 0 | 16.0571 | 20.0378 | 83.6253 | 165.2935 | 62.531 | 306.4714 | 0 | 0
2024-11-03 | 12 | 62.7847 | 16.0571 | 20.0378 | 83.6253 | 165.2935 | 62.531 | 306.4714 | 0 | 0
2024-11-03 | 13 | 63.1063 | 16.0571 | 20.0378 | 83.6253 | 165.2935 | 62.531 | 306.4714 | 0 | 0
2024-11-03 | 14 | 63.4154 | 16.0571 | 20.0378 | 83.6253 | 165.2935 | 62.531 | 306.4714 | 0 | 0
2024-11-03 | 15 | 63.645 | 16.0571 | 20.0378 | 83.6253 | 165.2935 | 62.531 | 306.4714 | 0 | 0
2024-11-03 | 16 | 63.4708 | 16.0571 | 20.0378 | 83.6253 | 165.2935 | 62.531 | 306.4714 | 0 | 0
2024-11-03 | 17 | 63.7629 | 16.0571 | 20.0378 | 83.6253 | 165.2935 | 62.531 | 306.4714 | 0 | 0
2024-11-03 | 18 | 254.9589 | 16.0571 | 20.0378 | 83.6253 | 165.2935 | 62.531 | 306.4714 | 0 | 0
2024-11-03 | 19 | 252.1328 | 16.0571 | 20.0378 | 83.6253 | 165.2935 | 62.531 | 306.4714 | 0 | 0
2024-11-03 | 20 | 84.5752 | 16.0571 | 20.0378 | 83.6253 | 165.2935 | 62.531 | 306.4714 | 0 | 0
2024-11-03 | 21 | 84.4539 | 16.0571 | 20.0378 | 83.6253 | 165.2935 | 62.531 | 306.4714 | 0 | 0
2024-11-03 | 22 | 288.0803 | 16.0571 | 20.0378 | 83.6253 | 165.2935 | 62.531 | 306.4714 | 0 | 0
2024-11-03 | 23 | 84.3947 | 16.0571 | 20.0378 | 83.6253 | 165.2935 | 62.531 | 306.4714 | 0 | 0
2024-11-03 | 24 | 84.9345 | 16.0571 | 20.0378 | 83.6253 | 165.2935 | 62.531 | 306.4714 | 0 | 0
2024-11-03 | 25 | 84.2583 | 16.0571 | 20.0378 | 83.6253 | 165.2935 | 62.531 | 306.4714 | 0 | 0
2024-11-04 | 1 | 79.9175 | 16.0797 | 20.0378 | 83.6253 | 165.5267 | 62.531 | 306.6999 | 0 | 0
2024-11-04 | 2 | 83.9241 | 16.0797 | 20.0378 | 83.6253 | 165.5267 | 62.531 | 306.6999 | 0 | 0
2024-11-04 | 3 | 81.7475 | 16.0797 | 20.0378 | 83.6253 | 165.5267 | 62.531 | 306.6999 | 0 | 0
2024-11-04 | 4 | 80.0432 | 16.0797 | 20.0378 | 83.6253 | 165.5267 | 62.531 | 306.6999 | 0 | 0
2024-11-04 | 5 | 186.0628 | 16.0797 | 20.0378 | 83.6253 | 165.5267 | 62.531 | 306.6999 | 0 | 0
2024-11-04 | 6 | 187.6935 | 16.0797 | 20.0378 | 83.6253 | 165.5267 | 62.531 | 306.6999 | 0 | 0
2024-11-04 | 7 | 157.2797 | 16.0797 | 20.0378 | 83.6253 | 165.5267 | 62.531 | 306.6999 | 0 | 0
2024-11-04 | 8 | 186.2071 | 16.0797 | 20.0378 | 83.6253 | 165.5267 | 62.531 | 306.6999 | 0 | 0
2024-11-04 | 9 | 84.454 | 16.0797 | 20.0378 | 83.6253 | 165.5267 | 62.531 | 306.6999 | 0 | 0
2024-11-04 | 10 | 184.5538 | 16.0797 | 20.0378 | 83.6253 | 165.5267 | 62.531 | 306.6999 | 0 | 0
2024-11-04 | 11 | 184.7896 | 16.0797 | 20.0378 | 83.6253 | 165.5267 | 62.531 | 306.6999 | 0 | 0
2024-11-04 | 12 | 84.532 | 16.0797 | 20.0378 | 83.6253 | 165.5267 | 62.531 | 306.6999 | 0 | 0
2024-11-04 | 13 | 252.6264 | 16.0797 | 20.0378 | 83.6253 | 165.5267 | 62.531 | 306.6999 | 0 | 0
2024-11-04 | 14 | 367.3747 | 16.0797 | 20.0378 | 83.6253 | 165.5267 | 62.531 | 306.6999 | 60.6748 | 3.028
2024-11-04 | 15 | 367.26 | 16.0797 | 20.0378 | 83.6253 | 165.5267 | 62.531 | 306.6999 | 60.56 | 3.0223
2024-11-04 | 16 | 368.4232 | 16.0797 | 20.0378 | 83.6253 | 165.5267 | 62.531 | 306.6999 | 61.7232 | 3.0803
2024-11-04 | 17 | 1815.3838 | 16.0797 | 20.0378 | 83.6253 | 165.5267 | 62.531 | 306.6999 | 1508.6839 | 75.2919
2024-11-04 | 18 | 2594.8616 | 16.0797 | 20.0378 | 83.6253 | 165.5267 | 62.531 | 306.6999 | 2288.1617 | 114.1923
2024-11-04 | 19 | 1958.2149 | 16.0797 | 20.0378 | 83.6253 | 165.5267 | 62.531 | 306.6999 | 1651.515 | 82.42
2024-11-04 | 20 | 1872.7668 | 16.0797 | 20.0378 | 83.6253 | 165.5267 | 62.531 | 306.6999 | 1566.0668 | 78.1556
2024-11-04 | 21 | 1791.9411 | 16.0797 | 20.0378 | 83.6253 | 165.5267 | 62.531 | 306.6999 | 1485.2411 | 74.122
2024-11-04 | 22 | 1360.6608 | 16.0797 | 20.0378 | 83.6253 | 165.5267 | 62.531 | 306.6999 | 1053.9608 | 52.5986
2024-11-04 | 23 | 265.0386 | 16.0797 | 20.0378 | 83.6253 | 165.5267 | 62.531 | 306.6999 | 0 | 0
2024-11-04 | 24 | 186.5341 | 16.0797 | 20.0378 | 83.6253 | 165.5267 | 62.531 | 306.6999 | 0 | 0
2024-11-05 | 1 | 1787.9661 | 23.5744 | 20.0908 | 83.8464 | 242.6779 | 62.531 | 382.5249 | 1405.4412 | 69.9545
2024-11-05 | 2 | 1430.8709 | 23.5744 | 20.0908 | 83.8464 | 242.6779 | 62.531 | 382.5249 | 1048.3461 | 52.1804
2024-11-05 | 3 | 1400.1333 | 23.5744 | 20.0908 | 83.8464 | 242.6779 | 62.531 | 382.5249 | 1017.6085 | 50.6505
2024-11-05 | 4 | 1400.9152 | 23.5744 | 20.0908 | 83.8464 | 242.6779 | 62.531 | 382.5249 | 1018.3904 | 50.6894
2024-11-05 | 5 | 1414.0856 | 23.5744 | 20.0908 | 83.8464 | 242.6779 | 62.531 | 382.5249 | 1031.5607 | 51.3449
2024-11-05 | 6 | 1518.0038 | 23.5744 | 20.0908 | 83.8464 | 242.6779 | 62.531 | 382.5249 | 1135.4789 | 56.5174
2024-11-05 | 7 | 1845.9567 | 23.5744 | 20.0908 | 83.8464 | 242.6779 | 62.531 | 382.5249 | 1463.4319 | 72.8409
2024-11-05 | 8 | 1403.7669 | 23.5744 | 20.0908 | 83.8464 | 242.6779 | 62.531 | 382.5249 | 1021.2421 | 50.8313
2024-11-05 | 9 | 700.9882 | 23.5744 | 20.0908 | 83.8464 | 242.6779 | 62.531 | 382.5249 | 318.4634 | 15.8512
2024-11-05 | 10 | 888.2459 | 23.5744 | 20.0908 | 83.8464 | 242.6779 | 62.531 | 382.5249 | 505.721 | 25.1718
2024-11-05 | 11 | 1016.4247 | 23.5744 | 20.0908 | 83.8464 | 242.6779 | 62.531 | 382.5249 | 633.8999 | 31.5517
2024-11-05 | 12 | 1875.7035 | 23.5744 | 20.0908 | 83.8464 | 242.6779 | 62.531 | 382.5249 | 1493.1787 | 74.3215
2024-11-05 | 13 | 1022.0451 | 23.5744 | 20.0908 | 83.8464 | 242.6779 | 62.531 | 382.5249 | 639.5203 | 31.8315
2024-11-05 | 14 | 1148.7242 | 23.5744 | 20.0908 | 83.8464 | 242.6779 | 62.531 | 382.5249 | 766.1993 | 38.1368
2024-11-05 | 15 | 2205.85 | 23.5744 | 20.0908 | 83.8464 | 242.6779 | 62.531 | 382.5249 | 1823.3251 | 90.7542
2024-11-05 | 16 | 2712.2447 | 23.5744 | 20.0908 | 83.8464 | 242.6779 | 62.531 | 382.5249 | 2329.7199 | 115.9595
2024-11-05 | 17 | 3598.8696 | 23.5744 | 20.0908 | 83.8464 | 242.6779 | 62.531 | 382.5249 | 3216.3447 | 160.0904
2024-11-05 | 18 | 3467.452 | 23.5744 | 20.0908 | 83.8464 | 242.6779 | 62.531 | 382.5249 | 3084.9271 | 153.5492
2024-11-05 | 19 | 3556.7012 | 23.5744 | 20.0908 | 83.8464 | 242.6779 | 62.531 | 382.5249 | 3174.1763 | 157.9915
2024-11-05 | 20 | 3537.6338 | 23.5744 | 20.0908 | 83.8464 | 242.6779 | 62.531 | 382.5249 | 3155.1089 | 157.0425
2024-11-05 | 21 | 3515.8441 | 23.5744 | 20.0908 | 83.8464 | 242.6779 | 62.531 | 382.5249 | 3133.3192 | 155.9579
2024-11-05 | 22 | 3431.1099 | 23.5744 | 20.0908 | 83.8464 | 242.6779 | 62.531 | 382.5249 | 3048.585 | 151.7403
2024-11-05 | 23 | 2810.0251 | 23.5744 | 20.0908 | 83.8464 | 242.6779 | 62.531 | 382.5249 | 2427.5002 | 120.8265
2024-11-05 | 24 | 1816.6454 | 23.5744 | 20.0908 | 83.8464 | 242.6779 | 62.531 | 382.5249 | 1434.1206 | 71.382
2024-11-06 | 1 | 337.3896 | 32.401 | 20.0367 | 83.6207 | 333.5405 | 62.531 | 471.3489 | 0 | 0
2024-11-06 | 2 | 184.228 | 32.401 | 20.0367 | 83.6207 | 333.5405 | 62.531 | 471.3489 | 0 | 0
2024-11-06 | 3 | 210.8234 | 32.401 | 20.0367 | 83.6207 | 333.5405 | 62.531 | 471.3489 | 0 | 0
2024-11-06 | 4 | 85.6259 | 32.401 | 20.0367 | 83.6207 | 333.5405 | 62.531 | 471.3489 | 0 | 0
2024-11-06 | 5 | 267.3335 | 32.401 | 20.0367 | 83.6207 | 333.5405 | 62.531 | 471.3489 | 0 | 0
2024-11-06 | 6 | 358.0515 | 32.401 | 20.0367 | 83.6207 | 333.5405 | 62.531 | 471.3489 | 0 | 0
2024-11-06 | 7 | 357.54 | 32.401 | 20.0367 | 83.6207 | 333.5405 | 62.531 | 471.3489 | 0 | 0
2024-11-06 | 8 | 338.8927 | 32.401 | 20.0367 | 83.6207 | 333.5405 | 62.531 | 471.3489 | 0 | 0
2024-11-06 | 9 | 342.6471 | 32.401 | 20.0367 | 83.6207 | 333.5405 | 62.531 | 471.3489 | 0 | 0
2024-11-06 | 10 | 336.9222 | 32.401 | 20.0367 | 83.6207 | 333.5405 | 62.531 | 471.3489 | 0 | 0
2024-11-06 | 11 | 521.8083 | 32.401 | 20.0367 | 83.6207 | 333.5405 | 62.531 | 471.3489 | 50.4593 | 2.5183
2024-11-06 | 12 | 85.7072 | 32.401 | 20.0367 | 83.6207 | 333.5405 | 62.531 | 471.3489 | 0 | 0
2024-11-06 | 13 | 85.7319 | 32.401 | 20.0367 | 83.6207 | 333.5405 | 62.531 | 471.3489 | 0 | 0
2024-11-06 | 14 | 215.6014 | 32.401 | 20.0367 | 83.6207 | 333.5405 | 62.531 | 471.3489 | 0 | 0
2024-11-06 | 15 | 331.812 | 32.401 | 20.0367 | 83.6207 | 333.5405 | 62.531 | 471.3489 | 0 | 0
2024-11-06 | 16 | 349.9657 | 32.401 | 20.0367 | 83.6207 | 333.5405 | 62.531 | 471.3489 | 0 | 0
2024-11-06 | 17 | 881.1665 | 32.401 | 20.0367 | 83.6207 | 333.5405 | 62.531 | 471.3489 | 409.8175 | 20.4533
2024-11-06 | 18 | 907.4293 | 32.401 | 20.0367 | 83.6207 | 333.5405 | 62.531 | 471.3489 | 436.0803 | 21.7641
2024-11-06 | 19 | 884.0845 | 32.401 | 20.0367 | 83.6207 | 333.5405 | 62.531 | 471.3489 | 412.7356 | 20.599
2024-11-06 | 20 | 904.8209 | 32.401 | 20.0367 | 83.6207 | 333.5405 | 62.531 | 471.3489 | 433.472 | 21.6339
2024-11-06 | 21 | 1282.9856 | 32.401 | 20.0367 | 83.6207 | 333.5405 | 62.531 | 471.3489 | 811.6366 | 40.5075
2024-11-06 | 22 | 356.3497 | 32.401 | 20.0367 | 83.6207 | 333.5405 | 62.531 | 471.3489 | 0 | 0
2024-11-06 | 23 | 358.4266 | 32.401 | 20.0367 | 83.6207 | 333.5405 | 62.531 | 471.3489 | 0 | 0
2024-11-06 | 24 | 268.0689 | 32.401 | 20.0367 | 83.6207 | 333.5405 | 62.531 | 471.3489 | 0 | 0
2024-11-07 | 1 | 1633.4576 | 47.8255 | 20.2695 | 84.5922 | 492.3222 | 62.531 | 627.9072 | 1005.5504 | 49.609
2024-11-07 | 2 | 1503.818 | 47.8255 | 20.2695 | 84.5922 | 492.3222 | 62.531 | 627.9072 | 875.9108 | 43.2132
2024-11-07 | 3 | 1478.5051 | 47.8255 | 20.2695 | 84.5922 | 492.3222 | 62.531 | 627.9072 | 850.5979 | 41.9644
2024-11-07 | 4 | 1473.9126 | 47.8255 | 20.2695 | 84.5922 | 492.3222 | 62.531 | 627.9072 | 846.0054 | 41.7379
2024-11-07 | 5 | 1496.2581 | 47.8255 | 20.2695 | 84.5922 | 492.3222 | 62.531 | 627.9072 | 868.351 | 42.8403
2024-11-07 | 6 | 1495.0543 | 47.8255 | 20.2695 | 84.5922 | 492.3222 | 62.531 | 627.9072 | 867.1471 | 42.7809
2024-11-07 | 7 | 1577.2256 | 47.8255 | 20.2695 | 84.5922 | 492.3222 | 62.531 | 627.9072 | 949.3184 | 46.8348
2024-11-07 | 8 | 1304.7085 | 47.8255 | 20.2695 | 84.5922 | 492.3222 | 62.531 | 627.9072 | 676.8013 | 33.3901
2024-11-07 | 9 | 86.9396 | 47.8255 | 20.2695 | 84.5922 | 492.3222 | 62.531 | 627.9072 | 0 | 0
2024-11-07 | 10 | 86.9556 | 47.8255 | 20.2695 | 84.5922 | 492.3222 | 62.531 | 627.9072 | 0 | 0
2024-11-07 | 11 | 450.9891 | 47.8255 | 20.2695 | 84.5922 | 492.3222 | 62.531 | 627.9072 | 0 | 0
2024-11-07 | 12 | 573.4673 | 47.8255 | 20.2695 | 84.5922 | 492.3222 | 62.531 | 627.9072 | 0 | 0
2024-11-07 | 13 | 479.4272 | 47.8255 | 20.2695 | 84.5922 | 492.3222 | 62.531 | 627.9072 | 0 | 0
2024-11-07 | 14 | 557.2018 | 47.8255 | 20.2695 | 84.5922 | 492.3222 | 62.531 | 627.9072 | 0 | 0
2024-11-07 | 15 | 549.5994 | 47.8255 | 20.2695 | 84.5922 | 492.3222 | 62.531 | 627.9072 | 0 | 0
2024-11-07 | 16 | 1071.8902 | 47.8255 | 20.2695 | 84.5922 | 492.3222 | 62.531 | 627.9072 | 443.983 | 21.904
2024-11-07 | 17 | 1417.848 | 47.8255 | 20.2695 | 84.5922 | 492.3222 | 62.531 | 627.9072 | 789.9408 | 38.9719
2024-11-07 | 18 | 1634.4156 | 47.8255 | 20.2695 | 84.5922 | 492.3222 | 62.531 | 627.9072 | 1006.5084 | 49.6563
2024-11-07 | 19 | 1416.7498 | 47.8255 | 20.2695 | 84.5922 | 492.3222 | 62.531 | 627.9072 | 788.8427 | 38.9177
2024-11-07 | 20 | 1416.9925 | 47.8255 | 20.2695 | 84.5922 | 492.3222 | 62.531 | 627.9072 | 789.0853 | 38.9297
2024-11-07 | 21 | 1414.7602 | 47.8255 | 20.2695 | 84.5922 | 492.3222 | 62.531 | 627.9072 | 786.853 | 38.8196
2024-11-07 | 22 | 1383.4323 | 47.8255 | 20.2695 | 84.5922 | 492.3222 | 62.531 | 627.9072 | 755.5251 | 37.274
2024-11-07 | 23 | 454.48 | 47.8255 | 20.2695 | 84.5922 | 492.3222 | 62.531 | 627.9072 | 0 | 0
2024-11-07 | 24 | 87.8159 | 47.8255 | 20.2695 | 84.5922 | 492.3222 | 62.531 | 627.9072 | 0 | 0
2024-11-08 | 1 | 612.9483 | 29.9923 | 20.3093 | 84.7583 | 308.7442 | 62.531 | 448.1635 | 164.7848 | 8.1138
2024-11-08 | 2 | 89.6131 | 29.9923 | 20.3093 | 84.7583 | 308.7442 | 62.531 | 448.1635 | 0 | 0
2024-11-08 | 3 | 1274.0751 | 29.9923 | 20.3093 | 84.7583 | 308.7442 | 62.531 | 448.1635 | 825.9117 | 40.6667
2024-11-08 | 4 | 633.0025 | 29.9923 | 20.3093 | 84.7583 | 308.7442 | 62.531 | 448.1635 | 184.8391 | 9.1012
2024-11-08 | 5 | 651.2425 | 29.9923 | 20.3093 | 84.7583 | 308.7442 | 62.531 | 448.1635 | 203.079 | 9.9993
2024-11-08 | 6 | 634.9538 | 29.9923 | 20.3093 | 84.7583 | 308.7442 | 62.531 | 448.1635 | 186.7904 | 9.1973
2024-11-08 | 7 | 645.0623 | 29.9923 | 20.3093 | 84.7583 | 308.7442 | 62.531 | 448.1635 | 196.8989 | 9.695
2024-11-08 | 8 | 497.897 | 29.9923 | 20.3093 | 84.7583 | 308.7442 | 62.531 | 448.1635 | 49.7335 | 2.4488
2024-11-08 | 9 | 509.0617 | 29.9923 | 20.3093 | 84.7583 | 308.7442 | 62.531 | 448.1635 | 60.8983 | 2.9985
2024-11-08 | 10 | 516.4152 | 29.9923 | 20.3093 | 84.7583 | 308.7442 | 62.531 | 448.1635 | 68.2518 | 3.3606
2024-11-08 | 11 | 509.0187 | 29.9923 | 20.3093 | 84.7583 | 308.7442 | 62.531 | 448.1635 | 60.8552 | 2.9964
2024-11-08 | 12 | 517.2204 | 29.9923 | 20.3093 | 84.7583 | 308.7442 | 62.531 | 448.1635 | 69.0569 | 3.4003
2024-11-08 | 13 | 516.9394 | 29.9923 | 20.3093 | 84.7583 | 308.7442 | 62.531 | 448.1635 | 68.7759 | 3.3864
2024-11-08 | 14 | 509.4752 | 29.9923 | 20.3093 | 84.7583 | 308.7442 | 62.531 | 448.1635 | 61.3118 | 3.0189
2024-11-08 | 15 | 517.6753 | 29.9923 | 20.3093 | 84.7583 | 308.7442 | 62.531 | 448.1635 | 69.5118 | 3.4227
2024-11-08 | 16 | 1056.1153 | 29.9923 | 20.3093 | 84.7583 | 308.7442 | 62.531 | 448.1635 | 607.9518 | 29.9347
2024-11-08 | 17 | 1381.2963 | 29.9923 | 20.3093 | 84.7583 | 308.7442 | 62.531 | 448.1635 | 933.1328 | 45.9461
2024-11-08 | 18 | 1417.2905 | 29.9923 | 20.3093 | 84.7583 | 308.7442 | 62.531 | 448.1635 | 969.127 | 47.7184
2024-11-08 | 19 | 1380.4405 | 29.9923 | 20.3093 | 84.7583 | 308.7442 | 62.531 | 448.1635 | 932.2771 | 45.9039
2024-11-08 | 20 | 1414.9196 | 29.9923 | 20.3093 | 84.7583 | 308.7442 | 62.531 | 448.1635 | 966.7562 | 47.6016
2024-11-08 | 21 | 1383.1198 | 29.9923 | 20.3093 | 84.7583 | 308.7442 | 62.531 | 448.1635 | 934.9563 | 46.0359
2024-11-08 | 22 | 520.5273 | 29.9923 | 20.3093 | 84.7583 | 308.7442 | 62.531 | 448.1635 | 72.3638 | 3.5631
2024-11-08 | 23 | 519.5265 | 29.9923 | 20.3093 | 84.7583 | 308.7442 | 62.531 | 448.1635 | 71.3631 | 3.5138
2024-11-08 | 24 | 98.2024 | 29.9923 | 20.3093 | 84.7583 | 308.7442 | 62.531 | 448.1635 | 0 | 0
2024-11-09 | 1 | 121.2338 | 18.6193 | 19.8277 | 82.7484 | 191.6695 | 62.531 | 331.4606 | 0 | 0
2024-11-09 | 2 | 414.5056 | 18.6193 | 19.8277 | 82.7484 | 191.6695 | 62.531 | 331.4606 | 83.045 | 4.1883
2024-11-09 | 3 | 129.7728 | 18.6193 | 19.8277 | 82.7484 | 191.6695 | 62.531 | 331.4606 | 0 | 0
2024-11-09 | 4 | 137.664 | 18.6193 | 19.8277 | 82.7484 | 191.6695 | 62.531 | 331.4606 | 0 | 0
2024-11-09 | 5 | 85.9185 | 18.6193 | 19.8277 | 82.7484 | 191.6695 | 62.531 | 331.4606 | 0 | 0
2024-11-09 | 6 | 85.9563 | 18.6193 | 19.8277 | 82.7484 | 191.6695 | 62.531 | 331.4606 | 0 | 0
2024-11-09 | 7 | 247.0858 | 18.6193 | 19.8277 | 82.7484 | 191.6695 | 62.531 | 331.4606 | 0 | 0
2024-11-09 | 8 | 63.4753 | 18.6193 | 19.8277 | 82.7484 | 191.6695 | 62.531 | 331.4606 | 0 | 0
2024-11-09 | 9 | 144.4095 | 18.6193 | 19.8277 | 82.7484 | 191.6695 | 62.531 | 331.4606 | 0 | 0
2024-11-09 | 10 | 396.6695 | 18.6193 | 19.8277 | 82.7484 | 191.6695 | 62.531 | 331.4606 | 65.2089 | 3.2888
2024-11-09 | 11 | 145.2873 | 18.6193 | 19.8277 | 82.7484 | 191.6695 | 62.531 | 331.4606 | 0 | 0
2024-11-09 | 12 | 64.3842 | 18.6193 | 19.8277 | 82.7484 | 191.6695 | 62.531 | 331.4606 | 0 | 0
2024-11-09 | 13 | 64.4243 | 18.6193 | 19.8277 | 82.7484 | 191.6695 | 62.531 | 331.4606 | 0 | 0
2024-11-09 | 14 | 64.4733 | 18.6193 | 19.8277 | 82.7484 | 191.6695 | 62.531 | 331.4606 | 0 | 0
2024-11-09 | 15 | 64.3663 | 18.6193 | 19.8277 | 82.7484 | 191.6695 | 62.531 | 331.4606 | 0 | 0
2024-11-09 | 16 | 141.2125 | 18.6193 | 19.8277 | 82.7484 | 191.6695 | 62.531 | 331.4606 | 0 | 0
2024-11-09 | 17 | 380.8939 | 18.6193 | 19.8277 | 82.7484 | 191.6695 | 62.531 | 331.4606 | 49.4333 | 2.4931
2024-11-09 | 18 | 390.3219 | 18.6193 | 19.8277 | 82.7484 | 191.6695 | 62.531 | 331.4606 | 58.8613 | 2.9686
2024-11-09 | 19 | 254.9474 | 18.6193 | 19.8277 | 82.7484 | 191.6695 | 62.531 | 331.4606 | 0 | 0
2024-11-09 | 20 | 390.4412 | 18.6193 | 19.8277 | 82.7484 | 191.6695 | 62.531 | 331.4606 | 58.9806 | 2.9747
2024-11-09 | 21 | 197.2109 | 18.6193 | 19.8277 | 82.7484 | 191.6695 | 62.531 | 331.4606 | 0 | 0
2024-11-09 | 22 | 195.6692 | 18.6193 | 19.8277 | 82.7484 | 191.6695 | 62.531 | 331.4606 | 0 | 0
2024-11-09 | 23 | 145.7225 | 18.6193 | 19.8277 | 82.7484 | 191.6695 | 62.531 | 331.4606 | 0 | 0
2024-11-09 | 24 | 5.7052 | 18.6193 | 19.8277 | 82.7484 | 191.6695 | 62.531 | 331.4606 | 0 | 0
2024-11-10 | 1 | 221.8427 | 18.5917 | 19.8277 | 82.7484 | 191.3856 | 62.531 | 331.1823 | 0 | 0
2024-11-10 | 2 | 221.7836 | 18.5917 | 19.8277 | 82.7484 | 191.3856 | 62.531 | 331.1823 | 0 | 0
2024-11-10 | 3 | 141.7359 | 18.5917 | 19.8277 | 82.7484 | 191.3856 | 62.531 | 331.1823 | 0 | 0
2024-11-10 | 4 | 141.5678 | 18.5917 | 19.8277 | 82.7484 | 191.3856 | 62.531 | 331.1823 | 0 | 0
2024-11-10 | 5 | 141.531 | 18.5917 | 19.8277 | 82.7484 | 191.3856 | 62.531 | 331.1823 | 0 | 0
2024-11-10 | 6 | 141.2243 | 18.5917 | 19.8277 | 82.7484 | 191.3856 | 62.531 | 331.1823 | 0 | 0
2024-11-10 | 7 | 303.7691 | 18.5917 | 19.8277 | 82.7484 | 191.3856 | 62.531 | 331.1823 | 0 | 0
2024-11-10 | 8 | 0 | 18.5917 | 19.8277 | 82.7484 | 191.3856 | 62.531 | 331.1823 | 0 | 0
2024-11-10 | 9 | 0 | 18.5917 | 19.8277 | 82.7484 | 191.3856 | 62.531 | 331.1823 | 0 | 0
2024-11-10 | 10 | 0 | 18.5917 | 19.8277 | 82.7484 | 191.3856 | 62.531 | 331.1823 | 0 | 0
2024-11-10 | 11 | 62.8993 | 18.5917 | 19.8277 | 82.7484 | 191.3856 | 62.531 | 331.1823 | 0 | 0
2024-11-10 | 12 | 63.1047 | 18.5917 | 19.8277 | 82.7484 | 191.3856 | 62.531 | 331.1823 | 0 | 0
2024-11-10 | 13 | 63.2716 | 18.5917 | 19.8277 | 82.7484 | 191.3856 | 62.531 | 331.1823 | 0 | 0
2024-11-10 | 14 | 63.4011 | 18.5917 | 19.8277 | 82.7484 | 191.3856 | 62.531 | 331.1823 | 0 | 0
2024-11-10 | 15 | 63.5237 | 18.5917 | 19.8277 | 82.7484 | 191.3856 | 62.531 | 331.1823 | 0 | 0
2024-11-10 | 16 | 63.5121 | 18.5917 | 19.8277 | 82.7484 | 191.3856 | 62.531 | 331.1823 | 0 | 0
2024-11-10 | 17 | 297.6295 | 18.5917 | 19.8277 | 82.7484 | 191.3856 | 62.531 | 331.1823 | 0 | 0
2024-11-10 | 18 | 107.5314 | 18.5917 | 19.8277 | 82.7484 | 191.3856 | 62.531 | 331.1823 | 0 | 0
2024-11-10 | 19 | 182.264 | 18.5917 | 19.8277 | 82.7484 | 191.3856 | 62.531 | 331.1823 | 0 | 0
2024-11-10 | 20 | 235.7319 | 18.5917 | 19.8277 | 82.7484 | 191.3856 | 62.531 | 331.1823 | 0 | 0
2024-11-10 | 21 | 215.9137 | 18.5917 | 19.8277 | 82.7484 | 191.3856 | 62.531 | 331.1823 | 0 | 0
2024-11-10 | 22 | 203.5335 | 18.5917 | 19.8277 | 82.7484 | 191.3856 | 62.531 | 331.1823 | 0 | 0
2024-11-10 | 23 | 151.5157 | 18.5917 | 19.8277 | 82.7484 | 191.3856 | 62.531 | 331.1823 | 0 | 0
2024-11-10 | 24 | 301.8599 | 18.5917 | 19.8277 | 82.7484 | 191.3856 | 62.531 | 331.1823 | 0 | 0
2024-11-11 | 1 | 84.4916 | 18.5641 | 19.8277 | 82.7484 | 191.1017 | 62.531 | 330.9041 | 0 | 0
2024-11-11 | 2 | 80.375 | 18.5641 | 19.8277 | 82.7484 | 191.1017 | 62.531 | 330.9041 | 0 | 0
2024-11-11 | 3 | 84.2394 | 18.5641 | 19.8277 | 82.7484 | 191.1017 | 62.531 | 330.9041 | 0 | 0
2024-11-11 | 4 | 84.2489 | 18.5641 | 19.8277 | 82.7484 | 191.1017 | 62.531 | 330.9041 | 0 | 0
2024-11-11 | 5 | 237.4682 | 18.5641 | 19.8277 | 82.7484 | 191.1017 | 62.531 | 330.9041 | 0 | 0
2024-11-11 | 6 | 84.2112 | 18.5641 | 19.8277 | 82.7484 | 191.1017 | 62.531 | 330.9041 | 0 | 0
2024-11-11 | 7 | 194.7095 | 18.5641 | 19.8277 | 82.7484 | 191.1017 | 62.531 | 330.9041 | 0 | 0
2024-11-11 | 8 | 86.2942 | 18.5641 | 19.8277 | 82.7484 | 191.1017 | 62.531 | 330.9041 | 0 | 0
2024-11-11 | 9 | 483.2477 | 18.5641 | 19.8277 | 82.7484 | 191.1017 | 62.531 | 330.9041 | 152.3436 | 7.6834
2024-11-11 | 10 | 194.5613 | 18.5641 | 19.8277 | 82.7484 | 191.1017 | 62.531 | 330.9041 | 0 | 0
2024-11-11 | 11 | 290.1907 | 18.5641 | 19.8277 | 82.7484 | 191.1017 | 62.531 | 330.9041 | 0 | 0
2024-11-11 | 12 | 288.809 | 18.5641 | 19.8277 | 82.7484 | 191.1017 | 62.531 | 330.9041 | 0 | 0
2024-11-11 | 13 | 275.1763 | 18.5641 | 19.8277 | 82.7484 | 191.1017 | 62.531 | 330.9041 | 0 | 0
2024-11-11 | 14 | 282.7272 | 18.5641 | 19.8277 | 82.7484 | 191.1017 | 62.531 | 330.9041 | 0 | 0
2024-11-11 | 15 | 280.2554 | 18.5641 | 19.8277 | 82.7484 | 191.1017 | 62.531 | 330.9041 | 0 | 0
2024-11-11 | 16 | 292.6745 | 18.5641 | 19.8277 | 82.7484 | 191.1017 | 62.531 | 330.9041 | 0 | 0
2024-11-11 | 17 | 308.3982 | 18.5641 | 19.8277 | 82.7484 | 191.1017 | 62.531 | 330.9041 | 0 | 0
2024-11-11 | 18 | 322.5514 | 18.5641 | 19.8277 | 82.7484 | 191.1017 | 62.531 | 330.9041 | 0 | 0
2024-11-11 | 19 | 728.0939 | 18.5641 | 19.8277 | 82.7484 | 191.1017 | 62.531 | 330.9041 | 397.1899 | 20.0321
2024-11-11 | 20 | 316.2819 | 18.5641 | 19.8277 | 82.7484 | 191.1017 | 62.531 | 330.9041 | 0 | 0
2024-11-11 | 21 | 323.4556 | 18.5641 | 19.8277 | 82.7484 | 191.1017 | 62.531 | 330.9041 | 0 | 0
2024-11-11 | 22 | 322.6506 | 18.5641 | 19.8277 | 82.7484 | 191.1017 | 62.531 | 330.9041 | 0 | 0
2024-11-11 | 23 | 193.3817 | 18.5641 | 19.8277 | 82.7484 | 191.1017 | 62.531 | 330.9041 | 0 | 0
2024-11-11 | 24 | 292.5834 | 18.5641 | 19.8277 | 82.7484 | 191.1017 | 62.531 | 330.9041 | 0 | 0
2024-11-12 | 1 | 287.5068 | 18.5696 | 20.1332 | 84.0234 | 191.1582 | 62.531 | 332.209 | 0 | 0
2024-11-12 | 2 | 194.8128 | 18.5696 | 20.1332 | 84.0234 | 191.1582 | 62.531 | 332.209 | 0 | 0
2024-11-12 | 3 | 166.2643 | 18.5696 | 20.1332 | 84.0234 | 191.1582 | 62.531 | 332.209 | 0 | 0
2024-11-12 | 4 | 236.0757 | 18.5696 | 20.1332 | 84.0234 | 191.1582 | 62.531 | 332.209 | 0 | 0
2024-11-12 | 5 | 193.0027 | 18.5696 | 20.1332 | 84.0234 | 191.1582 | 62.531 | 332.209 | 0 | 0
2024-11-12 | 6 | 288.0775 | 18.5696 | 20.1332 | 84.0234 | 191.1582 | 62.531 | 332.209 | 0 | 0
2024-11-12 | 7 | 315.3276 | 18.5696 | 20.1332 | 84.0234 | 191.1582 | 62.531 | 332.209 | 0 | 0
2024-11-12 | 8 | 256.8938 | 18.5696 | 20.1332 | 84.0234 | 191.1582 | 62.531 | 332.209 | 0 | 0
2024-11-12 | 9 | 255.5682 | 18.5696 | 20.1332 | 84.0234 | 191.1582 | 62.531 | 332.209 | 0 | 0
2024-11-12 | 10 | 282.5731 | 18.5696 | 20.1332 | 84.0234 | 191.1582 | 62.531 | 332.209 | 0 | 0
2024-11-12 | 11 | 272.4632 | 18.5696 | 20.1332 | 84.0234 | 191.1582 | 62.531 | 332.209 | 0 | 0
2024-11-12 | 12 | 287.1515 | 18.5696 | 20.1332 | 84.0234 | 191.1582 | 62.531 | 332.209 | 0 | 0
2024-11-12 | 13 | 291.2904 | 18.5696 | 20.1332 | 84.0234 | 191.1582 | 62.531 | 332.209 | 0 | 0
2024-11-12 | 14 | 310.0012 | 18.5696 | 20.1332 | 84.0234 | 191.1582 | 62.531 | 332.209 | 0 | 0
2024-11-12 | 15 | 193.6532 | 18.5696 | 20.1332 | 84.0234 | 191.1582 | 62.531 | 332.209 | 0 | 0
2024-11-12 | 16 | 322.477 | 18.5696 | 20.1332 | 84.0234 | 191.1582 | 62.531 | 332.209 | 0 | 0
2024-11-12 | 17 | 326.0172 | 18.5696 | 20.1332 | 84.0234 | 191.1582 | 62.531 | 332.209 | 0 | 0
2024-11-12 | 18 | 1382.6355 | 18.5696 | 20.1332 | 84.0234 | 191.1582 | 62.531 | 332.209 | 1050.4265 | 52.1738
2024-11-12 | 19 | 1383.4459 | 18.5696 | 20.1332 | 84.0234 | 191.1582 | 62.531 | 332.209 | 1051.2369 | 52.2141
2024-11-12 | 20 | 1385.2326 | 18.5696 | 20.1332 | 84.0234 | 191.1582 | 62.531 | 332.209 | 1053.0236 | 52.3028
2024-11-12 | 21 | 325.6929 | 18.5696 | 20.1332 | 84.0234 | 191.1582 | 62.531 | 332.209 | 0 | 0
2024-11-12 | 22 | 315.2122 | 18.5696 | 20.1332 | 84.0234 | 191.1582 | 62.531 | 332.209 | 0 | 0
2024-11-12 | 23 | 278.0063 | 18.5696 | 20.1332 | 84.0234 | 191.1582 | 62.531 | 332.209 | 0 | 0
2024-11-12 | 24 | 305.4049 | 18.5696 | 20.1332 | 84.0234 | 191.1582 | 62.531 | 332.209 | 0 | 0
2024-11-13 | 1 | 292.182 | 37.8296 | 20.4502 | 85.3464 | 389.4225 | 62.531 | 527.8045 | 0 | 0
2024-11-13 | 2 | 268.432 | 37.8296 | 20.4502 | 85.3464 | 389.4225 | 62.531 | 527.8045 | 0 | 0
2024-11-13 | 3 | 193.4454 | 37.8296 | 20.4502 | 85.3464 | 389.4225 | 62.531 | 527.8045 | 0 | 0
2024-11-13 | 4 | 166.0007 | 37.8296 | 20.4502 | 85.3464 | 389.4225 | 62.531 | 527.8045 | 0 | 0
2024-11-13 | 5 | 83.5345 | 37.8296 | 20.4502 | 85.3464 | 389.4225 | 62.531 | 527.8045 | 0 | 0
2024-11-13 | 6 | 84.2329 | 37.8296 | 20.4502 | 85.3464 | 389.4225 | 62.531 | 527.8045 | 0 | 0
2024-11-13 | 7 | 84.4165 | 37.8296 | 20.4502 | 85.3464 | 389.4225 | 62.531 | 527.8045 | 0 | 0
2024-11-13 | 8 | 152.0991 | 37.8296 | 20.4502 | 85.3464 | 389.4225 | 62.531 | 527.8045 | 0 | 0
2024-11-13 | 9 | 160.3589 | 37.8296 | 20.4502 | 85.3464 | 389.4225 | 62.531 | 527.8045 | 0 | 0
2024-11-13 | 10 | 163.4175 | 37.8296 | 20.4502 | 85.3464 | 389.4225 | 62.531 | 527.8045 | 0 | 0
2024-11-13 | 11 | 168.3604 | 37.8296 | 20.4502 | 85.3464 | 389.4225 | 62.531 | 527.8045 | 0 | 0
2024-11-13 | 12 | 570.4637 | 37.8296 | 20.4502 | 85.3464 | 389.4225 | 62.531 | 527.8045 | 42.6592 | 2.086
2024-11-13 | 13 | 295.4527 | 37.8296 | 20.4502 | 85.3464 | 389.4225 | 62.531 | 527.8045 | 0 | 0
2024-11-13 | 14 | 571.1493 | 37.8296 | 20.4502 | 85.3464 | 389.4225 | 62.531 | 527.8045 | 43.3449 | 2.1195
2024-11-13 | 15 | 573.5871 | 37.8296 | 20.4502 | 85.3464 | 389.4225 | 62.531 | 527.8045 | 45.7827 | 2.2387
2024-11-13 | 16 | 303.9183 | 37.8296 | 20.4502 | 85.3464 | 389.4225 | 62.531 | 527.8045 | 0 | 0
2024-11-13 | 17 | 1422.246 | 37.8296 | 20.4502 | 85.3464 | 389.4225 | 62.531 | 527.8045 | 894.4415 | 43.7375
2024-11-13 | 18 | 1418.44 | 37.8296 | 20.4502 | 85.3464 | 389.4225 | 62.531 | 527.8045 | 890.6356 | 43.5514
2024-11-13 | 19 | 1416.4748 | 37.8296 | 20.4502 | 85.3464 | 389.4225 | 62.531 | 527.8045 | 888.6704 | 43.4553
2024-11-13 | 20 | 1384.0154 | 37.8296 | 20.4502 | 85.3464 | 389.4225 | 62.531 | 527.8045 | 856.211 | 41.8681
2024-11-13 | 21 | 1386.1629 | 37.8296 | 20.4502 | 85.3464 | 389.4225 | 62.531 | 527.8045 | 858.3585 | 41.9731
2024-11-13 | 22 | 325.601 | 37.8296 | 20.4502 | 85.3464 | 389.4225 | 62.531 | 527.8045 | 0 | 0
2024-11-13 | 23 | 295.1431 | 37.8296 | 20.4502 | 85.3464 | 389.4225 | 62.531 | 527.8045 | 0 | 0
2024-11-13 | 24 | 198.6468 | 37.8296 | 20.4502 | 85.3464 | 389.4225 | 62.531 | 527.8045 | 0 | 0
2024-11-14 | 1 | 587.3409 | 41.1818 | 20.5693 | 85.8434 | 423.9309 | 62.531 | 562.1098 | 25.2311 | 1.2266
2024-11-14 | 2 | 522.1983 | 41.1818 | 20.5693 | 85.8434 | 423.9309 | 62.531 | 562.1098 | 0 | 0
2024-11-14 | 3 | 498.0641 | 41.1818 | 20.5693 | 85.8434 | 423.9309 | 62.531 | 562.1098 | 0 | 0
2024-11-14 | 4 | 474.194 | 41.1818 | 20.5693 | 85.8434 | 423.9309 | 62.531 | 562.1098 | 0 | 0
2024-11-14 | 5 | 87.4502 | 41.1818 | 20.5693 | 85.8434 | 423.9309 | 62.531 | 562.1098 | 0 | 0
2024-11-14 | 6 | 261.816 | 41.1818 | 20.5693 | 85.8434 | 423.9309 | 62.531 | 562.1098 | 0 | 0
2024-11-14 | 7 | 474.1657 | 41.1818 | 20.5693 | 85.8434 | 423.9309 | 62.531 | 562.1098 | 0 | 0
2024-11-14 | 8 | 238.0358 | 41.1818 | 20.5693 | 85.8434 | 423.9309 | 62.531 | 562.1098 | 0 | 0
2024-11-14 | 9 | 244.2956 | 41.1818 | 20.5693 | 85.8434 | 423.9309 | 62.531 | 562.1098 | 0 | 0
2024-11-14 | 10 | 252.724 | 41.1818 | 20.5693 | 85.8434 | 423.9309 | 62.531 | 562.1098 | 0 | 0
2024-11-14 | 11 | 273.1007 | 41.1818 | 20.5693 | 85.8434 | 423.9309 | 62.531 | 562.1098 | 0 | 0
2024-11-14 | 12 | 291.6032 | 41.1818 | 20.5693 | 85.8434 | 423.9309 | 62.531 | 562.1098 | 0 | 0
2024-11-14 | 13 | 656.4335 | 41.1818 | 20.5693 | 85.8434 | 423.9309 | 62.531 | 562.1098 | 94.3237 | 4.5857
2024-11-14 | 14 | 656.5084 | 41.1818 | 20.5693 | 85.8434 | 423.9309 | 62.531 | 562.1098 | 94.3986 | 4.5893
2024-11-14 | 15 | 444.5372 | 41.1818 | 20.5693 | 85.8434 | 423.9309 | 62.531 | 562.1098 | 0 | 0
2024-11-14 | 16 | 1564.3125 | 41.1818 | 20.5693 | 85.8434 | 423.9309 | 62.531 | 562.1098 | 1002.2027 | 48.7232
2024-11-14 | 17 | 1421.2342 | 41.1818 | 20.5693 | 85.8434 | 423.9309 | 62.531 | 562.1098 | 859.1244 | 41.7673
2024-11-14 | 18 | 1420.3419 | 41.1818 | 20.5693 | 85.8434 | 423.9309 | 62.531 | 562.1098 | 858.2321 | 41.7239
2024-11-14 | 19 | 1419.067 | 41.1818 | 20.5693 | 85.8434 | 423.9309 | 62.531 | 562.1098 | 856.9572 | 41.662
2024-11-14 | 20 | 1380.2087 | 41.1818 | 20.5693 | 85.8434 | 423.9309 | 62.531 | 562.1098 | 818.0989 | 39.7728
2024-11-14 | 21 | 1381.8634 | 41.1818 | 20.5693 | 85.8434 | 423.9309 | 62.531 | 562.1098 | 819.7536 | 39.8533
2024-11-14 | 22 | 569.2716 | 41.1818 | 20.5693 | 85.8434 | 423.9309 | 62.531 | 562.1098 | 7.1618 | 0.34818
2024-11-14 | 23 | 551.3095 | 41.1818 | 20.5693 | 85.8434 | 423.9309 | 62.531 | 562.1098 | 0 | 0
2024-11-14 | 24 | 277.9056 | 41.1818 | 20.5693 | 85.8434 | 423.9309 | 62.531 | 562.1098 | 0 | 0
2024-11-15 | 1 | 551.8732 | 40.8814 | 20.6025 | 85.982 | 420.8389 | 62.531 | 559.2154 | 0 | 0
2024-11-15 | 2 | 284.6892 | 40.8814 | 20.6025 | 85.982 | 420.8389 | 62.531 | 559.2154 | 0 | 0
2024-11-15 | 3 | 573.2273 | 40.8814 | 20.6025 | 85.982 | 420.8389 | 62.531 | 559.2154 | 14.0118 | 0.6801
2024-11-15 | 4 | 557.3995 | 40.8814 | 20.6025 | 85.982 | 420.8389 | 62.531 | 559.2154 | 0 | 0
2024-11-15 | 5 | 1279.4935 | 40.8814 | 20.6025 | 85.982 | 420.8389 | 62.531 | 559.2154 | 720.2781 | 34.9607
2024-11-15 | 6 | 245.8718 | 40.8814 | 20.6025 | 85.982 | 420.8389 | 62.531 | 559.2154 | 0 | 0
2024-11-15 | 7 | 556.8257 | 40.8814 | 20.6025 | 85.982 | 420.8389 | 62.531 | 559.2154 | 0 | 0
2024-11-15 | 8 | 160.7019 | 40.8814 | 20.6025 | 85.982 | 420.8389 | 62.531 | 559.2154 | 0 | 0
2024-11-15 | 9 | 160.8087 | 40.8814 | 20.6025 | 85.982 | 420.8389 | 62.531 | 559.2154 | 0 | 0
2024-11-15 | 10 | 312.1543 | 40.8814 | 20.6025 | 85.982 | 420.8389 | 62.531 | 559.2154 | 0 | 0
2024-11-15 | 11 | 483.5347 | 40.8814 | 20.6025 | 85.982 | 420.8389 | 62.531 | 559.2154 | 0 | 0
2024-11-15 | 12 | 484.1926 | 40.8814 | 20.6025 | 85.982 | 420.8389 | 62.531 | 559.2154 | 0 | 0
2024-11-15 | 13 | 482.6688 | 40.8814 | 20.6025 | 85.982 | 420.8389 | 62.531 | 559.2154 | 0 | 0
2024-11-15 | 14 | 510.2736 | 40.8814 | 20.6025 | 85.982 | 420.8389 | 62.531 | 559.2154 | 0 | 0
2024-11-15 | 15 | 603.6315 | 40.8814 | 20.6025 | 85.982 | 420.8389 | 62.531 | 559.2154 | 44.4161 | 2.1559
2024-11-15 | 16 | 1365.4294 | 40.8814 | 20.6025 | 85.982 | 420.8389 | 62.531 | 559.2154 | 806.214 | 39.1319
2024-11-15 | 17 | 1724.0392 | 40.8814 | 20.6025 | 85.982 | 420.8389 | 62.531 | 559.2154 | 1164.8237 | 56.538
2024-11-15 | 18 | 1416.4061 | 40.8814 | 20.6025 | 85.982 | 420.8389 | 62.531 | 559.2154 | 857.1907 | 41.6061
2024-11-15 | 19 | 1417.3921 | 40.8814 | 20.6025 | 85.982 | 420.8389 | 62.531 | 559.2154 | 858.1767 | 41.654
2024-11-15 | 20 | 1380.3114 | 40.8814 | 20.6025 | 85.982 | 420.8389 | 62.531 | 559.2154 | 821.096 | 39.8542
2024-11-15 | 21 | 1382.5938 | 40.8814 | 20.6025 | 85.982 | 420.8389 | 62.531 | 559.2154 | 823.3783 | 39.965
2024-11-15 | 22 | 1379.9753 | 40.8814 | 20.6025 | 85.982 | 420.8389 | 62.531 | 559.2154 | 820.7598 | 39.8379
2024-11-15 | 23 | 567.6733 | 40.8814 | 20.6025 | 85.982 | 420.8389 | 62.531 | 559.2154 | 8.4578 | 0.41053
2024-11-15 | 24 | 574.1358 | 40.8814 | 20.6025 | 85.982 | 420.8389 | 62.531 | 559.2154 | 14.9204 | 0.7242
2024-11-16 | 1 | 279.3136 | 32.2568 | 20.494 | 85.5292 | 332.0555 | 62.531 | 471.764 | 0 | 0
2024-11-16 | 2 | 1276.4283 | 32.2568 | 20.494 | 85.5292 | 332.0555 | 62.531 | 471.764 | 804.6644 | 39.2634
2024-11-16 | 3 | 314.2061 | 32.2568 | 20.494 | 85.5292 | 332.0555 | 62.531 | 471.764 | 0 | 0
2024-11-16 | 4 | 372.7543 | 32.2568 | 20.494 | 85.5292 | 332.0555 | 62.531 | 471.764 | 0 | 0
2024-11-16 | 5 | 379.7465 | 32.2568 | 20.494 | 85.5292 | 332.0555 | 62.531 | 471.764 | 0 | 0
2024-11-16 | 6 | 314.2156 | 32.2568 | 20.494 | 85.5292 | 332.0555 | 62.531 | 471.764 | 0 | 0
2024-11-16 | 7 | 314.1108 | 32.2568 | 20.494 | 85.5292 | 332.0555 | 62.531 | 471.764 | 0 | 0
2024-11-16 | 8 | 968.5247 | 32.2568 | 20.494 | 85.5292 | 332.0555 | 62.531 | 471.764 | 496.7608 | 24.2393
2024-11-16 | 9 | 483.6453 | 32.2568 | 20.494 | 85.5292 | 332.0555 | 62.531 | 471.764 | 11.8813 | 0.57975
2024-11-16 | 10 | 473.571 | 32.2568 | 20.494 | 85.5292 | 332.0555 | 62.531 | 471.764 | 1.807 | 0.088175
2024-11-16 | 11 | 464.1749 | 32.2568 | 20.494 | 85.5292 | 332.0555 | 62.531 | 471.764 | 0 | 0
2024-11-16 | 12 | 482.8597 | 32.2568 | 20.494 | 85.5292 | 332.0555 | 62.531 | 471.764 | 11.0957 | 0.54141
2024-11-16 | 13 | 475.6704 | 32.2568 | 20.494 | 85.5292 | 332.0555 | 62.531 | 471.764 | 3.9065 | 0.19062
2024-11-16 | 14 | 460.5897 | 32.2568 | 20.494 | 85.5292 | 332.0555 | 62.531 | 471.764 | 0 | 0
2024-11-16 | 15 | 238.2391 | 32.2568 | 20.494 | 85.5292 | 332.0555 | 62.531 | 471.764 | 0 | 0
2024-11-16 | 16 | 285.6833 | 32.2568 | 20.494 | 85.5292 | 332.0555 | 62.531 | 471.764 | 0 | 0
2024-11-16 | 17 | 1378.5608 | 32.2568 | 20.494 | 85.5292 | 332.0555 | 62.531 | 471.764 | 906.7969 | 44.2469
2024-11-16 | 18 | 1418.5637 | 32.2568 | 20.494 | 85.5292 | 332.0555 | 62.531 | 471.764 | 946.7997 | 46.1989
2024-11-16 | 19 | 549.6662 | 32.2568 | 20.494 | 85.5292 | 332.0555 | 62.531 | 471.764 | 77.9022 | 3.8012
2024-11-16 | 20 | 1373.6875 | 32.2568 | 20.494 | 85.5292 | 332.0555 | 62.531 | 471.764 | 901.9235 | 44.0091
2024-11-16 | 21 | 533.4993 | 32.2568 | 20.494 | 85.5292 | 332.0555 | 62.531 | 471.764 | 61.7353 | 3.0124
2024-11-16 | 22 | 290.141 | 32.2568 | 20.494 | 85.5292 | 332.0555 | 62.531 | 471.764 | 0 | 0
2024-11-16 | 23 | 244.5047 | 32.2568 | 20.494 | 85.5292 | 332.0555 | 62.531 | 471.764 | 0 | 0
2024-11-16 | 24 | 242.8254 | 32.2568 | 20.494 | 85.5292 | 332.0555 | 62.531 | 471.764 | 0 | 0
2024-11-17 | 1 | 318.0074 | 32.4076 | 20.494 | 85.5292 | 333.6078 | 62.531 | 473.2852 | 0 | 0
2024-11-17 | 2 | 237.3521 | 32.4076 | 20.494 | 85.5292 | 333.6078 | 62.531 | 473.2852 | 0 | 0
2024-11-17 | 3 | 236.9862 | 32.4076 | 20.494 | 85.5292 | 333.6078 | 62.531 | 473.2852 | 0 | 0
2024-11-17 | 4 | 454.1467 | 32.4076 | 20.494 | 85.5292 | 333.6078 | 62.531 | 473.2852 | 0 | 0
2024-11-17 | 5 | 285.7358 | 32.4076 | 20.494 | 85.5292 | 333.6078 | 62.531 | 473.2852 | 0 | 0
2024-11-17 | 6 | 288.6966 | 32.4076 | 20.494 | 85.5292 | 333.6078 | 62.531 | 473.2852 | 0 | 0
2024-11-17 | 7 | 0 | 32.4076 | 20.494 | 85.5292 | 333.6078 | 62.531 | 473.2852 | 0 | 0
2024-11-17 | 8 | 0 | 32.4076 | 20.494 | 85.5292 | 333.6078 | 62.531 | 473.2852 | 0 | 0
2024-11-17 | 9 | 0 | 32.4076 | 20.494 | 85.5292 | 333.6078 | 62.531 | 473.2852 | 0 | 0
2024-11-17 | 10 | 62.8288 | 32.4076 | 20.494 | 85.5292 | 333.6078 | 62.531 | 473.2852 | 0 | 0
2024-11-17 | 11 | 62.96 | 32.4076 | 20.494 | 85.5292 | 333.6078 | 62.531 | 473.2852 | 0 | 0
2024-11-17 | 12 | 63.0481 | 32.4076 | 20.494 | 85.5292 | 333.6078 | 62.531 | 473.2852 | 0 | 0
2024-11-17 | 13 | 63.1735 | 32.4076 | 20.494 | 85.5292 | 333.6078 | 62.531 | 473.2852 | 0 | 0
2024-11-17 | 14 | 63.246 | 32.4076 | 20.494 | 85.5292 | 333.6078 | 62.531 | 473.2852 | 0 | 0
2024-11-17 | 15 | 63.406 | 32.4076 | 20.494 | 85.5292 | 333.6078 | 62.531 | 473.2852 | 0 | 0
2024-11-17 | 16 | 63.099 | 32.4076 | 20.494 | 85.5292 | 333.6078 | 62.531 | 473.2852 | 0 | 0
2024-11-17 | 17 | 221.8773 | 32.4076 | 20.494 | 85.5292 | 333.6078 | 62.531 | 473.2852 | 0 | 0
2024-11-17 | 18 | 389.1951 | 32.4076 | 20.494 | 85.5292 | 333.6078 | 62.531 | 473.2852 | 0 | 0
2024-11-17 | 19 | 222.1567 | 32.4076 | 20.494 | 85.5292 | 333.6078 | 62.531 | 473.2852 | 0 | 0
2024-11-17 | 20 | 222.3912 | 32.4076 | 20.494 | 85.5292 | 333.6078 | 62.531 | 473.2852 | 0 | 0
2024-11-17 | 21 | 222.1326 | 32.4076 | 20.494 | 85.5292 | 333.6078 | 62.531 | 473.2852 | 0 | 0
2024-11-17 | 22 | 1377.111 | 32.4076 | 20.494 | 85.5292 | 333.6078 | 62.531 | 473.2852 | 903.8258 | 44.102
2024-11-17 | 23 | 310.2949 | 32.4076 | 20.494 | 85.5292 | 333.6078 | 62.531 | 473.2852 | 0 | 0
2024-11-17 | 24 | 221.207 | 32.4076 | 20.494 | 85.5292 | 333.6078 | 62.531 | 473.2852 | 0 | 0
2024-11-18 | 1 | 278.3383 | 32.5584 | 20.494 | 85.5292 | 335.1602 | 62.531 | 474.8065 | 0 | 0
2024-11-18 | 2 | 221.1417 | 32.5584 | 20.494 | 85.5292 | 335.1602 | 62.531 | 474.8065 | 0 | 0
2024-11-18 | 3 | 216.7657 | 32.5584 | 20.494 | 85.5292 | 335.1602 | 62.531 | 474.8065 | 0 | 0
2024-11-18 | 4 | 216.6878 | 32.5584 | 20.494 | 85.5292 | 335.1602 | 62.531 | 474.8065 | 0 | 0
2024-11-18 | 5 | 216.6774 | 32.5584 | 20.494 | 85.5292 | 335.1602 | 62.531 | 474.8065 | 0 | 0
2024-11-18 | 6 | 219.2985 | 32.5584 | 20.494 | 85.5292 | 335.1602 | 62.531 | 474.8065 | 0 | 0
2024-11-18 | 7 | 891.243 | 32.5584 | 20.494 | 85.5292 | 335.1602 | 62.531 | 474.8065 | 416.4365 | 20.3199
2024-11-18 | 8 | 63.4747 | 32.5584 | 20.494 | 85.5292 | 335.1602 | 62.531 | 474.8065 | 0 | 0
2024-11-18 | 9 | 63.6798 | 32.5584 | 20.494 | 85.5292 | 335.1602 | 62.531 | 474.8065 | 0 | 0
2024-11-18 | 10 | 63.9454 | 32.5584 | 20.494 | 85.5292 | 335.1602 | 62.531 | 474.8065 | 0 | 0
2024-11-18 | 11 | 63.8223 | 32.5584 | 20.494 | 85.5292 | 335.1602 | 62.531 | 474.8065 | 0 | 0
2024-11-18 | 12 | 216.4869 | 32.5584 | 20.494 | 85.5292 | 335.1602 | 62.531 | 474.8065 | 0 | 0
2024-11-18 | 13 | 216.9218 | 32.5584 | 20.494 | 85.5292 | 335.1602 | 62.531 | 474.8065 | 0 | 0
2024-11-18 | 14 | 220.906 | 32.5584 | 20.494 | 85.5292 | 335.1602 | 62.531 | 474.8065 | 0 | 0
2024-11-18 | 15 | 64.6306 | 32.5584 | 20.494 | 85.5292 | 335.1602 | 62.531 | 474.8065 | 0 | 0
2024-11-18 | 16 | 292.2996 | 32.5584 | 20.494 | 85.5292 | 335.1602 | 62.531 | 474.8065 | 0 | 0
2024-11-18 | 17 | 1280.1957 | 32.5584 | 20.494 | 85.5292 | 335.1602 | 62.531 | 474.8065 | 805.3892 | 39.2988
2024-11-18 | 18 | 1278.4633 | 32.5584 | 20.494 | 85.5292 | 335.1602 | 62.531 | 474.8065 | 803.6568 | 39.2142
2024-11-18 | 19 | 1314.7477 | 32.5584 | 20.494 | 85.5292 | 335.1602 | 62.531 | 474.8065 | 839.9411 | 40.9847
2024-11-18 | 20 | 465.9733 | 32.5584 | 20.494 | 85.5292 | 335.1602 | 62.531 | 474.8065 | 0 | 0
2024-11-18 | 21 | 453.0344 | 32.5584 | 20.494 | 85.5292 | 335.1602 | 62.531 | 474.8065 | 0 | 0
2024-11-18 | 22 | 310.7432 | 32.5584 | 20.494 | 85.5292 | 335.1602 | 62.531 | 474.8065 | 0 | 0
2024-11-18 | 23 | 443.353 | 32.5584 | 20.494 | 85.5292 | 335.1602 | 62.531 | 474.8065 | 0 | 0
2024-11-18 | 24 | 279.0294 | 32.5584 | 20.494 | 85.5292 | 335.1602 | 62.531 | 474.8065 | 0 | 0
2024-11-19 | 1 | 339.6292 | 48.1309 | 20.494 | 85.5292 | 495.4659 | 62.531 | 631.9062 | 0 | 0
2024-11-19 | 2 | 304.0326 | 48.1309 | 20.494 | 85.5292 | 495.4659 | 62.531 | 631.9062 | 0 | 0
2024-11-19 | 3 | 300.6112 | 48.1309 | 20.494 | 85.5292 | 495.4659 | 62.531 | 631.9062 | 0 | 0
2024-11-19 | 4 | 292.113 | 48.1309 | 20.494 | 85.5292 | 495.4659 | 62.531 | 631.9062 | 0 | 0
2024-11-19 | 5 | 322.4681 | 48.1309 | 20.494 | 85.5292 | 495.4659 | 62.531 | 631.9062 | 0 | 0
2024-11-19 | 6 | 455.6654 | 48.1309 | 20.494 | 85.5292 | 495.4659 | 62.531 | 631.9062 | 0 | 0
2024-11-19 | 7 | 459.7377 | 48.1309 | 20.494 | 85.5292 | 495.4659 | 62.531 | 631.9062 | 0 | 0
2024-11-19 | 8 | 449.9098 | 48.1309 | 20.494 | 85.5292 | 495.4659 | 62.531 | 631.9062 | 0 | 0
2024-11-19 | 9 | 319.3464 | 48.1309 | 20.494 | 85.5292 | 495.4659 | 62.531 | 631.9062 | 0 | 0
2024-11-19 | 10 | 457.8611 | 48.1309 | 20.494 | 85.5292 | 495.4659 | 62.531 | 631.9062 | 0 | 0
2024-11-19 | 11 | 758.7379 | 48.1309 | 20.494 | 85.5292 | 495.4659 | 62.531 | 631.9062 | 126.8317 | 6.1887
2024-11-19 | 12 | 305.8042 | 48.1309 | 20.494 | 85.5292 | 495.4659 | 62.531 | 631.9062 | 0 | 0
2024-11-19 | 13 | 305.4901 | 48.1309 | 20.494 | 85.5292 | 495.4659 | 62.531 | 631.9062 | 0 | 0
2024-11-19 | 14 | 316.7799 | 48.1309 | 20.494 | 85.5292 | 495.4659 | 62.531 | 631.9062 | 0 | 0
2024-11-19 | 15 | 305.8593 | 48.1309 | 20.494 | 85.5292 | 495.4659 | 62.531 | 631.9062 | 0 | 0
2024-11-19 | 16 | 1323.1393 | 48.1309 | 20.494 | 85.5292 | 495.4659 | 62.531 | 631.9062 | 691.2331 | 33.7286
2024-11-19 | 17 | 2457.7375 | 48.1309 | 20.494 | 85.5292 | 495.4659 | 62.531 | 631.9062 | 1825.8313 | 89.091
2024-11-19 | 18 | 2614.7193 | 48.1309 | 20.494 | 85.5292 | 495.4659 | 62.531 | 631.9062 | 1982.8131 | 96.7509
2024-11-19 | 19 | 2606.6367 | 48.1309 | 20.494 | 85.5292 | 495.4659 | 62.531 | 631.9062 | 1974.7305 | 96.3565
2024-11-19 | 20 | 2569.3212 | 48.1309 | 20.494 | 85.5292 | 495.4659 | 62.531 | 631.9062 | 1937.415 | 94.5357
2024-11-19 | 21 | 1820.2658 | 48.1309 | 20.494 | 85.5292 | 495.4659 | 62.531 | 631.9062 | 1188.3596 | 57.9857
2024-11-19 | 22 | 1315.2461 | 48.1309 | 20.494 | 85.5292 | 495.4659 | 62.531 | 631.9062 | 683.3399 | 33.3434
2024-11-19 | 23 | 1279.5032 | 48.1309 | 20.494 | 85.5292 | 495.4659 | 62.531 | 631.9062 | 647.597 | 31.5993
2024-11-19 | 24 | 1279.2906 | 48.1309 | 20.494 | 85.5292 | 495.4659 | 62.531 | 631.9062 | 647.3844 | 31.589
2024-11-20 | 1 | 889.3615 | 52.9125 | 20.3887 | 85.0897 | 544.6878 | 62.531 | 679.713 | 209.6486 | 10.2826
2024-11-20 | 2 | 638.6576 | 52.9125 | 20.3887 | 85.0897 | 544.6878 | 62.531 | 679.713 | 0 | 0
2024-11-20 | 3 | 642.6138 | 52.9125 | 20.3887 | 85.0897 | 544.6878 | 62.531 | 679.713 | 0 | 0
2024-11-20 | 4 | 887.65 | 52.9125 | 20.3887 | 85.0897 | 544.6878 | 62.531 | 679.713 | 207.937 | 10.1986
2024-11-20 | 5 | 888.9646 | 52.9125 | 20.3887 | 85.0897 | 544.6878 | 62.531 | 679.713 | 209.2516 | 10.2631
2024-11-20 | 6 | 890.2887 | 52.9125 | 20.3887 | 85.0897 | 544.6878 | 62.531 | 679.713 | 210.5757 | 10.3281
2024-11-20 | 7 | 910.0722 | 52.9125 | 20.3887 | 85.0897 | 544.6878 | 62.531 | 679.713 | 230.3592 | 11.2984
2024-11-20 | 8 | 491.011 | 52.9125 | 20.3887 | 85.0897 | 544.6878 | 62.531 | 679.713 | 0 | 0
2024-11-20 | 9 | 305.2391 | 52.9125 | 20.3887 | 85.0897 | 544.6878 | 62.531 | 679.713 | 0 | 0
2024-11-20 | 10 | 397.3312 | 52.9125 | 20.3887 | 85.0897 | 544.6878 | 62.531 | 679.713 | 0 | 0
2024-11-20 | 11 | 612.5641 | 52.9125 | 20.3887 | 85.0897 | 544.6878 | 62.531 | 679.713 | 0 | 0
2024-11-20 | 12 | 585.8487 | 52.9125 | 20.3887 | 85.0897 | 544.6878 | 62.531 | 679.713 | 0 | 0
2024-11-20 | 13 | 590.9396 | 52.9125 | 20.3887 | 85.0897 | 544.6878 | 62.531 | 679.713 | 0 | 0
2024-11-20 | 14 | 562.5918 | 52.9125 | 20.3887 | 85.0897 | 544.6878 | 62.531 | 679.713 | 0 | 0
2024-11-20 | 15 | 619.9027 | 52.9125 | 20.3887 | 85.0897 | 544.6878 | 62.531 | 679.713 | 0 | 0
2024-11-20 | 16 | 1385.0667 | 52.9125 | 20.3887 | 85.0897 | 544.6878 | 62.531 | 679.713 | 705.3538 | 34.5953
2024-11-20 | 17 | 2486.9812 | 52.9125 | 20.3887 | 85.0897 | 544.6878 | 62.531 | 679.713 | 1807.2683 | 88.6407
2024-11-20 | 18 | 2475.9723 | 52.9125 | 20.3887 | 85.0897 | 544.6878 | 62.531 | 679.713 | 1796.2594 | 88.1007
2024-11-20 | 19 | 2476.7186 | 52.9125 | 20.3887 | 85.0897 | 544.6878 | 62.531 | 679.713 | 1797.0056 | 88.1373
2024-11-20 | 20 | 2487.6856 | 52.9125 | 20.3887 | 85.0897 | 544.6878 | 62.531 | 679.713 | 1807.9726 | 88.6752
2024-11-20 | 21 | 2483.1026 | 52.9125 | 20.3887 | 85.0897 | 544.6878 | 62.531 | 679.713 | 1803.3896 | 88.4504
2024-11-20 | 22 | 1925.5954 | 52.9125 | 20.3887 | 85.0897 | 544.6878 | 62.531 | 679.713 | 1245.8824 | 61.1065
2024-11-20 | 23 | 1315.2038 | 52.9125 | 20.3887 | 85.0897 | 544.6878 | 62.531 | 679.713 | 635.4909 | 31.1688
2024-11-20 | 24 | 662.7286 | 52.9125 | 20.3887 | 85.0897 | 544.6878 | 62.531 | 679.713 | 0 | 0
2024-11-21 | 1 | 404.2254 | 55.5079 | 20.1848 | 84.2387 | 571.4053 | 62.531 | 705.0621 | 0 | 0
2024-11-21 | 2 | 271.7396 | 55.5079 | 20.1848 | 84.2387 | 571.4053 | 62.531 | 705.0621 | 0 | 0
2024-11-21 | 3 | 708.6707 | 55.5079 | 20.1848 | 84.2387 | 571.4053 | 62.531 | 705.0621 | 3.6086 | 0.17878
2024-11-21 | 4 | 698.9169 | 55.5079 | 20.1848 | 84.2387 | 571.4053 | 62.531 | 705.0621 | 0 | 0
2024-11-21 | 5 | 883.2688 | 55.5079 | 20.1848 | 84.2387 | 571.4053 | 62.531 | 705.0621 | 178.2066 | 8.8288
2024-11-21 | 6 | 399.7244 | 55.5079 | 20.1848 | 84.2387 | 571.4053 | 62.531 | 705.0621 | 0 | 0
2024-11-21 | 7 | 885.9564 | 55.5079 | 20.1848 | 84.2387 | 571.4053 | 62.531 | 705.0621 | 180.8943 | 8.9619
2024-11-21 | 8 | 304.9806 | 55.5079 | 20.1848 | 84.2387 | 571.4053 | 62.531 | 705.0621 | 0 | 0
2024-11-21 | 9 | 304.4143 | 55.5079 | 20.1848 | 84.2387 | 571.4053 | 62.531 | 705.0621 | 0 | 0
2024-11-21 | 10 | 340.1588 | 55.5079 | 20.1848 | 84.2387 | 571.4053 | 62.531 | 705.0621 | 0 | 0
2024-11-21 | 11 | 640.3724 | 55.5079 | 20.1848 | 84.2387 | 571.4053 | 62.531 | 705.0621 | 0 | 0
2024-11-21 | 12 | 670.3589 | 55.5079 | 20.1848 | 84.2387 | 571.4053 | 62.531 | 705.0621 | 0 | 0
2024-11-21 | 13 | 500.2627 | 55.5079 | 20.1848 | 84.2387 | 571.4053 | 62.531 | 705.0621 | 0 | 0
2024-11-21 | 14 | 500.9645 | 55.5079 | 20.1848 | 84.2387 | 571.4053 | 62.531 | 705.0621 | 0 | 0
2024-11-21 | 15 | 606.9843 | 55.5079 | 20.1848 | 84.2387 | 571.4053 | 62.531 | 705.0621 | 0 | 0
2024-11-21 | 16 | 687.9541 | 55.5079 | 20.1848 | 84.2387 | 571.4053 | 62.531 | 705.0621 | 0 | 0
2024-11-21 | 17 | 1732.1715 | 55.5079 | 20.1848 | 84.2387 | 571.4053 | 62.531 | 705.0621 | 1027.1094 | 50.8853
2024-11-21 | 18 | 1319.4404 | 55.5079 | 20.1848 | 84.2387 | 571.4053 | 62.531 | 705.0621 | 614.3783 | 30.4377
2024-11-21 | 19 | 1318.8657 | 55.5079 | 20.1848 | 84.2387 | 571.4053 | 62.531 | 705.0621 | 613.8035 | 30.4092
2024-11-21 | 20 | 1758.7306 | 55.5079 | 20.1848 | 84.2387 | 571.4053 | 62.531 | 705.0621 | 1053.6685 | 52.2011
2024-11-21 | 21 | 1758.0355 | 55.5079 | 20.1848 | 84.2387 | 571.4053 | 62.531 | 705.0621 | 1052.9734 | 52.1666
2024-11-21 | 22 | 1317.3614 | 55.5079 | 20.1848 | 84.2387 | 571.4053 | 62.531 | 705.0621 | 612.2993 | 30.3347
2024-11-21 | 23 | 1274.7454 | 55.5079 | 20.1848 | 84.2387 | 571.4053 | 62.531 | 705.0621 | 569.6833 | 28.2234
2024-11-21 | 24 | 453.7709 | 55.5079 | 20.1848 | 84.2387 | 571.4053 | 62.531 | 705.0621 | 0 | 0
2024-11-22 | 1 | 887.6781 | 58.703 | 20.2903 | 84.679 | 604.296 | 62.531 | 737.7265 | 149.9516 | 7.3903
2024-11-22 | 2 | 576.6759 | 58.703 | 20.2903 | 84.679 | 604.296 | 62.531 | 737.7265 | 0 | 0
2024-11-22 | 3 | 409.098 | 58.703 | 20.2903 | 84.679 | 604.296 | 62.531 | 737.7265 | 0 | 0
2024-11-22 | 4 | 409.1134 | 58.703 | 20.2903 | 84.679 | 604.296 | 62.531 | 737.7265 | 0 | 0
2024-11-22 | 5 | 415.1004 | 58.703 | 20.2903 | 84.679 | 604.296 | 62.531 | 737.7265 | 0 | 0
2024-11-22 | 6 | 734.835 | 58.703 | 20.2903 | 84.679 | 604.296 | 62.531 | 737.7265 | 0 | 0
2024-11-22 | 7 | 889.351 | 58.703 | 20.2903 | 84.679 | 604.296 | 62.531 | 737.7265 | 151.6245 | 7.4728
2024-11-22 | 8 | 386.0421 | 58.703 | 20.2903 | 84.679 | 604.296 | 62.531 | 737.7265 | 0 | 0
2024-11-22 | 9 | 386.2597 | 58.703 | 20.2903 | 84.679 | 604.296 | 62.531 | 737.7265 | 0 | 0
2024-11-22 | 10 | 387.0312 | 58.703 | 20.2903 | 84.679 | 604.296 | 62.531 | 737.7265 | 0 | 0
2024-11-22 | 11 | 387.1255 | 58.703 | 20.2903 | 84.679 | 604.296 | 62.531 | 737.7265 | 0 | 0
2024-11-22 | 12 | 386.936 | 58.703 | 20.2903 | 84.679 | 604.296 | 62.531 | 737.7265 | 0 | 0
2024-11-22 | 13 | 387.011 | 58.703 | 20.2903 | 84.679 | 604.296 | 62.531 | 737.7265 | 0 | 0
2024-11-22 | 14 | 394.1291 | 58.703 | 20.2903 | 84.679 | 604.296 | 62.531 | 737.7265 | 0 | 0
2024-11-22 | 15 | 387.5447 | 58.703 | 20.2903 | 84.679 | 604.296 | 62.531 | 737.7265 | 0 | 0
2024-11-22 | 16 | 387.6417 | 58.703 | 20.2903 | 84.679 | 604.296 | 62.531 | 737.7265 | 0 | 0
2024-11-22 | 17 | 1314.9337 | 58.703 | 20.2903 | 84.679 | 604.296 | 62.531 | 737.7265 | 577.2072 | 28.4474
2024-11-22 | 18 | 1319.4221 | 58.703 | 20.2903 | 84.679 | 604.296 | 62.531 | 737.7265 | 581.6956 | 28.6687
2024-11-22 | 19 | 1318.0737 | 58.703 | 20.2903 | 84.679 | 604.296 | 62.531 | 737.7265 | 580.3472 | 28.6022
2024-11-22 | 20 | 1316.9528 | 58.703 | 20.2903 | 84.679 | 604.296 | 62.531 | 737.7265 | 579.2263 | 28.547
2024-11-22 | 21 | 1313.4812 | 58.703 | 20.2903 | 84.679 | 604.296 | 62.531 | 737.7265 | 575.7547 | 28.3759
2024-11-22 | 22 | 608.4084 | 58.703 | 20.2903 | 84.679 | 604.296 | 62.531 | 737.7265 | 0 | 0
2024-11-22 | 23 | 391.1286 | 58.703 | 20.2903 | 84.679 | 604.296 | 62.531 | 737.7265 | 0 | 0
2024-11-22 | 24 | 381.5066 | 58.703 | 20.2903 | 84.679 | 604.296 | 62.531 | 737.7265 | 0 | 0
2024-11-23 | 1 | 383.733 | 49.6902 | 20.3775 | 85.043 | 511.5171 | 62.531 | 647.1599 | 0 | 0
2024-11-23 | 2 | 28.1507 | 49.6902 | 20.3775 | 85.043 | 511.5171 | 62.531 | 647.1599 | 0 | 0
2024-11-23 | 3 | 378.3019 | 49.6902 | 20.3775 | 85.043 | 511.5171 | 62.531 | 647.1599 | 0 | 0
2024-11-23 | 4 | 54.9355 | 49.6902 | 20.3775 | 85.043 | 511.5171 | 62.531 | 647.1599 | 0 | 0
2024-11-23 | 5 | 138.8405 | 49.6902 | 20.3775 | 85.043 | 511.5171 | 62.531 | 647.1599 | 0 | 0
2024-11-23 | 6 | 154.5422 | 49.6902 | 20.3775 | 85.043 | 511.5171 | 62.531 | 647.1599 | 0 | 0
2024-11-23 | 7 | 384.255 | 49.6902 | 20.3775 | 85.043 | 511.5171 | 62.531 | 647.1599 | 0 | 0
2024-11-23 | 8 | 63.6562 | 49.6902 | 20.3775 | 85.043 | 511.5171 | 62.531 | 647.1599 | 0 | 0
2024-11-23 | 9 | 63.8304 | 49.6902 | 20.3775 | 85.043 | 511.5171 | 62.531 | 647.1599 | 0 | 0
2024-11-23 | 10 | 64.0356 | 49.6902 | 20.3775 | 85.043 | 511.5171 | 62.531 | 647.1599 | 0 | 0
2024-11-23 | 11 | 292.7713 | 49.6902 | 20.3775 | 85.043 | 511.5171 | 62.531 | 647.1599 | 0 | 0
2024-11-23 | 12 | 0 | 49.6902 | 20.3775 | 85.043 | 511.5171 | 62.531 | 647.1599 | 0 | 0
2024-11-23 | 13 | 0 | 49.6902 | 20.3775 | 85.043 | 511.5171 | 62.531 | 647.1599 | 0 | 0
2024-11-23 | 14 | 0 | 49.6902 | 20.3775 | 85.043 | 511.5171 | 62.531 | 647.1599 | 0 | 0
2024-11-23 | 15 | 63.4646 | 49.6902 | 20.3775 | 85.043 | 511.5171 | 62.531 | 647.1599 | 0 | 0
2024-11-23 | 16 | 63.4628 | 49.6902 | 20.3775 | 85.043 | 511.5171 | 62.531 | 647.1599 | 0 | 0
2024-11-23 | 17 | 471.0883 | 49.6902 | 20.3775 | 85.043 | 511.5171 | 62.531 | 647.1599 | 0 | 0
2024-11-23 | 18 | 479.8057 | 49.6902 | 20.3775 | 85.043 | 511.5171 | 62.531 | 647.1599 | 0 | 0
2024-11-23 | 19 | 473.225 | 49.6902 | 20.3775 | 85.043 | 511.5171 | 62.531 | 647.1599 | 0 | 0
2024-11-23 | 20 | 717.8083 | 49.6902 | 20.3775 | 85.043 | 511.5171 | 62.531 | 647.1599 | 70.6484 | 3.467
2024-11-23 | 21 | 472.1201 | 49.6902 | 20.3775 | 85.043 | 511.5171 | 62.531 | 647.1599 | 0 | 0
2024-11-23 | 22 | 473.5296 | 49.6902 | 20.3775 | 85.043 | 511.5171 | 62.531 | 647.1599 | 0 | 0
2024-11-23 | 23 | 471.9295 | 49.6902 | 20.3775 | 85.043 | 511.5171 | 62.531 | 647.1599 | 0 | 0
2024-11-23 | 24 | 73.7226 | 49.6902 | 20.3775 | 85.043 | 511.5171 | 62.531 | 647.1599 | 0 | 0
2024-11-24 | 1 | -93 | 49.6497 | 20.3775 | 85.043 | 511.1005 | 62.531 | 646.7516 | 0 | 0
2024-11-24 | 2 | -500 | 49.6497 | 20.3775 | 85.043 | 511.1005 | 62.531 | 646.7516 | 0 | 0
2024-11-24 | 3 | -500 | 49.6497 | 20.3775 | 85.043 | 511.1005 | 62.531 | 646.7516 | 0 | 0
2024-11-24 | 4 | -500 | 49.6497 | 20.3775 | 85.043 | 511.1005 | 62.531 | 646.7516 | 0 | 0
2024-11-24 | 5 | -151 | 49.6497 | 20.3775 | 85.043 | 511.1005 | 62.531 | 646.7516 | 0 | 0
2024-11-24 | 6 | -148 | 49.6497 | 20.3775 | 85.043 | 511.1005 | 62.531 | 646.7516 | 0 | 0
2024-11-24 | 7 | -130 | 49.6497 | 20.3775 | 85.043 | 511.1005 | 62.531 | 646.7516 | 0 | 0
2024-11-24 | 8 | -110 | 49.6497 | 20.3775 | 85.043 | 511.1005 | 62.531 | 646.7516 | 0 | 0
2024-11-24 | 9 | -336 | 49.6497 | 20.3775 | 85.043 | 511.1005 | 62.531 | 646.7516 | 0 | 0
2024-11-24 | 10 | -500 | 49.6497 | 20.3775 | 85.043 | 511.1005 | 62.531 | 646.7516 | 0 | 0
2024-11-24 | 11 | 0 | 49.6497 | 20.3775 | 85.043 | 511.1005 | 62.531 | 646.7516 | 0 | 0
2024-11-24 | 12 | 63.252 | 49.6497 | 20.3775 | 85.043 | 511.1005 | 62.531 | 646.7516 | 0 | 0
2024-11-24 | 13 | 63.6994 | 49.6497 | 20.3775 | 85.043 | 511.1005 | 62.531 | 646.7516 | 0 | 0
2024-11-24 | 14 | 62.8308 | 49.6497 | 20.3775 | 85.043 | 511.1005 | 62.531 | 646.7516 | 0 | 0
2024-11-24 | 15 | -642.41 | 49.6497 | 20.3775 | 85.043 | 511.1005 | 62.531 | 646.7516 | 0 | 0
2024-11-24 | 16 | -500 | 49.6497 | 20.3775 | 85.043 | 511.1005 | 62.531 | 646.7516 | 0 | 0
2024-11-24 | 17 | -316 | 49.6497 | 20.3775 | 85.043 | 511.1005 | 62.531 | 646.7516 | 0 | 0
2024-11-24 | 18 | 62.0229 | 49.6497 | 20.3775 | 85.043 | 511.1005 | 62.531 | 646.7516 | 0 | 0
2024-11-24 | 19 | 183.9404 | 49.6497 | 20.3775 | 85.043 | 511.1005 | 62.531 | 646.7516 | 0 | 0
2024-11-24 | 20 | 386.9831 | 49.6497 | 20.3775 | 85.043 | 511.1005 | 62.531 | 646.7516 | 0 | 0
2024-11-24 | 21 | 386.097 | 49.6497 | 20.3775 | 85.043 | 511.1005 | 62.531 | 646.7516 | 0 | 0
2024-11-24 | 22 | 105.8757 | 49.6497 | 20.3775 | 85.043 | 511.1005 | 62.531 | 646.7516 | 0 | 0
2024-11-24 | 23 | 392.4904 | 49.6497 | 20.3775 | 85.043 | 511.1005 | 62.531 | 646.7516 | 0 | 0
2024-11-24 | 24 | 35.9928 | 49.6497 | 20.3775 | 85.043 | 511.1005 | 62.531 | 646.7516 | 0 | 0
2024-11-25 | 1 | 8.9506 | 49.6092 | 20.3775 | 85.043 | 510.6839 | 62.531 | 646.3433 | 0 | 0
2024-11-25 | 2 | 0 | 49.6092 | 20.3775 | 85.043 | 510.6839 | 62.531 | 646.3433 | 0 | 0
2024-11-25 | 3 | 27.1575 | 49.6092 | 20.3775 | 85.043 | 510.6839 | 62.531 | 646.3433 | 0 | 0
2024-11-25 | 4 | -500 | 49.6092 | 20.3775 | 85.043 | 510.6839 | 62.531 | 646.3433 | 0 | 0
2024-11-25 | 5 | -500 | 49.6092 | 20.3775 | 85.043 | 510.6839 | 62.531 | 646.3433 | 0 | 0
2024-11-25 | 6 | 116.2064 | 49.6092 | 20.3775 | 85.043 | 510.6839 | 62.531 | 646.3433 | 0 | 0
2024-11-25 | 7 | 183.8566 | 49.6092 | 20.3775 | 85.043 | 510.6839 | 62.531 | 646.3433 | 0 | 0
2024-11-25 | 8 | 395.9207 | 49.6092 | 20.3775 | 85.043 | 510.6839 | 62.531 | 646.3433 | 0 | 0
2024-11-25 | 9 | 398.715 | 49.6092 | 20.3775 | 85.043 | 510.6839 | 62.531 | 646.3433 | 0 | 0
2024-11-25 | 10 | 650.9398 | 49.6092 | 20.3775 | 85.043 | 510.6839 | 62.531 | 646.3433 | 4.5965 | 0.22557
2024-11-25 | 11 | 398.7184 | 49.6092 | 20.3775 | 85.043 | 510.6839 | 62.531 | 646.3433 | 0 | 0
2024-11-25 | 12 | 461.9912 | 49.6092 | 20.3775 | 85.043 | 510.6839 | 62.531 | 646.3433 | 0 | 0
2024-11-25 | 13 | 1120.9073 | 49.6092 | 20.3775 | 85.043 | 510.6839 | 62.531 | 646.3433 | 474.564 | 23.2886
2024-11-25 | 14 | 1124.8664 | 49.6092 | 20.3775 | 85.043 | 510.6839 | 62.531 | 646.3433 | 478.5231 | 23.4829
2024-11-25 | 15 | 1147.4487 | 49.6092 | 20.3775 | 85.043 | 510.6839 | 62.531 | 646.3433 | 501.1054 | 24.5911
2024-11-25 | 16 | 1150.9518 | 49.6092 | 20.3775 | 85.043 | 510.6839 | 62.531 | 646.3433 | 504.6085 | 24.763
2024-11-25 | 17 | 392.9402 | 49.6092 | 20.3775 | 85.043 | 510.6839 | 62.531 | 646.3433 | 0 | 0
2024-11-25 | 18 | 1115.9043 | 49.6092 | 20.3775 | 85.043 | 510.6839 | 62.531 | 646.3433 | 469.5611 | 23.0431
2024-11-25 | 19 | 678.3036 | 49.6092 | 20.3775 | 85.043 | 510.6839 | 62.531 | 646.3433 | 31.9603 | 1.5684
2024-11-25 | 20 | 1113.8487 | 49.6092 | 20.3775 | 85.043 | 510.6839 | 62.531 | 646.3433 | 467.5054 | 22.9422
2024-11-25 | 21 | 665.8938 | 49.6092 | 20.3775 | 85.043 | 510.6839 | 62.531 | 646.3433 | 19.5505 | 0.95942
2024-11-25 | 22 | 546.0011 | 49.6092 | 20.3775 | 85.043 | 510.6839 | 62.531 | 646.3433 | 0 | 0
2024-11-25 | 23 | 1117.7786 | 49.6092 | 20.3775 | 85.043 | 510.6839 | 62.531 | 646.3433 | 471.4354 | 23.1351
2024-11-25 | 24 | 424.8123 | 49.6092 | 20.3775 | 85.043 | 510.6839 | 62.531 | 646.3433 | 0 | 0
2024-11-26 | 1 | 404.6758 | 56.7086 | 20.4872 | 85.5008 | 583.7654 | 62.531 | 718.4118 | 0 | 0
2024-11-26 | 2 | 1171.2167 | 56.7086 | 20.4872 | 85.5008 | 583.7654 | 62.531 | 718.4118 | 452.8049 | 22.1018
2024-11-26 | 3 | 1159.9764 | 56.7086 | 20.4872 | 85.5008 | 583.7654 | 62.531 | 718.4118 | 441.5646 | 21.5532
2024-11-26 | 4 | 108.125 | 56.7086 | 20.4872 | 85.5008 | 583.7654 | 62.531 | 718.4118 | 0 | 0
2024-11-26 | 5 | 1167.438 | 56.7086 | 20.4872 | 85.5008 | 583.7654 | 62.531 | 718.4118 | 449.0261 | 21.9174
2024-11-26 | 6 | 512.6669 | 56.7086 | 20.4872 | 85.5008 | 583.7654 | 62.531 | 718.4118 | 0 | 0
2024-11-26 | 7 | 680.0094 | 56.7086 | 20.4872 | 85.5008 | 583.7654 | 62.531 | 718.4118 | 0 | 0
2024-11-26 | 8 | 1160.9083 | 56.7086 | 20.4872 | 85.5008 | 583.7654 | 62.531 | 718.4118 | 442.4965 | 21.5987
2024-11-26 | 9 | 670.1895 | 56.7086 | 20.4872 | 85.5008 | 583.7654 | 62.531 | 718.4118 | 0 | 0
2024-11-26 | 10 | 644.9804 | 56.7086 | 20.4872 | 85.5008 | 583.7654 | 62.531 | 718.4118 | 0 | 0
2024-11-26 | 11 | 653.5021 | 56.7086 | 20.4872 | 85.5008 | 583.7654 | 62.531 | 718.4118 | 0 | 0
2024-11-26 | 12 | 979.0911 | 56.7086 | 20.4872 | 85.5008 | 583.7654 | 62.531 | 718.4118 | 260.6793 | 12.724
2024-11-26 | 13 | 672.0215 | 56.7086 | 20.4872 | 85.5008 | 583.7654 | 62.531 | 718.4118 | 0 | 0
2024-11-26 | 14 | 432.6253 | 56.7086 | 20.4872 | 85.5008 | 583.7654 | 62.531 | 718.4118 | 0 | 0
2024-11-26 | 15 | 656.5762 | 56.7086 | 20.4872 | 85.5008 | 583.7654 | 62.531 | 718.4118 | 0 | 0
2024-11-26 | 16 | 1162.8523 | 56.7086 | 20.4872 | 85.5008 | 583.7654 | 62.531 | 718.4118 | 444.4404 | 21.6936
2024-11-26 | 17 | 1166.0782 | 56.7086 | 20.4872 | 85.5008 | 583.7654 | 62.531 | 718.4118 | 447.6663 | 21.851
2024-11-26 | 18 | 1164.1886 | 56.7086 | 20.4872 | 85.5008 | 583.7654 | 62.531 | 718.4118 | 445.7767 | 21.7588
2024-11-26 | 19 | 1163.6248 | 56.7086 | 20.4872 | 85.5008 | 583.7654 | 62.531 | 718.4118 | 445.213 | 21.7313
2024-11-26 | 20 | 1166.8081 | 56.7086 | 20.4872 | 85.5008 | 583.7654 | 62.531 | 718.4118 | 448.3963 | 21.8867
2024-11-26 | 21 | 1165.3093 | 56.7086 | 20.4872 | 85.5008 | 583.7654 | 62.531 | 718.4118 | 446.8974 | 21.8135
2024-11-26 | 22 | 652.53 | 56.7086 | 20.4872 | 85.5008 | 583.7654 | 62.531 | 718.4118 | 0 | 0
2024-11-26 | 23 | 666.3853 | 56.7086 | 20.4872 | 85.5008 | 583.7654 | 62.531 | 718.4118 | 0 | 0
2024-11-26 | 24 | 425.6439 | 56.7086 | 20.4872 | 85.5008 | 583.7654 | 62.531 | 718.4118 | 0 | 0
2024-11-27 | 1 | 463.8887 | 59.1036 | 20.2993 | 84.7166 | 608.4202 | 62.531 | 741.8051 | 0 | 0
2024-11-27 | 2 | 451.7735 | 59.1036 | 20.2993 | 84.7166 | 608.4202 | 62.531 | 741.8051 | 0 | 0
2024-11-27 | 3 | 422.171 | 59.1036 | 20.2993 | 84.7166 | 608.4202 | 62.531 | 741.8051 | 0 | 0
2024-11-27 | 4 | 404.5527 | 59.1036 | 20.2993 | 84.7166 | 608.4202 | 62.531 | 741.8051 | 0 | 0
2024-11-27 | 5 | 422.2957 | 59.1036 | 20.2993 | 84.7166 | 608.4202 | 62.531 | 741.8051 | 0 | 0
2024-11-27 | 6 | 452.6262 | 59.1036 | 20.2993 | 84.7166 | 608.4202 | 62.531 | 741.8051 | 0 | 0
2024-11-27 | 7 | 1458.4498 | 59.1036 | 20.2993 | 84.7166 | 608.4202 | 62.531 | 741.8051 | 716.6447 | 35.3039
2024-11-27 | 8 | 744.854 | 59.1036 | 20.2993 | 84.7166 | 608.4202 | 62.531 | 741.8051 | 3.0489 | 0.1502
2024-11-27 | 9 | 594.5462 | 59.1036 | 20.2993 | 84.7166 | 608.4202 | 62.531 | 741.8051 | 0 | 0
2024-11-27 | 10 | 726.0589 | 59.1036 | 20.2993 | 84.7166 | 608.4202 | 62.531 | 741.8051 | 0 | 0
2024-11-27 | 11 | 755.9959 | 59.1036 | 20.2993 | 84.7166 | 608.4202 | 62.531 | 741.8051 | 14.1908 | 0.69908
2024-11-27 | 12 | 921.4002 | 59.1036 | 20.2993 | 84.7166 | 608.4202 | 62.531 | 741.8051 | 179.5951 | 8.8474
2024-11-27 | 13 | 923.4618 | 59.1036 | 20.2993 | 84.7166 | 608.4202 | 62.531 | 741.8051 | 181.6567 | 8.9489
2024-11-27 | 14 | 447.7438 | 59.1036 | 20.2993 | 84.7166 | 608.4202 | 62.531 | 741.8051 | 0 | 0
2024-11-27 | 15 | 580.5654 | 59.1036 | 20.2993 | 84.7166 | 608.4202 | 62.531 | 741.8051 | 0 | 0
2024-11-27 | 16 | 751.4293 | 59.1036 | 20.2993 | 84.7166 | 608.4202 | 62.531 | 741.8051 | 9.6242 | 0.47412
2024-11-27 | 17 | 747.1449 | 59.1036 | 20.2993 | 84.7166 | 608.4202 | 62.531 | 741.8051 | 5.3398 | 0.26305
2024-11-27 | 18 | 760.7407 | 59.1036 | 20.2993 | 84.7166 | 608.4202 | 62.531 | 741.8051 | 18.9356 | 0.93282
2024-11-27 | 19 | 735.584 | 59.1036 | 20.2993 | 84.7166 | 608.4202 | 62.531 | 741.8051 | 0 | 0
2024-11-27 | 20 | 1460.0897 | 59.1036 | 20.2993 | 84.7166 | 608.4202 | 62.531 | 741.8051 | 718.2846 | 35.3847
2024-11-27 | 21 | 1458.5509 | 59.1036 | 20.2993 | 84.7166 | 608.4202 | 62.531 | 741.8051 | 716.7458 | 35.3089
2024-11-27 | 22 | 1462.2852 | 59.1036 | 20.2993 | 84.7166 | 608.4202 | 62.531 | 741.8051 | 720.4801 | 35.4929
2024-11-27 | 23 | 482.2562 | 59.1036 | 20.2993 | 84.7166 | 608.4202 | 62.531 | 741.8051 | 0 | 0
2024-11-27 | 24 | 1459.553 | 59.1036 | 20.2993 | 84.7166 | 608.4202 | 62.531 | 741.8051 | 717.7479 | 35.3583
2024-11-28 | 1 | 612.0887 | 59.3246 | 20.7185 | 86.4661 | 610.6956 | 62.531 | 745.7494 | 0 | 0
2024-11-28 | 2 | 476.8136 | 59.3246 | 20.7185 | 86.4661 | 610.6956 | 62.531 | 745.7494 | 0 | 0
2024-11-28 | 3 | 476.6825 | 59.3246 | 20.7185 | 86.4661 | 610.6956 | 62.531 | 745.7494 | 0 | 0
2024-11-28 | 4 | 476.1325 | 59.3246 | 20.7185 | 86.4661 | 610.6956 | 62.531 | 745.7494 | 0 | 0
2024-11-28 | 5 | 474.8024 | 59.3246 | 20.7185 | 86.4661 | 610.6956 | 62.531 | 745.7494 | 0 | 0
2024-11-28 | 6 | 601.9481 | 59.3246 | 20.7185 | 86.4661 | 610.6956 | 62.531 | 745.7494 | 0 | 0
2024-11-28 | 7 | 1555.8551 | 59.3246 | 20.7185 | 86.4661 | 610.6956 | 62.531 | 745.7494 | 810.1057 | 39.1006
2024-11-28 | 8 | 1544.6747 | 59.3246 | 20.7185 | 86.4661 | 610.6956 | 62.531 | 745.7494 | 798.9253 | 38.561
2024-11-28 | 9 | 785.669 | 59.3246 | 20.7185 | 86.4661 | 610.6956 | 62.531 | 745.7494 | 39.9196 | 1.9268
2024-11-28 | 10 | 790.5312 | 59.3246 | 20.7185 | 86.4661 | 610.6956 | 62.531 | 745.7494 | 44.7818 | 2.1614
2024-11-28 | 11 | 739.7611 | 59.3246 | 20.7185 | 86.4661 | 610.6956 | 62.531 | 745.7494 | 0 | 0
2024-11-28 | 12 | 715.5011 | 59.3246 | 20.7185 | 86.4661 | 610.6956 | 62.531 | 745.7494 | 0 | 0
2024-11-28 | 13 | 693.4859 | 59.3246 | 20.7185 | 86.4661 | 610.6956 | 62.531 | 745.7494 | 0 | 0
2024-11-28 | 14 | 734.8206 | 59.3246 | 20.7185 | 86.4661 | 610.6956 | 62.531 | 745.7494 | 0 | 0
2024-11-28 | 15 | 914.8181 | 59.3246 | 20.7185 | 86.4661 | 610.6956 | 62.531 | 745.7494 | 169.0686 | 8.1603
2024-11-28 | 16 | 1416.8445 | 59.3246 | 20.7185 | 86.4661 | 610.6956 | 62.531 | 745.7494 | 671.095 | 32.3911
2024-11-28 | 17 | 1552.9879 | 59.3246 | 20.7185 | 86.4661 | 610.6956 | 62.531 | 745.7494 | 807.2385 | 38.9622
2024-11-28 | 18 | 1550.5359 | 59.3246 | 20.7185 | 86.4661 | 610.6956 | 62.531 | 745.7494 | 804.7865 | 38.8439
2024-11-28 | 19 | 1550.0265 | 59.3246 | 20.7185 | 86.4661 | 610.6956 | 62.531 | 745.7494 | 804.2771 | 38.8193
2024-11-28 | 20 | 1554.3299 | 59.3246 | 20.7185 | 86.4661 | 610.6956 | 62.531 | 745.7494 | 808.5805 | 39.027
2024-11-28 | 21 | 1555.7187 | 59.3246 | 20.7185 | 86.4661 | 610.6956 | 62.531 | 745.7494 | 809.9693 | 39.094
2024-11-28 | 22 | 763.357 | 59.3246 | 20.7185 | 86.4661 | 610.6956 | 62.531 | 745.7494 | 17.6076 | 0.84985
2024-11-28 | 23 | 591.2258 | 59.3246 | 20.7185 | 86.4661 | 610.6956 | 62.531 | 745.7494 | 0 | 0
2024-11-28 | 24 | 480.8714 | 59.3246 | 20.7185 | 86.4661 | 610.6956 | 62.531 | 745.7494 | 0 | 0
2024-11-29 | 1 | 1527.9293 | 59.4701 | 20.6418 | 86.146 | 612.1933 | 62.531 | 746.9034 | 781.0258 | 37.8371
2024-11-29 | 2 | 594.3864 | 59.4701 | 20.6418 | 86.146 | 612.1933 | 62.531 | 746.9034 | 0 | 0
2024-11-29 | 3 | 494.0374 | 59.4701 | 20.6418 | 86.146 | 612.1933 | 62.531 | 746.9034 | 0 | 0
2024-11-29 | 4 | 493.939 | 59.4701 | 20.6418 | 86.146 | 612.1933 | 62.531 | 746.9034 | 0 | 0
2024-11-29 | 5 | 503.766 | 59.4701 | 20.6418 | 86.146 | 612.1933 | 62.531 | 746.9034 | 0 | 0
2024-11-29 | 6 | 637.2131 | 59.4701 | 20.6418 | 86.146 | 612.1933 | 62.531 | 746.9034 | 0 | 0
2024-11-29 | 7 | 794.2891 | 59.4701 | 20.6418 | 86.146 | 612.1933 | 62.531 | 746.9034 | 47.3856 | 2.2956
2024-11-29 | 8 | 796.626 | 59.4701 | 20.6418 | 86.146 | 612.1933 | 62.531 | 746.9034 | 49.7226 | 2.4088
2024-11-29 | 9 | 618.113 | 59.4701 | 20.6418 | 86.146 | 612.1933 | 62.531 | 746.9034 | 0 | 0
2024-11-29 | 10 | 1090.7148 | 59.4701 | 20.6418 | 86.146 | 612.1933 | 62.531 | 746.9034 | 343.8113 | 16.6561
2024-11-29 | 11 | 999.9408 | 59.4701 | 20.6418 | 86.146 | 612.1933 | 62.531 | 746.9034 | 253.0374 | 12.2585
2024-11-29 | 12 | 994.9059 | 59.4701 | 20.6418 | 86.146 | 612.1933 | 62.531 | 746.9034 | 248.0025 | 12.0146
2024-11-29 | 13 | 608.1785 | 59.4701 | 20.6418 | 86.146 | 612.1933 | 62.531 | 746.9034 | 0 | 0
2024-11-29 | 14 | 618.7905 | 59.4701 | 20.6418 | 86.146 | 612.1933 | 62.531 | 746.9034 | 0 | 0
2024-11-29 | 15 | 762.1167 | 59.4701 | 20.6418 | 86.146 | 612.1933 | 62.531 | 746.9034 | 15.2132 | 0.73701
2024-11-29 | 16 | 1522.3241 | 59.4701 | 20.6418 | 86.146 | 612.1933 | 62.531 | 746.9034 | 775.4206 | 37.5656
2024-11-29 | 17 | 609.5021 | 59.4701 | 20.6418 | 86.146 | 612.1933 | 62.531 | 746.9034 | 0 | 0
2024-11-29 | 18 | 793.9737 | 59.4701 | 20.6418 | 86.146 | 612.1933 | 62.531 | 746.9034 | 47.0703 | 2.2803
2024-11-29 | 19 | 629.8609 | 59.4701 | 20.6418 | 86.146 | 612.1933 | 62.531 | 746.9034 | 0 | 0
2024-11-29 | 20 | 1524.4524 | 59.4701 | 20.6418 | 86.146 | 612.1933 | 62.531 | 746.9034 | 777.549 | 37.6687
2024-11-29 | 21 | 1525.7084 | 59.4701 | 20.6418 | 86.146 | 612.1933 | 62.531 | 746.9034 | 778.8049 | 37.7295
2024-11-29 | 22 | 621.3645 | 59.4701 | 20.6418 | 86.146 | 612.1933 | 62.531 | 746.9034 | 0 | 0
2024-11-29 | 23 | 591.5526 | 59.4701 | 20.6418 | 86.146 | 612.1933 | 62.531 | 746.9034 | 0 | 0
2024-11-29 | 24 | 476.4576 | 59.4701 | 20.6418 | 86.146 | 612.1933 | 62.531 | 746.9034 | 0 | 0
2024-11-30 | 1 | 1538.6116 | 59.4866 | 20.4173 | 85.2091 | 612.363 | 62.531 | 746.1516 | 792.4599 | 38.8132
2024-11-30 | 2 | 586.462 | 59.4866 | 20.4173 | 85.2091 | 612.363 | 62.531 | 746.1516 | 0 | 0
2024-11-30 | 3 | 486.4231 | 59.4866 | 20.4173 | 85.2091 | 612.363 | 62.531 | 746.1516 | 0 | 0
2024-11-30 | 4 | 481.4358 | 59.4866 | 20.4173 | 85.2091 | 612.363 | 62.531 | 746.1516 | 0 | 0
2024-11-30 | 5 | 487.0043 | 59.4866 | 20.4173 | 85.2091 | 612.363 | 62.531 | 746.1516 | 0 | 0
2024-11-30 | 6 | 482.3228 | 59.4866 | 20.4173 | 85.2091 | 612.363 | 62.531 | 746.1516 | 0 | 0
2024-11-30 | 7 | 478.8986 | 59.4866 | 20.4173 | 85.2091 | 612.363 | 62.531 | 746.1516 | 0 | 0
2024-11-30 | 8 | 474.4602 | 59.4866 | 20.4173 | 85.2091 | 612.363 | 62.531 | 746.1516 | 0 | 0
2024-11-30 | 9 | 471.4401 | 59.4866 | 20.4173 | 85.2091 | 612.363 | 62.531 | 746.1516 | 0 | 0
2024-11-30 | 10 | 470.2232 | 59.4866 | 20.4173 | 85.2091 | 612.363 | 62.531 | 746.1516 | 0 | 0
2024-11-30 | 11 | 475.7872 | 59.4866 | 20.4173 | 85.2091 | 612.363 | 62.531 | 746.1516 | 0 | 0
2024-11-30 | 12 | 477.1086 | 59.4866 | 20.4173 | 85.2091 | 612.363 | 62.531 | 746.1516 | 0 | 0
2024-11-30 | 13 | 480.3 | 59.4866 | 20.4173 | 85.2091 | 612.363 | 62.531 | 746.1516 | 0 | 0
2024-11-30 | 14 | 1193.7652 | 59.4866 | 20.4173 | 85.2091 | 612.363 | 62.531 | 746.1516 | 447.6135 | 21.9232
2024-11-30 | 15 | 1308.4933 | 59.4866 | 20.4173 | 85.2091 | 612.363 | 62.531 | 746.1516 | 562.3417 | 27.5424
2024-11-30 | 16 | 500.7595 | 59.4866 | 20.4173 | 85.2091 | 612.363 | 62.531 | 746.1516 | 0 | 0
2024-11-30 | 17 | 1542.8514 | 59.4866 | 20.4173 | 85.2091 | 612.363 | 62.531 | 746.1516 | 796.6997 | 39.0208
2024-11-30 | 18 | 580.1403 | 59.4866 | 20.4173 | 85.2091 | 612.363 | 62.531 | 746.1516 | 0 | 0
2024-11-30 | 19 | 486.5079 | 59.4866 | 20.4173 | 85.2091 | 612.363 | 62.531 | 746.1516 | 0 | 0
2024-11-30 | 20 | 580.2768 | 59.4866 | 20.4173 | 85.2091 | 612.363 | 62.531 | 746.1516 | 0 | 0
2024-11-30 | 21 | 482.9787 | 59.4866 | 20.4173 | 85.2091 | 612.363 | 62.531 | 746.1516 | 0 | 0
2024-11-30 | 22 | 610.1628 | 59.4866 | 20.4173 | 85.2091 | 612.363 | 62.531 | 746.1516 | 0 | 0
2024-11-30 | 23 | 591.8028 | 59.4866 | 20.4173 | 85.2091 | 612.363 | 62.531 | 746.1516 | 0 | 0
2024-11-30 | 24 | 483.8101 | 59.4866 | 20.4173 | 85.2091 | 612.363 | 62.531 | 746.1516 | 0 | 0
2024-12-01 | 1 | 468.1409 | 58.1328 | 20.4173 | 85.2091 | 598.4262 | 62.531 | 732.4935 | 0 | 0
2024-12-01 | 2 | 464.3839 | 58.1328 | 20.4173 | 85.2091 | 598.4262 | 62.531 | 732.4935 | 0 | 0
2024-12-01 | 3 | 463.2183 | 58.1328 | 20.4173 | 85.2091 | 598.4262 | 62.531 | 732.4935 | 0 | 0
2024-12-01 | 4 | 161.0879 | 58.1328 | 20.4173 | 85.2091 | 598.4262 | 62.531 | 732.4935 | 0 | 0
2024-12-01 | 5 | 483.6102 | 58.1328 | 20.4173 | 85.2091 | 598.4262 | 62.531 | 732.4935 | 0 | 0
2024-12-01 | 6 | 484.2128 | 58.1328 | 20.4173 | 85.2091 | 598.4262 | 62.531 | 732.4935 | 0 | 0
2024-12-01 | 7 | 483.6029 | 58.1328 | 20.4173 | 85.2091 | 598.4262 | 62.531 | 732.4935 | 0 | 0
2024-12-01 | 8 | 460.7295 | 58.1328 | 20.4173 | 85.2091 | 598.4262 | 62.531 | 732.4935 | 0 | 0
2024-12-01 | 9 | 63.6247 | 58.1328 | 20.4173 | 85.2091 | 598.4262 | 62.531 | 732.4935 | 0 | 0
2024-12-01 | 10 | 63.8805 | 58.1328 | 20.4173 | 85.2091 | 598.4262 | 62.531 | 732.4935 | 0 | 0
2024-12-01 | 11 | 461.2587 | 58.1328 | 20.4173 | 85.2091 | 598.4262 | 62.531 | 732.4935 | 0 | 0
2024-12-01 | 12 | 462.4504 | 58.1328 | 20.4173 | 85.2091 | 598.4262 | 62.531 | 732.4935 | 0 | 0
2024-12-01 | 13 | 462.8509 | 58.1328 | 20.4173 | 85.2091 | 598.4262 | 62.531 | 732.4935 | 0 | 0
2024-12-01 | 14 | 464.5668 | 58.1328 | 20.4173 | 85.2091 | 598.4262 | 62.531 | 732.4935 | 0 | 0
2024-12-01 | 15 | 463.8288 | 58.1328 | 20.4173 | 85.2091 | 598.4262 | 62.531 | 732.4935 | 0 | 0
2024-12-01 | 16 | 482.6862 | 58.1328 | 20.4173 | 85.2091 | 598.4262 | 62.531 | 732.4935 | 0 | 0
2024-12-01 | 17 | 532.4778 | 58.1328 | 20.4173 | 85.2091 | 598.4262 | 62.531 | 732.4935 | 0 | 0
2024-12-01 | 18 | 575.083 | 58.1328 | 20.4173 | 85.2091 | 598.4262 | 62.531 | 732.4935 | 0 | 0
2024-12-01 | 19 | 575.6917 | 58.1328 | 20.4173 | 85.2091 | 598.4262 | 62.531 | 732.4935 | 0 | 0
2024-12-01 | 20 | 1824.7653 | 58.1328 | 20.4173 | 85.2091 | 598.4262 | 62.531 | 732.4935 | 1092.2717 | 53.4974
2024-12-01 | 21 | 580.3767 | 58.1328 | 20.4173 | 85.2091 | 598.4262 | 62.531 | 732.4935 | 0 | 0
2024-12-01 | 22 | 533.6613 | 58.1328 | 20.4173 | 85.2091 | 598.4262 | 62.531 | 732.4935 | 0 | 0
2024-12-01 | 23 | 491.478 | 58.1328 | 20.4173 | 85.2091 | 598.4262 | 62.531 | 732.4935 | 0 | 0
2024-12-01 | 24 | 465.5999 | 58.1328 | 20.4173 | 85.2091 | 598.4262 | 62.531 | 732.4935 | 0 | 0
2024-12-02 | 1 | 487.7285 | 58.1489 | 20.4173 | 85.2091 | 598.5921 | 62.531 | 732.6561 | 0 | 0
2024-12-02 | 2 | 467.7248 | 58.1489 | 20.4173 | 85.2091 | 598.5921 | 62.531 | 732.6561 | 0 | 0
2024-12-02 | 3 | 462.2318 | 58.1489 | 20.4173 | 85.2091 | 598.5921 | 62.531 | 732.6561 | 0 | 0
2024-12-02 | 4 | 462.3009 | 58.1489 | 20.4173 | 85.2091 | 598.5921 | 62.531 | 732.6561 | 0 | 0
2024-12-02 | 5 | 486.5735 | 58.1489 | 20.4173 | 85.2091 | 598.5921 | 62.531 | 732.6561 | 0 | 0
2024-12-02 | 6 | 595.8057 | 58.1489 | 20.4173 | 85.2091 | 598.5921 | 62.531 | 732.6561 | 0 | 0
2024-12-02 | 7 | 533.472 | 58.1489 | 20.4173 | 85.2091 | 598.5921 | 62.531 | 732.6561 | 0 | 0
2024-12-02 | 8 | 494.7682 | 58.1489 | 20.4173 | 85.2091 | 598.5921 | 62.531 | 732.6561 | 0 | 0
2024-12-02 | 9 | 535.9208 | 58.1489 | 20.4173 | 85.2091 | 598.5921 | 62.531 | 732.6561 | 0 | 0
2024-12-02 | 10 | 874.6555 | 58.1489 | 20.4173 | 85.2091 | 598.5921 | 62.531 | 732.6561 | 141.9994 | 6.9549
2024-12-02 | 11 | 554.1919 | 58.1489 | 20.4173 | 85.2091 | 598.5921 | 62.531 | 732.6561 | 0 | 0
2024-12-02 | 12 | 893.3342 | 58.1489 | 20.4173 | 85.2091 | 598.5921 | 62.531 | 732.6561 | 160.6781 | 7.8697
2024-12-02 | 13 | 872.6602 | 58.1489 | 20.4173 | 85.2091 | 598.5921 | 62.531 | 732.6561 | 140.0041 | 6.8571
2024-12-02 | 14 | 550.4281 | 58.1489 | 20.4173 | 85.2091 | 598.5921 | 62.531 | 732.6561 | 0 | 0
2024-12-02 | 15 | 504.8826 | 58.1489 | 20.4173 | 85.2091 | 598.5921 | 62.531 | 732.6561 | 0 | 0
2024-12-02 | 16 | 601.1659 | 58.1489 | 20.4173 | 85.2091 | 598.5921 | 62.531 | 732.6561 | 0 | 0
2024-12-02 | 17 | 754.6334 | 58.1489 | 20.4173 | 85.2091 | 598.5921 | 62.531 | 732.6561 | 21.9773 | 1.0764
2024-12-02 | 18 | 768.9642 | 58.1489 | 20.4173 | 85.2091 | 598.5921 | 62.531 | 732.6561 | 36.3081 | 1.7783
2024-12-02 | 19 | 759.2797 | 58.1489 | 20.4173 | 85.2091 | 598.5921 | 62.531 | 732.6561 | 26.6236 | 1.304
2024-12-02 | 20 | 1380.5913 | 58.1489 | 20.4173 | 85.2091 | 598.5921 | 62.531 | 732.6561 | 647.9352 | 31.7346
2024-12-02 | 21 | 780.7306 | 58.1489 | 20.4173 | 85.2091 | 598.5921 | 62.531 | 732.6561 | 48.0746 | 2.3546
2024-12-02 | 22 | 593.8232 | 58.1489 | 20.4173 | 85.2091 | 598.5921 | 62.531 | 732.6561 | 0 | 0
2024-12-02 | 23 | 1377.3943 | 58.1489 | 20.4173 | 85.2091 | 598.5921 | 62.531 | 732.6561 | 644.7382 | 31.578
2024-12-02 | 24 | 533.21 | 58.1489 | 20.4173 | 85.2091 | 598.5921 | 62.531 | 732.6561 | 0 | 0
2024-12-03 | 1 | 600.6742 | 60.7222 | 20.3212 | 84.808 | 625.0822 | 62.531 | 758.2234 | 0 | 0
2024-12-03 | 2 | 571.5046 | 60.7222 | 20.3212 | 84.808 | 625.0822 | 62.531 | 758.2234 | 0 | 0
2024-12-03 | 3 | 492.3008 | 60.7222 | 20.3212 | 84.808 | 625.0822 | 62.531 | 758.2234 | 0 | 0
2024-12-03 | 4 | 492.075 | 60.7222 | 20.3212 | 84.808 | 625.0822 | 62.531 | 758.2234 | 0 | 0
2024-12-03 | 5 | 532.3991 | 60.7222 | 20.3212 | 84.808 | 625.0822 | 62.531 | 758.2234 | 0 | 0
2024-12-03 | 6 | 580.281 | 60.7222 | 20.3212 | 84.808 | 625.0822 | 62.531 | 758.2234 | 0 | 0
2024-12-03 | 7 | 908.7717 | 60.7222 | 20.3212 | 84.808 | 625.0822 | 62.531 | 758.2234 | 150.5484 | 7.4084
2024-12-03 | 8 | 595.0527 | 60.7222 | 20.3212 | 84.808 | 625.0822 | 62.531 | 758.2234 | 0 | 0
2024-12-03 | 9 | 591.7399 | 60.7222 | 20.3212 | 84.808 | 625.0822 | 62.531 | 758.2234 | 0 | 0
2024-12-03 | 10 | 580.7699 | 60.7222 | 20.3212 | 84.808 | 625.0822 | 62.531 | 758.2234 | 0 | 0
2024-12-03 | 11 | 596.4277 | 60.7222 | 20.3212 | 84.808 | 625.0822 | 62.531 | 758.2234 | 0 | 0
2024-12-03 | 12 | 620.3062 | 60.7222 | 20.3212 | 84.808 | 625.0822 | 62.531 | 758.2234 | 0 | 0
2024-12-03 | 13 | 1360.0858 | 60.7222 | 20.3212 | 84.808 | 625.0822 | 62.531 | 758.2234 | 601.8625 | 29.6175
2024-12-03 | 14 | 1366.3796 | 60.7222 | 20.3212 | 84.808 | 625.0822 | 62.531 | 758.2234 | 608.1562 | 29.9272
2024-12-03 | 15 | 610.3285 | 60.7222 | 20.3212 | 84.808 | 625.0822 | 62.531 | 758.2234 | 0 | 0
2024-12-03 | 16 | 744.5352 | 60.7222 | 20.3212 | 84.808 | 625.0822 | 62.531 | 758.2234 | 0 | 0
2024-12-03 | 17 | 1377.7896 | 60.7222 | 20.3212 | 84.808 | 625.0822 | 62.531 | 758.2234 | 619.5662 | 30.4887
2024-12-03 | 18 | 1375.4345 | 60.7222 | 20.3212 | 84.808 | 625.0822 | 62.531 | 758.2234 | 617.2111 | 30.3728
2024-12-03 | 19 | 834.3513 | 60.7222 | 20.3212 | 84.808 | 625.0822 | 62.531 | 758.2234 | 76.1279 | 3.7462
2024-12-03 | 20 | 1376.9341 | 60.7222 | 20.3212 | 84.808 | 625.0822 | 62.531 | 758.2234 | 618.7107 | 30.4466
2024-12-03 | 21 | 1376.9043 | 60.7222 | 20.3212 | 84.808 | 625.0822 | 62.531 | 758.2234 | 618.6809 | 30.4451
2024-12-03 | 22 | 720.3737 | 60.7222 | 20.3212 | 84.808 | 625.0822 | 62.531 | 758.2234 | 0 | 0
2024-12-03 | 23 | 862.9054 | 60.7222 | 20.3212 | 84.808 | 625.0822 | 62.531 | 758.2234 | 104.682 | 5.1514
2024-12-03 | 24 | 609.6243 | 60.7222 | 20.3212 | 84.808 | 625.0822 | 62.531 | 758.2234 | 0 | 0
2024-12-04 | 1 | 594.9528 | 58.4306 | 20.4357 | 85.2858 | 601.4918 | 62.531 | 735.5731 | 0 | 0
2024-12-04 | 2 | 510.0906 | 58.4306 | 20.4357 | 85.2858 | 601.4918 | 62.531 | 735.5731 | 0 | 0
2024-12-04 | 3 | 508.9438 | 58.4306 | 20.4357 | 85.2858 | 601.4918 | 62.531 | 735.5731 | 0 | 0
2024-12-04 | 4 | 508.6735 | 58.4306 | 20.4357 | 85.2858 | 601.4918 | 62.531 | 735.5731 | 0 | 0
2024-12-04 | 5 | 509.3215 | 58.4306 | 20.4357 | 85.2858 | 601.4918 | 62.531 | 735.5731 | 0 | 0
2024-12-04 | 6 | 593.6551 | 58.4306 | 20.4357 | 85.2858 | 601.4918 | 62.531 | 735.5731 | 0 | 0
2024-12-04 | 7 | 779.3684 | 58.4306 | 20.4357 | 85.2858 | 601.4918 | 62.531 | 735.5731 | 43.7953 | 2.1431
2024-12-04 | 8 | 744.3998 | 58.4306 | 20.4357 | 85.2858 | 601.4918 | 62.531 | 735.5731 | 8.8267 | 0.43192
2024-12-04 | 9 | 644.2445 | 58.4306 | 20.4357 | 85.2858 | 601.4918 | 62.531 | 735.5731 | 0 | 0
2024-12-04 | 10 | 672.8449 | 58.4306 | 20.4357 | 85.2858 | 601.4918 | 62.531 | 735.5731 | 0 | 0
2024-12-04 | 11 | 686.93 | 58.4306 | 20.4357 | 85.2858 | 601.4918 | 62.531 | 735.5731 | 0 | 0
2024-12-04 | 12 | 718.8575 | 58.4306 | 20.4357 | 85.2858 | 601.4918 | 62.531 | 735.5731 | 0 | 0
2024-12-04 | 13 | 860.278 | 58.4306 | 20.4357 | 85.2858 | 601.4918 | 62.531 | 735.5731 | 124.7049 | 6.1023
2024-12-04 | 14 | 884.24 | 58.4306 | 20.4357 | 85.2858 | 601.4918 | 62.531 | 735.5731 | 148.6669 | 7.2749
2024-12-04 | 15 | 562.554 | 58.4306 | 20.4357 | 85.2858 | 601.4918 | 62.531 | 735.5731 | 0 | 0
2024-12-04 | 16 | 866.8019 | 58.4306 | 20.4357 | 85.2858 | 601.4918 | 62.531 | 735.5731 | 131.2288 | 6.4215
2024-12-04 | 17 | 1535.6818 | 58.4306 | 20.4357 | 85.2858 | 601.4918 | 62.531 | 735.5731 | 800.1087 | 39.1525
2024-12-04 | 18 | 1585.4394 | 58.4306 | 20.4357 | 85.2858 | 601.4918 | 62.531 | 735.5731 | 849.8663 | 41.5873
2024-12-04 | 19 | 1446.4632 | 58.4306 | 20.4357 | 85.2858 | 601.4918 | 62.531 | 735.5731 | 710.8901 | 34.7867
2024-12-04 | 20 | 1443.6612 | 58.4306 | 20.4357 | 85.2858 | 601.4918 | 62.531 | 735.5731 | 708.0881 | 34.6496
2024-12-04 | 21 | 1360.3225 | 58.4306 | 20.4357 | 85.2858 | 601.4918 | 62.531 | 735.5731 | 624.7494 | 30.5715
2024-12-04 | 22 | 841.6066 | 58.4306 | 20.4357 | 85.2858 | 601.4918 | 62.531 | 735.5731 | 106.0335 | 5.1886
2024-12-04 | 23 | 750.3611 | 58.4306 | 20.4357 | 85.2858 | 601.4918 | 62.531 | 735.5731 | 14.788 | 0.72364
2024-12-04 | 24 | 532.9685 | 58.4306 | 20.4357 | 85.2858 | 601.4918 | 62.531 | 735.5731 | 0 | 0
2024-12-05 | 1 | 502.4912 | 58.3675 | 20.3233 | 84.8168 | 600.843 | 62.531 | 734.4776 | 0 | 0
2024-12-05 | 2 | 497.0438 | 58.3675 | 20.3233 | 84.8168 | 600.843 | 62.531 | 734.4776 | 0 | 0
2024-12-05 | 3 | 495.3564 | 58.3675 | 20.3233 | 84.8168 | 600.843 | 62.531 | 734.4776 | 0 | 0
2024-12-05 | 4 | 495.1364 | 58.3675 | 20.3233 | 84.8168 | 600.843 | 62.531 | 734.4776 | 0 | 0
2024-12-05 | 5 | 495.9418 | 58.3675 | 20.3233 | 84.8168 | 600.843 | 62.531 | 734.4776 | 0 | 0
2024-12-05 | 6 | 501.3005 | 58.3675 | 20.3233 | 84.8168 | 600.843 | 62.531 | 734.4776 | 0 | 0
2024-12-05 | 7 | 576.7913 | 58.3675 | 20.3233 | 84.8168 | 600.843 | 62.531 | 734.4776 | 0 | 0
2024-12-05 | 8 | 576.4269 | 58.3675 | 20.3233 | 84.8168 | 600.843 | 62.531 | 734.4776 | 0 | 0
2024-12-05 | 9 | 512.7515 | 58.3675 | 20.3233 | 84.8168 | 600.843 | 62.531 | 734.4776 | 0 | 0
2024-12-05 | 10 | 526.6194 | 58.3675 | 20.3233 | 84.8168 | 600.843 | 62.531 | 734.4776 | 0 | 0
2024-12-05 | 11 | 519.1336 | 58.3675 | 20.3233 | 84.8168 | 600.843 | 62.531 | 734.4776 | 0 | 0
2024-12-05 | 12 | 533.8702 | 58.3675 | 20.3233 | 84.8168 | 600.843 | 62.531 | 734.4776 | 0 | 0
2024-12-05 | 13 | 533.7748 | 58.3675 | 20.3233 | 84.8168 | 600.843 | 62.531 | 734.4776 | 0 | 0
2024-12-05 | 14 | 590.6861 | 58.3675 | 20.3233 | 84.8168 | 600.843 | 62.531 | 734.4776 | 0 | 0
2024-12-05 | 15 | 599.9944 | 58.3675 | 20.3233 | 84.8168 | 600.843 | 62.531 | 734.4776 | 0 | 0
2024-12-05 | 16 | 577.2162 | 58.3675 | 20.3233 | 84.8168 | 600.843 | 62.531 | 734.4776 | 0 | 0
2024-12-05 | 17 | 781.1203 | 58.3675 | 20.3233 | 84.8168 | 600.843 | 62.531 | 734.4776 | 46.6427 | 2.295
2024-12-05 | 18 | 807.8912 | 58.3675 | 20.3233 | 84.8168 | 600.843 | 62.531 | 734.4776 | 73.4136 | 3.6123
2024-12-05 | 19 | 779.3048 | 58.3675 | 20.3233 | 84.8168 | 600.843 | 62.531 | 734.4776 | 44.8272 | 2.2057
2024-12-05 | 20 | 838.7076 | 58.3675 | 20.3233 | 84.8168 | 600.843 | 62.531 | 734.4776 | 104.23 | 5.1286
2024-12-05 | 21 | 868.2042 | 58.3675 | 20.3233 | 84.8168 | 600.843 | 62.531 | 734.4776 | 133.7266 | 6.58
2024-12-05 | 22 | 666.2404 | 58.3675 | 20.3233 | 84.8168 | 600.843 | 62.531 | 734.4776 | 0 | 0
2024-12-05 | 23 | 780.7023 | 58.3675 | 20.3233 | 84.8168 | 600.843 | 62.531 | 734.4776 | 46.2248 | 2.2745
2024-12-05 | 24 | 574.6815 | 58.3675 | 20.3233 | 84.8168 | 600.843 | 62.531 | 734.4776 | 0 | 0
2024-12-06 | 1 | 497.174 | 55.8844 | 20.283 | 84.6486 | 575.2817 | 62.531 | 709.2627 | 0 | 0
2024-12-06 | 2 | 492.1111 | 55.8844 | 20.283 | 84.6486 | 575.2817 | 62.531 | 709.2627 | 0 | 0
2024-12-06 | 3 | 490.965 | 55.8844 | 20.283 | 84.6486 | 575.2817 | 62.531 | 709.2627 | 0 | 0
2024-12-06 | 4 | 490.483 | 55.8844 | 20.283 | 84.6486 | 575.2817 | 62.531 | 709.2627 | 0 | 0
2024-12-06 | 5 | 490.9938 | 55.8844 | 20.283 | 84.6486 | 575.2817 | 62.531 | 709.2627 | 0 | 0
2024-12-06 | 6 | 492.7637 | 55.8844 | 20.283 | 84.6486 | 575.2817 | 62.531 | 709.2627 | 0 | 0
2024-12-06 | 7 | 534.2168 | 55.8844 | 20.283 | 84.6486 | 575.2817 | 62.531 | 709.2627 | 0 | 0
2024-12-06 | 8 | 551.6446 | 55.8844 | 20.283 | 84.6486 | 575.2817 | 62.531 | 709.2627 | 0 | 0
2024-12-06 | 9 | 502.6342 | 55.8844 | 20.283 | 84.6486 | 575.2817 | 62.531 | 709.2627 | 0 | 0
2024-12-06 | 10 | 511.5543 | 55.8844 | 20.283 | 84.6486 | 575.2817 | 62.531 | 709.2627 | 0 | 0
2024-12-06 | 11 | 502.6056 | 55.8844 | 20.283 | 84.6486 | 575.2817 | 62.531 | 709.2627 | 0 | 0
2024-12-06 | 12 | 511.1022 | 55.8844 | 20.283 | 84.6486 | 575.2817 | 62.531 | 709.2627 | 0 | 0
2024-12-06 | 13 | 507.4516 | 55.8844 | 20.283 | 84.6486 | 575.2817 | 62.531 | 709.2627 | 0 | 0
2024-12-06 | 14 | 484.4877 | 55.8844 | 20.283 | 84.6486 | 575.2817 | 62.531 | 709.2627 | 0 | 0
2024-12-06 | 15 | 479.5346 | 55.8844 | 20.283 | 84.6486 | 575.2817 | 62.531 | 709.2627 | 0 | 0
2024-12-06 | 16 | 489.1658 | 55.8844 | 20.283 | 84.6486 | 575.2817 | 62.531 | 709.2627 | 0 | 0
2024-12-06 | 17 | 564.3796 | 55.8844 | 20.283 | 84.6486 | 575.2817 | 62.531 | 709.2627 | 0 | 0
2024-12-06 | 18 | 572.046 | 55.8844 | 20.283 | 84.6486 | 575.2817 | 62.531 | 709.2627 | 0 | 0
2024-12-06 | 19 | 557.5563 | 55.8844 | 20.283 | 84.6486 | 575.2817 | 62.531 | 709.2627 | 0 | 0
2024-12-06 | 20 | 582.6637 | 55.8844 | 20.283 | 84.6486 | 575.2817 | 62.531 | 709.2627 | 0 | 0
2024-12-06 | 21 | 593.1882 | 55.8844 | 20.283 | 84.6486 | 575.2817 | 62.531 | 709.2627 | 0 | 0
2024-12-06 | 22 | 555.2085 | 55.8844 | 20.283 | 84.6486 | 575.2817 | 62.531 | 709.2627 | 0 | 0
2024-12-06 | 23 | 484.0288 | 55.8844 | 20.283 | 84.6486 | 575.2817 | 62.531 | 709.2627 | 0 | 0
2024-12-06 | 24 | 477.6018 | 55.8844 | 20.283 | 84.6486 | 575.2817 | 62.531 | 709.2627 | 0 | 0
2024-12-07 | 1 | 840.5096 | 53.0759 | 20.1963 | 84.2867 | 546.3699 | 62.531 | 680.5745 | 159.9351 | 7.919
2024-12-07 | 2 | 700.6346 | 53.0759 | 20.1963 | 84.2867 | 546.3699 | 62.531 | 680.5745 | 20.0601 | 0.99326
2024-12-07 | 3 | 578.6124 | 53.0759 | 20.1963 | 84.2867 | 546.3699 | 62.531 | 680.5745 | 0 | 0
2024-12-07 | 4 | 559.1557 | 53.0759 | 20.1963 | 84.2867 | 546.3699 | 62.531 | 680.5745 | 0 | 0
2024-12-07 | 5 | 559.2938 | 53.0759 | 20.1963 | 84.2867 | 546.3699 | 62.531 | 680.5745 | 0 | 0
2024-12-07 | 6 | 578.8215 | 53.0759 | 20.1963 | 84.2867 | 546.3699 | 62.531 | 680.5745 | 0 | 0
2024-12-07 | 7 | 646.0313 | 53.0759 | 20.1963 | 84.2867 | 546.3699 | 62.531 | 680.5745 | 0 | 0
2024-12-07 | 8 | 554.7397 | 53.0759 | 20.1963 | 84.2867 | 546.3699 | 62.531 | 680.5745 | 0 | 0
2024-12-07 | 9 | 474.0224 | 53.0759 | 20.1963 | 84.2867 | 546.3699 | 62.531 | 680.5745 | 0 | 0
2024-12-07 | 10 | 473.9224 | 53.0759 | 20.1963 | 84.2867 | 546.3699 | 62.531 | 680.5745 | 0 | 0
2024-12-07 | 11 | 474.8809 | 53.0759 | 20.1963 | 84.2867 | 546.3699 | 62.531 | 680.5745 | 0 | 0
2024-12-07 | 12 | 479.6427 | 53.0759 | 20.1963 | 84.2867 | 546.3699 | 62.531 | 680.5745 | 0 | 0
2024-12-07 | 13 | 479.5343 | 53.0759 | 20.1963 | 84.2867 | 546.3699 | 62.531 | 680.5745 | 0 | 0
2024-12-07 | 14 | 480.9996 | 53.0759 | 20.1963 | 84.2867 | 546.3699 | 62.531 | 680.5745 | 0 | 0
2024-12-07 | 15 | 477.6829 | 53.0759 | 20.1963 | 84.2867 | 546.3699 | 62.531 | 680.5745 | 0 | 0
2024-12-07 | 16 | 647.3814 | 53.0759 | 20.1963 | 84.2867 | 546.3699 | 62.531 | 680.5745 | 0 | 0
2024-12-07 | 17 | 846.2358 | 53.0759 | 20.1963 | 84.2867 | 546.3699 | 62.531 | 680.5745 | 165.6613 | 8.2026
2024-12-07 | 18 | 872.3956 | 53.0759 | 20.1963 | 84.2867 | 546.3699 | 62.531 | 680.5745 | 191.821 | 9.4978
2024-12-07 | 19 | 814.5626 | 53.0759 | 20.1963 | 84.2867 | 546.3699 | 62.531 | 680.5745 | 133.988 | 6.6343
2024-12-07 | 20 | 788.0993 | 53.0759 | 20.1963 | 84.2867 | 546.3699 | 62.531 | 680.5745 | 107.5248 | 5.324
2024-12-07 | 21 | 703.9467 | 53.0759 | 20.1963 | 84.2867 | 546.3699 | 62.531 | 680.5745 | 23.3722 | 1.1572
2024-12-07 | 22 | 548.4774 | 53.0759 | 20.1963 | 84.2867 | 546.3699 | 62.531 | 680.5745 | 0 | 0
2024-12-07 | 23 | 475.3003 | 53.0759 | 20.1963 | 84.2867 | 546.3699 | 62.531 | 680.5745 | 0 | 0
2024-12-07 | 24 | 468.4869 | 53.0759 | 20.1963 | 84.2867 | 546.3699 | 62.531 | 680.5745 | 0 | 0
2024-12-08 | 1 | 476.5367 | 52.9937 | 20.1963 | 84.2867 | 545.524 | 62.531 | 679.7455 | 0 | 0
2024-12-08 | 2 | 474.3546 | 52.9937 | 20.1963 | 84.2867 | 545.524 | 62.531 | 679.7455 | 0 | 0
2024-12-08 | 3 | 470.5431 | 52.9937 | 20.1963 | 84.2867 | 545.524 | 62.531 | 679.7455 | 0 | 0
2024-12-08 | 4 | 469.8526 | 52.9937 | 20.1963 | 84.2867 | 545.524 | 62.531 | 679.7455 | 0 | 0
2024-12-08 | 5 | 469.1163 | 52.9937 | 20.1963 | 84.2867 | 545.524 | 62.531 | 679.7455 | 0 | 0
2024-12-08 | 6 | 469.3559 | 52.9937 | 20.1963 | 84.2867 | 545.524 | 62.531 | 679.7455 | 0 | 0
2024-12-08 | 7 | 550.5669 | 52.9937 | 20.1963 | 84.2867 | 545.524 | 62.531 | 679.7455 | 0 | 0
2024-12-08 | 8 | 559.0016 | 52.9937 | 20.1963 | 84.2867 | 545.524 | 62.531 | 679.7455 | 0 | 0
2024-12-08 | 9 | 437.7318 | 52.9937 | 20.1963 | 84.2867 | 545.524 | 62.531 | 679.7455 | 0 | 0
2024-12-08 | 10 | 435.1944 | 52.9937 | 20.1963 | 84.2867 | 545.524 | 62.531 | 679.7455 | 0 | 0
2024-12-08 | 11 | 443.7306 | 52.9937 | 20.1963 | 84.2867 | 545.524 | 62.531 | 679.7455 | 0 | 0
2024-12-08 | 12 | 454.7975 | 52.9937 | 20.1963 | 84.2867 | 545.524 | 62.531 | 679.7455 | 0 | 0
2024-12-08 | 13 | 300.6234 | 52.9937 | 20.1963 | 84.2867 | 545.524 | 62.531 | 679.7455 | 0 | 0
2024-12-08 | 14 | 435.7397 | 52.9937 | 20.1963 | 84.2867 | 545.524 | 62.531 | 679.7455 | 0 | 0
2024-12-08 | 15 | 436.1592 | 52.9937 | 20.1963 | 84.2867 | 545.524 | 62.531 | 679.7455 | 0 | 0
2024-12-08 | 16 | 462.0908 | 52.9937 | 20.1963 | 84.2867 | 545.524 | 62.531 | 679.7455 | 0 | 0
2024-12-08 | 17 | 778.077 | 52.9937 | 20.1963 | 84.2867 | 545.524 | 62.531 | 679.7455 | 98.3315 | 4.8688
2024-12-08 | 18 | 802.8506 | 52.9937 | 20.1963 | 84.2867 | 545.524 | 62.531 | 679.7455 | 123.1051 | 6.0954
2024-12-08 | 19 | 802.7584 | 52.9937 | 20.1963 | 84.2867 | 545.524 | 62.531 | 679.7455 | 123.0129 | 6.0909
2024-12-08 | 20 | 619.2691 | 52.9937 | 20.1963 | 84.2867 | 545.524 | 62.531 | 679.7455 | 0 | 0
2024-12-08 | 21 | 566.8493 | 52.9937 | 20.1963 | 84.2867 | 545.524 | 62.531 | 679.7455 | 0 | 0
2024-12-08 | 22 | 803.2602 | 52.9937 | 20.1963 | 84.2867 | 545.524 | 62.531 | 679.7455 | 123.5147 | 6.1157
2024-12-08 | 23 | 574.8793 | 52.9937 | 20.1963 | 84.2867 | 545.524 | 62.531 | 679.7455 | 0 | 0
2024-12-08 | 24 | 445.7154 | 52.9937 | 20.1963 | 84.2867 | 545.524 | 62.531 | 679.7455 | 0 | 0
2024-12-09 | 1 | 438.9841 | 52.9116 | 20.1963 | 84.2867 | 544.679 | 62.531 | 678.9175 | 0 | 0
2024-12-09 | 2 | 436.8737 | 52.9116 | 20.1963 | 84.2867 | 544.679 | 62.531 | 678.9175 | 0 | 0
2024-12-09 | 3 | 434.2954 | 52.9116 | 20.1963 | 84.2867 | 544.679 | 62.531 | 678.9175 | 0 | 0
2024-12-09 | 4 | 434.2246 | 52.9116 | 20.1963 | 84.2867 | 544.679 | 62.531 | 678.9175 | 0 | 0
2024-12-09 | 5 | 438.5758 | 52.9116 | 20.1963 | 84.2867 | 544.679 | 62.531 | 678.9175 | 0 | 0
2024-12-09 | 6 | 449.4314 | 52.9116 | 20.1963 | 84.2867 | 544.679 | 62.531 | 678.9175 | 0 | 0
2024-12-09 | 7 | 747.4374 | 52.9116 | 20.1963 | 84.2867 | 544.679 | 62.531 | 678.9175 | 68.52 | 3.3927
2024-12-09 | 8 | 1243.1568 | 52.9116 | 20.1963 | 84.2867 | 544.679 | 62.531 | 678.9175 | 564.2393 | 27.9378
2024-12-09 | 9 | 732.8538 | 52.9116 | 20.1963 | 84.2867 | 544.679 | 62.531 | 678.9175 | 53.9363 | 2.6706
2024-12-09 | 10 | 657.991 | 52.9116 | 20.1963 | 84.2867 | 544.679 | 62.531 | 678.9175 | 0 | 0
2024-12-09 | 11 | 473.0944 | 52.9116 | 20.1963 | 84.2867 | 544.679 | 62.531 | 678.9175 | 0 | 0
2024-12-09 | 12 | 485.3585 | 52.9116 | 20.1963 | 84.2867 | 544.679 | 62.531 | 678.9175 | 0 | 0
2024-12-09 | 13 | 515.035 | 52.9116 | 20.1963 | 84.2867 | 544.679 | 62.531 | 678.9175 | 0 | 0
2024-12-09 | 14 | 531.4425 | 52.9116 | 20.1963 | 84.2867 | 544.679 | 62.531 | 678.9175 | 0 | 0
2024-12-09 | 15 | 544.1797 | 52.9116 | 20.1963 | 84.2867 | 544.679 | 62.531 | 678.9175 | 0 | 0
2024-12-09 | 16 | 533.4256 | 52.9116 | 20.1963 | 84.2867 | 544.679 | 62.531 | 678.9175 | 0 | 0
2024-12-09 | 17 | 742.0231 | 52.9116 | 20.1963 | 84.2867 | 544.679 | 62.531 | 678.9175 | 63.1056 | 3.1246
2024-12-09 | 18 | 766.3663 | 52.9116 | 20.1963 | 84.2867 | 544.679 | 62.531 | 678.9175 | 87.4488 | 4.3299
2024-12-09 | 19 | 740.0653 | 52.9116 | 20.1963 | 84.2867 | 544.679 | 62.531 | 678.9175 | 61.1479 | 3.0277
2024-12-09 | 20 | 1163.696 | 52.9116 | 20.1963 | 84.2867 | 544.679 | 62.531 | 678.9175 | 484.7786 | 24.0033
2024-12-09 | 21 | 741.1334 | 52.9116 | 20.1963 | 84.2867 | 544.679 | 62.531 | 678.9175 | 62.2159 | 3.0806
2024-12-09 | 22 | 609.9693 | 52.9116 | 20.1963 | 84.2867 | 544.679 | 62.531 | 678.9175 | 0 | 0
2024-12-09 | 23 | 712.4964 | 52.9116 | 20.1963 | 84.2867 | 544.679 | 62.531 | 678.9175 | 33.5789 | 1.6626
2024-12-09 | 24 | 533.0191 | 52.9116 | 20.1963 | 84.2867 | 544.679 | 62.531 | 678.9175 | 0 | 0
2024-12-10 | 1 | 459.9436 | 57.2353 | 20.2275 | 84.4169 | 589.1873 | 62.531 | 722.6632 | 0 | 0
2024-12-10 | 2 | 457.6414 | 57.2353 | 20.2275 | 84.4169 | 589.1873 | 62.531 | 722.6632 | 0 | 0
2024-12-10 | 3 | 448.5329 | 57.2353 | 20.2275 | 84.4169 | 589.1873 | 62.531 | 722.6632 | 0 | 0
2024-12-10 | 4 | 447.4134 | 57.2353 | 20.2275 | 84.4169 | 589.1873 | 62.531 | 722.6632 | 0 | 0
2024-12-10 | 5 | 448.5444 | 57.2353 | 20.2275 | 84.4169 | 589.1873 | 62.531 | 722.6632 | 0 | 0
2024-12-10 | 6 | 458.5342 | 57.2353 | 20.2275 | 84.4169 | 589.1873 | 62.531 | 722.6632 | 0 | 0
2024-12-10 | 7 | 497.0855 | 57.2353 | 20.2275 | 84.4169 | 589.1873 | 62.531 | 722.6632 | 0 | 0
2024-12-10 | 8 | 504.2289 | 57.2353 | 20.2275 | 84.4169 | 589.1873 | 62.531 | 722.6632 | 0 | 0
2024-12-10 | 9 | 508.6179 | 57.2353 | 20.2275 | 84.4169 | 589.1873 | 62.531 | 722.6632 | 0 | 0
2024-12-10 | 10 | 510.5532 | 57.2353 | 20.2275 | 84.4169 | 589.1873 | 62.531 | 722.6632 | 0 | 0
2024-12-10 | 11 | 509.7342 | 57.2353 | 20.2275 | 84.4169 | 589.1873 | 62.531 | 722.6632 | 0 | 0
2024-12-10 | 12 | 512.1805 | 57.2353 | 20.2275 | 84.4169 | 589.1873 | 62.531 | 722.6632 | 0 | 0
2024-12-10 | 13 | 512.4405 | 57.2353 | 20.2275 | 84.4169 | 589.1873 | 62.531 | 722.6632 | 0 | 0
2024-12-10 | 14 | 524.9755 | 57.2353 | 20.2275 | 84.4169 | 589.1873 | 62.531 | 722.6632 | 0 | 0
2024-12-10 | 15 | 533.4034 | 57.2353 | 20.2275 | 84.4169 | 589.1873 | 62.531 | 722.6632 | 0 | 0
2024-12-10 | 16 | 734.6063 | 57.2353 | 20.2275 | 84.4169 | 589.1873 | 62.531 | 722.6632 | 11.9431 | 0.59044
2024-12-10 | 17 | 609.1416 | 57.2353 | 20.2275 | 84.4169 | 589.1873 | 62.531 | 722.6632 | 0 | 0
2024-12-10 | 18 | 665.869 | 57.2353 | 20.2275 | 84.4169 | 589.1873 | 62.531 | 722.6632 | 0 | 0
2024-12-10 | 19 | 634.765 | 57.2353 | 20.2275 | 84.4169 | 589.1873 | 62.531 | 722.6632 | 0 | 0
2024-12-10 | 20 | 636.926 | 57.2353 | 20.2275 | 84.4169 | 589.1873 | 62.531 | 722.6632 | 0 | 0
2024-12-10 | 21 | 631.8077 | 57.2353 | 20.2275 | 84.4169 | 589.1873 | 62.531 | 722.6632 | 0 | 0
2024-12-10 | 22 | 736.3158 | 57.2353 | 20.2275 | 84.4169 | 589.1873 | 62.531 | 722.6632 | 13.6526 | 0.67495
2024-12-10 | 23 | 580.5798 | 57.2353 | 20.2275 | 84.4169 | 589.1873 | 62.531 | 722.6632 | 0 | 0
2024-12-10 | 24 | 490.1187 | 57.2353 | 20.2275 | 84.4169 | 589.1873 | 62.531 | 722.6632 | 0 | 0
2024-12-11 | 1 | 771.5482 | 56.2522 | 20.1547 | 84.1131 | 579.0674 | 62.531 | 712.4479 | 59.1002 | 2.9323
2024-12-11 | 2 | 657.2137 | 56.2522 | 20.1547 | 84.1131 | 579.0674 | 62.531 | 712.4479 | 0 | 0
2024-12-11 | 3 | 588.6843 | 56.2522 | 20.1547 | 84.1131 | 579.0674 | 62.531 | 712.4479 | 0 | 0
2024-12-11 | 4 | 578.3524 | 56.2522 | 20.1547 | 84.1131 | 579.0674 | 62.531 | 712.4479 | 0 | 0
2024-12-11 | 5 | 578.5727 | 56.2522 | 20.1547 | 84.1131 | 579.0674 | 62.531 | 712.4479 | 0 | 0
2024-12-11 | 6 | 577.3557 | 56.2522 | 20.1547 | 84.1131 | 579.0674 | 62.531 | 712.4479 | 0 | 0
2024-12-11 | 7 | 489.2612 | 56.2522 | 20.1547 | 84.1131 | 579.0674 | 62.531 | 712.4479 | 0 | 0
2024-12-11 | 8 | 505.0805 | 56.2522 | 20.1547 | 84.1131 | 579.0674 | 62.531 | 712.4479 | 0 | 0
2024-12-11 | 9 | 498.4907 | 56.2522 | 20.1547 | 84.1131 | 579.0674 | 62.531 | 712.4479 | 0 | 0
2024-12-11 | 10 | 506.4302 | 56.2522 | 20.1547 | 84.1131 | 579.0674 | 62.531 | 712.4479 | 0 | 0
2024-12-11 | 11 | 514.3165 | 56.2522 | 20.1547 | 84.1131 | 579.0674 | 62.531 | 712.4479 | 0 | 0
2024-12-11 | 12 | 523.5831 | 56.2522 | 20.1547 | 84.1131 | 579.0674 | 62.531 | 712.4479 | 0 | 0
2024-12-11 | 13 | 523.8166 | 56.2522 | 20.1547 | 84.1131 | 579.0674 | 62.531 | 712.4479 | 0 | 0
2024-12-11 | 14 | 556.2197 | 56.2522 | 20.1547 | 84.1131 | 579.0674 | 62.531 | 712.4479 | 0 | 0
2024-12-11 | 15 | 543.3698 | 56.2522 | 20.1547 | 84.1131 | 579.0674 | 62.531 | 712.4479 | 0 | 0
2024-12-11 | 16 | 764.0227 | 56.2522 | 20.1547 | 84.1131 | 579.0674 | 62.531 | 712.4479 | 51.5748 | 2.5589
2024-12-11 | 17 | 570.003 | 56.2522 | 20.1547 | 84.1131 | 579.0674 | 62.531 | 712.4479 | 0 | 0
2024-12-11 | 18 | 604.0603 | 56.2522 | 20.1547 | 84.1131 | 579.0674 | 62.531 | 712.4479 | 0 | 0
2024-12-11 | 19 | 594.9466 | 56.2522 | 20.1547 | 84.1131 | 579.0674 | 62.531 | 712.4479 | 0 | 0
2024-12-11 | 20 | 594.9665 | 56.2522 | 20.1547 | 84.1131 | 579.0674 | 62.531 | 712.4479 | 0 | 0
2024-12-11 | 21 | 579.97 | 56.2522 | 20.1547 | 84.1131 | 579.0674 | 62.531 | 712.4479 | 0 | 0
2024-12-11 | 22 | 823.7304 | 56.2522 | 20.1547 | 84.1131 | 579.0674 | 62.531 | 712.4479 | 111.2825 | 5.5214
2024-12-11 | 23 | 561.3722 | 56.2522 | 20.1547 | 84.1131 | 579.0674 | 62.531 | 712.4479 | 0 | 0
2024-12-11 | 24 | 505.3578 | 56.2522 | 20.1547 | 84.1131 | 579.0674 | 62.531 | 712.4479 | 0 | 0
2024-12-12 | 1 | 510.2691 | 60.1837 | 20.2485 | 84.5046 | 619.5393 | 62.531 | 752.494 | 0 | 0
2024-12-12 | 2 | 501.4279 | 60.1837 | 20.2485 | 84.5046 | 619.5393 | 62.531 | 752.494 | 0 | 0
2024-12-12 | 3 | 498.821 | 60.1837 | 20.2485 | 84.5046 | 619.5393 | 62.531 | 752.494 | 0 | 0
2024-12-12 | 4 | 496.3082 | 60.1837 | 20.2485 | 84.5046 | 619.5393 | 62.531 | 752.494 | 0 | 0
2024-12-12 | 5 | 496.2896 | 60.1837 | 20.2485 | 84.5046 | 619.5393 | 62.531 | 752.494 | 0 | 0
2024-12-12 | 6 | 500.5503 | 60.1837 | 20.2485 | 84.5046 | 619.5393 | 62.531 | 752.494 | 0 | 0
2024-12-12 | 7 | 515.8698 | 60.1837 | 20.2485 | 84.5046 | 619.5393 | 62.531 | 752.494 | 0 | 0
2024-12-12 | 8 | 540.2052 | 60.1837 | 20.2485 | 84.5046 | 619.5393 | 62.531 | 752.494 | 0 | 0
2024-12-12 | 9 | 547.2635 | 60.1837 | 20.2485 | 84.5046 | 619.5393 | 62.531 | 752.494 | 0 | 0
2024-12-12 | 10 | 523.8114 | 60.1837 | 20.2485 | 84.5046 | 619.5393 | 62.531 | 752.494 | 0 | 0
2024-12-12 | 11 | 540.523 | 60.1837 | 20.2485 | 84.5046 | 619.5393 | 62.531 | 752.494 | 0 | 0
2024-12-12 | 12 | 564.522 | 60.1837 | 20.2485 | 84.5046 | 619.5393 | 62.531 | 752.494 | 0 | 0
2024-12-12 | 13 | 559.753 | 60.1837 | 20.2485 | 84.5046 | 619.5393 | 62.531 | 752.494 | 0 | 0
2024-12-12 | 14 | 559.7606 | 60.1837 | 20.2485 | 84.5046 | 619.5393 | 62.531 | 752.494 | 0 | 0
2024-12-12 | 15 | 559.9924 | 60.1837 | 20.2485 | 84.5046 | 619.5393 | 62.531 | 752.494 | 0 | 0
2024-12-12 | 16 | 599.8808 | 60.1837 | 20.2485 | 84.5046 | 619.5393 | 62.531 | 752.494 | 0 | 0
2024-12-12 | 17 | 606.7475 | 60.1837 | 20.2485 | 84.5046 | 619.5393 | 62.531 | 752.494 | 0 | 0
2024-12-12 | 18 | 642.0984 | 60.1837 | 20.2485 | 84.5046 | 619.5393 | 62.531 | 752.494 | 0 | 0
2024-12-12 | 19 | 642.7265 | 60.1837 | 20.2485 | 84.5046 | 619.5393 | 62.531 | 752.494 | 0 | 0
2024-12-12 | 20 | 673.0313 | 60.1837 | 20.2485 | 84.5046 | 619.5393 | 62.531 | 752.494 | 0 | 0
2024-12-12 | 21 | 702.4481 | 60.1837 | 20.2485 | 84.5046 | 619.5393 | 62.531 | 752.494 | 0 | 0
2024-12-12 | 22 | 607.8957 | 60.1837 | 20.2485 | 84.5046 | 619.5393 | 62.531 | 752.494 | 0 | 0
2024-12-12 | 23 | 699.6549 | 60.1837 | 20.2485 | 84.5046 | 619.5393 | 62.531 | 752.494 | 0 | 0
2024-12-12 | 24 | 549.2096 | 60.1837 | 20.2485 | 84.5046 | 619.5393 | 62.531 | 752.494 | 0 | 0
2024-12-13 | 1 | 507.7294 | 60.4588 | 20.2485 | 84.5046 | 622.3707 | 62.531 | 755.2688 | 0 | 0
2024-12-13 | 2 | 501.23 | 60.4588 | 20.2485 | 84.5046 | 622.3707 | 62.531 | 755.2688 | 0 | 0
2024-12-13 | 3 | 499.6537 | 60.4588 | 20.2485 | 84.5046 | 622.3707 | 62.531 | 755.2688 | 0 | 0
2024-12-13 | 4 | 499.2381 | 60.4588 | 20.2485 | 84.5046 | 622.3707 | 62.531 | 755.2688 | 0 | 0
2024-12-13 | 5 | 499.6645 | 60.4588 | 20.2485 | 84.5046 | 622.3707 | 62.531 | 755.2688 | 0 | 0
2024-12-13 | 6 | 505.9711 | 60.4588 | 20.2485 | 84.5046 | 622.3707 | 62.531 | 755.2688 | 0 | 0
2024-12-13 | 7 | 508.5557 | 60.4588 | 20.2485 | 84.5046 | 622.3707 | 62.531 | 755.2688 | 0 | 0
2024-12-13 | 8 | 551.8132 | 60.4588 | 20.2485 | 84.5046 | 622.3707 | 62.531 | 755.2688 | 0 | 0
2024-12-13 | 9 | 534.8663 | 60.4588 | 20.2485 | 84.5046 | 622.3707 | 62.531 | 755.2688 | 0 | 0
2024-12-13 | 10 | 541.9143 | 60.4588 | 20.2485 | 84.5046 | 622.3707 | 62.531 | 755.2688 | 0 | 0
2024-12-13 | 11 | 568.7037 | 60.4588 | 20.2485 | 84.5046 | 622.3707 | 62.531 | 755.2688 | 0 | 0
2024-12-13 | 12 | 568.2372 | 60.4588 | 20.2485 | 84.5046 | 622.3707 | 62.531 | 755.2688 | 0 | 0
2024-12-13 | 13 | 609.0092 | 60.4588 | 20.2485 | 84.5046 | 622.3707 | 62.531 | 755.2688 | 0 | 0
2024-12-13 | 14 | 651.3738 | 60.4588 | 20.2485 | 84.5046 | 622.3707 | 62.531 | 755.2688 | 0 | 0
2024-12-13 | 15 | 520.8437 | 60.4588 | 20.2485 | 84.5046 | 622.3707 | 62.531 | 755.2688 | 0 | 0
2024-12-13 | 16 | 597.9564 | 60.4588 | 20.2485 | 84.5046 | 622.3707 | 62.531 | 755.2688 | 0 | 0
2024-12-13 | 17 | 594.0176 | 60.4588 | 20.2485 | 84.5046 | 622.3707 | 62.531 | 755.2688 | 0 | 0
2024-12-13 | 18 | 594.5959 | 60.4588 | 20.2485 | 84.5046 | 622.3707 | 62.531 | 755.2688 | 0 | 0
2024-12-13 | 19 | 594.1028 | 60.4588 | 20.2485 | 84.5046 | 622.3707 | 62.531 | 755.2688 | 0 | 0
2024-12-13 | 20 | 620.9998 | 60.4588 | 20.2485 | 84.5046 | 622.3707 | 62.531 | 755.2688 | 0 | 0
2024-12-13 | 21 | 621.6881 | 60.4588 | 20.2485 | 84.5046 | 622.3707 | 62.531 | 755.2688 | 0 | 0
2024-12-13 | 22 | 591.1031 | 60.4588 | 20.2485 | 84.5046 | 622.3707 | 62.531 | 755.2688 | 0 | 0
2024-12-13 | 23 | 683.4974 | 60.4588 | 20.2485 | 84.5046 | 622.3707 | 62.531 | 755.2688 | 0 | 0
2024-12-13 | 24 | 550.8429 | 60.4588 | 20.2485 | 84.5046 | 622.3707 | 62.531 | 755.2688 | 0 | 0
2024-12-14 | 1 | 501.2104 | 56.1964 | 20.1647 | 84.1549 | 578.4927 | 62.531 | 711.9256 | 0 | 0
2024-12-14 | 2 | 741.1293 | 56.1964 | 20.1647 | 84.1549 | 578.4927 | 62.531 | 711.9256 | 29.2037 | 1.4483
2024-12-14 | 3 | 627.2899 | 56.1964 | 20.1647 | 84.1549 | 578.4927 | 62.531 | 711.9256 | 0 | 0
2024-12-14 | 4 | 595.9444 | 56.1964 | 20.1647 | 84.1549 | 578.4927 | 62.531 | 711.9256 | 0 | 0
2024-12-14 | 5 | 517.8877 | 56.1964 | 20.1647 | 84.1549 | 578.4927 | 62.531 | 711.9256 | 0 | 0
2024-12-14 | 6 | 606.1773 | 56.1964 | 20.1647 | 84.1549 | 578.4927 | 62.531 | 711.9256 | 0 | 0
2024-12-14 | 7 | 638.2984 | 56.1964 | 20.1647 | 84.1549 | 578.4927 | 62.531 | 711.9256 | 0 | 0
2024-12-14 | 8 | 576.3507 | 56.1964 | 20.1647 | 84.1549 | 578.4927 | 62.531 | 711.9256 | 0 | 0
2024-12-14 | 9 | 512.9115 | 56.1964 | 20.1647 | 84.1549 | 578.4927 | 62.531 | 711.9256 | 0 | 0
2024-12-14 | 10 | 513.3949 | 56.1964 | 20.1647 | 84.1549 | 578.4927 | 62.531 | 711.9256 | 0 | 0
2024-12-14 | 11 | 573.0154 | 56.1964 | 20.1647 | 84.1549 | 578.4927 | 62.531 | 711.9256 | 0 | 0
2024-12-14 | 12 | 514.6782 | 56.1964 | 20.1647 | 84.1549 | 578.4927 | 62.531 | 711.9256 | 0 | 0
2024-12-14 | 13 | 480.9441 | 56.1964 | 20.1647 | 84.1549 | 578.4927 | 62.531 | 711.9256 | 0 | 0
2024-12-14 | 14 | 486.5871 | 56.1964 | 20.1647 | 84.1549 | 578.4927 | 62.531 | 711.9256 | 0 | 0
2024-12-14 | 15 | 506.7844 | 56.1964 | 20.1647 | 84.1549 | 578.4927 | 62.531 | 711.9256 | 0 | 0
2024-12-14 | 16 | 521.3545 | 56.1964 | 20.1647 | 84.1549 | 578.4927 | 62.531 | 711.9256 | 0 | 0
2024-12-14 | 17 | 1629.2147 | 56.1964 | 20.1647 | 84.1549 | 578.4927 | 62.531 | 711.9256 | 917.2891 | 45.4898
2024-12-14 | 18 | 560.6294 | 56.1964 | 20.1647 | 84.1549 | 578.4927 | 62.531 | 711.9256 | 0 | 0
2024-12-14 | 19 | 519.1484 | 56.1964 | 20.1647 | 84.1549 | 578.4927 | 62.531 | 711.9256 | 0 | 0
2024-12-14 | 20 | 521.1979 | 56.1964 | 20.1647 | 84.1549 | 578.4927 | 62.531 | 711.9256 | 0 | 0
2024-12-14 | 21 | 518.2423 | 56.1964 | 20.1647 | 84.1549 | 578.4927 | 62.531 | 711.9256 | 0 | 0
2024-12-14 | 22 | 511.6712 | 56.1964 | 20.1647 | 84.1549 | 578.4927 | 62.531 | 711.9256 | 0 | 0
2024-12-14 | 23 | 504.9254 | 56.1964 | 20.1647 | 84.1549 | 578.4927 | 62.531 | 711.9256 | 0 | 0
2024-12-14 | 24 | 577.3319 | 56.1964 | 20.1647 | 84.1549 | 578.4927 | 62.531 | 711.9256 | 0 | 0
2024-12-15 | 1 | 504.247 | 56.1839 | 20.1647 | 84.1549 | 578.3639 | 62.531 | 711.7994 | 0 | 0
2024-12-15 | 2 | 502.631 | 56.1839 | 20.1647 | 84.1549 | 578.3639 | 62.531 | 711.7994 | 0 | 0
2024-12-15 | 3 | 501.1384 | 56.1839 | 20.1647 | 84.1549 | 578.3639 | 62.531 | 711.7994 | 0 | 0
2024-12-15 | 4 | 495.1324 | 56.1839 | 20.1647 | 84.1549 | 578.3639 | 62.531 | 711.7994 | 0 | 0
2024-12-15 | 5 | 494.8648 | 56.1839 | 20.1647 | 84.1549 | 578.3639 | 62.531 | 711.7994 | 0 | 0
2024-12-15 | 6 | 500.4308 | 56.1839 | 20.1647 | 84.1549 | 578.3639 | 62.531 | 711.7994 | 0 | 0
2024-12-15 | 7 | 480.2503 | 56.1839 | 20.1647 | 84.1549 | 578.3639 | 62.531 | 711.7994 | 0 | 0
2024-12-15 | 8 | 472.4721 | 56.1839 | 20.1647 | 84.1549 | 578.3639 | 62.531 | 711.7994 | 0 | 0
2024-12-15 | 9 | 478.5143 | 56.1839 | 20.1647 | 84.1549 | 578.3639 | 62.531 | 711.7994 | 0 | 0
2024-12-15 | 10 | 483.0085 | 56.1839 | 20.1647 | 84.1549 | 578.3639 | 62.531 | 711.7994 | 0 | 0
2024-12-15 | 11 | 597.2419 | 56.1839 | 20.1647 | 84.1549 | 578.3639 | 62.531 | 711.7994 | 0 | 0
2024-12-15 | 12 | 478.5955 | 56.1839 | 20.1647 | 84.1549 | 578.3639 | 62.531 | 711.7994 | 0 | 0
2024-12-15 | 13 | 463.3101 | 56.1839 | 20.1647 | 84.1549 | 578.3639 | 62.531 | 711.7994 | 0 | 0
2024-12-15 | 14 | 464.4157 | 56.1839 | 20.1647 | 84.1549 | 578.3639 | 62.531 | 711.7994 | 0 | 0
2024-12-15 | 15 | 477.3557 | 56.1839 | 20.1647 | 84.1549 | 578.3639 | 62.531 | 711.7994 | 0 | 0
2024-12-15 | 16 | 478.0856 | 56.1839 | 20.1647 | 84.1549 | 578.3639 | 62.531 | 711.7994 | 0 | 0
2024-12-15 | 17 | 481.9138 | 56.1839 | 20.1647 | 84.1549 | 578.3639 | 62.531 | 711.7994 | 0 | 0
2024-12-15 | 18 | 597.0414 | 56.1839 | 20.1647 | 84.1549 | 578.3639 | 62.531 | 711.7994 | 0 | 0
2024-12-15 | 19 | 493.7335 | 56.1839 | 20.1647 | 84.1549 | 578.3639 | 62.531 | 711.7994 | 0 | 0
2024-12-15 | 20 | 597.4624 | 56.1839 | 20.1647 | 84.1549 | 578.3639 | 62.531 | 711.7994 | 0 | 0
2024-12-15 | 21 | 577.5758 | 56.1839 | 20.1647 | 84.1549 | 578.3639 | 62.531 | 711.7994 | 0 | 0
2024-12-15 | 22 | 484.0377 | 56.1839 | 20.1647 | 84.1549 | 578.3639 | 62.531 | 711.7994 | 0 | 0
2024-12-15 | 23 | 596.4362 | 56.1839 | 20.1647 | 84.1549 | 578.3639 | 62.531 | 711.7994 | 0 | 0
2024-12-15 | 24 | 482.291 | 56.1839 | 20.1647 | 84.1549 | 578.3639 | 62.531 | 711.7994 | 0 | 0
2024-12-16 | 1 | 482.9801 | 56.1713 | 20.1647 | 84.1549 | 578.2352 | 62.531 | 711.6732 | 0 | 0
2024-12-16 | 2 | 480.412 | 56.1713 | 20.1647 | 84.1549 | 578.2352 | 62.531 | 711.6732 | 0 | 0
2024-12-16 | 3 | 479.7649 | 56.1713 | 20.1647 | 84.1549 | 578.2352 | 62.531 | 711.6732 | 0 | 0
2024-12-16 | 4 | 479.7579 | 56.1713 | 20.1647 | 84.1549 | 578.2352 | 62.531 | 711.6732 | 0 | 0
2024-12-16 | 5 | 482.5295 | 56.1713 | 20.1647 | 84.1549 | 578.2352 | 62.531 | 711.6732 | 0 | 0
2024-12-16 | 6 | 485.7773 | 56.1713 | 20.1647 | 84.1549 | 578.2352 | 62.531 | 711.6732 | 0 | 0
2024-12-16 | 7 | 551.0069 | 56.1713 | 20.1647 | 84.1549 | 578.2352 | 62.531 | 711.6732 | 0 | 0
2024-12-16 | 8 | 497.241 | 56.1713 | 20.1647 | 84.1549 | 578.2352 | 62.531 | 711.6732 | 0 | 0
2024-12-16 | 9 | 505.016 | 56.1713 | 20.1647 | 84.1549 | 578.2352 | 62.531 | 711.6732 | 0 | 0
2024-12-16 | 10 | 509.3566 | 56.1713 | 20.1647 | 84.1549 | 578.2352 | 62.531 | 711.6732 | 0 | 0
2024-12-16 | 11 | 522.4111 | 56.1713 | 20.1647 | 84.1549 | 578.2352 | 62.531 | 711.6732 | 0 | 0
2024-12-16 | 12 | 522.17 | 56.1713 | 20.1647 | 84.1549 | 578.2352 | 62.531 | 711.6732 | 0 | 0
2024-12-16 | 13 | 501.7015 | 56.1713 | 20.1647 | 84.1549 | 578.2352 | 62.531 | 711.6732 | 0 | 0
2024-12-16 | 14 | 532.598 | 56.1713 | 20.1647 | 84.1549 | 578.2352 | 62.531 | 711.6732 | 0 | 0
2024-12-16 | 15 | 849.877 | 56.1713 | 20.1647 | 84.1549 | 578.2352 | 62.531 | 711.6732 | 138.2038 | 6.8538
2024-12-16 | 16 | 589.0986 | 56.1713 | 20.1647 | 84.1549 | 578.2352 | 62.531 | 711.6732 | 0 | 0
2024-12-16 | 17 | 1226.0248 | 56.1713 | 20.1647 | 84.1549 | 578.2352 | 62.531 | 711.6732 | 514.3516 | 25.5075
2024-12-16 | 18 | 2172.5068 | 56.1713 | 20.1647 | 84.1549 | 578.2352 | 62.531 | 711.6732 | 1460.8336 | 72.4451
2024-12-16 | 19 | 657.7033 | 56.1713 | 20.1647 | 84.1549 | 578.2352 | 62.531 | 711.6732 | 0 | 0
2024-12-16 | 20 | 1425.993 | 56.1713 | 20.1647 | 84.1549 | 578.2352 | 62.531 | 711.6732 | 714.3198 | 35.4243
2024-12-16 | 21 | 716.8604 | 56.1713 | 20.1647 | 84.1549 | 578.2352 | 62.531 | 711.6732 | 5.1872 | 0.25724
2024-12-16 | 22 | 630.3083 | 56.1713 | 20.1647 | 84.1549 | 578.2352 | 62.531 | 711.6732 | 0 | 0
2024-12-16 | 23 | 1220.6165 | 56.1713 | 20.1647 | 84.1549 | 578.2352 | 62.531 | 711.6732 | 508.9432 | 25.2393
2024-12-16 | 24 | 563.5279 | 56.1713 | 20.1647 | 84.1549 | 578.2352 | 62.531 | 711.6732 | 0 | 0
2024-12-17 | 1 | 491.0198 | 55.9445 | 20.142 | 84.0601 | 575.9002 | 62.531 | 709.2921 | 0 | 0
2024-12-17 | 2 | 486.6138 | 55.9445 | 20.142 | 84.0601 | 575.9002 | 62.531 | 709.2921 | 0 | 0
2024-12-17 | 3 | 484.1078 | 55.9445 | 20.142 | 84.0601 | 575.9002 | 62.531 | 709.2921 | 0 | 0
2024-12-17 | 4 | 483.1645 | 55.9445 | 20.142 | 84.0601 | 575.9002 | 62.531 | 709.2921 | 0 | 0
2024-12-17 | 5 | 483.9603 | 55.9445 | 20.142 | 84.0601 | 575.9002 | 62.531 | 709.2921 | 0 | 0
2024-12-17 | 6 | 490.7932 | 55.9445 | 20.142 | 84.0601 | 575.9002 | 62.531 | 709.2921 | 0 | 0
2024-12-17 | 7 | 660.2256 | 55.9445 | 20.142 | 84.0601 | 575.9002 | 62.531 | 709.2921 | 0 | 0
2024-12-17 | 8 | 642.3239 | 55.9445 | 20.142 | 84.0601 | 575.9002 | 62.531 | 709.2921 | 0 | 0
2024-12-17 | 9 | 492.2055 | 55.9445 | 20.142 | 84.0601 | 575.9002 | 62.531 | 709.2921 | 0 | 0
2024-12-17 | 10 | 490.2685 | 55.9445 | 20.142 | 84.0601 | 575.9002 | 62.531 | 709.2921 | 0 | 0
2024-12-17 | 11 | 486.6146 | 55.9445 | 20.142 | 84.0601 | 575.9002 | 62.531 | 709.2921 | 0 | 0
2024-12-17 | 12 | 504.6512 | 55.9445 | 20.142 | 84.0601 | 575.9002 | 62.531 | 709.2921 | 0 | 0
2024-12-17 | 13 | 503.3982 | 55.9445 | 20.142 | 84.0601 | 575.9002 | 62.531 | 709.2921 | 0 | 0
2024-12-17 | 14 | 509.6854 | 55.9445 | 20.142 | 84.0601 | 575.9002 | 62.531 | 709.2921 | 0 | 0
2024-12-17 | 15 | 540.6262 | 55.9445 | 20.142 | 84.0601 | 575.9002 | 62.531 | 709.2921 | 0 | 0
2024-12-17 | 16 | 910.6751 | 55.9445 | 20.142 | 84.0601 | 575.9002 | 62.531 | 709.2921 | 201.383 | 9.9982
2024-12-17 | 17 | 1574.1161 | 55.9445 | 20.142 | 84.0601 | 575.9002 | 62.531 | 709.2921 | 864.824 | 42.9364
2024-12-17 | 18 | 1994.9999 | 55.9445 | 20.142 | 84.0601 | 575.9002 | 62.531 | 709.2921 | 1285.7077 | 63.8322
2024-12-17 | 19 | 1805.5051 | 55.9445 | 20.142 | 84.0601 | 575.9002 | 62.531 | 709.2921 | 1096.213 | 54.4242
2024-12-17 | 20 | 1505.9488 | 55.9445 | 20.142 | 84.0601 | 575.9002 | 62.531 | 709.2921 | 796.6567 | 39.552
2024-12-17 | 21 | 717.6428 | 55.9445 | 20.142 | 84.0601 | 575.9002 | 62.531 | 709.2921 | 8.3507 | 0.41459
2024-12-17 | 22 | 596.127 | 55.9445 | 20.142 | 84.0601 | 575.9002 | 62.531 | 709.2921 | 0 | 0
2024-12-17 | 23 | 1308.632 | 55.9445 | 20.142 | 84.0601 | 575.9002 | 62.531 | 709.2921 | 599.3399 | 29.7557
2024-12-17 | 24 | 556.8649 | 55.9445 | 20.142 | 84.0601 | 575.9002 | 62.531 | 709.2921 | 0 | 0
2024-12-18 | 1 | 482.1995 | 55.9406 | 20.1448 | 84.0718 | 575.8603 | 62.531 | 709.2645 | 0 | 0
2024-12-18 | 2 | 480.1958 | 55.9406 | 20.1448 | 84.0718 | 575.8603 | 62.531 | 709.2645 | 0 | 0
2024-12-18 | 3 | 476.0685 | 55.9406 | 20.1448 | 84.0718 | 575.8603 | 62.531 | 709.2645 | 0 | 0
2024-12-18 | 4 | 475.7461 | 55.9406 | 20.1448 | 84.0718 | 575.8603 | 62.531 | 709.2645 | 0 | 0
2024-12-18 | 5 | 479.579 | 55.9406 | 20.1448 | 84.0718 | 575.8603 | 62.531 | 709.2645 | 0 | 0
2024-12-18 | 6 | 482.0564 | 55.9406 | 20.1448 | 84.0718 | 575.8603 | 62.531 | 709.2645 | 0 | 0
2024-12-18 | 7 | 518.1791 | 55.9406 | 20.1448 | 84.0718 | 575.8603 | 62.531 | 709.2645 | 0 | 0
2024-12-18 | 8 | 554.3895 | 55.9406 | 20.1448 | 84.0718 | 575.8603 | 62.531 | 709.2645 | 0 | 0
2024-12-18 | 9 | 520.2399 | 55.9406 | 20.1448 | 84.0718 | 575.8603 | 62.531 | 709.2645 | 0 | 0
2024-12-18 | 10 | 496.9121 | 55.9406 | 20.1448 | 84.0718 | 575.8603 | 62.531 | 709.2645 | 0 | 0
2024-12-18 | 11 | 520.7453 | 55.9406 | 20.1448 | 84.0718 | 575.8603 | 62.531 | 709.2645 | 0 | 0
2024-12-18 | 12 | 521.0691 | 55.9406 | 20.1448 | 84.0718 | 575.8603 | 62.531 | 709.2645 | 0 | 0
2024-12-18 | 13 | 551.5927 | 55.9406 | 20.1448 | 84.0718 | 575.8603 | 62.531 | 709.2645 | 0 | 0
2024-12-18 | 14 | 560.2315 | 55.9406 | 20.1448 | 84.0718 | 575.8603 | 62.531 | 709.2645 | 0 | 0
2024-12-18 | 15 | 570.6759 | 55.9406 | 20.1448 | 84.0718 | 575.8603 | 62.531 | 709.2645 | 0 | 0
2024-12-18 | 16 | 617.3832 | 55.9406 | 20.1448 | 84.0718 | 575.8603 | 62.531 | 709.2645 | 0 | 0
2024-12-18 | 17 | 1490.1092 | 55.9406 | 20.1448 | 84.0718 | 575.8603 | 62.531 | 709.2645 | 780.8447 | 38.7616
2024-12-18 | 18 | 2212.5941 | 55.9406 | 20.1448 | 84.0718 | 575.8603 | 62.531 | 709.2645 | 1503.3297 | 74.6262
2024-12-18 | 19 | 1530.2375 | 55.9406 | 20.1448 | 84.0718 | 575.8603 | 62.531 | 709.2645 | 820.973 | 40.7536
2024-12-18 | 20 | 685.9554 | 55.9406 | 20.1448 | 84.0718 | 575.8603 | 62.531 | 709.2645 | 0 | 0
2024-12-18 | 21 | 671.9198 | 55.9406 | 20.1448 | 84.0718 | 575.8603 | 62.531 | 709.2645 | 0 | 0
2024-12-18 | 22 | 587.0344 | 55.9406 | 20.1448 | 84.0718 | 575.8603 | 62.531 | 709.2645 | 0 | 0
2024-12-18 | 23 | 1367.7487 | 55.9406 | 20.1448 | 84.0718 | 575.8603 | 62.531 | 709.2645 | 658.4843 | 32.6876
2024-12-18 | 24 | 556.9332 | 55.9406 | 20.1448 | 84.0718 | 575.8603 | 62.531 | 709.2645 | 0 | 0
2024-12-19 | 1 | 486.1957 | 56.7074 | 20.2363 | 84.4537 | 583.7537 | 62.531 | 717.3742 | 0 | 0
2024-12-19 | 2 | 478.3784 | 56.7074 | 20.2363 | 84.4537 | 583.7537 | 62.531 | 717.3742 | 0 | 0
2024-12-19 | 3 | 470.8184 | 56.7074 | 20.2363 | 84.4537 | 583.7537 | 62.531 | 717.3742 | 0 | 0
2024-12-19 | 4 | 458.9937 | 56.7074 | 20.2363 | 84.4537 | 583.7537 | 62.531 | 717.3742 | 0 | 0
2024-12-19 | 5 | 471.383 | 56.7074 | 20.2363 | 84.4537 | 583.7537 | 62.531 | 717.3742 | 0 | 0
2024-12-19 | 6 | 483.4564 | 56.7074 | 20.2363 | 84.4537 | 583.7537 | 62.531 | 717.3742 | 0 | 0
2024-12-19 | 7 | 492.9407 | 56.7074 | 20.2363 | 84.4537 | 583.7537 | 62.531 | 717.3742 | 0 | 0
2024-12-19 | 8 | 492.9443 | 56.7074 | 20.2363 | 84.4537 | 583.7537 | 62.531 | 717.3742 | 0 | 0
2024-12-19 | 9 | 492.7388 | 56.7074 | 20.2363 | 84.4537 | 583.7537 | 62.531 | 717.3742 | 0 | 0
2024-12-19 | 10 | 490.8379 | 56.7074 | 20.2363 | 84.4537 | 583.7537 | 62.531 | 717.3742 | 0 | 0
2024-12-19 | 11 | 492.7928 | 56.7074 | 20.2363 | 84.4537 | 583.7537 | 62.531 | 717.3742 | 0 | 0
2024-12-19 | 12 | 494.3467 | 56.7074 | 20.2363 | 84.4537 | 583.7537 | 62.531 | 717.3742 | 0 | 0
2024-12-19 | 13 | 494.6345 | 56.7074 | 20.2363 | 84.4537 | 583.7537 | 62.531 | 717.3742 | 0 | 0
2024-12-19 | 14 | 497.3544 | 56.7074 | 20.2363 | 84.4537 | 583.7537 | 62.531 | 717.3742 | 0 | 0
2024-12-19 | 15 | 497.8798 | 56.7074 | 20.2363 | 84.4537 | 583.7537 | 62.531 | 717.3742 | 0 | 0
2024-12-19 | 16 | 591.8007 | 56.7074 | 20.2363 | 84.4537 | 583.7537 | 62.531 | 717.3742 | 0 | 0
2024-12-19 | 17 | 713.3988 | 56.7074 | 20.2363 | 84.4537 | 583.7537 | 62.531 | 717.3742 | 0 | 0
2024-12-19 | 18 | 603.9732 | 56.7074 | 20.2363 | 84.4537 | 583.7537 | 62.531 | 717.3742 | 0 | 0
2024-12-19 | 19 | 739.7976 | 56.7074 | 20.2363 | 84.4537 | 583.7537 | 62.531 | 717.3742 | 22.4234 | 1.1081
2024-12-19 | 20 | 756.1582 | 56.7074 | 20.2363 | 84.4537 | 583.7537 | 62.531 | 717.3742 | 38.784 | 1.9166
2024-12-19 | 21 | 625.5748 | 56.7074 | 20.2363 | 84.4537 | 583.7537 | 62.531 | 717.3742 | 0 | 0
2024-12-19 | 22 | 575.9091 | 56.7074 | 20.2363 | 84.4537 | 583.7537 | 62.531 | 717.3742 | 0 | 0
2024-12-19 | 23 | 583.4587 | 56.7074 | 20.2363 | 84.4537 | 583.7537 | 62.531 | 717.3742 | 0 | 0
2024-12-19 | 24 | 491.8392 | 56.7074 | 20.2363 | 84.4537 | 583.7537 | 62.531 | 717.3742 | 0 | 0
2024-12-20 | 1 | 485.3864 | 55.6036 | 20.1395 | 84.0497 | 572.3907 | 62.531 | 705.8426 | 0 | 0
2024-12-20 | 2 | 487.6307 | 55.6036 | 20.1395 | 84.0497 | 572.3907 | 62.531 | 705.8426 | 0 | 0
2024-12-20 | 3 | 559.7559 | 55.6036 | 20.1395 | 84.0497 | 572.3907 | 62.531 | 705.8426 | 0 | 0
2024-12-20 | 4 | 520.7093 | 55.6036 | 20.1395 | 84.0497 | 572.3907 | 62.531 | 705.8426 | 0 | 0
2024-12-20 | 5 | 559.6885 | 55.6036 | 20.1395 | 84.0497 | 572.3907 | 62.531 | 705.8426 | 0 | 0
2024-12-20 | 6 | 489.1901 | 55.6036 | 20.1395 | 84.0497 | 572.3907 | 62.531 | 705.8426 | 0 | 0
2024-12-20 | 7 | 488.9155 | 55.6036 | 20.1395 | 84.0497 | 572.3907 | 62.531 | 705.8426 | 0 | 0
2024-12-20 | 8 | 495.2792 | 55.6036 | 20.1395 | 84.0497 | 572.3907 | 62.531 | 705.8426 | 0 | 0
2024-12-20 | 9 | 494.8475 | 55.6036 | 20.1395 | 84.0497 | 572.3907 | 62.531 | 705.8426 | 0 | 0
2024-12-20 | 10 | 492.1534 | 55.6036 | 20.1395 | 84.0497 | 572.3907 | 62.531 | 705.8426 | 0 | 0
2024-12-20 | 11 | 495.6891 | 55.6036 | 20.1395 | 84.0497 | 572.3907 | 62.531 | 705.8426 | 0 | 0
2024-12-20 | 12 | 495.9659 | 55.6036 | 20.1395 | 84.0497 | 572.3907 | 62.531 | 705.8426 | 0 | 0
2024-12-20 | 13 | 495.7462 | 55.6036 | 20.1395 | 84.0497 | 572.3907 | 62.531 | 705.8426 | 0 | 0
2024-12-20 | 14 | 495.8465 | 55.6036 | 20.1395 | 84.0497 | 572.3907 | 62.531 | 705.8426 | 0 | 0
2024-12-20 | 15 | 496.0408 | 55.6036 | 20.1395 | 84.0497 | 572.3907 | 62.531 | 705.8426 | 0 | 0
2024-12-20 | 16 | 555.0756 | 55.6036 | 20.1395 | 84.0497 | 572.3907 | 62.531 | 705.8426 | 0 | 0
2024-12-20 | 17 | 648.4647 | 55.6036 | 20.1395 | 84.0497 | 572.3907 | 62.531 | 705.8426 | 0 | 0
2024-12-20 | 18 | 675.5444 | 55.6036 | 20.1395 | 84.0497 | 572.3907 | 62.531 | 705.8426 | 0 | 0
2024-12-20 | 19 | 691.2305 | 55.6036 | 20.1395 | 84.0497 | 572.3907 | 62.531 | 705.8426 | 0 | 0
2024-12-20 | 20 | 562.8415 | 55.6036 | 20.1395 | 84.0497 | 572.3907 | 62.531 | 705.8426 | 0 | 0
2024-12-20 | 21 | 562.2719 | 55.6036 | 20.1395 | 84.0497 | 572.3907 | 62.531 | 705.8426 | 0 | 0
2024-12-20 | 22 | 522.152 | 55.6036 | 20.1395 | 84.0497 | 572.3907 | 62.531 | 705.8426 | 0 | 0
2024-12-20 | 23 | 588.0589 | 55.6036 | 20.1395 | 84.0497 | 572.3907 | 62.531 | 705.8426 | 0 | 0
2024-12-20 | 24 | 501.3602 | 55.6036 | 20.1395 | 84.0497 | 572.3907 | 62.531 | 705.8426 | 0 | 0
2024-12-21 | 1 | 490.8114 | 52.5252 | 20.4402 | 85.3046 | 540.7013 | 62.531 | 676.0168 | 0 | 0
2024-12-21 | 2 | 492.8931 | 52.5252 | 20.4402 | 85.3046 | 540.7013 | 62.531 | 676.0168 | 0 | 0
2024-12-21 | 3 | 549.4405 | 52.5252 | 20.4402 | 85.3046 | 540.7013 | 62.531 | 676.0168 | 0 | 0
2024-12-21 | 4 | 510.8164 | 52.5252 | 20.4402 | 85.3046 | 540.7013 | 62.531 | 676.0168 | 0 | 0
2024-12-21 | 5 | 510.7565 | 52.5252 | 20.4402 | 85.3046 | 540.7013 | 62.531 | 676.0168 | 0 | 0
2024-12-21 | 6 | 549.0954 | 52.5252 | 20.4402 | 85.3046 | 540.7013 | 62.531 | 676.0168 | 0 | 0
2024-12-21 | 7 | 583.9387 | 52.5252 | 20.4402 | 85.3046 | 540.7013 | 62.531 | 676.0168 | 0 | 0
2024-12-21 | 8 | 523.5142 | 52.5252 | 20.4402 | 85.3046 | 540.7013 | 62.531 | 676.0168 | 0 | 0
2024-12-21 | 9 | 479.1668 | 52.5252 | 20.4402 | 85.3046 | 540.7013 | 62.531 | 676.0168 | 0 | 0
2024-12-21 | 10 | 477.8918 | 52.5252 | 20.4402 | 85.3046 | 540.7013 | 62.531 | 676.0168 | 0 | 0
2024-12-21 | 11 | 524.7407 | 52.5252 | 20.4402 | 85.3046 | 540.7013 | 62.531 | 676.0168 | 0 | 0
2024-12-21 | 12 | 538.6126 | 52.5252 | 20.4402 | 85.3046 | 540.7013 | 62.531 | 676.0168 | 0 | 0
2024-12-21 | 13 | 557.6598 | 52.5252 | 20.4402 | 85.3046 | 540.7013 | 62.531 | 676.0168 | 0 | 0
2024-12-21 | 14 | 557.5062 | 52.5252 | 20.4402 | 85.3046 | 540.7013 | 62.531 | 676.0168 | 0 | 0
2024-12-21 | 15 | 547.5871 | 52.5252 | 20.4402 | 85.3046 | 540.7013 | 62.531 | 676.0168 | 0 | 0
2024-12-21 | 16 | 559.1679 | 52.5252 | 20.4402 | 85.3046 | 540.7013 | 62.531 | 676.0168 | 0 | 0
2024-12-21 | 17 | 523.4281 | 52.5252 | 20.4402 | 85.3046 | 540.7013 | 62.531 | 676.0168 | 0 | 0
2024-12-21 | 18 | 524.0709 | 52.5252 | 20.4402 | 85.3046 | 540.7013 | 62.531 | 676.0168 | 0 | 0
2024-12-21 | 19 | 501.0594 | 52.5252 | 20.4402 | 85.3046 | 540.7013 | 62.531 | 676.0168 | 0 | 0
2024-12-21 | 20 | 503.4513 | 52.5252 | 20.4402 | 85.3046 | 540.7013 | 62.531 | 676.0168 | 0 | 0
2024-12-21 | 21 | 500.2586 | 52.5252 | 20.4402 | 85.3046 | 540.7013 | 62.531 | 676.0168 | 0 | 0
2024-12-21 | 22 | 496.151 | 52.5252 | 20.4402 | 85.3046 | 540.7013 | 62.531 | 676.0168 | 0 | 0
2024-12-21 | 23 | 487.8501 | 52.5252 | 20.4402 | 85.3046 | 540.7013 | 62.531 | 676.0168 | 0 | 0
2024-12-21 | 24 | 453.899 | 52.5252 | 20.4402 | 85.3046 | 540.7013 | 62.531 | 676.0168 | 0 | 0
2024-12-22 | 1 | 492.6349 | 52.6272 | 20.4402 | 85.3046 | 541.7516 | 62.531 | 677.0461 | 0 | 0
2024-12-22 | 2 | 487.7518 | 52.6272 | 20.4402 | 85.3046 | 541.7516 | 62.531 | 677.0461 | 0 | 0
2024-12-22 | 3 | 554.8528 | 52.6272 | 20.4402 | 85.3046 | 541.7516 | 62.531 | 677.0461 | 0 | 0
2024-12-22 | 4 | 658.6244 | 52.6272 | 20.4402 | 85.3046 | 541.7516 | 62.531 | 677.0461 | 0 | 0
2024-12-22 | 5 | 644.6717 | 52.6272 | 20.4402 | 85.3046 | 541.7516 | 62.531 | 677.0461 | 0 | 0
2024-12-22 | 6 | 658.7712 | 52.6272 | 20.4402 | 85.3046 | 541.7516 | 62.531 | 677.0461 | 0 | 0
2024-12-22 | 7 | 644.9504 | 52.6272 | 20.4402 | 85.3046 | 541.7516 | 62.531 | 677.0461 | 0 | 0
2024-12-22 | 8 | 562.4387 | 52.6272 | 20.4402 | 85.3046 | 541.7516 | 62.531 | 677.0461 | 0 | 0
2024-12-22 | 9 | 453.7233 | 52.6272 | 20.4402 | 85.3046 | 541.7516 | 62.531 | 677.0461 | 0 | 0
2024-12-22 | 10 | 453.447 | 52.6272 | 20.4402 | 85.3046 | 541.7516 | 62.531 | 677.0461 | 0 | 0
2024-12-22 | 11 | 459.8353 | 52.6272 | 20.4402 | 85.3046 | 541.7516 | 62.531 | 677.0461 | 0 | 0
2024-12-22 | 12 | 540.2889 | 52.6272 | 20.4402 | 85.3046 | 541.7516 | 62.531 | 677.0461 | 0 | 0
2024-12-22 | 13 | 559.0779 | 52.6272 | 20.4402 | 85.3046 | 541.7516 | 62.531 | 677.0461 | 0 | 0
2024-12-22 | 14 | 568.8842 | 52.6272 | 20.4402 | 85.3046 | 541.7516 | 62.531 | 677.0461 | 0 | 0
2024-12-22 | 15 | 451.4366 | 52.6272 | 20.4402 | 85.3046 | 541.7516 | 62.531 | 677.0461 | 0 | 0
2024-12-22 | 16 | 459.5145 | 52.6272 | 20.4402 | 85.3046 | 541.7516 | 62.531 | 677.0461 | 0 | 0
2024-12-22 | 17 | 597.8662 | 52.6272 | 20.4402 | 85.3046 | 541.7516 | 62.531 | 677.0461 | 0 | 0
2024-12-22 | 18 | 463.0278 | 52.6272 | 20.4402 | 85.3046 | 541.7516 | 62.531 | 677.0461 | 0 | 0
2024-12-22 | 19 | 463.7161 | 52.6272 | 20.4402 | 85.3046 | 541.7516 | 62.531 | 677.0461 | 0 | 0
2024-12-22 | 20 | 541.4906 | 52.6272 | 20.4402 | 85.3046 | 541.7516 | 62.531 | 677.0461 | 0 | 0
2024-12-22 | 21 | 468.2825 | 52.6272 | 20.4402 | 85.3046 | 541.7516 | 62.531 | 677.0461 | 0 | 0
2024-12-22 | 22 | 462.6587 | 52.6272 | 20.4402 | 85.3046 | 541.7516 | 62.531 | 677.0461 | 0 | 0
2024-12-22 | 23 | 558.4706 | 52.6272 | 20.4402 | 85.3046 | 541.7516 | 62.531 | 677.0461 | 0 | 0
2024-12-22 | 24 | 460.7286 | 52.6272 | 20.4402 | 85.3046 | 541.7516 | 62.531 | 677.0461 | 0 | 0
2024-12-23 | 1 | 456.9456 | 52.7292 | 20.4402 | 85.3046 | 542.8018 | 62.531 | 678.0753 | 0 | 0
2024-12-23 | 2 | 453.5604 | 52.7292 | 20.4402 | 85.3046 | 542.8018 | 62.531 | 678.0753 | 0 | 0
2024-12-23 | 3 | 450.7672 | 52.7292 | 20.4402 | 85.3046 | 542.8018 | 62.531 | 678.0753 | 0 | 0
2024-12-23 | 4 | 450.7325 | 52.7292 | 20.4402 | 85.3046 | 542.8018 | 62.531 | 678.0753 | 0 | 0
2024-12-23 | 5 | 451.3608 | 52.7292 | 20.4402 | 85.3046 | 542.8018 | 62.531 | 678.0753 | 0 | 0
2024-12-23 | 6 | 455.615 | 52.7292 | 20.4402 | 85.3046 | 542.8018 | 62.531 | 678.0753 | 0 | 0
2024-12-23 | 7 | 562.5697 | 52.7292 | 20.4402 | 85.3046 | 542.8018 | 62.531 | 678.0753 | 0 | 0
2024-12-23 | 8 | 578.6789 | 52.7292 | 20.4402 | 85.3046 | 542.8018 | 62.531 | 678.0753 | 0 | 0
2024-12-23 | 9 | 538.3771 | 52.7292 | 20.4402 | 85.3046 | 542.8018 | 62.531 | 678.0753 | 0 | 0
2024-12-23 | 10 | 622.9901 | 52.7292 | 20.4402 | 85.3046 | 542.8018 | 62.531 | 678.0753 | 0 | 0
2024-12-23 | 11 | 575.1904 | 52.7292 | 20.4402 | 85.3046 | 542.8018 | 62.531 | 678.0753 | 0 | 0
2024-12-23 | 12 | 460.664 | 52.7292 | 20.4402 | 85.3046 | 542.8018 | 62.531 | 678.0753 | 0 | 0
2024-12-23 | 13 | 463.364 | 52.7292 | 20.4402 | 85.3046 | 542.8018 | 62.531 | 678.0753 | 0 | 0
2024-12-23 | 14 | 461.8309 | 52.7292 | 20.4402 | 85.3046 | 542.8018 | 62.531 | 678.0753 | 0 | 0
2024-12-23 | 15 | 461.6417 | 52.7292 | 20.4402 | 85.3046 | 542.8018 | 62.531 | 678.0753 | 0 | 0
2024-12-23 | 16 | 526.7467 | 52.7292 | 20.4402 | 85.3046 | 542.8018 | 62.531 | 678.0753 | 0 | 0
2024-12-23 | 17 | 637.9616 | 52.7292 | 20.4402 | 85.3046 | 542.8018 | 62.531 | 678.0753 | 0 | 0
2024-12-23 | 18 | 664.0904 | 52.7292 | 20.4402 | 85.3046 | 542.8018 | 62.531 | 678.0753 | 0 | 0
2024-12-23 | 19 | 494.1918 | 52.7292 | 20.4402 | 85.3046 | 542.8018 | 62.531 | 678.0753 | 0 | 0
2024-12-23 | 20 | 541.1296 | 52.7292 | 20.4402 | 85.3046 | 542.8018 | 62.531 | 678.0753 | 0 | 0
2024-12-23 | 21 | 529.861 | 52.7292 | 20.4402 | 85.3046 | 542.8018 | 62.531 | 678.0753 | 0 | 0
2024-12-23 | 22 | 466.8683 | 52.7292 | 20.4402 | 85.3046 | 542.8018 | 62.531 | 678.0753 | 0 | 0
2024-12-23 | 23 | 539.696 | 52.7292 | 20.4402 | 85.3046 | 542.8018 | 62.531 | 678.0753 | 0 | 0
2024-12-23 | 24 | 463.5771 | 52.7292 | 20.4402 | 85.3046 | 542.8018 | 62.531 | 678.0753 | 0 | 0
2024-12-24 | 1 | 629.3208 | 49.4198 | 20.1035 | 83.8995 | 508.7344 | 62.531 | 643.3122 | 0 | 0
2024-12-24 | 2 | 461.5061 | 49.4198 | 20.1035 | 83.8995 | 508.7344 | 62.531 | 643.3122 | 0 | 0
2024-12-24 | 3 | 458.148 | 49.4198 | 20.1035 | 83.8995 | 508.7344 | 62.531 | 643.3122 | 0 | 0
2024-12-24 | 4 | 456.4645 | 49.4198 | 20.1035 | 83.8995 | 508.7344 | 62.531 | 643.3122 | 0 | 0
2024-12-24 | 5 | 456.128 | 49.4198 | 20.1035 | 83.8995 | 508.7344 | 62.531 | 643.3122 | 0 | 0
2024-12-24 | 6 | 455.9938 | 49.4198 | 20.1035 | 83.8995 | 508.7344 | 62.531 | 643.3122 | 0 | 0
2024-12-24 | 7 | 452.9929 | 49.4198 | 20.1035 | 83.8995 | 508.7344 | 62.531 | 643.3122 | 0 | 0
2024-12-24 | 8 | 448.3217 | 49.4198 | 20.1035 | 83.8995 | 508.7344 | 62.531 | 643.3122 | 0 | 0
2024-12-24 | 9 | 542.9984 | 49.4198 | 20.1035 | 83.8995 | 508.7344 | 62.531 | 643.3122 | 0 | 0
2024-12-24 | 10 | 542.3399 | 49.4198 | 20.1035 | 83.8995 | 508.7344 | 62.531 | 643.3122 | 0 | 0
2024-12-24 | 11 | 560.3401 | 49.4198 | 20.1035 | 83.8995 | 508.7344 | 62.531 | 643.3122 | 0 | 0
2024-12-24 | 12 | 542.4193 | 49.4198 | 20.1035 | 83.8995 | 508.7344 | 62.531 | 643.3122 | 0 | 0
2024-12-24 | 13 | 533.5854 | 49.4198 | 20.1035 | 83.8995 | 508.7344 | 62.531 | 643.3122 | 0 | 0
2024-12-24 | 14 | 533.765 | 49.4198 | 20.1035 | 83.8995 | 508.7344 | 62.531 | 643.3122 | 0 | 0
2024-12-24 | 15 | 542.6357 | 49.4198 | 20.1035 | 83.8995 | 508.7344 | 62.531 | 643.3122 | 0 | 0
2024-12-24 | 16 | 632.36 | 49.4198 | 20.1035 | 83.8995 | 508.7344 | 62.531 | 643.3122 | 0 | 0
2024-12-24 | 17 | 603.4773 | 49.4198 | 20.1035 | 83.8995 | 508.7344 | 62.531 | 643.3122 | 0 | 0
2024-12-24 | 18 | 1998.0529 | 49.4198 | 20.1035 | 83.8995 | 508.7344 | 62.531 | 643.3122 | 1354.7407 | 67.3883
2024-12-24 | 19 | 630.3773 | 49.4198 | 20.1035 | 83.8995 | 508.7344 | 62.531 | 643.3122 | 0 | 0
2024-12-24 | 20 | 630.6116 | 49.4198 | 20.1035 | 83.8995 | 508.7344 | 62.531 | 643.3122 | 0 | 0
2024-12-24 | 21 | 452.0337 | 49.4198 | 20.1035 | 83.8995 | 508.7344 | 62.531 | 643.3122 | 0 | 0
2024-12-24 | 22 | 447.7226 | 49.4198 | 20.1035 | 83.8995 | 508.7344 | 62.531 | 643.3122 | 0 | 0
2024-12-24 | 23 | 445.0279 | 49.4198 | 20.1035 | 83.8995 | 508.7344 | 62.531 | 643.3122 | 0 | 0
2024-12-24 | 24 | 438.5397 | 49.4198 | 20.1035 | 83.8995 | 508.7344 | 62.531 | 643.3122 | 0 | 0
2024-12-25 | 1 | 446.4671 | 48.8555 | 20.1948 | 84.2805 | 502.9251 | 62.531 | 637.9925 | 0 | 0
2024-12-25 | 2 | 562.6272 | 48.8555 | 20.1948 | 84.2805 | 502.9251 | 62.531 | 637.9925 | 0 | 0
2024-12-25 | 3 | 526.7636 | 48.8555 | 20.1948 | 84.2805 | 502.9251 | 62.531 | 637.9925 | 0 | 0
2024-12-25 | 4 | 444.0221 | 48.8555 | 20.1948 | 84.2805 | 502.9251 | 62.531 | 637.9925 | 0 | 0
2024-12-25 | 5 | 441.8867 | 48.8555 | 20.1948 | 84.2805 | 502.9251 | 62.531 | 637.9925 | 0 | 0
2024-12-25 | 6 | 441.6577 | 48.8555 | 20.1948 | 84.2805 | 502.9251 | 62.531 | 637.9925 | 0 | 0
2024-12-25 | 7 | 428.9729 | 48.8555 | 20.1948 | 84.2805 | 502.9251 | 62.531 | 637.9925 | 0 | 0
2024-12-25 | 8 | -1.3 | 48.8555 | 20.1948 | 84.2805 | 502.9251 | 62.531 | 637.9925 | 0 | 0
2024-12-25 | 9 | 0 | 48.8555 | 20.1948 | 84.2805 | 502.9251 | 62.531 | 637.9925 | 0 | 0
2024-12-25 | 10 | 61.907 | 48.8555 | 20.1948 | 84.2805 | 502.9251 | 62.531 | 637.9925 | 0 | 0
2024-12-25 | 11 | 62.2857 | 48.8555 | 20.1948 | 84.2805 | 502.9251 | 62.531 | 637.9925 | 0 | 0
2024-12-25 | 12 | 62.4449 | 48.8555 | 20.1948 | 84.2805 | 502.9251 | 62.531 | 637.9925 | 0 | 0
2024-12-25 | 13 | 62.5848 | 48.8555 | 20.1948 | 84.2805 | 502.9251 | 62.531 | 637.9925 | 0 | 0
2024-12-25 | 14 | 62.5797 | 48.8555 | 20.1948 | 84.2805 | 502.9251 | 62.531 | 637.9925 | 0 | 0
2024-12-25 | 15 | 62.6211 | 48.8555 | 20.1948 | 84.2805 | 502.9251 | 62.531 | 637.9925 | 0 | 0
2024-12-25 | 16 | 427.6009 | 48.8555 | 20.1948 | 84.2805 | 502.9251 | 62.531 | 637.9925 | 0 | 0
2024-12-25 | 17 | 441.2307 | 48.8555 | 20.1948 | 84.2805 | 502.9251 | 62.531 | 637.9925 | 0 | 0
2024-12-25 | 18 | 439.3515 | 48.8555 | 20.1948 | 84.2805 | 502.9251 | 62.531 | 637.9925 | 0 | 0
2024-12-25 | 19 | 442.8941 | 48.8555 | 20.1948 | 84.2805 | 502.9251 | 62.531 | 637.9925 | 0 | 0
2024-12-25 | 20 | 445.2047 | 48.8555 | 20.1948 | 84.2805 | 502.9251 | 62.531 | 637.9925 | 0 | 0
2024-12-25 | 21 | 444.6937 | 48.8555 | 20.1948 | 84.2805 | 502.9251 | 62.531 | 637.9925 | 0 | 0
2024-12-25 | 22 | 442.3153 | 48.8555 | 20.1948 | 84.2805 | 502.9251 | 62.531 | 637.9925 | 0 | 0
2024-12-25 | 23 | 438.6135 | 48.8555 | 20.1948 | 84.2805 | 502.9251 | 62.531 | 637.9925 | 0 | 0
2024-12-25 | 24 | 436.2252 | 48.8555 | 20.1948 | 84.2805 | 502.9251 | 62.531 | 637.9925 | 0 | 0
2024-12-26 | 1 | 439.4194 | 48.8413 | 20.1948 | 84.2805 | 502.7788 | 62.531 | 637.8491 | 0 | 0
2024-12-26 | 2 | 523.0921 | 48.8413 | 20.1948 | 84.2805 | 502.7788 | 62.531 | 637.8491 | 0 | 0
2024-12-26 | 3 | 438.2838 | 48.8413 | 20.1948 | 84.2805 | 502.7788 | 62.531 | 637.8491 | 0 | 0
2024-12-26 | 4 | 437.9455 | 48.8413 | 20.1948 | 84.2805 | 502.7788 | 62.531 | 637.8491 | 0 | 0
2024-12-26 | 5 | 438.5417 | 48.8413 | 20.1948 | 84.2805 | 502.7788 | 62.531 | 637.8491 | 0 | 0
2024-12-26 | 6 | 437.2414 | 48.8413 | 20.1948 | 84.2805 | 502.7788 | 62.531 | 637.8491 | 0 | 0
2024-12-26 | 7 | 438.0105 | 48.8413 | 20.1948 | 84.2805 | 502.7788 | 62.531 | 637.8491 | 0 | 0
2024-12-26 | 8 | 423.9773 | 48.8413 | 20.1948 | 84.2805 | 502.7788 | 62.531 | 637.8491 | 0 | 0
2024-12-26 | 9 | 422.1501 | 48.8413 | 20.1948 | 84.2805 | 502.7788 | 62.531 | 637.8491 | 0 | 0
2024-12-26 | 10 | 422.5042 | 48.8413 | 20.1948 | 84.2805 | 502.7788 | 62.531 | 637.8491 | 0 | 0
2024-12-26 | 11 | 425.1001 | 48.8413 | 20.1948 | 84.2805 | 502.7788 | 62.531 | 637.8491 | 0 | 0
2024-12-26 | 12 | 425.7585 | 48.8413 | 20.1948 | 84.2805 | 502.7788 | 62.531 | 637.8491 | 0 | 0
2024-12-26 | 13 | 427.383 | 48.8413 | 20.1948 | 84.2805 | 502.7788 | 62.531 | 637.8491 | 0 | 0
2024-12-26 | 14 | 427.7719 | 48.8413 | 20.1948 | 84.2805 | 502.7788 | 62.531 | 637.8491 | 0 | 0
2024-12-26 | 15 | 430.3088 | 48.8413 | 20.1948 | 84.2805 | 502.7788 | 62.531 | 637.8491 | 0 | 0
2024-12-26 | 16 | 585.1214 | 48.8413 | 20.1948 | 84.2805 | 502.7788 | 62.531 | 637.8491 | 0 | 0
2024-12-26 | 17 | 459.3338 | 48.8413 | 20.1948 | 84.2805 | 502.7788 | 62.531 | 637.8491 | 0 | 0
2024-12-26 | 18 | 513.9536 | 48.8413 | 20.1948 | 84.2805 | 502.7788 | 62.531 | 637.8491 | 0 | 0
2024-12-26 | 19 | 514.137 | 48.8413 | 20.1948 | 84.2805 | 502.7788 | 62.531 | 637.8491 | 0 | 0
2024-12-26 | 20 | 557.1996 | 48.8413 | 20.1948 | 84.2805 | 502.7788 | 62.531 | 637.8491 | 0 | 0
2024-12-26 | 21 | 516.2419 | 48.8413 | 20.1948 | 84.2805 | 502.7788 | 62.531 | 637.8491 | 0 | 0
2024-12-26 | 22 | 465.4864 | 48.8413 | 20.1948 | 84.2805 | 502.7788 | 62.531 | 637.8491 | 0 | 0
2024-12-26 | 23 | 429.2828 | 48.8413 | 20.1948 | 84.2805 | 502.7788 | 62.531 | 637.8491 | 0 | 0
2024-12-26 | 24 | 563.5888 | 48.8413 | 20.1948 | 84.2805 | 502.7788 | 62.531 | 637.8491 | 0 | 0
2024-12-27 | 1 | 427.7214 | 40.6076 | 20.1558 | 84.1177 | 418.0201 | 62.531 | 554.6261 | 0 | 0
2024-12-27 | 2 | 424.2327 | 40.6076 | 20.1558 | 84.1177 | 418.0201 | 62.531 | 554.6261 | 0 | 0
2024-12-27 | 3 | 421.6832 | 40.6076 | 20.1558 | 84.1177 | 418.0201 | 62.531 | 554.6261 | 0 | 0
2024-12-27 | 4 | 419.6606 | 40.6076 | 20.1558 | 84.1177 | 418.0201 | 62.531 | 554.6261 | 0 | 0
2024-12-27 | 5 | 419.6796 | 40.6076 | 20.1558 | 84.1177 | 418.0201 | 62.531 | 554.6261 | 0 | 0
2024-12-27 | 6 | 422.7649 | 40.6076 | 20.1558 | 84.1177 | 418.0201 | 62.531 | 554.6261 | 0 | 0
2024-12-27 | 7 | 426.3644 | 40.6076 | 20.1558 | 84.1177 | 418.0201 | 62.531 | 554.6261 | 0 | 0
2024-12-27 | 8 | 415.6408 | 40.6076 | 20.1558 | 84.1177 | 418.0201 | 62.531 | 554.6261 | 0 | 0
2024-12-27 | 9 | 405.8861 | 40.6076 | 20.1558 | 84.1177 | 418.0201 | 62.531 | 554.6261 | 0 | 0
2024-12-27 | 10 | 467.5008 | 40.6076 | 20.1558 | 84.1177 | 418.0201 | 62.531 | 554.6261 | 0 | 0
2024-12-27 | 11 | 390.1987 | 40.6076 | 20.1558 | 84.1177 | 418.0201 | 62.531 | 554.6261 | 0 | 0
2024-12-27 | 12 | 401.4383 | 40.6076 | 20.1558 | 84.1177 | 418.0201 | 62.531 | 554.6261 | 0 | 0
2024-12-27 | 13 | 425.2728 | 40.6076 | 20.1558 | 84.1177 | 418.0201 | 62.531 | 554.6261 | 0 | 0
2024-12-27 | 14 | 425.5891 | 40.6076 | 20.1558 | 84.1177 | 418.0201 | 62.531 | 554.6261 | 0 | 0
2024-12-27 | 15 | 425.9122 | 40.6076 | 20.1558 | 84.1177 | 418.0201 | 62.531 | 554.6261 | 0 | 0
2024-12-27 | 16 | 458.804 | 40.6076 | 20.1558 | 84.1177 | 418.0201 | 62.531 | 554.6261 | 0 | 0
2024-12-27 | 17 | 426.4954 | 40.6076 | 20.1558 | 84.1177 | 418.0201 | 62.531 | 554.6261 | 0 | 0
2024-12-27 | 18 | 428.9636 | 40.6076 | 20.1558 | 84.1177 | 418.0201 | 62.531 | 554.6261 | 0 | 0
2024-12-27 | 19 | 432.642 | 40.6076 | 20.1558 | 84.1177 | 418.0201 | 62.531 | 554.6261 | 0 | 0
2024-12-27 | 20 | 465.6009 | 40.6076 | 20.1558 | 84.1177 | 418.0201 | 62.531 | 554.6261 | 0 | 0
2024-12-27 | 21 | 432.412 | 40.6076 | 20.1558 | 84.1177 | 418.0201 | 62.531 | 554.6261 | 0 | 0
2024-12-27 | 22 | 421.3283 | 40.6076 | 20.1558 | 84.1177 | 418.0201 | 62.531 | 554.6261 | 0 | 0
2024-12-27 | 23 | 407.8639 | 40.6076 | 20.1558 | 84.1177 | 418.0201 | 62.531 | 554.6261 | 0 | 0
2024-12-27 | 24 | 387.9194 | 40.6076 | 20.1558 | 84.1177 | 418.0201 | 62.531 | 554.6261 | 0 | 0
2024-12-28 | 1 | 394.2932 | 35.4019 | 20.1657 | 84.159 | 364.432 | 62.531 | 502.1502 | 0 | 0
2024-12-28 | 2 | 473.4852 | 35.4019 | 20.1657 | 84.159 | 364.432 | 62.531 | 502.1502 | 0 | 0
2024-12-28 | 3 | 394.6906 | 35.4019 | 20.1657 | 84.159 | 364.432 | 62.531 | 502.1502 | 0 | 0
2024-12-28 | 4 | 391.7724 | 35.4019 | 20.1657 | 84.159 | 364.432 | 62.531 | 502.1502 | 0 | 0
2024-12-28 | 5 | 391.6083 | 35.4019 | 20.1657 | 84.159 | 364.432 | 62.531 | 502.1502 | 0 | 0
2024-12-28 | 6 | 391.6041 | 35.4019 | 20.1657 | 84.159 | 364.432 | 62.531 | 502.1502 | 0 | 0
2024-12-28 | 7 | 466.7902 | 35.4019 | 20.1657 | 84.159 | 364.432 | 62.531 | 502.1502 | 0 | 0
2024-12-28 | 8 | 322.9047 | 35.4019 | 20.1657 | 84.159 | 364.432 | 62.531 | 502.1502 | 0 | 0
2024-12-28 | 9 | 326.2215 | 35.4019 | 20.1657 | 84.159 | 364.432 | 62.531 | 502.1502 | 0 | 0
2024-12-28 | 10 | 326.2704 | 35.4019 | 20.1657 | 84.159 | 364.432 | 62.531 | 502.1502 | 0 | 0
2024-12-28 | 11 | 342.2922 | 35.4019 | 20.1657 | 84.159 | 364.432 | 62.531 | 502.1502 | 0 | 0
2024-12-28 | 12 | 294.6857 | 35.4019 | 20.1657 | 84.159 | 364.432 | 62.531 | 502.1502 | 0 | 0
2024-12-28 | 13 | 62.8722 | 35.4019 | 20.1657 | 84.159 | 364.432 | 62.531 | 502.1502 | 0 | 0
2024-12-28 | 14 | 62.8758 | 35.4019 | 20.1657 | 84.159 | 364.432 | 62.531 | 502.1502 | 0 | 0
2024-12-28 | 15 | 62.8054 | 35.4019 | 20.1657 | 84.159 | 364.432 | 62.531 | 502.1502 | 0 | 0
2024-12-28 | 16 | 291.0405 | 35.4019 | 20.1657 | 84.159 | 364.432 | 62.531 | 502.1502 | 0 | 0
2024-12-28 | 17 | 325.165 | 35.4019 | 20.1657 | 84.159 | 364.432 | 62.531 | 502.1502 | 0 | 0
2024-12-28 | 18 | 332.1644 | 35.4019 | 20.1657 | 84.159 | 364.432 | 62.531 | 502.1502 | 0 | 0
2024-12-28 | 19 | 323.6516 | 35.4019 | 20.1657 | 84.159 | 364.432 | 62.531 | 502.1502 | 0 | 0
2024-12-28 | 20 | 421.9037 | 35.4019 | 20.1657 | 84.159 | 364.432 | 62.531 | 502.1502 | 0 | 0
2024-12-28 | 21 | 331.7231 | 35.4019 | 20.1657 | 84.159 | 364.432 | 62.531 | 502.1502 | 0 | 0
2024-12-28 | 22 | 331.1322 | 35.4019 | 20.1657 | 84.159 | 364.432 | 62.531 | 502.1502 | 0 | 0
2024-12-28 | 23 | 296.8875 | 35.4019 | 20.1657 | 84.159 | 364.432 | 62.531 | 502.1502 | 0 | 0
2024-12-28 | 24 | 290.6782 | 35.4019 | 20.1657 | 84.159 | 364.432 | 62.531 | 502.1502 | 0 | 0
2024-12-29 | 1 | 331.4665 | 35.3337 | 20.1657 | 84.159 | 363.7295 | 62.531 | 501.4618 | 0 | 0
2024-12-29 | 2 | 323.6248 | 35.3337 | 20.1657 | 84.159 | 363.7295 | 62.531 | 501.4618 | 0 | 0
2024-12-29 | 3 | 305.3851 | 35.3337 | 20.1657 | 84.159 | 363.7295 | 62.531 | 501.4618 | 0 | 0
2024-12-29 | 4 | 296.5227 | 35.3337 | 20.1657 | 84.159 | 363.7295 | 62.531 | 501.4618 | 0 | 0
2024-12-29 | 5 | 296.3824 | 35.3337 | 20.1657 | 84.159 | 363.7295 | 62.531 | 501.4618 | 0 | 0
2024-12-29 | 6 | 296.4046 | 35.3337 | 20.1657 | 84.159 | 363.7295 | 62.531 | 501.4618 | 0 | 0
2024-12-29 | 7 | 295.7978 | 35.3337 | 20.1657 | 84.159 | 363.7295 | 62.531 | 501.4618 | 0 | 0
2024-12-29 | 8 | 324.6877 | 35.3337 | 20.1657 | 84.159 | 363.7295 | 62.531 | 501.4618 | 0 | 0
2024-12-29 | 9 | 435.3147 | 35.3337 | 20.1657 | 84.159 | 363.7295 | 62.531 | 501.4618 | 0 | 0
2024-12-29 | 10 | 441.1417 | 35.3337 | 20.1657 | 84.159 | 363.7295 | 62.531 | 501.4618 | 0 | 0
2024-12-29 | 11 | 289.5741 | 35.3337 | 20.1657 | 84.159 | 363.7295 | 62.531 | 501.4618 | 0 | 0
2024-12-29 | 12 | 63.8121 | 35.3337 | 20.1657 | 84.159 | 363.7295 | 62.531 | 501.4618 | 0 | 0
2024-12-29 | 13 | 63.793 | 35.3337 | 20.1657 | 84.159 | 363.7295 | 62.531 | 501.4618 | 0 | 0
2024-12-29 | 14 | 63.701 | 35.3337 | 20.1657 | 84.159 | 363.7295 | 62.531 | 501.4618 | 0 | 0
2024-12-29 | 15 | 63.7842 | 35.3337 | 20.1657 | 84.159 | 363.7295 | 62.531 | 501.4618 | 0 | 0
2024-12-29 | 16 | 420.4299 | 35.3337 | 20.1657 | 84.159 | 363.7295 | 62.531 | 501.4618 | 0 | 0
2024-12-29 | 17 | 416.5033 | 35.3337 | 20.1657 | 84.159 | 363.7295 | 62.531 | 501.4618 | 0 | 0
2024-12-29 | 18 | 323.605 | 35.3337 | 20.1657 | 84.159 | 363.7295 | 62.531 | 501.4618 | 0 | 0
2024-12-29 | 19 | 414.8036 | 35.3337 | 20.1657 | 84.159 | 363.7295 | 62.531 | 501.4618 | 0 | 0
2024-12-29 | 20 | 428.2962 | 35.3337 | 20.1657 | 84.159 | 363.7295 | 62.531 | 501.4618 | 0 | 0
2024-12-29 | 21 | 421.8681 | 35.3337 | 20.1657 | 84.159 | 363.7295 | 62.531 | 501.4618 | 0 | 0
2024-12-29 | 22 | 421.5948 | 35.3337 | 20.1657 | 84.159 | 363.7295 | 62.531 | 501.4618 | 0 | 0
2024-12-29 | 23 | 331.3543 | 35.3337 | 20.1657 | 84.159 | 363.7295 | 62.531 | 501.4618 | 0 | 0
2024-12-29 | 24 | 420.9502 | 35.3337 | 20.1657 | 84.159 | 363.7295 | 62.531 | 501.4618 | 0 | 0
2024-12-30 | 1 | 274.9514 | 35.2653 | 20.1657 | 84.159 | 363.026 | 62.531 | 500.7723 | 0 | 0
2024-12-30 | 2 | 234.4037 | 35.2653 | 20.1657 | 84.159 | 363.026 | 62.531 | 500.7723 | 0 | 0
2024-12-30 | 3 | 229.6825 | 35.2653 | 20.1657 | 84.159 | 363.026 | 62.531 | 500.7723 | 0 | 0
2024-12-30 | 4 | 229.4281 | 35.2653 | 20.1657 | 84.159 | 363.026 | 62.531 | 500.7723 | 0 | 0
2024-12-30 | 5 | 229.7681 | 35.2653 | 20.1657 | 84.159 | 363.026 | 62.531 | 500.7723 | 0 | 0
2024-12-30 | 6 | 234.6035 | 35.2653 | 20.1657 | 84.159 | 363.026 | 62.531 | 500.7723 | 0 | 0
2024-12-30 | 7 | 294.0862 | 35.2653 | 20.1657 | 84.159 | 363.026 | 62.531 | 500.7723 | 0 | 0
2024-12-30 | 8 | 290.908 | 35.2653 | 20.1657 | 84.159 | 363.026 | 62.531 | 500.7723 | 0 | 0
2024-12-30 | 9 | 321.1767 | 35.2653 | 20.1657 | 84.159 | 363.026 | 62.531 | 500.7723 | 0 | 0
2024-12-30 | 10 | 328.2668 | 35.2653 | 20.1657 | 84.159 | 363.026 | 62.531 | 500.7723 | 0 | 0
2024-12-30 | 11 | 321.1336 | 35.2653 | 20.1657 | 84.159 | 363.026 | 62.531 | 500.7723 | 0 | 0
2024-12-30 | 12 | 320.7192 | 35.2653 | 20.1657 | 84.159 | 363.026 | 62.531 | 500.7723 | 0 | 0
2024-12-30 | 13 | 319.1472 | 35.2653 | 20.1657 | 84.159 | 363.026 | 62.531 | 500.7723 | 0 | 0
2024-12-30 | 14 | 315.3834 | 35.2653 | 20.1657 | 84.159 | 363.026 | 62.531 | 500.7723 | 0 | 0
2024-12-30 | 15 | 315.569 | 35.2653 | 20.1657 | 84.159 | 363.026 | 62.531 | 500.7723 | 0 | 0
2024-12-30 | 16 | 410.5466 | 35.2653 | 20.1657 | 84.159 | 363.026 | 62.531 | 500.7723 | 0 | 0
2024-12-30 | 17 | 365.2493 | 35.2653 | 20.1657 | 84.159 | 363.026 | 62.531 | 500.7723 | 0 | 0
2024-12-30 | 18 | 329.2063 | 35.2653 | 20.1657 | 84.159 | 363.026 | 62.531 | 500.7723 | 0 | 0
2024-12-30 | 19 | 336.0653 | 35.2653 | 20.1657 | 84.159 | 363.026 | 62.531 | 500.7723 | 0 | 0
2024-12-30 | 20 | 345.0774 | 35.2653 | 20.1657 | 84.159 | 363.026 | 62.531 | 500.7723 | 0 | 0
2024-12-30 | 21 | 344.565 | 35.2653 | 20.1657 | 84.159 | 363.026 | 62.531 | 500.7723 | 0 | 0
2024-12-30 | 22 | 429.4221 | 35.2653 | 20.1657 | 84.159 | 363.026 | 62.531 | 500.7723 | 0 | 0
2024-12-30 | 23 | 369.3499 | 35.2653 | 20.1657 | 84.159 | 363.026 | 62.531 | 500.7723 | 0 | 0
2024-12-30 | 24 | 291.1654 | 35.2653 | 20.1657 | 84.159 | 363.026 | 62.531 | 500.7723 | 0 | 0
2024-12-31 | 1 | 349.5942 | 55.8571 | 20.2683 | 84.5872 | 575.0007 | 62.531 | 708.9272 | 0 | 0
2024-12-31 | 2 | 321.678 | 55.8571 | 20.2683 | 84.5872 | 575.0007 | 62.531 | 708.9272 | 0 | 0
2024-12-31 | 3 | 320.428 | 55.8571 | 20.2683 | 84.5872 | 575.0007 | 62.531 | 708.9272 | 0 | 0
2024-12-31 | 4 | 294.4058 | 55.8571 | 20.2683 | 84.5872 | 575.0007 | 62.531 | 708.9272 | 0 | 0
2024-12-31 | 5 | 294.1466 | 55.8571 | 20.2683 | 84.5872 | 575.0007 | 62.531 | 708.9272 | 0 | 0
2024-12-31 | 6 | 294.2356 | 55.8571 | 20.2683 | 84.5872 | 575.0007 | 62.531 | 708.9272 | 0 | 0
2024-12-31 | 7 | 294.2183 | 55.8571 | 20.2683 | 84.5872 | 575.0007 | 62.531 | 708.9272 | 0 | 0
2024-12-31 | 8 | 315.2037 | 55.8571 | 20.2683 | 84.5872 | 575.0007 | 62.531 | 708.9272 | 0 | 0
2024-12-31 | 9 | 275.4255 | 55.8571 | 20.2683 | 84.5872 | 575.0007 | 62.531 | 708.9272 | 0 | 0
2024-12-31 | 10 | 316.1175 | 55.8571 | 20.2683 | 84.5872 | 575.0007 | 62.531 | 708.9272 | 0 | 0
2024-12-31 | 11 | 316.3599 | 55.8571 | 20.2683 | 84.5872 | 575.0007 | 62.531 | 708.9272 | 0 | 0
2024-12-31 | 12 | 316.7417 | 55.8571 | 20.2683 | 84.5872 | 575.0007 | 62.531 | 708.9272 | 0 | 0
2024-12-31 | 13 | 327.9287 | 55.8571 | 20.2683 | 84.5872 | 575.0007 | 62.531 | 708.9272 | 0 | 0
2024-12-31 | 14 | 320.0762 | 55.8571 | 20.2683 | 84.5872 | 575.0007 | 62.531 | 708.9272 | 0 | 0
2024-12-31 | 15 | 237.4076 | 55.8571 | 20.2683 | 84.5872 | 575.0007 | 62.531 | 708.9272 | 0 | 0
2024-12-31 | 16 | 330.8495 | 55.8571 | 20.2683 | 84.5872 | 575.0007 | 62.531 | 708.9272 | 0 | 0
2024-12-31 | 17 | 397.1807 | 55.8571 | 20.2683 | 84.5872 | 575.0007 | 62.531 | 708.9272 | 0 | 0
2024-12-31 | 18 | 1872.3375 | 55.8571 | 20.2683 | 84.5872 | 575.0007 | 62.531 | 708.9272 | 1163.4103 | 57.4005
2024-12-31 | 19 | 375.7088 | 55.8571 | 20.2683 | 84.5872 | 575.0007 | 62.531 | 708.9272 | 0 | 0
2024-12-31 | 20 | 345.2498 | 55.8571 | 20.2683 | 84.5872 | 575.0007 | 62.531 | 708.9272 | 0 | 0
2024-12-31 | 21 | 429.8997 | 55.8571 | 20.2683 | 84.5872 | 575.0007 | 62.531 | 708.9272 | 0 | 0
2024-12-31 | 22 | 345.0359 | 55.8571 | 20.2683 | 84.5872 | 575.0007 | 62.531 | 708.9272 | 0 | 0
2024-12-31 | 23 | 316.0588 | 55.8571 | 20.2683 | 84.5872 | 575.0007 | 62.531 | 708.9272 | 0 | 0
2024-12-31 | 24 | 316.0961 | 55.8571 | 20.2683 | 84.5872 | 575.0007 | 62.531 | 708.9272 | 0 | 0

## Datos en sitio y escalados BCS
Costos Totales Nivelados de la Tecnología de Generación de Referencia 2024
Archivo descargado desde el Sitio Web del Mercado Eléctrico Mayorista, creado el 30/enero/2025.
Datos en sitio y escalados
| Zona de Potencia |  | BCS
Datos técnicos | Turbina de gas aeroderivada | Turbina de gas aeroderivada | Unidades
Capacidad bruta ISO | 70.1298 | 70.8825 | MW
Factor de derrateo de capacidad por altitud | 2.6985 | 2.6985 | %
Factor de derrateo de capacidad por temperatura | 5.9945 | 5.9945 | %
Tipo de combustible | Diésel | Diésel | -
Usos propios | 2.1 | 2.1 | %
Tasa de salidas forzadas | 6.8 | 6.8 | %
Régimen térmico ISO en términos del valor superior calorífico | 9344.4279 | 9058.374 | kJ/kWh
Factor de ajuste de régimen térmico por altitud | 0 | 0 | %
Factor de ajuste de régimen térmico por temperatura | 1.4986 | 1.4986 | %
Factor de planta | 1.1408 | 1.1408 | %
Datos técnicos | Turbina de gas aeroderivada | Turbina de gas aeroderivada | Unidades
Capacidad instalada bruta | 64.0334 | 64.7207 | MW
Capacidad instalada neta | 62.6887 | 63.3616 | MW
Capacidad entregada | 58.4259 | 59.053 | MW
Régimen térmico bruto en sitio | 9484.466 | 9194.1252 | kJ/kWh
Régimen térmico neto en sitio | 9687.9122 | 9391.3434 | kJ/kWh
Generación bruta en sitio | 561316.9516 | 567341.5413 | MWh/año
Generación bruta producida en sitio | 6403.3419 | 6472.0687 | MWh/año
Consumo bruto de combustible | 60732.2786 | 59505.0098 | GJ/año
Consumo de combustible a capacidad instalada bruta | 14575.7469 | 14281.2024 | GJ/día
Generación neta en sitio | 6268.8717 | 6336.1552 | MWh/año
Consumo de combustible para reserva de transporte | - | - | GJ/día
Datos escalados por F actual
Datos económicos | Turbina de gas aeroderivada | Turbina de gas aeroderivada | Unidades
Costo unitario de ingeniería, procura y construcción Factual´ | 777.6719 | 797.9106 | USD/kW
Costo de interconexión al suministro de combustible | - | - | MMUSD
Costo fijo de operación y mantenimiento | 21.5748 | 21.5748 | USD/kW-año
Costo variable de operación y mantenimiento | 5.3302 | 5.3302 | USD/MWh
Costo unitario del terreno afectado por INPC | 6.9228 | 6.9228 | USD/m2
Costo unitario del derecho de vía afectado por INPC | 8.9997 | 8.9997 | USD/m2
Datos escalados por Fa
Datos económicos | Turbina de gas aeroderivada | Turbina de gas aeroderivada | Unidades
Costo unitario de ingeniería, procura y construcción Fa´ | 799.1634 | 819.9615 | USD/kW
Costo unitario del terreno | 7.1142 | 7.1142 | USD/m2
Costo de interconexión al suministro de gas | - | - | MMUSD
Costo adquisición del terreno de la central y subestación de maniobras en términos de la capacidad bruta iso | 0.95214 | 0.95214 | MMUSD
Costo fijo de operación y mantenimiento actualizado | 22171.0564 | 22171.0564 | USD/MW-año
Costo variable de operación y mantenimiento actualizado | 5.4776 | 5.4776 | USD/MWh
Datos económicos (MXN) | Turbina de gas aeroderivada | Turbina de gas aeroderivada | Unidades
Costos de estudios de interconexión | 1248878 | 1248878 | MXN
Costo actualizado unitario de obras de interconexión | 471612.4067 | 471612.4067 | MXN/MW
Costo actualizado unitario de obras de refuerzo | 824016.5984 | 824016.5984 | MXN/MW
Costo total de obras de interconexión | 30198954.8809 | 30523078.91 | MXN
Costo total de obras de refuerzo | 52764600.1673 | 53330920.2558 | MXN
Costo unitario del derecho | 187.4292 | 187.4292 | MXN/m2
Costo total derecho de vía | 9470223.3339 | 9470223.3339 | MXN
Costo de interconexión a la red eléctrica | 93682656.3821 | 94573100.4998 | MXN
Datos económicos (USD) | Turbina de gas aeroderivada | Turbina de gas aeroderivada | Unidades
Costos de estudios de interconexión | 61623.9928 | 61623.9928 | USD
Costo actualizado unitario de obras de interconexión | 23270.9997 | 23270.9997 | USD/MW
Costo actualizado unitario de obras de refuerzo | 40659.8506 | 40659.8506 | USD/MW
Costo total de obras de interconexión | 1490121.6752 | 1506115.0843 | USD
Costo total de obras de refuerzo | 2603589.2533 | 2631533.4601 | USD
Costo unitario del derecho de vía | 9.2484 | 9.2484 | USD/m2
Costo total derecho de vía | 467293.8224 | 467293.8224 | USD
Costo de interconexión a la red eléctrica | 4622628.7437 | 4666566.3596 | USD

## Resultado TGR BCS
Costos Totales Nivelados de la Tecnología de Generación de Referencia 2024
Archivo descargado desde el Sitio Web del Mercado Eléctrico Mayorista, creado el 30/enero/2025.
Resultado de la TGR
|  | Zona de Potencia |  | BCS
Datos técnicos de generación |  | Turbina de gas aeroderivada | Turbina de gas aeroderivada | Unidades | Datos | Costo Nivelado Mínimo Unitario de Generación |  | Costo Nivelado Mínimo Anual de Capacidad Entregada
Condiciones ISO de la unidad | Capacidad bruta ISO | 70.1298 | 70.8825 | MW
| Régimen térmico en términos del valor superior calorífico | 9344.4279 | 9058.374 | kJ/kWh | Turbina de gas aeroderivada | 46177.6804 | MXN/MWh | $218,199.79 USD/MW-año
Factores de ajuste de altitud y temperatura | Factor de derrateo de capacidad por altitud | 2.6985 | 2.6985 | %
| Factor de derrateo de capacidad por temperatura | 5.9945 | 5.9945 | % | Capacidad Bruta ISO | 70.1298 | MW
| Factor de ajuste del régimen térmico por altitud | 0 | 0 | %
| Factor de ajuste del régimen térmico por temperatura | 1.4986 | 1.4986 | % | Capacidad Instalada Neta | 64.0334 | MW
Condiciones en sitio de la unidad | Capacidad instalada bruta | 64.0334 | 64.7207 | MW |  |  |  | $4,422,058.82 MXN/MW-año
| Régimen térmico bruto en sitio | 9484.466 | 9194.1252 | kJ/kWh | Capacidad Entregada | 58.4259 | MW
| Consumo de combustible a capacidad instalada bruta | 14575.7469 | 14281.2024 | GJ/día
Condiciones netas de la unidad | Usos propios | 2.1 | 2.1 | % | Tipo de Combustible | Diésel
| Capacidad instalada neta | 62.6887 | 63.3616 | MW
| Régimen térmico neto en sitio | 9687.9122 | 9391.3434 | kJ/kWh
Condiciones de entrega | Tasa de salidas forzadas | 6.8 | 6.8 | % | Ingresos del Mercado de la Tecnología de Generación de Referencia (IMTGR)
| Capacidad entregada | 58.4259 | 59.053 | MW
| Factor Esperado de Salidas Forzadas | 1.073 | 1.073 | - | 193819.5622 | MXN/MW-año
Consumo de combustible y generación | Generación bruta en sitio | 561316.9516 | 567341.5413 | MWh/año
| Factor consumo combustible para reserva de transporte | - | - | % | 11394.8491 | USD/MW-año
| Consumo de combustible para reserva de transporte | - | - | GJ/día
| Factor de planta | 1.1408 | 1.1408 | %
| Generación bruta producida en sitio | 6403.3419 | 6472.0687 | MWh/año
| Generación neta en sitio | 6268.8717 | 6336.1552 | MWh/año
| Consumo bruto de combustible | 60732.2786 | 59505.0098 | GJ/año
Datos económicos |  | Turbina de gas aeroderivada | Turbina de gas aeroderivada | Unidades
EPC | Costo unitario de ingeniería, procura y construcción actualizado | 799.1634 | 819.9615 | USD/kW
| Vida operativa de la central | 30 | 30 | años
| Valor de rescate | 0 | 0 | MMUSD
Costos de inversión | Costo de ingenería, procura y construcción total | 56.0452 | 58.1209 | MMUSD
| Costo adquisición del terreno de la central y subestación de maniobras en términos de la capacidad bruta ISO | 0.95214 | 0.95214 | MMUSD
| Costo de interconexión a la red eléctrica | 4.6226 | 4.6666 | MMUSD
| Costos de interconexión al suministro de combustible | 2.2418 | 2.3248 | MMUSD
| Costo de administración del proyecto | 1.1209 | 1.1624 | MMUSD
| Costo de refacciones y materiales | 0.56045 | 0.58121 | MMUSD
| Costos legales | 0.94716 | 0.98224 | MMUSD
| Costos de contingencia y movilización | 5.0441 | 5.2309 | MMUSD
| Permisos y licencias | 0.1289 | 0.13368 | MMUSD
| Costos seguros | 0.33627 | 0.34873 | MMUSD
| Otros costos | 0.84068 | 0.87181 | MMUSD
| Costo total de la central | 72.8402 | 75.3754 | MMUSD
Egresos durante la construcción | Factor de interés de construcción | 1.2637 | 1.2637 | -
Desgloce de la deuda y capital propio |  | Turbina de gas aeroderivada | Turbina de gas aeroderivada | Unidades
Deuda | Costo de la deuda | 36.4201 | 37.6877 | MMUSD
| Interes del capital de deuda durante la construcción | 9.6027 | 9.937 | MMUSD
Capital propio | Costo del capital propio | 36.4201 | 37.6877 | MMUSD
| Interes del capital propio durante la construcción | 9.6027 | 9.937 | MMUSD
Montos del proyecto | Costo de inversión y financiamiento en el año cero | 92.0457 | 95.2494 | MMUSD
| Ingreso por valor de rescate (valor presente) | 0 | 0 | MMUSD
Inversión total de la Central | Inversión total con intereses al año cero | 92.0457 | 95.2494 | MMUSD
Costo fijo de transporte del combustible |  | Turbina de gas aeroderivada | Turbina de gas aeroderivada | Unidades
Transporte del combustible | Costo Unitario Fijo por día | - | - | USD/GJ-día
| Costo Fijo por año | - | - | MMUSD/año
Diésel | Año | Turbina de gas aeroderivada | Turbina de gas aeroderivada | Unidades
Costo del combustible (2022 - 2061) | 2022 | 1.7887 | 1.7526 | MMUSD
| 2023 | 1.5936 | 1.5614 | MMUSD
| 2024 | 1.5611 | 1.5295 | MMUSD
| 2025 | 1.4895 | 1.4594 | MMUSD
| 2026 | 1.444 | 1.4148 | MMUSD
| 2027 | 1.418 | 1.3893 | MMUSD
| 2028 | 1.4115 | 1.3829 | MMUSD
| 2029 | 1.4115 | 1.3829 | MMUSD
| 2030 | 1.4115 | 1.3829 | MMUSD
| 2031 | 1.4115 | 1.3829 | MMUSD
| 2032 | 1.4115 | 1.3829 | MMUSD
| 2033 | 1.4115 | 1.3829 | MMUSD
| 2034 | 1.4115 | 1.3829 | MMUSD
| 2035 | 1.4115 | 1.3829 | MMUSD
| 2036 | 1.4115 | 1.3829 | MMUSD
| 2037 | 1.4115 | 1.3829 | MMUSD
| 2038 | 1.4115 | 1.3829 | MMUSD
| 2039 | 1.4115 | 1.3829 | MMUSD
| 2040 | 1.4115 | 1.3829 | MMUSD
| 2041 | 1.4115 | 1.3829 | MMUSD
| 2042 | 1.4115 | 1.3829 | MMUSD
| 2043 | 1.4115 | 1.3829 | MMUSD
| 2044 | 1.4115 | 1.3829 | MMUSD
| 2045 | 1.4115 | 1.3829 | MMUSD
| 2046 | 1.4115 | 1.3829 | MMUSD
| 2047 | 1.4115 | 1.3829 | MMUSD
| 2048 | 1.4115 | 1.3829 | MMUSD
| 2049 | 1.4115 | 1.3829 | MMUSD
| 2050 | 1.4115 | 1.3829 | MMUSD
| 2051 | 1.4115 | 1.3829 | MMUSD
Amortización de la inversión y valor presente |  | Turbina de gas aeroderivada | Turbina de gas aeroderivada | Unidades
Costo anual | Amortización de la inversión | 11.3288 | 11.7231 | MMUSD/año
Valor presente | Costos por consumo del combustible | 12.1971 | 11.9506 | MMUSD
| Generación en la vida operativa de la central | 50933.9986 | 51480.6709 | MWh
Equivalencia-costos de generación a costos anuales | Capacidad entregada | 107.2961 | 107.2961 | h/año
| Capacidad neta | 100 | 100 | h/año
Costo de operación y mantenimento |  | Turbina de gas aeroderivada | Turbina de gas aeroderivada | Unidades
Operación y mantenimiento | Costo fijo anual | 22171.0564 | 22171.0564 | USD/MW-año
| Costo variable | 5.4776 | 5.4776 | USD/MWh
Costos nivelados de generación |  | Turbina de gas aeroderivada | Turbina de gas aeroderivada | Unidades
Costos fijos | Nivelado de inversión | 1807.1557 | 1850.1968 | USD/MWh
| Fijo de transporte de combustible | - | - | USD/MWh
| Operación y mantenimiento | 226.4664 | 226.4664 | USD/MWh
| Total | 2033.6221 | 2076.6632 | USD/MWh
Costos variables | Nivelado de combustible | 239.4681 | 232.1374 | USD/MWh
| Operación y mantenimiento | 5.4776 | 5.4776 | USD/MWh
| Total | 244.9456 | 237.615 | USD/MWh
Costo total nivelado | Dólares | 2278.5677 | 2314.2782 | USD/MWh
Costos nivelados de generación |  | Turbina de gas aeroderivada | Turbina de gas aeroderivada | Unidades
Costos fijos | Nivelado de inversión | 36623.9984 | 37496.2743 | MXN/MWh
| Fijo de transporte de combustible | - | - | MXN/MWh
| Operación y mantenimiento | 4589.5898 | 4589.5898 | MXN/MWh
| Total | 41213.5882 | 42085.8642 | MXN/MWh
Costos variables | Nivelado de combustible | 4853.0835 | 4704.5197 | MXN/MWh
| Operación y mantenimiento | 111.0087 | 111.0087 | MXN/MWh
| Total | 4964.0922 | 4815.5284 | MXN/MWh
Costo total nivelado | Pesos | 46177.6804 | 46901.3926 | MXN/MWh
Costos nivelados anuales en términos de la capacidad bruta |  | Turbina de gas aeroderivada | Turbina de gas aeroderivada | Unidades
Costos fijos | Nivelado de inversión | 176920.5442 | 181134.2712 | USD/MW-año
| Fijo de transporte de combustible | - | - | USD/MW-año
| Operación y mantenimiento | 22171.0564 | 22171.0564 | USD/MW-año
| Total | 199091.6006 | 203305.3276 | USD/MW-año
Costos variables | Nivelado de combustible | 23443.9224 | 22726.2513 | USD/MW-año
| Operación y mantenimiento | 536.2526 | 536.2526 | USD/MW-año
| Total | 23980.175 | 23262.504 | USD/MW-año
Costo total nivelado | Dólares | 223071.7757 | 226567.8316 | USD/MW-año
Costos nivelados anuales en términos de la capacidad bruta |  | Turbina de gas aeroderivada | Turbina de gas aeroderivada | Unidades
Costos fijos | Nivelado de inversión | 3585489.4409 | 3670885.2544 | MXN/MW-año
| Fijo de transporte de combustible | - | - | MXN/MW-año
| Operación y mantenimiento | 449320.8461 | 449320.8461 | MXN/MW-año
| Total | 4034810.287 | 4120206.1005 | MXN/MW-año
Costos variables | Nivelado de combustible | 475116.8758 | 460572.4816 | MXN/MW-año
| Operación y mantenimiento | 10867.7497 | 10867.7497 | MXN/MW-año
| Total | 485984.6255 | 471440.2313 | MXN/MW-año
Costo total nivelado | Pesos | 4520794.9125 | 4591646.3318 | MXN/MW-año
Costos nivelados anuales en términos de capacidad entregada |  | Turbina de gas aeroderivada | Turbina de gas aeroderivada | Unidades
Costos fijos | Nivelado de inversión | 193900.8275 | 198518.9749 | USD/MW-año
| Fijo de transporte de combustible | - | - | USD/MW-año
| Operación y mantenimiento | 24298.9654 | 24298.9654 | USD/MW-año
| Total | 218199.7929 | 222817.9403 | USD/MW-año
Costos variables | Nivelado de combustible | 23946.8053 | 23213.7398 | USD/MW-año
| Operación y mantenimiento | 547.7555 | 547.7555 | USD/MW-año
| Total | 24494.5608 | 23761.4954 | USD/MW-año
Costo total nivelado | Dólares | 242694.3537 | 246579.4357 | USD/MW-año
Costos nivelados anuales en términos de capacidad entregada |  | Turbina de gas aeroderivada | Turbina de gas aeroderivada | Unidades
Costos fijos | Nivelado de inversión | 3929613.5596 | 4023205.3974 | MXN/MW-año
| Fijo de transporte de combustible | - | - | MXN/MW-año
| Operación y mantenimiento | 492445.2626 | 492445.2626 | MXN/MW-año
| Total | 4422058.8222 | 4515650.6601 | MXN/MW-año
Costos variables | Nivelado de combustible | 485308.3511 | 470451.973 | MXN/MW-año
| Operación y mantenimiento | 11100.868 | 11100.868 | MXN/MW-año
| Total | 496409.2191 | 481552.841 | MXN/MW-año
Costo total nivelado | Pesos | 4918468.0413 | 4997203.5011 | MXN/MW-año

## IMTGR BCS
Costos Totales Nivelados de la Tecnología de Generación de Referencia 2024
Archivo descargado desde el Sitio Web del Mercado Eléctrico Mayorista, creado el 30/enero/2025.
Ingresos del Mercado de la Tecnología de Generación de Referencia (IMTGR)
|  |  | Zona de Potencia | BCS
|  | TGR Seleccionada |  | Valor | Unidades
|  | Tipo de tecnología |  | Turbina de gas aeroderivada | -
|  | Capacidad bruta en sitio |  | 64.0334 | MW
|  | Capacidad entregada |  | 58.4259 | MW
|  | Tipo de combustible |  | Diésel | -
|  | Régimen térmico neto en sitio |  | 9.6879 | GJ/MWh |  |  | Ingresos del Mercado de Energía para la TGR
|  | Costos variables de O&M |  | 5.4776 | USD/MWh |  |  | 193819.5622 | MXN/MW-año
|  | Año de producción |  | 2024 | - |  |  | 11394.8491 | USD/MW-año
|  | Horas en el año de producción |  | 8784 | h
|  | Reserva de regulación |  | 2 | %
|  | Cambio de horario |  | Verano | Invierno
|  | Fecha |  | NA | NA
|  | PMLpromzp,h | Precio Combustible | Tipo de Cambio | Costos variables (MXN/MWh) |  |  |  | IMTGRzp,h
FECHA | HORA | MXN/MWh | MXN/GJ | MXN/USD | O&M | Combustible | Tarifa total CENACE y CFE - Transmisión | Total | MXN/MWh | USD/MWh
2024-01-01 | 1 | 2574.3146 | 517.6894 | 16.8935 | 92.5351 | 5015.3292 | 62.531 | 5068.2379 | 0 | 0
2024-01-01 | 2 | 2494.1507 | 517.6894 | 16.8935 | 92.5351 | 5015.3292 | 62.531 | 5068.2379 | 0 | 0
2024-01-01 | 3 | 2300.0229 | 517.6894 | 16.8935 | 92.5351 | 5015.3292 | 62.531 | 5068.2379 | 0 | 0
2024-01-01 | 4 | 2520.4142 | 517.6894 | 16.8935 | 92.5351 | 5015.3292 | 62.531 | 5068.2379 | 0 | 0
2024-01-01 | 5 | 2380.2827 | 517.6894 | 16.8935 | 92.5351 | 5015.3292 | 62.531 | 5068.2379 | 0 | 0
2024-01-01 | 6 | 2369.0223 | 517.6894 | 16.8935 | 92.5351 | 5015.3292 | 62.531 | 5068.2379 | 0 | 0
2024-01-01 | 7 | 2258.9191 | 517.6894 | 16.8935 | 92.5351 | 5015.3292 | 62.531 | 5068.2379 | 0 | 0
2024-01-01 | 8 | 2260.2201 | 517.6894 | 16.8935 | 92.5351 | 5015.3292 | 62.531 | 5068.2379 | 0 | 0
2024-01-01 | 9 | 2143.153 | 517.6894 | 16.8935 | 92.5351 | 5015.3292 | 62.531 | 5068.2379 | 0 | 0
2024-01-01 | 10 | 2115.1519 | 517.6894 | 16.8935 | 92.5351 | 5015.3292 | 62.531 | 5068.2379 | 0 | 0
2024-01-01 | 11 | 2138.2571 | 517.6894 | 16.8935 | 92.5351 | 5015.3292 | 62.531 | 5068.2379 | 0 | 0
2024-01-01 | 12 | 2137.4266 | 517.6894 | 16.8935 | 92.5351 | 5015.3292 | 62.531 | 5068.2379 | 0 | 0
2024-01-01 | 13 | 2107.4579 | 517.6894 | 16.8935 | 92.5351 | 5015.3292 | 62.531 | 5068.2379 | 0 | 0
2024-01-01 | 14 | 2059.5997 | 517.6894 | 16.8935 | 92.5351 | 5015.3292 | 62.531 | 5068.2379 | 0 | 0
2024-01-01 | 15 | 2058.3694 | 517.6894 | 16.8935 | 92.5351 | 5015.3292 | 62.531 | 5068.2379 | 0 | 0
2024-01-01 | 16 | 2166.7495 | 517.6894 | 16.8935 | 92.5351 | 5015.3292 | 62.531 | 5068.2379 | 0 | 0
2024-01-01 | 17 | 2332.3094 | 517.6894 | 16.8935 | 92.5351 | 5015.3292 | 62.531 | 5068.2379 | 0 | 0
2024-01-01 | 18 | 2485.4652 | 517.6894 | 16.8935 | 92.5351 | 5015.3292 | 62.531 | 5068.2379 | 0 | 0
2024-01-01 | 19 | 2499.2524 | 517.6894 | 16.8935 | 92.5351 | 5015.3292 | 62.531 | 5068.2379 | 0 | 0
2024-01-01 | 20 | 2442.6346 | 517.6894 | 16.8935 | 92.5351 | 5015.3292 | 62.531 | 5068.2379 | 0 | 0
2024-01-01 | 21 | 2539.3016 | 517.6894 | 16.8935 | 92.5351 | 5015.3292 | 62.531 | 5068.2379 | 0 | 0
2024-01-01 | 22 | 2460.668 | 517.6894 | 16.8935 | 92.5351 | 5015.3292 | 62.531 | 5068.2379 | 0 | 0
2024-01-01 | 23 | 2475.8777 | 517.6894 | 16.8935 | 92.5351 | 5015.3292 | 62.531 | 5068.2379 | 0 | 0
2024-01-01 | 24 | 2498.8279 | 517.6894 | 16.8935 | 92.5351 | 5015.3292 | 62.531 | 5068.2379 | 0 | 0
2024-01-02 | 1 | 2306.1759 | 517.3011 | 16.8935 | 92.5351 | 5011.5681 | 62.531 | 5064.5521 | 0 | 0
2024-01-02 | 2 | 2227.3406 | 517.3011 | 16.8935 | 92.5351 | 5011.5681 | 62.531 | 5064.5521 | 0 | 0
2024-01-02 | 3 | 2148.0245 | 517.3011 | 16.8935 | 92.5351 | 5011.5681 | 62.531 | 5064.5521 | 0 | 0
2024-01-02 | 4 | 2144.1084 | 517.3011 | 16.8935 | 92.5351 | 5011.5681 | 62.531 | 5064.5521 | 0 | 0
2024-01-02 | 5 | 2148.5262 | 517.3011 | 16.8935 | 92.5351 | 5011.5681 | 62.531 | 5064.5521 | 0 | 0
2024-01-02 | 6 | 2198.2484 | 517.3011 | 16.8935 | 92.5351 | 5011.5681 | 62.531 | 5064.5521 | 0 | 0
2024-01-02 | 7 | 2258.6012 | 517.3011 | 16.8935 | 92.5351 | 5011.5681 | 62.531 | 5064.5521 | 0 | 0
2024-01-02 | 8 | 2185.549 | 517.3011 | 16.8935 | 92.5351 | 5011.5681 | 62.531 | 5064.5521 | 0 | 0
2024-01-02 | 9 | 2157.8662 | 517.3011 | 16.8935 | 92.5351 | 5011.5681 | 62.531 | 5064.5521 | 0 | 0
2024-01-02 | 10 | 2158.4434 | 517.3011 | 16.8935 | 92.5351 | 5011.5681 | 62.531 | 5064.5521 | 0 | 0
2024-01-02 | 11 | 2253.1407 | 517.3011 | 16.8935 | 92.5351 | 5011.5681 | 62.531 | 5064.5521 | 0 | 0
2024-01-02 | 12 | 2235.8304 | 517.3011 | 16.8935 | 92.5351 | 5011.5681 | 62.531 | 5064.5521 | 0 | 0
2024-01-02 | 13 | 2182.475 | 517.3011 | 16.8935 | 92.5351 | 5011.5681 | 62.531 | 5064.5521 | 0 | 0
2024-01-02 | 14 | 2189.39 | 517.3011 | 16.8935 | 92.5351 | 5011.5681 | 62.531 | 5064.5521 | 0 | 0
2024-01-02 | 15 | 2230.3025 | 517.3011 | 16.8935 | 92.5351 | 5011.5681 | 62.531 | 5064.5521 | 0 | 0
2024-01-02 | 16 | 2444.7024 | 517.3011 | 16.8935 | 92.5351 | 5011.5681 | 62.531 | 5064.5521 | 0 | 0
2024-01-02 | 17 | 2267.3326 | 517.3011 | 16.8935 | 92.5351 | 5011.5681 | 62.531 | 5064.5521 | 0 | 0
2024-01-02 | 18 | 2412.7067 | 517.3011 | 16.8935 | 92.5351 | 5011.5681 | 62.531 | 5064.5521 | 0 | 0
2024-01-02 | 19 | 2401.2375 | 517.3011 | 16.8935 | 92.5351 | 5011.5681 | 62.531 | 5064.5521 | 0 | 0
2024-01-02 | 20 | 2368.9428 | 517.3011 | 16.8935 | 92.5351 | 5011.5681 | 62.531 | 5064.5521 | 0 | 0
2024-01-02 | 21 | 2453.3935 | 517.3011 | 16.8935 | 92.5351 | 5011.5681 | 62.531 | 5064.5521 | 0 | 0
2024-01-02 | 22 | 2263.4159 | 517.3011 | 16.8935 | 92.5351 | 5011.5681 | 62.531 | 5064.5521 | 0 | 0
2024-01-02 | 23 | 2467.2508 | 517.3011 | 16.8935 | 92.5351 | 5011.5681 | 62.531 | 5064.5521 | 0 | 0
2024-01-02 | 24 | 2427.4334 | 517.3011 | 16.8935 | 92.5351 | 5011.5681 | 62.531 | 5064.5521 | 0 | 0
2024-01-03 | 1 | 2269.6466 | 515.2559 | 16.919 | 92.6748 | 4991.7543 | 62.531 | 5045.2715 | 0 | 0
2024-01-03 | 2 | 2373.2946 | 515.2559 | 16.919 | 92.6748 | 4991.7543 | 62.531 | 5045.2715 | 0 | 0
2024-01-03 | 3 | 2288.4226 | 515.2559 | 16.919 | 92.6748 | 4991.7543 | 62.531 | 5045.2715 | 0 | 0
2024-01-03 | 4 | 2247.838 | 515.2559 | 16.919 | 92.6748 | 4991.7543 | 62.531 | 5045.2715 | 0 | 0
2024-01-03 | 5 | 2225.1578 | 515.2559 | 16.919 | 92.6748 | 4991.7543 | 62.531 | 5045.2715 | 0 | 0
2024-01-03 | 6 | 2344.4047 | 515.2559 | 16.919 | 92.6748 | 4991.7543 | 62.531 | 5045.2715 | 0 | 0
2024-01-03 | 7 | 2442.2959 | 515.2559 | 16.919 | 92.6748 | 4991.7543 | 62.531 | 5045.2715 | 0 | 0
2024-01-03 | 8 | 2277.6415 | 515.2559 | 16.919 | 92.6748 | 4991.7543 | 62.531 | 5045.2715 | 0 | 0
2024-01-03 | 9 | 2233.7642 | 515.2559 | 16.919 | 92.6748 | 4991.7543 | 62.531 | 5045.2715 | 0 | 0
2024-01-03 | 10 | 2437.4707 | 515.2559 | 16.919 | 92.6748 | 4991.7543 | 62.531 | 5045.2715 | 0 | 0
2024-01-03 | 11 | 2282.8635 | 515.2559 | 16.919 | 92.6748 | 4991.7543 | 62.531 | 5045.2715 | 0 | 0
2024-01-03 | 12 | 2374.502 | 515.2559 | 16.919 | 92.6748 | 4991.7543 | 62.531 | 5045.2715 | 0 | 0
2024-01-03 | 13 | 2441.4189 | 515.2559 | 16.919 | 92.6748 | 4991.7543 | 62.531 | 5045.2715 | 0 | 0
2024-01-03 | 14 | 2257.4974 | 515.2559 | 16.919 | 92.6748 | 4991.7543 | 62.531 | 5045.2715 | 0 | 0
2024-01-03 | 15 | 2441.5357 | 515.2559 | 16.919 | 92.6748 | 4991.7543 | 62.531 | 5045.2715 | 0 | 0
2024-01-03 | 16 | 2468.8357 | 515.2559 | 16.919 | 92.6748 | 4991.7543 | 62.531 | 5045.2715 | 0 | 0
2024-01-03 | 17 | 2270.4025 | 515.2559 | 16.919 | 92.6748 | 4991.7543 | 62.531 | 5045.2715 | 0 | 0
2024-01-03 | 18 | 2273.4964 | 515.2559 | 16.919 | 92.6748 | 4991.7543 | 62.531 | 5045.2715 | 0 | 0
2024-01-03 | 19 | 2528.9678 | 515.2559 | 16.919 | 92.6748 | 4991.7543 | 62.531 | 5045.2715 | 0 | 0
2024-01-03 | 20 | 2400.667 | 515.2559 | 16.919 | 92.6748 | 4991.7543 | 62.531 | 5045.2715 | 0 | 0
2024-01-03 | 21 | 2576.9701 | 515.2559 | 16.919 | 92.6748 | 4991.7543 | 62.531 | 5045.2715 | 0 | 0
2024-01-03 | 22 | 2478.8649 | 515.2559 | 16.919 | 92.6748 | 4991.7543 | 62.531 | 5045.2715 | 0 | 0
2024-01-03 | 23 | 2502.6515 | 515.2559 | 16.919 | 92.6748 | 4991.7543 | 62.531 | 5045.2715 | 0 | 0
2024-01-03 | 24 | 2405.2389 | 515.2559 | 16.919 | 92.6748 | 4991.7543 | 62.531 | 5045.2715 | 0 | 0
2024-01-04 | 1 | 2286.4161 | 525.7391 | 17.0297 | 93.2811 | 5093.3141 | 62.531 | 5145.3943 | 0 | 0
2024-01-04 | 2 | 2452.8037 | 525.7391 | 17.0297 | 93.2811 | 5093.3141 | 62.531 | 5145.3943 | 0 | 0
2024-01-04 | 3 | 2317.3791 | 525.7391 | 17.0297 | 93.2811 | 5093.3141 | 62.531 | 5145.3943 | 0 | 0
2024-01-04 | 4 | 2276.9745 | 525.7391 | 17.0297 | 93.2811 | 5093.3141 | 62.531 | 5145.3943 | 0 | 0
2024-01-04 | 5 | 2277.2197 | 525.7391 | 17.0297 | 93.2811 | 5093.3141 | 62.531 | 5145.3943 | 0 | 0
2024-01-04 | 6 | 2454.1354 | 525.7391 | 17.0297 | 93.2811 | 5093.3141 | 62.531 | 5145.3943 | 0 | 0
2024-01-04 | 7 | 2280.5704 | 525.7391 | 17.0297 | 93.2811 | 5093.3141 | 62.531 | 5145.3943 | 0 | 0
2024-01-04 | 8 | 2520.932 | 525.7391 | 17.0297 | 93.2811 | 5093.3141 | 62.531 | 5145.3943 | 0 | 0
2024-01-04 | 9 | 2316.948 | 525.7391 | 17.0297 | 93.2811 | 5093.3141 | 62.531 | 5145.3943 | 0 | 0
2024-01-04 | 10 | 2512.7655 | 525.7391 | 17.0297 | 93.2811 | 5093.3141 | 62.531 | 5145.3943 | 0 | 0
2024-01-04 | 11 | 2355.2889 | 525.7391 | 17.0297 | 93.2811 | 5093.3141 | 62.531 | 5145.3943 | 0 | 0
2024-01-04 | 12 | 2353.8715 | 525.7391 | 17.0297 | 93.2811 | 5093.3141 | 62.531 | 5145.3943 | 0 | 0
2024-01-04 | 13 | 2361.2738 | 525.7391 | 17.0297 | 93.2811 | 5093.3141 | 62.531 | 5145.3943 | 0 | 0
2024-01-04 | 14 | 2508.6963 | 525.7391 | 17.0297 | 93.2811 | 5093.3141 | 62.531 | 5145.3943 | 0 | 0
2024-01-04 | 15 | 2323.7964 | 525.7391 | 17.0297 | 93.2811 | 5093.3141 | 62.531 | 5145.3943 | 0 | 0
2024-01-04 | 16 | 2413.3924 | 525.7391 | 17.0297 | 93.2811 | 5093.3141 | 62.531 | 5145.3943 | 0 | 0
2024-01-04 | 17 | 2386.2557 | 525.7391 | 17.0297 | 93.2811 | 5093.3141 | 62.531 | 5145.3943 | 0 | 0
2024-01-04 | 18 | 2577.1866 | 525.7391 | 17.0297 | 93.2811 | 5093.3141 | 62.531 | 5145.3943 | 0 | 0
2024-01-04 | 19 | 2688.6481 | 525.7391 | 17.0297 | 93.2811 | 5093.3141 | 62.531 | 5145.3943 | 0 | 0
2024-01-04 | 20 | 2577.1921 | 525.7391 | 17.0297 | 93.2811 | 5093.3141 | 62.531 | 5145.3943 | 0 | 0
2024-01-04 | 21 | 2425.7342 | 525.7391 | 17.0297 | 93.2811 | 5093.3141 | 62.531 | 5145.3943 | 0 | 0
2024-01-04 | 22 | 2467.6895 | 525.7391 | 17.0297 | 93.2811 | 5093.3141 | 62.531 | 5145.3943 | 0 | 0
2024-01-04 | 23 | 2413.9866 | 525.7391 | 17.0297 | 93.2811 | 5093.3141 | 62.531 | 5145.3943 | 0 | 0
2024-01-04 | 24 | 2528.2097 | 525.7391 | 17.0297 | 93.2811 | 5093.3141 | 62.531 | 5145.3943 | 0 | 0
2024-01-05 | 1 | 2472.0946 | 525.4105 | 17.0492 | 93.3879 | 5090.1306 | 62.531 | 5142.3791 | 0 | 0
2024-01-05 | 2 | 2601.0137 | 525.4105 | 17.0492 | 93.3879 | 5090.1306 | 62.531 | 5142.3791 | 0 | 0
2024-01-05 | 3 | 2477.1545 | 525.4105 | 17.0492 | 93.3879 | 5090.1306 | 62.531 | 5142.3791 | 0 | 0
2024-01-05 | 4 | 2445.0613 | 525.4105 | 17.0492 | 93.3879 | 5090.1306 | 62.531 | 5142.3791 | 0 | 0
2024-01-05 | 5 | 2468.8324 | 525.4105 | 17.0492 | 93.3879 | 5090.1306 | 62.531 | 5142.3791 | 0 | 0
2024-01-05 | 6 | 2611.7569 | 525.4105 | 17.0492 | 93.3879 | 5090.1306 | 62.531 | 5142.3791 | 0 | 0
2024-01-05 | 7 | 2509.4851 | 525.4105 | 17.0492 | 93.3879 | 5090.1306 | 62.531 | 5142.3791 | 0 | 0
2024-01-05 | 8 | 2414.2865 | 525.4105 | 17.0492 | 93.3879 | 5090.1306 | 62.531 | 5142.3791 | 0 | 0
2024-01-05 | 9 | 2516.8104 | 525.4105 | 17.0492 | 93.3879 | 5090.1306 | 62.531 | 5142.3791 | 0 | 0
2024-01-05 | 10 | 2338.6518 | 525.4105 | 17.0492 | 93.3879 | 5090.1306 | 62.531 | 5142.3791 | 0 | 0
2024-01-05 | 11 | 1977.1418 | 525.4105 | 17.0492 | 93.3879 | 5090.1306 | 62.531 | 5142.3791 | 0 | 0
2024-01-05 | 12 | 2237.8304 | 525.4105 | 17.0492 | 93.3879 | 5090.1306 | 62.531 | 5142.3791 | 0 | 0
2024-01-05 | 13 | 2152.6206 | 525.4105 | 17.0492 | 93.3879 | 5090.1306 | 62.531 | 5142.3791 | 0 | 0
2024-01-05 | 14 | 2191.8628 | 525.4105 | 17.0492 | 93.3879 | 5090.1306 | 62.531 | 5142.3791 | 0 | 0
2024-01-05 | 15 | 2314.91 | 525.4105 | 17.0492 | 93.3879 | 5090.1306 | 62.531 | 5142.3791 | 0 | 0
2024-01-05 | 16 | 2486.53 | 525.4105 | 17.0492 | 93.3879 | 5090.1306 | 62.531 | 5142.3791 | 0 | 0
2024-01-05 | 17 | 2515.4315 | 525.4105 | 17.0492 | 93.3879 | 5090.1306 | 62.531 | 5142.3791 | 0 | 0
2024-01-05 | 18 | 2822.7683 | 525.4105 | 17.0492 | 93.3879 | 5090.1306 | 62.531 | 5142.3791 | 0 | 0
2024-01-05 | 19 | 2848.2021 | 525.4105 | 17.0492 | 93.3879 | 5090.1306 | 62.531 | 5142.3791 | 0 | 0
2024-01-05 | 20 | 2731.614 | 525.4105 | 17.0492 | 93.3879 | 5090.1306 | 62.531 | 5142.3791 | 0 | 0
2024-01-05 | 21 | 2571.7443 | 525.4105 | 17.0492 | 93.3879 | 5090.1306 | 62.531 | 5142.3791 | 0 | 0
2024-01-05 | 22 | 2493.4394 | 525.4105 | 17.0492 | 93.3879 | 5090.1306 | 62.531 | 5142.3791 | 0 | 0
2024-01-05 | 23 | 2650.581 | 525.4105 | 17.0492 | 93.3879 | 5090.1306 | 62.531 | 5142.3791 | 0 | 0
2024-01-05 | 24 | 2301.8024 | 525.4105 | 17.0492 | 93.3879 | 5090.1306 | 62.531 | 5142.3791 | 0 | 0
2024-01-06 | 1 | 2442.9316 | 525.7777 | 17.0458 | 93.3693 | 5093.6878 | 62.531 | 5145.847 | 0 | 0
2024-01-06 | 2 | 2249.9076 | 525.7777 | 17.0458 | 93.3693 | 5093.6878 | 62.531 | 5145.847 | 0 | 0
2024-01-06 | 3 | 2160.3629 | 525.7777 | 17.0458 | 93.3693 | 5093.6878 | 62.531 | 5145.847 | 0 | 0
2024-01-06 | 4 | 2072.8032 | 525.7777 | 17.0458 | 93.3693 | 5093.6878 | 62.531 | 5145.847 | 0 | 0
2024-01-06 | 5 | 2034.7133 | 525.7777 | 17.0458 | 93.3693 | 5093.6878 | 62.531 | 5145.847 | 0 | 0
2024-01-06 | 6 | 2098.3942 | 525.7777 | 17.0458 | 93.3693 | 5093.6878 | 62.531 | 5145.847 | 0 | 0
2024-01-06 | 7 | 2174.6573 | 525.7777 | 17.0458 | 93.3693 | 5093.6878 | 62.531 | 5145.847 | 0 | 0
2024-01-06 | 8 | 2298.4639 | 525.7777 | 17.0458 | 93.3693 | 5093.6878 | 62.531 | 5145.847 | 0 | 0
2024-01-06 | 9 | 2160.1495 | 525.7777 | 17.0458 | 93.3693 | 5093.6878 | 62.531 | 5145.847 | 0 | 0
2024-01-06 | 10 | 2111.8734 | 525.7777 | 17.0458 | 93.3693 | 5093.6878 | 62.531 | 5145.847 | 0 | 0
2024-01-06 | 11 | 2106.3045 | 525.7777 | 17.0458 | 93.3693 | 5093.6878 | 62.531 | 5145.847 | 0 | 0
2024-01-06 | 12 | 2078.6625 | 525.7777 | 17.0458 | 93.3693 | 5093.6878 | 62.531 | 5145.847 | 0 | 0
2024-01-06 | 13 | 2109.962 | 525.7777 | 17.0458 | 93.3693 | 5093.6878 | 62.531 | 5145.847 | 0 | 0
2024-01-06 | 14 | 2072.7805 | 525.7777 | 17.0458 | 93.3693 | 5093.6878 | 62.531 | 5145.847 | 0 | 0
2024-01-06 | 15 | 2150.5222 | 525.7777 | 17.0458 | 93.3693 | 5093.6878 | 62.531 | 5145.847 | 0 | 0
2024-01-06 | 16 | 2303.5971 | 525.7777 | 17.0458 | 93.3693 | 5093.6878 | 62.531 | 5145.847 | 0 | 0
2024-01-06 | 17 | 2555.9829 | 525.7777 | 17.0458 | 93.3693 | 5093.6878 | 62.531 | 5145.847 | 0 | 0
2024-01-06 | 18 | 2618.4419 | 525.7777 | 17.0458 | 93.3693 | 5093.6878 | 62.531 | 5145.847 | 0 | 0
2024-01-06 | 19 | 2555.5896 | 525.7777 | 17.0458 | 93.3693 | 5093.6878 | 62.531 | 5145.847 | 0 | 0
2024-01-06 | 20 | 2505.5132 | 525.7777 | 17.0458 | 93.3693 | 5093.6878 | 62.531 | 5145.847 | 0 | 0
2024-01-06 | 21 | 2600.9415 | 525.7777 | 17.0458 | 93.3693 | 5093.6878 | 62.531 | 5145.847 | 0 | 0
2024-01-06 | 22 | 2619.5117 | 525.7777 | 17.0458 | 93.3693 | 5093.6878 | 62.531 | 5145.847 | 0 | 0
2024-01-06 | 23 | 2622.028 | 525.7777 | 17.0458 | 93.3693 | 5093.6878 | 62.531 | 5145.847 | 0 | 0
2024-01-06 | 24 | 2627.0474 | 525.7777 | 17.0458 | 93.3693 | 5093.6878 | 62.531 | 5145.847 | 0 | 0
2024-01-07 | 1 | 2255.6757 | 526.1449 | 17.0458 | 93.3693 | 5097.246 | 62.531 | 5149.334 | 0 | 0
2024-01-07 | 2 | 2150.8012 | 526.1449 | 17.0458 | 93.3693 | 5097.246 | 62.531 | 5149.334 | 0 | 0
2024-01-07 | 3 | 2335.836 | 526.1449 | 17.0458 | 93.3693 | 5097.246 | 62.531 | 5149.334 | 0 | 0
2024-01-07 | 4 | 2302.0774 | 526.1449 | 17.0458 | 93.3693 | 5097.246 | 62.531 | 5149.334 | 0 | 0
2024-01-07 | 5 | 2292.9771 | 526.1449 | 17.0458 | 93.3693 | 5097.246 | 62.531 | 5149.334 | 0 | 0
2024-01-07 | 6 | 2305.4799 | 526.1449 | 17.0458 | 93.3693 | 5097.246 | 62.531 | 5149.334 | 0 | 0
2024-01-07 | 7 | 2300.0732 | 526.1449 | 17.0458 | 93.3693 | 5097.246 | 62.531 | 5149.334 | 0 | 0
2024-01-07 | 8 | 2360.8433 | 526.1449 | 17.0458 | 93.3693 | 5097.246 | 62.531 | 5149.334 | 0 | 0
2024-01-07 | 9 | 1942.2635 | 526.1449 | 17.0458 | 93.3693 | 5097.246 | 62.531 | 5149.334 | 0 | 0
2024-01-07 | 10 | 2445.466 | 526.1449 | 17.0458 | 93.3693 | 5097.246 | 62.531 | 5149.334 | 0 | 0
2024-01-07 | 11 | 2268.9233 | 526.1449 | 17.0458 | 93.3693 | 5097.246 | 62.531 | 5149.334 | 0 | 0
2024-01-07 | 12 | 2270.3795 | 526.1449 | 17.0458 | 93.3693 | 5097.246 | 62.531 | 5149.334 | 0 | 0
2024-01-07 | 13 | 2392.0113 | 526.1449 | 17.0458 | 93.3693 | 5097.246 | 62.531 | 5149.334 | 0 | 0
2024-01-07 | 14 | 2095.6429 | 526.1449 | 17.0458 | 93.3693 | 5097.246 | 62.531 | 5149.334 | 0 | 0
2024-01-07 | 15 | 2221.203 | 526.1449 | 17.0458 | 93.3693 | 5097.246 | 62.531 | 5149.334 | 0 | 0
2024-01-07 | 16 | 1997.6614 | 526.1449 | 17.0458 | 93.3693 | 5097.246 | 62.531 | 5149.334 | 0 | 0
2024-01-07 | 17 | 2224.8889 | 526.1449 | 17.0458 | 93.3693 | 5097.246 | 62.531 | 5149.334 | 0 | 0
2024-01-07 | 18 | 2623.3831 | 526.1449 | 17.0458 | 93.3693 | 5097.246 | 62.531 | 5149.334 | 0 | 0
2024-01-07 | 19 | 2640.203 | 526.1449 | 17.0458 | 93.3693 | 5097.246 | 62.531 | 5149.334 | 0 | 0
2024-01-07 | 20 | 2639.0055 | 526.1449 | 17.0458 | 93.3693 | 5097.246 | 62.531 | 5149.334 | 0 | 0
2024-01-07 | 21 | 2606.0531 | 526.1449 | 17.0458 | 93.3693 | 5097.246 | 62.531 | 5149.334 | 0 | 0
2024-01-07 | 22 | 2543.2103 | 526.1449 | 17.0458 | 93.3693 | 5097.246 | 62.531 | 5149.334 | 0 | 0
2024-01-07 | 23 | 2497.6314 | 526.1449 | 17.0458 | 93.3693 | 5097.246 | 62.531 | 5149.334 | 0 | 0
2024-01-07 | 24 | 2491.4149 | 526.1449 | 17.0458 | 93.3693 | 5097.246 | 62.531 | 5149.334 | 0 | 0
2024-01-08 | 1 | 2219.5504 | 530.3547 | 17.0458 | 93.3693 | 5138.0295 | 62.531 | 5189.3018 | 0 | 0
2024-01-08 | 2 | 2077.5935 | 530.3547 | 17.0458 | 93.3693 | 5138.0295 | 62.531 | 5189.3018 | 0 | 0
2024-01-08 | 3 | 2047.9565 | 530.3547 | 17.0458 | 93.3693 | 5138.0295 | 62.531 | 5189.3018 | 0 | 0
2024-01-08 | 4 | 2050.1461 | 530.3547 | 17.0458 | 93.3693 | 5138.0295 | 62.531 | 5189.3018 | 0 | 0
2024-01-08 | 5 | 2102.7694 | 530.3547 | 17.0458 | 93.3693 | 5138.0295 | 62.531 | 5189.3018 | 0 | 0
2024-01-08 | 6 | 2251.5793 | 530.3547 | 17.0458 | 93.3693 | 5138.0295 | 62.531 | 5189.3018 | 0 | 0
2024-01-08 | 7 | 2377.3308 | 530.3547 | 17.0458 | 93.3693 | 5138.0295 | 62.531 | 5189.3018 | 0 | 0
2024-01-08 | 8 | 2373.3559 | 530.3547 | 17.0458 | 93.3693 | 5138.0295 | 62.531 | 5189.3018 | 0 | 0
2024-01-08 | 9 | 2406.3534 | 530.3547 | 17.0458 | 93.3693 | 5138.0295 | 62.531 | 5189.3018 | 0 | 0
2024-01-08 | 10 | 2293.6799 | 530.3547 | 17.0458 | 93.3693 | 5138.0295 | 62.531 | 5189.3018 | 0 | 0
2024-01-08 | 11 | 2242.0975 | 530.3547 | 17.0458 | 93.3693 | 5138.0295 | 62.531 | 5189.3018 | 0 | 0
2024-01-08 | 12 | 2185.6119 | 530.3547 | 17.0458 | 93.3693 | 5138.0295 | 62.531 | 5189.3018 | 0 | 0
2024-01-08 | 13 | 2228.7314 | 530.3547 | 17.0458 | 93.3693 | 5138.0295 | 62.531 | 5189.3018 | 0 | 0
2024-01-08 | 14 | 2220.8416 | 530.3547 | 17.0458 | 93.3693 | 5138.0295 | 62.531 | 5189.3018 | 0 | 0
2024-01-08 | 15 | 2185.4998 | 530.3547 | 17.0458 | 93.3693 | 5138.0295 | 62.531 | 5189.3018 | 0 | 0
2024-01-08 | 16 | 2245.8082 | 530.3547 | 17.0458 | 93.3693 | 5138.0295 | 62.531 | 5189.3018 | 0 | 0
2024-01-08 | 17 | 2384.1538 | 530.3547 | 17.0458 | 93.3693 | 5138.0295 | 62.531 | 5189.3018 | 0 | 0
2024-01-08 | 18 | 2581.5559 | 530.3547 | 17.0458 | 93.3693 | 5138.0295 | 62.531 | 5189.3018 | 0 | 0
2024-01-08 | 19 | 2549.0771 | 530.3547 | 17.0458 | 93.3693 | 5138.0295 | 62.531 | 5189.3018 | 0 | 0
2024-01-08 | 20 | 2544.4764 | 530.3547 | 17.0458 | 93.3693 | 5138.0295 | 62.531 | 5189.3018 | 0 | 0
2024-01-08 | 21 | 2604.0531 | 530.3547 | 17.0458 | 93.3693 | 5138.0295 | 62.531 | 5189.3018 | 0 | 0
2024-01-08 | 22 | 2609.1574 | 530.3547 | 17.0458 | 93.3693 | 5138.0295 | 62.531 | 5189.3018 | 0 | 0
2024-01-08 | 23 | 2570.1334 | 530.3547 | 17.0458 | 93.3693 | 5138.0295 | 62.531 | 5189.3018 | 0 | 0
2024-01-08 | 24 | 2244.5204 | 530.3547 | 17.0458 | 93.3693 | 5138.0295 | 62.531 | 5189.3018 | 0 | 0
2024-01-09 | 1 | 2175.7519 | 526.7569 | 16.8987 | 92.5636 | 5103.175 | 62.531 | 5154.3548 | 0 | 0
2024-01-09 | 2 | 2023.7312 | 526.7569 | 16.8987 | 92.5636 | 5103.175 | 62.531 | 5154.3548 | 0 | 0
2024-01-09 | 3 | 1920.8519 | 526.7569 | 16.8987 | 92.5636 | 5103.175 | 62.531 | 5154.3548 | 0 | 0
2024-01-09 | 4 | 1852.6493 | 526.7569 | 16.8987 | 92.5636 | 5103.175 | 62.531 | 5154.3548 | 0 | 0
2024-01-09 | 5 | 1869.6801 | 526.7569 | 16.8987 | 92.5636 | 5103.175 | 62.531 | 5154.3548 | 0 | 0
2024-01-09 | 6 | 2083.0908 | 526.7569 | 16.8987 | 92.5636 | 5103.175 | 62.531 | 5154.3548 | 0 | 0
2024-01-09 | 7 | 2242.5361 | 526.7569 | 16.8987 | 92.5636 | 5103.175 | 62.531 | 5154.3548 | 0 | 0
2024-01-09 | 8 | 2314.1585 | 526.7569 | 16.8987 | 92.5636 | 5103.175 | 62.531 | 5154.3548 | 0 | 0
2024-01-09 | 9 | 2068.6488 | 526.7569 | 16.8987 | 92.5636 | 5103.175 | 62.531 | 5154.3548 | 0 | 0
2024-01-09 | 10 | 2073.4682 | 526.7569 | 16.8987 | 92.5636 | 5103.175 | 62.531 | 5154.3548 | 0 | 0
2024-01-09 | 11 | 1950.109 | 526.7569 | 16.8987 | 92.5636 | 5103.175 | 62.531 | 5154.3548 | 0 | 0
2024-01-09 | 12 | 1784.6954 | 526.7569 | 16.8987 | 92.5636 | 5103.175 | 62.531 | 5154.3548 | 0 | 0
2024-01-09 | 13 | 1917.9236 | 526.7569 | 16.8987 | 92.5636 | 5103.175 | 62.531 | 5154.3548 | 0 | 0
2024-01-09 | 14 | 1783.3637 | 526.7569 | 16.8987 | 92.5636 | 5103.175 | 62.531 | 5154.3548 | 0 | 0
2024-01-09 | 15 | 2045.0033 | 526.7569 | 16.8987 | 92.5636 | 5103.175 | 62.531 | 5154.3548 | 0 | 0
2024-01-09 | 16 | 2055.2788 | 526.7569 | 16.8987 | 92.5636 | 5103.175 | 62.531 | 5154.3548 | 0 | 0
2024-01-09 | 17 | 2332.4696 | 526.7569 | 16.8987 | 92.5636 | 5103.175 | 62.531 | 5154.3548 | 0 | 0
2024-01-09 | 18 | 2531.5676 | 526.7569 | 16.8987 | 92.5636 | 5103.175 | 62.531 | 5154.3548 | 0 | 0
2024-01-09 | 19 | 2596.6665 | 526.7569 | 16.8987 | 92.5636 | 5103.175 | 62.531 | 5154.3548 | 0 | 0
2024-01-09 | 20 | 2503.3121 | 526.7569 | 16.8987 | 92.5636 | 5103.175 | 62.531 | 5154.3548 | 0 | 0
2024-01-09 | 21 | 2648.4338 | 526.7569 | 16.8987 | 92.5636 | 5103.175 | 62.531 | 5154.3548 | 0 | 0
2024-01-09 | 22 | 2513.421 | 526.7569 | 16.8987 | 92.5636 | 5103.175 | 62.531 | 5154.3548 | 0 | 0
2024-01-09 | 23 | 2464.4579 | 526.7569 | 16.8987 | 92.5636 | 5103.175 | 62.531 | 5154.3548 | 0 | 0
2024-01-09 | 24 | 2675.6722 | 526.7569 | 16.8987 | 92.5636 | 5103.175 | 62.531 | 5154.3548 | 0 | 0
2024-01-10 | 1 | 2383.6282 | 535.201 | 16.8133 | 92.0958 | 5184.9799 | 62.531 | 5234.0651 | 0 | 0
2024-01-10 | 2 | 2276.3393 | 535.201 | 16.8133 | 92.0958 | 5184.9799 | 62.531 | 5234.0651 | 0 | 0
2024-01-10 | 3 | 2241.7013 | 535.201 | 16.8133 | 92.0958 | 5184.9799 | 62.531 | 5234.0651 | 0 | 0
2024-01-10 | 4 | 2187.6498 | 535.201 | 16.8133 | 92.0958 | 5184.9799 | 62.531 | 5234.0651 | 0 | 0
2024-01-10 | 5 | 2196.6416 | 535.201 | 16.8133 | 92.0958 | 5184.9799 | 62.531 | 5234.0651 | 0 | 0
2024-01-10 | 6 | 2317.9644 | 535.201 | 16.8133 | 92.0958 | 5184.9799 | 62.531 | 5234.0651 | 0 | 0
2024-01-10 | 7 | 2260.8244 | 535.201 | 16.8133 | 92.0958 | 5184.9799 | 62.531 | 5234.0651 | 0 | 0
2024-01-10 | 8 | 2367.8892 | 535.201 | 16.8133 | 92.0958 | 5184.9799 | 62.531 | 5234.0651 | 0 | 0
2024-01-10 | 9 | 2250.9829 | 535.201 | 16.8133 | 92.0958 | 5184.9799 | 62.531 | 5234.0651 | 0 | 0
2024-01-10 | 10 | 2258.4578 | 535.201 | 16.8133 | 92.0958 | 5184.9799 | 62.531 | 5234.0651 | 0 | 0
2024-01-10 | 11 | 2203.1565 | 535.201 | 16.8133 | 92.0958 | 5184.9799 | 62.531 | 5234.0651 | 0 | 0
2024-01-10 | 12 | 2174.8087 | 535.201 | 16.8133 | 92.0958 | 5184.9799 | 62.531 | 5234.0651 | 0 | 0
2024-01-10 | 13 | 2164.1414 | 535.201 | 16.8133 | 92.0958 | 5184.9799 | 62.531 | 5234.0651 | 0 | 0
2024-01-10 | 14 | 2163.8429 | 535.201 | 16.8133 | 92.0958 | 5184.9799 | 62.531 | 5234.0651 | 0 | 0
2024-01-10 | 15 | 2224.7074 | 535.201 | 16.8133 | 92.0958 | 5184.9799 | 62.531 | 5234.0651 | 0 | 0
2024-01-10 | 16 | 2462.8377 | 535.201 | 16.8133 | 92.0958 | 5184.9799 | 62.531 | 5234.0651 | 0 | 0
2024-01-10 | 17 | 2317.9962 | 535.201 | 16.8133 | 92.0958 | 5184.9799 | 62.531 | 5234.0651 | 0 | 0
2024-01-10 | 18 | 2494.7968 | 535.201 | 16.8133 | 92.0958 | 5184.9799 | 62.531 | 5234.0651 | 0 | 0
2024-01-10 | 19 | 2586.0762 | 535.201 | 16.8133 | 92.0958 | 5184.9799 | 62.531 | 5234.0651 | 0 | 0
2024-01-10 | 20 | 2492.0465 | 535.201 | 16.8133 | 92.0958 | 5184.9799 | 62.531 | 5234.0651 | 0 | 0
2024-01-10 | 21 | 2568.7978 | 535.201 | 16.8133 | 92.0958 | 5184.9799 | 62.531 | 5234.0651 | 0 | 0
2024-01-10 | 22 | 2565.4425 | 535.201 | 16.8133 | 92.0958 | 5184.9799 | 62.531 | 5234.0651 | 0 | 0
2024-01-10 | 23 | 2470.0085 | 535.201 | 16.8133 | 92.0958 | 5184.9799 | 62.531 | 5234.0651 | 0 | 0
2024-01-10 | 24 | 2437.079 | 535.201 | 16.8133 | 92.0958 | 5184.9799 | 62.531 | 5234.0651 | 0 | 0
2024-01-11 | 1 | 2087.295 | 528.7295 | 16.9347 | 92.7608 | 5122.2854 | 62.531 | 5173.2762 | 0 | 0
2024-01-11 | 2 | 1953.5773 | 528.7295 | 16.9347 | 92.7608 | 5122.2854 | 62.531 | 5173.2762 | 0 | 0
2024-01-11 | 3 | 1803.8765 | 528.7295 | 16.9347 | 92.7608 | 5122.2854 | 62.531 | 5173.2762 | 0 | 0
2024-01-11 | 4 | 1752.379 | 528.7295 | 16.9347 | 92.7608 | 5122.2854 | 62.531 | 5173.2762 | 0 | 0
2024-01-11 | 5 | 1802.7116 | 528.7295 | 16.9347 | 92.7608 | 5122.2854 | 62.531 | 5173.2762 | 0 | 0
2024-01-11 | 6 | 2019.6269 | 528.7295 | 16.9347 | 92.7608 | 5122.2854 | 62.531 | 5173.2762 | 0 | 0
2024-01-11 | 7 | 2236.4919 | 528.7295 | 16.9347 | 92.7608 | 5122.2854 | 62.531 | 5173.2762 | 0 | 0
2024-01-11 | 8 | 2759.9972 | 528.7295 | 16.9347 | 92.7608 | 5122.2854 | 62.531 | 5173.2762 | 0 | 0
2024-01-11 | 9 | 2199.7363 | 528.7295 | 16.9347 | 92.7608 | 5122.2854 | 62.531 | 5173.2762 | 0 | 0
2024-01-11 | 10 | 2072.8779 | 528.7295 | 16.9347 | 92.7608 | 5122.2854 | 62.531 | 5173.2762 | 0 | 0
2024-01-11 | 11 | 1942.2964 | 528.7295 | 16.9347 | 92.7608 | 5122.2854 | 62.531 | 5173.2762 | 0 | 0
2024-01-11 | 12 | 1926.2193 | 528.7295 | 16.9347 | 92.7608 | 5122.2854 | 62.531 | 5173.2762 | 0 | 0
2024-01-11 | 13 | 1930.7738 | 528.7295 | 16.9347 | 92.7608 | 5122.2854 | 62.531 | 5173.2762 | 0 | 0
2024-01-11 | 14 | 1896.6897 | 528.7295 | 16.9347 | 92.7608 | 5122.2854 | 62.531 | 5173.2762 | 0 | 0
2024-01-11 | 15 | 2028.1287 | 528.7295 | 16.9347 | 92.7608 | 5122.2854 | 62.531 | 5173.2762 | 0 | 0
2024-01-11 | 16 | 2244.4306 | 528.7295 | 16.9347 | 92.7608 | 5122.2854 | 62.531 | 5173.2762 | 0 | 0
2024-01-11 | 17 | 2319.7539 | 528.7295 | 16.9347 | 92.7608 | 5122.2854 | 62.531 | 5173.2762 | 0 | 0
2024-01-11 | 18 | 2922.1482 | 528.7295 | 16.9347 | 92.7608 | 5122.2854 | 62.531 | 5173.2762 | 0 | 0
2024-01-11 | 19 | 2815.4485 | 528.7295 | 16.9347 | 92.7608 | 5122.2854 | 62.531 | 5173.2762 | 0 | 0
2024-01-11 | 20 | 2701.6269 | 528.7295 | 16.9347 | 92.7608 | 5122.2854 | 62.531 | 5173.2762 | 0 | 0
2024-01-11 | 21 | 2866.5809 | 528.7295 | 16.9347 | 92.7608 | 5122.2854 | 62.531 | 5173.2762 | 0 | 0
2024-01-11 | 22 | 2850.0712 | 528.7295 | 16.9347 | 92.7608 | 5122.2854 | 62.531 | 5173.2762 | 0 | 0
2024-01-11 | 23 | 2564.2887 | 528.7295 | 16.9347 | 92.7608 | 5122.2854 | 62.531 | 5173.2762 | 0 | 0
2024-01-11 | 24 | 2317.4738 | 528.7295 | 16.9347 | 92.7608 | 5122.2854 | 62.531 | 5173.2762 | 0 | 0
2024-01-12 | 1 | 2102.2225 | 537.9366 | 16.9912 | 93.0702 | 5211.4829 | 62.531 | 5260.9931 | 0 | 0
2024-01-12 | 2 | 1780.4089 | 537.9366 | 16.9912 | 93.0702 | 5211.4829 | 62.531 | 5260.9931 | 0 | 0
2024-01-12 | 3 | 1583.6758 | 537.9366 | 16.9912 | 93.0702 | 5211.4829 | 62.531 | 5260.9931 | 0 | 0
2024-01-12 | 4 | 1536.7698 | 537.9366 | 16.9912 | 93.0702 | 5211.4829 | 62.531 | 5260.9931 | 0 | 0
2024-01-12 | 5 | 1536.6001 | 537.9366 | 16.9912 | 93.0702 | 5211.4829 | 62.531 | 5260.9931 | 0 | 0
2024-01-12 | 6 | 1752.5038 | 537.9366 | 16.9912 | 93.0702 | 5211.4829 | 62.531 | 5260.9931 | 0 | 0
2024-01-12 | 7 | 2059.8794 | 537.9366 | 16.9912 | 93.0702 | 5211.4829 | 62.531 | 5260.9931 | 0 | 0
2024-01-12 | 8 | 2150.4985 | 537.9366 | 16.9912 | 93.0702 | 5211.4829 | 62.531 | 5260.9931 | 0 | 0
2024-01-12 | 9 | 2103.3205 | 537.9366 | 16.9912 | 93.0702 | 5211.4829 | 62.531 | 5260.9931 | 0 | 0
2024-01-12 | 10 | 1651.6989 | 537.9366 | 16.9912 | 93.0702 | 5211.4829 | 62.531 | 5260.9931 | 0 | 0
2024-01-12 | 11 | 256.8335 | 537.9366 | 16.9912 | 93.0702 | 5211.4829 | 62.531 | 5260.9931 | 0 | 0
2024-01-12 | 12 | 255.5444 | 537.9366 | 16.9912 | 93.0702 | 5211.4829 | 62.531 | 5260.9931 | 0 | 0
2024-01-12 | 13 | 254.3101 | 537.9366 | 16.9912 | 93.0702 | 5211.4829 | 62.531 | 5260.9931 | 0 | 0
2024-01-12 | 14 | 1663.5471 | 537.9366 | 16.9912 | 93.0702 | 5211.4829 | 62.531 | 5260.9931 | 0 | 0
2024-01-12 | 15 | 2100.7365 | 537.9366 | 16.9912 | 93.0702 | 5211.4829 | 62.531 | 5260.9931 | 0 | 0
2024-01-12 | 16 | 1863.6075 | 537.9366 | 16.9912 | 93.0702 | 5211.4829 | 62.531 | 5260.9931 | 0 | 0
2024-01-12 | 17 | 2023.9292 | 537.9366 | 16.9912 | 93.0702 | 5211.4829 | 62.531 | 5260.9931 | 0 | 0
2024-01-12 | 18 | 2359.6572 | 537.9366 | 16.9912 | 93.0702 | 5211.4829 | 62.531 | 5260.9931 | 0 | 0
2024-01-12 | 19 | 2415.2356 | 537.9366 | 16.9912 | 93.0702 | 5211.4829 | 62.531 | 5260.9931 | 0 | 0
2024-01-12 | 20 | 2375.4598 | 537.9366 | 16.9912 | 93.0702 | 5211.4829 | 62.531 | 5260.9931 | 0 | 0
2024-01-12 | 21 | 2328.0851 | 537.9366 | 16.9912 | 93.0702 | 5211.4829 | 62.531 | 5260.9931 | 0 | 0
2024-01-12 | 22 | 2403.1327 | 537.9366 | 16.9912 | 93.0702 | 5211.4829 | 62.531 | 5260.9931 | 0 | 0
2024-01-12 | 23 | 2444.4283 | 537.9366 | 16.9912 | 93.0702 | 5211.4829 | 62.531 | 5260.9931 | 0 | 0
2024-01-12 | 24 | 2150.7944 | 537.9366 | 16.9912 | 93.0702 | 5211.4829 | 62.531 | 5260.9931 | 0 | 0
2024-01-13 | 1 | 2250.5111 | 537.796 | 16.9898 | 93.0626 | 5210.1203 | 62.531 | 5259.6502 | 0 | 0
2024-01-13 | 2 | 2043.7093 | 537.796 | 16.9898 | 93.0626 | 5210.1203 | 62.531 | 5259.6502 | 0 | 0
2024-01-13 | 3 | 1988.9003 | 537.796 | 16.9898 | 93.0626 | 5210.1203 | 62.531 | 5259.6502 | 0 | 0
2024-01-13 | 4 | 1952.7177 | 537.796 | 16.9898 | 93.0626 | 5210.1203 | 62.531 | 5259.6502 | 0 | 0
2024-01-13 | 5 | 1903.4189 | 537.796 | 16.9898 | 93.0626 | 5210.1203 | 62.531 | 5259.6502 | 0 | 0
2024-01-13 | 6 | 1807.5591 | 537.796 | 16.9898 | 93.0626 | 5210.1203 | 62.531 | 5259.6502 | 0 | 0
2024-01-13 | 7 | 1875.1041 | 537.796 | 16.9898 | 93.0626 | 5210.1203 | 62.531 | 5259.6502 | 0 | 0
2024-01-13 | 8 | 1996.8056 | 537.796 | 16.9898 | 93.0626 | 5210.1203 | 62.531 | 5259.6502 | 0 | 0
2024-01-13 | 9 | 1942.3822 | 537.796 | 16.9898 | 93.0626 | 5210.1203 | 62.531 | 5259.6502 | 0 | 0
2024-01-13 | 10 | 2072.0952 | 537.796 | 16.9898 | 93.0626 | 5210.1203 | 62.531 | 5259.6502 | 0 | 0
2024-01-13 | 11 | 1834.9374 | 537.796 | 16.9898 | 93.0626 | 5210.1203 | 62.531 | 5259.6502 | 0 | 0
2024-01-13 | 12 | 1743.925 | 537.796 | 16.9898 | 93.0626 | 5210.1203 | 62.531 | 5259.6502 | 0 | 0
2024-01-13 | 13 | 1701.7972 | 537.796 | 16.9898 | 93.0626 | 5210.1203 | 62.531 | 5259.6502 | 0 | 0
2024-01-13 | 14 | 1755.675 | 537.796 | 16.9898 | 93.0626 | 5210.1203 | 62.531 | 5259.6502 | 0 | 0
2024-01-13 | 15 | 1860.5705 | 537.796 | 16.9898 | 93.0626 | 5210.1203 | 62.531 | 5259.6502 | 0 | 0
2024-01-13 | 16 | 1935.8336 | 537.796 | 16.9898 | 93.0626 | 5210.1203 | 62.531 | 5259.6502 | 0 | 0
2024-01-13 | 17 | 2277.5435 | 537.796 | 16.9898 | 93.0626 | 5210.1203 | 62.531 | 5259.6502 | 0 | 0
2024-01-13 | 18 | 2267.1036 | 537.796 | 16.9898 | 93.0626 | 5210.1203 | 62.531 | 5259.6502 | 0 | 0
2024-01-13 | 19 | 2289.914 | 537.796 | 16.9898 | 93.0626 | 5210.1203 | 62.531 | 5259.6502 | 0 | 0
2024-01-13 | 20 | 2288.2557 | 537.796 | 16.9898 | 93.0626 | 5210.1203 | 62.531 | 5259.6502 | 0 | 0
2024-01-13 | 21 | 2145.7042 | 537.796 | 16.9898 | 93.0626 | 5210.1203 | 62.531 | 5259.6502 | 0 | 0
2024-01-13 | 22 | 2284.7802 | 537.796 | 16.9898 | 93.0626 | 5210.1203 | 62.531 | 5259.6502 | 0 | 0
2024-01-13 | 23 | 2080.6371 | 537.796 | 16.9898 | 93.0626 | 5210.1203 | 62.531 | 5259.6502 | 0 | 0
2024-01-13 | 24 | 2298.016 | 537.796 | 16.9898 | 93.0626 | 5210.1203 | 62.531 | 5259.6502 | 0 | 0
2024-01-14 | 1 | 2050.3414 | 537.6552 | 16.9898 | 93.0626 | 5208.7567 | 62.531 | 5258.3139 | 0 | 0
2024-01-14 | 2 | 2000.8057 | 537.6552 | 16.9898 | 93.0626 | 5208.7567 | 62.531 | 5258.3139 | 0 | 0
2024-01-14 | 3 | 1953.1568 | 537.6552 | 16.9898 | 93.0626 | 5208.7567 | 62.531 | 5258.3139 | 0 | 0
2024-01-14 | 4 | 1908.4839 | 537.6552 | 16.9898 | 93.0626 | 5208.7567 | 62.531 | 5258.3139 | 0 | 0
2024-01-14 | 5 | 1969.253 | 537.6552 | 16.9898 | 93.0626 | 5208.7567 | 62.531 | 5258.3139 | 0 | 0
2024-01-14 | 6 | 2014.1195 | 537.6552 | 16.9898 | 93.0626 | 5208.7567 | 62.531 | 5258.3139 | 0 | 0
2024-01-14 | 7 | 2051.2133 | 537.6552 | 16.9898 | 93.0626 | 5208.7567 | 62.531 | 5258.3139 | 0 | 0
2024-01-14 | 8 | 2116.6991 | 537.6552 | 16.9898 | 93.0626 | 5208.7567 | 62.531 | 5258.3139 | 0 | 0
2024-01-14 | 9 | 1968.2515 | 537.6552 | 16.9898 | 93.0626 | 5208.7567 | 62.531 | 5258.3139 | 0 | 0
2024-01-14 | 10 | 2051.7209 | 537.6552 | 16.9898 | 93.0626 | 5208.7567 | 62.531 | 5258.3139 | 0 | 0
2024-01-14 | 11 | 1805.8648 | 537.6552 | 16.9898 | 93.0626 | 5208.7567 | 62.531 | 5258.3139 | 0 | 0
2024-01-14 | 12 | 1718.9003 | 537.6552 | 16.9898 | 93.0626 | 5208.7567 | 62.531 | 5258.3139 | 0 | 0
2024-01-14 | 13 | 1660.7771 | 537.6552 | 16.9898 | 93.0626 | 5208.7567 | 62.531 | 5258.3139 | 0 | 0
2024-01-14 | 14 | 1754.4701 | 537.6552 | 16.9898 | 93.0626 | 5208.7567 | 62.531 | 5258.3139 | 0 | 0
2024-01-14 | 15 | 1797.3898 | 537.6552 | 16.9898 | 93.0626 | 5208.7567 | 62.531 | 5258.3139 | 0 | 0
2024-01-14 | 16 | 2159.3973 | 537.6552 | 16.9898 | 93.0626 | 5208.7567 | 62.531 | 5258.3139 | 0 | 0
2024-01-14 | 17 | 2093.6561 | 537.6552 | 16.9898 | 93.0626 | 5208.7567 | 62.531 | 5258.3139 | 0 | 0
2024-01-14 | 18 | 2157.9976 | 537.6552 | 16.9898 | 93.0626 | 5208.7567 | 62.531 | 5258.3139 | 0 | 0
2024-01-14 | 19 | 2382.8191 | 537.6552 | 16.9898 | 93.0626 | 5208.7567 | 62.531 | 5258.3139 | 0 | 0
2024-01-14 | 20 | 2183.1577 | 537.6552 | 16.9898 | 93.0626 | 5208.7567 | 62.531 | 5258.3139 | 0 | 0
2024-01-14 | 21 | 2369.3071 | 537.6552 | 16.9898 | 93.0626 | 5208.7567 | 62.531 | 5258.3139 | 0 | 0
2024-01-14 | 22 | 2285.4373 | 537.6552 | 16.9898 | 93.0626 | 5208.7567 | 62.531 | 5258.3139 | 0 | 0
2024-01-14 | 23 | 2276.9541 | 537.6552 | 16.9898 | 93.0626 | 5208.7567 | 62.531 | 5258.3139 | 0 | 0
2024-01-14 | 24 | 2182.5925 | 537.6552 | 16.9898 | 93.0626 | 5208.7567 | 62.531 | 5258.3139 | 0 | 0
2024-01-15 | 1 | 2132.6466 | 537.5146 | 16.9898 | 93.0626 | 5207.394 | 62.531 | 5256.9784 | 0 | 0
2024-01-15 | 2 | 2013.0237 | 537.5146 | 16.9898 | 93.0626 | 5207.394 | 62.531 | 5256.9784 | 0 | 0
2024-01-15 | 3 | 1958.0877 | 537.5146 | 16.9898 | 93.0626 | 5207.394 | 62.531 | 5256.9784 | 0 | 0
2024-01-15 | 4 | 1909.3361 | 537.5146 | 16.9898 | 93.0626 | 5207.394 | 62.531 | 5256.9784 | 0 | 0
2024-01-15 | 5 | 1910.6932 | 537.5146 | 16.9898 | 93.0626 | 5207.394 | 62.531 | 5256.9784 | 0 | 0
2024-01-15 | 6 | 2035.0705 | 537.5146 | 16.9898 | 93.0626 | 5207.394 | 62.531 | 5256.9784 | 0 | 0
2024-01-15 | 7 | 2302.5342 | 537.5146 | 16.9898 | 93.0626 | 5207.394 | 62.531 | 5256.9784 | 0 | 0
2024-01-15 | 8 | 2150.0782 | 537.5146 | 16.9898 | 93.0626 | 5207.394 | 62.531 | 5256.9784 | 0 | 0
2024-01-15 | 9 | 2092.5213 | 537.5146 | 16.9898 | 93.0626 | 5207.394 | 62.531 | 5256.9784 | 0 | 0
2024-01-15 | 10 | 2115.204 | 537.5146 | 16.9898 | 93.0626 | 5207.394 | 62.531 | 5256.9784 | 0 | 0
2024-01-15 | 11 | 2267.4933 | 537.5146 | 16.9898 | 93.0626 | 5207.394 | 62.531 | 5256.9784 | 0 | 0
2024-01-15 | 12 | 2113.4717 | 537.5146 | 16.9898 | 93.0626 | 5207.394 | 62.531 | 5256.9784 | 0 | 0
2024-01-15 | 13 | 1940.1024 | 537.5146 | 16.9898 | 93.0626 | 5207.394 | 62.531 | 5256.9784 | 0 | 0
2024-01-15 | 14 | 1926.7035 | 537.5146 | 16.9898 | 93.0626 | 5207.394 | 62.531 | 5256.9784 | 0 | 0
2024-01-15 | 15 | 1961.3316 | 537.5146 | 16.9898 | 93.0626 | 5207.394 | 62.531 | 5256.9784 | 0 | 0
2024-01-15 | 16 | 2057.3839 | 537.5146 | 16.9898 | 93.0626 | 5207.394 | 62.531 | 5256.9784 | 0 | 0
2024-01-15 | 17 | 2263.2081 | 537.5146 | 16.9898 | 93.0626 | 5207.394 | 62.531 | 5256.9784 | 0 | 0
2024-01-15 | 18 | 2191.5836 | 537.5146 | 16.9898 | 93.0626 | 5207.394 | 62.531 | 5256.9784 | 0 | 0
2024-01-15 | 19 | 2481.1231 | 537.5146 | 16.9898 | 93.0626 | 5207.394 | 62.531 | 5256.9784 | 0 | 0
2024-01-15 | 20 | 2462.4363 | 537.5146 | 16.9898 | 93.0626 | 5207.394 | 62.531 | 5256.9784 | 0 | 0
2024-01-15 | 21 | 2336.3598 | 537.5146 | 16.9898 | 93.0626 | 5207.394 | 62.531 | 5256.9784 | 0 | 0
2024-01-15 | 22 | 2325.4766 | 537.5146 | 16.9898 | 93.0626 | 5207.394 | 62.531 | 5256.9784 | 0 | 0
2024-01-15 | 23 | 2145.1153 | 537.5146 | 16.9898 | 93.0626 | 5207.394 | 62.531 | 5256.9784 | 0 | 0
2024-01-15 | 24 | 2093.5064 | 537.5146 | 16.9898 | 93.0626 | 5207.394 | 62.531 | 5256.9784 | 0 | 0
2024-01-16 | 1 | 2384.6335 | 537.4123 | 16.858 | 92.3406 | 5206.4032 | 62.531 | 5255.3 | 0 | 0
2024-01-16 | 2 | 2108.5936 | 537.4123 | 16.858 | 92.3406 | 5206.4032 | 62.531 | 5255.3 | 0 | 0
2024-01-16 | 3 | 2372.8119 | 537.4123 | 16.858 | 92.3406 | 5206.4032 | 62.531 | 5255.3 | 0 | 0
2024-01-16 | 4 | 2206.6354 | 537.4123 | 16.858 | 92.3406 | 5206.4032 | 62.531 | 5255.3 | 0 | 0
2024-01-16 | 5 | 2104.2763 | 537.4123 | 16.858 | 92.3406 | 5206.4032 | 62.531 | 5255.3 | 0 | 0
2024-01-16 | 6 | 2143.4367 | 537.4123 | 16.858 | 92.3406 | 5206.4032 | 62.531 | 5255.3 | 0 | 0
2024-01-16 | 7 | 2122.1852 | 537.4123 | 16.858 | 92.3406 | 5206.4032 | 62.531 | 5255.3 | 0 | 0
2024-01-16 | 8 | 2266.9497 | 537.4123 | 16.858 | 92.3406 | 5206.4032 | 62.531 | 5255.3 | 0 | 0
2024-01-16 | 9 | 1983.7885 | 537.4123 | 16.858 | 92.3406 | 5206.4032 | 62.531 | 5255.3 | 0 | 0
2024-01-16 | 10 | 2138.2536 | 537.4123 | 16.858 | 92.3406 | 5206.4032 | 62.531 | 5255.3 | 0 | 0
2024-01-16 | 11 | 2075.2291 | 537.4123 | 16.858 | 92.3406 | 5206.4032 | 62.531 | 5255.3 | 0 | 0
2024-01-16 | 12 | 2007.2376 | 537.4123 | 16.858 | 92.3406 | 5206.4032 | 62.531 | 5255.3 | 0 | 0
2024-01-16 | 13 | 1987.791 | 537.4123 | 16.858 | 92.3406 | 5206.4032 | 62.531 | 5255.3 | 0 | 0
2024-01-16 | 14 | 1727.1168 | 537.4123 | 16.858 | 92.3406 | 5206.4032 | 62.531 | 5255.3 | 0 | 0
2024-01-16 | 15 | 1989.5362 | 537.4123 | 16.858 | 92.3406 | 5206.4032 | 62.531 | 5255.3 | 0 | 0
2024-01-16 | 16 | 2120.4833 | 537.4123 | 16.858 | 92.3406 | 5206.4032 | 62.531 | 5255.3 | 0 | 0
2024-01-16 | 17 | 2122.4077 | 537.4123 | 16.858 | 92.3406 | 5206.4032 | 62.531 | 5255.3 | 0 | 0
2024-01-16 | 18 | 2520.2368 | 537.4123 | 16.858 | 92.3406 | 5206.4032 | 62.531 | 5255.3 | 0 | 0
2024-01-16 | 19 | 4544.8029 | 537.4123 | 16.858 | 92.3406 | 5206.4032 | 62.531 | 5255.3 | 0 | 0
2024-01-16 | 20 | 4693.3893 | 537.4123 | 16.858 | 92.3406 | 5206.4032 | 62.531 | 5255.3 | 0 | 0
2024-01-16 | 21 | 4068.9836 | 537.4123 | 16.858 | 92.3406 | 5206.4032 | 62.531 | 5255.3 | 0 | 0
2024-01-16 | 22 | 4961.613 | 537.4123 | 16.858 | 92.3406 | 5206.4032 | 62.531 | 5255.3 | 0 | 0
2024-01-16 | 23 | 2441.4774 | 537.4123 | 16.858 | 92.3406 | 5206.4032 | 62.531 | 5255.3 | 0 | 0
2024-01-16 | 24 | 2304.0042 | 537.4123 | 16.858 | 92.3406 | 5206.4032 | 62.531 | 5255.3 | 0 | 0
2024-01-17 | 1 | 2304.9296 | 534.6519 | 16.8983 | 92.5614 | 5179.6605 | 62.531 | 5229.3084 | 0 | 0
2024-01-17 | 2 | 2320.726 | 534.6519 | 16.8983 | 92.5614 | 5179.6605 | 62.531 | 5229.3084 | 0 | 0
2024-01-17 | 3 | 2277.7615 | 534.6519 | 16.8983 | 92.5614 | 5179.6605 | 62.531 | 5229.3084 | 0 | 0
2024-01-17 | 4 | 2198.8593 | 534.6519 | 16.8983 | 92.5614 | 5179.6605 | 62.531 | 5229.3084 | 0 | 0
2024-01-17 | 5 | 2148.0391 | 534.6519 | 16.8983 | 92.5614 | 5179.6605 | 62.531 | 5229.3084 | 0 | 0
2024-01-17 | 6 | 2270.5767 | 534.6519 | 16.8983 | 92.5614 | 5179.6605 | 62.531 | 5229.3084 | 0 | 0
2024-01-17 | 7 | 2311.4568 | 534.6519 | 16.8983 | 92.5614 | 5179.6605 | 62.531 | 5229.3084 | 0 | 0
2024-01-17 | 8 | 2219.0696 | 534.6519 | 16.8983 | 92.5614 | 5179.6605 | 62.531 | 5229.3084 | 0 | 0
2024-01-17 | 9 | 2116.4526 | 534.6519 | 16.8983 | 92.5614 | 5179.6605 | 62.531 | 5229.3084 | 0 | 0
2024-01-17 | 10 | 2043.2397 | 534.6519 | 16.8983 | 92.5614 | 5179.6605 | 62.531 | 5229.3084 | 0 | 0
2024-01-17 | 11 | 2254.1607 | 534.6519 | 16.8983 | 92.5614 | 5179.6605 | 62.531 | 5229.3084 | 0 | 0
2024-01-17 | 12 | 2263.5421 | 534.6519 | 16.8983 | 92.5614 | 5179.6605 | 62.531 | 5229.3084 | 0 | 0
2024-01-17 | 13 | 1993.7458 | 534.6519 | 16.8983 | 92.5614 | 5179.6605 | 62.531 | 5229.3084 | 0 | 0
2024-01-17 | 14 | 1643.1644 | 534.6519 | 16.8983 | 92.5614 | 5179.6605 | 62.531 | 5229.3084 | 0 | 0
2024-01-17 | 15 | 1822.7358 | 534.6519 | 16.8983 | 92.5614 | 5179.6605 | 62.531 | 5229.3084 | 0 | 0
2024-01-17 | 16 | 1889.3759 | 534.6519 | 16.8983 | 92.5614 | 5179.6605 | 62.531 | 5229.3084 | 0 | 0
2024-01-17 | 17 | 2302.1234 | 534.6519 | 16.8983 | 92.5614 | 5179.6605 | 62.531 | 5229.3084 | 0 | 0
2024-01-17 | 18 | 4281.3197 | 534.6519 | 16.8983 | 92.5614 | 5179.6605 | 62.531 | 5229.3084 | 0 | 0
2024-01-17 | 19 | 4305.372 | 534.6519 | 16.8983 | 92.5614 | 5179.6605 | 62.531 | 5229.3084 | 0 | 0
2024-01-17 | 20 | 4171.1296 | 534.6519 | 16.8983 | 92.5614 | 5179.6605 | 62.531 | 5229.3084 | 0 | 0
2024-01-17 | 21 | 4674.292 | 534.6519 | 16.8983 | 92.5614 | 5179.6605 | 62.531 | 5229.3084 | 0 | 0
2024-01-17 | 22 | 4293.0297 | 534.6519 | 16.8983 | 92.5614 | 5179.6605 | 62.531 | 5229.3084 | 0 | 0
2024-01-17 | 23 | 4080.7348 | 534.6519 | 16.8983 | 92.5614 | 5179.6605 | 62.531 | 5229.3084 | 0 | 0
2024-01-17 | 24 | 2522.3425 | 534.6519 | 16.8983 | 92.5614 | 5179.6605 | 62.531 | 5229.3084 | 0 | 0
2024-01-18 | 1 | 2513.2851 | 535.5596 | 17.1598 | 93.9938 | 5188.4545 | 62.531 | 5239.3302 | 0 | 0
2024-01-18 | 2 | 2323.3429 | 535.5596 | 17.1598 | 93.9938 | 5188.4545 | 62.531 | 5239.3302 | 0 | 0
2024-01-18 | 3 | 2507.8625 | 535.5596 | 17.1598 | 93.9938 | 5188.4545 | 62.531 | 5239.3302 | 0 | 0
2024-01-18 | 4 | 2483.5117 | 535.5596 | 17.1598 | 93.9938 | 5188.4545 | 62.531 | 5239.3302 | 0 | 0
2024-01-18 | 5 | 2415.4674 | 535.5596 | 17.1598 | 93.9938 | 5188.4545 | 62.531 | 5239.3302 | 0 | 0
2024-01-18 | 6 | 2378.3815 | 535.5596 | 17.1598 | 93.9938 | 5188.4545 | 62.531 | 5239.3302 | 0 | 0
2024-01-18 | 7 | 2158.7297 | 535.5596 | 17.1598 | 93.9938 | 5188.4545 | 62.531 | 5239.3302 | 0 | 0
2024-01-18 | 8 | 2368.4614 | 535.5596 | 17.1598 | 93.9938 | 5188.4545 | 62.531 | 5239.3302 | 0 | 0
2024-01-18 | 9 | 2155.9971 | 535.5596 | 17.1598 | 93.9938 | 5188.4545 | 62.531 | 5239.3302 | 0 | 0
2024-01-18 | 10 | 2377.0193 | 535.5596 | 17.1598 | 93.9938 | 5188.4545 | 62.531 | 5239.3302 | 0 | 0
2024-01-18 | 11 | 2092.1875 | 535.5596 | 17.1598 | 93.9938 | 5188.4545 | 62.531 | 5239.3302 | 0 | 0
2024-01-18 | 12 | 2041.9762 | 535.5596 | 17.1598 | 93.9938 | 5188.4545 | 62.531 | 5239.3302 | 0 | 0
2024-01-18 | 13 | 1995.4514 | 535.5596 | 17.1598 | 93.9938 | 5188.4545 | 62.531 | 5239.3302 | 0 | 0
2024-01-18 | 14 | 2166.9249 | 535.5596 | 17.1598 | 93.9938 | 5188.4545 | 62.531 | 5239.3302 | 0 | 0
2024-01-18 | 15 | 2122.5514 | 535.5596 | 17.1598 | 93.9938 | 5188.4545 | 62.531 | 5239.3302 | 0 | 0
2024-01-18 | 16 | 2142.2826 | 535.5596 | 17.1598 | 93.9938 | 5188.4545 | 62.531 | 5239.3302 | 0 | 0
2024-01-18 | 17 | 2349.717 | 535.5596 | 17.1598 | 93.9938 | 5188.4545 | 62.531 | 5239.3302 | 0 | 0
2024-01-18 | 18 | 2419.7321 | 535.5596 | 17.1598 | 93.9938 | 5188.4545 | 62.531 | 5239.3302 | 0 | 0
2024-01-18 | 19 | 4357.6834 | 535.5596 | 17.1598 | 93.9938 | 5188.4545 | 62.531 | 5239.3302 | 0 | 0
2024-01-18 | 20 | 4238.5005 | 535.5596 | 17.1598 | 93.9938 | 5188.4545 | 62.531 | 5239.3302 | 0 | 0
2024-01-18 | 21 | 4469.9105 | 535.5596 | 17.1598 | 93.9938 | 5188.4545 | 62.531 | 5239.3302 | 0 | 0
2024-01-18 | 22 | 4453.7897 | 535.5596 | 17.1598 | 93.9938 | 5188.4545 | 62.531 | 5239.3302 | 0 | 0
2024-01-18 | 23 | 2414.1413 | 535.5596 | 17.1598 | 93.9938 | 5188.4545 | 62.531 | 5239.3302 | 0 | 0
2024-01-18 | 24 | 2226.1055 | 535.5596 | 17.1598 | 93.9938 | 5188.4545 | 62.531 | 5239.3302 | 0 | 0
2024-01-19 | 1 | 2289.2288 | 540.7931 | 17.2957 | 94.7381 | 5239.1558 | 62.531 | 5289.7471 | 0 | 0
2024-01-19 | 2 | 2255.6758 | 540.7931 | 17.2957 | 94.7381 | 5239.1558 | 62.531 | 5289.7471 | 0 | 0
2024-01-19 | 3 | 2280.8528 | 540.7931 | 17.2957 | 94.7381 | 5239.1558 | 62.531 | 5289.7471 | 0 | 0
2024-01-19 | 4 | 2252.5791 | 540.7931 | 17.2957 | 94.7381 | 5239.1558 | 62.531 | 5289.7471 | 0 | 0
2024-01-19 | 5 | 2251.4614 | 540.7931 | 17.2957 | 94.7381 | 5239.1558 | 62.531 | 5289.7471 | 0 | 0
2024-01-19 | 6 | 2411.2537 | 540.7931 | 17.2957 | 94.7381 | 5239.1558 | 62.531 | 5289.7471 | 0 | 0
2024-01-19 | 7 | 2226.5071 | 540.7931 | 17.2957 | 94.7381 | 5239.1558 | 62.531 | 5289.7471 | 0 | 0
2024-01-19 | 8 | 2221.3006 | 540.7931 | 17.2957 | 94.7381 | 5239.1558 | 62.531 | 5289.7471 | 0 | 0
2024-01-19 | 9 | 2249.2578 | 540.7931 | 17.2957 | 94.7381 | 5239.1558 | 62.531 | 5289.7471 | 0 | 0
2024-01-19 | 10 | 2074.6939 | 540.7931 | 17.2957 | 94.7381 | 5239.1558 | 62.531 | 5289.7471 | 0 | 0
2024-01-19 | 11 | 2016.2528 | 540.7931 | 17.2957 | 94.7381 | 5239.1558 | 62.531 | 5289.7471 | 0 | 0
2024-01-19 | 12 | 1957.5907 | 540.7931 | 17.2957 | 94.7381 | 5239.1558 | 62.531 | 5289.7471 | 0 | 0
2024-01-19 | 13 | 1931.5349 | 540.7931 | 17.2957 | 94.7381 | 5239.1558 | 62.531 | 5289.7471 | 0 | 0
2024-01-19 | 14 | 2106.9028 | 540.7931 | 17.2957 | 94.7381 | 5239.1558 | 62.531 | 5289.7471 | 0 | 0
2024-01-19 | 15 | 2174.4743 | 540.7931 | 17.2957 | 94.7381 | 5239.1558 | 62.531 | 5289.7471 | 0 | 0
2024-01-19 | 16 | 2166.8079 | 540.7931 | 17.2957 | 94.7381 | 5239.1558 | 62.531 | 5289.7471 | 0 | 0
2024-01-19 | 17 | 2245.7001 | 540.7931 | 17.2957 | 94.7381 | 5239.1558 | 62.531 | 5289.7471 | 0 | 0
2024-01-19 | 18 | 2231.2589 | 540.7931 | 17.2957 | 94.7381 | 5239.1558 | 62.531 | 5289.7471 | 0 | 0
2024-01-19 | 19 | 4679.1384 | 540.7931 | 17.2957 | 94.7381 | 5239.1558 | 62.531 | 5289.7471 | 0 | 0
2024-01-19 | 20 | 4555.6676 | 540.7931 | 17.2957 | 94.7381 | 5239.1558 | 62.531 | 5289.7471 | 0 | 0
2024-01-19 | 21 | 4915.9548 | 540.7931 | 17.2957 | 94.7381 | 5239.1558 | 62.531 | 5289.7471 | 0 | 0
2024-01-19 | 22 | 4921.8429 | 540.7931 | 17.2957 | 94.7381 | 5239.1558 | 62.531 | 5289.7471 | 0 | 0
2024-01-19 | 23 | 2235.0728 | 540.7931 | 17.2957 | 94.7381 | 5239.1558 | 62.531 | 5289.7471 | 0 | 0
2024-01-19 | 24 | 2290.079 | 540.7931 | 17.2957 | 94.7381 | 5239.1558 | 62.531 | 5289.7471 | 0 | 0
2024-01-20 | 1 | 2251.2108 | 541.3232 | 17.1995 | 94.2112 | 5244.2915 | 62.531 | 5294.2637 | 0 | 0
2024-01-20 | 2 | 2213.8372 | 541.3232 | 17.1995 | 94.2112 | 5244.2915 | 62.531 | 5294.2637 | 0 | 0
2024-01-20 | 3 | 2204.3198 | 541.3232 | 17.1995 | 94.2112 | 5244.2915 | 62.531 | 5294.2637 | 0 | 0
2024-01-20 | 4 | 2423.6126 | 541.3232 | 17.1995 | 94.2112 | 5244.2915 | 62.531 | 5294.2637 | 0 | 0
2024-01-20 | 5 | 2195.3622 | 541.3232 | 17.1995 | 94.2112 | 5244.2915 | 62.531 | 5294.2637 | 0 | 0
2024-01-20 | 6 | 2204.0145 | 541.3232 | 17.1995 | 94.2112 | 5244.2915 | 62.531 | 5294.2637 | 0 | 0
2024-01-20 | 7 | 2227.5335 | 541.3232 | 17.1995 | 94.2112 | 5244.2915 | 62.531 | 5294.2637 | 0 | 0
2024-01-20 | 8 | 2241.1333 | 541.3232 | 17.1995 | 94.2112 | 5244.2915 | 62.531 | 5294.2637 | 0 | 0
2024-01-20 | 9 | 2221.0908 | 541.3232 | 17.1995 | 94.2112 | 5244.2915 | 62.531 | 5294.2637 | 0 | 0
2024-01-20 | 10 | 2079.5513 | 541.3232 | 17.1995 | 94.2112 | 5244.2915 | 62.531 | 5294.2637 | 0 | 0
2024-01-20 | 11 | 2014.2001 | 541.3232 | 17.1995 | 94.2112 | 5244.2915 | 62.531 | 5294.2637 | 0 | 0
2024-01-20 | 12 | 2185.5406 | 541.3232 | 17.1995 | 94.2112 | 5244.2915 | 62.531 | 5294.2637 | 0 | 0
2024-01-20 | 13 | 2168.1641 | 541.3232 | 17.1995 | 94.2112 | 5244.2915 | 62.531 | 5294.2637 | 0 | 0
2024-01-20 | 14 | 1924.4793 | 541.3232 | 17.1995 | 94.2112 | 5244.2915 | 62.531 | 5294.2637 | 0 | 0
2024-01-20 | 15 | 1987.9381 | 541.3232 | 17.1995 | 94.2112 | 5244.2915 | 62.531 | 5294.2637 | 0 | 0
2024-01-20 | 16 | 1923.5882 | 541.3232 | 17.1995 | 94.2112 | 5244.2915 | 62.531 | 5294.2637 | 0 | 0
2024-01-20 | 17 | 2165.4475 | 541.3232 | 17.1995 | 94.2112 | 5244.2915 | 62.531 | 5294.2637 | 0 | 0
2024-01-20 | 18 | 3952.9267 | 541.3232 | 17.1995 | 94.2112 | 5244.2915 | 62.531 | 5294.2637 | 0 | 0
2024-01-20 | 19 | 4927.4987 | 541.3232 | 17.1995 | 94.2112 | 5244.2915 | 62.531 | 5294.2637 | 0 | 0
2024-01-20 | 20 | 4801.6616 | 541.3232 | 17.1995 | 94.2112 | 5244.2915 | 62.531 | 5294.2637 | 0 | 0
2024-01-20 | 21 | 4851.812 | 541.3232 | 17.1995 | 94.2112 | 5244.2915 | 62.531 | 5294.2637 | 0 | 0
2024-01-20 | 22 | 4717.0086 | 541.3232 | 17.1995 | 94.2112 | 5244.2915 | 62.531 | 5294.2637 | 0 | 0
2024-01-20 | 23 | 2362.3673 | 541.3232 | 17.1995 | 94.2112 | 5244.2915 | 62.531 | 5294.2637 | 0 | 0
2024-01-20 | 24 | 2211.8122 | 541.3232 | 17.1995 | 94.2112 | 5244.2915 | 62.531 | 5294.2637 | 0 | 0
2024-01-21 | 1 | 2358.842 | 541.8533 | 17.1995 | 94.2112 | 5249.4272 | 62.531 | 5299.2967 | 0 | 0
2024-01-21 | 2 | 2438.7904 | 541.8533 | 17.1995 | 94.2112 | 5249.4272 | 62.531 | 5299.2967 | 0 | 0
2024-01-21 | 3 | 2267.453 | 541.8533 | 17.1995 | 94.2112 | 5249.4272 | 62.531 | 5299.2967 | 0 | 0
2024-01-21 | 4 | 2184.5362 | 541.8533 | 17.1995 | 94.2112 | 5249.4272 | 62.531 | 5299.2967 | 0 | 0
2024-01-21 | 5 | 2059.4125 | 541.8533 | 17.1995 | 94.2112 | 5249.4272 | 62.531 | 5299.2967 | 0 | 0
2024-01-21 | 6 | 2276.7946 | 541.8533 | 17.1995 | 94.2112 | 5249.4272 | 62.531 | 5299.2967 | 0 | 0
2024-01-21 | 7 | 1989.6202 | 541.8533 | 17.1995 | 94.2112 | 5249.4272 | 62.531 | 5299.2967 | 0 | 0
2024-01-21 | 8 | 2306.2074 | 541.8533 | 17.1995 | 94.2112 | 5249.4272 | 62.531 | 5299.2967 | 0 | 0
2024-01-21 | 9 | 2301.7606 | 541.8533 | 17.1995 | 94.2112 | 5249.4272 | 62.531 | 5299.2967 | 0 | 0
2024-01-21 | 10 | 2152.4838 | 541.8533 | 17.1995 | 94.2112 | 5249.4272 | 62.531 | 5299.2967 | 0 | 0
2024-01-21 | 11 | 2168.6678 | 541.8533 | 17.1995 | 94.2112 | 5249.4272 | 62.531 | 5299.2967 | 0 | 0
2024-01-21 | 12 | 2064.8157 | 541.8533 | 17.1995 | 94.2112 | 5249.4272 | 62.531 | 5299.2967 | 0 | 0
2024-01-21 | 13 | 1978.1917 | 541.8533 | 17.1995 | 94.2112 | 5249.4272 | 62.531 | 5299.2967 | 0 | 0
2024-01-21 | 14 | 2019.6873 | 541.8533 | 17.1995 | 94.2112 | 5249.4272 | 62.531 | 5299.2967 | 0 | 0
2024-01-21 | 15 | 1974.1092 | 541.8533 | 17.1995 | 94.2112 | 5249.4272 | 62.531 | 5299.2967 | 0 | 0
2024-01-21 | 16 | 2056.4274 | 541.8533 | 17.1995 | 94.2112 | 5249.4272 | 62.531 | 5299.2967 | 0 | 0
2024-01-21 | 17 | 2348.0193 | 541.8533 | 17.1995 | 94.2112 | 5249.4272 | 62.531 | 5299.2967 | 0 | 0
2024-01-21 | 18 | 2365.4313 | 541.8533 | 17.1995 | 94.2112 | 5249.4272 | 62.531 | 5299.2967 | 0 | 0
2024-01-21 | 19 | 2229.3184 | 541.8533 | 17.1995 | 94.2112 | 5249.4272 | 62.531 | 5299.2967 | 0 | 0
2024-01-21 | 20 | 2189.0611 | 541.8533 | 17.1995 | 94.2112 | 5249.4272 | 62.531 | 5299.2967 | 0 | 0
2024-01-21 | 21 | 2169.6167 | 541.8533 | 17.1995 | 94.2112 | 5249.4272 | 62.531 | 5299.2967 | 0 | 0
2024-01-21 | 22 | 2357.8462 | 541.8533 | 17.1995 | 94.2112 | 5249.4272 | 62.531 | 5299.2967 | 0 | 0
2024-01-21 | 23 | 2245.1628 | 541.8533 | 17.1995 | 94.2112 | 5249.4272 | 62.531 | 5299.2967 | 0 | 0
2024-01-21 | 24 | 2095.6924 | 541.8533 | 17.1995 | 94.2112 | 5249.4272 | 62.531 | 5299.2967 | 0 | 0
2024-01-22 | 1 | 2445.3395 | 538.6443 | 17.1995 | 94.2112 | 5218.3385 | 62.531 | 5268.8297 | 0 | 0
2024-01-22 | 2 | 2316.1478 | 538.6443 | 17.1995 | 94.2112 | 5218.3385 | 62.531 | 5268.8297 | 0 | 0
2024-01-22 | 3 | 2219.9981 | 538.6443 | 17.1995 | 94.2112 | 5218.3385 | 62.531 | 5268.8297 | 0 | 0
2024-01-22 | 4 | 2392.4545 | 538.6443 | 17.1995 | 94.2112 | 5218.3385 | 62.531 | 5268.8297 | 0 | 0
2024-01-22 | 5 | 2392.791 | 538.6443 | 17.1995 | 94.2112 | 5218.3385 | 62.531 | 5268.8297 | 0 | 0
2024-01-22 | 6 | 2436.3414 | 538.6443 | 17.1995 | 94.2112 | 5218.3385 | 62.531 | 5268.8297 | 0 | 0
2024-01-22 | 7 | 2114.745 | 538.6443 | 17.1995 | 94.2112 | 5218.3385 | 62.531 | 5268.8297 | 0 | 0
2024-01-22 | 8 | 2128.3483 | 538.6443 | 17.1995 | 94.2112 | 5218.3385 | 62.531 | 5268.8297 | 0 | 0
2024-01-22 | 9 | 2069.1437 | 538.6443 | 17.1995 | 94.2112 | 5218.3385 | 62.531 | 5268.8297 | 0 | 0
2024-01-22 | 10 | 2097.1551 | 538.6443 | 17.1995 | 94.2112 | 5218.3385 | 62.531 | 5268.8297 | 0 | 0
2024-01-22 | 11 | 2258.539 | 538.6443 | 17.1995 | 94.2112 | 5218.3385 | 62.531 | 5268.8297 | 0 | 0
2024-01-22 | 12 | 2142.6922 | 538.6443 | 17.1995 | 94.2112 | 5218.3385 | 62.531 | 5268.8297 | 0 | 0
2024-01-22 | 13 | 2238.7729 | 538.6443 | 17.1995 | 94.2112 | 5218.3385 | 62.531 | 5268.8297 | 0 | 0
2024-01-22 | 14 | 2093.2391 | 538.6443 | 17.1995 | 94.2112 | 5218.3385 | 62.531 | 5268.8297 | 0 | 0
2024-01-22 | 15 | 2094.0801 | 538.6443 | 17.1995 | 94.2112 | 5218.3385 | 62.531 | 5268.8297 | 0 | 0
2024-01-22 | 16 | 2314.9158 | 538.6443 | 17.1995 | 94.2112 | 5218.3385 | 62.531 | 5268.8297 | 0 | 0
2024-01-22 | 17 | 2377.6076 | 538.6443 | 17.1995 | 94.2112 | 5218.3385 | 62.531 | 5268.8297 | 0 | 0
2024-01-22 | 18 | 2112.7779 | 538.6443 | 17.1995 | 94.2112 | 5218.3385 | 62.531 | 5268.8297 | 0 | 0
2024-01-22 | 19 | 2282.6985 | 538.6443 | 17.1995 | 94.2112 | 5218.3385 | 62.531 | 5268.8297 | 0 | 0
2024-01-22 | 20 | 2281.8959 | 538.6443 | 17.1995 | 94.2112 | 5218.3385 | 62.531 | 5268.8297 | 0 | 0
2024-01-22 | 21 | 2172.6109 | 538.6443 | 17.1995 | 94.2112 | 5218.3385 | 62.531 | 5268.8297 | 0 | 0
2024-01-22 | 22 | 2458.7522 | 538.6443 | 17.1995 | 94.2112 | 5218.3385 | 62.531 | 5268.8297 | 0 | 0
2024-01-22 | 23 | 2326.6507 | 538.6443 | 17.1995 | 94.2112 | 5218.3385 | 62.531 | 5268.8297 | 0 | 0
2024-01-22 | 24 | 2446.5254 | 538.6443 | 17.1995 | 94.2112 | 5218.3385 | 62.531 | 5268.8297 | 0 | 0
2024-01-23 | 1 | 2274.4809 | 544.1431 | 17.1325 | 93.8442 | 5271.6109 | 62.531 | 5320.677 | 0 | 0
2024-01-23 | 2 | 2002.9266 | 544.1431 | 17.1325 | 93.8442 | 5271.6109 | 62.531 | 5320.677 | 0 | 0
2024-01-23 | 3 | 2272.1811 | 544.1431 | 17.1325 | 93.8442 | 5271.6109 | 62.531 | 5320.677 | 0 | 0
2024-01-23 | 4 | 2237.7506 | 544.1431 | 17.1325 | 93.8442 | 5271.6109 | 62.531 | 5320.677 | 0 | 0
2024-01-23 | 5 | 2272.3937 | 544.1431 | 17.1325 | 93.8442 | 5271.6109 | 62.531 | 5320.677 | 0 | 0
2024-01-23 | 6 | 2139.8785 | 544.1431 | 17.1325 | 93.8442 | 5271.6109 | 62.531 | 5320.677 | 0 | 0
2024-01-23 | 7 | 2030.7348 | 544.1431 | 17.1325 | 93.8442 | 5271.6109 | 62.531 | 5320.677 | 0 | 0
2024-01-23 | 8 | 2095.7343 | 544.1431 | 17.1325 | 93.8442 | 5271.6109 | 62.531 | 5320.677 | 0 | 0
2024-01-23 | 9 | 2306.5544 | 544.1431 | 17.1325 | 93.8442 | 5271.6109 | 62.531 | 5320.677 | 0 | 0
2024-01-23 | 10 | 2090.4494 | 544.1431 | 17.1325 | 93.8442 | 5271.6109 | 62.531 | 5320.677 | 0 | 0
2024-01-23 | 11 | 2051.3106 | 544.1431 | 17.1325 | 93.8442 | 5271.6109 | 62.531 | 5320.677 | 0 | 0
2024-01-23 | 12 | 2083.0623 | 544.1431 | 17.1325 | 93.8442 | 5271.6109 | 62.531 | 5320.677 | 0 | 0
2024-01-23 | 13 | 2085.835 | 544.1431 | 17.1325 | 93.8442 | 5271.6109 | 62.531 | 5320.677 | 0 | 0
2024-01-23 | 14 | 2050.5521 | 544.1431 | 17.1325 | 93.8442 | 5271.6109 | 62.531 | 5320.677 | 0 | 0
2024-01-23 | 15 | 2042.2514 | 544.1431 | 17.1325 | 93.8442 | 5271.6109 | 62.531 | 5320.677 | 0 | 0
2024-01-23 | 16 | 2180.2207 | 544.1431 | 17.1325 | 93.8442 | 5271.6109 | 62.531 | 5320.677 | 0 | 0
2024-01-23 | 17 | 2318.6815 | 544.1431 | 17.1325 | 93.8442 | 5271.6109 | 62.531 | 5320.677 | 0 | 0
2024-01-23 | 18 | 2190.9859 | 544.1431 | 17.1325 | 93.8442 | 5271.6109 | 62.531 | 5320.677 | 0 | 0
2024-01-23 | 19 | 2421.9234 | 544.1431 | 17.1325 | 93.8442 | 5271.6109 | 62.531 | 5320.677 | 0 | 0
2024-01-23 | 20 | 2384.1634 | 544.1431 | 17.1325 | 93.8442 | 5271.6109 | 62.531 | 5320.677 | 0 | 0
2024-01-23 | 21 | 2301.3009 | 544.1431 | 17.1325 | 93.8442 | 5271.6109 | 62.531 | 5320.677 | 0 | 0
2024-01-23 | 22 | 2375.6455 | 544.1431 | 17.1325 | 93.8442 | 5271.6109 | 62.531 | 5320.677 | 0 | 0
2024-01-23 | 23 | 2231.8756 | 544.1431 | 17.1325 | 93.8442 | 5271.6109 | 62.531 | 5320.677 | 0 | 0
2024-01-23 | 24 | 2245.4086 | 544.1431 | 17.1325 | 93.8442 | 5271.6109 | 62.531 | 5320.677 | 0 | 0
2024-01-24 | 1 | 1923.6162 | 544.0648 | 17.1125 | 93.7347 | 5270.8515 | 62.531 | 5319.8255 | 0 | 0
2024-01-24 | 2 | 1810.0274 | 544.0648 | 17.1125 | 93.7347 | 5270.8515 | 62.531 | 5319.8255 | 0 | 0
2024-01-24 | 3 | 1740.1182 | 544.0648 | 17.1125 | 93.7347 | 5270.8515 | 62.531 | 5319.8255 | 0 | 0
2024-01-24 | 4 | 1708.4296 | 544.0648 | 17.1125 | 93.7347 | 5270.8515 | 62.531 | 5319.8255 | 0 | 0
2024-01-24 | 5 | 1756.7892 | 544.0648 | 17.1125 | 93.7347 | 5270.8515 | 62.531 | 5319.8255 | 0 | 0
2024-01-24 | 6 | 1898.9065 | 544.0648 | 17.1125 | 93.7347 | 5270.8515 | 62.531 | 5319.8255 | 0 | 0
2024-01-24 | 7 | 2210.1921 | 544.0648 | 17.1125 | 93.7347 | 5270.8515 | 62.531 | 5319.8255 | 0 | 0
2024-01-24 | 8 | 2161.5674 | 544.0648 | 17.1125 | 93.7347 | 5270.8515 | 62.531 | 5319.8255 | 0 | 0
2024-01-24 | 9 | 2021.7427 | 544.0648 | 17.1125 | 93.7347 | 5270.8515 | 62.531 | 5319.8255 | 0 | 0
2024-01-24 | 10 | 2141.2074 | 544.0648 | 17.1125 | 93.7347 | 5270.8515 | 62.531 | 5319.8255 | 0 | 0
2024-01-24 | 11 | 2016.9542 | 544.0648 | 17.1125 | 93.7347 | 5270.8515 | 62.531 | 5319.8255 | 0 | 0
2024-01-24 | 12 | 1977.2313 | 544.0648 | 17.1125 | 93.7347 | 5270.8515 | 62.531 | 5319.8255 | 0 | 0
2024-01-24 | 13 | 1945.8839 | 544.0648 | 17.1125 | 93.7347 | 5270.8515 | 62.531 | 5319.8255 | 0 | 0
2024-01-24 | 14 | 1943.6929 | 544.0648 | 17.1125 | 93.7347 | 5270.8515 | 62.531 | 5319.8255 | 0 | 0
2024-01-24 | 15 | 1941.8606 | 544.0648 | 17.1125 | 93.7347 | 5270.8515 | 62.531 | 5319.8255 | 0 | 0
2024-01-24 | 16 | 2066.7241 | 544.0648 | 17.1125 | 93.7347 | 5270.8515 | 62.531 | 5319.8255 | 0 | 0
2024-01-24 | 17 | 2035.8846 | 544.0648 | 17.1125 | 93.7347 | 5270.8515 | 62.531 | 5319.8255 | 0 | 0
2024-01-24 | 18 | 2193.0342 | 544.0648 | 17.1125 | 93.7347 | 5270.8515 | 62.531 | 5319.8255 | 0 | 0
2024-01-24 | 19 | 2200.1254 | 544.0648 | 17.1125 | 93.7347 | 5270.8515 | 62.531 | 5319.8255 | 0 | 0
2024-01-24 | 20 | 2039.2645 | 544.0648 | 17.1125 | 93.7347 | 5270.8515 | 62.531 | 5319.8255 | 0 | 0
2024-01-24 | 21 | 2265.4105 | 544.0648 | 17.1125 | 93.7347 | 5270.8515 | 62.531 | 5319.8255 | 0 | 0
2024-01-24 | 22 | 2055.4111 | 544.0648 | 17.1125 | 93.7347 | 5270.8515 | 62.531 | 5319.8255 | 0 | 0
2024-01-24 | 23 | 1993.4172 | 544.0648 | 17.1125 | 93.7347 | 5270.8515 | 62.531 | 5319.8255 | 0 | 0
2024-01-24 | 24 | 2002.7227 | 544.0648 | 17.1125 | 93.7347 | 5270.8515 | 62.531 | 5319.8255 | 0 | 0
2024-01-25 | 1 | 2089.1648 | 542.4949 | 17.352 | 95.0465 | 5255.6428 | 62.531 | 5306.2065 | 0 | 0
2024-01-25 | 2 | 1919.9376 | 542.4949 | 17.352 | 95.0465 | 5255.6428 | 62.531 | 5306.2065 | 0 | 0
2024-01-25 | 3 | 1842.6359 | 542.4949 | 17.352 | 95.0465 | 5255.6428 | 62.531 | 5306.2065 | 0 | 0
2024-01-25 | 4 | 1738.0133 | 542.4949 | 17.352 | 95.0465 | 5255.6428 | 62.531 | 5306.2065 | 0 | 0
2024-01-25 | 5 | 1685.0341 | 542.4949 | 17.352 | 95.0465 | 5255.6428 | 62.531 | 5306.2065 | 0 | 0
2024-01-25 | 6 | 1763.8984 | 542.4949 | 17.352 | 95.0465 | 5255.6428 | 62.531 | 5306.2065 | 0 | 0
2024-01-25 | 7 | 1724.2672 | 542.4949 | 17.352 | 95.0465 | 5255.6428 | 62.531 | 5306.2065 | 0 | 0
2024-01-25 | 8 | 1787.484 | 542.4949 | 17.352 | 95.0465 | 5255.6428 | 62.531 | 5306.2065 | 0 | 0
2024-01-25 | 9 | 1681.4046 | 542.4949 | 17.352 | 95.0465 | 5255.6428 | 62.531 | 5306.2065 | 0 | 0
2024-01-25 | 10 | 1815.4684 | 542.4949 | 17.352 | 95.0465 | 5255.6428 | 62.531 | 5306.2065 | 0 | 0
2024-01-25 | 11 | 1590.1053 | 542.4949 | 17.352 | 95.0465 | 5255.6428 | 62.531 | 5306.2065 | 0 | 0
2024-01-25 | 12 | 1641.1905 | 542.4949 | 17.352 | 95.0465 | 5255.6428 | 62.531 | 5306.2065 | 0 | 0
2024-01-25 | 13 | 1578.2188 | 542.4949 | 17.352 | 95.0465 | 5255.6428 | 62.531 | 5306.2065 | 0 | 0
2024-01-25 | 14 | 1636.5554 | 542.4949 | 17.352 | 95.0465 | 5255.6428 | 62.531 | 5306.2065 | 0 | 0
2024-01-25 | 15 | 1595.3932 | 542.4949 | 17.352 | 95.0465 | 5255.6428 | 62.531 | 5306.2065 | 0 | 0
2024-01-25 | 16 | 1710.7449 | 542.4949 | 17.352 | 95.0465 | 5255.6428 | 62.531 | 5306.2065 | 0 | 0
2024-01-25 | 17 | 1861.2889 | 542.4949 | 17.352 | 95.0465 | 5255.6428 | 62.531 | 5306.2065 | 0 | 0
2024-01-25 | 18 | 2214.7702 | 542.4949 | 17.352 | 95.0465 | 5255.6428 | 62.531 | 5306.2065 | 0 | 0
2024-01-25 | 19 | 2231.4703 | 542.4949 | 17.352 | 95.0465 | 5255.6428 | 62.531 | 5306.2065 | 0 | 0
2024-01-25 | 20 | 2236.3077 | 542.4949 | 17.352 | 95.0465 | 5255.6428 | 62.531 | 5306.2065 | 0 | 0
2024-01-25 | 21 | 2225.1691 | 542.4949 | 17.352 | 95.0465 | 5255.6428 | 62.531 | 5306.2065 | 0 | 0
2024-01-25 | 22 | 2222.5605 | 542.4949 | 17.352 | 95.0465 | 5255.6428 | 62.531 | 5306.2065 | 0 | 0
2024-01-25 | 23 | 2188.1122 | 542.4949 | 17.352 | 95.0465 | 5255.6428 | 62.531 | 5306.2065 | 0 | 0
2024-01-25 | 24 | 1942.7939 | 542.4949 | 17.352 | 95.0465 | 5255.6428 | 62.531 | 5306.2065 | 0 | 0
2024-01-26 | 1 | 2029.1627 | 556.0355 | 17.1673 | 94.0348 | 5386.823 | 62.531 | 5433.7717 | 0 | 0
2024-01-26 | 2 | 2085.2405 | 556.0355 | 17.1673 | 94.0348 | 5386.823 | 62.531 | 5433.7717 | 0 | 0
2024-01-26 | 3 | 2023.8618 | 556.0355 | 17.1673 | 94.0348 | 5386.823 | 62.531 | 5433.7717 | 0 | 0
2024-01-26 | 4 | 1979.479 | 556.0355 | 17.1673 | 94.0348 | 5386.823 | 62.531 | 5433.7717 | 0 | 0
2024-01-26 | 5 | 1969.5156 | 556.0355 | 17.1673 | 94.0348 | 5386.823 | 62.531 | 5433.7717 | 0 | 0
2024-01-26 | 6 | 1908.6465 | 556.0355 | 17.1673 | 94.0348 | 5386.823 | 62.531 | 5433.7717 | 0 | 0
2024-01-26 | 7 | 1984.0962 | 556.0355 | 17.1673 | 94.0348 | 5386.823 | 62.531 | 5433.7717 | 0 | 0
2024-01-26 | 8 | 2179.4963 | 556.0355 | 17.1673 | 94.0348 | 5386.823 | 62.531 | 5433.7717 | 0 | 0
2024-01-26 | 9 | 1972.5623 | 556.0355 | 17.1673 | 94.0348 | 5386.823 | 62.531 | 5433.7717 | 0 | 0
2024-01-26 | 10 | 1718.9195 | 556.0355 | 17.1673 | 94.0348 | 5386.823 | 62.531 | 5433.7717 | 0 | 0
2024-01-26 | 11 | 1599.3952 | 556.0355 | 17.1673 | 94.0348 | 5386.823 | 62.531 | 5433.7717 | 0 | 0
2024-01-26 | 12 | 1796.1907 | 556.0355 | 17.1673 | 94.0348 | 5386.823 | 62.531 | 5433.7717 | 0 | 0
2024-01-26 | 13 | 1652.0157 | 556.0355 | 17.1673 | 94.0348 | 5386.823 | 62.531 | 5433.7717 | 0 | 0
2024-01-26 | 14 | 1675.0496 | 556.0355 | 17.1673 | 94.0348 | 5386.823 | 62.531 | 5433.7717 | 0 | 0
2024-01-26 | 15 | 1614.3109 | 556.0355 | 17.1673 | 94.0348 | 5386.823 | 62.531 | 5433.7717 | 0 | 0
2024-01-26 | 16 | 1779.8833 | 556.0355 | 17.1673 | 94.0348 | 5386.823 | 62.531 | 5433.7717 | 0 | 0
2024-01-26 | 17 | 1910.6858 | 556.0355 | 17.1673 | 94.0348 | 5386.823 | 62.531 | 5433.7717 | 0 | 0
2024-01-26 | 18 | 2149.106 | 556.0355 | 17.1673 | 94.0348 | 5386.823 | 62.531 | 5433.7717 | 0 | 0
2024-01-26 | 19 | 2201.0914 | 556.0355 | 17.1673 | 94.0348 | 5386.823 | 62.531 | 5433.7717 | 0 | 0
2024-01-26 | 20 | 2245.3321 | 556.0355 | 17.1673 | 94.0348 | 5386.823 | 62.531 | 5433.7717 | 0 | 0
2024-01-26 | 21 | 2197.9882 | 556.0355 | 17.1673 | 94.0348 | 5386.823 | 62.531 | 5433.7717 | 0 | 0
2024-01-26 | 22 | 2232.8152 | 556.0355 | 17.1673 | 94.0348 | 5386.823 | 62.531 | 5433.7717 | 0 | 0
2024-01-26 | 23 | 2053.8267 | 556.0355 | 17.1673 | 94.0348 | 5386.823 | 62.531 | 5433.7717 | 0 | 0
2024-01-26 | 24 | 1924.8623 | 556.0355 | 17.1673 | 94.0348 | 5386.823 | 62.531 | 5433.7717 | 0 | 0
2024-01-27 | 1 | 2137.7365 | 556.1354 | 17.2375 | 94.4194 | 5387.7908 | 62.531 | 5435.097 | 0 | 0
2024-01-27 | 2 | 1967.2576 | 556.1354 | 17.2375 | 94.4194 | 5387.7908 | 62.531 | 5435.097 | 0 | 0
2024-01-27 | 3 | 1753.6545 | 556.1354 | 17.2375 | 94.4194 | 5387.7908 | 62.531 | 5435.097 | 0 | 0
2024-01-27 | 4 | 1688.5495 | 556.1354 | 17.2375 | 94.4194 | 5387.7908 | 62.531 | 5435.097 | 0 | 0
2024-01-27 | 5 | 1685.9472 | 556.1354 | 17.2375 | 94.4194 | 5387.7908 | 62.531 | 5435.097 | 0 | 0
2024-01-27 | 6 | 1766.8938 | 556.1354 | 17.2375 | 94.4194 | 5387.7908 | 62.531 | 5435.097 | 0 | 0
2024-01-27 | 7 | 1630.4839 | 556.1354 | 17.2375 | 94.4194 | 5387.7908 | 62.531 | 5435.097 | 0 | 0
2024-01-27 | 8 | 1773.4079 | 556.1354 | 17.2375 | 94.4194 | 5387.7908 | 62.531 | 5435.097 | 0 | 0
2024-01-27 | 9 | 2057.7419 | 556.1354 | 17.2375 | 94.4194 | 5387.7908 | 62.531 | 5435.097 | 0 | 0
2024-01-27 | 10 | 1869.1779 | 556.1354 | 17.2375 | 94.4194 | 5387.7908 | 62.531 | 5435.097 | 0 | 0
2024-01-27 | 11 | 1704.3362 | 556.1354 | 17.2375 | 94.4194 | 5387.7908 | 62.531 | 5435.097 | 0 | 0
2024-01-27 | 12 | 1703.271 | 556.1354 | 17.2375 | 94.4194 | 5387.7908 | 62.531 | 5435.097 | 0 | 0
2024-01-27 | 13 | 1736.0561 | 556.1354 | 17.2375 | 94.4194 | 5387.7908 | 62.531 | 5435.097 | 0 | 0
2024-01-27 | 14 | 1895.7553 | 556.1354 | 17.2375 | 94.4194 | 5387.7908 | 62.531 | 5435.097 | 0 | 0
2024-01-27 | 15 | 1966.3434 | 556.1354 | 17.2375 | 94.4194 | 5387.7908 | 62.531 | 5435.097 | 0 | 0
2024-01-27 | 16 | 2157.8811 | 556.1354 | 17.2375 | 94.4194 | 5387.7908 | 62.531 | 5435.097 | 0 | 0
2024-01-27 | 17 | 1990.3791 | 556.1354 | 17.2375 | 94.4194 | 5387.7908 | 62.531 | 5435.097 | 0 | 0
2024-01-27 | 18 | 2076.449 | 556.1354 | 17.2375 | 94.4194 | 5387.7908 | 62.531 | 5435.097 | 0 | 0
2024-01-27 | 19 | 2118.0488 | 556.1354 | 17.2375 | 94.4194 | 5387.7908 | 62.531 | 5435.097 | 0 | 0
2024-01-27 | 20 | 2342.8788 | 556.1354 | 17.2375 | 94.4194 | 5387.7908 | 62.531 | 5435.097 | 0 | 0
2024-01-27 | 21 | 2170.6638 | 556.1354 | 17.2375 | 94.4194 | 5387.7908 | 62.531 | 5435.097 | 0 | 0
2024-01-27 | 22 | 2239.5379 | 556.1354 | 17.2375 | 94.4194 | 5387.7908 | 62.531 | 5435.097 | 0 | 0
2024-01-27 | 23 | 2231.318 | 556.1354 | 17.2375 | 94.4194 | 5387.7908 | 62.531 | 5435.097 | 0 | 0
2024-01-27 | 24 | 2149.2961 | 556.1354 | 17.2375 | 94.4194 | 5387.7908 | 62.531 | 5435.097 | 0 | 0
2024-01-28 | 1 | 2114.7799 | 556.2354 | 17.2375 | 94.4194 | 5388.7596 | 62.531 | 5436.0464 | 0 | 0
2024-01-28 | 2 | 2008.6719 | 556.2354 | 17.2375 | 94.4194 | 5388.7596 | 62.531 | 5436.0464 | 0 | 0
2024-01-28 | 3 | 1873.4912 | 556.2354 | 17.2375 | 94.4194 | 5388.7596 | 62.531 | 5436.0464 | 0 | 0
2024-01-28 | 4 | 1762.0463 | 556.2354 | 17.2375 | 94.4194 | 5388.7596 | 62.531 | 5436.0464 | 0 | 0
2024-01-28 | 5 | 2137.8426 | 556.2354 | 17.2375 | 94.4194 | 5388.7596 | 62.531 | 5436.0464 | 0 | 0
2024-01-28 | 6 | 2138.7027 | 556.2354 | 17.2375 | 94.4194 | 5388.7596 | 62.531 | 5436.0464 | 0 | 0
2024-01-28 | 7 | 1953.5853 | 556.2354 | 17.2375 | 94.4194 | 5388.7596 | 62.531 | 5436.0464 | 0 | 0
2024-01-28 | 8 | 2033.2381 | 556.2354 | 17.2375 | 94.4194 | 5388.7596 | 62.531 | 5436.0464 | 0 | 0
2024-01-28 | 9 | 1683.2797 | 556.2354 | 17.2375 | 94.4194 | 5388.7596 | 62.531 | 5436.0464 | 0 | 0
2024-01-28 | 10 | 1975.3829 | 556.2354 | 17.2375 | 94.4194 | 5388.7596 | 62.531 | 5436.0464 | 0 | 0
2024-01-28 | 11 | 1908.2696 | 556.2354 | 17.2375 | 94.4194 | 5388.7596 | 62.531 | 5436.0464 | 0 | 0
2024-01-28 | 12 | 1906.0457 | 556.2354 | 17.2375 | 94.4194 | 5388.7596 | 62.531 | 5436.0464 | 0 | 0
2024-01-28 | 13 | 1740.4475 | 556.2354 | 17.2375 | 94.4194 | 5388.7596 | 62.531 | 5436.0464 | 0 | 0
2024-01-28 | 14 | 1851.6935 | 556.2354 | 17.2375 | 94.4194 | 5388.7596 | 62.531 | 5436.0464 | 0 | 0
2024-01-28 | 15 | 1780.4238 | 556.2354 | 17.2375 | 94.4194 | 5388.7596 | 62.531 | 5436.0464 | 0 | 0
2024-01-28 | 16 | 2104.0522 | 556.2354 | 17.2375 | 94.4194 | 5388.7596 | 62.531 | 5436.0464 | 0 | 0
2024-01-28 | 17 | 2036.1472 | 556.2354 | 17.2375 | 94.4194 | 5388.7596 | 62.531 | 5436.0464 | 0 | 0
2024-01-28 | 18 | 2188.8872 | 556.2354 | 17.2375 | 94.4194 | 5388.7596 | 62.531 | 5436.0464 | 0 | 0
2024-01-28 | 19 | 2443.568 | 556.2354 | 17.2375 | 94.4194 | 5388.7596 | 62.531 | 5436.0464 | 0 | 0
2024-01-28 | 20 | 2213.535 | 556.2354 | 17.2375 | 94.4194 | 5388.7596 | 62.531 | 5436.0464 | 0 | 0
2024-01-28 | 21 | 2428.7688 | 556.2354 | 17.2375 | 94.4194 | 5388.7596 | 62.531 | 5436.0464 | 0 | 0
2024-01-28 | 22 | 2209.2468 | 556.2354 | 17.2375 | 94.4194 | 5388.7596 | 62.531 | 5436.0464 | 0 | 0
2024-01-28 | 23 | 2157.285 | 556.2354 | 17.2375 | 94.4194 | 5388.7596 | 62.531 | 5436.0464 | 0 | 0
2024-01-28 | 24 | 2045.0338 | 556.2354 | 17.2375 | 94.4194 | 5388.7596 | 62.531 | 5436.0464 | 0 | 0
2024-01-29 | 1 | 2018.3277 | 561.6463 | 17.2375 | 94.4194 | 5441.1799 | 62.531 | 5487.4183 | 0 | 0
2024-01-29 | 2 | 1875.298 | 561.6463 | 17.2375 | 94.4194 | 5441.1799 | 62.531 | 5487.4183 | 0 | 0
2024-01-29 | 3 | 1781.0371 | 561.6463 | 17.2375 | 94.4194 | 5441.1799 | 62.531 | 5487.4183 | 0 | 0
2024-01-29 | 4 | 1685.1159 | 561.6463 | 17.2375 | 94.4194 | 5441.1799 | 62.531 | 5487.4183 | 0 | 0
2024-01-29 | 5 | 1690.4458 | 561.6463 | 17.2375 | 94.4194 | 5441.1799 | 62.531 | 5487.4183 | 0 | 0
2024-01-29 | 6 | 1782.9354 | 561.6463 | 17.2375 | 94.4194 | 5441.1799 | 62.531 | 5487.4183 | 0 | 0
2024-01-29 | 7 | 2016.7856 | 561.6463 | 17.2375 | 94.4194 | 5441.1799 | 62.531 | 5487.4183 | 0 | 0
2024-01-29 | 8 | 2098.3944 | 561.6463 | 17.2375 | 94.4194 | 5441.1799 | 62.531 | 5487.4183 | 0 | 0
2024-01-29 | 9 | 2091.1009 | 561.6463 | 17.2375 | 94.4194 | 5441.1799 | 62.531 | 5487.4183 | 0 | 0
2024-01-29 | 10 | 2061.1124 | 561.6463 | 17.2375 | 94.4194 | 5441.1799 | 62.531 | 5487.4183 | 0 | 0
2024-01-29 | 11 | 1973.0939 | 561.6463 | 17.2375 | 94.4194 | 5441.1799 | 62.531 | 5487.4183 | 0 | 0
2024-01-29 | 12 | 2002.5348 | 561.6463 | 17.2375 | 94.4194 | 5441.1799 | 62.531 | 5487.4183 | 0 | 0
2024-01-29 | 13 | 1772.7044 | 561.6463 | 17.2375 | 94.4194 | 5441.1799 | 62.531 | 5487.4183 | 0 | 0
2024-01-29 | 14 | 1952.4309 | 561.6463 | 17.2375 | 94.4194 | 5441.1799 | 62.531 | 5487.4183 | 0 | 0
2024-01-29 | 15 | 2104.8326 | 561.6463 | 17.2375 | 94.4194 | 5441.1799 | 62.531 | 5487.4183 | 0 | 0
2024-01-29 | 16 | 2208.4374 | 561.6463 | 17.2375 | 94.4194 | 5441.1799 | 62.531 | 5487.4183 | 0 | 0
2024-01-29 | 17 | 2423.1599 | 561.6463 | 17.2375 | 94.4194 | 5441.1799 | 62.531 | 5487.4183 | 0 | 0
2024-01-29 | 18 | 2443.8529 | 561.6463 | 17.2375 | 94.4194 | 5441.1799 | 62.531 | 5487.4183 | 0 | 0
2024-01-29 | 19 | 2547.7879 | 561.6463 | 17.2375 | 94.4194 | 5441.1799 | 62.531 | 5487.4183 | 0 | 0
2024-01-29 | 20 | 2456.6972 | 561.6463 | 17.2375 | 94.4194 | 5441.1799 | 62.531 | 5487.4183 | 0 | 0
2024-01-29 | 21 | 2324.9488 | 561.6463 | 17.2375 | 94.4194 | 5441.1799 | 62.531 | 5487.4183 | 0 | 0
2024-01-29 | 22 | 2274.7131 | 561.6463 | 17.2375 | 94.4194 | 5441.1799 | 62.531 | 5487.4183 | 0 | 0
2024-01-29 | 23 | 2418.9728 | 561.6463 | 17.2375 | 94.4194 | 5441.1799 | 62.531 | 5487.4183 | 0 | 0
2024-01-29 | 24 | 2108.8426 | 561.6463 | 17.2375 | 94.4194 | 5441.1799 | 62.531 | 5487.4183 | 0 | 0
2024-01-30 | 1 | 2142.3921 | 559.9603 | 17.1657 | 94.0261 | 5424.8463 | 62.531 | 5471.0259 | 0 | 0
2024-01-30 | 2 | 2054.7022 | 559.9603 | 17.1657 | 94.0261 | 5424.8463 | 62.531 | 5471.0259 | 0 | 0
2024-01-30 | 3 | 1915.9512 | 559.9603 | 17.1657 | 94.0261 | 5424.8463 | 62.531 | 5471.0259 | 0 | 0
2024-01-30 | 4 | 1917.7434 | 559.9603 | 17.1657 | 94.0261 | 5424.8463 | 62.531 | 5471.0259 | 0 | 0
2024-01-30 | 5 | 1993.0192 | 559.9603 | 17.1657 | 94.0261 | 5424.8463 | 62.531 | 5471.0259 | 0 | 0
2024-01-30 | 6 | 2100.4467 | 559.9603 | 17.1657 | 94.0261 | 5424.8463 | 62.531 | 5471.0259 | 0 | 0
2024-01-30 | 7 | 2241.1218 | 559.9603 | 17.1657 | 94.0261 | 5424.8463 | 62.531 | 5471.0259 | 0 | 0
2024-01-30 | 8 | 2338.7142 | 559.9603 | 17.1657 | 94.0261 | 5424.8463 | 62.531 | 5471.0259 | 0 | 0
2024-01-30 | 9 | 2230.3336 | 559.9603 | 17.1657 | 94.0261 | 5424.8463 | 62.531 | 5471.0259 | 0 | 0
2024-01-30 | 10 | 2187.1689 | 559.9603 | 17.1657 | 94.0261 | 5424.8463 | 62.531 | 5471.0259 | 0 | 0
2024-01-30 | 11 | 2190.2743 | 559.9603 | 17.1657 | 94.0261 | 5424.8463 | 62.531 | 5471.0259 | 0 | 0
2024-01-30 | 12 | 2187.3532 | 559.9603 | 17.1657 | 94.0261 | 5424.8463 | 62.531 | 5471.0259 | 0 | 0
2024-01-30 | 13 | 2223.4929 | 559.9603 | 17.1657 | 94.0261 | 5424.8463 | 62.531 | 5471.0259 | 0 | 0
2024-01-30 | 14 | 2221.234 | 559.9603 | 17.1657 | 94.0261 | 5424.8463 | 62.531 | 5471.0259 | 0 | 0
2024-01-30 | 15 | 2178.6925 | 559.9603 | 17.1657 | 94.0261 | 5424.8463 | 62.531 | 5471.0259 | 0 | 0
2024-01-30 | 16 | 2230.4705 | 559.9603 | 17.1657 | 94.0261 | 5424.8463 | 62.531 | 5471.0259 | 0 | 0
2024-01-30 | 17 | 2449.3449 | 559.9603 | 17.1657 | 94.0261 | 5424.8463 | 62.531 | 5471.0259 | 0 | 0
2024-01-30 | 18 | 2488.5238 | 559.9603 | 17.1657 | 94.0261 | 5424.8463 | 62.531 | 5471.0259 | 0 | 0
2024-01-30 | 19 | 2550.3592 | 559.9603 | 17.1657 | 94.0261 | 5424.8463 | 62.531 | 5471.0259 | 0 | 0
2024-01-30 | 20 | 2436.466 | 559.9603 | 17.1657 | 94.0261 | 5424.8463 | 62.531 | 5471.0259 | 0 | 0
2024-01-30 | 21 | 2514.3358 | 559.9603 | 17.1657 | 94.0261 | 5424.8463 | 62.531 | 5471.0259 | 0 | 0
2024-01-30 | 22 | 2265.556 | 559.9603 | 17.1657 | 94.0261 | 5424.8463 | 62.531 | 5471.0259 | 0 | 0
2024-01-30 | 23 | 2275.5515 | 559.9603 | 17.1657 | 94.0261 | 5424.8463 | 62.531 | 5471.0259 | 0 | 0
2024-01-30 | 24 | 2188.0592 | 559.9603 | 17.1657 | 94.0261 | 5424.8463 | 62.531 | 5471.0259 | 0 | 0
2024-01-31 | 1 | 2129.7963 | 558.7521 | 17.2333 | 94.3964 | 5413.1415 | 62.531 | 5459.9181 | 0 | 0
2024-01-31 | 2 | 2196.9838 | 558.7521 | 17.2333 | 94.3964 | 5413.1415 | 62.531 | 5459.9181 | 0 | 0
2024-01-31 | 3 | 2155.3305 | 558.7521 | 17.2333 | 94.3964 | 5413.1415 | 62.531 | 5459.9181 | 0 | 0
2024-01-31 | 4 | 2117.0673 | 558.7521 | 17.2333 | 94.3964 | 5413.1415 | 62.531 | 5459.9181 | 0 | 0
2024-01-31 | 5 | 2116.2115 | 558.7521 | 17.2333 | 94.3964 | 5413.1415 | 62.531 | 5459.9181 | 0 | 0
2024-01-31 | 6 | 2306.2862 | 558.7521 | 17.2333 | 94.3964 | 5413.1415 | 62.531 | 5459.9181 | 0 | 0
2024-01-31 | 7 | 2237.7307 | 558.7521 | 17.2333 | 94.3964 | 5413.1415 | 62.531 | 5459.9181 | 0 | 0
2024-01-31 | 8 | 2209.0626 | 558.7521 | 17.2333 | 94.3964 | 5413.1415 | 62.531 | 5459.9181 | 0 | 0
2024-01-31 | 9 | 2001.8311 | 558.7521 | 17.2333 | 94.3964 | 5413.1415 | 62.531 | 5459.9181 | 0 | 0
2024-01-31 | 10 | 1860.1 | 558.7521 | 17.2333 | 94.3964 | 5413.1415 | 62.531 | 5459.9181 | 0 | 0
2024-01-31 | 11 | 1902.7658 | 558.7521 | 17.2333 | 94.3964 | 5413.1415 | 62.531 | 5459.9181 | 0 | 0
2024-01-31 | 12 | 1814.5219 | 558.7521 | 17.2333 | 94.3964 | 5413.1415 | 62.531 | 5459.9181 | 0 | 0
2024-01-31 | 13 | 1948.6798 | 558.7521 | 17.2333 | 94.3964 | 5413.1415 | 62.531 | 5459.9181 | 0 | 0
2024-01-31 | 14 | 1950.6972 | 558.7521 | 17.2333 | 94.3964 | 5413.1415 | 62.531 | 5459.9181 | 0 | 0
2024-01-31 | 15 | 2140.4546 | 558.7521 | 17.2333 | 94.3964 | 5413.1415 | 62.531 | 5459.9181 | 0 | 0
2024-01-31 | 16 | 2204.8894 | 558.7521 | 17.2333 | 94.3964 | 5413.1415 | 62.531 | 5459.9181 | 0 | 0
2024-01-31 | 17 | 2191.7664 | 558.7521 | 17.2333 | 94.3964 | 5413.1415 | 62.531 | 5459.9181 | 0 | 0
2024-01-31 | 18 | 2241.3168 | 558.7521 | 17.2333 | 94.3964 | 5413.1415 | 62.531 | 5459.9181 | 0 | 0
2024-01-31 | 19 | 2410.8742 | 558.7521 | 17.2333 | 94.3964 | 5413.1415 | 62.531 | 5459.9181 | 0 | 0
2024-01-31 | 20 | 2413.2212 | 558.7521 | 17.2333 | 94.3964 | 5413.1415 | 62.531 | 5459.9181 | 0 | 0
2024-01-31 | 21 | 2326.5199 | 558.7521 | 17.2333 | 94.3964 | 5413.1415 | 62.531 | 5459.9181 | 0 | 0
2024-01-31 | 22 | 2226.6389 | 558.7521 | 17.2333 | 94.3964 | 5413.1415 | 62.531 | 5459.9181 | 0 | 0
2024-01-31 | 23 | 2254.4088 | 558.7521 | 17.2333 | 94.3964 | 5413.1415 | 62.531 | 5459.9181 | 0 | 0
2024-01-31 | 24 | 2116.6594 | 558.7521 | 17.2333 | 94.3964 | 5413.1415 | 62.531 | 5459.9181 | 0 | 0
2024-02-01 | 1 | 2253.9875 | 560.3997 | 17.1932 | 94.1767 | 5429.1032 | 62.531 | 5475.3453 | 0 | 0
2024-02-01 | 2 | 2110.5892 | 560.3997 | 17.1932 | 94.1767 | 5429.1032 | 62.531 | 5475.3453 | 0 | 0
2024-02-01 | 3 | 1993.0536 | 560.3997 | 17.1932 | 94.1767 | 5429.1032 | 62.531 | 5475.3453 | 0 | 0
2024-02-01 | 4 | 1886.7978 | 560.3997 | 17.1932 | 94.1767 | 5429.1032 | 62.531 | 5475.3453 | 0 | 0
2024-02-01 | 5 | 1891.8915 | 560.3997 | 17.1932 | 94.1767 | 5429.1032 | 62.531 | 5475.3453 | 0 | 0
2024-02-01 | 6 | 2109.6468 | 560.3997 | 17.1932 | 94.1767 | 5429.1032 | 62.531 | 5475.3453 | 0 | 0
2024-02-01 | 7 | 2376.9895 | 560.3997 | 17.1932 | 94.1767 | 5429.1032 | 62.531 | 5475.3453 | 0 | 0
2024-02-01 | 8 | 2227.6728 | 560.3997 | 17.1932 | 94.1767 | 5429.1032 | 62.531 | 5475.3453 | 0 | 0
2024-02-01 | 9 | 2432.5987 | 560.3997 | 17.1932 | 94.1767 | 5429.1032 | 62.531 | 5475.3453 | 0 | 0
2024-02-01 | 10 | 2269.9002 | 560.3997 | 17.1932 | 94.1767 | 5429.1032 | 62.531 | 5475.3453 | 0 | 0
2024-02-01 | 11 | 2247.7124 | 560.3997 | 17.1932 | 94.1767 | 5429.1032 | 62.531 | 5475.3453 | 0 | 0
2024-02-01 | 12 | 2382.7394 | 560.3997 | 17.1932 | 94.1767 | 5429.1032 | 62.531 | 5475.3453 | 0 | 0
2024-02-01 | 13 | 2283.5542 | 560.3997 | 17.1932 | 94.1767 | 5429.1032 | 62.531 | 5475.3453 | 0 | 0
2024-02-01 | 14 | 2243.1877 | 560.3997 | 17.1932 | 94.1767 | 5429.1032 | 62.531 | 5475.3453 | 0 | 0
2024-02-01 | 15 | 2244.7086 | 560.3997 | 17.1932 | 94.1767 | 5429.1032 | 62.531 | 5475.3453 | 0 | 0
2024-02-01 | 16 | 2427.1454 | 560.3997 | 17.1932 | 94.1767 | 5429.1032 | 62.531 | 5475.3453 | 0 | 0
2024-02-01 | 17 | 2263.0503 | 560.3997 | 17.1932 | 94.1767 | 5429.1032 | 62.531 | 5475.3453 | 0 | 0
2024-02-01 | 18 | 2288.1383 | 560.3997 | 17.1932 | 94.1767 | 5429.1032 | 62.531 | 5475.3453 | 0 | 0
2024-02-01 | 19 | 2291.529 | 560.3997 | 17.1932 | 94.1767 | 5429.1032 | 62.531 | 5475.3453 | 0 | 0
2024-02-01 | 20 | 2269.5982 | 560.3997 | 17.1932 | 94.1767 | 5429.1032 | 62.531 | 5475.3453 | 0 | 0
2024-02-01 | 21 | 2502.0338 | 560.3997 | 17.1932 | 94.1767 | 5429.1032 | 62.531 | 5475.3453 | 0 | 0
2024-02-01 | 22 | 2275.0177 | 560.3997 | 17.1932 | 94.1767 | 5429.1032 | 62.531 | 5475.3453 | 0 | 0
2024-02-01 | 23 | 2258.489 | 560.3997 | 17.1932 | 94.1767 | 5429.1032 | 62.531 | 5475.3453 | 0 | 0
2024-02-01 | 24 | 2214.6451 | 560.3997 | 17.1932 | 94.1767 | 5429.1032 | 62.531 | 5475.3453 | 0 | 0
2024-02-02 | 1 | 2062.9821 | 554.2443 | 17.1633 | 94.0129 | 5369.4702 | 62.531 | 5416.7444 | 0 | 0
2024-02-02 | 2 | 1954.9227 | 554.2443 | 17.1633 | 94.0129 | 5369.4702 | 62.531 | 5416.7444 | 0 | 0
2024-02-02 | 3 | 1855.2661 | 554.2443 | 17.1633 | 94.0129 | 5369.4702 | 62.531 | 5416.7444 | 0 | 0
2024-02-02 | 4 | 1802.7072 | 554.2443 | 17.1633 | 94.0129 | 5369.4702 | 62.531 | 5416.7444 | 0 | 0
2024-02-02 | 5 | 1826.7298 | 554.2443 | 17.1633 | 94.0129 | 5369.4702 | 62.531 | 5416.7444 | 0 | 0
2024-02-02 | 6 | 1957.3357 | 554.2443 | 17.1633 | 94.0129 | 5369.4702 | 62.531 | 5416.7444 | 0 | 0
2024-02-02 | 7 | 2139.1903 | 554.2443 | 17.1633 | 94.0129 | 5369.4702 | 62.531 | 5416.7444 | 0 | 0
2024-02-02 | 8 | 2071.2083 | 554.2443 | 17.1633 | 94.0129 | 5369.4702 | 62.531 | 5416.7444 | 0 | 0
2024-02-02 | 9 | 2076.9669 | 554.2443 | 17.1633 | 94.0129 | 5369.4702 | 62.531 | 5416.7444 | 0 | 0
2024-02-02 | 10 | 2067.6637 | 554.2443 | 17.1633 | 94.0129 | 5369.4702 | 62.531 | 5416.7444 | 0 | 0
2024-02-02 | 11 | 2039.1282 | 554.2443 | 17.1633 | 94.0129 | 5369.4702 | 62.531 | 5416.7444 | 0 | 0
2024-02-02 | 12 | 1992.1446 | 554.2443 | 17.1633 | 94.0129 | 5369.4702 | 62.531 | 5416.7444 | 0 | 0
2024-02-02 | 13 | 1963.7122 | 554.2443 | 17.1633 | 94.0129 | 5369.4702 | 62.531 | 5416.7444 | 0 | 0
2024-02-02 | 14 | 1964.1791 | 554.2443 | 17.1633 | 94.0129 | 5369.4702 | 62.531 | 5416.7444 | 0 | 0
2024-02-02 | 15 | 1974.1673 | 554.2443 | 17.1633 | 94.0129 | 5369.4702 | 62.531 | 5416.7444 | 0 | 0
2024-02-02 | 16 | 2055.649 | 554.2443 | 17.1633 | 94.0129 | 5369.4702 | 62.531 | 5416.7444 | 0 | 0
2024-02-02 | 17 | 2144.1044 | 554.2443 | 17.1633 | 94.0129 | 5369.4702 | 62.531 | 5416.7444 | 0 | 0
2024-02-02 | 18 | 2137.3153 | 554.2443 | 17.1633 | 94.0129 | 5369.4702 | 62.531 | 5416.7444 | 0 | 0
2024-02-02 | 19 | 2250.4959 | 554.2443 | 17.1633 | 94.0129 | 5369.4702 | 62.531 | 5416.7444 | 0 | 0
2024-02-02 | 20 | 2190.0704 | 554.2443 | 17.1633 | 94.0129 | 5369.4702 | 62.531 | 5416.7444 | 0 | 0
2024-02-02 | 21 | 2135.3758 | 554.2443 | 17.1633 | 94.0129 | 5369.4702 | 62.531 | 5416.7444 | 0 | 0
2024-02-02 | 22 | 2240.9685 | 554.2443 | 17.1633 | 94.0129 | 5369.4702 | 62.531 | 5416.7444 | 0 | 0
2024-02-02 | 23 | 2145.263 | 554.2443 | 17.1633 | 94.0129 | 5369.4702 | 62.531 | 5416.7444 | 0 | 0
2024-02-02 | 24 | 2011.646 | 554.2443 | 17.1633 | 94.0129 | 5369.4702 | 62.531 | 5416.7444 | 0 | 0
2024-02-03 | 1 | 2064.2906 | 553.9726 | 17.1335 | 93.8497 | 5366.8376 | 62.531 | 5414.0045 | 0 | 0
2024-02-03 | 2 | 1966.8442 | 553.9726 | 17.1335 | 93.8497 | 5366.8376 | 62.531 | 5414.0045 | 0 | 0
2024-02-03 | 3 | 1874.916 | 553.9726 | 17.1335 | 93.8497 | 5366.8376 | 62.531 | 5414.0045 | 0 | 0
2024-02-03 | 4 | 1866.8315 | 553.9726 | 17.1335 | 93.8497 | 5366.8376 | 62.531 | 5414.0045 | 0 | 0
2024-02-03 | 5 | 1875.1884 | 553.9726 | 17.1335 | 93.8497 | 5366.8376 | 62.531 | 5414.0045 | 0 | 0
2024-02-03 | 6 | 1984.3869 | 553.9726 | 17.1335 | 93.8497 | 5366.8376 | 62.531 | 5414.0045 | 0 | 0
2024-02-03 | 7 | 1965.1177 | 553.9726 | 17.1335 | 93.8497 | 5366.8376 | 62.531 | 5414.0045 | 0 | 0
2024-02-03 | 8 | 2077.7244 | 553.9726 | 17.1335 | 93.8497 | 5366.8376 | 62.531 | 5414.0045 | 0 | 0
2024-02-03 | 9 | 2094.3449 | 553.9726 | 17.1335 | 93.8497 | 5366.8376 | 62.531 | 5414.0045 | 0 | 0
2024-02-03 | 10 | 1993.9971 | 553.9726 | 17.1335 | 93.8497 | 5366.8376 | 62.531 | 5414.0045 | 0 | 0
2024-02-03 | 11 | 2055.4728 | 553.9726 | 17.1335 | 93.8497 | 5366.8376 | 62.531 | 5414.0045 | 0 | 0
2024-02-03 | 12 | 2053.7836 | 553.9726 | 17.1335 | 93.8497 | 5366.8376 | 62.531 | 5414.0045 | 0 | 0
2024-02-03 | 13 | 2012.5477 | 553.9726 | 17.1335 | 93.8497 | 5366.8376 | 62.531 | 5414.0045 | 0 | 0
2024-02-03 | 14 | 2010.2605 | 553.9726 | 17.1335 | 93.8497 | 5366.8376 | 62.531 | 5414.0045 | 0 | 0
2024-02-03 | 15 | 2048.0112 | 553.9726 | 17.1335 | 93.8497 | 5366.8376 | 62.531 | 5414.0045 | 0 | 0
2024-02-03 | 16 | 2016.3226 | 553.9726 | 17.1335 | 93.8497 | 5366.8376 | 62.531 | 5414.0045 | 0 | 0
2024-02-03 | 17 | 2109.3099 | 553.9726 | 17.1335 | 93.8497 | 5366.8376 | 62.531 | 5414.0045 | 0 | 0
2024-02-03 | 18 | 2362.9049 | 553.9726 | 17.1335 | 93.8497 | 5366.8376 | 62.531 | 5414.0045 | 0 | 0
2024-02-03 | 19 | 2370.0326 | 553.9726 | 17.1335 | 93.8497 | 5366.8376 | 62.531 | 5414.0045 | 0 | 0
2024-02-03 | 20 | 2376.6385 | 553.9726 | 17.1335 | 93.8497 | 5366.8376 | 62.531 | 5414.0045 | 0 | 0
2024-02-03 | 21 | 2155.8586 | 553.9726 | 17.1335 | 93.8497 | 5366.8376 | 62.531 | 5414.0045 | 0 | 0
2024-02-03 | 22 | 2349.881 | 553.9726 | 17.1335 | 93.8497 | 5366.8376 | 62.531 | 5414.0045 | 0 | 0
2024-02-03 | 23 | 2354.7302 | 553.9726 | 17.1335 | 93.8497 | 5366.8376 | 62.531 | 5414.0045 | 0 | 0
2024-02-03 | 24 | 2071.305 | 553.9726 | 17.1335 | 93.8497 | 5366.8376 | 62.531 | 5414.0045 | 0 | 0
2024-02-04 | 1 | 2066.3249 | 553.7009 | 17.1335 | 93.8497 | 5364.2059 | 62.531 | 5411.4255 | 0 | 0
2024-02-04 | 2 | 1995.2264 | 553.7009 | 17.1335 | 93.8497 | 5364.2059 | 62.531 | 5411.4255 | 0 | 0
2024-02-04 | 3 | 1944.3708 | 553.7009 | 17.1335 | 93.8497 | 5364.2059 | 62.531 | 5411.4255 | 0 | 0
2024-02-04 | 4 | 1928.086 | 553.7009 | 17.1335 | 93.8497 | 5364.2059 | 62.531 | 5411.4255 | 0 | 0
2024-02-04 | 5 | 2013.7652 | 553.7009 | 17.1335 | 93.8497 | 5364.2059 | 62.531 | 5411.4255 | 0 | 0
2024-02-04 | 6 | 2053.1985 | 553.7009 | 17.1335 | 93.8497 | 5364.2059 | 62.531 | 5411.4255 | 0 | 0
2024-02-04 | 7 | 2104.3804 | 553.7009 | 17.1335 | 93.8497 | 5364.2059 | 62.531 | 5411.4255 | 0 | 0
2024-02-04 | 8 | 2105.0612 | 553.7009 | 17.1335 | 93.8497 | 5364.2059 | 62.531 | 5411.4255 | 0 | 0
2024-02-04 | 9 | 1967.86 | 553.7009 | 17.1335 | 93.8497 | 5364.2059 | 62.531 | 5411.4255 | 0 | 0
2024-02-04 | 10 | 2142.9866 | 553.7009 | 17.1335 | 93.8497 | 5364.2059 | 62.531 | 5411.4255 | 0 | 0
2024-02-04 | 11 | 1988.8603 | 553.7009 | 17.1335 | 93.8497 | 5364.2059 | 62.531 | 5411.4255 | 0 | 0
2024-02-04 | 12 | 1987.9388 | 553.7009 | 17.1335 | 93.8497 | 5364.2059 | 62.531 | 5411.4255 | 0 | 0
2024-02-04 | 13 | 1936.697 | 553.7009 | 17.1335 | 93.8497 | 5364.2059 | 62.531 | 5411.4255 | 0 | 0
2024-02-04 | 14 | 1936.7419 | 553.7009 | 17.1335 | 93.8497 | 5364.2059 | 62.531 | 5411.4255 | 0 | 0
2024-02-04 | 15 | 2027.6109 | 553.7009 | 17.1335 | 93.8497 | 5364.2059 | 62.531 | 5411.4255 | 0 | 0
2024-02-04 | 16 | 1962.9465 | 553.7009 | 17.1335 | 93.8497 | 5364.2059 | 62.531 | 5411.4255 | 0 | 0
2024-02-04 | 17 | 2145.1508 | 553.7009 | 17.1335 | 93.8497 | 5364.2059 | 62.531 | 5411.4255 | 0 | 0
2024-02-04 | 18 | 2320.7301 | 553.7009 | 17.1335 | 93.8497 | 5364.2059 | 62.531 | 5411.4255 | 0 | 0
2024-02-04 | 19 | 2393.9038 | 553.7009 | 17.1335 | 93.8497 | 5364.2059 | 62.531 | 5411.4255 | 0 | 0
2024-02-04 | 20 | 2162.0571 | 553.7009 | 17.1335 | 93.8497 | 5364.2059 | 62.531 | 5411.4255 | 0 | 0
2024-02-04 | 21 | 2137.4058 | 553.7009 | 17.1335 | 93.8497 | 5364.2059 | 62.531 | 5411.4255 | 0 | 0
2024-02-04 | 22 | 2208.9374 | 553.7009 | 17.1335 | 93.8497 | 5364.2059 | 62.531 | 5411.4255 | 0 | 0
2024-02-04 | 23 | 2211.0758 | 553.7009 | 17.1335 | 93.8497 | 5364.2059 | 62.531 | 5411.4255 | 0 | 0
2024-02-04 | 24 | 2068.3126 | 553.7009 | 17.1335 | 93.8497 | 5364.2059 | 62.531 | 5411.4255 | 0 | 0
2024-02-05 | 1 | 1928.9965 | 547.1128 | 17.1335 | 93.8497 | 5300.3811 | 62.531 | 5348.8772 | 0 | 0
2024-02-05 | 2 | 1821.8942 | 547.1128 | 17.1335 | 93.8497 | 5300.3811 | 62.531 | 5348.8772 | 0 | 0
2024-02-05 | 3 | 1715.2942 | 547.1128 | 17.1335 | 93.8497 | 5300.3811 | 62.531 | 5348.8772 | 0 | 0
2024-02-05 | 4 | 1682.4501 | 547.1128 | 17.1335 | 93.8497 | 5300.3811 | 62.531 | 5348.8772 | 0 | 0
2024-02-05 | 5 | 1668.7737 | 547.1128 | 17.1335 | 93.8497 | 5300.3811 | 62.531 | 5348.8772 | 0 | 0
2024-02-05 | 6 | 1714.1471 | 547.1128 | 17.1335 | 93.8497 | 5300.3811 | 62.531 | 5348.8772 | 0 | 0
2024-02-05 | 7 | 1884.1116 | 547.1128 | 17.1335 | 93.8497 | 5300.3811 | 62.531 | 5348.8772 | 0 | 0
2024-02-05 | 8 | 2024.1658 | 547.1128 | 17.1335 | 93.8497 | 5300.3811 | 62.531 | 5348.8772 | 0 | 0
2024-02-05 | 9 | 1922.0607 | 547.1128 | 17.1335 | 93.8497 | 5300.3811 | 62.531 | 5348.8772 | 0 | 0
2024-02-05 | 10 | 2077.8088 | 547.1128 | 17.1335 | 93.8497 | 5300.3811 | 62.531 | 5348.8772 | 0 | 0
2024-02-05 | 11 | 1995.3326 | 547.1128 | 17.1335 | 93.8497 | 5300.3811 | 62.531 | 5348.8772 | 0 | 0
2024-02-05 | 12 | 2076.0718 | 547.1128 | 17.1335 | 93.8497 | 5300.3811 | 62.531 | 5348.8772 | 0 | 0
2024-02-05 | 13 | 1997.5477 | 547.1128 | 17.1335 | 93.8497 | 5300.3811 | 62.531 | 5348.8772 | 0 | 0
2024-02-05 | 14 | 2039.3404 | 547.1128 | 17.1335 | 93.8497 | 5300.3811 | 62.531 | 5348.8772 | 0 | 0
2024-02-05 | 15 | 2099.7993 | 547.1128 | 17.1335 | 93.8497 | 5300.3811 | 62.531 | 5348.8772 | 0 | 0
2024-02-05 | 16 | 2009.696 | 547.1128 | 17.1335 | 93.8497 | 5300.3811 | 62.531 | 5348.8772 | 0 | 0
2024-02-05 | 17 | 2268.5508 | 547.1128 | 17.1335 | 93.8497 | 5300.3811 | 62.531 | 5348.8772 | 0 | 0
2024-02-05 | 18 | 2335.6317 | 547.1128 | 17.1335 | 93.8497 | 5300.3811 | 62.531 | 5348.8772 | 0 | 0
2024-02-05 | 19 | 2205.3979 | 547.1128 | 17.1335 | 93.8497 | 5300.3811 | 62.531 | 5348.8772 | 0 | 0
2024-02-05 | 20 | 2233.5429 | 547.1128 | 17.1335 | 93.8497 | 5300.3811 | 62.531 | 5348.8772 | 0 | 0
2024-02-05 | 21 | 2153.0355 | 547.1128 | 17.1335 | 93.8497 | 5300.3811 | 62.531 | 5348.8772 | 0 | 0
2024-02-05 | 22 | 2260.0123 | 547.1128 | 17.1335 | 93.8497 | 5300.3811 | 62.531 | 5348.8772 | 0 | 0
2024-02-05 | 23 | 2196.9017 | 547.1128 | 17.1335 | 93.8497 | 5300.3811 | 62.531 | 5348.8772 | 0 | 0
2024-02-05 | 24 | 2026.7718 | 547.1128 | 17.1335 | 93.8497 | 5300.3811 | 62.531 | 5348.8772 | 0 | 0
2024-02-06 | 1 | 1990.6829 | 553.5677 | 17.1335 | 93.8497 | 5362.9149 | 62.531 | 5410.1603 | 0 | 0
2024-02-06 | 2 | 1899.6761 | 553.5677 | 17.1335 | 93.8497 | 5362.9149 | 62.531 | 5410.1603 | 0 | 0
2024-02-06 | 3 | 1731.4072 | 553.5677 | 17.1335 | 93.8497 | 5362.9149 | 62.531 | 5410.1603 | 0 | 0
2024-02-06 | 4 | 1681.1443 | 553.5677 | 17.1335 | 93.8497 | 5362.9149 | 62.531 | 5410.1603 | 0 | 0
2024-02-06 | 5 | 1669.0801 | 553.5677 | 17.1335 | 93.8497 | 5362.9149 | 62.531 | 5410.1603 | 0 | 0
2024-02-06 | 6 | 1780.2566 | 553.5677 | 17.1335 | 93.8497 | 5362.9149 | 62.531 | 5410.1603 | 0 | 0
2024-02-06 | 7 | 1971.7535 | 553.5677 | 17.1335 | 93.8497 | 5362.9149 | 62.531 | 5410.1603 | 0 | 0
2024-02-06 | 8 | 2278.7222 | 553.5677 | 17.1335 | 93.8497 | 5362.9149 | 62.531 | 5410.1603 | 0 | 0
2024-02-06 | 9 | 2131.9125 | 553.5677 | 17.1335 | 93.8497 | 5362.9149 | 62.531 | 5410.1603 | 0 | 0
2024-02-06 | 10 | 2084.6945 | 553.5677 | 17.1335 | 93.8497 | 5362.9149 | 62.531 | 5410.1603 | 0 | 0
2024-02-06 | 11 | 2076.834 | 553.5677 | 17.1335 | 93.8497 | 5362.9149 | 62.531 | 5410.1603 | 0 | 0
2024-02-06 | 12 | 2028.3818 | 553.5677 | 17.1335 | 93.8497 | 5362.9149 | 62.531 | 5410.1603 | 0 | 0
2024-02-06 | 13 | 2027.4606 | 553.5677 | 17.1335 | 93.8497 | 5362.9149 | 62.531 | 5410.1603 | 0 | 0
2024-02-06 | 14 | 2057.8843 | 553.5677 | 17.1335 | 93.8497 | 5362.9149 | 62.531 | 5410.1603 | 0 | 0
2024-02-06 | 15 | 2074.5564 | 553.5677 | 17.1335 | 93.8497 | 5362.9149 | 62.531 | 5410.1603 | 0 | 0
2024-02-06 | 16 | 2339.2068 | 553.5677 | 17.1335 | 93.8497 | 5362.9149 | 62.531 | 5410.1603 | 0 | 0
2024-02-06 | 17 | 2216.3896 | 553.5677 | 17.1335 | 93.8497 | 5362.9149 | 62.531 | 5410.1603 | 0 | 0
2024-02-06 | 18 | 2454.583 | 553.5677 | 17.1335 | 93.8497 | 5362.9149 | 62.531 | 5410.1603 | 0 | 0
2024-02-06 | 19 | 2189.7858 | 553.5677 | 17.1335 | 93.8497 | 5362.9149 | 62.531 | 5410.1603 | 0 | 0
2024-02-06 | 20 | 2190.8663 | 553.5677 | 17.1335 | 93.8497 | 5362.9149 | 62.531 | 5410.1603 | 0 | 0
2024-02-06 | 21 | 2421.3196 | 553.5677 | 17.1335 | 93.8497 | 5362.9149 | 62.531 | 5410.1603 | 0 | 0
2024-02-06 | 22 | 2440.6646 | 553.5677 | 17.1335 | 93.8497 | 5362.9149 | 62.531 | 5410.1603 | 0 | 0
2024-02-06 | 23 | 2117.2114 | 553.5677 | 17.1335 | 93.8497 | 5362.9149 | 62.531 | 5410.1603 | 0 | 0
2024-02-06 | 24 | 2106.794 | 553.5677 | 17.1335 | 93.8497 | 5362.9149 | 62.531 | 5410.1603 | 0 | 0
2024-02-07 | 1 | 1991.392 | 556.1925 | 17.1447 | 93.911 | 5388.3436 | 62.531 | 5435.1406 | 0 | 0
2024-02-07 | 2 | 1843.3139 | 556.1925 | 17.1447 | 93.911 | 5388.3436 | 62.531 | 5435.1406 | 0 | 0
2024-02-07 | 3 | 1796.2854 | 556.1925 | 17.1447 | 93.911 | 5388.3436 | 62.531 | 5435.1406 | 0 | 0
2024-02-07 | 4 | 1797.9109 | 556.1925 | 17.1447 | 93.911 | 5388.3436 | 62.531 | 5435.1406 | 0 | 0
2024-02-07 | 5 | 1858.2803 | 556.1925 | 17.1447 | 93.911 | 5388.3436 | 62.531 | 5435.1406 | 0 | 0
2024-02-07 | 6 | 2034.2035 | 556.1925 | 17.1447 | 93.911 | 5388.3436 | 62.531 | 5435.1406 | 0 | 0
2024-02-07 | 7 | 2421.0365 | 556.1925 | 17.1447 | 93.911 | 5388.3436 | 62.531 | 5435.1406 | 0 | 0
2024-02-07 | 8 | 2190.01 | 556.1925 | 17.1447 | 93.911 | 5388.3436 | 62.531 | 5435.1406 | 0 | 0
2024-02-07 | 9 | 2117.4514 | 556.1925 | 17.1447 | 93.911 | 5388.3436 | 62.531 | 5435.1406 | 0 | 0
2024-02-07 | 10 | 2099.0706 | 556.1925 | 17.1447 | 93.911 | 5388.3436 | 62.531 | 5435.1406 | 0 | 0
2024-02-07 | 11 | 2101.5179 | 556.1925 | 17.1447 | 93.911 | 5388.3436 | 62.531 | 5435.1406 | 0 | 0
2024-02-07 | 12 | 2092.2204 | 556.1925 | 17.1447 | 93.911 | 5388.3436 | 62.531 | 5435.1406 | 0 | 0
2024-02-07 | 13 | 2045.6335 | 556.1925 | 17.1447 | 93.911 | 5388.3436 | 62.531 | 5435.1406 | 0 | 0
2024-02-07 | 14 | 2037.3278 | 556.1925 | 17.1447 | 93.911 | 5388.3436 | 62.531 | 5435.1406 | 0 | 0
2024-02-07 | 15 | 2047.5159 | 556.1925 | 17.1447 | 93.911 | 5388.3436 | 62.531 | 5435.1406 | 0 | 0
2024-02-07 | 16 | 2099.8268 | 556.1925 | 17.1447 | 93.911 | 5388.3436 | 62.531 | 5435.1406 | 0 | 0
2024-02-07 | 17 | 2209.3956 | 556.1925 | 17.1447 | 93.911 | 5388.3436 | 62.531 | 5435.1406 | 0 | 0
2024-02-07 | 18 | 2250.1169 | 556.1925 | 17.1447 | 93.911 | 5388.3436 | 62.531 | 5435.1406 | 0 | 0
2024-02-07 | 19 | 2365.7814 | 556.1925 | 17.1447 | 93.911 | 5388.3436 | 62.531 | 5435.1406 | 0 | 0
2024-02-07 | 20 | 2366.2165 | 556.1925 | 17.1447 | 93.911 | 5388.3436 | 62.531 | 5435.1406 | 0 | 0
2024-02-07 | 21 | 2204.1032 | 556.1925 | 17.1447 | 93.911 | 5388.3436 | 62.531 | 5435.1406 | 0 | 0
2024-02-07 | 22 | 2340.0707 | 556.1925 | 17.1447 | 93.911 | 5388.3436 | 62.531 | 5435.1406 | 0 | 0
2024-02-07 | 23 | 2257.7701 | 556.1925 | 17.1447 | 93.911 | 5388.3436 | 62.531 | 5435.1406 | 0 | 0
2024-02-07 | 24 | 2378.9462 | 556.1925 | 17.1447 | 93.911 | 5388.3436 | 62.531 | 5435.1406 | 0 | 0
2024-02-08 | 1 | 2117.6088 | 564.6039 | 17.0357 | 93.314 | 5469.8335 | 62.531 | 5514.4155 | 0 | 0
2024-02-08 | 2 | 1951.917 | 564.6039 | 17.0357 | 93.314 | 5469.8335 | 62.531 | 5514.4155 | 0 | 0
2024-02-08 | 3 | 1868.3604 | 564.6039 | 17.0357 | 93.314 | 5469.8335 | 62.531 | 5514.4155 | 0 | 0
2024-02-08 | 4 | 1820.5305 | 564.6039 | 17.0357 | 93.314 | 5469.8335 | 62.531 | 5514.4155 | 0 | 0
2024-02-08 | 5 | 1915.4079 | 564.6039 | 17.0357 | 93.314 | 5469.8335 | 62.531 | 5514.4155 | 0 | 0
2024-02-08 | 6 | 2037.9699 | 564.6039 | 17.0357 | 93.314 | 5469.8335 | 62.531 | 5514.4155 | 0 | 0
2024-02-08 | 7 | 2135.1996 | 564.6039 | 17.0357 | 93.314 | 5469.8335 | 62.531 | 5514.4155 | 0 | 0
2024-02-08 | 8 | 2183.2573 | 564.6039 | 17.0357 | 93.314 | 5469.8335 | 62.531 | 5514.4155 | 0 | 0
2024-02-08 | 9 | 2098.0596 | 564.6039 | 17.0357 | 93.314 | 5469.8335 | 62.531 | 5514.4155 | 0 | 0
2024-02-08 | 10 | 2062.3138 | 564.6039 | 17.0357 | 93.314 | 5469.8335 | 62.531 | 5514.4155 | 0 | 0
2024-02-08 | 11 | 2051.4156 | 564.6039 | 17.0357 | 93.314 | 5469.8335 | 62.531 | 5514.4155 | 0 | 0
2024-02-08 | 12 | 2090.1573 | 564.6039 | 17.0357 | 93.314 | 5469.8335 | 62.531 | 5514.4155 | 0 | 0
2024-02-08 | 13 | 2085.5192 | 564.6039 | 17.0357 | 93.314 | 5469.8335 | 62.531 | 5514.4155 | 0 | 0
2024-02-08 | 14 | 2090.2412 | 564.6039 | 17.0357 | 93.314 | 5469.8335 | 62.531 | 5514.4155 | 0 | 0
2024-02-08 | 15 | 2071.8269 | 564.6039 | 17.0357 | 93.314 | 5469.8335 | 62.531 | 5514.4155 | 0 | 0
2024-02-08 | 16 | 2166.668 | 564.6039 | 17.0357 | 93.314 | 5469.8335 | 62.531 | 5514.4155 | 0 | 0
2024-02-08 | 17 | 2375.8379 | 564.6039 | 17.0357 | 93.314 | 5469.8335 | 62.531 | 5514.4155 | 0 | 0
2024-02-08 | 18 | 2383.2834 | 564.6039 | 17.0357 | 93.314 | 5469.8335 | 62.531 | 5514.4155 | 0 | 0
2024-02-08 | 19 | 2488.7547 | 564.6039 | 17.0357 | 93.314 | 5469.8335 | 62.531 | 5514.4155 | 0 | 0
2024-02-08 | 20 | 2354.0449 | 564.6039 | 17.0357 | 93.314 | 5469.8335 | 62.531 | 5514.4155 | 0 | 0
2024-02-08 | 21 | 2491.362 | 564.6039 | 17.0357 | 93.314 | 5469.8335 | 62.531 | 5514.4155 | 0 | 0
2024-02-08 | 22 | 2263.0679 | 564.6039 | 17.0357 | 93.314 | 5469.8335 | 62.531 | 5514.4155 | 0 | 0
2024-02-08 | 23 | 2492.7798 | 564.6039 | 17.0357 | 93.314 | 5469.8335 | 62.531 | 5514.4155 | 0 | 0
2024-02-08 | 24 | 2175.0767 | 564.6039 | 17.0357 | 93.314 | 5469.8335 | 62.531 | 5514.4155 | 0 | 0
2024-02-09 | 1 | 2211.4737 | 575.5514 | 17.0398 | 93.3364 | 5575.8917 | 62.531 | 5618.3745 | 0 | 0
2024-02-09 | 2 | 2092.4269 | 575.5514 | 17.0398 | 93.3364 | 5575.8917 | 62.531 | 5618.3745 | 0 | 0
2024-02-09 | 3 | 2039.8161 | 575.5514 | 17.0398 | 93.3364 | 5575.8917 | 62.531 | 5618.3745 | 0 | 0
2024-02-09 | 4 | 2018.0446 | 575.5514 | 17.0398 | 93.3364 | 5575.8917 | 62.531 | 5618.3745 | 0 | 0
2024-02-09 | 5 | 2038.7892 | 575.5514 | 17.0398 | 93.3364 | 5575.8917 | 62.531 | 5618.3745 | 0 | 0
2024-02-09 | 6 | 2128.2552 | 575.5514 | 17.0398 | 93.3364 | 5575.8917 | 62.531 | 5618.3745 | 0 | 0
2024-02-09 | 7 | 2367.0347 | 575.5514 | 17.0398 | 93.3364 | 5575.8917 | 62.531 | 5618.3745 | 0 | 0
2024-02-09 | 8 | 2564.8293 | 575.5514 | 17.0398 | 93.3364 | 5575.8917 | 62.531 | 5618.3745 | 0 | 0
2024-02-09 | 9 | 2380.9392 | 575.5514 | 17.0398 | 93.3364 | 5575.8917 | 62.531 | 5618.3745 | 0 | 0
2024-02-09 | 10 | 2401.4121 | 575.5514 | 17.0398 | 93.3364 | 5575.8917 | 62.531 | 5618.3745 | 0 | 0
2024-02-09 | 11 | 2397.9778 | 575.5514 | 17.0398 | 93.3364 | 5575.8917 | 62.531 | 5618.3745 | 0 | 0
2024-02-09 | 12 | 2379.542 | 575.5514 | 17.0398 | 93.3364 | 5575.8917 | 62.531 | 5618.3745 | 0 | 0
2024-02-09 | 13 | 2384.6238 | 575.5514 | 17.0398 | 93.3364 | 5575.8917 | 62.531 | 5618.3745 | 0 | 0
2024-02-09 | 14 | 2493.2807 | 575.5514 | 17.0398 | 93.3364 | 5575.8917 | 62.531 | 5618.3745 | 0 | 0
2024-02-09 | 15 | 2461.817 | 575.5514 | 17.0398 | 93.3364 | 5575.8917 | 62.531 | 5618.3745 | 0 | 0
2024-02-09 | 16 | 2526.051 | 575.5514 | 17.0398 | 93.3364 | 5575.8917 | 62.531 | 5618.3745 | 0 | 0
2024-02-09 | 17 | 2392.054 | 575.5514 | 17.0398 | 93.3364 | 5575.8917 | 62.531 | 5618.3745 | 0 | 0
2024-02-09 | 18 | 2555.7254 | 575.5514 | 17.0398 | 93.3364 | 5575.8917 | 62.531 | 5618.3745 | 0 | 0
2024-02-09 | 19 | 2568.1774 | 575.5514 | 17.0398 | 93.3364 | 5575.8917 | 62.531 | 5618.3745 | 0 | 0
2024-02-09 | 20 | 2431.9985 | 575.5514 | 17.0398 | 93.3364 | 5575.8917 | 62.531 | 5618.3745 | 0 | 0
2024-02-09 | 21 | 2266.2976 | 575.5514 | 17.0398 | 93.3364 | 5575.8917 | 62.531 | 5618.3745 | 0 | 0
2024-02-09 | 22 | 2421.2165 | 575.5514 | 17.0398 | 93.3364 | 5575.8917 | 62.531 | 5618.3745 | 0 | 0
2024-02-09 | 23 | 2401.8411 | 575.5514 | 17.0398 | 93.3364 | 5575.8917 | 62.531 | 5618.3745 | 0 | 0
2024-02-09 | 24 | 2131.5927 | 575.5514 | 17.0398 | 93.3364 | 5575.8917 | 62.531 | 5618.3745 | 0 | 0
2024-02-10 | 1 | 2149.5705 | 575.4638 | 17.1023 | 93.6788 | 5575.0432 | 62.531 | 5617.8786 | 0 | 0
2024-02-10 | 2 | 2076.594 | 575.4638 | 17.1023 | 93.6788 | 5575.0432 | 62.531 | 5617.8786 | 0 | 0
2024-02-10 | 3 | 2051.0607 | 575.4638 | 17.1023 | 93.6788 | 5575.0432 | 62.531 | 5617.8786 | 0 | 0
2024-02-10 | 4 | 2047.8034 | 575.4638 | 17.1023 | 93.6788 | 5575.0432 | 62.531 | 5617.8786 | 0 | 0
2024-02-10 | 5 | 2065.7537 | 575.4638 | 17.1023 | 93.6788 | 5575.0432 | 62.531 | 5617.8786 | 0 | 0
2024-02-10 | 6 | 2128.3101 | 575.4638 | 17.1023 | 93.6788 | 5575.0432 | 62.531 | 5617.8786 | 0 | 0
2024-02-10 | 7 | 2449.6691 | 575.4638 | 17.1023 | 93.6788 | 5575.0432 | 62.531 | 5617.8786 | 0 | 0
2024-02-10 | 8 | 2551.2544 | 575.4638 | 17.1023 | 93.6788 | 5575.0432 | 62.531 | 5617.8786 | 0 | 0
2024-02-10 | 9 | 2410.6921 | 575.4638 | 17.1023 | 93.6788 | 5575.0432 | 62.531 | 5617.8786 | 0 | 0
2024-02-10 | 10 | 2188.5245 | 575.4638 | 17.1023 | 93.6788 | 5575.0432 | 62.531 | 5617.8786 | 0 | 0
2024-02-10 | 11 | 2063.6708 | 575.4638 | 17.1023 | 93.6788 | 5575.0432 | 62.531 | 5617.8786 | 0 | 0
2024-02-10 | 12 | 2074.4699 | 575.4638 | 17.1023 | 93.6788 | 5575.0432 | 62.531 | 5617.8786 | 0 | 0
2024-02-10 | 13 | 2068.0932 | 575.4638 | 17.1023 | 93.6788 | 5575.0432 | 62.531 | 5617.8786 | 0 | 0
2024-02-10 | 14 | 2191.8331 | 575.4638 | 17.1023 | 93.6788 | 5575.0432 | 62.531 | 5617.8786 | 0 | 0
2024-02-10 | 15 | 2138.8199 | 575.4638 | 17.1023 | 93.6788 | 5575.0432 | 62.531 | 5617.8786 | 0 | 0
2024-02-10 | 16 | 2307.8882 | 575.4638 | 17.1023 | 93.6788 | 5575.0432 | 62.531 | 5617.8786 | 0 | 0
2024-02-10 | 17 | 2301.9489 | 575.4638 | 17.1023 | 93.6788 | 5575.0432 | 62.531 | 5617.8786 | 0 | 0
2024-02-10 | 18 | 2491.0471 | 575.4638 | 17.1023 | 93.6788 | 5575.0432 | 62.531 | 5617.8786 | 0 | 0
2024-02-10 | 19 | 2427.941 | 575.4638 | 17.1023 | 93.6788 | 5575.0432 | 62.531 | 5617.8786 | 0 | 0
2024-02-10 | 20 | 2453.0378 | 575.4638 | 17.1023 | 93.6788 | 5575.0432 | 62.531 | 5617.8786 | 0 | 0
2024-02-10 | 21 | 2412.5331 | 575.4638 | 17.1023 | 93.6788 | 5575.0432 | 62.531 | 5617.8786 | 0 | 0
2024-02-10 | 22 | 2406.8628 | 575.4638 | 17.1023 | 93.6788 | 5575.0432 | 62.531 | 5617.8786 | 0 | 0
2024-02-10 | 23 | 2296.4422 | 575.4638 | 17.1023 | 93.6788 | 5575.0432 | 62.531 | 5617.8786 | 0 | 0
2024-02-10 | 24 | 2411.4125 | 575.4638 | 17.1023 | 93.6788 | 5575.0432 | 62.531 | 5617.8786 | 0 | 0
2024-02-11 | 1 | 2157.7435 | 575.3763 | 17.1023 | 93.6788 | 5574.1948 | 62.531 | 5617.0471 | 0 | 0
2024-02-11 | 2 | 2101.6239 | 575.3763 | 17.1023 | 93.6788 | 5574.1948 | 62.531 | 5617.0471 | 0 | 0
2024-02-11 | 3 | 2319.1536 | 575.3763 | 17.1023 | 93.6788 | 5574.1948 | 62.531 | 5617.0471 | 0 | 0
2024-02-11 | 4 | 2298.0479 | 575.3763 | 17.1023 | 93.6788 | 5574.1948 | 62.531 | 5617.0471 | 0 | 0
2024-02-11 | 5 | 2220.8395 | 575.3763 | 17.1023 | 93.6788 | 5574.1948 | 62.531 | 5617.0471 | 0 | 0
2024-02-11 | 6 | 2189.4102 | 575.3763 | 17.1023 | 93.6788 | 5574.1948 | 62.531 | 5617.0471 | 0 | 0
2024-02-11 | 7 | 1996.5128 | 575.3763 | 17.1023 | 93.6788 | 5574.1948 | 62.531 | 5617.0471 | 0 | 0
2024-02-11 | 8 | 1962.0171 | 575.3763 | 17.1023 | 93.6788 | 5574.1948 | 62.531 | 5617.0471 | 0 | 0
2024-02-11 | 9 | 1963.0195 | 575.3763 | 17.1023 | 93.6788 | 5574.1948 | 62.531 | 5617.0471 | 0 | 0
2024-02-11 | 10 | 2103.7031 | 575.3763 | 17.1023 | 93.6788 | 5574.1948 | 62.531 | 5617.0471 | 0 | 0
2024-02-11 | 11 | 2067.3651 | 575.3763 | 17.1023 | 93.6788 | 5574.1948 | 62.531 | 5617.0471 | 0 | 0
2024-02-11 | 12 | 2000.9539 | 575.3763 | 17.1023 | 93.6788 | 5574.1948 | 62.531 | 5617.0471 | 0 | 0
2024-02-11 | 13 | 1966.4266 | 575.3763 | 17.1023 | 93.6788 | 5574.1948 | 62.531 | 5617.0471 | 0 | 0
2024-02-11 | 14 | 1997.7468 | 575.3763 | 17.1023 | 93.6788 | 5574.1948 | 62.531 | 5617.0471 | 0 | 0
2024-02-11 | 15 | 1994.2287 | 575.3763 | 17.1023 | 93.6788 | 5574.1948 | 62.531 | 5617.0471 | 0 | 0
2024-02-11 | 16 | 2106.7762 | 575.3763 | 17.1023 | 93.6788 | 5574.1948 | 62.531 | 5617.0471 | 0 | 0
2024-02-11 | 17 | 2030.1779 | 575.3763 | 17.1023 | 93.6788 | 5574.1948 | 62.531 | 5617.0471 | 0 | 0
2024-02-11 | 18 | 2189.9868 | 575.3763 | 17.1023 | 93.6788 | 5574.1948 | 62.531 | 5617.0471 | 0 | 0
2024-02-11 | 19 | 2335.8476 | 575.3763 | 17.1023 | 93.6788 | 5574.1948 | 62.531 | 5617.0471 | 0 | 0
2024-02-11 | 20 | 2340.7419 | 575.3763 | 17.1023 | 93.6788 | 5574.1948 | 62.531 | 5617.0471 | 0 | 0
2024-02-11 | 21 | 2177.7916 | 575.3763 | 17.1023 | 93.6788 | 5574.1948 | 62.531 | 5617.0471 | 0 | 0
2024-02-11 | 22 | 2324.3339 | 575.3763 | 17.1023 | 93.6788 | 5574.1948 | 62.531 | 5617.0471 | 0 | 0
2024-02-11 | 23 | 2105.7051 | 575.3763 | 17.1023 | 93.6788 | 5574.1948 | 62.531 | 5617.0471 | 0 | 0
2024-02-11 | 24 | 1926.3693 | 575.3763 | 17.1023 | 93.6788 | 5574.1948 | 62.531 | 5617.0471 | 0 | 0
2024-02-12 | 1 | 2084.2705 | 585.4302 | 17.1023 | 93.6788 | 5671.5967 | 62.531 | 5712.501 | 0 | 0
2024-02-12 | 2 | 1933.8355 | 585.4302 | 17.1023 | 93.6788 | 5671.5967 | 62.531 | 5712.501 | 0 | 0
2024-02-12 | 3 | 1882.5975 | 585.4302 | 17.1023 | 93.6788 | 5671.5967 | 62.531 | 5712.501 | 0 | 0
2024-02-12 | 4 | 1832.3734 | 585.4302 | 17.1023 | 93.6788 | 5671.5967 | 62.531 | 5712.501 | 0 | 0
2024-02-12 | 5 | 1835.494 | 585.4302 | 17.1023 | 93.6788 | 5671.5967 | 62.531 | 5712.501 | 0 | 0
2024-02-12 | 6 | 2009.8213 | 585.4302 | 17.1023 | 93.6788 | 5671.5967 | 62.531 | 5712.501 | 0 | 0
2024-02-12 | 7 | 2016.2368 | 585.4302 | 17.1023 | 93.6788 | 5671.5967 | 62.531 | 5712.501 | 0 | 0
2024-02-12 | 8 | 2117.6933 | 585.4302 | 17.1023 | 93.6788 | 5671.5967 | 62.531 | 5712.501 | 0 | 0
2024-02-12 | 9 | 2084.74 | 585.4302 | 17.1023 | 93.6788 | 5671.5967 | 62.531 | 5712.501 | 0 | 0
2024-02-12 | 10 | 2230.5793 | 585.4302 | 17.1023 | 93.6788 | 5671.5967 | 62.531 | 5712.501 | 0 | 0
2024-02-12 | 11 | 2130.3703 | 585.4302 | 17.1023 | 93.6788 | 5671.5967 | 62.531 | 5712.501 | 0 | 0
2024-02-12 | 12 | 2110.9382 | 585.4302 | 17.1023 | 93.6788 | 5671.5967 | 62.531 | 5712.501 | 0 | 0
2024-02-12 | 13 | 2130.7119 | 585.4302 | 17.1023 | 93.6788 | 5671.5967 | 62.531 | 5712.501 | 0 | 0
2024-02-12 | 14 | 1581.9221 | 585.4302 | 17.1023 | 93.6788 | 5671.5967 | 62.531 | 5712.501 | 0 | 0
2024-02-12 | 15 | 1821.7879 | 585.4302 | 17.1023 | 93.6788 | 5671.5967 | 62.531 | 5712.501 | 0 | 0
2024-02-12 | 16 | 2026.8314 | 585.4302 | 17.1023 | 93.6788 | 5671.5967 | 62.531 | 5712.501 | 0 | 0
2024-02-12 | 17 | 2250.8712 | 585.4302 | 17.1023 | 93.6788 | 5671.5967 | 62.531 | 5712.501 | 0 | 0
2024-02-12 | 18 | 2260.8102 | 585.4302 | 17.1023 | 93.6788 | 5671.5967 | 62.531 | 5712.501 | 0 | 0
2024-02-12 | 19 | 2452.6799 | 585.4302 | 17.1023 | 93.6788 | 5671.5967 | 62.531 | 5712.501 | 0 | 0
2024-02-12 | 20 | 2450.8085 | 585.4302 | 17.1023 | 93.6788 | 5671.5967 | 62.531 | 5712.501 | 0 | 0
2024-02-12 | 21 | 2448.314 | 585.4302 | 17.1023 | 93.6788 | 5671.5967 | 62.531 | 5712.501 | 0 | 0
2024-02-12 | 22 | 2244.406 | 585.4302 | 17.1023 | 93.6788 | 5671.5967 | 62.531 | 5712.501 | 0 | 0
2024-02-12 | 23 | 2456.4302 | 585.4302 | 17.1023 | 93.6788 | 5671.5967 | 62.531 | 5712.501 | 0 | 0
2024-02-12 | 24 | 2300.6258 | 585.4302 | 17.1023 | 93.6788 | 5671.5967 | 62.531 | 5712.501 | 0 | 0
2024-02-13 | 1 | 2199.692 | 580.6135 | 17.0855 | 93.5868 | 5624.9329 | 62.531 | 5666.6802 | 0 | 0
2024-02-13 | 2 | 2159.6492 | 580.6135 | 17.0855 | 93.5868 | 5624.9329 | 62.531 | 5666.6802 | 0 | 0
2024-02-13 | 3 | 2120.1007 | 580.6135 | 17.0855 | 93.5868 | 5624.9329 | 62.531 | 5666.6802 | 0 | 0
2024-02-13 | 4 | 2114.7817 | 580.6135 | 17.0855 | 93.5868 | 5624.9329 | 62.531 | 5666.6802 | 0 | 0
2024-02-13 | 5 | 2120.0979 | 580.6135 | 17.0855 | 93.5868 | 5624.9329 | 62.531 | 5666.6802 | 0 | 0
2024-02-13 | 6 | 2346.4375 | 580.6135 | 17.0855 | 93.5868 | 5624.9329 | 62.531 | 5666.6802 | 0 | 0
2024-02-13 | 7 | 2172.2536 | 580.6135 | 17.0855 | 93.5868 | 5624.9329 | 62.531 | 5666.6802 | 0 | 0
2024-02-13 | 8 | 2226.913 | 580.6135 | 17.0855 | 93.5868 | 5624.9329 | 62.531 | 5666.6802 | 0 | 0
2024-02-13 | 9 | 1865.6088 | 580.6135 | 17.0855 | 93.5868 | 5624.9329 | 62.531 | 5666.6802 | 0 | 0
2024-02-13 | 10 | 1995.0089 | 580.6135 | 17.0855 | 93.5868 | 5624.9329 | 62.531 | 5666.6802 | 0 | 0
2024-02-13 | 11 | 1866.3968 | 580.6135 | 17.0855 | 93.5868 | 5624.9329 | 62.531 | 5666.6802 | 0 | 0
2024-02-13 | 12 | 1865.7947 | 580.6135 | 17.0855 | 93.5868 | 5624.9329 | 62.531 | 5666.6802 | 0 | 0
2024-02-13 | 13 | 1834.4125 | 580.6135 | 17.0855 | 93.5868 | 5624.9329 | 62.531 | 5666.6802 | 0 | 0
2024-02-13 | 14 | 1785.0455 | 580.6135 | 17.0855 | 93.5868 | 5624.9329 | 62.531 | 5666.6802 | 0 | 0
2024-02-13 | 15 | 1842.1733 | 580.6135 | 17.0855 | 93.5868 | 5624.9329 | 62.531 | 5666.6802 | 0 | 0
2024-02-13 | 16 | 2130.7523 | 580.6135 | 17.0855 | 93.5868 | 5624.9329 | 62.531 | 5666.6802 | 0 | 0
2024-02-13 | 17 | 2097.5371 | 580.6135 | 17.0855 | 93.5868 | 5624.9329 | 62.531 | 5666.6802 | 0 | 0
2024-02-13 | 18 | 2359.7825 | 580.6135 | 17.0855 | 93.5868 | 5624.9329 | 62.531 | 5666.6802 | 0 | 0
2024-02-13 | 19 | 2427.4317 | 580.6135 | 17.0855 | 93.5868 | 5624.9329 | 62.531 | 5666.6802 | 0 | 0
2024-02-13 | 20 | 2418.1681 | 580.6135 | 17.0855 | 93.5868 | 5624.9329 | 62.531 | 5666.6802 | 0 | 0
2024-02-13 | 21 | 2366.1953 | 580.6135 | 17.0855 | 93.5868 | 5624.9329 | 62.531 | 5666.6802 | 0 | 0
2024-02-13 | 22 | 2135.7264 | 580.6135 | 17.0855 | 93.5868 | 5624.9329 | 62.531 | 5666.6802 | 0 | 0
2024-02-13 | 23 | 2158.4653 | 580.6135 | 17.0855 | 93.5868 | 5624.9329 | 62.531 | 5666.6802 | 0 | 0
2024-02-13 | 24 | 2345.1362 | 580.6135 | 17.0855 | 93.5868 | 5624.9329 | 62.531 | 5666.6802 | 0 | 0
2024-02-14 | 1 | 2179.1194 | 571.3947 | 17.068 | 93.4909 | 5535.6215 | 62.531 | 5579.0611 | 0 | 0
2024-02-14 | 2 | 2131.7899 | 571.3947 | 17.068 | 93.4909 | 5535.6215 | 62.531 | 5579.0611 | 0 | 0
2024-02-14 | 3 | 2084.0192 | 571.3947 | 17.068 | 93.4909 | 5535.6215 | 62.531 | 5579.0611 | 0 | 0
2024-02-14 | 4 | 2084.2571 | 571.3947 | 17.068 | 93.4909 | 5535.6215 | 62.531 | 5579.0611 | 0 | 0
2024-02-14 | 5 | 2089.8394 | 571.3947 | 17.068 | 93.4909 | 5535.6215 | 62.531 | 5579.0611 | 0 | 0
2024-02-14 | 6 | 2181.2378 | 571.3947 | 17.068 | 93.4909 | 5535.6215 | 62.531 | 5579.0611 | 0 | 0
2024-02-14 | 7 | 2139.1806 | 571.3947 | 17.068 | 93.4909 | 5535.6215 | 62.531 | 5579.0611 | 0 | 0
2024-02-14 | 8 | 2282.4103 | 571.3947 | 17.068 | 93.4909 | 5535.6215 | 62.531 | 5579.0611 | 0 | 0
2024-02-14 | 9 | 2120.9205 | 571.3947 | 17.068 | 93.4909 | 5535.6215 | 62.531 | 5579.0611 | 0 | 0
2024-02-14 | 10 | 2037.1599 | 571.3947 | 17.068 | 93.4909 | 5535.6215 | 62.531 | 5579.0611 | 0 | 0
2024-02-14 | 11 | 1960.1821 | 571.3947 | 17.068 | 93.4909 | 5535.6215 | 62.531 | 5579.0611 | 0 | 0
2024-02-14 | 12 | 1908.8995 | 571.3947 | 17.068 | 93.4909 | 5535.6215 | 62.531 | 5579.0611 | 0 | 0
2024-02-14 | 13 | 2058.3272 | 571.3947 | 17.068 | 93.4909 | 5535.6215 | 62.531 | 5579.0611 | 0 | 0
2024-02-14 | 14 | 2009.8195 | 571.3947 | 17.068 | 93.4909 | 5535.6215 | 62.531 | 5579.0611 | 0 | 0
2024-02-14 | 15 | 2109.4285 | 571.3947 | 17.068 | 93.4909 | 5535.6215 | 62.531 | 5579.0611 | 0 | 0
2024-02-14 | 16 | 2040.9582 | 571.3947 | 17.068 | 93.4909 | 5535.6215 | 62.531 | 5579.0611 | 0 | 0
2024-02-14 | 17 | 2132.4349 | 571.3947 | 17.068 | 93.4909 | 5535.6215 | 62.531 | 5579.0611 | 0 | 0
2024-02-14 | 18 | 2203.6454 | 571.3947 | 17.068 | 93.4909 | 5535.6215 | 62.531 | 5579.0611 | 0 | 0
2024-02-14 | 19 | 2221.5649 | 571.3947 | 17.068 | 93.4909 | 5535.6215 | 62.531 | 5579.0611 | 0 | 0
2024-02-14 | 20 | 2384.4965 | 571.3947 | 17.068 | 93.4909 | 5535.6215 | 62.531 | 5579.0611 | 0 | 0
2024-02-14 | 21 | 2201.0923 | 571.3947 | 17.068 | 93.4909 | 5535.6215 | 62.531 | 5579.0611 | 0 | 0
2024-02-14 | 22 | 2218.1499 | 571.3947 | 17.068 | 93.4909 | 5535.6215 | 62.531 | 5579.0611 | 0 | 0
2024-02-14 | 23 | 2376.815 | 571.3947 | 17.068 | 93.4909 | 5535.6215 | 62.531 | 5579.0611 | 0 | 0
2024-02-14 | 24 | 2348.4054 | 571.3947 | 17.068 | 93.4909 | 5535.6215 | 62.531 | 5579.0611 | 0 | 0
2024-02-15 | 1 | 2428.3786 | 562.8219 | 17.1982 | 94.2041 | 5452.5688 | 62.531 | 5498.3684 | 0 | 0
2024-02-15 | 2 | 2224.288 | 562.8219 | 17.1982 | 94.2041 | 5452.5688 | 62.531 | 5498.3684 | 0 | 0
2024-02-15 | 3 | 2176.8712 | 562.8219 | 17.1982 | 94.2041 | 5452.5688 | 62.531 | 5498.3684 | 0 | 0
2024-02-15 | 4 | 2172.4498 | 562.8219 | 17.1982 | 94.2041 | 5452.5688 | 62.531 | 5498.3684 | 0 | 0
2024-02-15 | 5 | 2172.5728 | 562.8219 | 17.1982 | 94.2041 | 5452.5688 | 62.531 | 5498.3684 | 0 | 0
2024-02-15 | 6 | 2258.3813 | 562.8219 | 17.1982 | 94.2041 | 5452.5688 | 62.531 | 5498.3684 | 0 | 0
2024-02-15 | 7 | 2260.7496 | 562.8219 | 17.1982 | 94.2041 | 5452.5688 | 62.531 | 5498.3684 | 0 | 0
2024-02-15 | 8 | 2409.5296 | 562.8219 | 17.1982 | 94.2041 | 5452.5688 | 62.531 | 5498.3684 | 0 | 0
2024-02-15 | 9 | 2168.0668 | 562.8219 | 17.1982 | 94.2041 | 5452.5688 | 62.531 | 5498.3684 | 0 | 0
2024-02-15 | 10 | 2118.406 | 562.8219 | 17.1982 | 94.2041 | 5452.5688 | 62.531 | 5498.3684 | 0 | 0
2024-02-15 | 11 | 2056.7527 | 562.8219 | 17.1982 | 94.2041 | 5452.5688 | 62.531 | 5498.3684 | 0 | 0
2024-02-15 | 12 | 2071.5311 | 562.8219 | 17.1982 | 94.2041 | 5452.5688 | 62.531 | 5498.3684 | 0 | 0
2024-02-15 | 13 | 2088.0932 | 562.8219 | 17.1982 | 94.2041 | 5452.5688 | 62.531 | 5498.3684 | 0 | 0
2024-02-15 | 14 | 2095.188 | 562.8219 | 17.1982 | 94.2041 | 5452.5688 | 62.531 | 5498.3684 | 0 | 0
2024-02-15 | 15 | 2181.9584 | 562.8219 | 17.1982 | 94.2041 | 5452.5688 | 62.531 | 5498.3684 | 0 | 0
2024-02-15 | 16 | 2416.4925 | 562.8219 | 17.1982 | 94.2041 | 5452.5688 | 62.531 | 5498.3684 | 0 | 0
2024-02-15 | 17 | 2452.213 | 562.8219 | 17.1982 | 94.2041 | 5452.5688 | 62.531 | 5498.3684 | 0 | 0
2024-02-15 | 18 | 2253.1228 | 562.8219 | 17.1982 | 94.2041 | 5452.5688 | 62.531 | 5498.3684 | 0 | 0
2024-02-15 | 19 | 2494.9044 | 562.8219 | 17.1982 | 94.2041 | 5452.5688 | 62.531 | 5498.3684 | 0 | 0
2024-02-15 | 20 | 2497.5753 | 562.8219 | 17.1982 | 94.2041 | 5452.5688 | 62.531 | 5498.3684 | 0 | 0
2024-02-15 | 21 | 2443.7105 | 562.8219 | 17.1982 | 94.2041 | 5452.5688 | 62.531 | 5498.3684 | 0 | 0
2024-02-15 | 22 | 2216.6819 | 562.8219 | 17.1982 | 94.2041 | 5452.5688 | 62.531 | 5498.3684 | 0 | 0
2024-02-15 | 23 | 2231.8982 | 562.8219 | 17.1982 | 94.2041 | 5452.5688 | 62.531 | 5498.3684 | 0 | 0
2024-02-15 | 24 | 2195.4125 | 562.8219 | 17.1982 | 94.2041 | 5452.5688 | 62.531 | 5498.3684 | 0 | 0
2024-02-16 | 1 | 2152.708 | 564.3678 | 17.1105 | 93.7237 | 5467.5461 | 62.531 | 5512.5754 | 0 | 0
2024-02-16 | 2 | 2069.4988 | 564.3678 | 17.1105 | 93.7237 | 5467.5461 | 62.531 | 5512.5754 | 0 | 0
2024-02-16 | 3 | 2056.6284 | 564.3678 | 17.1105 | 93.7237 | 5467.5461 | 62.531 | 5512.5754 | 0 | 0
2024-02-16 | 4 | 2054.4759 | 564.3678 | 17.1105 | 93.7237 | 5467.5461 | 62.531 | 5512.5754 | 0 | 0
2024-02-16 | 5 | 2067.2523 | 564.3678 | 17.1105 | 93.7237 | 5467.5461 | 62.531 | 5512.5754 | 0 | 0
2024-02-16 | 6 | 2185.3398 | 564.3678 | 17.1105 | 93.7237 | 5467.5461 | 62.531 | 5512.5754 | 0 | 0
2024-02-16 | 7 | 2203.4378 | 564.3678 | 17.1105 | 93.7237 | 5467.5461 | 62.531 | 5512.5754 | 0 | 0
2024-02-16 | 8 | 2307.7114 | 564.3678 | 17.1105 | 93.7237 | 5467.5461 | 62.531 | 5512.5754 | 0 | 0
2024-02-16 | 9 | 1925.5531 | 564.3678 | 17.1105 | 93.7237 | 5467.5461 | 62.531 | 5512.5754 | 0 | 0
2024-02-16 | 10 | 1912.6519 | 564.3678 | 17.1105 | 93.7237 | 5467.5461 | 62.531 | 5512.5754 | 0 | 0
2024-02-16 | 11 | 2133.3474 | 564.3678 | 17.1105 | 93.7237 | 5467.5461 | 62.531 | 5512.5754 | 0 | 0
2024-02-16 | 12 | 2047.3776 | 564.3678 | 17.1105 | 93.7237 | 5467.5461 | 62.531 | 5512.5754 | 0 | 0
2024-02-16 | 13 | 1955.9372 | 564.3678 | 17.1105 | 93.7237 | 5467.5461 | 62.531 | 5512.5754 | 0 | 0
2024-02-16 | 14 | 1905.8758 | 564.3678 | 17.1105 | 93.7237 | 5467.5461 | 62.531 | 5512.5754 | 0 | 0
2024-02-16 | 15 | 1905.657 | 564.3678 | 17.1105 | 93.7237 | 5467.5461 | 62.531 | 5512.5754 | 0 | 0
2024-02-16 | 16 | 2073.579 | 564.3678 | 17.1105 | 93.7237 | 5467.5461 | 62.531 | 5512.5754 | 0 | 0
2024-02-16 | 17 | 2080.0612 | 564.3678 | 17.1105 | 93.7237 | 5467.5461 | 62.531 | 5512.5754 | 0 | 0
2024-02-16 | 18 | 2116.5216 | 564.3678 | 17.1105 | 93.7237 | 5467.5461 | 62.531 | 5512.5754 | 0 | 0
2024-02-16 | 19 | 2167.2668 | 564.3678 | 17.1105 | 93.7237 | 5467.5461 | 62.531 | 5512.5754 | 0 | 0
2024-02-16 | 20 | 2162.4251 | 564.3678 | 17.1105 | 93.7237 | 5467.5461 | 62.531 | 5512.5754 | 0 | 0
2024-02-16 | 21 | 2137.3295 | 564.3678 | 17.1105 | 93.7237 | 5467.5461 | 62.531 | 5512.5754 | 0 | 0
2024-02-16 | 22 | 2141.5929 | 564.3678 | 17.1105 | 93.7237 | 5467.5461 | 62.531 | 5512.5754 | 0 | 0
2024-02-16 | 23 | 2093.1423 | 564.3678 | 17.1105 | 93.7237 | 5467.5461 | 62.531 | 5512.5754 | 0 | 0
2024-02-16 | 24 | 2077.257 | 564.3678 | 17.1105 | 93.7237 | 5467.5461 | 62.531 | 5512.5754 | 0 | 0
2024-02-17 | 1 | 2130.9007 | 564.2749 | 17.068 | 93.4909 | 5466.6453 | 62.531 | 5511.4645 | 0 | 0
2024-02-17 | 2 | 2043.1498 | 564.2749 | 17.068 | 93.4909 | 5466.6453 | 62.531 | 5511.4645 | 0 | 0
2024-02-17 | 3 | 2169.077 | 564.2749 | 17.068 | 93.4909 | 5466.6453 | 62.531 | 5511.4645 | 0 | 0
2024-02-17 | 4 | 2159.6948 | 564.2749 | 17.068 | 93.4909 | 5466.6453 | 62.531 | 5511.4645 | 0 | 0
2024-02-17 | 5 | 2159.5156 | 564.2749 | 17.068 | 93.4909 | 5466.6453 | 62.531 | 5511.4645 | 0 | 0
2024-02-17 | 6 | 2275.2542 | 564.2749 | 17.068 | 93.4909 | 5466.6453 | 62.531 | 5511.4645 | 0 | 0
2024-02-17 | 7 | 2110.4649 | 564.2749 | 17.068 | 93.4909 | 5466.6453 | 62.531 | 5511.4645 | 0 | 0
2024-02-17 | 8 | 2206.6259 | 564.2749 | 17.068 | 93.4909 | 5466.6453 | 62.531 | 5511.4645 | 0 | 0
2024-02-17 | 9 | 1777.7401 | 564.2749 | 17.068 | 93.4909 | 5466.6453 | 62.531 | 5511.4645 | 0 | 0
2024-02-17 | 10 | 2068.0596 | 564.2749 | 17.068 | 93.4909 | 5466.6453 | 62.531 | 5511.4645 | 0 | 0
2024-02-17 | 11 | 1539.8991 | 564.2749 | 17.068 | 93.4909 | 5466.6453 | 62.531 | 5511.4645 | 0 | 0
2024-02-17 | 12 | 1503.9788 | 564.2749 | 17.068 | 93.4909 | 5466.6453 | 62.531 | 5511.4645 | 0 | 0
2024-02-17 | 13 | 2034.3256 | 564.2749 | 17.068 | 93.4909 | 5466.6453 | 62.531 | 5511.4645 | 0 | 0
2024-02-17 | 14 | 1683.4007 | 564.2749 | 17.068 | 93.4909 | 5466.6453 | 62.531 | 5511.4645 | 0 | 0
2024-02-17 | 15 | 1864.4694 | 564.2749 | 17.068 | 93.4909 | 5466.6453 | 62.531 | 5511.4645 | 0 | 0
2024-02-17 | 16 | 2168.1152 | 564.2749 | 17.068 | 93.4909 | 5466.6453 | 62.531 | 5511.4645 | 0 | 0
2024-02-17 | 17 | 2169.3209 | 564.2749 | 17.068 | 93.4909 | 5466.6453 | 62.531 | 5511.4645 | 0 | 0
2024-02-17 | 18 | 2227.7869 | 564.2749 | 17.068 | 93.4909 | 5466.6453 | 62.531 | 5511.4645 | 0 | 0
2024-02-17 | 19 | 2392.7643 | 564.2749 | 17.068 | 93.4909 | 5466.6453 | 62.531 | 5511.4645 | 0 | 0
2024-02-17 | 20 | 2403.5053 | 564.2749 | 17.068 | 93.4909 | 5466.6453 | 62.531 | 5511.4645 | 0 | 0
2024-02-17 | 21 | 2197.2885 | 564.2749 | 17.068 | 93.4909 | 5466.6453 | 62.531 | 5511.4645 | 0 | 0
2024-02-17 | 22 | 2203.7935 | 564.2749 | 17.068 | 93.4909 | 5466.6453 | 62.531 | 5511.4645 | 0 | 0
2024-02-17 | 23 | 2177.6435 | 564.2749 | 17.068 | 93.4909 | 5466.6453 | 62.531 | 5511.4645 | 0 | 0
2024-02-17 | 24 | 2156.8804 | 564.2749 | 17.068 | 93.4909 | 5466.6453 | 62.531 | 5511.4645 | 0 | 0
2024-02-18 | 1 | 2429.5981 | 564.1818 | 17.068 | 93.4909 | 5465.7436 | 62.531 | 5510.5809 | 0 | 0
2024-02-18 | 2 | 2209.881 | 564.1818 | 17.068 | 93.4909 | 5465.7436 | 62.531 | 5510.5809 | 0 | 0
2024-02-18 | 3 | 2195.9932 | 564.1818 | 17.068 | 93.4909 | 5465.7436 | 62.531 | 5510.5809 | 0 | 0
2024-02-18 | 4 | 2155.9041 | 564.1818 | 17.068 | 93.4909 | 5465.7436 | 62.531 | 5510.5809 | 0 | 0
2024-02-18 | 5 | 2155.4631 | 564.1818 | 17.068 | 93.4909 | 5465.7436 | 62.531 | 5510.5809 | 0 | 0
2024-02-18 | 6 | 2160.1771 | 564.1818 | 17.068 | 93.4909 | 5465.7436 | 62.531 | 5510.5809 | 0 | 0
2024-02-18 | 7 | 2379.2317 | 564.1818 | 17.068 | 93.4909 | 5465.7436 | 62.531 | 5510.5809 | 0 | 0
2024-02-18 | 8 | 2418.2787 | 564.1818 | 17.068 | 93.4909 | 5465.7436 | 62.531 | 5510.5809 | 0 | 0
2024-02-18 | 9 | 1898.6478 | 564.1818 | 17.068 | 93.4909 | 5465.7436 | 62.531 | 5510.5809 | 0 | 0
2024-02-18 | 10 | 1985.9593 | 564.1818 | 17.068 | 93.4909 | 5465.7436 | 62.531 | 5510.5809 | 0 | 0
2024-02-18 | 11 | 1848.7647 | 564.1818 | 17.068 | 93.4909 | 5465.7436 | 62.531 | 5510.5809 | 0 | 0
2024-02-18 | 12 | 1846.1077 | 564.1818 | 17.068 | 93.4909 | 5465.7436 | 62.531 | 5510.5809 | 0 | 0
2024-02-18 | 13 | 1861.6413 | 564.1818 | 17.068 | 93.4909 | 5465.7436 | 62.531 | 5510.5809 | 0 | 0
2024-02-18 | 14 | 1734.0936 | 564.1818 | 17.068 | 93.4909 | 5465.7436 | 62.531 | 5510.5809 | 0 | 0
2024-02-18 | 15 | 1794.3686 | 564.1818 | 17.068 | 93.4909 | 5465.7436 | 62.531 | 5510.5809 | 0 | 0
2024-02-18 | 16 | 1962.0114 | 564.1818 | 17.068 | 93.4909 | 5465.7436 | 62.531 | 5510.5809 | 0 | 0
2024-02-18 | 17 | 1972.3692 | 564.1818 | 17.068 | 93.4909 | 5465.7436 | 62.531 | 5510.5809 | 0 | 0
2024-02-18 | 18 | 2115.6849 | 564.1818 | 17.068 | 93.4909 | 5465.7436 | 62.531 | 5510.5809 | 0 | 0
2024-02-18 | 19 | 2182.7247 | 564.1818 | 17.068 | 93.4909 | 5465.7436 | 62.531 | 5510.5809 | 0 | 0
2024-02-18 | 20 | 2149.1071 | 564.1818 | 17.068 | 93.4909 | 5465.7436 | 62.531 | 5510.5809 | 0 | 0
2024-02-18 | 21 | 2212.5392 | 564.1818 | 17.068 | 93.4909 | 5465.7436 | 62.531 | 5510.5809 | 0 | 0
2024-02-18 | 22 | 2141.3871 | 564.1818 | 17.068 | 93.4909 | 5465.7436 | 62.531 | 5510.5809 | 0 | 0
2024-02-18 | 23 | 2086.0848 | 564.1818 | 17.068 | 93.4909 | 5465.7436 | 62.531 | 5510.5809 | 0 | 0
2024-02-18 | 24 | 2055.98 | 564.1818 | 17.068 | 93.4909 | 5465.7436 | 62.531 | 5510.5809 | 0 | 0
2024-02-19 | 1 | 2099.0904 | 559.7589 | 17.068 | 93.4909 | 5422.895 | 62.531 | 5468.5892 | 0 | 0
2024-02-19 | 2 | 2040.405 | 559.7589 | 17.068 | 93.4909 | 5422.895 | 62.531 | 5468.5892 | 0 | 0
2024-02-19 | 3 | 1969.9109 | 559.7589 | 17.068 | 93.4909 | 5422.895 | 62.531 | 5468.5892 | 0 | 0
2024-02-19 | 4 | 1942.532 | 559.7589 | 17.068 | 93.4909 | 5422.895 | 62.531 | 5468.5892 | 0 | 0
2024-02-19 | 5 | 1976.102 | 559.7589 | 17.068 | 93.4909 | 5422.895 | 62.531 | 5468.5892 | 0 | 0
2024-02-19 | 6 | 2080.3493 | 559.7589 | 17.068 | 93.4909 | 5422.895 | 62.531 | 5468.5892 | 0 | 0
2024-02-19 | 7 | 2453.1616 | 559.7589 | 17.068 | 93.4909 | 5422.895 | 62.531 | 5468.5892 | 0 | 0
2024-02-19 | 8 | 2140.3107 | 559.7589 | 17.068 | 93.4909 | 5422.895 | 62.531 | 5468.5892 | 0 | 0
2024-02-19 | 9 | 2171.8002 | 559.7589 | 17.068 | 93.4909 | 5422.895 | 62.531 | 5468.5892 | 0 | 0
2024-02-19 | 10 | 2298.6194 | 559.7589 | 17.068 | 93.4909 | 5422.895 | 62.531 | 5468.5892 | 0 | 0
2024-02-19 | 11 | 1999.4806 | 559.7589 | 17.068 | 93.4909 | 5422.895 | 62.531 | 5468.5892 | 0 | 0
2024-02-19 | 12 | 2047.2173 | 559.7589 | 17.068 | 93.4909 | 5422.895 | 62.531 | 5468.5892 | 0 | 0
2024-02-19 | 13 | 2094.6988 | 559.7589 | 17.068 | 93.4909 | 5422.895 | 62.531 | 5468.5892 | 0 | 0
2024-02-19 | 14 | 2116.8351 | 559.7589 | 17.068 | 93.4909 | 5422.895 | 62.531 | 5468.5892 | 0 | 0
2024-02-19 | 15 | 2164.4461 | 559.7589 | 17.068 | 93.4909 | 5422.895 | 62.531 | 5468.5892 | 0 | 0
2024-02-19 | 16 | 2390.215 | 559.7589 | 17.068 | 93.4909 | 5422.895 | 62.531 | 5468.5892 | 0 | 0
2024-02-19 | 17 | 2169.07 | 559.7589 | 17.068 | 93.4909 | 5422.895 | 62.531 | 5468.5892 | 0 | 0
2024-02-19 | 18 | 2404.7049 | 559.7589 | 17.068 | 93.4909 | 5422.895 | 62.531 | 5468.5892 | 0 | 0
2024-02-19 | 19 | 2212.131 | 559.7589 | 17.068 | 93.4909 | 5422.895 | 62.531 | 5468.5892 | 0 | 0
2024-02-19 | 20 | 2216.0194 | 559.7589 | 17.068 | 93.4909 | 5422.895 | 62.531 | 5468.5892 | 0 | 0
2024-02-19 | 21 | 2424.8563 | 559.7589 | 17.068 | 93.4909 | 5422.895 | 62.531 | 5468.5892 | 0 | 0
2024-02-19 | 22 | 2422.4979 | 559.7589 | 17.068 | 93.4909 | 5422.895 | 62.531 | 5468.5892 | 0 | 0
2024-02-19 | 23 | 2222.1978 | 559.7589 | 17.068 | 93.4909 | 5422.895 | 62.531 | 5468.5892 | 0 | 0
2024-02-19 | 24 | 2183.4966 | 559.7589 | 17.068 | 93.4909 | 5422.895 | 62.531 | 5468.5892 | 0 | 0
2024-02-20 | 1 | 2667.2166 | 559.6911 | 17.0602 | 93.4482 | 5422.2385 | 62.531 | 5467.9039 | 0 | 0
2024-02-20 | 2 | 2172.2289 | 559.6911 | 17.0602 | 93.4482 | 5422.2385 | 62.531 | 5467.9039 | 0 | 0
2024-02-20 | 3 | 2612.963 | 559.6911 | 17.0602 | 93.4482 | 5422.2385 | 62.531 | 5467.9039 | 0 | 0
2024-02-20 | 4 | 2571.1019 | 559.6911 | 17.0602 | 93.4482 | 5422.2385 | 62.531 | 5467.9039 | 0 | 0
2024-02-20 | 5 | 2565.3523 | 559.6911 | 17.0602 | 93.4482 | 5422.2385 | 62.531 | 5467.9039 | 0 | 0
2024-02-20 | 6 | 2679.4805 | 559.6911 | 17.0602 | 93.4482 | 5422.2385 | 62.531 | 5467.9039 | 0 | 0
2024-02-20 | 7 | 2606.4583 | 559.6911 | 17.0602 | 93.4482 | 5422.2385 | 62.531 | 5467.9039 | 0 | 0
2024-02-20 | 8 | 2776.1656 | 559.6911 | 17.0602 | 93.4482 | 5422.2385 | 62.531 | 5467.9039 | 0 | 0
2024-02-20 | 9 | 2608.8569 | 559.6911 | 17.0602 | 93.4482 | 5422.2385 | 62.531 | 5467.9039 | 0 | 0
2024-02-20 | 10 | 2471.3345 | 559.6911 | 17.0602 | 93.4482 | 5422.2385 | 62.531 | 5467.9039 | 0 | 0
2024-02-20 | 11 | 2173.8517 | 559.6911 | 17.0602 | 93.4482 | 5422.2385 | 62.531 | 5467.9039 | 0 | 0
2024-02-20 | 12 | 2561.4538 | 559.6911 | 17.0602 | 93.4482 | 5422.2385 | 62.531 | 5467.9039 | 0 | 0
2024-02-20 | 13 | 2446.1307 | 559.6911 | 17.0602 | 93.4482 | 5422.2385 | 62.531 | 5467.9039 | 0 | 0
2024-02-20 | 14 | 2076.3183 | 559.6911 | 17.0602 | 93.4482 | 5422.2385 | 62.531 | 5467.9039 | 0 | 0
2024-02-20 | 15 | 2151.6585 | 559.6911 | 17.0602 | 93.4482 | 5422.2385 | 62.531 | 5467.9039 | 0 | 0
2024-02-20 | 16 | 2132.5352 | 559.6911 | 17.0602 | 93.4482 | 5422.2385 | 62.531 | 5467.9039 | 0 | 0
2024-02-20 | 17 | 2447.2709 | 559.6911 | 17.0602 | 93.4482 | 5422.2385 | 62.531 | 5467.9039 | 0 | 0
2024-02-20 | 18 | 2625.2708 | 559.6911 | 17.0602 | 93.4482 | 5422.2385 | 62.531 | 5467.9039 | 0 | 0
2024-02-20 | 19 | 2784.6106 | 559.6911 | 17.0602 | 93.4482 | 5422.2385 | 62.531 | 5467.9039 | 0 | 0
2024-02-20 | 20 | 2911.4477 | 559.6911 | 17.0602 | 93.4482 | 5422.2385 | 62.531 | 5467.9039 | 0 | 0
2024-02-20 | 21 | 2674.4672 | 559.6911 | 17.0602 | 93.4482 | 5422.2385 | 62.531 | 5467.9039 | 0 | 0
2024-02-20 | 22 | 2667.4773 | 559.6911 | 17.0602 | 93.4482 | 5422.2385 | 62.531 | 5467.9039 | 0 | 0
2024-02-20 | 23 | 2541.5489 | 559.6911 | 17.0602 | 93.4482 | 5422.2385 | 62.531 | 5467.9039 | 0 | 0
2024-02-20 | 24 | 2595.1651 | 559.6911 | 17.0602 | 93.4482 | 5422.2385 | 62.531 | 5467.9039 | 0 | 0
2024-02-21 | 1 | 2412.4759 | 549.7147 | 17.05 | 93.3923 | 5325.5876 | 62.531 | 5373.1313 | 0 | 0
2024-02-21 | 2 | 2201.5668 | 549.7147 | 17.05 | 93.3923 | 5325.5876 | 62.531 | 5373.1313 | 0 | 0
2024-02-21 | 3 | 2159.3611 | 549.7147 | 17.05 | 93.3923 | 5325.5876 | 62.531 | 5373.1313 | 0 | 0
2024-02-21 | 4 | 2124.7679 | 549.7147 | 17.05 | 93.3923 | 5325.5876 | 62.531 | 5373.1313 | 0 | 0
2024-02-21 | 5 | 2129.9241 | 549.7147 | 17.05 | 93.3923 | 5325.5876 | 62.531 | 5373.1313 | 0 | 0
2024-02-21 | 6 | 2205.5831 | 549.7147 | 17.05 | 93.3923 | 5325.5876 | 62.531 | 5373.1313 | 0 | 0
2024-02-21 | 7 | 2197.9658 | 549.7147 | 17.05 | 93.3923 | 5325.5876 | 62.531 | 5373.1313 | 0 | 0
2024-02-21 | 8 | 2248.1097 | 549.7147 | 17.05 | 93.3923 | 5325.5876 | 62.531 | 5373.1313 | 0 | 0
2024-02-21 | 9 | 2171.6934 | 549.7147 | 17.05 | 93.3923 | 5325.5876 | 62.531 | 5373.1313 | 0 | 0
2024-02-21 | 10 | 2032.8861 | 549.7147 | 17.05 | 93.3923 | 5325.5876 | 62.531 | 5373.1313 | 0 | 0
2024-02-21 | 11 | 1776.1828 | 549.7147 | 17.05 | 93.3923 | 5325.5876 | 62.531 | 5373.1313 | 0 | 0
2024-02-21 | 12 | 2199.204 | 549.7147 | 17.05 | 93.3923 | 5325.5876 | 62.531 | 5373.1313 | 0 | 0
2024-02-21 | 13 | 2146.5565 | 549.7147 | 17.05 | 93.3923 | 5325.5876 | 62.531 | 5373.1313 | 0 | 0
2024-02-21 | 14 | 2041.5587 | 549.7147 | 17.05 | 93.3923 | 5325.5876 | 62.531 | 5373.1313 | 0 | 0
2024-02-21 | 15 | 2036.7954 | 549.7147 | 17.05 | 93.3923 | 5325.5876 | 62.531 | 5373.1313 | 0 | 0
2024-02-21 | 16 | 2054.7938 | 549.7147 | 17.05 | 93.3923 | 5325.5876 | 62.531 | 5373.1313 | 0 | 0
2024-02-21 | 17 | 2402.6651 | 549.7147 | 17.05 | 93.3923 | 5325.5876 | 62.531 | 5373.1313 | 0 | 0
2024-02-21 | 18 | 2432.109 | 549.7147 | 17.05 | 93.3923 | 5325.5876 | 62.531 | 5373.1313 | 0 | 0
2024-02-21 | 19 | 2474.7293 | 549.7147 | 17.05 | 93.3923 | 5325.5876 | 62.531 | 5373.1313 | 0 | 0
2024-02-21 | 20 | 2522.019 | 549.7147 | 17.05 | 93.3923 | 5325.5876 | 62.531 | 5373.1313 | 0 | 0
2024-02-21 | 21 | 2454.0658 | 549.7147 | 17.05 | 93.3923 | 5325.5876 | 62.531 | 5373.1313 | 0 | 0
2024-02-21 | 22 | 2474.909 | 549.7147 | 17.05 | 93.3923 | 5325.5876 | 62.531 | 5373.1313 | 0 | 0
2024-02-21 | 23 | 2416.5584 | 549.7147 | 17.05 | 93.3923 | 5325.5876 | 62.531 | 5373.1313 | 0 | 0
2024-02-21 | 24 | 2138.14 | 549.7147 | 17.05 | 93.3923 | 5325.5876 | 62.531 | 5373.1313 | 0 | 0
2024-02-22 | 1 | 2356.7371 | 547.4202 | 17.0458 | 93.3693 | 5303.359 | 62.531 | 5351.3247 | 0 | 0
2024-02-22 | 2 | 2234.3297 | 547.4202 | 17.0458 | 93.3693 | 5303.359 | 62.531 | 5351.3247 | 0 | 0
2024-02-22 | 3 | 2388.8437 | 547.4202 | 17.0458 | 93.3693 | 5303.359 | 62.531 | 5351.3247 | 0 | 0
2024-02-22 | 4 | 2229.6342 | 547.4202 | 17.0458 | 93.3693 | 5303.359 | 62.531 | 5351.3247 | 0 | 0
2024-02-22 | 5 | 2217.6849 | 547.4202 | 17.0458 | 93.3693 | 5303.359 | 62.531 | 5351.3247 | 0 | 0
2024-02-22 | 6 | 2401.1754 | 547.4202 | 17.0458 | 93.3693 | 5303.359 | 62.531 | 5351.3247 | 0 | 0
2024-02-22 | 7 | 2252.5205 | 547.4202 | 17.0458 | 93.3693 | 5303.359 | 62.531 | 5351.3247 | 0 | 0
2024-02-22 | 8 | 2360.8498 | 547.4202 | 17.0458 | 93.3693 | 5303.359 | 62.531 | 5351.3247 | 0 | 0
2024-02-22 | 9 | 2229.9705 | 547.4202 | 17.0458 | 93.3693 | 5303.359 | 62.531 | 5351.3247 | 0 | 0
2024-02-22 | 10 | 2198 | 547.4202 | 17.0458 | 93.3693 | 5303.359 | 62.531 | 5351.3247 | 0 | 0
2024-02-22 | 11 | 2112.3526 | 547.4202 | 17.0458 | 93.3693 | 5303.359 | 62.531 | 5351.3247 | 0 | 0
2024-02-22 | 12 | 2107.2186 | 547.4202 | 17.0458 | 93.3693 | 5303.359 | 62.531 | 5351.3247 | 0 | 0
2024-02-22 | 13 | 2059.0133 | 547.4202 | 17.0458 | 93.3693 | 5303.359 | 62.531 | 5351.3247 | 0 | 0
2024-02-22 | 14 | 1928.4877 | 547.4202 | 17.0458 | 93.3693 | 5303.359 | 62.531 | 5351.3247 | 0 | 0
2024-02-22 | 15 | 2190.1457 | 547.4202 | 17.0458 | 93.3693 | 5303.359 | 62.531 | 5351.3247 | 0 | 0
2024-02-22 | 16 | 2335.2217 | 547.4202 | 17.0458 | 93.3693 | 5303.359 | 62.531 | 5351.3247 | 0 | 0
2024-02-22 | 17 | 2374.2303 | 547.4202 | 17.0458 | 93.3693 | 5303.359 | 62.531 | 5351.3247 | 0 | 0
2024-02-22 | 18 | 2517.8183 | 547.4202 | 17.0458 | 93.3693 | 5303.359 | 62.531 | 5351.3247 | 0 | 0
2024-02-22 | 19 | 4955.522 | 547.4202 | 17.0458 | 93.3693 | 5303.359 | 62.531 | 5351.3247 | 0 | 0
2024-02-22 | 20 | 5347.7271 | 547.4202 | 17.0458 | 93.3693 | 5303.359 | 62.531 | 5351.3247 | 0 | 0
2024-02-22 | 21 | 4648.6888 | 547.4202 | 17.0458 | 93.3693 | 5303.359 | 62.531 | 5351.3247 | 0 | 0
2024-02-22 | 22 | 4403.5055 | 547.4202 | 17.0458 | 93.3693 | 5303.359 | 62.531 | 5351.3247 | 0 | 0
2024-02-22 | 23 | 2545.6014 | 547.4202 | 17.0458 | 93.3693 | 5303.359 | 62.531 | 5351.3247 | 0 | 0
2024-02-22 | 24 | 2453.8055 | 547.4202 | 17.0458 | 93.3693 | 5303.359 | 62.531 | 5351.3247 | 0 | 0
2024-02-23 | 1 | 2528.7161 | 552.893 | 17.0603 | 93.4487 | 5356.3789 | 62.531 | 5403.3621 | 0 | 0
2024-02-23 | 2 | 2315.0554 | 552.893 | 17.0603 | 93.4487 | 5356.3789 | 62.531 | 5403.3621 | 0 | 0
2024-02-23 | 3 | 2446.1357 | 552.893 | 17.0603 | 93.4487 | 5356.3789 | 62.531 | 5403.3621 | 0 | 0
2024-02-23 | 4 | 2287.5043 | 552.893 | 17.0603 | 93.4487 | 5356.3789 | 62.531 | 5403.3621 | 0 | 0
2024-02-23 | 5 | 2247.1305 | 552.893 | 17.0603 | 93.4487 | 5356.3789 | 62.531 | 5403.3621 | 0 | 0
2024-02-23 | 6 | 2306.5248 | 552.893 | 17.0603 | 93.4487 | 5356.3789 | 62.531 | 5403.3621 | 0 | 0
2024-02-23 | 7 | 2289.8132 | 552.893 | 17.0603 | 93.4487 | 5356.3789 | 62.531 | 5403.3621 | 0 | 0
2024-02-23 | 8 | 2314.8132 | 552.893 | 17.0603 | 93.4487 | 5356.3789 | 62.531 | 5403.3621 | 0 | 0
2024-02-23 | 9 | 2390.887 | 552.893 | 17.0603 | 93.4487 | 5356.3789 | 62.531 | 5403.3621 | 0 | 0
2024-02-23 | 10 | 2335.8291 | 552.893 | 17.0603 | 93.4487 | 5356.3789 | 62.531 | 5403.3621 | 0 | 0
2024-02-23 | 11 | 2285.965 | 552.893 | 17.0603 | 93.4487 | 5356.3789 | 62.531 | 5403.3621 | 0 | 0
2024-02-23 | 12 | 2284.9943 | 552.893 | 17.0603 | 93.4487 | 5356.3789 | 62.531 | 5403.3621 | 0 | 0
2024-02-23 | 13 | 2271.4873 | 552.893 | 17.0603 | 93.4487 | 5356.3789 | 62.531 | 5403.3621 | 0 | 0
2024-02-23 | 14 | 2213.5191 | 552.893 | 17.0603 | 93.4487 | 5356.3789 | 62.531 | 5403.3621 | 0 | 0
2024-02-23 | 15 | 2271.2581 | 552.893 | 17.0603 | 93.4487 | 5356.3789 | 62.531 | 5403.3621 | 0 | 0
2024-02-23 | 16 | 2360.2198 | 552.893 | 17.0603 | 93.4487 | 5356.3789 | 62.531 | 5403.3621 | 0 | 0
2024-02-23 | 17 | 2478.8614 | 552.893 | 17.0603 | 93.4487 | 5356.3789 | 62.531 | 5403.3621 | 0 | 0
2024-02-23 | 18 | 2743.8044 | 552.893 | 17.0603 | 93.4487 | 5356.3789 | 62.531 | 5403.3621 | 0 | 0
2024-02-23 | 19 | 4904.7555 | 552.893 | 17.0603 | 93.4487 | 5356.3789 | 62.531 | 5403.3621 | 0 | 0
2024-02-23 | 20 | 5400.1206 | 552.893 | 17.0603 | 93.4487 | 5356.3789 | 62.531 | 5403.3621 | 0 | 0
2024-02-23 | 21 | 4555.4582 | 552.893 | 17.0603 | 93.4487 | 5356.3789 | 62.531 | 5403.3621 | 0 | 0
2024-02-23 | 22 | 2582.6881 | 552.893 | 17.0603 | 93.4487 | 5356.3789 | 62.531 | 5403.3621 | 0 | 0
2024-02-23 | 23 | 2587.2179 | 552.893 | 17.0603 | 93.4487 | 5356.3789 | 62.531 | 5403.3621 | 0 | 0
2024-02-23 | 24 | 2497.8474 | 552.893 | 17.0603 | 93.4487 | 5356.3789 | 62.531 | 5403.3621 | 0 | 0
2024-02-24 | 1 | 2618.4022 | 553.0321 | 17.121 | 93.7812 | 5357.7259 | 62.531 | 5405.008 | 0 | 0
2024-02-24 | 2 | 2480.9204 | 553.0321 | 17.121 | 93.7812 | 5357.7259 | 62.531 | 5405.008 | 0 | 0
2024-02-24 | 3 | 2362.5149 | 553.0321 | 17.121 | 93.7812 | 5357.7259 | 62.531 | 5405.008 | 0 | 0
2024-02-24 | 4 | 2544.0454 | 553.0321 | 17.121 | 93.7812 | 5357.7259 | 62.531 | 5405.008 | 0 | 0
2024-02-24 | 5 | 2541.429 | 553.0321 | 17.121 | 93.7812 | 5357.7259 | 62.531 | 5405.008 | 0 | 0
2024-02-24 | 6 | 2351.6417 | 553.0321 | 17.121 | 93.7812 | 5357.7259 | 62.531 | 5405.008 | 0 | 0
2024-02-24 | 7 | 2397.5305 | 553.0321 | 17.121 | 93.7812 | 5357.7259 | 62.531 | 5405.008 | 0 | 0
2024-02-24 | 8 | 2597.8502 | 553.0321 | 17.121 | 93.7812 | 5357.7259 | 62.531 | 5405.008 | 0 | 0
2024-02-24 | 9 | 2411.0564 | 553.0321 | 17.121 | 93.7812 | 5357.7259 | 62.531 | 5405.008 | 0 | 0
2024-02-24 | 10 | 2508.6412 | 553.0321 | 17.121 | 93.7812 | 5357.7259 | 62.531 | 5405.008 | 0 | 0
2024-02-24 | 11 | 2395.1385 | 553.0321 | 17.121 | 93.7812 | 5357.7259 | 62.531 | 5405.008 | 0 | 0
2024-02-24 | 12 | 2354.4794 | 553.0321 | 17.121 | 93.7812 | 5357.7259 | 62.531 | 5405.008 | 0 | 0
2024-02-24 | 13 | 2355.8886 | 553.0321 | 17.121 | 93.7812 | 5357.7259 | 62.531 | 5405.008 | 0 | 0
2024-02-24 | 14 | 2293.5112 | 553.0321 | 17.121 | 93.7812 | 5357.7259 | 62.531 | 5405.008 | 0 | 0
2024-02-24 | 15 | 2334.8961 | 553.0321 | 17.121 | 93.7812 | 5357.7259 | 62.531 | 5405.008 | 0 | 0
2024-02-24 | 16 | 2563.0432 | 553.0321 | 17.121 | 93.7812 | 5357.7259 | 62.531 | 5405.008 | 0 | 0
2024-02-24 | 17 | 2497.8628 | 553.0321 | 17.121 | 93.7812 | 5357.7259 | 62.531 | 5405.008 | 0 | 0
2024-02-24 | 18 | 2800.5138 | 553.0321 | 17.121 | 93.7812 | 5357.7259 | 62.531 | 5405.008 | 0 | 0
2024-02-24 | 19 | 4157.8673 | 553.0321 | 17.121 | 93.7812 | 5357.7259 | 62.531 | 5405.008 | 0 | 0
2024-02-24 | 20 | 4398.9318 | 553.0321 | 17.121 | 93.7812 | 5357.7259 | 62.531 | 5405.008 | 0 | 0
2024-02-24 | 21 | 4673.8982 | 553.0321 | 17.121 | 93.7812 | 5357.7259 | 62.531 | 5405.008 | 0 | 0
2024-02-24 | 22 | 3936.7648 | 553.0321 | 17.121 | 93.7812 | 5357.7259 | 62.531 | 5405.008 | 0 | 0
2024-02-24 | 23 | 2568.4411 | 553.0321 | 17.121 | 93.7812 | 5357.7259 | 62.531 | 5405.008 | 0 | 0
2024-02-24 | 24 | 2614.8157 | 553.0321 | 17.121 | 93.7812 | 5357.7259 | 62.531 | 5405.008 | 0 | 0
2024-02-25 | 1 | 2446.1155 | 553.1712 | 17.121 | 93.7812 | 5359.0739 | 62.531 | 5406.329 | 0 | 0
2024-02-25 | 2 | 2350.7366 | 553.1712 | 17.121 | 93.7812 | 5359.0739 | 62.531 | 5406.329 | 0 | 0
2024-02-25 | 3 | 2483.5382 | 553.1712 | 17.121 | 93.7812 | 5359.0739 | 62.531 | 5406.329 | 0 | 0
2024-02-25 | 4 | 2411.4153 | 553.1712 | 17.121 | 93.7812 | 5359.0739 | 62.531 | 5406.329 | 0 | 0
2024-02-25 | 5 | 2412.9493 | 553.1712 | 17.121 | 93.7812 | 5359.0739 | 62.531 | 5406.329 | 0 | 0
2024-02-25 | 6 | 2572.3308 | 553.1712 | 17.121 | 93.7812 | 5359.0739 | 62.531 | 5406.329 | 0 | 0
2024-02-25 | 7 | 2496.1163 | 553.1712 | 17.121 | 93.7812 | 5359.0739 | 62.531 | 5406.329 | 0 | 0
2024-02-25 | 8 | 2495.2042 | 553.1712 | 17.121 | 93.7812 | 5359.0739 | 62.531 | 5406.329 | 0 | 0
2024-02-25 | 9 | 2374.8189 | 553.1712 | 17.121 | 93.7812 | 5359.0739 | 62.531 | 5406.329 | 0 | 0
2024-02-25 | 10 | 2326.5693 | 553.1712 | 17.121 | 93.7812 | 5359.0739 | 62.531 | 5406.329 | 0 | 0
2024-02-25 | 11 | 2249.446 | 553.1712 | 17.121 | 93.7812 | 5359.0739 | 62.531 | 5406.329 | 0 | 0
2024-02-25 | 12 | 2250.325 | 553.1712 | 17.121 | 93.7812 | 5359.0739 | 62.531 | 5406.329 | 0 | 0
2024-02-25 | 13 | 2253.5749 | 553.1712 | 17.121 | 93.7812 | 5359.0739 | 62.531 | 5406.329 | 0 | 0
2024-02-25 | 14 | 2195.7634 | 553.1712 | 17.121 | 93.7812 | 5359.0739 | 62.531 | 5406.329 | 0 | 0
2024-02-25 | 15 | 2234.5564 | 553.1712 | 17.121 | 93.7812 | 5359.0739 | 62.531 | 5406.329 | 0 | 0
2024-02-25 | 16 | 2339.4147 | 553.1712 | 17.121 | 93.7812 | 5359.0739 | 62.531 | 5406.329 | 0 | 0
2024-02-25 | 17 | 2646.3536 | 553.1712 | 17.121 | 93.7812 | 5359.0739 | 62.531 | 5406.329 | 0 | 0
2024-02-25 | 18 | 3879.4649 | 553.1712 | 17.121 | 93.7812 | 5359.0739 | 62.531 | 5406.329 | 0 | 0
2024-02-25 | 19 | 4975.5913 | 553.1712 | 17.121 | 93.7812 | 5359.0739 | 62.531 | 5406.329 | 0 | 0
2024-02-25 | 20 | 4857.1397 | 553.1712 | 17.121 | 93.7812 | 5359.0739 | 62.531 | 5406.329 | 0 | 0
2024-02-25 | 21 | 4431.9063 | 553.1712 | 17.121 | 93.7812 | 5359.0739 | 62.531 | 5406.329 | 0 | 0
2024-02-25 | 22 | 4156.612 | 553.1712 | 17.121 | 93.7812 | 5359.0739 | 62.531 | 5406.329 | 0 | 0
2024-02-25 | 23 | 4023.2314 | 553.1712 | 17.121 | 93.7812 | 5359.0739 | 62.531 | 5406.329 | 0 | 0
2024-02-25 | 24 | 2575.0646 | 553.1712 | 17.121 | 93.7812 | 5359.0739 | 62.531 | 5406.329 | 0 | 0
2024-02-26 | 1 | 2595.4043 | 546.0562 | 17.121 | 93.7812 | 5290.1446 | 62.531 | 5338.7783 | 0 | 0
2024-02-26 | 2 | 2461.1629 | 546.0562 | 17.121 | 93.7812 | 5290.1446 | 62.531 | 5338.7783 | 0 | 0
2024-02-26 | 3 | 2474.8007 | 546.0562 | 17.121 | 93.7812 | 5290.1446 | 62.531 | 5338.7783 | 0 | 0
2024-02-26 | 4 | 2470.3239 | 546.0562 | 17.121 | 93.7812 | 5290.1446 | 62.531 | 5338.7783 | 0 | 0
2024-02-26 | 5 | 2363.0389 | 546.0562 | 17.121 | 93.7812 | 5290.1446 | 62.531 | 5338.7783 | 0 | 0
2024-02-26 | 6 | 2458.2631 | 546.0562 | 17.121 | 93.7812 | 5290.1446 | 62.531 | 5338.7783 | 0 | 0
2024-02-26 | 7 | 2514.7238 | 546.0562 | 17.121 | 93.7812 | 5290.1446 | 62.531 | 5338.7783 | 0 | 0
2024-02-26 | 8 | 2581.5774 | 546.0562 | 17.121 | 93.7812 | 5290.1446 | 62.531 | 5338.7783 | 0 | 0
2024-02-26 | 9 | 2446.846 | 546.0562 | 17.121 | 93.7812 | 5290.1446 | 62.531 | 5338.7783 | 0 | 0
2024-02-26 | 10 | 2726.8761 | 546.0562 | 17.121 | 93.7812 | 5290.1446 | 62.531 | 5338.7783 | 0 | 0
2024-02-26 | 11 | 2572.7877 | 546.0562 | 17.121 | 93.7812 | 5290.1446 | 62.531 | 5338.7783 | 0 | 0
2024-02-26 | 12 | 2683.0215 | 546.0562 | 17.121 | 93.7812 | 5290.1446 | 62.531 | 5338.7783 | 0 | 0
2024-02-26 | 13 | 2654.6501 | 546.0562 | 17.121 | 93.7812 | 5290.1446 | 62.531 | 5338.7783 | 0 | 0
2024-02-26 | 14 | 2529.9287 | 546.0562 | 17.121 | 93.7812 | 5290.1446 | 62.531 | 5338.7783 | 0 | 0
2024-02-26 | 15 | 2483.7452 | 546.0562 | 17.121 | 93.7812 | 5290.1446 | 62.531 | 5338.7783 | 0 | 0
2024-02-26 | 16 | 2501.3141 | 546.0562 | 17.121 | 93.7812 | 5290.1446 | 62.531 | 5338.7783 | 0 | 0
2024-02-26 | 17 | 2730.2343 | 546.0562 | 17.121 | 93.7812 | 5290.1446 | 62.531 | 5338.7783 | 0 | 0
2024-02-26 | 18 | 2635.1579 | 546.0562 | 17.121 | 93.7812 | 5290.1446 | 62.531 | 5338.7783 | 0 | 0
2024-02-26 | 19 | 2739.1683 | 546.0562 | 17.121 | 93.7812 | 5290.1446 | 62.531 | 5338.7783 | 0 | 0
2024-02-26 | 20 | 4900.5221 | 546.0562 | 17.121 | 93.7812 | 5290.1446 | 62.531 | 5338.7783 | 0 | 0
2024-02-26 | 21 | 5008.2018 | 546.0562 | 17.121 | 93.7812 | 5290.1446 | 62.531 | 5338.7783 | 0 | 0
2024-02-26 | 22 | 4130.776 | 546.0562 | 17.121 | 93.7812 | 5290.1446 | 62.531 | 5338.7783 | 0 | 0
2024-02-26 | 23 | 2590.9757 | 546.0562 | 17.121 | 93.7812 | 5290.1446 | 62.531 | 5338.7783 | 0 | 0
2024-02-26 | 24 | 2636.58 | 546.0562 | 17.121 | 93.7812 | 5290.1446 | 62.531 | 5338.7783 | 0 | 0
2024-02-27 | 1 | 2484.8371 | 552.491 | 17.126 | 93.8086 | 5352.4846 | 62.531 | 5399.8984 | 0 | 0
2024-02-27 | 2 | 2314.1978 | 552.491 | 17.126 | 93.8086 | 5352.4846 | 62.531 | 5399.8984 | 0 | 0
2024-02-27 | 3 | 2474.5872 | 552.491 | 17.126 | 93.8086 | 5352.4846 | 62.531 | 5399.8984 | 0 | 0
2024-02-27 | 4 | 2443.2918 | 552.491 | 17.126 | 93.8086 | 5352.4846 | 62.531 | 5399.8984 | 0 | 0
2024-02-27 | 5 | 2470.4672 | 552.491 | 17.126 | 93.8086 | 5352.4846 | 62.531 | 5399.8984 | 0 | 0
2024-02-27 | 6 | 2542.9784 | 552.491 | 17.126 | 93.8086 | 5352.4846 | 62.531 | 5399.8984 | 0 | 0
2024-02-27 | 7 | 2462.419 | 552.491 | 17.126 | 93.8086 | 5352.4846 | 62.531 | 5399.8984 | 0 | 0
2024-02-27 | 8 | 3097.6981 | 552.491 | 17.126 | 93.8086 | 5352.4846 | 62.531 | 5399.8984 | 0 | 0
2024-02-27 | 9 | 3082.296 | 552.491 | 17.126 | 93.8086 | 5352.4846 | 62.531 | 5399.8984 | 0 | 0
2024-02-27 | 10 | 3194.3457 | 552.491 | 17.126 | 93.8086 | 5352.4846 | 62.531 | 5399.8984 | 0 | 0
2024-02-27 | 11 | 3467.651 | 552.491 | 17.126 | 93.8086 | 5352.4846 | 62.531 | 5399.8984 | 0 | 0
2024-02-27 | 12 | 3373.6036 | 552.491 | 17.126 | 93.8086 | 5352.4846 | 62.531 | 5399.8984 | 0 | 0
2024-02-27 | 13 | 3471.6468 | 552.491 | 17.126 | 93.8086 | 5352.4846 | 62.531 | 5399.8984 | 0 | 0
2024-02-27 | 14 | 3577.4686 | 552.491 | 17.126 | 93.8086 | 5352.4846 | 62.531 | 5399.8984 | 0 | 0
2024-02-27 | 15 | 2466.6945 | 552.491 | 17.126 | 93.8086 | 5352.4846 | 62.531 | 5399.8984 | 0 | 0
2024-02-27 | 16 | 2610.7955 | 552.491 | 17.126 | 93.8086 | 5352.4846 | 62.531 | 5399.8984 | 0 | 0
2024-02-27 | 17 | 2637.9325 | 552.491 | 17.126 | 93.8086 | 5352.4846 | 62.531 | 5399.8984 | 0 | 0
2024-02-27 | 18 | 2450.4229 | 552.491 | 17.126 | 93.8086 | 5352.4846 | 62.531 | 5399.8984 | 0 | 0
2024-02-27 | 19 | 2512.5305 | 552.491 | 17.126 | 93.8086 | 5352.4846 | 62.531 | 5399.8984 | 0 | 0
2024-02-27 | 20 | 2550.8996 | 552.491 | 17.126 | 93.8086 | 5352.4846 | 62.531 | 5399.8984 | 0 | 0
2024-02-27 | 21 | 2574.8802 | 552.491 | 17.126 | 93.8086 | 5352.4846 | 62.531 | 5399.8984 | 0 | 0
2024-02-27 | 22 | 2597.7681 | 552.491 | 17.126 | 93.8086 | 5352.4846 | 62.531 | 5399.8984 | 0 | 0
2024-02-27 | 23 | 2638.8115 | 552.491 | 17.126 | 93.8086 | 5352.4846 | 62.531 | 5399.8984 | 0 | 0
2024-02-27 | 24 | 2561.3969 | 552.491 | 17.126 | 93.8086 | 5352.4846 | 62.531 | 5399.8984 | 0 | 0
2024-02-28 | 1 | 2556.8745 | 551.8609 | 17.126 | 93.8086 | 5346.3802 | 62.531 | 5393.916 | 0 | 0
2024-02-28 | 2 | 2548.6318 | 551.8609 | 17.126 | 93.8086 | 5346.3802 | 62.531 | 5393.916 | 0 | 0
2024-02-28 | 3 | 2479.2356 | 551.8609 | 17.126 | 93.8086 | 5346.3802 | 62.531 | 5393.916 | 0 | 0
2024-02-28 | 4 | 2516.4582 | 551.8609 | 17.126 | 93.8086 | 5346.3802 | 62.531 | 5393.916 | 0 | 0
2024-02-28 | 5 | 2496.8667 | 551.8609 | 17.126 | 93.8086 | 5346.3802 | 62.531 | 5393.916 | 0 | 0
2024-02-28 | 6 | 2551.2938 | 551.8609 | 17.126 | 93.8086 | 5346.3802 | 62.531 | 5393.916 | 0 | 0
2024-02-28 | 7 | 2522.5305 | 551.8609 | 17.126 | 93.8086 | 5346.3802 | 62.531 | 5393.916 | 0 | 0
2024-02-28 | 8 | 3388.5724 | 551.8609 | 17.126 | 93.8086 | 5346.3802 | 62.531 | 5393.916 | 0 | 0
2024-02-28 | 9 | 3691.2815 | 551.8609 | 17.126 | 93.8086 | 5346.3802 | 62.531 | 5393.916 | 0 | 0
2024-02-28 | 10 | 3370.8402 | 551.8609 | 17.126 | 93.8086 | 5346.3802 | 62.531 | 5393.916 | 0 | 0
2024-02-28 | 11 | 3522.1023 | 551.8609 | 17.126 | 93.8086 | 5346.3802 | 62.531 | 5393.916 | 0 | 0
2024-02-28 | 12 | 3555.2795 | 551.8609 | 17.126 | 93.8086 | 5346.3802 | 62.531 | 5393.916 | 0 | 0
2024-02-28 | 13 | 3495.5534 | 551.8609 | 17.126 | 93.8086 | 5346.3802 | 62.531 | 5393.916 | 0 | 0
2024-02-28 | 14 | 3221.2901 | 551.8609 | 17.126 | 93.8086 | 5346.3802 | 62.531 | 5393.916 | 0 | 0
2024-02-28 | 15 | 2347.1477 | 551.8609 | 17.126 | 93.8086 | 5346.3802 | 62.531 | 5393.916 | 0 | 0
2024-02-28 | 16 | 2608.4775 | 551.8609 | 17.126 | 93.8086 | 5346.3802 | 62.531 | 5393.916 | 0 | 0
2024-02-28 | 17 | 2422.4669 | 551.8609 | 17.126 | 93.8086 | 5346.3802 | 62.531 | 5393.916 | 0 | 0
2024-02-28 | 18 | 2526.0797 | 551.8609 | 17.126 | 93.8086 | 5346.3802 | 62.531 | 5393.916 | 0 | 0
2024-02-28 | 19 | 2481.7291 | 551.8609 | 17.126 | 93.8086 | 5346.3802 | 62.531 | 5393.916 | 0 | 0
2024-02-28 | 20 | 2470.4216 | 551.8609 | 17.126 | 93.8086 | 5346.3802 | 62.531 | 5393.916 | 0 | 0
2024-02-28 | 21 | 2507.2097 | 551.8609 | 17.126 | 93.8086 | 5346.3802 | 62.531 | 5393.916 | 0 | 0
2024-02-28 | 22 | 2528.4683 | 551.8609 | 17.126 | 93.8086 | 5346.3802 | 62.531 | 5393.916 | 0 | 0
2024-02-28 | 23 | 2462.9318 | 551.8609 | 17.126 | 93.8086 | 5346.3802 | 62.531 | 5393.916 | 0 | 0
2024-02-28 | 24 | 2431.1621 | 551.8609 | 17.126 | 93.8086 | 5346.3802 | 62.531 | 5393.916 | 0 | 0
2024-02-29 | 1 | 2674.675 | 541.4828 | 17.0605 | 93.4498 | 5245.8378 | 62.531 | 5295.0329 | 0 | 0
2024-02-29 | 2 | 2618.9076 | 541.4828 | 17.0605 | 93.4498 | 5245.8378 | 62.531 | 5295.0329 | 0 | 0
2024-02-29 | 3 | 2628.6567 | 541.4828 | 17.0605 | 93.4498 | 5245.8378 | 62.531 | 5295.0329 | 0 | 0
2024-02-29 | 4 | 2631.4452 | 541.4828 | 17.0605 | 93.4498 | 5245.8378 | 62.531 | 5295.0329 | 0 | 0
2024-02-29 | 5 | 2582.3768 | 541.4828 | 17.0605 | 93.4498 | 5245.8378 | 62.531 | 5295.0329 | 0 | 0
2024-02-29 | 6 | 2604.5502 | 541.4828 | 17.0605 | 93.4498 | 5245.8378 | 62.531 | 5295.0329 | 0 | 0
2024-02-29 | 7 | 2557.3376 | 541.4828 | 17.0605 | 93.4498 | 5245.8378 | 62.531 | 5295.0329 | 0 | 0
2024-02-29 | 8 | 3650.4636 | 541.4828 | 17.0605 | 93.4498 | 5245.8378 | 62.531 | 5295.0329 | 0 | 0
2024-02-29 | 9 | 3278.4505 | 541.4828 | 17.0605 | 93.4498 | 5245.8378 | 62.531 | 5295.0329 | 0 | 0
2024-02-29 | 10 | 3141.8353 | 541.4828 | 17.0605 | 93.4498 | 5245.8378 | 62.531 | 5295.0329 | 0 | 0
2024-02-29 | 11 | 3253.7206 | 541.4828 | 17.0605 | 93.4498 | 5245.8378 | 62.531 | 5295.0329 | 0 | 0
2024-02-29 | 12 | 3338.0552 | 541.4828 | 17.0605 | 93.4498 | 5245.8378 | 62.531 | 5295.0329 | 0 | 0
2024-02-29 | 13 | 3452.0149 | 541.4828 | 17.0605 | 93.4498 | 5245.8378 | 62.531 | 5295.0329 | 0 | 0
2024-02-29 | 14 | 3335.8018 | 541.4828 | 17.0605 | 93.4498 | 5245.8378 | 62.531 | 5295.0329 | 0 | 0
2024-02-29 | 15 | 2496.1677 | 541.4828 | 17.0605 | 93.4498 | 5245.8378 | 62.531 | 5295.0329 | 0 | 0
2024-02-29 | 16 | 2593.808 | 541.4828 | 17.0605 | 93.4498 | 5245.8378 | 62.531 | 5295.0329 | 0 | 0
2024-02-29 | 17 | 2345.734 | 541.4828 | 17.0605 | 93.4498 | 5245.8378 | 62.531 | 5295.0329 | 0 | 0
2024-02-29 | 18 | 2633.5382 | 541.4828 | 17.0605 | 93.4498 | 5245.8378 | 62.531 | 5295.0329 | 0 | 0
2024-02-29 | 19 | 6518.7657 | 541.4828 | 17.0605 | 93.4498 | 5245.8378 | 62.531 | 5295.0329 | 1223.7328 | 71.729
2024-02-29 | 20 | 6242.937 | 541.4828 | 17.0605 | 93.4498 | 5245.8378 | 62.531 | 5295.0329 | 947.9041 | 55.5613
2024-02-29 | 21 | 6617.3413 | 541.4828 | 17.0605 | 93.4498 | 5245.8378 | 62.531 | 5295.0329 | 1322.3084 | 77.507
2024-02-29 | 22 | 6136.1162 | 541.4828 | 17.0605 | 93.4498 | 5245.8378 | 62.531 | 5295.0329 | 841.0833 | 49.3
2024-02-29 | 23 | 5949.9414 | 541.4828 | 17.0605 | 93.4498 | 5245.8378 | 62.531 | 5295.0329 | 654.9085 | 38.3874
2024-02-29 | 24 | 2589.5318 | 541.4828 | 17.0605 | 93.4498 | 5245.8378 | 62.531 | 5295.0329 | 0 | 0
2024-03-01 | 1 | 2459.2918 | 544.9492 | 17.0962 | 93.6454 | 5279.4196 | 62.531 | 5328.1347 | 0 | 0
2024-03-01 | 2 | 2263.7844 | 544.9492 | 17.0962 | 93.6454 | 5279.4196 | 62.531 | 5328.1347 | 0 | 0
2024-03-01 | 3 | 2489.7546 | 544.9492 | 17.0962 | 93.6454 | 5279.4196 | 62.531 | 5328.1347 | 0 | 0
2024-03-01 | 4 | 2395.8303 | 544.9492 | 17.0962 | 93.6454 | 5279.4196 | 62.531 | 5328.1347 | 0 | 0
2024-03-01 | 5 | 2397.8697 | 544.9492 | 17.0962 | 93.6454 | 5279.4196 | 62.531 | 5328.1347 | 0 | 0
2024-03-01 | 6 | 2258.0895 | 544.9492 | 17.0962 | 93.6454 | 5279.4196 | 62.531 | 5328.1347 | 0 | 0
2024-03-01 | 7 | 2366.4098 | 544.9492 | 17.0962 | 93.6454 | 5279.4196 | 62.531 | 5328.1347 | 0 | 0
2024-03-01 | 8 | 2283.9446 | 544.9492 | 17.0962 | 93.6454 | 5279.4196 | 62.531 | 5328.1347 | 0 | 0
2024-03-01 | 9 | 2422.6472 | 544.9492 | 17.0962 | 93.6454 | 5279.4196 | 62.531 | 5328.1347 | 0 | 0
2024-03-01 | 10 | 2234.6245 | 544.9492 | 17.0962 | 93.6454 | 5279.4196 | 62.531 | 5328.1347 | 0 | 0
2024-03-01 | 11 | 2431.9087 | 544.9492 | 17.0962 | 93.6454 | 5279.4196 | 62.531 | 5328.1347 | 0 | 0
2024-03-01 | 12 | 2363.2956 | 544.9492 | 17.0962 | 93.6454 | 5279.4196 | 62.531 | 5328.1347 | 0 | 0
2024-03-01 | 13 | 2358.7491 | 544.9492 | 17.0962 | 93.6454 | 5279.4196 | 62.531 | 5328.1347 | 0 | 0
2024-03-01 | 14 | 2283.3903 | 544.9492 | 17.0962 | 93.6454 | 5279.4196 | 62.531 | 5328.1347 | 0 | 0
2024-03-01 | 15 | 2416.9534 | 544.9492 | 17.0962 | 93.6454 | 5279.4196 | 62.531 | 5328.1347 | 0 | 0
2024-03-01 | 16 | 2229.4893 | 544.9492 | 17.0962 | 93.6454 | 5279.4196 | 62.531 | 5328.1347 | 0 | 0
2024-03-01 | 17 | 2448.4851 | 544.9492 | 17.0962 | 93.6454 | 5279.4196 | 62.531 | 5328.1347 | 0 | 0
2024-03-01 | 18 | 2601.1267 | 544.9492 | 17.0962 | 93.6454 | 5279.4196 | 62.531 | 5328.1347 | 0 | 0
2024-03-01 | 19 | 4200.819 | 544.9492 | 17.0962 | 93.6454 | 5279.4196 | 62.531 | 5328.1347 | 0 | 0
2024-03-01 | 20 | 4892.904 | 544.9492 | 17.0962 | 93.6454 | 5279.4196 | 62.531 | 5328.1347 | 0 | 0
2024-03-01 | 21 | 3832.6535 | 544.9492 | 17.0962 | 93.6454 | 5279.4196 | 62.531 | 5328.1347 | 0 | 0
2024-03-01 | 22 | 2627.891 | 544.9492 | 17.0962 | 93.6454 | 5279.4196 | 62.531 | 5328.1347 | 0 | 0
2024-03-01 | 23 | 2404.2866 | 544.9492 | 17.0962 | 93.6454 | 5279.4196 | 62.531 | 5328.1347 | 0 | 0
2024-03-01 | 24 | 2186.8401 | 544.9492 | 17.0962 | 93.6454 | 5279.4196 | 62.531 | 5328.1347 | 0 | 0
2024-03-02 | 1 | 2292.1965 | 544.8021 | 17.0633 | 93.4652 | 5277.9945 | 62.531 | 5326.5615 | 0 | 0
2024-03-02 | 2 | 2217.7232 | 544.8021 | 17.0633 | 93.4652 | 5277.9945 | 62.531 | 5326.5615 | 0 | 0
2024-03-02 | 3 | 2172.0016 | 544.8021 | 17.0633 | 93.4652 | 5277.9945 | 62.531 | 5326.5615 | 0 | 0
2024-03-02 | 4 | 2151.8873 | 544.8021 | 17.0633 | 93.4652 | 5277.9945 | 62.531 | 5326.5615 | 0 | 0
2024-03-02 | 5 | 2153.1594 | 544.8021 | 17.0633 | 93.4652 | 5277.9945 | 62.531 | 5326.5615 | 0 | 0
2024-03-02 | 6 | 2195.635 | 544.8021 | 17.0633 | 93.4652 | 5277.9945 | 62.531 | 5326.5615 | 0 | 0
2024-03-02 | 7 | 2293.7341 | 544.8021 | 17.0633 | 93.4652 | 5277.9945 | 62.531 | 5326.5615 | 0 | 0
2024-03-02 | 8 | 2352.6854 | 544.8021 | 17.0633 | 93.4652 | 5277.9945 | 62.531 | 5326.5615 | 0 | 0
2024-03-02 | 9 | 2317.556 | 544.8021 | 17.0633 | 93.4652 | 5277.9945 | 62.531 | 5326.5615 | 0 | 0
2024-03-02 | 10 | 2232.6681 | 544.8021 | 17.0633 | 93.4652 | 5277.9945 | 62.531 | 5326.5615 | 0 | 0
2024-03-02 | 11 | 2190.9161 | 544.8021 | 17.0633 | 93.4652 | 5277.9945 | 62.531 | 5326.5615 | 0 | 0
2024-03-02 | 12 | 2184.0911 | 544.8021 | 17.0633 | 93.4652 | 5277.9945 | 62.531 | 5326.5615 | 0 | 0
2024-03-02 | 13 | 2184.6723 | 544.8021 | 17.0633 | 93.4652 | 5277.9945 | 62.531 | 5326.5615 | 0 | 0
2024-03-02 | 14 | 2103.3323 | 544.8021 | 17.0633 | 93.4652 | 5277.9945 | 62.531 | 5326.5615 | 0 | 0
2024-03-02 | 15 | 2121.3198 | 544.8021 | 17.0633 | 93.4652 | 5277.9945 | 62.531 | 5326.5615 | 0 | 0
2024-03-02 | 16 | 2205.4033 | 544.8021 | 17.0633 | 93.4652 | 5277.9945 | 62.531 | 5326.5615 | 0 | 0
2024-03-02 | 17 | 2368.4316 | 544.8021 | 17.0633 | 93.4652 | 5277.9945 | 62.531 | 5326.5615 | 0 | 0
2024-03-02 | 18 | 2547.8448 | 544.8021 | 17.0633 | 93.4652 | 5277.9945 | 62.531 | 5326.5615 | 0 | 0
2024-03-02 | 19 | 2541.6565 | 544.8021 | 17.0633 | 93.4652 | 5277.9945 | 62.531 | 5326.5615 | 0 | 0
2024-03-02 | 20 | 2518.3605 | 544.8021 | 17.0633 | 93.4652 | 5277.9945 | 62.531 | 5326.5615 | 0 | 0
2024-03-02 | 21 | 2503.6695 | 544.8021 | 17.0633 | 93.4652 | 5277.9945 | 62.531 | 5326.5615 | 0 | 0
2024-03-02 | 22 | 2543.2164 | 544.8021 | 17.0633 | 93.4652 | 5277.9945 | 62.531 | 5326.5615 | 0 | 0
2024-03-02 | 23 | 2373.8095 | 544.8021 | 17.0633 | 93.4652 | 5277.9945 | 62.531 | 5326.5615 | 0 | 0
2024-03-02 | 24 | 2215.8759 | 544.8021 | 17.0633 | 93.4652 | 5277.9945 | 62.531 | 5326.5615 | 0 | 0
2024-03-03 | 1 | 2280.9476 | 544.6549 | 17.0633 | 93.4652 | 5276.5685 | 62.531 | 5325.164 | 0 | 0
2024-03-03 | 2 | 2192.5428 | 544.6549 | 17.0633 | 93.4652 | 5276.5685 | 62.531 | 5325.164 | 0 | 0
2024-03-03 | 3 | 2152.6896 | 544.6549 | 17.0633 | 93.4652 | 5276.5685 | 62.531 | 5325.164 | 0 | 0
2024-03-03 | 4 | 2134.189 | 544.6549 | 17.0633 | 93.4652 | 5276.5685 | 62.531 | 5325.164 | 0 | 0
2024-03-03 | 5 | 2139.9707 | 544.6549 | 17.0633 | 93.4652 | 5276.5685 | 62.531 | 5325.164 | 0 | 0
2024-03-03 | 6 | 2180.2176 | 544.6549 | 17.0633 | 93.4652 | 5276.5685 | 62.531 | 5325.164 | 0 | 0
2024-03-03 | 7 | 2222.3365 | 544.6549 | 17.0633 | 93.4652 | 5276.5685 | 62.531 | 5325.164 | 0 | 0
2024-03-03 | 8 | 2245.7096 | 544.6549 | 17.0633 | 93.4652 | 5276.5685 | 62.531 | 5325.164 | 0 | 0
2024-03-03 | 9 | 2495.1457 | 544.6549 | 17.0633 | 93.4652 | 5276.5685 | 62.531 | 5325.164 | 0 | 0
2024-03-03 | 10 | 2263.1585 | 544.6549 | 17.0633 | 93.4652 | 5276.5685 | 62.531 | 5325.164 | 0 | 0
2024-03-03 | 11 | 2166.8716 | 544.6549 | 17.0633 | 93.4652 | 5276.5685 | 62.531 | 5325.164 | 0 | 0
2024-03-03 | 12 | 2170.1207 | 544.6549 | 17.0633 | 93.4652 | 5276.5685 | 62.531 | 5325.164 | 0 | 0
2024-03-03 | 13 | 2204.8648 | 544.6549 | 17.0633 | 93.4652 | 5276.5685 | 62.531 | 5325.164 | 0 | 0
2024-03-03 | 14 | 2137.3028 | 544.6549 | 17.0633 | 93.4652 | 5276.5685 | 62.531 | 5325.164 | 0 | 0
2024-03-03 | 15 | 2191.3163 | 544.6549 | 17.0633 | 93.4652 | 5276.5685 | 62.531 | 5325.164 | 0 | 0
2024-03-03 | 16 | 2415.6901 | 544.6549 | 17.0633 | 93.4652 | 5276.5685 | 62.531 | 5325.164 | 0 | 0
2024-03-03 | 17 | 2344.9713 | 544.6549 | 17.0633 | 93.4652 | 5276.5685 | 62.531 | 5325.164 | 0 | 0
2024-03-03 | 18 | 2508.1443 | 544.6549 | 17.0633 | 93.4652 | 5276.5685 | 62.531 | 5325.164 | 0 | 0
2024-03-03 | 19 | 2495.1122 | 544.6549 | 17.0633 | 93.4652 | 5276.5685 | 62.531 | 5325.164 | 0 | 0
2024-03-03 | 20 | 2518.6131 | 544.6549 | 17.0633 | 93.4652 | 5276.5685 | 62.531 | 5325.164 | 0 | 0
2024-03-03 | 21 | 2575.2265 | 544.6549 | 17.0633 | 93.4652 | 5276.5685 | 62.531 | 5325.164 | 0 | 0
2024-03-03 | 22 | 2434.3894 | 544.6549 | 17.0633 | 93.4652 | 5276.5685 | 62.531 | 5325.164 | 0 | 0
2024-03-03 | 23 | 2355.964 | 544.6549 | 17.0633 | 93.4652 | 5276.5685 | 62.531 | 5325.164 | 0 | 0
2024-03-03 | 24 | 2318.4237 | 544.6549 | 17.0633 | 93.4652 | 5276.5685 | 62.531 | 5325.164 | 0 | 0
2024-03-04 | 1 | 2495.4466 | 550.8415 | 17.0633 | 93.4652 | 5336.5036 | 62.531 | 5383.9004 | 0 | 0
2024-03-04 | 2 | 2178.9831 | 550.8415 | 17.0633 | 93.4652 | 5336.5036 | 62.531 | 5383.9004 | 0 | 0
2024-03-04 | 3 | 2304.4083 | 550.8415 | 17.0633 | 93.4652 | 5336.5036 | 62.531 | 5383.9004 | 0 | 0
2024-03-04 | 4 | 2262.631 | 550.8415 | 17.0633 | 93.4652 | 5336.5036 | 62.531 | 5383.9004 | 0 | 0
2024-03-04 | 5 | 2259.0211 | 550.8415 | 17.0633 | 93.4652 | 5336.5036 | 62.531 | 5383.9004 | 0 | 0
2024-03-04 | 6 | 2398.8961 | 550.8415 | 17.0633 | 93.4652 | 5336.5036 | 62.531 | 5383.9004 | 0 | 0
2024-03-04 | 7 | 2302.4483 | 550.8415 | 17.0633 | 93.4652 | 5336.5036 | 62.531 | 5383.9004 | 0 | 0
2024-03-04 | 8 | 2287.6246 | 550.8415 | 17.0633 | 93.4652 | 5336.5036 | 62.531 | 5383.9004 | 0 | 0
2024-03-04 | 9 | 2273.0202 | 550.8415 | 17.0633 | 93.4652 | 5336.5036 | 62.531 | 5383.9004 | 0 | 0
2024-03-04 | 10 | 2375.4087 | 550.8415 | 17.0633 | 93.4652 | 5336.5036 | 62.531 | 5383.9004 | 0 | 0
2024-03-04 | 11 | 2313.7846 | 550.8415 | 17.0633 | 93.4652 | 5336.5036 | 62.531 | 5383.9004 | 0 | 0
2024-03-04 | 12 | 2393.8654 | 550.8415 | 17.0633 | 93.4652 | 5336.5036 | 62.531 | 5383.9004 | 0 | 0
2024-03-04 | 13 | 2427.9688 | 550.8415 | 17.0633 | 93.4652 | 5336.5036 | 62.531 | 5383.9004 | 0 | 0
2024-03-04 | 14 | 2270.5365 | 550.8415 | 17.0633 | 93.4652 | 5336.5036 | 62.531 | 5383.9004 | 0 | 0
2024-03-04 | 15 | 2402.3733 | 550.8415 | 17.0633 | 93.4652 | 5336.5036 | 62.531 | 5383.9004 | 0 | 0
2024-03-04 | 16 | 2475.9174 | 550.8415 | 17.0633 | 93.4652 | 5336.5036 | 62.531 | 5383.9004 | 0 | 0
2024-03-04 | 17 | 2538.7412 | 550.8415 | 17.0633 | 93.4652 | 5336.5036 | 62.531 | 5383.9004 | 0 | 0
2024-03-04 | 18 | 2941.7397 | 550.8415 | 17.0633 | 93.4652 | 5336.5036 | 62.531 | 5383.9004 | 0 | 0
2024-03-04 | 19 | 2525.9103 | 550.8415 | 17.0633 | 93.4652 | 5336.5036 | 62.531 | 5383.9004 | 0 | 0
2024-03-04 | 20 | 2750.8482 | 550.8415 | 17.0633 | 93.4652 | 5336.5036 | 62.531 | 5383.9004 | 0 | 0
2024-03-04 | 21 | 2523.4138 | 550.8415 | 17.0633 | 93.4652 | 5336.5036 | 62.531 | 5383.9004 | 0 | 0
2024-03-04 | 22 | 2568.0417 | 550.8415 | 17.0633 | 93.4652 | 5336.5036 | 62.531 | 5383.9004 | 0 | 0
2024-03-04 | 23 | 2562.7535 | 550.8415 | 17.0633 | 93.4652 | 5336.5036 | 62.531 | 5383.9004 | 0 | 0
2024-03-04 | 24 | 2281.9399 | 550.8415 | 17.0633 | 93.4652 | 5336.5036 | 62.531 | 5383.9004 | 0 | 0
2024-03-05 | 1 | 2546.7885 | 542.7617 | 17.0217 | 93.2373 | 5258.2276 | 62.531 | 5306.9666 | 0 | 0
2024-03-05 | 2 | 2491.7812 | 542.7617 | 17.0217 | 93.2373 | 5258.2276 | 62.531 | 5306.9666 | 0 | 0
2024-03-05 | 3 | 2334.6357 | 542.7617 | 17.0217 | 93.2373 | 5258.2276 | 62.531 | 5306.9666 | 0 | 0
2024-03-05 | 4 | 2312.537 | 542.7617 | 17.0217 | 93.2373 | 5258.2276 | 62.531 | 5306.9666 | 0 | 0
2024-03-05 | 5 | 2315.7892 | 542.7617 | 17.0217 | 93.2373 | 5258.2276 | 62.531 | 5306.9666 | 0 | 0
2024-03-05 | 6 | 2379.3852 | 542.7617 | 17.0217 | 93.2373 | 5258.2276 | 62.531 | 5306.9666 | 0 | 0
2024-03-05 | 7 | 2558.3202 | 542.7617 | 17.0217 | 93.2373 | 5258.2276 | 62.531 | 5306.9666 | 0 | 0
2024-03-05 | 8 | 2378.8114 | 542.7617 | 17.0217 | 93.2373 | 5258.2276 | 62.531 | 5306.9666 | 0 | 0
2024-03-05 | 9 | 2455.4421 | 542.7617 | 17.0217 | 93.2373 | 5258.2276 | 62.531 | 5306.9666 | 0 | 0
2024-03-05 | 10 | 2564.568 | 542.7617 | 17.0217 | 93.2373 | 5258.2276 | 62.531 | 5306.9666 | 0 | 0
2024-03-05 | 11 | 2395.0196 | 542.7617 | 17.0217 | 93.2373 | 5258.2276 | 62.531 | 5306.9666 | 0 | 0
2024-03-05 | 12 | 2507.9388 | 542.7617 | 17.0217 | 93.2373 | 5258.2276 | 62.531 | 5306.9666 | 0 | 0
2024-03-05 | 13 | 2553.7511 | 542.7617 | 17.0217 | 93.2373 | 5258.2276 | 62.531 | 5306.9666 | 0 | 0
2024-03-05 | 14 | 2548.5498 | 542.7617 | 17.0217 | 93.2373 | 5258.2276 | 62.531 | 5306.9666 | 0 | 0
2024-03-05 | 15 | 2552.4005 | 542.7617 | 17.0217 | 93.2373 | 5258.2276 | 62.531 | 5306.9666 | 0 | 0
2024-03-05 | 16 | 2581.3526 | 542.7617 | 17.0217 | 93.2373 | 5258.2276 | 62.531 | 5306.9666 | 0 | 0
2024-03-05 | 17 | 2529.9041 | 542.7617 | 17.0217 | 93.2373 | 5258.2276 | 62.531 | 5306.9666 | 0 | 0
2024-03-05 | 18 | 3036.2729 | 542.7617 | 17.0217 | 93.2373 | 5258.2276 | 62.531 | 5306.9666 | 0 | 0
2024-03-05 | 19 | 4546.2725 | 542.7617 | 17.0217 | 93.2373 | 5258.2276 | 62.531 | 5306.9666 | 0 | 0
2024-03-05 | 20 | 6079.0673 | 542.7617 | 17.0217 | 93.2373 | 5258.2276 | 62.531 | 5306.9666 | 772.1007 | 45.3598
2024-03-05 | 21 | 4666.6058 | 542.7617 | 17.0217 | 93.2373 | 5258.2276 | 62.531 | 5306.9666 | 0 | 0
2024-03-05 | 22 | 2634.5758 | 542.7617 | 17.0217 | 93.2373 | 5258.2276 | 62.531 | 5306.9666 | 0 | 0
2024-03-05 | 23 | 2453.5645 | 542.7617 | 17.0217 | 93.2373 | 5258.2276 | 62.531 | 5306.9666 | 0 | 0
2024-03-05 | 24 | 2402.3204 | 542.7617 | 17.0217 | 93.2373 | 5258.2276 | 62.531 | 5306.9666 | 0 | 0
2024-03-06 | 1 | 2356.1954 | 537.6607 | 16.9828 | 93.0242 | 5208.8099 | 62.531 | 5258.3285 | 0 | 0
2024-03-06 | 2 | 2348.7522 | 537.6607 | 16.9828 | 93.0242 | 5208.8099 | 62.531 | 5258.3285 | 0 | 0
2024-03-06 | 3 | 2559.8916 | 537.6607 | 16.9828 | 93.0242 | 5208.8099 | 62.531 | 5258.3285 | 0 | 0
2024-03-06 | 4 | 2436.4439 | 537.6607 | 16.9828 | 93.0242 | 5208.8099 | 62.531 | 5258.3285 | 0 | 0
2024-03-06 | 5 | 2477.5675 | 537.6607 | 16.9828 | 93.0242 | 5208.8099 | 62.531 | 5258.3285 | 0 | 0
2024-03-06 | 6 | 2315.948 | 537.6607 | 16.9828 | 93.0242 | 5208.8099 | 62.531 | 5258.3285 | 0 | 0
2024-03-06 | 7 | 2543.2789 | 537.6607 | 16.9828 | 93.0242 | 5208.8099 | 62.531 | 5258.3285 | 0 | 0
2024-03-06 | 8 | 2355.4051 | 537.6607 | 16.9828 | 93.0242 | 5208.8099 | 62.531 | 5258.3285 | 0 | 0
2024-03-06 | 9 | 2262.256 | 537.6607 | 16.9828 | 93.0242 | 5208.8099 | 62.531 | 5258.3285 | 0 | 0
2024-03-06 | 10 | 2087.672 | 537.6607 | 16.9828 | 93.0242 | 5208.8099 | 62.531 | 5258.3285 | 0 | 0
2024-03-06 | 11 | 2467.9614 | 537.6607 | 16.9828 | 93.0242 | 5208.8099 | 62.531 | 5258.3285 | 0 | 0
2024-03-06 | 12 | 2547.4942 | 537.6607 | 16.9828 | 93.0242 | 5208.8099 | 62.531 | 5258.3285 | 0 | 0
2024-03-06 | 13 | 2545.3993 | 537.6607 | 16.9828 | 93.0242 | 5208.8099 | 62.531 | 5258.3285 | 0 | 0
2024-03-06 | 14 | 2371.3 | 537.6607 | 16.9828 | 93.0242 | 5208.8099 | 62.531 | 5258.3285 | 0 | 0
2024-03-06 | 15 | 2463.9903 | 537.6607 | 16.9828 | 93.0242 | 5208.8099 | 62.531 | 5258.3285 | 0 | 0
2024-03-06 | 16 | 2371.3959 | 537.6607 | 16.9828 | 93.0242 | 5208.8099 | 62.531 | 5258.3285 | 0 | 0
2024-03-06 | 17 | 2560.0195 | 537.6607 | 16.9828 | 93.0242 | 5208.8099 | 62.531 | 5258.3285 | 0 | 0
2024-03-06 | 18 | 2606.7921 | 537.6607 | 16.9828 | 93.0242 | 5208.8099 | 62.531 | 5258.3285 | 0 | 0
2024-03-06 | 19 | 3037.2708 | 537.6607 | 16.9828 | 93.0242 | 5208.8099 | 62.531 | 5258.3285 | 0 | 0
2024-03-06 | 20 | 2519.8584 | 537.6607 | 16.9828 | 93.0242 | 5208.8099 | 62.531 | 5258.3285 | 0 | 0
2024-03-06 | 21 | 2477.3454 | 537.6607 | 16.9828 | 93.0242 | 5208.8099 | 62.531 | 5258.3285 | 0 | 0
2024-03-06 | 22 | 2947.8953 | 537.6607 | 16.9828 | 93.0242 | 5208.8099 | 62.531 | 5258.3285 | 0 | 0
2024-03-06 | 23 | 2543.1456 | 537.6607 | 16.9828 | 93.0242 | 5208.8099 | 62.531 | 5258.3285 | 0 | 0
2024-03-06 | 24 | 2449.6689 | 537.6607 | 16.9828 | 93.0242 | 5208.8099 | 62.531 | 5258.3285 | 0 | 0
2024-03-07 | 1 | 2271.6291 | 544.2188 | 16.9257 | 92.7115 | 5272.3437 | 62.531 | 5320.285 | 0 | 0
2024-03-07 | 2 | 2256.2022 | 544.2188 | 16.9257 | 92.7115 | 5272.3437 | 62.531 | 5320.285 | 0 | 0
2024-03-07 | 3 | 2155.9928 | 544.2188 | 16.9257 | 92.7115 | 5272.3437 | 62.531 | 5320.285 | 0 | 0
2024-03-07 | 4 | 2154.8715 | 544.2188 | 16.9257 | 92.7115 | 5272.3437 | 62.531 | 5320.285 | 0 | 0
2024-03-07 | 5 | 2109.594 | 544.2188 | 16.9257 | 92.7115 | 5272.3437 | 62.531 | 5320.285 | 0 | 0
2024-03-07 | 6 | 2270.0563 | 544.2188 | 16.9257 | 92.7115 | 5272.3437 | 62.531 | 5320.285 | 0 | 0
2024-03-07 | 7 | 2386.3595 | 544.2188 | 16.9257 | 92.7115 | 5272.3437 | 62.531 | 5320.285 | 0 | 0
2024-03-07 | 8 | 2489.2858 | 544.2188 | 16.9257 | 92.7115 | 5272.3437 | 62.531 | 5320.285 | 0 | 0
2024-03-07 | 9 | 2211.3735 | 544.2188 | 16.9257 | 92.7115 | 5272.3437 | 62.531 | 5320.285 | 0 | 0
2024-03-07 | 10 | 2215.7877 | 544.2188 | 16.9257 | 92.7115 | 5272.3437 | 62.531 | 5320.285 | 0 | 0
2024-03-07 | 11 | 2162.8031 | 544.2188 | 16.9257 | 92.7115 | 5272.3437 | 62.531 | 5320.285 | 0 | 0
2024-03-07 | 12 | 2333.974 | 544.2188 | 16.9257 | 92.7115 | 5272.3437 | 62.531 | 5320.285 | 0 | 0
2024-03-07 | 13 | 2388.8581 | 544.2188 | 16.9257 | 92.7115 | 5272.3437 | 62.531 | 5320.285 | 0 | 0
2024-03-07 | 14 | 2322.7521 | 544.2188 | 16.9257 | 92.7115 | 5272.3437 | 62.531 | 5320.285 | 0 | 0
2024-03-07 | 15 | 2436.4393 | 544.2188 | 16.9257 | 92.7115 | 5272.3437 | 62.531 | 5320.285 | 0 | 0
2024-03-07 | 16 | 2510.9424 | 544.2188 | 16.9257 | 92.7115 | 5272.3437 | 62.531 | 5320.285 | 0 | 0
2024-03-07 | 17 | 2542.369 | 544.2188 | 16.9257 | 92.7115 | 5272.3437 | 62.531 | 5320.285 | 0 | 0
2024-03-07 | 18 | 2626.7924 | 544.2188 | 16.9257 | 92.7115 | 5272.3437 | 62.531 | 5320.285 | 0 | 0
2024-03-07 | 19 | 2669.9575 | 544.2188 | 16.9257 | 92.7115 | 5272.3437 | 62.531 | 5320.285 | 0 | 0
2024-03-07 | 20 | 3969.9592 | 544.2188 | 16.9257 | 92.7115 | 5272.3437 | 62.531 | 5320.285 | 0 | 0
2024-03-07 | 21 | 4326.1972 | 544.2188 | 16.9257 | 92.7115 | 5272.3437 | 62.531 | 5320.285 | 0 | 0
2024-03-07 | 22 | 2607.7925 | 544.2188 | 16.9257 | 92.7115 | 5272.3437 | 62.531 | 5320.285 | 0 | 0
2024-03-07 | 23 | 2639.5345 | 544.2188 | 16.9257 | 92.7115 | 5272.3437 | 62.531 | 5320.285 | 0 | 0
2024-03-07 | 24 | 2353.6677 | 544.2188 | 16.9257 | 92.7115 | 5272.3437 | 62.531 | 5320.285 | 0 | 0
2024-03-08 | 1 | 2437.0719 | 547.0017 | 16.8728 | 92.4217 | 5299.304 | 62.531 | 5346.4222 | 0 | 0
2024-03-08 | 2 | 2467.9721 | 547.0017 | 16.8728 | 92.4217 | 5299.304 | 62.531 | 5346.4222 | 0 | 0
2024-03-08 | 3 | 2534.7533 | 547.0017 | 16.8728 | 92.4217 | 5299.304 | 62.531 | 5346.4222 | 0 | 0
2024-03-08 | 4 | 2513.9159 | 547.0017 | 16.8728 | 92.4217 | 5299.304 | 62.531 | 5346.4222 | 0 | 0
2024-03-08 | 5 | 2462.3153 | 547.0017 | 16.8728 | 92.4217 | 5299.304 | 62.531 | 5346.4222 | 0 | 0
2024-03-08 | 6 | 2463.3762 | 547.0017 | 16.8728 | 92.4217 | 5299.304 | 62.531 | 5346.4222 | 0 | 0
2024-03-08 | 7 | 2460.0531 | 547.0017 | 16.8728 | 92.4217 | 5299.304 | 62.531 | 5346.4222 | 0 | 0
2024-03-08 | 8 | 2483.9829 | 547.0017 | 16.8728 | 92.4217 | 5299.304 | 62.531 | 5346.4222 | 0 | 0
2024-03-08 | 9 | 2427.6808 | 547.0017 | 16.8728 | 92.4217 | 5299.304 | 62.531 | 5346.4222 | 0 | 0
2024-03-08 | 10 | 2268.4986 | 547.0017 | 16.8728 | 92.4217 | 5299.304 | 62.531 | 5346.4222 | 0 | 0
2024-03-08 | 11 | 2401.0853 | 547.0017 | 16.8728 | 92.4217 | 5299.304 | 62.531 | 5346.4222 | 0 | 0
2024-03-08 | 12 | 2348.2401 | 547.0017 | 16.8728 | 92.4217 | 5299.304 | 62.531 | 5346.4222 | 0 | 0
2024-03-08 | 13 | 2294.1813 | 547.0017 | 16.8728 | 92.4217 | 5299.304 | 62.531 | 5346.4222 | 0 | 0
2024-03-08 | 14 | 2266.066 | 547.0017 | 16.8728 | 92.4217 | 5299.304 | 62.531 | 5346.4222 | 0 | 0
2024-03-08 | 15 | 2375.3728 | 547.0017 | 16.8728 | 92.4217 | 5299.304 | 62.531 | 5346.4222 | 0 | 0
2024-03-08 | 16 | 2351.4838 | 547.0017 | 16.8728 | 92.4217 | 5299.304 | 62.531 | 5346.4222 | 0 | 0
2024-03-08 | 17 | 2454.3904 | 547.0017 | 16.8728 | 92.4217 | 5299.304 | 62.531 | 5346.4222 | 0 | 0
2024-03-08 | 18 | 2672.2637 | 547.0017 | 16.8728 | 92.4217 | 5299.304 | 62.531 | 5346.4222 | 0 | 0
2024-03-08 | 19 | 4145.5792 | 547.0017 | 16.8728 | 92.4217 | 5299.304 | 62.531 | 5346.4222 | 0 | 0
2024-03-08 | 20 | 4866.5731 | 547.0017 | 16.8728 | 92.4217 | 5299.304 | 62.531 | 5346.4222 | 0 | 0
2024-03-08 | 21 | 3923.2244 | 547.0017 | 16.8728 | 92.4217 | 5299.304 | 62.531 | 5346.4222 | 0 | 0
2024-03-08 | 22 | 2708.9602 | 547.0017 | 16.8728 | 92.4217 | 5299.304 | 62.531 | 5346.4222 | 0 | 0
2024-03-08 | 23 | 2541.3228 | 547.0017 | 16.8728 | 92.4217 | 5299.304 | 62.531 | 5346.4222 | 0 | 0
2024-03-08 | 24 | 2691.1782 | 547.0017 | 16.8728 | 92.4217 | 5299.304 | 62.531 | 5346.4222 | 0 | 0
2024-03-09 | 1 | 2435.9492 | 546.5202 | 16.877 | 92.4447 | 5294.6394 | 62.531 | 5341.8734 | 0 | 0
2024-03-09 | 2 | 2493.4475 | 546.5202 | 16.877 | 92.4447 | 5294.6394 | 62.531 | 5341.8734 | 0 | 0
2024-03-09 | 3 | 2438.7524 | 546.5202 | 16.877 | 92.4447 | 5294.6394 | 62.531 | 5341.8734 | 0 | 0
2024-03-09 | 4 | 2307.2303 | 546.5202 | 16.877 | 92.4447 | 5294.6394 | 62.531 | 5341.8734 | 0 | 0
2024-03-09 | 5 | 2266.0649 | 546.5202 | 16.877 | 92.4447 | 5294.6394 | 62.531 | 5341.8734 | 0 | 0
2024-03-09 | 6 | 2305.0581 | 546.5202 | 16.877 | 92.4447 | 5294.6394 | 62.531 | 5341.8734 | 0 | 0
2024-03-09 | 7 | 2255.8288 | 546.5202 | 16.877 | 92.4447 | 5294.6394 | 62.531 | 5341.8734 | 0 | 0
2024-03-09 | 8 | 2320.3185 | 546.5202 | 16.877 | 92.4447 | 5294.6394 | 62.531 | 5341.8734 | 0 | 0
2024-03-09 | 9 | 2350.1817 | 546.5202 | 16.877 | 92.4447 | 5294.6394 | 62.531 | 5341.8734 | 0 | 0
2024-03-09 | 10 | 2216.2551 | 546.5202 | 16.877 | 92.4447 | 5294.6394 | 62.531 | 5341.8734 | 0 | 0
2024-03-09 | 11 | 2213.5864 | 546.5202 | 16.877 | 92.4447 | 5294.6394 | 62.531 | 5341.8734 | 0 | 0
2024-03-09 | 12 | 2220.1911 | 546.5202 | 16.877 | 92.4447 | 5294.6394 | 62.531 | 5341.8734 | 0 | 0
2024-03-09 | 13 | 2261.0878 | 546.5202 | 16.877 | 92.4447 | 5294.6394 | 62.531 | 5341.8734 | 0 | 0
2024-03-09 | 14 | 2381.7177 | 546.5202 | 16.877 | 92.4447 | 5294.6394 | 62.531 | 5341.8734 | 0 | 0
2024-03-09 | 15 | 2345.0822 | 546.5202 | 16.877 | 92.4447 | 5294.6394 | 62.531 | 5341.8734 | 0 | 0
2024-03-09 | 16 | 2471.5468 | 546.5202 | 16.877 | 92.4447 | 5294.6394 | 62.531 | 5341.8734 | 0 | 0
2024-03-09 | 17 | 2535.7742 | 546.5202 | 16.877 | 92.4447 | 5294.6394 | 62.531 | 5341.8734 | 0 | 0
2024-03-09 | 18 | 2814.8645 | 546.5202 | 16.877 | 92.4447 | 5294.6394 | 62.531 | 5341.8734 | 0 | 0
2024-03-09 | 19 | 4603.0176 | 546.5202 | 16.877 | 92.4447 | 5294.6394 | 62.531 | 5341.8734 | 0 | 0
2024-03-09 | 20 | 4407.855 | 546.5202 | 16.877 | 92.4447 | 5294.6394 | 62.531 | 5341.8734 | 0 | 0
2024-03-09 | 21 | 2787.5905 | 546.5202 | 16.877 | 92.4447 | 5294.6394 | 62.531 | 5341.8734 | 0 | 0
2024-03-09 | 22 | 2619.2032 | 546.5202 | 16.877 | 92.4447 | 5294.6394 | 62.531 | 5341.8734 | 0 | 0
2024-03-09 | 23 | 2611.7263 | 546.5202 | 16.877 | 92.4447 | 5294.6394 | 62.531 | 5341.8734 | 0 | 0
2024-03-09 | 24 | 2610.7337 | 546.5202 | 16.877 | 92.4447 | 5294.6394 | 62.531 | 5341.8734 | 0 | 0
2024-03-10 | 1 | 2553.0401 | 546.0388 | 16.877 | 92.4447 | 5289.9756 | 62.531 | 5337.3029 | 0 | 0
2024-03-10 | 2 | 2444.1352 | 546.0388 | 16.877 | 92.4447 | 5289.9756 | 62.531 | 5337.3029 | 0 | 0
2024-03-10 | 3 | 2274.7214 | 546.0388 | 16.877 | 92.4447 | 5289.9756 | 62.531 | 5337.3029 | 0 | 0
2024-03-10 | 4 | 2348.4798 | 546.0388 | 16.877 | 92.4447 | 5289.9756 | 62.531 | 5337.3029 | 0 | 0
2024-03-10 | 5 | 2486.3487 | 546.0388 | 16.877 | 92.4447 | 5289.9756 | 62.531 | 5337.3029 | 0 | 0
2024-03-10 | 6 | 2479.9043 | 546.0388 | 16.877 | 92.4447 | 5289.9756 | 62.531 | 5337.3029 | 0 | 0
2024-03-10 | 7 | 2523.0451 | 546.0388 | 16.877 | 92.4447 | 5289.9756 | 62.531 | 5337.3029 | 0 | 0
2024-03-10 | 8 | 2459.8141 | 546.0388 | 16.877 | 92.4447 | 5289.9756 | 62.531 | 5337.3029 | 0 | 0
2024-03-10 | 9 | 2466.7724 | 546.0388 | 16.877 | 92.4447 | 5289.9756 | 62.531 | 5337.3029 | 0 | 0
2024-03-10 | 10 | 2388.9097 | 546.0388 | 16.877 | 92.4447 | 5289.9756 | 62.531 | 5337.3029 | 0 | 0
2024-03-10 | 11 | 2362.5794 | 546.0388 | 16.877 | 92.4447 | 5289.9756 | 62.531 | 5337.3029 | 0 | 0
2024-03-10 | 12 | 2337.3942 | 546.0388 | 16.877 | 92.4447 | 5289.9756 | 62.531 | 5337.3029 | 0 | 0
2024-03-10 | 13 | 2513.8808 | 546.0388 | 16.877 | 92.4447 | 5289.9756 | 62.531 | 5337.3029 | 0 | 0
2024-03-10 | 14 | 2381.1229 | 546.0388 | 16.877 | 92.4447 | 5289.9756 | 62.531 | 5337.3029 | 0 | 0
2024-03-10 | 15 | 2458.7195 | 546.0388 | 16.877 | 92.4447 | 5289.9756 | 62.531 | 5337.3029 | 0 | 0
2024-03-10 | 16 | 2222.7723 | 546.0388 | 16.877 | 92.4447 | 5289.9756 | 62.531 | 5337.3029 | 0 | 0
2024-03-10 | 17 | 2470.1644 | 546.0388 | 16.877 | 92.4447 | 5289.9756 | 62.531 | 5337.3029 | 0 | 0
2024-03-10 | 18 | 2824.94 | 546.0388 | 16.877 | 92.4447 | 5289.9756 | 62.531 | 5337.3029 | 0 | 0
2024-03-10 | 19 | 2679.5153 | 546.0388 | 16.877 | 92.4447 | 5289.9756 | 62.531 | 5337.3029 | 0 | 0
2024-03-10 | 20 | 4540.6308 | 546.0388 | 16.877 | 92.4447 | 5289.9756 | 62.531 | 5337.3029 | 0 | 0
2024-03-10 | 21 | 4180.9772 | 546.0388 | 16.877 | 92.4447 | 5289.9756 | 62.531 | 5337.3029 | 0 | 0
2024-03-10 | 22 | 3930.8806 | 546.0388 | 16.877 | 92.4447 | 5289.9756 | 62.531 | 5337.3029 | 0 | 0
2024-03-10 | 23 | 2603.0927 | 546.0388 | 16.877 | 92.4447 | 5289.9756 | 62.531 | 5337.3029 | 0 | 0
2024-03-10 | 24 | 2411.003 | 546.0388 | 16.877 | 92.4447 | 5289.9756 | 62.531 | 5337.3029 | 0 | 0
2024-03-11 | 1 | 2486.9597 | 538.3034 | 16.877 | 92.4447 | 5215.0365 | 62.531 | 5263.8626 | 0 | 0
2024-03-11 | 2 | 2282.5279 | 538.3034 | 16.877 | 92.4447 | 5215.0365 | 62.531 | 5263.8626 | 0 | 0
2024-03-11 | 3 | 2223.5335 | 538.3034 | 16.877 | 92.4447 | 5215.0365 | 62.531 | 5263.8626 | 0 | 0
2024-03-11 | 4 | 2192.9218 | 538.3034 | 16.877 | 92.4447 | 5215.0365 | 62.531 | 5263.8626 | 0 | 0
2024-03-11 | 5 | 2213.9261 | 538.3034 | 16.877 | 92.4447 | 5215.0365 | 62.531 | 5263.8626 | 0 | 0
2024-03-11 | 6 | 2278.4368 | 538.3034 | 16.877 | 92.4447 | 5215.0365 | 62.531 | 5263.8626 | 0 | 0
2024-03-11 | 7 | 2606.7662 | 538.3034 | 16.877 | 92.4447 | 5215.0365 | 62.531 | 5263.8626 | 0 | 0
2024-03-11 | 8 | 2277.9323 | 538.3034 | 16.877 | 92.4447 | 5215.0365 | 62.531 | 5263.8626 | 0 | 0
2024-03-11 | 9 | 2191.4589 | 538.3034 | 16.877 | 92.4447 | 5215.0365 | 62.531 | 5263.8626 | 0 | 0
2024-03-11 | 10 | 2357.6906 | 538.3034 | 16.877 | 92.4447 | 5215.0365 | 62.531 | 5263.8626 | 0 | 0
2024-03-11 | 11 | 2175.9811 | 538.3034 | 16.877 | 92.4447 | 5215.0365 | 62.531 | 5263.8626 | 0 | 0
2024-03-11 | 12 | 2214.4994 | 538.3034 | 16.877 | 92.4447 | 5215.0365 | 62.531 | 5263.8626 | 0 | 0
2024-03-11 | 13 | 2222.9661 | 538.3034 | 16.877 | 92.4447 | 5215.0365 | 62.531 | 5263.8626 | 0 | 0
2024-03-11 | 14 | 2352.7237 | 538.3034 | 16.877 | 92.4447 | 5215.0365 | 62.531 | 5263.8626 | 0 | 0
2024-03-11 | 15 | 2347.7983 | 538.3034 | 16.877 | 92.4447 | 5215.0365 | 62.531 | 5263.8626 | 0 | 0
2024-03-11 | 16 | 2512.0645 | 538.3034 | 16.877 | 92.4447 | 5215.0365 | 62.531 | 5263.8626 | 0 | 0
2024-03-11 | 17 | 2435.7021 | 538.3034 | 16.877 | 92.4447 | 5215.0365 | 62.531 | 5263.8626 | 0 | 0
2024-03-11 | 18 | 2592.7696 | 538.3034 | 16.877 | 92.4447 | 5215.0365 | 62.531 | 5263.8626 | 0 | 0
2024-03-11 | 19 | 5489.1618 | 538.3034 | 16.877 | 92.4447 | 5215.0365 | 62.531 | 5263.8626 | 225.2992 | 13.3495
2024-03-11 | 20 | 5706.5284 | 538.3034 | 16.877 | 92.4447 | 5215.0365 | 62.531 | 5263.8626 | 442.6658 | 26.2289
2024-03-11 | 21 | 4510.7986 | 538.3034 | 16.877 | 92.4447 | 5215.0365 | 62.531 | 5263.8626 | 0 | 0
2024-03-11 | 22 | 4034.1368 | 538.3034 | 16.877 | 92.4447 | 5215.0365 | 62.531 | 5263.8626 | 0 | 0
2024-03-11 | 23 | 2654.293 | 538.3034 | 16.877 | 92.4447 | 5215.0365 | 62.531 | 5263.8626 | 0 | 0
2024-03-11 | 24 | 2573.941 | 538.3034 | 16.877 | 92.4447 | 5215.0365 | 62.531 | 5263.8626 | 0 | 0
2024-03-12 | 1 | 2403.1528 | 540.0346 | 16.7985 | 92.0147 | 5231.8081 | 62.531 | 5279.8773 | 0 | 0
2024-03-12 | 2 | 2277.8809 | 540.0346 | 16.7985 | 92.0147 | 5231.8081 | 62.531 | 5279.8773 | 0 | 0
2024-03-12 | 3 | 2226.3886 | 540.0346 | 16.7985 | 92.0147 | 5231.8081 | 62.531 | 5279.8773 | 0 | 0
2024-03-12 | 4 | 2186.6249 | 540.0346 | 16.7985 | 92.0147 | 5231.8081 | 62.531 | 5279.8773 | 0 | 0
2024-03-12 | 5 | 2219.0045 | 540.0346 | 16.7985 | 92.0147 | 5231.8081 | 62.531 | 5279.8773 | 0 | 0
2024-03-12 | 6 | 2327.011 | 540.0346 | 16.7985 | 92.0147 | 5231.8081 | 62.531 | 5279.8773 | 0 | 0
2024-03-12 | 7 | 2484.0578 | 540.0346 | 16.7985 | 92.0147 | 5231.8081 | 62.531 | 5279.8773 | 0 | 0
2024-03-12 | 8 | 2413.0418 | 540.0346 | 16.7985 | 92.0147 | 5231.8081 | 62.531 | 5279.8773 | 0 | 0
2024-03-12 | 9 | 2345.4421 | 540.0346 | 16.7985 | 92.0147 | 5231.8081 | 62.531 | 5279.8773 | 0 | 0
2024-03-12 | 10 | 1691.2451 | 540.0346 | 16.7985 | 92.0147 | 5231.8081 | 62.531 | 5279.8773 | 0 | 0
2024-03-12 | 11 | 1590.8161 | 540.0346 | 16.7985 | 92.0147 | 5231.8081 | 62.531 | 5279.8773 | 0 | 0
2024-03-12 | 12 | 1628.8223 | 540.0346 | 16.7985 | 92.0147 | 5231.8081 | 62.531 | 5279.8773 | 0 | 0
2024-03-12 | 13 | 1642.9653 | 540.0346 | 16.7985 | 92.0147 | 5231.8081 | 62.531 | 5279.8773 | 0 | 0
2024-03-12 | 14 | 1936.799 | 540.0346 | 16.7985 | 92.0147 | 5231.8081 | 62.531 | 5279.8773 | 0 | 0
2024-03-12 | 15 | 2168.6309 | 540.0346 | 16.7985 | 92.0147 | 5231.8081 | 62.531 | 5279.8773 | 0 | 0
2024-03-12 | 16 | 2285.1747 | 540.0346 | 16.7985 | 92.0147 | 5231.8081 | 62.531 | 5279.8773 | 0 | 0
2024-03-12 | 17 | 2433.6025 | 540.0346 | 16.7985 | 92.0147 | 5231.8081 | 62.531 | 5279.8773 | 0 | 0
2024-03-12 | 18 | 2459.129 | 540.0346 | 16.7985 | 92.0147 | 5231.8081 | 62.531 | 5279.8773 | 0 | 0
2024-03-12 | 19 | 2653.1635 | 540.0346 | 16.7985 | 92.0147 | 5231.8081 | 62.531 | 5279.8773 | 0 | 0
2024-03-12 | 20 | 2657.938 | 540.0346 | 16.7985 | 92.0147 | 5231.8081 | 62.531 | 5279.8773 | 0 | 0
2024-03-12 | 21 | 2569.9507 | 540.0346 | 16.7985 | 92.0147 | 5231.8081 | 62.531 | 5279.8773 | 0 | 0
2024-03-12 | 22 | 2538.1592 | 540.0346 | 16.7985 | 92.0147 | 5231.8081 | 62.531 | 5279.8773 | 0 | 0
2024-03-12 | 23 | 2573.199 | 540.0346 | 16.7985 | 92.0147 | 5231.8081 | 62.531 | 5279.8773 | 0 | 0
2024-03-12 | 24 | 2287.1255 | 540.0346 | 16.7985 | 92.0147 | 5231.8081 | 62.531 | 5279.8773 | 0 | 0
2024-03-13 | 1 | 2545.0575 | 534.8365 | 16.8083 | 92.0684 | 5181.4492 | 62.531 | 5230.5783 | 0 | 0
2024-03-13 | 2 | 2283.6245 | 534.8365 | 16.8083 | 92.0684 | 5181.4492 | 62.531 | 5230.5783 | 0 | 0
2024-03-13 | 3 | 2322.9876 | 534.8365 | 16.8083 | 92.0684 | 5181.4492 | 62.531 | 5230.5783 | 0 | 0
2024-03-13 | 4 | 2273.9228 | 534.8365 | 16.8083 | 92.0684 | 5181.4492 | 62.531 | 5230.5783 | 0 | 0
2024-03-13 | 5 | 2300.8792 | 534.8365 | 16.8083 | 92.0684 | 5181.4492 | 62.531 | 5230.5783 | 0 | 0
2024-03-13 | 6 | 2514.9804 | 534.8365 | 16.8083 | 92.0684 | 5181.4492 | 62.531 | 5230.5783 | 0 | 0
2024-03-13 | 7 | 2557.4374 | 534.8365 | 16.8083 | 92.0684 | 5181.4492 | 62.531 | 5230.5783 | 0 | 0
2024-03-13 | 8 | 2452.8657 | 534.8365 | 16.8083 | 92.0684 | 5181.4492 | 62.531 | 5230.5783 | 0 | 0
2024-03-13 | 9 | 2487.1067 | 534.8365 | 16.8083 | 92.0684 | 5181.4492 | 62.531 | 5230.5783 | 0 | 0
2024-03-13 | 10 | 2248.8603 | 534.8365 | 16.8083 | 92.0684 | 5181.4492 | 62.531 | 5230.5783 | 0 | 0
2024-03-13 | 11 | 2289.8866 | 534.8365 | 16.8083 | 92.0684 | 5181.4492 | 62.531 | 5230.5783 | 0 | 0
2024-03-13 | 12 | 2317.1098 | 534.8365 | 16.8083 | 92.0684 | 5181.4492 | 62.531 | 5230.5783 | 0 | 0
2024-03-13 | 13 | 2333.6451 | 534.8365 | 16.8083 | 92.0684 | 5181.4492 | 62.531 | 5230.5783 | 0 | 0
2024-03-13 | 14 | 2332.8506 | 534.8365 | 16.8083 | 92.0684 | 5181.4492 | 62.531 | 5230.5783 | 0 | 0
2024-03-13 | 15 | 2340.4793 | 534.8365 | 16.8083 | 92.0684 | 5181.4492 | 62.531 | 5230.5783 | 0 | 0
2024-03-13 | 16 | 2149.6866 | 534.8365 | 16.8083 | 92.0684 | 5181.4492 | 62.531 | 5230.5783 | 0 | 0
2024-03-13 | 17 | 2459.795 | 534.8365 | 16.8083 | 92.0684 | 5181.4492 | 62.531 | 5230.5783 | 0 | 0
2024-03-13 | 18 | 2695.6013 | 534.8365 | 16.8083 | 92.0684 | 5181.4492 | 62.531 | 5230.5783 | 0 | 0
2024-03-13 | 19 | 2762.0895 | 534.8365 | 16.8083 | 92.0684 | 5181.4492 | 62.531 | 5230.5783 | 0 | 0
2024-03-13 | 20 | 2752.159 | 534.8365 | 16.8083 | 92.0684 | 5181.4492 | 62.531 | 5230.5783 | 0 | 0
2024-03-13 | 21 | 2637.4849 | 534.8365 | 16.8083 | 92.0684 | 5181.4492 | 62.531 | 5230.5783 | 0 | 0
2024-03-13 | 22 | 2748.1286 | 534.8365 | 16.8083 | 92.0684 | 5181.4492 | 62.531 | 5230.5783 | 0 | 0
2024-03-13 | 23 | 2534.3518 | 534.8365 | 16.8083 | 92.0684 | 5181.4492 | 62.531 | 5230.5783 | 0 | 0
2024-03-13 | 24 | 2354.8656 | 534.8365 | 16.8083 | 92.0684 | 5181.4492 | 62.531 | 5230.5783 | 0 | 0
2024-03-14 | 1 | 2353.2471 | 542.4231 | 16.8272 | 92.1719 | 5254.9477 | 62.531 | 5302.7082 | 0 | 0
2024-03-14 | 2 | 2252.7783 | 542.4231 | 16.8272 | 92.1719 | 5254.9477 | 62.531 | 5302.7082 | 0 | 0
2024-03-14 | 3 | 2159.786 | 542.4231 | 16.8272 | 92.1719 | 5254.9477 | 62.531 | 5302.7082 | 0 | 0
2024-03-14 | 4 | 2118.6433 | 542.4231 | 16.8272 | 92.1719 | 5254.9477 | 62.531 | 5302.7082 | 0 | 0
2024-03-14 | 5 | 2159.3098 | 542.4231 | 16.8272 | 92.1719 | 5254.9477 | 62.531 | 5302.7082 | 0 | 0
2024-03-14 | 6 | 2262.5807 | 542.4231 | 16.8272 | 92.1719 | 5254.9477 | 62.531 | 5302.7082 | 0 | 0
2024-03-14 | 7 | 2252.0087 | 542.4231 | 16.8272 | 92.1719 | 5254.9477 | 62.531 | 5302.7082 | 0 | 0
2024-03-14 | 8 | 2291.9073 | 542.4231 | 16.8272 | 92.1719 | 5254.9477 | 62.531 | 5302.7082 | 0 | 0
2024-03-14 | 9 | 2359.8447 | 542.4231 | 16.8272 | 92.1719 | 5254.9477 | 62.531 | 5302.7082 | 0 | 0
2024-03-14 | 10 | 2247.7622 | 542.4231 | 16.8272 | 92.1719 | 5254.9477 | 62.531 | 5302.7082 | 0 | 0
2024-03-14 | 11 | 2207.4202 | 542.4231 | 16.8272 | 92.1719 | 5254.9477 | 62.531 | 5302.7082 | 0 | 0
2024-03-14 | 12 | 2245.5965 | 542.4231 | 16.8272 | 92.1719 | 5254.9477 | 62.531 | 5302.7082 | 0 | 0
2024-03-14 | 13 | 2247.7443 | 542.4231 | 16.8272 | 92.1719 | 5254.9477 | 62.531 | 5302.7082 | 0 | 0
2024-03-14 | 14 | 2186.9445 | 542.4231 | 16.8272 | 92.1719 | 5254.9477 | 62.531 | 5302.7082 | 0 | 0
2024-03-14 | 15 | 2198.6664 | 542.4231 | 16.8272 | 92.1719 | 5254.9477 | 62.531 | 5302.7082 | 0 | 0
2024-03-14 | 16 | 2283.589 | 542.4231 | 16.8272 | 92.1719 | 5254.9477 | 62.531 | 5302.7082 | 0 | 0
2024-03-14 | 17 | 2448.9362 | 542.4231 | 16.8272 | 92.1719 | 5254.9477 | 62.531 | 5302.7082 | 0 | 0
2024-03-14 | 18 | 2547.9071 | 542.4231 | 16.8272 | 92.1719 | 5254.9477 | 62.531 | 5302.7082 | 0 | 0
2024-03-14 | 19 | 2534.5745 | 542.4231 | 16.8272 | 92.1719 | 5254.9477 | 62.531 | 5302.7082 | 0 | 0
2024-03-14 | 20 | 2545.7887 | 542.4231 | 16.8272 | 92.1719 | 5254.9477 | 62.531 | 5302.7082 | 0 | 0
2024-03-14 | 21 | 2574.8606 | 542.4231 | 16.8272 | 92.1719 | 5254.9477 | 62.531 | 5302.7082 | 0 | 0
2024-03-14 | 22 | 2542.0873 | 542.4231 | 16.8272 | 92.1719 | 5254.9477 | 62.531 | 5302.7082 | 0 | 0
2024-03-14 | 23 | 2508.175 | 542.4231 | 16.8272 | 92.1719 | 5254.9477 | 62.531 | 5302.7082 | 0 | 0
2024-03-14 | 24 | 2185.3703 | 542.4231 | 16.8272 | 92.1719 | 5254.9477 | 62.531 | 5302.7082 | 0 | 0
2024-03-15 | 1 | 2501.929 | 544.8492 | 16.7127 | 91.5447 | 5278.4509 | 62.531 | 5325.1267 | 0 | 0
2024-03-15 | 2 | 2356.2678 | 544.8492 | 16.7127 | 91.5447 | 5278.4509 | 62.531 | 5325.1267 | 0 | 0
2024-03-15 | 3 | 2300.8879 | 544.8492 | 16.7127 | 91.5447 | 5278.4509 | 62.531 | 5325.1267 | 0 | 0
2024-03-15 | 4 | 2266.1413 | 544.8492 | 16.7127 | 91.5447 | 5278.4509 | 62.531 | 5325.1267 | 0 | 0
2024-03-15 | 5 | 2298.4361 | 544.8492 | 16.7127 | 91.5447 | 5278.4509 | 62.531 | 5325.1267 | 0 | 0
2024-03-15 | 6 | 2409.5554 | 544.8492 | 16.7127 | 91.5447 | 5278.4509 | 62.531 | 5325.1267 | 0 | 0
2024-03-15 | 7 | 2392.0556 | 544.8492 | 16.7127 | 91.5447 | 5278.4509 | 62.531 | 5325.1267 | 0 | 0
2024-03-15 | 8 | 2435.7645 | 544.8492 | 16.7127 | 91.5447 | 5278.4509 | 62.531 | 5325.1267 | 0 | 0
2024-03-15 | 9 | 2348.0147 | 544.8492 | 16.7127 | 91.5447 | 5278.4509 | 62.531 | 5325.1267 | 0 | 0
2024-03-15 | 10 | 2308.2381 | 544.8492 | 16.7127 | 91.5447 | 5278.4509 | 62.531 | 5325.1267 | 0 | 0
2024-03-15 | 11 | 1892.9292 | 544.8492 | 16.7127 | 91.5447 | 5278.4509 | 62.531 | 5325.1267 | 0 | 0
2024-03-15 | 12 | 1936.2002 | 544.8492 | 16.7127 | 91.5447 | 5278.4509 | 62.531 | 5325.1267 | 0 | 0
2024-03-15 | 13 | 1936.3477 | 544.8492 | 16.7127 | 91.5447 | 5278.4509 | 62.531 | 5325.1267 | 0 | 0
2024-03-15 | 14 | 2027.7511 | 544.8492 | 16.7127 | 91.5447 | 5278.4509 | 62.531 | 5325.1267 | 0 | 0
2024-03-15 | 15 | 2285.2328 | 544.8492 | 16.7127 | 91.5447 | 5278.4509 | 62.531 | 5325.1267 | 0 | 0
2024-03-15 | 16 | 2365.8555 | 544.8492 | 16.7127 | 91.5447 | 5278.4509 | 62.531 | 5325.1267 | 0 | 0
2024-03-15 | 17 | 2542.0341 | 544.8492 | 16.7127 | 91.5447 | 5278.4509 | 62.531 | 5325.1267 | 0 | 0
2024-03-15 | 18 | 2575.1867 | 544.8492 | 16.7127 | 91.5447 | 5278.4509 | 62.531 | 5325.1267 | 0 | 0
2024-03-15 | 19 | 2702.1399 | 544.8492 | 16.7127 | 91.5447 | 5278.4509 | 62.531 | 5325.1267 | 0 | 0
2024-03-15 | 20 | 2685.6321 | 544.8492 | 16.7127 | 91.5447 | 5278.4509 | 62.531 | 5325.1267 | 0 | 0
2024-03-15 | 21 | 2694.5183 | 544.8492 | 16.7127 | 91.5447 | 5278.4509 | 62.531 | 5325.1267 | 0 | 0
2024-03-15 | 22 | 2600.1004 | 544.8492 | 16.7127 | 91.5447 | 5278.4509 | 62.531 | 5325.1267 | 0 | 0
2024-03-15 | 23 | 2619.4506 | 544.8492 | 16.7127 | 91.5447 | 5278.4509 | 62.531 | 5325.1267 | 0 | 0
2024-03-15 | 24 | 2479.7991 | 544.8492 | 16.7127 | 91.5447 | 5278.4509 | 62.531 | 5325.1267 | 0 | 0
2024-03-16 | 1 | 2407.3861 | 544.3695 | 16.692 | 91.4313 | 5273.8037 | 62.531 | 5320.4613 | 0 | 0
2024-03-16 | 2 | 2354.1073 | 544.3695 | 16.692 | 91.4313 | 5273.8037 | 62.531 | 5320.4613 | 0 | 0
2024-03-16 | 3 | 2299.6429 | 544.3695 | 16.692 | 91.4313 | 5273.8037 | 62.531 | 5320.4613 | 0 | 0
2024-03-16 | 4 | 2302.1815 | 544.3695 | 16.692 | 91.4313 | 5273.8037 | 62.531 | 5320.4613 | 0 | 0
2024-03-16 | 5 | 2310.5585 | 544.3695 | 16.692 | 91.4313 | 5273.8037 | 62.531 | 5320.4613 | 0 | 0
2024-03-16 | 6 | 2389.0359 | 544.3695 | 16.692 | 91.4313 | 5273.8037 | 62.531 | 5320.4613 | 0 | 0
2024-03-16 | 7 | 2435.9019 | 544.3695 | 16.692 | 91.4313 | 5273.8037 | 62.531 | 5320.4613 | 0 | 0
2024-03-16 | 8 | 2499.2855 | 544.3695 | 16.692 | 91.4313 | 5273.8037 | 62.531 | 5320.4613 | 0 | 0
2024-03-16 | 9 | 2499.3167 | 544.3695 | 16.692 | 91.4313 | 5273.8037 | 62.531 | 5320.4613 | 0 | 0
2024-03-16 | 10 | 2457.2554 | 544.3695 | 16.692 | 91.4313 | 5273.8037 | 62.531 | 5320.4613 | 0 | 0
2024-03-16 | 11 | 2375.3619 | 544.3695 | 16.692 | 91.4313 | 5273.8037 | 62.531 | 5320.4613 | 0 | 0
2024-03-16 | 12 | 2339.4055 | 544.3695 | 16.692 | 91.4313 | 5273.8037 | 62.531 | 5320.4613 | 0 | 0
2024-03-16 | 13 | 2327.6225 | 544.3695 | 16.692 | 91.4313 | 5273.8037 | 62.531 | 5320.4613 | 0 | 0
2024-03-16 | 14 | 2273.9416 | 544.3695 | 16.692 | 91.4313 | 5273.8037 | 62.531 | 5320.4613 | 0 | 0
2024-03-16 | 15 | 2276.8761 | 544.3695 | 16.692 | 91.4313 | 5273.8037 | 62.531 | 5320.4613 | 0 | 0
2024-03-16 | 16 | 2379.2654 | 544.3695 | 16.692 | 91.4313 | 5273.8037 | 62.531 | 5320.4613 | 0 | 0
2024-03-16 | 17 | 2554.7786 | 544.3695 | 16.692 | 91.4313 | 5273.8037 | 62.531 | 5320.4613 | 0 | 0
2024-03-16 | 18 | 2677.0607 | 544.3695 | 16.692 | 91.4313 | 5273.8037 | 62.531 | 5320.4613 | 0 | 0
2024-03-16 | 19 | 2770.5206 | 544.3695 | 16.692 | 91.4313 | 5273.8037 | 62.531 | 5320.4613 | 0 | 0
2024-03-16 | 20 | 2814.4085 | 544.3695 | 16.692 | 91.4313 | 5273.8037 | 62.531 | 5320.4613 | 0 | 0
2024-03-16 | 21 | 2770.6418 | 544.3695 | 16.692 | 91.4313 | 5273.8037 | 62.531 | 5320.4613 | 0 | 0
2024-03-16 | 22 | 2797.5265 | 544.3695 | 16.692 | 91.4313 | 5273.8037 | 62.531 | 5320.4613 | 0 | 0
2024-03-16 | 23 | 2655.7809 | 544.3695 | 16.692 | 91.4313 | 5273.8037 | 62.531 | 5320.4613 | 0 | 0
2024-03-16 | 24 | 2643.0398 | 544.3695 | 16.692 | 91.4313 | 5273.8037 | 62.531 | 5320.4613 | 0 | 0
2024-03-17 | 1 | 2484.1089 | 543.8899 | 16.692 | 91.4313 | 5269.1574 | 62.531 | 5315.908 | 0 | 0
2024-03-17 | 2 | 2494.1741 | 543.8899 | 16.692 | 91.4313 | 5269.1574 | 62.531 | 5315.908 | 0 | 0
2024-03-17 | 3 | 2557.4543 | 543.8899 | 16.692 | 91.4313 | 5269.1574 | 62.531 | 5315.908 | 0 | 0
2024-03-17 | 4 | 2414.4957 | 543.8899 | 16.692 | 91.4313 | 5269.1574 | 62.531 | 5315.908 | 0 | 0
2024-03-17 | 5 | 2366.1923 | 543.8899 | 16.692 | 91.4313 | 5269.1574 | 62.531 | 5315.908 | 0 | 0
2024-03-17 | 6 | 2374.8572 | 543.8899 | 16.692 | 91.4313 | 5269.1574 | 62.531 | 5315.908 | 0 | 0
2024-03-17 | 7 | 2348.329 | 543.8899 | 16.692 | 91.4313 | 5269.1574 | 62.531 | 5315.908 | 0 | 0
2024-03-17 | 8 | 2240.7417 | 543.8899 | 16.692 | 91.4313 | 5269.1574 | 62.531 | 5315.908 | 0 | 0
2024-03-17 | 9 | 2076.2374 | 543.8899 | 16.692 | 91.4313 | 5269.1574 | 62.531 | 5315.908 | 0 | 0
2024-03-17 | 10 | 1841.5774 | 543.8899 | 16.692 | 91.4313 | 5269.1574 | 62.531 | 5315.908 | 0 | 0
2024-03-17 | 11 | 2535.6101 | 543.8899 | 16.692 | 91.4313 | 5269.1574 | 62.531 | 5315.908 | 0 | 0
2024-03-17 | 12 | 2315.6372 | 543.8899 | 16.692 | 91.4313 | 5269.1574 | 62.531 | 5315.908 | 0 | 0
2024-03-17 | 13 | 2001.5895 | 543.8899 | 16.692 | 91.4313 | 5269.1574 | 62.531 | 5315.908 | 0 | 0
2024-03-17 | 14 | 255.8041 | 543.8899 | 16.692 | 91.4313 | 5269.1574 | 62.531 | 5315.908 | 0 | 0
2024-03-17 | 15 | 2334.3229 | 543.8899 | 16.692 | 91.4313 | 5269.1574 | 62.531 | 5315.908 | 0 | 0
2024-03-17 | 16 | 2159.3594 | 543.8899 | 16.692 | 91.4313 | 5269.1574 | 62.531 | 5315.908 | 0 | 0
2024-03-17 | 17 | 2553.3904 | 543.8899 | 16.692 | 91.4313 | 5269.1574 | 62.531 | 5315.908 | 0 | 0
2024-03-17 | 18 | 2718.9616 | 543.8899 | 16.692 | 91.4313 | 5269.1574 | 62.531 | 5315.908 | 0 | 0
2024-03-17 | 19 | 2738.0027 | 543.8899 | 16.692 | 91.4313 | 5269.1574 | 62.531 | 5315.908 | 0 | 0
2024-03-17 | 20 | 2712.8388 | 543.8899 | 16.692 | 91.4313 | 5269.1574 | 62.531 | 5315.908 | 0 | 0
2024-03-17 | 21 | 2698.9067 | 543.8899 | 16.692 | 91.4313 | 5269.1574 | 62.531 | 5315.908 | 0 | 0
2024-03-17 | 22 | 2707.4175 | 543.8899 | 16.692 | 91.4313 | 5269.1574 | 62.531 | 5315.908 | 0 | 0
2024-03-17 | 23 | 2606.5299 | 543.8899 | 16.692 | 91.4313 | 5269.1574 | 62.531 | 5315.908 | 0 | 0
2024-03-17 | 24 | 2410.5263 | 543.8899 | 16.692 | 91.4313 | 5269.1574 | 62.531 | 5315.908 | 0 | 0
2024-03-18 | 1 | 2512.3461 | 545.5482 | 16.692 | 91.4313 | 5285.2229 | 62.531 | 5331.6521 | 0 | 0
2024-03-18 | 2 | 2292.7572 | 545.5482 | 16.692 | 91.4313 | 5285.2229 | 62.531 | 5331.6521 | 0 | 0
2024-03-18 | 3 | 2166.4177 | 545.5482 | 16.692 | 91.4313 | 5285.2229 | 62.531 | 5331.6521 | 0 | 0
2024-03-18 | 4 | 1909.8129 | 545.5482 | 16.692 | 91.4313 | 5285.2229 | 62.531 | 5331.6521 | 0 | 0
2024-03-18 | 5 | 2441.4621 | 545.5482 | 16.692 | 91.4313 | 5285.2229 | 62.531 | 5331.6521 | 0 | 0
2024-03-18 | 6 | 2487.6377 | 545.5482 | 16.692 | 91.4313 | 5285.2229 | 62.531 | 5331.6521 | 0 | 0
2024-03-18 | 7 | 2376.8247 | 545.5482 | 16.692 | 91.4313 | 5285.2229 | 62.531 | 5331.6521 | 0 | 0
2024-03-18 | 8 | 2328.6398 | 545.5482 | 16.692 | 91.4313 | 5285.2229 | 62.531 | 5331.6521 | 0 | 0
2024-03-18 | 9 | 1801.9053 | 545.5482 | 16.692 | 91.4313 | 5285.2229 | 62.531 | 5331.6521 | 0 | 0
2024-03-18 | 10 | 1692.3325 | 545.5482 | 16.692 | 91.4313 | 5285.2229 | 62.531 | 5331.6521 | 0 | 0
2024-03-18 | 11 | 2354.2863 | 545.5482 | 16.692 | 91.4313 | 5285.2229 | 62.531 | 5331.6521 | 0 | 0
2024-03-18 | 12 | 1689.901 | 545.5482 | 16.692 | 91.4313 | 5285.2229 | 62.531 | 5331.6521 | 0 | 0
2024-03-18 | 13 | 1836.8331 | 545.5482 | 16.692 | 91.4313 | 5285.2229 | 62.531 | 5331.6521 | 0 | 0
2024-03-18 | 14 | 1641.1963 | 545.5482 | 16.692 | 91.4313 | 5285.2229 | 62.531 | 5331.6521 | 0 | 0
2024-03-18 | 15 | 2141.3009 | 545.5482 | 16.692 | 91.4313 | 5285.2229 | 62.531 | 5331.6521 | 0 | 0
2024-03-18 | 16 | 2452.9183 | 545.5482 | 16.692 | 91.4313 | 5285.2229 | 62.531 | 5331.6521 | 0 | 0
2024-03-18 | 17 | 2344.3269 | 545.5482 | 16.692 | 91.4313 | 5285.2229 | 62.531 | 5331.6521 | 0 | 0
2024-03-18 | 18 | 2497.6822 | 545.5482 | 16.692 | 91.4313 | 5285.2229 | 62.531 | 5331.6521 | 0 | 0
2024-03-18 | 19 | 2622.4835 | 545.5482 | 16.692 | 91.4313 | 5285.2229 | 62.531 | 5331.6521 | 0 | 0
2024-03-18 | 20 | 2712.9214 | 545.5482 | 16.692 | 91.4313 | 5285.2229 | 62.531 | 5331.6521 | 0 | 0
2024-03-18 | 21 | 2605.4042 | 545.5482 | 16.692 | 91.4313 | 5285.2229 | 62.531 | 5331.6521 | 0 | 0
2024-03-18 | 22 | 2683.7905 | 545.5482 | 16.692 | 91.4313 | 5285.2229 | 62.531 | 5331.6521 | 0 | 0
2024-03-18 | 23 | 2692.1872 | 545.5482 | 16.692 | 91.4313 | 5285.2229 | 62.531 | 5331.6521 | 0 | 0
2024-03-18 | 24 | 2364.5435 | 545.5482 | 16.692 | 91.4313 | 5285.2229 | 62.531 | 5331.6521 | 0 | 0
2024-03-19 | 1 | 2497.0173 | 552.2034 | 16.692 | 91.4313 | 5349.6978 | 62.531 | 5394.8375 | 0 | 0
2024-03-19 | 2 | 2404.1055 | 552.2034 | 16.692 | 91.4313 | 5349.6978 | 62.531 | 5394.8375 | 0 | 0
2024-03-19 | 3 | 2354.5855 | 552.2034 | 16.692 | 91.4313 | 5349.6978 | 62.531 | 5394.8375 | 0 | 0
2024-03-19 | 4 | 2316.4761 | 552.2034 | 16.692 | 91.4313 | 5349.6978 | 62.531 | 5394.8375 | 0 | 0
2024-03-19 | 5 | 2309.5394 | 552.2034 | 16.692 | 91.4313 | 5349.6978 | 62.531 | 5394.8375 | 0 | 0
2024-03-19 | 6 | 2364.2181 | 552.2034 | 16.692 | 91.4313 | 5349.6978 | 62.531 | 5394.8375 | 0 | 0
2024-03-19 | 7 | 2507.1097 | 552.2034 | 16.692 | 91.4313 | 5349.6978 | 62.531 | 5394.8375 | 0 | 0
2024-03-19 | 8 | 2459.8388 | 552.2034 | 16.692 | 91.4313 | 5349.6978 | 62.531 | 5394.8375 | 0 | 0
2024-03-19 | 9 | 2245.8599 | 552.2034 | 16.692 | 91.4313 | 5349.6978 | 62.531 | 5394.8375 | 0 | 0
2024-03-19 | 10 | 2184.033 | 552.2034 | 16.692 | 91.4313 | 5349.6978 | 62.531 | 5394.8375 | 0 | 0
2024-03-19 | 11 | 2133.8509 | 552.2034 | 16.692 | 91.4313 | 5349.6978 | 62.531 | 5394.8375 | 0 | 0
2024-03-19 | 12 | 2082.175 | 552.2034 | 16.692 | 91.4313 | 5349.6978 | 62.531 | 5394.8375 | 0 | 0
2024-03-19 | 13 | 2138.1839 | 552.2034 | 16.692 | 91.4313 | 5349.6978 | 62.531 | 5394.8375 | 0 | 0
2024-03-19 | 14 | 1992.6376 | 552.2034 | 16.692 | 91.4313 | 5349.6978 | 62.531 | 5394.8375 | 0 | 0
2024-03-19 | 15 | 2223.6241 | 552.2034 | 16.692 | 91.4313 | 5349.6978 | 62.531 | 5394.8375 | 0 | 0
2024-03-19 | 16 | 2424.2421 | 552.2034 | 16.692 | 91.4313 | 5349.6978 | 62.531 | 5394.8375 | 0 | 0
2024-03-19 | 17 | 2504.4426 | 552.2034 | 16.692 | 91.4313 | 5349.6978 | 62.531 | 5394.8375 | 0 | 0
2024-03-19 | 18 | 2593.7543 | 552.2034 | 16.692 | 91.4313 | 5349.6978 | 62.531 | 5394.8375 | 0 | 0
2024-03-19 | 19 | 2770.3205 | 552.2034 | 16.692 | 91.4313 | 5349.6978 | 62.531 | 5394.8375 | 0 | 0
2024-03-19 | 20 | 2784.791 | 552.2034 | 16.692 | 91.4313 | 5349.6978 | 62.531 | 5394.8375 | 0 | 0
2024-03-19 | 21 | 2688.847 | 552.2034 | 16.692 | 91.4313 | 5349.6978 | 62.531 | 5394.8375 | 0 | 0
2024-03-19 | 22 | 2676.6425 | 552.2034 | 16.692 | 91.4313 | 5349.6978 | 62.531 | 5394.8375 | 0 | 0
2024-03-19 | 23 | 2500.1047 | 552.2034 | 16.692 | 91.4313 | 5349.6978 | 62.531 | 5394.8375 | 0 | 0
2024-03-19 | 24 | 2440.4555 | 552.2034 | 16.692 | 91.4313 | 5349.6978 | 62.531 | 5394.8375 | 0 | 0
2024-03-20 | 1 | 2733.927 | 548.2318 | 16.71 | 91.5299 | 5311.2218 | 62.531 | 5357.2277 | 0 | 0
2024-03-20 | 2 | 2604.7158 | 548.2318 | 16.71 | 91.5299 | 5311.2218 | 62.531 | 5357.2277 | 0 | 0
2024-03-20 | 3 | 2479.1301 | 548.2318 | 16.71 | 91.5299 | 5311.2218 | 62.531 | 5357.2277 | 0 | 0
2024-03-20 | 4 | 2477.0114 | 548.2318 | 16.71 | 91.5299 | 5311.2218 | 62.531 | 5357.2277 | 0 | 0
2024-03-20 | 5 | 2478.4155 | 548.2318 | 16.71 | 91.5299 | 5311.2218 | 62.531 | 5357.2277 | 0 | 0
2024-03-20 | 6 | 2685.3678 | 548.2318 | 16.71 | 91.5299 | 5311.2218 | 62.531 | 5357.2277 | 0 | 0
2024-03-20 | 7 | 2611.4843 | 548.2318 | 16.71 | 91.5299 | 5311.2218 | 62.531 | 5357.2277 | 0 | 0
2024-03-20 | 8 | 2532.5074 | 548.2318 | 16.71 | 91.5299 | 5311.2218 | 62.531 | 5357.2277 | 0 | 0
2024-03-20 | 9 | 2672.5331 | 548.2318 | 16.71 | 91.5299 | 5311.2218 | 62.531 | 5357.2277 | 0 | 0
2024-03-20 | 10 | 2568.1115 | 548.2318 | 16.71 | 91.5299 | 5311.2218 | 62.531 | 5357.2277 | 0 | 0
2024-03-20 | 11 | 2461.4622 | 548.2318 | 16.71 | 91.5299 | 5311.2218 | 62.531 | 5357.2277 | 0 | 0
2024-03-20 | 12 | 2459.773 | 548.2318 | 16.71 | 91.5299 | 5311.2218 | 62.531 | 5357.2277 | 0 | 0
2024-03-20 | 13 | 2323.7767 | 548.2318 | 16.71 | 91.5299 | 5311.2218 | 62.531 | 5357.2277 | 0 | 0
2024-03-20 | 14 | 2181.3109 | 548.2318 | 16.71 | 91.5299 | 5311.2218 | 62.531 | 5357.2277 | 0 | 0
2024-03-20 | 15 | 2275.8009 | 548.2318 | 16.71 | 91.5299 | 5311.2218 | 62.531 | 5357.2277 | 0 | 0
2024-03-20 | 16 | 2649.6717 | 548.2318 | 16.71 | 91.5299 | 5311.2218 | 62.531 | 5357.2277 | 0 | 0
2024-03-20 | 17 | 2617.9499 | 548.2318 | 16.71 | 91.5299 | 5311.2218 | 62.531 | 5357.2277 | 0 | 0
2024-03-20 | 18 | 2567.2517 | 548.2318 | 16.71 | 91.5299 | 5311.2218 | 62.531 | 5357.2277 | 0 | 0
2024-03-20 | 19 | 2762.6446 | 548.2318 | 16.71 | 91.5299 | 5311.2218 | 62.531 | 5357.2277 | 0 | 0
2024-03-20 | 20 | 2765.9183 | 548.2318 | 16.71 | 91.5299 | 5311.2218 | 62.531 | 5357.2277 | 0 | 0
2024-03-20 | 21 | 2847.7953 | 548.2318 | 16.71 | 91.5299 | 5311.2218 | 62.531 | 5357.2277 | 0 | 0
2024-03-20 | 22 | 2698.8709 | 548.2318 | 16.71 | 91.5299 | 5311.2218 | 62.531 | 5357.2277 | 0 | 0
2024-03-20 | 23 | 2509.1164 | 548.2318 | 16.71 | 91.5299 | 5311.2218 | 62.531 | 5357.2277 | 0 | 0
2024-03-20 | 24 | 2709.5987 | 548.2318 | 16.71 | 91.5299 | 5311.2218 | 62.531 | 5357.2277 | 0 | 0
2024-03-21 | 1 | 2673.796 | 540.8212 | 16.8523 | 92.3094 | 5239.4285 | 62.531 | 5287.6342 | 0 | 0
2024-03-21 | 2 | 2487.5963 | 540.8212 | 16.8523 | 92.3094 | 5239.4285 | 62.531 | 5287.6342 | 0 | 0
2024-03-21 | 3 | 2423.8594 | 540.8212 | 16.8523 | 92.3094 | 5239.4285 | 62.531 | 5287.6342 | 0 | 0
2024-03-21 | 4 | 2394.2545 | 540.8212 | 16.8523 | 92.3094 | 5239.4285 | 62.531 | 5287.6342 | 0 | 0
2024-03-21 | 5 | 2396.6407 | 540.8212 | 16.8523 | 92.3094 | 5239.4285 | 62.531 | 5287.6342 | 0 | 0
2024-03-21 | 6 | 2487.1286 | 540.8212 | 16.8523 | 92.3094 | 5239.4285 | 62.531 | 5287.6342 | 0 | 0
2024-03-21 | 7 | 2696.0647 | 540.8212 | 16.8523 | 92.3094 | 5239.4285 | 62.531 | 5287.6342 | 0 | 0
2024-03-21 | 8 | 2559.8238 | 540.8212 | 16.8523 | 92.3094 | 5239.4285 | 62.531 | 5287.6342 | 0 | 0
2024-03-21 | 9 | 2388.5877 | 540.8212 | 16.8523 | 92.3094 | 5239.4285 | 62.531 | 5287.6342 | 0 | 0
2024-03-21 | 10 | 2569.8196 | 540.8212 | 16.8523 | 92.3094 | 5239.4285 | 62.531 | 5287.6342 | 0 | 0
2024-03-21 | 11 | 2201.7424 | 540.8212 | 16.8523 | 92.3094 | 5239.4285 | 62.531 | 5287.6342 | 0 | 0
2024-03-21 | 12 | 2194.275 | 540.8212 | 16.8523 | 92.3094 | 5239.4285 | 62.531 | 5287.6342 | 0 | 0
2024-03-21 | 13 | 2204.5904 | 540.8212 | 16.8523 | 92.3094 | 5239.4285 | 62.531 | 5287.6342 | 0 | 0
2024-03-21 | 14 | 2368.0403 | 540.8212 | 16.8523 | 92.3094 | 5239.4285 | 62.531 | 5287.6342 | 0 | 0
2024-03-21 | 15 | 2387.7014 | 540.8212 | 16.8523 | 92.3094 | 5239.4285 | 62.531 | 5287.6342 | 0 | 0
2024-03-21 | 16 | 2610.8268 | 540.8212 | 16.8523 | 92.3094 | 5239.4285 | 62.531 | 5287.6342 | 0 | 0
2024-03-21 | 17 | 2423.7974 | 540.8212 | 16.8523 | 92.3094 | 5239.4285 | 62.531 | 5287.6342 | 0 | 0
2024-03-21 | 18 | 2733.3276 | 540.8212 | 16.8523 | 92.3094 | 5239.4285 | 62.531 | 5287.6342 | 0 | 0
2024-03-21 | 19 | 2768.3911 | 540.8212 | 16.8523 | 92.3094 | 5239.4285 | 62.531 | 5287.6342 | 0 | 0
2024-03-21 | 20 | 3021.4383 | 540.8212 | 16.8523 | 92.3094 | 5239.4285 | 62.531 | 5287.6342 | 0 | 0
2024-03-21 | 21 | 2904.7697 | 540.8212 | 16.8523 | 92.3094 | 5239.4285 | 62.531 | 5287.6342 | 0 | 0
2024-03-21 | 22 | 2880.178 | 540.8212 | 16.8523 | 92.3094 | 5239.4285 | 62.531 | 5287.6342 | 0 | 0
2024-03-21 | 23 | 2791.4459 | 540.8212 | 16.8523 | 92.3094 | 5239.4285 | 62.531 | 5287.6342 | 0 | 0
2024-03-21 | 24 | 2461.9956 | 540.8212 | 16.8523 | 92.3094 | 5239.4285 | 62.531 | 5287.6342 | 0 | 0
2024-03-22 | 1 | 2610.7786 | 537.9827 | 16.759 | 91.7983 | 5211.9292 | 62.531 | 5260.184 | 0 | 0
2024-03-22 | 2 | 2414.1027 | 537.9827 | 16.759 | 91.7983 | 5211.9292 | 62.531 | 5260.184 | 0 | 0
2024-03-22 | 3 | 2654.9955 | 537.9827 | 16.759 | 91.7983 | 5211.9292 | 62.531 | 5260.184 | 0 | 0
2024-03-22 | 4 | 2606.5094 | 537.9827 | 16.759 | 91.7983 | 5211.9292 | 62.531 | 5260.184 | 0 | 0
2024-03-22 | 5 | 2606.4148 | 537.9827 | 16.759 | 91.7983 | 5211.9292 | 62.531 | 5260.184 | 0 | 0
2024-03-22 | 6 | 2376.9289 | 537.9827 | 16.759 | 91.7983 | 5211.9292 | 62.531 | 5260.184 | 0 | 0
2024-03-22 | 7 | 2634.8302 | 537.9827 | 16.759 | 91.7983 | 5211.9292 | 62.531 | 5260.184 | 0 | 0
2024-03-22 | 8 | 2606.8047 | 537.9827 | 16.759 | 91.7983 | 5211.9292 | 62.531 | 5260.184 | 0 | 0
2024-03-22 | 9 | 2303.2551 | 537.9827 | 16.759 | 91.7983 | 5211.9292 | 62.531 | 5260.184 | 0 | 0
2024-03-22 | 10 | 2199.1104 | 537.9827 | 16.759 | 91.7983 | 5211.9292 | 62.531 | 5260.184 | 0 | 0
2024-03-22 | 11 | 2108.2846 | 537.9827 | 16.759 | 91.7983 | 5211.9292 | 62.531 | 5260.184 | 0 | 0
2024-03-22 | 12 | 2173.5924 | 537.9827 | 16.759 | 91.7983 | 5211.9292 | 62.531 | 5260.184 | 0 | 0
2024-03-22 | 13 | 2205.7183 | 537.9827 | 16.759 | 91.7983 | 5211.9292 | 62.531 | 5260.184 | 0 | 0
2024-03-22 | 14 | 2120.6725 | 537.9827 | 16.759 | 91.7983 | 5211.9292 | 62.531 | 5260.184 | 0 | 0
2024-03-22 | 15 | 2228.1419 | 537.9827 | 16.759 | 91.7983 | 5211.9292 | 62.531 | 5260.184 | 0 | 0
2024-03-22 | 16 | 2351.2445 | 537.9827 | 16.759 | 91.7983 | 5211.9292 | 62.531 | 5260.184 | 0 | 0
2024-03-22 | 17 | 2619.665 | 537.9827 | 16.759 | 91.7983 | 5211.9292 | 62.531 | 5260.184 | 0 | 0
2024-03-22 | 18 | 2619.3088 | 537.9827 | 16.759 | 91.7983 | 5211.9292 | 62.531 | 5260.184 | 0 | 0
2024-03-22 | 19 | 2756.5643 | 537.9827 | 16.759 | 91.7983 | 5211.9292 | 62.531 | 5260.184 | 0 | 0
2024-03-22 | 20 | 2818.6124 | 537.9827 | 16.759 | 91.7983 | 5211.9292 | 62.531 | 5260.184 | 0 | 0
2024-03-22 | 21 | 2927.55 | 537.9827 | 16.759 | 91.7983 | 5211.9292 | 62.531 | 5260.184 | 0 | 0
2024-03-22 | 22 | 2859.2576 | 537.9827 | 16.759 | 91.7983 | 5211.9292 | 62.531 | 5260.184 | 0 | 0
2024-03-22 | 23 | 2694.6158 | 537.9827 | 16.759 | 91.7983 | 5211.9292 | 62.531 | 5260.184 | 0 | 0
2024-03-22 | 24 | 2626.0776 | 537.9827 | 16.759 | 91.7983 | 5211.9292 | 62.531 | 5260.184 | 0 | 0
2024-03-23 | 1 | 2395.5378 | 538.1612 | 16.762 | 91.8148 | 5213.6582 | 62.531 | 5261.8945 | 0 | 0
2024-03-23 | 2 | 2621.2997 | 538.1612 | 16.762 | 91.8148 | 5213.6582 | 62.531 | 5261.8945 | 0 | 0
2024-03-23 | 3 | 2430.571 | 538.1612 | 16.762 | 91.8148 | 5213.6582 | 62.531 | 5261.8945 | 0 | 0
2024-03-23 | 4 | 2388.686 | 538.1612 | 16.762 | 91.8148 | 5213.6582 | 62.531 | 5261.8945 | 0 | 0
2024-03-23 | 5 | 2388.8402 | 538.1612 | 16.762 | 91.8148 | 5213.6582 | 62.531 | 5261.8945 | 0 | 0
2024-03-23 | 6 | 2472.5937 | 538.1612 | 16.762 | 91.8148 | 5213.6582 | 62.531 | 5261.8945 | 0 | 0
2024-03-23 | 7 | 2313.5725 | 538.1612 | 16.762 | 91.8148 | 5213.6582 | 62.531 | 5261.8945 | 0 | 0
2024-03-23 | 8 | 2310.3583 | 538.1612 | 16.762 | 91.8148 | 5213.6582 | 62.531 | 5261.8945 | 0 | 0
2024-03-23 | 9 | 2488.0427 | 538.1612 | 16.762 | 91.8148 | 5213.6582 | 62.531 | 5261.8945 | 0 | 0
2024-03-23 | 10 | 2365.6991 | 538.1612 | 16.762 | 91.8148 | 5213.6582 | 62.531 | 5261.8945 | 0 | 0
2024-03-23 | 11 | 2335.3038 | 538.1612 | 16.762 | 91.8148 | 5213.6582 | 62.531 | 5261.8945 | 0 | 0
2024-03-23 | 12 | 2333.4678 | 538.1612 | 16.762 | 91.8148 | 5213.6582 | 62.531 | 5261.8945 | 0 | 0
2024-03-23 | 13 | 2332.1216 | 538.1612 | 16.762 | 91.8148 | 5213.6582 | 62.531 | 5261.8945 | 0 | 0
2024-03-23 | 14 | 2004.1899 | 538.1612 | 16.762 | 91.8148 | 5213.6582 | 62.531 | 5261.8945 | 0 | 0
2024-03-23 | 15 | 1896.3904 | 538.1612 | 16.762 | 91.8148 | 5213.6582 | 62.531 | 5261.8945 | 0 | 0
2024-03-23 | 16 | 2221.6746 | 538.1612 | 16.762 | 91.8148 | 5213.6582 | 62.531 | 5261.8945 | 0 | 0
2024-03-23 | 17 | 2580.6438 | 538.1612 | 16.762 | 91.8148 | 5213.6582 | 62.531 | 5261.8945 | 0 | 0
2024-03-23 | 18 | 2417.8216 | 538.1612 | 16.762 | 91.8148 | 5213.6582 | 62.531 | 5261.8945 | 0 | 0
2024-03-23 | 19 | 2640.4284 | 538.1612 | 16.762 | 91.8148 | 5213.6582 | 62.531 | 5261.8945 | 0 | 0
2024-03-23 | 20 | 2787.9272 | 538.1612 | 16.762 | 91.8148 | 5213.6582 | 62.531 | 5261.8945 | 0 | 0
2024-03-23 | 21 | 2737.3035 | 538.1612 | 16.762 | 91.8148 | 5213.6582 | 62.531 | 5261.8945 | 0 | 0
2024-03-23 | 22 | 2589.0123 | 538.1612 | 16.762 | 91.8148 | 5213.6582 | 62.531 | 5261.8945 | 0 | 0
2024-03-23 | 23 | 2435.204 | 538.1612 | 16.762 | 91.8148 | 5213.6582 | 62.531 | 5261.8945 | 0 | 0
2024-03-23 | 24 | 2426.0726 | 538.1612 | 16.762 | 91.8148 | 5213.6582 | 62.531 | 5261.8945 | 0 | 0
2024-03-24 | 1 | 2380.0147 | 538.3396 | 16.762 | 91.8148 | 5215.3863 | 62.531 | 5263.5881 | 0 | 0
2024-03-24 | 2 | 2227.9224 | 538.3396 | 16.762 | 91.8148 | 5215.3863 | 62.531 | 5263.5881 | 0 | 0
2024-03-24 | 3 | 2058.7072 | 538.3396 | 16.762 | 91.8148 | 5215.3863 | 62.531 | 5263.5881 | 0 | 0
2024-03-24 | 4 | 2097.6135 | 538.3396 | 16.762 | 91.8148 | 5215.3863 | 62.531 | 5263.5881 | 0 | 0
2024-03-24 | 5 | 2232.8305 | 538.3396 | 16.762 | 91.8148 | 5215.3863 | 62.531 | 5263.5881 | 0 | 0
2024-03-24 | 6 | 2322.5896 | 538.3396 | 16.762 | 91.8148 | 5215.3863 | 62.531 | 5263.5881 | 0 | 0
2024-03-24 | 7 | 2292.0446 | 538.3396 | 16.762 | 91.8148 | 5215.3863 | 62.531 | 5263.5881 | 0 | 0
2024-03-24 | 8 | 2282.0492 | 538.3396 | 16.762 | 91.8148 | 5215.3863 | 62.531 | 5263.5881 | 0 | 0
2024-03-24 | 9 | 2157.1816 | 538.3396 | 16.762 | 91.8148 | 5215.3863 | 62.531 | 5263.5881 | 0 | 0
2024-03-24 | 10 | 2288.6335 | 538.3396 | 16.762 | 91.8148 | 5215.3863 | 62.531 | 5263.5881 | 0 | 0
2024-03-24 | 11 | 2249.6854 | 538.3396 | 16.762 | 91.8148 | 5215.3863 | 62.531 | 5263.5881 | 0 | 0
2024-03-24 | 12 | 2193.2044 | 538.3396 | 16.762 | 91.8148 | 5215.3863 | 62.531 | 5263.5881 | 0 | 0
2024-03-24 | 13 | 2192.263 | 538.3396 | 16.762 | 91.8148 | 5215.3863 | 62.531 | 5263.5881 | 0 | 0
2024-03-24 | 14 | 2076.8737 | 538.3396 | 16.762 | 91.8148 | 5215.3863 | 62.531 | 5263.5881 | 0 | 0
2024-03-24 | 15 | 2066.0287 | 538.3396 | 16.762 | 91.8148 | 5215.3863 | 62.531 | 5263.5881 | 0 | 0
2024-03-24 | 16 | 2103.8185 | 538.3396 | 16.762 | 91.8148 | 5215.3863 | 62.531 | 5263.5881 | 0 | 0
2024-03-24 | 17 | 2291.2857 | 538.3396 | 16.762 | 91.8148 | 5215.3863 | 62.531 | 5263.5881 | 0 | 0
2024-03-24 | 18 | 2366.6023 | 538.3396 | 16.762 | 91.8148 | 5215.3863 | 62.531 | 5263.5881 | 0 | 0
2024-03-24 | 19 | 2536.2815 | 538.3396 | 16.762 | 91.8148 | 5215.3863 | 62.531 | 5263.5881 | 0 | 0
2024-03-24 | 20 | 2676.3689 | 538.3396 | 16.762 | 91.8148 | 5215.3863 | 62.531 | 5263.5881 | 0 | 0
2024-03-24 | 21 | 2625.8497 | 538.3396 | 16.762 | 91.8148 | 5215.3863 | 62.531 | 5263.5881 | 0 | 0
2024-03-24 | 22 | 2611.1202 | 538.3396 | 16.762 | 91.8148 | 5215.3863 | 62.531 | 5263.5881 | 0 | 0
2024-03-24 | 23 | 2327.9689 | 538.3396 | 16.762 | 91.8148 | 5215.3863 | 62.531 | 5263.5881 | 0 | 0
2024-03-24 | 24 | 2178.9456 | 538.3396 | 16.762 | 91.8148 | 5215.3863 | 62.531 | 5263.5881 | 0 | 0
2024-03-25 | 1 | 2270.1614 | 536.1957 | 16.762 | 91.8148 | 5194.6167 | 62.531 | 5243.2339 | 0 | 0
2024-03-25 | 2 | 2111.86 | 536.1957 | 16.762 | 91.8148 | 5194.6167 | 62.531 | 5243.2339 | 0 | 0
2024-03-25 | 3 | 1964.2625 | 536.1957 | 16.762 | 91.8148 | 5194.6167 | 62.531 | 5243.2339 | 0 | 0
2024-03-25 | 4 | 1818.774 | 536.1957 | 16.762 | 91.8148 | 5194.6167 | 62.531 | 5243.2339 | 0 | 0
2024-03-25 | 5 | 1850.3499 | 536.1957 | 16.762 | 91.8148 | 5194.6167 | 62.531 | 5243.2339 | 0 | 0
2024-03-25 | 6 | 2156.7315 | 536.1957 | 16.762 | 91.8148 | 5194.6167 | 62.531 | 5243.2339 | 0 | 0
2024-03-25 | 7 | 2233.6841 | 536.1957 | 16.762 | 91.8148 | 5194.6167 | 62.531 | 5243.2339 | 0 | 0
2024-03-25 | 8 | 2197.3516 | 536.1957 | 16.762 | 91.8148 | 5194.6167 | 62.531 | 5243.2339 | 0 | 0
2024-03-25 | 9 | 2415.7391 | 536.1957 | 16.762 | 91.8148 | 5194.6167 | 62.531 | 5243.2339 | 0 | 0
2024-03-25 | 10 | 2415.6187 | 536.1957 | 16.762 | 91.8148 | 5194.6167 | 62.531 | 5243.2339 | 0 | 0
2024-03-25 | 11 | 2270.8199 | 536.1957 | 16.762 | 91.8148 | 5194.6167 | 62.531 | 5243.2339 | 0 | 0
2024-03-25 | 12 | 2473.8925 | 536.1957 | 16.762 | 91.8148 | 5194.6167 | 62.531 | 5243.2339 | 0 | 0
2024-03-25 | 13 | 1320.5838 | 536.1957 | 16.762 | 91.8148 | 5194.6167 | 62.531 | 5243.2339 | 0 | 0
2024-03-25 | 14 | 2199.8845 | 536.1957 | 16.762 | 91.8148 | 5194.6167 | 62.531 | 5243.2339 | 0 | 0
2024-03-25 | 15 | 2249.2842 | 536.1957 | 16.762 | 91.8148 | 5194.6167 | 62.531 | 5243.2339 | 0 | 0
2024-03-25 | 16 | 2508.2186 | 536.1957 | 16.762 | 91.8148 | 5194.6167 | 62.531 | 5243.2339 | 0 | 0
2024-03-25 | 17 | 2525.755 | 536.1957 | 16.762 | 91.8148 | 5194.6167 | 62.531 | 5243.2339 | 0 | 0
2024-03-25 | 18 | 4049.6814 | 536.1957 | 16.762 | 91.8148 | 5194.6167 | 62.531 | 5243.2339 | 0 | 0
2024-03-25 | 19 | 4367.2396 | 536.1957 | 16.762 | 91.8148 | 5194.6167 | 62.531 | 5243.2339 | 0 | 0
2024-03-25 | 20 | 4446.2155 | 536.1957 | 16.762 | 91.8148 | 5194.6167 | 62.531 | 5243.2339 | 0 | 0
2024-03-25 | 21 | 2787.1847 | 536.1957 | 16.762 | 91.8148 | 5194.6167 | 62.531 | 5243.2339 | 0 | 0
2024-03-25 | 22 | 2781.5809 | 536.1957 | 16.762 | 91.8148 | 5194.6167 | 62.531 | 5243.2339 | 0 | 0
2024-03-25 | 23 | 2775.073 | 536.1957 | 16.762 | 91.8148 | 5194.6167 | 62.531 | 5243.2339 | 0 | 0
2024-03-25 | 24 | 2607.9982 | 536.1957 | 16.762 | 91.8148 | 5194.6167 | 62.531 | 5243.2339 | 0 | 0
2024-03-26 | 1 | 2401.2291 | 539.4217 | 16.7367 | 91.6762 | 5225.8699 | 62.531 | 5273.7261 | 0 | 0
2024-03-26 | 2 | 2323.2987 | 539.4217 | 16.7367 | 91.6762 | 5225.8699 | 62.531 | 5273.7261 | 0 | 0
2024-03-26 | 3 | 2215.5789 | 539.4217 | 16.7367 | 91.6762 | 5225.8699 | 62.531 | 5273.7261 | 0 | 0
2024-03-26 | 4 | 2165.9026 | 539.4217 | 16.7367 | 91.6762 | 5225.8699 | 62.531 | 5273.7261 | 0 | 0
2024-03-26 | 5 | 2207.5974 | 539.4217 | 16.7367 | 91.6762 | 5225.8699 | 62.531 | 5273.7261 | 0 | 0
2024-03-26 | 6 | 2352.8274 | 539.4217 | 16.7367 | 91.6762 | 5225.8699 | 62.531 | 5273.7261 | 0 | 0
2024-03-26 | 7 | 2304.0098 | 539.4217 | 16.7367 | 91.6762 | 5225.8699 | 62.531 | 5273.7261 | 0 | 0
2024-03-26 | 8 | 2246.1185 | 539.4217 | 16.7367 | 91.6762 | 5225.8699 | 62.531 | 5273.7261 | 0 | 0
2024-03-26 | 9 | 2305.1548 | 539.4217 | 16.7367 | 91.6762 | 5225.8699 | 62.531 | 5273.7261 | 0 | 0
2024-03-26 | 10 | 1835.3867 | 539.4217 | 16.7367 | 91.6762 | 5225.8699 | 62.531 | 5273.7261 | 0 | 0
2024-03-26 | 11 | 249.8106 | 539.4217 | 16.7367 | 91.6762 | 5225.8699 | 62.531 | 5273.7261 | 0 | 0
2024-03-26 | 12 | 1898.2958 | 539.4217 | 16.7367 | 91.6762 | 5225.8699 | 62.531 | 5273.7261 | 0 | 0
2024-03-26 | 13 | 1868.1122 | 539.4217 | 16.7367 | 91.6762 | 5225.8699 | 62.531 | 5273.7261 | 0 | 0
2024-03-26 | 14 | 2215.2773 | 539.4217 | 16.7367 | 91.6762 | 5225.8699 | 62.531 | 5273.7261 | 0 | 0
2024-03-26 | 15 | 2334.6063 | 539.4217 | 16.7367 | 91.6762 | 5225.8699 | 62.531 | 5273.7261 | 0 | 0
2024-03-26 | 16 | 2205.5036 | 539.4217 | 16.7367 | 91.6762 | 5225.8699 | 62.531 | 5273.7261 | 0 | 0
2024-03-26 | 17 | 2557.0088 | 539.4217 | 16.7367 | 91.6762 | 5225.8699 | 62.531 | 5273.7261 | 0 | 0
2024-03-26 | 18 | 2646.1753 | 539.4217 | 16.7367 | 91.6762 | 5225.8699 | 62.531 | 5273.7261 | 0 | 0
2024-03-26 | 19 | 2762.4924 | 539.4217 | 16.7367 | 91.6762 | 5225.8699 | 62.531 | 5273.7261 | 0 | 0
2024-03-26 | 20 | 2778.8104 | 539.4217 | 16.7367 | 91.6762 | 5225.8699 | 62.531 | 5273.7261 | 0 | 0
2024-03-26 | 21 | 4326.6988 | 539.4217 | 16.7367 | 91.6762 | 5225.8699 | 62.531 | 5273.7261 | 0 | 0
2024-03-26 | 22 | 4454.8528 | 539.4217 | 16.7367 | 91.6762 | 5225.8699 | 62.531 | 5273.7261 | 0 | 0
2024-03-26 | 23 | 2616.2216 | 539.4217 | 16.7367 | 91.6762 | 5225.8699 | 62.531 | 5273.7261 | 0 | 0
2024-03-26 | 24 | 2534.5307 | 539.4217 | 16.7367 | 91.6762 | 5225.8699 | 62.531 | 5273.7261 | 0 | 0
2024-03-27 | 1 | 2363.1986 | 533.1331 | 16.7032 | 91.4927 | 5164.9467 | 62.531 | 5213.8416 | 0 | 0
2024-03-27 | 2 | 2270.0794 | 533.1331 | 16.7032 | 91.4927 | 5164.9467 | 62.531 | 5213.8416 | 0 | 0
2024-03-27 | 3 | 2345.6252 | 533.1331 | 16.7032 | 91.4927 | 5164.9467 | 62.531 | 5213.8416 | 0 | 0
2024-03-27 | 4 | 2295.0844 | 533.1331 | 16.7032 | 91.4927 | 5164.9467 | 62.531 | 5213.8416 | 0 | 0
2024-03-27 | 5 | 2257.1303 | 533.1331 | 16.7032 | 91.4927 | 5164.9467 | 62.531 | 5213.8416 | 0 | 0
2024-03-27 | 6 | 2302.241 | 533.1331 | 16.7032 | 91.4927 | 5164.9467 | 62.531 | 5213.8416 | 0 | 0
2024-03-27 | 7 | 2426.8569 | 533.1331 | 16.7032 | 91.4927 | 5164.9467 | 62.531 | 5213.8416 | 0 | 0
2024-03-27 | 8 | 2240.8779 | 533.1331 | 16.7032 | 91.4927 | 5164.9467 | 62.531 | 5213.8416 | 0 | 0
2024-03-27 | 9 | 2223.6747 | 533.1331 | 16.7032 | 91.4927 | 5164.9467 | 62.531 | 5213.8416 | 0 | 0
2024-03-27 | 10 | 2373.3167 | 533.1331 | 16.7032 | 91.4927 | 5164.9467 | 62.531 | 5213.8416 | 0 | 0
2024-03-27 | 11 | 2033.2335 | 533.1331 | 16.7032 | 91.4927 | 5164.9467 | 62.531 | 5213.8416 | 0 | 0
2024-03-27 | 12 | 2090.5187 | 533.1331 | 16.7032 | 91.4927 | 5164.9467 | 62.531 | 5213.8416 | 0 | 0
2024-03-27 | 13 | 2067.1255 | 533.1331 | 16.7032 | 91.4927 | 5164.9467 | 62.531 | 5213.8416 | 0 | 0
2024-03-27 | 14 | 2170.6343 | 533.1331 | 16.7032 | 91.4927 | 5164.9467 | 62.531 | 5213.8416 | 0 | 0
2024-03-27 | 15 | 2319.2677 | 533.1331 | 16.7032 | 91.4927 | 5164.9467 | 62.531 | 5213.8416 | 0 | 0
2024-03-27 | 16 | 2215.1289 | 533.1331 | 16.7032 | 91.4927 | 5164.9467 | 62.531 | 5213.8416 | 0 | 0
2024-03-27 | 17 | 2471.9359 | 533.1331 | 16.7032 | 91.4927 | 5164.9467 | 62.531 | 5213.8416 | 0 | 0
2024-03-27 | 18 | 2611.9553 | 533.1331 | 16.7032 | 91.4927 | 5164.9467 | 62.531 | 5213.8416 | 0 | 0
2024-03-27 | 19 | 2772.7632 | 533.1331 | 16.7032 | 91.4927 | 5164.9467 | 62.531 | 5213.8416 | 0 | 0
2024-03-27 | 20 | 4107.8871 | 533.1331 | 16.7032 | 91.4927 | 5164.9467 | 62.531 | 5213.8416 | 0 | 0
2024-03-27 | 21 | 3877.3586 | 533.1331 | 16.7032 | 91.4927 | 5164.9467 | 62.531 | 5213.8416 | 0 | 0
2024-03-27 | 22 | 2849.8019 | 533.1331 | 16.7032 | 91.4927 | 5164.9467 | 62.531 | 5213.8416 | 0 | 0
2024-03-27 | 23 | 2730.072 | 533.1331 | 16.7032 | 91.4927 | 5164.9467 | 62.531 | 5213.8416 | 0 | 0
2024-03-27 | 24 | 2546.5967 | 533.1331 | 16.7032 | 91.4927 | 5164.9467 | 62.531 | 5213.8416 | 0 | 0
2024-03-28 | 1 | 2336.6207 | 531.1087 | 16.678 | 91.3547 | 5145.3341 | 62.531 | 5194.4859 | 0 | 0
2024-03-28 | 2 | 2442.1783 | 531.1087 | 16.678 | 91.3547 | 5145.3341 | 62.531 | 5194.4859 | 0 | 0
2024-03-28 | 3 | 2399.5127 | 531.1087 | 16.678 | 91.3547 | 5145.3341 | 62.531 | 5194.4859 | 0 | 0
2024-03-28 | 4 | 2355.988 | 531.1087 | 16.678 | 91.3547 | 5145.3341 | 62.531 | 5194.4859 | 0 | 0
2024-03-28 | 5 | 2355.6079 | 531.1087 | 16.678 | 91.3547 | 5145.3341 | 62.531 | 5194.4859 | 0 | 0
2024-03-28 | 6 | 2401.7178 | 531.1087 | 16.678 | 91.3547 | 5145.3341 | 62.531 | 5194.4859 | 0 | 0
2024-03-28 | 7 | 2224.5704 | 531.1087 | 16.678 | 91.3547 | 5145.3341 | 62.531 | 5194.4859 | 0 | 0
2024-03-28 | 8 | 2131.9998 | 531.1087 | 16.678 | 91.3547 | 5145.3341 | 62.531 | 5194.4859 | 0 | 0
2024-03-28 | 9 | 2361.3963 | 531.1087 | 16.678 | 91.3547 | 5145.3341 | 62.531 | 5194.4859 | 0 | 0
2024-03-28 | 10 | 2170.6194 | 531.1087 | 16.678 | 91.3547 | 5145.3341 | 62.531 | 5194.4859 | 0 | 0
2024-03-28 | 11 | 2163.9253 | 531.1087 | 16.678 | 91.3547 | 5145.3341 | 62.531 | 5194.4859 | 0 | 0
2024-03-28 | 12 | 2168.4838 | 531.1087 | 16.678 | 91.3547 | 5145.3341 | 62.531 | 5194.4859 | 0 | 0
2024-03-28 | 13 | 2266.7071 | 531.1087 | 16.678 | 91.3547 | 5145.3341 | 62.531 | 5194.4859 | 0 | 0
2024-03-28 | 14 | 2115.5591 | 531.1087 | 16.678 | 91.3547 | 5145.3341 | 62.531 | 5194.4859 | 0 | 0
2024-03-28 | 15 | 2296.0982 | 531.1087 | 16.678 | 91.3547 | 5145.3341 | 62.531 | 5194.4859 | 0 | 0
2024-03-28 | 16 | 2465.2939 | 531.1087 | 16.678 | 91.3547 | 5145.3341 | 62.531 | 5194.4859 | 0 | 0
2024-03-28 | 17 | 2284.4657 | 531.1087 | 16.678 | 91.3547 | 5145.3341 | 62.531 | 5194.4859 | 0 | 0
2024-03-28 | 18 | 2359.4054 | 531.1087 | 16.678 | 91.3547 | 5145.3341 | 62.531 | 5194.4859 | 0 | 0
2024-03-28 | 19 | 2526.3476 | 531.1087 | 16.678 | 91.3547 | 5145.3341 | 62.531 | 5194.4859 | 0 | 0
2024-03-28 | 20 | 2717.3517 | 531.1087 | 16.678 | 91.3547 | 5145.3341 | 62.531 | 5194.4859 | 0 | 0
2024-03-28 | 21 | 2532.4507 | 531.1087 | 16.678 | 91.3547 | 5145.3341 | 62.531 | 5194.4859 | 0 | 0
2024-03-28 | 22 | 2489.6137 | 531.1087 | 16.678 | 91.3547 | 5145.3341 | 62.531 | 5194.4859 | 0 | 0
2024-03-28 | 23 | 2141.6258 | 531.1087 | 16.678 | 91.3547 | 5145.3341 | 62.531 | 5194.4859 | 0 | 0
2024-03-28 | 24 | 1337.4033 | 531.1087 | 16.678 | 91.3547 | 5145.3341 | 62.531 | 5194.4859 | 0 | 0
2024-03-29 | 1 | 1637.3415 | 533.3849 | 16.678 | 91.3547 | 5167.3864 | 62.531 | 5216.0973 | 0 | 0
2024-03-29 | 2 | 2297.3637 | 533.3849 | 16.678 | 91.3547 | 5167.3864 | 62.531 | 5216.0973 | 0 | 0
2024-03-29 | 3 | 2240.8319 | 533.3849 | 16.678 | 91.3547 | 5167.3864 | 62.531 | 5216.0973 | 0 | 0
2024-03-29 | 4 | 2217.676 | 533.3849 | 16.678 | 91.3547 | 5167.3864 | 62.531 | 5216.0973 | 0 | 0
2024-03-29 | 5 | 2257.6184 | 533.3849 | 16.678 | 91.3547 | 5167.3864 | 62.531 | 5216.0973 | 0 | 0
2024-03-29 | 6 | 2451.2653 | 533.3849 | 16.678 | 91.3547 | 5167.3864 | 62.531 | 5216.0973 | 0 | 0
2024-03-29 | 7 | 2246.1014 | 533.3849 | 16.678 | 91.3547 | 5167.3864 | 62.531 | 5216.0973 | 0 | 0
2024-03-29 | 8 | 2233.2896 | 533.3849 | 16.678 | 91.3547 | 5167.3864 | 62.531 | 5216.0973 | 0 | 0
2024-03-29 | 9 | 1896.0325 | 533.3849 | 16.678 | 91.3547 | 5167.3864 | 62.531 | 5216.0973 | 0 | 0
2024-03-29 | 10 | 2148.2209 | 533.3849 | 16.678 | 91.3547 | 5167.3864 | 62.531 | 5216.0973 | 0 | 0
2024-03-29 | 11 | 2059.4938 | 533.3849 | 16.678 | 91.3547 | 5167.3864 | 62.531 | 5216.0973 | 0 | 0
2024-03-29 | 12 | 2096.6474 | 533.3849 | 16.678 | 91.3547 | 5167.3864 | 62.531 | 5216.0973 | 0 | 0
2024-03-29 | 13 | 2125.4667 | 533.3849 | 16.678 | 91.3547 | 5167.3864 | 62.531 | 5216.0973 | 0 | 0
2024-03-29 | 14 | 1557.3584 | 533.3849 | 16.678 | 91.3547 | 5167.3864 | 62.531 | 5216.0973 | 0 | 0
2024-03-29 | 15 | 1590.2877 | 533.3849 | 16.678 | 91.3547 | 5167.3864 | 62.531 | 5216.0973 | 0 | 0
2024-03-29 | 16 | 2177.256 | 533.3849 | 16.678 | 91.3547 | 5167.3864 | 62.531 | 5216.0973 | 0 | 0
2024-03-29 | 17 | 1625.1528 | 533.3849 | 16.678 | 91.3547 | 5167.3864 | 62.531 | 5216.0973 | 0 | 0
2024-03-29 | 18 | 2050.0808 | 533.3849 | 16.678 | 91.3547 | 5167.3864 | 62.531 | 5216.0973 | 0 | 0
2024-03-29 | 19 | 2450.754 | 533.3849 | 16.678 | 91.3547 | 5167.3864 | 62.531 | 5216.0973 | 0 | 0
2024-03-29 | 20 | 2501.3736 | 533.3849 | 16.678 | 91.3547 | 5167.3864 | 62.531 | 5216.0973 | 0 | 0
2024-03-29 | 21 | 2303.5398 | 533.3849 | 16.678 | 91.3547 | 5167.3864 | 62.531 | 5216.0973 | 0 | 0
2024-03-29 | 22 | 2237.3184 | 533.3849 | 16.678 | 91.3547 | 5167.3864 | 62.531 | 5216.0973 | 0 | 0
2024-03-29 | 23 | 1757.9067 | 533.3849 | 16.678 | 91.3547 | 5167.3864 | 62.531 | 5216.0973 | 0 | 0
2024-03-29 | 24 | 1355.5827 | 533.3849 | 16.678 | 91.3547 | 5167.3864 | 62.531 | 5216.0973 | 0 | 0
2024-03-30 | 1 | 2291.3497 | 533.174 | 16.678 | 91.3547 | 5165.3434 | 62.531 | 5214.0951 | 0 | 0
2024-03-30 | 2 | 1772.9701 | 533.174 | 16.678 | 91.3547 | 5165.3434 | 62.531 | 5214.0951 | 0 | 0
2024-03-30 | 3 | 2270.6122 | 533.174 | 16.678 | 91.3547 | 5165.3434 | 62.531 | 5214.0951 | 0 | 0
2024-03-30 | 4 | 2224.0951 | 533.174 | 16.678 | 91.3547 | 5165.3434 | 62.531 | 5214.0951 | 0 | 0
2024-03-30 | 5 | 2215.0516 | 533.174 | 16.678 | 91.3547 | 5165.3434 | 62.531 | 5214.0951 | 0 | 0
2024-03-30 | 6 | 2285.5887 | 533.174 | 16.678 | 91.3547 | 5165.3434 | 62.531 | 5214.0951 | 0 | 0
2024-03-30 | 7 | 2382.2078 | 533.174 | 16.678 | 91.3547 | 5165.3434 | 62.531 | 5214.0951 | 0 | 0
2024-03-30 | 8 | 2510.965 | 533.174 | 16.678 | 91.3547 | 5165.3434 | 62.531 | 5214.0951 | 0 | 0
2024-03-30 | 9 | 2205.1323 | 533.174 | 16.678 | 91.3547 | 5165.3434 | 62.531 | 5214.0951 | 0 | 0
2024-03-30 | 10 | 254.7564 | 533.174 | 16.678 | 91.3547 | 5165.3434 | 62.531 | 5214.0951 | 0 | 0
2024-03-30 | 11 | 1444.5126 | 533.174 | 16.678 | 91.3547 | 5165.3434 | 62.531 | 5214.0951 | 0 | 0
2024-03-30 | 12 | 254.9025 | 533.174 | 16.678 | 91.3547 | 5165.3434 | 62.531 | 5214.0951 | 0 | 0
2024-03-30 | 13 | 255.1612 | 533.174 | 16.678 | 91.3547 | 5165.3434 | 62.531 | 5214.0951 | 0 | 0
2024-03-30 | 14 | 255.5875 | 533.174 | 16.678 | 91.3547 | 5165.3434 | 62.531 | 5214.0951 | 0 | 0
2024-03-30 | 15 | 1502.0367 | 533.174 | 16.678 | 91.3547 | 5165.3434 | 62.531 | 5214.0951 | 0 | 0
2024-03-30 | 16 | 253.3006 | 533.174 | 16.678 | 91.3547 | 5165.3434 | 62.531 | 5214.0951 | 0 | 0
2024-03-30 | 17 | 1790.5365 | 533.174 | 16.678 | 91.3547 | 5165.3434 | 62.531 | 5214.0951 | 0 | 0
2024-03-30 | 18 | 2282.6865 | 533.174 | 16.678 | 91.3547 | 5165.3434 | 62.531 | 5214.0951 | 0 | 0
2024-03-30 | 19 | 2538.3424 | 533.174 | 16.678 | 91.3547 | 5165.3434 | 62.531 | 5214.0951 | 0 | 0
2024-03-30 | 20 | 2503.87 | 533.174 | 16.678 | 91.3547 | 5165.3434 | 62.531 | 5214.0951 | 0 | 0
2024-03-30 | 21 | 2398.869 | 533.174 | 16.678 | 91.3547 | 5165.3434 | 62.531 | 5214.0951 | 0 | 0
2024-03-30 | 22 | 2384.857 | 533.174 | 16.678 | 91.3547 | 5165.3434 | 62.531 | 5214.0951 | 0 | 0
2024-03-30 | 23 | 2144.5903 | 533.174 | 16.678 | 91.3547 | 5165.3434 | 62.531 | 5214.0951 | 0 | 0
2024-03-30 | 24 | 1416.7016 | 533.174 | 16.678 | 91.3547 | 5165.3434 | 62.531 | 5214.0951 | 0 | 0
2024-03-31 | 1 | 1903.5342 | 532.9633 | 16.678 | 91.3547 | 5163.3012 | 62.531 | 5212.0937 | 0 | 0
2024-03-31 | 2 | 2273.0043 | 532.9633 | 16.678 | 91.3547 | 5163.3012 | 62.531 | 5212.0937 | 0 | 0
2024-03-31 | 3 | 2170.4809 | 532.9633 | 16.678 | 91.3547 | 5163.3012 | 62.531 | 5212.0937 | 0 | 0
2024-03-31 | 4 | 1957.8132 | 532.9633 | 16.678 | 91.3547 | 5163.3012 | 62.531 | 5212.0937 | 0 | 0
2024-03-31 | 5 | 2112.2622 | 532.9633 | 16.678 | 91.3547 | 5163.3012 | 62.531 | 5212.0937 | 0 | 0
2024-03-31 | 6 | 2310.083 | 532.9633 | 16.678 | 91.3547 | 5163.3012 | 62.531 | 5212.0937 | 0 | 0
2024-03-31 | 7 | 1934.4004 | 532.9633 | 16.678 | 91.3547 | 5163.3012 | 62.531 | 5212.0937 | 0 | 0
2024-03-31 | 8 | 2287.707 | 532.9633 | 16.678 | 91.3547 | 5163.3012 | 62.531 | 5212.0937 | 0 | 0
2024-03-31 | 9 | 1973.9197 | 532.9633 | 16.678 | 91.3547 | 5163.3012 | 62.531 | 5212.0937 | 0 | 0
2024-03-31 | 10 | 1416.2122 | 532.9633 | 16.678 | 91.3547 | 5163.3012 | 62.531 | 5212.0937 | 0 | 0
2024-03-31 | 11 | 1415.1952 | 532.9633 | 16.678 | 91.3547 | 5163.3012 | 62.531 | 5212.0937 | 0 | 0
2024-03-31 | 12 | 2423.0353 | 532.9633 | 16.678 | 91.3547 | 5163.3012 | 62.531 | 5212.0937 | 0 | 0
2024-03-31 | 13 | 2544.1208 | 532.9633 | 16.678 | 91.3547 | 5163.3012 | 62.531 | 5212.0937 | 0 | 0
2024-03-31 | 14 | 1675.378 | 532.9633 | 16.678 | 91.3547 | 5163.3012 | 62.531 | 5212.0937 | 0 | 0
2024-03-31 | 15 | 2421.3772 | 532.9633 | 16.678 | 91.3547 | 5163.3012 | 62.531 | 5212.0937 | 0 | 0
2024-03-31 | 16 | 2236.5316 | 532.9633 | 16.678 | 91.3547 | 5163.3012 | 62.531 | 5212.0937 | 0 | 0
2024-03-31 | 17 | 2474.5868 | 532.9633 | 16.678 | 91.3547 | 5163.3012 | 62.531 | 5212.0937 | 0 | 0
2024-03-31 | 18 | 2548.1755 | 532.9633 | 16.678 | 91.3547 | 5163.3012 | 62.531 | 5212.0937 | 0 | 0
2024-03-31 | 19 | 2289.2824 | 532.9633 | 16.678 | 91.3547 | 5163.3012 | 62.531 | 5212.0937 | 0 | 0
2024-03-31 | 20 | 2511.5645 | 532.9633 | 16.678 | 91.3547 | 5163.3012 | 62.531 | 5212.0937 | 0 | 0
2024-03-31 | 21 | 2694.5741 | 532.9633 | 16.678 | 91.3547 | 5163.3012 | 62.531 | 5212.0937 | 0 | 0
2024-03-31 | 22 | 2494.0493 | 532.9633 | 16.678 | 91.3547 | 5163.3012 | 62.531 | 5212.0937 | 0 | 0
2024-03-31 | 23 | 2456.5136 | 532.9633 | 16.678 | 91.3547 | 5163.3012 | 62.531 | 5212.0937 | 0 | 0
2024-03-31 | 24 | 2451.0168 | 532.9633 | 16.678 | 91.3547 | 5163.3012 | 62.531 | 5212.0937 | 0 | 0
2024-04-01 | 1 | 2223.8461 | 532.7524 | 16.678 | 91.3547 | 5161.2581 | 62.531 | 5210.0915 | 0 | 0
2024-04-01 | 2 | 2354.0992 | 532.7524 | 16.678 | 91.3547 | 5161.2581 | 62.531 | 5210.0915 | 0 | 0
2024-04-01 | 3 | 2265.8397 | 532.7524 | 16.678 | 91.3547 | 5161.2581 | 62.531 | 5210.0915 | 0 | 0
2024-04-01 | 4 | 2126.7505 | 532.7524 | 16.678 | 91.3547 | 5161.2581 | 62.531 | 5210.0915 | 0 | 0
2024-04-01 | 5 | 2056.5491 | 532.7524 | 16.678 | 91.3547 | 5161.2581 | 62.531 | 5210.0915 | 0 | 0
2024-04-01 | 6 | 2302.239 | 532.7524 | 16.678 | 91.3547 | 5161.2581 | 62.531 | 5210.0915 | 0 | 0
2024-04-01 | 7 | 2274.9396 | 532.7524 | 16.678 | 91.3547 | 5161.2581 | 62.531 | 5210.0915 | 0 | 0
2024-04-01 | 8 | 2510.7636 | 532.7524 | 16.678 | 91.3547 | 5161.2581 | 62.531 | 5210.0915 | 0 | 0
2024-04-01 | 9 | 2389.814 | 532.7524 | 16.678 | 91.3547 | 5161.2581 | 62.531 | 5210.0915 | 0 | 0
2024-04-01 | 10 | 2200.7444 | 532.7524 | 16.678 | 91.3547 | 5161.2581 | 62.531 | 5210.0915 | 0 | 0
2024-04-01 | 11 | 1622.1615 | 532.7524 | 16.678 | 91.3547 | 5161.2581 | 62.531 | 5210.0915 | 0 | 0
2024-04-01 | 12 | 2014.6748 | 532.7524 | 16.678 | 91.3547 | 5161.2581 | 62.531 | 5210.0915 | 0 | 0
2024-04-01 | 13 | 1621.0645 | 532.7524 | 16.678 | 91.3547 | 5161.2581 | 62.531 | 5210.0915 | 0 | 0
2024-04-01 | 14 | 1503.9264 | 532.7524 | 16.678 | 91.3547 | 5161.2581 | 62.531 | 5210.0915 | 0 | 0
2024-04-01 | 15 | 1647.468 | 532.7524 | 16.678 | 91.3547 | 5161.2581 | 62.531 | 5210.0915 | 0 | 0
2024-04-01 | 16 | 2185.9535 | 532.7524 | 16.678 | 91.3547 | 5161.2581 | 62.531 | 5210.0915 | 0 | 0
2024-04-01 | 17 | 2349.5247 | 532.7524 | 16.678 | 91.3547 | 5161.2581 | 62.531 | 5210.0915 | 0 | 0
2024-04-01 | 18 | 2495.0104 | 532.7524 | 16.678 | 91.3547 | 5161.2581 | 62.531 | 5210.0915 | 0 | 0
2024-04-01 | 19 | 2580.8904 | 532.7524 | 16.678 | 91.3547 | 5161.2581 | 62.531 | 5210.0915 | 0 | 0
2024-04-01 | 20 | 4145.5532 | 532.7524 | 16.678 | 91.3547 | 5161.2581 | 62.531 | 5210.0915 | 0 | 0
2024-04-01 | 21 | 2722.0164 | 532.7524 | 16.678 | 91.3547 | 5161.2581 | 62.531 | 5210.0915 | 0 | 0
2024-04-01 | 22 | 2582.3608 | 532.7524 | 16.678 | 91.3547 | 5161.2581 | 62.531 | 5210.0915 | 0 | 0
2024-04-01 | 23 | 2455.005 | 532.7524 | 16.678 | 91.3547 | 5161.2581 | 62.531 | 5210.0915 | 0 | 0
2024-04-01 | 24 | 2380.0375 | 532.7524 | 16.678 | 91.3547 | 5161.2581 | 62.531 | 5210.0915 | 0 | 0
2024-04-02 | 1 | 2360.0329 | 532.3985 | 16.5323 | 90.5566 | 5157.8303 | 62.531 | 5205.9502 | 0 | 0
2024-04-02 | 2 | 2238.0595 | 532.3985 | 16.5323 | 90.5566 | 5157.8303 | 62.531 | 5205.9502 | 0 | 0
2024-04-02 | 3 | 2178.4126 | 532.3985 | 16.5323 | 90.5566 | 5157.8303 | 62.531 | 5205.9502 | 0 | 0
2024-04-02 | 4 | 2150.1838 | 532.3985 | 16.5323 | 90.5566 | 5157.8303 | 62.531 | 5205.9502 | 0 | 0
2024-04-02 | 5 | 2153.4744 | 532.3985 | 16.5323 | 90.5566 | 5157.8303 | 62.531 | 5205.9502 | 0 | 0
2024-04-02 | 6 | 2276.5765 | 532.3985 | 16.5323 | 90.5566 | 5157.8303 | 62.531 | 5205.9502 | 0 | 0
2024-04-02 | 7 | 2187.5904 | 532.3985 | 16.5323 | 90.5566 | 5157.8303 | 62.531 | 5205.9502 | 0 | 0
2024-04-02 | 8 | 2508.5567 | 532.3985 | 16.5323 | 90.5566 | 5157.8303 | 62.531 | 5205.9502 | 0 | 0
2024-04-02 | 9 | 2588.512 | 532.3985 | 16.5323 | 90.5566 | 5157.8303 | 62.531 | 5205.9502 | 0 | 0
2024-04-02 | 10 | 2241.3121 | 532.3985 | 16.5323 | 90.5566 | 5157.8303 | 62.531 | 5205.9502 | 0 | 0
2024-04-02 | 11 | 1610.7013 | 532.3985 | 16.5323 | 90.5566 | 5157.8303 | 62.531 | 5205.9502 | 0 | 0
2024-04-02 | 12 | 1573.1484 | 532.3985 | 16.5323 | 90.5566 | 5157.8303 | 62.531 | 5205.9502 | 0 | 0
2024-04-02 | 13 | 1491.4712 | 532.3985 | 16.5323 | 90.5566 | 5157.8303 | 62.531 | 5205.9502 | 0 | 0
2024-04-02 | 14 | 2296.2851 | 532.3985 | 16.5323 | 90.5566 | 5157.8303 | 62.531 | 5205.9502 | 0 | 0
2024-04-02 | 15 | 2299.6462 | 532.3985 | 16.5323 | 90.5566 | 5157.8303 | 62.531 | 5205.9502 | 0 | 0
2024-04-02 | 16 | 1461.6497 | 532.3985 | 16.5323 | 90.5566 | 5157.8303 | 62.531 | 5205.9502 | 0 | 0
2024-04-02 | 17 | 2137.6959 | 532.3985 | 16.5323 | 90.5566 | 5157.8303 | 62.531 | 5205.9502 | 0 | 0
2024-04-02 | 18 | 2248.1464 | 532.3985 | 16.5323 | 90.5566 | 5157.8303 | 62.531 | 5205.9502 | 0 | 0
2024-04-02 | 19 | 2464.6101 | 532.3985 | 16.5323 | 90.5566 | 5157.8303 | 62.531 | 5205.9502 | 0 | 0
2024-04-02 | 20 | 2688.9725 | 532.3985 | 16.5323 | 90.5566 | 5157.8303 | 62.531 | 5205.9502 | 0 | 0
2024-04-02 | 21 | 2652.8127 | 532.3985 | 16.5323 | 90.5566 | 5157.8303 | 62.531 | 5205.9502 | 0 | 0
2024-04-02 | 22 | 2515.397 | 532.3985 | 16.5323 | 90.5566 | 5157.8303 | 62.531 | 5205.9502 | 0 | 0
2024-04-02 | 23 | 2340.6067 | 532.3985 | 16.5323 | 90.5566 | 5157.8303 | 62.531 | 5205.9502 | 0 | 0
2024-04-02 | 24 | 2146.406 | 532.3985 | 16.5323 | 90.5566 | 5157.8303 | 62.531 | 5205.9502 | 0 | 0
2024-04-03 | 1 | 2423.6963 | 542.3582 | 16.6578 | 91.244 | 5254.3187 | 62.531 | 5301.1824 | 0 | 0
2024-04-03 | 2 | 2307.2283 | 542.3582 | 16.6578 | 91.244 | 5254.3187 | 62.531 | 5301.1824 | 0 | 0
2024-04-03 | 3 | 2205.8556 | 542.3582 | 16.6578 | 91.244 | 5254.3187 | 62.531 | 5301.1824 | 0 | 0
2024-04-03 | 4 | 2067.2721 | 542.3582 | 16.6578 | 91.244 | 5254.3187 | 62.531 | 5301.1824 | 0 | 0
2024-04-03 | 5 | 1960.2488 | 542.3582 | 16.6578 | 91.244 | 5254.3187 | 62.531 | 5301.1824 | 0 | 0
2024-04-03 | 6 | 2253.2193 | 542.3582 | 16.6578 | 91.244 | 5254.3187 | 62.531 | 5301.1824 | 0 | 0
2024-04-03 | 7 | 2180.9857 | 542.3582 | 16.6578 | 91.244 | 5254.3187 | 62.531 | 5301.1824 | 0 | 0
2024-04-03 | 8 | 1882.7107 | 542.3582 | 16.6578 | 91.244 | 5254.3187 | 62.531 | 5301.1824 | 0 | 0
2024-04-03 | 9 | 2439.1052 | 542.3582 | 16.6578 | 91.244 | 5254.3187 | 62.531 | 5301.1824 | 0 | 0
2024-04-03 | 10 | 2311.8255 | 542.3582 | 16.6578 | 91.244 | 5254.3187 | 62.531 | 5301.1824 | 0 | 0
2024-04-03 | 11 | 2216.9026 | 542.3582 | 16.6578 | 91.244 | 5254.3187 | 62.531 | 5301.1824 | 0 | 0
2024-04-03 | 12 | 2263.5619 | 542.3582 | 16.6578 | 91.244 | 5254.3187 | 62.531 | 5301.1824 | 0 | 0
2024-04-03 | 13 | 1977.2432 | 542.3582 | 16.6578 | 91.244 | 5254.3187 | 62.531 | 5301.1824 | 0 | 0
2024-04-03 | 14 | 1901.4292 | 542.3582 | 16.6578 | 91.244 | 5254.3187 | 62.531 | 5301.1824 | 0 | 0
2024-04-03 | 15 | 2074.6876 | 542.3582 | 16.6578 | 91.244 | 5254.3187 | 62.531 | 5301.1824 | 0 | 0
2024-04-03 | 16 | 2196.9064 | 542.3582 | 16.6578 | 91.244 | 5254.3187 | 62.531 | 5301.1824 | 0 | 0
2024-04-03 | 17 | 1497.8983 | 542.3582 | 16.6578 | 91.244 | 5254.3187 | 62.531 | 5301.1824 | 0 | 0
2024-04-03 | 18 | 2243.2212 | 542.3582 | 16.6578 | 91.244 | 5254.3187 | 62.531 | 5301.1824 | 0 | 0
2024-04-03 | 19 | 2685.2712 | 542.3582 | 16.6578 | 91.244 | 5254.3187 | 62.531 | 5301.1824 | 0 | 0
2024-04-03 | 20 | 2766.4978 | 542.3582 | 16.6578 | 91.244 | 5254.3187 | 62.531 | 5301.1824 | 0 | 0
2024-04-03 | 21 | 2716.4542 | 542.3582 | 16.6578 | 91.244 | 5254.3187 | 62.531 | 5301.1824 | 0 | 0
2024-04-03 | 22 | 2695.6144 | 542.3582 | 16.6578 | 91.244 | 5254.3187 | 62.531 | 5301.1824 | 0 | 0
2024-04-03 | 23 | 2458.6443 | 542.3582 | 16.6578 | 91.244 | 5254.3187 | 62.531 | 5301.1824 | 0 | 0
2024-04-03 | 24 | 2433.8469 | 542.3582 | 16.6578 | 91.244 | 5254.3187 | 62.531 | 5301.1824 | 0 | 0
2024-04-04 | 1 | 2583.8833 | 544.5355 | 16.5673 | 90.7483 | 5275.4124 | 62.531 | 5321.3685 | 0 | 0
2024-04-04 | 2 | 2381.5052 | 544.5355 | 16.5673 | 90.7483 | 5275.4124 | 62.531 | 5321.3685 | 0 | 0
2024-04-04 | 3 | 2332.522 | 544.5355 | 16.5673 | 90.7483 | 5275.4124 | 62.531 | 5321.3685 | 0 | 0
2024-04-04 | 4 | 2282.7885 | 544.5355 | 16.5673 | 90.7483 | 5275.4124 | 62.531 | 5321.3685 | 0 | 0
2024-04-04 | 5 | 2279.0695 | 544.5355 | 16.5673 | 90.7483 | 5275.4124 | 62.531 | 5321.3685 | 0 | 0
2024-04-04 | 6 | 2337.3261 | 544.5355 | 16.5673 | 90.7483 | 5275.4124 | 62.531 | 5321.3685 | 0 | 0
2024-04-04 | 7 | 2602.4461 | 544.5355 | 16.5673 | 90.7483 | 5275.4124 | 62.531 | 5321.3685 | 0 | 0
2024-04-04 | 8 | 2451.5786 | 544.5355 | 16.5673 | 90.7483 | 5275.4124 | 62.531 | 5321.3685 | 0 | 0
2024-04-04 | 9 | 2029.0755 | 544.5355 | 16.5673 | 90.7483 | 5275.4124 | 62.531 | 5321.3685 | 0 | 0
2024-04-04 | 10 | 1577.2716 | 544.5355 | 16.5673 | 90.7483 | 5275.4124 | 62.531 | 5321.3685 | 0 | 0
2024-04-04 | 11 | 2618.7096 | 544.5355 | 16.5673 | 90.7483 | 5275.4124 | 62.531 | 5321.3685 | 0 | 0
2024-04-04 | 12 | 2467.3502 | 544.5355 | 16.5673 | 90.7483 | 5275.4124 | 62.531 | 5321.3685 | 0 | 0
2024-04-04 | 13 | 2382.5089 | 544.5355 | 16.5673 | 90.7483 | 5275.4124 | 62.531 | 5321.3685 | 0 | 0
2024-04-04 | 14 | 2320.2674 | 544.5355 | 16.5673 | 90.7483 | 5275.4124 | 62.531 | 5321.3685 | 0 | 0
2024-04-04 | 15 | 2329.3078 | 544.5355 | 16.5673 | 90.7483 | 5275.4124 | 62.531 | 5321.3685 | 0 | 0
2024-04-04 | 16 | 2279.1505 | 544.5355 | 16.5673 | 90.7483 | 5275.4124 | 62.531 | 5321.3685 | 0 | 0
2024-04-04 | 17 | 2188.6013 | 544.5355 | 16.5673 | 90.7483 | 5275.4124 | 62.531 | 5321.3685 | 0 | 0
2024-04-04 | 18 | 2437.2476 | 544.5355 | 16.5673 | 90.7483 | 5275.4124 | 62.531 | 5321.3685 | 0 | 0
2024-04-04 | 19 | 2662.0556 | 544.5355 | 16.5673 | 90.7483 | 5275.4124 | 62.531 | 5321.3685 | 0 | 0
2024-04-04 | 20 | 2723.2712 | 544.5355 | 16.5673 | 90.7483 | 5275.4124 | 62.531 | 5321.3685 | 0 | 0
2024-04-04 | 21 | 2602.4466 | 544.5355 | 16.5673 | 90.7483 | 5275.4124 | 62.531 | 5321.3685 | 0 | 0
2024-04-04 | 22 | 2451.7996 | 544.5355 | 16.5673 | 90.7483 | 5275.4124 | 62.531 | 5321.3685 | 0 | 0
2024-04-04 | 23 | 2599.5041 | 544.5355 | 16.5673 | 90.7483 | 5275.4124 | 62.531 | 5321.3685 | 0 | 0
2024-04-04 | 24 | 2183.9092 | 544.5355 | 16.5673 | 90.7483 | 5275.4124 | 62.531 | 5321.3685 | 0 | 0
2024-04-05 | 1 | 1758.7351 | 545.585 | 16.5415 | 90.607 | 5285.5791 | 62.531 | 5331.1934 | 0 | 0
2024-04-05 | 2 | 2436.6987 | 545.585 | 16.5415 | 90.607 | 5285.5791 | 62.531 | 5331.1934 | 0 | 0
2024-04-05 | 3 | 2347.9572 | 545.585 | 16.5415 | 90.607 | 5285.5791 | 62.531 | 5331.1934 | 0 | 0
2024-04-05 | 4 | 2342.7401 | 545.585 | 16.5415 | 90.607 | 5285.5791 | 62.531 | 5331.1934 | 0 | 0
2024-04-05 | 5 | 2347.156 | 545.585 | 16.5415 | 90.607 | 5285.5791 | 62.531 | 5331.1934 | 0 | 0
2024-04-05 | 6 | 2662.3974 | 545.585 | 16.5415 | 90.607 | 5285.5791 | 62.531 | 5331.1934 | 0 | 0
2024-04-05 | 7 | 2537.975 | 545.585 | 16.5415 | 90.607 | 5285.5791 | 62.531 | 5331.1934 | 0 | 0
2024-04-05 | 8 | 2350.4147 | 545.585 | 16.5415 | 90.607 | 5285.5791 | 62.531 | 5331.1934 | 0 | 0
2024-04-05 | 9 | 1563.4622 | 545.585 | 16.5415 | 90.607 | 5285.5791 | 62.531 | 5331.1934 | 0 | 0
2024-04-05 | 10 | 1333.3403 | 545.585 | 16.5415 | 90.607 | 5285.5791 | 62.531 | 5331.1934 | 0 | 0
2024-04-05 | 11 | 251.5189 | 545.585 | 16.5415 | 90.607 | 5285.5791 | 62.531 | 5331.1934 | 0 | 0
2024-04-05 | 12 | 2009.8575 | 545.585 | 16.5415 | 90.607 | 5285.5791 | 62.531 | 5331.1934 | 0 | 0
2024-04-05 | 13 | 1681.5994 | 545.585 | 16.5415 | 90.607 | 5285.5791 | 62.531 | 5331.1934 | 0 | 0
2024-04-05 | 14 | 2301.7775 | 545.585 | 16.5415 | 90.607 | 5285.5791 | 62.531 | 5331.1934 | 0 | 0
2024-04-05 | 15 | 2385.6818 | 545.585 | 16.5415 | 90.607 | 5285.5791 | 62.531 | 5331.1934 | 0 | 0
2024-04-05 | 16 | 2301.3098 | 545.585 | 16.5415 | 90.607 | 5285.5791 | 62.531 | 5331.1934 | 0 | 0
2024-04-05 | 17 | 2224.5686 | 545.585 | 16.5415 | 90.607 | 5285.5791 | 62.531 | 5331.1934 | 0 | 0
2024-04-05 | 18 | 2522.8132 | 545.585 | 16.5415 | 90.607 | 5285.5791 | 62.531 | 5331.1934 | 0 | 0
2024-04-05 | 19 | 2701.3739 | 545.585 | 16.5415 | 90.607 | 5285.5791 | 62.531 | 5331.1934 | 0 | 0
2024-04-05 | 20 | 2750.8599 | 545.585 | 16.5415 | 90.607 | 5285.5791 | 62.531 | 5331.1934 | 0 | 0
2024-04-05 | 21 | 2723.1923 | 545.585 | 16.5415 | 90.607 | 5285.5791 | 62.531 | 5331.1934 | 0 | 0
2024-04-05 | 22 | 2720.5548 | 545.585 | 16.5415 | 90.607 | 5285.5791 | 62.531 | 5331.1934 | 0 | 0
2024-04-05 | 23 | 2422.9505 | 545.585 | 16.5415 | 90.607 | 5285.5791 | 62.531 | 5331.1934 | 0 | 0
2024-04-05 | 24 | 2336.5383 | 545.585 | 16.5415 | 90.607 | 5285.5791 | 62.531 | 5331.1934 | 0 | 0
2024-04-06 | 1 | 2496.3546 | 545.1621 | 16.5173 | 90.4744 | 5281.4829 | 62.531 | 5327.0492 | 0 | 0
2024-04-06 | 2 | 2409.9244 | 545.1621 | 16.5173 | 90.4744 | 5281.4829 | 62.531 | 5327.0492 | 0 | 0
2024-04-06 | 3 | 2359.2118 | 545.1621 | 16.5173 | 90.4744 | 5281.4829 | 62.531 | 5327.0492 | 0 | 0
2024-04-06 | 4 | 2316.7285 | 545.1621 | 16.5173 | 90.4744 | 5281.4829 | 62.531 | 5327.0492 | 0 | 0
2024-04-06 | 5 | 2315.6125 | 545.1621 | 16.5173 | 90.4744 | 5281.4829 | 62.531 | 5327.0492 | 0 | 0
2024-04-06 | 6 | 2405.5373 | 545.1621 | 16.5173 | 90.4744 | 5281.4829 | 62.531 | 5327.0492 | 0 | 0
2024-04-06 | 7 | 2420.5625 | 545.1621 | 16.5173 | 90.4744 | 5281.4829 | 62.531 | 5327.0492 | 0 | 0
2024-04-06 | 8 | 1342.1151 | 545.1621 | 16.5173 | 90.4744 | 5281.4829 | 62.531 | 5327.0492 | 0 | 0
2024-04-06 | 9 | 1922.8589 | 545.1621 | 16.5173 | 90.4744 | 5281.4829 | 62.531 | 5327.0492 | 0 | 0
2024-04-06 | 10 | 255.2562 | 545.1621 | 16.5173 | 90.4744 | 5281.4829 | 62.531 | 5327.0492 | 0 | 0
2024-04-06 | 11 | 255.2346 | 545.1621 | 16.5173 | 90.4744 | 5281.4829 | 62.531 | 5327.0492 | 0 | 0
2024-04-06 | 12 | 256.0716 | 545.1621 | 16.5173 | 90.4744 | 5281.4829 | 62.531 | 5327.0492 | 0 | 0
2024-04-06 | 13 | 1346.332 | 545.1621 | 16.5173 | 90.4744 | 5281.4829 | 62.531 | 5327.0492 | 0 | 0
2024-04-06 | 14 | 1626.098 | 545.1621 | 16.5173 | 90.4744 | 5281.4829 | 62.531 | 5327.0492 | 0 | 0
2024-04-06 | 15 | 2483.1521 | 545.1621 | 16.5173 | 90.4744 | 5281.4829 | 62.531 | 5327.0492 | 0 | 0
2024-04-06 | 16 | 2089.1933 | 545.1621 | 16.5173 | 90.4744 | 5281.4829 | 62.531 | 5327.0492 | 0 | 0
2024-04-06 | 17 | 2204.8772 | 545.1621 | 16.5173 | 90.4744 | 5281.4829 | 62.531 | 5327.0492 | 0 | 0
2024-04-06 | 18 | 2429.3932 | 545.1621 | 16.5173 | 90.4744 | 5281.4829 | 62.531 | 5327.0492 | 0 | 0
2024-04-06 | 19 | 2550.826 | 545.1621 | 16.5173 | 90.4744 | 5281.4829 | 62.531 | 5327.0492 | 0 | 0
2024-04-06 | 20 | 2726.9552 | 545.1621 | 16.5173 | 90.4744 | 5281.4829 | 62.531 | 5327.0492 | 0 | 0
2024-04-06 | 21 | 2694.6011 | 545.1621 | 16.5173 | 90.4744 | 5281.4829 | 62.531 | 5327.0492 | 0 | 0
2024-04-06 | 22 | 2536.7804 | 545.1621 | 16.5173 | 90.4744 | 5281.4829 | 62.531 | 5327.0492 | 0 | 0
2024-04-06 | 23 | 2446.0761 | 545.1621 | 16.5173 | 90.4744 | 5281.4829 | 62.531 | 5327.0492 | 0 | 0
2024-04-06 | 24 | 2466.8954 | 545.1621 | 16.5173 | 90.4744 | 5281.4829 | 62.531 | 5327.0492 | 0 | 0
2024-04-07 | 1 | 2720.054 | 544.7393 | 16.5173 | 90.4744 | 5277.3866 | 62.531 | 5323.0348 | 0 | 0
2024-04-07 | 2 | 2349.7141 | 544.7393 | 16.5173 | 90.4744 | 5277.3866 | 62.531 | 5323.0348 | 0 | 0
2024-04-07 | 3 | 2395.6873 | 544.7393 | 16.5173 | 90.4744 | 5277.3866 | 62.531 | 5323.0348 | 0 | 0
2024-04-07 | 4 | 2292.3485 | 544.7393 | 16.5173 | 90.4744 | 5277.3866 | 62.531 | 5323.0348 | 0 | 0
2024-04-07 | 5 | 2043.8554 | 544.7393 | 16.5173 | 90.4744 | 5277.3866 | 62.531 | 5323.0348 | 0 | 0
2024-04-07 | 6 | 2042.9173 | 544.7393 | 16.5173 | 90.4744 | 5277.3866 | 62.531 | 5323.0348 | 0 | 0
2024-04-07 | 7 | 2622.5435 | 544.7393 | 16.5173 | 90.4744 | 5277.3866 | 62.531 | 5323.0348 | 0 | 0
2024-04-07 | 8 | 2179.8845 | 544.7393 | 16.5173 | 90.4744 | 5277.3866 | 62.531 | 5323.0348 | 0 | 0
2024-04-07 | 9 | 1617.0136 | 544.7393 | 16.5173 | 90.4744 | 5277.3866 | 62.531 | 5323.0348 | 0 | 0
2024-04-07 | 10 | 1544.8533 | 544.7393 | 16.5173 | 90.4744 | 5277.3866 | 62.531 | 5323.0348 | 0 | 0
2024-04-07 | 11 | 1569.9121 | 544.7393 | 16.5173 | 90.4744 | 5277.3866 | 62.531 | 5323.0348 | 0 | 0
2024-04-07 | 12 | 1542.1557 | 544.7393 | 16.5173 | 90.4744 | 5277.3866 | 62.531 | 5323.0348 | 0 | 0
2024-04-07 | 13 | 1784.7212 | 544.7393 | 16.5173 | 90.4744 | 5277.3866 | 62.531 | 5323.0348 | 0 | 0
2024-04-07 | 14 | 2229.6989 | 544.7393 | 16.5173 | 90.4744 | 5277.3866 | 62.531 | 5323.0348 | 0 | 0
2024-04-07 | 15 | 2436.2139 | 544.7393 | 16.5173 | 90.4744 | 5277.3866 | 62.531 | 5323.0348 | 0 | 0
2024-04-07 | 16 | 1608.8236 | 544.7393 | 16.5173 | 90.4744 | 5277.3866 | 62.531 | 5323.0348 | 0 | 0
2024-04-07 | 17 | 2456.768 | 544.7393 | 16.5173 | 90.4744 | 5277.3866 | 62.531 | 5323.0348 | 0 | 0
2024-04-07 | 18 | 2729.9483 | 544.7393 | 16.5173 | 90.4744 | 5277.3866 | 62.531 | 5323.0348 | 0 | 0
2024-04-07 | 19 | 4470.0742 | 544.7393 | 16.5173 | 90.4744 | 5277.3866 | 62.531 | 5323.0348 | 0 | 0
2024-04-07 | 20 | 4268.2465 | 544.7393 | 16.5173 | 90.4744 | 5277.3866 | 62.531 | 5323.0348 | 0 | 0
2024-04-07 | 21 | 2762.0623 | 544.7393 | 16.5173 | 90.4744 | 5277.3866 | 62.531 | 5323.0348 | 0 | 0
2024-04-07 | 22 | 2757.5775 | 544.7393 | 16.5173 | 90.4744 | 5277.3866 | 62.531 | 5323.0348 | 0 | 0
2024-04-07 | 23 | 2597.6506 | 544.7393 | 16.5173 | 90.4744 | 5277.3866 | 62.531 | 5323.0348 | 0 | 0
2024-04-07 | 24 | 2286.0665 | 544.7393 | 16.5173 | 90.4744 | 5277.3866 | 62.531 | 5323.0348 | 0 | 0
2024-04-08 | 1 | 2596.3855 | 547.6157 | 16.5173 | 90.4744 | 5305.2533 | 62.531 | 5350.3441 | 0 | 0
2024-04-08 | 2 | 2432.3298 | 547.6157 | 16.5173 | 90.4744 | 5305.2533 | 62.531 | 5350.3441 | 0 | 0
2024-04-08 | 3 | 2330.9624 | 547.6157 | 16.5173 | 90.4744 | 5305.2533 | 62.531 | 5350.3441 | 0 | 0
2024-04-08 | 4 | 2525.6078 | 547.6157 | 16.5173 | 90.4744 | 5305.2533 | 62.531 | 5350.3441 | 0 | 0
2024-04-08 | 5 | 2525.9176 | 547.6157 | 16.5173 | 90.4744 | 5305.2533 | 62.531 | 5350.3441 | 0 | 0
2024-04-08 | 6 | 2426.755 | 547.6157 | 16.5173 | 90.4744 | 5305.2533 | 62.531 | 5350.3441 | 0 | 0
2024-04-08 | 7 | 2430.1831 | 547.6157 | 16.5173 | 90.4744 | 5305.2533 | 62.531 | 5350.3441 | 0 | 0
2024-04-08 | 8 | 2326.7535 | 547.6157 | 16.5173 | 90.4744 | 5305.2533 | 62.531 | 5350.3441 | 0 | 0
2024-04-08 | 9 | 2274.5792 | 547.6157 | 16.5173 | 90.4744 | 5305.2533 | 62.531 | 5350.3441 | 0 | 0
2024-04-08 | 10 | 2274.7626 | 547.6157 | 16.5173 | 90.4744 | 5305.2533 | 62.531 | 5350.3441 | 0 | 0
2024-04-08 | 11 | 2731.439 | 547.6157 | 16.5173 | 90.4744 | 5305.2533 | 62.531 | 5350.3441 | 0 | 0
2024-04-08 | 12 | 2734.1776 | 547.6157 | 16.5173 | 90.4744 | 5305.2533 | 62.531 | 5350.3441 | 0 | 0
2024-04-08 | 13 | 1834.3003 | 547.6157 | 16.5173 | 90.4744 | 5305.2533 | 62.531 | 5350.3441 | 0 | 0
2024-04-08 | 14 | 2391.8686 | 547.6157 | 16.5173 | 90.4744 | 5305.2533 | 62.531 | 5350.3441 | 0 | 0
2024-04-08 | 15 | 2410.1843 | 547.6157 | 16.5173 | 90.4744 | 5305.2533 | 62.531 | 5350.3441 | 0 | 0
2024-04-08 | 16 | 2363.9933 | 547.6157 | 16.5173 | 90.4744 | 5305.2533 | 62.531 | 5350.3441 | 0 | 0
2024-04-08 | 17 | 2421.2917 | 547.6157 | 16.5173 | 90.4744 | 5305.2533 | 62.531 | 5350.3441 | 0 | 0
2024-04-08 | 18 | 2801.9196 | 547.6157 | 16.5173 | 90.4744 | 5305.2533 | 62.531 | 5350.3441 | 0 | 0
2024-04-08 | 19 | 2867.9455 | 547.6157 | 16.5173 | 90.4744 | 5305.2533 | 62.531 | 5350.3441 | 0 | 0
2024-04-08 | 20 | 4533.8829 | 547.6157 | 16.5173 | 90.4744 | 5305.2533 | 62.531 | 5350.3441 | 0 | 0
2024-04-08 | 21 | 4908.4054 | 547.6157 | 16.5173 | 90.4744 | 5305.2533 | 62.531 | 5350.3441 | 0 | 0
2024-04-08 | 22 | 4134.3457 | 547.6157 | 16.5173 | 90.4744 | 5305.2533 | 62.531 | 5350.3441 | 0 | 0
2024-04-08 | 23 | 4288.023 | 547.6157 | 16.5173 | 90.4744 | 5305.2533 | 62.531 | 5350.3441 | 0 | 0
2024-04-08 | 24 | 2697.4032 | 547.6157 | 16.5173 | 90.4744 | 5305.2533 | 62.531 | 5350.3441 | 0 | 0
2024-04-09 | 1 | 2306.2372 | 542.7449 | 16.4758 | 90.2471 | 5258.0651 | 62.531 | 5303.8769 | 0 | 0
2024-04-09 | 2 | 2513.0295 | 542.7449 | 16.4758 | 90.2471 | 5258.0651 | 62.531 | 5303.8769 | 0 | 0
2024-04-09 | 3 | 2408.1272 | 542.7449 | 16.4758 | 90.2471 | 5258.0651 | 62.531 | 5303.8769 | 0 | 0
2024-04-09 | 4 | 2360.9522 | 542.7449 | 16.4758 | 90.2471 | 5258.0651 | 62.531 | 5303.8769 | 0 | 0
2024-04-09 | 5 | 2466.378 | 542.7449 | 16.4758 | 90.2471 | 5258.0651 | 62.531 | 5303.8769 | 0 | 0
2024-04-09 | 6 | 2406.5663 | 542.7449 | 16.4758 | 90.2471 | 5258.0651 | 62.531 | 5303.8769 | 0 | 0
2024-04-09 | 7 | 2553.4336 | 542.7449 | 16.4758 | 90.2471 | 5258.0651 | 62.531 | 5303.8769 | 0 | 0
2024-04-09 | 8 | 2351.0251 | 542.7449 | 16.4758 | 90.2471 | 5258.0651 | 62.531 | 5303.8769 | 0 | 0
2024-04-09 | 9 | 2383.2323 | 542.7449 | 16.4758 | 90.2471 | 5258.0651 | 62.531 | 5303.8769 | 0 | 0
2024-04-09 | 10 | 1656.2893 | 542.7449 | 16.4758 | 90.2471 | 5258.0651 | 62.531 | 5303.8769 | 0 | 0
2024-04-09 | 11 | 2354.3822 | 542.7449 | 16.4758 | 90.2471 | 5258.0651 | 62.531 | 5303.8769 | 0 | 0
2024-04-09 | 12 | 2270.5008 | 542.7449 | 16.4758 | 90.2471 | 5258.0651 | 62.531 | 5303.8769 | 0 | 0
2024-04-09 | 13 | 2071.0383 | 542.7449 | 16.4758 | 90.2471 | 5258.0651 | 62.531 | 5303.8769 | 0 | 0
2024-04-09 | 14 | 1542.4418 | 542.7449 | 16.4758 | 90.2471 | 5258.0651 | 62.531 | 5303.8769 | 0 | 0
2024-04-09 | 15 | 2097.684 | 542.7449 | 16.4758 | 90.2471 | 5258.0651 | 62.531 | 5303.8769 | 0 | 0
2024-04-09 | 16 | 2512.9143 | 542.7449 | 16.4758 | 90.2471 | 5258.0651 | 62.531 | 5303.8769 | 0 | 0
2024-04-09 | 17 | 2366.5092 | 542.7449 | 16.4758 | 90.2471 | 5258.0651 | 62.531 | 5303.8769 | 0 | 0
2024-04-09 | 18 | 4136.8299 | 542.7449 | 16.4758 | 90.2471 | 5258.0651 | 62.531 | 5303.8769 | 0 | 0
2024-04-09 | 19 | 2792.5791 | 542.7449 | 16.4758 | 90.2471 | 5258.0651 | 62.531 | 5303.8769 | 0 | 0
2024-04-09 | 20 | 4844.1778 | 542.7449 | 16.4758 | 90.2471 | 5258.0651 | 62.531 | 5303.8769 | 0 | 0
2024-04-09 | 21 | 4579.102 | 542.7449 | 16.4758 | 90.2471 | 5258.0651 | 62.531 | 5303.8769 | 0 | 0
2024-04-09 | 22 | 4094.3301 | 542.7449 | 16.4758 | 90.2471 | 5258.0651 | 62.531 | 5303.8769 | 0 | 0
2024-04-09 | 23 | 4081.4682 | 542.7449 | 16.4758 | 90.2471 | 5258.0651 | 62.531 | 5303.8769 | 0 | 0
2024-04-09 | 24 | 2470.7746 | 542.7449 | 16.4758 | 90.2471 | 5258.0651 | 62.531 | 5303.8769 | 0 | 0
2024-04-10 | 1 | 4512.0943 | 535.6848 | 16.3357 | 89.4797 | 5189.6674 | 62.531 | 5236.0952 | 0 | 0
2024-04-10 | 2 | 4304.0666 | 535.6848 | 16.3357 | 89.4797 | 5189.6674 | 62.531 | 5236.0952 | 0 | 0
2024-04-10 | 3 | 4087.1133 | 535.6848 | 16.3357 | 89.4797 | 5189.6674 | 62.531 | 5236.0952 | 0 | 0
2024-04-10 | 4 | 2348.4387 | 535.6848 | 16.3357 | 89.4797 | 5189.6674 | 62.531 | 5236.0952 | 0 | 0
2024-04-10 | 5 | 2320.7926 | 535.6848 | 16.3357 | 89.4797 | 5189.6674 | 62.531 | 5236.0952 | 0 | 0
2024-04-10 | 6 | 2388.8031 | 535.6848 | 16.3357 | 89.4797 | 5189.6674 | 62.531 | 5236.0952 | 0 | 0
2024-04-10 | 7 | 2048.9981 | 535.6848 | 16.3357 | 89.4797 | 5189.6674 | 62.531 | 5236.0952 | 0 | 0
2024-04-10 | 8 | 2002.3964 | 535.6848 | 16.3357 | 89.4797 | 5189.6674 | 62.531 | 5236.0952 | 0 | 0
2024-04-10 | 9 | 1786.9723 | 535.6848 | 16.3357 | 89.4797 | 5189.6674 | 62.531 | 5236.0952 | 0 | 0
2024-04-10 | 10 | 255.8127 | 535.6848 | 16.3357 | 89.4797 | 5189.6674 | 62.531 | 5236.0952 | 0 | 0
2024-04-10 | 11 | 1828.3732 | 535.6848 | 16.3357 | 89.4797 | 5189.6674 | 62.531 | 5236.0952 | 0 | 0
2024-04-10 | 12 | 1368.3341 | 535.6848 | 16.3357 | 89.4797 | 5189.6674 | 62.531 | 5236.0952 | 0 | 0
2024-04-10 | 13 | 1344.2848 | 535.6848 | 16.3357 | 89.4797 | 5189.6674 | 62.531 | 5236.0952 | 0 | 0
2024-04-10 | 14 | 254.7387 | 535.6848 | 16.3357 | 89.4797 | 5189.6674 | 62.531 | 5236.0952 | 0 | 0
2024-04-10 | 15 | 254.8774 | 535.6848 | 16.3357 | 89.4797 | 5189.6674 | 62.531 | 5236.0952 | 0 | 0
2024-04-10 | 16 | 2161.1709 | 535.6848 | 16.3357 | 89.4797 | 5189.6674 | 62.531 | 5236.0952 | 0 | 0
2024-04-10 | 17 | 2307.1879 | 535.6848 | 16.3357 | 89.4797 | 5189.6674 | 62.531 | 5236.0952 | 0 | 0
2024-04-10 | 18 | 4650.3186 | 535.6848 | 16.3357 | 89.4797 | 5189.6674 | 62.531 | 5236.0952 | 0 | 0
2024-04-10 | 19 | 6295.224 | 535.6848 | 16.3357 | 89.4797 | 5189.6674 | 62.531 | 5236.0952 | 1059.1288 | 64.8352
2024-04-10 | 20 | 6795.8769 | 535.6848 | 16.3357 | 89.4797 | 5189.6674 | 62.531 | 5236.0952 | 1559.7817 | 95.483
2024-04-10 | 21 | 6726.2549 | 535.6848 | 16.3357 | 89.4797 | 5189.6674 | 62.531 | 5236.0952 | 1490.1597 | 91.221
2024-04-10 | 22 | 6745.5876 | 535.6848 | 16.3357 | 89.4797 | 5189.6674 | 62.531 | 5236.0952 | 1509.4924 | 92.4045
2024-04-10 | 23 | 6711.3059 | 535.6848 | 16.3357 | 89.4797 | 5189.6674 | 62.531 | 5236.0952 | 1475.2107 | 90.3059
2024-04-10 | 24 | 2429.245 | 535.6848 | 16.3357 | 89.4797 | 5189.6674 | 62.531 | 5236.0952 | 0 | 0
2024-04-11 | 1 | 4685.996 | 538.4542 | 16.3932 | 89.7947 | 5216.4974 | 62.531 | 5262.6972 | 0 | 0
2024-04-11 | 2 | 4058.6848 | 538.4542 | 16.3932 | 89.7947 | 5216.4974 | 62.531 | 5262.6972 | 0 | 0
2024-04-11 | 3 | 2251.55 | 538.4542 | 16.3932 | 89.7947 | 5216.4974 | 62.531 | 5262.6972 | 0 | 0
2024-04-11 | 4 | 1989.4964 | 538.4542 | 16.3932 | 89.7947 | 5216.4974 | 62.531 | 5262.6972 | 0 | 0
2024-04-11 | 5 | 1958.0927 | 538.4542 | 16.3932 | 89.7947 | 5216.4974 | 62.531 | 5262.6972 | 0 | 0
2024-04-11 | 6 | 1956.5604 | 538.4542 | 16.3932 | 89.7947 | 5216.4974 | 62.531 | 5262.6972 | 0 | 0
2024-04-11 | 7 | 2131.2819 | 538.4542 | 16.3932 | 89.7947 | 5216.4974 | 62.531 | 5262.6972 | 0 | 0
2024-04-11 | 8 | 1921.5342 | 538.4542 | 16.3932 | 89.7947 | 5216.4974 | 62.531 | 5262.6972 | 0 | 0
2024-04-11 | 9 | 1918.8457 | 538.4542 | 16.3932 | 89.7947 | 5216.4974 | 62.531 | 5262.6972 | 0 | 0
2024-04-11 | 10 | 1687.5281 | 538.4542 | 16.3932 | 89.7947 | 5216.4974 | 62.531 | 5262.6972 | 0 | 0
2024-04-11 | 11 | 1534.3966 | 538.4542 | 16.3932 | 89.7947 | 5216.4974 | 62.531 | 5262.6972 | 0 | 0
2024-04-11 | 12 | 1364.3188 | 538.4542 | 16.3932 | 89.7947 | 5216.4974 | 62.531 | 5262.6972 | 0 | 0
2024-04-11 | 13 | 1515.0919 | 538.4542 | 16.3932 | 89.7947 | 5216.4974 | 62.531 | 5262.6972 | 0 | 0
2024-04-11 | 14 | 1486.2027 | 538.4542 | 16.3932 | 89.7947 | 5216.4974 | 62.531 | 5262.6972 | 0 | 0
2024-04-11 | 15 | 1450.4341 | 538.4542 | 16.3932 | 89.7947 | 5216.4974 | 62.531 | 5262.6972 | 0 | 0
2024-04-11 | 16 | 5651.5453 | 538.4542 | 16.3932 | 89.7947 | 5216.4974 | 62.531 | 5262.6972 | 388.8481 | 23.7201
2024-04-11 | 17 | 1693.129 | 538.4542 | 16.3932 | 89.7947 | 5216.4974 | 62.531 | 5262.6972 | 0 | 0
2024-04-11 | 18 | 4355.8748 | 538.4542 | 16.3932 | 89.7947 | 5216.4974 | 62.531 | 5262.6972 | 0 | 0
2024-04-11 | 19 | 6236.0796 | 538.4542 | 16.3932 | 89.7947 | 5216.4974 | 62.531 | 5262.6972 | 973.3824 | 59.3772
2024-04-11 | 20 | 6724.6556 | 538.4542 | 16.3932 | 89.7947 | 5216.4974 | 62.531 | 5262.6972 | 1461.9584 | 89.1808
2024-04-11 | 21 | 6526.1218 | 538.4542 | 16.3932 | 89.7947 | 5216.4974 | 62.531 | 5262.6972 | 1263.4246 | 77.07
2024-04-11 | 22 | 5312.8336 | 538.4542 | 16.3932 | 89.7947 | 5216.4974 | 62.531 | 5262.6972 | 50.1364 | 3.0584
2024-04-11 | 23 | 4635.6626 | 538.4542 | 16.3932 | 89.7947 | 5216.4974 | 62.531 | 5262.6972 | 0 | 0
2024-04-11 | 24 | 4121.6775 | 538.4542 | 16.3932 | 89.7947 | 5216.4974 | 62.531 | 5262.6972 | 0 | 0
2024-04-12 | 1 | 1679.8908 | 532.9999 | 16.4883 | 90.3156 | 5163.6566 | 62.531 | 5211.4237 | 0 | 0
2024-04-12 | 2 | 1755.8997 | 532.9999 | 16.4883 | 90.3156 | 5163.6566 | 62.531 | 5211.4237 | 0 | 0
2024-04-12 | 3 | 1946.792 | 532.9999 | 16.4883 | 90.3156 | 5163.6566 | 62.531 | 5211.4237 | 0 | 0
2024-04-12 | 4 | 1886.5776 | 532.9999 | 16.4883 | 90.3156 | 5163.6566 | 62.531 | 5211.4237 | 0 | 0
2024-04-12 | 5 | 1868.5075 | 532.9999 | 16.4883 | 90.3156 | 5163.6566 | 62.531 | 5211.4237 | 0 | 0
2024-04-12 | 6 | 1495.267 | 532.9999 | 16.4883 | 90.3156 | 5163.6566 | 62.531 | 5211.4237 | 0 | 0
2024-04-12 | 7 | 1875.8687 | 532.9999 | 16.4883 | 90.3156 | 5163.6566 | 62.531 | 5211.4237 | 0 | 0
2024-04-12 | 8 | 3691.9938 | 532.9999 | 16.4883 | 90.3156 | 5163.6566 | 62.531 | 5211.4237 | 0 | 0
2024-04-12 | 9 | 1769.5613 | 532.9999 | 16.4883 | 90.3156 | 5163.6566 | 62.531 | 5211.4237 | 0 | 0
2024-04-12 | 10 | 2791.8262 | 532.9999 | 16.4883 | 90.3156 | 5163.6566 | 62.531 | 5211.4237 | 0 | 0
2024-04-12 | 11 | 2789.6644 | 532.9999 | 16.4883 | 90.3156 | 5163.6566 | 62.531 | 5211.4237 | 0 | 0
2024-04-12 | 12 | 2367.0985 | 532.9999 | 16.4883 | 90.3156 | 5163.6566 | 62.531 | 5211.4237 | 0 | 0
2024-04-12 | 13 | 2260.6456 | 532.9999 | 16.4883 | 90.3156 | 5163.6566 | 62.531 | 5211.4237 | 0 | 0
2024-04-12 | 14 | 4868.8424 | 532.9999 | 16.4883 | 90.3156 | 5163.6566 | 62.531 | 5211.4237 | 0 | 0
2024-04-12 | 15 | 2211.1594 | 532.9999 | 16.4883 | 90.3156 | 5163.6566 | 62.531 | 5211.4237 | 0 | 0
2024-04-12 | 16 | 3668.925 | 532.9999 | 16.4883 | 90.3156 | 5163.6566 | 62.531 | 5211.4237 | 0 | 0
2024-04-12 | 17 | 4747.6232 | 532.9999 | 16.4883 | 90.3156 | 5163.6566 | 62.531 | 5211.4237 | 0 | 0
2024-04-12 | 18 | 6237.602 | 532.9999 | 16.4883 | 90.3156 | 5163.6566 | 62.531 | 5211.4237 | 1026.1783 | 62.2368
2024-04-12 | 19 | 6060.7044 | 532.9999 | 16.4883 | 90.3156 | 5163.6566 | 62.531 | 5211.4237 | 849.2808 | 51.5081
2024-04-12 | 20 | 6546.1261 | 532.9999 | 16.4883 | 90.3156 | 5163.6566 | 62.531 | 5211.4237 | 1334.7024 | 80.9485
2024-04-12 | 21 | 6232.3229 | 532.9999 | 16.4883 | 90.3156 | 5163.6566 | 62.531 | 5211.4237 | 1020.8992 | 61.9166
2024-04-12 | 22 | 6252.595 | 532.9999 | 16.4883 | 90.3156 | 5163.6566 | 62.531 | 5211.4237 | 1041.1713 | 63.1461
2024-04-12 | 23 | 6209.3024 | 532.9999 | 16.4883 | 90.3156 | 5163.6566 | 62.531 | 5211.4237 | 997.8787 | 60.5204
2024-04-12 | 24 | 5687.5968 | 532.9999 | 16.4883 | 90.3156 | 5163.6566 | 62.531 | 5211.4237 | 476.1731 | 28.8795
2024-04-13 | 1 | 4893.2418 | 532.8497 | 16.4583 | 90.1512 | 5162.2011 | 62.531 | 5209.8363 | 0 | 0
2024-04-13 | 2 | 2166.7652 | 532.8497 | 16.4583 | 90.1512 | 5162.2011 | 62.531 | 5209.8363 | 0 | 0
2024-04-13 | 3 | 2289.7589 | 532.8497 | 16.4583 | 90.1512 | 5162.2011 | 62.531 | 5209.8363 | 0 | 0
2024-04-13 | 4 | 2260.5891 | 532.8497 | 16.4583 | 90.1512 | 5162.2011 | 62.531 | 5209.8363 | 0 | 0
2024-04-13 | 5 | 2031.1488 | 532.8497 | 16.4583 | 90.1512 | 5162.2011 | 62.531 | 5209.8363 | 0 | 0
2024-04-13 | 6 | 2369.917 | 532.8497 | 16.4583 | 90.1512 | 5162.2011 | 62.531 | 5209.8363 | 0 | 0
2024-04-13 | 7 | 4185.5714 | 532.8497 | 16.4583 | 90.1512 | 5162.2011 | 62.531 | 5209.8363 | 0 | 0
2024-04-13 | 8 | 5637.6034 | 532.8497 | 16.4583 | 90.1512 | 5162.2011 | 62.531 | 5209.8363 | 427.7671 | 25.991
2024-04-13 | 9 | 6072.4136 | 532.8497 | 16.4583 | 90.1512 | 5162.2011 | 62.531 | 5209.8363 | 862.5772 | 52.4099
2024-04-13 | 10 | 4262.1832 | 532.8497 | 16.4583 | 90.1512 | 5162.2011 | 62.531 | 5209.8363 | 0 | 0
2024-04-13 | 11 | 1952.9098 | 532.8497 | 16.4583 | 90.1512 | 5162.2011 | 62.531 | 5209.8363 | 0 | 0
2024-04-13 | 12 | 2110.0479 | 532.8497 | 16.4583 | 90.1512 | 5162.2011 | 62.531 | 5209.8363 | 0 | 0
2024-04-13 | 13 | 2109.9487 | 532.8497 | 16.4583 | 90.1512 | 5162.2011 | 62.531 | 5209.8363 | 0 | 0
2024-04-13 | 14 | 1851.7875 | 532.8497 | 16.4583 | 90.1512 | 5162.2011 | 62.531 | 5209.8363 | 0 | 0
2024-04-13 | 15 | 2241.1578 | 532.8497 | 16.4583 | 90.1512 | 5162.2011 | 62.531 | 5209.8363 | 0 | 0
2024-04-13 | 16 | 4161.0551 | 532.8497 | 16.4583 | 90.1512 | 5162.2011 | 62.531 | 5209.8363 | 0 | 0
2024-04-13 | 17 | 4793.9039 | 532.8497 | 16.4583 | 90.1512 | 5162.2011 | 62.531 | 5209.8363 | 0 | 0
2024-04-13 | 18 | 4425.3205 | 532.8497 | 16.4583 | 90.1512 | 5162.2011 | 62.531 | 5209.8363 | 0 | 0
2024-04-13 | 19 | 6613.7321 | 532.8497 | 16.4583 | 90.1512 | 5162.2011 | 62.531 | 5209.8363 | 1403.8957 | 85.3002
2024-04-13 | 20 | 6701.4639 | 532.8497 | 16.4583 | 90.1512 | 5162.2011 | 62.531 | 5209.8363 | 1491.6276 | 90.6307
2024-04-13 | 21 | 6367.9011 | 532.8497 | 16.4583 | 90.1512 | 5162.2011 | 62.531 | 5209.8363 | 1158.0647 | 70.3636
2024-04-13 | 22 | 6218.4846 | 532.8497 | 16.4583 | 90.1512 | 5162.2011 | 62.531 | 5209.8363 | 1008.6483 | 61.2851
2024-04-13 | 23 | 4420.3144 | 532.8497 | 16.4583 | 90.1512 | 5162.2011 | 62.531 | 5209.8363 | 0 | 0
2024-04-13 | 24 | 4529.8856 | 532.8497 | 16.4583 | 90.1512 | 5162.2011 | 62.531 | 5209.8363 | 0 | 0
2024-04-14 | 1 | 4386.7014 | 532.6995 | 16.4583 | 90.1512 | 5160.7457 | 62.531 | 5208.41 | 0 | 0
2024-04-14 | 2 | 4385.7375 | 532.6995 | 16.4583 | 90.1512 | 5160.7457 | 62.531 | 5208.41 | 0 | 0
2024-04-14 | 3 | 2234.0845 | 532.6995 | 16.4583 | 90.1512 | 5160.7457 | 62.531 | 5208.41 | 0 | 0
2024-04-14 | 4 | 2085.5696 | 532.6995 | 16.4583 | 90.1512 | 5160.7457 | 62.531 | 5208.41 | 0 | 0
2024-04-14 | 5 | 1919.2767 | 532.6995 | 16.4583 | 90.1512 | 5160.7457 | 62.531 | 5208.41 | 0 | 0
2024-04-14 | 6 | 5209.3027 | 532.6995 | 16.4583 | 90.1512 | 5160.7457 | 62.531 | 5208.41 | 0.89264 | 0.054237
2024-04-14 | 7 | 2298.9407 | 532.6995 | 16.4583 | 90.1512 | 5160.7457 | 62.531 | 5208.41 | 0 | 0
2024-04-14 | 8 | 1709.4083 | 532.6995 | 16.4583 | 90.1512 | 5160.7457 | 62.531 | 5208.41 | 0 | 0
2024-04-14 | 9 | 1691.9492 | 532.6995 | 16.4583 | 90.1512 | 5160.7457 | 62.531 | 5208.41 | 0 | 0
2024-04-14 | 10 | 1894.216 | 532.6995 | 16.4583 | 90.1512 | 5160.7457 | 62.531 | 5208.41 | 0 | 0
2024-04-14 | 11 | 1828.5104 | 532.6995 | 16.4583 | 90.1512 | 5160.7457 | 62.531 | 5208.41 | 0 | 0
2024-04-14 | 12 | 1794.0189 | 532.6995 | 16.4583 | 90.1512 | 5160.7457 | 62.531 | 5208.41 | 0 | 0
2024-04-14 | 13 | 1794.9803 | 532.6995 | 16.4583 | 90.1512 | 5160.7457 | 62.531 | 5208.41 | 0 | 0
2024-04-14 | 14 | 1503.5654 | 532.6995 | 16.4583 | 90.1512 | 5160.7457 | 62.531 | 5208.41 | 0 | 0
2024-04-14 | 15 | 1784.4192 | 532.6995 | 16.4583 | 90.1512 | 5160.7457 | 62.531 | 5208.41 | 0 | 0
2024-04-14 | 16 | 2137.5327 | 532.6995 | 16.4583 | 90.1512 | 5160.7457 | 62.531 | 5208.41 | 0 | 0
2024-04-14 | 17 | 3911.214 | 532.6995 | 16.4583 | 90.1512 | 5160.7457 | 62.531 | 5208.41 | 0 | 0
2024-04-14 | 18 | 4176.2344 | 532.6995 | 16.4583 | 90.1512 | 5160.7457 | 62.531 | 5208.41 | 0 | 0
2024-04-14 | 19 | 4570.2753 | 532.6995 | 16.4583 | 90.1512 | 5160.7457 | 62.531 | 5208.41 | 0 | 0
2024-04-14 | 20 | 6287.5966 | 532.6995 | 16.4583 | 90.1512 | 5160.7457 | 62.531 | 5208.41 | 1079.1866 | 65.571
2024-04-14 | 21 | 6635.3209 | 532.6995 | 16.4583 | 90.1512 | 5160.7457 | 62.531 | 5208.41 | 1426.9108 | 86.6986
2024-04-14 | 22 | 5765.5154 | 532.6995 | 16.4583 | 90.1512 | 5160.7457 | 62.531 | 5208.41 | 557.1054 | 33.8495
2024-04-14 | 23 | 4764.6396 | 532.6995 | 16.4583 | 90.1512 | 5160.7457 | 62.531 | 5208.41 | 0 | 0
2024-04-14 | 24 | 4752.9558 | 532.6995 | 16.4583 | 90.1512 | 5160.7457 | 62.531 | 5208.41 | 0 | 0
2024-04-15 | 1 | 4517.4683 | 535.7251 | 16.4583 | 90.1512 | 5190.0577 | 62.531 | 5237.1358 | 0 | 0
2024-04-15 | 2 | 5756.8242 | 535.7251 | 16.4583 | 90.1512 | 5190.0577 | 62.531 | 5237.1358 | 519.6884 | 31.5761
2024-04-15 | 3 | 2590.8878 | 535.7251 | 16.4583 | 90.1512 | 5190.0577 | 62.531 | 5237.1358 | 0 | 0
2024-04-15 | 4 | 2731.6196 | 535.7251 | 16.4583 | 90.1512 | 5190.0577 | 62.531 | 5237.1358 | 0 | 0
2024-04-15 | 5 | 2293.585 | 535.7251 | 16.4583 | 90.1512 | 5190.0577 | 62.531 | 5237.1358 | 0 | 0
2024-04-15 | 6 | 5797.9099 | 535.7251 | 16.4583 | 90.1512 | 5190.0577 | 62.531 | 5237.1358 | 560.7742 | 34.0724
2024-04-15 | 7 | 4494.7452 | 535.7251 | 16.4583 | 90.1512 | 5190.0577 | 62.531 | 5237.1358 | 0 | 0
2024-04-15 | 8 | 4421.4933 | 535.7251 | 16.4583 | 90.1512 | 5190.0577 | 62.531 | 5237.1358 | 0 | 0
2024-04-15 | 9 | 2310.4332 | 535.7251 | 16.4583 | 90.1512 | 5190.0577 | 62.531 | 5237.1358 | 0 | 0
2024-04-15 | 10 | 2348.1213 | 535.7251 | 16.4583 | 90.1512 | 5190.0577 | 62.531 | 5237.1358 | 0 | 0
2024-04-15 | 11 | 2267.9991 | 535.7251 | 16.4583 | 90.1512 | 5190.0577 | 62.531 | 5237.1358 | 0 | 0
2024-04-15 | 12 | 2042.8866 | 535.7251 | 16.4583 | 90.1512 | 5190.0577 | 62.531 | 5237.1358 | 0 | 0
2024-04-15 | 13 | 1805.0873 | 535.7251 | 16.4583 | 90.1512 | 5190.0577 | 62.531 | 5237.1358 | 0 | 0
2024-04-15 | 14 | 2564.7634 | 535.7251 | 16.4583 | 90.1512 | 5190.0577 | 62.531 | 5237.1358 | 0 | 0
2024-04-15 | 15 | 2614.5307 | 535.7251 | 16.4583 | 90.1512 | 5190.0577 | 62.531 | 5237.1358 | 0 | 0
2024-04-15 | 16 | 6034.5869 | 535.7251 | 16.4583 | 90.1512 | 5190.0577 | 62.531 | 5237.1358 | 797.4511 | 48.4528
2024-04-15 | 17 | 2590.3528 | 535.7251 | 16.4583 | 90.1512 | 5190.0577 | 62.531 | 5237.1358 | 0 | 0
2024-04-15 | 18 | 6119.3474 | 535.7251 | 16.4583 | 90.1512 | 5190.0577 | 62.531 | 5237.1358 | 882.2116 | 53.6028
2024-04-15 | 19 | 6573.7976 | 535.7251 | 16.4583 | 90.1512 | 5190.0577 | 62.531 | 5237.1358 | 1336.6619 | 81.2151
2024-04-15 | 20 | 6543.8869 | 535.7251 | 16.4583 | 90.1512 | 5190.0577 | 62.531 | 5237.1358 | 1306.7511 | 79.3977
2024-04-15 | 21 | 6157.3173 | 535.7251 | 16.4583 | 90.1512 | 5190.0577 | 62.531 | 5237.1358 | 920.1815 | 55.9099
2024-04-15 | 22 | 6182.4982 | 535.7251 | 16.4583 | 90.1512 | 5190.0577 | 62.531 | 5237.1358 | 945.3625 | 57.4399
2024-04-15 | 23 | 6171.2993 | 535.7251 | 16.4583 | 90.1512 | 5190.0577 | 62.531 | 5237.1358 | 934.1636 | 56.7594
2024-04-15 | 24 | 4477.4749 | 535.7251 | 16.4583 | 90.1512 | 5190.0577 | 62.531 | 5237.1358 | 0 | 0
2024-04-16 | 1 | 5669.9675 | 532.6373 | 16.6693 | 91.307 | 5160.1434 | 62.531 | 5208.9524 | 461.0151 | 27.6565
2024-04-16 | 2 | 4449.8785 | 532.6373 | 16.6693 | 91.307 | 5160.1434 | 62.531 | 5208.9524 | 0 | 0
2024-04-16 | 3 | 4630.7739 | 532.6373 | 16.6693 | 91.307 | 5160.1434 | 62.531 | 5208.9524 | 0 | 0
2024-04-16 | 4 | 5304.3395 | 532.6373 | 16.6693 | 91.307 | 5160.1434 | 62.531 | 5208.9524 | 95.3871 | 5.7223
2024-04-16 | 5 | 4879.6022 | 532.6373 | 16.6693 | 91.307 | 5160.1434 | 62.531 | 5208.9524 | 0 | 0
2024-04-16 | 6 | 5303.6293 | 532.6373 | 16.6693 | 91.307 | 5160.1434 | 62.531 | 5208.9524 | 94.6769 | 5.6797
2024-04-16 | 7 | 4276.2805 | 532.6373 | 16.6693 | 91.307 | 5160.1434 | 62.531 | 5208.9524 | 0 | 0
2024-04-16 | 8 | 2340.1845 | 532.6373 | 16.6693 | 91.307 | 5160.1434 | 62.531 | 5208.9524 | 0 | 0
2024-04-16 | 9 | 4524.143 | 532.6373 | 16.6693 | 91.307 | 5160.1434 | 62.531 | 5208.9524 | 0 | 0
2024-04-16 | 10 | 6148.8438 | 532.6373 | 16.6693 | 91.307 | 5160.1434 | 62.531 | 5208.9524 | 939.8914 | 56.3846
2024-04-16 | 11 | 6101.4831 | 532.6373 | 16.6693 | 91.307 | 5160.1434 | 62.531 | 5208.9524 | 892.5308 | 53.5434
2024-04-16 | 12 | 6094.4158 | 532.6373 | 16.6693 | 91.307 | 5160.1434 | 62.531 | 5208.9524 | 885.4635 | 53.1194
2024-04-16 | 13 | 4754.3876 | 532.6373 | 16.6693 | 91.307 | 5160.1434 | 62.531 | 5208.9524 | 0 | 0
2024-04-16 | 14 | 4854.942 | 532.6373 | 16.6693 | 91.307 | 5160.1434 | 62.531 | 5208.9524 | 0 | 0
2024-04-16 | 15 | 6406.4148 | 532.6373 | 16.6693 | 91.307 | 5160.1434 | 62.531 | 5208.9524 | 1197.4625 | 71.8364
2024-04-16 | 16 | 6141.3267 | 532.6373 | 16.6693 | 91.307 | 5160.1434 | 62.531 | 5208.9524 | 932.3744 | 55.9336
2024-04-16 | 17 | 6159.9192 | 532.6373 | 16.6693 | 91.307 | 5160.1434 | 62.531 | 5208.9524 | 950.9668 | 57.049
2024-04-16 | 18 | 6633.2824 | 532.6373 | 16.6693 | 91.307 | 5160.1434 | 62.531 | 5208.9524 | 1424.33 | 85.4463
2024-04-16 | 19 | 6834.743 | 532.6373 | 16.6693 | 91.307 | 5160.1434 | 62.531 | 5208.9524 | 1625.7906 | 97.532
2024-04-16 | 20 | 6615.1203 | 532.6373 | 16.6693 | 91.307 | 5160.1434 | 62.531 | 5208.9524 | 1406.1679 | 84.3567
2024-04-16 | 21 | 6460.9368 | 532.6373 | 16.6693 | 91.307 | 5160.1434 | 62.531 | 5208.9524 | 1251.9844 | 75.1072
2024-04-16 | 22 | 6846.0059 | 532.6373 | 16.6693 | 91.307 | 5160.1434 | 62.531 | 5208.9524 | 1637.0535 | 98.2077
2024-04-16 | 23 | 6676.3188 | 532.6373 | 16.6693 | 91.307 | 5160.1434 | 62.531 | 5208.9524 | 1467.3665 | 88.0281
2024-04-16 | 24 | 5785.8848 | 532.6373 | 16.6693 | 91.307 | 5160.1434 | 62.531 | 5208.9524 | 576.9324 | 34.6105
2024-04-17 | 1 | 5705.6351 | 533.0207 | 16.6815 | 91.3738 | 5163.8576 | 62.531 | 5212.6579 | 492.9773 | 29.5523
2024-04-17 | 2 | 4327.5722 | 533.0207 | 16.6815 | 91.3738 | 5163.8576 | 62.531 | 5212.6579 | 0 | 0
2024-04-17 | 3 | 4445.863 | 533.0207 | 16.6815 | 91.3738 | 5163.8576 | 62.531 | 5212.6579 | 0 | 0
2024-04-17 | 4 | 4991.602 | 533.0207 | 16.6815 | 91.3738 | 5163.8576 | 62.531 | 5212.6579 | 0 | 0
2024-04-17 | 5 | 4511.9608 | 533.0207 | 16.6815 | 91.3738 | 5163.8576 | 62.531 | 5212.6579 | 0 | 0
2024-04-17 | 6 | 2856.6325 | 533.0207 | 16.6815 | 91.3738 | 5163.8576 | 62.531 | 5212.6579 | 0 | 0
2024-04-17 | 7 | 2797.942 | 533.0207 | 16.6815 | 91.3738 | 5163.8576 | 62.531 | 5212.6579 | 0 | 0
2024-04-17 | 8 | 2889.3994 | 533.0207 | 16.6815 | 91.3738 | 5163.8576 | 62.531 | 5212.6579 | 0 | 0
2024-04-17 | 9 | 4077.8813 | 533.0207 | 16.6815 | 91.3738 | 5163.8576 | 62.531 | 5212.6579 | 0 | 0
2024-04-17 | 10 | 2662.8861 | 533.0207 | 16.6815 | 91.3738 | 5163.8576 | 62.531 | 5212.6579 | 0 | 0
2024-04-17 | 11 | 2659.0378 | 533.0207 | 16.6815 | 91.3738 | 5163.8576 | 62.531 | 5212.6579 | 0 | 0
2024-04-17 | 12 | 3901.8803 | 533.0207 | 16.6815 | 91.3738 | 5163.8576 | 62.531 | 5212.6579 | 0 | 0
2024-04-17 | 13 | 3907.6656 | 533.0207 | 16.6815 | 91.3738 | 5163.8576 | 62.531 | 5212.6579 | 0 | 0
2024-04-17 | 14 | 2835.8621 | 533.0207 | 16.6815 | 91.3738 | 5163.8576 | 62.531 | 5212.6579 | 0 | 0
2024-04-17 | 15 | 4621.0186 | 533.0207 | 16.6815 | 91.3738 | 5163.8576 | 62.531 | 5212.6579 | 0 | 0
2024-04-17 | 16 | 3908.231 | 533.0207 | 16.6815 | 91.3738 | 5163.8576 | 62.531 | 5212.6579 | 0 | 0
2024-04-17 | 17 | 4755.9811 | 533.0207 | 16.6815 | 91.3738 | 5163.8576 | 62.531 | 5212.6579 | 0 | 0
2024-04-17 | 18 | 6564.272 | 533.0207 | 16.6815 | 91.3738 | 5163.8576 | 62.531 | 5212.6579 | 1351.6142 | 81.0247
2024-04-17 | 19 | 6307.4514 | 533.0207 | 16.6815 | 91.3738 | 5163.8576 | 62.531 | 5212.6579 | 1094.7935 | 65.6292
2024-04-17 | 20 | 6572.0323 | 533.0207 | 16.6815 | 91.3738 | 5163.8576 | 62.531 | 5212.6579 | 1359.3745 | 81.4899
2024-04-17 | 21 | 6390.8473 | 533.0207 | 16.6815 | 91.3738 | 5163.8576 | 62.531 | 5212.6579 | 1178.1894 | 70.6285
2024-04-17 | 22 | 6654.9611 | 533.0207 | 16.6815 | 91.3738 | 5163.8576 | 62.531 | 5212.6579 | 1442.3032 | 86.4612
2024-04-17 | 23 | 4744.3328 | 533.0207 | 16.6815 | 91.3738 | 5163.8576 | 62.531 | 5212.6579 | 0 | 0
2024-04-17 | 24 | 4557.4428 | 533.0207 | 16.6815 | 91.3738 | 5163.8576 | 62.531 | 5212.6579 | 0 | 0
2024-04-18 | 1 | 4282.5115 | 525.7714 | 17.0252 | 93.2565 | 5093.6272 | 62.531 | 5145.677 | 0 | 0
2024-04-18 | 2 | 2884.8614 | 525.7714 | 17.0252 | 93.2565 | 5093.6272 | 62.531 | 5145.677 | 0 | 0
2024-04-18 | 3 | 4266.808 | 525.7714 | 17.0252 | 93.2565 | 5093.6272 | 62.531 | 5145.677 | 0 | 0
2024-04-18 | 4 | 2882.5259 | 525.7714 | 17.0252 | 93.2565 | 5093.6272 | 62.531 | 5145.677 | 0 | 0
2024-04-18 | 5 | 4146.105 | 525.7714 | 17.0252 | 93.2565 | 5093.6272 | 62.531 | 5145.677 | 0 | 0
2024-04-18 | 6 | 2893.4369 | 525.7714 | 17.0252 | 93.2565 | 5093.6272 | 62.531 | 5145.677 | 0 | 0
2024-04-18 | 7 | 4031.8684 | 525.7714 | 17.0252 | 93.2565 | 5093.6272 | 62.531 | 5145.677 | 0 | 0
2024-04-18 | 8 | 4971.9876 | 525.7714 | 17.0252 | 93.2565 | 5093.6272 | 62.531 | 5145.677 | 0 | 0
2024-04-18 | 9 | 4327.8474 | 525.7714 | 17.0252 | 93.2565 | 5093.6272 | 62.531 | 5145.677 | 0 | 0
2024-04-18 | 10 | 6118.2244 | 525.7714 | 17.0252 | 93.2565 | 5093.6272 | 62.531 | 5145.677 | 972.5474 | 57.124
2024-04-18 | 11 | 6258.2426 | 525.7714 | 17.0252 | 93.2565 | 5093.6272 | 62.531 | 5145.677 | 1112.5656 | 65.3482
2024-04-18 | 12 | 2858.0985 | 525.7714 | 17.0252 | 93.2565 | 5093.6272 | 62.531 | 5145.677 | 0 | 0
2024-04-18 | 13 | 4290.7315 | 525.7714 | 17.0252 | 93.2565 | 5093.6272 | 62.531 | 5145.677 | 0 | 0
2024-04-18 | 14 | 2846.648 | 525.7714 | 17.0252 | 93.2565 | 5093.6272 | 62.531 | 5145.677 | 0 | 0
2024-04-18 | 15 | 4577.7245 | 525.7714 | 17.0252 | 93.2565 | 5093.6272 | 62.531 | 5145.677 | 0 | 0
2024-04-18 | 16 | 4739.0467 | 525.7714 | 17.0252 | 93.2565 | 5093.6272 | 62.531 | 5145.677 | 0 | 0
2024-04-18 | 17 | 4392.1217 | 525.7714 | 17.0252 | 93.2565 | 5093.6272 | 62.531 | 5145.677 | 0 | 0
2024-04-18 | 18 | 6606.3878 | 525.7714 | 17.0252 | 93.2565 | 5093.6272 | 62.531 | 5145.677 | 1460.7108 | 85.797
2024-04-18 | 19 | 6243.2807 | 525.7714 | 17.0252 | 93.2565 | 5093.6272 | 62.531 | 5145.677 | 1097.6037 | 64.4694
2024-04-18 | 20 | 6584.8011 | 525.7714 | 17.0252 | 93.2565 | 5093.6272 | 62.531 | 5145.677 | 1439.1241 | 84.5291
2024-04-18 | 21 | 6596.9567 | 525.7714 | 17.0252 | 93.2565 | 5093.6272 | 62.531 | 5145.677 | 1451.2797 | 85.243
2024-04-18 | 22 | 6577.7994 | 525.7714 | 17.0252 | 93.2565 | 5093.6272 | 62.531 | 5145.677 | 1432.1224 | 84.1178
2024-04-18 | 23 | 6285.1253 | 525.7714 | 17.0252 | 93.2565 | 5093.6272 | 62.531 | 5145.677 | 1139.4483 | 66.9272
2024-04-18 | 24 | 2887.8752 | 525.7714 | 17.0252 | 93.2565 | 5093.6272 | 62.531 | 5145.677 | 0 | 0
2024-04-19 | 1 | 4565.2279 | 522.2595 | 16.9948 | 93.09 | 5059.6038 | 62.531 | 5112.1709 | 0 | 0
2024-04-19 | 2 | 3956.4695 | 522.2595 | 16.9948 | 93.09 | 5059.6038 | 62.531 | 5112.1709 | 0 | 0
2024-04-19 | 3 | 2672.1341 | 522.2595 | 16.9948 | 93.09 | 5059.6038 | 62.531 | 5112.1709 | 0 | 0
2024-04-19 | 4 | 2639.3533 | 522.2595 | 16.9948 | 93.09 | 5059.6038 | 62.531 | 5112.1709 | 0 | 0
2024-04-19 | 5 | 4684.5088 | 522.2595 | 16.9948 | 93.09 | 5059.6038 | 62.531 | 5112.1709 | 0 | 0
2024-04-19 | 6 | 4332.359 | 522.2595 | 16.9948 | 93.09 | 5059.6038 | 62.531 | 5112.1709 | 0 | 0
2024-04-19 | 7 | 4831.3635 | 522.2595 | 16.9948 | 93.09 | 5059.6038 | 62.531 | 5112.1709 | 0 | 0
2024-04-19 | 8 | 2569.4607 | 522.2595 | 16.9948 | 93.09 | 5059.6038 | 62.531 | 5112.1709 | 0 | 0
2024-04-19 | 9 | 4913.461 | 522.2595 | 16.9948 | 93.09 | 5059.6038 | 62.531 | 5112.1709 | 0 | 0
2024-04-19 | 10 | 3895.1273 | 522.2595 | 16.9948 | 93.09 | 5059.6038 | 62.531 | 5112.1709 | 0 | 0
2024-04-19 | 11 | 4468.4565 | 522.2595 | 16.9948 | 93.09 | 5059.6038 | 62.531 | 5112.1709 | 0 | 0
2024-04-19 | 12 | 2511.3576 | 522.2595 | 16.9948 | 93.09 | 5059.6038 | 62.531 | 5112.1709 | 0 | 0
2024-04-19 | 13 | 3883.2962 | 522.2595 | 16.9948 | 93.09 | 5059.6038 | 62.531 | 5112.1709 | 0 | 0
2024-04-19 | 14 | 4109.3067 | 522.2595 | 16.9948 | 93.09 | 5059.6038 | 62.531 | 5112.1709 | 0 | 0
2024-04-19 | 15 | 4106.2938 | 522.2595 | 16.9948 | 93.09 | 5059.6038 | 62.531 | 5112.1709 | 0 | 0
2024-04-19 | 16 | 4236.8339 | 522.2595 | 16.9948 | 93.09 | 5059.6038 | 62.531 | 5112.1709 | 0 | 0
2024-04-19 | 17 | 5045.9019 | 522.2595 | 16.9948 | 93.09 | 5059.6038 | 62.531 | 5112.1709 | 0 | 0
2024-04-19 | 18 | 6065.6786 | 522.2595 | 16.9948 | 93.09 | 5059.6038 | 62.531 | 5112.1709 | 953.5078 | 56.1059
2024-04-19 | 19 | 6547.0319 | 522.2595 | 16.9948 | 93.09 | 5059.6038 | 62.531 | 5112.1709 | 1434.8611 | 84.4294
2024-04-19 | 20 | 6169.6701 | 522.2595 | 16.9948 | 93.09 | 5059.6038 | 62.531 | 5112.1709 | 1057.4992 | 62.2249
2024-04-19 | 21 | 6500.2449 | 522.2595 | 16.9948 | 93.09 | 5059.6038 | 62.531 | 5112.1709 | 1388.074 | 81.6764
2024-04-19 | 22 | 6053.9663 | 522.2595 | 16.9948 | 93.09 | 5059.6038 | 62.531 | 5112.1709 | 941.7955 | 55.4167
2024-04-19 | 23 | 6490.7684 | 522.2595 | 16.9948 | 93.09 | 5059.6038 | 62.531 | 5112.1709 | 1378.5976 | 81.1188
2024-04-19 | 24 | 6093.6658 | 522.2595 | 16.9948 | 93.09 | 5059.6038 | 62.531 | 5112.1709 | 981.4949 | 57.7527
2024-04-20 | 1 | 6004.6537 | 523.8488 | 17.1145 | 93.7456 | 5075.0008 | 62.531 | 5127.9025 | 876.7512 | 51.2286
2024-04-20 | 2 | 4608.2911 | 523.8488 | 17.1145 | 93.7456 | 5075.0008 | 62.531 | 5127.9025 | 0 | 0
2024-04-20 | 3 | 4872.6975 | 523.8488 | 17.1145 | 93.7456 | 5075.0008 | 62.531 | 5127.9025 | 0 | 0
2024-04-20 | 4 | 3914.4655 | 523.8488 | 17.1145 | 93.7456 | 5075.0008 | 62.531 | 5127.9025 | 0 | 0
2024-04-20 | 5 | 2595.998 | 523.8488 | 17.1145 | 93.7456 | 5075.0008 | 62.531 | 5127.9025 | 0 | 0
2024-04-20 | 6 | 4043.3096 | 523.8488 | 17.1145 | 93.7456 | 5075.0008 | 62.531 | 5127.9025 | 0 | 0
2024-04-20 | 7 | 4003.8049 | 523.8488 | 17.1145 | 93.7456 | 5075.0008 | 62.531 | 5127.9025 | 0 | 0
2024-04-20 | 8 | 2554.3052 | 523.8488 | 17.1145 | 93.7456 | 5075.0008 | 62.531 | 5127.9025 | 0 | 0
2024-04-20 | 9 | 4353.0049 | 523.8488 | 17.1145 | 93.7456 | 5075.0008 | 62.531 | 5127.9025 | 0 | 0
2024-04-20 | 10 | 4553.688 | 523.8488 | 17.1145 | 93.7456 | 5075.0008 | 62.531 | 5127.9025 | 0 | 0
2024-04-20 | 11 | 4355.1419 | 523.8488 | 17.1145 | 93.7456 | 5075.0008 | 62.531 | 5127.9025 | 0 | 0
2024-04-20 | 12 | 2634.6827 | 523.8488 | 17.1145 | 93.7456 | 5075.0008 | 62.531 | 5127.9025 | 0 | 0
2024-04-20 | 13 | 4257.7229 | 523.8488 | 17.1145 | 93.7456 | 5075.0008 | 62.531 | 5127.9025 | 0 | 0
2024-04-20 | 14 | 4131.4778 | 523.8488 | 17.1145 | 93.7456 | 5075.0008 | 62.531 | 5127.9025 | 0 | 0
2024-04-20 | 15 | 2574.5463 | 523.8488 | 17.1145 | 93.7456 | 5075.0008 | 62.531 | 5127.9025 | 0 | 0
2024-04-20 | 16 | 6078.3044 | 523.8488 | 17.1145 | 93.7456 | 5075.0008 | 62.531 | 5127.9025 | 950.402 | 55.532
2024-04-20 | 17 | 6302.0551 | 523.8488 | 17.1145 | 93.7456 | 5075.0008 | 62.531 | 5127.9025 | 1174.1526 | 68.6057
2024-04-20 | 18 | 6160.4317 | 523.8488 | 17.1145 | 93.7456 | 5075.0008 | 62.531 | 5127.9025 | 1032.5292 | 60.3307
2024-04-20 | 19 | 6468.4806 | 523.8488 | 17.1145 | 93.7456 | 5075.0008 | 62.531 | 5127.9025 | 1340.5781 | 78.33
2024-04-20 | 20 | 6291.7023 | 523.8488 | 17.1145 | 93.7456 | 5075.0008 | 62.531 | 5127.9025 | 1163.7998 | 68.0008
2024-04-20 | 21 | 6572.9111 | 523.8488 | 17.1145 | 93.7456 | 5075.0008 | 62.531 | 5127.9025 | 1445.0087 | 84.4318
2024-04-20 | 22 | 6164.5545 | 523.8488 | 17.1145 | 93.7456 | 5075.0008 | 62.531 | 5127.9025 | 1036.6521 | 60.5716
2024-04-20 | 23 | 6439.7561 | 523.8488 | 17.1145 | 93.7456 | 5075.0008 | 62.531 | 5127.9025 | 1311.8536 | 76.6516
2024-04-20 | 24 | 6512.3052 | 523.8488 | 17.1145 | 93.7456 | 5075.0008 | 62.531 | 5127.9025 | 1384.4027 | 80.8906
2024-04-21 | 1 | 3942.1761 | 525.4381 | 17.1145 | 93.7456 | 5090.3978 | 62.531 | 5142.9915 | 0 | 0
2024-04-21 | 2 | 2638.35 | 525.4381 | 17.1145 | 93.7456 | 5090.3978 | 62.531 | 5142.9915 | 0 | 0
2024-04-21 | 3 | 4158.3025 | 525.4381 | 17.1145 | 93.7456 | 5090.3978 | 62.531 | 5142.9915 | 0 | 0
2024-04-21 | 4 | 5011.9076 | 525.4381 | 17.1145 | 93.7456 | 5090.3978 | 62.531 | 5142.9915 | 0 | 0
2024-04-21 | 5 | 2656.5859 | 525.4381 | 17.1145 | 93.7456 | 5090.3978 | 62.531 | 5142.9915 | 0 | 0
2024-04-21 | 6 | 2305.6852 | 525.4381 | 17.1145 | 93.7456 | 5090.3978 | 62.531 | 5142.9915 | 0 | 0
2024-04-21 | 7 | 2024.7694 | 525.4381 | 17.1145 | 93.7456 | 5090.3978 | 62.531 | 5142.9915 | 0 | 0
2024-04-21 | 8 | 2564.8562 | 525.4381 | 17.1145 | 93.7456 | 5090.3978 | 62.531 | 5142.9915 | 0 | 0
2024-04-21 | 9 | 4250.9081 | 525.4381 | 17.1145 | 93.7456 | 5090.3978 | 62.531 | 5142.9915 | 0 | 0
2024-04-21 | 10 | 2690.9904 | 525.4381 | 17.1145 | 93.7456 | 5090.3978 | 62.531 | 5142.9915 | 0 | 0
2024-04-21 | 11 | 2543.2549 | 525.4381 | 17.1145 | 93.7456 | 5090.3978 | 62.531 | 5142.9915 | 0 | 0
2024-04-21 | 12 | 2689.1119 | 525.4381 | 17.1145 | 93.7456 | 5090.3978 | 62.531 | 5142.9915 | 0 | 0
2024-04-21 | 13 | 2590.6214 | 525.4381 | 17.1145 | 93.7456 | 5090.3978 | 62.531 | 5142.9915 | 0 | 0
2024-04-21 | 14 | 5486.4067 | 525.4381 | 17.1145 | 93.7456 | 5090.3978 | 62.531 | 5142.9915 | 343.4152 | 20.0657
2024-04-21 | 15 | 2671.0522 | 525.4381 | 17.1145 | 93.7456 | 5090.3978 | 62.531 | 5142.9915 | 0 | 0
2024-04-21 | 16 | 2652.8434 | 525.4381 | 17.1145 | 93.7456 | 5090.3978 | 62.531 | 5142.9915 | 0 | 0
2024-04-21 | 17 | 4109.3269 | 525.4381 | 17.1145 | 93.7456 | 5090.3978 | 62.531 | 5142.9915 | 0 | 0
2024-04-21 | 18 | 5620.2071 | 525.4381 | 17.1145 | 93.7456 | 5090.3978 | 62.531 | 5142.9915 | 477.2156 | 27.8837
2024-04-21 | 19 | 6523.1122 | 525.4381 | 17.1145 | 93.7456 | 5090.3978 | 62.531 | 5142.9915 | 1380.1206 | 80.6404
2024-04-21 | 20 | 6855.8706 | 525.4381 | 17.1145 | 93.7456 | 5090.3978 | 62.531 | 5142.9915 | 1712.8791 | 100.0835
2024-04-21 | 21 | 6443.9317 | 525.4381 | 17.1145 | 93.7456 | 5090.3978 | 62.531 | 5142.9915 | 1300.9402 | 76.0139
2024-04-21 | 22 | 6191.8322 | 525.4381 | 17.1145 | 93.7456 | 5090.3978 | 62.531 | 5142.9915 | 1048.8407 | 61.2837
2024-04-21 | 23 | 6476.6026 | 525.4381 | 17.1145 | 93.7456 | 5090.3978 | 62.531 | 5142.9915 | 1333.6111 | 77.9229
2024-04-21 | 24 | 5690.3561 | 525.4381 | 17.1145 | 93.7456 | 5090.3978 | 62.531 | 5142.9915 | 547.3645 | 31.9825
2024-04-22 | 1 | 6073.4177 | 528 | 17.1145 | 93.7456 | 5115.2177 | 62.531 | 5167.3151 | 906.1027 | 52.9436
2024-04-22 | 2 | 6056.0684 | 528 | 17.1145 | 93.7456 | 5115.2177 | 62.531 | 5167.3151 | 888.7533 | 51.9298
2024-04-22 | 3 | 3880.3816 | 528 | 17.1145 | 93.7456 | 5115.2177 | 62.531 | 5167.3151 | 0 | 0
2024-04-22 | 4 | 4203.6556 | 528 | 17.1145 | 93.7456 | 5115.2177 | 62.531 | 5167.3151 | 0 | 0
2024-04-22 | 5 | 4930.0131 | 528 | 17.1145 | 93.7456 | 5115.2177 | 62.531 | 5167.3151 | 0 | 0
2024-04-22 | 6 | 3948.5141 | 528 | 17.1145 | 93.7456 | 5115.2177 | 62.531 | 5167.3151 | 0 | 0
2024-04-22 | 7 | 4572.5978 | 528 | 17.1145 | 93.7456 | 5115.2177 | 62.531 | 5167.3151 | 0 | 0
2024-04-22 | 8 | 6571.0446 | 528 | 17.1145 | 93.7456 | 5115.2177 | 62.531 | 5167.3151 | 1403.7295 | 82.0199
2024-04-22 | 9 | 4513.142 | 528 | 17.1145 | 93.7456 | 5115.2177 | 62.531 | 5167.3151 | 0 | 0
2024-04-22 | 10 | 4597.9122 | 528 | 17.1145 | 93.7456 | 5115.2177 | 62.531 | 5167.3151 | 0 | 0
2024-04-22 | 11 | 4861.5725 | 528 | 17.1145 | 93.7456 | 5115.2177 | 62.531 | 5167.3151 | 0 | 0
2024-04-22 | 12 | 4342.2041 | 528 | 17.1145 | 93.7456 | 5115.2177 | 62.531 | 5167.3151 | 0 | 0
2024-04-22 | 13 | 2691.5407 | 528 | 17.1145 | 93.7456 | 5115.2177 | 62.531 | 5167.3151 | 0 | 0
2024-04-22 | 14 | 4444.9131 | 528 | 17.1145 | 93.7456 | 5115.2177 | 62.531 | 5167.3151 | 0 | 0
2024-04-22 | 15 | 4585.0547 | 528 | 17.1145 | 93.7456 | 5115.2177 | 62.531 | 5167.3151 | 0 | 0
2024-04-22 | 16 | 6051.347 | 528 | 17.1145 | 93.7456 | 5115.2177 | 62.531 | 5167.3151 | 884.0319 | 51.654
2024-04-22 | 17 | 6067.8457 | 528 | 17.1145 | 93.7456 | 5115.2177 | 62.531 | 5167.3151 | 900.5306 | 52.618
2024-04-22 | 18 | 6271.6566 | 528 | 17.1145 | 93.7456 | 5115.2177 | 62.531 | 5167.3151 | 1104.3415 | 64.5267
2024-04-22 | 19 | 6433.6686 | 528 | 17.1145 | 93.7456 | 5115.2177 | 62.531 | 5167.3151 | 1266.3536 | 73.993
2024-04-22 | 20 | 6401.7679 | 528 | 17.1145 | 93.7456 | 5115.2177 | 62.531 | 5167.3151 | 1234.4528 | 72.1291
2024-04-22 | 21 | 6172.7402 | 528 | 17.1145 | 93.7456 | 5115.2177 | 62.531 | 5167.3151 | 1005.4252 | 58.747
2024-04-22 | 22 | 6439.3458 | 528 | 17.1145 | 93.7456 | 5115.2177 | 62.531 | 5167.3151 | 1272.0308 | 74.3247
2024-04-22 | 23 | 6525.4696 | 528 | 17.1145 | 93.7456 | 5115.2177 | 62.531 | 5167.3151 | 1358.1545 | 79.357
2024-04-22 | 24 | 4332.6977 | 528 | 17.1145 | 93.7456 | 5115.2177 | 62.531 | 5167.3151 | 0 | 0
2024-04-23 | 1 | 6094.3045 | 531.7962 | 17.212 | 94.2797 | 5151.9949 | 62.531 | 5203.8801 | 890.4244 | 51.7328
2024-04-23 | 2 | 6091.6561 | 531.7962 | 17.212 | 94.2797 | 5151.9949 | 62.531 | 5203.8801 | 887.776 | 51.5789
2024-04-23 | 3 | 3955.8072 | 531.7962 | 17.212 | 94.2797 | 5151.9949 | 62.531 | 5203.8801 | 0 | 0
2024-04-23 | 4 | 4321.6192 | 531.7962 | 17.212 | 94.2797 | 5151.9949 | 62.531 | 5203.8801 | 0 | 0
2024-04-23 | 5 | 4194.2123 | 531.7962 | 17.212 | 94.2797 | 5151.9949 | 62.531 | 5203.8801 | 0 | 0
2024-04-23 | 6 | 5972.8401 | 531.7962 | 17.212 | 94.2797 | 5151.9949 | 62.531 | 5203.8801 | 768.96 | 44.6758
2024-04-23 | 7 | 4852.0203 | 531.7962 | 17.212 | 94.2797 | 5151.9949 | 62.531 | 5203.8801 | 0 | 0
2024-04-23 | 8 | 6146.6732 | 531.7962 | 17.212 | 94.2797 | 5151.9949 | 62.531 | 5203.8801 | 942.7931 | 54.7753
2024-04-23 | 9 | 2606.4211 | 531.7962 | 17.212 | 94.2797 | 5151.9949 | 62.531 | 5203.8801 | 0 | 0
2024-04-23 | 10 | 6004.833 | 531.7962 | 17.212 | 94.2797 | 5151.9949 | 62.531 | 5203.8801 | 800.9529 | 46.5346
2024-04-23 | 11 | 4513.8177 | 531.7962 | 17.212 | 94.2797 | 5151.9949 | 62.531 | 5203.8801 | 0 | 0
2024-04-23 | 12 | 4369.574 | 531.7962 | 17.212 | 94.2797 | 5151.9949 | 62.531 | 5203.8801 | 0 | 0
2024-04-23 | 13 | 4610.2003 | 531.7962 | 17.212 | 94.2797 | 5151.9949 | 62.531 | 5203.8801 | 0 | 0
2024-04-23 | 14 | 3872.4817 | 531.7962 | 17.212 | 94.2797 | 5151.9949 | 62.531 | 5203.8801 | 0 | 0
2024-04-23 | 15 | 6049.5879 | 531.7962 | 17.212 | 94.2797 | 5151.9949 | 62.531 | 5203.8801 | 845.7077 | 49.1348
2024-04-23 | 16 | 5711.4596 | 531.7962 | 17.212 | 94.2797 | 5151.9949 | 62.531 | 5203.8801 | 507.5795 | 29.4899
2024-04-23 | 17 | 6486.6987 | 531.7962 | 17.212 | 94.2797 | 5151.9949 | 62.531 | 5203.8801 | 1282.8185 | 74.5305
2024-04-23 | 18 | 6468.2772 | 531.7962 | 17.212 | 94.2797 | 5151.9949 | 62.531 | 5203.8801 | 1264.3971 | 73.4602
2024-04-23 | 19 | 6792.3234 | 531.7962 | 17.212 | 94.2797 | 5151.9949 | 62.531 | 5203.8801 | 1588.4432 | 92.287
2024-04-23 | 20 | 6736.0541 | 531.7962 | 17.212 | 94.2797 | 5151.9949 | 62.531 | 5203.8801 | 1532.174 | 89.0178
2024-04-23 | 21 | 6512.6973 | 531.7962 | 17.212 | 94.2797 | 5151.9949 | 62.531 | 5203.8801 | 1308.8172 | 76.041
2024-04-23 | 22 | 6267.261 | 531.7962 | 17.212 | 94.2797 | 5151.9949 | 62.531 | 5203.8801 | 1063.3808 | 61.7814
2024-04-23 | 23 | 6632.6638 | 531.7962 | 17.212 | 94.2797 | 5151.9949 | 62.531 | 5203.8801 | 1428.7837 | 83.0109
2024-04-23 | 24 | 5601.3829 | 531.7962 | 17.212 | 94.2797 | 5151.9949 | 62.531 | 5203.8801 | 397.5027 | 23.0945
2024-04-24 | 1 | 2901.5816 | 534.796 | 17.1243 | 93.7993 | 5181.0571 | 62.531 | 5231.8903 | 0 | 0
2024-04-24 | 2 | 2712.8837 | 534.796 | 17.1243 | 93.7993 | 5181.0571 | 62.531 | 5231.8903 | 0 | 0
2024-04-24 | 3 | 2702.2141 | 534.796 | 17.1243 | 93.7993 | 5181.0571 | 62.531 | 5231.8903 | 0 | 0
2024-04-24 | 4 | 2786.648 | 534.796 | 17.1243 | 93.7993 | 5181.0571 | 62.531 | 5231.8903 | 0 | 0
2024-04-24 | 5 | 2698.6373 | 534.796 | 17.1243 | 93.7993 | 5181.0571 | 62.531 | 5231.8903 | 0 | 0
2024-04-24 | 6 | 2703.7893 | 534.796 | 17.1243 | 93.7993 | 5181.0571 | 62.531 | 5231.8903 | 0 | 0
2024-04-24 | 7 | 2798.4669 | 534.796 | 17.1243 | 93.7993 | 5181.0571 | 62.531 | 5231.8903 | 0 | 0
2024-04-24 | 8 | 2857.1149 | 534.796 | 17.1243 | 93.7993 | 5181.0571 | 62.531 | 5231.8903 | 0 | 0
2024-04-24 | 9 | 2709.0508 | 534.796 | 17.1243 | 93.7993 | 5181.0571 | 62.531 | 5231.8903 | 0 | 0
2024-04-24 | 10 | 2851.5856 | 534.796 | 17.1243 | 93.7993 | 5181.0571 | 62.531 | 5231.8903 | 0 | 0
2024-04-24 | 11 | 2852.9367 | 534.796 | 17.1243 | 93.7993 | 5181.0571 | 62.531 | 5231.8903 | 0 | 0
2024-04-24 | 12 | 2743.9515 | 534.796 | 17.1243 | 93.7993 | 5181.0571 | 62.531 | 5231.8903 | 0 | 0
2024-04-24 | 13 | 4139.1933 | 534.796 | 17.1243 | 93.7993 | 5181.0571 | 62.531 | 5231.8903 | 0 | 0
2024-04-24 | 14 | 2733.4969 | 534.796 | 17.1243 | 93.7993 | 5181.0571 | 62.531 | 5231.8903 | 0 | 0
2024-04-24 | 15 | 2889.6898 | 534.796 | 17.1243 | 93.7993 | 5181.0571 | 62.531 | 5231.8903 | 0 | 0
2024-04-24 | 16 | 3910.911 | 534.796 | 17.1243 | 93.7993 | 5181.0571 | 62.531 | 5231.8903 | 0 | 0
2024-04-24 | 17 | 5500.648 | 534.796 | 17.1243 | 93.7993 | 5181.0571 | 62.531 | 5231.8903 | 268.7576 | 15.6945
2024-04-24 | 18 | 6106.6516 | 534.796 | 17.1243 | 93.7993 | 5181.0571 | 62.531 | 5231.8903 | 874.7612 | 51.083
2024-04-24 | 19 | 6458.1173 | 534.796 | 17.1243 | 93.7993 | 5181.0571 | 62.531 | 5231.8903 | 1226.227 | 71.6074
2024-04-24 | 20 | 6062.7793 | 534.796 | 17.1243 | 93.7993 | 5181.0571 | 62.531 | 5231.8903 | 830.889 | 48.521
2024-04-24 | 21 | 5695.88 | 534.796 | 17.1243 | 93.7993 | 5181.0571 | 62.531 | 5231.8903 | 463.9897 | 27.0954
2024-04-24 | 22 | 6165.3912 | 534.796 | 17.1243 | 93.7993 | 5181.0571 | 62.531 | 5231.8903 | 933.5009 | 54.5132
2024-04-24 | 23 | 6155.8534 | 534.796 | 17.1243 | 93.7993 | 5181.0571 | 62.531 | 5231.8903 | 923.9631 | 53.9563
2024-04-24 | 24 | 4301.0689 | 534.796 | 17.1243 | 93.7993 | 5181.0571 | 62.531 | 5231.8903 | 0 | 0
2024-04-25 | 1 | 3903.1828 | 532.0715 | 16.9995 | 93.1157 | 5154.6624 | 62.531 | 5205.3536 | 0 | 0
2024-04-25 | 2 | 2673.1401 | 532.0715 | 16.9995 | 93.1157 | 5154.6624 | 62.531 | 5205.3536 | 0 | 0
2024-04-25 | 3 | 2742.2777 | 532.0715 | 16.9995 | 93.1157 | 5154.6624 | 62.531 | 5205.3536 | 0 | 0
2024-04-25 | 4 | 2732.3482 | 532.0715 | 16.9995 | 93.1157 | 5154.6624 | 62.531 | 5205.3536 | 0 | 0
2024-04-25 | 5 | 2650.1167 | 532.0715 | 16.9995 | 93.1157 | 5154.6624 | 62.531 | 5205.3536 | 0 | 0
2024-04-25 | 6 | 2778.3761 | 532.0715 | 16.9995 | 93.1157 | 5154.6624 | 62.531 | 5205.3536 | 0 | 0
2024-04-25 | 7 | 2709.6448 | 532.0715 | 16.9995 | 93.1157 | 5154.6624 | 62.531 | 5205.3536 | 0 | 0
2024-04-25 | 8 | 2431.7401 | 532.0715 | 16.9995 | 93.1157 | 5154.6624 | 62.531 | 5205.3536 | 0 | 0
2024-04-25 | 9 | 2773.5968 | 532.0715 | 16.9995 | 93.1157 | 5154.6624 | 62.531 | 5205.3536 | 0 | 0
2024-04-25 | 10 | 2497.3346 | 532.0715 | 16.9995 | 93.1157 | 5154.6624 | 62.531 | 5205.3536 | 0 | 0
2024-04-25 | 11 | 2453.3247 | 532.0715 | 16.9995 | 93.1157 | 5154.6624 | 62.531 | 5205.3536 | 0 | 0
2024-04-25 | 12 | 2592.0673 | 532.0715 | 16.9995 | 93.1157 | 5154.6624 | 62.531 | 5205.3536 | 0 | 0
2024-04-25 | 13 | 2587.935 | 532.0715 | 16.9995 | 93.1157 | 5154.6624 | 62.531 | 5205.3536 | 0 | 0
2024-04-25 | 14 | 2524.9783 | 532.0715 | 16.9995 | 93.1157 | 5154.6624 | 62.531 | 5205.3536 | 0 | 0
2024-04-25 | 15 | 2570.1616 | 532.0715 | 16.9995 | 93.1157 | 5154.6624 | 62.531 | 5205.3536 | 0 | 0
2024-04-25 | 16 | 2830.7355 | 532.0715 | 16.9995 | 93.1157 | 5154.6624 | 62.531 | 5205.3536 | 0 | 0
2024-04-25 | 17 | 4351.2125 | 532.0715 | 16.9995 | 93.1157 | 5154.6624 | 62.531 | 5205.3536 | 0 | 0
2024-04-25 | 18 | 3895.2934 | 532.0715 | 16.9995 | 93.1157 | 5154.6624 | 62.531 | 5205.3536 | 0 | 0
2024-04-25 | 19 | 4579.7832 | 532.0715 | 16.9995 | 93.1157 | 5154.6624 | 62.531 | 5205.3536 | 0 | 0
2024-04-25 | 20 | 3939.3144 | 532.0715 | 16.9995 | 93.1157 | 5154.6624 | 62.531 | 5205.3536 | 0 | 0
2024-04-25 | 21 | 4430.7132 | 532.0715 | 16.9995 | 93.1157 | 5154.6624 | 62.531 | 5205.3536 | 0 | 0
2024-04-25 | 22 | 4655.2628 | 532.0715 | 16.9995 | 93.1157 | 5154.6624 | 62.531 | 5205.3536 | 0 | 0
2024-04-25 | 23 | 2909.0898 | 532.0715 | 16.9995 | 93.1157 | 5154.6624 | 62.531 | 5205.3536 | 0 | 0
2024-04-25 | 24 | 2842.7288 | 532.0715 | 16.9995 | 93.1157 | 5154.6624 | 62.531 | 5205.3536 | 0 | 0
2024-04-26 | 1 | 2778.5622 | 532.7266 | 17.1098 | 93.7199 | 5161.0084 | 62.531 | 5212.1647 | 0 | 0
2024-04-26 | 2 | 2512.0388 | 532.7266 | 17.1098 | 93.7199 | 5161.0084 | 62.531 | 5212.1647 | 0 | 0
2024-04-26 | 3 | 2724.5954 | 532.7266 | 17.1098 | 93.7199 | 5161.0084 | 62.531 | 5212.1647 | 0 | 0
2024-04-26 | 4 | 2501.3755 | 532.7266 | 17.1098 | 93.7199 | 5161.0084 | 62.531 | 5212.1647 | 0 | 0
2024-04-26 | 5 | 2396.3999 | 532.7266 | 17.1098 | 93.7199 | 5161.0084 | 62.531 | 5212.1647 | 0 | 0
2024-04-26 | 6 | 2468.4412 | 532.7266 | 17.1098 | 93.7199 | 5161.0084 | 62.531 | 5212.1647 | 0 | 0
2024-04-26 | 7 | 2437.2298 | 532.7266 | 17.1098 | 93.7199 | 5161.0084 | 62.531 | 5212.1647 | 0 | 0
2024-04-26 | 8 | 1787.3872 | 532.7266 | 17.1098 | 93.7199 | 5161.0084 | 62.531 | 5212.1647 | 0 | 0
2024-04-26 | 9 | 1740.1578 | 532.7266 | 17.1098 | 93.7199 | 5161.0084 | 62.531 | 5212.1647 | 0 | 0
2024-04-26 | 10 | 2050.5741 | 532.7266 | 17.1098 | 93.7199 | 5161.0084 | 62.531 | 5212.1647 | 0 | 0
2024-04-26 | 11 | 2425.2858 | 532.7266 | 17.1098 | 93.7199 | 5161.0084 | 62.531 | 5212.1647 | 0 | 0
2024-04-26 | 12 | 2541.2666 | 532.7266 | 17.1098 | 93.7199 | 5161.0084 | 62.531 | 5212.1647 | 0 | 0
2024-04-26 | 13 | 2450.9786 | 532.7266 | 17.1098 | 93.7199 | 5161.0084 | 62.531 | 5212.1647 | 0 | 0
2024-04-26 | 14 | 2481.4021 | 532.7266 | 17.1098 | 93.7199 | 5161.0084 | 62.531 | 5212.1647 | 0 | 0
2024-04-26 | 15 | 2510.5498 | 532.7266 | 17.1098 | 93.7199 | 5161.0084 | 62.531 | 5212.1647 | 0 | 0
2024-04-26 | 16 | 2728.1496 | 532.7266 | 17.1098 | 93.7199 | 5161.0084 | 62.531 | 5212.1647 | 0 | 0
2024-04-26 | 17 | 3488.2252 | 532.7266 | 17.1098 | 93.7199 | 5161.0084 | 62.531 | 5212.1647 | 0 | 0
2024-04-26 | 18 | 3471.2725 | 532.7266 | 17.1098 | 93.7199 | 5161.0084 | 62.531 | 5212.1647 | 0 | 0
2024-04-26 | 19 | 3691.9651 | 532.7266 | 17.1098 | 93.7199 | 5161.0084 | 62.531 | 5212.1647 | 0 | 0
2024-04-26 | 20 | 4285.629 | 532.7266 | 17.1098 | 93.7199 | 5161.0084 | 62.531 | 5212.1647 | 0 | 0
2024-04-26 | 21 | 3738.8987 | 532.7266 | 17.1098 | 93.7199 | 5161.0084 | 62.531 | 5212.1647 | 0 | 0
2024-04-26 | 22 | 3722.2913 | 532.7266 | 17.1098 | 93.7199 | 5161.0084 | 62.531 | 5212.1647 | 0 | 0
2024-04-26 | 23 | 2531.0012 | 532.7266 | 17.1098 | 93.7199 | 5161.0084 | 62.531 | 5212.1647 | 0 | 0
2024-04-26 | 24 | 2271.0793 | 532.7266 | 17.1098 | 93.7199 | 5161.0084 | 62.531 | 5212.1647 | 0 | 0
2024-04-27 | 1 | 2884.1439 | 532.9072 | 17.1883 | 94.1499 | 5162.7585 | 62.531 | 5214.3012 | 0 | 0
2024-04-27 | 2 | 2719.1503 | 532.9072 | 17.1883 | 94.1499 | 5162.7585 | 62.531 | 5214.3012 | 0 | 0
2024-04-27 | 3 | 2504.1823 | 532.9072 | 17.1883 | 94.1499 | 5162.7585 | 62.531 | 5214.3012 | 0 | 0
2024-04-27 | 4 | 2870.9693 | 532.9072 | 17.1883 | 94.1499 | 5162.7585 | 62.531 | 5214.3012 | 0 | 0
2024-04-27 | 5 | 2830.3204 | 532.9072 | 17.1883 | 94.1499 | 5162.7585 | 62.531 | 5214.3012 | 0 | 0
2024-04-27 | 6 | 2894.5 | 532.9072 | 17.1883 | 94.1499 | 5162.7585 | 62.531 | 5214.3012 | 0 | 0
2024-04-27 | 7 | 2871.4319 | 532.9072 | 17.1883 | 94.1499 | 5162.7585 | 62.531 | 5214.3012 | 0 | 0
2024-04-27 | 8 | 2848.9978 | 532.9072 | 17.1883 | 94.1499 | 5162.7585 | 62.531 | 5214.3012 | 0 | 0
2024-04-27 | 9 | 2769.746 | 532.9072 | 17.1883 | 94.1499 | 5162.7585 | 62.531 | 5214.3012 | 0 | 0
2024-04-27 | 10 | 2138.7735 | 532.9072 | 17.1883 | 94.1499 | 5162.7585 | 62.531 | 5214.3012 | 0 | 0
2024-04-27 | 11 | 2362.7662 | 532.9072 | 17.1883 | 94.1499 | 5162.7585 | 62.531 | 5214.3012 | 0 | 0
2024-04-27 | 12 | 2581.1871 | 532.9072 | 17.1883 | 94.1499 | 5162.7585 | 62.531 | 5214.3012 | 0 | 0
2024-04-27 | 13 | 2211.9321 | 532.9072 | 17.1883 | 94.1499 | 5162.7585 | 62.531 | 5214.3012 | 0 | 0
2024-04-27 | 14 | 2510.7633 | 532.9072 | 17.1883 | 94.1499 | 5162.7585 | 62.531 | 5214.3012 | 0 | 0
2024-04-27 | 15 | 2507.4623 | 532.9072 | 17.1883 | 94.1499 | 5162.7585 | 62.531 | 5214.3012 | 0 | 0
2024-04-27 | 16 | 2538.122 | 532.9072 | 17.1883 | 94.1499 | 5162.7585 | 62.531 | 5214.3012 | 0 | 0
2024-04-27 | 17 | 2762.8383 | 532.9072 | 17.1883 | 94.1499 | 5162.7585 | 62.531 | 5214.3012 | 0 | 0
2024-04-27 | 18 | 3490.5428 | 532.9072 | 17.1883 | 94.1499 | 5162.7585 | 62.531 | 5214.3012 | 0 | 0
2024-04-27 | 19 | 3720.0934 | 532.9072 | 17.1883 | 94.1499 | 5162.7585 | 62.531 | 5214.3012 | 0 | 0
2024-04-27 | 20 | 3492.1944 | 532.9072 | 17.1883 | 94.1499 | 5162.7585 | 62.531 | 5214.3012 | 0 | 0
2024-04-27 | 21 | 3887.3555 | 532.9072 | 17.1883 | 94.1499 | 5162.7585 | 62.531 | 5214.3012 | 0 | 0
2024-04-27 | 22 | 3889.3716 | 532.9072 | 17.1883 | 94.1499 | 5162.7585 | 62.531 | 5214.3012 | 0 | 0
2024-04-27 | 23 | 3949.9112 | 532.9072 | 17.1883 | 94.1499 | 5162.7585 | 62.531 | 5214.3012 | 0 | 0
2024-04-27 | 24 | 2551.0575 | 532.9072 | 17.1883 | 94.1499 | 5162.7585 | 62.531 | 5214.3012 | 0 | 0
2024-04-28 | 1 | 2797.2621 | 533.0879 | 17.1883 | 94.1499 | 5164.5087 | 62.531 | 5216.0164 | 0 | 0
2024-04-28 | 2 | 2851.5481 | 533.0879 | 17.1883 | 94.1499 | 5164.5087 | 62.531 | 5216.0164 | 0 | 0
2024-04-28 | 3 | 2755.0059 | 533.0879 | 17.1883 | 94.1499 | 5164.5087 | 62.531 | 5216.0164 | 0 | 0
2024-04-28 | 4 | 3056.6678 | 533.0879 | 17.1883 | 94.1499 | 5164.5087 | 62.531 | 5216.0164 | 0 | 0
2024-04-28 | 5 | 3007.6601 | 533.0879 | 17.1883 | 94.1499 | 5164.5087 | 62.531 | 5216.0164 | 0 | 0
2024-04-28 | 6 | 3057.3332 | 533.0879 | 17.1883 | 94.1499 | 5164.5087 | 62.531 | 5216.0164 | 0 | 0
2024-04-28 | 7 | 2753.556 | 533.0879 | 17.1883 | 94.1499 | 5164.5087 | 62.531 | 5216.0164 | 0 | 0
2024-04-28 | 8 | 2678.5634 | 533.0879 | 17.1883 | 94.1499 | 5164.5087 | 62.531 | 5216.0164 | 0 | 0
2024-04-28 | 9 | 2623.997 | 533.0879 | 17.1883 | 94.1499 | 5164.5087 | 62.531 | 5216.0164 | 0 | 0
2024-04-28 | 10 | 2510.7244 | 533.0879 | 17.1883 | 94.1499 | 5164.5087 | 62.531 | 5216.0164 | 0 | 0
2024-04-28 | 11 | 2556.0954 | 533.0879 | 17.1883 | 94.1499 | 5164.5087 | 62.531 | 5216.0164 | 0 | 0
2024-04-28 | 12 | 2602.2981 | 533.0879 | 17.1883 | 94.1499 | 5164.5087 | 62.531 | 5216.0164 | 0 | 0
2024-04-28 | 13 | 2756.009 | 533.0879 | 17.1883 | 94.1499 | 5164.5087 | 62.531 | 5216.0164 | 0 | 0
2024-04-28 | 14 | 2742.1188 | 533.0879 | 17.1883 | 94.1499 | 5164.5087 | 62.531 | 5216.0164 | 0 | 0
2024-04-28 | 15 | 2593.6629 | 533.0879 | 17.1883 | 94.1499 | 5164.5087 | 62.531 | 5216.0164 | 0 | 0
2024-04-28 | 16 | 2783.0933 | 533.0879 | 17.1883 | 94.1499 | 5164.5087 | 62.531 | 5216.0164 | 0 | 0
2024-04-28 | 17 | 2515.6917 | 533.0879 | 17.1883 | 94.1499 | 5164.5087 | 62.531 | 5216.0164 | 0 | 0
2024-04-28 | 18 | 2940.7111 | 533.0879 | 17.1883 | 94.1499 | 5164.5087 | 62.531 | 5216.0164 | 0 | 0
2024-04-28 | 19 | 3795.3777 | 533.0879 | 17.1883 | 94.1499 | 5164.5087 | 62.531 | 5216.0164 | 0 | 0
2024-04-28 | 20 | 3092.2842 | 533.0879 | 17.1883 | 94.1499 | 5164.5087 | 62.531 | 5216.0164 | 0 | 0
2024-04-28 | 21 | 3047.4397 | 533.0879 | 17.1883 | 94.1499 | 5164.5087 | 62.531 | 5216.0164 | 0 | 0
2024-04-28 | 22 | 3036.9383 | 533.0879 | 17.1883 | 94.1499 | 5164.5087 | 62.531 | 5216.0164 | 0 | 0
2024-04-28 | 23 | 3122.9901 | 533.0879 | 17.1883 | 94.1499 | 5164.5087 | 62.531 | 5216.0164 | 0 | 0
2024-04-28 | 24 | 2919.0989 | 533.0879 | 17.1883 | 94.1499 | 5164.5087 | 62.531 | 5216.0164 | 0 | 0
2024-04-29 | 1 | 3049.4513 | 533.5377 | 17.1883 | 94.1499 | 5168.8666 | 62.531 | 5220.2872 | 0 | 0
2024-04-29 | 2 | 2693.2285 | 533.5377 | 17.1883 | 94.1499 | 5168.8666 | 62.531 | 5220.2872 | 0 | 0
2024-04-29 | 3 | 2950.7834 | 533.5377 | 17.1883 | 94.1499 | 5168.8666 | 62.531 | 5220.2872 | 0 | 0
2024-04-29 | 4 | 2740.7706 | 533.5377 | 17.1883 | 94.1499 | 5168.8666 | 62.531 | 5220.2872 | 0 | 0
2024-04-29 | 5 | 2691.5628 | 533.5377 | 17.1883 | 94.1499 | 5168.8666 | 62.531 | 5220.2872 | 0 | 0
2024-04-29 | 6 | 2951.1946 | 533.5377 | 17.1883 | 94.1499 | 5168.8666 | 62.531 | 5220.2872 | 0 | 0
2024-04-29 | 7 | 2545.975 | 533.5377 | 17.1883 | 94.1499 | 5168.8666 | 62.531 | 5220.2872 | 0 | 0
2024-04-29 | 8 | 2466.573 | 533.5377 | 17.1883 | 94.1499 | 5168.8666 | 62.531 | 5220.2872 | 0 | 0
2024-04-29 | 9 | 2880.6833 | 533.5377 | 17.1883 | 94.1499 | 5168.8666 | 62.531 | 5220.2872 | 0 | 0
2024-04-29 | 10 | 2612.7516 | 533.5377 | 17.1883 | 94.1499 | 5168.8666 | 62.531 | 5220.2872 | 0 | 0
2024-04-29 | 11 | 2611.8018 | 533.5377 | 17.1883 | 94.1499 | 5168.8666 | 62.531 | 5220.2872 | 0 | 0
2024-04-29 | 12 | 2259.6878 | 533.5377 | 17.1883 | 94.1499 | 5168.8666 | 62.531 | 5220.2872 | 0 | 0
2024-04-29 | 13 | 2625.8905 | 533.5377 | 17.1883 | 94.1499 | 5168.8666 | 62.531 | 5220.2872 | 0 | 0
2024-04-29 | 14 | 2519.4701 | 533.5377 | 17.1883 | 94.1499 | 5168.8666 | 62.531 | 5220.2872 | 0 | 0
2024-04-29 | 15 | 2315.3122 | 533.5377 | 17.1883 | 94.1499 | 5168.8666 | 62.531 | 5220.2872 | 0 | 0
2024-04-29 | 16 | 2870.7371 | 533.5377 | 17.1883 | 94.1499 | 5168.8666 | 62.531 | 5220.2872 | 0 | 0
2024-04-29 | 17 | 3020.0929 | 533.5377 | 17.1883 | 94.1499 | 5168.8666 | 62.531 | 5220.2872 | 0 | 0
2024-04-29 | 18 | 4447.5773 | 533.5377 | 17.1883 | 94.1499 | 5168.8666 | 62.531 | 5220.2872 | 0 | 0
2024-04-29 | 19 | 4382.1687 | 533.5377 | 17.1883 | 94.1499 | 5168.8666 | 62.531 | 5220.2872 | 0 | 0
2024-04-29 | 20 | 4749.3245 | 533.5377 | 17.1883 | 94.1499 | 5168.8666 | 62.531 | 5220.2872 | 0 | 0
2024-04-29 | 21 | 3107.877 | 533.5377 | 17.1883 | 94.1499 | 5168.8666 | 62.531 | 5220.2872 | 0 | 0
2024-04-29 | 22 | 4135.8636 | 533.5377 | 17.1883 | 94.1499 | 5168.8666 | 62.531 | 5220.2872 | 0 | 0
2024-04-29 | 23 | 3061.5426 | 533.5377 | 17.1883 | 94.1499 | 5168.8666 | 62.531 | 5220.2872 | 0 | 0
2024-04-29 | 24 | 3010.3747 | 533.5377 | 17.1883 | 94.1499 | 5168.8666 | 62.531 | 5220.2872 | 0 | 0
2024-04-30 | 1 | 2606.0877 | 531.9128 | 17.1552 | 93.9686 | 5153.1244 | 62.531 | 5204.6821 | 0 | 0
2024-04-30 | 2 | 2873.6548 | 531.9128 | 17.1552 | 93.9686 | 5153.1244 | 62.531 | 5204.6821 | 0 | 0
2024-04-30 | 3 | 2772.2837 | 531.9128 | 17.1552 | 93.9686 | 5153.1244 | 62.531 | 5204.6821 | 0 | 0
2024-04-30 | 4 | 2626.0248 | 531.9128 | 17.1552 | 93.9686 | 5153.1244 | 62.531 | 5204.6821 | 0 | 0
2024-04-30 | 5 | 2628.8786 | 531.9128 | 17.1552 | 93.9686 | 5153.1244 | 62.531 | 5204.6821 | 0 | 0
2024-04-30 | 6 | 2854.9784 | 531.9128 | 17.1552 | 93.9686 | 5153.1244 | 62.531 | 5204.6821 | 0 | 0
2024-04-30 | 7 | 2847.58 | 531.9128 | 17.1552 | 93.9686 | 5153.1244 | 62.531 | 5204.6821 | 0 | 0
2024-04-30 | 8 | 2851.793 | 531.9128 | 17.1552 | 93.9686 | 5153.1244 | 62.531 | 5204.6821 | 0 | 0
2024-04-30 | 9 | 1855.6292 | 531.9128 | 17.1552 | 93.9686 | 5153.1244 | 62.531 | 5204.6821 | 0 | 0
2024-04-30 | 10 | 1801.177 | 531.9128 | 17.1552 | 93.9686 | 5153.1244 | 62.531 | 5204.6821 | 0 | 0
2024-04-30 | 11 | 1804.7825 | 531.9128 | 17.1552 | 93.9686 | 5153.1244 | 62.531 | 5204.6821 | 0 | 0
2024-04-30 | 12 | 2037.7241 | 531.9128 | 17.1552 | 93.9686 | 5153.1244 | 62.531 | 5204.6821 | 0 | 0
2024-04-30 | 13 | 2232.5582 | 531.9128 | 17.1552 | 93.9686 | 5153.1244 | 62.531 | 5204.6821 | 0 | 0
2024-04-30 | 14 | 2271.354 | 531.9128 | 17.1552 | 93.9686 | 5153.1244 | 62.531 | 5204.6821 | 0 | 0
2024-04-30 | 15 | 2378.9508 | 531.9128 | 17.1552 | 93.9686 | 5153.1244 | 62.531 | 5204.6821 | 0 | 0
2024-04-30 | 16 | 2658.4697 | 531.9128 | 17.1552 | 93.9686 | 5153.1244 | 62.531 | 5204.6821 | 0 | 0
2024-04-30 | 17 | 2967.9541 | 531.9128 | 17.1552 | 93.9686 | 5153.1244 | 62.531 | 5204.6821 | 0 | 0
2024-04-30 | 18 | 3872.1798 | 531.9128 | 17.1552 | 93.9686 | 5153.1244 | 62.531 | 5204.6821 | 0 | 0
2024-04-30 | 19 | 4130.8391 | 531.9128 | 17.1552 | 93.9686 | 5153.1244 | 62.531 | 5204.6821 | 0 | 0
2024-04-30 | 20 | 4612.7427 | 531.9128 | 17.1552 | 93.9686 | 5153.1244 | 62.531 | 5204.6821 | 0 | 0
2024-04-30 | 21 | 2967.0034 | 531.9128 | 17.1552 | 93.9686 | 5153.1244 | 62.531 | 5204.6821 | 0 | 0
2024-04-30 | 22 | 4114.9847 | 531.9128 | 17.1552 | 93.9686 | 5153.1244 | 62.531 | 5204.6821 | 0 | 0
2024-04-30 | 23 | 4578.0723 | 531.9128 | 17.1552 | 93.9686 | 5153.1244 | 62.531 | 5204.6821 | 0 | 0
2024-04-30 | 24 | 2951.4267 | 531.9128 | 17.1552 | 93.9686 | 5153.1244 | 62.531 | 5204.6821 | 0 | 0
2024-05-01 | 1 | 2553.2584 | 527.8817 | 17.0243 | 93.2515 | 5114.0718 | 62.531 | 5165.7078 | 0 | 0
2024-05-01 | 2 | 2620.3196 | 527.8817 | 17.0243 | 93.2515 | 5114.0718 | 62.531 | 5165.7078 | 0 | 0
2024-05-01 | 3 | 2925.9593 | 527.8817 | 17.0243 | 93.2515 | 5114.0718 | 62.531 | 5165.7078 | 0 | 0
2024-05-01 | 4 | 2790.0969 | 527.8817 | 17.0243 | 93.2515 | 5114.0718 | 62.531 | 5165.7078 | 0 | 0
2024-05-01 | 5 | 2797.208 | 527.8817 | 17.0243 | 93.2515 | 5114.0718 | 62.531 | 5165.7078 | 0 | 0
2024-05-01 | 6 | 2871.0747 | 527.8817 | 17.0243 | 93.2515 | 5114.0718 | 62.531 | 5165.7078 | 0 | 0
2024-05-01 | 7 | 2725.1483 | 527.8817 | 17.0243 | 93.2515 | 5114.0718 | 62.531 | 5165.7078 | 0 | 0
2024-05-01 | 8 | 2730.789 | 527.8817 | 17.0243 | 93.2515 | 5114.0718 | 62.531 | 5165.7078 | 0 | 0
2024-05-01 | 9 | 2591.0649 | 527.8817 | 17.0243 | 93.2515 | 5114.0718 | 62.531 | 5165.7078 | 0 | 0
2024-05-01 | 10 | 2877.4549 | 527.8817 | 17.0243 | 93.2515 | 5114.0718 | 62.531 | 5165.7078 | 0 | 0
2024-05-01 | 11 | 2843.5636 | 527.8817 | 17.0243 | 93.2515 | 5114.0718 | 62.531 | 5165.7078 | 0 | 0
2024-05-01 | 12 | 2628.8725 | 527.8817 | 17.0243 | 93.2515 | 5114.0718 | 62.531 | 5165.7078 | 0 | 0
2024-05-01 | 13 | 2811.4406 | 527.8817 | 17.0243 | 93.2515 | 5114.0718 | 62.531 | 5165.7078 | 0 | 0
2024-05-01 | 14 | 2764.8757 | 527.8817 | 17.0243 | 93.2515 | 5114.0718 | 62.531 | 5165.7078 | 0 | 0
2024-05-01 | 15 | 2512.6744 | 527.8817 | 17.0243 | 93.2515 | 5114.0718 | 62.531 | 5165.7078 | 0 | 0
2024-05-01 | 16 | 2798.1124 | 527.8817 | 17.0243 | 93.2515 | 5114.0718 | 62.531 | 5165.7078 | 0 | 0
2024-05-01 | 17 | 2587.4645 | 527.8817 | 17.0243 | 93.2515 | 5114.0718 | 62.531 | 5165.7078 | 0 | 0
2024-05-01 | 18 | 2986.1157 | 527.8817 | 17.0243 | 93.2515 | 5114.0718 | 62.531 | 5165.7078 | 0 | 0
2024-05-01 | 19 | 2975.5468 | 527.8817 | 17.0243 | 93.2515 | 5114.0718 | 62.531 | 5165.7078 | 0 | 0
2024-05-01 | 20 | 3103.1217 | 527.8817 | 17.0243 | 93.2515 | 5114.0718 | 62.531 | 5165.7078 | 0 | 0
2024-05-01 | 21 | 2870.1961 | 527.8817 | 17.0243 | 93.2515 | 5114.0718 | 62.531 | 5165.7078 | 0 | 0
2024-05-01 | 22 | 2953.833 | 527.8817 | 17.0243 | 93.2515 | 5114.0718 | 62.531 | 5165.7078 | 0 | 0
2024-05-01 | 23 | 2916.9109 | 527.8817 | 17.0243 | 93.2515 | 5114.0718 | 62.531 | 5165.7078 | 0 | 0
2024-05-01 | 24 | 2883.4895 | 527.8817 | 17.0243 | 93.2515 | 5114.0718 | 62.531 | 5165.7078 | 0 | 0
2024-05-02 | 1 | 2634.3786 | 518.6233 | 17.0243 | 93.2515 | 5024.3765 | 62.531 | 5077.8065 | 0 | 0
2024-05-02 | 2 | 2676.2277 | 518.6233 | 17.0243 | 93.2515 | 5024.3765 | 62.531 | 5077.8065 | 0 | 0
2024-05-02 | 3 | 2919.5577 | 518.6233 | 17.0243 | 93.2515 | 5024.3765 | 62.531 | 5077.8065 | 0 | 0
2024-05-02 | 4 | 2823.3402 | 518.6233 | 17.0243 | 93.2515 | 5024.3765 | 62.531 | 5077.8065 | 0 | 0
2024-05-02 | 5 | 2823.6598 | 518.6233 | 17.0243 | 93.2515 | 5024.3765 | 62.531 | 5077.8065 | 0 | 0
2024-05-02 | 6 | 2928.7714 | 518.6233 | 17.0243 | 93.2515 | 5024.3765 | 62.531 | 5077.8065 | 0 | 0
2024-05-02 | 7 | 2817.7451 | 518.6233 | 17.0243 | 93.2515 | 5024.3765 | 62.531 | 5077.8065 | 0 | 0
2024-05-02 | 8 | 2602.9076 | 518.6233 | 17.0243 | 93.2515 | 5024.3765 | 62.531 | 5077.8065 | 0 | 0
2024-05-02 | 9 | 2633.784 | 518.6233 | 17.0243 | 93.2515 | 5024.3765 | 62.531 | 5077.8065 | 0 | 0
2024-05-02 | 10 | 2656.4348 | 518.6233 | 17.0243 | 93.2515 | 5024.3765 | 62.531 | 5077.8065 | 0 | 0
2024-05-02 | 11 | 2677.9577 | 518.6233 | 17.0243 | 93.2515 | 5024.3765 | 62.531 | 5077.8065 | 0 | 0
2024-05-02 | 12 | 2646.0344 | 518.6233 | 17.0243 | 93.2515 | 5024.3765 | 62.531 | 5077.8065 | 0 | 0
2024-05-02 | 13 | 2605.245 | 518.6233 | 17.0243 | 93.2515 | 5024.3765 | 62.531 | 5077.8065 | 0 | 0
2024-05-02 | 14 | 2792.2721 | 518.6233 | 17.0243 | 93.2515 | 5024.3765 | 62.531 | 5077.8065 | 0 | 0
2024-05-02 | 15 | 2598.944 | 518.6233 | 17.0243 | 93.2515 | 5024.3765 | 62.531 | 5077.8065 | 0 | 0
2024-05-02 | 16 | 2594.7266 | 518.6233 | 17.0243 | 93.2515 | 5024.3765 | 62.531 | 5077.8065 | 0 | 0
2024-05-02 | 17 | 2893.244 | 518.6233 | 17.0243 | 93.2515 | 5024.3765 | 62.531 | 5077.8065 | 0 | 0
2024-05-02 | 18 | 2809.6987 | 518.6233 | 17.0243 | 93.2515 | 5024.3765 | 62.531 | 5077.8065 | 0 | 0
2024-05-02 | 19 | 2923.0932 | 518.6233 | 17.0243 | 93.2515 | 5024.3765 | 62.531 | 5077.8065 | 0 | 0
2024-05-02 | 20 | 3013.6032 | 518.6233 | 17.0243 | 93.2515 | 5024.3765 | 62.531 | 5077.8065 | 0 | 0
2024-05-02 | 21 | 2903.0738 | 518.6233 | 17.0243 | 93.2515 | 5024.3765 | 62.531 | 5077.8065 | 0 | 0
2024-05-02 | 22 | 2902.8177 | 518.6233 | 17.0243 | 93.2515 | 5024.3765 | 62.531 | 5077.8065 | 0 | 0
2024-05-02 | 23 | 2966.164 | 518.6233 | 17.0243 | 93.2515 | 5024.3765 | 62.531 | 5077.8065 | 0 | 0
2024-05-02 | 24 | 2992.0087 | 518.6233 | 17.0243 | 93.2515 | 5024.3765 | 62.531 | 5077.8065 | 0 | 0
2024-05-03 | 1 | 2936.9844 | 517.5619 | 17.0958 | 93.6432 | 5014.0941 | 62.531 | 5068.1136 | 0 | 0
2024-05-03 | 2 | 2815.7629 | 517.5619 | 17.0958 | 93.6432 | 5014.0941 | 62.531 | 5068.1136 | 0 | 0
2024-05-03 | 3 | 2680.2856 | 517.5619 | 17.0958 | 93.6432 | 5014.0941 | 62.531 | 5068.1136 | 0 | 0
2024-05-03 | 4 | 2568.9205 | 517.5619 | 17.0958 | 93.6432 | 5014.0941 | 62.531 | 5068.1136 | 0 | 0
2024-05-03 | 5 | 2568.6548 | 517.5619 | 17.0958 | 93.6432 | 5014.0941 | 62.531 | 5068.1136 | 0 | 0
2024-05-03 | 6 | 2753.5902 | 517.5619 | 17.0958 | 93.6432 | 5014.0941 | 62.531 | 5068.1136 | 0 | 0
2024-05-03 | 7 | 2695.0175 | 517.5619 | 17.0958 | 93.6432 | 5014.0941 | 62.531 | 5068.1136 | 0 | 0
2024-05-03 | 8 | 2818.1252 | 517.5619 | 17.0958 | 93.6432 | 5014.0941 | 62.531 | 5068.1136 | 0 | 0
2024-05-03 | 9 | 2562.5429 | 517.5619 | 17.0958 | 93.6432 | 5014.0941 | 62.531 | 5068.1136 | 0 | 0
2024-05-03 | 10 | 2724.9411 | 517.5619 | 17.0958 | 93.6432 | 5014.0941 | 62.531 | 5068.1136 | 0 | 0
2024-05-03 | 11 | 2745.7798 | 517.5619 | 17.0958 | 93.6432 | 5014.0941 | 62.531 | 5068.1136 | 0 | 0
2024-05-03 | 12 | 2607.8984 | 517.5619 | 17.0958 | 93.6432 | 5014.0941 | 62.531 | 5068.1136 | 0 | 0
2024-05-03 | 13 | 2506.9628 | 517.5619 | 17.0958 | 93.6432 | 5014.0941 | 62.531 | 5068.1136 | 0 | 0
2024-05-03 | 14 | 2526.061 | 517.5619 | 17.0958 | 93.6432 | 5014.0941 | 62.531 | 5068.1136 | 0 | 0
2024-05-03 | 15 | 2437.3514 | 517.5619 | 17.0958 | 93.6432 | 5014.0941 | 62.531 | 5068.1136 | 0 | 0
2024-05-03 | 16 | 2460.1789 | 517.5619 | 17.0958 | 93.6432 | 5014.0941 | 62.531 | 5068.1136 | 0 | 0
2024-05-03 | 17 | 2568.5871 | 517.5619 | 17.0958 | 93.6432 | 5014.0941 | 62.531 | 5068.1136 | 0 | 0
2024-05-03 | 18 | 2897.2466 | 517.5619 | 17.0958 | 93.6432 | 5014.0941 | 62.531 | 5068.1136 | 0 | 0
2024-05-03 | 19 | 2970.5296 | 517.5619 | 17.0958 | 93.6432 | 5014.0941 | 62.531 | 5068.1136 | 0 | 0
2024-05-03 | 20 | 3980.9163 | 517.5619 | 17.0958 | 93.6432 | 5014.0941 | 62.531 | 5068.1136 | 0 | 0
2024-05-03 | 21 | 2808.26 | 517.5619 | 17.0958 | 93.6432 | 5014.0941 | 62.531 | 5068.1136 | 0 | 0
2024-05-03 | 22 | 2833.1955 | 517.5619 | 17.0958 | 93.6432 | 5014.0941 | 62.531 | 5068.1136 | 0 | 0
2024-05-03 | 23 | 2793.7612 | 517.5619 | 17.0958 | 93.6432 | 5014.0941 | 62.531 | 5068.1136 | 0 | 0
2024-05-03 | 24 | 2742.2776 | 517.5619 | 17.0958 | 93.6432 | 5014.0941 | 62.531 | 5068.1136 | 0 | 0
2024-05-04 | 1 | 2582.9836 | 516.9843 | 16.9393 | 92.7859 | 5008.4984 | 62.531 | 5061.7897 | 0 | 0
2024-05-04 | 2 | 2343.8341 | 516.9843 | 16.9393 | 92.7859 | 5008.4984 | 62.531 | 5061.7897 | 0 | 0
2024-05-04 | 3 | 2036.9058 | 516.9843 | 16.9393 | 92.7859 | 5008.4984 | 62.531 | 5061.7897 | 0 | 0
2024-05-04 | 4 | 2713.8426 | 516.9843 | 16.9393 | 92.7859 | 5008.4984 | 62.531 | 5061.7897 | 0 | 0
2024-05-04 | 5 | 2712.231 | 516.9843 | 16.9393 | 92.7859 | 5008.4984 | 62.531 | 5061.7897 | 0 | 0
2024-05-04 | 6 | 2764.2589 | 516.9843 | 16.9393 | 92.7859 | 5008.4984 | 62.531 | 5061.7897 | 0 | 0
2024-05-04 | 7 | 2095.3738 | 516.9843 | 16.9393 | 92.7859 | 5008.4984 | 62.531 | 5061.7897 | 0 | 0
2024-05-04 | 8 | 2105.6546 | 516.9843 | 16.9393 | 92.7859 | 5008.4984 | 62.531 | 5061.7897 | 0 | 0
2024-05-04 | 9 | 2034.5011 | 516.9843 | 16.9393 | 92.7859 | 5008.4984 | 62.531 | 5061.7897 | 0 | 0
2024-05-04 | 10 | 1988.7578 | 516.9843 | 16.9393 | 92.7859 | 5008.4984 | 62.531 | 5061.7897 | 0 | 0
2024-05-04 | 11 | 2094.8589 | 516.9843 | 16.9393 | 92.7859 | 5008.4984 | 62.531 | 5061.7897 | 0 | 0
2024-05-04 | 12 | 2357.1241 | 516.9843 | 16.9393 | 92.7859 | 5008.4984 | 62.531 | 5061.7897 | 0 | 0
2024-05-04 | 13 | 2217.9728 | 516.9843 | 16.9393 | 92.7859 | 5008.4984 | 62.531 | 5061.7897 | 0 | 0
2024-05-04 | 14 | 2399.4089 | 516.9843 | 16.9393 | 92.7859 | 5008.4984 | 62.531 | 5061.7897 | 0 | 0
2024-05-04 | 15 | 2473.4986 | 516.9843 | 16.9393 | 92.7859 | 5008.4984 | 62.531 | 5061.7897 | 0 | 0
2024-05-04 | 16 | 2608.4649 | 516.9843 | 16.9393 | 92.7859 | 5008.4984 | 62.531 | 5061.7897 | 0 | 0
2024-05-04 | 17 | 2525.3957 | 516.9843 | 16.9393 | 92.7859 | 5008.4984 | 62.531 | 5061.7897 | 0 | 0
2024-05-04 | 18 | 2496.0248 | 516.9843 | 16.9393 | 92.7859 | 5008.4984 | 62.531 | 5061.7897 | 0 | 0
2024-05-04 | 19 | 2516.3184 | 516.9843 | 16.9393 | 92.7859 | 5008.4984 | 62.531 | 5061.7897 | 0 | 0
2024-05-04 | 20 | 2572.3207 | 516.9843 | 16.9393 | 92.7859 | 5008.4984 | 62.531 | 5061.7897 | 0 | 0
2024-05-04 | 21 | 2569.6544 | 516.9843 | 16.9393 | 92.7859 | 5008.4984 | 62.531 | 5061.7897 | 0 | 0
2024-05-04 | 22 | 2457.4251 | 516.9843 | 16.9393 | 92.7859 | 5008.4984 | 62.531 | 5061.7897 | 0 | 0
2024-05-04 | 23 | 2462.0339 | 516.9843 | 16.9393 | 92.7859 | 5008.4984 | 62.531 | 5061.7897 | 0 | 0
2024-05-04 | 24 | 1904.2907 | 516.9843 | 16.9393 | 92.7859 | 5008.4984 | 62.531 | 5061.7897 | 0 | 0
2024-05-05 | 1 | 2102.6245 | 516.4066 | 16.9393 | 92.7859 | 5002.9017 | 62.531 | 5056.3049 | 0 | 0
2024-05-05 | 2 | 1793.2437 | 516.4066 | 16.9393 | 92.7859 | 5002.9017 | 62.531 | 5056.3049 | 0 | 0
2024-05-05 | 3 | 2551.6707 | 516.4066 | 16.9393 | 92.7859 | 5002.9017 | 62.531 | 5056.3049 | 0 | 0
2024-05-05 | 4 | 2362.9606 | 516.4066 | 16.9393 | 92.7859 | 5002.9017 | 62.531 | 5056.3049 | 0 | 0
2024-05-05 | 5 | 2139.1883 | 516.4066 | 16.9393 | 92.7859 | 5002.9017 | 62.531 | 5056.3049 | 0 | 0
2024-05-05 | 6 | 2016.0104 | 516.4066 | 16.9393 | 92.7859 | 5002.9017 | 62.531 | 5056.3049 | 0 | 0
2024-05-05 | 7 | 1980.0994 | 516.4066 | 16.9393 | 92.7859 | 5002.9017 | 62.531 | 5056.3049 | 0 | 0
2024-05-05 | 8 | 1968.8873 | 516.4066 | 16.9393 | 92.7859 | 5002.9017 | 62.531 | 5056.3049 | 0 | 0
2024-05-05 | 9 | 1774.0445 | 516.4066 | 16.9393 | 92.7859 | 5002.9017 | 62.531 | 5056.3049 | 0 | 0
2024-05-05 | 10 | 2081.6231 | 516.4066 | 16.9393 | 92.7859 | 5002.9017 | 62.531 | 5056.3049 | 0 | 0
2024-05-05 | 11 | 2296.9168 | 516.4066 | 16.9393 | 92.7859 | 5002.9017 | 62.531 | 5056.3049 | 0 | 0
2024-05-05 | 12 | 2425.5885 | 516.4066 | 16.9393 | 92.7859 | 5002.9017 | 62.531 | 5056.3049 | 0 | 0
2024-05-05 | 13 | 2417.2216 | 516.4066 | 16.9393 | 92.7859 | 5002.9017 | 62.531 | 5056.3049 | 0 | 0
2024-05-05 | 14 | 2455.1612 | 516.4066 | 16.9393 | 92.7859 | 5002.9017 | 62.531 | 5056.3049 | 0 | 0
2024-05-05 | 15 | 2292.3443 | 516.4066 | 16.9393 | 92.7859 | 5002.9017 | 62.531 | 5056.3049 | 0 | 0
2024-05-05 | 16 | 2465.3847 | 516.4066 | 16.9393 | 92.7859 | 5002.9017 | 62.531 | 5056.3049 | 0 | 0
2024-05-05 | 17 | 2377.965 | 516.4066 | 16.9393 | 92.7859 | 5002.9017 | 62.531 | 5056.3049 | 0 | 0
2024-05-05 | 18 | 2736.3899 | 516.4066 | 16.9393 | 92.7859 | 5002.9017 | 62.531 | 5056.3049 | 0 | 0
2024-05-05 | 19 | 2669.0567 | 516.4066 | 16.9393 | 92.7859 | 5002.9017 | 62.531 | 5056.3049 | 0 | 0
2024-05-05 | 20 | 2809.0716 | 516.4066 | 16.9393 | 92.7859 | 5002.9017 | 62.531 | 5056.3049 | 0 | 0
2024-05-05 | 21 | 2809.486 | 516.4066 | 16.9393 | 92.7859 | 5002.9017 | 62.531 | 5056.3049 | 0 | 0
2024-05-05 | 22 | 2752.2112 | 516.4066 | 16.9393 | 92.7859 | 5002.9017 | 62.531 | 5056.3049 | 0 | 0
2024-05-05 | 23 | 2617.1314 | 516.4066 | 16.9393 | 92.7859 | 5002.9017 | 62.531 | 5056.3049 | 0 | 0
2024-05-05 | 24 | 2810.4918 | 516.4066 | 16.9393 | 92.7859 | 5002.9017 | 62.531 | 5056.3049 | 0 | 0
2024-05-06 | 1 | 1914.8379 | 515.8058 | 16.9393 | 92.7859 | 4997.081 | 62.531 | 5050.6006 | 0 | 0
2024-05-06 | 2 | 2442.5246 | 515.8058 | 16.9393 | 92.7859 | 4997.081 | 62.531 | 5050.6006 | 0 | 0
2024-05-06 | 3 | 2155.9547 | 515.8058 | 16.9393 | 92.7859 | 4997.081 | 62.531 | 5050.6006 | 0 | 0
2024-05-06 | 4 | 1900.4912 | 515.8058 | 16.9393 | 92.7859 | 4997.081 | 62.531 | 5050.6006 | 0 | 0
2024-05-06 | 5 | 1900.1984 | 515.8058 | 16.9393 | 92.7859 | 4997.081 | 62.531 | 5050.6006 | 0 | 0
2024-05-06 | 6 | 2099.4698 | 515.8058 | 16.9393 | 92.7859 | 4997.081 | 62.531 | 5050.6006 | 0 | 0
2024-05-06 | 7 | 2182.9764 | 515.8058 | 16.9393 | 92.7859 | 4997.081 | 62.531 | 5050.6006 | 0 | 0
2024-05-06 | 8 | 1783.3611 | 515.8058 | 16.9393 | 92.7859 | 4997.081 | 62.531 | 5050.6006 | 0 | 0
2024-05-06 | 9 | 2490.1326 | 515.8058 | 16.9393 | 92.7859 | 4997.081 | 62.531 | 5050.6006 | 0 | 0
2024-05-06 | 10 | 2431.4847 | 515.8058 | 16.9393 | 92.7859 | 4997.081 | 62.531 | 5050.6006 | 0 | 0
2024-05-06 | 11 | 1765.6367 | 515.8058 | 16.9393 | 92.7859 | 4997.081 | 62.531 | 5050.6006 | 0 | 0
2024-05-06 | 12 | 2045.0608 | 515.8058 | 16.9393 | 92.7859 | 4997.081 | 62.531 | 5050.6006 | 0 | 0
2024-05-06 | 13 | 2157.2217 | 515.8058 | 16.9393 | 92.7859 | 4997.081 | 62.531 | 5050.6006 | 0 | 0
2024-05-06 | 14 | 2630.6434 | 515.8058 | 16.9393 | 92.7859 | 4997.081 | 62.531 | 5050.6006 | 0 | 0
2024-05-06 | 15 | 2318.8066 | 515.8058 | 16.9393 | 92.7859 | 4997.081 | 62.531 | 5050.6006 | 0 | 0
2024-05-06 | 16 | 2383.1487 | 515.8058 | 16.9393 | 92.7859 | 4997.081 | 62.531 | 5050.6006 | 0 | 0
2024-05-06 | 17 | 2565.2915 | 515.8058 | 16.9393 | 92.7859 | 4997.081 | 62.531 | 5050.6006 | 0 | 0
2024-05-06 | 18 | 2709.4589 | 515.8058 | 16.9393 | 92.7859 | 4997.081 | 62.531 | 5050.6006 | 0 | 0
2024-05-06 | 19 | 2926.3598 | 515.8058 | 16.9393 | 92.7859 | 4997.081 | 62.531 | 5050.6006 | 0 | 0
2024-05-06 | 20 | 2909.5193 | 515.8058 | 16.9393 | 92.7859 | 4997.081 | 62.531 | 5050.6006 | 0 | 0
2024-05-06 | 21 | 2763.2821 | 515.8058 | 16.9393 | 92.7859 | 4997.081 | 62.531 | 5050.6006 | 0 | 0
2024-05-06 | 22 | 2878.8683 | 515.8058 | 16.9393 | 92.7859 | 4997.081 | 62.531 | 5050.6006 | 0 | 0
2024-05-06 | 23 | 2868.8319 | 515.8058 | 16.9393 | 92.7859 | 4997.081 | 62.531 | 5050.6006 | 0 | 0
2024-05-06 | 24 | 2619.3836 | 515.8058 | 16.9393 | 92.7859 | 4997.081 | 62.531 | 5050.6006 | 0 | 0
2024-05-07 | 1 | 2463.0438 | 519.4004 | 17.0042 | 93.1414 | 5031.9052 | 62.531 | 5085.0767 | 0 | 0
2024-05-07 | 2 | 2121.9175 | 519.4004 | 17.0042 | 93.1414 | 5031.9052 | 62.531 | 5085.0767 | 0 | 0
2024-05-07 | 3 | 2550.1945 | 519.4004 | 17.0042 | 93.1414 | 5031.9052 | 62.531 | 5085.0767 | 0 | 0
2024-05-07 | 4 | 2400.6859 | 519.4004 | 17.0042 | 93.1414 | 5031.9052 | 62.531 | 5085.0767 | 0 | 0
2024-05-07 | 5 | 2342.8188 | 519.4004 | 17.0042 | 93.1414 | 5031.9052 | 62.531 | 5085.0767 | 0 | 0
2024-05-07 | 6 | 2400.0596 | 519.4004 | 17.0042 | 93.1414 | 5031.9052 | 62.531 | 5085.0767 | 0 | 0
2024-05-07 | 7 | 2287.1831 | 519.4004 | 17.0042 | 93.1414 | 5031.9052 | 62.531 | 5085.0767 | 0 | 0
2024-05-07 | 8 | 2204.4854 | 519.4004 | 17.0042 | 93.1414 | 5031.9052 | 62.531 | 5085.0767 | 0 | 0
2024-05-07 | 9 | 2127.3173 | 519.4004 | 17.0042 | 93.1414 | 5031.9052 | 62.531 | 5085.0767 | 0 | 0
2024-05-07 | 10 | 1973.6515 | 519.4004 | 17.0042 | 93.1414 | 5031.9052 | 62.531 | 5085.0767 | 0 | 0
2024-05-07 | 11 | 2264.9877 | 519.4004 | 17.0042 | 93.1414 | 5031.9052 | 62.531 | 5085.0767 | 0 | 0
2024-05-07 | 12 | 2516.905 | 519.4004 | 17.0042 | 93.1414 | 5031.9052 | 62.531 | 5085.0767 | 0 | 0
2024-05-07 | 13 | 2523.3237 | 519.4004 | 17.0042 | 93.1414 | 5031.9052 | 62.531 | 5085.0767 | 0 | 0
2024-05-07 | 14 | 2083.9855 | 519.4004 | 17.0042 | 93.1414 | 5031.9052 | 62.531 | 5085.0767 | 0 | 0
2024-05-07 | 15 | 2450.1401 | 519.4004 | 17.0042 | 93.1414 | 5031.9052 | 62.531 | 5085.0767 | 0 | 0
2024-05-07 | 16 | 2271.7641 | 519.4004 | 17.0042 | 93.1414 | 5031.9052 | 62.531 | 5085.0767 | 0 | 0
2024-05-07 | 17 | 2513.735 | 519.4004 | 17.0042 | 93.1414 | 5031.9052 | 62.531 | 5085.0767 | 0 | 0
2024-05-07 | 18 | 2559.8045 | 519.4004 | 17.0042 | 93.1414 | 5031.9052 | 62.531 | 5085.0767 | 0 | 0
2024-05-07 | 19 | 2683.1492 | 519.4004 | 17.0042 | 93.1414 | 5031.9052 | 62.531 | 5085.0767 | 0 | 0
2024-05-07 | 20 | 2759.6111 | 519.4004 | 17.0042 | 93.1414 | 5031.9052 | 62.531 | 5085.0767 | 0 | 0
2024-05-07 | 21 | 2753.5444 | 519.4004 | 17.0042 | 93.1414 | 5031.9052 | 62.531 | 5085.0767 | 0 | 0
2024-05-07 | 22 | 2644.5839 | 519.4004 | 17.0042 | 93.1414 | 5031.9052 | 62.531 | 5085.0767 | 0 | 0
2024-05-07 | 23 | 2559.383 | 519.4004 | 17.0042 | 93.1414 | 5031.9052 | 62.531 | 5085.0767 | 0 | 0
2024-05-07 | 24 | 2293.8058 | 519.4004 | 17.0042 | 93.1414 | 5031.9052 | 62.531 | 5085.0767 | 0 | 0
2024-05-08 | 1 | 2413.7842 | 519.3504 | 16.8947 | 92.5417 | 5031.4213 | 62.531 | 5084.0146 | 0 | 0
2024-05-08 | 2 | 2752.6329 | 519.3504 | 16.8947 | 92.5417 | 5031.4213 | 62.531 | 5084.0146 | 0 | 0
2024-05-08 | 3 | 2476.77 | 519.3504 | 16.8947 | 92.5417 | 5031.4213 | 62.531 | 5084.0146 | 0 | 0
2024-05-08 | 4 | 2366.0008 | 519.3504 | 16.8947 | 92.5417 | 5031.4213 | 62.531 | 5084.0146 | 0 | 0
2024-05-08 | 5 | 2330.2992 | 519.3504 | 16.8947 | 92.5417 | 5031.4213 | 62.531 | 5084.0146 | 0 | 0
2024-05-08 | 6 | 2505.3201 | 519.3504 | 16.8947 | 92.5417 | 5031.4213 | 62.531 | 5084.0146 | 0 | 0
2024-05-08 | 7 | 2457.4735 | 519.3504 | 16.8947 | 92.5417 | 5031.4213 | 62.531 | 5084.0146 | 0 | 0
2024-05-08 | 8 | 2278.0255 | 519.3504 | 16.8947 | 92.5417 | 5031.4213 | 62.531 | 5084.0146 | 0 | 0
2024-05-08 | 9 | 2262.7975 | 519.3504 | 16.8947 | 92.5417 | 5031.4213 | 62.531 | 5084.0146 | 0 | 0
2024-05-08 | 10 | 2390.1401 | 519.3504 | 16.8947 | 92.5417 | 5031.4213 | 62.531 | 5084.0146 | 0 | 0
2024-05-08 | 11 | 2530.9341 | 519.3504 | 16.8947 | 92.5417 | 5031.4213 | 62.531 | 5084.0146 | 0 | 0
2024-05-08 | 12 | 2428.6715 | 519.3504 | 16.8947 | 92.5417 | 5031.4213 | 62.531 | 5084.0146 | 0 | 0
2024-05-08 | 13 | 1878.8732 | 519.3504 | 16.8947 | 92.5417 | 5031.4213 | 62.531 | 5084.0146 | 0 | 0
2024-05-08 | 14 | 1878.1138 | 519.3504 | 16.8947 | 92.5417 | 5031.4213 | 62.531 | 5084.0146 | 0 | 0
2024-05-08 | 15 | 2317.9531 | 519.3504 | 16.8947 | 92.5417 | 5031.4213 | 62.531 | 5084.0146 | 0 | 0
2024-05-08 | 16 | 2433.7869 | 519.3504 | 16.8947 | 92.5417 | 5031.4213 | 62.531 | 5084.0146 | 0 | 0
2024-05-08 | 17 | 2574.3456 | 519.3504 | 16.8947 | 92.5417 | 5031.4213 | 62.531 | 5084.0146 | 0 | 0
2024-05-08 | 18 | 2598.238 | 519.3504 | 16.8947 | 92.5417 | 5031.4213 | 62.531 | 5084.0146 | 0 | 0
2024-05-08 | 19 | 2690.1361 | 519.3504 | 16.8947 | 92.5417 | 5031.4213 | 62.531 | 5084.0146 | 0 | 0
2024-05-08 | 20 | 2541.8621 | 519.3504 | 16.8947 | 92.5417 | 5031.4213 | 62.531 | 5084.0146 | 0 | 0
2024-05-08 | 21 | 2517.2091 | 519.3504 | 16.8947 | 92.5417 | 5031.4213 | 62.531 | 5084.0146 | 0 | 0
2024-05-08 | 22 | 2586.3093 | 519.3504 | 16.8947 | 92.5417 | 5031.4213 | 62.531 | 5084.0146 | 0 | 0
2024-05-08 | 23 | 2457.0803 | 519.3504 | 16.8947 | 92.5417 | 5031.4213 | 62.531 | 5084.0146 | 0 | 0
2024-05-08 | 24 | 2461.8159 | 519.3504 | 16.8947 | 92.5417 | 5031.4213 | 62.531 | 5084.0146 | 0 | 0
2024-05-09 | 1 | 2175.1298 | 520.3509 | 16.9083 | 92.6161 | 5041.1142 | 62.531 | 5093.5867 | 0 | 0
2024-05-09 | 2 | 1794.0446 | 520.3509 | 16.9083 | 92.6161 | 5041.1142 | 62.531 | 5093.5867 | 0 | 0
2024-05-09 | 3 | 2508.9768 | 520.3509 | 16.9083 | 92.6161 | 5041.1142 | 62.531 | 5093.5867 | 0 | 0
2024-05-09 | 4 | 2340.7972 | 520.3509 | 16.9083 | 92.6161 | 5041.1142 | 62.531 | 5093.5867 | 0 | 0
2024-05-09 | 5 | 2192.4972 | 520.3509 | 16.9083 | 92.6161 | 5041.1142 | 62.531 | 5093.5867 | 0 | 0
2024-05-09 | 6 | 2514.6699 | 520.3509 | 16.9083 | 92.6161 | 5041.1142 | 62.531 | 5093.5867 | 0 | 0
2024-05-09 | 7 | 2562.7101 | 520.3509 | 16.9083 | 92.6161 | 5041.1142 | 62.531 | 5093.5867 | 0 | 0
2024-05-09 | 8 | 2417.5256 | 520.3509 | 16.9083 | 92.6161 | 5041.1142 | 62.531 | 5093.5867 | 0 | 0
2024-05-09 | 9 | 2411.8671 | 520.3509 | 16.9083 | 92.6161 | 5041.1142 | 62.531 | 5093.5867 | 0 | 0
2024-05-09 | 10 | 2541.0478 | 520.3509 | 16.9083 | 92.6161 | 5041.1142 | 62.531 | 5093.5867 | 0 | 0
2024-05-09 | 11 | 2596.4143 | 520.3509 | 16.9083 | 92.6161 | 5041.1142 | 62.531 | 5093.5867 | 0 | 0
2024-05-09 | 12 | 2394.2729 | 520.3509 | 16.9083 | 92.6161 | 5041.1142 | 62.531 | 5093.5867 | 0 | 0
2024-05-09 | 13 | 2398.989 | 520.3509 | 16.9083 | 92.6161 | 5041.1142 | 62.531 | 5093.5867 | 0 | 0
2024-05-09 | 14 | 2447.9166 | 520.3509 | 16.9083 | 92.6161 | 5041.1142 | 62.531 | 5093.5867 | 0 | 0
2024-05-09 | 15 | 2550.8724 | 520.3509 | 16.9083 | 92.6161 | 5041.1142 | 62.531 | 5093.5867 | 0 | 0
2024-05-09 | 16 | 2759.0474 | 520.3509 | 16.9083 | 92.6161 | 5041.1142 | 62.531 | 5093.5867 | 0 | 0
2024-05-09 | 17 | 2645.7729 | 520.3509 | 16.9083 | 92.6161 | 5041.1142 | 62.531 | 5093.5867 | 0 | 0
2024-05-09 | 18 | 2757.8998 | 520.3509 | 16.9083 | 92.6161 | 5041.1142 | 62.531 | 5093.5867 | 0 | 0
2024-05-09 | 19 | 2858.4012 | 520.3509 | 16.9083 | 92.6161 | 5041.1142 | 62.531 | 5093.5867 | 0 | 0
2024-05-09 | 20 | 2912.5166 | 520.3509 | 16.9083 | 92.6161 | 5041.1142 | 62.531 | 5093.5867 | 0 | 0
2024-05-09 | 21 | 2951.8204 | 520.3509 | 16.9083 | 92.6161 | 5041.1142 | 62.531 | 5093.5867 | 0 | 0
2024-05-09 | 22 | 2844.2396 | 520.3509 | 16.9083 | 92.6161 | 5041.1142 | 62.531 | 5093.5867 | 0 | 0
2024-05-09 | 23 | 2776.9702 | 520.3509 | 16.9083 | 92.6161 | 5041.1142 | 62.531 | 5093.5867 | 0 | 0
2024-05-09 | 24 | 2491.8114 | 520.3509 | 16.9083 | 92.6161 | 5041.1142 | 62.531 | 5093.5867 | 0 | 0
2024-05-10 | 1 | 2711.0243 | 520.0239 | 16.9087 | 92.6183 | 5037.9462 | 62.531 | 5090.4843 | 0 | 0
2024-05-10 | 2 | 2443.3379 | 520.0239 | 16.9087 | 92.6183 | 5037.9462 | 62.531 | 5090.4843 | 0 | 0
2024-05-10 | 3 | 2724.1794 | 520.0239 | 16.9087 | 92.6183 | 5037.9462 | 62.531 | 5090.4843 | 0 | 0
2024-05-10 | 4 | 2537.8685 | 520.0239 | 16.9087 | 92.6183 | 5037.9462 | 62.531 | 5090.4843 | 0 | 0
2024-05-10 | 5 | 2490.5886 | 520.0239 | 16.9087 | 92.6183 | 5037.9462 | 62.531 | 5090.4843 | 0 | 0
2024-05-10 | 6 | 2554.0322 | 520.0239 | 16.9087 | 92.6183 | 5037.9462 | 62.531 | 5090.4843 | 0 | 0
2024-05-10 | 7 | 2671.6678 | 520.0239 | 16.9087 | 92.6183 | 5037.9462 | 62.531 | 5090.4843 | 0 | 0
2024-05-10 | 8 | 2463.2484 | 520.0239 | 16.9087 | 92.6183 | 5037.9462 | 62.531 | 5090.4843 | 0 | 0
2024-05-10 | 9 | 2384.5162 | 520.0239 | 16.9087 | 92.6183 | 5037.9462 | 62.531 | 5090.4843 | 0 | 0
2024-05-10 | 10 | 2380.8024 | 520.0239 | 16.9087 | 92.6183 | 5037.9462 | 62.531 | 5090.4843 | 0 | 0
2024-05-10 | 11 | 2385.174 | 520.0239 | 16.9087 | 92.6183 | 5037.9462 | 62.531 | 5090.4843 | 0 | 0
2024-05-10 | 12 | 2465.0096 | 520.0239 | 16.9087 | 92.6183 | 5037.9462 | 62.531 | 5090.4843 | 0 | 0
2024-05-10 | 13 | 2554.3659 | 520.0239 | 16.9087 | 92.6183 | 5037.9462 | 62.531 | 5090.4843 | 0 | 0
2024-05-10 | 14 | 2361.5638 | 520.0239 | 16.9087 | 92.6183 | 5037.9462 | 62.531 | 5090.4843 | 0 | 0
2024-05-10 | 15 | 2475.2487 | 520.0239 | 16.9087 | 92.6183 | 5037.9462 | 62.531 | 5090.4843 | 0 | 0
2024-05-10 | 16 | 2432.286 | 520.0239 | 16.9087 | 92.6183 | 5037.9462 | 62.531 | 5090.4843 | 0 | 0
2024-05-10 | 17 | 2660.0934 | 520.0239 | 16.9087 | 92.6183 | 5037.9462 | 62.531 | 5090.4843 | 0 | 0
2024-05-10 | 18 | 2797.0193 | 520.0239 | 16.9087 | 92.6183 | 5037.9462 | 62.531 | 5090.4843 | 0 | 0
2024-05-10 | 19 | 2864.2311 | 520.0239 | 16.9087 | 92.6183 | 5037.9462 | 62.531 | 5090.4843 | 0 | 0
2024-05-10 | 20 | 2882.32 | 520.0239 | 16.9087 | 92.6183 | 5037.9462 | 62.531 | 5090.4843 | 0 | 0
2024-05-10 | 21 | 2906.5002 | 520.0239 | 16.9087 | 92.6183 | 5037.9462 | 62.531 | 5090.4843 | 0 | 0
2024-05-10 | 22 | 2715.1788 | 520.0239 | 16.9087 | 92.6183 | 5037.9462 | 62.531 | 5090.4843 | 0 | 0
2024-05-10 | 23 | 2637.8247 | 520.0239 | 16.9087 | 92.6183 | 5037.9462 | 62.531 | 5090.4843 | 0 | 0
2024-05-10 | 24 | 2453.5975 | 520.0239 | 16.9087 | 92.6183 | 5037.9462 | 62.531 | 5090.4843 | 0 | 0
2024-05-11 | 1 | 2393.9992 | 519.8505 | 16.866 | 92.3844 | 5036.2659 | 62.531 | 5088.6083 | 0 | 0
2024-05-11 | 2 | 2012.5929 | 519.8505 | 16.866 | 92.3844 | 5036.2659 | 62.531 | 5088.6083 | 0 | 0
2024-05-11 | 3 | 2117.1563 | 519.8505 | 16.866 | 92.3844 | 5036.2659 | 62.531 | 5088.6083 | 0 | 0
2024-05-11 | 4 | 1910.4531 | 519.8505 | 16.866 | 92.3844 | 5036.2659 | 62.531 | 5088.6083 | 0 | 0
2024-05-11 | 5 | 1796.3097 | 519.8505 | 16.866 | 92.3844 | 5036.2659 | 62.531 | 5088.6083 | 0 | 0
2024-05-11 | 6 | 2446.9838 | 519.8505 | 16.866 | 92.3844 | 5036.2659 | 62.531 | 5088.6083 | 0 | 0
2024-05-11 | 7 | 2370.6285 | 519.8505 | 16.866 | 92.3844 | 5036.2659 | 62.531 | 5088.6083 | 0 | 0
2024-05-11 | 8 | 2209.3628 | 519.8505 | 16.866 | 92.3844 | 5036.2659 | 62.531 | 5088.6083 | 0 | 0
2024-05-11 | 9 | 2494.3488 | 519.8505 | 16.866 | 92.3844 | 5036.2659 | 62.531 | 5088.6083 | 0 | 0
2024-05-11 | 10 | 2318.5743 | 519.8505 | 16.866 | 92.3844 | 5036.2659 | 62.531 | 5088.6083 | 0 | 0
2024-05-11 | 11 | 2085.7744 | 519.8505 | 16.866 | 92.3844 | 5036.2659 | 62.531 | 5088.6083 | 0 | 0
2024-05-11 | 12 | 2317.0621 | 519.8505 | 16.866 | 92.3844 | 5036.2659 | 62.531 | 5088.6083 | 0 | 0
2024-05-11 | 13 | 2523.4993 | 519.8505 | 16.866 | 92.3844 | 5036.2659 | 62.531 | 5088.6083 | 0 | 0
2024-05-11 | 14 | 2427.8634 | 519.8505 | 16.866 | 92.3844 | 5036.2659 | 62.531 | 5088.6083 | 0 | 0
2024-05-11 | 15 | 2428.3004 | 519.8505 | 16.866 | 92.3844 | 5036.2659 | 62.531 | 5088.6083 | 0 | 0
2024-05-11 | 16 | 2439.935 | 519.8505 | 16.866 | 92.3844 | 5036.2659 | 62.531 | 5088.6083 | 0 | 0
2024-05-11 | 17 | 3727.8607 | 519.8505 | 16.866 | 92.3844 | 5036.2659 | 62.531 | 5088.6083 | 0 | 0
2024-05-11 | 18 | 3976.0305 | 519.8505 | 16.866 | 92.3844 | 5036.2659 | 62.531 | 5088.6083 | 0 | 0
2024-05-11 | 19 | 4353.839 | 519.8505 | 16.866 | 92.3844 | 5036.2659 | 62.531 | 5088.6083 | 0 | 0
2024-05-11 | 20 | 4478.7258 | 519.8505 | 16.866 | 92.3844 | 5036.2659 | 62.531 | 5088.6083 | 0 | 0
2024-05-11 | 21 | 3958.7211 | 519.8505 | 16.866 | 92.3844 | 5036.2659 | 62.531 | 5088.6083 | 0 | 0
2024-05-11 | 22 | 2926.8478 | 519.8505 | 16.866 | 92.3844 | 5036.2659 | 62.531 | 5088.6083 | 0 | 0
2024-05-11 | 23 | 2868.3697 | 519.8505 | 16.866 | 92.3844 | 5036.2659 | 62.531 | 5088.6083 | 0 | 0
2024-05-11 | 24 | 2695.1499 | 519.8505 | 16.866 | 92.3844 | 5036.2659 | 62.531 | 5088.6083 | 0 | 0
2024-05-12 | 1 | 2587.1265 | 519.6769 | 16.866 | 92.3844 | 5034.5846 | 62.531 | 5086.9606 | 0 | 0
2024-05-12 | 2 | 2445.0447 | 519.6769 | 16.866 | 92.3844 | 5034.5846 | 62.531 | 5086.9606 | 0 | 0
2024-05-12 | 3 | 2122.7176 | 519.6769 | 16.866 | 92.3844 | 5034.5846 | 62.531 | 5086.9606 | 0 | 0
2024-05-12 | 4 | 1967.18 | 519.6769 | 16.866 | 92.3844 | 5034.5846 | 62.531 | 5086.9606 | 0 | 0
2024-05-12 | 5 | 1852.1432 | 519.6769 | 16.866 | 92.3844 | 5034.5846 | 62.531 | 5086.9606 | 0 | 0
2024-05-12 | 6 | 2387.5134 | 519.6769 | 16.866 | 92.3844 | 5034.5846 | 62.531 | 5086.9606 | 0 | 0
2024-05-12 | 7 | 2326.5772 | 519.6769 | 16.866 | 92.3844 | 5034.5846 | 62.531 | 5086.9606 | 0 | 0
2024-05-12 | 8 | 2381.7291 | 519.6769 | 16.866 | 92.3844 | 5034.5846 | 62.531 | 5086.9606 | 0 | 0
2024-05-12 | 9 | 2420.9746 | 519.6769 | 16.866 | 92.3844 | 5034.5846 | 62.531 | 5086.9606 | 0 | 0
2024-05-12 | 10 | 2299.0874 | 519.6769 | 16.866 | 92.3844 | 5034.5846 | 62.531 | 5086.9606 | 0 | 0
2024-05-12 | 11 | 2406.4571 | 519.6769 | 16.866 | 92.3844 | 5034.5846 | 62.531 | 5086.9606 | 0 | 0
2024-05-12 | 12 | 2181.907 | 519.6769 | 16.866 | 92.3844 | 5034.5846 | 62.531 | 5086.9606 | 0 | 0
2024-05-12 | 13 | 2124.5144 | 519.6769 | 16.866 | 92.3844 | 5034.5846 | 62.531 | 5086.9606 | 0 | 0
2024-05-12 | 14 | 2108.9706 | 519.6769 | 16.866 | 92.3844 | 5034.5846 | 62.531 | 5086.9606 | 0 | 0
2024-05-12 | 15 | 2478.2811 | 519.6769 | 16.866 | 92.3844 | 5034.5846 | 62.531 | 5086.9606 | 0 | 0
2024-05-12 | 16 | 2423.5048 | 519.6769 | 16.866 | 92.3844 | 5034.5846 | 62.531 | 5086.9606 | 0 | 0
2024-05-12 | 17 | 2476.6872 | 519.6769 | 16.866 | 92.3844 | 5034.5846 | 62.531 | 5086.9606 | 0 | 0
2024-05-12 | 18 | 2812.8524 | 519.6769 | 16.866 | 92.3844 | 5034.5846 | 62.531 | 5086.9606 | 0 | 0
2024-05-12 | 19 | 4000.5274 | 519.6769 | 16.866 | 92.3844 | 5034.5846 | 62.531 | 5086.9606 | 0 | 0
2024-05-12 | 20 | 2782.9713 | 519.6769 | 16.866 | 92.3844 | 5034.5846 | 62.531 | 5086.9606 | 0 | 0
2024-05-12 | 21 | 2753.9465 | 519.6769 | 16.866 | 92.3844 | 5034.5846 | 62.531 | 5086.9606 | 0 | 0
2024-05-12 | 22 | 3993.0263 | 519.6769 | 16.866 | 92.3844 | 5034.5846 | 62.531 | 5086.9606 | 0 | 0
2024-05-12 | 23 | 2742.9582 | 519.6769 | 16.866 | 92.3844 | 5034.5846 | 62.531 | 5086.9606 | 0 | 0
2024-05-12 | 24 | 2743.8401 | 519.6769 | 16.866 | 92.3844 | 5034.5846 | 62.531 | 5086.9606 | 0 | 0
2024-05-13 | 1 | 2395.1004 | 514.461 | 16.866 | 92.3844 | 4984.0531 | 62.531 | 5037.4398 | 0 | 0
2024-05-13 | 2 | 2536.0166 | 514.461 | 16.866 | 92.3844 | 4984.0531 | 62.531 | 5037.4398 | 0 | 0
2024-05-13 | 3 | 2381.4974 | 514.461 | 16.866 | 92.3844 | 4984.0531 | 62.531 | 5037.4398 | 0 | 0
2024-05-13 | 4 | 2716.6311 | 514.461 | 16.866 | 92.3844 | 4984.0531 | 62.531 | 5037.4398 | 0 | 0
2024-05-13 | 5 | 2662.8697 | 514.461 | 16.866 | 92.3844 | 4984.0531 | 62.531 | 5037.4398 | 0 | 0
2024-05-13 | 6 | 2721.4993 | 514.461 | 16.866 | 92.3844 | 4984.0531 | 62.531 | 5037.4398 | 0 | 0
2024-05-13 | 7 | 2347.5736 | 514.461 | 16.866 | 92.3844 | 4984.0531 | 62.531 | 5037.4398 | 0 | 0
2024-05-13 | 8 | 1971.1463 | 514.461 | 16.866 | 92.3844 | 4984.0531 | 62.531 | 5037.4398 | 0 | 0
2024-05-13 | 9 | 1969.5028 | 514.461 | 16.866 | 92.3844 | 4984.0531 | 62.531 | 5037.4398 | 0 | 0
2024-05-13 | 10 | 1973.1594 | 514.461 | 16.866 | 92.3844 | 4984.0531 | 62.531 | 5037.4398 | 0 | 0
2024-05-13 | 11 | 2256.8143 | 514.461 | 16.866 | 92.3844 | 4984.0531 | 62.531 | 5037.4398 | 0 | 0
2024-05-13 | 12 | 2477.0638 | 514.461 | 16.866 | 92.3844 | 4984.0531 | 62.531 | 5037.4398 | 0 | 0
2024-05-13 | 13 | 2425.1986 | 514.461 | 16.866 | 92.3844 | 4984.0531 | 62.531 | 5037.4398 | 0 | 0
2024-05-13 | 14 | 2524.0626 | 514.461 | 16.866 | 92.3844 | 4984.0531 | 62.531 | 5037.4398 | 0 | 0
2024-05-13 | 15 | 2521.8853 | 514.461 | 16.866 | 92.3844 | 4984.0531 | 62.531 | 5037.4398 | 0 | 0
2024-05-13 | 16 | 2430.8781 | 514.461 | 16.866 | 92.3844 | 4984.0531 | 62.531 | 5037.4398 | 0 | 0
2024-05-13 | 17 | 2667.2827 | 514.461 | 16.866 | 92.3844 | 4984.0531 | 62.531 | 5037.4398 | 0 | 0
2024-05-13 | 18 | 2812.113 | 514.461 | 16.866 | 92.3844 | 4984.0531 | 62.531 | 5037.4398 | 0 | 0
2024-05-13 | 19 | 3750.9489 | 514.461 | 16.866 | 92.3844 | 4984.0531 | 62.531 | 5037.4398 | 0 | 0
2024-05-13 | 20 | 3981.8345 | 514.461 | 16.866 | 92.3844 | 4984.0531 | 62.531 | 5037.4398 | 0 | 0
2024-05-13 | 21 | 3757.1011 | 514.461 | 16.866 | 92.3844 | 4984.0531 | 62.531 | 5037.4398 | 0 | 0
2024-05-13 | 22 | 2831.6365 | 514.461 | 16.866 | 92.3844 | 4984.0531 | 62.531 | 5037.4398 | 0 | 0
2024-05-13 | 23 | 2861.2114 | 514.461 | 16.866 | 92.3844 | 4984.0531 | 62.531 | 5037.4398 | 0 | 0
2024-05-13 | 24 | 2514.8295 | 514.461 | 16.866 | 92.3844 | 4984.0531 | 62.531 | 5037.4398 | 0 | 0
2024-05-14 | 1 | 2529.7994 | 513.8453 | 16.769 | 91.8531 | 4978.0882 | 62.531 | 5031.0735 | 0 | 0
2024-05-14 | 2 | 2504.0473 | 513.8453 | 16.769 | 91.8531 | 4978.0882 | 62.531 | 5031.0735 | 0 | 0
2024-05-14 | 3 | 2631.3699 | 513.8453 | 16.769 | 91.8531 | 4978.0882 | 62.531 | 5031.0735 | 0 | 0
2024-05-14 | 4 | 2450.9786 | 513.8453 | 16.769 | 91.8531 | 4978.0882 | 62.531 | 5031.0735 | 0 | 0
2024-05-14 | 5 | 2339.727 | 513.8453 | 16.769 | 91.8531 | 4978.0882 | 62.531 | 5031.0735 | 0 | 0
2024-05-14 | 6 | 2537.5395 | 513.8453 | 16.769 | 91.8531 | 4978.0882 | 62.531 | 5031.0735 | 0 | 0
2024-05-14 | 7 | 2452.4346 | 513.8453 | 16.769 | 91.8531 | 4978.0882 | 62.531 | 5031.0735 | 0 | 0
2024-05-14 | 8 | 2445.463 | 513.8453 | 16.769 | 91.8531 | 4978.0882 | 62.531 | 5031.0735 | 0 | 0
2024-05-14 | 9 | 2679.2909 | 513.8453 | 16.769 | 91.8531 | 4978.0882 | 62.531 | 5031.0735 | 0 | 0
2024-05-14 | 10 | 2482.6056 | 513.8453 | 16.769 | 91.8531 | 4978.0882 | 62.531 | 5031.0735 | 0 | 0
2024-05-14 | 11 | 2424.5732 | 513.8453 | 16.769 | 91.8531 | 4978.0882 | 62.531 | 5031.0735 | 0 | 0
2024-05-14 | 12 | 2469.345 | 513.8453 | 16.769 | 91.8531 | 4978.0882 | 62.531 | 5031.0735 | 0 | 0
2024-05-14 | 13 | 2474.1721 | 513.8453 | 16.769 | 91.8531 | 4978.0882 | 62.531 | 5031.0735 | 0 | 0
2024-05-14 | 14 | 2389.6276 | 513.8453 | 16.769 | 91.8531 | 4978.0882 | 62.531 | 5031.0735 | 0 | 0
2024-05-14 | 15 | 2486.7535 | 513.8453 | 16.769 | 91.8531 | 4978.0882 | 62.531 | 5031.0735 | 0 | 0
2024-05-14 | 16 | 2604.8609 | 513.8453 | 16.769 | 91.8531 | 4978.0882 | 62.531 | 5031.0735 | 0 | 0
2024-05-14 | 17 | 2720.27 | 513.8453 | 16.769 | 91.8531 | 4978.0882 | 62.531 | 5031.0735 | 0 | 0
2024-05-14 | 18 | 2870.2082 | 513.8453 | 16.769 | 91.8531 | 4978.0882 | 62.531 | 5031.0735 | 0 | 0
2024-05-14 | 19 | 3919.9072 | 513.8453 | 16.769 | 91.8531 | 4978.0882 | 62.531 | 5031.0735 | 0 | 0
2024-05-14 | 20 | 2895.4249 | 513.8453 | 16.769 | 91.8531 | 4978.0882 | 62.531 | 5031.0735 | 0 | 0
2024-05-14 | 21 | 3662.3513 | 513.8453 | 16.769 | 91.8531 | 4978.0882 | 62.531 | 5031.0735 | 0 | 0
2024-05-14 | 22 | 3817.3197 | 513.8453 | 16.769 | 91.8531 | 4978.0882 | 62.531 | 5031.0735 | 0 | 0
2024-05-14 | 23 | 2837.1074 | 513.8453 | 16.769 | 91.8531 | 4978.0882 | 62.531 | 5031.0735 | 0 | 0
2024-05-14 | 24 | 2702.2796 | 513.8453 | 16.769 | 91.8531 | 4978.0882 | 62.531 | 5031.0735 | 0 | 0
2024-05-15 | 1 | 2456.8423 | 512.3416 | 16.8072 | 92.0624 | 4963.5204 | 62.531 | 5017.0021 | 0 | 0
2024-05-15 | 2 | 2231.8409 | 512.3416 | 16.8072 | 92.0624 | 4963.5204 | 62.531 | 5017.0021 | 0 | 0
2024-05-15 | 3 | 2581.2683 | 512.3416 | 16.8072 | 92.0624 | 4963.5204 | 62.531 | 5017.0021 | 0 | 0
2024-05-15 | 4 | 2451.505 | 512.3416 | 16.8072 | 92.0624 | 4963.5204 | 62.531 | 5017.0021 | 0 | 0
2024-05-15 | 5 | 2361.7833 | 512.3416 | 16.8072 | 92.0624 | 4963.5204 | 62.531 | 5017.0021 | 0 | 0
2024-05-15 | 6 | 2406.854 | 512.3416 | 16.8072 | 92.0624 | 4963.5204 | 62.531 | 5017.0021 | 0 | 0
2024-05-15 | 7 | 2359.8434 | 512.3416 | 16.8072 | 92.0624 | 4963.5204 | 62.531 | 5017.0021 | 0 | 0
2024-05-15 | 8 | 2339.7607 | 512.3416 | 16.8072 | 92.0624 | 4963.5204 | 62.531 | 5017.0021 | 0 | 0
2024-05-15 | 9 | 2281.0539 | 512.3416 | 16.8072 | 92.0624 | 4963.5204 | 62.531 | 5017.0021 | 0 | 0
2024-05-15 | 10 | 2276.4504 | 512.3416 | 16.8072 | 92.0624 | 4963.5204 | 62.531 | 5017.0021 | 0 | 0
2024-05-15 | 11 | 2439.0361 | 512.3416 | 16.8072 | 92.0624 | 4963.5204 | 62.531 | 5017.0021 | 0 | 0
2024-05-15 | 12 | 2560.1941 | 512.3416 | 16.8072 | 92.0624 | 4963.5204 | 62.531 | 5017.0021 | 0 | 0
2024-05-15 | 13 | 2399.3342 | 512.3416 | 16.8072 | 92.0624 | 4963.5204 | 62.531 | 5017.0021 | 0 | 0
2024-05-15 | 14 | 2494.2117 | 512.3416 | 16.8072 | 92.0624 | 4963.5204 | 62.531 | 5017.0021 | 0 | 0
2024-05-15 | 15 | 2398.6615 | 512.3416 | 16.8072 | 92.0624 | 4963.5204 | 62.531 | 5017.0021 | 0 | 0
2024-05-15 | 16 | 2659.3827 | 512.3416 | 16.8072 | 92.0624 | 4963.5204 | 62.531 | 5017.0021 | 0 | 0
2024-05-15 | 17 | 2722.0952 | 512.3416 | 16.8072 | 92.0624 | 4963.5204 | 62.531 | 5017.0021 | 0 | 0
2024-05-15 | 18 | 2736.13 | 512.3416 | 16.8072 | 92.0624 | 4963.5204 | 62.531 | 5017.0021 | 0 | 0
2024-05-15 | 19 | 2835.7806 | 512.3416 | 16.8072 | 92.0624 | 4963.5204 | 62.531 | 5017.0021 | 0 | 0
2024-05-15 | 20 | 2876.1043 | 512.3416 | 16.8072 | 92.0624 | 4963.5204 | 62.531 | 5017.0021 | 0 | 0
2024-05-15 | 21 | 2879.6633 | 512.3416 | 16.8072 | 92.0624 | 4963.5204 | 62.531 | 5017.0021 | 0 | 0
2024-05-15 | 22 | 2785.3127 | 512.3416 | 16.8072 | 92.0624 | 4963.5204 | 62.531 | 5017.0021 | 0 | 0
2024-05-15 | 23 | 2683.5156 | 512.3416 | 16.8072 | 92.0624 | 4963.5204 | 62.531 | 5017.0021 | 0 | 0
2024-05-15 | 24 | 2542.3011 | 512.3416 | 16.8072 | 92.0624 | 4963.5204 | 62.531 | 5017.0021 | 0 | 0
2024-05-16 | 1 | 2561.5667 | 512.9566 | 16.846 | 92.2749 | 4969.4788 | 62.531 | 5023.0497 | 0 | 0
2024-05-16 | 2 | 2716.8251 | 512.9566 | 16.846 | 92.2749 | 4969.4788 | 62.531 | 5023.0497 | 0 | 0
2024-05-16 | 3 | 2577.8136 | 512.9566 | 16.846 | 92.2749 | 4969.4788 | 62.531 | 5023.0497 | 0 | 0
2024-05-16 | 4 | 2380.9409 | 512.9566 | 16.846 | 92.2749 | 4969.4788 | 62.531 | 5023.0497 | 0 | 0
2024-05-16 | 5 | 2325.8361 | 512.9566 | 16.846 | 92.2749 | 4969.4788 | 62.531 | 5023.0497 | 0 | 0
2024-05-16 | 6 | 2336.3624 | 512.9566 | 16.846 | 92.2749 | 4969.4788 | 62.531 | 5023.0497 | 0 | 0
2024-05-16 | 7 | 2299.0785 | 512.9566 | 16.846 | 92.2749 | 4969.4788 | 62.531 | 5023.0497 | 0 | 0
2024-05-16 | 8 | 2168.0437 | 512.9566 | 16.846 | 92.2749 | 4969.4788 | 62.531 | 5023.0497 | 0 | 0
2024-05-16 | 9 | 2241.6485 | 512.9566 | 16.846 | 92.2749 | 4969.4788 | 62.531 | 5023.0497 | 0 | 0
2024-05-16 | 10 | 1753.1074 | 512.9566 | 16.846 | 92.2749 | 4969.4788 | 62.531 | 5023.0497 | 0 | 0
2024-05-16 | 11 | 1759.3337 | 512.9566 | 16.846 | 92.2749 | 4969.4788 | 62.531 | 5023.0497 | 0 | 0
2024-05-16 | 12 | 2036.5536 | 512.9566 | 16.846 | 92.2749 | 4969.4788 | 62.531 | 5023.0497 | 0 | 0
2024-05-16 | 13 | 2375.5909 | 512.9566 | 16.846 | 92.2749 | 4969.4788 | 62.531 | 5023.0497 | 0 | 0
2024-05-16 | 14 | 2417.8907 | 512.9566 | 16.846 | 92.2749 | 4969.4788 | 62.531 | 5023.0497 | 0 | 0
2024-05-16 | 15 | 2541.1365 | 512.9566 | 16.846 | 92.2749 | 4969.4788 | 62.531 | 5023.0497 | 0 | 0
2024-05-16 | 16 | 2322.209 | 512.9566 | 16.846 | 92.2749 | 4969.4788 | 62.531 | 5023.0497 | 0 | 0
2024-05-16 | 17 | 2672.1645 | 512.9566 | 16.846 | 92.2749 | 4969.4788 | 62.531 | 5023.0497 | 0 | 0
2024-05-16 | 18 | 2730.7912 | 512.9566 | 16.846 | 92.2749 | 4969.4788 | 62.531 | 5023.0497 | 0 | 0
2024-05-16 | 19 | 3912.8963 | 512.9566 | 16.846 | 92.2749 | 4969.4788 | 62.531 | 5023.0497 | 0 | 0
2024-05-16 | 20 | 3812.9433 | 512.9566 | 16.846 | 92.2749 | 4969.4788 | 62.531 | 5023.0497 | 0 | 0
2024-05-16 | 21 | 3816.0371 | 512.9566 | 16.846 | 92.2749 | 4969.4788 | 62.531 | 5023.0497 | 0 | 0
2024-05-16 | 22 | 4224.0988 | 512.9566 | 16.846 | 92.2749 | 4969.4788 | 62.531 | 5023.0497 | 0 | 0
2024-05-16 | 23 | 2734.1909 | 512.9566 | 16.846 | 92.2749 | 4969.4788 | 62.531 | 5023.0497 | 0 | 0
2024-05-16 | 24 | 2653.7658 | 512.9566 | 16.846 | 92.2749 | 4969.4788 | 62.531 | 5023.0497 | 0 | 0
2024-05-17 | 1 | 2414.1566 | 515.0738 | 16.6782 | 91.3558 | 4989.9895 | 62.531 | 5042.2493 | 0 | 0
2024-05-17 | 2 | 2575.5375 | 515.0738 | 16.6782 | 91.3558 | 4989.9895 | 62.531 | 5042.2493 | 0 | 0
2024-05-17 | 3 | 2401.2126 | 515.0738 | 16.6782 | 91.3558 | 4989.9895 | 62.531 | 5042.2493 | 0 | 0
2024-05-17 | 4 | 2312.457 | 515.0738 | 16.6782 | 91.3558 | 4989.9895 | 62.531 | 5042.2493 | 0 | 0
2024-05-17 | 5 | 2682.3894 | 515.0738 | 16.6782 | 91.3558 | 4989.9895 | 62.531 | 5042.2493 | 0 | 0
2024-05-17 | 6 | 2729.9607 | 515.0738 | 16.6782 | 91.3558 | 4989.9895 | 62.531 | 5042.2493 | 0 | 0
2024-05-17 | 7 | 2641.7782 | 515.0738 | 16.6782 | 91.3558 | 4989.9895 | 62.531 | 5042.2493 | 0 | 0
2024-05-17 | 8 | 2503.2621 | 515.0738 | 16.6782 | 91.3558 | 4989.9895 | 62.531 | 5042.2493 | 0 | 0
2024-05-17 | 9 | 2504.8185 | 515.0738 | 16.6782 | 91.3558 | 4989.9895 | 62.531 | 5042.2493 | 0 | 0
2024-05-17 | 10 | 2333.4828 | 515.0738 | 16.6782 | 91.3558 | 4989.9895 | 62.531 | 5042.2493 | 0 | 0
2024-05-17 | 11 | 2343.2298 | 515.0738 | 16.6782 | 91.3558 | 4989.9895 | 62.531 | 5042.2493 | 0 | 0
2024-05-17 | 12 | 2422.4296 | 515.0738 | 16.6782 | 91.3558 | 4989.9895 | 62.531 | 5042.2493 | 0 | 0
2024-05-17 | 13 | 2333.2438 | 515.0738 | 16.6782 | 91.3558 | 4989.9895 | 62.531 | 5042.2493 | 0 | 0
2024-05-17 | 14 | 2387.1532 | 515.0738 | 16.6782 | 91.3558 | 4989.9895 | 62.531 | 5042.2493 | 0 | 0
2024-05-17 | 15 | 2424.1744 | 515.0738 | 16.6782 | 91.3558 | 4989.9895 | 62.531 | 5042.2493 | 0 | 0
2024-05-17 | 16 | 2473.9615 | 515.0738 | 16.6782 | 91.3558 | 4989.9895 | 62.531 | 5042.2493 | 0 | 0
2024-05-17 | 17 | 2719.1929 | 515.0738 | 16.6782 | 91.3558 | 4989.9895 | 62.531 | 5042.2493 | 0 | 0
2024-05-17 | 18 | 2747.0182 | 515.0738 | 16.6782 | 91.3558 | 4989.9895 | 62.531 | 5042.2493 | 0 | 0
2024-05-17 | 19 | 2843.6664 | 515.0738 | 16.6782 | 91.3558 | 4989.9895 | 62.531 | 5042.2493 | 0 | 0
2024-05-17 | 20 | 3697.3049 | 515.0738 | 16.6782 | 91.3558 | 4989.9895 | 62.531 | 5042.2493 | 0 | 0
2024-05-17 | 21 | 2813.2976 | 515.0738 | 16.6782 | 91.3558 | 4989.9895 | 62.531 | 5042.2493 | 0 | 0
2024-05-17 | 22 | 2840.7456 | 515.0738 | 16.6782 | 91.3558 | 4989.9895 | 62.531 | 5042.2493 | 0 | 0
2024-05-17 | 23 | 2592.6182 | 515.0738 | 16.6782 | 91.3558 | 4989.9895 | 62.531 | 5042.2493 | 0 | 0
2024-05-17 | 24 | 2581.4157 | 515.0738 | 16.6782 | 91.3558 | 4989.9895 | 62.531 | 5042.2493 | 0 | 0
2024-05-18 | 1 | 2651.9431 | 514.6601 | 16.6893 | 91.4166 | 4985.9814 | 62.531 | 5038.381 | 0 | 0
2024-05-18 | 2 | 2732.4483 | 514.6601 | 16.6893 | 91.4166 | 4985.9814 | 62.531 | 5038.381 | 0 | 0
2024-05-18 | 3 | 2486.2307 | 514.6601 | 16.6893 | 91.4166 | 4985.9814 | 62.531 | 5038.381 | 0 | 0
2024-05-18 | 4 | 2396.6646 | 514.6601 | 16.6893 | 91.4166 | 4985.9814 | 62.531 | 5038.381 | 0 | 0
2024-05-18 | 5 | 2783.9419 | 514.6601 | 16.6893 | 91.4166 | 4985.9814 | 62.531 | 5038.381 | 0 | 0
2024-05-18 | 6 | 2744.4826 | 514.6601 | 16.6893 | 91.4166 | 4985.9814 | 62.531 | 5038.381 | 0 | 0
2024-05-18 | 7 | 2697.7979 | 514.6601 | 16.6893 | 91.4166 | 4985.9814 | 62.531 | 5038.381 | 0 | 0
2024-05-18 | 8 | 2508.3524 | 514.6601 | 16.6893 | 91.4166 | 4985.9814 | 62.531 | 5038.381 | 0 | 0
2024-05-18 | 9 | 2505.0579 | 514.6601 | 16.6893 | 91.4166 | 4985.9814 | 62.531 | 5038.381 | 0 | 0
2024-05-18 | 10 | 2445.4488 | 514.6601 | 16.6893 | 91.4166 | 4985.9814 | 62.531 | 5038.381 | 0 | 0
2024-05-18 | 11 | 2503.6827 | 514.6601 | 16.6893 | 91.4166 | 4985.9814 | 62.531 | 5038.381 | 0 | 0
2024-05-18 | 12 | 2349.58 | 514.6601 | 16.6893 | 91.4166 | 4985.9814 | 62.531 | 5038.381 | 0 | 0
2024-05-18 | 13 | 2518.4429 | 514.6601 | 16.6893 | 91.4166 | 4985.9814 | 62.531 | 5038.381 | 0 | 0
2024-05-18 | 14 | 2338.3887 | 514.6601 | 16.6893 | 91.4166 | 4985.9814 | 62.531 | 5038.381 | 0 | 0
2024-05-18 | 15 | 2440.0351 | 514.6601 | 16.6893 | 91.4166 | 4985.9814 | 62.531 | 5038.381 | 0 | 0
2024-05-18 | 16 | 2685.2871 | 514.6601 | 16.6893 | 91.4166 | 4985.9814 | 62.531 | 5038.381 | 0 | 0
2024-05-18 | 17 | 2797.56 | 514.6601 | 16.6893 | 91.4166 | 4985.9814 | 62.531 | 5038.381 | 0 | 0
2024-05-18 | 18 | 4056.9484 | 514.6601 | 16.6893 | 91.4166 | 4985.9814 | 62.531 | 5038.381 | 0 | 0
2024-05-18 | 19 | 4311.8595 | 514.6601 | 16.6893 | 91.4166 | 4985.9814 | 62.531 | 5038.381 | 0 | 0
2024-05-18 | 20 | 4324.1896 | 514.6601 | 16.6893 | 91.4166 | 4985.9814 | 62.531 | 5038.381 | 0 | 0
2024-05-18 | 21 | 2859.5958 | 514.6601 | 16.6893 | 91.4166 | 4985.9814 | 62.531 | 5038.381 | 0 | 0
2024-05-18 | 22 | 2821.7507 | 514.6601 | 16.6893 | 91.4166 | 4985.9814 | 62.531 | 5038.381 | 0 | 0
2024-05-18 | 23 | 3840.0032 | 514.6601 | 16.6893 | 91.4166 | 4985.9814 | 62.531 | 5038.381 | 0 | 0
2024-05-18 | 24 | 2809.5336 | 514.6601 | 16.6893 | 91.4166 | 4985.9814 | 62.531 | 5038.381 | 0 | 0
2024-05-19 | 1 | 2640.3569 | 514.2463 | 16.6893 | 91.4166 | 4981.9733 | 62.531 | 5034.453 | 0 | 0
2024-05-19 | 2 | 2364.1443 | 514.2463 | 16.6893 | 91.4166 | 4981.9733 | 62.531 | 5034.453 | 0 | 0
2024-05-19 | 3 | 2490.0726 | 514.2463 | 16.6893 | 91.4166 | 4981.9733 | 62.531 | 5034.453 | 0 | 0
2024-05-19 | 4 | 2356.3632 | 514.2463 | 16.6893 | 91.4166 | 4981.9733 | 62.531 | 5034.453 | 0 | 0
2024-05-19 | 5 | 2310.1061 | 514.2463 | 16.6893 | 91.4166 | 4981.9733 | 62.531 | 5034.453 | 0 | 0
2024-05-19 | 6 | 2300.6598 | 514.2463 | 16.6893 | 91.4166 | 4981.9733 | 62.531 | 5034.453 | 0 | 0
2024-05-19 | 7 | 2617.3807 | 514.2463 | 16.6893 | 91.4166 | 4981.9733 | 62.531 | 5034.453 | 0 | 0
2024-05-19 | 8 | 2315.2229 | 514.2463 | 16.6893 | 91.4166 | 4981.9733 | 62.531 | 5034.453 | 0 | 0
2024-05-19 | 9 | 2283.1801 | 514.2463 | 16.6893 | 91.4166 | 4981.9733 | 62.531 | 5034.453 | 0 | 0
2024-05-19 | 10 | 2599.3145 | 514.2463 | 16.6893 | 91.4166 | 4981.9733 | 62.531 | 5034.453 | 0 | 0
2024-05-19 | 11 | 2256.6448 | 514.2463 | 16.6893 | 91.4166 | 4981.9733 | 62.531 | 5034.453 | 0 | 0
2024-05-19 | 12 | 2362.2582 | 514.2463 | 16.6893 | 91.4166 | 4981.9733 | 62.531 | 5034.453 | 0 | 0
2024-05-19 | 13 | 2213.2271 | 514.2463 | 16.6893 | 91.4166 | 4981.9733 | 62.531 | 5034.453 | 0 | 0
2024-05-19 | 14 | 2276.2517 | 514.2463 | 16.6893 | 91.4166 | 4981.9733 | 62.531 | 5034.453 | 0 | 0
2024-05-19 | 15 | 2407.3389 | 514.2463 | 16.6893 | 91.4166 | 4981.9733 | 62.531 | 5034.453 | 0 | 0
2024-05-19 | 16 | 2504.6411 | 514.2463 | 16.6893 | 91.4166 | 4981.9733 | 62.531 | 5034.453 | 0 | 0
2024-05-19 | 17 | 2419.0625 | 514.2463 | 16.6893 | 91.4166 | 4981.9733 | 62.531 | 5034.453 | 0 | 0
2024-05-19 | 18 | 2806.6389 | 514.2463 | 16.6893 | 91.4166 | 4981.9733 | 62.531 | 5034.453 | 0 | 0
2024-05-19 | 19 | 4657.2702 | 514.2463 | 16.6893 | 91.4166 | 4981.9733 | 62.531 | 5034.453 | 0 | 0
2024-05-19 | 20 | 4041.7971 | 514.2463 | 16.6893 | 91.4166 | 4981.9733 | 62.531 | 5034.453 | 0 | 0
2024-05-19 | 21 | 4177.6949 | 514.2463 | 16.6893 | 91.4166 | 4981.9733 | 62.531 | 5034.453 | 0 | 0
2024-05-19 | 22 | 2840.7576 | 514.2463 | 16.6893 | 91.4166 | 4981.9733 | 62.531 | 5034.453 | 0 | 0
2024-05-19 | 23 | 2808.6038 | 514.2463 | 16.6893 | 91.4166 | 4981.9733 | 62.531 | 5034.453 | 0 | 0
2024-05-19 | 24 | 2707.4429 | 514.2463 | 16.6893 | 91.4166 | 4981.9733 | 62.531 | 5034.453 | 0 | 0
2024-05-20 | 1 | 2577.8369 | 519.5577 | 16.6893 | 91.4166 | 5033.4294 | 62.531 | 5084.8801 | 0 | 0
2024-05-20 | 2 | 2477.1781 | 519.5577 | 16.6893 | 91.4166 | 5033.4294 | 62.531 | 5084.8801 | 0 | 0
2024-05-20 | 3 | 2322.5199 | 519.5577 | 16.6893 | 91.4166 | 5033.4294 | 62.531 | 5084.8801 | 0 | 0
2024-05-20 | 4 | 2236.9616 | 519.5577 | 16.6893 | 91.4166 | 5033.4294 | 62.531 | 5084.8801 | 0 | 0
2024-05-20 | 5 | 2022.0701 | 519.5577 | 16.6893 | 91.4166 | 5033.4294 | 62.531 | 5084.8801 | 0 | 0
2024-05-20 | 6 | 2435.5607 | 519.5577 | 16.6893 | 91.4166 | 5033.4294 | 62.531 | 5084.8801 | 0 | 0
2024-05-20 | 7 | 2435.6278 | 519.5577 | 16.6893 | 91.4166 | 5033.4294 | 62.531 | 5084.8801 | 0 | 0
2024-05-20 | 8 | 2342.2956 | 519.5577 | 16.6893 | 91.4166 | 5033.4294 | 62.531 | 5084.8801 | 0 | 0
2024-05-20 | 9 | 2307.6411 | 519.5577 | 16.6893 | 91.4166 | 5033.4294 | 62.531 | 5084.8801 | 0 | 0
2024-05-20 | 10 | 2342.3105 | 519.5577 | 16.6893 | 91.4166 | 5033.4294 | 62.531 | 5084.8801 | 0 | 0
2024-05-20 | 11 | 2554.903 | 519.5577 | 16.6893 | 91.4166 | 5033.4294 | 62.531 | 5084.8801 | 0 | 0
2024-05-20 | 12 | 2429.9533 | 519.5577 | 16.6893 | 91.4166 | 5033.4294 | 62.531 | 5084.8801 | 0 | 0
2024-05-20 | 13 | 2346.0213 | 519.5577 | 16.6893 | 91.4166 | 5033.4294 | 62.531 | 5084.8801 | 0 | 0
2024-05-20 | 14 | 2337.504 | 519.5577 | 16.6893 | 91.4166 | 5033.4294 | 62.531 | 5084.8801 | 0 | 0
2024-05-20 | 15 | 2567.1114 | 519.5577 | 16.6893 | 91.4166 | 5033.4294 | 62.531 | 5084.8801 | 0 | 0
2024-05-20 | 16 | 2775.9913 | 519.5577 | 16.6893 | 91.4166 | 5033.4294 | 62.531 | 5084.8801 | 0 | 0
2024-05-20 | 17 | 2782.6686 | 519.5577 | 16.6893 | 91.4166 | 5033.4294 | 62.531 | 5084.8801 | 0 | 0
2024-05-20 | 18 | 3892.3928 | 519.5577 | 16.6893 | 91.4166 | 5033.4294 | 62.531 | 5084.8801 | 0 | 0
2024-05-20 | 19 | 4210.9996 | 519.5577 | 16.6893 | 91.4166 | 5033.4294 | 62.531 | 5084.8801 | 0 | 0
2024-05-20 | 20 | 4678.6904 | 519.5577 | 16.6893 | 91.4166 | 5033.4294 | 62.531 | 5084.8801 | 0 | 0
2024-05-20 | 21 | 4799.6649 | 519.5577 | 16.6893 | 91.4166 | 5033.4294 | 62.531 | 5084.8801 | 0 | 0
2024-05-20 | 22 | 4336.894 | 519.5577 | 16.6893 | 91.4166 | 5033.4294 | 62.531 | 5084.8801 | 0 | 0
2024-05-20 | 23 | 3976.2633 | 519.5577 | 16.6893 | 91.4166 | 5033.4294 | 62.531 | 5084.8801 | 0 | 0
2024-05-20 | 24 | 2800.1105 | 519.5577 | 16.6893 | 91.4166 | 5033.4294 | 62.531 | 5084.8801 | 0 | 0
2024-05-21 | 1 | 2680.5962 | 518.9545 | 16.6217 | 91.0463 | 5027.5858 | 62.531 | 5078.7904 | 0 | 0
2024-05-21 | 2 | 2738.0425 | 518.9545 | 16.6217 | 91.0463 | 5027.5858 | 62.531 | 5078.7904 | 0 | 0
2024-05-21 | 3 | 2678.2193 | 518.9545 | 16.6217 | 91.0463 | 5027.5858 | 62.531 | 5078.7904 | 0 | 0
2024-05-21 | 4 | 2663.7327 | 518.9545 | 16.6217 | 91.0463 | 5027.5858 | 62.531 | 5078.7904 | 0 | 0
2024-05-21 | 5 | 2716.5771 | 518.9545 | 16.6217 | 91.0463 | 5027.5858 | 62.531 | 5078.7904 | 0 | 0
2024-05-21 | 6 | 2662.1348 | 518.9545 | 16.6217 | 91.0463 | 5027.5858 | 62.531 | 5078.7904 | 0 | 0
2024-05-21 | 7 | 2452.2192 | 518.9545 | 16.6217 | 91.0463 | 5027.5858 | 62.531 | 5078.7904 | 0 | 0
2024-05-21 | 8 | 2416.3752 | 518.9545 | 16.6217 | 91.0463 | 5027.5858 | 62.531 | 5078.7904 | 0 | 0
2024-05-21 | 9 | 2606.0811 | 518.9545 | 16.6217 | 91.0463 | 5027.5858 | 62.531 | 5078.7904 | 0 | 0
2024-05-21 | 10 | 2379.5597 | 518.9545 | 16.6217 | 91.0463 | 5027.5858 | 62.531 | 5078.7904 | 0 | 0
2024-05-21 | 11 | 2387.4036 | 518.9545 | 16.6217 | 91.0463 | 5027.5858 | 62.531 | 5078.7904 | 0 | 0
2024-05-21 | 12 | 2659.8362 | 518.9545 | 16.6217 | 91.0463 | 5027.5858 | 62.531 | 5078.7904 | 0 | 0
2024-05-21 | 13 | 2619.7273 | 518.9545 | 16.6217 | 91.0463 | 5027.5858 | 62.531 | 5078.7904 | 0 | 0
2024-05-21 | 14 | 2611.1349 | 518.9545 | 16.6217 | 91.0463 | 5027.5858 | 62.531 | 5078.7904 | 0 | 0
2024-05-21 | 15 | 2705.1587 | 518.9545 | 16.6217 | 91.0463 | 5027.5858 | 62.531 | 5078.7904 | 0 | 0
2024-05-21 | 16 | 2758.1116 | 518.9545 | 16.6217 | 91.0463 | 5027.5858 | 62.531 | 5078.7904 | 0 | 0
2024-05-21 | 17 | 2781.5289 | 518.9545 | 16.6217 | 91.0463 | 5027.5858 | 62.531 | 5078.7904 | 0 | 0
2024-05-21 | 18 | 3802.6747 | 518.9545 | 16.6217 | 91.0463 | 5027.5858 | 62.531 | 5078.7904 | 0 | 0
2024-05-21 | 19 | 3829.7224 | 518.9545 | 16.6217 | 91.0463 | 5027.5858 | 62.531 | 5078.7904 | 0 | 0
2024-05-21 | 20 | 4066.0573 | 518.9545 | 16.6217 | 91.0463 | 5027.5858 | 62.531 | 5078.7904 | 0 | 0
2024-05-21 | 21 | 4535.9466 | 518.9545 | 16.6217 | 91.0463 | 5027.5858 | 62.531 | 5078.7904 | 0 | 0
2024-05-21 | 22 | 4187.2527 | 518.9545 | 16.6217 | 91.0463 | 5027.5858 | 62.531 | 5078.7904 | 0 | 0
2024-05-21 | 23 | 3867.1752 | 518.9545 | 16.6217 | 91.0463 | 5027.5858 | 62.531 | 5078.7904 | 0 | 0
2024-05-21 | 24 | 4099.6948 | 518.9545 | 16.6217 | 91.0463 | 5027.5858 | 62.531 | 5078.7904 | 0 | 0
2024-05-22 | 1 | 4246.3593 | 515.8406 | 16.5668 | 90.7456 | 4997.418 | 62.531 | 5048.9313 | 0 | 0
2024-05-22 | 2 | 3883.2477 | 515.8406 | 16.5668 | 90.7456 | 4997.418 | 62.531 | 5048.9313 | 0 | 0
2024-05-22 | 3 | 2843.4967 | 515.8406 | 16.5668 | 90.7456 | 4997.418 | 62.531 | 5048.9313 | 0 | 0
2024-05-22 | 4 | 2678.5275 | 515.8406 | 16.5668 | 90.7456 | 4997.418 | 62.531 | 5048.9313 | 0 | 0
2024-05-22 | 5 | 2863.5246 | 515.8406 | 16.5668 | 90.7456 | 4997.418 | 62.531 | 5048.9313 | 0 | 0
2024-05-22 | 6 | 2501.3027 | 515.8406 | 16.5668 | 90.7456 | 4997.418 | 62.531 | 5048.9313 | 0 | 0
2024-05-22 | 7 | 2463.3536 | 515.8406 | 16.5668 | 90.7456 | 4997.418 | 62.531 | 5048.9313 | 0 | 0
2024-05-22 | 8 | 2459.9585 | 515.8406 | 16.5668 | 90.7456 | 4997.418 | 62.531 | 5048.9313 | 0 | 0
2024-05-22 | 9 | 2540.8423 | 515.8406 | 16.5668 | 90.7456 | 4997.418 | 62.531 | 5048.9313 | 0 | 0
2024-05-22 | 10 | 2571.4504 | 515.8406 | 16.5668 | 90.7456 | 4997.418 | 62.531 | 5048.9313 | 0 | 0
2024-05-22 | 11 | 2778.5979 | 515.8406 | 16.5668 | 90.7456 | 4997.418 | 62.531 | 5048.9313 | 0 | 0
2024-05-22 | 12 | 2832.8813 | 515.8406 | 16.5668 | 90.7456 | 4997.418 | 62.531 | 5048.9313 | 0 | 0
2024-05-22 | 13 | 2871.2832 | 515.8406 | 16.5668 | 90.7456 | 4997.418 | 62.531 | 5048.9313 | 0 | 0
2024-05-22 | 14 | 2782.8633 | 515.8406 | 16.5668 | 90.7456 | 4997.418 | 62.531 | 5048.9313 | 0 | 0
2024-05-22 | 15 | 4122.9869 | 515.8406 | 16.5668 | 90.7456 | 4997.418 | 62.531 | 5048.9313 | 0 | 0
2024-05-22 | 16 | 4326.7623 | 515.8406 | 16.5668 | 90.7456 | 4997.418 | 62.531 | 5048.9313 | 0 | 0
2024-05-22 | 17 | 4261.8731 | 515.8406 | 16.5668 | 90.7456 | 4997.418 | 62.531 | 5048.9313 | 0 | 0
2024-05-22 | 18 | 4636.4182 | 515.8406 | 16.5668 | 90.7456 | 4997.418 | 62.531 | 5048.9313 | 0 | 0
2024-05-22 | 19 | 4526.8157 | 515.8406 | 16.5668 | 90.7456 | 4997.418 | 62.531 | 5048.9313 | 0 | 0
2024-05-22 | 20 | 4648.9923 | 515.8406 | 16.5668 | 90.7456 | 4997.418 | 62.531 | 5048.9313 | 0 | 0
2024-05-22 | 21 | 5327.5038 | 515.8406 | 16.5668 | 90.7456 | 4997.418 | 62.531 | 5048.9313 | 278.5724 | 16.8151
2024-05-22 | 22 | 4855.6813 | 515.8406 | 16.5668 | 90.7456 | 4997.418 | 62.531 | 5048.9313 | 0 | 0
2024-05-22 | 23 | 4516.0033 | 515.8406 | 16.5668 | 90.7456 | 4997.418 | 62.531 | 5048.9313 | 0 | 0
2024-05-22 | 24 | 2828.4585 | 515.8406 | 16.5668 | 90.7456 | 4997.418 | 62.531 | 5048.9313 | 0 | 0
2024-05-23 | 1 | 4202.7518 | 512.3926 | 16.6138 | 91.003 | 4964.0144 | 62.531 | 5016.4481 | 0 | 0
2024-05-23 | 2 | 3854.7767 | 512.3926 | 16.6138 | 91.003 | 4964.0144 | 62.531 | 5016.4481 | 0 | 0
2024-05-23 | 3 | 2648.4677 | 512.3926 | 16.6138 | 91.003 | 4964.0144 | 62.531 | 5016.4481 | 0 | 0
2024-05-23 | 4 | 2618.3031 | 512.3926 | 16.6138 | 91.003 | 4964.0144 | 62.531 | 5016.4481 | 0 | 0
2024-05-23 | 5 | 2535.2842 | 512.3926 | 16.6138 | 91.003 | 4964.0144 | 62.531 | 5016.4481 | 0 | 0
2024-05-23 | 6 | 2575.2701 | 512.3926 | 16.6138 | 91.003 | 4964.0144 | 62.531 | 5016.4481 | 0 | 0
2024-05-23 | 7 | 2462.479 | 512.3926 | 16.6138 | 91.003 | 4964.0144 | 62.531 | 5016.4481 | 0 | 0
2024-05-23 | 8 | 2575.5002 | 512.3926 | 16.6138 | 91.003 | 4964.0144 | 62.531 | 5016.4481 | 0 | 0
2024-05-23 | 9 | 2650.0354 | 512.3926 | 16.6138 | 91.003 | 4964.0144 | 62.531 | 5016.4481 | 0 | 0
2024-05-23 | 10 | 2675.8236 | 512.3926 | 16.6138 | 91.003 | 4964.0144 | 62.531 | 5016.4481 | 0 | 0
2024-05-23 | 11 | 2679.1046 | 512.3926 | 16.6138 | 91.003 | 4964.0144 | 62.531 | 5016.4481 | 0 | 0
2024-05-23 | 12 | 4017.2887 | 512.3926 | 16.6138 | 91.003 | 4964.0144 | 62.531 | 5016.4481 | 0 | 0
2024-05-23 | 13 | 2841.7244 | 512.3926 | 16.6138 | 91.003 | 4964.0144 | 62.531 | 5016.4481 | 0 | 0
2024-05-23 | 14 | 3881.7446 | 512.3926 | 16.6138 | 91.003 | 4964.0144 | 62.531 | 5016.4481 | 0 | 0
2024-05-23 | 15 | 3872.334 | 512.3926 | 16.6138 | 91.003 | 4964.0144 | 62.531 | 5016.4481 | 0 | 0
2024-05-23 | 16 | 3885.5362 | 512.3926 | 16.6138 | 91.003 | 4964.0144 | 62.531 | 5016.4481 | 0 | 0
2024-05-23 | 17 | 4614.4257 | 512.3926 | 16.6138 | 91.003 | 4964.0144 | 62.531 | 5016.4481 | 0 | 0
2024-05-23 | 18 | 4550.4232 | 512.3926 | 16.6138 | 91.003 | 4964.0144 | 62.531 | 5016.4481 | 0 | 0
2024-05-23 | 19 | 5263.1971 | 512.3926 | 16.6138 | 91.003 | 4964.0144 | 62.531 | 5016.4481 | 246.7491 | 14.8521
2024-05-23 | 20 | 5557.555 | 512.3926 | 16.6138 | 91.003 | 4964.0144 | 62.531 | 5016.4481 | 541.1069 | 32.5697
2024-05-23 | 21 | 5225.1809 | 512.3926 | 16.6138 | 91.003 | 4964.0144 | 62.531 | 5016.4481 | 208.7328 | 12.5638
2024-05-23 | 22 | 4533.1357 | 512.3926 | 16.6138 | 91.003 | 4964.0144 | 62.531 | 5016.4481 | 0 | 0
2024-05-23 | 23 | 3784.5599 | 512.3926 | 16.6138 | 91.003 | 4964.0144 | 62.531 | 5016.4481 | 0 | 0
2024-05-23 | 24 | 2863.8803 | 512.3926 | 16.6138 | 91.003 | 4964.0144 | 62.531 | 5016.4481 | 0 | 0
2024-05-24 | 1 | 4519.9405 | 509.9181 | 16.6405 | 91.1493 | 4940.042 | 62.531 | 4993.0984 | 0 | 0
2024-05-24 | 2 | 4280.5984 | 509.9181 | 16.6405 | 91.1493 | 4940.042 | 62.531 | 4993.0984 | 0 | 0
2024-05-24 | 3 | 3933.753 | 509.9181 | 16.6405 | 91.1493 | 4940.042 | 62.531 | 4993.0984 | 0 | 0
2024-05-24 | 4 | 2840.2596 | 509.9181 | 16.6405 | 91.1493 | 4940.042 | 62.531 | 4993.0984 | 0 | 0
2024-05-24 | 5 | 2713.3469 | 509.9181 | 16.6405 | 91.1493 | 4940.042 | 62.531 | 4993.0984 | 0 | 0
2024-05-24 | 6 | 2703.7718 | 509.9181 | 16.6405 | 91.1493 | 4940.042 | 62.531 | 4993.0984 | 0 | 0
2024-05-24 | 7 | 2742.4921 | 509.9181 | 16.6405 | 91.1493 | 4940.042 | 62.531 | 4993.0984 | 0 | 0
2024-05-24 | 8 | 2732.819 | 509.9181 | 16.6405 | 91.1493 | 4940.042 | 62.531 | 4993.0984 | 0 | 0
2024-05-24 | 9 | 2787.449 | 509.9181 | 16.6405 | 91.1493 | 4940.042 | 62.531 | 4993.0984 | 0 | 0
2024-05-24 | 10 | 2696.07 | 509.9181 | 16.6405 | 91.1493 | 4940.042 | 62.531 | 4993.0984 | 0 | 0
2024-05-24 | 11 | 2782.8633 | 509.9181 | 16.6405 | 91.1493 | 4940.042 | 62.531 | 4993.0984 | 0 | 0
2024-05-24 | 12 | 4244.858 | 509.9181 | 16.6405 | 91.1493 | 4940.042 | 62.531 | 4993.0984 | 0 | 0
2024-05-24 | 13 | 3629.1598 | 509.9181 | 16.6405 | 91.1493 | 4940.042 | 62.531 | 4993.0984 | 0 | 0
2024-05-24 | 14 | 3832.6189 | 509.9181 | 16.6405 | 91.1493 | 4940.042 | 62.531 | 4993.0984 | 0 | 0
2024-05-24 | 15 | 4246.0692 | 509.9181 | 16.6405 | 91.1493 | 4940.042 | 62.531 | 4993.0984 | 0 | 0
2024-05-24 | 16 | 4202.2831 | 509.9181 | 16.6405 | 91.1493 | 4940.042 | 62.531 | 4993.0984 | 0 | 0
2024-05-24 | 17 | 4167.2161 | 509.9181 | 16.6405 | 91.1493 | 4940.042 | 62.531 | 4993.0984 | 0 | 0
2024-05-24 | 18 | 5447.2756 | 509.9181 | 16.6405 | 91.1493 | 4940.042 | 62.531 | 4993.0984 | 454.1772 | 27.2935
2024-05-24 | 19 | 5201.4722 | 509.9181 | 16.6405 | 91.1493 | 4940.042 | 62.531 | 4993.0984 | 208.3738 | 12.5221
2024-05-24 | 20 | 4658.3554 | 509.9181 | 16.6405 | 91.1493 | 4940.042 | 62.531 | 4993.0984 | 0 | 0
2024-05-24 | 21 | 4546.1446 | 509.9181 | 16.6405 | 91.1493 | 4940.042 | 62.531 | 4993.0984 | 0 | 0
2024-05-24 | 22 | 4206.6629 | 509.9181 | 16.6405 | 91.1493 | 4940.042 | 62.531 | 4993.0984 | 0 | 0
2024-05-24 | 23 | 4123.0108 | 509.9181 | 16.6405 | 91.1493 | 4940.042 | 62.531 | 4993.0984 | 0 | 0
2024-05-24 | 24 | 4018.5371 | 509.9181 | 16.6405 | 91.1493 | 4940.042 | 62.531 | 4993.0984 | 0 | 0
2024-05-25 | 1 | 2808.9077 | 509.9302 | 16.6945 | 91.445 | 4940.1586 | 62.531 | 4993.5026 | 0 | 0
2024-05-25 | 2 | 2826.8418 | 509.9302 | 16.6945 | 91.445 | 4940.1586 | 62.531 | 4993.5026 | 0 | 0
2024-05-25 | 3 | 2775.6047 | 509.9302 | 16.6945 | 91.445 | 4940.1586 | 62.531 | 4993.5026 | 0 | 0
2024-05-25 | 4 | 2688.4098 | 509.9302 | 16.6945 | 91.445 | 4940.1586 | 62.531 | 4993.5026 | 0 | 0
2024-05-25 | 5 | 2622.1363 | 509.9302 | 16.6945 | 91.445 | 4940.1586 | 62.531 | 4993.5026 | 0 | 0
2024-05-25 | 6 | 2627.0851 | 509.9302 | 16.6945 | 91.445 | 4940.1586 | 62.531 | 4993.5026 | 0 | 0
2024-05-25 | 7 | 2510.2042 | 509.9302 | 16.6945 | 91.445 | 4940.1586 | 62.531 | 4993.5026 | 0 | 0
2024-05-25 | 8 | 2581.7538 | 509.9302 | 16.6945 | 91.445 | 4940.1586 | 62.531 | 4993.5026 | 0 | 0
2024-05-25 | 9 | 2654.8378 | 509.9302 | 16.6945 | 91.445 | 4940.1586 | 62.531 | 4993.5026 | 0 | 0
2024-05-25 | 10 | 2701.736 | 509.9302 | 16.6945 | 91.445 | 4940.1586 | 62.531 | 4993.5026 | 0 | 0
2024-05-25 | 11 | 2792.0385 | 509.9302 | 16.6945 | 91.445 | 4940.1586 | 62.531 | 4993.5026 | 0 | 0
2024-05-25 | 12 | 4235.6516 | 509.9302 | 16.6945 | 91.445 | 4940.1586 | 62.531 | 4993.5026 | 0 | 0
2024-05-25 | 13 | 4176.1537 | 509.9302 | 16.6945 | 91.445 | 4940.1586 | 62.531 | 4993.5026 | 0 | 0
2024-05-25 | 14 | 3830.2823 | 509.9302 | 16.6945 | 91.445 | 4940.1586 | 62.531 | 4993.5026 | 0 | 0
2024-05-25 | 15 | 3827.0071 | 509.9302 | 16.6945 | 91.445 | 4940.1586 | 62.531 | 4993.5026 | 0 | 0
2024-05-25 | 16 | 3617.0273 | 509.9302 | 16.6945 | 91.445 | 4940.1586 | 62.531 | 4993.5026 | 0 | 0
2024-05-25 | 17 | 3910.0481 | 509.9302 | 16.6945 | 91.445 | 4940.1586 | 62.531 | 4993.5026 | 0 | 0
2024-05-25 | 18 | 4043.0534 | 509.9302 | 16.6945 | 91.445 | 4940.1586 | 62.531 | 4993.5026 | 0 | 0
2024-05-25 | 19 | 4178.5012 | 509.9302 | 16.6945 | 91.445 | 4940.1586 | 62.531 | 4993.5026 | 0 | 0
2024-05-25 | 20 | 4559.8331 | 509.9302 | 16.6945 | 91.445 | 4940.1586 | 62.531 | 4993.5026 | 0 | 0
2024-05-25 | 21 | 4193.2946 | 509.9302 | 16.6945 | 91.445 | 4940.1586 | 62.531 | 4993.5026 | 0 | 0
2024-05-25 | 22 | 4511.746 | 509.9302 | 16.6945 | 91.445 | 4940.1586 | 62.531 | 4993.5026 | 0 | 0
2024-05-25 | 23 | 4059.4716 | 509.9302 | 16.6945 | 91.445 | 4940.1586 | 62.531 | 4993.5026 | 0 | 0
2024-05-25 | 24 | 2801.9703 | 509.9302 | 16.6945 | 91.445 | 4940.1586 | 62.531 | 4993.5026 | 0 | 0
2024-05-26 | 1 | 2715.4435 | 509.9422 | 16.6945 | 91.445 | 4940.2752 | 62.531 | 4993.6169 | 0 | 0
2024-05-26 | 2 | 2835.0672 | 509.9422 | 16.6945 | 91.445 | 4940.2752 | 62.531 | 4993.6169 | 0 | 0
2024-05-26 | 3 | 2790.7091 | 509.9422 | 16.6945 | 91.445 | 4940.2752 | 62.531 | 4993.6169 | 0 | 0
2024-05-26 | 4 | 2748.0846 | 509.9422 | 16.6945 | 91.445 | 4940.2752 | 62.531 | 4993.6169 | 0 | 0
2024-05-26 | 5 | 2652.8604 | 509.9422 | 16.6945 | 91.445 | 4940.2752 | 62.531 | 4993.6169 | 0 | 0
2024-05-26 | 6 | 2548.2897 | 509.9422 | 16.6945 | 91.445 | 4940.2752 | 62.531 | 4993.6169 | 0 | 0
2024-05-26 | 7 | 2547.3078 | 509.9422 | 16.6945 | 91.445 | 4940.2752 | 62.531 | 4993.6169 | 0 | 0
2024-05-26 | 8 | 2369.34 | 509.9422 | 16.6945 | 91.445 | 4940.2752 | 62.531 | 4993.6169 | 0 | 0
2024-05-26 | 9 | 2359.8704 | 509.9422 | 16.6945 | 91.445 | 4940.2752 | 62.531 | 4993.6169 | 0 | 0
2024-05-26 | 10 | 2445.3525 | 509.9422 | 16.6945 | 91.445 | 4940.2752 | 62.531 | 4993.6169 | 0 | 0
2024-05-26 | 11 | 2636.5651 | 509.9422 | 16.6945 | 91.445 | 4940.2752 | 62.531 | 4993.6169 | 0 | 0
2024-05-26 | 12 | 2674.4588 | 509.9422 | 16.6945 | 91.445 | 4940.2752 | 62.531 | 4993.6169 | 0 | 0
2024-05-26 | 13 | 2771.9277 | 509.9422 | 16.6945 | 91.445 | 4940.2752 | 62.531 | 4993.6169 | 0 | 0
2024-05-26 | 14 | 2708.7734 | 509.9422 | 16.6945 | 91.445 | 4940.2752 | 62.531 | 4993.6169 | 0 | 0
2024-05-26 | 15 | 2726.745 | 509.9422 | 16.6945 | 91.445 | 4940.2752 | 62.531 | 4993.6169 | 0 | 0
2024-05-26 | 16 | 2690.023 | 509.9422 | 16.6945 | 91.445 | 4940.2752 | 62.531 | 4993.6169 | 0 | 0
2024-05-26 | 17 | 3850.6257 | 509.9422 | 16.6945 | 91.445 | 4940.2752 | 62.531 | 4993.6169 | 0 | 0
2024-05-26 | 18 | 4366.0549 | 509.9422 | 16.6945 | 91.445 | 4940.2752 | 62.531 | 4993.6169 | 0 | 0
2024-05-26 | 19 | 5082.6655 | 509.9422 | 16.6945 | 91.445 | 4940.2752 | 62.531 | 4993.6169 | 89.0486 | 5.334
2024-05-26 | 20 | 5310.3155 | 509.9422 | 16.6945 | 91.445 | 4940.2752 | 62.531 | 4993.6169 | 316.6987 | 18.9702
2024-05-26 | 21 | 5431.5724 | 509.9422 | 16.6945 | 91.445 | 4940.2752 | 62.531 | 4993.6169 | 437.9555 | 26.2335
2024-05-26 | 22 | 4665.3534 | 509.9422 | 16.6945 | 91.445 | 4940.2752 | 62.531 | 4993.6169 | 0 | 0
2024-05-26 | 23 | 5438.5567 | 509.9422 | 16.6945 | 91.445 | 4940.2752 | 62.531 | 4993.6169 | 444.9398 | 26.6519
2024-05-26 | 24 | 2823.5488 | 509.9422 | 16.6945 | 91.445 | 4940.2752 | 62.531 | 4993.6169 | 0 | 0
2024-05-27 | 1 | 4272.7408 | 510.1816 | 16.6945 | 91.445 | 4942.5947 | 62.531 | 4995.8899 | 0 | 0
2024-05-27 | 2 | 2798.2025 | 510.1816 | 16.6945 | 91.445 | 4942.5947 | 62.531 | 4995.8899 | 0 | 0
2024-05-27 | 3 | 2835.2072 | 510.1816 | 16.6945 | 91.445 | 4942.5947 | 62.531 | 4995.8899 | 0 | 0
2024-05-27 | 4 | 2803.4631 | 510.1816 | 16.6945 | 91.445 | 4942.5947 | 62.531 | 4995.8899 | 0 | 0
2024-05-27 | 5 | 2649.2415 | 510.1816 | 16.6945 | 91.445 | 4942.5947 | 62.531 | 4995.8899 | 0 | 0
2024-05-27 | 6 | 2740.8904 | 510.1816 | 16.6945 | 91.445 | 4942.5947 | 62.531 | 4995.8899 | 0 | 0
2024-05-27 | 7 | 2591.38 | 510.1816 | 16.6945 | 91.445 | 4942.5947 | 62.531 | 4995.8899 | 0 | 0
2024-05-27 | 8 | 2584.14 | 510.1816 | 16.6945 | 91.445 | 4942.5947 | 62.531 | 4995.8899 | 0 | 0
2024-05-27 | 9 | 3772.7424 | 510.1816 | 16.6945 | 91.445 | 4942.5947 | 62.531 | 4995.8899 | 0 | 0
2024-05-27 | 10 | 2741.1928 | 510.1816 | 16.6945 | 91.445 | 4942.5947 | 62.531 | 4995.8899 | 0 | 0
2024-05-27 | 11 | 2755.339 | 510.1816 | 16.6945 | 91.445 | 4942.5947 | 62.531 | 4995.8899 | 0 | 0
2024-05-27 | 12 | 2825.7605 | 510.1816 | 16.6945 | 91.445 | 4942.5947 | 62.531 | 4995.8899 | 0 | 0
2024-05-27 | 13 | 2821.9527 | 510.1816 | 16.6945 | 91.445 | 4942.5947 | 62.531 | 4995.8899 | 0 | 0
2024-05-27 | 14 | 3719.646 | 510.1816 | 16.6945 | 91.445 | 4942.5947 | 62.531 | 4995.8899 | 0 | 0
2024-05-27 | 15 | 4269.8477 | 510.1816 | 16.6945 | 91.445 | 4942.5947 | 62.531 | 4995.8899 | 0 | 0
2024-05-27 | 16 | 3946.3375 | 510.1816 | 16.6945 | 91.445 | 4942.5947 | 62.531 | 4995.8899 | 0 | 0
2024-05-27 | 17 | 4565.1519 | 510.1816 | 16.6945 | 91.445 | 4942.5947 | 62.531 | 4995.8899 | 0 | 0
2024-05-27 | 18 | 5770.1753 | 510.1816 | 16.6945 | 91.445 | 4942.5947 | 62.531 | 4995.8899 | 774.2853 | 46.3797
2024-05-27 | 19 | 5189.483 | 510.1816 | 16.6945 | 91.445 | 4942.5947 | 62.531 | 4995.8899 | 193.5931 | 11.5962
2024-05-27 | 20 | 5133.2265 | 510.1816 | 16.6945 | 91.445 | 4942.5947 | 62.531 | 4995.8899 | 137.3366 | 8.2265
2024-05-27 | 21 | 5910.2026 | 510.1816 | 16.6945 | 91.445 | 4942.5947 | 62.531 | 4995.8899 | 914.3127 | 54.7673
2024-05-27 | 22 | 5362.2462 | 510.1816 | 16.6945 | 91.445 | 4942.5947 | 62.531 | 4995.8899 | 366.3563 | 21.9447
2024-05-27 | 23 | 5564.9223 | 510.1816 | 16.6945 | 91.445 | 4942.5947 | 62.531 | 4995.8899 | 569.0324 | 34.085
2024-05-27 | 24 | 5224.2568 | 510.1816 | 16.6945 | 91.445 | 4942.5947 | 62.531 | 4995.8899 | 228.3668 | 13.6792
2024-05-28 | 1 | 5787.8057 | 510.3688 | 16.7023 | 91.4878 | 4944.4082 | 62.531 | 4997.7091 | 790.0967 | 47.3047
2024-05-28 | 2 | 4483.2728 | 510.3688 | 16.7023 | 91.4878 | 4944.4082 | 62.531 | 4997.7091 | 0 | 0
2024-05-28 | 3 | 3809.8525 | 510.3688 | 16.7023 | 91.4878 | 4944.4082 | 62.531 | 4997.7091 | 0 | 0
2024-05-28 | 4 | 3848.5552 | 510.3688 | 16.7023 | 91.4878 | 4944.4082 | 62.531 | 4997.7091 | 0 | 0
2024-05-28 | 5 | 2865.5362 | 510.3688 | 16.7023 | 91.4878 | 4944.4082 | 62.531 | 4997.7091 | 0 | 0
2024-05-28 | 6 | 2860.5632 | 510.3688 | 16.7023 | 91.4878 | 4944.4082 | 62.531 | 4997.7091 | 0 | 0
2024-05-28 | 7 | 2677.963 | 510.3688 | 16.7023 | 91.4878 | 4944.4082 | 62.531 | 4997.7091 | 0 | 0
2024-05-28 | 8 | 2756.2174 | 510.3688 | 16.7023 | 91.4878 | 4944.4082 | 62.531 | 4997.7091 | 0 | 0
2024-05-28 | 9 | 2837.6193 | 510.3688 | 16.7023 | 91.4878 | 4944.4082 | 62.531 | 4997.7091 | 0 | 0
2024-05-28 | 10 | 2749.372 | 510.3688 | 16.7023 | 91.4878 | 4944.4082 | 62.531 | 4997.7091 | 0 | 0
2024-05-28 | 11 | 2801.0507 | 510.3688 | 16.7023 | 91.4878 | 4944.4082 | 62.531 | 4997.7091 | 0 | 0
2024-05-28 | 12 | 3730.8609 | 510.3688 | 16.7023 | 91.4878 | 4944.4082 | 62.531 | 4997.7091 | 0 | 0
2024-05-28 | 13 | 4026.6648 | 510.3688 | 16.7023 | 91.4878 | 4944.4082 | 62.531 | 4997.7091 | 0 | 0
2024-05-28 | 14 | 4459.8108 | 510.3688 | 16.7023 | 91.4878 | 4944.4082 | 62.531 | 4997.7091 | 0 | 0
2024-05-28 | 15 | 4446.9374 | 510.3688 | 16.7023 | 91.4878 | 4944.4082 | 62.531 | 4997.7091 | 0 | 0
2024-05-28 | 16 | 4721.7572 | 510.3688 | 16.7023 | 91.4878 | 4944.4082 | 62.531 | 4997.7091 | 0 | 0
2024-05-28 | 17 | 5510.4502 | 510.3688 | 16.7023 | 91.4878 | 4944.4082 | 62.531 | 4997.7091 | 512.7412 | 30.6988
2024-05-28 | 18 | 5502.1467 | 510.3688 | 16.7023 | 91.4878 | 4944.4082 | 62.531 | 4997.7091 | 504.4377 | 30.2017
2024-05-28 | 19 | 5509.9356 | 510.3688 | 16.7023 | 91.4878 | 4944.4082 | 62.531 | 4997.7091 | 512.2265 | 30.668
2024-05-28 | 20 | 5828.6227 | 510.3688 | 16.7023 | 91.4878 | 4944.4082 | 62.531 | 4997.7091 | 830.9136 | 49.7485
2024-05-28 | 21 | 5940.2049 | 510.3688 | 16.7023 | 91.4878 | 4944.4082 | 62.531 | 4997.7091 | 942.4958 | 56.4291
2024-05-28 | 22 | 5939.5159 | 510.3688 | 16.7023 | 91.4878 | 4944.4082 | 62.531 | 4997.7091 | 941.8068 | 56.3879
2024-05-28 | 23 | 6061.2441 | 510.3688 | 16.7023 | 91.4878 | 4944.4082 | 62.531 | 4997.7091 | 1063.535 | 63.676
2024-05-28 | 24 | 6112.3852 | 510.3688 | 16.7023 | 91.4878 | 4944.4082 | 62.531 | 4997.7091 | 1114.6762 | 66.7379
2024-05-29 | 1 | 5966.1389 | 516.553 | 16.6568 | 91.2385 | 5004.3204 | 62.531 | 5056.1788 | 909.9602 | 54.63
2024-05-29 | 2 | 5824.7105 | 516.553 | 16.6568 | 91.2385 | 5004.3204 | 62.531 | 5056.1788 | 768.5317 | 46.1392
2024-05-29 | 3 | 5370.8154 | 516.553 | 16.6568 | 91.2385 | 5004.3204 | 62.531 | 5056.1788 | 314.6367 | 18.8894
2024-05-29 | 4 | 4750.0918 | 516.553 | 16.6568 | 91.2385 | 5004.3204 | 62.531 | 5056.1788 | 0 | 0
2024-05-29 | 5 | 4393.8306 | 516.553 | 16.6568 | 91.2385 | 5004.3204 | 62.531 | 5056.1788 | 0 | 0
2024-05-29 | 6 | 3860.1303 | 516.553 | 16.6568 | 91.2385 | 5004.3204 | 62.531 | 5056.1788 | 0 | 0
2024-05-29 | 7 | 3818.661 | 516.553 | 16.6568 | 91.2385 | 5004.3204 | 62.531 | 5056.1788 | 0 | 0
2024-05-29 | 8 | 2837.6911 | 516.553 | 16.6568 | 91.2385 | 5004.3204 | 62.531 | 5056.1788 | 0 | 0
2024-05-29 | 9 | 2793.6802 | 516.553 | 16.6568 | 91.2385 | 5004.3204 | 62.531 | 5056.1788 | 0 | 0
2024-05-29 | 10 | 3802.2136 | 516.553 | 16.6568 | 91.2385 | 5004.3204 | 62.531 | 5056.1788 | 0 | 0
2024-05-29 | 11 | 5832.0242 | 516.553 | 16.6568 | 91.2385 | 5004.3204 | 62.531 | 5056.1788 | 775.8454 | 46.5783
2024-05-29 | 12 | 5830.1006 | 516.553 | 16.6568 | 91.2385 | 5004.3204 | 62.531 | 5056.1788 | 773.9218 | 46.4628
2024-05-29 | 13 | 3935.8782 | 516.553 | 16.6568 | 91.2385 | 5004.3204 | 62.531 | 5056.1788 | 0 | 0
2024-05-29 | 14 | 3801.8313 | 516.553 | 16.6568 | 91.2385 | 5004.3204 | 62.531 | 5056.1788 | 0 | 0
2024-05-29 | 15 | 4327.6006 | 516.553 | 16.6568 | 91.2385 | 5004.3204 | 62.531 | 5056.1788 | 0 | 0
2024-05-29 | 16 | 5148.2518 | 516.553 | 16.6568 | 91.2385 | 5004.3204 | 62.531 | 5056.1788 | 92.073 | 5.5277
2024-05-29 | 17 | 5509.4566 | 516.553 | 16.6568 | 91.2385 | 5004.3204 | 62.531 | 5056.1788 | 453.2779 | 27.2128
2024-05-29 | 18 | 5522.4715 | 516.553 | 16.6568 | 91.2385 | 5004.3204 | 62.531 | 5056.1788 | 466.2927 | 27.9941
2024-05-29 | 19 | 5825.7878 | 516.553 | 16.6568 | 91.2385 | 5004.3204 | 62.531 | 5056.1788 | 769.609 | 46.2039
2024-05-29 | 20 | 5939.4839 | 516.553 | 16.6568 | 91.2385 | 5004.3204 | 62.531 | 5056.1788 | 883.3051 | 53.0297
2024-05-29 | 21 | 5982.2895 | 516.553 | 16.6568 | 91.2385 | 5004.3204 | 62.531 | 5056.1788 | 926.1107 | 55.5996
2024-05-29 | 22 | 6078.8483 | 516.553 | 16.6568 | 91.2385 | 5004.3204 | 62.531 | 5056.1788 | 1022.6696 | 61.3965
2024-05-29 | 23 | 5791.3842 | 516.553 | 16.6568 | 91.2385 | 5004.3204 | 62.531 | 5056.1788 | 735.2054 | 44.1385
2024-05-29 | 24 | 5512.9879 | 516.553 | 16.6568 | 91.2385 | 5004.3204 | 62.531 | 5056.1788 | 456.8091 | 27.4248
2024-05-30 | 1 | 5869.8059 | 513.6189 | 16.7457 | 91.7255 | 4975.8946 | 62.531 | 5028.7986 | 841.0072 | 50.2223
2024-05-30 | 2 | 5442.9009 | 513.6189 | 16.7457 | 91.7255 | 4975.8946 | 62.531 | 5028.7986 | 414.1023 | 24.7289
2024-05-30 | 3 | 4176.6113 | 513.6189 | 16.7457 | 91.7255 | 4975.8946 | 62.531 | 5028.7986 | 0 | 0
2024-05-30 | 4 | 3932.2853 | 513.6189 | 16.7457 | 91.7255 | 4975.8946 | 62.531 | 5028.7986 | 0 | 0
2024-05-30 | 5 | 3940.2772 | 513.6189 | 16.7457 | 91.7255 | 4975.8946 | 62.531 | 5028.7986 | 0 | 0
2024-05-30 | 6 | 2965.5522 | 513.6189 | 16.7457 | 91.7255 | 4975.8946 | 62.531 | 5028.7986 | 0 | 0
2024-05-30 | 7 | 2838.1563 | 513.6189 | 16.7457 | 91.7255 | 4975.8946 | 62.531 | 5028.7986 | 0 | 0
2024-05-30 | 8 | 2711.8624 | 513.6189 | 16.7457 | 91.7255 | 4975.8946 | 62.531 | 5028.7986 | 0 | 0
2024-05-30 | 9 | 2923.5854 | 513.6189 | 16.7457 | 91.7255 | 4975.8946 | 62.531 | 5028.7986 | 0 | 0
2024-05-30 | 10 | 3847.9809 | 513.6189 | 16.7457 | 91.7255 | 4975.8946 | 62.531 | 5028.7986 | 0 | 0
2024-05-30 | 11 | 2969.5075 | 513.6189 | 16.7457 | 91.7255 | 4975.8946 | 62.531 | 5028.7986 | 0 | 0
2024-05-30 | 12 | 3769.6301 | 513.6189 | 16.7457 | 91.7255 | 4975.8946 | 62.531 | 5028.7986 | 0 | 0
2024-05-30 | 13 | 4456.9753 | 513.6189 | 16.7457 | 91.7255 | 4975.8946 | 62.531 | 5028.7986 | 0 | 0
2024-05-30 | 14 | 4551.8788 | 513.6189 | 16.7457 | 91.7255 | 4975.8946 | 62.531 | 5028.7986 | 0 | 0
2024-05-30 | 15 | 4255.8522 | 513.6189 | 16.7457 | 91.7255 | 4975.8946 | 62.531 | 5028.7986 | 0 | 0
2024-05-30 | 16 | 5346.3923 | 513.6189 | 16.7457 | 91.7255 | 4975.8946 | 62.531 | 5028.7986 | 317.5936 | 18.9657
2024-05-30 | 17 | 5554.5111 | 513.6189 | 16.7457 | 91.7255 | 4975.8946 | 62.531 | 5028.7986 | 525.7125 | 31.3939
2024-05-30 | 18 | 5848.7392 | 513.6189 | 16.7457 | 91.7255 | 4975.8946 | 62.531 | 5028.7986 | 819.9405 | 48.9642
2024-05-30 | 19 | 5771.5198 | 513.6189 | 16.7457 | 91.7255 | 4975.8946 | 62.531 | 5028.7986 | 742.7212 | 44.3529
2024-05-30 | 20 | 6131.6797 | 513.6189 | 16.7457 | 91.7255 | 4975.8946 | 62.531 | 5028.7986 | 1102.881 | 65.8606
2024-05-30 | 21 | 6096.4717 | 513.6189 | 16.7457 | 91.7255 | 4975.8946 | 62.531 | 5028.7986 | 1067.673 | 63.758
2024-05-30 | 22 | 6061.7073 | 513.6189 | 16.7457 | 91.7255 | 4975.8946 | 62.531 | 5028.7986 | 1032.9086 | 61.682
2024-05-30 | 23 | 5876.9224 | 513.6189 | 16.7457 | 91.7255 | 4975.8946 | 62.531 | 5028.7986 | 848.1238 | 50.6473
2024-05-30 | 24 | 5680.6179 | 513.6189 | 16.7457 | 91.7255 | 4975.8946 | 62.531 | 5028.7986 | 651.8192 | 38.9246
2024-05-31 | 1 | 5539.6045 | 507.3076 | 16.95 | 92.8446 | 4914.7519 | 62.531 | 4969.9755 | 569.629 | 33.6064
2024-05-31 | 2 | 4144.0936 | 507.3076 | 16.95 | 92.8446 | 4914.7519 | 62.531 | 4969.9755 | 0 | 0
2024-05-31 | 3 | 3679.1551 | 507.3076 | 16.95 | 92.8446 | 4914.7519 | 62.531 | 4969.9755 | 0 | 0
2024-05-31 | 4 | 3670.9956 | 507.3076 | 16.95 | 92.8446 | 4914.7519 | 62.531 | 4969.9755 | 0 | 0
2024-05-31 | 5 | 2880.6545 | 507.3076 | 16.95 | 92.8446 | 4914.7519 | 62.531 | 4969.9755 | 0 | 0
2024-05-31 | 6 | 2875.3681 | 507.3076 | 16.95 | 92.8446 | 4914.7519 | 62.531 | 4969.9755 | 0 | 0
2024-05-31 | 7 | 2880.7728 | 507.3076 | 16.95 | 92.8446 | 4914.7519 | 62.531 | 4969.9755 | 0 | 0
2024-05-31 | 8 | 2808.5976 | 507.3076 | 16.95 | 92.8446 | 4914.7519 | 62.531 | 4969.9755 | 0 | 0
2024-05-31 | 9 | 2865.0509 | 507.3076 | 16.95 | 92.8446 | 4914.7519 | 62.531 | 4969.9755 | 0 | 0
2024-05-31 | 10 | 3613.6011 | 507.3076 | 16.95 | 92.8446 | 4914.7519 | 62.531 | 4969.9755 | 0 | 0
2024-05-31 | 11 | 3625.4791 | 507.3076 | 16.95 | 92.8446 | 4914.7519 | 62.531 | 4969.9755 | 0 | 0
2024-05-31 | 12 | 3854.4958 | 507.3076 | 16.95 | 92.8446 | 4914.7519 | 62.531 | 4969.9755 | 0 | 0
2024-05-31 | 13 | 3610.0672 | 507.3076 | 16.95 | 92.8446 | 4914.7519 | 62.531 | 4969.9755 | 0 | 0
2024-05-31 | 14 | 5815.3221 | 507.3076 | 16.95 | 92.8446 | 4914.7519 | 62.531 | 4969.9755 | 845.3465 | 49.873
2024-05-31 | 15 | 5835.7832 | 507.3076 | 16.95 | 92.8446 | 4914.7519 | 62.531 | 4969.9755 | 865.8076 | 51.0801
2024-05-31 | 16 | 5128.1234 | 507.3076 | 16.95 | 92.8446 | 4914.7519 | 62.531 | 4969.9755 | 158.1479 | 9.3303
2024-05-31 | 17 | 5878.0726 | 507.3076 | 16.95 | 92.8446 | 4914.7519 | 62.531 | 4969.9755 | 908.0971 | 53.575
2024-05-31 | 18 | 6106.9875 | 507.3076 | 16.95 | 92.8446 | 4914.7519 | 62.531 | 4969.9755 | 1137.012 | 67.0804
2024-05-31 | 19 | 5946.9366 | 507.3076 | 16.95 | 92.8446 | 4914.7519 | 62.531 | 4969.9755 | 976.9611 | 57.6378
2024-05-31 | 20 | 5690.0947 | 507.3076 | 16.95 | 92.8446 | 4914.7519 | 62.531 | 4969.9755 | 720.1192 | 42.4849
2024-05-31 | 21 | 5788.1024 | 507.3076 | 16.95 | 92.8446 | 4914.7519 | 62.531 | 4969.9755 | 818.1268 | 48.2671
2024-05-31 | 22 | 5783.1577 | 507.3076 | 16.95 | 92.8446 | 4914.7519 | 62.531 | 4969.9755 | 813.1822 | 47.9754
2024-05-31 | 23 | 5910.9312 | 507.3076 | 16.95 | 92.8446 | 4914.7519 | 62.531 | 4969.9755 | 940.9556 | 55.5136
2024-05-31 | 24 | 5698.9664 | 507.3076 | 16.95 | 92.8446 | 4914.7519 | 62.531 | 4969.9755 | 728.9908 | 43.0083
2024-06-01 | 1 | 3832.8479 | 507.8637 | 16.9377 | 92.7772 | 4920.1392 | 62.531 | 4975.1891 | 0 | 0
2024-06-01 | 2 | 3740.6469 | 507.8637 | 16.9377 | 92.7772 | 4920.1392 | 62.531 | 4975.1891 | 0 | 0
2024-06-01 | 3 | 3638.9916 | 507.8637 | 16.9377 | 92.7772 | 4920.1392 | 62.531 | 4975.1891 | 0 | 0
2024-06-01 | 4 | 2800.6813 | 507.8637 | 16.9377 | 92.7772 | 4920.1392 | 62.531 | 4975.1891 | 0 | 0
2024-06-01 | 5 | 2810.3318 | 507.8637 | 16.9377 | 92.7772 | 4920.1392 | 62.531 | 4975.1891 | 0 | 0
2024-06-01 | 6 | 2763.9628 | 507.8637 | 16.9377 | 92.7772 | 4920.1392 | 62.531 | 4975.1891 | 0 | 0
2024-06-01 | 7 | 2760.6981 | 507.8637 | 16.9377 | 92.7772 | 4920.1392 | 62.531 | 4975.1891 | 0 | 0
2024-06-01 | 8 | 2689.3152 | 507.8637 | 16.9377 | 92.7772 | 4920.1392 | 62.531 | 4975.1891 | 0 | 0
2024-06-01 | 9 | 2746.2557 | 507.8637 | 16.9377 | 92.7772 | 4920.1392 | 62.531 | 4975.1891 | 0 | 0
2024-06-01 | 10 | 2683.9588 | 507.8637 | 16.9377 | 92.7772 | 4920.1392 | 62.531 | 4975.1891 | 0 | 0
2024-06-01 | 11 | 3604.5031 | 507.8637 | 16.9377 | 92.7772 | 4920.1392 | 62.531 | 4975.1891 | 0 | 0
2024-06-01 | 12 | 3595.4746 | 507.8637 | 16.9377 | 92.7772 | 4920.1392 | 62.531 | 4975.1891 | 0 | 0
2024-06-01 | 13 | 4039.0754 | 507.8637 | 16.9377 | 92.7772 | 4920.1392 | 62.531 | 4975.1891 | 0 | 0
2024-06-01 | 14 | 3979.9817 | 507.8637 | 16.9377 | 92.7772 | 4920.1392 | 62.531 | 4975.1891 | 0 | 0
2024-06-01 | 15 | 4284.3787 | 507.8637 | 16.9377 | 92.7772 | 4920.1392 | 62.531 | 4975.1891 | 0 | 0
2024-06-01 | 16 | 4666.3827 | 507.8637 | 16.9377 | 92.7772 | 4920.1392 | 62.531 | 4975.1891 | 0 | 0
2024-06-01 | 17 | 5442.6917 | 507.8637 | 16.9377 | 92.7772 | 4920.1392 | 62.531 | 4975.1891 | 467.5026 | 27.6013
2024-06-01 | 18 | 5855.1149 | 507.8637 | 16.9377 | 92.7772 | 4920.1392 | 62.531 | 4975.1891 | 879.9259 | 51.9507
2024-06-01 | 19 | 5887.0249 | 507.8637 | 16.9377 | 92.7772 | 4920.1392 | 62.531 | 4975.1891 | 911.8359 | 53.8347
2024-06-01 | 20 | 5569.8896 | 507.8637 | 16.9377 | 92.7772 | 4920.1392 | 62.531 | 4975.1891 | 594.7005 | 35.1111
2024-06-01 | 21 | 5352.0437 | 507.8637 | 16.9377 | 92.7772 | 4920.1392 | 62.531 | 4975.1891 | 376.8547 | 22.2495
2024-06-01 | 22 | 5163.328 | 507.8637 | 16.9377 | 92.7772 | 4920.1392 | 62.531 | 4975.1891 | 188.1389 | 11.1077
2024-06-01 | 23 | 5338.4015 | 507.8637 | 16.9377 | 92.7772 | 4920.1392 | 62.531 | 4975.1891 | 363.2124 | 21.444
2024-06-01 | 24 | 4995.1179 | 507.8637 | 16.9377 | 92.7772 | 4920.1392 | 62.531 | 4975.1891 | 19.9289 | 1.1766
2024-06-02 | 1 | 2924.1201 | 508.4197 | 16.9377 | 92.7772 | 4925.5256 | 62.531 | 4980.4677 | 0 | 0
2024-06-02 | 2 | 2787.783 | 508.4197 | 16.9377 | 92.7772 | 4925.5256 | 62.531 | 4980.4677 | 0 | 0
2024-06-02 | 3 | 2772.4659 | 508.4197 | 16.9377 | 92.7772 | 4925.5256 | 62.531 | 4980.4677 | 0 | 0
2024-06-02 | 4 | 2597.3157 | 508.4197 | 16.9377 | 92.7772 | 4925.5256 | 62.531 | 4980.4677 | 0 | 0
2024-06-02 | 5 | 2652.5067 | 508.4197 | 16.9377 | 92.7772 | 4925.5256 | 62.531 | 4980.4677 | 0 | 0
2024-06-02 | 6 | 2566.9175 | 508.4197 | 16.9377 | 92.7772 | 4925.5256 | 62.531 | 4980.4677 | 0 | 0
2024-06-02 | 7 | 2628.9058 | 508.4197 | 16.9377 | 92.7772 | 4925.5256 | 62.531 | 4980.4677 | 0 | 0
2024-06-02 | 8 | 2573.0865 | 508.4197 | 16.9377 | 92.7772 | 4925.5256 | 62.531 | 4980.4677 | 0 | 0
2024-06-02 | 9 | 2666.1578 | 508.4197 | 16.9377 | 92.7772 | 4925.5256 | 62.531 | 4980.4677 | 0 | 0
2024-06-02 | 10 | 2351.8268 | 508.4197 | 16.9377 | 92.7772 | 4925.5256 | 62.531 | 4980.4677 | 0 | 0
2024-06-02 | 11 | 2459.5953 | 508.4197 | 16.9377 | 92.7772 | 4925.5256 | 62.531 | 4980.4677 | 0 | 0
2024-06-02 | 12 | 2459.8723 | 508.4197 | 16.9377 | 92.7772 | 4925.5256 | 62.531 | 4980.4677 | 0 | 0
2024-06-02 | 13 | 2458.9511 | 508.4197 | 16.9377 | 92.7772 | 4925.5256 | 62.531 | 4980.4677 | 0 | 0
2024-06-02 | 14 | 2617.3447 | 508.4197 | 16.9377 | 92.7772 | 4925.5256 | 62.531 | 4980.4677 | 0 | 0
2024-06-02 | 15 | 2688.753 | 508.4197 | 16.9377 | 92.7772 | 4925.5256 | 62.531 | 4980.4677 | 0 | 0
2024-06-02 | 16 | 2791.9347 | 508.4197 | 16.9377 | 92.7772 | 4925.5256 | 62.531 | 4980.4677 | 0 | 0
2024-06-02 | 17 | 3831.3505 | 508.4197 | 16.9377 | 92.7772 | 4925.5256 | 62.531 | 4980.4677 | 0 | 0
2024-06-02 | 18 | 2902.9358 | 508.4197 | 16.9377 | 92.7772 | 4925.5256 | 62.531 | 4980.4677 | 0 | 0
2024-06-02 | 19 | 3922.477 | 508.4197 | 16.9377 | 92.7772 | 4925.5256 | 62.531 | 4980.4677 | 0 | 0
2024-06-02 | 20 | 3920.5822 | 508.4197 | 16.9377 | 92.7772 | 4925.5256 | 62.531 | 4980.4677 | 0 | 0
2024-06-02 | 21 | 3679.1507 | 508.4197 | 16.9377 | 92.7772 | 4925.5256 | 62.531 | 4980.4677 | 0 | 0
2024-06-02 | 22 | 2931.995 | 508.4197 | 16.9377 | 92.7772 | 4925.5256 | 62.531 | 4980.4677 | 0 | 0
2024-06-02 | 23 | 4352.8666 | 508.4197 | 16.9377 | 92.7772 | 4925.5256 | 62.531 | 4980.4677 | 0 | 0
2024-06-02 | 24 | 2885.1333 | 508.4197 | 16.9377 | 92.7772 | 4925.5256 | 62.531 | 4980.4677 | 0 | 0
2024-06-03 | 1 | 2867.2715 | 508.056 | 16.9377 | 92.7772 | 4922.0023 | 62.531 | 4977.0149 | 0 | 0
2024-06-03 | 2 | 2715.918 | 508.056 | 16.9377 | 92.7772 | 4922.0023 | 62.531 | 4977.0149 | 0 | 0
2024-06-03 | 3 | 2717.1126 | 508.056 | 16.9377 | 92.7772 | 4922.0023 | 62.531 | 4977.0149 | 0 | 0
2024-06-03 | 4 | 2478.6789 | 508.056 | 16.9377 | 92.7772 | 4922.0023 | 62.531 | 4977.0149 | 0 | 0
2024-06-03 | 5 | 2709.9323 | 508.056 | 16.9377 | 92.7772 | 4922.0023 | 62.531 | 4977.0149 | 0 | 0
2024-06-03 | 6 | 2693.2 | 508.056 | 16.9377 | 92.7772 | 4922.0023 | 62.531 | 4977.0149 | 0 | 0
2024-06-03 | 7 | 2472.25 | 508.056 | 16.9377 | 92.7772 | 4922.0023 | 62.531 | 4977.0149 | 0 | 0
2024-06-03 | 8 | 2106.358 | 508.056 | 16.9377 | 92.7772 | 4922.0023 | 62.531 | 4977.0149 | 0 | 0
2024-06-03 | 9 | 2299.5578 | 508.056 | 16.9377 | 92.7772 | 4922.0023 | 62.531 | 4977.0149 | 0 | 0
2024-06-03 | 10 | 2421.2742 | 508.056 | 16.9377 | 92.7772 | 4922.0023 | 62.531 | 4977.0149 | 0 | 0
2024-06-03 | 11 | 2482.7197 | 508.056 | 16.9377 | 92.7772 | 4922.0023 | 62.531 | 4977.0149 | 0 | 0
2024-06-03 | 12 | 2477.0993 | 508.056 | 16.9377 | 92.7772 | 4922.0023 | 62.531 | 4977.0149 | 0 | 0
2024-06-03 | 13 | 2686.4199 | 508.056 | 16.9377 | 92.7772 | 4922.0023 | 62.531 | 4977.0149 | 0 | 0
2024-06-03 | 14 | 2705.7141 | 508.056 | 16.9377 | 92.7772 | 4922.0023 | 62.531 | 4977.0149 | 0 | 0
2024-06-03 | 15 | 2818.3571 | 508.056 | 16.9377 | 92.7772 | 4922.0023 | 62.531 | 4977.0149 | 0 | 0
2024-06-03 | 16 | 3734.0392 | 508.056 | 16.9377 | 92.7772 | 4922.0023 | 62.531 | 4977.0149 | 0 | 0
2024-06-03 | 17 | 3644.4278 | 508.056 | 16.9377 | 92.7772 | 4922.0023 | 62.531 | 4977.0149 | 0 | 0
2024-06-03 | 18 | 4164.1641 | 508.056 | 16.9377 | 92.7772 | 4922.0023 | 62.531 | 4977.0149 | 0 | 0
2024-06-03 | 19 | 4094.1689 | 508.056 | 16.9377 | 92.7772 | 4922.0023 | 62.531 | 4977.0149 | 0 | 0
2024-06-03 | 20 | 3931.8712 | 508.056 | 16.9377 | 92.7772 | 4922.0023 | 62.531 | 4977.0149 | 0 | 0
2024-06-03 | 21 | 3695.8445 | 508.056 | 16.9377 | 92.7772 | 4922.0023 | 62.531 | 4977.0149 | 0 | 0
2024-06-03 | 22 | 2910.6639 | 508.056 | 16.9377 | 92.7772 | 4922.0023 | 62.531 | 4977.0149 | 0 | 0
2024-06-03 | 23 | 4004.3113 | 508.056 | 16.9377 | 92.7772 | 4922.0023 | 62.531 | 4977.0149 | 0 | 0
2024-06-03 | 24 | 2914.8091 | 508.056 | 16.9377 | 92.7772 | 4922.0023 | 62.531 | 4977.0149 | 0 | 0
2024-06-04 | 1 | 2454.8891 | 498.6546 | 17.0177 | 93.2154 | 4830.9224 | 62.531 | 4888.186 | 0 | 0
2024-06-04 | 2 | 2363.4718 | 498.6546 | 17.0177 | 93.2154 | 4830.9224 | 62.531 | 4888.186 | 0 | 0
2024-06-04 | 3 | 2403.4897 | 498.6546 | 17.0177 | 93.2154 | 4830.9224 | 62.531 | 4888.186 | 0 | 0
2024-06-04 | 4 | 2247.6559 | 498.6546 | 17.0177 | 93.2154 | 4830.9224 | 62.531 | 4888.186 | 0 | 0
2024-06-04 | 5 | 2595.7445 | 498.6546 | 17.0177 | 93.2154 | 4830.9224 | 62.531 | 4888.186 | 0 | 0
2024-06-04 | 6 | 2528.9174 | 498.6546 | 17.0177 | 93.2154 | 4830.9224 | 62.531 | 4888.186 | 0 | 0
2024-06-04 | 7 | 2389.6198 | 498.6546 | 17.0177 | 93.2154 | 4830.9224 | 62.531 | 4888.186 | 0 | 0
2024-06-04 | 8 | 1962.9306 | 498.6546 | 17.0177 | 93.2154 | 4830.9224 | 62.531 | 4888.186 | 0 | 0
2024-06-04 | 9 | 2129.9016 | 498.6546 | 17.0177 | 93.2154 | 4830.9224 | 62.531 | 4888.186 | 0 | 0
2024-06-04 | 10 | 2186.7877 | 498.6546 | 17.0177 | 93.2154 | 4830.9224 | 62.531 | 4888.186 | 0 | 0
2024-06-04 | 11 | 2356.4575 | 498.6546 | 17.0177 | 93.2154 | 4830.9224 | 62.531 | 4888.186 | 0 | 0
2024-06-04 | 12 | 2449.7318 | 498.6546 | 17.0177 | 93.2154 | 4830.9224 | 62.531 | 4888.186 | 0 | 0
2024-06-04 | 13 | 2450.8492 | 498.6546 | 17.0177 | 93.2154 | 4830.9224 | 62.531 | 4888.186 | 0 | 0
2024-06-04 | 14 | 2282.2479 | 498.6546 | 17.0177 | 93.2154 | 4830.9224 | 62.531 | 4888.186 | 0 | 0
2024-06-04 | 15 | 2232.9698 | 498.6546 | 17.0177 | 93.2154 | 4830.9224 | 62.531 | 4888.186 | 0 | 0
2024-06-04 | 16 | 2727.0376 | 498.6546 | 17.0177 | 93.2154 | 4830.9224 | 62.531 | 4888.186 | 0 | 0
2024-06-04 | 17 | 2833.7289 | 498.6546 | 17.0177 | 93.2154 | 4830.9224 | 62.531 | 4888.186 | 0 | 0
2024-06-04 | 18 | 2699.2419 | 498.6546 | 17.0177 | 93.2154 | 4830.9224 | 62.531 | 4888.186 | 0 | 0
2024-06-04 | 19 | 2676.1354 | 498.6546 | 17.0177 | 93.2154 | 4830.9224 | 62.531 | 4888.186 | 0 | 0
2024-06-04 | 20 | 3676.3773 | 498.6546 | 17.0177 | 93.2154 | 4830.9224 | 62.531 | 4888.186 | 0 | 0
2024-06-04 | 21 | 3676.4143 | 498.6546 | 17.0177 | 93.2154 | 4830.9224 | 62.531 | 4888.186 | 0 | 0
2024-06-04 | 22 | 3679.4269 | 498.6546 | 17.0177 | 93.2154 | 4830.9224 | 62.531 | 4888.186 | 0 | 0
2024-06-04 | 23 | 2905.1064 | 498.6546 | 17.0177 | 93.2154 | 4830.9224 | 62.531 | 4888.186 | 0 | 0
2024-06-04 | 24 | 2758.9491 | 498.6546 | 17.0177 | 93.2154 | 4830.9224 | 62.531 | 4888.186 | 0 | 0
2024-06-05 | 1 | 2336.5203 | 499.9836 | 17.6338 | 96.5901 | 4843.797 | 62.531 | 4904.1104 | 0 | 0
2024-06-05 | 2 | 2310.5567 | 499.9836 | 17.6338 | 96.5901 | 4843.797 | 62.531 | 4904.1104 | 0 | 0
2024-06-05 | 3 | 2022.9009 | 499.9836 | 17.6338 | 96.5901 | 4843.797 | 62.531 | 4904.1104 | 0 | 0
2024-06-05 | 4 | 2005.9428 | 499.9836 | 17.6338 | 96.5901 | 4843.797 | 62.531 | 4904.1104 | 0 | 0
2024-06-05 | 5 | 2458.7853 | 499.9836 | 17.6338 | 96.5901 | 4843.797 | 62.531 | 4904.1104 | 0 | 0
2024-06-05 | 6 | 2007.3029 | 499.9836 | 17.6338 | 96.5901 | 4843.797 | 62.531 | 4904.1104 | 0 | 0
2024-06-05 | 7 | 2005.6827 | 499.9836 | 17.6338 | 96.5901 | 4843.797 | 62.531 | 4904.1104 | 0 | 0
2024-06-05 | 8 | 2401.212 | 499.9836 | 17.6338 | 96.5901 | 4843.797 | 62.531 | 4904.1104 | 0 | 0
2024-06-05 | 9 | 2413.8094 | 499.9836 | 17.6338 | 96.5901 | 4843.797 | 62.531 | 4904.1104 | 0 | 0
2024-06-05 | 10 | 2360.8414 | 499.9836 | 17.6338 | 96.5901 | 4843.797 | 62.531 | 4904.1104 | 0 | 0
2024-06-05 | 11 | 2357.2637 | 499.9836 | 17.6338 | 96.5901 | 4843.797 | 62.531 | 4904.1104 | 0 | 0
2024-06-05 | 12 | 1993.1928 | 499.9836 | 17.6338 | 96.5901 | 4843.797 | 62.531 | 4904.1104 | 0 | 0
2024-06-05 | 13 | 2326.3292 | 499.9836 | 17.6338 | 96.5901 | 4843.797 | 62.531 | 4904.1104 | 0 | 0
2024-06-05 | 14 | 2413.7909 | 499.9836 | 17.6338 | 96.5901 | 4843.797 | 62.531 | 4904.1104 | 0 | 0
2024-06-05 | 15 | 2591.1574 | 499.9836 | 17.6338 | 96.5901 | 4843.797 | 62.531 | 4904.1104 | 0 | 0
2024-06-05 | 16 | 2460.9495 | 499.9836 | 17.6338 | 96.5901 | 4843.797 | 62.531 | 4904.1104 | 0 | 0
2024-06-05 | 17 | 2657.5656 | 499.9836 | 17.6338 | 96.5901 | 4843.797 | 62.531 | 4904.1104 | 0 | 0
2024-06-05 | 18 | 2797.9184 | 499.9836 | 17.6338 | 96.5901 | 4843.797 | 62.531 | 4904.1104 | 0 | 0
2024-06-05 | 19 | 3616.1767 | 499.9836 | 17.6338 | 96.5901 | 4843.797 | 62.531 | 4904.1104 | 0 | 0
2024-06-05 | 20 | 2722.2765 | 499.9836 | 17.6338 | 96.5901 | 4843.797 | 62.531 | 4904.1104 | 0 | 0
2024-06-05 | 21 | 2755.9048 | 499.9836 | 17.6338 | 96.5901 | 4843.797 | 62.531 | 4904.1104 | 0 | 0
2024-06-05 | 22 | 2702.274 | 499.9836 | 17.6338 | 96.5901 | 4843.797 | 62.531 | 4904.1104 | 0 | 0
2024-06-05 | 23 | 2667.6434 | 499.9836 | 17.6338 | 96.5901 | 4843.797 | 62.531 | 4904.1104 | 0 | 0
2024-06-05 | 24 | 2525.3315 | 499.9836 | 17.6338 | 96.5901 | 4843.797 | 62.531 | 4904.1104 | 0 | 0
2024-06-06 | 1 | 2370.4826 | 504.3213 | 17.8607 | 97.833 | 4885.8201 | 62.531 | 4946.511 | 0 | 0
2024-06-06 | 2 | 2350.103 | 504.3213 | 17.8607 | 97.833 | 4885.8201 | 62.531 | 4946.511 | 0 | 0
2024-06-06 | 3 | 2124.8308 | 504.3213 | 17.8607 | 97.833 | 4885.8201 | 62.531 | 4946.511 | 0 | 0
2024-06-06 | 4 | 2388.5714 | 504.3213 | 17.8607 | 97.833 | 4885.8201 | 62.531 | 4946.511 | 0 | 0
2024-06-06 | 5 | 2281.8305 | 504.3213 | 17.8607 | 97.833 | 4885.8201 | 62.531 | 4946.511 | 0 | 0
2024-06-06 | 6 | 2229.0724 | 504.3213 | 17.8607 | 97.833 | 4885.8201 | 62.531 | 4946.511 | 0 | 0
2024-06-06 | 7 | 2282.955 | 504.3213 | 17.8607 | 97.833 | 4885.8201 | 62.531 | 4946.511 | 0 | 0
2024-06-06 | 8 | 2090.6211 | 504.3213 | 17.8607 | 97.833 | 4885.8201 | 62.531 | 4946.511 | 0 | 0
2024-06-06 | 9 | 2236.4746 | 504.3213 | 17.8607 | 97.833 | 4885.8201 | 62.531 | 4946.511 | 0 | 0
2024-06-06 | 10 | 2276.3948 | 504.3213 | 17.8607 | 97.833 | 4885.8201 | 62.531 | 4946.511 | 0 | 0
2024-06-06 | 11 | 2325.4204 | 504.3213 | 17.8607 | 97.833 | 4885.8201 | 62.531 | 4946.511 | 0 | 0
2024-06-06 | 12 | 2281.2711 | 504.3213 | 17.8607 | 97.833 | 4885.8201 | 62.531 | 4946.511 | 0 | 0
2024-06-06 | 13 | 2317.6829 | 504.3213 | 17.8607 | 97.833 | 4885.8201 | 62.531 | 4946.511 | 0 | 0
2024-06-06 | 14 | 2505.5078 | 504.3213 | 17.8607 | 97.833 | 4885.8201 | 62.531 | 4946.511 | 0 | 0
2024-06-06 | 15 | 2694.3308 | 504.3213 | 17.8607 | 97.833 | 4885.8201 | 62.531 | 4946.511 | 0 | 0
2024-06-06 | 16 | 2733.6083 | 504.3213 | 17.8607 | 97.833 | 4885.8201 | 62.531 | 4946.511 | 0 | 0
2024-06-06 | 17 | 3674.1653 | 504.3213 | 17.8607 | 97.833 | 4885.8201 | 62.531 | 4946.511 | 0 | 0
2024-06-06 | 18 | 3775.2982 | 504.3213 | 17.8607 | 97.833 | 4885.8201 | 62.531 | 4946.511 | 0 | 0
2024-06-06 | 19 | 3723.5658 | 504.3213 | 17.8607 | 97.833 | 4885.8201 | 62.531 | 4946.511 | 0 | 0
2024-06-06 | 20 | 3608.9195 | 504.3213 | 17.8607 | 97.833 | 4885.8201 | 62.531 | 4946.511 | 0 | 0
2024-06-06 | 21 | 2754.1053 | 504.3213 | 17.8607 | 97.833 | 4885.8201 | 62.531 | 4946.511 | 0 | 0
2024-06-06 | 22 | 2711.2426 | 504.3213 | 17.8607 | 97.833 | 4885.8201 | 62.531 | 4946.511 | 0 | 0
2024-06-06 | 23 | 2657.4882 | 504.3213 | 17.8607 | 97.833 | 4885.8201 | 62.531 | 4946.511 | 0 | 0
2024-06-06 | 24 | 2629.362 | 504.3213 | 17.8607 | 97.833 | 4885.8201 | 62.531 | 4946.511 | 0 | 0
2024-06-07 | 1 | 2516.7835 | 512.1823 | 17.5592 | 96.1815 | 4961.9768 | 62.531 | 5019.5262 | 0 | 0
2024-06-07 | 2 | 2369.6401 | 512.1823 | 17.5592 | 96.1815 | 4961.9768 | 62.531 | 5019.5262 | 0 | 0
2024-06-07 | 3 | 2341.7618 | 512.1823 | 17.5592 | 96.1815 | 4961.9768 | 62.531 | 5019.5262 | 0 | 0
2024-06-07 | 4 | 2127.9833 | 512.1823 | 17.5592 | 96.1815 | 4961.9768 | 62.531 | 5019.5262 | 0 | 0
2024-06-07 | 5 | 2116.5106 | 512.1823 | 17.5592 | 96.1815 | 4961.9768 | 62.531 | 5019.5262 | 0 | 0
2024-06-07 | 6 | 2117.014 | 512.1823 | 17.5592 | 96.1815 | 4961.9768 | 62.531 | 5019.5262 | 0 | 0
2024-06-07 | 7 | 2166.8612 | 512.1823 | 17.5592 | 96.1815 | 4961.9768 | 62.531 | 5019.5262 | 0 | 0
2024-06-07 | 8 | 2112.5224 | 512.1823 | 17.5592 | 96.1815 | 4961.9768 | 62.531 | 5019.5262 | 0 | 0
2024-06-07 | 9 | 2148.6292 | 512.1823 | 17.5592 | 96.1815 | 4961.9768 | 62.531 | 5019.5262 | 0 | 0
2024-06-07 | 10 | 2302.2793 | 512.1823 | 17.5592 | 96.1815 | 4961.9768 | 62.531 | 5019.5262 | 0 | 0
2024-06-07 | 11 | 2345.9584 | 512.1823 | 17.5592 | 96.1815 | 4961.9768 | 62.531 | 5019.5262 | 0 | 0
2024-06-07 | 12 | 2388.9301 | 512.1823 | 17.5592 | 96.1815 | 4961.9768 | 62.531 | 5019.5262 | 0 | 0
2024-06-07 | 13 | 2296.5568 | 512.1823 | 17.5592 | 96.1815 | 4961.9768 | 62.531 | 5019.5262 | 0 | 0
2024-06-07 | 14 | 2433.2166 | 512.1823 | 17.5592 | 96.1815 | 4961.9768 | 62.531 | 5019.5262 | 0 | 0
2024-06-07 | 15 | 2484.5974 | 512.1823 | 17.5592 | 96.1815 | 4961.9768 | 62.531 | 5019.5262 | 0 | 0
2024-06-07 | 16 | 2793.9487 | 512.1823 | 17.5592 | 96.1815 | 4961.9768 | 62.531 | 5019.5262 | 0 | 0
2024-06-07 | 17 | 4102.8327 | 512.1823 | 17.5592 | 96.1815 | 4961.9768 | 62.531 | 5019.5262 | 0 | 0
2024-06-07 | 18 | 4225.8717 | 512.1823 | 17.5592 | 96.1815 | 4961.9768 | 62.531 | 5019.5262 | 0 | 0
2024-06-07 | 19 | 4259.9009 | 512.1823 | 17.5592 | 96.1815 | 4961.9768 | 62.531 | 5019.5262 | 0 | 0
2024-06-07 | 20 | 3805.8917 | 512.1823 | 17.5592 | 96.1815 | 4961.9768 | 62.531 | 5019.5262 | 0 | 0
2024-06-07 | 21 | 3804.3606 | 512.1823 | 17.5592 | 96.1815 | 4961.9768 | 62.531 | 5019.5262 | 0 | 0
2024-06-07 | 22 | 3668.998 | 512.1823 | 17.5592 | 96.1815 | 4961.9768 | 62.531 | 5019.5262 | 0 | 0
2024-06-07 | 23 | 2775.3791 | 512.1823 | 17.5592 | 96.1815 | 4961.9768 | 62.531 | 5019.5262 | 0 | 0
2024-06-07 | 24 | 2753.7944 | 512.1823 | 17.5592 | 96.1815 | 4961.9768 | 62.531 | 5019.5262 | 0 | 0
2024-06-08 | 1 | 2712.0794 | 513.5263 | 17.5335 | 96.0407 | 4974.9974 | 62.531 | 5032.1484 | 0 | 0
2024-06-08 | 2 | 2559.3243 | 513.5263 | 17.5335 | 96.0407 | 4974.9974 | 62.531 | 5032.1484 | 0 | 0
2024-06-08 | 3 | 2385.7024 | 513.5263 | 17.5335 | 96.0407 | 4974.9974 | 62.531 | 5032.1484 | 0 | 0
2024-06-08 | 4 | 2473.3854 | 513.5263 | 17.5335 | 96.0407 | 4974.9974 | 62.531 | 5032.1484 | 0 | 0
2024-06-08 | 5 | 2340.0517 | 513.5263 | 17.5335 | 96.0407 | 4974.9974 | 62.531 | 5032.1484 | 0 | 0
2024-06-08 | 6 | 2340.8637 | 513.5263 | 17.5335 | 96.0407 | 4974.9974 | 62.531 | 5032.1484 | 0 | 0
2024-06-08 | 7 | 2340.9597 | 513.5263 | 17.5335 | 96.0407 | 4974.9974 | 62.531 | 5032.1484 | 0 | 0
2024-06-08 | 8 | 2209.1095 | 513.5263 | 17.5335 | 96.0407 | 4974.9974 | 62.531 | 5032.1484 | 0 | 0
2024-06-08 | 9 | 2461.2668 | 513.5263 | 17.5335 | 96.0407 | 4974.9974 | 62.531 | 5032.1484 | 0 | 0
2024-06-08 | 10 | 2588.3725 | 513.5263 | 17.5335 | 96.0407 | 4974.9974 | 62.531 | 5032.1484 | 0 | 0
2024-06-08 | 11 | 2372.1339 | 513.5263 | 17.5335 | 96.0407 | 4974.9974 | 62.531 | 5032.1484 | 0 | 0
2024-06-08 | 12 | 2341.6873 | 513.5263 | 17.5335 | 96.0407 | 4974.9974 | 62.531 | 5032.1484 | 0 | 0
2024-06-08 | 13 | 2384.3251 | 513.5263 | 17.5335 | 96.0407 | 4974.9974 | 62.531 | 5032.1484 | 0 | 0
2024-06-08 | 14 | 2423.2034 | 513.5263 | 17.5335 | 96.0407 | 4974.9974 | 62.531 | 5032.1484 | 0 | 0
2024-06-08 | 15 | 2688.4695 | 513.5263 | 17.5335 | 96.0407 | 4974.9974 | 62.531 | 5032.1484 | 0 | 0
2024-06-08 | 16 | 2827.3488 | 513.5263 | 17.5335 | 96.0407 | 4974.9974 | 62.531 | 5032.1484 | 0 | 0
2024-06-08 | 17 | 2832.2777 | 513.5263 | 17.5335 | 96.0407 | 4974.9974 | 62.531 | 5032.1484 | 0 | 0
2024-06-08 | 18 | 2834.3574 | 513.5263 | 17.5335 | 96.0407 | 4974.9974 | 62.531 | 5032.1484 | 0 | 0
2024-06-08 | 19 | 2843.4304 | 513.5263 | 17.5335 | 96.0407 | 4974.9974 | 62.531 | 5032.1484 | 0 | 0
2024-06-08 | 20 | 3753.703 | 513.5263 | 17.5335 | 96.0407 | 4974.9974 | 62.531 | 5032.1484 | 0 | 0
2024-06-08 | 21 | 2815.1749 | 513.5263 | 17.5335 | 96.0407 | 4974.9974 | 62.531 | 5032.1484 | 0 | 0
2024-06-08 | 22 | 2848.5284 | 513.5263 | 17.5335 | 96.0407 | 4974.9974 | 62.531 | 5032.1484 | 0 | 0
2024-06-08 | 23 | 2758.6443 | 513.5263 | 17.5335 | 96.0407 | 4974.9974 | 62.531 | 5032.1484 | 0 | 0
2024-06-08 | 24 | 2479.7132 | 513.5263 | 17.5335 | 96.0407 | 4974.9974 | 62.531 | 5032.1484 | 0 | 0
2024-06-09 | 1 | 2505.307 | 514.8702 | 17.5335 | 96.0407 | 4988.0171 | 62.531 | 5044.9077 | 0 | 0
2024-06-09 | 2 | 2313.4601 | 514.8702 | 17.5335 | 96.0407 | 4988.0171 | 62.531 | 5044.9077 | 0 | 0
2024-06-09 | 3 | 2287.8581 | 514.8702 | 17.5335 | 96.0407 | 4988.0171 | 62.531 | 5044.9077 | 0 | 0
2024-06-09 | 4 | 2562.2818 | 514.8702 | 17.5335 | 96.0407 | 4988.0171 | 62.531 | 5044.9077 | 0 | 0
2024-06-09 | 5 | 2387.7215 | 514.8702 | 17.5335 | 96.0407 | 4988.0171 | 62.531 | 5044.9077 | 0 | 0
2024-06-09 | 6 | 2272.2079 | 514.8702 | 17.5335 | 96.0407 | 4988.0171 | 62.531 | 5044.9077 | 0 | 0
2024-06-09 | 7 | 2266.4461 | 514.8702 | 17.5335 | 96.0407 | 4988.0171 | 62.531 | 5044.9077 | 0 | 0
2024-06-09 | 8 | 2419.2212 | 514.8702 | 17.5335 | 96.0407 | 4988.0171 | 62.531 | 5044.9077 | 0 | 0
2024-06-09 | 9 | 2418.641 | 514.8702 | 17.5335 | 96.0407 | 4988.0171 | 62.531 | 5044.9077 | 0 | 0
2024-06-09 | 10 | 2395.8015 | 514.8702 | 17.5335 | 96.0407 | 4988.0171 | 62.531 | 5044.9077 | 0 | 0
2024-06-09 | 11 | 2250.357 | 514.8702 | 17.5335 | 96.0407 | 4988.0171 | 62.531 | 5044.9077 | 0 | 0
2024-06-09 | 12 | 2414.3236 | 514.8702 | 17.5335 | 96.0407 | 4988.0171 | 62.531 | 5044.9077 | 0 | 0
2024-06-09 | 13 | 2415.6825 | 514.8702 | 17.5335 | 96.0407 | 4988.0171 | 62.531 | 5044.9077 | 0 | 0
2024-06-09 | 14 | 2332.7358 | 514.8702 | 17.5335 | 96.0407 | 4988.0171 | 62.531 | 5044.9077 | 0 | 0
2024-06-09 | 15 | 2265.2787 | 514.8702 | 17.5335 | 96.0407 | 4988.0171 | 62.531 | 5044.9077 | 0 | 0
2024-06-09 | 16 | 2369.3982 | 514.8702 | 17.5335 | 96.0407 | 4988.0171 | 62.531 | 5044.9077 | 0 | 0
2024-06-09 | 17 | 2424.7843 | 514.8702 | 17.5335 | 96.0407 | 4988.0171 | 62.531 | 5044.9077 | 0 | 0
2024-06-09 | 18 | 2508.4371 | 514.8702 | 17.5335 | 96.0407 | 4988.0171 | 62.531 | 5044.9077 | 0 | 0
2024-06-09 | 19 | 2551.4537 | 514.8702 | 17.5335 | 96.0407 | 4988.0171 | 62.531 | 5044.9077 | 0 | 0
2024-06-09 | 20 | 2531.8937 | 514.8702 | 17.5335 | 96.0407 | 4988.0171 | 62.531 | 5044.9077 | 0 | 0
2024-06-09 | 21 | 2502.184 | 514.8702 | 17.5335 | 96.0407 | 4988.0171 | 62.531 | 5044.9077 | 0 | 0
2024-06-09 | 22 | 2448.5232 | 514.8702 | 17.5335 | 96.0407 | 4988.0171 | 62.531 | 5044.9077 | 0 | 0
2024-06-09 | 23 | 2445.6496 | 514.8702 | 17.5335 | 96.0407 | 4988.0171 | 62.531 | 5044.9077 | 0 | 0
2024-06-09 | 24 | 2507.499 | 514.8702 | 17.5335 | 96.0407 | 4988.0171 | 62.531 | 5044.9077 | 0 | 0
2024-06-10 | 1 | 2443.5275 | 515.5322 | 17.5335 | 96.0407 | 4994.431 | 62.531 | 5051.1933 | 0 | 0
2024-06-10 | 2 | 2178.2959 | 515.5322 | 17.5335 | 96.0407 | 4994.431 | 62.531 | 5051.1933 | 0 | 0
2024-06-10 | 3 | 2371.7227 | 515.5322 | 17.5335 | 96.0407 | 4994.431 | 62.531 | 5051.1933 | 0 | 0
2024-06-10 | 4 | 2207.1259 | 515.5322 | 17.5335 | 96.0407 | 4994.431 | 62.531 | 5051.1933 | 0 | 0
2024-06-10 | 5 | 2186.3859 | 515.5322 | 17.5335 | 96.0407 | 4994.431 | 62.531 | 5051.1933 | 0 | 0
2024-06-10 | 6 | 2152.6735 | 515.5322 | 17.5335 | 96.0407 | 4994.431 | 62.531 | 5051.1933 | 0 | 0
2024-06-10 | 7 | 2460.2871 | 515.5322 | 17.5335 | 96.0407 | 4994.431 | 62.531 | 5051.1933 | 0 | 0
2024-06-10 | 8 | 2297.7527 | 515.5322 | 17.5335 | 96.0407 | 4994.431 | 62.531 | 5051.1933 | 0 | 0
2024-06-10 | 9 | 2408.4677 | 515.5322 | 17.5335 | 96.0407 | 4994.431 | 62.531 | 5051.1933 | 0 | 0
2024-06-10 | 10 | 2426.8518 | 515.5322 | 17.5335 | 96.0407 | 4994.431 | 62.531 | 5051.1933 | 0 | 0
2024-06-10 | 11 | 2467.1246 | 515.5322 | 17.5335 | 96.0407 | 4994.431 | 62.531 | 5051.1933 | 0 | 0
2024-06-10 | 12 | 2321.332 | 515.5322 | 17.5335 | 96.0407 | 4994.431 | 62.531 | 5051.1933 | 0 | 0
2024-06-10 | 13 | 2334.0954 | 515.5322 | 17.5335 | 96.0407 | 4994.431 | 62.531 | 5051.1933 | 0 | 0
2024-06-10 | 14 | 2143.9074 | 515.5322 | 17.5335 | 96.0407 | 4994.431 | 62.531 | 5051.1933 | 0 | 0
2024-06-10 | 15 | 2561.2323 | 515.5322 | 17.5335 | 96.0407 | 4994.431 | 62.531 | 5051.1933 | 0 | 0
2024-06-10 | 16 | 2448.2099 | 515.5322 | 17.5335 | 96.0407 | 4994.431 | 62.531 | 5051.1933 | 0 | 0
2024-06-10 | 17 | 2540.6799 | 515.5322 | 17.5335 | 96.0407 | 4994.431 | 62.531 | 5051.1933 | 0 | 0
2024-06-10 | 18 | 2619.0238 | 515.5322 | 17.5335 | 96.0407 | 4994.431 | 62.531 | 5051.1933 | 0 | 0
2024-06-10 | 19 | 2484.751 | 515.5322 | 17.5335 | 96.0407 | 4994.431 | 62.531 | 5051.1933 | 0 | 0
2024-06-10 | 20 | 2485.159 | 515.5322 | 17.5335 | 96.0407 | 4994.431 | 62.531 | 5051.1933 | 0 | 0
2024-06-10 | 21 | 2627.7536 | 515.5322 | 17.5335 | 96.0407 | 4994.431 | 62.531 | 5051.1933 | 0 | 0
2024-06-10 | 22 | 2563.7592 | 515.5322 | 17.5335 | 96.0407 | 4994.431 | 62.531 | 5051.1933 | 0 | 0
2024-06-10 | 23 | 2493.8356 | 515.5322 | 17.5335 | 96.0407 | 4994.431 | 62.531 | 5051.1933 | 0 | 0
2024-06-10 | 24 | 2404.6113 | 515.5322 | 17.5335 | 96.0407 | 4994.431 | 62.531 | 5051.1933 | 0 | 0
2024-06-11 | 1 | 2353.611 | 525.8255 | 18.2622 | 100.0322 | 5094.1515 | 62.531 | 5152.8311 | 0 | 0
2024-06-11 | 2 | 2110.5584 | 525.8255 | 18.2622 | 100.0322 | 5094.1515 | 62.531 | 5152.8311 | 0 | 0
2024-06-11 | 3 | 2321.2965 | 525.8255 | 18.2622 | 100.0322 | 5094.1515 | 62.531 | 5152.8311 | 0 | 0
2024-06-11 | 4 | 2211.9171 | 525.8255 | 18.2622 | 100.0322 | 5094.1515 | 62.531 | 5152.8311 | 0 | 0
2024-06-11 | 5 | 2151.0849 | 525.8255 | 18.2622 | 100.0322 | 5094.1515 | 62.531 | 5152.8311 | 0 | 0
2024-06-11 | 6 | 2118.336 | 525.8255 | 18.2622 | 100.0322 | 5094.1515 | 62.531 | 5152.8311 | 0 | 0
2024-06-11 | 7 | 2514.1069 | 525.8255 | 18.2622 | 100.0322 | 5094.1515 | 62.531 | 5152.8311 | 0 | 0
2024-06-11 | 8 | 2428.6677 | 525.8255 | 18.2622 | 100.0322 | 5094.1515 | 62.531 | 5152.8311 | 0 | 0
2024-06-11 | 9 | 2427.1097 | 525.8255 | 18.2622 | 100.0322 | 5094.1515 | 62.531 | 5152.8311 | 0 | 0
2024-06-11 | 10 | 2037.5444 | 525.8255 | 18.2622 | 100.0322 | 5094.1515 | 62.531 | 5152.8311 | 0 | 0
2024-06-11 | 11 | 2062.6253 | 525.8255 | 18.2622 | 100.0322 | 5094.1515 | 62.531 | 5152.8311 | 0 | 0
2024-06-11 | 12 | 2151.4904 | 525.8255 | 18.2622 | 100.0322 | 5094.1515 | 62.531 | 5152.8311 | 0 | 0
2024-06-11 | 13 | 2228.2996 | 525.8255 | 18.2622 | 100.0322 | 5094.1515 | 62.531 | 5152.8311 | 0 | 0
2024-06-11 | 14 | 2399.8926 | 525.8255 | 18.2622 | 100.0322 | 5094.1515 | 62.531 | 5152.8311 | 0 | 0
2024-06-11 | 15 | 2461.3298 | 525.8255 | 18.2622 | 100.0322 | 5094.1515 | 62.531 | 5152.8311 | 0 | 0
2024-06-11 | 16 | 2405.1909 | 525.8255 | 18.2622 | 100.0322 | 5094.1515 | 62.531 | 5152.8311 | 0 | 0
2024-06-11 | 17 | 2575.6936 | 525.8255 | 18.2622 | 100.0322 | 5094.1515 | 62.531 | 5152.8311 | 0 | 0
2024-06-11 | 18 | 2726.1922 | 525.8255 | 18.2622 | 100.0322 | 5094.1515 | 62.531 | 5152.8311 | 0 | 0
2024-06-11 | 19 | 2590.0709 | 525.8255 | 18.2622 | 100.0322 | 5094.1515 | 62.531 | 5152.8311 | 0 | 0
2024-06-11 | 20 | 2548.876 | 525.8255 | 18.2622 | 100.0322 | 5094.1515 | 62.531 | 5152.8311 | 0 | 0
2024-06-11 | 21 | 2519.6839 | 525.8255 | 18.2622 | 100.0322 | 5094.1515 | 62.531 | 5152.8311 | 0 | 0
2024-06-11 | 22 | 2588.3278 | 525.8255 | 18.2622 | 100.0322 | 5094.1515 | 62.531 | 5152.8311 | 0 | 0
2024-06-11 | 23 | 2514.0761 | 525.8255 | 18.2622 | 100.0322 | 5094.1515 | 62.531 | 5152.8311 | 0 | 0
2024-06-11 | 24 | 2509.2798 | 525.8255 | 18.2622 | 100.0322 | 5094.1515 | 62.531 | 5152.8311 | 0 | 0
2024-06-12 | 1 | 2668.301 | 528.3998 | 18.3848 | 100.7038 | 5119.0908 | 62.531 | 5177.9297 | 0 | 0
2024-06-12 | 2 | 2262.7195 | 528.3998 | 18.3848 | 100.7038 | 5119.0908 | 62.531 | 5177.9297 | 0 | 0
2024-06-12 | 3 | 2475.523 | 528.3998 | 18.3848 | 100.7038 | 5119.0908 | 62.531 | 5177.9297 | 0 | 0
2024-06-12 | 4 | 2289.291 | 528.3998 | 18.3848 | 100.7038 | 5119.0908 | 62.531 | 5177.9297 | 0 | 0
2024-06-12 | 5 | 2555.9852 | 528.3998 | 18.3848 | 100.7038 | 5119.0908 | 62.531 | 5177.9297 | 0 | 0
2024-06-12 | 6 | 2417.8135 | 528.3998 | 18.3848 | 100.7038 | 5119.0908 | 62.531 | 5177.9297 | 0 | 0
2024-06-12 | 7 | 2344.4192 | 528.3998 | 18.3848 | 100.7038 | 5119.0908 | 62.531 | 5177.9297 | 0 | 0
2024-06-12 | 8 | 2513.6972 | 528.3998 | 18.3848 | 100.7038 | 5119.0908 | 62.531 | 5177.9297 | 0 | 0
2024-06-12 | 9 | 2353.8441 | 528.3998 | 18.3848 | 100.7038 | 5119.0908 | 62.531 | 5177.9297 | 0 | 0
2024-06-12 | 10 | 2504.4437 | 528.3998 | 18.3848 | 100.7038 | 5119.0908 | 62.531 | 5177.9297 | 0 | 0
2024-06-12 | 11 | 2183.9427 | 528.3998 | 18.3848 | 100.7038 | 5119.0908 | 62.531 | 5177.9297 | 0 | 0
2024-06-12 | 12 | 2177.6288 | 528.3998 | 18.3848 | 100.7038 | 5119.0908 | 62.531 | 5177.9297 | 0 | 0
2024-06-12 | 13 | 2197.2257 | 528.3998 | 18.3848 | 100.7038 | 5119.0908 | 62.531 | 5177.9297 | 0 | 0
2024-06-12 | 14 | 2226.1539 | 528.3998 | 18.3848 | 100.7038 | 5119.0908 | 62.531 | 5177.9297 | 0 | 0
2024-06-12 | 15 | 2440.7038 | 528.3998 | 18.3848 | 100.7038 | 5119.0908 | 62.531 | 5177.9297 | 0 | 0
2024-06-12 | 16 | 2622.8151 | 528.3998 | 18.3848 | 100.7038 | 5119.0908 | 62.531 | 5177.9297 | 0 | 0
2024-06-12 | 17 | 2614.881 | 528.3998 | 18.3848 | 100.7038 | 5119.0908 | 62.531 | 5177.9297 | 0 | 0
2024-06-12 | 18 | 2856.7446 | 528.3998 | 18.3848 | 100.7038 | 5119.0908 | 62.531 | 5177.9297 | 0 | 0
2024-06-12 | 19 | 2931.5717 | 528.3998 | 18.3848 | 100.7038 | 5119.0908 | 62.531 | 5177.9297 | 0 | 0
2024-06-12 | 20 | 2866.7539 | 528.3998 | 18.3848 | 100.7038 | 5119.0908 | 62.531 | 5177.9297 | 0 | 0
2024-06-12 | 21 | 2915.3011 | 528.3998 | 18.3848 | 100.7038 | 5119.0908 | 62.531 | 5177.9297 | 0 | 0
2024-06-12 | 22 | 2822.8494 | 528.3998 | 18.3848 | 100.7038 | 5119.0908 | 62.531 | 5177.9297 | 0 | 0
2024-06-12 | 23 | 2758.5284 | 528.3998 | 18.3848 | 100.7038 | 5119.0908 | 62.531 | 5177.9297 | 0 | 0
2024-06-12 | 24 | 2535.9469 | 528.3998 | 18.3848 | 100.7038 | 5119.0908 | 62.531 | 5177.9297 | 0 | 0
2024-06-13 | 1 | 2638.8613 | 532.4673 | 18.4457 | 101.0373 | 5158.4961 | 62.531 | 5216.8737 | 0 | 0
2024-06-13 | 2 | 2503.9859 | 532.4673 | 18.4457 | 101.0373 | 5158.4961 | 62.531 | 5216.8737 | 0 | 0
2024-06-13 | 3 | 2423.1246 | 532.4673 | 18.4457 | 101.0373 | 5158.4961 | 62.531 | 5216.8737 | 0 | 0
2024-06-13 | 4 | 2383.652 | 532.4673 | 18.4457 | 101.0373 | 5158.4961 | 62.531 | 5216.8737 | 0 | 0
2024-06-13 | 5 | 2215.4542 | 532.4673 | 18.4457 | 101.0373 | 5158.4961 | 62.531 | 5216.8737 | 0 | 0
2024-06-13 | 6 | 2438.5072 | 532.4673 | 18.4457 | 101.0373 | 5158.4961 | 62.531 | 5216.8737 | 0 | 0
2024-06-13 | 7 | 2307.7676 | 532.4673 | 18.4457 | 101.0373 | 5158.4961 | 62.531 | 5216.8737 | 0 | 0
2024-06-13 | 8 | 2197.482 | 532.4673 | 18.4457 | 101.0373 | 5158.4961 | 62.531 | 5216.8737 | 0 | 0
2024-06-13 | 9 | 2323.4688 | 532.4673 | 18.4457 | 101.0373 | 5158.4961 | 62.531 | 5216.8737 | 0 | 0
2024-06-13 | 10 | 2324.2409 | 532.4673 | 18.4457 | 101.0373 | 5158.4961 | 62.531 | 5216.8737 | 0 | 0
2024-06-13 | 11 | 2204.5811 | 532.4673 | 18.4457 | 101.0373 | 5158.4961 | 62.531 | 5216.8737 | 0 | 0
2024-06-13 | 12 | 2507.1101 | 532.4673 | 18.4457 | 101.0373 | 5158.4961 | 62.531 | 5216.8737 | 0 | 0
2024-06-13 | 13 | 2474.8563 | 532.4673 | 18.4457 | 101.0373 | 5158.4961 | 62.531 | 5216.8737 | 0 | 0
2024-06-13 | 14 | 2553.9328 | 532.4673 | 18.4457 | 101.0373 | 5158.4961 | 62.531 | 5216.8737 | 0 | 0
2024-06-13 | 15 | 2599.7523 | 532.4673 | 18.4457 | 101.0373 | 5158.4961 | 62.531 | 5216.8737 | 0 | 0
2024-06-13 | 16 | 2791.3272 | 532.4673 | 18.4457 | 101.0373 | 5158.4961 | 62.531 | 5216.8737 | 0 | 0
2024-06-13 | 17 | 4007.7244 | 532.4673 | 18.4457 | 101.0373 | 5158.4961 | 62.531 | 5216.8737 | 0 | 0
2024-06-13 | 18 | 4215.8909 | 532.4673 | 18.4457 | 101.0373 | 5158.4961 | 62.531 | 5216.8737 | 0 | 0
2024-06-13 | 19 | 4003.2553 | 532.4673 | 18.4457 | 101.0373 | 5158.4961 | 62.531 | 5216.8737 | 0 | 0
2024-06-13 | 20 | 2969.1011 | 532.4673 | 18.4457 | 101.0373 | 5158.4961 | 62.531 | 5216.8737 | 0 | 0
2024-06-13 | 21 | 3977.6376 | 532.4673 | 18.4457 | 101.0373 | 5158.4961 | 62.531 | 5216.8737 | 0 | 0
2024-06-13 | 22 | 4012.687 | 532.4673 | 18.4457 | 101.0373 | 5158.4961 | 62.531 | 5216.8737 | 0 | 0
2024-06-13 | 23 | 3897.0389 | 532.4673 | 18.4457 | 101.0373 | 5158.4961 | 62.531 | 5216.8737 | 0 | 0
2024-06-13 | 24 | 2770.7533 | 532.4673 | 18.4457 | 101.0373 | 5158.4961 | 62.531 | 5216.8737 | 0 | 0
2024-06-14 | 1 | 2511.2633 | 541.9912 | 18.7832 | 102.886 | 5250.7633 | 62.531 | 5309.1073 | 0 | 0
2024-06-14 | 2 | 2335.633 | 541.9912 | 18.7832 | 102.886 | 5250.7633 | 62.531 | 5309.1073 | 0 | 0
2024-06-14 | 3 | 2506.2587 | 541.9912 | 18.7832 | 102.886 | 5250.7633 | 62.531 | 5309.1073 | 0 | 0
2024-06-14 | 4 | 2275.555 | 541.9912 | 18.7832 | 102.886 | 5250.7633 | 62.531 | 5309.1073 | 0 | 0
2024-06-14 | 5 | 2594.928 | 541.9912 | 18.7832 | 102.886 | 5250.7633 | 62.531 | 5309.1073 | 0 | 0
2024-06-14 | 6 | 2547.1966 | 541.9912 | 18.7832 | 102.886 | 5250.7633 | 62.531 | 5309.1073 | 0 | 0
2024-06-14 | 7 | 2456.1445 | 541.9912 | 18.7832 | 102.886 | 5250.7633 | 62.531 | 5309.1073 | 0 | 0
2024-06-14 | 8 | 2433.9156 | 541.9912 | 18.7832 | 102.886 | 5250.7633 | 62.531 | 5309.1073 | 0 | 0
2024-06-14 | 9 | 2330.7429 | 541.9912 | 18.7832 | 102.886 | 5250.7633 | 62.531 | 5309.1073 | 0 | 0
2024-06-14 | 10 | 2563.0159 | 541.9912 | 18.7832 | 102.886 | 5250.7633 | 62.531 | 5309.1073 | 0 | 0
2024-06-14 | 11 | 2451.9423 | 541.9912 | 18.7832 | 102.886 | 5250.7633 | 62.531 | 5309.1073 | 0 | 0
2024-06-14 | 12 | 2487.6471 | 541.9912 | 18.7832 | 102.886 | 5250.7633 | 62.531 | 5309.1073 | 0 | 0
2024-06-14 | 13 | 2396.3732 | 541.9912 | 18.7832 | 102.886 | 5250.7633 | 62.531 | 5309.1073 | 0 | 0
2024-06-14 | 14 | 2563.9792 | 541.9912 | 18.7832 | 102.886 | 5250.7633 | 62.531 | 5309.1073 | 0 | 0
2024-06-14 | 15 | 2652.523 | 541.9912 | 18.7832 | 102.886 | 5250.7633 | 62.531 | 5309.1073 | 0 | 0
2024-06-14 | 16 | 2707.6601 | 541.9912 | 18.7832 | 102.886 | 5250.7633 | 62.531 | 5309.1073 | 0 | 0
2024-06-14 | 17 | 2902.1133 | 541.9912 | 18.7832 | 102.886 | 5250.7633 | 62.531 | 5309.1073 | 0 | 0
2024-06-14 | 18 | 2951.9328 | 541.9912 | 18.7832 | 102.886 | 5250.7633 | 62.531 | 5309.1073 | 0 | 0
2024-06-14 | 19 | 2792.8491 | 541.9912 | 18.7832 | 102.886 | 5250.7633 | 62.531 | 5309.1073 | 0 | 0
2024-06-14 | 20 | 2857.7397 | 541.9912 | 18.7832 | 102.886 | 5250.7633 | 62.531 | 5309.1073 | 0 | 0
2024-06-14 | 21 | 2866.1978 | 541.9912 | 18.7832 | 102.886 | 5250.7633 | 62.531 | 5309.1073 | 0 | 0
2024-06-14 | 22 | 2863.997 | 541.9912 | 18.7832 | 102.886 | 5250.7633 | 62.531 | 5309.1073 | 0 | 0
2024-06-14 | 23 | 2701.0003 | 541.9912 | 18.7832 | 102.886 | 5250.7633 | 62.531 | 5309.1073 | 0 | 0
2024-06-14 | 24 | 2568.7956 | 541.9912 | 18.7832 | 102.886 | 5250.7633 | 62.531 | 5309.1073 | 0 | 0
2024-06-15 | 1 | 2661.3331 | 544.3949 | 18.5385 | 101.5457 | 5274.0497 | 62.531 | 5330.6145 | 0 | 0
2024-06-15 | 2 | 2307.7295 | 544.3949 | 18.5385 | 101.5457 | 5274.0497 | 62.531 | 5330.6145 | 0 | 0
2024-06-15 | 3 | 2541.7878 | 544.3949 | 18.5385 | 101.5457 | 5274.0497 | 62.531 | 5330.6145 | 0 | 0
2024-06-15 | 4 | 2305.1638 | 544.3949 | 18.5385 | 101.5457 | 5274.0497 | 62.531 | 5330.6145 | 0 | 0
2024-06-15 | 5 | 2637.3214 | 544.3949 | 18.5385 | 101.5457 | 5274.0497 | 62.531 | 5330.6145 | 0 | 0
2024-06-15 | 6 | 2722.1918 | 544.3949 | 18.5385 | 101.5457 | 5274.0497 | 62.531 | 5330.6145 | 0 | 0
2024-06-15 | 7 | 2725.9142 | 544.3949 | 18.5385 | 101.5457 | 5274.0497 | 62.531 | 5330.6145 | 0 | 0
2024-06-15 | 8 | 2627.4347 | 544.3949 | 18.5385 | 101.5457 | 5274.0497 | 62.531 | 5330.6145 | 0 | 0
2024-06-15 | 9 | 2417.5933 | 544.3949 | 18.5385 | 101.5457 | 5274.0497 | 62.531 | 5330.6145 | 0 | 0
2024-06-15 | 10 | 2496.1017 | 544.3949 | 18.5385 | 101.5457 | 5274.0497 | 62.531 | 5330.6145 | 0 | 0
2024-06-15 | 11 | 2298.5527 | 544.3949 | 18.5385 | 101.5457 | 5274.0497 | 62.531 | 5330.6145 | 0 | 0
2024-06-15 | 12 | 2696.7404 | 544.3949 | 18.5385 | 101.5457 | 5274.0497 | 62.531 | 5330.6145 | 0 | 0
2024-06-15 | 13 | 2484.6475 | 544.3949 | 18.5385 | 101.5457 | 5274.0497 | 62.531 | 5330.6145 | 0 | 0
2024-06-15 | 14 | 2603.6389 | 544.3949 | 18.5385 | 101.5457 | 5274.0497 | 62.531 | 5330.6145 | 0 | 0
2024-06-15 | 15 | 2604.4854 | 544.3949 | 18.5385 | 101.5457 | 5274.0497 | 62.531 | 5330.6145 | 0 | 0
2024-06-15 | 16 | 2603.2178 | 544.3949 | 18.5385 | 101.5457 | 5274.0497 | 62.531 | 5330.6145 | 0 | 0
2024-06-15 | 17 | 2823.3243 | 544.3949 | 18.5385 | 101.5457 | 5274.0497 | 62.531 | 5330.6145 | 0 | 0
2024-06-15 | 18 | 2896.891 | 544.3949 | 18.5385 | 101.5457 | 5274.0497 | 62.531 | 5330.6145 | 0 | 0
2024-06-15 | 19 | 2861.0626 | 544.3949 | 18.5385 | 101.5457 | 5274.0497 | 62.531 | 5330.6145 | 0 | 0
2024-06-15 | 20 | 2709.6218 | 544.3949 | 18.5385 | 101.5457 | 5274.0497 | 62.531 | 5330.6145 | 0 | 0
2024-06-15 | 21 | 2612.3722 | 544.3949 | 18.5385 | 101.5457 | 5274.0497 | 62.531 | 5330.6145 | 0 | 0
2024-06-15 | 22 | 2618.3408 | 544.3949 | 18.5385 | 101.5457 | 5274.0497 | 62.531 | 5330.6145 | 0 | 0
2024-06-15 | 23 | 2614.7889 | 544.3949 | 18.5385 | 101.5457 | 5274.0497 | 62.531 | 5330.6145 | 0 | 0
2024-06-15 | 24 | 2485.3294 | 544.3949 | 18.5385 | 101.5457 | 5274.0497 | 62.531 | 5330.6145 | 0 | 0
2024-06-16 | 1 | 2492.7115 | 546.7984 | 18.5385 | 101.5457 | 5297.3353 | 62.531 | 5353.4344 | 0 | 0
2024-06-16 | 2 | 2352.8387 | 546.7984 | 18.5385 | 101.5457 | 5297.3353 | 62.531 | 5353.4344 | 0 | 0
2024-06-16 | 3 | 2613.9917 | 546.7984 | 18.5385 | 101.5457 | 5297.3353 | 62.531 | 5353.4344 | 0 | 0
2024-06-16 | 4 | 2368.7626 | 546.7984 | 18.5385 | 101.5457 | 5297.3353 | 62.531 | 5353.4344 | 0 | 0
2024-06-16 | 5 | 2261.737 | 546.7984 | 18.5385 | 101.5457 | 5297.3353 | 62.531 | 5353.4344 | 0 | 0
2024-06-16 | 6 | 2483.8021 | 546.7984 | 18.5385 | 101.5457 | 5297.3353 | 62.531 | 5353.4344 | 0 | 0
2024-06-16 | 7 | 2450.7693 | 546.7984 | 18.5385 | 101.5457 | 5297.3353 | 62.531 | 5353.4344 | 0 | 0
2024-06-16 | 8 | 2483.3985 | 546.7984 | 18.5385 | 101.5457 | 5297.3353 | 62.531 | 5353.4344 | 0 | 0
2024-06-16 | 9 | 2547.6204 | 546.7984 | 18.5385 | 101.5457 | 5297.3353 | 62.531 | 5353.4344 | 0 | 0
2024-06-16 | 10 | 2452.5934 | 546.7984 | 18.5385 | 101.5457 | 5297.3353 | 62.531 | 5353.4344 | 0 | 0
2024-06-16 | 11 | 2288.846 | 546.7984 | 18.5385 | 101.5457 | 5297.3353 | 62.531 | 5353.4344 | 0 | 0
2024-06-16 | 12 | 2656.6138 | 546.7984 | 18.5385 | 101.5457 | 5297.3353 | 62.531 | 5353.4344 | 0 | 0
2024-06-16 | 13 | 2386.6527 | 546.7984 | 18.5385 | 101.5457 | 5297.3353 | 62.531 | 5353.4344 | 0 | 0
2024-06-16 | 14 | 2536.505 | 546.7984 | 18.5385 | 101.5457 | 5297.3353 | 62.531 | 5353.4344 | 0 | 0
2024-06-16 | 15 | 2569.6373 | 546.7984 | 18.5385 | 101.5457 | 5297.3353 | 62.531 | 5353.4344 | 0 | 0
2024-06-16 | 16 | 2778.2562 | 546.7984 | 18.5385 | 101.5457 | 5297.3353 | 62.531 | 5353.4344 | 0 | 0
2024-06-16 | 17 | 2869.3207 | 546.7984 | 18.5385 | 101.5457 | 5297.3353 | 62.531 | 5353.4344 | 0 | 0
2024-06-16 | 18 | 2841.5002 | 546.7984 | 18.5385 | 101.5457 | 5297.3353 | 62.531 | 5353.4344 | 0 | 0
2024-06-16 | 19 | 2777.4139 | 546.7984 | 18.5385 | 101.5457 | 5297.3353 | 62.531 | 5353.4344 | 0 | 0
2024-06-16 | 20 | 2802.225 | 546.7984 | 18.5385 | 101.5457 | 5297.3353 | 62.531 | 5353.4344 | 0 | 0
2024-06-16 | 21 | 2623.3374 | 546.7984 | 18.5385 | 101.5457 | 5297.3353 | 62.531 | 5353.4344 | 0 | 0
2024-06-16 | 22 | 2636.3899 | 546.7984 | 18.5385 | 101.5457 | 5297.3353 | 62.531 | 5353.4344 | 0 | 0
2024-06-16 | 23 | 2611.4511 | 546.7984 | 18.5385 | 101.5457 | 5297.3353 | 62.531 | 5353.4344 | 0 | 0
2024-06-16 | 24 | 2386.9875 | 546.7984 | 18.5385 | 101.5457 | 5297.3353 | 62.531 | 5353.4344 | 0 | 0
2024-06-17 | 1 | 2634.7849 | 546.9668 | 18.5385 | 101.5457 | 5298.9661 | 62.531 | 5355.0325 | 0 | 0
2024-06-17 | 2 | 2299.4069 | 546.9668 | 18.5385 | 101.5457 | 5298.9661 | 62.531 | 5355.0325 | 0 | 0
2024-06-17 | 3 | 2434.8577 | 546.9668 | 18.5385 | 101.5457 | 5298.9661 | 62.531 | 5355.0325 | 0 | 0
2024-06-17 | 4 | 2674.9623 | 546.9668 | 18.5385 | 101.5457 | 5298.9661 | 62.531 | 5355.0325 | 0 | 0
2024-06-17 | 5 | 2560.9616 | 546.9668 | 18.5385 | 101.5457 | 5298.9661 | 62.531 | 5355.0325 | 0 | 0
2024-06-17 | 6 | 2513.4245 | 546.9668 | 18.5385 | 101.5457 | 5298.9661 | 62.531 | 5355.0325 | 0 | 0
2024-06-17 | 7 | 2514.4079 | 546.9668 | 18.5385 | 101.5457 | 5298.9661 | 62.531 | 5355.0325 | 0 | 0
2024-06-17 | 8 | 2560.9736 | 546.9668 | 18.5385 | 101.5457 | 5298.9661 | 62.531 | 5355.0325 | 0 | 0
2024-06-17 | 9 | 2660.2942 | 546.9668 | 18.5385 | 101.5457 | 5298.9661 | 62.531 | 5355.0325 | 0 | 0
2024-06-17 | 10 | 1869.313 | 546.9668 | 18.5385 | 101.5457 | 5298.9661 | 62.531 | 5355.0325 | 0 | 0
2024-06-17 | 11 | 1866.0899 | 546.9668 | 18.5385 | 101.5457 | 5298.9661 | 62.531 | 5355.0325 | 0 | 0
2024-06-17 | 12 | 2305.0857 | 546.9668 | 18.5385 | 101.5457 | 5298.9661 | 62.531 | 5355.0325 | 0 | 0
2024-06-17 | 13 | 2643.2817 | 546.9668 | 18.5385 | 101.5457 | 5298.9661 | 62.531 | 5355.0325 | 0 | 0
2024-06-17 | 14 | 2554.5901 | 546.9668 | 18.5385 | 101.5457 | 5298.9661 | 62.531 | 5355.0325 | 0 | 0
2024-06-17 | 15 | 2762.8881 | 546.9668 | 18.5385 | 101.5457 | 5298.9661 | 62.531 | 5355.0325 | 0 | 0
2024-06-17 | 16 | 2862.5081 | 546.9668 | 18.5385 | 101.5457 | 5298.9661 | 62.531 | 5355.0325 | 0 | 0
2024-06-17 | 17 | 2920.0016 | 546.9668 | 18.5385 | 101.5457 | 5298.9661 | 62.531 | 5355.0325 | 0 | 0
2024-06-17 | 18 | 2928.2382 | 546.9668 | 18.5385 | 101.5457 | 5298.9661 | 62.531 | 5355.0325 | 0 | 0
2024-06-17 | 19 | 2737.1321 | 546.9668 | 18.5385 | 101.5457 | 5298.9661 | 62.531 | 5355.0325 | 0 | 0
2024-06-17 | 20 | 2779.6892 | 546.9668 | 18.5385 | 101.5457 | 5298.9661 | 62.531 | 5355.0325 | 0 | 0
2024-06-17 | 21 | 2697.5102 | 546.9668 | 18.5385 | 101.5457 | 5298.9661 | 62.531 | 5355.0325 | 0 | 0
2024-06-17 | 22 | 2731.8432 | 546.9668 | 18.5385 | 101.5457 | 5298.9661 | 62.531 | 5355.0325 | 0 | 0
2024-06-17 | 23 | 2735.1268 | 546.9668 | 18.5385 | 101.5457 | 5298.9661 | 62.531 | 5355.0325 | 0 | 0
2024-06-17 | 24 | 2420.0761 | 546.9668 | 18.5385 | 101.5457 | 5298.9661 | 62.531 | 5355.0325 | 0 | 0
2024-06-18 | 1 | 2281.701 | 549.3632 | 18.4512 | 101.0675 | 5322.1828 | 62.531 | 5377.3163 | 0 | 0
2024-06-18 | 2 | 2483.6654 | 549.3632 | 18.4512 | 101.0675 | 5322.1828 | 62.531 | 5377.3163 | 0 | 0
2024-06-18 | 3 | 2249.2009 | 549.3632 | 18.4512 | 101.0675 | 5322.1828 | 62.531 | 5377.3163 | 0 | 0
2024-06-18 | 4 | 2503.5233 | 549.3632 | 18.4512 | 101.0675 | 5322.1828 | 62.531 | 5377.3163 | 0 | 0
2024-06-18 | 5 | 2357.6166 | 549.3632 | 18.4512 | 101.0675 | 5322.1828 | 62.531 | 5377.3163 | 0 | 0
2024-06-18 | 6 | 2417.2925 | 549.3632 | 18.4512 | 101.0675 | 5322.1828 | 62.531 | 5377.3163 | 0 | 0
2024-06-18 | 7 | 2539.4748 | 549.3632 | 18.4512 | 101.0675 | 5322.1828 | 62.531 | 5377.3163 | 0 | 0
2024-06-18 | 8 | 2539.634 | 549.3632 | 18.4512 | 101.0675 | 5322.1828 | 62.531 | 5377.3163 | 0 | 0
2024-06-18 | 9 | 2533.4732 | 549.3632 | 18.4512 | 101.0675 | 5322.1828 | 62.531 | 5377.3163 | 0 | 0
2024-06-18 | 10 | 1892.9391 | 549.3632 | 18.4512 | 101.0675 | 5322.1828 | 62.531 | 5377.3163 | 0 | 0
2024-06-18 | 11 | 1833.4538 | 549.3632 | 18.4512 | 101.0675 | 5322.1828 | 62.531 | 5377.3163 | 0 | 0
2024-06-18 | 12 | 2133.6069 | 549.3632 | 18.4512 | 101.0675 | 5322.1828 | 62.531 | 5377.3163 | 0 | 0
2024-06-18 | 13 | 2260.4635 | 549.3632 | 18.4512 | 101.0675 | 5322.1828 | 62.531 | 5377.3163 | 0 | 0
2024-06-18 | 14 | 2718.2071 | 549.3632 | 18.4512 | 101.0675 | 5322.1828 | 62.531 | 5377.3163 | 0 | 0
2024-06-18 | 15 | 2771.1356 | 549.3632 | 18.4512 | 101.0675 | 5322.1828 | 62.531 | 5377.3163 | 0 | 0
2024-06-18 | 16 | 2765.6905 | 549.3632 | 18.4512 | 101.0675 | 5322.1828 | 62.531 | 5377.3163 | 0 | 0
2024-06-18 | 17 | 2893.7183 | 549.3632 | 18.4512 | 101.0675 | 5322.1828 | 62.531 | 5377.3163 | 0 | 0
2024-06-18 | 18 | 2963.3874 | 549.3632 | 18.4512 | 101.0675 | 5322.1828 | 62.531 | 5377.3163 | 0 | 0
2024-06-18 | 19 | 2909.8866 | 549.3632 | 18.4512 | 101.0675 | 5322.1828 | 62.531 | 5377.3163 | 0 | 0
2024-06-18 | 20 | 2798.7948 | 549.3632 | 18.4512 | 101.0675 | 5322.1828 | 62.531 | 5377.3163 | 0 | 0
2024-06-18 | 21 | 2793.4526 | 549.3632 | 18.4512 | 101.0675 | 5322.1828 | 62.531 | 5377.3163 | 0 | 0
2024-06-18 | 22 | 2794.0795 | 549.3632 | 18.4512 | 101.0675 | 5322.1828 | 62.531 | 5377.3163 | 0 | 0
2024-06-18 | 23 | 2733.1004 | 549.3632 | 18.4512 | 101.0675 | 5322.1828 | 62.531 | 5377.3163 | 0 | 0
2024-06-18 | 24 | 2364.6011 | 549.3632 | 18.4512 | 101.0675 | 5322.1828 | 62.531 | 5377.3163 | 0 | 0
2024-06-19 | 1 | 2759.7825 | 554.737 | 18.5248 | 101.4706 | 5374.2432 | 62.531 | 5428.7305 | 0 | 0
2024-06-19 | 2 | 2816.1424 | 554.737 | 18.5248 | 101.4706 | 5374.2432 | 62.531 | 5428.7305 | 0 | 0
2024-06-19 | 3 | 2598.743 | 554.737 | 18.5248 | 101.4706 | 5374.2432 | 62.531 | 5428.7305 | 0 | 0
2024-06-19 | 4 | 2506.3984 | 554.737 | 18.5248 | 101.4706 | 5374.2432 | 62.531 | 5428.7305 | 0 | 0
2024-06-19 | 5 | 2607.3236 | 554.737 | 18.5248 | 101.4706 | 5374.2432 | 62.531 | 5428.7305 | 0 | 0
2024-06-19 | 6 | 2628.5349 | 554.737 | 18.5248 | 101.4706 | 5374.2432 | 62.531 | 5428.7305 | 0 | 0
2024-06-19 | 7 | 2645.3438 | 554.737 | 18.5248 | 101.4706 | 5374.2432 | 62.531 | 5428.7305 | 0 | 0
2024-06-19 | 8 | 2510.7778 | 554.737 | 18.5248 | 101.4706 | 5374.2432 | 62.531 | 5428.7305 | 0 | 0
2024-06-19 | 9 | 2635.5711 | 554.737 | 18.5248 | 101.4706 | 5374.2432 | 62.531 | 5428.7305 | 0 | 0
2024-06-19 | 10 | 2693.5032 | 554.737 | 18.5248 | 101.4706 | 5374.2432 | 62.531 | 5428.7305 | 0 | 0
2024-06-19 | 11 | 2584.1764 | 554.737 | 18.5248 | 101.4706 | 5374.2432 | 62.531 | 5428.7305 | 0 | 0
2024-06-19 | 12 | 2529.4328 | 554.737 | 18.5248 | 101.4706 | 5374.2432 | 62.531 | 5428.7305 | 0 | 0
2024-06-19 | 13 | 2644.1095 | 554.737 | 18.5248 | 101.4706 | 5374.2432 | 62.531 | 5428.7305 | 0 | 0
2024-06-19 | 14 | 2661.4647 | 554.737 | 18.5248 | 101.4706 | 5374.2432 | 62.531 | 5428.7305 | 0 | 0
2024-06-19 | 15 | 2814.4587 | 554.737 | 18.5248 | 101.4706 | 5374.2432 | 62.531 | 5428.7305 | 0 | 0
2024-06-19 | 16 | 2839.2804 | 554.737 | 18.5248 | 101.4706 | 5374.2432 | 62.531 | 5428.7305 | 0 | 0
2024-06-19 | 17 | 2938.7198 | 554.737 | 18.5248 | 101.4706 | 5374.2432 | 62.531 | 5428.7305 | 0 | 0
2024-06-19 | 18 | 3037.8224 | 554.737 | 18.5248 | 101.4706 | 5374.2432 | 62.531 | 5428.7305 | 0 | 0
2024-06-19 | 19 | 3056.5154 | 554.737 | 18.5248 | 101.4706 | 5374.2432 | 62.531 | 5428.7305 | 0 | 0
2024-06-19 | 20 | 2983.3116 | 554.737 | 18.5248 | 101.4706 | 5374.2432 | 62.531 | 5428.7305 | 0 | 0
2024-06-19 | 21 | 2976.5247 | 554.737 | 18.5248 | 101.4706 | 5374.2432 | 62.531 | 5428.7305 | 0 | 0
2024-06-19 | 22 | 2831.0773 | 554.737 | 18.5248 | 101.4706 | 5374.2432 | 62.531 | 5428.7305 | 0 | 0
2024-06-19 | 23 | 2769.9369 | 554.737 | 18.5248 | 101.4706 | 5374.2432 | 62.531 | 5428.7305 | 0 | 0
2024-06-19 | 24 | 2351.3661 | 554.737 | 18.5248 | 101.4706 | 5374.2432 | 62.531 | 5428.7305 | 0 | 0
2024-06-20 | 1 | 2464.1761 | 554.6571 | 18.4128 | 100.8571 | 5373.4691 | 62.531 | 5427.3707 | 0 | 0
2024-06-20 | 2 | 2539.4488 | 554.6571 | 18.4128 | 100.8571 | 5373.4691 | 62.531 | 5427.3707 | 0 | 0
2024-06-20 | 3 | 2755.8418 | 554.6571 | 18.4128 | 100.8571 | 5373.4691 | 62.531 | 5427.3707 | 0 | 0
2024-06-20 | 4 | 2474.9521 | 554.6571 | 18.4128 | 100.8571 | 5373.4691 | 62.531 | 5427.3707 | 0 | 0
2024-06-20 | 5 | 2351.3852 | 554.6571 | 18.4128 | 100.8571 | 5373.4691 | 62.531 | 5427.3707 | 0 | 0
2024-06-20 | 6 | 2182.1686 | 554.6571 | 18.4128 | 100.8571 | 5373.4691 | 62.531 | 5427.3707 | 0 | 0
2024-06-20 | 7 | 2370.2692 | 554.6571 | 18.4128 | 100.8571 | 5373.4691 | 62.531 | 5427.3707 | 0 | 0
2024-06-20 | 8 | 2406.558 | 554.6571 | 18.4128 | 100.8571 | 5373.4691 | 62.531 | 5427.3707 | 0 | 0
2024-06-20 | 9 | 2627.5481 | 554.6571 | 18.4128 | 100.8571 | 5373.4691 | 62.531 | 5427.3707 | 0 | 0
2024-06-20 | 10 | 2357.0855 | 554.6571 | 18.4128 | 100.8571 | 5373.4691 | 62.531 | 5427.3707 | 0 | 0
2024-06-20 | 11 | 2480.8972 | 554.6571 | 18.4128 | 100.8571 | 5373.4691 | 62.531 | 5427.3707 | 0 | 0
2024-06-20 | 12 | 2553.5717 | 554.6571 | 18.4128 | 100.8571 | 5373.4691 | 62.531 | 5427.3707 | 0 | 0
2024-06-20 | 13 | 2668.8212 | 554.6571 | 18.4128 | 100.8571 | 5373.4691 | 62.531 | 5427.3707 | 0 | 0
2024-06-20 | 14 | 2604.7776 | 554.6571 | 18.4128 | 100.8571 | 5373.4691 | 62.531 | 5427.3707 | 0 | 0
2024-06-20 | 15 | 2721.5468 | 554.6571 | 18.4128 | 100.8571 | 5373.4691 | 62.531 | 5427.3707 | 0 | 0
2024-06-20 | 16 | 2778.1665 | 554.6571 | 18.4128 | 100.8571 | 5373.4691 | 62.531 | 5427.3707 | 0 | 0
2024-06-20 | 17 | 2868.7595 | 554.6571 | 18.4128 | 100.8571 | 5373.4691 | 62.531 | 5427.3707 | 0 | 0
2024-06-20 | 18 | 2831.9876 | 554.6571 | 18.4128 | 100.8571 | 5373.4691 | 62.531 | 5427.3707 | 0 | 0
2024-06-20 | 19 | 2828.8668 | 554.6571 | 18.4128 | 100.8571 | 5373.4691 | 62.531 | 5427.3707 | 0 | 0
2024-06-20 | 20 | 2804.8862 | 554.6571 | 18.4128 | 100.8571 | 5373.4691 | 62.531 | 5427.3707 | 0 | 0
2024-06-20 | 21 | 2756.7598 | 554.6571 | 18.4128 | 100.8571 | 5373.4691 | 62.531 | 5427.3707 | 0 | 0
2024-06-20 | 22 | 2743.0258 | 554.6571 | 18.4128 | 100.8571 | 5373.4691 | 62.531 | 5427.3707 | 0 | 0
2024-06-20 | 23 | 2718.424 | 554.6571 | 18.4128 | 100.8571 | 5373.4691 | 62.531 | 5427.3707 | 0 | 0
2024-06-20 | 24 | 2763.3136 | 554.6571 | 18.4128 | 100.8571 | 5373.4691 | 62.531 | 5427.3707 | 0 | 0
2024-06-21 | 1 | 2823.3529 | 554.6912 | 18.423 | 100.913 | 5373.7997 | 62.531 | 5427.7494 | 0 | 0
2024-06-21 | 2 | 2730.692 | 554.6912 | 18.423 | 100.913 | 5373.7997 | 62.531 | 5427.7494 | 0 | 0
2024-06-21 | 3 | 2675.6456 | 554.6912 | 18.423 | 100.913 | 5373.7997 | 62.531 | 5427.7494 | 0 | 0
2024-06-21 | 4 | 2351.8144 | 554.6912 | 18.423 | 100.913 | 5373.7997 | 62.531 | 5427.7494 | 0 | 0
2024-06-21 | 5 | 2514.0512 | 554.6912 | 18.423 | 100.913 | 5373.7997 | 62.531 | 5427.7494 | 0 | 0
2024-06-21 | 6 | 2273.5053 | 554.6912 | 18.423 | 100.913 | 5373.7997 | 62.531 | 5427.7494 | 0 | 0
2024-06-21 | 7 | 2353.1069 | 554.6912 | 18.423 | 100.913 | 5373.7997 | 62.531 | 5427.7494 | 0 | 0
2024-06-21 | 8 | 2599.4192 | 554.6912 | 18.423 | 100.913 | 5373.7997 | 62.531 | 5427.7494 | 0 | 0
2024-06-21 | 9 | 2524.6256 | 554.6912 | 18.423 | 100.913 | 5373.7997 | 62.531 | 5427.7494 | 0 | 0
2024-06-21 | 10 | 2712.3012 | 554.6912 | 18.423 | 100.913 | 5373.7997 | 62.531 | 5427.7494 | 0 | 0
2024-06-21 | 11 | 2486.3121 | 554.6912 | 18.423 | 100.913 | 5373.7997 | 62.531 | 5427.7494 | 0 | 0
2024-06-21 | 12 | 2592.2726 | 554.6912 | 18.423 | 100.913 | 5373.7997 | 62.531 | 5427.7494 | 0 | 0
2024-06-21 | 13 | 2628.1636 | 554.6912 | 18.423 | 100.913 | 5373.7997 | 62.531 | 5427.7494 | 0 | 0
2024-06-21 | 14 | 2407.699 | 554.6912 | 18.423 | 100.913 | 5373.7997 | 62.531 | 5427.7494 | 0 | 0
2024-06-21 | 15 | 2748.1559 | 554.6912 | 18.423 | 100.913 | 5373.7997 | 62.531 | 5427.7494 | 0 | 0
2024-06-21 | 16 | 2521.2064 | 554.6912 | 18.423 | 100.913 | 5373.7997 | 62.531 | 5427.7494 | 0 | 0
2024-06-21 | 17 | 2627.1277 | 554.6912 | 18.423 | 100.913 | 5373.7997 | 62.531 | 5427.7494 | 0 | 0
2024-06-21 | 18 | 2719.7894 | 554.6912 | 18.423 | 100.913 | 5373.7997 | 62.531 | 5427.7494 | 0 | 0
2024-06-21 | 19 | 2708.7391 | 554.6912 | 18.423 | 100.913 | 5373.7997 | 62.531 | 5427.7494 | 0 | 0
2024-06-21 | 20 | 2704.452 | 554.6912 | 18.423 | 100.913 | 5373.7997 | 62.531 | 5427.7494 | 0 | 0
2024-06-21 | 21 | 2698.6766 | 554.6912 | 18.423 | 100.913 | 5373.7997 | 62.531 | 5427.7494 | 0 | 0
2024-06-21 | 22 | 2651.8038 | 554.6912 | 18.423 | 100.913 | 5373.7997 | 62.531 | 5427.7494 | 0 | 0
2024-06-21 | 23 | 2617.1354 | 554.6912 | 18.423 | 100.913 | 5373.7997 | 62.531 | 5427.7494 | 0 | 0
2024-06-21 | 24 | 2648.6873 | 554.6912 | 18.423 | 100.913 | 5373.7997 | 62.531 | 5427.7494 | 0 | 0
2024-06-22 | 1 | 2562.731 | 554.3605 | 18.4027 | 100.8018 | 5370.5959 | 62.531 | 5424.5008 | 0 | 0
2024-06-22 | 2 | 2680.1631 | 554.3605 | 18.4027 | 100.8018 | 5370.5959 | 62.531 | 5424.5008 | 0 | 0
2024-06-22 | 3 | 2478.7636 | 554.3605 | 18.4027 | 100.8018 | 5370.5959 | 62.531 | 5424.5008 | 0 | 0
2024-06-22 | 4 | 2602.5755 | 554.3605 | 18.4027 | 100.8018 | 5370.5959 | 62.531 | 5424.5008 | 0 | 0
2024-06-22 | 5 | 2480.3865 | 554.3605 | 18.4027 | 100.8018 | 5370.5959 | 62.531 | 5424.5008 | 0 | 0
2024-06-22 | 6 | 2326.0145 | 554.3605 | 18.4027 | 100.8018 | 5370.5959 | 62.531 | 5424.5008 | 0 | 0
2024-06-22 | 7 | 2301.6336 | 554.3605 | 18.4027 | 100.8018 | 5370.5959 | 62.531 | 5424.5008 | 0 | 0
2024-06-22 | 8 | 2341.0527 | 554.3605 | 18.4027 | 100.8018 | 5370.5959 | 62.531 | 5424.5008 | 0 | 0
2024-06-22 | 9 | 2392.1171 | 554.3605 | 18.4027 | 100.8018 | 5370.5959 | 62.531 | 5424.5008 | 0 | 0
2024-06-22 | 10 | 2383.8021 | 554.3605 | 18.4027 | 100.8018 | 5370.5959 | 62.531 | 5424.5008 | 0 | 0
2024-06-22 | 11 | 2369.0602 | 554.3605 | 18.4027 | 100.8018 | 5370.5959 | 62.531 | 5424.5008 | 0 | 0
2024-06-22 | 12 | 2071.7609 | 554.3605 | 18.4027 | 100.8018 | 5370.5959 | 62.531 | 5424.5008 | 0 | 0
2024-06-22 | 13 | 2209.8157 | 554.3605 | 18.4027 | 100.8018 | 5370.5959 | 62.531 | 5424.5008 | 0 | 0
2024-06-22 | 14 | 2324.2428 | 554.3605 | 18.4027 | 100.8018 | 5370.5959 | 62.531 | 5424.5008 | 0 | 0
2024-06-22 | 15 | 2621.9372 | 554.3605 | 18.4027 | 100.8018 | 5370.5959 | 62.531 | 5424.5008 | 0 | 0
2024-06-22 | 16 | 2477.2407 | 554.3605 | 18.4027 | 100.8018 | 5370.5959 | 62.531 | 5424.5008 | 0 | 0
2024-06-22 | 17 | 2429.6836 | 554.3605 | 18.4027 | 100.8018 | 5370.5959 | 62.531 | 5424.5008 | 0 | 0
2024-06-22 | 18 | 2549.8174 | 554.3605 | 18.4027 | 100.8018 | 5370.5959 | 62.531 | 5424.5008 | 0 | 0
2024-06-22 | 19 | 2793.9053 | 554.3605 | 18.4027 | 100.8018 | 5370.5959 | 62.531 | 5424.5008 | 0 | 0
2024-06-22 | 20 | 2573.3591 | 554.3605 | 18.4027 | 100.8018 | 5370.5959 | 62.531 | 5424.5008 | 0 | 0
2024-06-22 | 21 | 2450.2668 | 554.3605 | 18.4027 | 100.8018 | 5370.5959 | 62.531 | 5424.5008 | 0 | 0
2024-06-22 | 22 | 2685.4795 | 554.3605 | 18.4027 | 100.8018 | 5370.5959 | 62.531 | 5424.5008 | 0 | 0
2024-06-22 | 23 | 2500.4957 | 554.3605 | 18.4027 | 100.8018 | 5370.5959 | 62.531 | 5424.5008 | 0 | 0
2024-06-22 | 24 | 2433.1727 | 554.3605 | 18.4027 | 100.8018 | 5370.5959 | 62.531 | 5424.5008 | 0 | 0
2024-06-23 | 1 | 2794.8446 | 554.0298 | 18.4027 | 100.8018 | 5367.3922 | 62.531 | 5421.3611 | 0 | 0
2024-06-23 | 2 | 2569.7999 | 554.0298 | 18.4027 | 100.8018 | 5367.3922 | 62.531 | 5421.3611 | 0 | 0
2024-06-23 | 3 | 2709.8853 | 554.0298 | 18.4027 | 100.8018 | 5367.3922 | 62.531 | 5421.3611 | 0 | 0
2024-06-23 | 4 | 2537.0123 | 554.0298 | 18.4027 | 100.8018 | 5367.3922 | 62.531 | 5421.3611 | 0 | 0
2024-06-23 | 5 | 2536.4232 | 554.0298 | 18.4027 | 100.8018 | 5367.3922 | 62.531 | 5421.3611 | 0 | 0
2024-06-23 | 6 | 2323.7363 | 554.0298 | 18.4027 | 100.8018 | 5367.3922 | 62.531 | 5421.3611 | 0 | 0
2024-06-23 | 7 | 2605.7911 | 554.0298 | 18.4027 | 100.8018 | 5367.3922 | 62.531 | 5421.3611 | 0 | 0
2024-06-23 | 8 | 2608.196 | 554.0298 | 18.4027 | 100.8018 | 5367.3922 | 62.531 | 5421.3611 | 0 | 0
2024-06-23 | 9 | 2633.9473 | 554.0298 | 18.4027 | 100.8018 | 5367.3922 | 62.531 | 5421.3611 | 0 | 0
2024-06-23 | 10 | 2467.7784 | 554.0298 | 18.4027 | 100.8018 | 5367.3922 | 62.531 | 5421.3611 | 0 | 0
2024-06-23 | 11 | 2565.6633 | 554.0298 | 18.4027 | 100.8018 | 5367.3922 | 62.531 | 5421.3611 | 0 | 0
2024-06-23 | 12 | 2198.7718 | 554.0298 | 18.4027 | 100.8018 | 5367.3922 | 62.531 | 5421.3611 | 0 | 0
2024-06-23 | 13 | 2332.811 | 554.0298 | 18.4027 | 100.8018 | 5367.3922 | 62.531 | 5421.3611 | 0 | 0
2024-06-23 | 14 | 2567.332 | 554.0298 | 18.4027 | 100.8018 | 5367.3922 | 62.531 | 5421.3611 | 0 | 0
2024-06-23 | 15 | 2262.1106 | 554.0298 | 18.4027 | 100.8018 | 5367.3922 | 62.531 | 5421.3611 | 0 | 0
2024-06-23 | 16 | 2597.6486 | 554.0298 | 18.4027 | 100.8018 | 5367.3922 | 62.531 | 5421.3611 | 0 | 0
2024-06-23 | 17 | 2392.1164 | 554.0298 | 18.4027 | 100.8018 | 5367.3922 | 62.531 | 5421.3611 | 0 | 0
2024-06-23 | 18 | 2649.3786 | 554.0298 | 18.4027 | 100.8018 | 5367.3922 | 62.531 | 5421.3611 | 0 | 0
2024-06-23 | 19 | 2609.3311 | 554.0298 | 18.4027 | 100.8018 | 5367.3922 | 62.531 | 5421.3611 | 0 | 0
2024-06-23 | 20 | 2365.6905 | 554.0298 | 18.4027 | 100.8018 | 5367.3922 | 62.531 | 5421.3611 | 0 | 0
2024-06-23 | 21 | 2427.8821 | 554.0298 | 18.4027 | 100.8018 | 5367.3922 | 62.531 | 5421.3611 | 0 | 0
2024-06-23 | 22 | 2459.8141 | 554.0298 | 18.4027 | 100.8018 | 5367.3922 | 62.531 | 5421.3611 | 0 | 0
2024-06-23 | 23 | 2426.3361 | 554.0298 | 18.4027 | 100.8018 | 5367.3922 | 62.531 | 5421.3611 | 0 | 0
2024-06-23 | 24 | 2520.6657 | 554.0298 | 18.4027 | 100.8018 | 5367.3922 | 62.531 | 5421.3611 | 0 | 0
2024-06-24 | 1 | 2531.9133 | 550.1255 | 18.4027 | 100.8018 | 5329.5673 | 62.531 | 5384.2927 | 0 | 0
2024-06-24 | 2 | 2404.0752 | 550.1255 | 18.4027 | 100.8018 | 5329.5673 | 62.531 | 5384.2927 | 0 | 0
2024-06-24 | 3 | 2588.2117 | 550.1255 | 18.4027 | 100.8018 | 5329.5673 | 62.531 | 5384.2927 | 0 | 0
2024-06-24 | 4 | 2360.1627 | 550.1255 | 18.4027 | 100.8018 | 5329.5673 | 62.531 | 5384.2927 | 0 | 0
2024-06-24 | 5 | 2713.6075 | 550.1255 | 18.4027 | 100.8018 | 5329.5673 | 62.531 | 5384.2927 | 0 | 0
2024-06-24 | 6 | 2548.7158 | 550.1255 | 18.4027 | 100.8018 | 5329.5673 | 62.531 | 5384.2927 | 0 | 0
2024-06-24 | 7 | 2514.3312 | 550.1255 | 18.4027 | 100.8018 | 5329.5673 | 62.531 | 5384.2927 | 0 | 0
2024-06-24 | 8 | 2571.629 | 550.1255 | 18.4027 | 100.8018 | 5329.5673 | 62.531 | 5384.2927 | 0 | 0
2024-06-24 | 9 | 2674.5918 | 550.1255 | 18.4027 | 100.8018 | 5329.5673 | 62.531 | 5384.2927 | 0 | 0
2024-06-24 | 10 | 2550.0333 | 550.1255 | 18.4027 | 100.8018 | 5329.5673 | 62.531 | 5384.2927 | 0 | 0
2024-06-24 | 11 | 2679.0449 | 550.1255 | 18.4027 | 100.8018 | 5329.5673 | 62.531 | 5384.2927 | 0 | 0
2024-06-24 | 12 | 2562.04 | 550.1255 | 18.4027 | 100.8018 | 5329.5673 | 62.531 | 5384.2927 | 0 | 0
2024-06-24 | 13 | 2554.1804 | 550.1255 | 18.4027 | 100.8018 | 5329.5673 | 62.531 | 5384.2927 | 0 | 0
2024-06-24 | 14 | 2618.0068 | 550.1255 | 18.4027 | 100.8018 | 5329.5673 | 62.531 | 5384.2927 | 0 | 0
2024-06-24 | 15 | 2450.7509 | 550.1255 | 18.4027 | 100.8018 | 5329.5673 | 62.531 | 5384.2927 | 0 | 0
2024-06-24 | 16 | 2632.8267 | 550.1255 | 18.4027 | 100.8018 | 5329.5673 | 62.531 | 5384.2927 | 0 | 0
2024-06-24 | 17 | 2868.3574 | 550.1255 | 18.4027 | 100.8018 | 5329.5673 | 62.531 | 5384.2927 | 0 | 0
2024-06-24 | 18 | 2744.4704 | 550.1255 | 18.4027 | 100.8018 | 5329.5673 | 62.531 | 5384.2927 | 0 | 0
2024-06-24 | 19 | 2729.204 | 550.1255 | 18.4027 | 100.8018 | 5329.5673 | 62.531 | 5384.2927 | 0 | 0
2024-06-24 | 20 | 2737.4571 | 550.1255 | 18.4027 | 100.8018 | 5329.5673 | 62.531 | 5384.2927 | 0 | 0
2024-06-24 | 21 | 2935.1612 | 550.1255 | 18.4027 | 100.8018 | 5329.5673 | 62.531 | 5384.2927 | 0 | 0
2024-06-24 | 22 | 2873.0593 | 550.1255 | 18.4027 | 100.8018 | 5329.5673 | 62.531 | 5384.2927 | 0 | 0
2024-06-24 | 23 | 2865.6117 | 550.1255 | 18.4027 | 100.8018 | 5329.5673 | 62.531 | 5384.2927 | 0 | 0
2024-06-24 | 24 | 2870.1861 | 550.1255 | 18.4027 | 100.8018 | 5329.5673 | 62.531 | 5384.2927 | 0 | 0
2024-06-25 | 1 | 2481.212 | 552.5857 | 18.1848 | 99.6082 | 5353.4019 | 62.531 | 5406.481 | 0 | 0
2024-06-25 | 2 | 2536.7052 | 552.5857 | 18.1848 | 99.6082 | 5353.4019 | 62.531 | 5406.481 | 0 | 0
2024-06-25 | 3 | 2403.5829 | 552.5857 | 18.1848 | 99.6082 | 5353.4019 | 62.531 | 5406.481 | 0 | 0
2024-06-25 | 4 | 2514.0448 | 552.5857 | 18.1848 | 99.6082 | 5353.4019 | 62.531 | 5406.481 | 0 | 0
2024-06-25 | 5 | 2393.9434 | 552.5857 | 18.1848 | 99.6082 | 5353.4019 | 62.531 | 5406.481 | 0 | 0
2024-06-25 | 6 | 2376.3049 | 552.5857 | 18.1848 | 99.6082 | 5353.4019 | 62.531 | 5406.481 | 0 | 0
2024-06-25 | 7 | 2432.4712 | 552.5857 | 18.1848 | 99.6082 | 5353.4019 | 62.531 | 5406.481 | 0 | 0
2024-06-25 | 8 | 2447.8965 | 552.5857 | 18.1848 | 99.6082 | 5353.4019 | 62.531 | 5406.481 | 0 | 0
2024-06-25 | 9 | 2469.6513 | 552.5857 | 18.1848 | 99.6082 | 5353.4019 | 62.531 | 5406.481 | 0 | 0
2024-06-25 | 10 | 2359.6561 | 552.5857 | 18.1848 | 99.6082 | 5353.4019 | 62.531 | 5406.481 | 0 | 0
2024-06-25 | 11 | 2571.9034 | 552.5857 | 18.1848 | 99.6082 | 5353.4019 | 62.531 | 5406.481 | 0 | 0
2024-06-25 | 12 | 2401.3451 | 552.5857 | 18.1848 | 99.6082 | 5353.4019 | 62.531 | 5406.481 | 0 | 0
2024-06-25 | 13 | 2757.7603 | 552.5857 | 18.1848 | 99.6082 | 5353.4019 | 62.531 | 5406.481 | 0 | 0
2024-06-25 | 14 | 2445.8078 | 552.5857 | 18.1848 | 99.6082 | 5353.4019 | 62.531 | 5406.481 | 0 | 0
2024-06-25 | 15 | 2402.0963 | 552.5857 | 18.1848 | 99.6082 | 5353.4019 | 62.531 | 5406.481 | 0 | 0
2024-06-25 | 16 | 2412.683 | 552.5857 | 18.1848 | 99.6082 | 5353.4019 | 62.531 | 5406.481 | 0 | 0
2024-06-25 | 17 | 2645.3372 | 552.5857 | 18.1848 | 99.6082 | 5353.4019 | 62.531 | 5406.481 | 0 | 0
2024-06-25 | 18 | 2701.8442 | 552.5857 | 18.1848 | 99.6082 | 5353.4019 | 62.531 | 5406.481 | 0 | 0
2024-06-25 | 19 | 2747.0757 | 552.5857 | 18.1848 | 99.6082 | 5353.4019 | 62.531 | 5406.481 | 0 | 0
2024-06-25 | 20 | 2719.9145 | 552.5857 | 18.1848 | 99.6082 | 5353.4019 | 62.531 | 5406.481 | 0 | 0
2024-06-25 | 21 | 2549.3944 | 552.5857 | 18.1848 | 99.6082 | 5353.4019 | 62.531 | 5406.481 | 0 | 0
2024-06-25 | 22 | 2614.745 | 552.5857 | 18.1848 | 99.6082 | 5353.4019 | 62.531 | 5406.481 | 0 | 0
2024-06-25 | 23 | 2637.9979 | 552.5857 | 18.1848 | 99.6082 | 5353.4019 | 62.531 | 5406.481 | 0 | 0
2024-06-25 | 24 | 2689.6722 | 552.5857 | 18.1848 | 99.6082 | 5353.4019 | 62.531 | 5406.481 | 0 | 0
2024-06-26 | 1 | 2704.6722 | 549.2936 | 17.9627 | 98.3917 | 5321.5079 | 62.531 | 5374.0326 | 0 | 0
2024-06-26 | 2 | 2376.8716 | 549.2936 | 17.9627 | 98.3917 | 5321.5079 | 62.531 | 5374.0326 | 0 | 0
2024-06-26 | 3 | 2417.2163 | 549.2936 | 17.9627 | 98.3917 | 5321.5079 | 62.531 | 5374.0326 | 0 | 0
2024-06-26 | 4 | 2558.9894 | 549.2936 | 17.9627 | 98.3917 | 5321.5079 | 62.531 | 5374.0326 | 0 | 0
2024-06-26 | 5 | 2449.0662 | 549.2936 | 17.9627 | 98.3917 | 5321.5079 | 62.531 | 5374.0326 | 0 | 0
2024-06-26 | 6 | 2453.237 | 549.2936 | 17.9627 | 98.3917 | 5321.5079 | 62.531 | 5374.0326 | 0 | 0
2024-06-26 | 7 | 2405.815 | 549.2936 | 17.9627 | 98.3917 | 5321.5079 | 62.531 | 5374.0326 | 0 | 0
2024-06-26 | 8 | 2349.6639 | 549.2936 | 17.9627 | 98.3917 | 5321.5079 | 62.531 | 5374.0326 | 0 | 0
2024-06-26 | 9 | 2502.465 | 549.2936 | 17.9627 | 98.3917 | 5321.5079 | 62.531 | 5374.0326 | 0 | 0
2024-06-26 | 10 | 2582.0629 | 549.2936 | 17.9627 | 98.3917 | 5321.5079 | 62.531 | 5374.0326 | 0 | 0
2024-06-26 | 11 | 2529.4905 | 549.2936 | 17.9627 | 98.3917 | 5321.5079 | 62.531 | 5374.0326 | 0 | 0
2024-06-26 | 12 | 2368.152 | 549.2936 | 17.9627 | 98.3917 | 5321.5079 | 62.531 | 5374.0326 | 0 | 0
2024-06-26 | 13 | 2544.2423 | 549.2936 | 17.9627 | 98.3917 | 5321.5079 | 62.531 | 5374.0326 | 0 | 0
2024-06-26 | 14 | 2370.0001 | 549.2936 | 17.9627 | 98.3917 | 5321.5079 | 62.531 | 5374.0326 | 0 | 0
2024-06-26 | 15 | 2419.7727 | 549.2936 | 17.9627 | 98.3917 | 5321.5079 | 62.531 | 5374.0326 | 0 | 0
2024-06-26 | 16 | 2542.4956 | 549.2936 | 17.9627 | 98.3917 | 5321.5079 | 62.531 | 5374.0326 | 0 | 0
2024-06-26 | 17 | 2711.2862 | 549.2936 | 17.9627 | 98.3917 | 5321.5079 | 62.531 | 5374.0326 | 0 | 0
2024-06-26 | 18 | 2551.7677 | 549.2936 | 17.9627 | 98.3917 | 5321.5079 | 62.531 | 5374.0326 | 0 | 0
2024-06-26 | 19 | 2562.5205 | 549.2936 | 17.9627 | 98.3917 | 5321.5079 | 62.531 | 5374.0326 | 0 | 0
2024-06-26 | 20 | 2790.7999 | 549.2936 | 17.9627 | 98.3917 | 5321.5079 | 62.531 | 5374.0326 | 0 | 0
2024-06-26 | 21 | 2779.6691 | 549.2936 | 17.9627 | 98.3917 | 5321.5079 | 62.531 | 5374.0326 | 0 | 0
2024-06-26 | 22 | 2726.0485 | 549.2936 | 17.9627 | 98.3917 | 5321.5079 | 62.531 | 5374.0326 | 0 | 0
2024-06-26 | 23 | 2507.3701 | 549.2936 | 17.9627 | 98.3917 | 5321.5079 | 62.531 | 5374.0326 | 0 | 0
2024-06-26 | 24 | 2497.4995 | 549.2936 | 17.9627 | 98.3917 | 5321.5079 | 62.531 | 5374.0326 | 0 | 0
2024-06-27 | 1 | 2380.249 | 552.1331 | 18.1372 | 99.3475 | 5349.0174 | 62.531 | 5401.9286 | 0 | 0
2024-06-27 | 2 | 2415.24 | 552.1331 | 18.1372 | 99.3475 | 5349.0174 | 62.531 | 5401.9286 | 0 | 0
2024-06-27 | 3 | 2596.1338 | 552.1331 | 18.1372 | 99.3475 | 5349.0174 | 62.531 | 5401.9286 | 0 | 0
2024-06-27 | 4 | 2361.1672 | 552.1331 | 18.1372 | 99.3475 | 5349.0174 | 62.531 | 5401.9286 | 0 | 0
2024-06-27 | 5 | 2177.6126 | 552.1331 | 18.1372 | 99.3475 | 5349.0174 | 62.531 | 5401.9286 | 0 | 0
2024-06-27 | 6 | 2655.7234 | 552.1331 | 18.1372 | 99.3475 | 5349.0174 | 62.531 | 5401.9286 | 0 | 0
2024-06-27 | 7 | 2251.8056 | 552.1331 | 18.1372 | 99.3475 | 5349.0174 | 62.531 | 5401.9286 | 0 | 0
2024-06-27 | 8 | 2184.5891 | 552.1331 | 18.1372 | 99.3475 | 5349.0174 | 62.531 | 5401.9286 | 0 | 0
2024-06-27 | 9 | 2341.1904 | 552.1331 | 18.1372 | 99.3475 | 5349.0174 | 62.531 | 5401.9286 | 0 | 0
2024-06-27 | 10 | 2552.1601 | 552.1331 | 18.1372 | 99.3475 | 5349.0174 | 62.531 | 5401.9286 | 0 | 0
2024-06-27 | 11 | 2323.9351 | 552.1331 | 18.1372 | 99.3475 | 5349.0174 | 62.531 | 5401.9286 | 0 | 0
2024-06-27 | 12 | 2541.06 | 552.1331 | 18.1372 | 99.3475 | 5349.0174 | 62.531 | 5401.9286 | 0 | 0
2024-06-27 | 13 | 2367.5654 | 552.1331 | 18.1372 | 99.3475 | 5349.0174 | 62.531 | 5401.9286 | 0 | 0
2024-06-27 | 14 | 2364.8012 | 552.1331 | 18.1372 | 99.3475 | 5349.0174 | 62.531 | 5401.9286 | 0 | 0
2024-06-27 | 15 | 2336.9476 | 552.1331 | 18.1372 | 99.3475 | 5349.0174 | 62.531 | 5401.9286 | 0 | 0
2024-06-27 | 16 | 2413.9271 | 552.1331 | 18.1372 | 99.3475 | 5349.0174 | 62.531 | 5401.9286 | 0 | 0
2024-06-27 | 17 | 2532.2279 | 552.1331 | 18.1372 | 99.3475 | 5349.0174 | 62.531 | 5401.9286 | 0 | 0
2024-06-27 | 18 | 2484.3648 | 552.1331 | 18.1372 | 99.3475 | 5349.0174 | 62.531 | 5401.9286 | 0 | 0
2024-06-27 | 19 | 2503.7589 | 552.1331 | 18.1372 | 99.3475 | 5349.0174 | 62.531 | 5401.9286 | 0 | 0
2024-06-27 | 20 | 2566.6263 | 552.1331 | 18.1372 | 99.3475 | 5349.0174 | 62.531 | 5401.9286 | 0 | 0
2024-06-27 | 21 | 2597.072 | 552.1331 | 18.1372 | 99.3475 | 5349.0174 | 62.531 | 5401.9286 | 0 | 0
2024-06-27 | 22 | 2525.3712 | 552.1331 | 18.1372 | 99.3475 | 5349.0174 | 62.531 | 5401.9286 | 0 | 0
2024-06-27 | 23 | 2439.7535 | 552.1331 | 18.1372 | 99.3475 | 5349.0174 | 62.531 | 5401.9286 | 0 | 0
2024-06-27 | 24 | 2379.7465 | 552.1331 | 18.1372 | 99.3475 | 5349.0174 | 62.531 | 5401.9286 | 0 | 0
2024-06-28 | 1 | 2493.1683 | 553.1229 | 18.2215 | 99.8093 | 5358.6056 | 62.531 | 5411.7776 | 0 | 0
2024-06-28 | 2 | 2541.1202 | 553.1229 | 18.2215 | 99.8093 | 5358.6056 | 62.531 | 5411.7776 | 0 | 0
2024-06-28 | 3 | 2482.0684 | 553.1229 | 18.2215 | 99.8093 | 5358.6056 | 62.531 | 5411.7776 | 0 | 0
2024-06-28 | 4 | 2629.898 | 553.1229 | 18.2215 | 99.8093 | 5358.6056 | 62.531 | 5411.7776 | 0 | 0
2024-06-28 | 5 | 2547.4385 | 553.1229 | 18.2215 | 99.8093 | 5358.6056 | 62.531 | 5411.7776 | 0 | 0
2024-06-28 | 6 | 2549.9969 | 553.1229 | 18.2215 | 99.8093 | 5358.6056 | 62.531 | 5411.7776 | 0 | 0
2024-06-28 | 7 | 2494.0638 | 553.1229 | 18.2215 | 99.8093 | 5358.6056 | 62.531 | 5411.7776 | 0 | 0
2024-06-28 | 8 | 2408.0879 | 553.1229 | 18.2215 | 99.8093 | 5358.6056 | 62.531 | 5411.7776 | 0 | 0
2024-06-28 | 9 | 2435.6561 | 553.1229 | 18.2215 | 99.8093 | 5358.6056 | 62.531 | 5411.7776 | 0 | 0
2024-06-28 | 10 | 2554.3905 | 553.1229 | 18.2215 | 99.8093 | 5358.6056 | 62.531 | 5411.7776 | 0 | 0
2024-06-28 | 11 | 2398.2106 | 553.1229 | 18.2215 | 99.8093 | 5358.6056 | 62.531 | 5411.7776 | 0 | 0
2024-06-28 | 12 | 2372.9653 | 553.1229 | 18.2215 | 99.8093 | 5358.6056 | 62.531 | 5411.7776 | 0 | 0
2024-06-28 | 13 | 2510.6899 | 553.1229 | 18.2215 | 99.8093 | 5358.6056 | 62.531 | 5411.7776 | 0 | 0
2024-06-28 | 14 | 2379.4734 | 553.1229 | 18.2215 | 99.8093 | 5358.6056 | 62.531 | 5411.7776 | 0 | 0
2024-06-28 | 15 | 2634.7666 | 553.1229 | 18.2215 | 99.8093 | 5358.6056 | 62.531 | 5411.7776 | 0 | 0
2024-06-28 | 16 | 2512.9311 | 553.1229 | 18.2215 | 99.8093 | 5358.6056 | 62.531 | 5411.7776 | 0 | 0
2024-06-28 | 17 | 2562.1387 | 553.1229 | 18.2215 | 99.8093 | 5358.6056 | 62.531 | 5411.7776 | 0 | 0
2024-06-28 | 18 | 2436.6046 | 553.1229 | 18.2215 | 99.8093 | 5358.6056 | 62.531 | 5411.7776 | 0 | 0
2024-06-28 | 19 | 2559.3884 | 553.1229 | 18.2215 | 99.8093 | 5358.6056 | 62.531 | 5411.7776 | 0 | 0
2024-06-28 | 20 | 2701.297 | 553.1229 | 18.2215 | 99.8093 | 5358.6056 | 62.531 | 5411.7776 | 0 | 0
2024-06-28 | 21 | 2673.264 | 553.1229 | 18.2215 | 99.8093 | 5358.6056 | 62.531 | 5411.7776 | 0 | 0
2024-06-28 | 22 | 2619.3868 | 553.1229 | 18.2215 | 99.8093 | 5358.6056 | 62.531 | 5411.7776 | 0 | 0
2024-06-28 | 23 | 2606.478 | 553.1229 | 18.2215 | 99.8093 | 5358.6056 | 62.531 | 5411.7776 | 0 | 0
2024-06-28 | 24 | 2503.2034 | 553.1229 | 18.2215 | 99.8093 | 5358.6056 | 62.531 | 5411.7776 | 0 | 0
2024-06-29 | 1 | 2384.7515 | 549.0007 | 18.3773 | 100.6627 | 5318.6706 | 62.531 | 5373.4776 | 0 | 0
2024-06-29 | 2 | 2396.0231 | 549.0007 | 18.3773 | 100.6627 | 5318.6706 | 62.531 | 5373.4776 | 0 | 0
2024-06-29 | 3 | 2409.5931 | 549.0007 | 18.3773 | 100.6627 | 5318.6706 | 62.531 | 5373.4776 | 0 | 0
2024-06-29 | 4 | 2367.4306 | 549.0007 | 18.3773 | 100.6627 | 5318.6706 | 62.531 | 5373.4776 | 0 | 0
2024-06-29 | 5 | 2460.0732 | 549.0007 | 18.3773 | 100.6627 | 5318.6706 | 62.531 | 5373.4776 | 0 | 0
2024-06-29 | 6 | 2405.6624 | 549.0007 | 18.3773 | 100.6627 | 5318.6706 | 62.531 | 5373.4776 | 0 | 0
2024-06-29 | 7 | 2208.25 | 549.0007 | 18.3773 | 100.6627 | 5318.6706 | 62.531 | 5373.4776 | 0 | 0
2024-06-29 | 8 | 2296.2834 | 549.0007 | 18.3773 | 100.6627 | 5318.6706 | 62.531 | 5373.4776 | 0 | 0
2024-06-29 | 9 | 2373.6708 | 549.0007 | 18.3773 | 100.6627 | 5318.6706 | 62.531 | 5373.4776 | 0 | 0
2024-06-29 | 10 | 2370.1912 | 549.0007 | 18.3773 | 100.6627 | 5318.6706 | 62.531 | 5373.4776 | 0 | 0
2024-06-29 | 11 | 2411.9222 | 549.0007 | 18.3773 | 100.6627 | 5318.6706 | 62.531 | 5373.4776 | 0 | 0
2024-06-29 | 12 | 2517.4406 | 549.0007 | 18.3773 | 100.6627 | 5318.6706 | 62.531 | 5373.4776 | 0 | 0
2024-06-29 | 13 | 2404.4268 | 549.0007 | 18.3773 | 100.6627 | 5318.6706 | 62.531 | 5373.4776 | 0 | 0
2024-06-29 | 14 | 2401.7746 | 549.0007 | 18.3773 | 100.6627 | 5318.6706 | 62.531 | 5373.4776 | 0 | 0
2024-06-29 | 15 | 2373.3314 | 549.0007 | 18.3773 | 100.6627 | 5318.6706 | 62.531 | 5373.4776 | 0 | 0
2024-06-29 | 16 | 2475.2971 | 549.0007 | 18.3773 | 100.6627 | 5318.6706 | 62.531 | 5373.4776 | 0 | 0
2024-06-29 | 17 | 2562.7551 | 549.0007 | 18.3773 | 100.6627 | 5318.6706 | 62.531 | 5373.4776 | 0 | 0
2024-06-29 | 18 | 2540.4775 | 549.0007 | 18.3773 | 100.6627 | 5318.6706 | 62.531 | 5373.4776 | 0 | 0
2024-06-29 | 19 | 2644.0252 | 549.0007 | 18.3773 | 100.6627 | 5318.6706 | 62.531 | 5373.4776 | 0 | 0
2024-06-29 | 20 | 2609.6035 | 549.0007 | 18.3773 | 100.6627 | 5318.6706 | 62.531 | 5373.4776 | 0 | 0
2024-06-29 | 21 | 2551.4734 | 549.0007 | 18.3773 | 100.6627 | 5318.6706 | 62.531 | 5373.4776 | 0 | 0
2024-06-29 | 22 | 2606.4242 | 549.0007 | 18.3773 | 100.6627 | 5318.6706 | 62.531 | 5373.4776 | 0 | 0
2024-06-29 | 23 | 2545.8204 | 549.0007 | 18.3773 | 100.6627 | 5318.6706 | 62.531 | 5373.4776 | 0 | 0
2024-06-29 | 24 | 2415.8364 | 549.0007 | 18.3773 | 100.6627 | 5318.6706 | 62.531 | 5373.4776 | 0 | 0
2024-06-30 | 1 | 3026.7047 | 548.9392 | 18.3773 | 100.6627 | 5318.0746 | 62.531 | 5372.8935 | 0 | 0
2024-06-30 | 2 | 2808.2003 | 548.9392 | 18.3773 | 100.6627 | 5318.0746 | 62.531 | 5372.8935 | 0 | 0
2024-06-30 | 3 | 2932.9395 | 548.9392 | 18.3773 | 100.6627 | 5318.0746 | 62.531 | 5372.8935 | 0 | 0
2024-06-30 | 4 | 2843.8064 | 548.9392 | 18.3773 | 100.6627 | 5318.0746 | 62.531 | 5372.8935 | 0 | 0
2024-06-30 | 5 | 2698.183 | 548.9392 | 18.3773 | 100.6627 | 5318.0746 | 62.531 | 5372.8935 | 0 | 0
2024-06-30 | 6 | 2614.1093 | 548.9392 | 18.3773 | 100.6627 | 5318.0746 | 62.531 | 5372.8935 | 0 | 0
2024-06-30 | 7 | 2546.612 | 548.9392 | 18.3773 | 100.6627 | 5318.0746 | 62.531 | 5372.8935 | 0 | 0
2024-06-30 | 8 | 2525.8618 | 548.9392 | 18.3773 | 100.6627 | 5318.0746 | 62.531 | 5372.8935 | 0 | 0
2024-06-30 | 9 | 2501.4986 | 548.9392 | 18.3773 | 100.6627 | 5318.0746 | 62.531 | 5372.8935 | 0 | 0
2024-06-30 | 10 | 2407.0468 | 548.9392 | 18.3773 | 100.6627 | 5318.0746 | 62.531 | 5372.8935 | 0 | 0
2024-06-30 | 11 | 2495.7494 | 548.9392 | 18.3773 | 100.6627 | 5318.0746 | 62.531 | 5372.8935 | 0 | 0
2024-06-30 | 12 | 2580.3545 | 548.9392 | 18.3773 | 100.6627 | 5318.0746 | 62.531 | 5372.8935 | 0 | 0
2024-06-30 | 13 | 2509.3558 | 548.9392 | 18.3773 | 100.6627 | 5318.0746 | 62.531 | 5372.8935 | 0 | 0
2024-06-30 | 14 | 2539.8518 | 548.9392 | 18.3773 | 100.6627 | 5318.0746 | 62.531 | 5372.8935 | 0 | 0
2024-06-30 | 15 | 2465.6125 | 548.9392 | 18.3773 | 100.6627 | 5318.0746 | 62.531 | 5372.8935 | 0 | 0
2024-06-30 | 16 | 2551.4757 | 548.9392 | 18.3773 | 100.6627 | 5318.0746 | 62.531 | 5372.8935 | 0 | 0
2024-06-30 | 17 | 2671.517 | 548.9392 | 18.3773 | 100.6627 | 5318.0746 | 62.531 | 5372.8935 | 0 | 0
2024-06-30 | 18 | 2496.0353 | 548.9392 | 18.3773 | 100.6627 | 5318.0746 | 62.531 | 5372.8935 | 0 | 0
2024-06-30 | 19 | 2587.9091 | 548.9392 | 18.3773 | 100.6627 | 5318.0746 | 62.531 | 5372.8935 | 0 | 0
2024-06-30 | 20 | 2608.4782 | 548.9392 | 18.3773 | 100.6627 | 5318.0746 | 62.531 | 5372.8935 | 0 | 0
2024-06-30 | 21 | 2659.2339 | 548.9392 | 18.3773 | 100.6627 | 5318.0746 | 62.531 | 5372.8935 | 0 | 0
2024-06-30 | 22 | 2659.7229 | 548.9392 | 18.3773 | 100.6627 | 5318.0746 | 62.531 | 5372.8935 | 0 | 0
2024-06-30 | 23 | 2577.0985 | 548.9392 | 18.3773 | 100.6627 | 5318.0746 | 62.531 | 5372.8935 | 0 | 0
2024-06-30 | 24 | 2616.4024 | 548.9392 | 18.3773 | 100.6627 | 5318.0746 | 62.531 | 5372.8935 | 0 | 0
2024-07-01 | 1 | 2514.3716 | 548.8776 | 18.3773 | 100.6627 | 5317.4778 | 62.531 | 5372.3086 | 0 | 0
2024-07-01 | 2 | 2629.6461 | 548.8776 | 18.3773 | 100.6627 | 5317.4778 | 62.531 | 5372.3086 | 0 | 0
2024-07-01 | 3 | 2421.715 | 548.8776 | 18.3773 | 100.6627 | 5317.4778 | 62.531 | 5372.3086 | 0 | 0
2024-07-01 | 4 | 2537.5453 | 548.8776 | 18.3773 | 100.6627 | 5317.4778 | 62.531 | 5372.3086 | 0 | 0
2024-07-01 | 5 | 2441.6825 | 548.8776 | 18.3773 | 100.6627 | 5317.4778 | 62.531 | 5372.3086 | 0 | 0
2024-07-01 | 6 | 2611.8172 | 548.8776 | 18.3773 | 100.6627 | 5317.4778 | 62.531 | 5372.3086 | 0 | 0
2024-07-01 | 7 | 2310.9676 | 548.8776 | 18.3773 | 100.6627 | 5317.4778 | 62.531 | 5372.3086 | 0 | 0
2024-07-01 | 8 | 2071.7487 | 548.8776 | 18.3773 | 100.6627 | 5317.4778 | 62.531 | 5372.3086 | 0 | 0
2024-07-01 | 9 | 2498.3447 | 548.8776 | 18.3773 | 100.6627 | 5317.4778 | 62.531 | 5372.3086 | 0 | 0
2024-07-01 | 10 | 2297.4346 | 548.8776 | 18.3773 | 100.6627 | 5317.4778 | 62.531 | 5372.3086 | 0 | 0
2024-07-01 | 11 | 2436.4985 | 548.8776 | 18.3773 | 100.6627 | 5317.4778 | 62.531 | 5372.3086 | 0 | 0
2024-07-01 | 12 | 2358.7854 | 548.8776 | 18.3773 | 100.6627 | 5317.4778 | 62.531 | 5372.3086 | 0 | 0
2024-07-01 | 13 | 2563.7363 | 548.8776 | 18.3773 | 100.6627 | 5317.4778 | 62.531 | 5372.3086 | 0 | 0
2024-07-01 | 14 | 2615.7157 | 548.8776 | 18.3773 | 100.6627 | 5317.4778 | 62.531 | 5372.3086 | 0 | 0
2024-07-01 | 15 | 2320.6086 | 548.8776 | 18.3773 | 100.6627 | 5317.4778 | 62.531 | 5372.3086 | 0 | 0
2024-07-01 | 16 | 2511.0523 | 548.8776 | 18.3773 | 100.6627 | 5317.4778 | 62.531 | 5372.3086 | 0 | 0
2024-07-01 | 17 | 2563.2009 | 548.8776 | 18.3773 | 100.6627 | 5317.4778 | 62.531 | 5372.3086 | 0 | 0
2024-07-01 | 18 | 2565.8192 | 548.8776 | 18.3773 | 100.6627 | 5317.4778 | 62.531 | 5372.3086 | 0 | 0
2024-07-01 | 19 | 2674.5954 | 548.8776 | 18.3773 | 100.6627 | 5317.4778 | 62.531 | 5372.3086 | 0 | 0
2024-07-01 | 20 | 2642.2746 | 548.8776 | 18.3773 | 100.6627 | 5317.4778 | 62.531 | 5372.3086 | 0 | 0
2024-07-01 | 21 | 2608.0821 | 548.8776 | 18.3773 | 100.6627 | 5317.4778 | 62.531 | 5372.3086 | 0 | 0
2024-07-01 | 22 | 2608.7049 | 548.8776 | 18.3773 | 100.6627 | 5317.4778 | 62.531 | 5372.3086 | 0 | 0
2024-07-01 | 23 | 2638.4779 | 548.8776 | 18.3773 | 100.6627 | 5317.4778 | 62.531 | 5372.3086 | 0 | 0
2024-07-01 | 24 | 2531.1654 | 548.8776 | 18.3773 | 100.6627 | 5317.4778 | 62.531 | 5372.3086 | 0 | 0
2024-07-02 | 1 | 2578.0354 | 559.2928 | 18.2478 | 99.9533 | 5418.3791 | 62.531 | 5470.4968 | 0 | 0
2024-07-02 | 2 | 2455.534 | 559.2928 | 18.2478 | 99.9533 | 5418.3791 | 62.531 | 5470.4968 | 0 | 0
2024-07-02 | 3 | 2346.2091 | 559.2928 | 18.2478 | 99.9533 | 5418.3791 | 62.531 | 5470.4968 | 0 | 0
2024-07-02 | 4 | 2357.4405 | 559.2928 | 18.2478 | 99.9533 | 5418.3791 | 62.531 | 5470.4968 | 0 | 0
2024-07-02 | 5 | 2544.648 | 559.2928 | 18.2478 | 99.9533 | 5418.3791 | 62.531 | 5470.4968 | 0 | 0
2024-07-02 | 6 | 2463.6079 | 559.2928 | 18.2478 | 99.9533 | 5418.3791 | 62.531 | 5470.4968 | 0 | 0
2024-07-02 | 7 | 2394.6172 | 559.2928 | 18.2478 | 99.9533 | 5418.3791 | 62.531 | 5470.4968 | 0 | 0
2024-07-02 | 8 | 2304.0717 | 559.2928 | 18.2478 | 99.9533 | 5418.3791 | 62.531 | 5470.4968 | 0 | 0
2024-07-02 | 9 | 2553.8814 | 559.2928 | 18.2478 | 99.9533 | 5418.3791 | 62.531 | 5470.4968 | 0 | 0
2024-07-02 | 10 | 2318.3875 | 559.2928 | 18.2478 | 99.9533 | 5418.3791 | 62.531 | 5470.4968 | 0 | 0
2024-07-02 | 11 | 2453.7691 | 559.2928 | 18.2478 | 99.9533 | 5418.3791 | 62.531 | 5470.4968 | 0 | 0
2024-07-02 | 12 | 2391.4544 | 559.2928 | 18.2478 | 99.9533 | 5418.3791 | 62.531 | 5470.4968 | 0 | 0
2024-07-02 | 13 | 2360.3476 | 559.2928 | 18.2478 | 99.9533 | 5418.3791 | 62.531 | 5470.4968 | 0 | 0
2024-07-02 | 14 | 2436.3958 | 559.2928 | 18.2478 | 99.9533 | 5418.3791 | 62.531 | 5470.4968 | 0 | 0
2024-07-02 | 15 | 2636.7717 | 559.2928 | 18.2478 | 99.9533 | 5418.3791 | 62.531 | 5470.4968 | 0 | 0
2024-07-02 | 16 | 2913.3153 | 559.2928 | 18.2478 | 99.9533 | 5418.3791 | 62.531 | 5470.4968 | 0 | 0
2024-07-02 | 17 | 3056.5787 | 559.2928 | 18.2478 | 99.9533 | 5418.3791 | 62.531 | 5470.4968 | 0 | 0
2024-07-02 | 18 | 3016.2384 | 559.2928 | 18.2478 | 99.9533 | 5418.3791 | 62.531 | 5470.4968 | 0 | 0
2024-07-02 | 19 | 2932.6122 | 559.2928 | 18.2478 | 99.9533 | 5418.3791 | 62.531 | 5470.4968 | 0 | 0
2024-07-02 | 20 | 2815.411 | 559.2928 | 18.2478 | 99.9533 | 5418.3791 | 62.531 | 5470.4968 | 0 | 0
2024-07-02 | 21 | 2868.7275 | 559.2928 | 18.2478 | 99.9533 | 5418.3791 | 62.531 | 5470.4968 | 0 | 0
2024-07-02 | 22 | 2883.1096 | 559.2928 | 18.2478 | 99.9533 | 5418.3791 | 62.531 | 5470.4968 | 0 | 0
2024-07-02 | 23 | 2875.1016 | 559.2928 | 18.2478 | 99.9533 | 5418.3791 | 62.531 | 5470.4968 | 0 | 0
2024-07-02 | 24 | 2765.5606 | 559.2928 | 18.2478 | 99.9533 | 5418.3791 | 62.531 | 5470.4968 | 0 | 0
2024-07-03 | 1 | 2711.2297 | 562.3615 | 18.3897 | 100.7306 | 5448.1089 | 62.531 | 5500.3937 | 0 | 0
2024-07-03 | 2 | 2713.3344 | 562.3615 | 18.3897 | 100.7306 | 5448.1089 | 62.531 | 5500.3937 | 0 | 0
2024-07-03 | 3 | 2387.2053 | 562.3615 | 18.3897 | 100.7306 | 5448.1089 | 62.531 | 5500.3937 | 0 | 0
2024-07-03 | 4 | 2576.264 | 562.3615 | 18.3897 | 100.7306 | 5448.1089 | 62.531 | 5500.3937 | 0 | 0
2024-07-03 | 5 | 2457.4087 | 562.3615 | 18.3897 | 100.7306 | 5448.1089 | 62.531 | 5500.3937 | 0 | 0
2024-07-03 | 6 | 2693.484 | 562.3615 | 18.3897 | 100.7306 | 5448.1089 | 62.531 | 5500.3937 | 0 | 0
2024-07-03 | 7 | 2562.5074 | 562.3615 | 18.3897 | 100.7306 | 5448.1089 | 62.531 | 5500.3937 | 0 | 0
2024-07-03 | 8 | 2406.4159 | 562.3615 | 18.3897 | 100.7306 | 5448.1089 | 62.531 | 5500.3937 | 0 | 0
2024-07-03 | 9 | 2702.0581 | 562.3615 | 18.3897 | 100.7306 | 5448.1089 | 62.531 | 5500.3937 | 0 | 0
2024-07-03 | 10 | 2368.7092 | 562.3615 | 18.3897 | 100.7306 | 5448.1089 | 62.531 | 5500.3937 | 0 | 0
2024-07-03 | 11 | 2459.6725 | 562.3615 | 18.3897 | 100.7306 | 5448.1089 | 62.531 | 5500.3937 | 0 | 0
2024-07-03 | 12 | 2378.5773 | 562.3615 | 18.3897 | 100.7306 | 5448.1089 | 62.531 | 5500.3937 | 0 | 0
2024-07-03 | 13 | 2648.8048 | 562.3615 | 18.3897 | 100.7306 | 5448.1089 | 62.531 | 5500.3937 | 0 | 0
2024-07-03 | 14 | 2420.3278 | 562.3615 | 18.3897 | 100.7306 | 5448.1089 | 62.531 | 5500.3937 | 0 | 0
2024-07-03 | 15 | 2445.5261 | 562.3615 | 18.3897 | 100.7306 | 5448.1089 | 62.531 | 5500.3937 | 0 | 0
2024-07-03 | 16 | 2676.6655 | 562.3615 | 18.3897 | 100.7306 | 5448.1089 | 62.531 | 5500.3937 | 0 | 0
2024-07-03 | 17 | 2902.3706 | 562.3615 | 18.3897 | 100.7306 | 5448.1089 | 62.531 | 5500.3937 | 0 | 0
2024-07-03 | 18 | 2900.8018 | 562.3615 | 18.3897 | 100.7306 | 5448.1089 | 62.531 | 5500.3937 | 0 | 0
2024-07-03 | 19 | 2689.034 | 562.3615 | 18.3897 | 100.7306 | 5448.1089 | 62.531 | 5500.3937 | 0 | 0
2024-07-03 | 20 | 2724.8601 | 562.3615 | 18.3897 | 100.7306 | 5448.1089 | 62.531 | 5500.3937 | 0 | 0
2024-07-03 | 21 | 2761.1979 | 562.3615 | 18.3897 | 100.7306 | 5448.1089 | 62.531 | 5500.3937 | 0 | 0
2024-07-03 | 22 | 2882.354 | 562.3615 | 18.3897 | 100.7306 | 5448.1089 | 62.531 | 5500.3937 | 0 | 0
2024-07-03 | 23 | 2832.6116 | 562.3615 | 18.3897 | 100.7306 | 5448.1089 | 62.531 | 5500.3937 | 0 | 0
2024-07-03 | 24 | 2770.234 | 562.3615 | 18.3897 | 100.7306 | 5448.1089 | 62.531 | 5500.3937 | 0 | 0
2024-07-04 | 1 | 2714.3491 | 563.2798 | 18.2485 | 99.9572 | 5457.0048 | 62.531 | 5508.3537 | 0 | 0
2024-07-04 | 2 | 2656.8572 | 563.2798 | 18.2485 | 99.9572 | 5457.0048 | 62.531 | 5508.3537 | 0 | 0
2024-07-04 | 3 | 2720.1594 | 563.2798 | 18.2485 | 99.9572 | 5457.0048 | 62.531 | 5508.3537 | 0 | 0
2024-07-04 | 4 | 2519.9637 | 563.2798 | 18.2485 | 99.9572 | 5457.0048 | 62.531 | 5508.3537 | 0 | 0
2024-07-04 | 5 | 2521.7763 | 563.2798 | 18.2485 | 99.9572 | 5457.0048 | 62.531 | 5508.3537 | 0 | 0
2024-07-04 | 6 | 2701.7683 | 563.2798 | 18.2485 | 99.9572 | 5457.0048 | 62.531 | 5508.3537 | 0 | 0
2024-07-04 | 7 | 2609.2342 | 563.2798 | 18.2485 | 99.9572 | 5457.0048 | 62.531 | 5508.3537 | 0 | 0
2024-07-04 | 8 | 2399.7153 | 563.2798 | 18.2485 | 99.9572 | 5457.0048 | 62.531 | 5508.3537 | 0 | 0
2024-07-04 | 9 | 2768.4773 | 563.2798 | 18.2485 | 99.9572 | 5457.0048 | 62.531 | 5508.3537 | 0 | 0
2024-07-04 | 10 | 2381.6701 | 563.2798 | 18.2485 | 99.9572 | 5457.0048 | 62.531 | 5508.3537 | 0 | 0
2024-07-04 | 11 | 2698.321 | 563.2798 | 18.2485 | 99.9572 | 5457.0048 | 62.531 | 5508.3537 | 0 | 0
2024-07-04 | 12 | 2647.7817 | 563.2798 | 18.2485 | 99.9572 | 5457.0048 | 62.531 | 5508.3537 | 0 | 0
2024-07-04 | 13 | 2853.9654 | 563.2798 | 18.2485 | 99.9572 | 5457.0048 | 62.531 | 5508.3537 | 0 | 0
2024-07-04 | 14 | 2687.6306 | 563.2798 | 18.2485 | 99.9572 | 5457.0048 | 62.531 | 5508.3537 | 0 | 0
2024-07-04 | 15 | 2699.4193 | 563.2798 | 18.2485 | 99.9572 | 5457.0048 | 62.531 | 5508.3537 | 0 | 0
2024-07-04 | 16 | 2782.3564 | 563.2798 | 18.2485 | 99.9572 | 5457.0048 | 62.531 | 5508.3537 | 0 | 0
2024-07-04 | 17 | 2762.601 | 563.2798 | 18.2485 | 99.9572 | 5457.0048 | 62.531 | 5508.3537 | 0 | 0
2024-07-04 | 18 | 2804.4346 | 563.2798 | 18.2485 | 99.9572 | 5457.0048 | 62.531 | 5508.3537 | 0 | 0
2024-07-04 | 19 | 2884.4081 | 563.2798 | 18.2485 | 99.9572 | 5457.0048 | 62.531 | 5508.3537 | 0 | 0
2024-07-04 | 20 | 2862.4641 | 563.2798 | 18.2485 | 99.9572 | 5457.0048 | 62.531 | 5508.3537 | 0 | 0
2024-07-04 | 21 | 2859.9494 | 563.2798 | 18.2485 | 99.9572 | 5457.0048 | 62.531 | 5508.3537 | 0 | 0
2024-07-04 | 22 | 2900.6063 | 563.2798 | 18.2485 | 99.9572 | 5457.0048 | 62.531 | 5508.3537 | 0 | 0
2024-07-04 | 23 | 2963.989 | 563.2798 | 18.2485 | 99.9572 | 5457.0048 | 62.531 | 5508.3537 | 0 | 0
2024-07-04 | 24 | 2842.8301 | 563.2798 | 18.2485 | 99.9572 | 5457.0048 | 62.531 | 5508.3537 | 0 | 0
2024-07-05 | 1 | 2923.0489 | 563.0626 | 18.1355 | 99.3382 | 5454.9011 | 62.531 | 5505.6855 | 0 | 0
2024-07-05 | 2 | 2557.3435 | 563.0626 | 18.1355 | 99.3382 | 5454.9011 | 62.531 | 5505.6855 | 0 | 0
2024-07-05 | 3 | 2735.3594 | 563.0626 | 18.1355 | 99.3382 | 5454.9011 | 62.531 | 5505.6855 | 0 | 0
2024-07-05 | 4 | 2891.2511 | 563.0626 | 18.1355 | 99.3382 | 5454.9011 | 62.531 | 5505.6855 | 0 | 0
2024-07-05 | 5 | 2731.4827 | 563.0626 | 18.1355 | 99.3382 | 5454.9011 | 62.531 | 5505.6855 | 0 | 0
2024-07-05 | 6 | 2599.6815 | 563.0626 | 18.1355 | 99.3382 | 5454.9011 | 62.531 | 5505.6855 | 0 | 0
2024-07-05 | 7 | 2355.3136 | 563.0626 | 18.1355 | 99.3382 | 5454.9011 | 62.531 | 5505.6855 | 0 | 0
2024-07-05 | 8 | 2296.6044 | 563.0626 | 18.1355 | 99.3382 | 5454.9011 | 62.531 | 5505.6855 | 0 | 0
2024-07-05 | 9 | 2379.7641 | 563.0626 | 18.1355 | 99.3382 | 5454.9011 | 62.531 | 5505.6855 | 0 | 0
2024-07-05 | 10 | 2610.9929 | 563.0626 | 18.1355 | 99.3382 | 5454.9011 | 62.531 | 5505.6855 | 0 | 0
2024-07-05 | 11 | 2959.9389 | 563.0626 | 18.1355 | 99.3382 | 5454.9011 | 62.531 | 5505.6855 | 0 | 0
2024-07-05 | 12 | 2757.2045 | 563.0626 | 18.1355 | 99.3382 | 5454.9011 | 62.531 | 5505.6855 | 0 | 0
2024-07-05 | 13 | 2559.1463 | 563.0626 | 18.1355 | 99.3382 | 5454.9011 | 62.531 | 5505.6855 | 0 | 0
2024-07-05 | 14 | 2755.9779 | 563.0626 | 18.1355 | 99.3382 | 5454.9011 | 62.531 | 5505.6855 | 0 | 0
2024-07-05 | 15 | 2765.7688 | 563.0626 | 18.1355 | 99.3382 | 5454.9011 | 62.531 | 5505.6855 | 0 | 0
2024-07-05 | 16 | 2852.6677 | 563.0626 | 18.1355 | 99.3382 | 5454.9011 | 62.531 | 5505.6855 | 0 | 0
2024-07-05 | 17 | 2861.9658 | 563.0626 | 18.1355 | 99.3382 | 5454.9011 | 62.531 | 5505.6855 | 0 | 0
2024-07-05 | 18 | 2906.4128 | 563.0626 | 18.1355 | 99.3382 | 5454.9011 | 62.531 | 5505.6855 | 0 | 0
2024-07-05 | 19 | 2954.3658 | 563.0626 | 18.1355 | 99.3382 | 5454.9011 | 62.531 | 5505.6855 | 0 | 0
2024-07-05 | 20 | 2957.7969 | 563.0626 | 18.1355 | 99.3382 | 5454.9011 | 62.531 | 5505.6855 | 0 | 0
2024-07-05 | 21 | 2932.7593 | 563.0626 | 18.1355 | 99.3382 | 5454.9011 | 62.531 | 5505.6855 | 0 | 0
2024-07-05 | 22 | 2897.6649 | 563.0626 | 18.1355 | 99.3382 | 5454.9011 | 62.531 | 5505.6855 | 0 | 0
2024-07-05 | 23 | 2804.2194 | 563.0626 | 18.1355 | 99.3382 | 5454.9011 | 62.531 | 5505.6855 | 0 | 0
2024-07-05 | 24 | 2716.2312 | 563.0626 | 18.1355 | 99.3382 | 5454.9011 | 62.531 | 5505.6855 | 0 | 0
2024-07-06 | 1 | 3021.2226 | 562.3519 | 18.0958 | 99.1207 | 5448.0162 | 62.531 | 5498.7252 | 0 | 0
2024-07-06 | 2 | 2813.4377 | 562.3519 | 18.0958 | 99.1207 | 5448.0162 | 62.531 | 5498.7252 | 0 | 0
2024-07-06 | 3 | 2961.1927 | 562.3519 | 18.0958 | 99.1207 | 5448.0162 | 62.531 | 5498.7252 | 0 | 0
2024-07-06 | 4 | 2620.6935 | 562.3519 | 18.0958 | 99.1207 | 5448.0162 | 62.531 | 5498.7252 | 0 | 0
2024-07-06 | 5 | 2886.8239 | 562.3519 | 18.0958 | 99.1207 | 5448.0162 | 62.531 | 5498.7252 | 0 | 0
2024-07-06 | 6 | 2626.19 | 562.3519 | 18.0958 | 99.1207 | 5448.0162 | 62.531 | 5498.7252 | 0 | 0
2024-07-06 | 7 | 2400.9097 | 562.3519 | 18.0958 | 99.1207 | 5448.0162 | 62.531 | 5498.7252 | 0 | 0
2024-07-06 | 8 | 2681.1175 | 562.3519 | 18.0958 | 99.1207 | 5448.0162 | 62.531 | 5498.7252 | 0 | 0
2024-07-06 | 9 | 2797.0308 | 562.3519 | 18.0958 | 99.1207 | 5448.0162 | 62.531 | 5498.7252 | 0 | 0
2024-07-06 | 10 | 2680.5086 | 562.3519 | 18.0958 | 99.1207 | 5448.0162 | 62.531 | 5498.7252 | 0 | 0
2024-07-06 | 11 | 2862.586 | 562.3519 | 18.0958 | 99.1207 | 5448.0162 | 62.531 | 5498.7252 | 0 | 0
2024-07-06 | 12 | 2849.1008 | 562.3519 | 18.0958 | 99.1207 | 5448.0162 | 62.531 | 5498.7252 | 0 | 0
2024-07-06 | 13 | 2800.9691 | 562.3519 | 18.0958 | 99.1207 | 5448.0162 | 62.531 | 5498.7252 | 0 | 0
2024-07-06 | 14 | 2839.656 | 562.3519 | 18.0958 | 99.1207 | 5448.0162 | 62.531 | 5498.7252 | 0 | 0
2024-07-06 | 15 | 2914.7876 | 562.3519 | 18.0958 | 99.1207 | 5448.0162 | 62.531 | 5498.7252 | 0 | 0
2024-07-06 | 16 | 2993.4667 | 562.3519 | 18.0958 | 99.1207 | 5448.0162 | 62.531 | 5498.7252 | 0 | 0
2024-07-06 | 17 | 3209.9215 | 562.3519 | 18.0958 | 99.1207 | 5448.0162 | 62.531 | 5498.7252 | 0 | 0
2024-07-06 | 18 | 3076.6451 | 562.3519 | 18.0958 | 99.1207 | 5448.0162 | 62.531 | 5498.7252 | 0 | 0
2024-07-06 | 19 | 3064.0579 | 562.3519 | 18.0958 | 99.1207 | 5448.0162 | 62.531 | 5498.7252 | 0 | 0
2024-07-06 | 20 | 3008.4211 | 562.3519 | 18.0958 | 99.1207 | 5448.0162 | 62.531 | 5498.7252 | 0 | 0
2024-07-06 | 21 | 2958.2058 | 562.3519 | 18.0958 | 99.1207 | 5448.0162 | 62.531 | 5498.7252 | 0 | 0
2024-07-06 | 22 | 2940.7185 | 562.3519 | 18.0958 | 99.1207 | 5448.0162 | 62.531 | 5498.7252 | 0 | 0
2024-07-06 | 23 | 3036.589 | 562.3519 | 18.0958 | 99.1207 | 5448.0162 | 62.531 | 5498.7252 | 0 | 0
2024-07-06 | 24 | 2813.331 | 562.3519 | 18.0958 | 99.1207 | 5448.0162 | 62.531 | 5498.7252 | 0 | 0
2024-07-07 | 1 | 2668.6191 | 561.6412 | 18.0958 | 99.1207 | 5441.1303 | 62.531 | 5491.977 | 0 | 0
2024-07-07 | 2 | 2817.1605 | 561.6412 | 18.0958 | 99.1207 | 5441.1303 | 62.531 | 5491.977 | 0 | 0
2024-07-07 | 3 | 2642.152 | 561.6412 | 18.0958 | 99.1207 | 5441.1303 | 62.531 | 5491.977 | 0 | 0
2024-07-07 | 4 | 2813.3215 | 561.6412 | 18.0958 | 99.1207 | 5441.1303 | 62.531 | 5491.977 | 0 | 0
2024-07-07 | 5 | 2691.2344 | 561.6412 | 18.0958 | 99.1207 | 5441.1303 | 62.531 | 5491.977 | 0 | 0
2024-07-07 | 6 | 2948.8819 | 561.6412 | 18.0958 | 99.1207 | 5441.1303 | 62.531 | 5491.977 | 0 | 0
2024-07-07 | 7 | 2853.6348 | 561.6412 | 18.0958 | 99.1207 | 5441.1303 | 62.531 | 5491.977 | 0 | 0
2024-07-07 | 8 | 2809.226 | 561.6412 | 18.0958 | 99.1207 | 5441.1303 | 62.531 | 5491.977 | 0 | 0
2024-07-07 | 9 | 2789.1434 | 561.6412 | 18.0958 | 99.1207 | 5441.1303 | 62.531 | 5491.977 | 0 | 0
2024-07-07 | 10 | 2940.4151 | 561.6412 | 18.0958 | 99.1207 | 5441.1303 | 62.531 | 5491.977 | 0 | 0
2024-07-07 | 11 | 2796.7275 | 561.6412 | 18.0958 | 99.1207 | 5441.1303 | 62.531 | 5491.977 | 0 | 0
2024-07-07 | 12 | 2692.7614 | 561.6412 | 18.0958 | 99.1207 | 5441.1303 | 62.531 | 5491.977 | 0 | 0
2024-07-07 | 13 | 2807.6747 | 561.6412 | 18.0958 | 99.1207 | 5441.1303 | 62.531 | 5491.977 | 0 | 0
2024-07-07 | 14 | 2725.8194 | 561.6412 | 18.0958 | 99.1207 | 5441.1303 | 62.531 | 5491.977 | 0 | 0
2024-07-07 | 15 | 2773.1996 | 561.6412 | 18.0958 | 99.1207 | 5441.1303 | 62.531 | 5491.977 | 0 | 0
2024-07-07 | 16 | 2959.6446 | 561.6412 | 18.0958 | 99.1207 | 5441.1303 | 62.531 | 5491.977 | 0 | 0
2024-07-07 | 17 | 2972.8061 | 561.6412 | 18.0958 | 99.1207 | 5441.1303 | 62.531 | 5491.977 | 0 | 0
2024-07-07 | 18 | 2976.2738 | 561.6412 | 18.0958 | 99.1207 | 5441.1303 | 62.531 | 5491.977 | 0 | 0
2024-07-07 | 19 | 3045.7887 | 561.6412 | 18.0958 | 99.1207 | 5441.1303 | 62.531 | 5491.977 | 0 | 0
2024-07-07 | 20 | 3006.2323 | 561.6412 | 18.0958 | 99.1207 | 5441.1303 | 62.531 | 5491.977 | 0 | 0
2024-07-07 | 21 | 3060.9218 | 561.6412 | 18.0958 | 99.1207 | 5441.1303 | 62.531 | 5491.977 | 0 | 0
2024-07-07 | 22 | 3063.0121 | 561.6412 | 18.0958 | 99.1207 | 5441.1303 | 62.531 | 5491.977 | 0 | 0
2024-07-07 | 23 | 3140.1558 | 561.6412 | 18.0958 | 99.1207 | 5441.1303 | 62.531 | 5491.977 | 0 | 0
2024-07-07 | 24 | 3007.5267 | 561.6412 | 18.0958 | 99.1207 | 5441.1303 | 62.531 | 5491.977 | 0 | 0
2024-07-08 | 1 | 2804.4069 | 560.9304 | 18.0958 | 99.1207 | 5434.2444 | 62.531 | 5485.2289 | 0 | 0
2024-07-08 | 2 | 2801.121 | 560.9304 | 18.0958 | 99.1207 | 5434.2444 | 62.531 | 5485.2289 | 0 | 0
2024-07-08 | 3 | 2542.2298 | 560.9304 | 18.0958 | 99.1207 | 5434.2444 | 62.531 | 5485.2289 | 0 | 0
2024-07-08 | 4 | 2731.6321 | 560.9304 | 18.0958 | 99.1207 | 5434.2444 | 62.531 | 5485.2289 | 0 | 0
2024-07-08 | 5 | 2803.3183 | 560.9304 | 18.0958 | 99.1207 | 5434.2444 | 62.531 | 5485.2289 | 0 | 0
2024-07-08 | 6 | 2762.7548 | 560.9304 | 18.0958 | 99.1207 | 5434.2444 | 62.531 | 5485.2289 | 0 | 0
2024-07-08 | 7 | 2785.6114 | 560.9304 | 18.0958 | 99.1207 | 5434.2444 | 62.531 | 5485.2289 | 0 | 0
2024-07-08 | 8 | 2730.8303 | 560.9304 | 18.0958 | 99.1207 | 5434.2444 | 62.531 | 5485.2289 | 0 | 0
2024-07-08 | 9 | 2538.6332 | 560.9304 | 18.0958 | 99.1207 | 5434.2444 | 62.531 | 5485.2289 | 0 | 0
2024-07-08 | 10 | 2671.205 | 560.9304 | 18.0958 | 99.1207 | 5434.2444 | 62.531 | 5485.2289 | 0 | 0
2024-07-08 | 11 | 2684.062 | 560.9304 | 18.0958 | 99.1207 | 5434.2444 | 62.531 | 5485.2289 | 0 | 0
2024-07-08 | 12 | 2459.9273 | 560.9304 | 18.0958 | 99.1207 | 5434.2444 | 62.531 | 5485.2289 | 0 | 0
2024-07-08 | 13 | 2551.6436 | 560.9304 | 18.0958 | 99.1207 | 5434.2444 | 62.531 | 5485.2289 | 0 | 0
2024-07-08 | 14 | 2805.1254 | 560.9304 | 18.0958 | 99.1207 | 5434.2444 | 62.531 | 5485.2289 | 0 | 0
2024-07-08 | 15 | 3053.7054 | 560.9304 | 18.0958 | 99.1207 | 5434.2444 | 62.531 | 5485.2289 | 0 | 0
2024-07-08 | 16 | 3164.4864 | 560.9304 | 18.0958 | 99.1207 | 5434.2444 | 62.531 | 5485.2289 | 0 | 0
2024-07-08 | 17 | 3250.6958 | 560.9304 | 18.0958 | 99.1207 | 5434.2444 | 62.531 | 5485.2289 | 0 | 0
2024-07-08 | 18 | 3225.8473 | 560.9304 | 18.0958 | 99.1207 | 5434.2444 | 62.531 | 5485.2289 | 0 | 0
2024-07-08 | 19 | 3282.8053 | 560.9304 | 18.0958 | 99.1207 | 5434.2444 | 62.531 | 5485.2289 | 0 | 0
2024-07-08 | 20 | 3295.4319 | 560.9304 | 18.0958 | 99.1207 | 5434.2444 | 62.531 | 5485.2289 | 0 | 0
2024-07-08 | 21 | 3312.6127 | 560.9304 | 18.0958 | 99.1207 | 5434.2444 | 62.531 | 5485.2289 | 0 | 0
2024-07-08 | 22 | 3080.7725 | 560.9304 | 18.0958 | 99.1207 | 5434.2444 | 62.531 | 5485.2289 | 0 | 0
2024-07-08 | 23 | 3142.92 | 560.9304 | 18.0958 | 99.1207 | 5434.2444 | 62.531 | 5485.2289 | 0 | 0
2024-07-08 | 24 | 3120.9809 | 560.9304 | 18.0958 | 99.1207 | 5434.2444 | 62.531 | 5485.2289 | 0 | 0
2024-07-09 | 1 | 2822.0542 | 554.2018 | 18.0977 | 99.1311 | 5369.0588 | 62.531 | 5421.3572 | 0 | 0
2024-07-09 | 2 | 2730.9378 | 554.2018 | 18.0977 | 99.1311 | 5369.0588 | 62.531 | 5421.3572 | 0 | 0
2024-07-09 | 3 | 2399.0952 | 554.2018 | 18.0977 | 99.1311 | 5369.0588 | 62.531 | 5421.3572 | 0 | 0
2024-07-09 | 4 | 2397.3021 | 554.2018 | 18.0977 | 99.1311 | 5369.0588 | 62.531 | 5421.3572 | 0 | 0
2024-07-09 | 5 | 2705.0684 | 554.2018 | 18.0977 | 99.1311 | 5369.0588 | 62.531 | 5421.3572 | 0 | 0
2024-07-09 | 6 | 2605.3689 | 554.2018 | 18.0977 | 99.1311 | 5369.0588 | 62.531 | 5421.3572 | 0 | 0
2024-07-09 | 7 | 2384.3069 | 554.2018 | 18.0977 | 99.1311 | 5369.0588 | 62.531 | 5421.3572 | 0 | 0
2024-07-09 | 8 | 2370.9351 | 554.2018 | 18.0977 | 99.1311 | 5369.0588 | 62.531 | 5421.3572 | 0 | 0
2024-07-09 | 9 | 2667.4118 | 554.2018 | 18.0977 | 99.1311 | 5369.0588 | 62.531 | 5421.3572 | 0 | 0
2024-07-09 | 10 | 2402.9129 | 554.2018 | 18.0977 | 99.1311 | 5369.0588 | 62.531 | 5421.3572 | 0 | 0
2024-07-09 | 11 | 2538.9385 | 554.2018 | 18.0977 | 99.1311 | 5369.0588 | 62.531 | 5421.3572 | 0 | 0
2024-07-09 | 12 | 2472.0452 | 554.2018 | 18.0977 | 99.1311 | 5369.0588 | 62.531 | 5421.3572 | 0 | 0
2024-07-09 | 13 | 2780.0187 | 554.2018 | 18.0977 | 99.1311 | 5369.0588 | 62.531 | 5421.3572 | 0 | 0
2024-07-09 | 14 | 2951.7608 | 554.2018 | 18.0977 | 99.1311 | 5369.0588 | 62.531 | 5421.3572 | 0 | 0
2024-07-09 | 15 | 2982.2399 | 554.2018 | 18.0977 | 99.1311 | 5369.0588 | 62.531 | 5421.3572 | 0 | 0
2024-07-09 | 16 | 3139.9022 | 554.2018 | 18.0977 | 99.1311 | 5369.0588 | 62.531 | 5421.3572 | 0 | 0
2024-07-09 | 17 | 3087.3695 | 554.2018 | 18.0977 | 99.1311 | 5369.0588 | 62.531 | 5421.3572 | 0 | 0
2024-07-09 | 18 | 3127.7222 | 554.2018 | 18.0977 | 99.1311 | 5369.0588 | 62.531 | 5421.3572 | 0 | 0
2024-07-09 | 19 | 3065.9089 | 554.2018 | 18.0977 | 99.1311 | 5369.0588 | 62.531 | 5421.3572 | 0 | 0
2024-07-09 | 20 | 3178.444 | 554.2018 | 18.0977 | 99.1311 | 5369.0588 | 62.531 | 5421.3572 | 0 | 0
2024-07-09 | 21 | 3100.0051 | 554.2018 | 18.0977 | 99.1311 | 5369.0588 | 62.531 | 5421.3572 | 0 | 0
2024-07-09 | 22 | 3194.3517 | 554.2018 | 18.0977 | 99.1311 | 5369.0588 | 62.531 | 5421.3572 | 0 | 0
2024-07-09 | 23 | 3128.6792 | 554.2018 | 18.0977 | 99.1311 | 5369.0588 | 62.531 | 5421.3572 | 0 | 0
2024-07-09 | 24 | 2971.8121 | 554.2018 | 18.0977 | 99.1311 | 5369.0588 | 62.531 | 5421.3572 | 0 | 0
2024-07-10 | 1 | 2810.8205 | 545.6567 | 18.0095 | 98.648 | 5286.2742 | 62.531 | 5339.7548 | 0 | 0
2024-07-10 | 2 | 2879.2206 | 545.6567 | 18.0095 | 98.648 | 5286.2742 | 62.531 | 5339.7548 | 0 | 0
2024-07-10 | 3 | 2715.459 | 545.6567 | 18.0095 | 98.648 | 5286.2742 | 62.531 | 5339.7548 | 0 | 0
2024-07-10 | 4 | 2393.7735 | 545.6567 | 18.0095 | 98.648 | 5286.2742 | 62.531 | 5339.7548 | 0 | 0
2024-07-10 | 5 | 2640.1285 | 545.6567 | 18.0095 | 98.648 | 5286.2742 | 62.531 | 5339.7548 | 0 | 0
2024-07-10 | 6 | 2533.2065 | 545.6567 | 18.0095 | 98.648 | 5286.2742 | 62.531 | 5339.7548 | 0 | 0
2024-07-10 | 7 | 2748.5091 | 545.6567 | 18.0095 | 98.648 | 5286.2742 | 62.531 | 5339.7548 | 0 | 0
2024-07-10 | 8 | 2846.5848 | 545.6567 | 18.0095 | 98.648 | 5286.2742 | 62.531 | 5339.7548 | 0 | 0
2024-07-10 | 9 | 2677.4931 | 545.6567 | 18.0095 | 98.648 | 5286.2742 | 62.531 | 5339.7548 | 0 | 0
2024-07-10 | 10 | 2575.4505 | 545.6567 | 18.0095 | 98.648 | 5286.2742 | 62.531 | 5339.7548 | 0 | 0
2024-07-10 | 11 | 2876.4414 | 545.6567 | 18.0095 | 98.648 | 5286.2742 | 62.531 | 5339.7548 | 0 | 0
2024-07-10 | 12 | 3056.5213 | 545.6567 | 18.0095 | 98.648 | 5286.2742 | 62.531 | 5339.7548 | 0 | 0
2024-07-10 | 13 | 3063.9805 | 545.6567 | 18.0095 | 98.648 | 5286.2742 | 62.531 | 5339.7548 | 0 | 0
2024-07-10 | 14 | 3153.4733 | 545.6567 | 18.0095 | 98.648 | 5286.2742 | 62.531 | 5339.7548 | 0 | 0
2024-07-10 | 15 | 3177.4777 | 545.6567 | 18.0095 | 98.648 | 5286.2742 | 62.531 | 5339.7548 | 0 | 0
2024-07-10 | 16 | 3288.1626 | 545.6567 | 18.0095 | 98.648 | 5286.2742 | 62.531 | 5339.7548 | 0 | 0
2024-07-10 | 17 | 3303.1932 | 545.6567 | 18.0095 | 98.648 | 5286.2742 | 62.531 | 5339.7548 | 0 | 0
2024-07-10 | 18 | 4125.716 | 545.6567 | 18.0095 | 98.648 | 5286.2742 | 62.531 | 5339.7548 | 0 | 0
2024-07-10 | 19 | 3155.0714 | 545.6567 | 18.0095 | 98.648 | 5286.2742 | 62.531 | 5339.7548 | 0 | 0
2024-07-10 | 20 | 3174.4474 | 545.6567 | 18.0095 | 98.648 | 5286.2742 | 62.531 | 5339.7548 | 0 | 0
2024-07-10 | 21 | 3372.4942 | 545.6567 | 18.0095 | 98.648 | 5286.2742 | 62.531 | 5339.7548 | 0 | 0
2024-07-10 | 22 | 3391.5602 | 545.6567 | 18.0095 | 98.648 | 5286.2742 | 62.531 | 5339.7548 | 0 | 0
2024-07-10 | 23 | 3118.2879 | 545.6567 | 18.0095 | 98.648 | 5286.2742 | 62.531 | 5339.7548 | 0 | 0
2024-07-10 | 24 | 2960.2982 | 545.6567 | 18.0095 | 98.648 | 5286.2742 | 62.531 | 5339.7548 | 0 | 0
2024-07-11 | 1 | 2749.8152 | 544.5238 | 17.9428 | 98.2827 | 5275.2986 | 62.531 | 5328.6406 | 0 | 0
2024-07-11 | 2 | 2658.5099 | 544.5238 | 17.9428 | 98.2827 | 5275.2986 | 62.531 | 5328.6406 | 0 | 0
2024-07-11 | 3 | 2723.5807 | 544.5238 | 17.9428 | 98.2827 | 5275.2986 | 62.531 | 5328.6406 | 0 | 0
2024-07-11 | 4 | 2587.4148 | 544.5238 | 17.9428 | 98.2827 | 5275.2986 | 62.531 | 5328.6406 | 0 | 0
2024-07-11 | 5 | 2682.8148 | 544.5238 | 17.9428 | 98.2827 | 5275.2986 | 62.531 | 5328.6406 | 0 | 0
2024-07-11 | 6 | 2658.8806 | 544.5238 | 17.9428 | 98.2827 | 5275.2986 | 62.531 | 5328.6406 | 0 | 0
2024-07-11 | 7 | 2597.3414 | 544.5238 | 17.9428 | 98.2827 | 5275.2986 | 62.531 | 5328.6406 | 0 | 0
2024-07-11 | 8 | 2597.2065 | 544.5238 | 17.9428 | 98.2827 | 5275.2986 | 62.531 | 5328.6406 | 0 | 0
2024-07-11 | 9 | 2703.3693 | 544.5238 | 17.9428 | 98.2827 | 5275.2986 | 62.531 | 5328.6406 | 0 | 0
2024-07-11 | 10 | 2702.4812 | 544.5238 | 17.9428 | 98.2827 | 5275.2986 | 62.531 | 5328.6406 | 0 | 0
2024-07-11 | 11 | 2661.9101 | 544.5238 | 17.9428 | 98.2827 | 5275.2986 | 62.531 | 5328.6406 | 0 | 0
2024-07-11 | 12 | 2788.9222 | 544.5238 | 17.9428 | 98.2827 | 5275.2986 | 62.531 | 5328.6406 | 0 | 0
2024-07-11 | 13 | 2913.6389 | 544.5238 | 17.9428 | 98.2827 | 5275.2986 | 62.531 | 5328.6406 | 0 | 0
2024-07-11 | 14 | 3082.6493 | 544.5238 | 17.9428 | 98.2827 | 5275.2986 | 62.531 | 5328.6406 | 0 | 0
2024-07-11 | 15 | 3073.5668 | 544.5238 | 17.9428 | 98.2827 | 5275.2986 | 62.531 | 5328.6406 | 0 | 0
2024-07-11 | 16 | 3068.3962 | 544.5238 | 17.9428 | 98.2827 | 5275.2986 | 62.531 | 5328.6406 | 0 | 0
2024-07-11 | 17 | 3246.358 | 544.5238 | 17.9428 | 98.2827 | 5275.2986 | 62.531 | 5328.6406 | 0 | 0
2024-07-11 | 18 | 3066.8077 | 544.5238 | 17.9428 | 98.2827 | 5275.2986 | 62.531 | 5328.6406 | 0 | 0
2024-07-11 | 19 | 3025.9877 | 544.5238 | 17.9428 | 98.2827 | 5275.2986 | 62.531 | 5328.6406 | 0 | 0
2024-07-11 | 20 | 2924.2949 | 544.5238 | 17.9428 | 98.2827 | 5275.2986 | 62.531 | 5328.6406 | 0 | 0
2024-07-11 | 21 | 2928.4563 | 544.5238 | 17.9428 | 98.2827 | 5275.2986 | 62.531 | 5328.6406 | 0 | 0
2024-07-11 | 22 | 3035.0088 | 544.5238 | 17.9428 | 98.2827 | 5275.2986 | 62.531 | 5328.6406 | 0 | 0
2024-07-11 | 23 | 2972.6829 | 544.5238 | 17.9428 | 98.2827 | 5275.2986 | 62.531 | 5328.6406 | 0 | 0
2024-07-11 | 24 | 2817.4019 | 544.5238 | 17.9428 | 98.2827 | 5275.2986 | 62.531 | 5328.6406 | 0 | 0
2024-07-12 | 1 | 2817.0384 | 543.5134 | 17.8288 | 97.6582 | 5265.5101 | 62.531 | 5318.436 | 0 | 0
2024-07-12 | 2 | 2717.6945 | 543.5134 | 17.8288 | 97.6582 | 5265.5101 | 62.531 | 5318.436 | 0 | 0
2024-07-12 | 3 | 2648.0032 | 543.5134 | 17.8288 | 97.6582 | 5265.5101 | 62.531 | 5318.436 | 0 | 0
2024-07-12 | 4 | 2530.59 | 543.5134 | 17.8288 | 97.6582 | 5265.5101 | 62.531 | 5318.436 | 0 | 0
2024-07-12 | 5 | 2650.0887 | 543.5134 | 17.8288 | 97.6582 | 5265.5101 | 62.531 | 5318.436 | 0 | 0
2024-07-12 | 6 | 2586.5888 | 543.5134 | 17.8288 | 97.6582 | 5265.5101 | 62.531 | 5318.436 | 0 | 0
2024-07-12 | 7 | 2805.354 | 543.5134 | 17.8288 | 97.6582 | 5265.5101 | 62.531 | 5318.436 | 0 | 0
2024-07-12 | 8 | 2797.31 | 543.5134 | 17.8288 | 97.6582 | 5265.5101 | 62.531 | 5318.436 | 0 | 0
2024-07-12 | 9 | 2569.8029 | 543.5134 | 17.8288 | 97.6582 | 5265.5101 | 62.531 | 5318.436 | 0 | 0
2024-07-12 | 10 | 2716.66 | 543.5134 | 17.8288 | 97.6582 | 5265.5101 | 62.531 | 5318.436 | 0 | 0
2024-07-12 | 11 | 2656.2655 | 543.5134 | 17.8288 | 97.6582 | 5265.5101 | 62.531 | 5318.436 | 0 | 0
2024-07-12 | 12 | 2594.986 | 543.5134 | 17.8288 | 97.6582 | 5265.5101 | 62.531 | 5318.436 | 0 | 0
2024-07-12 | 13 | 2852.8862 | 543.5134 | 17.8288 | 97.6582 | 5265.5101 | 62.531 | 5318.436 | 0 | 0
2024-07-12 | 14 | 2777.238 | 543.5134 | 17.8288 | 97.6582 | 5265.5101 | 62.531 | 5318.436 | 0 | 0
2024-07-12 | 15 | 2920.8513 | 543.5134 | 17.8288 | 97.6582 | 5265.5101 | 62.531 | 5318.436 | 0 | 0
2024-07-12 | 16 | 3096.0789 | 543.5134 | 17.8288 | 97.6582 | 5265.5101 | 62.531 | 5318.436 | 0 | 0
2024-07-12 | 17 | 3133.0412 | 543.5134 | 17.8288 | 97.6582 | 5265.5101 | 62.531 | 5318.436 | 0 | 0
2024-07-12 | 18 | 3099.1131 | 543.5134 | 17.8288 | 97.6582 | 5265.5101 | 62.531 | 5318.436 | 0 | 0
2024-07-12 | 19 | 3136.1253 | 543.5134 | 17.8288 | 97.6582 | 5265.5101 | 62.531 | 5318.436 | 0 | 0
2024-07-12 | 20 | 3063.8815 | 543.5134 | 17.8288 | 97.6582 | 5265.5101 | 62.531 | 5318.436 | 0 | 0
2024-07-12 | 21 | 3078.2616 | 543.5134 | 17.8288 | 97.6582 | 5265.5101 | 62.531 | 5318.436 | 0 | 0
2024-07-12 | 22 | 3076.6031 | 543.5134 | 17.8288 | 97.6582 | 5265.5101 | 62.531 | 5318.436 | 0 | 0
2024-07-12 | 23 | 3059.2855 | 543.5134 | 17.8288 | 97.6582 | 5265.5101 | 62.531 | 5318.436 | 0 | 0
2024-07-12 | 24 | 2848.3655 | 543.5134 | 17.8288 | 97.6582 | 5265.5101 | 62.531 | 5318.436 | 0 | 0
2024-07-13 | 1 | 4733.0414 | 541.7296 | 17.8192 | 97.6057 | 5248.2289 | 62.531 | 5301.4489 | 0 | 0
2024-07-13 | 2 | 2572.2459 | 541.7296 | 17.8192 | 97.6057 | 5248.2289 | 62.531 | 5301.4489 | 0 | 0
2024-07-13 | 3 | 2692.6119 | 541.7296 | 17.8192 | 97.6057 | 5248.2289 | 62.531 | 5301.4489 | 0 | 0
2024-07-13 | 4 | 2369.7207 | 541.7296 | 17.8192 | 97.6057 | 5248.2289 | 62.531 | 5301.4489 | 0 | 0
2024-07-13 | 5 | 2635.4457 | 541.7296 | 17.8192 | 97.6057 | 5248.2289 | 62.531 | 5301.4489 | 0 | 0
2024-07-13 | 6 | 2451.3897 | 541.7296 | 17.8192 | 97.6057 | 5248.2289 | 62.531 | 5301.4489 | 0 | 0
2024-07-13 | 7 | 2674.8293 | 541.7296 | 17.8192 | 97.6057 | 5248.2289 | 62.531 | 5301.4489 | 0 | 0
2024-07-13 | 8 | 2737.967 | 541.7296 | 17.8192 | 97.6057 | 5248.2289 | 62.531 | 5301.4489 | 0 | 0
2024-07-13 | 9 | 2660.0995 | 541.7296 | 17.8192 | 97.6057 | 5248.2289 | 62.531 | 5301.4489 | 0 | 0
2024-07-13 | 10 | 2600.5147 | 541.7296 | 17.8192 | 97.6057 | 5248.2289 | 62.531 | 5301.4489 | 0 | 0
2024-07-13 | 11 | 2726.6228 | 541.7296 | 17.8192 | 97.6057 | 5248.2289 | 62.531 | 5301.4489 | 0 | 0
2024-07-13 | 12 | 2767.7667 | 541.7296 | 17.8192 | 97.6057 | 5248.2289 | 62.531 | 5301.4489 | 0 | 0
2024-07-13 | 13 | 2644.9775 | 541.7296 | 17.8192 | 97.6057 | 5248.2289 | 62.531 | 5301.4489 | 0 | 0
2024-07-13 | 14 | 2623.3896 | 541.7296 | 17.8192 | 97.6057 | 5248.2289 | 62.531 | 5301.4489 | 0 | 0
2024-07-13 | 15 | 2897.4737 | 541.7296 | 17.8192 | 97.6057 | 5248.2289 | 62.531 | 5301.4489 | 0 | 0
2024-07-13 | 16 | 3657.3186 | 541.7296 | 17.8192 | 97.6057 | 5248.2289 | 62.531 | 5301.4489 | 0 | 0
2024-07-13 | 17 | 2995.7445 | 541.7296 | 17.8192 | 97.6057 | 5248.2289 | 62.531 | 5301.4489 | 0 | 0
2024-07-13 | 18 | 2914.9545 | 541.7296 | 17.8192 | 97.6057 | 5248.2289 | 62.531 | 5301.4489 | 0 | 0
2024-07-13 | 19 | 2826.6429 | 541.7296 | 17.8192 | 97.6057 | 5248.2289 | 62.531 | 5301.4489 | 0 | 0
2024-07-13 | 20 | 2877.3233 | 541.7296 | 17.8192 | 97.6057 | 5248.2289 | 62.531 | 5301.4489 | 0 | 0
2024-07-13 | 21 | 2788.7797 | 541.7296 | 17.8192 | 97.6057 | 5248.2289 | 62.531 | 5301.4489 | 0 | 0
2024-07-13 | 22 | 2714.9747 | 541.7296 | 17.8192 | 97.6057 | 5248.2289 | 62.531 | 5301.4489 | 0 | 0
2024-07-13 | 23 | 2643.3056 | 541.7296 | 17.8192 | 97.6057 | 5248.2289 | 62.531 | 5301.4489 | 0 | 0
2024-07-13 | 24 | 2638.0206 | 541.7296 | 17.8192 | 97.6057 | 5248.2289 | 62.531 | 5301.4489 | 0 | 0
2024-07-14 | 1 | 2682.0848 | 541.0656 | 17.8192 | 97.6057 | 5241.7958 | 62.531 | 5295.1444 | 0 | 0
2024-07-14 | 2 | 2617.7516 | 541.0656 | 17.8192 | 97.6057 | 5241.7958 | 62.531 | 5295.1444 | 0 | 0
2024-07-14 | 3 | 2502.7587 | 541.0656 | 17.8192 | 97.6057 | 5241.7958 | 62.531 | 5295.1444 | 0 | 0
2024-07-14 | 4 | 2308.0137 | 541.0656 | 17.8192 | 97.6057 | 5241.7958 | 62.531 | 5295.1444 | 0 | 0
2024-07-14 | 5 | 2603.8734 | 541.0656 | 17.8192 | 97.6057 | 5241.7958 | 62.531 | 5295.1444 | 0 | 0
2024-07-14 | 6 | 2774.2784 | 541.0656 | 17.8192 | 97.6057 | 5241.7958 | 62.531 | 5295.1444 | 0 | 0
2024-07-14 | 7 | 2728.4016 | 541.0656 | 17.8192 | 97.6057 | 5241.7958 | 62.531 | 5295.1444 | 0 | 0
2024-07-14 | 8 | 2729.9305 | 541.0656 | 17.8192 | 97.6057 | 5241.7958 | 62.531 | 5295.1444 | 0 | 0
2024-07-14 | 9 | 2665.0355 | 541.0656 | 17.8192 | 97.6057 | 5241.7958 | 62.531 | 5295.1444 | 0 | 0
2024-07-14 | 10 | 2608.577 | 541.0656 | 17.8192 | 97.6057 | 5241.7958 | 62.531 | 5295.1444 | 0 | 0
2024-07-14 | 11 | 2667.8116 | 541.0656 | 17.8192 | 97.6057 | 5241.7958 | 62.531 | 5295.1444 | 0 | 0
2024-07-14 | 12 | 2731.283 | 541.0656 | 17.8192 | 97.6057 | 5241.7958 | 62.531 | 5295.1444 | 0 | 0
2024-07-14 | 13 | 2623.7019 | 541.0656 | 17.8192 | 97.6057 | 5241.7958 | 62.531 | 5295.1444 | 0 | 0
2024-07-14 | 14 | 2629.1729 | 541.0656 | 17.8192 | 97.6057 | 5241.7958 | 62.531 | 5295.1444 | 0 | 0
2024-07-14 | 15 | 2839.9608 | 541.0656 | 17.8192 | 97.6057 | 5241.7958 | 62.531 | 5295.1444 | 0 | 0
2024-07-14 | 16 | 2761.5536 | 541.0656 | 17.8192 | 97.6057 | 5241.7958 | 62.531 | 5295.1444 | 0 | 0
2024-07-14 | 17 | 2713.4859 | 541.0656 | 17.8192 | 97.6057 | 5241.7958 | 62.531 | 5295.1444 | 0 | 0
2024-07-14 | 18 | 2714.2352 | 541.0656 | 17.8192 | 97.6057 | 5241.7958 | 62.531 | 5295.1444 | 0 | 0
2024-07-14 | 19 | 2722.8598 | 541.0656 | 17.8192 | 97.6057 | 5241.7958 | 62.531 | 5295.1444 | 0 | 0
2024-07-14 | 20 | 2705.0408 | 541.0656 | 17.8192 | 97.6057 | 5241.7958 | 62.531 | 5295.1444 | 0 | 0
2024-07-14 | 21 | 2676.9892 | 541.0656 | 17.8192 | 97.6057 | 5241.7958 | 62.531 | 5295.1444 | 0 | 0
2024-07-14 | 22 | 2724.9497 | 541.0656 | 17.8192 | 97.6057 | 5241.7958 | 62.531 | 5295.1444 | 0 | 0
2024-07-14 | 23 | 2718.3234 | 541.0656 | 17.8192 | 97.6057 | 5241.7958 | 62.531 | 5295.1444 | 0 | 0
2024-07-14 | 24 | 2655.8967 | 541.0656 | 17.8192 | 97.6057 | 5241.7958 | 62.531 | 5295.1444 | 0 | 0
2024-07-15 | 1 | 2524.632 | 540.4014 | 17.8192 | 97.6057 | 5235.3617 | 62.531 | 5288.839 | 0 | 0
2024-07-15 | 2 | 2689.3518 | 540.4014 | 17.8192 | 97.6057 | 5235.3617 | 62.531 | 5288.839 | 0 | 0
2024-07-15 | 3 | 2635.4479 | 540.4014 | 17.8192 | 97.6057 | 5235.3617 | 62.531 | 5288.839 | 0 | 0
2024-07-15 | 4 | 2299.411 | 540.4014 | 17.8192 | 97.6057 | 5235.3617 | 62.531 | 5288.839 | 0 | 0
2024-07-15 | 5 | 2288.6821 | 540.4014 | 17.8192 | 97.6057 | 5235.3617 | 62.531 | 5288.839 | 0 | 0
2024-07-15 | 6 | 2690.6281 | 540.4014 | 17.8192 | 97.6057 | 5235.3617 | 62.531 | 5288.839 | 0 | 0
2024-07-15 | 7 | 2681.9355 | 540.4014 | 17.8192 | 97.6057 | 5235.3617 | 62.531 | 5288.839 | 0 | 0
2024-07-15 | 8 | 2667.0883 | 540.4014 | 17.8192 | 97.6057 | 5235.3617 | 62.531 | 5288.839 | 0 | 0
2024-07-15 | 9 | 2710.6749 | 540.4014 | 17.8192 | 97.6057 | 5235.3617 | 62.531 | 5288.839 | 0 | 0
2024-07-15 | 10 | 2630.4676 | 540.4014 | 17.8192 | 97.6057 | 5235.3617 | 62.531 | 5288.839 | 0 | 0
2024-07-15 | 11 | 2842.8034 | 540.4014 | 17.8192 | 97.6057 | 5235.3617 | 62.531 | 5288.839 | 0 | 0
2024-07-15 | 12 | 2798.4857 | 540.4014 | 17.8192 | 97.6057 | 5235.3617 | 62.531 | 5288.839 | 0 | 0
2024-07-15 | 13 | 2686.1976 | 540.4014 | 17.8192 | 97.6057 | 5235.3617 | 62.531 | 5288.839 | 0 | 0
2024-07-15 | 14 | 2648.7998 | 540.4014 | 17.8192 | 97.6057 | 5235.3617 | 62.531 | 5288.839 | 0 | 0
2024-07-15 | 15 | 2711.6635 | 540.4014 | 17.8192 | 97.6057 | 5235.3617 | 62.531 | 5288.839 | 0 | 0
2024-07-15 | 16 | 2980.5887 | 540.4014 | 17.8192 | 97.6057 | 5235.3617 | 62.531 | 5288.839 | 0 | 0
2024-07-15 | 17 | 2981.4926 | 540.4014 | 17.8192 | 97.6057 | 5235.3617 | 62.531 | 5288.839 | 0 | 0
2024-07-15 | 18 | 2843.261 | 540.4014 | 17.8192 | 97.6057 | 5235.3617 | 62.531 | 5288.839 | 0 | 0
2024-07-15 | 19 | 2811.5854 | 540.4014 | 17.8192 | 97.6057 | 5235.3617 | 62.531 | 5288.839 | 0 | 0
2024-07-15 | 20 | 2781.9453 | 540.4014 | 17.8192 | 97.6057 | 5235.3617 | 62.531 | 5288.839 | 0 | 0
2024-07-15 | 21 | 2772.0688 | 540.4014 | 17.8192 | 97.6057 | 5235.3617 | 62.531 | 5288.839 | 0 | 0
2024-07-15 | 22 | 2858.2062 | 540.4014 | 17.8192 | 97.6057 | 5235.3617 | 62.531 | 5288.839 | 0 | 0
2024-07-15 | 23 | 2983.4808 | 540.4014 | 17.8192 | 97.6057 | 5235.3617 | 62.531 | 5288.839 | 0 | 0
2024-07-15 | 24 | 2729.8735 | 540.4014 | 17.8192 | 97.6057 | 5235.3617 | 62.531 | 5288.839 | 0 | 0
2024-07-16 | 1 | 2706.0677 | 539.7534 | 17.6502 | 96.6799 | 5229.0837 | 62.531 | 5281.7794 | 0 | 0
2024-07-16 | 2 | 2645.7392 | 539.7534 | 17.6502 | 96.6799 | 5229.0837 | 62.531 | 5281.7794 | 0 | 0
2024-07-16 | 3 | 2637.5862 | 539.7534 | 17.6502 | 96.6799 | 5229.0837 | 62.531 | 5281.7794 | 0 | 0
2024-07-16 | 4 | 2444.0276 | 539.7534 | 17.6502 | 96.6799 | 5229.0837 | 62.531 | 5281.7794 | 0 | 0
2024-07-16 | 5 | 2621.3018 | 539.7534 | 17.6502 | 96.6799 | 5229.0837 | 62.531 | 5281.7794 | 0 | 0
2024-07-16 | 6 | 2681.4885 | 539.7534 | 17.6502 | 96.6799 | 5229.0837 | 62.531 | 5281.7794 | 0 | 0
2024-07-16 | 7 | 2626.6689 | 539.7534 | 17.6502 | 96.6799 | 5229.0837 | 62.531 | 5281.7794 | 0 | 0
2024-07-16 | 8 | 2603.6074 | 539.7534 | 17.6502 | 96.6799 | 5229.0837 | 62.531 | 5281.7794 | 0 | 0
2024-07-16 | 9 | 2659.9303 | 539.7534 | 17.6502 | 96.6799 | 5229.0837 | 62.531 | 5281.7794 | 0 | 0
2024-07-16 | 10 | 2692.2574 | 539.7534 | 17.6502 | 96.6799 | 5229.0837 | 62.531 | 5281.7794 | 0 | 0
2024-07-16 | 11 | 2794.0254 | 539.7534 | 17.6502 | 96.6799 | 5229.0837 | 62.531 | 5281.7794 | 0 | 0
2024-07-16 | 12 | 2958.5833 | 539.7534 | 17.6502 | 96.6799 | 5229.0837 | 62.531 | 5281.7794 | 0 | 0
2024-07-16 | 13 | 3025.1876 | 539.7534 | 17.6502 | 96.6799 | 5229.0837 | 62.531 | 5281.7794 | 0 | 0
2024-07-16 | 14 | 2946.8107 | 539.7534 | 17.6502 | 96.6799 | 5229.0837 | 62.531 | 5281.7794 | 0 | 0
2024-07-16 | 15 | 3136.3628 | 539.7534 | 17.6502 | 96.6799 | 5229.0837 | 62.531 | 5281.7794 | 0 | 0
2024-07-16 | 16 | 3198.7022 | 539.7534 | 17.6502 | 96.6799 | 5229.0837 | 62.531 | 5281.7794 | 0 | 0
2024-07-16 | 17 | 3159.429 | 539.7534 | 17.6502 | 96.6799 | 5229.0837 | 62.531 | 5281.7794 | 0 | 0
2024-07-16 | 18 | 3124.3545 | 539.7534 | 17.6502 | 96.6799 | 5229.0837 | 62.531 | 5281.7794 | 0 | 0
2024-07-16 | 19 | 3034.5941 | 539.7534 | 17.6502 | 96.6799 | 5229.0837 | 62.531 | 5281.7794 | 0 | 0
2024-07-16 | 20 | 3028.8022 | 539.7534 | 17.6502 | 96.6799 | 5229.0837 | 62.531 | 5281.7794 | 0 | 0
2024-07-16 | 21 | 3057.2623 | 539.7534 | 17.6502 | 96.6799 | 5229.0837 | 62.531 | 5281.7794 | 0 | 0
2024-07-16 | 22 | 3211.5529 | 539.7534 | 17.6502 | 96.6799 | 5229.0837 | 62.531 | 5281.7794 | 0 | 0
2024-07-16 | 23 | 3398.5731 | 539.7534 | 17.6502 | 96.6799 | 5229.0837 | 62.531 | 5281.7794 | 0 | 0
2024-07-16 | 24 | 2982.2408 | 539.7534 | 17.6502 | 96.6799 | 5229.0837 | 62.531 | 5281.7794 | 0 | 0
2024-07-17 | 1 | 2912.3112 | 533.8853 | 17.7837 | 97.4112 | 5172.2338 | 62.531 | 5226.7831 | 0 | 0
2024-07-17 | 2 | 2709.664 | 533.8853 | 17.7837 | 97.4112 | 5172.2338 | 62.531 | 5226.7831 | 0 | 0
2024-07-17 | 3 | 2600.2948 | 533.8853 | 17.7837 | 97.4112 | 5172.2338 | 62.531 | 5226.7831 | 0 | 0
2024-07-17 | 4 | 2597.9338 | 533.8853 | 17.7837 | 97.4112 | 5172.2338 | 62.531 | 5226.7831 | 0 | 0
2024-07-17 | 5 | 2473.6991 | 533.8853 | 17.7837 | 97.4112 | 5172.2338 | 62.531 | 5226.7831 | 0 | 0
2024-07-17 | 6 | 2702.8128 | 533.8853 | 17.7837 | 97.4112 | 5172.2338 | 62.531 | 5226.7831 | 0 | 0
2024-07-17 | 7 | 2515.0434 | 533.8853 | 17.7837 | 97.4112 | 5172.2338 | 62.531 | 5226.7831 | 0 | 0
2024-07-17 | 8 | 2431.0508 | 533.8853 | 17.7837 | 97.4112 | 5172.2338 | 62.531 | 5226.7831 | 0 | 0
2024-07-17 | 9 | 2537.8129 | 533.8853 | 17.7837 | 97.4112 | 5172.2338 | 62.531 | 5226.7831 | 0 | 0
2024-07-17 | 10 | 2782.1716 | 533.8853 | 17.7837 | 97.4112 | 5172.2338 | 62.531 | 5226.7831 | 0 | 0
2024-07-17 | 11 | 2790.2458 | 533.8853 | 17.7837 | 97.4112 | 5172.2338 | 62.531 | 5226.7831 | 0 | 0
2024-07-17 | 12 | 2931.0455 | 533.8853 | 17.7837 | 97.4112 | 5172.2338 | 62.531 | 5226.7831 | 0 | 0
2024-07-17 | 13 | 2845.2985 | 533.8853 | 17.7837 | 97.4112 | 5172.2338 | 62.531 | 5226.7831 | 0 | 0
2024-07-17 | 14 | 3151.8055 | 533.8853 | 17.7837 | 97.4112 | 5172.2338 | 62.531 | 5226.7831 | 0 | 0
2024-07-17 | 15 | 3071.9688 | 533.8853 | 17.7837 | 97.4112 | 5172.2338 | 62.531 | 5226.7831 | 0 | 0
2024-07-17 | 16 | 3316.2537 | 533.8853 | 17.7837 | 97.4112 | 5172.2338 | 62.531 | 5226.7831 | 0 | 0
2024-07-17 | 17 | 3205.1396 | 533.8853 | 17.7837 | 97.4112 | 5172.2338 | 62.531 | 5226.7831 | 0 | 0
2024-07-17 | 18 | 3337.9894 | 533.8853 | 17.7837 | 97.4112 | 5172.2338 | 62.531 | 5226.7831 | 0 | 0
2024-07-17 | 19 | 3253.6644 | 533.8853 | 17.7837 | 97.4112 | 5172.2338 | 62.531 | 5226.7831 | 0 | 0
2024-07-17 | 20 | 3269.202 | 533.8853 | 17.7837 | 97.4112 | 5172.2338 | 62.531 | 5226.7831 | 0 | 0
2024-07-17 | 21 | 3247.447 | 533.8853 | 17.7837 | 97.4112 | 5172.2338 | 62.531 | 5226.7831 | 0 | 0
2024-07-17 | 22 | 3221.6342 | 533.8853 | 17.7837 | 97.4112 | 5172.2338 | 62.531 | 5226.7831 | 0 | 0
2024-07-17 | 23 | 3293.7074 | 533.8853 | 17.7837 | 97.4112 | 5172.2338 | 62.531 | 5226.7831 | 0 | 0
2024-07-17 | 24 | 2887.7628 | 533.8853 | 17.7837 | 97.4112 | 5172.2338 | 62.531 | 5226.7831 | 0 | 0
2024-07-18 | 1 | 2785.0128 | 535.7143 | 17.6795 | 96.8404 | 5189.953 | 62.531 | 5243.5886 | 0 | 0
2024-07-18 | 2 | 2737.9979 | 535.7143 | 17.6795 | 96.8404 | 5189.953 | 62.531 | 5243.5886 | 0 | 0
2024-07-18 | 3 | 2561.9914 | 535.7143 | 17.6795 | 96.8404 | 5189.953 | 62.531 | 5243.5886 | 0 | 0
2024-07-18 | 4 | 2666.0108 | 535.7143 | 17.6795 | 96.8404 | 5189.953 | 62.531 | 5243.5886 | 0 | 0
2024-07-18 | 5 | 2504.0484 | 535.7143 | 17.6795 | 96.8404 | 5189.953 | 62.531 | 5243.5886 | 0 | 0
2024-07-18 | 6 | 2614.4941 | 535.7143 | 17.6795 | 96.8404 | 5189.953 | 62.531 | 5243.5886 | 0 | 0
2024-07-18 | 7 | 2769.5298 | 535.7143 | 17.6795 | 96.8404 | 5189.953 | 62.531 | 5243.5886 | 0 | 0
2024-07-18 | 8 | 2750.4272 | 535.7143 | 17.6795 | 96.8404 | 5189.953 | 62.531 | 5243.5886 | 0 | 0
2024-07-18 | 9 | 2803.7503 | 535.7143 | 17.6795 | 96.8404 | 5189.953 | 62.531 | 5243.5886 | 0 | 0
2024-07-18 | 10 | 2860.6076 | 535.7143 | 17.6795 | 96.8404 | 5189.953 | 62.531 | 5243.5886 | 0 | 0
2024-07-18 | 11 | 3225.0707 | 535.7143 | 17.6795 | 96.8404 | 5189.953 | 62.531 | 5243.5886 | 0 | 0
2024-07-18 | 12 | 3335.8247 | 535.7143 | 17.6795 | 96.8404 | 5189.953 | 62.531 | 5243.5886 | 0 | 0
2024-07-18 | 13 | 3335.299 | 535.7143 | 17.6795 | 96.8404 | 5189.953 | 62.531 | 5243.5886 | 0 | 0
2024-07-18 | 14 | 3541.6196 | 535.7143 | 17.6795 | 96.8404 | 5189.953 | 62.531 | 5243.5886 | 0 | 0
2024-07-18 | 15 | 3192.0236 | 535.7143 | 17.6795 | 96.8404 | 5189.953 | 62.531 | 5243.5886 | 0 | 0
2024-07-18 | 16 | 3002.2576 | 535.7143 | 17.6795 | 96.8404 | 5189.953 | 62.531 | 5243.5886 | 0 | 0
2024-07-18 | 17 | 3237.3996 | 535.7143 | 17.6795 | 96.8404 | 5189.953 | 62.531 | 5243.5886 | 0 | 0
2024-07-18 | 18 | 3122.5275 | 535.7143 | 17.6795 | 96.8404 | 5189.953 | 62.531 | 5243.5886 | 0 | 0
2024-07-18 | 19 | 3165.8043 | 535.7143 | 17.6795 | 96.8404 | 5189.953 | 62.531 | 5243.5886 | 0 | 0
2024-07-18 | 20 | 3108.4555 | 535.7143 | 17.6795 | 96.8404 | 5189.953 | 62.531 | 5243.5886 | 0 | 0
2024-07-18 | 21 | 3067.4168 | 535.7143 | 17.6795 | 96.8404 | 5189.953 | 62.531 | 5243.5886 | 0 | 0
2024-07-18 | 22 | 3067.2447 | 535.7143 | 17.6795 | 96.8404 | 5189.953 | 62.531 | 5243.5886 | 0 | 0
2024-07-18 | 23 | 3501.5189 | 535.7143 | 17.6795 | 96.8404 | 5189.953 | 62.531 | 5243.5886 | 0 | 0
2024-07-18 | 24 | 3048.9704 | 535.7143 | 17.6795 | 96.8404 | 5189.953 | 62.531 | 5243.5886 | 0 | 0
2024-07-19 | 1 | 2685.1151 | 535.2451 | 17.7438 | 97.1926 | 5185.4077 | 62.531 | 5239.4794 | 0 | 0
2024-07-19 | 2 | 2486.4124 | 535.2451 | 17.7438 | 97.1926 | 5185.4077 | 62.531 | 5239.4794 | 0 | 0
2024-07-19 | 3 | 2281.9674 | 535.2451 | 17.7438 | 97.1926 | 5185.4077 | 62.531 | 5239.4794 | 0 | 0
2024-07-19 | 4 | 2284.1326 | 535.2451 | 17.7438 | 97.1926 | 5185.4077 | 62.531 | 5239.4794 | 0 | 0
2024-07-19 | 5 | 2398.3959 | 535.2451 | 17.7438 | 97.1926 | 5185.4077 | 62.531 | 5239.4794 | 0 | 0
2024-07-19 | 6 | 2166.8688 | 535.2451 | 17.7438 | 97.1926 | 5185.4077 | 62.531 | 5239.4794 | 0 | 0
2024-07-19 | 7 | 2402.3831 | 535.2451 | 17.7438 | 97.1926 | 5185.4077 | 62.531 | 5239.4794 | 0 | 0
2024-07-19 | 8 | 2372.4355 | 535.2451 | 17.7438 | 97.1926 | 5185.4077 | 62.531 | 5239.4794 | 0 | 0
2024-07-19 | 9 | 2235.881 | 535.2451 | 17.7438 | 97.1926 | 5185.4077 | 62.531 | 5239.4794 | 0 | 0
2024-07-19 | 10 | 2509.9557 | 535.2451 | 17.7438 | 97.1926 | 5185.4077 | 62.531 | 5239.4794 | 0 | 0
2024-07-19 | 11 | 2553.9894 | 535.2451 | 17.7438 | 97.1926 | 5185.4077 | 62.531 | 5239.4794 | 0 | 0
2024-07-19 | 12 | 2951.06 | 535.2451 | 17.7438 | 97.1926 | 5185.4077 | 62.531 | 5239.4794 | 0 | 0
2024-07-19 | 13 | 3127.99 | 535.2451 | 17.7438 | 97.1926 | 5185.4077 | 62.531 | 5239.4794 | 0 | 0
2024-07-19 | 14 | 2922.2019 | 535.2451 | 17.7438 | 97.1926 | 5185.4077 | 62.531 | 5239.4794 | 0 | 0
2024-07-19 | 15 | 2978.4607 | 535.2451 | 17.7438 | 97.1926 | 5185.4077 | 62.531 | 5239.4794 | 0 | 0
2024-07-19 | 16 | 3265.3126 | 535.2451 | 17.7438 | 97.1926 | 5185.4077 | 62.531 | 5239.4794 | 0 | 0
2024-07-19 | 17 | 3246.6032 | 535.2451 | 17.7438 | 97.1926 | 5185.4077 | 62.531 | 5239.4794 | 0 | 0
2024-07-19 | 18 | 4050.5223 | 535.2451 | 17.7438 | 97.1926 | 5185.4077 | 62.531 | 5239.4794 | 0 | 0
2024-07-19 | 19 | 3855.5717 | 535.2451 | 17.7438 | 97.1926 | 5185.4077 | 62.531 | 5239.4794 | 0 | 0
2024-07-19 | 20 | 2972.3698 | 535.2451 | 17.7438 | 97.1926 | 5185.4077 | 62.531 | 5239.4794 | 0 | 0
2024-07-19 | 21 | 2932.5989 | 535.2451 | 17.7438 | 97.1926 | 5185.4077 | 62.531 | 5239.4794 | 0 | 0
2024-07-19 | 22 | 2925.5536 | 535.2451 | 17.7438 | 97.1926 | 5185.4077 | 62.531 | 5239.4794 | 0 | 0
2024-07-19 | 23 | 2948.2219 | 535.2451 | 17.7438 | 97.1926 | 5185.4077 | 62.531 | 5239.4794 | 0 | 0
2024-07-19 | 24 | 2792.2954 | 535.2451 | 17.7438 | 97.1926 | 5185.4077 | 62.531 | 5239.4794 | 0 | 0
2024-07-20 | 1 | 2609.029 | 527.0811 | 17.8907 | 97.9973 | 5106.3154 | 62.531 | 5162.7575 | 0 | 0
2024-07-20 | 2 | 2238.8964 | 527.0811 | 17.8907 | 97.9973 | 5106.3154 | 62.531 | 5162.7575 | 0 | 0
2024-07-20 | 3 | 2445.6976 | 527.0811 | 17.8907 | 97.9973 | 5106.3154 | 62.531 | 5162.7575 | 0 | 0
2024-07-20 | 4 | 2138.0382 | 527.0811 | 17.8907 | 97.9973 | 5106.3154 | 62.531 | 5162.7575 | 0 | 0
2024-07-20 | 5 | 2429.2157 | 527.0811 | 17.8907 | 97.9973 | 5106.3154 | 62.531 | 5162.7575 | 0 | 0
2024-07-20 | 6 | 2329.7325 | 527.0811 | 17.8907 | 97.9973 | 5106.3154 | 62.531 | 5162.7575 | 0 | 0
2024-07-20 | 7 | 2244.4388 | 527.0811 | 17.8907 | 97.9973 | 5106.3154 | 62.531 | 5162.7575 | 0 | 0
2024-07-20 | 8 | 2371.9848 | 527.0811 | 17.8907 | 97.9973 | 5106.3154 | 62.531 | 5162.7575 | 0 | 0
2024-07-20 | 9 | 2385.3389 | 527.0811 | 17.8907 | 97.9973 | 5106.3154 | 62.531 | 5162.7575 | 0 | 0
2024-07-20 | 10 | 2604.2078 | 527.0811 | 17.8907 | 97.9973 | 5106.3154 | 62.531 | 5162.7575 | 0 | 0
2024-07-20 | 11 | 2593.9256 | 527.0811 | 17.8907 | 97.9973 | 5106.3154 | 62.531 | 5162.7575 | 0 | 0
2024-07-20 | 12 | 2374.1166 | 527.0811 | 17.8907 | 97.9973 | 5106.3154 | 62.531 | 5162.7575 | 0 | 0
2024-07-20 | 13 | 2519.2031 | 527.0811 | 17.8907 | 97.9973 | 5106.3154 | 62.531 | 5162.7575 | 0 | 0
2024-07-20 | 14 | 2726.6137 | 527.0811 | 17.8907 | 97.9973 | 5106.3154 | 62.531 | 5162.7575 | 0 | 0
2024-07-20 | 15 | 2618.6973 | 527.0811 | 17.8907 | 97.9973 | 5106.3154 | 62.531 | 5162.7575 | 0 | 0
2024-07-20 | 16 | 2855.0008 | 527.0811 | 17.8907 | 97.9973 | 5106.3154 | 62.531 | 5162.7575 | 0 | 0
2024-07-20 | 17 | 2977.5936 | 527.0811 | 17.8907 | 97.9973 | 5106.3154 | 62.531 | 5162.7575 | 0 | 0
2024-07-20 | 18 | 3074.6715 | 527.0811 | 17.8907 | 97.9973 | 5106.3154 | 62.531 | 5162.7575 | 0 | 0
2024-07-20 | 19 | 2926.9081 | 527.0811 | 17.8907 | 97.9973 | 5106.3154 | 62.531 | 5162.7575 | 0 | 0
2024-07-20 | 20 | 2656.2199 | 527.0811 | 17.8907 | 97.9973 | 5106.3154 | 62.531 | 5162.7575 | 0 | 0
2024-07-20 | 21 | 2607.6916 | 527.0811 | 17.8907 | 97.9973 | 5106.3154 | 62.531 | 5162.7575 | 0 | 0
2024-07-20 | 22 | 2595.5677 | 527.0811 | 17.8907 | 97.9973 | 5106.3154 | 62.531 | 5162.7575 | 0 | 0
2024-07-20 | 23 | 2592.0034 | 527.0811 | 17.8907 | 97.9973 | 5106.3154 | 62.531 | 5162.7575 | 0 | 0
2024-07-20 | 24 | 2497.5636 | 527.0811 | 17.8907 | 97.9973 | 5106.3154 | 62.531 | 5162.7575 | 0 | 0
2024-07-21 | 1 | 2616.8545 | 527.2464 | 17.8907 | 97.9973 | 5107.9168 | 62.531 | 5164.3268 | 0 | 0
2024-07-21 | 2 | 2409.9968 | 527.2464 | 17.8907 | 97.9973 | 5107.9168 | 62.531 | 5164.3268 | 0 | 0
2024-07-21 | 3 | 2194.2478 | 527.2464 | 17.8907 | 97.9973 | 5107.9168 | 62.531 | 5164.3268 | 0 | 0
2024-07-21 | 4 | 2283.4894 | 527.2464 | 17.8907 | 97.9973 | 5107.9168 | 62.531 | 5164.3268 | 0 | 0
2024-07-21 | 5 | 2191.414 | 527.2464 | 17.8907 | 97.9973 | 5107.9168 | 62.531 | 5164.3268 | 0 | 0
2024-07-21 | 6 | 2189.215 | 527.2464 | 17.8907 | 97.9973 | 5107.9168 | 62.531 | 5164.3268 | 0 | 0
2024-07-21 | 7 | 2298.9894 | 527.2464 | 17.8907 | 97.9973 | 5107.9168 | 62.531 | 5164.3268 | 0 | 0
2024-07-21 | 8 | 2486.3473 | 527.2464 | 17.8907 | 97.9973 | 5107.9168 | 62.531 | 5164.3268 | 0 | 0
2024-07-21 | 9 | 2421.8266 | 527.2464 | 17.8907 | 97.9973 | 5107.9168 | 62.531 | 5164.3268 | 0 | 0
2024-07-21 | 10 | 2475.1947 | 527.2464 | 17.8907 | 97.9973 | 5107.9168 | 62.531 | 5164.3268 | 0 | 0
2024-07-21 | 11 | 2542.645 | 527.2464 | 17.8907 | 97.9973 | 5107.9168 | 62.531 | 5164.3268 | 0 | 0
2024-07-21 | 12 | 2404.6184 | 527.2464 | 17.8907 | 97.9973 | 5107.9168 | 62.531 | 5164.3268 | 0 | 0
2024-07-21 | 13 | 2168.8764 | 527.2464 | 17.8907 | 97.9973 | 5107.9168 | 62.531 | 5164.3268 | 0 | 0
2024-07-21 | 14 | 2445.0703 | 527.2464 | 17.8907 | 97.9973 | 5107.9168 | 62.531 | 5164.3268 | 0 | 0
2024-07-21 | 15 | 2362.4221 | 527.2464 | 17.8907 | 97.9973 | 5107.9168 | 62.531 | 5164.3268 | 0 | 0
2024-07-21 | 16 | 2490.1953 | 527.2464 | 17.8907 | 97.9973 | 5107.9168 | 62.531 | 5164.3268 | 0 | 0
2024-07-21 | 17 | 2637.8678 | 527.2464 | 17.8907 | 97.9973 | 5107.9168 | 62.531 | 5164.3268 | 0 | 0
2024-07-21 | 18 | 2760.9116 | 527.2464 | 17.8907 | 97.9973 | 5107.9168 | 62.531 | 5164.3268 | 0 | 0
2024-07-21 | 19 | 2763.1967 | 527.2464 | 17.8907 | 97.9973 | 5107.9168 | 62.531 | 5164.3268 | 0 | 0
2024-07-21 | 20 | 2799.9284 | 527.2464 | 17.8907 | 97.9973 | 5107.9168 | 62.531 | 5164.3268 | 0 | 0
2024-07-21 | 21 | 2923.7368 | 527.2464 | 17.8907 | 97.9973 | 5107.9168 | 62.531 | 5164.3268 | 0 | 0
2024-07-21 | 22 | 2821.9998 | 527.2464 | 17.8907 | 97.9973 | 5107.9168 | 62.531 | 5164.3268 | 0 | 0
2024-07-21 | 23 | 2966.598 | 527.2464 | 17.8907 | 97.9973 | 5107.9168 | 62.531 | 5164.3268 | 0 | 0
2024-07-21 | 24 | 2720.6685 | 527.2464 | 17.8907 | 97.9973 | 5107.9168 | 62.531 | 5164.3268 | 0 | 0
2024-07-22 | 1 | 2725.2251 | 527.4117 | 17.8907 | 97.9973 | 5109.5182 | 62.531 | 5165.8962 | 0 | 0
2024-07-22 | 2 | 2431.763 | 527.4117 | 17.8907 | 97.9973 | 5109.5182 | 62.531 | 5165.8962 | 0 | 0
2024-07-22 | 3 | 2393.0522 | 527.4117 | 17.8907 | 97.9973 | 5109.5182 | 62.531 | 5165.8962 | 0 | 0
2024-07-22 | 4 | 2398.0421 | 527.4117 | 17.8907 | 97.9973 | 5109.5182 | 62.531 | 5165.8962 | 0 | 0
2024-07-22 | 5 | 2346.2398 | 527.4117 | 17.8907 | 97.9973 | 5109.5182 | 62.531 | 5165.8962 | 0 | 0
2024-07-22 | 6 | 2215.9704 | 527.4117 | 17.8907 | 97.9973 | 5109.5182 | 62.531 | 5165.8962 | 0 | 0
2024-07-22 | 7 | 2177.2999 | 527.4117 | 17.8907 | 97.9973 | 5109.5182 | 62.531 | 5165.8962 | 0 | 0
2024-07-22 | 8 | 2167.6576 | 527.4117 | 17.8907 | 97.9973 | 5109.5182 | 62.531 | 5165.8962 | 0 | 0
2024-07-22 | 9 | 2219.8301 | 527.4117 | 17.8907 | 97.9973 | 5109.5182 | 62.531 | 5165.8962 | 0 | 0
2024-07-22 | 10 | 2280.6639 | 527.4117 | 17.8907 | 97.9973 | 5109.5182 | 62.531 | 5165.8962 | 0 | 0
2024-07-22 | 11 | 2177.3193 | 527.4117 | 17.8907 | 97.9973 | 5109.5182 | 62.531 | 5165.8962 | 0 | 0
2024-07-22 | 12 | 2174.911 | 527.4117 | 17.8907 | 97.9973 | 5109.5182 | 62.531 | 5165.8962 | 0 | 0
2024-07-22 | 13 | 2392.3118 | 527.4117 | 17.8907 | 97.9973 | 5109.5182 | 62.531 | 5165.8962 | 0 | 0
2024-07-22 | 14 | 2452.2896 | 527.4117 | 17.8907 | 97.9973 | 5109.5182 | 62.531 | 5165.8962 | 0 | 0
2024-07-22 | 15 | 2425.2075 | 527.4117 | 17.8907 | 97.9973 | 5109.5182 | 62.531 | 5165.8962 | 0 | 0
2024-07-22 | 16 | 2581.1416 | 527.4117 | 17.8907 | 97.9973 | 5109.5182 | 62.531 | 5165.8962 | 0 | 0
2024-07-22 | 17 | 2719.5729 | 527.4117 | 17.8907 | 97.9973 | 5109.5182 | 62.531 | 5165.8962 | 0 | 0
2024-07-22 | 18 | 2887.5655 | 527.4117 | 17.8907 | 97.9973 | 5109.5182 | 62.531 | 5165.8962 | 0 | 0
2024-07-22 | 19 | 2873.2804 | 527.4117 | 17.8907 | 97.9973 | 5109.5182 | 62.531 | 5165.8962 | 0 | 0
2024-07-22 | 20 | 2889.2499 | 527.4117 | 17.8907 | 97.9973 | 5109.5182 | 62.531 | 5165.8962 | 0 | 0
2024-07-22 | 21 | 2748.2374 | 527.4117 | 17.8907 | 97.9973 | 5109.5182 | 62.531 | 5165.8962 | 0 | 0
2024-07-22 | 22 | 2706.2497 | 527.4117 | 17.8907 | 97.9973 | 5109.5182 | 62.531 | 5165.8962 | 0 | 0
2024-07-22 | 23 | 2776.0667 | 527.4117 | 17.8907 | 97.9973 | 5109.5182 | 62.531 | 5165.8962 | 0 | 0
2024-07-22 | 24 | 2700.4254 | 527.4117 | 17.8907 | 97.9973 | 5109.5182 | 62.531 | 5165.8962 | 0 | 0
2024-07-23 | 1 | 2685.8478 | 529.8211 | 17.997 | 98.5796 | 5132.8607 | 62.531 | 5189.3425 | 0 | 0
2024-07-23 | 2 | 2615.3583 | 529.8211 | 17.997 | 98.5796 | 5132.8607 | 62.531 | 5189.3425 | 0 | 0
2024-07-23 | 3 | 2511.1454 | 529.8211 | 17.997 | 98.5796 | 5132.8607 | 62.531 | 5189.3425 | 0 | 0
2024-07-23 | 4 | 2323.7064 | 529.8211 | 17.997 | 98.5796 | 5132.8607 | 62.531 | 5189.3425 | 0 | 0
2024-07-23 | 5 | 2445.5307 | 529.8211 | 17.997 | 98.5796 | 5132.8607 | 62.531 | 5189.3425 | 0 | 0
2024-07-23 | 6 | 2389.6956 | 529.8211 | 17.997 | 98.5796 | 5132.8607 | 62.531 | 5189.3425 | 0 | 0
2024-07-23 | 7 | 2491.6434 | 529.8211 | 17.997 | 98.5796 | 5132.8607 | 62.531 | 5189.3425 | 0 | 0
2024-07-23 | 8 | 2436.4686 | 529.8211 | 17.997 | 98.5796 | 5132.8607 | 62.531 | 5189.3425 | 0 | 0
2024-07-23 | 9 | 2462.562 | 529.8211 | 17.997 | 98.5796 | 5132.8607 | 62.531 | 5189.3425 | 0 | 0
2024-07-23 | 10 | 2143.0179 | 529.8211 | 17.997 | 98.5796 | 5132.8607 | 62.531 | 5189.3425 | 0 | 0
2024-07-23 | 11 | 2139.8986 | 529.8211 | 17.997 | 98.5796 | 5132.8607 | 62.531 | 5189.3425 | 0 | 0
2024-07-23 | 12 | 2151.7284 | 529.8211 | 17.997 | 98.5796 | 5132.8607 | 62.531 | 5189.3425 | 0 | 0
2024-07-23 | 13 | 2238.4226 | 529.8211 | 17.997 | 98.5796 | 5132.8607 | 62.531 | 5189.3425 | 0 | 0
2024-07-23 | 14 | 2495.6977 | 529.8211 | 17.997 | 98.5796 | 5132.8607 | 62.531 | 5189.3425 | 0 | 0
2024-07-23 | 15 | 2706.4723 | 529.8211 | 17.997 | 98.5796 | 5132.8607 | 62.531 | 5189.3425 | 0 | 0
2024-07-23 | 16 | 2745.9995 | 529.8211 | 17.997 | 98.5796 | 5132.8607 | 62.531 | 5189.3425 | 0 | 0
2024-07-23 | 17 | 3195.6306 | 529.8211 | 17.997 | 98.5796 | 5132.8607 | 62.531 | 5189.3425 | 0 | 0
2024-07-23 | 18 | 3165.6142 | 529.8211 | 17.997 | 98.5796 | 5132.8607 | 62.531 | 5189.3425 | 0 | 0
2024-07-23 | 19 | 3064.9712 | 529.8211 | 17.997 | 98.5796 | 5132.8607 | 62.531 | 5189.3425 | 0 | 0
2024-07-23 | 20 | 2874.8723 | 529.8211 | 17.997 | 98.5796 | 5132.8607 | 62.531 | 5189.3425 | 0 | 0
2024-07-23 | 21 | 2848.8793 | 529.8211 | 17.997 | 98.5796 | 5132.8607 | 62.531 | 5189.3425 | 0 | 0
2024-07-23 | 22 | 2857.3792 | 529.8211 | 17.997 | 98.5796 | 5132.8607 | 62.531 | 5189.3425 | 0 | 0
2024-07-23 | 23 | 2772.3735 | 529.8211 | 17.997 | 98.5796 | 5132.8607 | 62.531 | 5189.3425 | 0 | 0
2024-07-23 | 24 | 2617.0589 | 529.8211 | 17.997 | 98.5796 | 5132.8607 | 62.531 | 5189.3425 | 0 | 0
2024-07-24 | 1 | 2730.1607 | 527.0808 | 17.9107 | 98.1068 | 5106.3127 | 62.531 | 5162.8621 | 0 | 0
2024-07-24 | 2 | 2616.7252 | 527.0808 | 17.9107 | 98.1068 | 5106.3127 | 62.531 | 5162.8621 | 0 | 0
2024-07-24 | 3 | 2519.9784 | 527.0808 | 17.9107 | 98.1068 | 5106.3127 | 62.531 | 5162.8621 | 0 | 0
2024-07-24 | 4 | 2503.3082 | 527.0808 | 17.9107 | 98.1068 | 5106.3127 | 62.531 | 5162.8621 | 0 | 0
2024-07-24 | 5 | 2415.2656 | 527.0808 | 17.9107 | 98.1068 | 5106.3127 | 62.531 | 5162.8621 | 0 | 0
2024-07-24 | 6 | 2367.5293 | 527.0808 | 17.9107 | 98.1068 | 5106.3127 | 62.531 | 5162.8621 | 0 | 0
2024-07-24 | 7 | 2520.4943 | 527.0808 | 17.9107 | 98.1068 | 5106.3127 | 62.531 | 5162.8621 | 0 | 0
2024-07-24 | 8 | 2462.7191 | 527.0808 | 17.9107 | 98.1068 | 5106.3127 | 62.531 | 5162.8621 | 0 | 0
2024-07-24 | 9 | 2102.9758 | 527.0808 | 17.9107 | 98.1068 | 5106.3127 | 62.531 | 5162.8621 | 0 | 0
2024-07-24 | 10 | 2116.8079 | 527.0808 | 17.9107 | 98.1068 | 5106.3127 | 62.531 | 5162.8621 | 0 | 0
2024-07-24 | 11 | 2253.7087 | 527.0808 | 17.9107 | 98.1068 | 5106.3127 | 62.531 | 5162.8621 | 0 | 0
2024-07-24 | 12 | 2366.2154 | 527.0808 | 17.9107 | 98.1068 | 5106.3127 | 62.531 | 5162.8621 | 0 | 0
2024-07-24 | 13 | 2546.3123 | 527.0808 | 17.9107 | 98.1068 | 5106.3127 | 62.531 | 5162.8621 | 0 | 0
2024-07-24 | 14 | 2332.9532 | 527.0808 | 17.9107 | 98.1068 | 5106.3127 | 62.531 | 5162.8621 | 0 | 0
2024-07-24 | 15 | 2466.2185 | 527.0808 | 17.9107 | 98.1068 | 5106.3127 | 62.531 | 5162.8621 | 0 | 0
2024-07-24 | 16 | 2651.9538 | 527.0808 | 17.9107 | 98.1068 | 5106.3127 | 62.531 | 5162.8621 | 0 | 0
2024-07-24 | 17 | 2794.6811 | 527.0808 | 17.9107 | 98.1068 | 5106.3127 | 62.531 | 5162.8621 | 0 | 0
2024-07-24 | 18 | 2783.2316 | 527.0808 | 17.9107 | 98.1068 | 5106.3127 | 62.531 | 5162.8621 | 0 | 0
2024-07-24 | 19 | 2790.0172 | 527.0808 | 17.9107 | 98.1068 | 5106.3127 | 62.531 | 5162.8621 | 0 | 0
2024-07-24 | 20 | 2835.3423 | 527.0808 | 17.9107 | 98.1068 | 5106.3127 | 62.531 | 5162.8621 | 0 | 0
2024-07-24 | 21 | 2819.9248 | 527.0808 | 17.9107 | 98.1068 | 5106.3127 | 62.531 | 5162.8621 | 0 | 0
2024-07-24 | 22 | 2820.8767 | 527.0808 | 17.9107 | 98.1068 | 5106.3127 | 62.531 | 5162.8621 | 0 | 0
2024-07-24 | 23 | 2713.626 | 527.0808 | 17.9107 | 98.1068 | 5106.3127 | 62.531 | 5162.8621 | 0 | 0
2024-07-24 | 24 | 2498.7734 | 527.0808 | 17.9107 | 98.1068 | 5106.3127 | 62.531 | 5162.8621 | 0 | 0
2024-07-25 | 1 | 2660.0722 | 534.1124 | 18.0987 | 99.1366 | 5174.4339 | 62.531 | 5230.6301 | 0 | 0
2024-07-25 | 2 | 2624.3041 | 534.1124 | 18.0987 | 99.1366 | 5174.4339 | 62.531 | 5230.6301 | 0 | 0
2024-07-25 | 3 | 2439.4413 | 534.1124 | 18.0987 | 99.1366 | 5174.4339 | 62.531 | 5230.6301 | 0 | 0
2024-07-25 | 4 | 2335.5234 | 534.1124 | 18.0987 | 99.1366 | 5174.4339 | 62.531 | 5230.6301 | 0 | 0
2024-07-25 | 5 | 2334.4691 | 534.1124 | 18.0987 | 99.1366 | 5174.4339 | 62.531 | 5230.6301 | 0 | 0
2024-07-25 | 6 | 2479.2884 | 534.1124 | 18.0987 | 99.1366 | 5174.4339 | 62.531 | 5230.6301 | 0 | 0
2024-07-25 | 7 | 2429.38 | 534.1124 | 18.0987 | 99.1366 | 5174.4339 | 62.531 | 5230.6301 | 0 | 0
2024-07-25 | 8 | 2375.462 | 534.1124 | 18.0987 | 99.1366 | 5174.4339 | 62.531 | 5230.6301 | 0 | 0
2024-07-25 | 9 | 2361.1732 | 534.1124 | 18.0987 | 99.1366 | 5174.4339 | 62.531 | 5230.6301 | 0 | 0
2024-07-25 | 10 | 2373.5424 | 534.1124 | 18.0987 | 99.1366 | 5174.4339 | 62.531 | 5230.6301 | 0 | 0
2024-07-25 | 11 | 2571.5579 | 534.1124 | 18.0987 | 99.1366 | 5174.4339 | 62.531 | 5230.6301 | 0 | 0
2024-07-25 | 12 | 2811.5926 | 534.1124 | 18.0987 | 99.1366 | 5174.4339 | 62.531 | 5230.6301 | 0 | 0
2024-07-25 | 13 | 2796.8925 | 534.1124 | 18.0987 | 99.1366 | 5174.4339 | 62.531 | 5230.6301 | 0 | 0
2024-07-25 | 14 | 2760.6889 | 534.1124 | 18.0987 | 99.1366 | 5174.4339 | 62.531 | 5230.6301 | 0 | 0
2024-07-25 | 15 | 2904.9175 | 534.1124 | 18.0987 | 99.1366 | 5174.4339 | 62.531 | 5230.6301 | 0 | 0
2024-07-25 | 16 | 2663.009 | 534.1124 | 18.0987 | 99.1366 | 5174.4339 | 62.531 | 5230.6301 | 0 | 0
2024-07-25 | 17 | 2767.9064 | 534.1124 | 18.0987 | 99.1366 | 5174.4339 | 62.531 | 5230.6301 | 0 | 0
2024-07-25 | 18 | 2826.3939 | 534.1124 | 18.0987 | 99.1366 | 5174.4339 | 62.531 | 5230.6301 | 0 | 0
2024-07-25 | 19 | 2686.6435 | 534.1124 | 18.0987 | 99.1366 | 5174.4339 | 62.531 | 5230.6301 | 0 | 0
2024-07-25 | 20 | 2654.3178 | 534.1124 | 18.0987 | 99.1366 | 5174.4339 | 62.531 | 5230.6301 | 0 | 0
2024-07-25 | 21 | 2786.5604 | 534.1124 | 18.0987 | 99.1366 | 5174.4339 | 62.531 | 5230.6301 | 0 | 0
2024-07-25 | 22 | 2789.1656 | 534.1124 | 18.0987 | 99.1366 | 5174.4339 | 62.531 | 5230.6301 | 0 | 0
2024-07-25 | 23 | 2927.1516 | 534.1124 | 18.0987 | 99.1366 | 5174.4339 | 62.531 | 5230.6301 | 0 | 0
2024-07-25 | 24 | 2612.318 | 534.1124 | 18.0987 | 99.1366 | 5174.4339 | 62.531 | 5230.6301 | 0 | 0
2024-07-26 | 1 | 2798.0282 | 537.5053 | 18.3458 | 100.4901 | 5207.304 | 62.531 | 5264.1693 | 0 | 0
2024-07-26 | 2 | 2812.8927 | 537.5053 | 18.3458 | 100.4901 | 5207.304 | 62.531 | 5264.1693 | 0 | 0
2024-07-26 | 3 | 2607.0101 | 537.5053 | 18.3458 | 100.4901 | 5207.304 | 62.531 | 5264.1693 | 0 | 0
2024-07-26 | 4 | 2461.3301 | 537.5053 | 18.3458 | 100.4901 | 5207.304 | 62.531 | 5264.1693 | 0 | 0
2024-07-26 | 5 | 2512.7621 | 537.5053 | 18.3458 | 100.4901 | 5207.304 | 62.531 | 5264.1693 | 0 | 0
2024-07-26 | 6 | 2378.4118 | 537.5053 | 18.3458 | 100.4901 | 5207.304 | 62.531 | 5264.1693 | 0 | 0
2024-07-26 | 7 | 2593.6652 | 537.5053 | 18.3458 | 100.4901 | 5207.304 | 62.531 | 5264.1693 | 0 | 0
2024-07-26 | 8 | 2642.0473 | 537.5053 | 18.3458 | 100.4901 | 5207.304 | 62.531 | 5264.1693 | 0 | 0
2024-07-26 | 9 | 2155.9573 | 537.5053 | 18.3458 | 100.4901 | 5207.304 | 62.531 | 5264.1693 | 0 | 0
2024-07-26 | 10 | 2431.1787 | 537.5053 | 18.3458 | 100.4901 | 5207.304 | 62.531 | 5264.1693 | 0 | 0
2024-07-26 | 11 | 2845.5609 | 537.5053 | 18.3458 | 100.4901 | 5207.304 | 62.531 | 5264.1693 | 0 | 0
2024-07-26 | 12 | 2824.9488 | 537.5053 | 18.3458 | 100.4901 | 5207.304 | 62.531 | 5264.1693 | 0 | 0
2024-07-26 | 13 | 2803.7609 | 537.5053 | 18.3458 | 100.4901 | 5207.304 | 62.531 | 5264.1693 | 0 | 0
2024-07-26 | 14 | 2915.5731 | 537.5053 | 18.3458 | 100.4901 | 5207.304 | 62.531 | 5264.1693 | 0 | 0
2024-07-26 | 15 | 3161.3109 | 537.5053 | 18.3458 | 100.4901 | 5207.304 | 62.531 | 5264.1693 | 0 | 0
2024-07-26 | 16 | 3169.6793 | 537.5053 | 18.3458 | 100.4901 | 5207.304 | 62.531 | 5264.1693 | 0 | 0
2024-07-26 | 17 | 3857.6412 | 537.5053 | 18.3458 | 100.4901 | 5207.304 | 62.531 | 5264.1693 | 0 | 0
2024-07-26 | 18 | 3247.0888 | 537.5053 | 18.3458 | 100.4901 | 5207.304 | 62.531 | 5264.1693 | 0 | 0
2024-07-26 | 19 | 2916.0029 | 537.5053 | 18.3458 | 100.4901 | 5207.304 | 62.531 | 5264.1693 | 0 | 0
2024-07-26 | 20 | 2929.0706 | 537.5053 | 18.3458 | 100.4901 | 5207.304 | 62.531 | 5264.1693 | 0 | 0
2024-07-26 | 21 | 3039.3056 | 537.5053 | 18.3458 | 100.4901 | 5207.304 | 62.531 | 5264.1693 | 0 | 0
2024-07-26 | 22 | 2959.5611 | 537.5053 | 18.3458 | 100.4901 | 5207.304 | 62.531 | 5264.1693 | 0 | 0
2024-07-26 | 23 | 3054.4867 | 537.5053 | 18.3458 | 100.4901 | 5207.304 | 62.531 | 5264.1693 | 0 | 0
2024-07-26 | 24 | 2796.5442 | 537.5053 | 18.3458 | 100.4901 | 5207.304 | 62.531 | 5264.1693 | 0 | 0
2024-07-27 | 1 | 3096.0235 | 531.4558 | 18.385 | 100.7049 | 5148.6966 | 62.531 | 5206.9445 | 0 | 0
2024-07-27 | 2 | 2739.9202 | 531.4558 | 18.385 | 100.7049 | 5148.6966 | 62.531 | 5206.9445 | 0 | 0
2024-07-27 | 3 | 2513.3333 | 531.4558 | 18.385 | 100.7049 | 5148.6966 | 62.531 | 5206.9445 | 0 | 0
2024-07-27 | 4 | 2389.5859 | 531.4558 | 18.385 | 100.7049 | 5148.6966 | 62.531 | 5206.9445 | 0 | 0
2024-07-27 | 5 | 2391.3103 | 531.4558 | 18.385 | 100.7049 | 5148.6966 | 62.531 | 5206.9445 | 0 | 0
2024-07-27 | 6 | 2473.134 | 531.4558 | 18.385 | 100.7049 | 5148.6966 | 62.531 | 5206.9445 | 0 | 0
2024-07-27 | 7 | 2545.0724 | 531.4558 | 18.385 | 100.7049 | 5148.6966 | 62.531 | 5206.9445 | 0 | 0
2024-07-27 | 8 | 2419.2644 | 531.4558 | 18.385 | 100.7049 | 5148.6966 | 62.531 | 5206.9445 | 0 | 0
2024-07-27 | 9 | 2525.629 | 531.4558 | 18.385 | 100.7049 | 5148.6966 | 62.531 | 5206.9445 | 0 | 0
2024-07-27 | 10 | 2930.9273 | 531.4558 | 18.385 | 100.7049 | 5148.6966 | 62.531 | 5206.9445 | 0 | 0
2024-07-27 | 11 | 2811.7126 | 531.4558 | 18.385 | 100.7049 | 5148.6966 | 62.531 | 5206.9445 | 0 | 0
2024-07-27 | 12 | 3238.0797 | 531.4558 | 18.385 | 100.7049 | 5148.6966 | 62.531 | 5206.9445 | 0 | 0
2024-07-27 | 13 | 2994.9066 | 531.4558 | 18.385 | 100.7049 | 5148.6966 | 62.531 | 5206.9445 | 0 | 0
2024-07-27 | 14 | 3119.8358 | 531.4558 | 18.385 | 100.7049 | 5148.6966 | 62.531 | 5206.9445 | 0 | 0
2024-07-27 | 15 | 2970.9465 | 531.4558 | 18.385 | 100.7049 | 5148.6966 | 62.531 | 5206.9445 | 0 | 0
2024-07-27 | 16 | 3034.8149 | 531.4558 | 18.385 | 100.7049 | 5148.6966 | 62.531 | 5206.9445 | 0 | 0
2024-07-27 | 17 | 3124.8211 | 531.4558 | 18.385 | 100.7049 | 5148.6966 | 62.531 | 5206.9445 | 0 | 0
2024-07-27 | 18 | 3153.6782 | 531.4558 | 18.385 | 100.7049 | 5148.6966 | 62.531 | 5206.9445 | 0 | 0
2024-07-27 | 19 | 3130.7282 | 531.4558 | 18.385 | 100.7049 | 5148.6966 | 62.531 | 5206.9445 | 0 | 0
2024-07-27 | 20 | 2850.7021 | 531.4558 | 18.385 | 100.7049 | 5148.6966 | 62.531 | 5206.9445 | 0 | 0
2024-07-27 | 21 | 2948.1536 | 531.4558 | 18.385 | 100.7049 | 5148.6966 | 62.531 | 5206.9445 | 0 | 0
2024-07-27 | 22 | 3123.9592 | 531.4558 | 18.385 | 100.7049 | 5148.6966 | 62.531 | 5206.9445 | 0 | 0
2024-07-27 | 23 | 3032.0554 | 531.4558 | 18.385 | 100.7049 | 5148.6966 | 62.531 | 5206.9445 | 0 | 0
2024-07-27 | 24 | 2750.356 | 531.4558 | 18.385 | 100.7049 | 5148.6966 | 62.531 | 5206.9445 | 0 | 0
2024-07-28 | 1 | 2387.2885 | 532.5964 | 18.385 | 100.7049 | 5159.7476 | 62.531 | 5217.7744 | 0 | 0
2024-07-28 | 2 | 2320.9689 | 532.5964 | 18.385 | 100.7049 | 5159.7476 | 62.531 | 5217.7744 | 0 | 0
2024-07-28 | 3 | 2270.9669 | 532.5964 | 18.385 | 100.7049 | 5159.7476 | 62.531 | 5217.7744 | 0 | 0
2024-07-28 | 4 | 2281.9349 | 532.5964 | 18.385 | 100.7049 | 5159.7476 | 62.531 | 5217.7744 | 0 | 0
2024-07-28 | 5 | 2286.8984 | 532.5964 | 18.385 | 100.7049 | 5159.7476 | 62.531 | 5217.7744 | 0 | 0
2024-07-28 | 6 | 2495.1282 | 532.5964 | 18.385 | 100.7049 | 5159.7476 | 62.531 | 5217.7744 | 0 | 0
2024-07-28 | 7 | 2425.4744 | 532.5964 | 18.385 | 100.7049 | 5159.7476 | 62.531 | 5217.7744 | 0 | 0
2024-07-28 | 8 | 2460.0173 | 532.5964 | 18.385 | 100.7049 | 5159.7476 | 62.531 | 5217.7744 | 0 | 0
2024-07-28 | 9 | 2278.8266 | 532.5964 | 18.385 | 100.7049 | 5159.7476 | 62.531 | 5217.7744 | 0 | 0
2024-07-28 | 10 | 2370.2714 | 532.5964 | 18.385 | 100.7049 | 5159.7476 | 62.531 | 5217.7744 | 0 | 0
2024-07-28 | 11 | 2512.1267 | 532.5964 | 18.385 | 100.7049 | 5159.7476 | 62.531 | 5217.7744 | 0 | 0
2024-07-28 | 12 | 2524.4426 | 532.5964 | 18.385 | 100.7049 | 5159.7476 | 62.531 | 5217.7744 | 0 | 0
2024-07-28 | 13 | 2564.148 | 532.5964 | 18.385 | 100.7049 | 5159.7476 | 62.531 | 5217.7744 | 0 | 0
2024-07-28 | 14 | 2854.447 | 532.5964 | 18.385 | 100.7049 | 5159.7476 | 62.531 | 5217.7744 | 0 | 0
2024-07-28 | 15 | 2873.2152 | 532.5964 | 18.385 | 100.7049 | 5159.7476 | 62.531 | 5217.7744 | 0 | 0
2024-07-28 | 16 | 2742.4538 | 532.5964 | 18.385 | 100.7049 | 5159.7476 | 62.531 | 5217.7744 | 0 | 0
2024-07-28 | 17 | 2737.145 | 532.5964 | 18.385 | 100.7049 | 5159.7476 | 62.531 | 5217.7744 | 0 | 0
2024-07-28 | 18 | 2536.3179 | 532.5964 | 18.385 | 100.7049 | 5159.7476 | 62.531 | 5217.7744 | 0 | 0
2024-07-28 | 19 | 2560.0011 | 532.5964 | 18.385 | 100.7049 | 5159.7476 | 62.531 | 5217.7744 | 0 | 0
2024-07-28 | 20 | 2527.4126 | 532.5964 | 18.385 | 100.7049 | 5159.7476 | 62.531 | 5217.7744 | 0 | 0
2024-07-28 | 21 | 2580.2708 | 532.5964 | 18.385 | 100.7049 | 5159.7476 | 62.531 | 5217.7744 | 0 | 0
2024-07-28 | 22 | 2622.9307 | 532.5964 | 18.385 | 100.7049 | 5159.7476 | 62.531 | 5217.7744 | 0 | 0
2024-07-28 | 23 | 2664.5375 | 532.5964 | 18.385 | 100.7049 | 5159.7476 | 62.531 | 5217.7744 | 0 | 0
2024-07-28 | 24 | 2621.8766 | 532.5964 | 18.385 | 100.7049 | 5159.7476 | 62.531 | 5217.7744 | 0 | 0
2024-07-29 | 1 | 2710.3407 | 533.7371 | 18.385 | 100.7049 | 5170.7977 | 62.531 | 5228.6035 | 0 | 0
2024-07-29 | 2 | 2513.1388 | 533.7371 | 18.385 | 100.7049 | 5170.7977 | 62.531 | 5228.6035 | 0 | 0
2024-07-29 | 3 | 2326.9698 | 533.7371 | 18.385 | 100.7049 | 5170.7977 | 62.531 | 5228.6035 | 0 | 0
2024-07-29 | 4 | 2309.5698 | 533.7371 | 18.385 | 100.7049 | 5170.7977 | 62.531 | 5228.6035 | 0 | 0
2024-07-29 | 5 | 2282.0722 | 533.7371 | 18.385 | 100.7049 | 5170.7977 | 62.531 | 5228.6035 | 0 | 0
2024-07-29 | 6 | 2262.0587 | 533.7371 | 18.385 | 100.7049 | 5170.7977 | 62.531 | 5228.6035 | 0 | 0
2024-07-29 | 7 | 2494.8145 | 533.7371 | 18.385 | 100.7049 | 5170.7977 | 62.531 | 5228.6035 | 0 | 0
2024-07-29 | 8 | 2414.4893 | 533.7371 | 18.385 | 100.7049 | 5170.7977 | 62.531 | 5228.6035 | 0 | 0
2024-07-29 | 9 | 2394.0096 | 533.7371 | 18.385 | 100.7049 | 5170.7977 | 62.531 | 5228.6035 | 0 | 0
2024-07-29 | 10 | 2381.8667 | 533.7371 | 18.385 | 100.7049 | 5170.7977 | 62.531 | 5228.6035 | 0 | 0
2024-07-29 | 11 | 2465.6514 | 533.7371 | 18.385 | 100.7049 | 5170.7977 | 62.531 | 5228.6035 | 0 | 0
2024-07-29 | 12 | 3062.5763 | 533.7371 | 18.385 | 100.7049 | 5170.7977 | 62.531 | 5228.6035 | 0 | 0
2024-07-29 | 13 | 2866.5352 | 533.7371 | 18.385 | 100.7049 | 5170.7977 | 62.531 | 5228.6035 | 0 | 0
2024-07-29 | 14 | 3106.4813 | 533.7371 | 18.385 | 100.7049 | 5170.7977 | 62.531 | 5228.6035 | 0 | 0
2024-07-29 | 15 | 3017.5309 | 533.7371 | 18.385 | 100.7049 | 5170.7977 | 62.531 | 5228.6035 | 0 | 0
2024-07-29 | 16 | 3122.4609 | 533.7371 | 18.385 | 100.7049 | 5170.7977 | 62.531 | 5228.6035 | 0 | 0
2024-07-29 | 17 | 3091.2841 | 533.7371 | 18.385 | 100.7049 | 5170.7977 | 62.531 | 5228.6035 | 0 | 0
2024-07-29 | 18 | 2984.8535 | 533.7371 | 18.385 | 100.7049 | 5170.7977 | 62.531 | 5228.6035 | 0 | 0
2024-07-29 | 19 | 3037.8725 | 533.7371 | 18.385 | 100.7049 | 5170.7977 | 62.531 | 5228.6035 | 0 | 0
2024-07-29 | 20 | 3097.1107 | 533.7371 | 18.385 | 100.7049 | 5170.7977 | 62.531 | 5228.6035 | 0 | 0
2024-07-29 | 21 | 3128.7218 | 533.7371 | 18.385 | 100.7049 | 5170.7977 | 62.531 | 5228.6035 | 0 | 0
2024-07-29 | 22 | 3038.9699 | 533.7371 | 18.385 | 100.7049 | 5170.7977 | 62.531 | 5228.6035 | 0 | 0
2024-07-29 | 23 | 3149.3342 | 533.7371 | 18.385 | 100.7049 | 5170.7977 | 62.531 | 5228.6035 | 0 | 0
2024-07-29 | 24 | 3059.0875 | 533.7371 | 18.385 | 100.7049 | 5170.7977 | 62.531 | 5228.6035 | 0 | 0
2024-07-30 | 1 | 2948.5748 | 528.9612 | 18.4475 | 101.0472 | 5124.5296 | 62.531 | 5183.5962 | 0 | 0
2024-07-30 | 2 | 2723.6548 | 528.9612 | 18.4475 | 101.0472 | 5124.5296 | 62.531 | 5183.5962 | 0 | 0
2024-07-30 | 3 | 2559.3931 | 528.9612 | 18.4475 | 101.0472 | 5124.5296 | 62.531 | 5183.5962 | 0 | 0
2024-07-30 | 4 | 2526.9313 | 528.9612 | 18.4475 | 101.0472 | 5124.5296 | 62.531 | 5183.5962 | 0 | 0
2024-07-30 | 5 | 2374.193 | 528.9612 | 18.4475 | 101.0472 | 5124.5296 | 62.531 | 5183.5962 | 0 | 0
2024-07-30 | 6 | 2320.521 | 528.9612 | 18.4475 | 101.0472 | 5124.5296 | 62.531 | 5183.5962 | 0 | 0
2024-07-30 | 7 | 2457.2096 | 528.9612 | 18.4475 | 101.0472 | 5124.5296 | 62.531 | 5183.5962 | 0 | 0
2024-07-30 | 8 | 2314.436 | 528.9612 | 18.4475 | 101.0472 | 5124.5296 | 62.531 | 5183.5962 | 0 | 0
2024-07-30 | 9 | 2478.8885 | 528.9612 | 18.4475 | 101.0472 | 5124.5296 | 62.531 | 5183.5962 | 0 | 0
2024-07-30 | 10 | 2294.0868 | 528.9612 | 18.4475 | 101.0472 | 5124.5296 | 62.531 | 5183.5962 | 0 | 0
2024-07-30 | 11 | 2481.0972 | 528.9612 | 18.4475 | 101.0472 | 5124.5296 | 62.531 | 5183.5962 | 0 | 0
2024-07-30 | 12 | 2676.9925 | 528.9612 | 18.4475 | 101.0472 | 5124.5296 | 62.531 | 5183.5962 | 0 | 0
2024-07-30 | 13 | 2901.8519 | 528.9612 | 18.4475 | 101.0472 | 5124.5296 | 62.531 | 5183.5962 | 0 | 0
2024-07-30 | 14 | 3171.1081 | 528.9612 | 18.4475 | 101.0472 | 5124.5296 | 62.531 | 5183.5962 | 0 | 0
2024-07-30 | 15 | 3875.0223 | 528.9612 | 18.4475 | 101.0472 | 5124.5296 | 62.531 | 5183.5962 | 0 | 0
2024-07-30 | 16 | 3463.1617 | 528.9612 | 18.4475 | 101.0472 | 5124.5296 | 62.531 | 5183.5962 | 0 | 0
2024-07-30 | 17 | 4482.9422 | 528.9612 | 18.4475 | 101.0472 | 5124.5296 | 62.531 | 5183.5962 | 0 | 0
2024-07-30 | 18 | 4414.4081 | 528.9612 | 18.4475 | 101.0472 | 5124.5296 | 62.531 | 5183.5962 | 0 | 0
2024-07-30 | 19 | 4165.4486 | 528.9612 | 18.4475 | 101.0472 | 5124.5296 | 62.531 | 5183.5962 | 0 | 0
2024-07-30 | 20 | 4621.4607 | 528.9612 | 18.4475 | 101.0472 | 5124.5296 | 62.531 | 5183.5962 | 0 | 0
2024-07-30 | 21 | 4077.6002 | 528.9612 | 18.4475 | 101.0472 | 5124.5296 | 62.531 | 5183.5962 | 0 | 0
2024-07-30 | 22 | 4501.6909 | 528.9612 | 18.4475 | 101.0472 | 5124.5296 | 62.531 | 5183.5962 | 0 | 0
2024-07-30 | 23 | 4876.9813 | 528.9612 | 18.4475 | 101.0472 | 5124.5296 | 62.531 | 5183.5962 | 0 | 0
2024-07-30 | 24 | 2953.3138 | 528.9612 | 18.4475 | 101.0472 | 5124.5296 | 62.531 | 5183.5962 | 0 | 0
2024-07-31 | 1 | 2958.4557 | 526.7759 | 18.6818 | 102.3306 | 5103.3587 | 62.531 | 5164.1065 | 0 | 0
2024-07-31 | 2 | 2683.324 | 526.7759 | 18.6818 | 102.3306 | 5103.3587 | 62.531 | 5164.1065 | 0 | 0
2024-07-31 | 3 | 2589.5581 | 526.7759 | 18.6818 | 102.3306 | 5103.3587 | 62.531 | 5164.1065 | 0 | 0
2024-07-31 | 4 | 2440.2321 | 526.7759 | 18.6818 | 102.3306 | 5103.3587 | 62.531 | 5164.1065 | 0 | 0
2024-07-31 | 5 | 2433.5324 | 526.7759 | 18.6818 | 102.3306 | 5103.3587 | 62.531 | 5164.1065 | 0 | 0
2024-07-31 | 6 | 2371.9126 | 526.7759 | 18.6818 | 102.3306 | 5103.3587 | 62.531 | 5164.1065 | 0 | 0
2024-07-31 | 7 | 2374.8408 | 526.7759 | 18.6818 | 102.3306 | 5103.3587 | 62.531 | 5164.1065 | 0 | 0
2024-07-31 | 8 | 2309.6138 | 526.7759 | 18.6818 | 102.3306 | 5103.3587 | 62.531 | 5164.1065 | 0 | 0
2024-07-31 | 9 | 2283.3723 | 526.7759 | 18.6818 | 102.3306 | 5103.3587 | 62.531 | 5164.1065 | 0 | 0
2024-07-31 | 10 | 2281.5371 | 526.7759 | 18.6818 | 102.3306 | 5103.3587 | 62.531 | 5164.1065 | 0 | 0
2024-07-31 | 11 | 2468.5417 | 526.7759 | 18.6818 | 102.3306 | 5103.3587 | 62.531 | 5164.1065 | 0 | 0
2024-07-31 | 12 | 2880.5445 | 526.7759 | 18.6818 | 102.3306 | 5103.3587 | 62.531 | 5164.1065 | 0 | 0
2024-07-31 | 13 | 2953.5237 | 526.7759 | 18.6818 | 102.3306 | 5103.3587 | 62.531 | 5164.1065 | 0 | 0
2024-07-31 | 14 | 3275.7648 | 526.7759 | 18.6818 | 102.3306 | 5103.3587 | 62.531 | 5164.1065 | 0 | 0
2024-07-31 | 15 | 4049.9396 | 526.7759 | 18.6818 | 102.3306 | 5103.3587 | 62.531 | 5164.1065 | 0 | 0
2024-07-31 | 16 | 4322.9132 | 526.7759 | 18.6818 | 102.3306 | 5103.3587 | 62.531 | 5164.1065 | 0 | 0
2024-07-31 | 17 | 4332.1134 | 526.7759 | 18.6818 | 102.3306 | 5103.3587 | 62.531 | 5164.1065 | 0 | 0
2024-07-31 | 18 | 4388.0756 | 526.7759 | 18.6818 | 102.3306 | 5103.3587 | 62.531 | 5164.1065 | 0 | 0
2024-07-31 | 19 | 4062.4694 | 526.7759 | 18.6818 | 102.3306 | 5103.3587 | 62.531 | 5164.1065 | 0 | 0
2024-07-31 | 20 | 4284.2231 | 526.7759 | 18.6818 | 102.3306 | 5103.3587 | 62.531 | 5164.1065 | 0 | 0
2024-07-31 | 21 | 4278.3543 | 526.7759 | 18.6818 | 102.3306 | 5103.3587 | 62.531 | 5164.1065 | 0 | 0
2024-07-31 | 22 | 4344.754 | 526.7759 | 18.6818 | 102.3306 | 5103.3587 | 62.531 | 5164.1065 | 0 | 0
2024-07-31 | 23 | 4705.685 | 526.7759 | 18.6818 | 102.3306 | 5103.3587 | 62.531 | 5164.1065 | 0 | 0
2024-07-31 | 24 | 4029.7888 | 526.7759 | 18.6818 | 102.3306 | 5103.3587 | 62.531 | 5164.1065 | 0 | 0
2024-08-01 | 1 | 2969.9331 | 538.1135 | 18.79 | 102.9233 | 5213.1964 | 62.531 | 5272.3282 | 0 | 0
2024-08-01 | 2 | 2758.2645 | 538.1135 | 18.79 | 102.9233 | 5213.1964 | 62.531 | 5272.3282 | 0 | 0
2024-08-01 | 3 | 2589.5953 | 538.1135 | 18.79 | 102.9233 | 5213.1964 | 62.531 | 5272.3282 | 0 | 0
2024-08-01 | 4 | 2453.7176 | 538.1135 | 18.79 | 102.9233 | 5213.1964 | 62.531 | 5272.3282 | 0 | 0
2024-08-01 | 5 | 2449.0693 | 538.1135 | 18.79 | 102.9233 | 5213.1964 | 62.531 | 5272.3282 | 0 | 0
2024-08-01 | 6 | 2536.9546 | 538.1135 | 18.79 | 102.9233 | 5213.1964 | 62.531 | 5272.3282 | 0 | 0
2024-08-01 | 7 | 2408.6093 | 538.1135 | 18.79 | 102.9233 | 5213.1964 | 62.531 | 5272.3282 | 0 | 0
2024-08-01 | 8 | 2352.8674 | 538.1135 | 18.79 | 102.9233 | 5213.1964 | 62.531 | 5272.3282 | 0 | 0
2024-08-01 | 9 | 2573.9988 | 538.1135 | 18.79 | 102.9233 | 5213.1964 | 62.531 | 5272.3282 | 0 | 0
2024-08-01 | 10 | 2407.555 | 538.1135 | 18.79 | 102.9233 | 5213.1964 | 62.531 | 5272.3282 | 0 | 0
2024-08-01 | 11 | 2419.1583 | 538.1135 | 18.79 | 102.9233 | 5213.1964 | 62.531 | 5272.3282 | 0 | 0
2024-08-01 | 12 | 2890.054 | 538.1135 | 18.79 | 102.9233 | 5213.1964 | 62.531 | 5272.3282 | 0 | 0
2024-08-01 | 13 | 2889.7169 | 538.1135 | 18.79 | 102.9233 | 5213.1964 | 62.531 | 5272.3282 | 0 | 0
2024-08-01 | 14 | 2824.5576 | 538.1135 | 18.79 | 102.9233 | 5213.1964 | 62.531 | 5272.3282 | 0 | 0
2024-08-01 | 15 | 3151.3007 | 538.1135 | 18.79 | 102.9233 | 5213.1964 | 62.531 | 5272.3282 | 0 | 0
2024-08-01 | 16 | 4126.7794 | 538.1135 | 18.79 | 102.9233 | 5213.1964 | 62.531 | 5272.3282 | 0 | 0
2024-08-01 | 17 | 3249.6986 | 538.1135 | 18.79 | 102.9233 | 5213.1964 | 62.531 | 5272.3282 | 0 | 0
2024-08-01 | 18 | 3127.6858 | 538.1135 | 18.79 | 102.9233 | 5213.1964 | 62.531 | 5272.3282 | 0 | 0
2024-08-01 | 19 | 4292.0927 | 538.1135 | 18.79 | 102.9233 | 5213.1964 | 62.531 | 5272.3282 | 0 | 0
2024-08-01 | 20 | 3924.1519 | 538.1135 | 18.79 | 102.9233 | 5213.1964 | 62.531 | 5272.3282 | 0 | 0
2024-08-01 | 21 | 3858.8192 | 538.1135 | 18.79 | 102.9233 | 5213.1964 | 62.531 | 5272.3282 | 0 | 0
2024-08-01 | 22 | 4415.5299 | 538.1135 | 18.79 | 102.9233 | 5213.1964 | 62.531 | 5272.3282 | 0 | 0
2024-08-01 | 23 | 4141.9959 | 538.1135 | 18.79 | 102.9233 | 5213.1964 | 62.531 | 5272.3282 | 0 | 0
2024-08-01 | 24 | 4109.7441 | 538.1135 | 18.79 | 102.9233 | 5213.1964 | 62.531 | 5272.3282 | 0 | 0
2024-08-02 | 1 | 4105.0636 | 535.6073 | 18.597 | 101.8661 | 5188.9163 | 62.531 | 5247.4978 | 0 | 0
2024-08-02 | 2 | 2780.7273 | 535.6073 | 18.597 | 101.8661 | 5188.9163 | 62.531 | 5247.4978 | 0 | 0
2024-08-02 | 3 | 2910.9892 | 535.6073 | 18.597 | 101.8661 | 5188.9163 | 62.531 | 5247.4978 | 0 | 0
2024-08-02 | 4 | 2654.7511 | 535.6073 | 18.597 | 101.8661 | 5188.9163 | 62.531 | 5247.4978 | 0 | 0
2024-08-02 | 5 | 2613.5681 | 535.6073 | 18.597 | 101.8661 | 5188.9163 | 62.531 | 5247.4978 | 0 | 0
2024-08-02 | 6 | 2612.317 | 535.6073 | 18.597 | 101.8661 | 5188.9163 | 62.531 | 5247.4978 | 0 | 0
2024-08-02 | 7 | 2493.8608 | 535.6073 | 18.597 | 101.8661 | 5188.9163 | 62.531 | 5247.4978 | 0 | 0
2024-08-02 | 8 | 2506.2307 | 535.6073 | 18.597 | 101.8661 | 5188.9163 | 62.531 | 5247.4978 | 0 | 0
2024-08-02 | 9 | 2535.5419 | 535.6073 | 18.597 | 101.8661 | 5188.9163 | 62.531 | 5247.4978 | 0 | 0
2024-08-02 | 10 | 2459.5593 | 535.6073 | 18.597 | 101.8661 | 5188.9163 | 62.531 | 5247.4978 | 0 | 0
2024-08-02 | 11 | 2609.7844 | 535.6073 | 18.597 | 101.8661 | 5188.9163 | 62.531 | 5247.4978 | 0 | 0
2024-08-02 | 12 | 2791.9268 | 535.6073 | 18.597 | 101.8661 | 5188.9163 | 62.531 | 5247.4978 | 0 | 0
2024-08-02 | 13 | 3163.015 | 535.6073 | 18.597 | 101.8661 | 5188.9163 | 62.531 | 5247.4978 | 0 | 0
2024-08-02 | 14 | 3357.1141 | 535.6073 | 18.597 | 101.8661 | 5188.9163 | 62.531 | 5247.4978 | 0 | 0
2024-08-02 | 15 | 3849.8822 | 535.6073 | 18.597 | 101.8661 | 5188.9163 | 62.531 | 5247.4978 | 0 | 0
2024-08-02 | 16 | 4188.1863 | 535.6073 | 18.597 | 101.8661 | 5188.9163 | 62.531 | 5247.4978 | 0 | 0
2024-08-02 | 17 | 4313.4756 | 535.6073 | 18.597 | 101.8661 | 5188.9163 | 62.531 | 5247.4978 | 0 | 0
2024-08-02 | 18 | 4437.3017 | 535.6073 | 18.597 | 101.8661 | 5188.9163 | 62.531 | 5247.4978 | 0 | 0
2024-08-02 | 19 | 4522.8978 | 535.6073 | 18.597 | 101.8661 | 5188.9163 | 62.531 | 5247.4978 | 0 | 0
2024-08-02 | 20 | 4202.597 | 535.6073 | 18.597 | 101.8661 | 5188.9163 | 62.531 | 5247.4978 | 0 | 0
2024-08-02 | 21 | 4088.7336 | 535.6073 | 18.597 | 101.8661 | 5188.9163 | 62.531 | 5247.4978 | 0 | 0
2024-08-02 | 22 | 4122.839 | 535.6073 | 18.597 | 101.8661 | 5188.9163 | 62.531 | 5247.4978 | 0 | 0
2024-08-02 | 23 | 4647.69 | 535.6073 | 18.597 | 101.8661 | 5188.9163 | 62.531 | 5247.4978 | 0 | 0
2024-08-02 | 24 | 4212.2159 | 535.6073 | 18.597 | 101.8661 | 5188.9163 | 62.531 | 5247.4978 | 0 | 0
2024-08-03 | 1 | 2895.5876 | 524.0554 | 18.706 | 102.4631 | 5077.0025 | 62.531 | 5138.4074 | 0 | 0
2024-08-03 | 2 | 2754.632 | 524.0554 | 18.706 | 102.4631 | 5077.0025 | 62.531 | 5138.4074 | 0 | 0
2024-08-03 | 3 | 2718.7276 | 524.0554 | 18.706 | 102.4631 | 5077.0025 | 62.531 | 5138.4074 | 0 | 0
2024-08-03 | 4 | 2716.6602 | 524.0554 | 18.706 | 102.4631 | 5077.0025 | 62.531 | 5138.4074 | 0 | 0
2024-08-03 | 5 | 2549.5035 | 524.0554 | 18.706 | 102.4631 | 5077.0025 | 62.531 | 5138.4074 | 0 | 0
2024-08-03 | 6 | 2523.7639 | 524.0554 | 18.706 | 102.4631 | 5077.0025 | 62.531 | 5138.4074 | 0 | 0
2024-08-03 | 7 | 2616.6384 | 524.0554 | 18.706 | 102.4631 | 5077.0025 | 62.531 | 5138.4074 | 0 | 0
2024-08-03 | 8 | 2604.9387 | 524.0554 | 18.706 | 102.4631 | 5077.0025 | 62.531 | 5138.4074 | 0 | 0
2024-08-03 | 9 | 2608.6203 | 524.0554 | 18.706 | 102.4631 | 5077.0025 | 62.531 | 5138.4074 | 0 | 0
2024-08-03 | 10 | 2850.8 | 524.0554 | 18.706 | 102.4631 | 5077.0025 | 62.531 | 5138.4074 | 0 | 0
2024-08-03 | 11 | 2673.6852 | 524.0554 | 18.706 | 102.4631 | 5077.0025 | 62.531 | 5138.4074 | 0 | 0
2024-08-03 | 12 | 2621.0237 | 524.0554 | 18.706 | 102.4631 | 5077.0025 | 62.531 | 5138.4074 | 0 | 0
2024-08-03 | 13 | 3073.4211 | 524.0554 | 18.706 | 102.4631 | 5077.0025 | 62.531 | 5138.4074 | 0 | 0
2024-08-03 | 14 | 3064.875 | 524.0554 | 18.706 | 102.4631 | 5077.0025 | 62.531 | 5138.4074 | 0 | 0
2024-08-03 | 15 | 3028.9258 | 524.0554 | 18.706 | 102.4631 | 5077.0025 | 62.531 | 5138.4074 | 0 | 0
2024-08-03 | 16 | 3080.0399 | 524.0554 | 18.706 | 102.4631 | 5077.0025 | 62.531 | 5138.4074 | 0 | 0
2024-08-03 | 17 | 3140.6625 | 524.0554 | 18.706 | 102.4631 | 5077.0025 | 62.531 | 5138.4074 | 0 | 0
2024-08-03 | 18 | 3452.7872 | 524.0554 | 18.706 | 102.4631 | 5077.0025 | 62.531 | 5138.4074 | 0 | 0
2024-08-03 | 19 | 4061.6483 | 524.0554 | 18.706 | 102.4631 | 5077.0025 | 62.531 | 5138.4074 | 0 | 0
2024-08-03 | 20 | 3069.83 | 524.0554 | 18.706 | 102.4631 | 5077.0025 | 62.531 | 5138.4074 | 0 | 0
2024-08-03 | 21 | 3037.9941 | 524.0554 | 18.706 | 102.4631 | 5077.0025 | 62.531 | 5138.4074 | 0 | 0
2024-08-03 | 22 | 2939.0604 | 524.0554 | 18.706 | 102.4631 | 5077.0025 | 62.531 | 5138.4074 | 0 | 0
2024-08-03 | 23 | 3003.3241 | 524.0554 | 18.706 | 102.4631 | 5077.0025 | 62.531 | 5138.4074 | 0 | 0
2024-08-03 | 24 | 2897.4329 | 524.0554 | 18.706 | 102.4631 | 5077.0025 | 62.531 | 5138.4074 | 0 | 0
2024-08-04 | 1 | 2882.173 | 524.758 | 18.706 | 102.4631 | 5083.8094 | 62.531 | 5145.0781 | 0 | 0
2024-08-04 | 2 | 2824.5637 | 524.758 | 18.706 | 102.4631 | 5083.8094 | 62.531 | 5145.0781 | 0 | 0
2024-08-04 | 3 | 2729.5329 | 524.758 | 18.706 | 102.4631 | 5083.8094 | 62.531 | 5145.0781 | 0 | 0
2024-08-04 | 4 | 2669.9118 | 524.758 | 18.706 | 102.4631 | 5083.8094 | 62.531 | 5145.0781 | 0 | 0
2024-08-04 | 5 | 2669.3033 | 524.758 | 18.706 | 102.4631 | 5083.8094 | 62.531 | 5145.0781 | 0 | 0
2024-08-04 | 6 | 2567.6803 | 524.758 | 18.706 | 102.4631 | 5083.8094 | 62.531 | 5145.0781 | 0 | 0
2024-08-04 | 7 | 2550.5034 | 524.758 | 18.706 | 102.4631 | 5083.8094 | 62.531 | 5145.0781 | 0 | 0
2024-08-04 | 8 | 2474.9249 | 524.758 | 18.706 | 102.4631 | 5083.8094 | 62.531 | 5145.0781 | 0 | 0
2024-08-04 | 9 | 2467.5226 | 524.758 | 18.706 | 102.4631 | 5083.8094 | 62.531 | 5145.0781 | 0 | 0
2024-08-04 | 10 | 2471.0233 | 524.758 | 18.706 | 102.4631 | 5083.8094 | 62.531 | 5145.0781 | 0 | 0
2024-08-04 | 11 | 2786.5923 | 524.758 | 18.706 | 102.4631 | 5083.8094 | 62.531 | 5145.0781 | 0 | 0
2024-08-04 | 12 | 2998.571 | 524.758 | 18.706 | 102.4631 | 5083.8094 | 62.531 | 5145.0781 | 0 | 0
2024-08-04 | 13 | 3013.6153 | 524.758 | 18.706 | 102.4631 | 5083.8094 | 62.531 | 5145.0781 | 0 | 0
2024-08-04 | 14 | 3147.1591 | 524.758 | 18.706 | 102.4631 | 5083.8094 | 62.531 | 5145.0781 | 0 | 0
2024-08-04 | 15 | 3031.0889 | 524.758 | 18.706 | 102.4631 | 5083.8094 | 62.531 | 5145.0781 | 0 | 0
2024-08-04 | 16 | 3067.7145 | 524.758 | 18.706 | 102.4631 | 5083.8094 | 62.531 | 5145.0781 | 0 | 0
2024-08-04 | 17 | 2932.5433 | 524.758 | 18.706 | 102.4631 | 5083.8094 | 62.531 | 5145.0781 | 0 | 0
2024-08-04 | 18 | 3019.7141 | 524.758 | 18.706 | 102.4631 | 5083.8094 | 62.531 | 5145.0781 | 0 | 0
2024-08-04 | 19 | 3730.7287 | 524.758 | 18.706 | 102.4631 | 5083.8094 | 62.531 | 5145.0781 | 0 | 0
2024-08-04 | 20 | 3785.1457 | 524.758 | 18.706 | 102.4631 | 5083.8094 | 62.531 | 5145.0781 | 0 | 0
2024-08-04 | 21 | 2974.0465 | 524.758 | 18.706 | 102.4631 | 5083.8094 | 62.531 | 5145.0781 | 0 | 0
2024-08-04 | 22 | 2775.2023 | 524.758 | 18.706 | 102.4631 | 5083.8094 | 62.531 | 5145.0781 | 0 | 0
2024-08-04 | 23 | 2858.6091 | 524.758 | 18.706 | 102.4631 | 5083.8094 | 62.531 | 5145.0781 | 0 | 0
2024-08-04 | 24 | 2956.5287 | 524.758 | 18.706 | 102.4631 | 5083.8094 | 62.531 | 5145.0781 | 0 | 0
2024-08-05 | 1 | 3068.1083 | 525.4607 | 18.706 | 102.4631 | 5090.6172 | 62.531 | 5151.7498 | 0 | 0
2024-08-05 | 2 | 2694.9374 | 525.4607 | 18.706 | 102.4631 | 5090.6172 | 62.531 | 5151.7498 | 0 | 0
2024-08-05 | 3 | 2676.0131 | 525.4607 | 18.706 | 102.4631 | 5090.6172 | 62.531 | 5151.7498 | 0 | 0
2024-08-05 | 4 | 4718.1292 | 525.4607 | 18.706 | 102.4631 | 5090.6172 | 62.531 | 5151.7498 | 0 | 0
2024-08-05 | 5 | 2424.2246 | 525.4607 | 18.706 | 102.4631 | 5090.6172 | 62.531 | 5151.7498 | 0 | 0
2024-08-05 | 6 | 2409.5605 | 525.4607 | 18.706 | 102.4631 | 5090.6172 | 62.531 | 5151.7498 | 0 | 0
2024-08-05 | 7 | 2336.2596 | 525.4607 | 18.706 | 102.4631 | 5090.6172 | 62.531 | 5151.7498 | 0 | 0
2024-08-05 | 8 | 2442.3286 | 525.4607 | 18.706 | 102.4631 | 5090.6172 | 62.531 | 5151.7498 | 0 | 0
2024-08-05 | 9 | 2464.8414 | 525.4607 | 18.706 | 102.4631 | 5090.6172 | 62.531 | 5151.7498 | 0 | 0
2024-08-05 | 10 | 2562.9756 | 525.4607 | 18.706 | 102.4631 | 5090.6172 | 62.531 | 5151.7498 | 0 | 0
2024-08-05 | 11 | 2652.5792 | 525.4607 | 18.706 | 102.4631 | 5090.6172 | 62.531 | 5151.7498 | 0 | 0
2024-08-05 | 12 | 3009.7826 | 525.4607 | 18.706 | 102.4631 | 5090.6172 | 62.531 | 5151.7498 | 0 | 0
2024-08-05 | 13 | 3032.6963 | 525.4607 | 18.706 | 102.4631 | 5090.6172 | 62.531 | 5151.7498 | 0 | 0
2024-08-05 | 14 | 3005.2743 | 525.4607 | 18.706 | 102.4631 | 5090.6172 | 62.531 | 5151.7498 | 0 | 0
2024-08-05 | 15 | 3286.7046 | 525.4607 | 18.706 | 102.4631 | 5090.6172 | 62.531 | 5151.7498 | 0 | 0
2024-08-05 | 16 | 3831.0166 | 525.4607 | 18.706 | 102.4631 | 5090.6172 | 62.531 | 5151.7498 | 0 | 0
2024-08-05 | 17 | 3942.2582 | 525.4607 | 18.706 | 102.4631 | 5090.6172 | 62.531 | 5151.7498 | 0 | 0
2024-08-05 | 18 | 3763.0873 | 525.4607 | 18.706 | 102.4631 | 5090.6172 | 62.531 | 5151.7498 | 0 | 0
2024-08-05 | 19 | 3800.3798 | 525.4607 | 18.706 | 102.4631 | 5090.6172 | 62.531 | 5151.7498 | 0 | 0
2024-08-05 | 20 | 3130.1773 | 525.4607 | 18.706 | 102.4631 | 5090.6172 | 62.531 | 5151.7498 | 0 | 0
2024-08-05 | 21 | 3747.3399 | 525.4607 | 18.706 | 102.4631 | 5090.6172 | 62.531 | 5151.7498 | 0 | 0
2024-08-05 | 22 | 3734.5825 | 525.4607 | 18.706 | 102.4631 | 5090.6172 | 62.531 | 5151.7498 | 0 | 0
2024-08-05 | 23 | 3905.1204 | 525.4607 | 18.706 | 102.4631 | 5090.6172 | 62.531 | 5151.7498 | 0 | 0
2024-08-05 | 24 | 2862.3769 | 525.4607 | 18.706 | 102.4631 | 5090.6172 | 62.531 | 5151.7498 | 0 | 0
2024-08-06 | 1 | 2889.7272 | 524.412 | 19.0442 | 104.3157 | 5080.4569 | 62.531 | 5143.6081 | 0 | 0
2024-08-06 | 2 | 2754.0982 | 524.412 | 19.0442 | 104.3157 | 5080.4569 | 62.531 | 5143.6081 | 0 | 0
2024-08-06 | 3 | 2652.0342 | 524.412 | 19.0442 | 104.3157 | 5080.4569 | 62.531 | 5143.6081 | 0 | 0
2024-08-06 | 4 | 2651.8627 | 524.412 | 19.0442 | 104.3157 | 5080.4569 | 62.531 | 5143.6081 | 0 | 0
2024-08-06 | 5 | 2522.6612 | 524.412 | 19.0442 | 104.3157 | 5080.4569 | 62.531 | 5143.6081 | 0 | 0
2024-08-06 | 6 | 2453.2005 | 524.412 | 19.0442 | 104.3157 | 5080.4569 | 62.531 | 5143.6081 | 0 | 0
2024-08-06 | 7 | 2488.2654 | 524.412 | 19.0442 | 104.3157 | 5080.4569 | 62.531 | 5143.6081 | 0 | 0
2024-08-06 | 8 | 2512.4497 | 524.412 | 19.0442 | 104.3157 | 5080.4569 | 62.531 | 5143.6081 | 0 | 0
2024-08-06 | 9 | 2516.638 | 524.412 | 19.0442 | 104.3157 | 5080.4569 | 62.531 | 5143.6081 | 0 | 0
2024-08-06 | 10 | 2454.5571 | 524.412 | 19.0442 | 104.3157 | 5080.4569 | 62.531 | 5143.6081 | 0 | 0
2024-08-06 | 11 | 2561.5057 | 524.412 | 19.0442 | 104.3157 | 5080.4569 | 62.531 | 5143.6081 | 0 | 0
2024-08-06 | 12 | 2570.2609 | 524.412 | 19.0442 | 104.3157 | 5080.4569 | 62.531 | 5143.6081 | 0 | 0
2024-08-06 | 13 | 3040.3578 | 524.412 | 19.0442 | 104.3157 | 5080.4569 | 62.531 | 5143.6081 | 0 | 0
2024-08-06 | 14 | 2937.4821 | 524.412 | 19.0442 | 104.3157 | 5080.4569 | 62.531 | 5143.6081 | 0 | 0
2024-08-06 | 15 | 2704.5419 | 524.412 | 19.0442 | 104.3157 | 5080.4569 | 62.531 | 5143.6081 | 0 | 0
2024-08-06 | 16 | 2760.9128 | 524.412 | 19.0442 | 104.3157 | 5080.4569 | 62.531 | 5143.6081 | 0 | 0
2024-08-06 | 17 | 2809.9568 | 524.412 | 19.0442 | 104.3157 | 5080.4569 | 62.531 | 5143.6081 | 0 | 0
2024-08-06 | 18 | 2807.3659 | 524.412 | 19.0442 | 104.3157 | 5080.4569 | 62.531 | 5143.6081 | 0 | 0
2024-08-06 | 19 | 2767.8308 | 524.412 | 19.0442 | 104.3157 | 5080.4569 | 62.531 | 5143.6081 | 0 | 0
2024-08-06 | 20 | 2785.225 | 524.412 | 19.0442 | 104.3157 | 5080.4569 | 62.531 | 5143.6081 | 0 | 0
2024-08-06 | 21 | 2765.3176 | 524.412 | 19.0442 | 104.3157 | 5080.4569 | 62.531 | 5143.6081 | 0 | 0
2024-08-06 | 22 | 2824.9891 | 524.412 | 19.0442 | 104.3157 | 5080.4569 | 62.531 | 5143.6081 | 0 | 0
2024-08-06 | 23 | 2946.8345 | 524.412 | 19.0442 | 104.3157 | 5080.4569 | 62.531 | 5143.6081 | 0 | 0
2024-08-06 | 24 | 2801.6633 | 524.412 | 19.0442 | 104.3157 | 5080.4569 | 62.531 | 5143.6081 | 0 | 0
2024-08-07 | 1 | 2884.3721 | 525.8734 | 19.3905 | 106.2125 | 5094.6152 | 62.531 | 5159.3422 | 0 | 0
2024-08-07 | 2 | 2780.673 | 525.8734 | 19.3905 | 106.2125 | 5094.6152 | 62.531 | 5159.3422 | 0 | 0
2024-08-07 | 3 | 2663.3311 | 525.8734 | 19.3905 | 106.2125 | 5094.6152 | 62.531 | 5159.3422 | 0 | 0
2024-08-07 | 4 | 2528.1124 | 525.8734 | 19.3905 | 106.2125 | 5094.6152 | 62.531 | 5159.3422 | 0 | 0
2024-08-07 | 5 | 2528.5724 | 525.8734 | 19.3905 | 106.2125 | 5094.6152 | 62.531 | 5159.3422 | 0 | 0
2024-08-07 | 6 | 2438.3618 | 525.8734 | 19.3905 | 106.2125 | 5094.6152 | 62.531 | 5159.3422 | 0 | 0
2024-08-07 | 7 | 2466.0845 | 525.8734 | 19.3905 | 106.2125 | 5094.6152 | 62.531 | 5159.3422 | 0 | 0
2024-08-07 | 8 | 2464.39 | 525.8734 | 19.3905 | 106.2125 | 5094.6152 | 62.531 | 5159.3422 | 0 | 0
2024-08-07 | 9 | 2448.163 | 525.8734 | 19.3905 | 106.2125 | 5094.6152 | 62.531 | 5159.3422 | 0 | 0
2024-08-07 | 10 | 2445.0058 | 525.8734 | 19.3905 | 106.2125 | 5094.6152 | 62.531 | 5159.3422 | 0 | 0
2024-08-07 | 11 | 2841.0933 | 525.8734 | 19.3905 | 106.2125 | 5094.6152 | 62.531 | 5159.3422 | 0 | 0
2024-08-07 | 12 | 2737.4148 | 525.8734 | 19.3905 | 106.2125 | 5094.6152 | 62.531 | 5159.3422 | 0 | 0
2024-08-07 | 13 | 2845.3868 | 525.8734 | 19.3905 | 106.2125 | 5094.6152 | 62.531 | 5159.3422 | 0 | 0
2024-08-07 | 14 | 2967.3781 | 525.8734 | 19.3905 | 106.2125 | 5094.6152 | 62.531 | 5159.3422 | 0 | 0
2024-08-07 | 15 | 3016.5961 | 525.8734 | 19.3905 | 106.2125 | 5094.6152 | 62.531 | 5159.3422 | 0 | 0
2024-08-07 | 16 | 4056.3037 | 525.8734 | 19.3905 | 106.2125 | 5094.6152 | 62.531 | 5159.3422 | 0 | 0
2024-08-07 | 17 | 3836.1323 | 525.8734 | 19.3905 | 106.2125 | 5094.6152 | 62.531 | 5159.3422 | 0 | 0
2024-08-07 | 18 | 3849.8639 | 525.8734 | 19.3905 | 106.2125 | 5094.6152 | 62.531 | 5159.3422 | 0 | 0
2024-08-07 | 19 | 3814.0015 | 525.8734 | 19.3905 | 106.2125 | 5094.6152 | 62.531 | 5159.3422 | 0 | 0
2024-08-07 | 20 | 3091.4842 | 525.8734 | 19.3905 | 106.2125 | 5094.6152 | 62.531 | 5159.3422 | 0 | 0
2024-08-07 | 21 | 3744.9864 | 525.8734 | 19.3905 | 106.2125 | 5094.6152 | 62.531 | 5159.3422 | 0 | 0
2024-08-07 | 22 | 3941.1627 | 525.8734 | 19.3905 | 106.2125 | 5094.6152 | 62.531 | 5159.3422 | 0 | 0
2024-08-07 | 23 | 4031.7398 | 525.8734 | 19.3905 | 106.2125 | 5094.6152 | 62.531 | 5159.3422 | 0 | 0
2024-08-07 | 24 | 2801.26 | 525.8734 | 19.3905 | 106.2125 | 5094.6152 | 62.531 | 5159.3422 | 0 | 0
2024-08-08 | 1 | 2726.6369 | 534.4231 | 19.33 | 105.8811 | 5177.4439 | 62.531 | 5240.1895 | 0 | 0
2024-08-08 | 2 | 2565.5341 | 534.4231 | 19.33 | 105.8811 | 5177.4439 | 62.531 | 5240.1895 | 0 | 0
2024-08-08 | 3 | 2476.1989 | 534.4231 | 19.33 | 105.8811 | 5177.4439 | 62.531 | 5240.1895 | 0 | 0
2024-08-08 | 4 | 2432.5446 | 534.4231 | 19.33 | 105.8811 | 5177.4439 | 62.531 | 5240.1895 | 0 | 0
2024-08-08 | 5 | 2430.8248 | 534.4231 | 19.33 | 105.8811 | 5177.4439 | 62.531 | 5240.1895 | 0 | 0
2024-08-08 | 6 | 2405.5966 | 534.4231 | 19.33 | 105.8811 | 5177.4439 | 62.531 | 5240.1895 | 0 | 0
2024-08-08 | 7 | 2472.4651 | 534.4231 | 19.33 | 105.8811 | 5177.4439 | 62.531 | 5240.1895 | 0 | 0
2024-08-08 | 8 | 2541.9676 | 534.4231 | 19.33 | 105.8811 | 5177.4439 | 62.531 | 5240.1895 | 0 | 0
2024-08-08 | 9 | 2429.2837 | 534.4231 | 19.33 | 105.8811 | 5177.4439 | 62.531 | 5240.1895 | 0 | 0
2024-08-08 | 10 | 2586.3744 | 534.4231 | 19.33 | 105.8811 | 5177.4439 | 62.531 | 5240.1895 | 0 | 0
2024-08-08 | 11 | 2574.5861 | 534.4231 | 19.33 | 105.8811 | 5177.4439 | 62.531 | 5240.1895 | 0 | 0
2024-08-08 | 12 | 2743.9589 | 534.4231 | 19.33 | 105.8811 | 5177.4439 | 62.531 | 5240.1895 | 0 | 0
2024-08-08 | 13 | 2898.7866 | 534.4231 | 19.33 | 105.8811 | 5177.4439 | 62.531 | 5240.1895 | 0 | 0
2024-08-08 | 14 | 2975.6349 | 534.4231 | 19.33 | 105.8811 | 5177.4439 | 62.531 | 5240.1895 | 0 | 0
2024-08-08 | 15 | 3697.572 | 534.4231 | 19.33 | 105.8811 | 5177.4439 | 62.531 | 5240.1895 | 0 | 0
2024-08-08 | 16 | 4029.5296 | 534.4231 | 19.33 | 105.8811 | 5177.4439 | 62.531 | 5240.1895 | 0 | 0
2024-08-08 | 17 | 4096.4678 | 534.4231 | 19.33 | 105.8811 | 5177.4439 | 62.531 | 5240.1895 | 0 | 0
2024-08-08 | 18 | 4101.7862 | 534.4231 | 19.33 | 105.8811 | 5177.4439 | 62.531 | 5240.1895 | 0 | 0
2024-08-08 | 19 | 3880.4771 | 534.4231 | 19.33 | 105.8811 | 5177.4439 | 62.531 | 5240.1895 | 0 | 0
2024-08-08 | 20 | 4064.9432 | 534.4231 | 19.33 | 105.8811 | 5177.4439 | 62.531 | 5240.1895 | 0 | 0
2024-08-08 | 21 | 4003.8058 | 534.4231 | 19.33 | 105.8811 | 5177.4439 | 62.531 | 5240.1895 | 0 | 0
2024-08-08 | 22 | 4093.6332 | 534.4231 | 19.33 | 105.8811 | 5177.4439 | 62.531 | 5240.1895 | 0 | 0
2024-08-08 | 23 | 4040.2775 | 534.4231 | 19.33 | 105.8811 | 5177.4439 | 62.531 | 5240.1895 | 0 | 0
2024-08-08 | 24 | 2881.0033 | 534.4231 | 19.33 | 105.8811 | 5177.4439 | 62.531 | 5240.1895 | 0 | 0
2024-08-09 | 1 | 3020.5504 | 535.118 | 19.189 | 105.1088 | 5184.1764 | 62.531 | 5246.0305 | 0 | 0
2024-08-09 | 2 | 2835.3143 | 535.118 | 19.189 | 105.1088 | 5184.1764 | 62.531 | 5246.0305 | 0 | 0
2024-08-09 | 3 | 2665.9814 | 535.118 | 19.189 | 105.1088 | 5184.1764 | 62.531 | 5246.0305 | 0 | 0
2024-08-09 | 4 | 2676.2344 | 535.118 | 19.189 | 105.1088 | 5184.1764 | 62.531 | 5246.0305 | 0 | 0
2024-08-09 | 5 | 2535.3837 | 535.118 | 19.189 | 105.1088 | 5184.1764 | 62.531 | 5246.0305 | 0 | 0
2024-08-09 | 6 | 2475.5956 | 535.118 | 19.189 | 105.1088 | 5184.1764 | 62.531 | 5246.0305 | 0 | 0
2024-08-09 | 7 | 2569.7824 | 535.118 | 19.189 | 105.1088 | 5184.1764 | 62.531 | 5246.0305 | 0 | 0
2024-08-09 | 8 | 2530.5368 | 535.118 | 19.189 | 105.1088 | 5184.1764 | 62.531 | 5246.0305 | 0 | 0
2024-08-09 | 9 | 2663.6109 | 535.118 | 19.189 | 105.1088 | 5184.1764 | 62.531 | 5246.0305 | 0 | 0
2024-08-09 | 10 | 2720.1101 | 535.118 | 19.189 | 105.1088 | 5184.1764 | 62.531 | 5246.0305 | 0 | 0
2024-08-09 | 11 | 2910.3888 | 535.118 | 19.189 | 105.1088 | 5184.1764 | 62.531 | 5246.0305 | 0 | 0
2024-08-09 | 12 | 2876.8461 | 535.118 | 19.189 | 105.1088 | 5184.1764 | 62.531 | 5246.0305 | 0 | 0
2024-08-09 | 13 | 2944.6524 | 535.118 | 19.189 | 105.1088 | 5184.1764 | 62.531 | 5246.0305 | 0 | 0
2024-08-09 | 14 | 3049.0862 | 535.118 | 19.189 | 105.1088 | 5184.1764 | 62.531 | 5246.0305 | 0 | 0
2024-08-09 | 15 | 3782.6786 | 535.118 | 19.189 | 105.1088 | 5184.1764 | 62.531 | 5246.0305 | 0 | 0
2024-08-09 | 16 | 4468.7828 | 535.118 | 19.189 | 105.1088 | 5184.1764 | 62.531 | 5246.0305 | 0 | 0
2024-08-09 | 17 | 4200.1096 | 535.118 | 19.189 | 105.1088 | 5184.1764 | 62.531 | 5246.0305 | 0 | 0
2024-08-09 | 18 | 4628.7588 | 535.118 | 19.189 | 105.1088 | 5184.1764 | 62.531 | 5246.0305 | 0 | 0
2024-08-09 | 19 | 4246.6293 | 535.118 | 19.189 | 105.1088 | 5184.1764 | 62.531 | 5246.0305 | 0 | 0
2024-08-09 | 20 | 4276.4668 | 535.118 | 19.189 | 105.1088 | 5184.1764 | 62.531 | 5246.0305 | 0 | 0
2024-08-09 | 21 | 4279.1654 | 535.118 | 19.189 | 105.1088 | 5184.1764 | 62.531 | 5246.0305 | 0 | 0
2024-08-09 | 22 | 3920.5457 | 535.118 | 19.189 | 105.1088 | 5184.1764 | 62.531 | 5246.0305 | 0 | 0
2024-08-09 | 23 | 4144.0322 | 535.118 | 19.189 | 105.1088 | 5184.1764 | 62.531 | 5246.0305 | 0 | 0
2024-08-09 | 24 | 4431.9009 | 535.118 | 19.189 | 105.1088 | 5184.1764 | 62.531 | 5246.0305 | 0 | 0
2024-08-10 | 1 | 3021.2333 | 532.4439 | 19.09 | 104.5665 | 5158.2693 | 62.531 | 5220.1101 | 0 | 0
2024-08-10 | 2 | 2734.0211 | 532.4439 | 19.09 | 104.5665 | 5158.2693 | 62.531 | 5220.1101 | 0 | 0
2024-08-10 | 3 | 2961.4045 | 532.4439 | 19.09 | 104.5665 | 5158.2693 | 62.531 | 5220.1101 | 0 | 0
2024-08-10 | 4 | 3138.8957 | 532.4439 | 19.09 | 104.5665 | 5158.2693 | 62.531 | 5220.1101 | 0 | 0
2024-08-10 | 5 | 2862.0664 | 532.4439 | 19.09 | 104.5665 | 5158.2693 | 62.531 | 5220.1101 | 0 | 0
2024-08-10 | 6 | 2558.7488 | 532.4439 | 19.09 | 104.5665 | 5158.2693 | 62.531 | 5220.1101 | 0 | 0
2024-08-10 | 7 | 2612.967 | 532.4439 | 19.09 | 104.5665 | 5158.2693 | 62.531 | 5220.1101 | 0 | 0
2024-08-10 | 8 | 2514.256 | 532.4439 | 19.09 | 104.5665 | 5158.2693 | 62.531 | 5220.1101 | 0 | 0
2024-08-10 | 9 | 2484.4005 | 532.4439 | 19.09 | 104.5665 | 5158.2693 | 62.531 | 5220.1101 | 0 | 0
2024-08-10 | 10 | 2706.5791 | 532.4439 | 19.09 | 104.5665 | 5158.2693 | 62.531 | 5220.1101 | 0 | 0
2024-08-10 | 11 | 2883.7705 | 532.4439 | 19.09 | 104.5665 | 5158.2693 | 62.531 | 5220.1101 | 0 | 0
2024-08-10 | 12 | 2892.6146 | 532.4439 | 19.09 | 104.5665 | 5158.2693 | 62.531 | 5220.1101 | 0 | 0
2024-08-10 | 13 | 3035.2324 | 532.4439 | 19.09 | 104.5665 | 5158.2693 | 62.531 | 5220.1101 | 0 | 0
2024-08-10 | 14 | 2958.3104 | 532.4439 | 19.09 | 104.5665 | 5158.2693 | 62.531 | 5220.1101 | 0 | 0
2024-08-10 | 15 | 2681.8016 | 532.4439 | 19.09 | 104.5665 | 5158.2693 | 62.531 | 5220.1101 | 0 | 0
2024-08-10 | 16 | 2893.836 | 532.4439 | 19.09 | 104.5665 | 5158.2693 | 62.531 | 5220.1101 | 0 | 0
2024-08-10 | 17 | 2895.9538 | 532.4439 | 19.09 | 104.5665 | 5158.2693 | 62.531 | 5220.1101 | 0 | 0
2024-08-10 | 18 | 3000.7049 | 532.4439 | 19.09 | 104.5665 | 5158.2693 | 62.531 | 5220.1101 | 0 | 0
2024-08-10 | 19 | 2948.8655 | 532.4439 | 19.09 | 104.5665 | 5158.2693 | 62.531 | 5220.1101 | 0 | 0
2024-08-10 | 20 | 2864.7898 | 532.4439 | 19.09 | 104.5665 | 5158.2693 | 62.531 | 5220.1101 | 0 | 0
2024-08-10 | 21 | 2800.474 | 532.4439 | 19.09 | 104.5665 | 5158.2693 | 62.531 | 5220.1101 | 0 | 0
2024-08-10 | 22 | 2762.7137 | 532.4439 | 19.09 | 104.5665 | 5158.2693 | 62.531 | 5220.1101 | 0 | 0
2024-08-10 | 23 | 2803.5435 | 532.4439 | 19.09 | 104.5665 | 5158.2693 | 62.531 | 5220.1101 | 0 | 0
2024-08-10 | 24 | 2722.5473 | 532.4439 | 19.09 | 104.5665 | 5158.2693 | 62.531 | 5220.1101 | 0 | 0
2024-08-11 | 1 | 2737.6622 | 533.2867 | 19.09 | 104.5665 | 5166.4351 | 62.531 | 5228.1126 | 0 | 0
2024-08-11 | 2 | 2654.8768 | 533.2867 | 19.09 | 104.5665 | 5166.4351 | 62.531 | 5228.1126 | 0 | 0
2024-08-11 | 3 | 2547.0557 | 533.2867 | 19.09 | 104.5665 | 5166.4351 | 62.531 | 5228.1126 | 0 | 0
2024-08-11 | 4 | 2552.1295 | 533.2867 | 19.09 | 104.5665 | 5166.4351 | 62.531 | 5228.1126 | 0 | 0
2024-08-11 | 5 | 2468.0024 | 533.2867 | 19.09 | 104.5665 | 5166.4351 | 62.531 | 5228.1126 | 0 | 0
2024-08-11 | 6 | 2462.5044 | 533.2867 | 19.09 | 104.5665 | 5166.4351 | 62.531 | 5228.1126 | 0 | 0
2024-08-11 | 7 | 2418.4749 | 533.2867 | 19.09 | 104.5665 | 5166.4351 | 62.531 | 5228.1126 | 0 | 0
2024-08-11 | 8 | 2432.1562 | 533.2867 | 19.09 | 104.5665 | 5166.4351 | 62.531 | 5228.1126 | 0 | 0
2024-08-11 | 9 | 2416.5896 | 533.2867 | 19.09 | 104.5665 | 5166.4351 | 62.531 | 5228.1126 | 0 | 0
2024-08-11 | 10 | 2417.0898 | 533.2867 | 19.09 | 104.5665 | 5166.4351 | 62.531 | 5228.1126 | 0 | 0
2024-08-11 | 11 | 2554.6702 | 533.2867 | 19.09 | 104.5665 | 5166.4351 | 62.531 | 5228.1126 | 0 | 0
2024-08-11 | 12 | 2543.71 | 533.2867 | 19.09 | 104.5665 | 5166.4351 | 62.531 | 5228.1126 | 0 | 0
2024-08-11 | 13 | 2506.7201 | 533.2867 | 19.09 | 104.5665 | 5166.4351 | 62.531 | 5228.1126 | 0 | 0
2024-08-11 | 14 | 2439.3326 | 533.2867 | 19.09 | 104.5665 | 5166.4351 | 62.531 | 5228.1126 | 0 | 0
2024-08-11 | 15 | 2475.7961 | 533.2867 | 19.09 | 104.5665 | 5166.4351 | 62.531 | 5228.1126 | 0 | 0
2024-08-11 | 16 | 2465.2573 | 533.2867 | 19.09 | 104.5665 | 5166.4351 | 62.531 | 5228.1126 | 0 | 0
2024-08-11 | 17 | 2588.7318 | 533.2867 | 19.09 | 104.5665 | 5166.4351 | 62.531 | 5228.1126 | 0 | 0
2024-08-11 | 18 | 2679.8874 | 533.2867 | 19.09 | 104.5665 | 5166.4351 | 62.531 | 5228.1126 | 0 | 0
2024-08-11 | 19 | 2778.1795 | 533.2867 | 19.09 | 104.5665 | 5166.4351 | 62.531 | 5228.1126 | 0 | 0
2024-08-11 | 20 | 2832.3023 | 533.2867 | 19.09 | 104.5665 | 5166.4351 | 62.531 | 5228.1126 | 0 | 0
2024-08-11 | 21 | 2814.9964 | 533.2867 | 19.09 | 104.5665 | 5166.4351 | 62.531 | 5228.1126 | 0 | 0
2024-08-11 | 22 | 2896.8913 | 533.2867 | 19.09 | 104.5665 | 5166.4351 | 62.531 | 5228.1126 | 0 | 0
2024-08-11 | 23 | 2827.8147 | 533.2867 | 19.09 | 104.5665 | 5166.4351 | 62.531 | 5228.1126 | 0 | 0
2024-08-11 | 24 | 2652.8313 | 533.2867 | 19.09 | 104.5665 | 5166.4351 | 62.531 | 5228.1126 | 0 | 0
2024-08-12 | 1 | 2807.9364 | 534.1296 | 19.09 | 104.5665 | 5174.601 | 62.531 | 5236.1152 | 0 | 0
2024-08-12 | 2 | 2708.8854 | 534.1296 | 19.09 | 104.5665 | 5174.601 | 62.531 | 5236.1152 | 0 | 0
2024-08-12 | 3 | 2557.6385 | 534.1296 | 19.09 | 104.5665 | 5174.601 | 62.531 | 5236.1152 | 0 | 0
2024-08-12 | 4 | 2493.4647 | 534.1296 | 19.09 | 104.5665 | 5174.601 | 62.531 | 5236.1152 | 0 | 0
2024-08-12 | 5 | 2587.0728 | 534.1296 | 19.09 | 104.5665 | 5174.601 | 62.531 | 5236.1152 | 0 | 0
2024-08-12 | 6 | 2451.4102 | 534.1296 | 19.09 | 104.5665 | 5174.601 | 62.531 | 5236.1152 | 0 | 0
2024-08-12 | 7 | 2539.159 | 534.1296 | 19.09 | 104.5665 | 5174.601 | 62.531 | 5236.1152 | 0 | 0
2024-08-12 | 8 | 2537.705 | 534.1296 | 19.09 | 104.5665 | 5174.601 | 62.531 | 5236.1152 | 0 | 0
2024-08-12 | 9 | 2451.9703 | 534.1296 | 19.09 | 104.5665 | 5174.601 | 62.531 | 5236.1152 | 0 | 0
2024-08-12 | 10 | 2493.1448 | 534.1296 | 19.09 | 104.5665 | 5174.601 | 62.531 | 5236.1152 | 0 | 0
2024-08-12 | 11 | 2553.1214 | 534.1296 | 19.09 | 104.5665 | 5174.601 | 62.531 | 5236.1152 | 0 | 0
2024-08-12 | 12 | 2582.1266 | 534.1296 | 19.09 | 104.5665 | 5174.601 | 62.531 | 5236.1152 | 0 | 0
2024-08-12 | 13 | 2695.2105 | 534.1296 | 19.09 | 104.5665 | 5174.601 | 62.531 | 5236.1152 | 0 | 0
2024-08-12 | 14 | 2749.4817 | 534.1296 | 19.09 | 104.5665 | 5174.601 | 62.531 | 5236.1152 | 0 | 0
2024-08-12 | 15 | 2829.2946 | 534.1296 | 19.09 | 104.5665 | 5174.601 | 62.531 | 5236.1152 | 0 | 0
2024-08-12 | 16 | 2955.264 | 534.1296 | 19.09 | 104.5665 | 5174.601 | 62.531 | 5236.1152 | 0 | 0
2024-08-12 | 17 | 3032.5064 | 534.1296 | 19.09 | 104.5665 | 5174.601 | 62.531 | 5236.1152 | 0 | 0
2024-08-12 | 18 | 3009.0588 | 534.1296 | 19.09 | 104.5665 | 5174.601 | 62.531 | 5236.1152 | 0 | 0
2024-08-12 | 19 | 2961.4906 | 534.1296 | 19.09 | 104.5665 | 5174.601 | 62.531 | 5236.1152 | 0 | 0
2024-08-12 | 20 | 2930.6857 | 534.1296 | 19.09 | 104.5665 | 5174.601 | 62.531 | 5236.1152 | 0 | 0
2024-08-12 | 21 | 2954.9291 | 534.1296 | 19.09 | 104.5665 | 5174.601 | 62.531 | 5236.1152 | 0 | 0
2024-08-12 | 22 | 3010.3838 | 534.1296 | 19.09 | 104.5665 | 5174.601 | 62.531 | 5236.1152 | 0 | 0
2024-08-12 | 23 | 2903.0532 | 534.1296 | 19.09 | 104.5665 | 5174.601 | 62.531 | 5236.1152 | 0 | 0
2024-08-12 | 24 | 2831.7358 | 534.1296 | 19.09 | 104.5665 | 5174.601 | 62.531 | 5236.1152 | 0 | 0
2024-08-13 | 1 | 2907.6641 | 543.5163 | 18.8368 | 103.1796 | 5265.5386 | 62.531 | 5323.8749 | 0 | 0
2024-08-13 | 2 | 2841.3105 | 543.5163 | 18.8368 | 103.1796 | 5265.5386 | 62.531 | 5323.8749 | 0 | 0
2024-08-13 | 3 | 2636.7195 | 543.5163 | 18.8368 | 103.1796 | 5265.5386 | 62.531 | 5323.8749 | 0 | 0
2024-08-13 | 4 | 2507.7271 | 543.5163 | 18.8368 | 103.1796 | 5265.5386 | 62.531 | 5323.8749 | 0 | 0
2024-08-13 | 5 | 2480.3708 | 543.5163 | 18.8368 | 103.1796 | 5265.5386 | 62.531 | 5323.8749 | 0 | 0
2024-08-13 | 6 | 2523.8 | 543.5163 | 18.8368 | 103.1796 | 5265.5386 | 62.531 | 5323.8749 | 0 | 0
2024-08-13 | 7 | 2459.4642 | 543.5163 | 18.8368 | 103.1796 | 5265.5386 | 62.531 | 5323.8749 | 0 | 0
2024-08-13 | 8 | 2477.3779 | 543.5163 | 18.8368 | 103.1796 | 5265.5386 | 62.531 | 5323.8749 | 0 | 0
2024-08-13 | 9 | 2539.3376 | 543.5163 | 18.8368 | 103.1796 | 5265.5386 | 62.531 | 5323.8749 | 0 | 0
2024-08-13 | 10 | 2547.301 | 543.5163 | 18.8368 | 103.1796 | 5265.5386 | 62.531 | 5323.8749 | 0 | 0
2024-08-13 | 11 | 2515.4908 | 543.5163 | 18.8368 | 103.1796 | 5265.5386 | 62.531 | 5323.8749 | 0 | 0
2024-08-13 | 12 | 2613.6805 | 543.5163 | 18.8368 | 103.1796 | 5265.5386 | 62.531 | 5323.8749 | 0 | 0
2024-08-13 | 13 | 2779.5145 | 543.5163 | 18.8368 | 103.1796 | 5265.5386 | 62.531 | 5323.8749 | 0 | 0
2024-08-13 | 14 | 2904.3354 | 543.5163 | 18.8368 | 103.1796 | 5265.5386 | 62.531 | 5323.8749 | 0 | 0
2024-08-13 | 15 | 2917.6537 | 543.5163 | 18.8368 | 103.1796 | 5265.5386 | 62.531 | 5323.8749 | 0 | 0
2024-08-13 | 16 | 3749.0967 | 543.5163 | 18.8368 | 103.1796 | 5265.5386 | 62.531 | 5323.8749 | 0 | 0
2024-08-13 | 17 | 3281.2077 | 543.5163 | 18.8368 | 103.1796 | 5265.5386 | 62.531 | 5323.8749 | 0 | 0
2024-08-13 | 18 | 3223.5328 | 543.5163 | 18.8368 | 103.1796 | 5265.5386 | 62.531 | 5323.8749 | 0 | 0
2024-08-13 | 19 | 2926.8906 | 543.5163 | 18.8368 | 103.1796 | 5265.5386 | 62.531 | 5323.8749 | 0 | 0
2024-08-13 | 20 | 2959.6068 | 543.5163 | 18.8368 | 103.1796 | 5265.5386 | 62.531 | 5323.8749 | 0 | 0
2024-08-13 | 21 | 3066.7816 | 543.5163 | 18.8368 | 103.1796 | 5265.5386 | 62.531 | 5323.8749 | 0 | 0
2024-08-13 | 22 | 3871.3694 | 543.5163 | 18.8368 | 103.1796 | 5265.5386 | 62.531 | 5323.8749 | 0 | 0
2024-08-13 | 23 | 4142.3938 | 543.5163 | 18.8368 | 103.1796 | 5265.5386 | 62.531 | 5323.8749 | 0 | 0
2024-08-13 | 24 | 2882.5593 | 543.5163 | 18.8368 | 103.1796 | 5265.5386 | 62.531 | 5323.8749 | 0 | 0
2024-08-14 | 1 | 3181.7076 | 543.1203 | 19.032 | 104.2488 | 5261.7013 | 62.531 | 5321.1621 | 0 | 0
2024-08-14 | 2 | 3106.2076 | 543.1203 | 19.032 | 104.2488 | 5261.7013 | 62.531 | 5321.1621 | 0 | 0
2024-08-14 | 3 | 2881.3979 | 543.1203 | 19.032 | 104.2488 | 5261.7013 | 62.531 | 5321.1621 | 0 | 0
2024-08-14 | 4 | 2850.3781 | 543.1203 | 19.032 | 104.2488 | 5261.7013 | 62.531 | 5321.1621 | 0 | 0
2024-08-14 | 5 | 2656.8841 | 543.1203 | 19.032 | 104.2488 | 5261.7013 | 62.531 | 5321.1621 | 0 | 0
2024-08-14 | 6 | 2631.9292 | 543.1203 | 19.032 | 104.2488 | 5261.7013 | 62.531 | 5321.1621 | 0 | 0
2024-08-14 | 7 | 2931.7661 | 543.1203 | 19.032 | 104.2488 | 5261.7013 | 62.531 | 5321.1621 | 0 | 0
2024-08-14 | 8 | 2949.1233 | 543.1203 | 19.032 | 104.2488 | 5261.7013 | 62.531 | 5321.1621 | 0 | 0
2024-08-14 | 9 | 2942.1653 | 543.1203 | 19.032 | 104.2488 | 5261.7013 | 62.531 | 5321.1621 | 0 | 0
2024-08-14 | 10 | 2650.2678 | 543.1203 | 19.032 | 104.2488 | 5261.7013 | 62.531 | 5321.1621 | 0 | 0
2024-08-14 | 11 | 2815.2498 | 543.1203 | 19.032 | 104.2488 | 5261.7013 | 62.531 | 5321.1621 | 0 | 0
2024-08-14 | 12 | 2907.2589 | 543.1203 | 19.032 | 104.2488 | 5261.7013 | 62.531 | 5321.1621 | 0 | 0
2024-08-14 | 13 | 2845.0589 | 543.1203 | 19.032 | 104.2488 | 5261.7013 | 62.531 | 5321.1621 | 0 | 0
2024-08-14 | 14 | 2920.8279 | 543.1203 | 19.032 | 104.2488 | 5261.7013 | 62.531 | 5321.1621 | 0 | 0
2024-08-14 | 15 | 3125.1121 | 543.1203 | 19.032 | 104.2488 | 5261.7013 | 62.531 | 5321.1621 | 0 | 0
2024-08-14 | 16 | 3128.7991 | 543.1203 | 19.032 | 104.2488 | 5261.7013 | 62.531 | 5321.1621 | 0 | 0
2024-08-14 | 17 | 3858.3613 | 543.1203 | 19.032 | 104.2488 | 5261.7013 | 62.531 | 5321.1621 | 0 | 0
2024-08-14 | 18 | 3935.6698 | 543.1203 | 19.032 | 104.2488 | 5261.7013 | 62.531 | 5321.1621 | 0 | 0
2024-08-14 | 19 | 3944.4952 | 543.1203 | 19.032 | 104.2488 | 5261.7013 | 62.531 | 5321.1621 | 0 | 0
2024-08-14 | 20 | 3946.1694 | 543.1203 | 19.032 | 104.2488 | 5261.7013 | 62.531 | 5321.1621 | 0 | 0
2024-08-14 | 21 | 4134.396 | 543.1203 | 19.032 | 104.2488 | 5261.7013 | 62.531 | 5321.1621 | 0 | 0
2024-08-14 | 22 | 4251.8774 | 543.1203 | 19.032 | 104.2488 | 5261.7013 | 62.531 | 5321.1621 | 0 | 0
2024-08-14 | 23 | 4488.0275 | 543.1203 | 19.032 | 104.2488 | 5261.7013 | 62.531 | 5321.1621 | 0 | 0
2024-08-14 | 24 | 3951.4931 | 543.1203 | 19.032 | 104.2488 | 5261.7013 | 62.531 | 5321.1621 | 0 | 0
2024-08-15 | 1 | 4701.3456 | 540.0782 | 19.0387 | 104.2855 | 5232.2305 | 62.531 | 5292.3167 | 0 | 0
2024-08-15 | 2 | 3071.2288 | 540.0782 | 19.0387 | 104.2855 | 5232.2305 | 62.531 | 5292.3167 | 0 | 0
2024-08-15 | 3 | 2881.3693 | 540.0782 | 19.0387 | 104.2855 | 5232.2305 | 62.531 | 5292.3167 | 0 | 0
2024-08-15 | 4 | 2767.5004 | 540.0782 | 19.0387 | 104.2855 | 5232.2305 | 62.531 | 5292.3167 | 0 | 0
2024-08-15 | 5 | 2561.9467 | 540.0782 | 19.0387 | 104.2855 | 5232.2305 | 62.531 | 5292.3167 | 0 | 0
2024-08-15 | 6 | 2540.9164 | 540.0782 | 19.0387 | 104.2855 | 5232.2305 | 62.531 | 5292.3167 | 0 | 0
2024-08-15 | 7 | 2532.2954 | 540.0782 | 19.0387 | 104.2855 | 5232.2305 | 62.531 | 5292.3167 | 0 | 0
2024-08-15 | 8 | 2545.8405 | 540.0782 | 19.0387 | 104.2855 | 5232.2305 | 62.531 | 5292.3167 | 0 | 0
2024-08-15 | 9 | 2510.9828 | 540.0782 | 19.0387 | 104.2855 | 5232.2305 | 62.531 | 5292.3167 | 0 | 0
2024-08-15 | 10 | 2809.2035 | 540.0782 | 19.0387 | 104.2855 | 5232.2305 | 62.531 | 5292.3167 | 0 | 0
2024-08-15 | 11 | 2823.101 | 540.0782 | 19.0387 | 104.2855 | 5232.2305 | 62.531 | 5292.3167 | 0 | 0
2024-08-15 | 12 | 3016.3317 | 540.0782 | 19.0387 | 104.2855 | 5232.2305 | 62.531 | 5292.3167 | 0 | 0
2024-08-15 | 13 | 3096.4261 | 540.0782 | 19.0387 | 104.2855 | 5232.2305 | 62.531 | 5292.3167 | 0 | 0
2024-08-15 | 14 | 3127.7804 | 540.0782 | 19.0387 | 104.2855 | 5232.2305 | 62.531 | 5292.3167 | 0 | 0
2024-08-15 | 15 | 3310.9098 | 540.0782 | 19.0387 | 104.2855 | 5232.2305 | 62.531 | 5292.3167 | 0 | 0
2024-08-15 | 16 | 4443.9558 | 540.0782 | 19.0387 | 104.2855 | 5232.2305 | 62.531 | 5292.3167 | 0 | 0
2024-08-15 | 17 | 4677.9489 | 540.0782 | 19.0387 | 104.2855 | 5232.2305 | 62.531 | 5292.3167 | 0 | 0
2024-08-15 | 18 | 4628.7555 | 540.0782 | 19.0387 | 104.2855 | 5232.2305 | 62.531 | 5292.3167 | 0 | 0
2024-08-15 | 19 | 4429.3878 | 540.0782 | 19.0387 | 104.2855 | 5232.2305 | 62.531 | 5292.3167 | 0 | 0
2024-08-15 | 20 | 5260.23 | 540.0782 | 19.0387 | 104.2855 | 5232.2305 | 62.531 | 5292.3167 | 0 | 0
2024-08-15 | 21 | 5238.344 | 540.0782 | 19.0387 | 104.2855 | 5232.2305 | 62.531 | 5292.3167 | 0 | 0
2024-08-15 | 22 | 5249.6069 | 540.0782 | 19.0387 | 104.2855 | 5232.2305 | 62.531 | 5292.3167 | 0 | 0
2024-08-15 | 23 | 5263.6712 | 540.0782 | 19.0387 | 104.2855 | 5232.2305 | 62.531 | 5292.3167 | 0 | 0
2024-08-15 | 24 | 4248.6826 | 540.0782 | 19.0387 | 104.2855 | 5232.2305 | 62.531 | 5292.3167 | 0 | 0
2024-08-16 | 1 | 4442.1764 | 540.3471 | 18.8478 | 103.2399 | 5234.8355 | 62.531 | 5293.8449 | 0 | 0
2024-08-16 | 2 | 2923.1793 | 540.3471 | 18.8478 | 103.2399 | 5234.8355 | 62.531 | 5293.8449 | 0 | 0
2024-08-16 | 3 | 2538.2577 | 540.3471 | 18.8478 | 103.2399 | 5234.8355 | 62.531 | 5293.8449 | 0 | 0
2024-08-16 | 4 | 2534.1102 | 540.3471 | 18.8478 | 103.2399 | 5234.8355 | 62.531 | 5293.8449 | 0 | 0
2024-08-16 | 5 | 2535.7653 | 540.3471 | 18.8478 | 103.2399 | 5234.8355 | 62.531 | 5293.8449 | 0 | 0
2024-08-16 | 6 | 2538.7435 | 540.3471 | 18.8478 | 103.2399 | 5234.8355 | 62.531 | 5293.8449 | 0 | 0
2024-08-16 | 7 | 2462.4738 | 540.3471 | 18.8478 | 103.2399 | 5234.8355 | 62.531 | 5293.8449 | 0 | 0
2024-08-16 | 8 | 2295.3499 | 540.3471 | 18.8478 | 103.2399 | 5234.8355 | 62.531 | 5293.8449 | 0 | 0
2024-08-16 | 9 | 2416.732 | 540.3471 | 18.8478 | 103.2399 | 5234.8355 | 62.531 | 5293.8449 | 0 | 0
2024-08-16 | 10 | 2802.0481 | 540.3471 | 18.8478 | 103.2399 | 5234.8355 | 62.531 | 5293.8449 | 0 | 0
2024-08-16 | 11 | 2938.8949 | 540.3471 | 18.8478 | 103.2399 | 5234.8355 | 62.531 | 5293.8449 | 0 | 0
2024-08-16 | 12 | 3050.2833 | 540.3471 | 18.8478 | 103.2399 | 5234.8355 | 62.531 | 5293.8449 | 0 | 0
2024-08-16 | 13 | 3070.2655 | 540.3471 | 18.8478 | 103.2399 | 5234.8355 | 62.531 | 5293.8449 | 0 | 0
2024-08-16 | 14 | 3093.6941 | 540.3471 | 18.8478 | 103.2399 | 5234.8355 | 62.531 | 5293.8449 | 0 | 0
2024-08-16 | 15 | 4039.0899 | 540.3471 | 18.8478 | 103.2399 | 5234.8355 | 62.531 | 5293.8449 | 0 | 0
2024-08-16 | 16 | 3982.3215 | 540.3471 | 18.8478 | 103.2399 | 5234.8355 | 62.531 | 5293.8449 | 0 | 0
2024-08-16 | 17 | 4463.4466 | 540.3471 | 18.8478 | 103.2399 | 5234.8355 | 62.531 | 5293.8449 | 0 | 0
2024-08-16 | 18 | 4548.5553 | 540.3471 | 18.8478 | 103.2399 | 5234.8355 | 62.531 | 5293.8449 | 0 | 0
2024-08-16 | 19 | 4431.6524 | 540.3471 | 18.8478 | 103.2399 | 5234.8355 | 62.531 | 5293.8449 | 0 | 0
2024-08-16 | 20 | 4678.7453 | 540.3471 | 18.8478 | 103.2399 | 5234.8355 | 62.531 | 5293.8449 | 0 | 0
2024-08-16 | 21 | 4663.721 | 540.3471 | 18.8478 | 103.2399 | 5234.8355 | 62.531 | 5293.8449 | 0 | 0
2024-08-16 | 22 | 4061.6455 | 540.3471 | 18.8478 | 103.2399 | 5234.8355 | 62.531 | 5293.8449 | 0 | 0
2024-08-16 | 23 | 4213.0856 | 540.3471 | 18.8478 | 103.2399 | 5234.8355 | 62.531 | 5293.8449 | 0 | 0
2024-08-16 | 24 | 3930.9281 | 540.3471 | 18.8478 | 103.2399 | 5234.8355 | 62.531 | 5293.8449 | 0 | 0
2024-08-17 | 1 | 3068.259 | 533.8334 | 18.6513 | 102.1635 | 5171.7315 | 62.531 | 5230.9482 | 0 | 0
2024-08-17 | 2 | 2858.281 | 533.8334 | 18.6513 | 102.1635 | 5171.7315 | 62.531 | 5230.9482 | 0 | 0
2024-08-17 | 3 | 2713.0478 | 533.8334 | 18.6513 | 102.1635 | 5171.7315 | 62.531 | 5230.9482 | 0 | 0
2024-08-17 | 4 | 2676.8792 | 533.8334 | 18.6513 | 102.1635 | 5171.7315 | 62.531 | 5230.9482 | 0 | 0
2024-08-17 | 5 | 2562.141 | 533.8334 | 18.6513 | 102.1635 | 5171.7315 | 62.531 | 5230.9482 | 0 | 0
2024-08-17 | 6 | 2544.7013 | 533.8334 | 18.6513 | 102.1635 | 5171.7315 | 62.531 | 5230.9482 | 0 | 0
2024-08-17 | 7 | 2651.8449 | 533.8334 | 18.6513 | 102.1635 | 5171.7315 | 62.531 | 5230.9482 | 0 | 0
2024-08-17 | 8 | 2592.6577 | 533.8334 | 18.6513 | 102.1635 | 5171.7315 | 62.531 | 5230.9482 | 0 | 0
2024-08-17 | 9 | 2623.4026 | 533.8334 | 18.6513 | 102.1635 | 5171.7315 | 62.531 | 5230.9482 | 0 | 0
2024-08-17 | 10 | 2542.0026 | 533.8334 | 18.6513 | 102.1635 | 5171.7315 | 62.531 | 5230.9482 | 0 | 0
2024-08-17 | 11 | 2595.9026 | 533.8334 | 18.6513 | 102.1635 | 5171.7315 | 62.531 | 5230.9482 | 0 | 0
2024-08-17 | 12 | 2658.9859 | 533.8334 | 18.6513 | 102.1635 | 5171.7315 | 62.531 | 5230.9482 | 0 | 0
2024-08-17 | 13 | 2543.1567 | 533.8334 | 18.6513 | 102.1635 | 5171.7315 | 62.531 | 5230.9482 | 0 | 0
2024-08-17 | 14 | 2841.5115 | 533.8334 | 18.6513 | 102.1635 | 5171.7315 | 62.531 | 5230.9482 | 0 | 0
2024-08-17 | 15 | 2746.1892 | 533.8334 | 18.6513 | 102.1635 | 5171.7315 | 62.531 | 5230.9482 | 0 | 0
2024-08-17 | 16 | 3000.2736 | 533.8334 | 18.6513 | 102.1635 | 5171.7315 | 62.531 | 5230.9482 | 0 | 0
2024-08-17 | 17 | 3098.8831 | 533.8334 | 18.6513 | 102.1635 | 5171.7315 | 62.531 | 5230.9482 | 0 | 0
2024-08-17 | 18 | 4045.6597 | 533.8334 | 18.6513 | 102.1635 | 5171.7315 | 62.531 | 5230.9482 | 0 | 0
2024-08-17 | 19 | 3892.6897 | 533.8334 | 18.6513 | 102.1635 | 5171.7315 | 62.531 | 5230.9482 | 0 | 0
2024-08-17 | 20 | 4179.6581 | 533.8334 | 18.6513 | 102.1635 | 5171.7315 | 62.531 | 5230.9482 | 0 | 0
2024-08-17 | 21 | 4220.0453 | 533.8334 | 18.6513 | 102.1635 | 5171.7315 | 62.531 | 5230.9482 | 0 | 0
2024-08-17 | 22 | 3896.2782 | 533.8334 | 18.6513 | 102.1635 | 5171.7315 | 62.531 | 5230.9482 | 0 | 0
2024-08-17 | 23 | 3295.7861 | 533.8334 | 18.6513 | 102.1635 | 5171.7315 | 62.531 | 5230.9482 | 0 | 0
2024-08-17 | 24 | 3135.7177 | 533.8334 | 18.6513 | 102.1635 | 5171.7315 | 62.531 | 5230.9482 | 0 | 0
2024-08-18 | 1 | 3109.1015 | 532.8596 | 18.6513 | 102.1635 | 5162.2966 | 62.531 | 5221.702 | 0 | 0
2024-08-18 | 2 | 2998.8369 | 532.8596 | 18.6513 | 102.1635 | 5162.2966 | 62.531 | 5221.702 | 0 | 0
2024-08-18 | 3 | 2988.2485 | 532.8596 | 18.6513 | 102.1635 | 5162.2966 | 62.531 | 5221.702 | 0 | 0
2024-08-18 | 4 | 2940.1693 | 532.8596 | 18.6513 | 102.1635 | 5162.2966 | 62.531 | 5221.702 | 0 | 0
2024-08-18 | 5 | 2769.3101 | 532.8596 | 18.6513 | 102.1635 | 5162.2966 | 62.531 | 5221.702 | 0 | 0
2024-08-18 | 6 | 2687.7963 | 532.8596 | 18.6513 | 102.1635 | 5162.2966 | 62.531 | 5221.702 | 0 | 0
2024-08-18 | 7 | 2836.1682 | 532.8596 | 18.6513 | 102.1635 | 5162.2966 | 62.531 | 5221.702 | 0 | 0
2024-08-18 | 8 | 2521.6952 | 532.8596 | 18.6513 | 102.1635 | 5162.2966 | 62.531 | 5221.702 | 0 | 0
2024-08-18 | 9 | 2451.3982 | 532.8596 | 18.6513 | 102.1635 | 5162.2966 | 62.531 | 5221.702 | 0 | 0
2024-08-18 | 10 | 2446.6017 | 532.8596 | 18.6513 | 102.1635 | 5162.2966 | 62.531 | 5221.702 | 0 | 0
2024-08-18 | 11 | 2685.8659 | 532.8596 | 18.6513 | 102.1635 | 5162.2966 | 62.531 | 5221.702 | 0 | 0
2024-08-18 | 12 | 2889.2709 | 532.8596 | 18.6513 | 102.1635 | 5162.2966 | 62.531 | 5221.702 | 0 | 0
2024-08-18 | 13 | 2837.3259 | 532.8596 | 18.6513 | 102.1635 | 5162.2966 | 62.531 | 5221.702 | 0 | 0
2024-08-18 | 14 | 2979.7997 | 532.8596 | 18.6513 | 102.1635 | 5162.2966 | 62.531 | 5221.702 | 0 | 0
2024-08-18 | 15 | 3073.8372 | 532.8596 | 18.6513 | 102.1635 | 5162.2966 | 62.531 | 5221.702 | 0 | 0
2024-08-18 | 16 | 3033.6439 | 532.8596 | 18.6513 | 102.1635 | 5162.2966 | 62.531 | 5221.702 | 0 | 0
2024-08-18 | 17 | 2922.796 | 532.8596 | 18.6513 | 102.1635 | 5162.2966 | 62.531 | 5221.702 | 0 | 0
2024-08-18 | 18 | 2984.5587 | 532.8596 | 18.6513 | 102.1635 | 5162.2966 | 62.531 | 5221.702 | 0 | 0
2024-08-18 | 19 | 3868.2827 | 532.8596 | 18.6513 | 102.1635 | 5162.2966 | 62.531 | 5221.702 | 0 | 0
2024-08-18 | 20 | 3043.0542 | 532.8596 | 18.6513 | 102.1635 | 5162.2966 | 62.531 | 5221.702 | 0 | 0
2024-08-18 | 21 | 3099.8112 | 532.8596 | 18.6513 | 102.1635 | 5162.2966 | 62.531 | 5221.702 | 0 | 0
2024-08-18 | 22 | 3901.2307 | 532.8596 | 18.6513 | 102.1635 | 5162.2966 | 62.531 | 5221.702 | 0 | 0
2024-08-18 | 23 | 3976.5309 | 532.8596 | 18.6513 | 102.1635 | 5162.2966 | 62.531 | 5221.702 | 0 | 0
2024-08-18 | 24 | 3939.7603 | 532.8596 | 18.6513 | 102.1635 | 5162.2966 | 62.531 | 5221.702 | 0 | 0
2024-08-19 | 1 | 2922.2288 | 531.8857 | 18.6513 | 102.1635 | 5152.8618 | 62.531 | 5212.4558 | 0 | 0
2024-08-19 | 2 | 2777.6197 | 531.8857 | 18.6513 | 102.1635 | 5152.8618 | 62.531 | 5212.4558 | 0 | 0
2024-08-19 | 3 | 2585.5222 | 531.8857 | 18.6513 | 102.1635 | 5152.8618 | 62.531 | 5212.4558 | 0 | 0
2024-08-19 | 4 | 2547.9049 | 531.8857 | 18.6513 | 102.1635 | 5152.8618 | 62.531 | 5212.4558 | 0 | 0
2024-08-19 | 5 | 2457.3919 | 531.8857 | 18.6513 | 102.1635 | 5152.8618 | 62.531 | 5212.4558 | 0 | 0
2024-08-19 | 6 | 2458.0786 | 531.8857 | 18.6513 | 102.1635 | 5152.8618 | 62.531 | 5212.4558 | 0 | 0
2024-08-19 | 7 | 2531.7067 | 531.8857 | 18.6513 | 102.1635 | 5152.8618 | 62.531 | 5212.4558 | 0 | 0
2024-08-19 | 8 | 2571.7335 | 531.8857 | 18.6513 | 102.1635 | 5152.8618 | 62.531 | 5212.4558 | 0 | 0
2024-08-19 | 9 | 2571.141 | 531.8857 | 18.6513 | 102.1635 | 5152.8618 | 62.531 | 5212.4558 | 0 | 0
2024-08-19 | 10 | 2681.7861 | 531.8857 | 18.6513 | 102.1635 | 5152.8618 | 62.531 | 5212.4558 | 0 | 0
2024-08-19 | 11 | 2916.1316 | 531.8857 | 18.6513 | 102.1635 | 5152.8618 | 62.531 | 5212.4558 | 0 | 0
2024-08-19 | 12 | 2846.0223 | 531.8857 | 18.6513 | 102.1635 | 5152.8618 | 62.531 | 5212.4558 | 0 | 0
2024-08-19 | 13 | 2991.0796 | 531.8857 | 18.6513 | 102.1635 | 5152.8618 | 62.531 | 5212.4558 | 0 | 0
2024-08-19 | 14 | 2909.9614 | 531.8857 | 18.6513 | 102.1635 | 5152.8618 | 62.531 | 5212.4558 | 0 | 0
2024-08-19 | 15 | 3122.827 | 531.8857 | 18.6513 | 102.1635 | 5152.8618 | 62.531 | 5212.4558 | 0 | 0
2024-08-19 | 16 | 2915.6167 | 531.8857 | 18.6513 | 102.1635 | 5152.8618 | 62.531 | 5212.4558 | 0 | 0
2024-08-19 | 17 | 3071.8549 | 531.8857 | 18.6513 | 102.1635 | 5152.8618 | 62.531 | 5212.4558 | 0 | 0
2024-08-19 | 18 | 3066.4491 | 531.8857 | 18.6513 | 102.1635 | 5152.8618 | 62.531 | 5212.4558 | 0 | 0
2024-08-19 | 19 | 3043.334 | 531.8857 | 18.6513 | 102.1635 | 5152.8618 | 62.531 | 5212.4558 | 0 | 0
2024-08-19 | 20 | 3055.2566 | 531.8857 | 18.6513 | 102.1635 | 5152.8618 | 62.531 | 5212.4558 | 0 | 0
2024-08-19 | 21 | 3097.061 | 531.8857 | 18.6513 | 102.1635 | 5152.8618 | 62.531 | 5212.4558 | 0 | 0
2024-08-19 | 22 | 3059.6613 | 531.8857 | 18.6513 | 102.1635 | 5152.8618 | 62.531 | 5212.4558 | 0 | 0
2024-08-19 | 23 | 3109.5374 | 531.8857 | 18.6513 | 102.1635 | 5152.8618 | 62.531 | 5212.4558 | 0 | 0
2024-08-19 | 24 | 3010.4845 | 531.8857 | 18.6513 | 102.1635 | 5152.8618 | 62.531 | 5212.4558 | 0 | 0
2024-08-20 | 1 | 2987.4413 | 523.8826 | 18.6228 | 102.0074 | 5075.3286 | 62.531 | 5136.3203 | 0 | 0
2024-08-20 | 2 | 2760.8439 | 523.8826 | 18.6228 | 102.0074 | 5075.3286 | 62.531 | 5136.3203 | 0 | 0
2024-08-20 | 3 | 2748.4713 | 523.8826 | 18.6228 | 102.0074 | 5075.3286 | 62.531 | 5136.3203 | 0 | 0
2024-08-20 | 4 | 2634.7064 | 523.8826 | 18.6228 | 102.0074 | 5075.3286 | 62.531 | 5136.3203 | 0 | 0
2024-08-20 | 5 | 2649.4477 | 523.8826 | 18.6228 | 102.0074 | 5075.3286 | 62.531 | 5136.3203 | 0 | 0
2024-08-20 | 6 | 2587.1909 | 523.8826 | 18.6228 | 102.0074 | 5075.3286 | 62.531 | 5136.3203 | 0 | 0
2024-08-20 | 7 | 2565.5905 | 523.8826 | 18.6228 | 102.0074 | 5075.3286 | 62.531 | 5136.3203 | 0 | 0
2024-08-20 | 8 | 2511.8712 | 523.8826 | 18.6228 | 102.0074 | 5075.3286 | 62.531 | 5136.3203 | 0 | 0
2024-08-20 | 9 | 2568.7623 | 523.8826 | 18.6228 | 102.0074 | 5075.3286 | 62.531 | 5136.3203 | 0 | 0
2024-08-20 | 10 | 2770.3099 | 523.8826 | 18.6228 | 102.0074 | 5075.3286 | 62.531 | 5136.3203 | 0 | 0
2024-08-20 | 11 | 2760.8912 | 523.8826 | 18.6228 | 102.0074 | 5075.3286 | 62.531 | 5136.3203 | 0 | 0
2024-08-20 | 12 | 3012.3915 | 523.8826 | 18.6228 | 102.0074 | 5075.3286 | 62.531 | 5136.3203 | 0 | 0
2024-08-20 | 13 | 3157.3275 | 523.8826 | 18.6228 | 102.0074 | 5075.3286 | 62.531 | 5136.3203 | 0 | 0
2024-08-20 | 14 | 3103.9202 | 523.8826 | 18.6228 | 102.0074 | 5075.3286 | 62.531 | 5136.3203 | 0 | 0
2024-08-20 | 15 | 2982.3728 | 523.8826 | 18.6228 | 102.0074 | 5075.3286 | 62.531 | 5136.3203 | 0 | 0
2024-08-20 | 16 | 3048.8219 | 523.8826 | 18.6228 | 102.0074 | 5075.3286 | 62.531 | 5136.3203 | 0 | 0
2024-08-20 | 17 | 4034.8109 | 523.8826 | 18.6228 | 102.0074 | 5075.3286 | 62.531 | 5136.3203 | 0 | 0
2024-08-20 | 18 | 4333.1498 | 523.8826 | 18.6228 | 102.0074 | 5075.3286 | 62.531 | 5136.3203 | 0 | 0
2024-08-20 | 19 | 4068.3986 | 523.8826 | 18.6228 | 102.0074 | 5075.3286 | 62.531 | 5136.3203 | 0 | 0
2024-08-20 | 20 | 4353.1088 | 523.8826 | 18.6228 | 102.0074 | 5075.3286 | 62.531 | 5136.3203 | 0 | 0
2024-08-20 | 21 | 4345.8676 | 523.8826 | 18.6228 | 102.0074 | 5075.3286 | 62.531 | 5136.3203 | 0 | 0
2024-08-20 | 22 | 4341.662 | 523.8826 | 18.6228 | 102.0074 | 5075.3286 | 62.531 | 5136.3203 | 0 | 0
2024-08-20 | 23 | 4616.7376 | 523.8826 | 18.6228 | 102.0074 | 5075.3286 | 62.531 | 5136.3203 | 0 | 0
2024-08-20 | 24 | 3903.8133 | 523.8826 | 18.6228 | 102.0074 | 5075.3286 | 62.531 | 5136.3203 | 0 | 0
2024-08-21 | 1 | 4812.8243 | 524.547 | 18.7357 | 102.6258 | 5081.7654 | 62.531 | 5143.2344 | 0 | 0
2024-08-21 | 2 | 3950.9732 | 524.547 | 18.7357 | 102.6258 | 5081.7654 | 62.531 | 5143.2344 | 0 | 0
2024-08-21 | 3 | 2959.2682 | 524.547 | 18.7357 | 102.6258 | 5081.7654 | 62.531 | 5143.2344 | 0 | 0
2024-08-21 | 4 | 2880.2685 | 524.547 | 18.7357 | 102.6258 | 5081.7654 | 62.531 | 5143.2344 | 0 | 0
2024-08-21 | 5 | 2784.5535 | 524.547 | 18.7357 | 102.6258 | 5081.7654 | 62.531 | 5143.2344 | 0 | 0
2024-08-21 | 6 | 2749.4273 | 524.547 | 18.7357 | 102.6258 | 5081.7654 | 62.531 | 5143.2344 | 0 | 0
2024-08-21 | 7 | 2752.0408 | 524.547 | 18.7357 | 102.6258 | 5081.7654 | 62.531 | 5143.2344 | 0 | 0
2024-08-21 | 8 | 2740.2241 | 524.547 | 18.7357 | 102.6258 | 5081.7654 | 62.531 | 5143.2344 | 0 | 0
2024-08-21 | 9 | 2689.8744 | 524.547 | 18.7357 | 102.6258 | 5081.7654 | 62.531 | 5143.2344 | 0 | 0
2024-08-21 | 10 | 2791.5081 | 524.547 | 18.7357 | 102.6258 | 5081.7654 | 62.531 | 5143.2344 | 0 | 0
2024-08-21 | 11 | 2633.6075 | 524.547 | 18.7357 | 102.6258 | 5081.7654 | 62.531 | 5143.2344 | 0 | 0
2024-08-21 | 12 | 2909.0159 | 524.547 | 18.7357 | 102.6258 | 5081.7654 | 62.531 | 5143.2344 | 0 | 0
2024-08-21 | 13 | 3019.0912 | 524.547 | 18.7357 | 102.6258 | 5081.7654 | 62.531 | 5143.2344 | 0 | 0
2024-08-21 | 14 | 2999.624 | 524.547 | 18.7357 | 102.6258 | 5081.7654 | 62.531 | 5143.2344 | 0 | 0
2024-08-21 | 15 | 2959.8708 | 524.547 | 18.7357 | 102.6258 | 5081.7654 | 62.531 | 5143.2344 | 0 | 0
2024-08-21 | 16 | 3767.6678 | 524.547 | 18.7357 | 102.6258 | 5081.7654 | 62.531 | 5143.2344 | 0 | 0
2024-08-21 | 17 | 4628.1413 | 524.547 | 18.7357 | 102.6258 | 5081.7654 | 62.531 | 5143.2344 | 0 | 0
2024-08-21 | 18 | 4901.8255 | 524.547 | 18.7357 | 102.6258 | 5081.7654 | 62.531 | 5143.2344 | 0 | 0
2024-08-21 | 19 | 4552.6004 | 524.547 | 18.7357 | 102.6258 | 5081.7654 | 62.531 | 5143.2344 | 0 | 0
2024-08-21 | 20 | 4649.4342 | 524.547 | 18.7357 | 102.6258 | 5081.7654 | 62.531 | 5143.2344 | 0 | 0
2024-08-21 | 21 | 4398.5144 | 524.547 | 18.7357 | 102.6258 | 5081.7654 | 62.531 | 5143.2344 | 0 | 0
2024-08-21 | 22 | 4657.5432 | 524.547 | 18.7357 | 102.6258 | 5081.7654 | 62.531 | 5143.2344 | 0 | 0
2024-08-21 | 23 | 4952.2362 | 524.547 | 18.7357 | 102.6258 | 5081.7654 | 62.531 | 5143.2344 | 0 | 0
2024-08-21 | 24 | 4287.6488 | 524.547 | 18.7357 | 102.6258 | 5081.7654 | 62.531 | 5143.2344 | 0 | 0
2024-08-22 | 1 | 2816.9956 | 522.4889 | 18.9448 | 103.7712 | 5061.8268 | 62.531 | 5124.8171 | 0 | 0
2024-08-22 | 2 | 2836.9973 | 522.4889 | 18.9448 | 103.7712 | 5061.8268 | 62.531 | 5124.8171 | 0 | 0
2024-08-22 | 3 | 2768.8573 | 522.4889 | 18.9448 | 103.7712 | 5061.8268 | 62.531 | 5124.8171 | 0 | 0
2024-08-22 | 4 | 2780.2327 | 522.4889 | 18.9448 | 103.7712 | 5061.8268 | 62.531 | 5124.8171 | 0 | 0
2024-08-22 | 5 | 2768.5788 | 522.4889 | 18.9448 | 103.7712 | 5061.8268 | 62.531 | 5124.8171 | 0 | 0
2024-08-22 | 6 | 2682.7183 | 522.4889 | 18.9448 | 103.7712 | 5061.8268 | 62.531 | 5124.8171 | 0 | 0
2024-08-22 | 7 | 2608.3984 | 522.4889 | 18.9448 | 103.7712 | 5061.8268 | 62.531 | 5124.8171 | 0 | 0
2024-08-22 | 8 | 2603.9106 | 522.4889 | 18.9448 | 103.7712 | 5061.8268 | 62.531 | 5124.8171 | 0 | 0
2024-08-22 | 9 | 2597.5523 | 522.4889 | 18.9448 | 103.7712 | 5061.8268 | 62.531 | 5124.8171 | 0 | 0
2024-08-22 | 10 | 2603.6991 | 522.4889 | 18.9448 | 103.7712 | 5061.8268 | 62.531 | 5124.8171 | 0 | 0
2024-08-22 | 11 | 2867.8947 | 522.4889 | 18.9448 | 103.7712 | 5061.8268 | 62.531 | 5124.8171 | 0 | 0
2024-08-22 | 12 | 2859.0028 | 522.4889 | 18.9448 | 103.7712 | 5061.8268 | 62.531 | 5124.8171 | 0 | 0
2024-08-22 | 13 | 2728.8544 | 522.4889 | 18.9448 | 103.7712 | 5061.8268 | 62.531 | 5124.8171 | 0 | 0
2024-08-22 | 14 | 3014.9046 | 522.4889 | 18.9448 | 103.7712 | 5061.8268 | 62.531 | 5124.8171 | 0 | 0
2024-08-22 | 15 | 2793.2849 | 522.4889 | 18.9448 | 103.7712 | 5061.8268 | 62.531 | 5124.8171 | 0 | 0
2024-08-22 | 16 | 2921.2328 | 522.4889 | 18.9448 | 103.7712 | 5061.8268 | 62.531 | 5124.8171 | 0 | 0
2024-08-22 | 17 | 4378.6376 | 522.4889 | 18.9448 | 103.7712 | 5061.8268 | 62.531 | 5124.8171 | 0 | 0
2024-08-22 | 18 | 4546.0818 | 522.4889 | 18.9448 | 103.7712 | 5061.8268 | 62.531 | 5124.8171 | 0 | 0
2024-08-22 | 19 | 4851.7688 | 522.4889 | 18.9448 | 103.7712 | 5061.8268 | 62.531 | 5124.8171 | 0 | 0
2024-08-22 | 20 | 4839.6868 | 522.4889 | 18.9448 | 103.7712 | 5061.8268 | 62.531 | 5124.8171 | 0 | 0
2024-08-22 | 21 | 4774.9074 | 522.4889 | 18.9448 | 103.7712 | 5061.8268 | 62.531 | 5124.8171 | 0 | 0
2024-08-22 | 22 | 4714.1601 | 522.4889 | 18.9448 | 103.7712 | 5061.8268 | 62.531 | 5124.8171 | 0 | 0
2024-08-22 | 23 | 4673.4288 | 522.4889 | 18.9448 | 103.7712 | 5061.8268 | 62.531 | 5124.8171 | 0 | 0
2024-08-22 | 24 | 3859.7022 | 522.4889 | 18.9448 | 103.7712 | 5061.8268 | 62.531 | 5124.8171 | 0 | 0
2024-08-23 | 1 | 3073.7759 | 525.5451 | 19.2535 | 105.4621 | 5091.4345 | 62.531 | 5155.4896 | 0 | 0
2024-08-23 | 2 | 2719.1109 | 525.5451 | 19.2535 | 105.4621 | 5091.4345 | 62.531 | 5155.4896 | 0 | 0
2024-08-23 | 3 | 2719.8912 | 525.5451 | 19.2535 | 105.4621 | 5091.4345 | 62.531 | 5155.4896 | 0 | 0
2024-08-23 | 4 | 2690.7695 | 525.5451 | 19.2535 | 105.4621 | 5091.4345 | 62.531 | 5155.4896 | 0 | 0
2024-08-23 | 5 | 2613.5539 | 525.5451 | 19.2535 | 105.4621 | 5091.4345 | 62.531 | 5155.4896 | 0 | 0
2024-08-23 | 6 | 2585.3099 | 525.5451 | 19.2535 | 105.4621 | 5091.4345 | 62.531 | 5155.4896 | 0 | 0
2024-08-23 | 7 | 2513.9801 | 525.5451 | 19.2535 | 105.4621 | 5091.4345 | 62.531 | 5155.4896 | 0 | 0
2024-08-23 | 8 | 2455.2374 | 525.5451 | 19.2535 | 105.4621 | 5091.4345 | 62.531 | 5155.4896 | 0 | 0
2024-08-23 | 9 | 2393.5008 | 525.5451 | 19.2535 | 105.4621 | 5091.4345 | 62.531 | 5155.4896 | 0 | 0
2024-08-23 | 10 | 2377.8716 | 525.5451 | 19.2535 | 105.4621 | 5091.4345 | 62.531 | 5155.4896 | 0 | 0
2024-08-23 | 11 | 2462.8357 | 525.5451 | 19.2535 | 105.4621 | 5091.4345 | 62.531 | 5155.4896 | 0 | 0
2024-08-23 | 12 | 2848.5097 | 525.5451 | 19.2535 | 105.4621 | 5091.4345 | 62.531 | 5155.4896 | 0 | 0
2024-08-23 | 13 | 3031.0096 | 525.5451 | 19.2535 | 105.4621 | 5091.4345 | 62.531 | 5155.4896 | 0 | 0
2024-08-23 | 14 | 3053.8538 | 525.5451 | 19.2535 | 105.4621 | 5091.4345 | 62.531 | 5155.4896 | 0 | 0
2024-08-23 | 15 | 4158.5945 | 525.5451 | 19.2535 | 105.4621 | 5091.4345 | 62.531 | 5155.4896 | 0 | 0
2024-08-23 | 16 | 4170.5946 | 525.5451 | 19.2535 | 105.4621 | 5091.4345 | 62.531 | 5155.4896 | 0 | 0
2024-08-23 | 17 | 3928.2939 | 525.5451 | 19.2535 | 105.4621 | 5091.4345 | 62.531 | 5155.4896 | 0 | 0
2024-08-23 | 18 | 4417.4895 | 525.5451 | 19.2535 | 105.4621 | 5091.4345 | 62.531 | 5155.4896 | 0 | 0
2024-08-23 | 19 | 4380.4091 | 525.5451 | 19.2535 | 105.4621 | 5091.4345 | 62.531 | 5155.4896 | 0 | 0
2024-08-23 | 20 | 4225.1416 | 525.5451 | 19.2535 | 105.4621 | 5091.4345 | 62.531 | 5155.4896 | 0 | 0
2024-08-23 | 21 | 3969.4564 | 525.5451 | 19.2535 | 105.4621 | 5091.4345 | 62.531 | 5155.4896 | 0 | 0
2024-08-23 | 22 | 3817.108 | 525.5451 | 19.2535 | 105.4621 | 5091.4345 | 62.531 | 5155.4896 | 0 | 0
2024-08-23 | 23 | 4084.8578 | 525.5451 | 19.2535 | 105.4621 | 5091.4345 | 62.531 | 5155.4896 | 0 | 0
2024-08-23 | 24 | 2838.4738 | 525.5451 | 19.2535 | 105.4621 | 5091.4345 | 62.531 | 5155.4896 | 0 | 0
2024-08-24 | 1 | 2792.4327 | 532.3723 | 19.4235 | 106.3933 | 5157.576 | 62.531 | 5221.2209 | 0 | 0
2024-08-24 | 2 | 2733.0701 | 532.3723 | 19.4235 | 106.3933 | 5157.576 | 62.531 | 5221.2209 | 0 | 0
2024-08-24 | 3 | 2733.0135 | 532.3723 | 19.4235 | 106.3933 | 5157.576 | 62.531 | 5221.2209 | 0 | 0
2024-08-24 | 4 | 2724.5551 | 532.3723 | 19.4235 | 106.3933 | 5157.576 | 62.531 | 5221.2209 | 0 | 0
2024-08-24 | 5 | 2623.503 | 532.3723 | 19.4235 | 106.3933 | 5157.576 | 62.531 | 5221.2209 | 0 | 0
2024-08-24 | 6 | 2654.4202 | 532.3723 | 19.4235 | 106.3933 | 5157.576 | 62.531 | 5221.2209 | 0 | 0
2024-08-24 | 7 | 2580.9983 | 532.3723 | 19.4235 | 106.3933 | 5157.576 | 62.531 | 5221.2209 | 0 | 0
2024-08-24 | 8 | 2466.4972 | 532.3723 | 19.4235 | 106.3933 | 5157.576 | 62.531 | 5221.2209 | 0 | 0
2024-08-24 | 9 | 2462.0257 | 532.3723 | 19.4235 | 106.3933 | 5157.576 | 62.531 | 5221.2209 | 0 | 0
2024-08-24 | 10 | 2677.3091 | 532.3723 | 19.4235 | 106.3933 | 5157.576 | 62.531 | 5221.2209 | 0 | 0
2024-08-24 | 11 | 2776.2485 | 532.3723 | 19.4235 | 106.3933 | 5157.576 | 62.531 | 5221.2209 | 0 | 0
2024-08-24 | 12 | 2935.0379 | 532.3723 | 19.4235 | 106.3933 | 5157.576 | 62.531 | 5221.2209 | 0 | 0
2024-08-24 | 13 | 3217.583 | 532.3723 | 19.4235 | 106.3933 | 5157.576 | 62.531 | 5221.2209 | 0 | 0
2024-08-24 | 14 | 3267.3648 | 532.3723 | 19.4235 | 106.3933 | 5157.576 | 62.531 | 5221.2209 | 0 | 0
2024-08-24 | 15 | 2892.2119 | 532.3723 | 19.4235 | 106.3933 | 5157.576 | 62.531 | 5221.2209 | 0 | 0
2024-08-24 | 16 | 3007.1353 | 532.3723 | 19.4235 | 106.3933 | 5157.576 | 62.531 | 5221.2209 | 0 | 0
2024-08-24 | 17 | 2984.4204 | 532.3723 | 19.4235 | 106.3933 | 5157.576 | 62.531 | 5221.2209 | 0 | 0
2024-08-24 | 18 | 3051.3818 | 532.3723 | 19.4235 | 106.3933 | 5157.576 | 62.531 | 5221.2209 | 0 | 0
2024-08-24 | 19 | 2825.3616 | 532.3723 | 19.4235 | 106.3933 | 5157.576 | 62.531 | 5221.2209 | 0 | 0
2024-08-24 | 20 | 2984.4782 | 532.3723 | 19.4235 | 106.3933 | 5157.576 | 62.531 | 5221.2209 | 0 | 0
2024-08-24 | 21 | 3004.2587 | 532.3723 | 19.4235 | 106.3933 | 5157.576 | 62.531 | 5221.2209 | 0 | 0
2024-08-24 | 22 | 2802.1312 | 532.3723 | 19.4235 | 106.3933 | 5157.576 | 62.531 | 5221.2209 | 0 | 0
2024-08-24 | 23 | 3008.9455 | 532.3723 | 19.4235 | 106.3933 | 5157.576 | 62.531 | 5221.2209 | 0 | 0
2024-08-24 | 24 | 2777.7038 | 532.3723 | 19.4235 | 106.3933 | 5157.576 | 62.531 | 5221.2209 | 0 | 0
2024-08-25 | 1 | 2802.6559 | 534.082 | 19.4235 | 106.3933 | 5174.1391 | 62.531 | 5237.4528 | 0 | 0
2024-08-25 | 2 | 2797.8381 | 534.082 | 19.4235 | 106.3933 | 5174.1391 | 62.531 | 5237.4528 | 0 | 0
2024-08-25 | 3 | 2780.6231 | 534.082 | 19.4235 | 106.3933 | 5174.1391 | 62.531 | 5237.4528 | 0 | 0
2024-08-25 | 4 | 2719.0423 | 534.082 | 19.4235 | 106.3933 | 5174.1391 | 62.531 | 5237.4528 | 0 | 0
2024-08-25 | 5 | 2630.9263 | 534.082 | 19.4235 | 106.3933 | 5174.1391 | 62.531 | 5237.4528 | 0 | 0
2024-08-25 | 6 | 2631.4201 | 534.082 | 19.4235 | 106.3933 | 5174.1391 | 62.531 | 5237.4528 | 0 | 0
2024-08-25 | 7 | 2493.5765 | 534.082 | 19.4235 | 106.3933 | 5174.1391 | 62.531 | 5237.4528 | 0 | 0
2024-08-25 | 8 | 2487.0571 | 534.082 | 19.4235 | 106.3933 | 5174.1391 | 62.531 | 5237.4528 | 0 | 0
2024-08-25 | 9 | 2465.4738 | 534.082 | 19.4235 | 106.3933 | 5174.1391 | 62.531 | 5237.4528 | 0 | 0
2024-08-25 | 10 | 2594.3361 | 534.082 | 19.4235 | 106.3933 | 5174.1391 | 62.531 | 5237.4528 | 0 | 0
2024-08-25 | 11 | 2776.5013 | 534.082 | 19.4235 | 106.3933 | 5174.1391 | 62.531 | 5237.4528 | 0 | 0
2024-08-25 | 12 | 2837.765 | 534.082 | 19.4235 | 106.3933 | 5174.1391 | 62.531 | 5237.4528 | 0 | 0
2024-08-25 | 13 | 2876.5826 | 534.082 | 19.4235 | 106.3933 | 5174.1391 | 62.531 | 5237.4528 | 0 | 0
2024-08-25 | 14 | 3048.6019 | 534.082 | 19.4235 | 106.3933 | 5174.1391 | 62.531 | 5237.4528 | 0 | 0
2024-08-25 | 15 | 2968.2044 | 534.082 | 19.4235 | 106.3933 | 5174.1391 | 62.531 | 5237.4528 | 0 | 0
2024-08-25 | 16 | 2976.5123 | 534.082 | 19.4235 | 106.3933 | 5174.1391 | 62.531 | 5237.4528 | 0 | 0
2024-08-25 | 17 | 3063.9204 | 534.082 | 19.4235 | 106.3933 | 5174.1391 | 62.531 | 5237.4528 | 0 | 0
2024-08-25 | 18 | 2821.4917 | 534.082 | 19.4235 | 106.3933 | 5174.1391 | 62.531 | 5237.4528 | 0 | 0
2024-08-25 | 19 | 2889.1968 | 534.082 | 19.4235 | 106.3933 | 5174.1391 | 62.531 | 5237.4528 | 0 | 0
2024-08-25 | 20 | 2861.0785 | 534.082 | 19.4235 | 106.3933 | 5174.1391 | 62.531 | 5237.4528 | 0 | 0
2024-08-25 | 21 | 2892.2639 | 534.082 | 19.4235 | 106.3933 | 5174.1391 | 62.531 | 5237.4528 | 0 | 0
2024-08-25 | 22 | 2955.4049 | 534.082 | 19.4235 | 106.3933 | 5174.1391 | 62.531 | 5237.4528 | 0 | 0
2024-08-25 | 23 | 2906.589 | 534.082 | 19.4235 | 106.3933 | 5174.1391 | 62.531 | 5237.4528 | 0 | 0
2024-08-25 | 24 | 2878.902 | 534.082 | 19.4235 | 106.3933 | 5174.1391 | 62.531 | 5237.4528 | 0 | 0
2024-08-26 | 1 | 3013.1325 | 535.7915 | 19.4235 | 106.3933 | 5190.7014 | 62.531 | 5253.6838 | 0 | 0
2024-08-26 | 2 | 2871.8753 | 535.7915 | 19.4235 | 106.3933 | 5190.7014 | 62.531 | 5253.6838 | 0 | 0
2024-08-26 | 3 | 2757.0878 | 535.7915 | 19.4235 | 106.3933 | 5190.7014 | 62.531 | 5253.6838 | 0 | 0
2024-08-26 | 4 | 2706.2448 | 535.7915 | 19.4235 | 106.3933 | 5190.7014 | 62.531 | 5253.6838 | 0 | 0
2024-08-26 | 5 | 2692.0849 | 535.7915 | 19.4235 | 106.3933 | 5190.7014 | 62.531 | 5253.6838 | 0 | 0
2024-08-26 | 6 | 2701.3076 | 535.7915 | 19.4235 | 106.3933 | 5190.7014 | 62.531 | 5253.6838 | 0 | 0
2024-08-26 | 7 | 2637.2104 | 535.7915 | 19.4235 | 106.3933 | 5190.7014 | 62.531 | 5253.6838 | 0 | 0
2024-08-26 | 8 | 2637.3053 | 535.7915 | 19.4235 | 106.3933 | 5190.7014 | 62.531 | 5253.6838 | 0 | 0
2024-08-26 | 9 | 2634.7012 | 535.7915 | 19.4235 | 106.3933 | 5190.7014 | 62.531 | 5253.6838 | 0 | 0
2024-08-26 | 10 | 2693.3382 | 535.7915 | 19.4235 | 106.3933 | 5190.7014 | 62.531 | 5253.6838 | 0 | 0
2024-08-26 | 11 | 2975.6376 | 535.7915 | 19.4235 | 106.3933 | 5190.7014 | 62.531 | 5253.6838 | 0 | 0
2024-08-26 | 12 | 3089.4878 | 535.7915 | 19.4235 | 106.3933 | 5190.7014 | 62.531 | 5253.6838 | 0 | 0
2024-08-26 | 13 | 3015.8185 | 535.7915 | 19.4235 | 106.3933 | 5190.7014 | 62.531 | 5253.6838 | 0 | 0
2024-08-26 | 14 | 3154.0302 | 535.7915 | 19.4235 | 106.3933 | 5190.7014 | 62.531 | 5253.6838 | 0 | 0
2024-08-26 | 15 | 3259.0079 | 535.7915 | 19.4235 | 106.3933 | 5190.7014 | 62.531 | 5253.6838 | 0 | 0
2024-08-26 | 16 | 3730.1815 | 535.7915 | 19.4235 | 106.3933 | 5190.7014 | 62.531 | 5253.6838 | 0 | 0
2024-08-26 | 17 | 4559.8403 | 535.7915 | 19.4235 | 106.3933 | 5190.7014 | 62.531 | 5253.6838 | 0 | 0
2024-08-26 | 18 | 4605.2729 | 535.7915 | 19.4235 | 106.3933 | 5190.7014 | 62.531 | 5253.6838 | 0 | 0
2024-08-26 | 19 | 4639.6131 | 535.7915 | 19.4235 | 106.3933 | 5190.7014 | 62.531 | 5253.6838 | 0 | 0
2024-08-26 | 20 | 4029.1551 | 535.7915 | 19.4235 | 106.3933 | 5190.7014 | 62.531 | 5253.6838 | 0 | 0
2024-08-26 | 21 | 4430.3341 | 535.7915 | 19.4235 | 106.3933 | 5190.7014 | 62.531 | 5253.6838 | 0 | 0
2024-08-26 | 22 | 4615.8093 | 535.7915 | 19.4235 | 106.3933 | 5190.7014 | 62.531 | 5253.6838 | 0 | 0
2024-08-26 | 23 | 4448.0422 | 535.7915 | 19.4235 | 106.3933 | 5190.7014 | 62.531 | 5253.6838 | 0 | 0
2024-08-26 | 24 | 4794.1643 | 535.7915 | 19.4235 | 106.3933 | 5190.7014 | 62.531 | 5253.6838 | 0 | 0
2024-08-27 | 1 | 2917.1178 | 543.5408 | 19.0708 | 104.4614 | 5265.7755 | 62.531 | 5325.3631 | 0 | 0
2024-08-27 | 2 | 2796.6915 | 543.5408 | 19.0708 | 104.4614 | 5265.7755 | 62.531 | 5325.3631 | 0 | 0
2024-08-27 | 3 | 2698.5584 | 543.5408 | 19.0708 | 104.4614 | 5265.7755 | 62.531 | 5325.3631 | 0 | 0
2024-08-27 | 4 | 2623.5154 | 543.5408 | 19.0708 | 104.4614 | 5265.7755 | 62.531 | 5325.3631 | 0 | 0
2024-08-27 | 5 | 2624.2439 | 543.5408 | 19.0708 | 104.4614 | 5265.7755 | 62.531 | 5325.3631 | 0 | 0
2024-08-27 | 6 | 2596.4824 | 543.5408 | 19.0708 | 104.4614 | 5265.7755 | 62.531 | 5325.3631 | 0 | 0
2024-08-27 | 7 | 2583.6626 | 543.5408 | 19.0708 | 104.4614 | 5265.7755 | 62.531 | 5325.3631 | 0 | 0
2024-08-27 | 8 | 2573.1692 | 543.5408 | 19.0708 | 104.4614 | 5265.7755 | 62.531 | 5325.3631 | 0 | 0
2024-08-27 | 9 | 2592.446 | 543.5408 | 19.0708 | 104.4614 | 5265.7755 | 62.531 | 5325.3631 | 0 | 0
2024-08-27 | 10 | 2636.5003 | 543.5408 | 19.0708 | 104.4614 | 5265.7755 | 62.531 | 5325.3631 | 0 | 0
2024-08-27 | 11 | 2581.6368 | 543.5408 | 19.0708 | 104.4614 | 5265.7755 | 62.531 | 5325.3631 | 0 | 0
2024-08-27 | 12 | 2960.4899 | 543.5408 | 19.0708 | 104.4614 | 5265.7755 | 62.531 | 5325.3631 | 0 | 0
2024-08-27 | 13 | 2868.6621 | 543.5408 | 19.0708 | 104.4614 | 5265.7755 | 62.531 | 5325.3631 | 0 | 0
2024-08-27 | 14 | 2985.7237 | 543.5408 | 19.0708 | 104.4614 | 5265.7755 | 62.531 | 5325.3631 | 0 | 0
2024-08-27 | 15 | 3082.8189 | 543.5408 | 19.0708 | 104.4614 | 5265.7755 | 62.531 | 5325.3631 | 0 | 0
2024-08-27 | 16 | 3139.4708 | 543.5408 | 19.0708 | 104.4614 | 5265.7755 | 62.531 | 5325.3631 | 0 | 0
2024-08-27 | 17 | 3742.5073 | 543.5408 | 19.0708 | 104.4614 | 5265.7755 | 62.531 | 5325.3631 | 0 | 0
2024-08-27 | 18 | 3843.9354 | 543.5408 | 19.0708 | 104.4614 | 5265.7755 | 62.531 | 5325.3631 | 0 | 0
2024-08-27 | 19 | 4304.3198 | 543.5408 | 19.0708 | 104.4614 | 5265.7755 | 62.531 | 5325.3631 | 0 | 0
2024-08-27 | 20 | 4319.173 | 543.5408 | 19.0708 | 104.4614 | 5265.7755 | 62.531 | 5325.3631 | 0 | 0
2024-08-27 | 21 | 4428.2831 | 543.5408 | 19.0708 | 104.4614 | 5265.7755 | 62.531 | 5325.3631 | 0 | 0
2024-08-27 | 22 | 4296.515 | 543.5408 | 19.0708 | 104.4614 | 5265.7755 | 62.531 | 5325.3631 | 0 | 0
2024-08-27 | 23 | 3025.7942 | 543.5408 | 19.0708 | 104.4614 | 5265.7755 | 62.531 | 5325.3631 | 0 | 0
2024-08-27 | 24 | 2828.3639 | 543.5408 | 19.0708 | 104.4614 | 5265.7755 | 62.531 | 5325.3631 | 0 | 0
2024-08-28 | 1 | 3029.1655 | 536.8985 | 19.382 | 106.166 | 5201.4255 | 62.531 | 5263.9706 | 0 | 0
2024-08-28 | 2 | 3089.8823 | 536.8985 | 19.382 | 106.166 | 5201.4255 | 62.531 | 5263.9706 | 0 | 0
2024-08-28 | 3 | 2927.7541 | 536.8985 | 19.382 | 106.166 | 5201.4255 | 62.531 | 5263.9706 | 0 | 0
2024-08-28 | 4 | 2758.3152 | 536.8985 | 19.382 | 106.166 | 5201.4255 | 62.531 | 5263.9706 | 0 | 0
2024-08-28 | 5 | 2752.7851 | 536.8985 | 19.382 | 106.166 | 5201.4255 | 62.531 | 5263.9706 | 0 | 0
2024-08-28 | 6 | 2756.8546 | 536.8985 | 19.382 | 106.166 | 5201.4255 | 62.531 | 5263.9706 | 0 | 0
2024-08-28 | 7 | 2694.0345 | 536.8985 | 19.382 | 106.166 | 5201.4255 | 62.531 | 5263.9706 | 0 | 0
2024-08-28 | 8 | 2697.5499 | 536.8985 | 19.382 | 106.166 | 5201.4255 | 62.531 | 5263.9706 | 0 | 0
2024-08-28 | 9 | 2763.2501 | 536.8985 | 19.382 | 106.166 | 5201.4255 | 62.531 | 5263.9706 | 0 | 0
2024-08-28 | 10 | 2763.7426 | 536.8985 | 19.382 | 106.166 | 5201.4255 | 62.531 | 5263.9706 | 0 | 0
2024-08-28 | 11 | 2774.4602 | 536.8985 | 19.382 | 106.166 | 5201.4255 | 62.531 | 5263.9706 | 0 | 0
2024-08-28 | 12 | 2910.7934 | 536.8985 | 19.382 | 106.166 | 5201.4255 | 62.531 | 5263.9706 | 0 | 0
2024-08-28 | 13 | 3054.9258 | 536.8985 | 19.382 | 106.166 | 5201.4255 | 62.531 | 5263.9706 | 0 | 0
2024-08-28 | 14 | 3240.1785 | 536.8985 | 19.382 | 106.166 | 5201.4255 | 62.531 | 5263.9706 | 0 | 0
2024-08-28 | 15 | 3054.596 | 536.8985 | 19.382 | 106.166 | 5201.4255 | 62.531 | 5263.9706 | 0 | 0
2024-08-28 | 16 | 3746.3142 | 536.8985 | 19.382 | 106.166 | 5201.4255 | 62.531 | 5263.9706 | 0 | 0
2024-08-28 | 17 | 4074.8931 | 536.8985 | 19.382 | 106.166 | 5201.4255 | 62.531 | 5263.9706 | 0 | 0
2024-08-28 | 18 | 4270.2916 | 536.8985 | 19.382 | 106.166 | 5201.4255 | 62.531 | 5263.9706 | 0 | 0
2024-08-28 | 19 | 4722.6043 | 536.8985 | 19.382 | 106.166 | 5201.4255 | 62.531 | 5263.9706 | 0 | 0
2024-08-28 | 20 | 4871.3518 | 536.8985 | 19.382 | 106.166 | 5201.4255 | 62.531 | 5263.9706 | 0 | 0
2024-08-28 | 21 | 4829.7729 | 536.8985 | 19.382 | 106.166 | 5201.4255 | 62.531 | 5263.9706 | 0 | 0
2024-08-28 | 22 | 4551.2062 | 536.8985 | 19.382 | 106.166 | 5201.4255 | 62.531 | 5263.9706 | 0 | 0
2024-08-28 | 23 | 4418.9594 | 536.8985 | 19.382 | 106.166 | 5201.4255 | 62.531 | 5263.9706 | 0 | 0
2024-08-28 | 24 | 3026.2572 | 536.8985 | 19.382 | 106.166 | 5201.4255 | 62.531 | 5263.9706 | 0 | 0
2024-08-29 | 1 | 2875.3683 | 531.4837 | 19.6692 | 107.7391 | 5148.9675 | 62.531 | 5214.1035 | 0 | 0
2024-08-29 | 2 | 2981.657 | 531.4837 | 19.6692 | 107.7391 | 5148.9675 | 62.531 | 5214.1035 | 0 | 0
2024-08-29 | 3 | 2886.8454 | 531.4837 | 19.6692 | 107.7391 | 5148.9675 | 62.531 | 5214.1035 | 0 | 0
2024-08-29 | 4 | 2827.7786 | 531.4837 | 19.6692 | 107.7391 | 5148.9675 | 62.531 | 5214.1035 | 0 | 0
2024-08-29 | 5 | 2824.6736 | 531.4837 | 19.6692 | 107.7391 | 5148.9675 | 62.531 | 5214.1035 | 0 | 0
2024-08-29 | 6 | 2730.076 | 531.4837 | 19.6692 | 107.7391 | 5148.9675 | 62.531 | 5214.1035 | 0 | 0
2024-08-29 | 7 | 2706.9392 | 531.4837 | 19.6692 | 107.7391 | 5148.9675 | 62.531 | 5214.1035 | 0 | 0
2024-08-29 | 8 | 2707.9791 | 531.4837 | 19.6692 | 107.7391 | 5148.9675 | 62.531 | 5214.1035 | 0 | 0
2024-08-29 | 9 | 2829.6949 | 531.4837 | 19.6692 | 107.7391 | 5148.9675 | 62.531 | 5214.1035 | 0 | 0
2024-08-29 | 10 | 2755.0314 | 531.4837 | 19.6692 | 107.7391 | 5148.9675 | 62.531 | 5214.1035 | 0 | 0
2024-08-29 | 11 | 2838.7684 | 531.4837 | 19.6692 | 107.7391 | 5148.9675 | 62.531 | 5214.1035 | 0 | 0
2024-08-29 | 12 | 2873.9742 | 531.4837 | 19.6692 | 107.7391 | 5148.9675 | 62.531 | 5214.1035 | 0 | 0
2024-08-29 | 13 | 2959.4876 | 531.4837 | 19.6692 | 107.7391 | 5148.9675 | 62.531 | 5214.1035 | 0 | 0
2024-08-29 | 14 | 3246.2242 | 531.4837 | 19.6692 | 107.7391 | 5148.9675 | 62.531 | 5214.1035 | 0 | 0
2024-08-29 | 15 | 2926.798 | 531.4837 | 19.6692 | 107.7391 | 5148.9675 | 62.531 | 5214.1035 | 0 | 0
2024-08-29 | 16 | 3079.4126 | 531.4837 | 19.6692 | 107.7391 | 5148.9675 | 62.531 | 5214.1035 | 0 | 0
2024-08-29 | 17 | 3551.84 | 531.4837 | 19.6692 | 107.7391 | 5148.9675 | 62.531 | 5214.1035 | 0 | 0
2024-08-29 | 18 | 4974.2568 | 531.4837 | 19.6692 | 107.7391 | 5148.9675 | 62.531 | 5214.1035 | 0 | 0
2024-08-29 | 19 | 5069.6457 | 531.4837 | 19.6692 | 107.7391 | 5148.9675 | 62.531 | 5214.1035 | 0 | 0
2024-08-29 | 20 | 4219.046 | 531.4837 | 19.6692 | 107.7391 | 5148.9675 | 62.531 | 5214.1035 | 0 | 0
2024-08-29 | 21 | 4812.3266 | 531.4837 | 19.6692 | 107.7391 | 5148.9675 | 62.531 | 5214.1035 | 0 | 0
2024-08-29 | 22 | 4951.3583 | 531.4837 | 19.6692 | 107.7391 | 5148.9675 | 62.531 | 5214.1035 | 0 | 0
2024-08-29 | 23 | 4763.0374 | 531.4837 | 19.6692 | 107.7391 | 5148.9675 | 62.531 | 5214.1035 | 0 | 0
2024-08-29 | 24 | 2967.106 | 531.4837 | 19.6692 | 107.7391 | 5148.9675 | 62.531 | 5214.1035 | 0 | 0
2024-08-30 | 1 | 2835.8959 | 539.9304 | 19.6037 | 107.3803 | 5230.798 | 62.531 | 5293.9458 | 0 | 0
2024-08-30 | 2 | 2957.8248 | 539.9304 | 19.6037 | 107.3803 | 5230.798 | 62.531 | 5293.9458 | 0 | 0
2024-08-30 | 3 | 2881.6918 | 539.9304 | 19.6037 | 107.3803 | 5230.798 | 62.531 | 5293.9458 | 0 | 0
2024-08-30 | 4 | 2832.4467 | 539.9304 | 19.6037 | 107.3803 | 5230.798 | 62.531 | 5293.9458 | 0 | 0
2024-08-30 | 5 | 2786.7121 | 539.9304 | 19.6037 | 107.3803 | 5230.798 | 62.531 | 5293.9458 | 0 | 0
2024-08-30 | 6 | 2751.1565 | 539.9304 | 19.6037 | 107.3803 | 5230.798 | 62.531 | 5293.9458 | 0 | 0
2024-08-30 | 7 | 2700.9998 | 539.9304 | 19.6037 | 107.3803 | 5230.798 | 62.531 | 5293.9458 | 0 | 0
2024-08-30 | 8 | 2695.1834 | 539.9304 | 19.6037 | 107.3803 | 5230.798 | 62.531 | 5293.9458 | 0 | 0
2024-08-30 | 9 | 2690.8425 | 539.9304 | 19.6037 | 107.3803 | 5230.798 | 62.531 | 5293.9458 | 0 | 0
2024-08-30 | 10 | 2694.1853 | 539.9304 | 19.6037 | 107.3803 | 5230.798 | 62.531 | 5293.9458 | 0 | 0
2024-08-30 | 11 | 2816.3707 | 539.9304 | 19.6037 | 107.3803 | 5230.798 | 62.531 | 5293.9458 | 0 | 0
2024-08-30 | 12 | 2752.0081 | 539.9304 | 19.6037 | 107.3803 | 5230.798 | 62.531 | 5293.9458 | 0 | 0
2024-08-30 | 13 | 2853.723 | 539.9304 | 19.6037 | 107.3803 | 5230.798 | 62.531 | 5293.9458 | 0 | 0
2024-08-30 | 14 | 3062.3534 | 539.9304 | 19.6037 | 107.3803 | 5230.798 | 62.531 | 5293.9458 | 0 | 0
2024-08-30 | 15 | 3835.6236 | 539.9304 | 19.6037 | 107.3803 | 5230.798 | 62.531 | 5293.9458 | 0 | 0
2024-08-30 | 16 | 3207.5433 | 539.9304 | 19.6037 | 107.3803 | 5230.798 | 62.531 | 5293.9458 | 0 | 0
2024-08-30 | 17 | 3815.5188 | 539.9304 | 19.6037 | 107.3803 | 5230.798 | 62.531 | 5293.9458 | 0 | 0
2024-08-30 | 18 | 4121.7873 | 539.9304 | 19.6037 | 107.3803 | 5230.798 | 62.531 | 5293.9458 | 0 | 0
2024-08-30 | 19 | 4788.1273 | 539.9304 | 19.6037 | 107.3803 | 5230.798 | 62.531 | 5293.9458 | 0 | 0
2024-08-30 | 20 | 4608.1364 | 539.9304 | 19.6037 | 107.3803 | 5230.798 | 62.531 | 5293.9458 | 0 | 0
2024-08-30 | 21 | 4451.5124 | 539.9304 | 19.6037 | 107.3803 | 5230.798 | 62.531 | 5293.9458 | 0 | 0
2024-08-30 | 22 | 4745.7425 | 539.9304 | 19.6037 | 107.3803 | 5230.798 | 62.531 | 5293.9458 | 0 | 0
2024-08-30 | 23 | 3259.1082 | 539.9304 | 19.6037 | 107.3803 | 5230.798 | 62.531 | 5293.9458 | 0 | 0
2024-08-30 | 24 | 2984.8201 | 539.9304 | 19.6037 | 107.3803 | 5230.798 | 62.531 | 5293.9458 | 0 | 0
2024-08-31 | 1 | 3034.1598 | 537.2343 | 19.8168 | 108.5476 | 5204.6788 | 62.531 | 5269.4929 | 0 | 0
2024-08-31 | 2 | 2998.7463 | 537.2343 | 19.8168 | 108.5476 | 5204.6788 | 62.531 | 5269.4929 | 0 | 0
2024-08-31 | 3 | 2989.0248 | 537.2343 | 19.8168 | 108.5476 | 5204.6788 | 62.531 | 5269.4929 | 0 | 0
2024-08-31 | 4 | 2890.3985 | 537.2343 | 19.8168 | 108.5476 | 5204.6788 | 62.531 | 5269.4929 | 0 | 0
2024-08-31 | 5 | 2835.0237 | 537.2343 | 19.8168 | 108.5476 | 5204.6788 | 62.531 | 5269.4929 | 0 | 0
2024-08-31 | 6 | 2827.4116 | 537.2343 | 19.8168 | 108.5476 | 5204.6788 | 62.531 | 5269.4929 | 0 | 0
2024-08-31 | 7 | 2706.2873 | 537.2343 | 19.8168 | 108.5476 | 5204.6788 | 62.531 | 5269.4929 | 0 | 0
2024-08-31 | 8 | 2636.5308 | 537.2343 | 19.8168 | 108.5476 | 5204.6788 | 62.531 | 5269.4929 | 0 | 0
2024-08-31 | 9 | 2640.4896 | 537.2343 | 19.8168 | 108.5476 | 5204.6788 | 62.531 | 5269.4929 | 0 | 0
2024-08-31 | 10 | 2538.0916 | 537.2343 | 19.8168 | 108.5476 | 5204.6788 | 62.531 | 5269.4929 | 0 | 0
2024-08-31 | 11 | 2708.0123 | 537.2343 | 19.8168 | 108.5476 | 5204.6788 | 62.531 | 5269.4929 | 0 | 0
2024-08-31 | 12 | 2995.9524 | 537.2343 | 19.8168 | 108.5476 | 5204.6788 | 62.531 | 5269.4929 | 0 | 0
2024-08-31 | 13 | 3097.381 | 537.2343 | 19.8168 | 108.5476 | 5204.6788 | 62.531 | 5269.4929 | 0 | 0
2024-08-31 | 14 | 3176.7115 | 537.2343 | 19.8168 | 108.5476 | 5204.6788 | 62.531 | 5269.4929 | 0 | 0
2024-08-31 | 15 | 3131.8054 | 537.2343 | 19.8168 | 108.5476 | 5204.6788 | 62.531 | 5269.4929 | 0 | 0
2024-08-31 | 16 | 3247.5733 | 537.2343 | 19.8168 | 108.5476 | 5204.6788 | 62.531 | 5269.4929 | 0 | 0
2024-08-31 | 17 | 3036.7093 | 537.2343 | 19.8168 | 108.5476 | 5204.6788 | 62.531 | 5269.4929 | 0 | 0
2024-08-31 | 18 | 4117.4204 | 537.2343 | 19.8168 | 108.5476 | 5204.6788 | 62.531 | 5269.4929 | 0 | 0
2024-08-31 | 19 | 4117.5857 | 537.2343 | 19.8168 | 108.5476 | 5204.6788 | 62.531 | 5269.4929 | 0 | 0
2024-08-31 | 20 | 4064.822 | 537.2343 | 19.8168 | 108.5476 | 5204.6788 | 62.531 | 5269.4929 | 0 | 0
2024-08-31 | 21 | 3032.5648 | 537.2343 | 19.8168 | 108.5476 | 5204.6788 | 62.531 | 5269.4929 | 0 | 0
2024-08-31 | 22 | 2932.0882 | 537.2343 | 19.8168 | 108.5476 | 5204.6788 | 62.531 | 5269.4929 | 0 | 0
2024-08-31 | 23 | 3045.3591 | 537.2343 | 19.8168 | 108.5476 | 5204.6788 | 62.531 | 5269.4929 | 0 | 0
2024-08-31 | 24 | 2886.479 | 537.2343 | 19.8168 | 108.5476 | 5204.6788 | 62.531 | 5269.4929 | 0 | 0
2024-09-01 | 1 | 2994.9487 | 538.0928 | 19.8168 | 108.5476 | 5212.9962 | 62.531 | 5277.6439 | 0 | 0
2024-09-01 | 2 | 2869.526 | 538.0928 | 19.8168 | 108.5476 | 5212.9962 | 62.531 | 5277.6439 | 0 | 0
2024-09-01 | 3 | 2826.536 | 538.0928 | 19.8168 | 108.5476 | 5212.9962 | 62.531 | 5277.6439 | 0 | 0
2024-09-01 | 4 | 2778.5975 | 538.0928 | 19.8168 | 108.5476 | 5212.9962 | 62.531 | 5277.6439 | 0 | 0
2024-09-01 | 5 | 2750.3157 | 538.0928 | 19.8168 | 108.5476 | 5212.9962 | 62.531 | 5277.6439 | 0 | 0
2024-09-01 | 6 | 2822.2842 | 538.0928 | 19.8168 | 108.5476 | 5212.9962 | 62.531 | 5277.6439 | 0 | 0
2024-09-01 | 7 | 2699.1651 | 538.0928 | 19.8168 | 108.5476 | 5212.9962 | 62.531 | 5277.6439 | 0 | 0
2024-09-01 | 8 | 2573.3786 | 538.0928 | 19.8168 | 108.5476 | 5212.9962 | 62.531 | 5277.6439 | 0 | 0
2024-09-01 | 9 | 2539.6637 | 538.0928 | 19.8168 | 108.5476 | 5212.9962 | 62.531 | 5277.6439 | 0 | 0
2024-09-01 | 10 | 2517.0235 | 538.0928 | 19.8168 | 108.5476 | 5212.9962 | 62.531 | 5277.6439 | 0 | 0
2024-09-01 | 11 | 2570.0388 | 538.0928 | 19.8168 | 108.5476 | 5212.9962 | 62.531 | 5277.6439 | 0 | 0
2024-09-01 | 12 | 2625.0095 | 538.0928 | 19.8168 | 108.5476 | 5212.9962 | 62.531 | 5277.6439 | 0 | 0
2024-09-01 | 13 | 2620.5846 | 538.0928 | 19.8168 | 108.5476 | 5212.9962 | 62.531 | 5277.6439 | 0 | 0
2024-09-01 | 14 | 2764.4894 | 538.0928 | 19.8168 | 108.5476 | 5212.9962 | 62.531 | 5277.6439 | 0 | 0
2024-09-01 | 15 | 2825.0351 | 538.0928 | 19.8168 | 108.5476 | 5212.9962 | 62.531 | 5277.6439 | 0 | 0
2024-09-01 | 16 | 3035.824 | 538.0928 | 19.8168 | 108.5476 | 5212.9962 | 62.531 | 5277.6439 | 0 | 0
2024-09-01 | 17 | 2991.4203 | 538.0928 | 19.8168 | 108.5476 | 5212.9962 | 62.531 | 5277.6439 | 0 | 0
2024-09-01 | 18 | 3930.2607 | 538.0928 | 19.8168 | 108.5476 | 5212.9962 | 62.531 | 5277.6439 | 0 | 0
2024-09-01 | 19 | 2997.1577 | 538.0928 | 19.8168 | 108.5476 | 5212.9962 | 62.531 | 5277.6439 | 0 | 0
2024-09-01 | 20 | 3960.9952 | 538.0928 | 19.8168 | 108.5476 | 5212.9962 | 62.531 | 5277.6439 | 0 | 0
2024-09-01 | 21 | 4112.2366 | 538.0928 | 19.8168 | 108.5476 | 5212.9962 | 62.531 | 5277.6439 | 0 | 0
2024-09-01 | 22 | 3016.3254 | 538.0928 | 19.8168 | 108.5476 | 5212.9962 | 62.531 | 5277.6439 | 0 | 0
2024-09-01 | 23 | 3937.9894 | 538.0928 | 19.8168 | 108.5476 | 5212.9962 | 62.531 | 5277.6439 | 0 | 0
2024-09-01 | 24 | 3626.6805 | 538.0928 | 19.8168 | 108.5476 | 5212.9962 | 62.531 | 5277.6439 | 0 | 0
2024-09-02 | 1 | 3007.1578 | 538.9514 | 19.8168 | 108.5476 | 5221.3136 | 62.531 | 5285.795 | 0 | 0
2024-09-02 | 2 | 2949.8789 | 538.9514 | 19.8168 | 108.5476 | 5221.3136 | 62.531 | 5285.795 | 0 | 0
2024-09-02 | 3 | 2888.4709 | 538.9514 | 19.8168 | 108.5476 | 5221.3136 | 62.531 | 5285.795 | 0 | 0
2024-09-02 | 4 | 2842.2742 | 538.9514 | 19.8168 | 108.5476 | 5221.3136 | 62.531 | 5285.795 | 0 | 0
2024-09-02 | 5 | 2780.7349 | 538.9514 | 19.8168 | 108.5476 | 5221.3136 | 62.531 | 5285.795 | 0 | 0
2024-09-02 | 6 | 2831.8603 | 538.9514 | 19.8168 | 108.5476 | 5221.3136 | 62.531 | 5285.795 | 0 | 0
2024-09-02 | 7 | 2716.2315 | 538.9514 | 19.8168 | 108.5476 | 5221.3136 | 62.531 | 5285.795 | 0 | 0
2024-09-02 | 8 | 2718.4091 | 538.9514 | 19.8168 | 108.5476 | 5221.3136 | 62.531 | 5285.795 | 0 | 0
2024-09-02 | 9 | 2730.3582 | 538.9514 | 19.8168 | 108.5476 | 5221.3136 | 62.531 | 5285.795 | 0 | 0
2024-09-02 | 10 | 2602.7479 | 538.9514 | 19.8168 | 108.5476 | 5221.3136 | 62.531 | 5285.795 | 0 | 0
2024-09-02 | 11 | 2983.4632 | 538.9514 | 19.8168 | 108.5476 | 5221.3136 | 62.531 | 5285.795 | 0 | 0
2024-09-02 | 12 | 2869.2917 | 538.9514 | 19.8168 | 108.5476 | 5221.3136 | 62.531 | 5285.795 | 0 | 0
2024-09-02 | 13 | 2869.7903 | 538.9514 | 19.8168 | 108.5476 | 5221.3136 | 62.531 | 5285.795 | 0 | 0
2024-09-02 | 14 | 3917.6703 | 538.9514 | 19.8168 | 108.5476 | 5221.3136 | 62.531 | 5285.795 | 0 | 0
2024-09-02 | 15 | 3627.7718 | 538.9514 | 19.8168 | 108.5476 | 5221.3136 | 62.531 | 5285.795 | 0 | 0
2024-09-02 | 16 | 3928.1338 | 538.9514 | 19.8168 | 108.5476 | 5221.3136 | 62.531 | 5285.795 | 0 | 0
2024-09-02 | 17 | 4961.0654 | 538.9514 | 19.8168 | 108.5476 | 5221.3136 | 62.531 | 5285.795 | 0 | 0
2024-09-02 | 18 | 4741.2644 | 538.9514 | 19.8168 | 108.5476 | 5221.3136 | 62.531 | 5285.795 | 0 | 0
2024-09-02 | 19 | 5020.1789 | 538.9514 | 19.8168 | 108.5476 | 5221.3136 | 62.531 | 5285.795 | 0 | 0
2024-09-02 | 20 | 5279.3405 | 538.9514 | 19.8168 | 108.5476 | 5221.3136 | 62.531 | 5285.795 | 0 | 0
2024-09-02 | 21 | 4402.6047 | 538.9514 | 19.8168 | 108.5476 | 5221.3136 | 62.531 | 5285.795 | 0 | 0
2024-09-02 | 22 | 4362.7001 | 538.9514 | 19.8168 | 108.5476 | 5221.3136 | 62.531 | 5285.795 | 0 | 0
2024-09-02 | 23 | 5217.3221 | 538.9514 | 19.8168 | 108.5476 | 5221.3136 | 62.531 | 5285.795 | 0 | 0
2024-09-02 | 24 | 4733.3973 | 538.9514 | 19.8168 | 108.5476 | 5221.3136 | 62.531 | 5285.795 | 0 | 0
2024-09-03 | 1 | 4426.6313 | 540.2234 | 19.6535 | 107.6531 | 5233.6372 | 62.531 | 5296.9955 | 0 | 0
2024-09-03 | 2 | 4122.3076 | 540.2234 | 19.6535 | 107.6531 | 5233.6372 | 62.531 | 5296.9955 | 0 | 0
2024-09-03 | 3 | 2953.4971 | 540.2234 | 19.6535 | 107.6531 | 5233.6372 | 62.531 | 5296.9955 | 0 | 0
2024-09-03 | 4 | 2839.4999 | 540.2234 | 19.6535 | 107.6531 | 5233.6372 | 62.531 | 5296.9955 | 0 | 0
2024-09-03 | 5 | 2817.7431 | 540.2234 | 19.6535 | 107.6531 | 5233.6372 | 62.531 | 5296.9955 | 0 | 0
2024-09-03 | 6 | 2754.6029 | 540.2234 | 19.6535 | 107.6531 | 5233.6372 | 62.531 | 5296.9955 | 0 | 0
2024-09-03 | 7 | 2609.6845 | 540.2234 | 19.6535 | 107.6531 | 5233.6372 | 62.531 | 5296.9955 | 0 | 0
2024-09-03 | 8 | 2598.1478 | 540.2234 | 19.6535 | 107.6531 | 5233.6372 | 62.531 | 5296.9955 | 0 | 0
2024-09-03 | 9 | 2590.1469 | 540.2234 | 19.6535 | 107.6531 | 5233.6372 | 62.531 | 5296.9955 | 0 | 0
2024-09-03 | 10 | 2874.3626 | 540.2234 | 19.6535 | 107.6531 | 5233.6372 | 62.531 | 5296.9955 | 0 | 0
2024-09-03 | 11 | 3002.3976 | 540.2234 | 19.6535 | 107.6531 | 5233.6372 | 62.531 | 5296.9955 | 0 | 0
2024-09-03 | 12 | 2996.5804 | 540.2234 | 19.6535 | 107.6531 | 5233.6372 | 62.531 | 5296.9955 | 0 | 0
2024-09-03 | 13 | 3147.2775 | 540.2234 | 19.6535 | 107.6531 | 5233.6372 | 62.531 | 5296.9955 | 0 | 0
2024-09-03 | 14 | 3080.3848 | 540.2234 | 19.6535 | 107.6531 | 5233.6372 | 62.531 | 5296.9955 | 0 | 0
2024-09-03 | 15 | 3012.831 | 540.2234 | 19.6535 | 107.6531 | 5233.6372 | 62.531 | 5296.9955 | 0 | 0
2024-09-03 | 16 | 4047.4153 | 540.2234 | 19.6535 | 107.6531 | 5233.6372 | 62.531 | 5296.9955 | 0 | 0
2024-09-03 | 17 | 4909.2257 | 540.2234 | 19.6535 | 107.6531 | 5233.6372 | 62.531 | 5296.9955 | 0 | 0
2024-09-03 | 18 | 4928.4709 | 540.2234 | 19.6535 | 107.6531 | 5233.6372 | 62.531 | 5296.9955 | 0 | 0
2024-09-03 | 19 | 4473.6057 | 540.2234 | 19.6535 | 107.6531 | 5233.6372 | 62.531 | 5296.9955 | 0 | 0
2024-09-03 | 20 | 4374.9566 | 540.2234 | 19.6535 | 107.6531 | 5233.6372 | 62.531 | 5296.9955 | 0 | 0
2024-09-03 | 21 | 4674.1765 | 540.2234 | 19.6535 | 107.6531 | 5233.6372 | 62.531 | 5296.9955 | 0 | 0
2024-09-03 | 22 | 4380.2769 | 540.2234 | 19.6535 | 107.6531 | 5233.6372 | 62.531 | 5296.9955 | 0 | 0
2024-09-03 | 23 | 4774.3112 | 540.2234 | 19.6535 | 107.6531 | 5233.6372 | 62.531 | 5296.9955 | 0 | 0
2024-09-03 | 24 | 4703.4481 | 540.2234 | 19.6535 | 107.6531 | 5233.6372 | 62.531 | 5296.9955 | 0 | 0
2024-09-04 | 1 | 4458.1728 | 531.3885 | 19.798 | 108.4446 | 5148.0447 | 62.531 | 5213.8905 | 0 | 0
2024-09-04 | 2 | 4144.1246 | 531.3885 | 19.798 | 108.4446 | 5148.0447 | 62.531 | 5213.8905 | 0 | 0
2024-09-04 | 3 | 2901.8245 | 531.3885 | 19.798 | 108.4446 | 5148.0447 | 62.531 | 5213.8905 | 0 | 0
2024-09-04 | 4 | 2835.3953 | 531.3885 | 19.798 | 108.4446 | 5148.0447 | 62.531 | 5213.8905 | 0 | 0
2024-09-04 | 5 | 2833.4953 | 531.3885 | 19.798 | 108.4446 | 5148.0447 | 62.531 | 5213.8905 | 0 | 0
2024-09-04 | 6 | 2726.1335 | 531.3885 | 19.798 | 108.4446 | 5148.0447 | 62.531 | 5213.8905 | 0 | 0
2024-09-04 | 7 | 2726.5004 | 531.3885 | 19.798 | 108.4446 | 5148.0447 | 62.531 | 5213.8905 | 0 | 0
2024-09-04 | 8 | 2741.0575 | 531.3885 | 19.798 | 108.4446 | 5148.0447 | 62.531 | 5213.8905 | 0 | 0
2024-09-04 | 9 | 2737.4383 | 531.3885 | 19.798 | 108.4446 | 5148.0447 | 62.531 | 5213.8905 | 0 | 0
2024-09-04 | 10 | 2926.4134 | 531.3885 | 19.798 | 108.4446 | 5148.0447 | 62.531 | 5213.8905 | 0 | 0
2024-09-04 | 11 | 3106.1065 | 531.3885 | 19.798 | 108.4446 | 5148.0447 | 62.531 | 5213.8905 | 0 | 0
2024-09-04 | 12 | 3142.3641 | 531.3885 | 19.798 | 108.4446 | 5148.0447 | 62.531 | 5213.8905 | 0 | 0
2024-09-04 | 13 | 3061.9431 | 531.3885 | 19.798 | 108.4446 | 5148.0447 | 62.531 | 5213.8905 | 0 | 0
2024-09-04 | 14 | 3228.3634 | 531.3885 | 19.798 | 108.4446 | 5148.0447 | 62.531 | 5213.8905 | 0 | 0
2024-09-04 | 15 | 3517.7762 | 531.3885 | 19.798 | 108.4446 | 5148.0447 | 62.531 | 5213.8905 | 0 | 0
2024-09-04 | 16 | 4816.6382 | 531.3885 | 19.798 | 108.4446 | 5148.0447 | 62.531 | 5213.8905 | 0 | 0
2024-09-04 | 17 | 5012.2252 | 531.3885 | 19.798 | 108.4446 | 5148.0447 | 62.531 | 5213.8905 | 0 | 0
2024-09-04 | 18 | 5321.1754 | 531.3885 | 19.798 | 108.4446 | 5148.0447 | 62.531 | 5213.8905 | 107.2848 | 5.419
2024-09-04 | 19 | 5123.5896 | 531.3885 | 19.798 | 108.4446 | 5148.0447 | 62.531 | 5213.8905 | 0 | 0
2024-09-04 | 20 | 5033.94 | 531.3885 | 19.798 | 108.4446 | 5148.0447 | 62.531 | 5213.8905 | 0 | 0
2024-09-04 | 21 | 4407.6923 | 531.3885 | 19.798 | 108.4446 | 5148.0447 | 62.531 | 5213.8905 | 0 | 0
2024-09-04 | 22 | 4106.6605 | 531.3885 | 19.798 | 108.4446 | 5148.0447 | 62.531 | 5213.8905 | 0 | 0
2024-09-04 | 23 | 4557.7833 | 531.3885 | 19.798 | 108.4446 | 5148.0447 | 62.531 | 5213.8905 | 0 | 0
2024-09-04 | 24 | 3024.1369 | 531.3885 | 19.798 | 108.4446 | 5148.0447 | 62.531 | 5213.8905 | 0 | 0
2024-09-05 | 1 | 2879.8672 | 524.9896 | 19.8335 | 108.6391 | 5086.0527 | 62.531 | 5153.3289 | 0 | 0
2024-09-05 | 2 | 2851.8072 | 524.9896 | 19.8335 | 108.6391 | 5086.0527 | 62.531 | 5153.3289 | 0 | 0
2024-09-05 | 3 | 2766.1896 | 524.9896 | 19.8335 | 108.6391 | 5086.0527 | 62.531 | 5153.3289 | 0 | 0
2024-09-05 | 4 | 2855.1129 | 524.9896 | 19.8335 | 108.6391 | 5086.0527 | 62.531 | 5153.3289 | 0 | 0
2024-09-05 | 5 | 2731.4687 | 524.9896 | 19.8335 | 108.6391 | 5086.0527 | 62.531 | 5153.3289 | 0 | 0
2024-09-05 | 6 | 2816.1351 | 524.9896 | 19.8335 | 108.6391 | 5086.0527 | 62.531 | 5153.3289 | 0 | 0
2024-09-05 | 7 | 2416.071 | 524.9896 | 19.8335 | 108.6391 | 5086.0527 | 62.531 | 5153.3289 | 0 | 0
2024-09-05 | 8 | 2464.5521 | 524.9896 | 19.8335 | 108.6391 | 5086.0527 | 62.531 | 5153.3289 | 0 | 0
2024-09-05 | 9 | 2471.1043 | 524.9896 | 19.8335 | 108.6391 | 5086.0527 | 62.531 | 5153.3289 | 0 | 0
2024-09-05 | 10 | 2818.4086 | 524.9896 | 19.8335 | 108.6391 | 5086.0527 | 62.531 | 5153.3289 | 0 | 0
2024-09-05 | 11 | 2903.0166 | 524.9896 | 19.8335 | 108.6391 | 5086.0527 | 62.531 | 5153.3289 | 0 | 0
2024-09-05 | 12 | 2895.1262 | 524.9896 | 19.8335 | 108.6391 | 5086.0527 | 62.531 | 5153.3289 | 0 | 0
2024-09-05 | 13 | 4167.9691 | 524.9896 | 19.8335 | 108.6391 | 5086.0527 | 62.531 | 5153.3289 | 0 | 0
2024-09-05 | 14 | 4003.3491 | 524.9896 | 19.8335 | 108.6391 | 5086.0527 | 62.531 | 5153.3289 | 0 | 0
2024-09-05 | 15 | 4015.5584 | 524.9896 | 19.8335 | 108.6391 | 5086.0527 | 62.531 | 5153.3289 | 0 | 0
2024-09-05 | 16 | 3874.146 | 524.9896 | 19.8335 | 108.6391 | 5086.0527 | 62.531 | 5153.3289 | 0 | 0
2024-09-05 | 17 | 3876.7712 | 524.9896 | 19.8335 | 108.6391 | 5086.0527 | 62.531 | 5153.3289 | 0 | 0
2024-09-05 | 18 | 4800.3208 | 524.9896 | 19.8335 | 108.6391 | 5086.0527 | 62.531 | 5153.3289 | 0 | 0
2024-09-05 | 19 | 4841.1428 | 524.9896 | 19.8335 | 108.6391 | 5086.0527 | 62.531 | 5153.3289 | 0 | 0
2024-09-05 | 20 | 4804.7877 | 524.9896 | 19.8335 | 108.6391 | 5086.0527 | 62.531 | 5153.3289 | 0 | 0
2024-09-05 | 21 | 4224.0005 | 524.9896 | 19.8335 | 108.6391 | 5086.0527 | 62.531 | 5153.3289 | 0 | 0
2024-09-05 | 22 | 3925.8827 | 524.9896 | 19.8335 | 108.6391 | 5086.0527 | 62.531 | 5153.3289 | 0 | 0
2024-09-05 | 23 | 3916.903 | 524.9896 | 19.8335 | 108.6391 | 5086.0527 | 62.531 | 5153.3289 | 0 | 0
2024-09-05 | 24 | 4096.7617 | 524.9896 | 19.8335 | 108.6391 | 5086.0527 | 62.531 | 5153.3289 | 0 | 0
2024-09-06 | 1 | 3770.941 | 527.0979 | 19.846 | 108.7076 | 5106.4779 | 62.531 | 5173.4128 | 0 | 0
2024-09-06 | 2 | 2857.5105 | 527.0979 | 19.846 | 108.7076 | 5106.4779 | 62.531 | 5173.4128 | 0 | 0
2024-09-06 | 3 | 2763.313 | 527.0979 | 19.846 | 108.7076 | 5106.4779 | 62.531 | 5173.4128 | 0 | 0
2024-09-06 | 4 | 2799.8618 | 527.0979 | 19.846 | 108.7076 | 5106.4779 | 62.531 | 5173.4128 | 0 | 0
2024-09-06 | 5 | 2834.5248 | 527.0979 | 19.846 | 108.7076 | 5106.4779 | 62.531 | 5173.4128 | 0 | 0
2024-09-06 | 6 | 2801.5255 | 527.0979 | 19.846 | 108.7076 | 5106.4779 | 62.531 | 5173.4128 | 0 | 0
2024-09-06 | 7 | 2621.8523 | 527.0979 | 19.846 | 108.7076 | 5106.4779 | 62.531 | 5173.4128 | 0 | 0
2024-09-06 | 8 | 2583.8608 | 527.0979 | 19.846 | 108.7076 | 5106.4779 | 62.531 | 5173.4128 | 0 | 0
2024-09-06 | 9 | 2640.3936 | 527.0979 | 19.846 | 108.7076 | 5106.4779 | 62.531 | 5173.4128 | 0 | 0
2024-09-06 | 10 | 2814.612 | 527.0979 | 19.846 | 108.7076 | 5106.4779 | 62.531 | 5173.4128 | 0 | 0
2024-09-06 | 11 | 2773.6045 | 527.0979 | 19.846 | 108.7076 | 5106.4779 | 62.531 | 5173.4128 | 0 | 0
2024-09-06 | 12 | 2834.9897 | 527.0979 | 19.846 | 108.7076 | 5106.4779 | 62.531 | 5173.4128 | 0 | 0
2024-09-06 | 13 | 2835.5722 | 527.0979 | 19.846 | 108.7076 | 5106.4779 | 62.531 | 5173.4128 | 0 | 0
2024-09-06 | 14 | 2849.9526 | 527.0979 | 19.846 | 108.7076 | 5106.4779 | 62.531 | 5173.4128 | 0 | 0
2024-09-06 | 15 | 4266.1282 | 527.0979 | 19.846 | 108.7076 | 5106.4779 | 62.531 | 5173.4128 | 0 | 0
2024-09-06 | 16 | 3858.6351 | 527.0979 | 19.846 | 108.7076 | 5106.4779 | 62.531 | 5173.4128 | 0 | 0
2024-09-06 | 17 | 4890.5983 | 527.0979 | 19.846 | 108.7076 | 5106.4779 | 62.531 | 5173.4128 | 0 | 0
2024-09-06 | 18 | 5002.4522 | 527.0979 | 19.846 | 108.7076 | 5106.4779 | 62.531 | 5173.4128 | 0 | 0
2024-09-06 | 19 | 4611.2561 | 527.0979 | 19.846 | 108.7076 | 5106.4779 | 62.531 | 5173.4128 | 0 | 0
2024-09-06 | 20 | 4447.645 | 527.0979 | 19.846 | 108.7076 | 5106.4779 | 62.531 | 5173.4128 | 0 | 0
2024-09-06 | 21 | 4596.057 | 527.0979 | 19.846 | 108.7076 | 5106.4779 | 62.531 | 5173.4128 | 0 | 0
2024-09-06 | 22 | 4354.3576 | 527.0979 | 19.846 | 108.7076 | 5106.4779 | 62.531 | 5173.4128 | 0 | 0
2024-09-06 | 23 | 4447.2203 | 527.0979 | 19.846 | 108.7076 | 5106.4779 | 62.531 | 5173.4128 | 0 | 0
2024-09-06 | 24 | 4493.2101 | 527.0979 | 19.846 | 108.7076 | 5106.4779 | 62.531 | 5173.4128 | 0 | 0
2024-09-07 | 1 | 4857.5516 | 520.3246 | 20.0028 | 109.5664 | 5040.8589 | 62.531 | 5109.9478 | 0 | 0
2024-09-07 | 2 | 2854.2478 | 520.3246 | 20.0028 | 109.5664 | 5040.8589 | 62.531 | 5109.9478 | 0 | 0
2024-09-07 | 3 | 2845.1347 | 520.3246 | 20.0028 | 109.5664 | 5040.8589 | 62.531 | 5109.9478 | 0 | 0
2024-09-07 | 4 | 2854.7631 | 520.3246 | 20.0028 | 109.5664 | 5040.8589 | 62.531 | 5109.9478 | 0 | 0
2024-09-07 | 5 | 2870.4052 | 520.3246 | 20.0028 | 109.5664 | 5040.8589 | 62.531 | 5109.9478 | 0 | 0
2024-09-07 | 6 | 2882.1483 | 520.3246 | 20.0028 | 109.5664 | 5040.8589 | 62.531 | 5109.9478 | 0 | 0
2024-09-07 | 7 | 2874.2115 | 520.3246 | 20.0028 | 109.5664 | 5040.8589 | 62.531 | 5109.9478 | 0 | 0
2024-09-07 | 8 | 2883.8419 | 520.3246 | 20.0028 | 109.5664 | 5040.8589 | 62.531 | 5109.9478 | 0 | 0
2024-09-07 | 9 | 2888.279 | 520.3246 | 20.0028 | 109.5664 | 5040.8589 | 62.531 | 5109.9478 | 0 | 0
2024-09-07 | 10 | 2889.0943 | 520.3246 | 20.0028 | 109.5664 | 5040.8589 | 62.531 | 5109.9478 | 0 | 0
2024-09-07 | 11 | 3059.1187 | 520.3246 | 20.0028 | 109.5664 | 5040.8589 | 62.531 | 5109.9478 | 0 | 0
2024-09-07 | 12 | 3869.1638 | 520.3246 | 20.0028 | 109.5664 | 5040.8589 | 62.531 | 5109.9478 | 0 | 0
2024-09-07 | 13 | 3867.5787 | 520.3246 | 20.0028 | 109.5664 | 5040.8589 | 62.531 | 5109.9478 | 0 | 0
2024-09-07 | 14 | 4820.0989 | 520.3246 | 20.0028 | 109.5664 | 5040.8589 | 62.531 | 5109.9478 | 0 | 0
2024-09-07 | 15 | 4720.3268 | 520.3246 | 20.0028 | 109.5664 | 5040.8589 | 62.531 | 5109.9478 | 0 | 0
2024-09-07 | 16 | 4802.0098 | 520.3246 | 20.0028 | 109.5664 | 5040.8589 | 62.531 | 5109.9478 | 0 | 0
2024-09-07 | 17 | 5481.0399 | 520.3246 | 20.0028 | 109.5664 | 5040.8589 | 62.531 | 5109.9478 | 371.0921 | 18.552
2024-09-07 | 18 | 5835.8823 | 520.3246 | 20.0028 | 109.5664 | 5040.8589 | 62.531 | 5109.9478 | 725.9344 | 36.2916
2024-09-07 | 19 | 5733.5057 | 520.3246 | 20.0028 | 109.5664 | 5040.8589 | 62.531 | 5109.9478 | 623.5579 | 31.1735
2024-09-07 | 20 | 5734.6715 | 520.3246 | 20.0028 | 109.5664 | 5040.8589 | 62.531 | 5109.9478 | 624.7237 | 31.2318
2024-09-07 | 21 | 5600.9028 | 520.3246 | 20.0028 | 109.5664 | 5040.8589 | 62.531 | 5109.9478 | 490.955 | 24.5443
2024-09-07 | 22 | 5056.7548 | 520.3246 | 20.0028 | 109.5664 | 5040.8589 | 62.531 | 5109.9478 | 0 | 0
2024-09-07 | 23 | 5316.7024 | 520.3246 | 20.0028 | 109.5664 | 5040.8589 | 62.531 | 5109.9478 | 206.7545 | 10.3363
2024-09-07 | 24 | 5680.8254 | 520.3246 | 20.0028 | 109.5664 | 5040.8589 | 62.531 | 5109.9478 | 570.8776 | 28.5399
2024-09-08 | 1 | 5436.1458 | 520.701 | 20.0028 | 109.5664 | 5044.5052 | 62.531 | 5113.5212 | 322.6246 | 16.129
2024-09-08 | 2 | 4953.5709 | 520.701 | 20.0028 | 109.5664 | 5044.5052 | 62.531 | 5113.5212 | 0 | 0
2024-09-08 | 3 | 4656.8424 | 520.701 | 20.0028 | 109.5664 | 5044.5052 | 62.531 | 5113.5212 | 0 | 0
2024-09-08 | 4 | 3997.3949 | 520.701 | 20.0028 | 109.5664 | 5044.5052 | 62.531 | 5113.5212 | 0 | 0
2024-09-08 | 5 | 3453.1111 | 520.701 | 20.0028 | 109.5664 | 5044.5052 | 62.531 | 5113.5212 | 0 | 0
2024-09-08 | 6 | 2881.1134 | 520.701 | 20.0028 | 109.5664 | 5044.5052 | 62.531 | 5113.5212 | 0 | 0
2024-09-08 | 7 | 2865.2605 | 520.701 | 20.0028 | 109.5664 | 5044.5052 | 62.531 | 5113.5212 | 0 | 0
2024-09-08 | 8 | 2875.0499 | 520.701 | 20.0028 | 109.5664 | 5044.5052 | 62.531 | 5113.5212 | 0 | 0
2024-09-08 | 9 | 2821.5072 | 520.701 | 20.0028 | 109.5664 | 5044.5052 | 62.531 | 5113.5212 | 0 | 0
2024-09-08 | 10 | 2824.0527 | 520.701 | 20.0028 | 109.5664 | 5044.5052 | 62.531 | 5113.5212 | 0 | 0
2024-09-08 | 11 | 2859.0502 | 520.701 | 20.0028 | 109.5664 | 5044.5052 | 62.531 | 5113.5212 | 0 | 0
2024-09-08 | 12 | 2843.2783 | 520.701 | 20.0028 | 109.5664 | 5044.5052 | 62.531 | 5113.5212 | 0 | 0
2024-09-08 | 13 | 2876.1565 | 520.701 | 20.0028 | 109.5664 | 5044.5052 | 62.531 | 5113.5212 | 0 | 0
2024-09-08 | 14 | 3934.9831 | 520.701 | 20.0028 | 109.5664 | 5044.5052 | 62.531 | 5113.5212 | 0 | 0
2024-09-08 | 15 | 3449.3141 | 520.701 | 20.0028 | 109.5664 | 5044.5052 | 62.531 | 5113.5212 | 0 | 0
2024-09-08 | 16 | 4711.9169 | 520.701 | 20.0028 | 109.5664 | 5044.5052 | 62.531 | 5113.5212 | 0 | 0
2024-09-08 | 17 | 4858.7881 | 520.701 | 20.0028 | 109.5664 | 5044.5052 | 62.531 | 5113.5212 | 0 | 0
2024-09-08 | 18 | 4298.5131 | 520.701 | 20.0028 | 109.5664 | 5044.5052 | 62.531 | 5113.5212 | 0 | 0
2024-09-08 | 19 | 4168.7871 | 520.701 | 20.0028 | 109.5664 | 5044.5052 | 62.531 | 5113.5212 | 0 | 0
2024-09-08 | 20 | 4448.714 | 520.701 | 20.0028 | 109.5664 | 5044.5052 | 62.531 | 5113.5212 | 0 | 0
2024-09-08 | 21 | 5035.9722 | 520.701 | 20.0028 | 109.5664 | 5044.5052 | 62.531 | 5113.5212 | 0 | 0
2024-09-08 | 22 | 4888.4145 | 520.701 | 20.0028 | 109.5664 | 5044.5052 | 62.531 | 5113.5212 | 0 | 0
2024-09-08 | 23 | 5444.9673 | 520.701 | 20.0028 | 109.5664 | 5044.5052 | 62.531 | 5113.5212 | 331.4461 | 16.57
2024-09-08 | 24 | 4557.5857 | 520.701 | 20.0028 | 109.5664 | 5044.5052 | 62.531 | 5113.5212 | 0 | 0
2024-09-09 | 1 | 5025.7178 | 521.0773 | 20.0028 | 109.5664 | 5048.1515 | 62.531 | 5117.0946 | 0 | 0
2024-09-09 | 2 | 4428.197 | 521.0773 | 20.0028 | 109.5664 | 5048.1515 | 62.531 | 5117.0946 | 0 | 0
2024-09-09 | 3 | 3861.7383 | 521.0773 | 20.0028 | 109.5664 | 5048.1515 | 62.531 | 5117.0946 | 0 | 0
2024-09-09 | 4 | 2884.7547 | 521.0773 | 20.0028 | 109.5664 | 5048.1515 | 62.531 | 5117.0946 | 0 | 0
2024-09-09 | 5 | 2875.8132 | 521.0773 | 20.0028 | 109.5664 | 5048.1515 | 62.531 | 5117.0946 | 0 | 0
2024-09-09 | 6 | 2866.0362 | 521.0773 | 20.0028 | 109.5664 | 5048.1515 | 62.531 | 5117.0946 | 0 | 0
2024-09-09 | 7 | 2854.4201 | 521.0773 | 20.0028 | 109.5664 | 5048.1515 | 62.531 | 5117.0946 | 0 | 0
2024-09-09 | 8 | 2864.3746 | 521.0773 | 20.0028 | 109.5664 | 5048.1515 | 62.531 | 5117.0946 | 0 | 0
2024-09-09 | 9 | 2863.9991 | 521.0773 | 20.0028 | 109.5664 | 5048.1515 | 62.531 | 5117.0946 | 0 | 0
2024-09-09 | 10 | 2885.5072 | 521.0773 | 20.0028 | 109.5664 | 5048.1515 | 62.531 | 5117.0946 | 0 | 0
2024-09-09 | 11 | 2892.6428 | 521.0773 | 20.0028 | 109.5664 | 5048.1515 | 62.531 | 5117.0946 | 0 | 0
2024-09-09 | 12 | 3956.593 | 521.0773 | 20.0028 | 109.5664 | 5048.1515 | 62.531 | 5117.0946 | 0 | 0
2024-09-09 | 13 | 4241.6302 | 521.0773 | 20.0028 | 109.5664 | 5048.1515 | 62.531 | 5117.0946 | 0 | 0
2024-09-09 | 14 | 4910.385 | 521.0773 | 20.0028 | 109.5664 | 5048.1515 | 62.531 | 5117.0946 | 0 | 0
2024-09-09 | 15 | 4857.8676 | 521.0773 | 20.0028 | 109.5664 | 5048.1515 | 62.531 | 5117.0946 | 0 | 0
2024-09-09 | 16 | 4729.7333 | 521.0773 | 20.0028 | 109.5664 | 5048.1515 | 62.531 | 5117.0946 | 0 | 0
2024-09-09 | 17 | 5395.831 | 521.0773 | 20.0028 | 109.5664 | 5048.1515 | 62.531 | 5117.0946 | 278.7364 | 13.9349
2024-09-09 | 18 | 5184.7127 | 521.0773 | 20.0028 | 109.5664 | 5048.1515 | 62.531 | 5117.0946 | 67.6181 | 3.3804
2024-09-09 | 19 | 4858.3597 | 521.0773 | 20.0028 | 109.5664 | 5048.1515 | 62.531 | 5117.0946 | 0 | 0
2024-09-09 | 20 | 4754.5678 | 521.0773 | 20.0028 | 109.5664 | 5048.1515 | 62.531 | 5117.0946 | 0 | 0
2024-09-09 | 21 | 4901.9919 | 521.0773 | 20.0028 | 109.5664 | 5048.1515 | 62.531 | 5117.0946 | 0 | 0
2024-09-09 | 22 | 5221.8642 | 521.0773 | 20.0028 | 109.5664 | 5048.1515 | 62.531 | 5117.0946 | 104.7696 | 5.2377
2024-09-09 | 23 | 5589.3958 | 521.0773 | 20.0028 | 109.5664 | 5048.1515 | 62.531 | 5117.0946 | 472.3012 | 23.6118
2024-09-09 | 24 | 4446.2571 | 521.0773 | 20.0028 | 109.5664 | 5048.1515 | 62.531 | 5117.0946 | 0 | 0
2024-09-10 | 1 | 4601.4525 | 525.6093 | 20.0172 | 109.6453 | 5092.057 | 62.531 | 5160.1993 | 0 | 0
2024-09-10 | 2 | 4477.1696 | 525.6093 | 20.0172 | 109.6453 | 5092.057 | 62.531 | 5160.1993 | 0 | 0
2024-09-10 | 3 | 2866.7045 | 525.6093 | 20.0172 | 109.6453 | 5092.057 | 62.531 | 5160.1993 | 0 | 0
2024-09-10 | 4 | 2869.0357 | 525.6093 | 20.0172 | 109.6453 | 5092.057 | 62.531 | 5160.1993 | 0 | 0
2024-09-10 | 5 | 2869.1048 | 525.6093 | 20.0172 | 109.6453 | 5092.057 | 62.531 | 5160.1993 | 0 | 0
2024-09-10 | 6 | 2868.5096 | 525.6093 | 20.0172 | 109.6453 | 5092.057 | 62.531 | 5160.1993 | 0 | 0
2024-09-10 | 7 | 2864.8969 | 525.6093 | 20.0172 | 109.6453 | 5092.057 | 62.531 | 5160.1993 | 0 | 0
2024-09-10 | 8 | 2868.3296 | 525.6093 | 20.0172 | 109.6453 | 5092.057 | 62.531 | 5160.1993 | 0 | 0
2024-09-10 | 9 | 2868.7913 | 525.6093 | 20.0172 | 109.6453 | 5092.057 | 62.531 | 5160.1993 | 0 | 0
2024-09-10 | 10 | 2872.0201 | 525.6093 | 20.0172 | 109.6453 | 5092.057 | 62.531 | 5160.1993 | 0 | 0
2024-09-10 | 11 | 2894.696 | 525.6093 | 20.0172 | 109.6453 | 5092.057 | 62.531 | 5160.1993 | 0 | 0
2024-09-10 | 12 | 2882.3719 | 525.6093 | 20.0172 | 109.6453 | 5092.057 | 62.531 | 5160.1993 | 0 | 0
2024-09-10 | 13 | 4348.704 | 525.6093 | 20.0172 | 109.6453 | 5092.057 | 62.531 | 5160.1993 | 0 | 0
2024-09-10 | 14 | 4321.82 | 525.6093 | 20.0172 | 109.6453 | 5092.057 | 62.531 | 5160.1993 | 0 | 0
2024-09-10 | 15 | 4428.7889 | 525.6093 | 20.0172 | 109.6453 | 5092.057 | 62.531 | 5160.1993 | 0 | 0
2024-09-10 | 16 | 4708.7314 | 525.6093 | 20.0172 | 109.6453 | 5092.057 | 62.531 | 5160.1993 | 0 | 0
2024-09-10 | 17 | 5628.4296 | 525.6093 | 20.0172 | 109.6453 | 5092.057 | 62.531 | 5160.1993 | 468.2303 | 23.3914
2024-09-10 | 18 | 6970.282 | 525.6093 | 20.0172 | 109.6453 | 5092.057 | 62.531 | 5160.1993 | 1810.0827 | 90.4264
2024-09-10 | 19 | 5420.7455 | 525.6093 | 20.0172 | 109.6453 | 5092.057 | 62.531 | 5160.1993 | 260.5462 | 13.0161
2024-09-10 | 20 | 5041.7429 | 525.6093 | 20.0172 | 109.6453 | 5092.057 | 62.531 | 5160.1993 | 0 | 0
2024-09-10 | 21 | 4735.4403 | 525.6093 | 20.0172 | 109.6453 | 5092.057 | 62.531 | 5160.1993 | 0 | 0
2024-09-10 | 22 | 4556.7749 | 525.6093 | 20.0172 | 109.6453 | 5092.057 | 62.531 | 5160.1993 | 0 | 0
2024-09-10 | 23 | 4444.3265 | 525.6093 | 20.0172 | 109.6453 | 5092.057 | 62.531 | 5160.1993 | 0 | 0
2024-09-10 | 24 | 3369.0048 | 525.6093 | 20.0172 | 109.6453 | 5092.057 | 62.531 | 5160.1993 | 0 | 0
2024-09-11 | 1 | 4573.9359 | 513.5386 | 19.8798 | 108.8927 | 4975.1168 | 62.531 | 5044.8603 | 0 | 0
2024-09-11 | 2 | 4454.7878 | 513.5386 | 19.8798 | 108.8927 | 4975.1168 | 62.531 | 5044.8603 | 0 | 0
2024-09-11 | 3 | 3885.1072 | 513.5386 | 19.8798 | 108.8927 | 4975.1168 | 62.531 | 5044.8603 | 0 | 0
2024-09-11 | 4 | 2863.6734 | 513.5386 | 19.8798 | 108.8927 | 4975.1168 | 62.531 | 5044.8603 | 0 | 0
2024-09-11 | 5 | 2862.4265 | 513.5386 | 19.8798 | 108.8927 | 4975.1168 | 62.531 | 5044.8603 | 0 | 0
2024-09-11 | 6 | 2865.1264 | 513.5386 | 19.8798 | 108.8927 | 4975.1168 | 62.531 | 5044.8603 | 0 | 0
2024-09-11 | 7 | 2774.7641 | 513.5386 | 19.8798 | 108.8927 | 4975.1168 | 62.531 | 5044.8603 | 0 | 0
2024-09-11 | 8 | 2611.2003 | 513.5386 | 19.8798 | 108.8927 | 4975.1168 | 62.531 | 5044.8603 | 0 | 0
2024-09-11 | 9 | 2567.0945 | 513.5386 | 19.8798 | 108.8927 | 4975.1168 | 62.531 | 5044.8603 | 0 | 0
2024-09-11 | 10 | 2609.0685 | 513.5386 | 19.8798 | 108.8927 | 4975.1168 | 62.531 | 5044.8603 | 0 | 0
2024-09-11 | 11 | 2800.1465 | 513.5386 | 19.8798 | 108.8927 | 4975.1168 | 62.531 | 5044.8603 | 0 | 0
2024-09-11 | 12 | 4125.2412 | 513.5386 | 19.8798 | 108.8927 | 4975.1168 | 62.531 | 5044.8603 | 0 | 0
2024-09-11 | 13 | 4370.4993 | 513.5386 | 19.8798 | 108.8927 | 4975.1168 | 62.531 | 5044.8603 | 0 | 0
2024-09-11 | 14 | 3751.9509 | 513.5386 | 19.8798 | 108.8927 | 4975.1168 | 62.531 | 5044.8603 | 0 | 0
2024-09-11 | 15 | 4366.7452 | 513.5386 | 19.8798 | 108.8927 | 4975.1168 | 62.531 | 5044.8603 | 0 | 0
2024-09-11 | 16 | 4388.8207 | 513.5386 | 19.8798 | 108.8927 | 4975.1168 | 62.531 | 5044.8603 | 0 | 0
2024-09-11 | 17 | 5167.4188 | 513.5386 | 19.8798 | 108.8927 | 4975.1168 | 62.531 | 5044.8603 | 122.5585 | 6.165
2024-09-11 | 18 | 6585.9538 | 513.5386 | 19.8798 | 108.8927 | 4975.1168 | 62.531 | 5044.8603 | 1541.0935 | 77.5206
2024-09-11 | 19 | 5452.6901 | 513.5386 | 19.8798 | 108.8927 | 4975.1168 | 62.531 | 5044.8603 | 407.8298 | 20.5148
2024-09-11 | 20 | 6321.6062 | 513.5386 | 19.8798 | 108.8927 | 4975.1168 | 62.531 | 5044.8603 | 1276.7459 | 64.2233
2024-09-11 | 21 | 6182.5071 | 513.5386 | 19.8798 | 108.8927 | 4975.1168 | 62.531 | 5044.8603 | 1137.6468 | 57.2263
2024-09-11 | 22 | 5203.1284 | 513.5386 | 19.8798 | 108.8927 | 4975.1168 | 62.531 | 5044.8603 | 158.2681 | 7.9613
2024-09-11 | 23 | 5314.2295 | 513.5386 | 19.8798 | 108.8927 | 4975.1168 | 62.531 | 5044.8603 | 269.3692 | 13.5499
2024-09-11 | 24 | 4375.8406 | 513.5386 | 19.8798 | 108.8927 | 4975.1168 | 62.531 | 5044.8603 | 0 | 0
2024-09-12 | 1 | 4383.9069 | 518.3705 | 20.0583 | 109.8704 | 5021.9276 | 62.531 | 5091.6931 | 0 | 0
2024-09-12 | 2 | 4197.4106 | 518.3705 | 20.0583 | 109.8704 | 5021.9276 | 62.531 | 5091.6931 | 0 | 0
2024-09-12 | 3 | 4400.9989 | 518.3705 | 20.0583 | 109.8704 | 5021.9276 | 62.531 | 5091.6931 | 0 | 0
2024-09-12 | 4 | 2879.514 | 518.3705 | 20.0583 | 109.8704 | 5021.9276 | 62.531 | 5091.6931 | 0 | 0
2024-09-12 | 5 | 2877.7078 | 518.3705 | 20.0583 | 109.8704 | 5021.9276 | 62.531 | 5091.6931 | 0 | 0
2024-09-12 | 6 | 2888.3347 | 518.3705 | 20.0583 | 109.8704 | 5021.9276 | 62.531 | 5091.6931 | 0 | 0
2024-09-12 | 7 | 2882.4332 | 518.3705 | 20.0583 | 109.8704 | 5021.9276 | 62.531 | 5091.6931 | 0 | 0
2024-09-12 | 8 | 2835.5492 | 518.3705 | 20.0583 | 109.8704 | 5021.9276 | 62.531 | 5091.6931 | 0 | 0
2024-09-12 | 9 | 2837.9045 | 518.3705 | 20.0583 | 109.8704 | 5021.9276 | 62.531 | 5091.6931 | 0 | 0
2024-09-12 | 10 | 2994.1228 | 518.3705 | 20.0583 | 109.8704 | 5021.9276 | 62.531 | 5091.6931 | 0 | 0
2024-09-12 | 11 | 3034.9504 | 518.3705 | 20.0583 | 109.8704 | 5021.9276 | 62.531 | 5091.6931 | 0 | 0
2024-09-12 | 12 | 2908.572 | 518.3705 | 20.0583 | 109.8704 | 5021.9276 | 62.531 | 5091.6931 | 0 | 0
2024-09-12 | 13 | 4042.2424 | 518.3705 | 20.0583 | 109.8704 | 5021.9276 | 62.531 | 5091.6931 | 0 | 0
2024-09-12 | 14 | 4318.6389 | 518.3705 | 20.0583 | 109.8704 | 5021.9276 | 62.531 | 5091.6931 | 0 | 0
2024-09-12 | 15 | 4590.1469 | 518.3705 | 20.0583 | 109.8704 | 5021.9276 | 62.531 | 5091.6931 | 0 | 0
2024-09-12 | 16 | 4331.6198 | 518.3705 | 20.0583 | 109.8704 | 5021.9276 | 62.531 | 5091.6931 | 0 | 0
2024-09-12 | 17 | 4639.8005 | 518.3705 | 20.0583 | 109.8704 | 5021.9276 | 62.531 | 5091.6931 | 0 | 0
2024-09-12 | 18 | 4620.6752 | 518.3705 | 20.0583 | 109.8704 | 5021.9276 | 62.531 | 5091.6931 | 0 | 0
2024-09-12 | 19 | 4534.4631 | 518.3705 | 20.0583 | 109.8704 | 5021.9276 | 62.531 | 5091.6931 | 0 | 0
2024-09-12 | 20 | 4380.0906 | 518.3705 | 20.0583 | 109.8704 | 5021.9276 | 62.531 | 5091.6931 | 0 | 0
2024-09-12 | 21 | 4358.6681 | 518.3705 | 20.0583 | 109.8704 | 5021.9276 | 62.531 | 5091.6931 | 0 | 0
2024-09-12 | 22 | 4391.6046 | 518.3705 | 20.0583 | 109.8704 | 5021.9276 | 62.531 | 5091.6931 | 0 | 0
2024-09-12 | 23 | 4663.6341 | 518.3705 | 20.0583 | 109.8704 | 5021.9276 | 62.531 | 5091.6931 | 0 | 0
2024-09-12 | 24 | 3941.3053 | 518.3705 | 20.0583 | 109.8704 | 5021.9276 | 62.531 | 5091.6931 | 0 | 0
2024-09-13 | 1 | 4388.2249 | 522.4606 | 19.839 | 108.6692 | 5061.5523 | 62.531 | 5129.3481 | 0 | 0
2024-09-13 | 2 | 3939.6609 | 522.4606 | 19.839 | 108.6692 | 5061.5523 | 62.531 | 5129.3481 | 0 | 0
2024-09-13 | 3 | 3426.1719 | 522.4606 | 19.839 | 108.6692 | 5061.5523 | 62.531 | 5129.3481 | 0 | 0
2024-09-13 | 4 | 2837.0205 | 522.4606 | 19.839 | 108.6692 | 5061.5523 | 62.531 | 5129.3481 | 0 | 0
2024-09-13 | 5 | 2836.1651 | 522.4606 | 19.839 | 108.6692 | 5061.5523 | 62.531 | 5129.3481 | 0 | 0
2024-09-13 | 6 | 2780.378 | 522.4606 | 19.839 | 108.6692 | 5061.5523 | 62.531 | 5129.3481 | 0 | 0
2024-09-13 | 7 | 2666.8812 | 522.4606 | 19.839 | 108.6692 | 5061.5523 | 62.531 | 5129.3481 | 0 | 0
2024-09-13 | 8 | 2567.9506 | 522.4606 | 19.839 | 108.6692 | 5061.5523 | 62.531 | 5129.3481 | 0 | 0
2024-09-13 | 9 | 2627.5694 | 522.4606 | 19.839 | 108.6692 | 5061.5523 | 62.531 | 5129.3481 | 0 | 0
2024-09-13 | 10 | 2786.033 | 522.4606 | 19.839 | 108.6692 | 5061.5523 | 62.531 | 5129.3481 | 0 | 0
2024-09-13 | 11 | 2705.9511 | 522.4606 | 19.839 | 108.6692 | 5061.5523 | 62.531 | 5129.3481 | 0 | 0
2024-09-13 | 12 | 2781.477 | 522.4606 | 19.839 | 108.6692 | 5061.5523 | 62.531 | 5129.3481 | 0 | 0
2024-09-13 | 13 | 3767.2137 | 522.4606 | 19.839 | 108.6692 | 5061.5523 | 62.531 | 5129.3481 | 0 | 0
2024-09-13 | 14 | 3921.9301 | 522.4606 | 19.839 | 108.6692 | 5061.5523 | 62.531 | 5129.3481 | 0 | 0
2024-09-13 | 15 | 3784.379 | 522.4606 | 19.839 | 108.6692 | 5061.5523 | 62.531 | 5129.3481 | 0 | 0
2024-09-13 | 16 | 2645.9332 | 522.4606 | 19.839 | 108.6692 | 5061.5523 | 62.531 | 5129.3481 | 0 | 0
2024-09-13 | 17 | 2776.2451 | 522.4606 | 19.839 | 108.6692 | 5061.5523 | 62.531 | 5129.3481 | 0 | 0
2024-09-13 | 18 | 2824.8358 | 522.4606 | 19.839 | 108.6692 | 5061.5523 | 62.531 | 5129.3481 | 0 | 0
2024-09-13 | 19 | 2781.935 | 522.4606 | 19.839 | 108.6692 | 5061.5523 | 62.531 | 5129.3481 | 0 | 0
2024-09-13 | 20 | 2834.9732 | 522.4606 | 19.839 | 108.6692 | 5061.5523 | 62.531 | 5129.3481 | 0 | 0
2024-09-13 | 21 | 3808.7482 | 522.4606 | 19.839 | 108.6692 | 5061.5523 | 62.531 | 5129.3481 | 0 | 0
2024-09-13 | 22 | 2840.8523 | 522.4606 | 19.839 | 108.6692 | 5061.5523 | 62.531 | 5129.3481 | 0 | 0
2024-09-13 | 23 | 2774.9265 | 522.4606 | 19.839 | 108.6692 | 5061.5523 | 62.531 | 5129.3481 | 0 | 0
2024-09-13 | 24 | 2476.78 | 522.4606 | 19.839 | 108.6692 | 5061.5523 | 62.531 | 5129.3481 | 0 | 0
2024-09-14 | 1 | 2679.6679 | 516.4566 | 19.5887 | 107.2982 | 5003.3866 | 62.531 | 5071.0021 | 0 | 0
2024-09-14 | 2 | 2680.3927 | 516.4566 | 19.5887 | 107.2982 | 5003.3866 | 62.531 | 5071.0021 | 0 | 0
2024-09-14 | 3 | 2384.7195 | 516.4566 | 19.5887 | 107.2982 | 5003.3866 | 62.531 | 5071.0021 | 0 | 0
2024-09-14 | 4 | 2433.568 | 516.4566 | 19.5887 | 107.2982 | 5003.3866 | 62.531 | 5071.0021 | 0 | 0
2024-09-14 | 5 | 2252.2513 | 516.4566 | 19.5887 | 107.2982 | 5003.3866 | 62.531 | 5071.0021 | 0 | 0
2024-09-14 | 6 | 2399.8847 | 516.4566 | 19.5887 | 107.2982 | 5003.3866 | 62.531 | 5071.0021 | 0 | 0
2024-09-14 | 7 | 2395.4455 | 516.4566 | 19.5887 | 107.2982 | 5003.3866 | 62.531 | 5071.0021 | 0 | 0
2024-09-14 | 8 | 2284.8749 | 516.4566 | 19.5887 | 107.2982 | 5003.3866 | 62.531 | 5071.0021 | 0 | 0
2024-09-14 | 9 | 1987.1118 | 516.4566 | 19.5887 | 107.2982 | 5003.3866 | 62.531 | 5071.0021 | 0 | 0
2024-09-14 | 10 | 1854.8286 | 516.4566 | 19.5887 | 107.2982 | 5003.3866 | 62.531 | 5071.0021 | 0 | 0
2024-09-14 | 11 | 1817.5964 | 516.4566 | 19.5887 | 107.2982 | 5003.3866 | 62.531 | 5071.0021 | 0 | 0
2024-09-14 | 12 | 1872.7894 | 516.4566 | 19.5887 | 107.2982 | 5003.3866 | 62.531 | 5071.0021 | 0 | 0
2024-09-14 | 13 | 1925.3315 | 516.4566 | 19.5887 | 107.2982 | 5003.3866 | 62.531 | 5071.0021 | 0 | 0
2024-09-14 | 14 | 2186.0527 | 516.4566 | 19.5887 | 107.2982 | 5003.3866 | 62.531 | 5071.0021 | 0 | 0
2024-09-14 | 15 | 2089.9743 | 516.4566 | 19.5887 | 107.2982 | 5003.3866 | 62.531 | 5071.0021 | 0 | 0
2024-09-14 | 16 | 2439.8686 | 516.4566 | 19.5887 | 107.2982 | 5003.3866 | 62.531 | 5071.0021 | 0 | 0
2024-09-14 | 17 | 2323.8414 | 516.4566 | 19.5887 | 107.2982 | 5003.3866 | 62.531 | 5071.0021 | 0 | 0
2024-09-14 | 18 | 2443.7267 | 516.4566 | 19.5887 | 107.2982 | 5003.3866 | 62.531 | 5071.0021 | 0 | 0
2024-09-14 | 19 | 2523.454 | 516.4566 | 19.5887 | 107.2982 | 5003.3866 | 62.531 | 5071.0021 | 0 | 0
2024-09-14 | 20 | 2484.5737 | 516.4566 | 19.5887 | 107.2982 | 5003.3866 | 62.531 | 5071.0021 | 0 | 0
2024-09-14 | 21 | 2485.1736 | 516.4566 | 19.5887 | 107.2982 | 5003.3866 | 62.531 | 5071.0021 | 0 | 0
2024-09-14 | 22 | 2545.2569 | 516.4566 | 19.5887 | 107.2982 | 5003.3866 | 62.531 | 5071.0021 | 0 | 0
2024-09-14 | 23 | 2395.9371 | 516.4566 | 19.5887 | 107.2982 | 5003.3866 | 62.531 | 5071.0021 | 0 | 0
2024-09-14 | 24 | 2343.5333 | 516.4566 | 19.5887 | 107.2982 | 5003.3866 | 62.531 | 5071.0021 | 0 | 0
2024-09-15 | 1 | 2597.2229 | 515.6338 | 19.5887 | 107.2982 | 4995.4154 | 62.531 | 5063.1903 | 0 | 0
2024-09-15 | 2 | 2346.5132 | 515.6338 | 19.5887 | 107.2982 | 4995.4154 | 62.531 | 5063.1903 | 0 | 0
2024-09-15 | 3 | 2679.7056 | 515.6338 | 19.5887 | 107.2982 | 4995.4154 | 62.531 | 5063.1903 | 0 | 0
2024-09-15 | 4 | 2511.8848 | 515.6338 | 19.5887 | 107.2982 | 4995.4154 | 62.531 | 5063.1903 | 0 | 0
2024-09-15 | 5 | 2594.0652 | 515.6338 | 19.5887 | 107.2982 | 4995.4154 | 62.531 | 5063.1903 | 0 | 0
2024-09-15 | 6 | 2469.7587 | 515.6338 | 19.5887 | 107.2982 | 4995.4154 | 62.531 | 5063.1903 | 0 | 0
2024-09-15 | 7 | 2431.2642 | 515.6338 | 19.5887 | 107.2982 | 4995.4154 | 62.531 | 5063.1903 | 0 | 0
2024-09-15 | 8 | 2345.5154 | 515.6338 | 19.5887 | 107.2982 | 4995.4154 | 62.531 | 5063.1903 | 0 | 0
2024-09-15 | 9 | 2228.7366 | 515.6338 | 19.5887 | 107.2982 | 4995.4154 | 62.531 | 5063.1903 | 0 | 0
2024-09-15 | 10 | 2215.346 | 515.6338 | 19.5887 | 107.2982 | 4995.4154 | 62.531 | 5063.1903 | 0 | 0
2024-09-15 | 11 | 2337.7561 | 515.6338 | 19.5887 | 107.2982 | 4995.4154 | 62.531 | 5063.1903 | 0 | 0
2024-09-15 | 12 | 2578.5071 | 515.6338 | 19.5887 | 107.2982 | 4995.4154 | 62.531 | 5063.1903 | 0 | 0
2024-09-15 | 13 | 2471.5852 | 515.6338 | 19.5887 | 107.2982 | 4995.4154 | 62.531 | 5063.1903 | 0 | 0
2024-09-15 | 14 | 2589.5488 | 515.6338 | 19.5887 | 107.2982 | 4995.4154 | 62.531 | 5063.1903 | 0 | 0
2024-09-15 | 15 | 2676.1809 | 515.6338 | 19.5887 | 107.2982 | 4995.4154 | 62.531 | 5063.1903 | 0 | 0
2024-09-15 | 16 | 2698.2504 | 515.6338 | 19.5887 | 107.2982 | 4995.4154 | 62.531 | 5063.1903 | 0 | 0
2024-09-15 | 17 | 2761.2939 | 515.6338 | 19.5887 | 107.2982 | 4995.4154 | 62.531 | 5063.1903 | 0 | 0
2024-09-15 | 18 | 2758.8845 | 515.6338 | 19.5887 | 107.2982 | 4995.4154 | 62.531 | 5063.1903 | 0 | 0
2024-09-15 | 19 | 2761.1752 | 515.6338 | 19.5887 | 107.2982 | 4995.4154 | 62.531 | 5063.1903 | 0 | 0
2024-09-15 | 20 | 2757.7195 | 515.6338 | 19.5887 | 107.2982 | 4995.4154 | 62.531 | 5063.1903 | 0 | 0
2024-09-15 | 21 | 2762.4669 | 515.6338 | 19.5887 | 107.2982 | 4995.4154 | 62.531 | 5063.1903 | 0 | 0
2024-09-15 | 22 | 2765.4119 | 515.6338 | 19.5887 | 107.2982 | 4995.4154 | 62.531 | 5063.1903 | 0 | 0
2024-09-15 | 23 | 2764.137 | 515.6338 | 19.5887 | 107.2982 | 4995.4154 | 62.531 | 5063.1903 | 0 | 0
2024-09-15 | 24 | 2701.676 | 515.6338 | 19.5887 | 107.2982 | 4995.4154 | 62.531 | 5063.1903 | 0 | 0
2024-09-16 | 1 | 2569.7897 | 514.811 | 19.5887 | 107.2982 | 4987.4441 | 62.531 | 5055.3785 | 0 | 0
2024-09-16 | 2 | 2383.6981 | 514.811 | 19.5887 | 107.2982 | 4987.4441 | 62.531 | 5055.3785 | 0 | 0
2024-09-16 | 3 | 2399.9508 | 514.811 | 19.5887 | 107.2982 | 4987.4441 | 62.531 | 5055.3785 | 0 | 0
2024-09-16 | 4 | 2410.0628 | 514.811 | 19.5887 | 107.2982 | 4987.4441 | 62.531 | 5055.3785 | 0 | 0
2024-09-16 | 5 | 2276.3494 | 514.811 | 19.5887 | 107.2982 | 4987.4441 | 62.531 | 5055.3785 | 0 | 0
2024-09-16 | 6 | 2331.496 | 514.811 | 19.5887 | 107.2982 | 4987.4441 | 62.531 | 5055.3785 | 0 | 0
2024-09-16 | 7 | 2285.55 | 514.811 | 19.5887 | 107.2982 | 4987.4441 | 62.531 | 5055.3785 | 0 | 0
2024-09-16 | 8 | 2065.598 | 514.811 | 19.5887 | 107.2982 | 4987.4441 | 62.531 | 5055.3785 | 0 | 0
2024-09-16 | 9 | 2000.3424 | 514.811 | 19.5887 | 107.2982 | 4987.4441 | 62.531 | 5055.3785 | 0 | 0
2024-09-16 | 10 | 2059.2327 | 514.811 | 19.5887 | 107.2982 | 4987.4441 | 62.531 | 5055.3785 | 0 | 0
2024-09-16 | 11 | 2285.1149 | 514.811 | 19.5887 | 107.2982 | 4987.4441 | 62.531 | 5055.3785 | 0 | 0
2024-09-16 | 12 | 2343.3937 | 514.811 | 19.5887 | 107.2982 | 4987.4441 | 62.531 | 5055.3785 | 0 | 0
2024-09-16 | 13 | 2526.8663 | 514.811 | 19.5887 | 107.2982 | 4987.4441 | 62.531 | 5055.3785 | 0 | 0
2024-09-16 | 14 | 2417.9377 | 514.811 | 19.5887 | 107.2982 | 4987.4441 | 62.531 | 5055.3785 | 0 | 0
2024-09-16 | 15 | 2589.2161 | 514.811 | 19.5887 | 107.2982 | 4987.4441 | 62.531 | 5055.3785 | 0 | 0
2024-09-16 | 16 | 2611.8261 | 514.811 | 19.5887 | 107.2982 | 4987.4441 | 62.531 | 5055.3785 | 0 | 0
2024-09-16 | 17 | 2690.7583 | 514.811 | 19.5887 | 107.2982 | 4987.4441 | 62.531 | 5055.3785 | 0 | 0
2024-09-16 | 18 | 2698.232 | 514.811 | 19.5887 | 107.2982 | 4987.4441 | 62.531 | 5055.3785 | 0 | 0
2024-09-16 | 19 | 2644.1009 | 514.811 | 19.5887 | 107.2982 | 4987.4441 | 62.531 | 5055.3785 | 0 | 0
2024-09-16 | 20 | 2644.3244 | 514.811 | 19.5887 | 107.2982 | 4987.4441 | 62.531 | 5055.3785 | 0 | 0
2024-09-16 | 21 | 2603.1463 | 514.811 | 19.5887 | 107.2982 | 4987.4441 | 62.531 | 5055.3785 | 0 | 0
2024-09-16 | 22 | 2700.1288 | 514.811 | 19.5887 | 107.2982 | 4987.4441 | 62.531 | 5055.3785 | 0 | 0
2024-09-16 | 23 | 2668.1284 | 514.811 | 19.5887 | 107.2982 | 4987.4441 | 62.531 | 5055.3785 | 0 | 0
2024-09-16 | 24 | 2620.1147 | 514.811 | 19.5887 | 107.2982 | 4987.4441 | 62.531 | 5055.3785 | 0 | 0
2024-09-17 | 1 | 2565.901 | 515.5089 | 19.5887 | 107.2982 | 4994.2051 | 62.531 | 5062.0042 | 0 | 0
2024-09-17 | 2 | 2571.0608 | 515.5089 | 19.5887 | 107.2982 | 4994.2051 | 62.531 | 5062.0042 | 0 | 0
2024-09-17 | 3 | 2382.4731 | 515.5089 | 19.5887 | 107.2982 | 4994.2051 | 62.531 | 5062.0042 | 0 | 0
2024-09-17 | 4 | 2492.3101 | 515.5089 | 19.5887 | 107.2982 | 4994.2051 | 62.531 | 5062.0042 | 0 | 0
2024-09-17 | 5 | 2407.4229 | 515.5089 | 19.5887 | 107.2982 | 4994.2051 | 62.531 | 5062.0042 | 0 | 0
2024-09-17 | 6 | 2374.6147 | 515.5089 | 19.5887 | 107.2982 | 4994.2051 | 62.531 | 5062.0042 | 0 | 0
2024-09-17 | 7 | 2117.9325 | 515.5089 | 19.5887 | 107.2982 | 4994.2051 | 62.531 | 5062.0042 | 0 | 0
2024-09-17 | 8 | 2007.8032 | 515.5089 | 19.5887 | 107.2982 | 4994.2051 | 62.531 | 5062.0042 | 0 | 0
2024-09-17 | 9 | 2034.1889 | 515.5089 | 19.5887 | 107.2982 | 4994.2051 | 62.531 | 5062.0042 | 0 | 0
2024-09-17 | 10 | 2348.6381 | 515.5089 | 19.5887 | 107.2982 | 4994.2051 | 62.531 | 5062.0042 | 0 | 0
2024-09-17 | 11 | 2493.4147 | 515.5089 | 19.5887 | 107.2982 | 4994.2051 | 62.531 | 5062.0042 | 0 | 0
2024-09-17 | 12 | 2398.5479 | 515.5089 | 19.5887 | 107.2982 | 4994.2051 | 62.531 | 5062.0042 | 0 | 0
2024-09-17 | 13 | 2619.4963 | 515.5089 | 19.5887 | 107.2982 | 4994.2051 | 62.531 | 5062.0042 | 0 | 0
2024-09-17 | 14 | 2498.3982 | 515.5089 | 19.5887 | 107.2982 | 4994.2051 | 62.531 | 5062.0042 | 0 | 0
2024-09-17 | 15 | 2459.4195 | 515.5089 | 19.5887 | 107.2982 | 4994.2051 | 62.531 | 5062.0042 | 0 | 0
2024-09-17 | 16 | 2669.8294 | 515.5089 | 19.5887 | 107.2982 | 4994.2051 | 62.531 | 5062.0042 | 0 | 0
2024-09-17 | 17 | 2695.3424 | 515.5089 | 19.5887 | 107.2982 | 4994.2051 | 62.531 | 5062.0042 | 0 | 0
2024-09-17 | 18 | 2715.0159 | 515.5089 | 19.5887 | 107.2982 | 4994.2051 | 62.531 | 5062.0042 | 0 | 0
2024-09-17 | 19 | 2724.8679 | 515.5089 | 19.5887 | 107.2982 | 4994.2051 | 62.531 | 5062.0042 | 0 | 0
2024-09-17 | 20 | 2722.74 | 515.5089 | 19.5887 | 107.2982 | 4994.2051 | 62.531 | 5062.0042 | 0 | 0
2024-09-17 | 21 | 2706.7069 | 515.5089 | 19.5887 | 107.2982 | 4994.2051 | 62.531 | 5062.0042 | 0 | 0
2024-09-17 | 22 | 2605.693 | 515.5089 | 19.5887 | 107.2982 | 4994.2051 | 62.531 | 5062.0042 | 0 | 0
2024-09-17 | 23 | 2702.7972 | 515.5089 | 19.5887 | 107.2982 | 4994.2051 | 62.531 | 5062.0042 | 0 | 0
2024-09-17 | 24 | 2668.0133 | 515.5089 | 19.5887 | 107.2982 | 4994.2051 | 62.531 | 5062.0042 | 0 | 0
2024-09-18 | 1 | 2723.4383 | 520.2682 | 19.2483 | 105.4336 | 5040.3125 | 62.531 | 5105.3622 | 0 | 0
2024-09-18 | 2 | 2482.864 | 520.2682 | 19.2483 | 105.4336 | 5040.3125 | 62.531 | 5105.3622 | 0 | 0
2024-09-18 | 3 | 2660.5337 | 520.2682 | 19.2483 | 105.4336 | 5040.3125 | 62.531 | 5105.3622 | 0 | 0
2024-09-18 | 4 | 2474.3462 | 520.2682 | 19.2483 | 105.4336 | 5040.3125 | 62.531 | 5105.3622 | 0 | 0
2024-09-18 | 5 | 2427.6158 | 520.2682 | 19.2483 | 105.4336 | 5040.3125 | 62.531 | 5105.3622 | 0 | 0
2024-09-18 | 6 | 2341.4829 | 520.2682 | 19.2483 | 105.4336 | 5040.3125 | 62.531 | 5105.3622 | 0 | 0
2024-09-18 | 7 | 2386.679 | 520.2682 | 19.2483 | 105.4336 | 5040.3125 | 62.531 | 5105.3622 | 0 | 0
2024-09-18 | 8 | 2112.6529 | 520.2682 | 19.2483 | 105.4336 | 5040.3125 | 62.531 | 5105.3622 | 0 | 0
2024-09-18 | 9 | 1876.3045 | 520.2682 | 19.2483 | 105.4336 | 5040.3125 | 62.531 | 5105.3622 | 0 | 0
2024-09-18 | 10 | 2059.1338 | 520.2682 | 19.2483 | 105.4336 | 5040.3125 | 62.531 | 5105.3622 | 0 | 0
2024-09-18 | 11 | 2511.4496 | 520.2682 | 19.2483 | 105.4336 | 5040.3125 | 62.531 | 5105.3622 | 0 | 0
2024-09-18 | 12 | 2402.2874 | 520.2682 | 19.2483 | 105.4336 | 5040.3125 | 62.531 | 5105.3622 | 0 | 0
2024-09-18 | 13 | 2398.5897 | 520.2682 | 19.2483 | 105.4336 | 5040.3125 | 62.531 | 5105.3622 | 0 | 0
2024-09-18 | 14 | 2585.9578 | 520.2682 | 19.2483 | 105.4336 | 5040.3125 | 62.531 | 5105.3622 | 0 | 0
2024-09-18 | 15 | 2440.0907 | 520.2682 | 19.2483 | 105.4336 | 5040.3125 | 62.531 | 5105.3622 | 0 | 0
2024-09-18 | 16 | 2401.7432 | 520.2682 | 19.2483 | 105.4336 | 5040.3125 | 62.531 | 5105.3622 | 0 | 0
2024-09-18 | 17 | 2589.6683 | 520.2682 | 19.2483 | 105.4336 | 5040.3125 | 62.531 | 5105.3622 | 0 | 0
2024-09-18 | 18 | 2631.2151 | 520.2682 | 19.2483 | 105.4336 | 5040.3125 | 62.531 | 5105.3622 | 0 | 0
2024-09-18 | 19 | 2655.2654 | 520.2682 | 19.2483 | 105.4336 | 5040.3125 | 62.531 | 5105.3622 | 0 | 0
2024-09-18 | 20 | 2608.8297 | 520.2682 | 19.2483 | 105.4336 | 5040.3125 | 62.531 | 5105.3622 | 0 | 0
2024-09-18 | 21 | 2598.8672 | 520.2682 | 19.2483 | 105.4336 | 5040.3125 | 62.531 | 5105.3622 | 0 | 0
2024-09-18 | 22 | 2500.4763 | 520.2682 | 19.2483 | 105.4336 | 5040.3125 | 62.531 | 5105.3622 | 0 | 0
2024-09-18 | 23 | 2628.6183 | 520.2682 | 19.2483 | 105.4336 | 5040.3125 | 62.531 | 5105.3622 | 0 | 0
2024-09-18 | 24 | 2611.4138 | 520.2682 | 19.2483 | 105.4336 | 5040.3125 | 62.531 | 5105.3622 | 0 | 0
2024-09-19 | 1 | 2646.0723 | 520.9591 | 19.267 | 105.5361 | 5047.0056 | 62.531 | 5112.0218 | 0 | 0
2024-09-19 | 2 | 2729.9486 | 520.9591 | 19.267 | 105.5361 | 5047.0056 | 62.531 | 5112.0218 | 0 | 0
2024-09-19 | 3 | 2473.2363 | 520.9591 | 19.267 | 105.5361 | 5047.0056 | 62.531 | 5112.0218 | 0 | 0
2024-09-19 | 4 | 2355.3965 | 520.9591 | 19.267 | 105.5361 | 5047.0056 | 62.531 | 5112.0218 | 0 | 0
2024-09-19 | 5 | 2504.3186 | 520.9591 | 19.267 | 105.5361 | 5047.0056 | 62.531 | 5112.0218 | 0 | 0
2024-09-19 | 6 | 2471.7656 | 520.9591 | 19.267 | 105.5361 | 5047.0056 | 62.531 | 5112.0218 | 0 | 0
2024-09-19 | 7 | 2296.6989 | 520.9591 | 19.267 | 105.5361 | 5047.0056 | 62.531 | 5112.0218 | 0 | 0
2024-09-19 | 8 | 2268.499 | 520.9591 | 19.267 | 105.5361 | 5047.0056 | 62.531 | 5112.0218 | 0 | 0
2024-09-19 | 9 | 2145.8936 | 520.9591 | 19.267 | 105.5361 | 5047.0056 | 62.531 | 5112.0218 | 0 | 0
2024-09-19 | 10 | 2343.9883 | 520.9591 | 19.267 | 105.5361 | 5047.0056 | 62.531 | 5112.0218 | 0 | 0
2024-09-19 | 11 | 2454.4245 | 520.9591 | 19.267 | 105.5361 | 5047.0056 | 62.531 | 5112.0218 | 0 | 0
2024-09-19 | 12 | 2625.8884 | 520.9591 | 19.267 | 105.5361 | 5047.0056 | 62.531 | 5112.0218 | 0 | 0
2024-09-19 | 13 | 2523.6266 | 520.9591 | 19.267 | 105.5361 | 5047.0056 | 62.531 | 5112.0218 | 0 | 0
2024-09-19 | 14 | 2503.8204 | 520.9591 | 19.267 | 105.5361 | 5047.0056 | 62.531 | 5112.0218 | 0 | 0
2024-09-19 | 15 | 2693.2088 | 520.9591 | 19.267 | 105.5361 | 5047.0056 | 62.531 | 5112.0218 | 0 | 0
2024-09-19 | 16 | 2548.2616 | 520.9591 | 19.267 | 105.5361 | 5047.0056 | 62.531 | 5112.0218 | 0 | 0
2024-09-19 | 17 | 2535.0138 | 520.9591 | 19.267 | 105.5361 | 5047.0056 | 62.531 | 5112.0218 | 0 | 0
2024-09-19 | 18 | 2557.3806 | 520.9591 | 19.267 | 105.5361 | 5047.0056 | 62.531 | 5112.0218 | 0 | 0
2024-09-19 | 19 | 2545.0001 | 520.9591 | 19.267 | 105.5361 | 5047.0056 | 62.531 | 5112.0218 | 0 | 0
2024-09-19 | 20 | 2694.79 | 520.9591 | 19.267 | 105.5361 | 5047.0056 | 62.531 | 5112.0218 | 0 | 0
2024-09-19 | 21 | 2699.0703 | 520.9591 | 19.267 | 105.5361 | 5047.0056 | 62.531 | 5112.0218 | 0 | 0
2024-09-19 | 22 | 2573.1733 | 520.9591 | 19.267 | 105.5361 | 5047.0056 | 62.531 | 5112.0218 | 0 | 0
2024-09-19 | 23 | 2436.0623 | 520.9591 | 19.267 | 105.5361 | 5047.0056 | 62.531 | 5112.0218 | 0 | 0
2024-09-19 | 24 | 2689.3016 | 520.9591 | 19.267 | 105.5361 | 5047.0056 | 62.531 | 5112.0218 | 0 | 0
2024-09-20 | 1 | 2762.3266 | 523.1099 | 19.3033 | 105.7349 | 5067.8431 | 62.531 | 5132.6375 | 0 | 0
2024-09-20 | 2 | 2487.8631 | 523.1099 | 19.3033 | 105.7349 | 5067.8431 | 62.531 | 5132.6375 | 0 | 0
2024-09-20 | 3 | 2306.7466 | 523.1099 | 19.3033 | 105.7349 | 5067.8431 | 62.531 | 5132.6375 | 0 | 0
2024-09-20 | 4 | 2470.3179 | 523.1099 | 19.3033 | 105.7349 | 5067.8431 | 62.531 | 5132.6375 | 0 | 0
2024-09-20 | 5 | 2665.4335 | 523.1099 | 19.3033 | 105.7349 | 5067.8431 | 62.531 | 5132.6375 | 0 | 0
2024-09-20 | 6 | 2570.2762 | 523.1099 | 19.3033 | 105.7349 | 5067.8431 | 62.531 | 5132.6375 | 0 | 0
2024-09-20 | 7 | 2388.3311 | 523.1099 | 19.3033 | 105.7349 | 5067.8431 | 62.531 | 5132.6375 | 0 | 0
2024-09-20 | 8 | 2278.1639 | 523.1099 | 19.3033 | 105.7349 | 5067.8431 | 62.531 | 5132.6375 | 0 | 0
2024-09-20 | 9 | 2212.4698 | 523.1099 | 19.3033 | 105.7349 | 5067.8431 | 62.531 | 5132.6375 | 0 | 0
2024-09-20 | 10 | 2489.2039 | 523.1099 | 19.3033 | 105.7349 | 5067.8431 | 62.531 | 5132.6375 | 0 | 0
2024-09-20 | 11 | 2540.6955 | 523.1099 | 19.3033 | 105.7349 | 5067.8431 | 62.531 | 5132.6375 | 0 | 0
2024-09-20 | 12 | 2503.7972 | 523.1099 | 19.3033 | 105.7349 | 5067.8431 | 62.531 | 5132.6375 | 0 | 0
2024-09-20 | 13 | 2632.7486 | 523.1099 | 19.3033 | 105.7349 | 5067.8431 | 62.531 | 5132.6375 | 0 | 0
2024-09-20 | 14 | 2566.1694 | 523.1099 | 19.3033 | 105.7349 | 5067.8431 | 62.531 | 5132.6375 | 0 | 0
2024-09-20 | 15 | 2724.0775 | 523.1099 | 19.3033 | 105.7349 | 5067.8431 | 62.531 | 5132.6375 | 0 | 0
2024-09-20 | 16 | 2691.5129 | 523.1099 | 19.3033 | 105.7349 | 5067.8431 | 62.531 | 5132.6375 | 0 | 0
2024-09-20 | 17 | 2736.998 | 523.1099 | 19.3033 | 105.7349 | 5067.8431 | 62.531 | 5132.6375 | 0 | 0
2024-09-20 | 18 | 2745.5196 | 523.1099 | 19.3033 | 105.7349 | 5067.8431 | 62.531 | 5132.6375 | 0 | 0
2024-09-20 | 19 | 2752.1042 | 523.1099 | 19.3033 | 105.7349 | 5067.8431 | 62.531 | 5132.6375 | 0 | 0
2024-09-20 | 20 | 2751.8055 | 523.1099 | 19.3033 | 105.7349 | 5067.8431 | 62.531 | 5132.6375 | 0 | 0
2024-09-20 | 21 | 2750.8054 | 523.1099 | 19.3033 | 105.7349 | 5067.8431 | 62.531 | 5132.6375 | 0 | 0
2024-09-20 | 22 | 2692.1439 | 523.1099 | 19.3033 | 105.7349 | 5067.8431 | 62.531 | 5132.6375 | 0 | 0
2024-09-20 | 23 | 2561.6697 | 523.1099 | 19.3033 | 105.7349 | 5067.8431 | 62.531 | 5132.6375 | 0 | 0
2024-09-20 | 24 | 2465.1037 | 523.1099 | 19.3033 | 105.7349 | 5067.8431 | 62.531 | 5132.6375 | 0 | 0
2024-09-21 | 1 | 2589.4642 | 521.2026 | 19.2773 | 105.5925 | 5049.3645 | 62.531 | 5114.3889 | 0 | 0
2024-09-21 | 2 | 2731.5914 | 521.2026 | 19.2773 | 105.5925 | 5049.3645 | 62.531 | 5114.3889 | 0 | 0
2024-09-21 | 3 | 2637.729 | 521.2026 | 19.2773 | 105.5925 | 5049.3645 | 62.531 | 5114.3889 | 0 | 0
2024-09-21 | 4 | 2722.7833 | 521.2026 | 19.2773 | 105.5925 | 5049.3645 | 62.531 | 5114.3889 | 0 | 0
2024-09-21 | 5 | 2668.4882 | 521.2026 | 19.2773 | 105.5925 | 5049.3645 | 62.531 | 5114.3889 | 0 | 0
2024-09-21 | 6 | 2596.9529 | 521.2026 | 19.2773 | 105.5925 | 5049.3645 | 62.531 | 5114.3889 | 0 | 0
2024-09-21 | 7 | 2552.9375 | 521.2026 | 19.2773 | 105.5925 | 5049.3645 | 62.531 | 5114.3889 | 0 | 0
2024-09-21 | 8 | 2410.9802 | 521.2026 | 19.2773 | 105.5925 | 5049.3645 | 62.531 | 5114.3889 | 0 | 0
2024-09-21 | 9 | 2362.9041 | 521.2026 | 19.2773 | 105.5925 | 5049.3645 | 62.531 | 5114.3889 | 0 | 0
2024-09-21 | 10 | 2362.7675 | 521.2026 | 19.2773 | 105.5925 | 5049.3645 | 62.531 | 5114.3889 | 0 | 0
2024-09-21 | 11 | 2464.9241 | 521.2026 | 19.2773 | 105.5925 | 5049.3645 | 62.531 | 5114.3889 | 0 | 0
2024-09-21 | 12 | 2598.2427 | 521.2026 | 19.2773 | 105.5925 | 5049.3645 | 62.531 | 5114.3889 | 0 | 0
2024-09-21 | 13 | 2526.6434 | 521.2026 | 19.2773 | 105.5925 | 5049.3645 | 62.531 | 5114.3889 | 0 | 0
2024-09-21 | 14 | 2650.2931 | 521.2026 | 19.2773 | 105.5925 | 5049.3645 | 62.531 | 5114.3889 | 0 | 0
2024-09-21 | 15 | 2733.964 | 521.2026 | 19.2773 | 105.5925 | 5049.3645 | 62.531 | 5114.3889 | 0 | 0
2024-09-21 | 16 | 2742.0783 | 521.2026 | 19.2773 | 105.5925 | 5049.3645 | 62.531 | 5114.3889 | 0 | 0
2024-09-21 | 17 | 2693.1189 | 521.2026 | 19.2773 | 105.5925 | 5049.3645 | 62.531 | 5114.3889 | 0 | 0
2024-09-21 | 18 | 2685.302 | 521.2026 | 19.2773 | 105.5925 | 5049.3645 | 62.531 | 5114.3889 | 0 | 0
2024-09-21 | 19 | 2717.5036 | 521.2026 | 19.2773 | 105.5925 | 5049.3645 | 62.531 | 5114.3889 | 0 | 0
2024-09-21 | 20 | 2697.4941 | 521.2026 | 19.2773 | 105.5925 | 5049.3645 | 62.531 | 5114.3889 | 0 | 0
2024-09-21 | 21 | 2679.1787 | 521.2026 | 19.2773 | 105.5925 | 5049.3645 | 62.531 | 5114.3889 | 0 | 0
2024-09-21 | 22 | 2658.2743 | 521.2026 | 19.2773 | 105.5925 | 5049.3645 | 62.531 | 5114.3889 | 0 | 0
2024-09-21 | 23 | 2526.0959 | 521.2026 | 19.2773 | 105.5925 | 5049.3645 | 62.531 | 5114.3889 | 0 | 0
2024-09-21 | 24 | 2660.2746 | 521.2026 | 19.2773 | 105.5925 | 5049.3645 | 62.531 | 5114.3889 | 0 | 0
2024-09-22 | 1 | 2440.646 | 520.5569 | 19.2773 | 105.5925 | 5043.1095 | 62.531 | 5108.2589 | 0 | 0
2024-09-22 | 2 | 2631.1374 | 520.5569 | 19.2773 | 105.5925 | 5043.1095 | 62.531 | 5108.2589 | 0 | 0
2024-09-22 | 3 | 2599.8362 | 520.5569 | 19.2773 | 105.5925 | 5043.1095 | 62.531 | 5108.2589 | 0 | 0
2024-09-22 | 4 | 2438.5996 | 520.5569 | 19.2773 | 105.5925 | 5043.1095 | 62.531 | 5108.2589 | 0 | 0
2024-09-22 | 5 | 2333.7628 | 520.5569 | 19.2773 | 105.5925 | 5043.1095 | 62.531 | 5108.2589 | 0 | 0
2024-09-22 | 6 | 2273.9807 | 520.5569 | 19.2773 | 105.5925 | 5043.1095 | 62.531 | 5108.2589 | 0 | 0
2024-09-22 | 7 | 2545.3328 | 520.5569 | 19.2773 | 105.5925 | 5043.1095 | 62.531 | 5108.2589 | 0 | 0
2024-09-22 | 8 | 2638.9064 | 520.5569 | 19.2773 | 105.5925 | 5043.1095 | 62.531 | 5108.2589 | 0 | 0
2024-09-22 | 9 | 2455.4718 | 520.5569 | 19.2773 | 105.5925 | 5043.1095 | 62.531 | 5108.2589 | 0 | 0
2024-09-22 | 10 | 2285.6865 | 520.5569 | 19.2773 | 105.5925 | 5043.1095 | 62.531 | 5108.2589 | 0 | 0
2024-09-22 | 11 | 2413.0918 | 520.5569 | 19.2773 | 105.5925 | 5043.1095 | 62.531 | 5108.2589 | 0 | 0
2024-09-22 | 12 | 2570.5109 | 520.5569 | 19.2773 | 105.5925 | 5043.1095 | 62.531 | 5108.2589 | 0 | 0
2024-09-22 | 13 | 2527.2846 | 520.5569 | 19.2773 | 105.5925 | 5043.1095 | 62.531 | 5108.2589 | 0 | 0
2024-09-22 | 14 | 2696.9629 | 520.5569 | 19.2773 | 105.5925 | 5043.1095 | 62.531 | 5108.2589 | 0 | 0
2024-09-22 | 15 | 2623.122 | 520.5569 | 19.2773 | 105.5925 | 5043.1095 | 62.531 | 5108.2589 | 0 | 0
2024-09-22 | 16 | 2574.2062 | 520.5569 | 19.2773 | 105.5925 | 5043.1095 | 62.531 | 5108.2589 | 0 | 0
2024-09-22 | 17 | 2585.2555 | 520.5569 | 19.2773 | 105.5925 | 5043.1095 | 62.531 | 5108.2589 | 0 | 0
2024-09-22 | 18 | 2720.8894 | 520.5569 | 19.2773 | 105.5925 | 5043.1095 | 62.531 | 5108.2589 | 0 | 0
2024-09-22 | 19 | 2651.4143 | 520.5569 | 19.2773 | 105.5925 | 5043.1095 | 62.531 | 5108.2589 | 0 | 0
2024-09-22 | 20 | 2667.7553 | 520.5569 | 19.2773 | 105.5925 | 5043.1095 | 62.531 | 5108.2589 | 0 | 0
2024-09-22 | 21 | 2786.4555 | 520.5569 | 19.2773 | 105.5925 | 5043.1095 | 62.531 | 5108.2589 | 0 | 0
2024-09-22 | 22 | 2672.8546 | 520.5569 | 19.2773 | 105.5925 | 5043.1095 | 62.531 | 5108.2589 | 0 | 0
2024-09-22 | 23 | 2632.4098 | 520.5569 | 19.2773 | 105.5925 | 5043.1095 | 62.531 | 5108.2589 | 0 | 0
2024-09-22 | 24 | 2726.2873 | 520.5569 | 19.2773 | 105.5925 | 5043.1095 | 62.531 | 5108.2589 | 0 | 0
2024-09-23 | 1 | 2565.5643 | 519.9112 | 19.2773 | 105.5925 | 5036.8545 | 62.531 | 5102.129 | 0 | 0
2024-09-23 | 2 | 2601.1846 | 519.9112 | 19.2773 | 105.5925 | 5036.8545 | 62.531 | 5102.129 | 0 | 0
2024-09-23 | 3 | 2522.3188 | 519.9112 | 19.2773 | 105.5925 | 5036.8545 | 62.531 | 5102.129 | 0 | 0
2024-09-23 | 4 | 2418.9377 | 519.9112 | 19.2773 | 105.5925 | 5036.8545 | 62.531 | 5102.129 | 0 | 0
2024-09-23 | 5 | 2616.8678 | 519.9112 | 19.2773 | 105.5925 | 5036.8545 | 62.531 | 5102.129 | 0 | 0
2024-09-23 | 6 | 2479.3005 | 519.9112 | 19.2773 | 105.5925 | 5036.8545 | 62.531 | 5102.129 | 0 | 0
2024-09-23 | 7 | 2504.0721 | 519.9112 | 19.2773 | 105.5925 | 5036.8545 | 62.531 | 5102.129 | 0 | 0
2024-09-23 | 8 | 2590.8374 | 519.9112 | 19.2773 | 105.5925 | 5036.8545 | 62.531 | 5102.129 | 0 | 0
2024-09-23 | 9 | 2581.4376 | 519.9112 | 19.2773 | 105.5925 | 5036.8545 | 62.531 | 5102.129 | 0 | 0
2024-09-23 | 10 | 2624.365 | 519.9112 | 19.2773 | 105.5925 | 5036.8545 | 62.531 | 5102.129 | 0 | 0
2024-09-23 | 11 | 2572.4896 | 519.9112 | 19.2773 | 105.5925 | 5036.8545 | 62.531 | 5102.129 | 0 | 0
2024-09-23 | 12 | 2656.5694 | 519.9112 | 19.2773 | 105.5925 | 5036.8545 | 62.531 | 5102.129 | 0 | 0
2024-09-23 | 13 | 2534.8747 | 519.9112 | 19.2773 | 105.5925 | 5036.8545 | 62.531 | 5102.129 | 0 | 0
2024-09-23 | 14 | 2686.9578 | 519.9112 | 19.2773 | 105.5925 | 5036.8545 | 62.531 | 5102.129 | 0 | 0
2024-09-23 | 15 | 2589.1484 | 519.9112 | 19.2773 | 105.5925 | 5036.8545 | 62.531 | 5102.129 | 0 | 0
2024-09-23 | 16 | 2786.1328 | 519.9112 | 19.2773 | 105.5925 | 5036.8545 | 62.531 | 5102.129 | 0 | 0
2024-09-23 | 17 | 2864.2541 | 519.9112 | 19.2773 | 105.5925 | 5036.8545 | 62.531 | 5102.129 | 0 | 0
2024-09-23 | 18 | 2956.1872 | 519.9112 | 19.2773 | 105.5925 | 5036.8545 | 62.531 | 5102.129 | 0 | 0
2024-09-23 | 19 | 2961.9173 | 519.9112 | 19.2773 | 105.5925 | 5036.8545 | 62.531 | 5102.129 | 0 | 0
2024-09-23 | 20 | 2990.9724 | 519.9112 | 19.2773 | 105.5925 | 5036.8545 | 62.531 | 5102.129 | 0 | 0
2024-09-23 | 21 | 2973.6407 | 519.9112 | 19.2773 | 105.5925 | 5036.8545 | 62.531 | 5102.129 | 0 | 0
2024-09-23 | 22 | 2930.4554 | 519.9112 | 19.2773 | 105.5925 | 5036.8545 | 62.531 | 5102.129 | 0 | 0
2024-09-23 | 23 | 2886.0993 | 519.9112 | 19.2773 | 105.5925 | 5036.8545 | 62.531 | 5102.129 | 0 | 0
2024-09-23 | 24 | 2805.7832 | 519.9112 | 19.2773 | 105.5925 | 5036.8545 | 62.531 | 5102.129 | 0 | 0
2024-09-24 | 1 | 2784.1016 | 517.2375 | 19.3725 | 106.1139 | 5010.951 | 62.531 | 5077.2546 | 0 | 0
2024-09-24 | 2 | 2624.7824 | 517.2375 | 19.3725 | 106.1139 | 5010.951 | 62.531 | 5077.2546 | 0 | 0
2024-09-24 | 3 | 2686.3467 | 517.2375 | 19.3725 | 106.1139 | 5010.951 | 62.531 | 5077.2546 | 0 | 0
2024-09-24 | 4 | 2540.9031 | 517.2375 | 19.3725 | 106.1139 | 5010.951 | 62.531 | 5077.2546 | 0 | 0
2024-09-24 | 5 | 2761.3784 | 517.2375 | 19.3725 | 106.1139 | 5010.951 | 62.531 | 5077.2546 | 0 | 0
2024-09-24 | 6 | 2692.315 | 517.2375 | 19.3725 | 106.1139 | 5010.951 | 62.531 | 5077.2546 | 0 | 0
2024-09-24 | 7 | 2610.3841 | 517.2375 | 19.3725 | 106.1139 | 5010.951 | 62.531 | 5077.2546 | 0 | 0
2024-09-24 | 8 | 2576.8141 | 517.2375 | 19.3725 | 106.1139 | 5010.951 | 62.531 | 5077.2546 | 0 | 0
2024-09-24 | 9 | 2653.0388 | 517.2375 | 19.3725 | 106.1139 | 5010.951 | 62.531 | 5077.2546 | 0 | 0
2024-09-24 | 10 | 2667.6148 | 517.2375 | 19.3725 | 106.1139 | 5010.951 | 62.531 | 5077.2546 | 0 | 0
2024-09-24 | 11 | 2586.1183 | 517.2375 | 19.3725 | 106.1139 | 5010.951 | 62.531 | 5077.2546 | 0 | 0
2024-09-24 | 12 | 2578.86 | 517.2375 | 19.3725 | 106.1139 | 5010.951 | 62.531 | 5077.2546 | 0 | 0
2024-09-24 | 13 | 2539.6635 | 517.2375 | 19.3725 | 106.1139 | 5010.951 | 62.531 | 5077.2546 | 0 | 0
2024-09-24 | 14 | 2774.3262 | 517.2375 | 19.3725 | 106.1139 | 5010.951 | 62.531 | 5077.2546 | 0 | 0
2024-09-24 | 15 | 2770.6293 | 517.2375 | 19.3725 | 106.1139 | 5010.951 | 62.531 | 5077.2546 | 0 | 0
2024-09-24 | 16 | 2867.099 | 517.2375 | 19.3725 | 106.1139 | 5010.951 | 62.531 | 5077.2546 | 0 | 0
2024-09-24 | 17 | 3840.5466 | 517.2375 | 19.3725 | 106.1139 | 5010.951 | 62.531 | 5077.2546 | 0 | 0
2024-09-24 | 18 | 4016.6171 | 517.2375 | 19.3725 | 106.1139 | 5010.951 | 62.531 | 5077.2546 | 0 | 0
2024-09-24 | 19 | 4038.389 | 517.2375 | 19.3725 | 106.1139 | 5010.951 | 62.531 | 5077.2546 | 0 | 0
2024-09-24 | 20 | 4133.2975 | 517.2375 | 19.3725 | 106.1139 | 5010.951 | 62.531 | 5077.2546 | 0 | 0
2024-09-24 | 21 | 4006.8757 | 517.2375 | 19.3725 | 106.1139 | 5010.951 | 62.531 | 5077.2546 | 0 | 0
2024-09-24 | 22 | 3982.684 | 517.2375 | 19.3725 | 106.1139 | 5010.951 | 62.531 | 5077.2546 | 0 | 0
2024-09-24 | 23 | 3861.8962 | 517.2375 | 19.3725 | 106.1139 | 5010.951 | 62.531 | 5077.2546 | 0 | 0
2024-09-24 | 24 | 2843.1763 | 517.2375 | 19.3725 | 106.1139 | 5010.951 | 62.531 | 5077.2546 | 0 | 0
2024-09-25 | 1 | 2789.6207 | 522.4455 | 19.415 | 106.3467 | 5061.4063 | 62.531 | 5126.929 | 0 | 0
2024-09-25 | 2 | 2542.0396 | 522.4455 | 19.415 | 106.3467 | 5061.4063 | 62.531 | 5126.929 | 0 | 0
2024-09-25 | 3 | 2579.6778 | 522.4455 | 19.415 | 106.3467 | 5061.4063 | 62.531 | 5126.929 | 0 | 0
2024-09-25 | 4 | 2688.5544 | 522.4455 | 19.415 | 106.3467 | 5061.4063 | 62.531 | 5126.929 | 0 | 0
2024-09-25 | 5 | 2566.1594 | 522.4455 | 19.415 | 106.3467 | 5061.4063 | 62.531 | 5126.929 | 0 | 0
2024-09-25 | 6 | 2510.2311 | 522.4455 | 19.415 | 106.3467 | 5061.4063 | 62.531 | 5126.929 | 0 | 0
2024-09-25 | 7 | 2732.2558 | 522.4455 | 19.415 | 106.3467 | 5061.4063 | 62.531 | 5126.929 | 0 | 0
2024-09-25 | 8 | 2659.4763 | 522.4455 | 19.415 | 106.3467 | 5061.4063 | 62.531 | 5126.929 | 0 | 0
2024-09-25 | 9 | 2565.9816 | 522.4455 | 19.415 | 106.3467 | 5061.4063 | 62.531 | 5126.929 | 0 | 0
2024-09-25 | 10 | 2562.1203 | 522.4455 | 19.415 | 106.3467 | 5061.4063 | 62.531 | 5126.929 | 0 | 0
2024-09-25 | 11 | 2680.2319 | 522.4455 | 19.415 | 106.3467 | 5061.4063 | 62.531 | 5126.929 | 0 | 0
2024-09-25 | 12 | 2665.0972 | 522.4455 | 19.415 | 106.3467 | 5061.4063 | 62.531 | 5126.929 | 0 | 0
2024-09-25 | 13 | 2692.1888 | 522.4455 | 19.415 | 106.3467 | 5061.4063 | 62.531 | 5126.929 | 0 | 0
2024-09-25 | 14 | 2735.4648 | 522.4455 | 19.415 | 106.3467 | 5061.4063 | 62.531 | 5126.929 | 0 | 0
2024-09-25 | 15 | 2837.7429 | 522.4455 | 19.415 | 106.3467 | 5061.4063 | 62.531 | 5126.929 | 0 | 0
2024-09-25 | 16 | 3902.1303 | 522.4455 | 19.415 | 106.3467 | 5061.4063 | 62.531 | 5126.929 | 0 | 0
2024-09-25 | 17 | 4167.3023 | 522.4455 | 19.415 | 106.3467 | 5061.4063 | 62.531 | 5126.929 | 0 | 0
2024-09-25 | 18 | 4402.7141 | 522.4455 | 19.415 | 106.3467 | 5061.4063 | 62.531 | 5126.929 | 0 | 0
2024-09-25 | 19 | 4441.7189 | 522.4455 | 19.415 | 106.3467 | 5061.4063 | 62.531 | 5126.929 | 0 | 0
2024-09-25 | 20 | 4436.719 | 522.4455 | 19.415 | 106.3467 | 5061.4063 | 62.531 | 5126.929 | 0 | 0
2024-09-25 | 21 | 4368.2078 | 522.4455 | 19.415 | 106.3467 | 5061.4063 | 62.531 | 5126.929 | 0 | 0
2024-09-25 | 22 | 4213.2643 | 522.4455 | 19.415 | 106.3467 | 5061.4063 | 62.531 | 5126.929 | 0 | 0
2024-09-25 | 23 | 4228.7487 | 522.4455 | 19.415 | 106.3467 | 5061.4063 | 62.531 | 5126.929 | 0 | 0
2024-09-25 | 24 | 2923.7232 | 522.4455 | 19.415 | 106.3467 | 5061.4063 | 62.531 | 5126.929 | 0 | 0
2024-09-26 | 1 | 2711.6947 | 520.5081 | 19.3562 | 106.0247 | 5042.6366 | 62.531 | 5108.219 | 0 | 0
2024-09-26 | 2 | 2586.2502 | 520.5081 | 19.3562 | 106.0247 | 5042.6366 | 62.531 | 5108.219 | 0 | 0
2024-09-26 | 3 | 2586.2733 | 520.5081 | 19.3562 | 106.0247 | 5042.6366 | 62.531 | 5108.219 | 0 | 0
2024-09-26 | 4 | 2730.6547 | 520.5081 | 19.3562 | 106.0247 | 5042.6366 | 62.531 | 5108.219 | 0 | 0
2024-09-26 | 5 | 2620.8852 | 520.5081 | 19.3562 | 106.0247 | 5042.6366 | 62.531 | 5108.219 | 0 | 0
2024-09-26 | 6 | 2534.8348 | 520.5081 | 19.3562 | 106.0247 | 5042.6366 | 62.531 | 5108.219 | 0 | 0
2024-09-26 | 7 | 2736.1685 | 520.5081 | 19.3562 | 106.0247 | 5042.6366 | 62.531 | 5108.219 | 0 | 0
2024-09-26 | 8 | 2699.0254 | 520.5081 | 19.3562 | 106.0247 | 5042.6366 | 62.531 | 5108.219 | 0 | 0
2024-09-26 | 9 | 2626.8048 | 520.5081 | 19.3562 | 106.0247 | 5042.6366 | 62.531 | 5108.219 | 0 | 0
2024-09-26 | 10 | 2537.769 | 520.5081 | 19.3562 | 106.0247 | 5042.6366 | 62.531 | 5108.219 | 0 | 0
2024-09-26 | 11 | 2549.0442 | 520.5081 | 19.3562 | 106.0247 | 5042.6366 | 62.531 | 5108.219 | 0 | 0
2024-09-26 | 12 | 2666.2743 | 520.5081 | 19.3562 | 106.0247 | 5042.6366 | 62.531 | 5108.219 | 0 | 0
2024-09-26 | 13 | 2710.2965 | 520.5081 | 19.3562 | 106.0247 | 5042.6366 | 62.531 | 5108.219 | 0 | 0
2024-09-26 | 14 | 2632.475 | 520.5081 | 19.3562 | 106.0247 | 5042.6366 | 62.531 | 5108.219 | 0 | 0
2024-09-26 | 15 | 2796.6602 | 520.5081 | 19.3562 | 106.0247 | 5042.6366 | 62.531 | 5108.219 | 0 | 0
2024-09-26 | 16 | 3767.1483 | 520.5081 | 19.3562 | 106.0247 | 5042.6366 | 62.531 | 5108.219 | 0 | 0
2024-09-26 | 17 | 4222.8697 | 520.5081 | 19.3562 | 106.0247 | 5042.6366 | 62.531 | 5108.219 | 0 | 0
2024-09-26 | 18 | 4265.1396 | 520.5081 | 19.3562 | 106.0247 | 5042.6366 | 62.531 | 5108.219 | 0 | 0
2024-09-26 | 19 | 4441.5821 | 520.5081 | 19.3562 | 106.0247 | 5042.6366 | 62.531 | 5108.219 | 0 | 0
2024-09-26 | 20 | 4474.9428 | 520.5081 | 19.3562 | 106.0247 | 5042.6366 | 62.531 | 5108.219 | 0 | 0
2024-09-26 | 21 | 4435.2586 | 520.5081 | 19.3562 | 106.0247 | 5042.6366 | 62.531 | 5108.219 | 0 | 0
2024-09-26 | 22 | 4276.2943 | 520.5081 | 19.3562 | 106.0247 | 5042.6366 | 62.531 | 5108.219 | 0 | 0
2024-09-26 | 23 | 4204.7777 | 520.5081 | 19.3562 | 106.0247 | 5042.6366 | 62.531 | 5108.219 | 0 | 0
2024-09-26 | 24 | 2971.6086 | 520.5081 | 19.3562 | 106.0247 | 5042.6366 | 62.531 | 5108.219 | 0 | 0
2024-09-27 | 1 | 2758.4446 | 518.3871 | 19.587 | 107.2889 | 5022.0883 | 62.531 | 5089.3206 | 0 | 0
2024-09-27 | 2 | 2673.1833 | 518.3871 | 19.587 | 107.2889 | 5022.0883 | 62.531 | 5089.3206 | 0 | 0
2024-09-27 | 3 | 2522.3507 | 518.3871 | 19.587 | 107.2889 | 5022.0883 | 62.531 | 5089.3206 | 0 | 0
2024-09-27 | 4 | 2572.6004 | 518.3871 | 19.587 | 107.2889 | 5022.0883 | 62.531 | 5089.3206 | 0 | 0
2024-09-27 | 5 | 2482.2457 | 518.3871 | 19.587 | 107.2889 | 5022.0883 | 62.531 | 5089.3206 | 0 | 0
2024-09-27 | 6 | 2662.609 | 518.3871 | 19.587 | 107.2889 | 5022.0883 | 62.531 | 5089.3206 | 0 | 0
2024-09-27 | 7 | 2751.1811 | 518.3871 | 19.587 | 107.2889 | 5022.0883 | 62.531 | 5089.3206 | 0 | 0
2024-09-27 | 8 | 2706.6266 | 518.3871 | 19.587 | 107.2889 | 5022.0883 | 62.531 | 5089.3206 | 0 | 0
2024-09-27 | 9 | 2697.4019 | 518.3871 | 19.587 | 107.2889 | 5022.0883 | 62.531 | 5089.3206 | 0 | 0
2024-09-27 | 10 | 2650.7825 | 518.3871 | 19.587 | 107.2889 | 5022.0883 | 62.531 | 5089.3206 | 0 | 0
2024-09-27 | 11 | 2546.0922 | 518.3871 | 19.587 | 107.2889 | 5022.0883 | 62.531 | 5089.3206 | 0 | 0
2024-09-27 | 12 | 2549.2404 | 518.3871 | 19.587 | 107.2889 | 5022.0883 | 62.531 | 5089.3206 | 0 | 0
2024-09-27 | 13 | 2577.6716 | 518.3871 | 19.587 | 107.2889 | 5022.0883 | 62.531 | 5089.3206 | 0 | 0
2024-09-27 | 14 | 2593.9555 | 518.3871 | 19.587 | 107.2889 | 5022.0883 | 62.531 | 5089.3206 | 0 | 0
2024-09-27 | 15 | 2670.5133 | 518.3871 | 19.587 | 107.2889 | 5022.0883 | 62.531 | 5089.3206 | 0 | 0
2024-09-27 | 16 | 2787.8834 | 518.3871 | 19.587 | 107.2889 | 5022.0883 | 62.531 | 5089.3206 | 0 | 0
2024-09-27 | 17 | 2901.6001 | 518.3871 | 19.587 | 107.2889 | 5022.0883 | 62.531 | 5089.3206 | 0 | 0
2024-09-27 | 18 | 3963.6793 | 518.3871 | 19.587 | 107.2889 | 5022.0883 | 62.531 | 5089.3206 | 0 | 0
2024-09-27 | 19 | 4087.866 | 518.3871 | 19.587 | 107.2889 | 5022.0883 | 62.531 | 5089.3206 | 0 | 0
2024-09-27 | 20 | 3968.9666 | 518.3871 | 19.587 | 107.2889 | 5022.0883 | 62.531 | 5089.3206 | 0 | 0
2024-09-27 | 21 | 3938.033 | 518.3871 | 19.587 | 107.2889 | 5022.0883 | 62.531 | 5089.3206 | 0 | 0
2024-09-27 | 22 | 2893.3067 | 518.3871 | 19.587 | 107.2889 | 5022.0883 | 62.531 | 5089.3206 | 0 | 0
2024-09-27 | 23 | 2876.4774 | 518.3871 | 19.587 | 107.2889 | 5022.0883 | 62.531 | 5089.3206 | 0 | 0
2024-09-27 | 24 | 2561.7466 | 518.3871 | 19.587 | 107.2889 | 5022.0883 | 62.531 | 5089.3206 | 0 | 0
2024-09-28 | 1 | 2762.8959 | 520.0252 | 19.629 | 107.5189 | 5037.9582 | 62.531 | 5105.0986 | 0 | 0
2024-09-28 | 2 | 2614.4287 | 520.0252 | 19.629 | 107.5189 | 5037.9582 | 62.531 | 5105.0986 | 0 | 0
2024-09-28 | 3 | 2570.0302 | 520.0252 | 19.629 | 107.5189 | 5037.9582 | 62.531 | 5105.0986 | 0 | 0
2024-09-28 | 4 | 2587.1604 | 520.0252 | 19.629 | 107.5189 | 5037.9582 | 62.531 | 5105.0986 | 0 | 0
2024-09-28 | 5 | 2599.0326 | 520.0252 | 19.629 | 107.5189 | 5037.9582 | 62.531 | 5105.0986 | 0 | 0
2024-09-28 | 6 | 2580.4979 | 520.0252 | 19.629 | 107.5189 | 5037.9582 | 62.531 | 5105.0986 | 0 | 0
2024-09-28 | 7 | 2476.4508 | 520.0252 | 19.629 | 107.5189 | 5037.9582 | 62.531 | 5105.0986 | 0 | 0
2024-09-28 | 8 | 2572.5345 | 520.0252 | 19.629 | 107.5189 | 5037.9582 | 62.531 | 5105.0986 | 0 | 0
2024-09-28 | 9 | 2512.3406 | 520.0252 | 19.629 | 107.5189 | 5037.9582 | 62.531 | 5105.0986 | 0 | 0
2024-09-28 | 10 | 2462.2022 | 520.0252 | 19.629 | 107.5189 | 5037.9582 | 62.531 | 5105.0986 | 0 | 0
2024-09-28 | 11 | 2475.8912 | 520.0252 | 19.629 | 107.5189 | 5037.9582 | 62.531 | 5105.0986 | 0 | 0
2024-09-28 | 12 | 2614.4269 | 520.0252 | 19.629 | 107.5189 | 5037.9582 | 62.531 | 5105.0986 | 0 | 0
2024-09-28 | 13 | 2666.4351 | 520.0252 | 19.629 | 107.5189 | 5037.9582 | 62.531 | 5105.0986 | 0 | 0
2024-09-28 | 14 | 2672.41 | 520.0252 | 19.629 | 107.5189 | 5037.9582 | 62.531 | 5105.0986 | 0 | 0
2024-09-28 | 15 | 2762.508 | 520.0252 | 19.629 | 107.5189 | 5037.9582 | 62.531 | 5105.0986 | 0 | 0
2024-09-28 | 16 | 2856.4422 | 520.0252 | 19.629 | 107.5189 | 5037.9582 | 62.531 | 5105.0986 | 0 | 0
2024-09-28 | 17 | 2818.9464 | 520.0252 | 19.629 | 107.5189 | 5037.9582 | 62.531 | 5105.0986 | 0 | 0
2024-09-28 | 18 | 2758.3123 | 520.0252 | 19.629 | 107.5189 | 5037.9582 | 62.531 | 5105.0986 | 0 | 0
2024-09-28 | 19 | 2831.4749 | 520.0252 | 19.629 | 107.5189 | 5037.9582 | 62.531 | 5105.0986 | 0 | 0
2024-09-28 | 20 | 4339.1692 | 520.0252 | 19.629 | 107.5189 | 5037.9582 | 62.531 | 5105.0986 | 0 | 0
2024-09-28 | 21 | 4203.2574 | 520.0252 | 19.629 | 107.5189 | 5037.9582 | 62.531 | 5105.0986 | 0 | 0
2024-09-28 | 22 | 4117.8557 | 520.0252 | 19.629 | 107.5189 | 5037.9582 | 62.531 | 5105.0986 | 0 | 0
2024-09-28 | 23 | 3791.7152 | 520.0252 | 19.629 | 107.5189 | 5037.9582 | 62.531 | 5105.0986 | 0 | 0
2024-09-28 | 24 | 2857.2484 | 520.0252 | 19.629 | 107.5189 | 5037.9582 | 62.531 | 5105.0986 | 0 | 0
2024-09-29 | 1 | 2715.7582 | 520.7511 | 19.629 | 107.5189 | 5044.991 | 62.531 | 5111.9907 | 0 | 0
2024-09-29 | 2 | 2633.2236 | 520.7511 | 19.629 | 107.5189 | 5044.991 | 62.531 | 5111.9907 | 0 | 0
2024-09-29 | 3 | 2729.6681 | 520.7511 | 19.629 | 107.5189 | 5044.991 | 62.531 | 5111.9907 | 0 | 0
2024-09-29 | 4 | 2545.6467 | 520.7511 | 19.629 | 107.5189 | 5044.991 | 62.531 | 5111.9907 | 0 | 0
2024-09-29 | 5 | 2679.5214 | 520.7511 | 19.629 | 107.5189 | 5044.991 | 62.531 | 5111.9907 | 0 | 0
2024-09-29 | 6 | 2476.0673 | 520.7511 | 19.629 | 107.5189 | 5044.991 | 62.531 | 5111.9907 | 0 | 0
2024-09-29 | 7 | 2714.2611 | 520.7511 | 19.629 | 107.5189 | 5044.991 | 62.531 | 5111.9907 | 0 | 0
2024-09-29 | 8 | 2543.4708 | 520.7511 | 19.629 | 107.5189 | 5044.991 | 62.531 | 5111.9907 | 0 | 0
2024-09-29 | 9 | 2452.4268 | 520.7511 | 19.629 | 107.5189 | 5044.991 | 62.531 | 5111.9907 | 0 | 0
2024-09-29 | 10 | 2573.0478 | 520.7511 | 19.629 | 107.5189 | 5044.991 | 62.531 | 5111.9907 | 0 | 0
2024-09-29 | 11 | 2499.0717 | 520.7511 | 19.629 | 107.5189 | 5044.991 | 62.531 | 5111.9907 | 0 | 0
2024-09-29 | 12 | 2479.5834 | 520.7511 | 19.629 | 107.5189 | 5044.991 | 62.531 | 5111.9907 | 0 | 0
2024-09-29 | 13 | 2535.3901 | 520.7511 | 19.629 | 107.5189 | 5044.991 | 62.531 | 5111.9907 | 0 | 0
2024-09-29 | 14 | 2550.5392 | 520.7511 | 19.629 | 107.5189 | 5044.991 | 62.531 | 5111.9907 | 0 | 0
2024-09-29 | 15 | 2717.1417 | 520.7511 | 19.629 | 107.5189 | 5044.991 | 62.531 | 5111.9907 | 0 | 0
2024-09-29 | 16 | 2896.5204 | 520.7511 | 19.629 | 107.5189 | 5044.991 | 62.531 | 5111.9907 | 0 | 0
2024-09-29 | 17 | 3000.7082 | 520.7511 | 19.629 | 107.5189 | 5044.991 | 62.531 | 5111.9907 | 0 | 0
2024-09-29 | 18 | 2926.2747 | 520.7511 | 19.629 | 107.5189 | 5044.991 | 62.531 | 5111.9907 | 0 | 0
2024-09-29 | 19 | 2985.6876 | 520.7511 | 19.629 | 107.5189 | 5044.991 | 62.531 | 5111.9907 | 0 | 0
2024-09-29 | 20 | 3009.7035 | 520.7511 | 19.629 | 107.5189 | 5044.991 | 62.531 | 5111.9907 | 0 | 0
2024-09-29 | 21 | 2760.4984 | 520.7511 | 19.629 | 107.5189 | 5044.991 | 62.531 | 5111.9907 | 0 | 0
2024-09-29 | 22 | 2707.5666 | 520.7511 | 19.629 | 107.5189 | 5044.991 | 62.531 | 5111.9907 | 0 | 0
2024-09-29 | 23 | 2679.5392 | 520.7511 | 19.629 | 107.5189 | 5044.991 | 62.531 | 5111.9907 | 0 | 0
2024-09-29 | 24 | 2761.6493 | 520.7511 | 19.629 | 107.5189 | 5044.991 | 62.531 | 5111.9907 | 0 | 0
2024-09-30 | 1 | 2601.7438 | 521.477 | 19.629 | 107.5189 | 5052.0237 | 62.531 | 5118.8828 | 0 | 0
2024-09-30 | 2 | 2565.3219 | 521.477 | 19.629 | 107.5189 | 5052.0237 | 62.531 | 5118.8828 | 0 | 0
2024-09-30 | 3 | 2565.2082 | 521.477 | 19.629 | 107.5189 | 5052.0237 | 62.531 | 5118.8828 | 0 | 0
2024-09-30 | 4 | 2490.5934 | 521.477 | 19.629 | 107.5189 | 5052.0237 | 62.531 | 5118.8828 | 0 | 0
2024-09-30 | 5 | 2518.8675 | 521.477 | 19.629 | 107.5189 | 5052.0237 | 62.531 | 5118.8828 | 0 | 0
2024-09-30 | 6 | 2486.144 | 521.477 | 19.629 | 107.5189 | 5052.0237 | 62.531 | 5118.8828 | 0 | 0
2024-09-30 | 7 | 2600.7349 | 521.477 | 19.629 | 107.5189 | 5052.0237 | 62.531 | 5118.8828 | 0 | 0
2024-09-30 | 8 | 2592.2801 | 521.477 | 19.629 | 107.5189 | 5052.0237 | 62.531 | 5118.8828 | 0 | 0
2024-09-30 | 9 | 2485.3006 | 521.477 | 19.629 | 107.5189 | 5052.0237 | 62.531 | 5118.8828 | 0 | 0
2024-09-30 | 10 | 2486.5578 | 521.477 | 19.629 | 107.5189 | 5052.0237 | 62.531 | 5118.8828 | 0 | 0
2024-09-30 | 11 | 2586.6438 | 521.477 | 19.629 | 107.5189 | 5052.0237 | 62.531 | 5118.8828 | 0 | 0
2024-09-30 | 12 | 2633.8058 | 521.477 | 19.629 | 107.5189 | 5052.0237 | 62.531 | 5118.8828 | 0 | 0
2024-09-30 | 13 | 2631.9488 | 521.477 | 19.629 | 107.5189 | 5052.0237 | 62.531 | 5118.8828 | 0 | 0
2024-09-30 | 14 | 2669.9072 | 521.477 | 19.629 | 107.5189 | 5052.0237 | 62.531 | 5118.8828 | 0 | 0
2024-09-30 | 15 | 2803.5579 | 521.477 | 19.629 | 107.5189 | 5052.0237 | 62.531 | 5118.8828 | 0 | 0
2024-09-30 | 16 | 2917.8405 | 521.477 | 19.629 | 107.5189 | 5052.0237 | 62.531 | 5118.8828 | 0 | 0
2024-09-30 | 17 | 2797.3591 | 521.477 | 19.629 | 107.5189 | 5052.0237 | 62.531 | 5118.8828 | 0 | 0
2024-09-30 | 18 | 2806.1813 | 521.477 | 19.629 | 107.5189 | 5052.0237 | 62.531 | 5118.8828 | 0 | 0
2024-09-30 | 19 | 2840.562 | 521.477 | 19.629 | 107.5189 | 5052.0237 | 62.531 | 5118.8828 | 0 | 0
2024-09-30 | 20 | 3020.5566 | 521.477 | 19.629 | 107.5189 | 5052.0237 | 62.531 | 5118.8828 | 0 | 0
2024-09-30 | 21 | 3022.7142 | 521.477 | 19.629 | 107.5189 | 5052.0237 | 62.531 | 5118.8828 | 0 | 0
2024-09-30 | 22 | 2899.6959 | 521.477 | 19.629 | 107.5189 | 5052.0237 | 62.531 | 5118.8828 | 0 | 0
2024-09-30 | 23 | 2875.9241 | 521.477 | 19.629 | 107.5189 | 5052.0237 | 62.531 | 5118.8828 | 0 | 0
2024-09-30 | 24 | 2711.0249 | 521.477 | 19.629 | 107.5189 | 5052.0237 | 62.531 | 5118.8828 | 0 | 0
2024-10-01 | 1 | 2631.3666 | 522.037 | 19.6697 | 107.7419 | 5057.4487 | 62.531 | 5124.4177 | 0 | 0
2024-10-01 | 2 | 2470.8985 | 522.037 | 19.6697 | 107.7419 | 5057.4487 | 62.531 | 5124.4177 | 0 | 0
2024-10-01 | 3 | 2458.1212 | 522.037 | 19.6697 | 107.7419 | 5057.4487 | 62.531 | 5124.4177 | 0 | 0
2024-10-01 | 4 | 2434.7334 | 522.037 | 19.6697 | 107.7419 | 5057.4487 | 62.531 | 5124.4177 | 0 | 0
2024-10-01 | 5 | 2530.8017 | 522.037 | 19.6697 | 107.7419 | 5057.4487 | 62.531 | 5124.4177 | 0 | 0
2024-10-01 | 6 | 2444.7507 | 522.037 | 19.6697 | 107.7419 | 5057.4487 | 62.531 | 5124.4177 | 0 | 0
2024-10-01 | 7 | 2557.3501 | 522.037 | 19.6697 | 107.7419 | 5057.4487 | 62.531 | 5124.4177 | 0 | 0
2024-10-01 | 8 | 2432.7097 | 522.037 | 19.6697 | 107.7419 | 5057.4487 | 62.531 | 5124.4177 | 0 | 0
2024-10-01 | 9 | 2257.1658 | 522.037 | 19.6697 | 107.7419 | 5057.4487 | 62.531 | 5124.4177 | 0 | 0
2024-10-01 | 10 | 2253.6147 | 522.037 | 19.6697 | 107.7419 | 5057.4487 | 62.531 | 5124.4177 | 0 | 0
2024-10-01 | 11 | 2433.4292 | 522.037 | 19.6697 | 107.7419 | 5057.4487 | 62.531 | 5124.4177 | 0 | 0
2024-10-01 | 12 | 2453.9675 | 522.037 | 19.6697 | 107.7419 | 5057.4487 | 62.531 | 5124.4177 | 0 | 0
2024-10-01 | 13 | 2497.605 | 522.037 | 19.6697 | 107.7419 | 5057.4487 | 62.531 | 5124.4177 | 0 | 0
2024-10-01 | 14 | 2462.7776 | 522.037 | 19.6697 | 107.7419 | 5057.4487 | 62.531 | 5124.4177 | 0 | 0
2024-10-01 | 15 | 2458.667 | 522.037 | 19.6697 | 107.7419 | 5057.4487 | 62.531 | 5124.4177 | 0 | 0
2024-10-01 | 16 | 2567.6867 | 522.037 | 19.6697 | 107.7419 | 5057.4487 | 62.531 | 5124.4177 | 0 | 0
2024-10-01 | 17 | 2761.739 | 522.037 | 19.6697 | 107.7419 | 5057.4487 | 62.531 | 5124.4177 | 0 | 0
2024-10-01 | 18 | 2778.8127 | 522.037 | 19.6697 | 107.7419 | 5057.4487 | 62.531 | 5124.4177 | 0 | 0
2024-10-01 | 19 | 2780.4912 | 522.037 | 19.6697 | 107.7419 | 5057.4487 | 62.531 | 5124.4177 | 0 | 0
2024-10-01 | 20 | 2665.9946 | 522.037 | 19.6697 | 107.7419 | 5057.4487 | 62.531 | 5124.4177 | 0 | 0
2024-10-01 | 21 | 2681.9949 | 522.037 | 19.6697 | 107.7419 | 5057.4487 | 62.531 | 5124.4177 | 0 | 0
2024-10-01 | 22 | 2556.1712 | 522.037 | 19.6697 | 107.7419 | 5057.4487 | 62.531 | 5124.4177 | 0 | 0
2024-10-01 | 23 | 2686.4312 | 522.037 | 19.6697 | 107.7419 | 5057.4487 | 62.531 | 5124.4177 | 0 | 0
2024-10-01 | 24 | 2550.5786 | 522.037 | 19.6697 | 107.7419 | 5057.4487 | 62.531 | 5124.4177 | 0 | 0
2024-10-02 | 1 | 2695.4153 | 524.8101 | 19.6697 | 107.7419 | 5084.3145 | 62.531 | 5150.7462 | 0 | 0
2024-10-02 | 2 | 2593.6836 | 524.8101 | 19.6697 | 107.7419 | 5084.3145 | 62.531 | 5150.7462 | 0 | 0
2024-10-02 | 3 | 2517.8233 | 524.8101 | 19.6697 | 107.7419 | 5084.3145 | 62.531 | 5150.7462 | 0 | 0
2024-10-02 | 4 | 2548.8742 | 524.8101 | 19.6697 | 107.7419 | 5084.3145 | 62.531 | 5150.7462 | 0 | 0
2024-10-02 | 5 | 2607.2353 | 524.8101 | 19.6697 | 107.7419 | 5084.3145 | 62.531 | 5150.7462 | 0 | 0
2024-10-02 | 6 | 2519.0425 | 524.8101 | 19.6697 | 107.7419 | 5084.3145 | 62.531 | 5150.7462 | 0 | 0
2024-10-02 | 7 | 2565.0483 | 524.8101 | 19.6697 | 107.7419 | 5084.3145 | 62.531 | 5150.7462 | 0 | 0
2024-10-02 | 8 | 2563.3115 | 524.8101 | 19.6697 | 107.7419 | 5084.3145 | 62.531 | 5150.7462 | 0 | 0
2024-10-02 | 9 | 2596.5802 | 524.8101 | 19.6697 | 107.7419 | 5084.3145 | 62.531 | 5150.7462 | 0 | 0
2024-10-02 | 10 | 2634.0717 | 524.8101 | 19.6697 | 107.7419 | 5084.3145 | 62.531 | 5150.7462 | 0 | 0
2024-10-02 | 11 | 2672.9193 | 524.8101 | 19.6697 | 107.7419 | 5084.3145 | 62.531 | 5150.7462 | 0 | 0
2024-10-02 | 12 | 2507.0908 | 524.8101 | 19.6697 | 107.7419 | 5084.3145 | 62.531 | 5150.7462 | 0 | 0
2024-10-02 | 13 | 2686.2336 | 524.8101 | 19.6697 | 107.7419 | 5084.3145 | 62.531 | 5150.7462 | 0 | 0
2024-10-02 | 14 | 2704.9661 | 524.8101 | 19.6697 | 107.7419 | 5084.3145 | 62.531 | 5150.7462 | 0 | 0
2024-10-02 | 15 | 2793.3064 | 524.8101 | 19.6697 | 107.7419 | 5084.3145 | 62.531 | 5150.7462 | 0 | 0
2024-10-02 | 16 | 2782.7117 | 524.8101 | 19.6697 | 107.7419 | 5084.3145 | 62.531 | 5150.7462 | 0 | 0
2024-10-02 | 17 | 2991.5022 | 524.8101 | 19.6697 | 107.7419 | 5084.3145 | 62.531 | 5150.7462 | 0 | 0
2024-10-02 | 18 | 3023.1429 | 524.8101 | 19.6697 | 107.7419 | 5084.3145 | 62.531 | 5150.7462 | 0 | 0
2024-10-02 | 19 | 2949.7824 | 524.8101 | 19.6697 | 107.7419 | 5084.3145 | 62.531 | 5150.7462 | 0 | 0
2024-10-02 | 20 | 2844.8177 | 524.8101 | 19.6697 | 107.7419 | 5084.3145 | 62.531 | 5150.7462 | 0 | 0
2024-10-02 | 21 | 2934.6007 | 524.8101 | 19.6697 | 107.7419 | 5084.3145 | 62.531 | 5150.7462 | 0 | 0
2024-10-02 | 22 | 2886.7435 | 524.8101 | 19.6697 | 107.7419 | 5084.3145 | 62.531 | 5150.7462 | 0 | 0
2024-10-02 | 23 | 2868.8004 | 524.8101 | 19.6697 | 107.7419 | 5084.3145 | 62.531 | 5150.7462 | 0 | 0
2024-10-02 | 24 | 2748.9971 | 524.8101 | 19.6697 | 107.7419 | 5084.3145 | 62.531 | 5150.7462 | 0 | 0
2024-10-03 | 1 | 2811.8158 | 526.7359 | 19.644 | 107.6011 | 5102.9712 | 62.531 | 5168.8918 | 0 | 0
2024-10-03 | 2 | 2706.8822 | 526.7359 | 19.644 | 107.6011 | 5102.9712 | 62.531 | 5168.8918 | 0 | 0
2024-10-03 | 3 | 2589.0198 | 526.7359 | 19.644 | 107.6011 | 5102.9712 | 62.531 | 5168.8918 | 0 | 0
2024-10-03 | 4 | 2593.2409 | 526.7359 | 19.644 | 107.6011 | 5102.9712 | 62.531 | 5168.8918 | 0 | 0
2024-10-03 | 5 | 2899.0465 | 526.7359 | 19.644 | 107.6011 | 5102.9712 | 62.531 | 5168.8918 | 0 | 0
2024-10-03 | 6 | 2756.5749 | 526.7359 | 19.644 | 107.6011 | 5102.9712 | 62.531 | 5168.8918 | 0 | 0
2024-10-03 | 7 | 2656.3719 | 526.7359 | 19.644 | 107.6011 | 5102.9712 | 62.531 | 5168.8918 | 0 | 0
2024-10-03 | 8 | 2626.9343 | 526.7359 | 19.644 | 107.6011 | 5102.9712 | 62.531 | 5168.8918 | 0 | 0
2024-10-03 | 9 | 2703.5346 | 526.7359 | 19.644 | 107.6011 | 5102.9712 | 62.531 | 5168.8918 | 0 | 0
2024-10-03 | 10 | 2675.5184 | 526.7359 | 19.644 | 107.6011 | 5102.9712 | 62.531 | 5168.8918 | 0 | 0
2024-10-03 | 11 | 2665.8779 | 526.7359 | 19.644 | 107.6011 | 5102.9712 | 62.531 | 5168.8918 | 0 | 0
2024-10-03 | 12 | 2760.7123 | 526.7359 | 19.644 | 107.6011 | 5102.9712 | 62.531 | 5168.8918 | 0 | 0
2024-10-03 | 13 | 2861.531 | 526.7359 | 19.644 | 107.6011 | 5102.9712 | 62.531 | 5168.8918 | 0 | 0
2024-10-03 | 14 | 3050.626 | 526.7359 | 19.644 | 107.6011 | 5102.9712 | 62.531 | 5168.8918 | 0 | 0
2024-10-03 | 15 | 2939.2936 | 526.7359 | 19.644 | 107.6011 | 5102.9712 | 62.531 | 5168.8918 | 0 | 0
2024-10-03 | 16 | 3761.9312 | 526.7359 | 19.644 | 107.6011 | 5102.9712 | 62.531 | 5168.8918 | 0 | 0
2024-10-03 | 17 | 4084.1306 | 526.7359 | 19.644 | 107.6011 | 5102.9712 | 62.531 | 5168.8918 | 0 | 0
2024-10-03 | 18 | 4218.5728 | 526.7359 | 19.644 | 107.6011 | 5102.9712 | 62.531 | 5168.8918 | 0 | 0
2024-10-03 | 19 | 4112.2363 | 526.7359 | 19.644 | 107.6011 | 5102.9712 | 62.531 | 5168.8918 | 0 | 0
2024-10-03 | 20 | 4064.8006 | 526.7359 | 19.644 | 107.6011 | 5102.9712 | 62.531 | 5168.8918 | 0 | 0
2024-10-03 | 21 | 3941.4421 | 526.7359 | 19.644 | 107.6011 | 5102.9712 | 62.531 | 5168.8918 | 0 | 0
2024-10-03 | 22 | 3501.9075 | 526.7359 | 19.644 | 107.6011 | 5102.9712 | 62.531 | 5168.8918 | 0 | 0
2024-10-03 | 23 | 3066.3133 | 526.7359 | 19.644 | 107.6011 | 5102.9712 | 62.531 | 5168.8918 | 0 | 0
2024-10-03 | 24 | 3042.357 | 526.7359 | 19.644 | 107.6011 | 5102.9712 | 62.531 | 5168.8918 | 0 | 0
2024-10-04 | 1 | 2930.9225 | 540.6582 | 19.3885 | 106.2016 | 5237.8492 | 62.531 | 5299.7007 | 0 | 0
2024-10-04 | 2 | 2799.978 | 540.6582 | 19.3885 | 106.2016 | 5237.8492 | 62.531 | 5299.7007 | 0 | 0
2024-10-04 | 3 | 2731.3812 | 540.6582 | 19.3885 | 106.2016 | 5237.8492 | 62.531 | 5299.7007 | 0 | 0
2024-10-04 | 4 | 2639.7276 | 540.6582 | 19.3885 | 106.2016 | 5237.8492 | 62.531 | 5299.7007 | 0 | 0
2024-10-04 | 5 | 2712.9257 | 540.6582 | 19.3885 | 106.2016 | 5237.8492 | 62.531 | 5299.7007 | 0 | 0
2024-10-04 | 6 | 2713.3372 | 540.6582 | 19.3885 | 106.2016 | 5237.8492 | 62.531 | 5299.7007 | 0 | 0
2024-10-04 | 7 | 2688.8587 | 540.6582 | 19.3885 | 106.2016 | 5237.8492 | 62.531 | 5299.7007 | 0 | 0
2024-10-04 | 8 | 2668.2942 | 540.6582 | 19.3885 | 106.2016 | 5237.8492 | 62.531 | 5299.7007 | 0 | 0
2024-10-04 | 9 | 2697.2827 | 540.6582 | 19.3885 | 106.2016 | 5237.8492 | 62.531 | 5299.7007 | 0 | 0
2024-10-04 | 10 | 2642.873 | 540.6582 | 19.3885 | 106.2016 | 5237.8492 | 62.531 | 5299.7007 | 0 | 0
2024-10-04 | 11 | 2967.9695 | 540.6582 | 19.3885 | 106.2016 | 5237.8492 | 62.531 | 5299.7007 | 0 | 0
2024-10-04 | 12 | 3088.9464 | 540.6582 | 19.3885 | 106.2016 | 5237.8492 | 62.531 | 5299.7007 | 0 | 0
2024-10-04 | 13 | 2796.7827 | 540.6582 | 19.3885 | 106.2016 | 5237.8492 | 62.531 | 5299.7007 | 0 | 0
2024-10-04 | 14 | 3111.4499 | 540.6582 | 19.3885 | 106.2016 | 5237.8492 | 62.531 | 5299.7007 | 0 | 0
2024-10-04 | 15 | 3922.5833 | 540.6582 | 19.3885 | 106.2016 | 5237.8492 | 62.531 | 5299.7007 | 0 | 0
2024-10-04 | 16 | 3102.3701 | 540.6582 | 19.3885 | 106.2016 | 5237.8492 | 62.531 | 5299.7007 | 0 | 0
2024-10-04 | 17 | 3724.5914 | 540.6582 | 19.3885 | 106.2016 | 5237.8492 | 62.531 | 5299.7007 | 0 | 0
2024-10-04 | 18 | 3025.937 | 540.6582 | 19.3885 | 106.2016 | 5237.8492 | 62.531 | 5299.7007 | 0 | 0
2024-10-04 | 19 | 4022.1715 | 540.6582 | 19.3885 | 106.2016 | 5237.8492 | 62.531 | 5299.7007 | 0 | 0
2024-10-04 | 20 | 4268.9448 | 540.6582 | 19.3885 | 106.2016 | 5237.8492 | 62.531 | 5299.7007 | 0 | 0
2024-10-04 | 21 | 3941.097 | 540.6582 | 19.3885 | 106.2016 | 5237.8492 | 62.531 | 5299.7007 | 0 | 0
2024-10-04 | 22 | 3835.9679 | 540.6582 | 19.3885 | 106.2016 | 5237.8492 | 62.531 | 5299.7007 | 0 | 0
2024-10-04 | 23 | 3065.7565 | 540.6582 | 19.3885 | 106.2016 | 5237.8492 | 62.531 | 5299.7007 | 0 | 0
2024-10-04 | 24 | 3115.473 | 540.6582 | 19.3885 | 106.2016 | 5237.8492 | 62.531 | 5299.7007 | 0 | 0
2024-10-05 | 1 | 2876.8182 | 542.845 | 19.4678 | 106.6359 | 5259.0347 | 62.531 | 5320.8883 | 0 | 0
2024-10-05 | 2 | 2836.7571 | 542.845 | 19.4678 | 106.6359 | 5259.0347 | 62.531 | 5320.8883 | 0 | 0
2024-10-05 | 3 | 2920.2852 | 542.845 | 19.4678 | 106.6359 | 5259.0347 | 62.531 | 5320.8883 | 0 | 0
2024-10-05 | 4 | 2805.3052 | 542.845 | 19.4678 | 106.6359 | 5259.0347 | 62.531 | 5320.8883 | 0 | 0
2024-10-05 | 5 | 2820.2321 | 542.845 | 19.4678 | 106.6359 | 5259.0347 | 62.531 | 5320.8883 | 0 | 0
2024-10-05 | 6 | 2773.5378 | 542.845 | 19.4678 | 106.6359 | 5259.0347 | 62.531 | 5320.8883 | 0 | 0
2024-10-05 | 7 | 2742.2284 | 542.845 | 19.4678 | 106.6359 | 5259.0347 | 62.531 | 5320.8883 | 0 | 0
2024-10-05 | 8 | 2735.7701 | 542.845 | 19.4678 | 106.6359 | 5259.0347 | 62.531 | 5320.8883 | 0 | 0
2024-10-05 | 9 | 2732.0539 | 542.845 | 19.4678 | 106.6359 | 5259.0347 | 62.531 | 5320.8883 | 0 | 0
2024-10-05 | 10 | 2729.038 | 542.845 | 19.4678 | 106.6359 | 5259.0347 | 62.531 | 5320.8883 | 0 | 0
2024-10-05 | 11 | 2777.6973 | 542.845 | 19.4678 | 106.6359 | 5259.0347 | 62.531 | 5320.8883 | 0 | 0
2024-10-05 | 12 | 2800.7844 | 542.845 | 19.4678 | 106.6359 | 5259.0347 | 62.531 | 5320.8883 | 0 | 0
2024-10-05 | 13 | 2850.4509 | 542.845 | 19.4678 | 106.6359 | 5259.0347 | 62.531 | 5320.8883 | 0 | 0
2024-10-05 | 14 | 3422.5586 | 542.845 | 19.4678 | 106.6359 | 5259.0347 | 62.531 | 5320.8883 | 0 | 0
2024-10-05 | 15 | 3285.1314 | 542.845 | 19.4678 | 106.6359 | 5259.0347 | 62.531 | 5320.8883 | 0 | 0
2024-10-05 | 16 | 3153.8589 | 542.845 | 19.4678 | 106.6359 | 5259.0347 | 62.531 | 5320.8883 | 0 | 0
2024-10-05 | 17 | 4018.0067 | 542.845 | 19.4678 | 106.6359 | 5259.0347 | 62.531 | 5320.8883 | 0 | 0
2024-10-05 | 18 | 4497.3976 | 542.845 | 19.4678 | 106.6359 | 5259.0347 | 62.531 | 5320.8883 | 0 | 0
2024-10-05 | 19 | 4402.4232 | 542.845 | 19.4678 | 106.6359 | 5259.0347 | 62.531 | 5320.8883 | 0 | 0
2024-10-05 | 20 | 3970.8917 | 542.845 | 19.4678 | 106.6359 | 5259.0347 | 62.531 | 5320.8883 | 0 | 0
2024-10-05 | 21 | 3964.507 | 542.845 | 19.4678 | 106.6359 | 5259.0347 | 62.531 | 5320.8883 | 0 | 0
2024-10-05 | 22 | 3282.7334 | 542.845 | 19.4678 | 106.6359 | 5259.0347 | 62.531 | 5320.8883 | 0 | 0
2024-10-05 | 23 | 3133.3534 | 542.845 | 19.4678 | 106.6359 | 5259.0347 | 62.531 | 5320.8883 | 0 | 0
2024-10-05 | 24 | 2927.103 | 542.845 | 19.4678 | 106.6359 | 5259.0347 | 62.531 | 5320.8883 | 0 | 0
2024-10-06 | 1 | 2866.2268 | 542.4883 | 19.4678 | 106.6359 | 5255.5794 | 62.531 | 5317.5021 | 0 | 0
2024-10-06 | 2 | 2722.745 | 542.4883 | 19.4678 | 106.6359 | 5255.5794 | 62.531 | 5317.5021 | 0 | 0
2024-10-06 | 3 | 2716.8205 | 542.4883 | 19.4678 | 106.6359 | 5255.5794 | 62.531 | 5317.5021 | 0 | 0
2024-10-06 | 4 | 2667.4689 | 542.4883 | 19.4678 | 106.6359 | 5255.5794 | 62.531 | 5317.5021 | 0 | 0
2024-10-06 | 5 | 2891.1536 | 542.4883 | 19.4678 | 106.6359 | 5255.5794 | 62.531 | 5317.5021 | 0 | 0
2024-10-06 | 6 | 2798.3363 | 542.4883 | 19.4678 | 106.6359 | 5255.5794 | 62.531 | 5317.5021 | 0 | 0
2024-10-06 | 7 | 2859.128 | 542.4883 | 19.4678 | 106.6359 | 5255.5794 | 62.531 | 5317.5021 | 0 | 0
2024-10-06 | 8 | 2859.2686 | 542.4883 | 19.4678 | 106.6359 | 5255.5794 | 62.531 | 5317.5021 | 0 | 0
2024-10-06 | 9 | 2504.193 | 542.4883 | 19.4678 | 106.6359 | 5255.5794 | 62.531 | 5317.5021 | 0 | 0
2024-10-06 | 10 | 2652.3158 | 542.4883 | 19.4678 | 106.6359 | 5255.5794 | 62.531 | 5317.5021 | 0 | 0
2024-10-06 | 11 | 2776.712 | 542.4883 | 19.4678 | 106.6359 | 5255.5794 | 62.531 | 5317.5021 | 0 | 0
2024-10-06 | 12 | 2780.6286 | 542.4883 | 19.4678 | 106.6359 | 5255.5794 | 62.531 | 5317.5021 | 0 | 0
2024-10-06 | 13 | 2965.9682 | 542.4883 | 19.4678 | 106.6359 | 5255.5794 | 62.531 | 5317.5021 | 0 | 0
2024-10-06 | 14 | 2788.8254 | 542.4883 | 19.4678 | 106.6359 | 5255.5794 | 62.531 | 5317.5021 | 0 | 0
2024-10-06 | 15 | 2829.7623 | 542.4883 | 19.4678 | 106.6359 | 5255.5794 | 62.531 | 5317.5021 | 0 | 0
2024-10-06 | 16 | 2797.5337 | 542.4883 | 19.4678 | 106.6359 | 5255.5794 | 62.531 | 5317.5021 | 0 | 0
2024-10-06 | 17 | 3237.2014 | 542.4883 | 19.4678 | 106.6359 | 5255.5794 | 62.531 | 5317.5021 | 0 | 0
2024-10-06 | 18 | 3116.6378 | 542.4883 | 19.4678 | 106.6359 | 5255.5794 | 62.531 | 5317.5021 | 0 | 0
2024-10-06 | 19 | 3073.2341 | 542.4883 | 19.4678 | 106.6359 | 5255.5794 | 62.531 | 5317.5021 | 0 | 0
2024-10-06 | 20 | 3312.32 | 542.4883 | 19.4678 | 106.6359 | 5255.5794 | 62.531 | 5317.5021 | 0 | 0
2024-10-06 | 21 | 3315.1703 | 542.4883 | 19.4678 | 106.6359 | 5255.5794 | 62.531 | 5317.5021 | 0 | 0
2024-10-06 | 22 | 3256.7638 | 542.4883 | 19.4678 | 106.6359 | 5255.5794 | 62.531 | 5317.5021 | 0 | 0
2024-10-06 | 23 | 3160.5353 | 542.4883 | 19.4678 | 106.6359 | 5255.5794 | 62.531 | 5317.5021 | 0 | 0
2024-10-06 | 24 | 2953.8187 | 542.4883 | 19.4678 | 106.6359 | 5255.5794 | 62.531 | 5317.5021 | 0 | 0
2024-10-07 | 1 | 3178.0832 | 542.1317 | 19.4678 | 106.6359 | 5252.1241 | 62.531 | 5314.1158 | 0 | 0
2024-10-07 | 2 | 3037.0809 | 542.1317 | 19.4678 | 106.6359 | 5252.1241 | 62.531 | 5314.1158 | 0 | 0
2024-10-07 | 3 | 2794.1382 | 542.1317 | 19.4678 | 106.6359 | 5252.1241 | 62.531 | 5314.1158 | 0 | 0
2024-10-07 | 4 | 2784.2757 | 542.1317 | 19.4678 | 106.6359 | 5252.1241 | 62.531 | 5314.1158 | 0 | 0
2024-10-07 | 5 | 2785.0002 | 542.1317 | 19.4678 | 106.6359 | 5252.1241 | 62.531 | 5314.1158 | 0 | 0
2024-10-07 | 6 | 2917.7821 | 542.1317 | 19.4678 | 106.6359 | 5252.1241 | 62.531 | 5314.1158 | 0 | 0
2024-10-07 | 7 | 2755.1138 | 542.1317 | 19.4678 | 106.6359 | 5252.1241 | 62.531 | 5314.1158 | 0 | 0
2024-10-07 | 8 | 2860.1105 | 542.1317 | 19.4678 | 106.6359 | 5252.1241 | 62.531 | 5314.1158 | 0 | 0
2024-10-07 | 9 | 2680.59 | 542.1317 | 19.4678 | 106.6359 | 5252.1241 | 62.531 | 5314.1158 | 0 | 0
2024-10-07 | 10 | 2743.1451 | 542.1317 | 19.4678 | 106.6359 | 5252.1241 | 62.531 | 5314.1158 | 0 | 0
2024-10-07 | 11 | 2767.1087 | 542.1317 | 19.4678 | 106.6359 | 5252.1241 | 62.531 | 5314.1158 | 0 | 0
2024-10-07 | 12 | 2798.6604 | 542.1317 | 19.4678 | 106.6359 | 5252.1241 | 62.531 | 5314.1158 | 0 | 0
2024-10-07 | 13 | 3142.912 | 542.1317 | 19.4678 | 106.6359 | 5252.1241 | 62.531 | 5314.1158 | 0 | 0
2024-10-07 | 14 | 3261.858 | 542.1317 | 19.4678 | 106.6359 | 5252.1241 | 62.531 | 5314.1158 | 0 | 0
2024-10-07 | 15 | 3933.3835 | 542.1317 | 19.4678 | 106.6359 | 5252.1241 | 62.531 | 5314.1158 | 0 | 0
2024-10-07 | 16 | 4340.5076 | 542.1317 | 19.4678 | 106.6359 | 5252.1241 | 62.531 | 5314.1158 | 0 | 0
2024-10-07 | 17 | 4653.1372 | 542.1317 | 19.4678 | 106.6359 | 5252.1241 | 62.531 | 5314.1158 | 0 | 0
2024-10-07 | 18 | 4391.5328 | 542.1317 | 19.4678 | 106.6359 | 5252.1241 | 62.531 | 5314.1158 | 0 | 0
2024-10-07 | 19 | 4244.8943 | 542.1317 | 19.4678 | 106.6359 | 5252.1241 | 62.531 | 5314.1158 | 0 | 0
2024-10-07 | 20 | 4414.9246 | 542.1317 | 19.4678 | 106.6359 | 5252.1241 | 62.531 | 5314.1158 | 0 | 0
2024-10-07 | 21 | 4543.475 | 542.1317 | 19.4678 | 106.6359 | 5252.1241 | 62.531 | 5314.1158 | 0 | 0
2024-10-07 | 22 | 4435.4127 | 542.1317 | 19.4678 | 106.6359 | 5252.1241 | 62.531 | 5314.1158 | 0 | 0
2024-10-07 | 23 | 4148.3453 | 542.1317 | 19.4678 | 106.6359 | 5252.1241 | 62.531 | 5314.1158 | 0 | 0
2024-10-07 | 24 | 3177.4084 | 542.1317 | 19.4678 | 106.6359 | 5252.1241 | 62.531 | 5314.1158 | 0 | 0
2024-10-08 | 1 | 3260.3015 | 552.0888 | 19.2127 | 105.2386 | 5348.5876 | 62.531 | 5407.2807 | 0 | 0
2024-10-08 | 2 | 2995.6138 | 552.0888 | 19.2127 | 105.2386 | 5348.5876 | 62.531 | 5407.2807 | 0 | 0
2024-10-08 | 3 | 2812.1832 | 552.0888 | 19.2127 | 105.2386 | 5348.5876 | 62.531 | 5407.2807 | 0 | 0
2024-10-08 | 4 | 2850.4412 | 552.0888 | 19.2127 | 105.2386 | 5348.5876 | 62.531 | 5407.2807 | 0 | 0
2024-10-08 | 5 | 2676.2972 | 552.0888 | 19.2127 | 105.2386 | 5348.5876 | 62.531 | 5407.2807 | 0 | 0
2024-10-08 | 6 | 2671.4487 | 552.0888 | 19.2127 | 105.2386 | 5348.5876 | 62.531 | 5407.2807 | 0 | 0
2024-10-08 | 7 | 2525.7845 | 552.0888 | 19.2127 | 105.2386 | 5348.5876 | 62.531 | 5407.2807 | 0 | 0
2024-10-08 | 8 | 2818.9524 | 552.0888 | 19.2127 | 105.2386 | 5348.5876 | 62.531 | 5407.2807 | 0 | 0
2024-10-08 | 9 | 2831.9943 | 552.0888 | 19.2127 | 105.2386 | 5348.5876 | 62.531 | 5407.2807 | 0 | 0
2024-10-08 | 10 | 2848.2807 | 552.0888 | 19.2127 | 105.2386 | 5348.5876 | 62.531 | 5407.2807 | 0 | 0
2024-10-08 | 11 | 2879.8585 | 552.0888 | 19.2127 | 105.2386 | 5348.5876 | 62.531 | 5407.2807 | 0 | 0
2024-10-08 | 12 | 3049.1623 | 552.0888 | 19.2127 | 105.2386 | 5348.5876 | 62.531 | 5407.2807 | 0 | 0
2024-10-08 | 13 | 4051.6558 | 552.0888 | 19.2127 | 105.2386 | 5348.5876 | 62.531 | 5407.2807 | 0 | 0
2024-10-08 | 14 | 3890.9642 | 552.0888 | 19.2127 | 105.2386 | 5348.5876 | 62.531 | 5407.2807 | 0 | 0
2024-10-08 | 15 | 4205.3363 | 552.0888 | 19.2127 | 105.2386 | 5348.5876 | 62.531 | 5407.2807 | 0 | 0
2024-10-08 | 16 | 4303.7664 | 552.0888 | 19.2127 | 105.2386 | 5348.5876 | 62.531 | 5407.2807 | 0 | 0
2024-10-08 | 17 | 4498.4457 | 552.0888 | 19.2127 | 105.2386 | 5348.5876 | 62.531 | 5407.2807 | 0 | 0
2024-10-08 | 18 | 4470.6998 | 552.0888 | 19.2127 | 105.2386 | 5348.5876 | 62.531 | 5407.2807 | 0 | 0
2024-10-08 | 19 | 4256.4405 | 552.0888 | 19.2127 | 105.2386 | 5348.5876 | 62.531 | 5407.2807 | 0 | 0
2024-10-08 | 20 | 3944.0175 | 552.0888 | 19.2127 | 105.2386 | 5348.5876 | 62.531 | 5407.2807 | 0 | 0
2024-10-08 | 21 | 4387.8817 | 552.0888 | 19.2127 | 105.2386 | 5348.5876 | 62.531 | 5407.2807 | 0 | 0
2024-10-08 | 22 | 3998.8656 | 552.0888 | 19.2127 | 105.2386 | 5348.5876 | 62.531 | 5407.2807 | 0 | 0
2024-10-08 | 23 | 4544.7892 | 552.0888 | 19.2127 | 105.2386 | 5348.5876 | 62.531 | 5407.2807 | 0 | 0
2024-10-08 | 24 | 3950.1269 | 552.0888 | 19.2127 | 105.2386 | 5348.5876 | 62.531 | 5407.2807 | 0 | 0
2024-10-09 | 1 | 4021.9901 | 538.1337 | 19.3388 | 105.9293 | 5213.3919 | 62.531 | 5275.4659 | 0 | 0
2024-10-09 | 2 | 3129.3944 | 538.1337 | 19.3388 | 105.9293 | 5213.3919 | 62.531 | 5275.4659 | 0 | 0
2024-10-09 | 3 | 3067.5342 | 538.1337 | 19.3388 | 105.9293 | 5213.3919 | 62.531 | 5275.4659 | 0 | 0
2024-10-09 | 4 | 2840.6909 | 538.1337 | 19.3388 | 105.9293 | 5213.3919 | 62.531 | 5275.4659 | 0 | 0
2024-10-09 | 5 | 2678.4212 | 538.1337 | 19.3388 | 105.9293 | 5213.3919 | 62.531 | 5275.4659 | 0 | 0
2024-10-09 | 6 | 2853.2598 | 538.1337 | 19.3388 | 105.9293 | 5213.3919 | 62.531 | 5275.4659 | 0 | 0
2024-10-09 | 7 | 2930.07 | 538.1337 | 19.3388 | 105.9293 | 5213.3919 | 62.531 | 5275.4659 | 0 | 0
2024-10-09 | 8 | 2981.7402 | 538.1337 | 19.3388 | 105.9293 | 5213.3919 | 62.531 | 5275.4659 | 0 | 0
2024-10-09 | 9 | 2973.1621 | 538.1337 | 19.3388 | 105.9293 | 5213.3919 | 62.531 | 5275.4659 | 0 | 0
2024-10-09 | 10 | 2922.86 | 538.1337 | 19.3388 | 105.9293 | 5213.3919 | 62.531 | 5275.4659 | 0 | 0
2024-10-09 | 11 | 2980.3391 | 538.1337 | 19.3388 | 105.9293 | 5213.3919 | 62.531 | 5275.4659 | 0 | 0
2024-10-09 | 12 | 3112.6046 | 538.1337 | 19.3388 | 105.9293 | 5213.3919 | 62.531 | 5275.4659 | 0 | 0
2024-10-09 | 13 | 3939.4223 | 538.1337 | 19.3388 | 105.9293 | 5213.3919 | 62.531 | 5275.4659 | 0 | 0
2024-10-09 | 14 | 4103.3645 | 538.1337 | 19.3388 | 105.9293 | 5213.3919 | 62.531 | 5275.4659 | 0 | 0
2024-10-09 | 15 | 4434.8925 | 538.1337 | 19.3388 | 105.9293 | 5213.3919 | 62.531 | 5275.4659 | 0 | 0
2024-10-09 | 16 | 4601.3361 | 538.1337 | 19.3388 | 105.9293 | 5213.3919 | 62.531 | 5275.4659 | 0 | 0
2024-10-09 | 17 | 4884.7757 | 538.1337 | 19.3388 | 105.9293 | 5213.3919 | 62.531 | 5275.4659 | 0 | 0
2024-10-09 | 18 | 4554.5345 | 538.1337 | 19.3388 | 105.9293 | 5213.3919 | 62.531 | 5275.4659 | 0 | 0
2024-10-09 | 19 | 4456.1247 | 538.1337 | 19.3388 | 105.9293 | 5213.3919 | 62.531 | 5275.4659 | 0 | 0
2024-10-09 | 20 | 4277.7764 | 538.1337 | 19.3388 | 105.9293 | 5213.3919 | 62.531 | 5275.4659 | 0 | 0
2024-10-09 | 21 | 4322.7706 | 538.1337 | 19.3388 | 105.9293 | 5213.3919 | 62.531 | 5275.4659 | 0 | 0
2024-10-09 | 22 | 4164.6827 | 538.1337 | 19.3388 | 105.9293 | 5213.3919 | 62.531 | 5275.4659 | 0 | 0
2024-10-09 | 23 | 3996.0771 | 538.1337 | 19.3388 | 105.9293 | 5213.3919 | 62.531 | 5275.4659 | 0 | 0
2024-10-09 | 24 | 4228.6721 | 538.1337 | 19.3388 | 105.9293 | 5213.3919 | 62.531 | 5275.4659 | 0 | 0
2024-10-10 | 1 | 2890.687 | 534.4115 | 19.3532 | 106.0082 | 5177.3319 | 62.531 | 5240.2043 | 0 | 0
2024-10-10 | 2 | 2753.2959 | 534.4115 | 19.3532 | 106.0082 | 5177.3319 | 62.531 | 5240.2043 | 0 | 0
2024-10-10 | 3 | 2687.2661 | 534.4115 | 19.3532 | 106.0082 | 5177.3319 | 62.531 | 5240.2043 | 0 | 0
2024-10-10 | 4 | 2721.2059 | 534.4115 | 19.3532 | 106.0082 | 5177.3319 | 62.531 | 5240.2043 | 0 | 0
2024-10-10 | 5 | 2769.1025 | 534.4115 | 19.3532 | 106.0082 | 5177.3319 | 62.531 | 5240.2043 | 0 | 0
2024-10-10 | 6 | 2640.0444 | 534.4115 | 19.3532 | 106.0082 | 5177.3319 | 62.531 | 5240.2043 | 0 | 0
2024-10-10 | 7 | 2507.964 | 534.4115 | 19.3532 | 106.0082 | 5177.3319 | 62.531 | 5240.2043 | 0 | 0
2024-10-10 | 8 | 2591.8853 | 534.4115 | 19.3532 | 106.0082 | 5177.3319 | 62.531 | 5240.2043 | 0 | 0
2024-10-10 | 9 | 2733.4629 | 534.4115 | 19.3532 | 106.0082 | 5177.3319 | 62.531 | 5240.2043 | 0 | 0
2024-10-10 | 10 | 2710.2191 | 534.4115 | 19.3532 | 106.0082 | 5177.3319 | 62.531 | 5240.2043 | 0 | 0
2024-10-10 | 11 | 2659.515 | 534.4115 | 19.3532 | 106.0082 | 5177.3319 | 62.531 | 5240.2043 | 0 | 0
2024-10-10 | 12 | 2747.2776 | 534.4115 | 19.3532 | 106.0082 | 5177.3319 | 62.531 | 5240.2043 | 0 | 0
2024-10-10 | 13 | 2805.998 | 534.4115 | 19.3532 | 106.0082 | 5177.3319 | 62.531 | 5240.2043 | 0 | 0
2024-10-10 | 14 | 2985.1689 | 534.4115 | 19.3532 | 106.0082 | 5177.3319 | 62.531 | 5240.2043 | 0 | 0
2024-10-10 | 15 | 3069.8524 | 534.4115 | 19.3532 | 106.0082 | 5177.3319 | 62.531 | 5240.2043 | 0 | 0
2024-10-10 | 16 | 3203.5358 | 534.4115 | 19.3532 | 106.0082 | 5177.3319 | 62.531 | 5240.2043 | 0 | 0
2024-10-10 | 17 | 4363.335 | 534.4115 | 19.3532 | 106.0082 | 5177.3319 | 62.531 | 5240.2043 | 0 | 0
2024-10-10 | 18 | 4233.4732 | 534.4115 | 19.3532 | 106.0082 | 5177.3319 | 62.531 | 5240.2043 | 0 | 0
2024-10-10 | 19 | 3828.791 | 534.4115 | 19.3532 | 106.0082 | 5177.3319 | 62.531 | 5240.2043 | 0 | 0
2024-10-10 | 20 | 4094.8444 | 534.4115 | 19.3532 | 106.0082 | 5177.3319 | 62.531 | 5240.2043 | 0 | 0
2024-10-10 | 21 | 4089.3654 | 534.4115 | 19.3532 | 106.0082 | 5177.3319 | 62.531 | 5240.2043 | 0 | 0
2024-10-10 | 22 | 3204.2695 | 534.4115 | 19.3532 | 106.0082 | 5177.3319 | 62.531 | 5240.2043 | 0 | 0
2024-10-10 | 23 | 3198.6011 | 534.4115 | 19.3532 | 106.0082 | 5177.3319 | 62.531 | 5240.2043 | 0 | 0
2024-10-10 | 24 | 2888.9799 | 534.4115 | 19.3532 | 106.0082 | 5177.3319 | 62.531 | 5240.2043 | 0 | 0
2024-10-11 | 1 | 3073.959 | 543.9391 | 19.4175 | 106.3604 | 5269.6339 | 62.531 | 5331.0055 | 0 | 0
2024-10-11 | 2 | 2992.0624 | 543.9391 | 19.4175 | 106.3604 | 5269.6339 | 62.531 | 5331.0055 | 0 | 0
2024-10-11 | 3 | 2874.3162 | 543.9391 | 19.4175 | 106.3604 | 5269.6339 | 62.531 | 5331.0055 | 0 | 0
2024-10-11 | 4 | 2855.7366 | 543.9391 | 19.4175 | 106.3604 | 5269.6339 | 62.531 | 5331.0055 | 0 | 0
2024-10-11 | 5 | 2688.179 | 543.9391 | 19.4175 | 106.3604 | 5269.6339 | 62.531 | 5331.0055 | 0 | 0
2024-10-11 | 6 | 2632.3839 | 543.9391 | 19.4175 | 106.3604 | 5269.6339 | 62.531 | 5331.0055 | 0 | 0
2024-10-11 | 7 | 2745.2395 | 543.9391 | 19.4175 | 106.3604 | 5269.6339 | 62.531 | 5331.0055 | 0 | 0
2024-10-11 | 8 | 2550.6475 | 543.9391 | 19.4175 | 106.3604 | 5269.6339 | 62.531 | 5331.0055 | 0 | 0
2024-10-11 | 9 | 2706.0997 | 543.9391 | 19.4175 | 106.3604 | 5269.6339 | 62.531 | 5331.0055 | 0 | 0
2024-10-11 | 10 | 2795.4039 | 543.9391 | 19.4175 | 106.3604 | 5269.6339 | 62.531 | 5331.0055 | 0 | 0
2024-10-11 | 11 | 2541.4414 | 543.9391 | 19.4175 | 106.3604 | 5269.6339 | 62.531 | 5331.0055 | 0 | 0
2024-10-11 | 12 | 2828.1586 | 543.9391 | 19.4175 | 106.3604 | 5269.6339 | 62.531 | 5331.0055 | 0 | 0
2024-10-11 | 13 | 2649.1317 | 543.9391 | 19.4175 | 106.3604 | 5269.6339 | 62.531 | 5331.0055 | 0 | 0
2024-10-11 | 14 | 3181.6223 | 543.9391 | 19.4175 | 106.3604 | 5269.6339 | 62.531 | 5331.0055 | 0 | 0
2024-10-11 | 15 | 3894.7484 | 543.9391 | 19.4175 | 106.3604 | 5269.6339 | 62.531 | 5331.0055 | 0 | 0
2024-10-11 | 16 | 4203.4128 | 543.9391 | 19.4175 | 106.3604 | 5269.6339 | 62.531 | 5331.0055 | 0 | 0
2024-10-11 | 17 | 3233.9249 | 543.9391 | 19.4175 | 106.3604 | 5269.6339 | 62.531 | 5331.0055 | 0 | 0
2024-10-11 | 18 | 4084.6672 | 543.9391 | 19.4175 | 106.3604 | 5269.6339 | 62.531 | 5331.0055 | 0 | 0
2024-10-11 | 19 | 3934.5605 | 543.9391 | 19.4175 | 106.3604 | 5269.6339 | 62.531 | 5331.0055 | 0 | 0
2024-10-11 | 20 | 4072.1538 | 543.9391 | 19.4175 | 106.3604 | 5269.6339 | 62.531 | 5331.0055 | 0 | 0
2024-10-11 | 21 | 4123.8609 | 543.9391 | 19.4175 | 106.3604 | 5269.6339 | 62.531 | 5331.0055 | 0 | 0
2024-10-11 | 22 | 3238.3356 | 543.9391 | 19.4175 | 106.3604 | 5269.6339 | 62.531 | 5331.0055 | 0 | 0
2024-10-11 | 23 | 3193.6606 | 543.9391 | 19.4175 | 106.3604 | 5269.6339 | 62.531 | 5331.0055 | 0 | 0
2024-10-11 | 24 | 3195.5206 | 543.9391 | 19.4175 | 106.3604 | 5269.6339 | 62.531 | 5331.0055 | 0 | 0
2024-10-12 | 1 | 4146.2588 | 543.4408 | 19.5113 | 106.8742 | 5264.8068 | 62.531 | 5326.7784 | 0 | 0
2024-10-12 | 2 | 3218.4065 | 543.4408 | 19.5113 | 106.8742 | 5264.8068 | 62.531 | 5326.7784 | 0 | 0
2024-10-12 | 3 | 3018.9707 | 543.4408 | 19.5113 | 106.8742 | 5264.8068 | 62.531 | 5326.7784 | 0 | 0
2024-10-12 | 4 | 2906.242 | 543.4408 | 19.5113 | 106.8742 | 5264.8068 | 62.531 | 5326.7784 | 0 | 0
2024-10-12 | 5 | 2984.2604 | 543.4408 | 19.5113 | 106.8742 | 5264.8068 | 62.531 | 5326.7784 | 0 | 0
2024-10-12 | 6 | 2735.3225 | 543.4408 | 19.5113 | 106.8742 | 5264.8068 | 62.531 | 5326.7784 | 0 | 0
2024-10-12 | 7 | 2734.372 | 543.4408 | 19.5113 | 106.8742 | 5264.8068 | 62.531 | 5326.7784 | 0 | 0
2024-10-12 | 8 | 2728.7939 | 543.4408 | 19.5113 | 106.8742 | 5264.8068 | 62.531 | 5326.7784 | 0 | 0
2024-10-12 | 9 | 2725.8548 | 543.4408 | 19.5113 | 106.8742 | 5264.8068 | 62.531 | 5326.7784 | 0 | 0
2024-10-12 | 10 | 2980.4267 | 543.4408 | 19.5113 | 106.8742 | 5264.8068 | 62.531 | 5326.7784 | 0 | 0
2024-10-12 | 11 | 2790.0679 | 543.4408 | 19.5113 | 106.8742 | 5264.8068 | 62.531 | 5326.7784 | 0 | 0
2024-10-12 | 12 | 2906.9095 | 543.4408 | 19.5113 | 106.8742 | 5264.8068 | 62.531 | 5326.7784 | 0 | 0
2024-10-12 | 13 | 3134.3422 | 543.4408 | 19.5113 | 106.8742 | 5264.8068 | 62.531 | 5326.7784 | 0 | 0
2024-10-12 | 14 | 3942.1173 | 543.4408 | 19.5113 | 106.8742 | 5264.8068 | 62.531 | 5326.7784 | 0 | 0
2024-10-12 | 15 | 4517.7625 | 543.4408 | 19.5113 | 106.8742 | 5264.8068 | 62.531 | 5326.7784 | 0 | 0
2024-10-12 | 16 | 4541.8827 | 543.4408 | 19.5113 | 106.8742 | 5264.8068 | 62.531 | 5326.7784 | 0 | 0
2024-10-12 | 17 | 4711.2737 | 543.4408 | 19.5113 | 106.8742 | 5264.8068 | 62.531 | 5326.7784 | 0 | 0
2024-10-12 | 18 | 4903.5663 | 543.4408 | 19.5113 | 106.8742 | 5264.8068 | 62.531 | 5326.7784 | 0 | 0
2024-10-12 | 19 | 4632.9626 | 543.4408 | 19.5113 | 106.8742 | 5264.8068 | 62.531 | 5326.7784 | 0 | 0
2024-10-12 | 20 | 4541.8234 | 543.4408 | 19.5113 | 106.8742 | 5264.8068 | 62.531 | 5326.7784 | 0 | 0
2024-10-12 | 21 | 4298.8323 | 543.4408 | 19.5113 | 106.8742 | 5264.8068 | 62.531 | 5326.7784 | 0 | 0
2024-10-12 | 22 | 4284.3972 | 543.4408 | 19.5113 | 106.8742 | 5264.8068 | 62.531 | 5326.7784 | 0 | 0
2024-10-12 | 23 | 4266.8913 | 543.4408 | 19.5113 | 106.8742 | 5264.8068 | 62.531 | 5326.7784 | 0 | 0
2024-10-12 | 24 | 3224.446 | 543.4408 | 19.5113 | 106.8742 | 5264.8068 | 62.531 | 5326.7784 | 0 | 0
2024-10-13 | 1 | 3098.1997 | 543.5381 | 19.5113 | 106.8742 | 5265.7498 | 62.531 | 5327.7025 | 0 | 0
2024-10-13 | 2 | 2843.9466 | 543.5381 | 19.5113 | 106.8742 | 5265.7498 | 62.531 | 5327.7025 | 0 | 0
2024-10-13 | 3 | 2799.6288 | 543.5381 | 19.5113 | 106.8742 | 5265.7498 | 62.531 | 5327.7025 | 0 | 0
2024-10-13 | 4 | 2767.679 | 543.5381 | 19.5113 | 106.8742 | 5265.7498 | 62.531 | 5327.7025 | 0 | 0
2024-10-13 | 5 | 2793.1214 | 543.5381 | 19.5113 | 106.8742 | 5265.7498 | 62.531 | 5327.7025 | 0 | 0
2024-10-13 | 6 | 2770.3537 | 543.5381 | 19.5113 | 106.8742 | 5265.7498 | 62.531 | 5327.7025 | 0 | 0
2024-10-13 | 7 | 2911.575 | 543.5381 | 19.5113 | 106.8742 | 5265.7498 | 62.531 | 5327.7025 | 0 | 0
2024-10-13 | 8 | 2867.6282 | 543.5381 | 19.5113 | 106.8742 | 5265.7498 | 62.531 | 5327.7025 | 0 | 0
2024-10-13 | 9 | 2739.5807 | 543.5381 | 19.5113 | 106.8742 | 5265.7498 | 62.531 | 5327.7025 | 0 | 0
2024-10-13 | 10 | 2700.6221 | 543.5381 | 19.5113 | 106.8742 | 5265.7498 | 62.531 | 5327.7025 | 0 | 0
2024-10-13 | 11 | 2777.4239 | 543.5381 | 19.5113 | 106.8742 | 5265.7498 | 62.531 | 5327.7025 | 0 | 0
2024-10-13 | 12 | 2980.5637 | 543.5381 | 19.5113 | 106.8742 | 5265.7498 | 62.531 | 5327.7025 | 0 | 0
2024-10-13 | 13 | 3072.2827 | 543.5381 | 19.5113 | 106.8742 | 5265.7498 | 62.531 | 5327.7025 | 0 | 0
2024-10-13 | 14 | 3135.8201 | 543.5381 | 19.5113 | 106.8742 | 5265.7498 | 62.531 | 5327.7025 | 0 | 0
2024-10-13 | 15 | 2991.5954 | 543.5381 | 19.5113 | 106.8742 | 5265.7498 | 62.531 | 5327.7025 | 0 | 0
2024-10-13 | 16 | 4026.8038 | 543.5381 | 19.5113 | 106.8742 | 5265.7498 | 62.531 | 5327.7025 | 0 | 0
2024-10-13 | 17 | 4519.0305 | 543.5381 | 19.5113 | 106.8742 | 5265.7498 | 62.531 | 5327.7025 | 0 | 0
2024-10-13 | 18 | 4546.3394 | 543.5381 | 19.5113 | 106.8742 | 5265.7498 | 62.531 | 5327.7025 | 0 | 0
2024-10-13 | 19 | 4585.5595 | 543.5381 | 19.5113 | 106.8742 | 5265.7498 | 62.531 | 5327.7025 | 0 | 0
2024-10-13 | 20 | 3713.1536 | 543.5381 | 19.5113 | 106.8742 | 5265.7498 | 62.531 | 5327.7025 | 0 | 0
2024-10-13 | 21 | 3707.8818 | 543.5381 | 19.5113 | 106.8742 | 5265.7498 | 62.531 | 5327.7025 | 0 | 0
2024-10-13 | 22 | 4291.1124 | 543.5381 | 19.5113 | 106.8742 | 5265.7498 | 62.531 | 5327.7025 | 0 | 0
2024-10-13 | 23 | 4127.9241 | 543.5381 | 19.5113 | 106.8742 | 5265.7498 | 62.531 | 5327.7025 | 0 | 0
2024-10-13 | 24 | 3998.9162 | 543.5381 | 19.5113 | 106.8742 | 5265.7498 | 62.531 | 5327.7025 | 0 | 0
2024-10-14 | 1 | 3187.79 | 543.6356 | 19.5113 | 106.8742 | 5266.6938 | 62.531 | 5328.6276 | 0 | 0
2024-10-14 | 2 | 3051.1166 | 543.6356 | 19.5113 | 106.8742 | 5266.6938 | 62.531 | 5328.6276 | 0 | 0
2024-10-14 | 3 | 2667.2134 | 543.6356 | 19.5113 | 106.8742 | 5266.6938 | 62.531 | 5328.6276 | 0 | 0
2024-10-14 | 4 | 2615.5571 | 543.6356 | 19.5113 | 106.8742 | 5266.6938 | 62.531 | 5328.6276 | 0 | 0
2024-10-14 | 5 | 2502.2131 | 543.6356 | 19.5113 | 106.8742 | 5266.6938 | 62.531 | 5328.6276 | 0 | 0
2024-10-14 | 6 | 2995.2181 | 543.6356 | 19.5113 | 106.8742 | 5266.6938 | 62.531 | 5328.6276 | 0 | 0
2024-10-14 | 7 | 2821.3877 | 543.6356 | 19.5113 | 106.8742 | 5266.6938 | 62.531 | 5328.6276 | 0 | 0
2024-10-14 | 8 | 2882.422 | 543.6356 | 19.5113 | 106.8742 | 5266.6938 | 62.531 | 5328.6276 | 0 | 0
2024-10-14 | 9 | 2959.0974 | 543.6356 | 19.5113 | 106.8742 | 5266.6938 | 62.531 | 5328.6276 | 0 | 0
2024-10-14 | 10 | 2862.3111 | 543.6356 | 19.5113 | 106.8742 | 5266.6938 | 62.531 | 5328.6276 | 0 | 0
2024-10-14 | 11 | 2968.7334 | 543.6356 | 19.5113 | 106.8742 | 5266.6938 | 62.531 | 5328.6276 | 0 | 0
2024-10-14 | 12 | 3252.4692 | 543.6356 | 19.5113 | 106.8742 | 5266.6938 | 62.531 | 5328.6276 | 0 | 0
2024-10-14 | 13 | 3427.1263 | 543.6356 | 19.5113 | 106.8742 | 5266.6938 | 62.531 | 5328.6276 | 0 | 0
2024-10-14 | 14 | 4095.7121 | 543.6356 | 19.5113 | 106.8742 | 5266.6938 | 62.531 | 5328.6276 | 0 | 0
2024-10-14 | 15 | 3914.1471 | 543.6356 | 19.5113 | 106.8742 | 5266.6938 | 62.531 | 5328.6276 | 0 | 0
2024-10-14 | 16 | 4052.4407 | 543.6356 | 19.5113 | 106.8742 | 5266.6938 | 62.531 | 5328.6276 | 0 | 0
2024-10-14 | 17 | 4422.0472 | 543.6356 | 19.5113 | 106.8742 | 5266.6938 | 62.531 | 5328.6276 | 0 | 0
2024-10-14 | 18 | 4568.0759 | 543.6356 | 19.5113 | 106.8742 | 5266.6938 | 62.531 | 5328.6276 | 0 | 0
2024-10-14 | 19 | 4523.6077 | 543.6356 | 19.5113 | 106.8742 | 5266.6938 | 62.531 | 5328.6276 | 0 | 0
2024-10-14 | 20 | 4217.3859 | 543.6356 | 19.5113 | 106.8742 | 5266.6938 | 62.531 | 5328.6276 | 0 | 0
2024-10-14 | 21 | 3251.5935 | 543.6356 | 19.5113 | 106.8742 | 5266.6938 | 62.531 | 5328.6276 | 0 | 0
2024-10-14 | 22 | 4012.2766 | 543.6356 | 19.5113 | 106.8742 | 5266.6938 | 62.531 | 5328.6276 | 0 | 0
2024-10-14 | 23 | 5577.5942 | 543.6356 | 19.5113 | 106.8742 | 5266.6938 | 62.531 | 5328.6276 | 248.9666 | 12.7601
2024-10-14 | 24 | 3976.6489 | 543.6356 | 19.5113 | 106.8742 | 5266.6938 | 62.531 | 5328.6276 | 0 | 0
2024-10-15 | 1 | 2888.4843 | 534.4716 | 19.3983 | 106.2553 | 5177.914 | 62.531 | 5241.0169 | 0 | 0
2024-10-15 | 2 | 2811.7191 | 534.4716 | 19.3983 | 106.2553 | 5177.914 | 62.531 | 5241.0169 | 0 | 0
2024-10-15 | 3 | 2724.1693 | 534.4716 | 19.3983 | 106.2553 | 5177.914 | 62.531 | 5241.0169 | 0 | 0
2024-10-15 | 4 | 2744.2325 | 534.4716 | 19.3983 | 106.2553 | 5177.914 | 62.531 | 5241.0169 | 0 | 0
2024-10-15 | 5 | 2958.0898 | 534.4716 | 19.3983 | 106.2553 | 5177.914 | 62.531 | 5241.0169 | 0 | 0
2024-10-15 | 6 | 2832.3147 | 534.4716 | 19.3983 | 106.2553 | 5177.914 | 62.531 | 5241.0169 | 0 | 0
2024-10-15 | 7 | 2761.3909 | 534.4716 | 19.3983 | 106.2553 | 5177.914 | 62.531 | 5241.0169 | 0 | 0
2024-10-15 | 8 | 2726.8515 | 534.4716 | 19.3983 | 106.2553 | 5177.914 | 62.531 | 5241.0169 | 0 | 0
2024-10-15 | 9 | 2716.9317 | 534.4716 | 19.3983 | 106.2553 | 5177.914 | 62.531 | 5241.0169 | 0 | 0
2024-10-15 | 10 | 2689.2416 | 534.4716 | 19.3983 | 106.2553 | 5177.914 | 62.531 | 5241.0169 | 0 | 0
2024-10-15 | 11 | 2691.7812 | 534.4716 | 19.3983 | 106.2553 | 5177.914 | 62.531 | 5241.0169 | 0 | 0
2024-10-15 | 12 | 2775.9503 | 534.4716 | 19.3983 | 106.2553 | 5177.914 | 62.531 | 5241.0169 | 0 | 0
2024-10-15 | 13 | 2914.7977 | 534.4716 | 19.3983 | 106.2553 | 5177.914 | 62.531 | 5241.0169 | 0 | 0
2024-10-15 | 14 | 3194.2043 | 534.4716 | 19.3983 | 106.2553 | 5177.914 | 62.531 | 5241.0169 | 0 | 0
2024-10-15 | 15 | 3315.7385 | 534.4716 | 19.3983 | 106.2553 | 5177.914 | 62.531 | 5241.0169 | 0 | 0
2024-10-15 | 16 | 4263.7377 | 534.4716 | 19.3983 | 106.2553 | 5177.914 | 62.531 | 5241.0169 | 0 | 0
2024-10-15 | 17 | 4709.8443 | 534.4716 | 19.3983 | 106.2553 | 5177.914 | 62.531 | 5241.0169 | 0 | 0
2024-10-15 | 18 | 4684.51 | 534.4716 | 19.3983 | 106.2553 | 5177.914 | 62.531 | 5241.0169 | 0 | 0
2024-10-15 | 19 | 4657.9417 | 534.4716 | 19.3983 | 106.2553 | 5177.914 | 62.531 | 5241.0169 | 0 | 0
2024-10-15 | 20 | 4446.0725 | 534.4716 | 19.3983 | 106.2553 | 5177.914 | 62.531 | 5241.0169 | 0 | 0
2024-10-15 | 21 | 4195.4394 | 534.4716 | 19.3983 | 106.2553 | 5177.914 | 62.531 | 5241.0169 | 0 | 0
2024-10-15 | 22 | 4568.6924 | 534.4716 | 19.3983 | 106.2553 | 5177.914 | 62.531 | 5241.0169 | 0 | 0
2024-10-15 | 23 | 4021.0654 | 534.4716 | 19.3983 | 106.2553 | 5177.914 | 62.531 | 5241.0169 | 0 | 0
2024-10-15 | 24 | 3258.1436 | 534.4716 | 19.3983 | 106.2553 | 5177.914 | 62.531 | 5241.0169 | 0 | 0
2024-10-16 | 1 | 2805.7501 | 523.4658 | 19.342 | 105.9469 | 5071.2911 | 62.531 | 5136.2242 | 0 | 0
2024-10-16 | 2 | 2795.7025 | 523.4658 | 19.342 | 105.9469 | 5071.2911 | 62.531 | 5136.2242 | 0 | 0
2024-10-16 | 3 | 2709.5763 | 523.4658 | 19.342 | 105.9469 | 5071.2911 | 62.531 | 5136.2242 | 0 | 0
2024-10-16 | 4 | 2712.1986 | 523.4658 | 19.342 | 105.9469 | 5071.2911 | 62.531 | 5136.2242 | 0 | 0
2024-10-16 | 5 | 2703.4261 | 523.4658 | 19.342 | 105.9469 | 5071.2911 | 62.531 | 5136.2242 | 0 | 0
2024-10-16 | 6 | 2662.0384 | 523.4658 | 19.342 | 105.9469 | 5071.2911 | 62.531 | 5136.2242 | 0 | 0
2024-10-16 | 7 | 2680.7154 | 523.4658 | 19.342 | 105.9469 | 5071.2911 | 62.531 | 5136.2242 | 0 | 0
2024-10-16 | 8 | 2681.8476 | 523.4658 | 19.342 | 105.9469 | 5071.2911 | 62.531 | 5136.2242 | 0 | 0
2024-10-16 | 9 | 2814.3224 | 523.4658 | 19.342 | 105.9469 | 5071.2911 | 62.531 | 5136.2242 | 0 | 0
2024-10-16 | 10 | 2661.0863 | 523.4658 | 19.342 | 105.9469 | 5071.2911 | 62.531 | 5136.2242 | 0 | 0
2024-10-16 | 11 | 2735.4992 | 523.4658 | 19.342 | 105.9469 | 5071.2911 | 62.531 | 5136.2242 | 0 | 0
2024-10-16 | 12 | 2667.3808 | 523.4658 | 19.342 | 105.9469 | 5071.2911 | 62.531 | 5136.2242 | 0 | 0
2024-10-16 | 13 | 2734.867 | 523.4658 | 19.342 | 105.9469 | 5071.2911 | 62.531 | 5136.2242 | 0 | 0
2024-10-16 | 14 | 2764.79 | 523.4658 | 19.342 | 105.9469 | 5071.2911 | 62.531 | 5136.2242 | 0 | 0
2024-10-16 | 15 | 2836.9792 | 523.4658 | 19.342 | 105.9469 | 5071.2911 | 62.531 | 5136.2242 | 0 | 0
2024-10-16 | 16 | 3868.49 | 523.4658 | 19.342 | 105.9469 | 5071.2911 | 62.531 | 5136.2242 | 0 | 0
2024-10-16 | 17 | 4333.2561 | 523.4658 | 19.342 | 105.9469 | 5071.2911 | 62.531 | 5136.2242 | 0 | 0
2024-10-16 | 18 | 4360.3031 | 523.4658 | 19.342 | 105.9469 | 5071.2911 | 62.531 | 5136.2242 | 0 | 0
2024-10-16 | 19 | 4212.1538 | 523.4658 | 19.342 | 105.9469 | 5071.2911 | 62.531 | 5136.2242 | 0 | 0
2024-10-16 | 20 | 3982.0252 | 523.4658 | 19.342 | 105.9469 | 5071.2911 | 62.531 | 5136.2242 | 0 | 0
2024-10-16 | 21 | 3913.0694 | 523.4658 | 19.342 | 105.9469 | 5071.2911 | 62.531 | 5136.2242 | 0 | 0
2024-10-16 | 22 | 3873.0755 | 523.4658 | 19.342 | 105.9469 | 5071.2911 | 62.531 | 5136.2242 | 0 | 0
2024-10-16 | 23 | 3146.8437 | 523.4658 | 19.342 | 105.9469 | 5071.2911 | 62.531 | 5136.2242 | 0 | 0
2024-10-16 | 24 | 2867.3213 | 523.4658 | 19.342 | 105.9469 | 5071.2911 | 62.531 | 5136.2242 | 0 | 0
2024-10-17 | 1 | 2811.3561 | 522.2945 | 19.62 | 107.4696 | 5059.9435 | 62.531 | 5126.5959 | 0 | 0
2024-10-17 | 2 | 2747.9757 | 522.2945 | 19.62 | 107.4696 | 5059.9435 | 62.531 | 5126.5959 | 0 | 0
2024-10-17 | 3 | 2735.3837 | 522.2945 | 19.62 | 107.4696 | 5059.9435 | 62.531 | 5126.5959 | 0 | 0
2024-10-17 | 4 | 2586.9326 | 522.2945 | 19.62 | 107.4696 | 5059.9435 | 62.531 | 5126.5959 | 0 | 0
2024-10-17 | 5 | 2582.4462 | 522.2945 | 19.62 | 107.4696 | 5059.9435 | 62.531 | 5126.5959 | 0 | 0
2024-10-17 | 6 | 2523.0704 | 522.2945 | 19.62 | 107.4696 | 5059.9435 | 62.531 | 5126.5959 | 0 | 0
2024-10-17 | 7 | 2353.7632 | 522.2945 | 19.62 | 107.4696 | 5059.9435 | 62.531 | 5126.5959 | 0 | 0
2024-10-17 | 8 | 2428.0702 | 522.2945 | 19.62 | 107.4696 | 5059.9435 | 62.531 | 5126.5959 | 0 | 0
2024-10-17 | 9 | 2376.4804 | 522.2945 | 19.62 | 107.4696 | 5059.9435 | 62.531 | 5126.5959 | 0 | 0
2024-10-17 | 10 | 2532.1169 | 522.2945 | 19.62 | 107.4696 | 5059.9435 | 62.531 | 5126.5959 | 0 | 0
2024-10-17 | 11 | 2701.2532 | 522.2945 | 19.62 | 107.4696 | 5059.9435 | 62.531 | 5126.5959 | 0 | 0
2024-10-17 | 12 | 2600.9194 | 522.2945 | 19.62 | 107.4696 | 5059.9435 | 62.531 | 5126.5959 | 0 | 0
2024-10-17 | 13 | 2585.8813 | 522.2945 | 19.62 | 107.4696 | 5059.9435 | 62.531 | 5126.5959 | 0 | 0
2024-10-17 | 14 | 2658.5016 | 522.2945 | 19.62 | 107.4696 | 5059.9435 | 62.531 | 5126.5959 | 0 | 0
2024-10-17 | 15 | 2777.0707 | 522.2945 | 19.62 | 107.4696 | 5059.9435 | 62.531 | 5126.5959 | 0 | 0
2024-10-17 | 16 | 2772.353 | 522.2945 | 19.62 | 107.4696 | 5059.9435 | 62.531 | 5126.5959 | 0 | 0
2024-10-17 | 17 | 2848.6564 | 522.2945 | 19.62 | 107.4696 | 5059.9435 | 62.531 | 5126.5959 | 0 | 0
2024-10-17 | 18 | 2955.3871 | 522.2945 | 19.62 | 107.4696 | 5059.9435 | 62.531 | 5126.5959 | 0 | 0
2024-10-17 | 19 | 2910.5868 | 522.2945 | 19.62 | 107.4696 | 5059.9435 | 62.531 | 5126.5959 | 0 | 0
2024-10-17 | 20 | 2910.2576 | 522.2945 | 19.62 | 107.4696 | 5059.9435 | 62.531 | 5126.5959 | 0 | 0
2024-10-17 | 21 | 2861.8228 | 522.2945 | 19.62 | 107.4696 | 5059.9435 | 62.531 | 5126.5959 | 0 | 0
2024-10-17 | 22 | 2868.6009 | 522.2945 | 19.62 | 107.4696 | 5059.9435 | 62.531 | 5126.5959 | 0 | 0
2024-10-17 | 23 | 2862.1713 | 522.2945 | 19.62 | 107.4696 | 5059.9435 | 62.531 | 5126.5959 | 0 | 0
2024-10-17 | 24 | 2831.7854 | 522.2945 | 19.62 | 107.4696 | 5059.9435 | 62.531 | 5126.5959 | 0 | 0
2024-10-18 | 1 | 2686.7216 | 525.9214 | 19.8925 | 108.9623 | 5095.0799 | 62.531 | 5162.4923 | 0 | 0
2024-10-18 | 2 | 2659.0055 | 525.9214 | 19.8925 | 108.9623 | 5095.0799 | 62.531 | 5162.4923 | 0 | 0
2024-10-18 | 3 | 2332.4612 | 525.9214 | 19.8925 | 108.9623 | 5095.0799 | 62.531 | 5162.4923 | 0 | 0
2024-10-18 | 4 | 2345.1339 | 525.9214 | 19.8925 | 108.9623 | 5095.0799 | 62.531 | 5162.4923 | 0 | 0
2024-10-18 | 5 | 2222.0525 | 525.9214 | 19.8925 | 108.9623 | 5095.0799 | 62.531 | 5162.4923 | 0 | 0
2024-10-18 | 6 | 2237.9972 | 525.9214 | 19.8925 | 108.9623 | 5095.0799 | 62.531 | 5162.4923 | 0 | 0
2024-10-18 | 7 | 2077.7783 | 525.9214 | 19.8925 | 108.9623 | 5095.0799 | 62.531 | 5162.4923 | 0 | 0
2024-10-18 | 8 | 2654.9109 | 525.9214 | 19.8925 | 108.9623 | 5095.0799 | 62.531 | 5162.4923 | 0 | 0
2024-10-18 | 9 | 2125.9591 | 525.9214 | 19.8925 | 108.9623 | 5095.0799 | 62.531 | 5162.4923 | 0 | 0
2024-10-18 | 10 | 2569.4793 | 525.9214 | 19.8925 | 108.9623 | 5095.0799 | 62.531 | 5162.4923 | 0 | 0
2024-10-18 | 11 | 2241.4617 | 525.9214 | 19.8925 | 108.9623 | 5095.0799 | 62.531 | 5162.4923 | 0 | 0
2024-10-18 | 12 | 2421.7791 | 525.9214 | 19.8925 | 108.9623 | 5095.0799 | 62.531 | 5162.4923 | 0 | 0
2024-10-18 | 13 | 2561.6226 | 525.9214 | 19.8925 | 108.9623 | 5095.0799 | 62.531 | 5162.4923 | 0 | 0
2024-10-18 | 14 | 2622.6914 | 525.9214 | 19.8925 | 108.9623 | 5095.0799 | 62.531 | 5162.4923 | 0 | 0
2024-10-18 | 15 | 2566.2865 | 525.9214 | 19.8925 | 108.9623 | 5095.0799 | 62.531 | 5162.4923 | 0 | 0
2024-10-18 | 16 | 2716.3086 | 525.9214 | 19.8925 | 108.9623 | 5095.0799 | 62.531 | 5162.4923 | 0 | 0
2024-10-18 | 17 | 2738.2969 | 525.9214 | 19.8925 | 108.9623 | 5095.0799 | 62.531 | 5162.4923 | 0 | 0
2024-10-18 | 18 | 2766.6151 | 525.9214 | 19.8925 | 108.9623 | 5095.0799 | 62.531 | 5162.4923 | 0 | 0
2024-10-18 | 19 | 2772.3758 | 525.9214 | 19.8925 | 108.9623 | 5095.0799 | 62.531 | 5162.4923 | 0 | 0
2024-10-18 | 20 | 2766.5904 | 525.9214 | 19.8925 | 108.9623 | 5095.0799 | 62.531 | 5162.4923 | 0 | 0
2024-10-18 | 21 | 2756.6105 | 525.9214 | 19.8925 | 108.9623 | 5095.0799 | 62.531 | 5162.4923 | 0 | 0
2024-10-18 | 22 | 2740.836 | 525.9214 | 19.8925 | 108.9623 | 5095.0799 | 62.531 | 5162.4923 | 0 | 0
2024-10-18 | 23 | 2763.7606 | 525.9214 | 19.8925 | 108.9623 | 5095.0799 | 62.531 | 5162.4923 | 0 | 0
2024-10-18 | 24 | 2736.7901 | 525.9214 | 19.8925 | 108.9623 | 5095.0799 | 62.531 | 5162.4923 | 0 | 0
2024-10-19 | 1 | 2551.4648 | 520.5383 | 19.9313 | 109.1748 | 5042.9295 | 62.531 | 5111.5932 | 0 | 0
2024-10-19 | 2 | 2266.4793 | 520.5383 | 19.9313 | 109.1748 | 5042.9295 | 62.531 | 5111.5932 | 0 | 0
2024-10-19 | 3 | 2194.416 | 520.5383 | 19.9313 | 109.1748 | 5042.9295 | 62.531 | 5111.5932 | 0 | 0
2024-10-19 | 4 | 1975.5695 | 520.5383 | 19.9313 | 109.1748 | 5042.9295 | 62.531 | 5111.5932 | 0 | 0
2024-10-19 | 5 | 1918.1312 | 520.5383 | 19.9313 | 109.1748 | 5042.9295 | 62.531 | 5111.5932 | 0 | 0
2024-10-19 | 6 | 2114.8508 | 520.5383 | 19.9313 | 109.1748 | 5042.9295 | 62.531 | 5111.5932 | 0 | 0
2024-10-19 | 7 | 1897.5986 | 520.5383 | 19.9313 | 109.1748 | 5042.9295 | 62.531 | 5111.5932 | 0 | 0
2024-10-19 | 8 | 1918.6563 | 520.5383 | 19.9313 | 109.1748 | 5042.9295 | 62.531 | 5111.5932 | 0 | 0
2024-10-19 | 9 | 1813.6139 | 520.5383 | 19.9313 | 109.1748 | 5042.9295 | 62.531 | 5111.5932 | 0 | 0
2024-10-19 | 10 | 1758.28 | 520.5383 | 19.9313 | 109.1748 | 5042.9295 | 62.531 | 5111.5932 | 0 | 0
2024-10-19 | 11 | 1866.6399 | 520.5383 | 19.9313 | 109.1748 | 5042.9295 | 62.531 | 5111.5932 | 0 | 0
2024-10-19 | 12 | 1837.54 | 520.5383 | 19.9313 | 109.1748 | 5042.9295 | 62.531 | 5111.5932 | 0 | 0
2024-10-19 | 13 | 1766.3681 | 520.5383 | 19.9313 | 109.1748 | 5042.9295 | 62.531 | 5111.5932 | 0 | 0
2024-10-19 | 14 | 1845.9371 | 520.5383 | 19.9313 | 109.1748 | 5042.9295 | 62.531 | 5111.5932 | 0 | 0
2024-10-19 | 15 | 2105.6355 | 520.5383 | 19.9313 | 109.1748 | 5042.9295 | 62.531 | 5111.5932 | 0 | 0
2024-10-19 | 16 | 2278.9416 | 520.5383 | 19.9313 | 109.1748 | 5042.9295 | 62.531 | 5111.5932 | 0 | 0
2024-10-19 | 17 | 2559.5123 | 520.5383 | 19.9313 | 109.1748 | 5042.9295 | 62.531 | 5111.5932 | 0 | 0
2024-10-19 | 18 | 2634.3663 | 520.5383 | 19.9313 | 109.1748 | 5042.9295 | 62.531 | 5111.5932 | 0 | 0
2024-10-19 | 19 | 2652.3078 | 520.5383 | 19.9313 | 109.1748 | 5042.9295 | 62.531 | 5111.5932 | 0 | 0
2024-10-19 | 20 | 2633.041 | 520.5383 | 19.9313 | 109.1748 | 5042.9295 | 62.531 | 5111.5932 | 0 | 0
2024-10-19 | 21 | 2612.2858 | 520.5383 | 19.9313 | 109.1748 | 5042.9295 | 62.531 | 5111.5932 | 0 | 0
2024-10-19 | 22 | 2554.824 | 520.5383 | 19.9313 | 109.1748 | 5042.9295 | 62.531 | 5111.5932 | 0 | 0
2024-10-19 | 23 | 2556.2956 | 520.5383 | 19.9313 | 109.1748 | 5042.9295 | 62.531 | 5111.5932 | 0 | 0
2024-10-19 | 24 | 2547.8896 | 520.5383 | 19.9313 | 109.1748 | 5042.9295 | 62.531 | 5111.5932 | 0 | 0
2024-10-20 | 1 | 2593.1791 | 521.3986 | 19.9313 | 109.1748 | 5051.2634 | 62.531 | 5119.7605 | 0 | 0
2024-10-20 | 2 | 2620.2081 | 521.3986 | 19.9313 | 109.1748 | 5051.2634 | 62.531 | 5119.7605 | 0 | 0
2024-10-20 | 3 | 2595.0493 | 521.3986 | 19.9313 | 109.1748 | 5051.2634 | 62.531 | 5119.7605 | 0 | 0
2024-10-20 | 4 | 2550.849 | 521.3986 | 19.9313 | 109.1748 | 5051.2634 | 62.531 | 5119.7605 | 0 | 0
2024-10-20 | 5 | 2472.0041 | 521.3986 | 19.9313 | 109.1748 | 5051.2634 | 62.531 | 5119.7605 | 0 | 0
2024-10-20 | 6 | 2297.2051 | 521.3986 | 19.9313 | 109.1748 | 5051.2634 | 62.531 | 5119.7605 | 0 | 0
2024-10-20 | 7 | 2489.5858 | 521.3986 | 19.9313 | 109.1748 | 5051.2634 | 62.531 | 5119.7605 | 0 | 0
2024-10-20 | 8 | 2125.0588 | 521.3986 | 19.9313 | 109.1748 | 5051.2634 | 62.531 | 5119.7605 | 0 | 0
2024-10-20 | 9 | 2225.5052 | 521.3986 | 19.9313 | 109.1748 | 5051.2634 | 62.531 | 5119.7605 | 0 | 0
2024-10-20 | 10 | 2045.5305 | 521.3986 | 19.9313 | 109.1748 | 5051.2634 | 62.531 | 5119.7605 | 0 | 0
2024-10-20 | 11 | 1907.9929 | 521.3986 | 19.9313 | 109.1748 | 5051.2634 | 62.531 | 5119.7605 | 0 | 0
2024-10-20 | 12 | 1922.8473 | 521.3986 | 19.9313 | 109.1748 | 5051.2634 | 62.531 | 5119.7605 | 0 | 0
2024-10-20 | 13 | 2228.9933 | 521.3986 | 19.9313 | 109.1748 | 5051.2634 | 62.531 | 5119.7605 | 0 | 0
2024-10-20 | 14 | 2340.9221 | 521.3986 | 19.9313 | 109.1748 | 5051.2634 | 62.531 | 5119.7605 | 0 | 0
2024-10-20 | 15 | 2558.3075 | 521.3986 | 19.9313 | 109.1748 | 5051.2634 | 62.531 | 5119.7605 | 0 | 0
2024-10-20 | 16 | 2692.7809 | 521.3986 | 19.9313 | 109.1748 | 5051.2634 | 62.531 | 5119.7605 | 0 | 0
2024-10-20 | 17 | 2724.0771 | 521.3986 | 19.9313 | 109.1748 | 5051.2634 | 62.531 | 5119.7605 | 0 | 0
2024-10-20 | 18 | 2856.2218 | 521.3986 | 19.9313 | 109.1748 | 5051.2634 | 62.531 | 5119.7605 | 0 | 0
2024-10-20 | 19 | 2920.4904 | 521.3986 | 19.9313 | 109.1748 | 5051.2634 | 62.531 | 5119.7605 | 0 | 0
2024-10-20 | 20 | 2898.4636 | 521.3986 | 19.9313 | 109.1748 | 5051.2634 | 62.531 | 5119.7605 | 0 | 0
2024-10-20 | 21 | 2929.975 | 521.3986 | 19.9313 | 109.1748 | 5051.2634 | 62.531 | 5119.7605 | 0 | 0
2024-10-20 | 22 | 2747.3722 | 521.3986 | 19.9313 | 109.1748 | 5051.2634 | 62.531 | 5119.7605 | 0 | 0
2024-10-20 | 23 | 2737.1077 | 521.3986 | 19.9313 | 109.1748 | 5051.2634 | 62.531 | 5119.7605 | 0 | 0
2024-10-20 | 24 | 2723.3126 | 521.3986 | 19.9313 | 109.1748 | 5051.2634 | 62.531 | 5119.7605 | 0 | 0
2024-10-21 | 1 | 2740.8441 | 522.2589 | 19.9313 | 109.1748 | 5059.5983 | 62.531 | 5127.9286 | 0 | 0
2024-10-21 | 2 | 2733.0685 | 522.2589 | 19.9313 | 109.1748 | 5059.5983 | 62.531 | 5127.9286 | 0 | 0
2024-10-21 | 3 | 2692.8978 | 522.2589 | 19.9313 | 109.1748 | 5059.5983 | 62.531 | 5127.9286 | 0 | 0
2024-10-21 | 4 | 2640.5172 | 522.2589 | 19.9313 | 109.1748 | 5059.5983 | 62.531 | 5127.9286 | 0 | 0
2024-10-21 | 5 | 2676.2376 | 522.2589 | 19.9313 | 109.1748 | 5059.5983 | 62.531 | 5127.9286 | 0 | 0
2024-10-21 | 6 | 2554.1123 | 522.2589 | 19.9313 | 109.1748 | 5059.5983 | 62.531 | 5127.9286 | 0 | 0
2024-10-21 | 7 | 2632.8039 | 522.2589 | 19.9313 | 109.1748 | 5059.5983 | 62.531 | 5127.9286 | 0 | 0
2024-10-21 | 8 | 2633.7878 | 522.2589 | 19.9313 | 109.1748 | 5059.5983 | 62.531 | 5127.9286 | 0 | 0
2024-10-21 | 9 | 2621.4611 | 522.2589 | 19.9313 | 109.1748 | 5059.5983 | 62.531 | 5127.9286 | 0 | 0
2024-10-21 | 10 | 2531.3872 | 522.2589 | 19.9313 | 109.1748 | 5059.5983 | 62.531 | 5127.9286 | 0 | 0
2024-10-21 | 11 | 2597.0621 | 522.2589 | 19.9313 | 109.1748 | 5059.5983 | 62.531 | 5127.9286 | 0 | 0
2024-10-21 | 12 | 2734.1773 | 522.2589 | 19.9313 | 109.1748 | 5059.5983 | 62.531 | 5127.9286 | 0 | 0
2024-10-21 | 13 | 2693.469 | 522.2589 | 19.9313 | 109.1748 | 5059.5983 | 62.531 | 5127.9286 | 0 | 0
2024-10-21 | 14 | 2691.6824 | 522.2589 | 19.9313 | 109.1748 | 5059.5983 | 62.531 | 5127.9286 | 0 | 0
2024-10-21 | 15 | 2720.5708 | 522.2589 | 19.9313 | 109.1748 | 5059.5983 | 62.531 | 5127.9286 | 0 | 0
2024-10-21 | 16 | 2986.5112 | 522.2589 | 19.9313 | 109.1748 | 5059.5983 | 62.531 | 5127.9286 | 0 | 0
2024-10-21 | 17 | 2825.801 | 522.2589 | 19.9313 | 109.1748 | 5059.5983 | 62.531 | 5127.9286 | 0 | 0
2024-10-21 | 18 | 2994.7751 | 522.2589 | 19.9313 | 109.1748 | 5059.5983 | 62.531 | 5127.9286 | 0 | 0
2024-10-21 | 19 | 3119.3579 | 522.2589 | 19.9313 | 109.1748 | 5059.5983 | 62.531 | 5127.9286 | 0 | 0
2024-10-21 | 20 | 3823.0401 | 522.2589 | 19.9313 | 109.1748 | 5059.5983 | 62.531 | 5127.9286 | 0 | 0
2024-10-21 | 21 | 3001.6199 | 522.2589 | 19.9313 | 109.1748 | 5059.5983 | 62.531 | 5127.9286 | 0 | 0
2024-10-21 | 22 | 2940.9335 | 522.2589 | 19.9313 | 109.1748 | 5059.5983 | 62.531 | 5127.9286 | 0 | 0
2024-10-21 | 23 | 4244.6872 | 522.2589 | 19.9313 | 109.1748 | 5059.5983 | 62.531 | 5127.9286 | 0 | 0
2024-10-21 | 24 | 2986.6561 | 522.2589 | 19.9313 | 109.1748 | 5059.5983 | 62.531 | 5127.9286 | 0 | 0
2024-10-22 | 1 | 2878.3904 | 528.3615 | 19.8325 | 108.6336 | 5118.7199 | 62.531 | 5185.3374 | 0 | 0
2024-10-22 | 2 | 2734.4417 | 528.3615 | 19.8325 | 108.6336 | 5118.7199 | 62.531 | 5185.3374 | 0 | 0
2024-10-22 | 3 | 2729.2166 | 528.3615 | 19.8325 | 108.6336 | 5118.7199 | 62.531 | 5185.3374 | 0 | 0
2024-10-22 | 4 | 2650.7404 | 528.3615 | 19.8325 | 108.6336 | 5118.7199 | 62.531 | 5185.3374 | 0 | 0
2024-10-22 | 5 | 2675.5265 | 528.3615 | 19.8325 | 108.6336 | 5118.7199 | 62.531 | 5185.3374 | 0 | 0
2024-10-22 | 6 | 2651.248 | 528.3615 | 19.8325 | 108.6336 | 5118.7199 | 62.531 | 5185.3374 | 0 | 0
2024-10-22 | 7 | 2626.2844 | 528.3615 | 19.8325 | 108.6336 | 5118.7199 | 62.531 | 5185.3374 | 0 | 0
2024-10-22 | 8 | 2558.1197 | 528.3615 | 19.8325 | 108.6336 | 5118.7199 | 62.531 | 5185.3374 | 0 | 0
2024-10-22 | 9 | 2546.6674 | 528.3615 | 19.8325 | 108.6336 | 5118.7199 | 62.531 | 5185.3374 | 0 | 0
2024-10-22 | 10 | 2550.6227 | 528.3615 | 19.8325 | 108.6336 | 5118.7199 | 62.531 | 5185.3374 | 0 | 0
2024-10-22 | 11 | 2692.4493 | 528.3615 | 19.8325 | 108.6336 | 5118.7199 | 62.531 | 5185.3374 | 0 | 0
2024-10-22 | 12 | 2691.188 | 528.3615 | 19.8325 | 108.6336 | 5118.7199 | 62.531 | 5185.3374 | 0 | 0
2024-10-22 | 13 | 2717.0261 | 528.3615 | 19.8325 | 108.6336 | 5118.7199 | 62.531 | 5185.3374 | 0 | 0
2024-10-22 | 14 | 2835.3962 | 528.3615 | 19.8325 | 108.6336 | 5118.7199 | 62.531 | 5185.3374 | 0 | 0
2024-10-22 | 15 | 2720.8464 | 528.3615 | 19.8325 | 108.6336 | 5118.7199 | 62.531 | 5185.3374 | 0 | 0
2024-10-22 | 16 | 2901.5019 | 528.3615 | 19.8325 | 108.6336 | 5118.7199 | 62.531 | 5185.3374 | 0 | 0
2024-10-22 | 17 | 3873.0538 | 528.3615 | 19.8325 | 108.6336 | 5118.7199 | 62.531 | 5185.3374 | 0 | 0
2024-10-22 | 18 | 3809.9657 | 528.3615 | 19.8325 | 108.6336 | 5118.7199 | 62.531 | 5185.3374 | 0 | 0
2024-10-22 | 19 | 3015.9085 | 528.3615 | 19.8325 | 108.6336 | 5118.7199 | 62.531 | 5185.3374 | 0 | 0
2024-10-22 | 20 | 3081.9902 | 528.3615 | 19.8325 | 108.6336 | 5118.7199 | 62.531 | 5185.3374 | 0 | 0
2024-10-22 | 21 | 3184.6791 | 528.3615 | 19.8325 | 108.6336 | 5118.7199 | 62.531 | 5185.3374 | 0 | 0
2024-10-22 | 22 | 4156.199 | 528.3615 | 19.8325 | 108.6336 | 5118.7199 | 62.531 | 5185.3374 | 0 | 0
2024-10-22 | 23 | 3185.1008 | 528.3615 | 19.8325 | 108.6336 | 5118.7199 | 62.531 | 5185.3374 | 0 | 0
2024-10-22 | 24 | 3125.8344 | 528.3615 | 19.8325 | 108.6336 | 5118.7199 | 62.531 | 5185.3374 | 0 | 0
2024-10-23 | 1 | 2870.5708 | 535.5579 | 20.0075 | 109.5922 | 5188.4379 | 62.531 | 5254.6005 | 0 | 0
2024-10-23 | 2 | 2916.3402 | 535.5579 | 20.0075 | 109.5922 | 5188.4379 | 62.531 | 5254.6005 | 0 | 0
2024-10-23 | 3 | 2790.26 | 535.5579 | 20.0075 | 109.5922 | 5188.4379 | 62.531 | 5254.6005 | 0 | 0
2024-10-23 | 4 | 2756.8498 | 535.5579 | 20.0075 | 109.5922 | 5188.4379 | 62.531 | 5254.6005 | 0 | 0
2024-10-23 | 5 | 2762.983 | 535.5579 | 20.0075 | 109.5922 | 5188.4379 | 62.531 | 5254.6005 | 0 | 0
2024-10-23 | 6 | 2760.8365 | 535.5579 | 20.0075 | 109.5922 | 5188.4379 | 62.531 | 5254.6005 | 0 | 0
2024-10-23 | 7 | 2678.9613 | 535.5579 | 20.0075 | 109.5922 | 5188.4379 | 62.531 | 5254.6005 | 0 | 0
2024-10-23 | 8 | 2681.8885 | 535.5579 | 20.0075 | 109.5922 | 5188.4379 | 62.531 | 5254.6005 | 0 | 0
2024-10-23 | 9 | 2670.2812 | 535.5579 | 20.0075 | 109.5922 | 5188.4379 | 62.531 | 5254.6005 | 0 | 0
2024-10-23 | 10 | 2729.8377 | 535.5579 | 20.0075 | 109.5922 | 5188.4379 | 62.531 | 5254.6005 | 0 | 0
2024-10-23 | 11 | 2761.522 | 535.5579 | 20.0075 | 109.5922 | 5188.4379 | 62.531 | 5254.6005 | 0 | 0
2024-10-23 | 12 | 2768.7145 | 535.5579 | 20.0075 | 109.5922 | 5188.4379 | 62.531 | 5254.6005 | 0 | 0
2024-10-23 | 13 | 2728.7474 | 535.5579 | 20.0075 | 109.5922 | 5188.4379 | 62.531 | 5254.6005 | 0 | 0
2024-10-23 | 14 | 2797.0835 | 535.5579 | 20.0075 | 109.5922 | 5188.4379 | 62.531 | 5254.6005 | 0 | 0
2024-10-23 | 15 | 2904.7098 | 535.5579 | 20.0075 | 109.5922 | 5188.4379 | 62.531 | 5254.6005 | 0 | 0
2024-10-23 | 16 | 3864.378 | 535.5579 | 20.0075 | 109.5922 | 5188.4379 | 62.531 | 5254.6005 | 0 | 0
2024-10-23 | 17 | 4184.5511 | 535.5579 | 20.0075 | 109.5922 | 5188.4379 | 62.531 | 5254.6005 | 0 | 0
2024-10-23 | 18 | 4230.1611 | 535.5579 | 20.0075 | 109.5922 | 5188.4379 | 62.531 | 5254.6005 | 0 | 0
2024-10-23 | 19 | 3087.2612 | 535.5579 | 20.0075 | 109.5922 | 5188.4379 | 62.531 | 5254.6005 | 0 | 0
2024-10-23 | 20 | 4320.0469 | 535.5579 | 20.0075 | 109.5922 | 5188.4379 | 62.531 | 5254.6005 | 0 | 0
2024-10-23 | 21 | 4356.0915 | 535.5579 | 20.0075 | 109.5922 | 5188.4379 | 62.531 | 5254.6005 | 0 | 0
2024-10-23 | 22 | 4086.7939 | 535.5579 | 20.0075 | 109.5922 | 5188.4379 | 62.531 | 5254.6005 | 0 | 0
2024-10-23 | 23 | 3890.9835 | 535.5579 | 20.0075 | 109.5922 | 5188.4379 | 62.531 | 5254.6005 | 0 | 0
2024-10-23 | 24 | 2767.2103 | 535.5579 | 20.0075 | 109.5922 | 5188.4379 | 62.531 | 5254.6005 | 0 | 0
2024-10-24 | 1 | 2875.1254 | 533.023 | 19.8985 | 108.9951 | 5163.8797 | 62.531 | 5229.9483 | 0 | 0
2024-10-24 | 2 | 2774.2606 | 533.023 | 19.8985 | 108.9951 | 5163.8797 | 62.531 | 5229.9483 | 0 | 0
2024-10-24 | 3 | 2772.3826 | 533.023 | 19.8985 | 108.9951 | 5163.8797 | 62.531 | 5229.9483 | 0 | 0
2024-10-24 | 4 | 2631.6014 | 533.023 | 19.8985 | 108.9951 | 5163.8797 | 62.531 | 5229.9483 | 0 | 0
2024-10-24 | 5 | 2624.3747 | 533.023 | 19.8985 | 108.9951 | 5163.8797 | 62.531 | 5229.9483 | 0 | 0
2024-10-24 | 6 | 2688.4395 | 533.023 | 19.8985 | 108.9951 | 5163.8797 | 62.531 | 5229.9483 | 0 | 0
2024-10-24 | 7 | 2764.7283 | 533.023 | 19.8985 | 108.9951 | 5163.8797 | 62.531 | 5229.9483 | 0 | 0
2024-10-24 | 8 | 2754.5981 | 533.023 | 19.8985 | 108.9951 | 5163.8797 | 62.531 | 5229.9483 | 0 | 0
2024-10-24 | 9 | 2597.3798 | 533.023 | 19.8985 | 108.9951 | 5163.8797 | 62.531 | 5229.9483 | 0 | 0
2024-10-24 | 10 | 2621.736 | 533.023 | 19.8985 | 108.9951 | 5163.8797 | 62.531 | 5229.9483 | 0 | 0
2024-10-24 | 11 | 2872.3332 | 533.023 | 19.8985 | 108.9951 | 5163.8797 | 62.531 | 5229.9483 | 0 | 0
2024-10-24 | 12 | 2875.5611 | 533.023 | 19.8985 | 108.9951 | 5163.8797 | 62.531 | 5229.9483 | 0 | 0
2024-10-24 | 13 | 2676.9339 | 533.023 | 19.8985 | 108.9951 | 5163.8797 | 62.531 | 5229.9483 | 0 | 0
2024-10-24 | 14 | 2806.002 | 533.023 | 19.8985 | 108.9951 | 5163.8797 | 62.531 | 5229.9483 | 0 | 0
2024-10-24 | 15 | 3010.8813 | 533.023 | 19.8985 | 108.9951 | 5163.8797 | 62.531 | 5229.9483 | 0 | 0
2024-10-24 | 16 | 3553.3418 | 533.023 | 19.8985 | 108.9951 | 5163.8797 | 62.531 | 5229.9483 | 0 | 0
2024-10-24 | 17 | 3550.4546 | 533.023 | 19.8985 | 108.9951 | 5163.8797 | 62.531 | 5229.9483 | 0 | 0
2024-10-24 | 18 | 3962.2529 | 533.023 | 19.8985 | 108.9951 | 5163.8797 | 62.531 | 5229.9483 | 0 | 0
2024-10-24 | 19 | 3364.03 | 533.023 | 19.8985 | 108.9951 | 5163.8797 | 62.531 | 5229.9483 | 0 | 0
2024-10-24 | 20 | 4101.2041 | 533.023 | 19.8985 | 108.9951 | 5163.8797 | 62.531 | 5229.9483 | 0 | 0
2024-10-24 | 21 | 3947.995 | 533.023 | 19.8985 | 108.9951 | 5163.8797 | 62.531 | 5229.9483 | 0 | 0
2024-10-24 | 22 | 3335.7638 | 533.023 | 19.8985 | 108.9951 | 5163.8797 | 62.531 | 5229.9483 | 0 | 0
2024-10-24 | 23 | 3215.4108 | 533.023 | 19.8985 | 108.9951 | 5163.8797 | 62.531 | 5229.9483 | 0 | 0
2024-10-24 | 24 | 3116.9305 | 533.023 | 19.8985 | 108.9951 | 5163.8797 | 62.531 | 5229.9483 | 0 | 0
2024-10-25 | 1 | 2829.1925 | 532.4707 | 19.9338 | 109.1885 | 5158.5291 | 62.531 | 5224.8943 | 0 | 0
2024-10-25 | 2 | 2763.6328 | 532.4707 | 19.9338 | 109.1885 | 5158.5291 | 62.531 | 5224.8943 | 0 | 0
2024-10-25 | 3 | 2783.3615 | 532.4707 | 19.9338 | 109.1885 | 5158.5291 | 62.531 | 5224.8943 | 0 | 0
2024-10-25 | 4 | 2821.7722 | 532.4707 | 19.9338 | 109.1885 | 5158.5291 | 62.531 | 5224.8943 | 0 | 0
2024-10-25 | 5 | 2704.8243 | 532.4707 | 19.9338 | 109.1885 | 5158.5291 | 62.531 | 5224.8943 | 0 | 0
2024-10-25 | 6 | 2592.8084 | 532.4707 | 19.9338 | 109.1885 | 5158.5291 | 62.531 | 5224.8943 | 0 | 0
2024-10-25 | 7 | 2537.3343 | 532.4707 | 19.9338 | 109.1885 | 5158.5291 | 62.531 | 5224.8943 | 0 | 0
2024-10-25 | 8 | 2785.2169 | 532.4707 | 19.9338 | 109.1885 | 5158.5291 | 62.531 | 5224.8943 | 0 | 0
2024-10-25 | 9 | 2607.1282 | 532.4707 | 19.9338 | 109.1885 | 5158.5291 | 62.531 | 5224.8943 | 0 | 0
2024-10-25 | 10 | 2681.6452 | 532.4707 | 19.9338 | 109.1885 | 5158.5291 | 62.531 | 5224.8943 | 0 | 0
2024-10-25 | 11 | 2675.4413 | 532.4707 | 19.9338 | 109.1885 | 5158.5291 | 62.531 | 5224.8943 | 0 | 0
2024-10-25 | 12 | 2743.8675 | 532.4707 | 19.9338 | 109.1885 | 5158.5291 | 62.531 | 5224.8943 | 0 | 0
2024-10-25 | 13 | 2884.2323 | 532.4707 | 19.9338 | 109.1885 | 5158.5291 | 62.531 | 5224.8943 | 0 | 0
2024-10-25 | 14 | 2745.461 | 532.4707 | 19.9338 | 109.1885 | 5158.5291 | 62.531 | 5224.8943 | 0 | 0
2024-10-25 | 15 | 2774.0094 | 532.4707 | 19.9338 | 109.1885 | 5158.5291 | 62.531 | 5224.8943 | 0 | 0
2024-10-25 | 16 | 3190.3824 | 532.4707 | 19.9338 | 109.1885 | 5158.5291 | 62.531 | 5224.8943 | 0 | 0
2024-10-25 | 17 | 4085.1391 | 532.4707 | 19.9338 | 109.1885 | 5158.5291 | 62.531 | 5224.8943 | 0 | 0
2024-10-25 | 18 | 4256.1254 | 532.4707 | 19.9338 | 109.1885 | 5158.5291 | 62.531 | 5224.8943 | 0 | 0
2024-10-25 | 19 | 4384.8008 | 532.4707 | 19.9338 | 109.1885 | 5158.5291 | 62.531 | 5224.8943 | 0 | 0
2024-10-25 | 20 | 4180.8832 | 532.4707 | 19.9338 | 109.1885 | 5158.5291 | 62.531 | 5224.8943 | 0 | 0
2024-10-25 | 21 | 4373.9607 | 532.4707 | 19.9338 | 109.1885 | 5158.5291 | 62.531 | 5224.8943 | 0 | 0
2024-10-25 | 22 | 4121.9345 | 532.4707 | 19.9338 | 109.1885 | 5158.5291 | 62.531 | 5224.8943 | 0 | 0
2024-10-25 | 23 | 3336.7257 | 532.4707 | 19.9338 | 109.1885 | 5158.5291 | 62.531 | 5224.8943 | 0 | 0
2024-10-25 | 24 | 3083.8303 | 532.4707 | 19.9338 | 109.1885 | 5158.5291 | 62.531 | 5224.8943 | 0 | 0
2024-10-26 | 1 | 2823.8186 | 535.7011 | 19.8385 | 108.6665 | 5189.8254 | 62.531 | 5255.053 | 0 | 0
2024-10-26 | 2 | 2709.6188 | 535.7011 | 19.8385 | 108.6665 | 5189.8254 | 62.531 | 5255.053 | 0 | 0
2024-10-26 | 3 | 2697.5892 | 535.7011 | 19.8385 | 108.6665 | 5189.8254 | 62.531 | 5255.053 | 0 | 0
2024-10-26 | 4 | 2734.6794 | 535.7011 | 19.8385 | 108.6665 | 5189.8254 | 62.531 | 5255.053 | 0 | 0
2024-10-26 | 5 | 2918.8493 | 535.7011 | 19.8385 | 108.6665 | 5189.8254 | 62.531 | 5255.053 | 0 | 0
2024-10-26 | 6 | 2784.3262 | 535.7011 | 19.8385 | 108.6665 | 5189.8254 | 62.531 | 5255.053 | 0 | 0
2024-10-26 | 7 | 2677.5367 | 535.7011 | 19.8385 | 108.6665 | 5189.8254 | 62.531 | 5255.053 | 0 | 0
2024-10-26 | 8 | 2654.494 | 535.7011 | 19.8385 | 108.6665 | 5189.8254 | 62.531 | 5255.053 | 0 | 0
2024-10-26 | 9 | 2512.8555 | 535.7011 | 19.8385 | 108.6665 | 5189.8254 | 62.531 | 5255.053 | 0 | 0
2024-10-26 | 10 | 2610.9873 | 535.7011 | 19.8385 | 108.6665 | 5189.8254 | 62.531 | 5255.053 | 0 | 0
2024-10-26 | 11 | 2526.5589 | 535.7011 | 19.8385 | 108.6665 | 5189.8254 | 62.531 | 5255.053 | 0 | 0
2024-10-26 | 12 | 2865.2251 | 535.7011 | 19.8385 | 108.6665 | 5189.8254 | 62.531 | 5255.053 | 0 | 0
2024-10-26 | 13 | 2621.6306 | 535.7011 | 19.8385 | 108.6665 | 5189.8254 | 62.531 | 5255.053 | 0 | 0
2024-10-26 | 14 | 2764.7307 | 535.7011 | 19.8385 | 108.6665 | 5189.8254 | 62.531 | 5255.053 | 0 | 0
2024-10-26 | 15 | 2792.4037 | 535.7011 | 19.8385 | 108.6665 | 5189.8254 | 62.531 | 5255.053 | 0 | 0
2024-10-26 | 16 | 2801.9545 | 535.7011 | 19.8385 | 108.6665 | 5189.8254 | 62.531 | 5255.053 | 0 | 0
2024-10-26 | 17 | 3116.0259 | 535.7011 | 19.8385 | 108.6665 | 5189.8254 | 62.531 | 5255.053 | 0 | 0
2024-10-26 | 18 | 3881.3098 | 535.7011 | 19.8385 | 108.6665 | 5189.8254 | 62.531 | 5255.053 | 0 | 0
2024-10-26 | 19 | 3944.8565 | 535.7011 | 19.8385 | 108.6665 | 5189.8254 | 62.531 | 5255.053 | 0 | 0
2024-10-26 | 20 | 3212.4986 | 535.7011 | 19.8385 | 108.6665 | 5189.8254 | 62.531 | 5255.053 | 0 | 0
2024-10-26 | 21 | 3208.1502 | 535.7011 | 19.8385 | 108.6665 | 5189.8254 | 62.531 | 5255.053 | 0 | 0
2024-10-26 | 22 | 3028.2675 | 535.7011 | 19.8385 | 108.6665 | 5189.8254 | 62.531 | 5255.053 | 0 | 0
2024-10-26 | 23 | 3023.8972 | 535.7011 | 19.8385 | 108.6665 | 5189.8254 | 62.531 | 5255.053 | 0 | 0
2024-10-26 | 24 | 2909.8637 | 535.7011 | 19.8385 | 108.6665 | 5189.8254 | 62.531 | 5255.053 | 0 | 0
2024-10-27 | 1 | 2806.7599 | 535.5039 | 19.8385 | 108.6665 | 5187.9145 | 62.531 | 5253.1804 | 0 | 0
2024-10-27 | 2 | 2795.4436 | 535.5039 | 19.8385 | 108.6665 | 5187.9145 | 62.531 | 5253.1804 | 0 | 0
2024-10-27 | 3 | 2714.7677 | 535.5039 | 19.8385 | 108.6665 | 5187.9145 | 62.531 | 5253.1804 | 0 | 0
2024-10-27 | 4 | 2613.9226 | 535.5039 | 19.8385 | 108.6665 | 5187.9145 | 62.531 | 5253.1804 | 0 | 0
2024-10-27 | 5 | 2543.6819 | 535.5039 | 19.8385 | 108.6665 | 5187.9145 | 62.531 | 5253.1804 | 0 | 0
2024-10-27 | 6 | 2785.5358 | 535.5039 | 19.8385 | 108.6665 | 5187.9145 | 62.531 | 5253.1804 | 0 | 0
2024-10-27 | 7 | 2713.2688 | 535.5039 | 19.8385 | 108.6665 | 5187.9145 | 62.531 | 5253.1804 | 0 | 0
2024-10-27 | 8 | 2658.6823 | 535.5039 | 19.8385 | 108.6665 | 5187.9145 | 62.531 | 5253.1804 | 0 | 0
2024-10-27 | 9 | 2582.8639 | 535.5039 | 19.8385 | 108.6665 | 5187.9145 | 62.531 | 5253.1804 | 0 | 0
2024-10-27 | 10 | 2578.3027 | 535.5039 | 19.8385 | 108.6665 | 5187.9145 | 62.531 | 5253.1804 | 0 | 0
2024-10-27 | 11 | 2706.0014 | 535.5039 | 19.8385 | 108.6665 | 5187.9145 | 62.531 | 5253.1804 | 0 | 0
2024-10-27 | 12 | 2639.6047 | 535.5039 | 19.8385 | 108.6665 | 5187.9145 | 62.531 | 5253.1804 | 0 | 0
2024-10-27 | 13 | 2623.4177 | 535.5039 | 19.8385 | 108.6665 | 5187.9145 | 62.531 | 5253.1804 | 0 | 0
2024-10-27 | 14 | 2777.916 | 535.5039 | 19.8385 | 108.6665 | 5187.9145 | 62.531 | 5253.1804 | 0 | 0
2024-10-27 | 15 | 2759.3619 | 535.5039 | 19.8385 | 108.6665 | 5187.9145 | 62.531 | 5253.1804 | 0 | 0
2024-10-27 | 16 | 2793.4861 | 535.5039 | 19.8385 | 108.6665 | 5187.9145 | 62.531 | 5253.1804 | 0 | 0
2024-10-27 | 17 | 2945.1141 | 535.5039 | 19.8385 | 108.6665 | 5187.9145 | 62.531 | 5253.1804 | 0 | 0
2024-10-27 | 18 | 3174.554 | 535.5039 | 19.8385 | 108.6665 | 5187.9145 | 62.531 | 5253.1804 | 0 | 0
2024-10-27 | 19 | 2923.4293 | 535.5039 | 19.8385 | 108.6665 | 5187.9145 | 62.531 | 5253.1804 | 0 | 0
2024-10-27 | 20 | 2885.7716 | 535.5039 | 19.8385 | 108.6665 | 5187.9145 | 62.531 | 5253.1804 | 0 | 0
2024-10-27 | 21 | 2921.8942 | 535.5039 | 19.8385 | 108.6665 | 5187.9145 | 62.531 | 5253.1804 | 0 | 0
2024-10-27 | 22 | 3111.8986 | 535.5039 | 19.8385 | 108.6665 | 5187.9145 | 62.531 | 5253.1804 | 0 | 0
2024-10-27 | 23 | 3037.3396 | 535.5039 | 19.8385 | 108.6665 | 5187.9145 | 62.531 | 5253.1804 | 0 | 0
2024-10-27 | 24 | 2813.5596 | 535.5039 | 19.8385 | 108.6665 | 5187.9145 | 62.531 | 5253.1804 | 0 | 0
2024-10-28 | 1 | 2812.5532 | 535.3066 | 19.8385 | 108.6665 | 5186.0037 | 62.531 | 5251.3078 | 0 | 0
2024-10-28 | 2 | 2731.3654 | 535.3066 | 19.8385 | 108.6665 | 5186.0037 | 62.531 | 5251.3078 | 0 | 0
2024-10-28 | 3 | 2648.4117 | 535.3066 | 19.8385 | 108.6665 | 5186.0037 | 62.531 | 5251.3078 | 0 | 0
2024-10-28 | 4 | 2747.5714 | 535.3066 | 19.8385 | 108.6665 | 5186.0037 | 62.531 | 5251.3078 | 0 | 0
2024-10-28 | 5 | 2635.0216 | 535.3066 | 19.8385 | 108.6665 | 5186.0037 | 62.531 | 5251.3078 | 0 | 0
2024-10-28 | 6 | 3315.1304 | 535.3066 | 19.8385 | 108.6665 | 5186.0037 | 62.531 | 5251.3078 | 0 | 0
2024-10-28 | 7 | 3532.7805 | 535.3066 | 19.8385 | 108.6665 | 5186.0037 | 62.531 | 5251.3078 | 0 | 0
2024-10-28 | 8 | 3530.3455 | 535.3066 | 19.8385 | 108.6665 | 5186.0037 | 62.531 | 5251.3078 | 0 | 0
2024-10-28 | 9 | 2663.1817 | 535.3066 | 19.8385 | 108.6665 | 5186.0037 | 62.531 | 5251.3078 | 0 | 0
2024-10-28 | 10 | 2789.1572 | 535.3066 | 19.8385 | 108.6665 | 5186.0037 | 62.531 | 5251.3078 | 0 | 0
2024-10-28 | 11 | 2862.4154 | 535.3066 | 19.8385 | 108.6665 | 5186.0037 | 62.531 | 5251.3078 | 0 | 0
2024-10-28 | 12 | 2801.7676 | 535.3066 | 19.8385 | 108.6665 | 5186.0037 | 62.531 | 5251.3078 | 0 | 0
2024-10-28 | 13 | 2872.2325 | 535.3066 | 19.8385 | 108.6665 | 5186.0037 | 62.531 | 5251.3078 | 0 | 0
2024-10-28 | 14 | 2805.9675 | 535.3066 | 19.8385 | 108.6665 | 5186.0037 | 62.531 | 5251.3078 | 0 | 0
2024-10-28 | 15 | 2863.3426 | 535.3066 | 19.8385 | 108.6665 | 5186.0037 | 62.531 | 5251.3078 | 0 | 0
2024-10-28 | 16 | 3127.8106 | 535.3066 | 19.8385 | 108.6665 | 5186.0037 | 62.531 | 5251.3078 | 0 | 0
2024-10-28 | 17 | 4394.9339 | 535.3066 | 19.8385 | 108.6665 | 5186.0037 | 62.531 | 5251.3078 | 0 | 0
2024-10-28 | 18 | 4566.7943 | 535.3066 | 19.8385 | 108.6665 | 5186.0037 | 62.531 | 5251.3078 | 0 | 0
2024-10-28 | 19 | 4032.616 | 535.3066 | 19.8385 | 108.6665 | 5186.0037 | 62.531 | 5251.3078 | 0 | 0
2024-10-28 | 20 | 4127.5775 | 535.3066 | 19.8385 | 108.6665 | 5186.0037 | 62.531 | 5251.3078 | 0 | 0
2024-10-28 | 21 | 3943.9609 | 535.3066 | 19.8385 | 108.6665 | 5186.0037 | 62.531 | 5251.3078 | 0 | 0
2024-10-28 | 22 | 3311.5304 | 535.3066 | 19.8385 | 108.6665 | 5186.0037 | 62.531 | 5251.3078 | 0 | 0
2024-10-28 | 23 | 3243.7125 | 535.3066 | 19.8385 | 108.6665 | 5186.0037 | 62.531 | 5251.3078 | 0 | 0
2024-10-28 | 24 | 2914.1573 | 535.3066 | 19.8385 | 108.6665 | 5186.0037 | 62.531 | 5251.3078 | 0 | 0
2024-10-29 | 1 | 2816.2442 | 520.9386 | 19.9303 | 109.1693 | 5046.8072 | 62.531 | 5115.388 | 0 | 0
2024-10-29 | 2 | 2733.0371 | 520.9386 | 19.9303 | 109.1693 | 5046.8072 | 62.531 | 5115.388 | 0 | 0
2024-10-29 | 3 | 2718.5293 | 520.9386 | 19.9303 | 109.1693 | 5046.8072 | 62.531 | 5115.388 | 0 | 0
2024-10-29 | 4 | 2648.7135 | 520.9386 | 19.9303 | 109.1693 | 5046.8072 | 62.531 | 5115.388 | 0 | 0
2024-10-29 | 5 | 2699.9041 | 520.9386 | 19.9303 | 109.1693 | 5046.8072 | 62.531 | 5115.388 | 0 | 0
2024-10-29 | 6 | 2918.2312 | 520.9386 | 19.9303 | 109.1693 | 5046.8072 | 62.531 | 5115.388 | 0 | 0
2024-10-29 | 7 | 2833.2914 | 520.9386 | 19.9303 | 109.1693 | 5046.8072 | 62.531 | 5115.388 | 0 | 0
2024-10-29 | 8 | 2727.0055 | 520.9386 | 19.9303 | 109.1693 | 5046.8072 | 62.531 | 5115.388 | 0 | 0
2024-10-29 | 9 | 2425.7548 | 520.9386 | 19.9303 | 109.1693 | 5046.8072 | 62.531 | 5115.388 | 0 | 0
2024-10-29 | 10 | 2749.4641 | 520.9386 | 19.9303 | 109.1693 | 5046.8072 | 62.531 | 5115.388 | 0 | 0
2024-10-29 | 11 | 2722.2887 | 520.9386 | 19.9303 | 109.1693 | 5046.8072 | 62.531 | 5115.388 | 0 | 0
2024-10-29 | 12 | 2661.5915 | 520.9386 | 19.9303 | 109.1693 | 5046.8072 | 62.531 | 5115.388 | 0 | 0
2024-10-29 | 13 | 2759.7418 | 520.9386 | 19.9303 | 109.1693 | 5046.8072 | 62.531 | 5115.388 | 0 | 0
2024-10-29 | 14 | 2896.9696 | 520.9386 | 19.9303 | 109.1693 | 5046.8072 | 62.531 | 5115.388 | 0 | 0
2024-10-29 | 15 | 3025.5018 | 520.9386 | 19.9303 | 109.1693 | 5046.8072 | 62.531 | 5115.388 | 0 | 0
2024-10-29 | 16 | 3038.6474 | 520.9386 | 19.9303 | 109.1693 | 5046.8072 | 62.531 | 5115.388 | 0 | 0
2024-10-29 | 17 | 3305.4524 | 520.9386 | 19.9303 | 109.1693 | 5046.8072 | 62.531 | 5115.388 | 0 | 0
2024-10-29 | 18 | 3220.3429 | 520.9386 | 19.9303 | 109.1693 | 5046.8072 | 62.531 | 5115.388 | 0 | 0
2024-10-29 | 19 | 3884.5806 | 520.9386 | 19.9303 | 109.1693 | 5046.8072 | 62.531 | 5115.388 | 0 | 0
2024-10-29 | 20 | 3699.4969 | 520.9386 | 19.9303 | 109.1693 | 5046.8072 | 62.531 | 5115.388 | 0 | 0
2024-10-29 | 21 | 3051.6864 | 520.9386 | 19.9303 | 109.1693 | 5046.8072 | 62.531 | 5115.388 | 0 | 0
2024-10-29 | 22 | 4412.5952 | 520.9386 | 19.9303 | 109.1693 | 5046.8072 | 62.531 | 5115.388 | 0 | 0
2024-10-29 | 23 | 5170.53 | 520.9386 | 19.9303 | 109.1693 | 5046.8072 | 62.531 | 5115.388 | 55.142 | 2.7667
2024-10-29 | 24 | 3091.6638 | 520.9386 | 19.9303 | 109.1693 | 5046.8072 | 62.531 | 5115.388 | 0 | 0
2024-10-30 | 1 | 2824.9321 | 524.2256 | 20.0007 | 109.5549 | 5078.6517 | 62.531 | 5146.9735 | 0 | 0
2024-10-30 | 2 | 2819.8768 | 524.2256 | 20.0007 | 109.5549 | 5078.6517 | 62.531 | 5146.9735 | 0 | 0
2024-10-30 | 3 | 2733.9113 | 524.2256 | 20.0007 | 109.5549 | 5078.6517 | 62.531 | 5146.9735 | 0 | 0
2024-10-30 | 4 | 2631.6935 | 524.2256 | 20.0007 | 109.5549 | 5078.6517 | 62.531 | 5146.9735 | 0 | 0
2024-10-30 | 5 | 2560.5658 | 524.2256 | 20.0007 | 109.5549 | 5078.6517 | 62.531 | 5146.9735 | 0 | 0
2024-10-30 | 6 | 2438.6735 | 524.2256 | 20.0007 | 109.5549 | 5078.6517 | 62.531 | 5146.9735 | 0 | 0
2024-10-30 | 7 | 2628.414 | 524.2256 | 20.0007 | 109.5549 | 5078.6517 | 62.531 | 5146.9735 | 0 | 0
2024-10-30 | 8 | 2564.7126 | 524.2256 | 20.0007 | 109.5549 | 5078.6517 | 62.531 | 5146.9735 | 0 | 0
2024-10-30 | 9 | 1830.2181 | 524.2256 | 20.0007 | 109.5549 | 5078.6517 | 62.531 | 5146.9735 | 0 | 0
2024-10-30 | 10 | 1832.514 | 524.2256 | 20.0007 | 109.5549 | 5078.6517 | 62.531 | 5146.9735 | 0 | 0
2024-10-30 | 11 | 1974.1989 | 524.2256 | 20.0007 | 109.5549 | 5078.6517 | 62.531 | 5146.9735 | 0 | 0
2024-10-30 | 12 | 2011.7334 | 524.2256 | 20.0007 | 109.5549 | 5078.6517 | 62.531 | 5146.9735 | 0 | 0
2024-10-30 | 13 | 2156.4315 | 524.2256 | 20.0007 | 109.5549 | 5078.6517 | 62.531 | 5146.9735 | 0 | 0
2024-10-30 | 14 | 2577.9302 | 524.2256 | 20.0007 | 109.5549 | 5078.6517 | 62.531 | 5146.9735 | 0 | 0
2024-10-30 | 15 | 2938.7784 | 524.2256 | 20.0007 | 109.5549 | 5078.6517 | 62.531 | 5146.9735 | 0 | 0
2024-10-30 | 16 | 2962.6126 | 524.2256 | 20.0007 | 109.5549 | 5078.6517 | 62.531 | 5146.9735 | 0 | 0
2024-10-30 | 17 | 2916.1956 | 524.2256 | 20.0007 | 109.5549 | 5078.6517 | 62.531 | 5146.9735 | 0 | 0
2024-10-30 | 18 | 2823.3979 | 524.2256 | 20.0007 | 109.5549 | 5078.6517 | 62.531 | 5146.9735 | 0 | 0
2024-10-30 | 19 | 3136.1752 | 524.2256 | 20.0007 | 109.5549 | 5078.6517 | 62.531 | 5146.9735 | 0 | 0
2024-10-30 | 20 | 3122.2551 | 524.2256 | 20.0007 | 109.5549 | 5078.6517 | 62.531 | 5146.9735 | 0 | 0
2024-10-30 | 21 | 3821.2383 | 524.2256 | 20.0007 | 109.5549 | 5078.6517 | 62.531 | 5146.9735 | 0 | 0
2024-10-30 | 22 | 3048.8556 | 524.2256 | 20.0007 | 109.5549 | 5078.6517 | 62.531 | 5146.9735 | 0 | 0
2024-10-30 | 23 | 2923.894 | 524.2256 | 20.0007 | 109.5549 | 5078.6517 | 62.531 | 5146.9735 | 0 | 0
2024-10-30 | 24 | 2822.246 | 524.2256 | 20.0007 | 109.5549 | 5078.6517 | 62.531 | 5146.9735 | 0 | 0
2024-10-31 | 1 | 2741.4178 | 530.3761 | 20.0208 | 109.665 | 5138.237 | 62.531 | 5205.475 | 0 | 0
2024-10-31 | 2 | 2741.5886 | 530.3761 | 20.0208 | 109.665 | 5138.237 | 62.531 | 5205.475 | 0 | 0
2024-10-31 | 3 | 2702.2713 | 530.3761 | 20.0208 | 109.665 | 5138.237 | 62.531 | 5205.475 | 0 | 0
2024-10-31 | 4 | 2651.3732 | 530.3761 | 20.0208 | 109.665 | 5138.237 | 62.531 | 5205.475 | 0 | 0
2024-10-31 | 5 | 2648.1824 | 530.3761 | 20.0208 | 109.665 | 5138.237 | 62.531 | 5205.475 | 0 | 0
2024-10-31 | 6 | 2570.0176 | 530.3761 | 20.0208 | 109.665 | 5138.237 | 62.531 | 5205.475 | 0 | 0
2024-10-31 | 7 | 2524.8403 | 530.3761 | 20.0208 | 109.665 | 5138.237 | 62.531 | 5205.475 | 0 | 0
2024-10-31 | 8 | 2327.844 | 530.3761 | 20.0208 | 109.665 | 5138.237 | 62.531 | 5205.475 | 0 | 0
2024-10-31 | 9 | 2077.5072 | 530.3761 | 20.0208 | 109.665 | 5138.237 | 62.531 | 5205.475 | 0 | 0
2024-10-31 | 10 | 2471.6687 | 530.3761 | 20.0208 | 109.665 | 5138.237 | 62.531 | 5205.475 | 0 | 0
2024-10-31 | 11 | 2220.2914 | 530.3761 | 20.0208 | 109.665 | 5138.237 | 62.531 | 5205.475 | 0 | 0
2024-10-31 | 12 | 2662.2819 | 530.3761 | 20.0208 | 109.665 | 5138.237 | 62.531 | 5205.475 | 0 | 0
2024-10-31 | 13 | 2660.098 | 530.3761 | 20.0208 | 109.665 | 5138.237 | 62.531 | 5205.475 | 0 | 0
2024-10-31 | 14 | 2640.9147 | 530.3761 | 20.0208 | 109.665 | 5138.237 | 62.531 | 5205.475 | 0 | 0
2024-10-31 | 15 | 2645.6223 | 530.3761 | 20.0208 | 109.665 | 5138.237 | 62.531 | 5205.475 | 0 | 0
2024-10-31 | 16 | 2808.8301 | 530.3761 | 20.0208 | 109.665 | 5138.237 | 62.531 | 5205.475 | 0 | 0
2024-10-31 | 17 | 2837.5368 | 530.3761 | 20.0208 | 109.665 | 5138.237 | 62.531 | 5205.475 | 0 | 0
2024-10-31 | 18 | 3794.4202 | 530.3761 | 20.0208 | 109.665 | 5138.237 | 62.531 | 5205.475 | 0 | 0
2024-10-31 | 19 | 3759.7215 | 530.3761 | 20.0208 | 109.665 | 5138.237 | 62.531 | 5205.475 | 0 | 0
2024-10-31 | 20 | 3653.5376 | 530.3761 | 20.0208 | 109.665 | 5138.237 | 62.531 | 5205.475 | 0 | 0
2024-10-31 | 21 | 2953.7681 | 530.3761 | 20.0208 | 109.665 | 5138.237 | 62.531 | 5205.475 | 0 | 0
2024-10-31 | 22 | 3004.9808 | 530.3761 | 20.0208 | 109.665 | 5138.237 | 62.531 | 5205.475 | 0 | 0
2024-10-31 | 23 | 2940.7763 | 530.3761 | 20.0208 | 109.665 | 5138.237 | 62.531 | 5205.475 | 0 | 0
2024-10-31 | 24 | 2837.1953 | 530.3761 | 20.0208 | 109.665 | 5138.237 | 62.531 | 5205.475 | 0 | 0
2024-11-01 | 1 | 2890.0146 | 537.0069 | 20.1617 | 110.4368 | 5202.4759 | 62.531 | 5269.1855 | 0 | 0
2024-11-01 | 2 | 2720.4833 | 537.0069 | 20.1617 | 110.4368 | 5202.4759 | 62.531 | 5269.1855 | 0 | 0
2024-11-01 | 3 | 2632.7527 | 537.0069 | 20.1617 | 110.4368 | 5202.4759 | 62.531 | 5269.1855 | 0 | 0
2024-11-01 | 4 | 2649.6881 | 537.0069 | 20.1617 | 110.4368 | 5202.4759 | 62.531 | 5269.1855 | 0 | 0
2024-11-01 | 5 | 2627.1092 | 537.0069 | 20.1617 | 110.4368 | 5202.4759 | 62.531 | 5269.1855 | 0 | 0
2024-11-01 | 6 | 2714.504 | 537.0069 | 20.1617 | 110.4368 | 5202.4759 | 62.531 | 5269.1855 | 0 | 0
2024-11-01 | 7 | 2717.9295 | 537.0069 | 20.1617 | 110.4368 | 5202.4759 | 62.531 | 5269.1855 | 0 | 0
2024-11-01 | 8 | 2617.6358 | 537.0069 | 20.1617 | 110.4368 | 5202.4759 | 62.531 | 5269.1855 | 0 | 0
2024-11-01 | 9 | 2605.9094 | 537.0069 | 20.1617 | 110.4368 | 5202.4759 | 62.531 | 5269.1855 | 0 | 0
2024-11-01 | 10 | 2605.168 | 537.0069 | 20.1617 | 110.4368 | 5202.4759 | 62.531 | 5269.1855 | 0 | 0
2024-11-01 | 11 | 2726.4089 | 537.0069 | 20.1617 | 110.4368 | 5202.4759 | 62.531 | 5269.1855 | 0 | 0
2024-11-01 | 12 | 2669.6177 | 537.0069 | 20.1617 | 110.4368 | 5202.4759 | 62.531 | 5269.1855 | 0 | 0
2024-11-01 | 13 | 2741.7333 | 537.0069 | 20.1617 | 110.4368 | 5202.4759 | 62.531 | 5269.1855 | 0 | 0
2024-11-01 | 14 | 2784.5161 | 537.0069 | 20.1617 | 110.4368 | 5202.4759 | 62.531 | 5269.1855 | 0 | 0
2024-11-01 | 15 | 2664.1993 | 537.0069 | 20.1617 | 110.4368 | 5202.4759 | 62.531 | 5269.1855 | 0 | 0
2024-11-01 | 16 | 2952.12 | 537.0069 | 20.1617 | 110.4368 | 5202.4759 | 62.531 | 5269.1855 | 0 | 0
2024-11-01 | 17 | 3043.696 | 537.0069 | 20.1617 | 110.4368 | 5202.4759 | 62.531 | 5269.1855 | 0 | 0
2024-11-01 | 18 | 3779.1824 | 537.0069 | 20.1617 | 110.4368 | 5202.4759 | 62.531 | 5269.1855 | 0 | 0
2024-11-01 | 19 | 3764.6373 | 537.0069 | 20.1617 | 110.4368 | 5202.4759 | 62.531 | 5269.1855 | 0 | 0
2024-11-01 | 20 | 3538.6407 | 537.0069 | 20.1617 | 110.4368 | 5202.4759 | 62.531 | 5269.1855 | 0 | 0
2024-11-01 | 21 | 3748.9965 | 537.0069 | 20.1617 | 110.4368 | 5202.4759 | 62.531 | 5269.1855 | 0 | 0
2024-11-01 | 22 | 2904.4856 | 537.0069 | 20.1617 | 110.4368 | 5202.4759 | 62.531 | 5269.1855 | 0 | 0
2024-11-01 | 23 | 2833.7135 | 537.0069 | 20.1617 | 110.4368 | 5202.4759 | 62.531 | 5269.1855 | 0 | 0
2024-11-01 | 24 | 2722.4856 | 537.0069 | 20.1617 | 110.4368 | 5202.4759 | 62.531 | 5269.1855 | 0 | 0
2024-11-02 | 1 | 2577.734 | 536.0678 | 20.0378 | 109.7582 | 5193.378 | 62.531 | 5259.6045 | 0 | 0
2024-11-02 | 2 | 2597.5902 | 536.0678 | 20.0378 | 109.7582 | 5193.378 | 62.531 | 5259.6045 | 0 | 0
2024-11-02 | 3 | 2611.4034 | 536.0678 | 20.0378 | 109.7582 | 5193.378 | 62.531 | 5259.6045 | 0 | 0
2024-11-02 | 4 | 2441.9517 | 536.0678 | 20.0378 | 109.7582 | 5193.378 | 62.531 | 5259.6045 | 0 | 0
2024-11-02 | 5 | 2110.732 | 536.0678 | 20.0378 | 109.7582 | 5193.378 | 62.531 | 5259.6045 | 0 | 0
2024-11-02 | 6 | 2688.8733 | 536.0678 | 20.0378 | 109.7582 | 5193.378 | 62.531 | 5259.6045 | 0 | 0
2024-11-02 | 7 | 2198.2774 | 536.0678 | 20.0378 | 109.7582 | 5193.378 | 62.531 | 5259.6045 | 0 | 0
2024-11-02 | 8 | 2133.1519 | 536.0678 | 20.0378 | 109.7582 | 5193.378 | 62.531 | 5259.6045 | 0 | 0
2024-11-02 | 9 | 2514.2875 | 536.0678 | 20.0378 | 109.7582 | 5193.378 | 62.531 | 5259.6045 | 0 | 0
2024-11-02 | 10 | 2612.7417 | 536.0678 | 20.0378 | 109.7582 | 5193.378 | 62.531 | 5259.6045 | 0 | 0
2024-11-02 | 11 | 2285.1692 | 536.0678 | 20.0378 | 109.7582 | 5193.378 | 62.531 | 5259.6045 | 0 | 0
2024-11-02 | 12 | 2632.3715 | 536.0678 | 20.0378 | 109.7582 | 5193.378 | 62.531 | 5259.6045 | 0 | 0
2024-11-02 | 13 | 2323.3326 | 536.0678 | 20.0378 | 109.7582 | 5193.378 | 62.531 | 5259.6045 | 0 | 0
2024-11-02 | 14 | 2586.1403 | 536.0678 | 20.0378 | 109.7582 | 5193.378 | 62.531 | 5259.6045 | 0 | 0
2024-11-02 | 15 | 2606.6416 | 536.0678 | 20.0378 | 109.7582 | 5193.378 | 62.531 | 5259.6045 | 0 | 0
2024-11-02 | 16 | 2779.7991 | 536.0678 | 20.0378 | 109.7582 | 5193.378 | 62.531 | 5259.6045 | 0 | 0
2024-11-02 | 17 | 2602.9421 | 536.0678 | 20.0378 | 109.7582 | 5193.378 | 62.531 | 5259.6045 | 0 | 0
2024-11-02 | 18 | 2800.9169 | 536.0678 | 20.0378 | 109.7582 | 5193.378 | 62.531 | 5259.6045 | 0 | 0
2024-11-02 | 19 | 2857.2335 | 536.0678 | 20.0378 | 109.7582 | 5193.378 | 62.531 | 5259.6045 | 0 | 0
2024-11-02 | 20 | 2818.1279 | 536.0678 | 20.0378 | 109.7582 | 5193.378 | 62.531 | 5259.6045 | 0 | 0
2024-11-02 | 21 | 2785.1918 | 536.0678 | 20.0378 | 109.7582 | 5193.378 | 62.531 | 5259.6045 | 0 | 0
2024-11-02 | 22 | 2823.1742 | 536.0678 | 20.0378 | 109.7582 | 5193.378 | 62.531 | 5259.6045 | 0 | 0
2024-11-02 | 23 | 2813.3324 | 536.0678 | 20.0378 | 109.7582 | 5193.378 | 62.531 | 5259.6045 | 0 | 0
2024-11-02 | 24 | 2559.0792 | 536.0678 | 20.0378 | 109.7582 | 5193.378 | 62.531 | 5259.6045 | 0 | 0
2024-11-03 | 1 | 2740.0126 | 536.4906 | 20.0378 | 109.7582 | 5197.4734 | 62.531 | 5263.6179 | 0 | 0
2024-11-03 | 2 | 2759.5967 | 536.4906 | 20.0378 | 109.7582 | 5197.4734 | 62.531 | 5263.6179 | 0 | 0
2024-11-03 | 3 | 2626.3147 | 536.4906 | 20.0378 | 109.7582 | 5197.4734 | 62.531 | 5263.6179 | 0 | 0
2024-11-03 | 4 | 2555.7212 | 536.4906 | 20.0378 | 109.7582 | 5197.4734 | 62.531 | 5263.6179 | 0 | 0
2024-11-03 | 5 | 2522.177 | 536.4906 | 20.0378 | 109.7582 | 5197.4734 | 62.531 | 5263.6179 | 0 | 0
2024-11-03 | 6 | 2604.8118 | 536.4906 | 20.0378 | 109.7582 | 5197.4734 | 62.531 | 5263.6179 | 0 | 0
2024-11-03 | 7 | 2791.8608 | 536.4906 | 20.0378 | 109.7582 | 5197.4734 | 62.531 | 5263.6179 | 0 | 0
2024-11-03 | 8 | 2757.7817 | 536.4906 | 20.0378 | 109.7582 | 5197.4734 | 62.531 | 5263.6179 | 0 | 0
2024-11-03 | 9 | 2517.4438 | 536.4906 | 20.0378 | 109.7582 | 5197.4734 | 62.531 | 5263.6179 | 0 | 0
2024-11-03 | 10 | 2439.5701 | 536.4906 | 20.0378 | 109.7582 | 5197.4734 | 62.531 | 5263.6179 | 0 | 0
2024-11-03 | 11 | 2538.6241 | 536.4906 | 20.0378 | 109.7582 | 5197.4734 | 62.531 | 5263.6179 | 0 | 0
2024-11-03 | 12 | 2669.3569 | 536.4906 | 20.0378 | 109.7582 | 5197.4734 | 62.531 | 5263.6179 | 0 | 0
2024-11-03 | 13 | 2536.9583 | 536.4906 | 20.0378 | 109.7582 | 5197.4734 | 62.531 | 5263.6179 | 0 | 0
2024-11-03 | 14 | 2706.7979 | 536.4906 | 20.0378 | 109.7582 | 5197.4734 | 62.531 | 5263.6179 | 0 | 0
2024-11-03 | 15 | 2510.253 | 536.4906 | 20.0378 | 109.7582 | 5197.4734 | 62.531 | 5263.6179 | 0 | 0
2024-11-03 | 16 | 2659.3983 | 536.4906 | 20.0378 | 109.7582 | 5197.4734 | 62.531 | 5263.6179 | 0 | 0
2024-11-03 | 17 | 2779.1844 | 536.4906 | 20.0378 | 109.7582 | 5197.4734 | 62.531 | 5263.6179 | 0 | 0
2024-11-03 | 18 | 2820.3898 | 536.4906 | 20.0378 | 109.7582 | 5197.4734 | 62.531 | 5263.6179 | 0 | 0
2024-11-03 | 19 | 2831.5985 | 536.4906 | 20.0378 | 109.7582 | 5197.4734 | 62.531 | 5263.6179 | 0 | 0
2024-11-03 | 20 | 2897.3473 | 536.4906 | 20.0378 | 109.7582 | 5197.4734 | 62.531 | 5263.6179 | 0 | 0
2024-11-03 | 21 | 2930.3113 | 536.4906 | 20.0378 | 109.7582 | 5197.4734 | 62.531 | 5263.6179 | 0 | 0
2024-11-03 | 22 | 2835.077 | 536.4906 | 20.0378 | 109.7582 | 5197.4734 | 62.531 | 5263.6179 | 0 | 0
2024-11-03 | 23 | 2852.2645 | 536.4906 | 20.0378 | 109.7582 | 5197.4734 | 62.531 | 5263.6179 | 0 | 0
2024-11-03 | 24 | 2823.8026 | 536.4906 | 20.0378 | 109.7582 | 5197.4734 | 62.531 | 5263.6179 | 0 | 0
2024-11-03 | 25 | - | 536.4906 | 20.0378 | 109.7582 | 5197.4734 | 62.531 | 5263.6179 | 0 | 0
2024-11-04 | 1 | 2764.4672 | 536.9133 | 20.0378 | 109.7582 | 5201.5687 | 62.531 | 5267.6313 | 0 | 0
2024-11-04 | 2 | 2613.4201 | 536.9133 | 20.0378 | 109.7582 | 5201.5687 | 62.531 | 5267.6313 | 0 | 0
2024-11-04 | 3 | 2706.3486 | 536.9133 | 20.0378 | 109.7582 | 5201.5687 | 62.531 | 5267.6313 | 0 | 0
2024-11-04 | 4 | 2562.9836 | 536.9133 | 20.0378 | 109.7582 | 5201.5687 | 62.531 | 5267.6313 | 0 | 0
2024-11-04 | 5 | 2562.5932 | 536.9133 | 20.0378 | 109.7582 | 5201.5687 | 62.531 | 5267.6313 | 0 | 0
2024-11-04 | 6 | 2708.7821 | 536.9133 | 20.0378 | 109.7582 | 5201.5687 | 62.531 | 5267.6313 | 0 | 0
2024-11-04 | 7 | 2725.7406 | 536.9133 | 20.0378 | 109.7582 | 5201.5687 | 62.531 | 5267.6313 | 0 | 0
2024-11-04 | 8 | 2759.1091 | 536.9133 | 20.0378 | 109.7582 | 5201.5687 | 62.531 | 5267.6313 | 0 | 0
2024-11-04 | 9 | 2607.7436 | 536.9133 | 20.0378 | 109.7582 | 5201.5687 | 62.531 | 5267.6313 | 0 | 0
2024-11-04 | 10 | 2559.326 | 536.9133 | 20.0378 | 109.7582 | 5201.5687 | 62.531 | 5267.6313 | 0 | 0
2024-11-04 | 11 | 2605.3879 | 536.9133 | 20.0378 | 109.7582 | 5201.5687 | 62.531 | 5267.6313 | 0 | 0
2024-11-04 | 12 | 2667.4235 | 536.9133 | 20.0378 | 109.7582 | 5201.5687 | 62.531 | 5267.6313 | 0 | 0
2024-11-04 | 13 | 2701.6541 | 536.9133 | 20.0378 | 109.7582 | 5201.5687 | 62.531 | 5267.6313 | 0 | 0
2024-11-04 | 14 | 2746.9552 | 536.9133 | 20.0378 | 109.7582 | 5201.5687 | 62.531 | 5267.6313 | 0 | 0
2024-11-04 | 15 | 2587.8716 | 536.9133 | 20.0378 | 109.7582 | 5201.5687 | 62.531 | 5267.6313 | 0 | 0
2024-11-04 | 16 | 2702.5612 | 536.9133 | 20.0378 | 109.7582 | 5201.5687 | 62.531 | 5267.6313 | 0 | 0
2024-11-04 | 17 | 2926.4911 | 536.9133 | 20.0378 | 109.7582 | 5201.5687 | 62.531 | 5267.6313 | 0 | 0
2024-11-04 | 18 | 2867.1246 | 536.9133 | 20.0378 | 109.7582 | 5201.5687 | 62.531 | 5267.6313 | 0 | 0
2024-11-04 | 19 | 2937.9004 | 536.9133 | 20.0378 | 109.7582 | 5201.5687 | 62.531 | 5267.6313 | 0 | 0
2024-11-04 | 20 | 2861.3395 | 536.9133 | 20.0378 | 109.7582 | 5201.5687 | 62.531 | 5267.6313 | 0 | 0
2024-11-04 | 21 | 2844.729 | 536.9133 | 20.0378 | 109.7582 | 5201.5687 | 62.531 | 5267.6313 | 0 | 0
2024-11-04 | 22 | 2799.1536 | 536.9133 | 20.0378 | 109.7582 | 5201.5687 | 62.531 | 5267.6313 | 0 | 0
2024-11-04 | 23 | 2723.3473 | 536.9133 | 20.0378 | 109.7582 | 5201.5687 | 62.531 | 5267.6313 | 0 | 0
2024-11-04 | 24 | 2608.423 | 536.9133 | 20.0378 | 109.7582 | 5201.5687 | 62.531 | 5267.6313 | 0 | 0
2024-11-05 | 1 | 2626.4966 | 542.6482 | 20.0908 | 110.0485 | 5257.1285 | 62.531 | 5322.3644 | 0 | 0
2024-11-05 | 2 | 2510.8717 | 542.6482 | 20.0908 | 110.0485 | 5257.1285 | 62.531 | 5322.3644 | 0 | 0
2024-11-05 | 3 | 2663.3156 | 542.6482 | 20.0908 | 110.0485 | 5257.1285 | 62.531 | 5322.3644 | 0 | 0
2024-11-05 | 4 | 2559.6716 | 542.6482 | 20.0908 | 110.0485 | 5257.1285 | 62.531 | 5322.3644 | 0 | 0
2024-11-05 | 5 | 2559.4836 | 542.6482 | 20.0908 | 110.0485 | 5257.1285 | 62.531 | 5322.3644 | 0 | 0
2024-11-05 | 6 | 2617.637 | 542.6482 | 20.0908 | 110.0485 | 5257.1285 | 62.531 | 5322.3644 | 0 | 0
2024-11-05 | 7 | 2602.4999 | 542.6482 | 20.0908 | 110.0485 | 5257.1285 | 62.531 | 5322.3644 | 0 | 0
2024-11-05 | 8 | 2547.3469 | 542.6482 | 20.0908 | 110.0485 | 5257.1285 | 62.531 | 5322.3644 | 0 | 0
2024-11-05 | 9 | 2419.367 | 542.6482 | 20.0908 | 110.0485 | 5257.1285 | 62.531 | 5322.3644 | 0 | 0
2024-11-05 | 10 | 2093.4354 | 542.6482 | 20.0908 | 110.0485 | 5257.1285 | 62.531 | 5322.3644 | 0 | 0
2024-11-05 | 11 | 2472.7262 | 542.6482 | 20.0908 | 110.0485 | 5257.1285 | 62.531 | 5322.3644 | 0 | 0
2024-11-05 | 12 | 2638.4413 | 542.6482 | 20.0908 | 110.0485 | 5257.1285 | 62.531 | 5322.3644 | 0 | 0
2024-11-05 | 13 | 2513.8095 | 542.6482 | 20.0908 | 110.0485 | 5257.1285 | 62.531 | 5322.3644 | 0 | 0
2024-11-05 | 14 | 2593.7436 | 542.6482 | 20.0908 | 110.0485 | 5257.1285 | 62.531 | 5322.3644 | 0 | 0
2024-11-05 | 15 | 2541.2587 | 542.6482 | 20.0908 | 110.0485 | 5257.1285 | 62.531 | 5322.3644 | 0 | 0
2024-11-05 | 16 | 2665.9046 | 542.6482 | 20.0908 | 110.0485 | 5257.1285 | 62.531 | 5322.3644 | 0 | 0
2024-11-05 | 17 | 2917.4737 | 542.6482 | 20.0908 | 110.0485 | 5257.1285 | 62.531 | 5322.3644 | 0 | 0
2024-11-05 | 18 | 2879.8814 | 542.6482 | 20.0908 | 110.0485 | 5257.1285 | 62.531 | 5322.3644 | 0 | 0
2024-11-05 | 19 | 3270.142 | 542.6482 | 20.0908 | 110.0485 | 5257.1285 | 62.531 | 5322.3644 | 0 | 0
2024-11-05 | 20 | 2931.794 | 542.6482 | 20.0908 | 110.0485 | 5257.1285 | 62.531 | 5322.3644 | 0 | 0
2024-11-05 | 21 | 3003.3796 | 542.6482 | 20.0908 | 110.0485 | 5257.1285 | 62.531 | 5322.3644 | 0 | 0
2024-11-05 | 22 | 2796.3318 | 542.6482 | 20.0908 | 110.0485 | 5257.1285 | 62.531 | 5322.3644 | 0 | 0
2024-11-05 | 23 | 2551.962 | 542.6482 | 20.0908 | 110.0485 | 5257.1285 | 62.531 | 5322.3644 | 0 | 0
2024-11-05 | 24 | 2486.0139 | 542.6482 | 20.0908 | 110.0485 | 5257.1285 | 62.531 | 5322.3644 | 0 | 0
2024-11-06 | 1 | 2711.9269 | 546.5743 | 20.0367 | 109.7521 | 5295.1637 | 62.531 | 5359.3485 | 0 | 0
2024-11-06 | 2 | 2568.3035 | 546.5743 | 20.0367 | 109.7521 | 5295.1637 | 62.531 | 5359.3485 | 0 | 0
2024-11-06 | 3 | 2671.8054 | 546.5743 | 20.0367 | 109.7521 | 5295.1637 | 62.531 | 5359.3485 | 0 | 0
2024-11-06 | 4 | 2613.5326 | 546.5743 | 20.0367 | 109.7521 | 5295.1637 | 62.531 | 5359.3485 | 0 | 0
2024-11-06 | 5 | 2557.8568 | 546.5743 | 20.0367 | 109.7521 | 5295.1637 | 62.531 | 5359.3485 | 0 | 0
2024-11-06 | 6 | 2572.0318 | 546.5743 | 20.0367 | 109.7521 | 5295.1637 | 62.531 | 5359.3485 | 0 | 0
2024-11-06 | 7 | 2819.4598 | 546.5743 | 20.0367 | 109.7521 | 5295.1637 | 62.531 | 5359.3485 | 0 | 0
2024-11-06 | 8 | 2813.4321 | 546.5743 | 20.0367 | 109.7521 | 5295.1637 | 62.531 | 5359.3485 | 0 | 0
2024-11-06 | 9 | 2636.3992 | 546.5743 | 20.0367 | 109.7521 | 5295.1637 | 62.531 | 5359.3485 | 0 | 0
2024-11-06 | 10 | 2576.8548 | 546.5743 | 20.0367 | 109.7521 | 5295.1637 | 62.531 | 5359.3485 | 0 | 0
2024-11-06 | 11 | 2673.9949 | 546.5743 | 20.0367 | 109.7521 | 5295.1637 | 62.531 | 5359.3485 | 0 | 0
2024-11-06 | 12 | 2771.4701 | 546.5743 | 20.0367 | 109.7521 | 5295.1637 | 62.531 | 5359.3485 | 0 | 0
2024-11-06 | 13 | 2766.1386 | 546.5743 | 20.0367 | 109.7521 | 5295.1637 | 62.531 | 5359.3485 | 0 | 0
2024-11-06 | 14 | 2561.3099 | 546.5743 | 20.0367 | 109.7521 | 5295.1637 | 62.531 | 5359.3485 | 0 | 0
2024-11-06 | 15 | 2625.0089 | 546.5743 | 20.0367 | 109.7521 | 5295.1637 | 62.531 | 5359.3485 | 0 | 0
2024-11-06 | 16 | 2765.6545 | 546.5743 | 20.0367 | 109.7521 | 5295.1637 | 62.531 | 5359.3485 | 0 | 0
2024-11-06 | 17 | 2722.9392 | 546.5743 | 20.0367 | 109.7521 | 5295.1637 | 62.531 | 5359.3485 | 0 | 0
2024-11-06 | 18 | 2828.4233 | 546.5743 | 20.0367 | 109.7521 | 5295.1637 | 62.531 | 5359.3485 | 0 | 0
2024-11-06 | 19 | 2832.7158 | 546.5743 | 20.0367 | 109.7521 | 5295.1637 | 62.531 | 5359.3485 | 0 | 0
2024-11-06 | 20 | 2822.6842 | 546.5743 | 20.0367 | 109.7521 | 5295.1637 | 62.531 | 5359.3485 | 0 | 0
2024-11-06 | 21 | 2804.3433 | 546.5743 | 20.0367 | 109.7521 | 5295.1637 | 62.531 | 5359.3485 | 0 | 0
2024-11-06 | 22 | 2813.7083 | 546.5743 | 20.0367 | 109.7521 | 5295.1637 | 62.531 | 5359.3485 | 0 | 0
2024-11-06 | 23 | 2635.5833 | 546.5743 | 20.0367 | 109.7521 | 5295.1637 | 62.531 | 5359.3485 | 0 | 0
2024-11-06 | 24 | 2496.0135 | 546.5743 | 20.0367 | 109.7521 | 5295.1637 | 62.531 | 5359.3485 | 0 | 0
2024-11-07 | 1 | 2609.7886 | 540.8483 | 20.2695 | 111.0273 | 5239.6912 | 62.531 | 5306.2351 | 0 | 0
2024-11-07 | 2 | 2711.3743 | 540.8483 | 20.2695 | 111.0273 | 5239.6912 | 62.531 | 5306.2351 | 0 | 0
2024-11-07 | 3 | 2656.3743 | 540.8483 | 20.2695 | 111.0273 | 5239.6912 | 62.531 | 5306.2351 | 0 | 0
2024-11-07 | 4 | 2609.8403 | 540.8483 | 20.2695 | 111.0273 | 5239.6912 | 62.531 | 5306.2351 | 0 | 0
2024-11-07 | 5 | 2612.1231 | 540.8483 | 20.2695 | 111.0273 | 5239.6912 | 62.531 | 5306.2351 | 0 | 0
2024-11-07 | 6 | 2657.1624 | 540.8483 | 20.2695 | 111.0273 | 5239.6912 | 62.531 | 5306.2351 | 0 | 0
2024-11-07 | 7 | 2681.1152 | 540.8483 | 20.2695 | 111.0273 | 5239.6912 | 62.531 | 5306.2351 | 0 | 0
2024-11-07 | 8 | 2678.2298 | 540.8483 | 20.2695 | 111.0273 | 5239.6912 | 62.531 | 5306.2351 | 0 | 0
2024-11-07 | 9 | 2494.0381 | 540.8483 | 20.2695 | 111.0273 | 5239.6912 | 62.531 | 5306.2351 | 0 | 0
2024-11-07 | 10 | 2440.3053 | 540.8483 | 20.2695 | 111.0273 | 5239.6912 | 62.531 | 5306.2351 | 0 | 0
2024-11-07 | 11 | 2491.8234 | 540.8483 | 20.2695 | 111.0273 | 5239.6912 | 62.531 | 5306.2351 | 0 | 0
2024-11-07 | 12 | 2545.1241 | 540.8483 | 20.2695 | 111.0273 | 5239.6912 | 62.531 | 5306.2351 | 0 | 0
2024-11-07 | 13 | 2586.8194 | 540.8483 | 20.2695 | 111.0273 | 5239.6912 | 62.531 | 5306.2351 | 0 | 0
2024-11-07 | 14 | 2667.029 | 540.8483 | 20.2695 | 111.0273 | 5239.6912 | 62.531 | 5306.2351 | 0 | 0
2024-11-07 | 15 | 2744.7668 | 540.8483 | 20.2695 | 111.0273 | 5239.6912 | 62.531 | 5306.2351 | 0 | 0
2024-11-07 | 16 | 2738.9174 | 540.8483 | 20.2695 | 111.0273 | 5239.6912 | 62.531 | 5306.2351 | 0 | 0
2024-11-07 | 17 | 2735.1342 | 540.8483 | 20.2695 | 111.0273 | 5239.6912 | 62.531 | 5306.2351 | 0 | 0
2024-11-07 | 18 | 2810.7513 | 540.8483 | 20.2695 | 111.0273 | 5239.6912 | 62.531 | 5306.2351 | 0 | 0
2024-11-07 | 19 | 2820.2162 | 540.8483 | 20.2695 | 111.0273 | 5239.6912 | 62.531 | 5306.2351 | 0 | 0
2024-11-07 | 20 | 2811.2986 | 540.8483 | 20.2695 | 111.0273 | 5239.6912 | 62.531 | 5306.2351 | 0 | 0
2024-11-07 | 21 | 2734.359 | 540.8483 | 20.2695 | 111.0273 | 5239.6912 | 62.531 | 5306.2351 | 0 | 0
2024-11-07 | 22 | 2695.6612 | 540.8483 | 20.2695 | 111.0273 | 5239.6912 | 62.531 | 5306.2351 | 0 | 0
2024-11-07 | 23 | 2523.1991 | 540.8483 | 20.2695 | 111.0273 | 5239.6912 | 62.531 | 5306.2351 | 0 | 0
2024-11-07 | 24 | 1919.8868 | 540.8483 | 20.2695 | 111.0273 | 5239.6912 | 62.531 | 5306.2351 | 0 | 0
2024-11-08 | 1 | 2657.4042 | 544.4469 | 20.3093 | 111.2453 | 5274.5539 | 62.531 | 5340.6142 | 0 | 0
2024-11-08 | 2 | 2526.1643 | 544.4469 | 20.3093 | 111.2453 | 5274.5539 | 62.531 | 5340.6142 | 0 | 0
2024-11-08 | 3 | 2627.1418 | 544.4469 | 20.3093 | 111.2453 | 5274.5539 | 62.531 | 5340.6142 | 0 | 0
2024-11-08 | 4 | 2536.6787 | 544.4469 | 20.3093 | 111.2453 | 5274.5539 | 62.531 | 5340.6142 | 0 | 0
2024-11-08 | 5 | 2493.5709 | 544.4469 | 20.3093 | 111.2453 | 5274.5539 | 62.531 | 5340.6142 | 0 | 0
2024-11-08 | 6 | 2537.1922 | 544.4469 | 20.3093 | 111.2453 | 5274.5539 | 62.531 | 5340.6142 | 0 | 0
2024-11-08 | 7 | 2828.8586 | 544.4469 | 20.3093 | 111.2453 | 5274.5539 | 62.531 | 5340.6142 | 0 | 0
2024-11-08 | 8 | 2681.1615 | 544.4469 | 20.3093 | 111.2453 | 5274.5539 | 62.531 | 5340.6142 | 0 | 0
2024-11-08 | 9 | 2032.44 | 544.4469 | 20.3093 | 111.2453 | 5274.5539 | 62.531 | 5340.6142 | 0 | 0
2024-11-08 | 10 | 1975.2189 | 544.4469 | 20.3093 | 111.2453 | 5274.5539 | 62.531 | 5340.6142 | 0 | 0
2024-11-08 | 11 | 2522.6327 | 544.4469 | 20.3093 | 111.2453 | 5274.5539 | 62.531 | 5340.6142 | 0 | 0
2024-11-08 | 12 | 2716.1672 | 544.4469 | 20.3093 | 111.2453 | 5274.5539 | 62.531 | 5340.6142 | 0 | 0
2024-11-08 | 13 | 2525.0536 | 544.4469 | 20.3093 | 111.2453 | 5274.5539 | 62.531 | 5340.6142 | 0 | 0
2024-11-08 | 14 | 2650.2152 | 544.4469 | 20.3093 | 111.2453 | 5274.5539 | 62.531 | 5340.6142 | 0 | 0
2024-11-08 | 15 | 2754.8109 | 544.4469 | 20.3093 | 111.2453 | 5274.5539 | 62.531 | 5340.6142 | 0 | 0
2024-11-08 | 16 | 2732.7315 | 544.4469 | 20.3093 | 111.2453 | 5274.5539 | 62.531 | 5340.6142 | 0 | 0
2024-11-08 | 17 | 2677.5346 | 544.4469 | 20.3093 | 111.2453 | 5274.5539 | 62.531 | 5340.6142 | 0 | 0
2024-11-08 | 18 | 2824.5883 | 544.4469 | 20.3093 | 111.2453 | 5274.5539 | 62.531 | 5340.6142 | 0 | 0
2024-11-08 | 19 | 2831.3706 | 544.4469 | 20.3093 | 111.2453 | 5274.5539 | 62.531 | 5340.6142 | 0 | 0
2024-11-08 | 20 | 2833.104 | 544.4469 | 20.3093 | 111.2453 | 5274.5539 | 62.531 | 5340.6142 | 0 | 0
2024-11-08 | 21 | 2823.1568 | 544.4469 | 20.3093 | 111.2453 | 5274.5539 | 62.531 | 5340.6142 | 0 | 0
2024-11-08 | 22 | 2817.5515 | 544.4469 | 20.3093 | 111.2453 | 5274.5539 | 62.531 | 5340.6142 | 0 | 0
2024-11-08 | 23 | 2774.9993 | 544.4469 | 20.3093 | 111.2453 | 5274.5539 | 62.531 | 5340.6142 | 0 | 0
2024-11-08 | 24 | 2644.4558 | 544.4469 | 20.3093 | 111.2453 | 5274.5539 | 62.531 | 5340.6142 | 0 | 0
2024-11-09 | 1 | 2788.5504 | 539.6037 | 19.8277 | 108.6073 | 5227.6329 | 62.531 | 5292.0464 | 0 | 0
2024-11-09 | 2 | 2810.2034 | 539.6037 | 19.8277 | 108.6073 | 5227.6329 | 62.531 | 5292.0464 | 0 | 0
2024-11-09 | 3 | 2692.0863 | 539.6037 | 19.8277 | 108.6073 | 5227.6329 | 62.531 | 5292.0464 | 0 | 0
2024-11-09 | 4 | 2835.6261 | 539.6037 | 19.8277 | 108.6073 | 5227.6329 | 62.531 | 5292.0464 | 0 | 0
2024-11-09 | 5 | 2797.3786 | 539.6037 | 19.8277 | 108.6073 | 5227.6329 | 62.531 | 5292.0464 | 0 | 0
2024-11-09 | 6 | 2750.872 | 539.6037 | 19.8277 | 108.6073 | 5227.6329 | 62.531 | 5292.0464 | 0 | 0
2024-11-09 | 7 | 2748.5282 | 539.6037 | 19.8277 | 108.6073 | 5227.6329 | 62.531 | 5292.0464 | 0 | 0
2024-11-09 | 8 | 2759.3416 | 539.6037 | 19.8277 | 108.6073 | 5227.6329 | 62.531 | 5292.0464 | 0 | 0
2024-11-09 | 9 | 2635.9097 | 539.6037 | 19.8277 | 108.6073 | 5227.6329 | 62.531 | 5292.0464 | 0 | 0
2024-11-09 | 10 | 2583.8107 | 539.6037 | 19.8277 | 108.6073 | 5227.6329 | 62.531 | 5292.0464 | 0 | 0
2024-11-09 | 11 | 2688.1831 | 539.6037 | 19.8277 | 108.6073 | 5227.6329 | 62.531 | 5292.0464 | 0 | 0
2024-11-09 | 12 | 2752.9531 | 539.6037 | 19.8277 | 108.6073 | 5227.6329 | 62.531 | 5292.0464 | 0 | 0
2024-11-09 | 13 | 2827.9599 | 539.6037 | 19.8277 | 108.6073 | 5227.6329 | 62.531 | 5292.0464 | 0 | 0
2024-11-09 | 14 | 2827.5723 | 539.6037 | 19.8277 | 108.6073 | 5227.6329 | 62.531 | 5292.0464 | 0 | 0
2024-11-09 | 15 | 2794.4615 | 539.6037 | 19.8277 | 108.6073 | 5227.6329 | 62.531 | 5292.0464 | 0 | 0
2024-11-09 | 16 | 2827.7582 | 539.6037 | 19.8277 | 108.6073 | 5227.6329 | 62.531 | 5292.0464 | 0 | 0
2024-11-09 | 17 | 2819.6518 | 539.6037 | 19.8277 | 108.6073 | 5227.6329 | 62.531 | 5292.0464 | 0 | 0
2024-11-09 | 18 | 2840.8663 | 539.6037 | 19.8277 | 108.6073 | 5227.6329 | 62.531 | 5292.0464 | 0 | 0
2024-11-09 | 19 | 2866.3847 | 539.6037 | 19.8277 | 108.6073 | 5227.6329 | 62.531 | 5292.0464 | 0 | 0
2024-11-09 | 20 | 2851.8148 | 539.6037 | 19.8277 | 108.6073 | 5227.6329 | 62.531 | 5292.0464 | 0 | 0
2024-11-09 | 21 | 2814.1761 | 539.6037 | 19.8277 | 108.6073 | 5227.6329 | 62.531 | 5292.0464 | 0 | 0
2024-11-09 | 22 | 2801.9254 | 539.6037 | 19.8277 | 108.6073 | 5227.6329 | 62.531 | 5292.0464 | 0 | 0
2024-11-09 | 23 | 2838.8013 | 539.6037 | 19.8277 | 108.6073 | 5227.6329 | 62.531 | 5292.0464 | 0 | 0
2024-11-09 | 24 | 2788.4964 | 539.6037 | 19.8277 | 108.6073 | 5227.6329 | 62.531 | 5292.0464 | 0 | 0
2024-11-10 | 1 | 2806.8565 | 539.1552 | 19.8277 | 108.6073 | 5223.2887 | 62.531 | 5287.7891 | 0 | 0
2024-11-10 | 2 | 2772.7047 | 539.1552 | 19.8277 | 108.6073 | 5223.2887 | 62.531 | 5287.7891 | 0 | 0
2024-11-10 | 3 | 2812.3471 | 539.1552 | 19.8277 | 108.6073 | 5223.2887 | 62.531 | 5287.7891 | 0 | 0
2024-11-10 | 4 | 2813.9226 | 539.1552 | 19.8277 | 108.6073 | 5223.2887 | 62.531 | 5287.7891 | 0 | 0
2024-11-10 | 5 | 2796.7708 | 539.1552 | 19.8277 | 108.6073 | 5223.2887 | 62.531 | 5287.7891 | 0 | 0
2024-11-10 | 6 | 2722.7314 | 539.1552 | 19.8277 | 108.6073 | 5223.2887 | 62.531 | 5287.7891 | 0 | 0
2024-11-10 | 7 | 2798.2083 | 539.1552 | 19.8277 | 108.6073 | 5223.2887 | 62.531 | 5287.7891 | 0 | 0
2024-11-10 | 8 | 2816.0696 | 539.1552 | 19.8277 | 108.6073 | 5223.2887 | 62.531 | 5287.7891 | 0 | 0
2024-11-10 | 9 | 2815.2793 | 539.1552 | 19.8277 | 108.6073 | 5223.2887 | 62.531 | 5287.7891 | 0 | 0
2024-11-10 | 10 | 2659.2271 | 539.1552 | 19.8277 | 108.6073 | 5223.2887 | 62.531 | 5287.7891 | 0 | 0
2024-11-10 | 11 | 2706.0562 | 539.1552 | 19.8277 | 108.6073 | 5223.2887 | 62.531 | 5287.7891 | 0 | 0
2024-11-10 | 12 | 2767.9434 | 539.1552 | 19.8277 | 108.6073 | 5223.2887 | 62.531 | 5287.7891 | 0 | 0
2024-11-10 | 13 | 2804.6949 | 539.1552 | 19.8277 | 108.6073 | 5223.2887 | 62.531 | 5287.7891 | 0 | 0
2024-11-10 | 14 | 2759.1804 | 539.1552 | 19.8277 | 108.6073 | 5223.2887 | 62.531 | 5287.7891 | 0 | 0
2024-11-10 | 15 | 2809.9116 | 539.1552 | 19.8277 | 108.6073 | 5223.2887 | 62.531 | 5287.7891 | 0 | 0
2024-11-10 | 16 | 2693.9731 | 539.1552 | 19.8277 | 108.6073 | 5223.2887 | 62.531 | 5287.7891 | 0 | 0
2024-11-10 | 17 | 2812.7231 | 539.1552 | 19.8277 | 108.6073 | 5223.2887 | 62.531 | 5287.7891 | 0 | 0
2024-11-10 | 18 | 2849.7918 | 539.1552 | 19.8277 | 108.6073 | 5223.2887 | 62.531 | 5287.7891 | 0 | 0
2024-11-10 | 19 | 2940.8459 | 539.1552 | 19.8277 | 108.6073 | 5223.2887 | 62.531 | 5287.7891 | 0 | 0
2024-11-10 | 20 | 2929.808 | 539.1552 | 19.8277 | 108.6073 | 5223.2887 | 62.531 | 5287.7891 | 0 | 0
2024-11-10 | 21 | 2856.1816 | 539.1552 | 19.8277 | 108.6073 | 5223.2887 | 62.531 | 5287.7891 | 0 | 0
2024-11-10 | 22 | 2820.428 | 539.1552 | 19.8277 | 108.6073 | 5223.2887 | 62.531 | 5287.7891 | 0 | 0
2024-11-10 | 23 | 2831.4158 | 539.1552 | 19.8277 | 108.6073 | 5223.2887 | 62.531 | 5287.7891 | 0 | 0
2024-11-10 | 24 | 2827.0409 | 539.1552 | 19.8277 | 108.6073 | 5223.2887 | 62.531 | 5287.7891 | 0 | 0
2024-11-11 | 1 | 2860.9263 | 538.7068 | 19.8277 | 108.6073 | 5218.9445 | 62.531 | 5283.5318 | 0 | 0
2024-11-11 | 2 | 2842.7126 | 538.7068 | 19.8277 | 108.6073 | 5218.9445 | 62.531 | 5283.5318 | 0 | 0
2024-11-11 | 3 | 2710.7367 | 538.7068 | 19.8277 | 108.6073 | 5218.9445 | 62.531 | 5283.5318 | 0 | 0
2024-11-11 | 4 | 2806.9889 | 538.7068 | 19.8277 | 108.6073 | 5218.9445 | 62.531 | 5283.5318 | 0 | 0
2024-11-11 | 5 | 2607.1157 | 538.7068 | 19.8277 | 108.6073 | 5218.9445 | 62.531 | 5283.5318 | 0 | 0
2024-11-11 | 6 | 2805.0417 | 538.7068 | 19.8277 | 108.6073 | 5218.9445 | 62.531 | 5283.5318 | 0 | 0
2024-11-11 | 7 | 2851.7902 | 538.7068 | 19.8277 | 108.6073 | 5218.9445 | 62.531 | 5283.5318 | 0 | 0
2024-11-11 | 8 | 2849.0993 | 538.7068 | 19.8277 | 108.6073 | 5218.9445 | 62.531 | 5283.5318 | 0 | 0
2024-11-11 | 9 | 2871.8103 | 538.7068 | 19.8277 | 108.6073 | 5218.9445 | 62.531 | 5283.5318 | 0 | 0
2024-11-11 | 10 | 2853.0744 | 538.7068 | 19.8277 | 108.6073 | 5218.9445 | 62.531 | 5283.5318 | 0 | 0
2024-11-11 | 11 | 2831.8159 | 538.7068 | 19.8277 | 108.6073 | 5218.9445 | 62.531 | 5283.5318 | 0 | 0
2024-11-11 | 12 | 2841.5173 | 538.7068 | 19.8277 | 108.6073 | 5218.9445 | 62.531 | 5283.5318 | 0 | 0
2024-11-11 | 13 | 2870.4719 | 538.7068 | 19.8277 | 108.6073 | 5218.9445 | 62.531 | 5283.5318 | 0 | 0
2024-11-11 | 14 | 2870.2475 | 538.7068 | 19.8277 | 108.6073 | 5218.9445 | 62.531 | 5283.5318 | 0 | 0
2024-11-11 | 15 | 2958.7395 | 538.7068 | 19.8277 | 108.6073 | 5218.9445 | 62.531 | 5283.5318 | 0 | 0
2024-11-11 | 16 | 2948.0915 | 538.7068 | 19.8277 | 108.6073 | 5218.9445 | 62.531 | 5283.5318 | 0 | 0
2024-11-11 | 17 | 2962.1803 | 538.7068 | 19.8277 | 108.6073 | 5218.9445 | 62.531 | 5283.5318 | 0 | 0
2024-11-11 | 18 | 3967.0633 | 538.7068 | 19.8277 | 108.6073 | 5218.9445 | 62.531 | 5283.5318 | 0 | 0
2024-11-11 | 19 | 4724.1563 | 538.7068 | 19.8277 | 108.6073 | 5218.9445 | 62.531 | 5283.5318 | 0 | 0
2024-11-11 | 20 | 4403.2605 | 538.7068 | 19.8277 | 108.6073 | 5218.9445 | 62.531 | 5283.5318 | 0 | 0
2024-11-11 | 21 | 4073.7484 | 538.7068 | 19.8277 | 108.6073 | 5218.9445 | 62.531 | 5283.5318 | 0 | 0
2024-11-11 | 22 | 3827.7156 | 538.7068 | 19.8277 | 108.6073 | 5218.9445 | 62.531 | 5283.5318 | 0 | 0
2024-11-11 | 23 | 2977.622 | 538.7068 | 19.8277 | 108.6073 | 5218.9445 | 62.531 | 5283.5318 | 0 | 0
2024-11-11 | 24 | 2834.9407 | 538.7068 | 19.8277 | 108.6073 | 5218.9445 | 62.531 | 5283.5318 | 0 | 0
2024-11-12 | 1 | 2841.036 | 532.1231 | 20.1332 | 110.2807 | 5155.1619 | 62.531 | 5222.6648 | 0 | 0
2024-11-12 | 2 | 2751.4517 | 532.1231 | 20.1332 | 110.2807 | 5155.1619 | 62.531 | 5222.6648 | 0 | 0
2024-11-12 | 3 | 2799.4504 | 532.1231 | 20.1332 | 110.2807 | 5155.1619 | 62.531 | 5222.6648 | 0 | 0
2024-11-12 | 4 | 2600.8232 | 532.1231 | 20.1332 | 110.2807 | 5155.1619 | 62.531 | 5222.6648 | 0 | 0
2024-11-12 | 5 | 2551.2819 | 532.1231 | 20.1332 | 110.2807 | 5155.1619 | 62.531 | 5222.6648 | 0 | 0
2024-11-12 | 6 | 2832.3885 | 532.1231 | 20.1332 | 110.2807 | 5155.1619 | 62.531 | 5222.6648 | 0 | 0
2024-11-12 | 7 | 2907.2609 | 532.1231 | 20.1332 | 110.2807 | 5155.1619 | 62.531 | 5222.6648 | 0 | 0
2024-11-12 | 8 | 2778.2093 | 532.1231 | 20.1332 | 110.2807 | 5155.1619 | 62.531 | 5222.6648 | 0 | 0
2024-11-12 | 9 | 2552.9077 | 532.1231 | 20.1332 | 110.2807 | 5155.1619 | 62.531 | 5222.6648 | 0 | 0
2024-11-12 | 10 | 2501.3624 | 532.1231 | 20.1332 | 110.2807 | 5155.1619 | 62.531 | 5222.6648 | 0 | 0
2024-11-12 | 11 | 2602.4249 | 532.1231 | 20.1332 | 110.2807 | 5155.1619 | 62.531 | 5222.6648 | 0 | 0
2024-11-12 | 12 | 2699.399 | 532.1231 | 20.1332 | 110.2807 | 5155.1619 | 62.531 | 5222.6648 | 0 | 0
2024-11-12 | 13 | 2841.737 | 532.1231 | 20.1332 | 110.2807 | 5155.1619 | 62.531 | 5222.6648 | 0 | 0
2024-11-12 | 14 | 2922.7554 | 532.1231 | 20.1332 | 110.2807 | 5155.1619 | 62.531 | 5222.6648 | 0 | 0
2024-11-12 | 15 | 2925.6773 | 532.1231 | 20.1332 | 110.2807 | 5155.1619 | 62.531 | 5222.6648 | 0 | 0
2024-11-12 | 16 | 2940.6753 | 532.1231 | 20.1332 | 110.2807 | 5155.1619 | 62.531 | 5222.6648 | 0 | 0
2024-11-12 | 17 | 2945.9344 | 532.1231 | 20.1332 | 110.2807 | 5155.1619 | 62.531 | 5222.6648 | 0 | 0
2024-11-12 | 18 | 3631.1381 | 532.1231 | 20.1332 | 110.2807 | 5155.1619 | 62.531 | 5222.6648 | 0 | 0
2024-11-12 | 19 | 3971.8132 | 532.1231 | 20.1332 | 110.2807 | 5155.1619 | 62.531 | 5222.6648 | 0 | 0
2024-11-12 | 20 | 3603.8266 | 532.1231 | 20.1332 | 110.2807 | 5155.1619 | 62.531 | 5222.6648 | 0 | 0
2024-11-12 | 21 | 2949.8469 | 532.1231 | 20.1332 | 110.2807 | 5155.1619 | 62.531 | 5222.6648 | 0 | 0
2024-11-12 | 22 | 2840.5951 | 532.1231 | 20.1332 | 110.2807 | 5155.1619 | 62.531 | 5222.6648 | 0 | 0
2024-11-12 | 23 | 2876.5642 | 532.1231 | 20.1332 | 110.2807 | 5155.1619 | 62.531 | 5222.6648 | 0 | 0
2024-11-12 | 24 | 2823.7388 | 532.1231 | 20.1332 | 110.2807 | 5155.1619 | 62.531 | 5222.6648 | 0 | 0
2024-11-13 | 1 | 2876.8424 | 535.2082 | 20.4502 | 112.0171 | 5185.0496 | 62.531 | 5253.6564 | 0 | 0
2024-11-13 | 2 | 2885.0318 | 535.2082 | 20.4502 | 112.0171 | 5185.0496 | 62.531 | 5253.6564 | 0 | 0
2024-11-13 | 3 | 2935.9689 | 535.2082 | 20.4502 | 112.0171 | 5185.0496 | 62.531 | 5253.6564 | 0 | 0
2024-11-13 | 4 | 2875.4554 | 535.2082 | 20.4502 | 112.0171 | 5185.0496 | 62.531 | 5253.6564 | 0 | 0
2024-11-13 | 5 | 2521.6997 | 535.2082 | 20.4502 | 112.0171 | 5185.0496 | 62.531 | 5253.6564 | 0 | 0
2024-11-13 | 6 | 2815.1996 | 535.2082 | 20.4502 | 112.0171 | 5185.0496 | 62.531 | 5253.6564 | 0 | 0
2024-11-13 | 7 | 2979.5276 | 535.2082 | 20.4502 | 112.0171 | 5185.0496 | 62.531 | 5253.6564 | 0 | 0
2024-11-13 | 8 | 2869.236 | 535.2082 | 20.4502 | 112.0171 | 5185.0496 | 62.531 | 5253.6564 | 0 | 0
2024-11-13 | 9 | 2874.6692 | 535.2082 | 20.4502 | 112.0171 | 5185.0496 | 62.531 | 5253.6564 | 0 | 0
2024-11-13 | 10 | 2873.1936 | 535.2082 | 20.4502 | 112.0171 | 5185.0496 | 62.531 | 5253.6564 | 0 | 0
2024-11-13 | 11 | 2977.5636 | 535.2082 | 20.4502 | 112.0171 | 5185.0496 | 62.531 | 5253.6564 | 0 | 0
2024-11-13 | 12 | 2740.2144 | 535.2082 | 20.4502 | 112.0171 | 5185.0496 | 62.531 | 5253.6564 | 0 | 0
2024-11-13 | 13 | 2015.1233 | 535.2082 | 20.4502 | 112.0171 | 5185.0496 | 62.531 | 5253.6564 | 0 | 0
2024-11-13 | 14 | 2790.3692 | 535.2082 | 20.4502 | 112.0171 | 5185.0496 | 62.531 | 5253.6564 | 0 | 0
2024-11-13 | 15 | 2871.6678 | 535.2082 | 20.4502 | 112.0171 | 5185.0496 | 62.531 | 5253.6564 | 0 | 0
2024-11-13 | 16 | 2877.927 | 535.2082 | 20.4502 | 112.0171 | 5185.0496 | 62.531 | 5253.6564 | 0 | 0
2024-11-13 | 17 | 2928.5648 | 535.2082 | 20.4502 | 112.0171 | 5185.0496 | 62.531 | 5253.6564 | 0 | 0
2024-11-13 | 18 | 3006.8241 | 535.2082 | 20.4502 | 112.0171 | 5185.0496 | 62.531 | 5253.6564 | 0 | 0
2024-11-13 | 19 | 3273.7229 | 535.2082 | 20.4502 | 112.0171 | 5185.0496 | 62.531 | 5253.6564 | 0 | 0
2024-11-13 | 20 | 3081.8641 | 535.2082 | 20.4502 | 112.0171 | 5185.0496 | 62.531 | 5253.6564 | 0 | 0
2024-11-13 | 21 | 3251.6258 | 535.2082 | 20.4502 | 112.0171 | 5185.0496 | 62.531 | 5253.6564 | 0 | 0
2024-11-13 | 22 | 3070.9248 | 535.2082 | 20.4502 | 112.0171 | 5185.0496 | 62.531 | 5253.6564 | 0 | 0
2024-11-13 | 23 | 2953.9696 | 535.2082 | 20.4502 | 112.0171 | 5185.0496 | 62.531 | 5253.6564 | 0 | 0
2024-11-13 | 24 | 2863.6231 | 535.2082 | 20.4502 | 112.0171 | 5185.0496 | 62.531 | 5253.6564 | 0 | 0
2024-11-14 | 1 | 2891.688 | 536.6632 | 20.5693 | 112.6695 | 5199.1464 | 62.531 | 5268.1106 | 0 | 0
2024-11-14 | 2 | 2774.1523 | 536.6632 | 20.5693 | 112.6695 | 5199.1464 | 62.531 | 5268.1106 | 0 | 0
2024-11-14 | 3 | 2732.5765 | 536.6632 | 20.5693 | 112.6695 | 5199.1464 | 62.531 | 5268.1106 | 0 | 0
2024-11-14 | 4 | 2683.1186 | 536.6632 | 20.5693 | 112.6695 | 5199.1464 | 62.531 | 5268.1106 | 0 | 0
2024-11-14 | 5 | 2632.9565 | 536.6632 | 20.5693 | 112.6695 | 5199.1464 | 62.531 | 5268.1106 | 0 | 0
2024-11-14 | 6 | 2782.872 | 536.6632 | 20.5693 | 112.6695 | 5199.1464 | 62.531 | 5268.1106 | 0 | 0
2024-11-14 | 7 | 2899.6946 | 536.6632 | 20.5693 | 112.6695 | 5199.1464 | 62.531 | 5268.1106 | 0 | 0
2024-11-14 | 8 | 2878.7856 | 536.6632 | 20.5693 | 112.6695 | 5199.1464 | 62.531 | 5268.1106 | 0 | 0
2024-11-14 | 9 | 2843.8014 | 536.6632 | 20.5693 | 112.6695 | 5199.1464 | 62.531 | 5268.1106 | 0 | 0
2024-11-14 | 10 | 2785.3853 | 536.6632 | 20.5693 | 112.6695 | 5199.1464 | 62.531 | 5268.1106 | 0 | 0
2024-11-14 | 11 | 2790.0827 | 536.6632 | 20.5693 | 112.6695 | 5199.1464 | 62.531 | 5268.1106 | 0 | 0
2024-11-14 | 12 | 2883.1531 | 536.6632 | 20.5693 | 112.6695 | 5199.1464 | 62.531 | 5268.1106 | 0 | 0
2024-11-14 | 13 | 2842.2273 | 536.6632 | 20.5693 | 112.6695 | 5199.1464 | 62.531 | 5268.1106 | 0 | 0
2024-11-14 | 14 | 2937.3343 | 536.6632 | 20.5693 | 112.6695 | 5199.1464 | 62.531 | 5268.1106 | 0 | 0
2024-11-14 | 15 | 2995.5325 | 536.6632 | 20.5693 | 112.6695 | 5199.1464 | 62.531 | 5268.1106 | 0 | 0
2024-11-14 | 16 | 3036.2323 | 536.6632 | 20.5693 | 112.6695 | 5199.1464 | 62.531 | 5268.1106 | 0 | 0
2024-11-14 | 17 | 3005.6137 | 536.6632 | 20.5693 | 112.6695 | 5199.1464 | 62.531 | 5268.1106 | 0 | 0
2024-11-14 | 18 | 3052.0426 | 536.6632 | 20.5693 | 112.6695 | 5199.1464 | 62.531 | 5268.1106 | 0 | 0
2024-11-14 | 19 | 3056.8114 | 536.6632 | 20.5693 | 112.6695 | 5199.1464 | 62.531 | 5268.1106 | 0 | 0
2024-11-14 | 20 | 3017.8969 | 536.6632 | 20.5693 | 112.6695 | 5199.1464 | 62.531 | 5268.1106 | 0 | 0
2024-11-14 | 21 | 3066.74 | 536.6632 | 20.5693 | 112.6695 | 5199.1464 | 62.531 | 5268.1106 | 0 | 0
2024-11-14 | 22 | 3051.2438 | 536.6632 | 20.5693 | 112.6695 | 5199.1464 | 62.531 | 5268.1106 | 0 | 0
2024-11-14 | 23 | 2996.1497 | 536.6632 | 20.5693 | 112.6695 | 5199.1464 | 62.531 | 5268.1106 | 0 | 0
2024-11-14 | 24 | 2884.6244 | 536.6632 | 20.5693 | 112.6695 | 5199.1464 | 62.531 | 5268.1106 | 0 | 0
2024-11-15 | 1 | 2870.0872 | 535.7662 | 20.6025 | 112.8513 | 5190.4562 | 62.531 | 5259.7724 | 0 | 0
2024-11-15 | 2 | 2867.3064 | 535.7662 | 20.6025 | 112.8513 | 5190.4562 | 62.531 | 5259.7724 | 0 | 0
2024-11-15 | 3 | 2880.7082 | 535.7662 | 20.6025 | 112.8513 | 5190.4562 | 62.531 | 5259.7724 | 0 | 0
2024-11-15 | 4 | 2878.5422 | 535.7662 | 20.6025 | 112.8513 | 5190.4562 | 62.531 | 5259.7724 | 0 | 0
2024-11-15 | 5 | 2873.9849 | 535.7662 | 20.6025 | 112.8513 | 5190.4562 | 62.531 | 5259.7724 | 0 | 0
2024-11-15 | 6 | 2666.4358 | 535.7662 | 20.6025 | 112.8513 | 5190.4562 | 62.531 | 5259.7724 | 0 | 0
2024-11-15 | 7 | 2872.0624 | 535.7662 | 20.6025 | 112.8513 | 5190.4562 | 62.531 | 5259.7724 | 0 | 0
2024-11-15 | 8 | 2881.995 | 535.7662 | 20.6025 | 112.8513 | 5190.4562 | 62.531 | 5259.7724 | 0 | 0
2024-11-15 | 9 | 2881.4976 | 535.7662 | 20.6025 | 112.8513 | 5190.4562 | 62.531 | 5259.7724 | 0 | 0
2024-11-15 | 10 | 2870.302 | 535.7662 | 20.6025 | 112.8513 | 5190.4562 | 62.531 | 5259.7724 | 0 | 0
2024-11-15 | 11 | 2868.1445 | 535.7662 | 20.6025 | 112.8513 | 5190.4562 | 62.531 | 5259.7724 | 0 | 0
2024-11-15 | 12 | 2860.0468 | 535.7662 | 20.6025 | 112.8513 | 5190.4562 | 62.531 | 5259.7724 | 0 | 0
2024-11-15 | 13 | 2892.9614 | 535.7662 | 20.6025 | 112.8513 | 5190.4562 | 62.531 | 5259.7724 | 0 | 0
2024-11-15 | 14 | 2899.2878 | 535.7662 | 20.6025 | 112.8513 | 5190.4562 | 62.531 | 5259.7724 | 0 | 0
2024-11-15 | 15 | 2895.4469 | 535.7662 | 20.6025 | 112.8513 | 5190.4562 | 62.531 | 5259.7724 | 0 | 0
2024-11-15 | 16 | 3007.4813 | 535.7662 | 20.6025 | 112.8513 | 5190.4562 | 62.531 | 5259.7724 | 0 | 0
2024-11-15 | 17 | 4121.319 | 535.7662 | 20.6025 | 112.8513 | 5190.4562 | 62.531 | 5259.7724 | 0 | 0
2024-11-15 | 18 | 4159.9453 | 535.7662 | 20.6025 | 112.8513 | 5190.4562 | 62.531 | 5259.7724 | 0 | 0
2024-11-15 | 19 | 4553.925 | 535.7662 | 20.6025 | 112.8513 | 5190.4562 | 62.531 | 5259.7724 | 0 | 0
2024-11-15 | 20 | 4319.6498 | 535.7662 | 20.6025 | 112.8513 | 5190.4562 | 62.531 | 5259.7724 | 0 | 0
2024-11-15 | 21 | 3915.8232 | 535.7662 | 20.6025 | 112.8513 | 5190.4562 | 62.531 | 5259.7724 | 0 | 0
2024-11-15 | 22 | 3025.8235 | 535.7662 | 20.6025 | 112.8513 | 5190.4562 | 62.531 | 5259.7724 | 0 | 0
2024-11-15 | 23 | 3020.3198 | 535.7662 | 20.6025 | 112.8513 | 5190.4562 | 62.531 | 5259.7724 | 0 | 0
2024-11-15 | 24 | 3031.5197 | 535.7662 | 20.6025 | 112.8513 | 5190.4562 | 62.531 | 5259.7724 | 0 | 0
2024-11-16 | 1 | 2907.3502 | 532.057 | 20.494 | 112.257 | 5154.5219 | 62.531 | 5223.9744 | 0 | 0
2024-11-16 | 2 | 2879.3133 | 532.057 | 20.494 | 112.257 | 5154.5219 | 62.531 | 5223.9744 | 0 | 0
2024-11-16 | 3 | 2876.7509 | 532.057 | 20.494 | 112.257 | 5154.5219 | 62.531 | 5223.9744 | 0 | 0
2024-11-16 | 4 | 2861.2241 | 532.057 | 20.494 | 112.257 | 5154.5219 | 62.531 | 5223.9744 | 0 | 0
2024-11-16 | 5 | 2862.2015 | 532.057 | 20.494 | 112.257 | 5154.5219 | 62.531 | 5223.9744 | 0 | 0
2024-11-16 | 6 | 2888.9719 | 532.057 | 20.494 | 112.257 | 5154.5219 | 62.531 | 5223.9744 | 0 | 0
2024-11-16 | 7 | 2970.4393 | 532.057 | 20.494 | 112.257 | 5154.5219 | 62.531 | 5223.9744 | 0 | 0
2024-11-16 | 8 | 2975.8867 | 532.057 | 20.494 | 112.257 | 5154.5219 | 62.531 | 5223.9744 | 0 | 0
2024-11-16 | 9 | 2868.865 | 532.057 | 20.494 | 112.257 | 5154.5219 | 62.531 | 5223.9744 | 0 | 0
2024-11-16 | 10 | 2944.9569 | 532.057 | 20.494 | 112.257 | 5154.5219 | 62.531 | 5223.9744 | 0 | 0
2024-11-16 | 11 | 2940.7404 | 532.057 | 20.494 | 112.257 | 5154.5219 | 62.531 | 5223.9744 | 0 | 0
2024-11-16 | 12 | 4197.2407 | 532.057 | 20.494 | 112.257 | 5154.5219 | 62.531 | 5223.9744 | 0 | 0
2024-11-16 | 13 | 2933.505 | 532.057 | 20.494 | 112.257 | 5154.5219 | 62.531 | 5223.9744 | 0 | 0
2024-11-16 | 14 | 4135.6742 | 532.057 | 20.494 | 112.257 | 5154.5219 | 62.531 | 5223.9744 | 0 | 0
2024-11-16 | 15 | 3849.2083 | 532.057 | 20.494 | 112.257 | 5154.5219 | 62.531 | 5223.9744 | 0 | 0
2024-11-16 | 16 | 3905.0987 | 532.057 | 20.494 | 112.257 | 5154.5219 | 62.531 | 5223.9744 | 0 | 0
2024-11-16 | 17 | 4091.0772 | 532.057 | 20.494 | 112.257 | 5154.5219 | 62.531 | 5223.9744 | 0 | 0
2024-11-16 | 18 | 4435.8912 | 532.057 | 20.494 | 112.257 | 5154.5219 | 62.531 | 5223.9744 | 0 | 0
2024-11-16 | 19 | 4817.7867 | 532.057 | 20.494 | 112.257 | 5154.5219 | 62.531 | 5223.9744 | 0 | 0
2024-11-16 | 20 | 4558.1807 | 532.057 | 20.494 | 112.257 | 5154.5219 | 62.531 | 5223.9744 | 0 | 0
2024-11-16 | 21 | 3564.1888 | 532.057 | 20.494 | 112.257 | 5154.5219 | 62.531 | 5223.9744 | 0 | 0
2024-11-16 | 22 | 3736.3739 | 532.057 | 20.494 | 112.257 | 5154.5219 | 62.531 | 5223.9744 | 0 | 0
2024-11-16 | 23 | 3691.4843 | 532.057 | 20.494 | 112.257 | 5154.5219 | 62.531 | 5223.9744 | 0 | 0
2024-11-16 | 24 | 2867.2968 | 532.057 | 20.494 | 112.257 | 5154.5219 | 62.531 | 5223.9744 | 0 | 0
2024-11-17 | 1 | 2827.092 | 533.4307 | 20.494 | 112.257 | 5167.8299 | 62.531 | 5237.0162 | 0 | 0
2024-11-17 | 2 | 2646.7079 | 533.4307 | 20.494 | 112.257 | 5167.8299 | 62.531 | 5237.0162 | 0 | 0
2024-11-17 | 3 | 2771.2614 | 533.4307 | 20.494 | 112.257 | 5167.8299 | 62.531 | 5237.0162 | 0 | 0
2024-11-17 | 4 | 2654.9762 | 533.4307 | 20.494 | 112.257 | 5167.8299 | 62.531 | 5237.0162 | 0 | 0
2024-11-17 | 5 | 1992.0776 | 533.4307 | 20.494 | 112.257 | 5167.8299 | 62.531 | 5237.0162 | 0 | 0
2024-11-17 | 6 | 2022.652 | 533.4307 | 20.494 | 112.257 | 5167.8299 | 62.531 | 5237.0162 | 0 | 0
2024-11-17 | 7 | 2188.1696 | 533.4307 | 20.494 | 112.257 | 5167.8299 | 62.531 | 5237.0162 | 0 | 0
2024-11-17 | 8 | 2001.5783 | 533.4307 | 20.494 | 112.257 | 5167.8299 | 62.531 | 5237.0162 | 0 | 0
2024-11-17 | 9 | 1993.2539 | 533.4307 | 20.494 | 112.257 | 5167.8299 | 62.531 | 5237.0162 | 0 | 0
2024-11-17 | 10 | 1886.4961 | 533.4307 | 20.494 | 112.257 | 5167.8299 | 62.531 | 5237.0162 | 0 | 0
2024-11-17 | 11 | 4013.512 | 533.4307 | 20.494 | 112.257 | 5167.8299 | 62.531 | 5237.0162 | 0 | 0
2024-11-17 | 12 | 3800.9906 | 533.4307 | 20.494 | 112.257 | 5167.8299 | 62.531 | 5237.0162 | 0 | 0
2024-11-17 | 13 | 3867.5374 | 533.4307 | 20.494 | 112.257 | 5167.8299 | 62.531 | 5237.0162 | 0 | 0
2024-11-17 | 14 | 2990.5404 | 533.4307 | 20.494 | 112.257 | 5167.8299 | 62.531 | 5237.0162 | 0 | 0
2024-11-17 | 15 | 3110.146 | 533.4307 | 20.494 | 112.257 | 5167.8299 | 62.531 | 5237.0162 | 0 | 0
2024-11-17 | 16 | 3202.8022 | 533.4307 | 20.494 | 112.257 | 5167.8299 | 62.531 | 5237.0162 | 0 | 0
2024-11-17 | 17 | 3248.7579 | 533.4307 | 20.494 | 112.257 | 5167.8299 | 62.531 | 5237.0162 | 0 | 0
2024-11-17 | 18 | 2083.0887 | 533.4307 | 20.494 | 112.257 | 5167.8299 | 62.531 | 5237.0162 | 0 | 0
2024-11-17 | 19 | 3618.146 | 533.4307 | 20.494 | 112.257 | 5167.8299 | 62.531 | 5237.0162 | 0 | 0
2024-11-17 | 20 | 3840.4919 | 533.4307 | 20.494 | 112.257 | 5167.8299 | 62.531 | 5237.0162 | 0 | 0
2024-11-17 | 21 | 3686.5365 | 533.4307 | 20.494 | 112.257 | 5167.8299 | 62.531 | 5237.0162 | 0 | 0
2024-11-17 | 22 | 2665.4064 | 533.4307 | 20.494 | 112.257 | 5167.8299 | 62.531 | 5237.0162 | 0 | 0
2024-11-17 | 23 | 2590.0147 | 533.4307 | 20.494 | 112.257 | 5167.8299 | 62.531 | 5237.0162 | 0 | 0
2024-11-17 | 24 | 2434.5451 | 533.4307 | 20.494 | 112.257 | 5167.8299 | 62.531 | 5237.0162 | 0 | 0
2024-11-18 | 1 | 2032.5305 | 534.8044 | 20.494 | 112.257 | 5181.1379 | 62.531 | 5250.0581 | 0 | 0
2024-11-18 | 2 | 2484.1977 | 534.8044 | 20.494 | 112.257 | 5181.1379 | 62.531 | 5250.0581 | 0 | 0
2024-11-18 | 3 | 2311.7464 | 534.8044 | 20.494 | 112.257 | 5181.1379 | 62.531 | 5250.0581 | 0 | 0
2024-11-18 | 4 | 2028.7234 | 534.8044 | 20.494 | 112.257 | 5181.1379 | 62.531 | 5250.0581 | 0 | 0
2024-11-18 | 5 | 2434.5086 | 534.8044 | 20.494 | 112.257 | 5181.1379 | 62.531 | 5250.0581 | 0 | 0
2024-11-18 | 6 | 2842.6569 | 534.8044 | 20.494 | 112.257 | 5181.1379 | 62.531 | 5250.0581 | 0 | 0
2024-11-18 | 7 | 2605.358 | 534.8044 | 20.494 | 112.257 | 5181.1379 | 62.531 | 5250.0581 | 0 | 0
2024-11-18 | 8 | 2606.1233 | 534.8044 | 20.494 | 112.257 | 5181.1379 | 62.531 | 5250.0581 | 0 | 0
2024-11-18 | 9 | 2492.2264 | 534.8044 | 20.494 | 112.257 | 5181.1379 | 62.531 | 5250.0581 | 0 | 0
2024-11-18 | 10 | 2311.5397 | 534.8044 | 20.494 | 112.257 | 5181.1379 | 62.531 | 5250.0581 | 0 | 0
2024-11-18 | 11 | 2235.0994 | 534.8044 | 20.494 | 112.257 | 5181.1379 | 62.531 | 5250.0581 | 0 | 0
2024-11-18 | 12 | 2426.8218 | 534.8044 | 20.494 | 112.257 | 5181.1379 | 62.531 | 5250.0581 | 0 | 0
2024-11-18 | 13 | 2602.0199 | 534.8044 | 20.494 | 112.257 | 5181.1379 | 62.531 | 5250.0581 | 0 | 0
2024-11-18 | 14 | 2717.0947 | 534.8044 | 20.494 | 112.257 | 5181.1379 | 62.531 | 5250.0581 | 0 | 0
2024-11-18 | 15 | 2470.3786 | 534.8044 | 20.494 | 112.257 | 5181.1379 | 62.531 | 5250.0581 | 0 | 0
2024-11-18 | 16 | 2052.1913 | 534.8044 | 20.494 | 112.257 | 5181.1379 | 62.531 | 5250.0581 | 0 | 0
2024-11-18 | 17 | 2766.2493 | 534.8044 | 20.494 | 112.257 | 5181.1379 | 62.531 | 5250.0581 | 0 | 0
2024-11-18 | 18 | 2873.8581 | 534.8044 | 20.494 | 112.257 | 5181.1379 | 62.531 | 5250.0581 | 0 | 0
2024-11-18 | 19 | 2975.8482 | 534.8044 | 20.494 | 112.257 | 5181.1379 | 62.531 | 5250.0581 | 0 | 0
2024-11-18 | 20 | 2950.1519 | 534.8044 | 20.494 | 112.257 | 5181.1379 | 62.531 | 5250.0581 | 0 | 0
2024-11-18 | 21 | 2873.3535 | 534.8044 | 20.494 | 112.257 | 5181.1379 | 62.531 | 5250.0581 | 0 | 0
2024-11-18 | 22 | 2862.3456 | 534.8044 | 20.494 | 112.257 | 5181.1379 | 62.531 | 5250.0581 | 0 | 0
2024-11-18 | 23 | 2728.1801 | 534.8044 | 20.494 | 112.257 | 5181.1379 | 62.531 | 5250.0581 | 0 | 0
2024-11-18 | 24 | 2668.8253 | 534.8044 | 20.494 | 112.257 | 5181.1379 | 62.531 | 5250.0581 | 0 | 0
2024-11-19 | 1 | 2496.7487 | 546.8221 | 20.494 | 112.257 | 5297.5649 | 62.531 | 5364.1565 | 0 | 0
2024-11-19 | 2 | 2018.9098 | 546.8221 | 20.494 | 112.257 | 5297.5649 | 62.531 | 5364.1565 | 0 | 0
2024-11-19 | 3 | 1954.8133 | 546.8221 | 20.494 | 112.257 | 5297.5649 | 62.531 | 5364.1565 | 0 | 0
2024-11-19 | 4 | 2510.6081 | 546.8221 | 20.494 | 112.257 | 5297.5649 | 62.531 | 5364.1565 | 0 | 0
2024-11-19 | 5 | 2510.5035 | 546.8221 | 20.494 | 112.257 | 5297.5649 | 62.531 | 5364.1565 | 0 | 0
2024-11-19 | 6 | 2438.8565 | 546.8221 | 20.494 | 112.257 | 5297.5649 | 62.531 | 5364.1565 | 0 | 0
2024-11-19 | 7 | 2499.2719 | 546.8221 | 20.494 | 112.257 | 5297.5649 | 62.531 | 5364.1565 | 0 | 0
2024-11-19 | 8 | 2790.5647 | 546.8221 | 20.494 | 112.257 | 5297.5649 | 62.531 | 5364.1565 | 0 | 0
2024-11-19 | 9 | 2745.7522 | 546.8221 | 20.494 | 112.257 | 5297.5649 | 62.531 | 5364.1565 | 0 | 0
2024-11-19 | 10 | 2564.0652 | 546.8221 | 20.494 | 112.257 | 5297.5649 | 62.531 | 5364.1565 | 0 | 0
2024-11-19 | 11 | 2621.4609 | 546.8221 | 20.494 | 112.257 | 5297.5649 | 62.531 | 5364.1565 | 0 | 0
2024-11-19 | 12 | 2673.5676 | 546.8221 | 20.494 | 112.257 | 5297.5649 | 62.531 | 5364.1565 | 0 | 0
2024-11-19 | 13 | 2849.4177 | 546.8221 | 20.494 | 112.257 | 5297.5649 | 62.531 | 5364.1565 | 0 | 0
2024-11-19 | 14 | 2500.4906 | 546.8221 | 20.494 | 112.257 | 5297.5649 | 62.531 | 5364.1565 | 0 | 0
2024-11-19 | 15 | 2730.4739 | 546.8221 | 20.494 | 112.257 | 5297.5649 | 62.531 | 5364.1565 | 0 | 0
2024-11-19 | 16 | 2671.546 | 546.8221 | 20.494 | 112.257 | 5297.5649 | 62.531 | 5364.1565 | 0 | 0
2024-11-19 | 17 | 2828.4637 | 546.8221 | 20.494 | 112.257 | 5297.5649 | 62.531 | 5364.1565 | 0 | 0
2024-11-19 | 18 | 2933.7448 | 546.8221 | 20.494 | 112.257 | 5297.5649 | 62.531 | 5364.1565 | 0 | 0
2024-11-19 | 19 | 2974.7909 | 546.8221 | 20.494 | 112.257 | 5297.5649 | 62.531 | 5364.1565 | 0 | 0
2024-11-19 | 20 | 2944.8265 | 546.8221 | 20.494 | 112.257 | 5297.5649 | 62.531 | 5364.1565 | 0 | 0
2024-11-19 | 21 | 2870.4684 | 546.8221 | 20.494 | 112.257 | 5297.5649 | 62.531 | 5364.1565 | 0 | 0
2024-11-19 | 22 | 2858.5819 | 546.8221 | 20.494 | 112.257 | 5297.5649 | 62.531 | 5364.1565 | 0 | 0
2024-11-19 | 23 | 2733.8308 | 546.8221 | 20.494 | 112.257 | 5297.5649 | 62.531 | 5364.1565 | 0 | 0
2024-11-19 | 24 | 2202.8123 | 546.8221 | 20.494 | 112.257 | 5297.5649 | 62.531 | 5364.1565 | 0 | 0
2024-11-20 | 1 | 1915.7798 | 546.1026 | 20.3887 | 111.6802 | 5290.5936 | 62.531 | 5356.7594 | 0 | 0
2024-11-20 | 2 | 1995.0987 | 546.1026 | 20.3887 | 111.6802 | 5290.5936 | 62.531 | 5356.7594 | 0 | 0
2024-11-20 | 3 | 1919.2987 | 546.1026 | 20.3887 | 111.6802 | 5290.5936 | 62.531 | 5356.7594 | 0 | 0
2024-11-20 | 4 | 1857.1244 | 546.1026 | 20.3887 | 111.6802 | 5290.5936 | 62.531 | 5356.7594 | 0 | 0
2024-11-20 | 5 | 1811.8836 | 546.1026 | 20.3887 | 111.6802 | 5290.5936 | 62.531 | 5356.7594 | 0 | 0
2024-11-20 | 6 | 2730.3102 | 546.1026 | 20.3887 | 111.6802 | 5290.5936 | 62.531 | 5356.7594 | 0 | 0
2024-11-20 | 7 | 2726.1331 | 546.1026 | 20.3887 | 111.6802 | 5290.5936 | 62.531 | 5356.7594 | 0 | 0
2024-11-20 | 8 | 2485.9756 | 546.1026 | 20.3887 | 111.6802 | 5290.5936 | 62.531 | 5356.7594 | 0 | 0
2024-11-20 | 9 | 2434.527 | 546.1026 | 20.3887 | 111.6802 | 5290.5936 | 62.531 | 5356.7594 | 0 | 0
2024-11-20 | 10 | 2078.0542 | 546.1026 | 20.3887 | 111.6802 | 5290.5936 | 62.531 | 5356.7594 | 0 | 0
2024-11-20 | 11 | 2248.7623 | 546.1026 | 20.3887 | 111.6802 | 5290.5936 | 62.531 | 5356.7594 | 0 | 0
2024-11-20 | 12 | 2428.534 | 546.1026 | 20.3887 | 111.6802 | 5290.5936 | 62.531 | 5356.7594 | 0 | 0
2024-11-20 | 13 | 2605.8018 | 546.1026 | 20.3887 | 111.6802 | 5290.5936 | 62.531 | 5356.7594 | 0 | 0
2024-11-20 | 14 | 2723.2323 | 546.1026 | 20.3887 | 111.6802 | 5290.5936 | 62.531 | 5356.7594 | 0 | 0
2024-11-20 | 15 | 2527.6015 | 546.1026 | 20.3887 | 111.6802 | 5290.5936 | 62.531 | 5356.7594 | 0 | 0
2024-11-20 | 16 | 2352.7474 | 546.1026 | 20.3887 | 111.6802 | 5290.5936 | 62.531 | 5356.7594 | 0 | 0
2024-11-20 | 17 | 2831.4826 | 546.1026 | 20.3887 | 111.6802 | 5290.5936 | 62.531 | 5356.7594 | 0 | 0
2024-11-20 | 18 | 2989.0168 | 546.1026 | 20.3887 | 111.6802 | 5290.5936 | 62.531 | 5356.7594 | 0 | 0
2024-11-20 | 19 | 3020.6557 | 546.1026 | 20.3887 | 111.6802 | 5290.5936 | 62.531 | 5356.7594 | 0 | 0
2024-11-20 | 20 | 3021.3189 | 546.1026 | 20.3887 | 111.6802 | 5290.5936 | 62.531 | 5356.7594 | 0 | 0
2024-11-20 | 21 | 2996.5608 | 546.1026 | 20.3887 | 111.6802 | 5290.5936 | 62.531 | 5356.7594 | 0 | 0
2024-11-20 | 22 | 2993.2213 | 546.1026 | 20.3887 | 111.6802 | 5290.5936 | 62.531 | 5356.7594 | 0 | 0
2024-11-20 | 23 | 2984.1478 | 546.1026 | 20.3887 | 111.6802 | 5290.5936 | 62.531 | 5356.7594 | 0 | 0
2024-11-20 | 24 | 2492.0626 | 546.1026 | 20.3887 | 111.6802 | 5290.5936 | 62.531 | 5356.7594 | 0 | 0
2024-11-21 | 1 | 2816.7582 | 542.3214 | 20.1848 | 110.5634 | 5253.9624 | 62.531 | 5319.7662 | 0 | 0
2024-11-21 | 2 | 2452.0174 | 542.3214 | 20.1848 | 110.5634 | 5253.9624 | 62.531 | 5319.7662 | 0 | 0
2024-11-21 | 3 | 1986.5428 | 542.3214 | 20.1848 | 110.5634 | 5253.9624 | 62.531 | 5319.7662 | 0 | 0
2024-11-21 | 4 | 2577.0114 | 542.3214 | 20.1848 | 110.5634 | 5253.9624 | 62.531 | 5319.7662 | 0 | 0
2024-11-21 | 5 | 2399.4759 | 542.3214 | 20.1848 | 110.5634 | 5253.9624 | 62.531 | 5319.7662 | 0 | 0
2024-11-21 | 6 | 2987.3928 | 542.3214 | 20.1848 | 110.5634 | 5253.9624 | 62.531 | 5319.7662 | 0 | 0
2024-11-21 | 7 | 2984.017 | 542.3214 | 20.1848 | 110.5634 | 5253.9624 | 62.531 | 5319.7662 | 0 | 0
2024-11-21 | 8 | 2874.1673 | 542.3214 | 20.1848 | 110.5634 | 5253.9624 | 62.531 | 5319.7662 | 0 | 0
2024-11-21 | 9 | 2810.3196 | 542.3214 | 20.1848 | 110.5634 | 5253.9624 | 62.531 | 5319.7662 | 0 | 0
2024-11-21 | 10 | 2688.7742 | 542.3214 | 20.1848 | 110.5634 | 5253.9624 | 62.531 | 5319.7662 | 0 | 0
2024-11-21 | 11 | 2870.5384 | 542.3214 | 20.1848 | 110.5634 | 5253.9624 | 62.531 | 5319.7662 | 0 | 0
2024-11-21 | 12 | 2632.4914 | 542.3214 | 20.1848 | 110.5634 | 5253.9624 | 62.531 | 5319.7662 | 0 | 0
2024-11-21 | 13 | 2808.8124 | 542.3214 | 20.1848 | 110.5634 | 5253.9624 | 62.531 | 5319.7662 | 0 | 0
2024-11-21 | 14 | 2753.5852 | 542.3214 | 20.1848 | 110.5634 | 5253.9624 | 62.531 | 5319.7662 | 0 | 0
2024-11-21 | 15 | 2929.5167 | 542.3214 | 20.1848 | 110.5634 | 5253.9624 | 62.531 | 5319.7662 | 0 | 0
2024-11-21 | 16 | 3035.6581 | 542.3214 | 20.1848 | 110.5634 | 5253.9624 | 62.531 | 5319.7662 | 0 | 0
2024-11-21 | 17 | 3030.369 | 542.3214 | 20.1848 | 110.5634 | 5253.9624 | 62.531 | 5319.7662 | 0 | 0
2024-11-21 | 18 | 3038.016 | 542.3214 | 20.1848 | 110.5634 | 5253.9624 | 62.531 | 5319.7662 | 0 | 0
2024-11-21 | 19 | 3134.6352 | 542.3214 | 20.1848 | 110.5634 | 5253.9624 | 62.531 | 5319.7662 | 0 | 0
2024-11-21 | 20 | 3135.2066 | 542.3214 | 20.1848 | 110.5634 | 5253.9624 | 62.531 | 5319.7662 | 0 | 0
2024-11-21 | 21 | 3088.5408 | 542.3214 | 20.1848 | 110.5634 | 5253.9624 | 62.531 | 5319.7662 | 0 | 0
2024-11-21 | 22 | 3029.399 | 542.3214 | 20.1848 | 110.5634 | 5253.9624 | 62.531 | 5319.7662 | 0 | 0
2024-11-21 | 23 | 3015.7211 | 542.3214 | 20.1848 | 110.5634 | 5253.9624 | 62.531 | 5319.7662 | 0 | 0
2024-11-21 | 24 | 2985.8407 | 542.3214 | 20.1848 | 110.5634 | 5253.9624 | 62.531 | 5319.7662 | 0 | 0
2024-11-22 | 1 | 2700.3611 | 550.3539 | 20.2903 | 111.1412 | 5331.7802 | 62.531 | 5396.594 | 0 | 0
2024-11-22 | 2 | 2698.5092 | 550.3539 | 20.2903 | 111.1412 | 5331.7802 | 62.531 | 5396.594 | 0 | 0
2024-11-22 | 3 | 2999.4786 | 550.3539 | 20.2903 | 111.1412 | 5331.7802 | 62.531 | 5396.594 | 0 | 0
2024-11-22 | 4 | 2773.303 | 550.3539 | 20.2903 | 111.1412 | 5331.7802 | 62.531 | 5396.594 | 0 | 0
2024-11-22 | 5 | 2712.5105 | 550.3539 | 20.2903 | 111.1412 | 5331.7802 | 62.531 | 5396.594 | 0 | 0
2024-11-22 | 6 | 2770.9336 | 550.3539 | 20.2903 | 111.1412 | 5331.7802 | 62.531 | 5396.594 | 0 | 0
2024-11-22 | 7 | 2669.108 | 550.3539 | 20.2903 | 111.1412 | 5331.7802 | 62.531 | 5396.594 | 0 | 0
2024-11-22 | 8 | 2614.4238 | 550.3539 | 20.2903 | 111.1412 | 5331.7802 | 62.531 | 5396.594 | 0 | 0
2024-11-22 | 9 | 2501.0072 | 550.3539 | 20.2903 | 111.1412 | 5331.7802 | 62.531 | 5396.594 | 0 | 0
2024-11-22 | 10 | 2242.0194 | 550.3539 | 20.2903 | 111.1412 | 5331.7802 | 62.531 | 5396.594 | 0 | 0
2024-11-22 | 11 | 2460.5072 | 550.3539 | 20.2903 | 111.1412 | 5331.7802 | 62.531 | 5396.594 | 0 | 0
2024-11-22 | 12 | 2567.4777 | 550.3539 | 20.2903 | 111.1412 | 5331.7802 | 62.531 | 5396.594 | 0 | 0
2024-11-22 | 13 | 2703.199 | 550.3539 | 20.2903 | 111.1412 | 5331.7802 | 62.531 | 5396.594 | 0 | 0
2024-11-22 | 14 | 2503.3418 | 550.3539 | 20.2903 | 111.1412 | 5331.7802 | 62.531 | 5396.594 | 0 | 0
2024-11-22 | 15 | 2621.513 | 550.3539 | 20.2903 | 111.1412 | 5331.7802 | 62.531 | 5396.594 | 0 | 0
2024-11-22 | 16 | 2687.4161 | 550.3539 | 20.2903 | 111.1412 | 5331.7802 | 62.531 | 5396.594 | 0 | 0
2024-11-22 | 17 | 2968.1285 | 550.3539 | 20.2903 | 111.1412 | 5331.7802 | 62.531 | 5396.594 | 0 | 0
2024-11-22 | 18 | 3016.4993 | 550.3539 | 20.2903 | 111.1412 | 5331.7802 | 62.531 | 5396.594 | 0 | 0
2024-11-22 | 19 | 3154.9701 | 550.3539 | 20.2903 | 111.1412 | 5331.7802 | 62.531 | 5396.594 | 0 | 0
2024-11-22 | 20 | 3096.3162 | 550.3539 | 20.2903 | 111.1412 | 5331.7802 | 62.531 | 5396.594 | 0 | 0
2024-11-22 | 21 | 3017.1771 | 550.3539 | 20.2903 | 111.1412 | 5331.7802 | 62.531 | 5396.594 | 0 | 0
2024-11-22 | 22 | 2999.8044 | 550.3539 | 20.2903 | 111.1412 | 5331.7802 | 62.531 | 5396.594 | 0 | 0
2024-11-22 | 23 | 2977.0487 | 550.3539 | 20.2903 | 111.1412 | 5331.7802 | 62.531 | 5396.594 | 0 | 0
2024-11-22 | 24 | 3033.1942 | 550.3539 | 20.2903 | 111.1412 | 5331.7802 | 62.531 | 5396.594 | 0 | 0
2024-11-23 | 1 | 2984.1196 | 550.8798 | 20.3775 | 111.6189 | 5336.8755 | 62.531 | 5402.0555 | 0 | 0
2024-11-23 | 2 | 2859.5209 | 550.8798 | 20.3775 | 111.6189 | 5336.8755 | 62.531 | 5402.0555 | 0 | 0
2024-11-23 | 3 | 2918.8126 | 550.8798 | 20.3775 | 111.6189 | 5336.8755 | 62.531 | 5402.0555 | 0 | 0
2024-11-23 | 4 | 2795.1286 | 550.8798 | 20.3775 | 111.6189 | 5336.8755 | 62.531 | 5402.0555 | 0 | 0
2024-11-23 | 5 | 2733.9207 | 550.8798 | 20.3775 | 111.6189 | 5336.8755 | 62.531 | 5402.0555 | 0 | 0
2024-11-23 | 6 | 2619.6708 | 550.8798 | 20.3775 | 111.6189 | 5336.8755 | 62.531 | 5402.0555 | 0 | 0
2024-11-23 | 7 | 2741.1845 | 550.8798 | 20.3775 | 111.6189 | 5336.8755 | 62.531 | 5402.0555 | 0 | 0
2024-11-23 | 8 | 2865.8456 | 550.8798 | 20.3775 | 111.6189 | 5336.8755 | 62.531 | 5402.0555 | 0 | 0
2024-11-23 | 9 | 2877.2613 | 550.8798 | 20.3775 | 111.6189 | 5336.8755 | 62.531 | 5402.0555 | 0 | 0
2024-11-23 | 10 | 2680.5064 | 550.8798 | 20.3775 | 111.6189 | 5336.8755 | 62.531 | 5402.0555 | 0 | 0
2024-11-23 | 11 | 2791.2685 | 550.8798 | 20.3775 | 111.6189 | 5336.8755 | 62.531 | 5402.0555 | 0 | 0
2024-11-23 | 12 | 2864.0893 | 550.8798 | 20.3775 | 111.6189 | 5336.8755 | 62.531 | 5402.0555 | 0 | 0
2024-11-23 | 13 | 2989.6322 | 550.8798 | 20.3775 | 111.6189 | 5336.8755 | 62.531 | 5402.0555 | 0 | 0
2024-11-23 | 14 | 2788.4208 | 550.8798 | 20.3775 | 111.6189 | 5336.8755 | 62.531 | 5402.0555 | 0 | 0
2024-11-23 | 15 | 2902.1065 | 550.8798 | 20.3775 | 111.6189 | 5336.8755 | 62.531 | 5402.0555 | 0 | 0
2024-11-23 | 16 | 2895.7718 | 550.8798 | 20.3775 | 111.6189 | 5336.8755 | 62.531 | 5402.0555 | 0 | 0
2024-11-23 | 17 | 3046.6431 | 550.8798 | 20.3775 | 111.6189 | 5336.8755 | 62.531 | 5402.0555 | 0 | 0
2024-11-23 | 18 | 3089.0631 | 550.8798 | 20.3775 | 111.6189 | 5336.8755 | 62.531 | 5402.0555 | 0 | 0
2024-11-23 | 19 | 3095.1067 | 550.8798 | 20.3775 | 111.6189 | 5336.8755 | 62.531 | 5402.0555 | 0 | 0
2024-11-23 | 20 | 3077.0435 | 550.8798 | 20.3775 | 111.6189 | 5336.8755 | 62.531 | 5402.0555 | 0 | 0
2024-11-23 | 21 | 3057.1637 | 550.8798 | 20.3775 | 111.6189 | 5336.8755 | 62.531 | 5402.0555 | 0 | 0
2024-11-23 | 22 | 3043.3128 | 550.8798 | 20.3775 | 111.6189 | 5336.8755 | 62.531 | 5402.0555 | 0 | 0
2024-11-23 | 23 | 2958.5902 | 550.8798 | 20.3775 | 111.6189 | 5336.8755 | 62.531 | 5402.0555 | 0 | 0
2024-11-23 | 24 | 2733.2591 | 550.8798 | 20.3775 | 111.6189 | 5336.8755 | 62.531 | 5402.0555 | 0 | 0
2024-11-24 | 1 | 2642.5894 | 550.6257 | 20.3775 | 111.6189 | 5334.4137 | 62.531 | 5399.643 | 0 | 0
2024-11-24 | 2 | 2764.9677 | 550.6257 | 20.3775 | 111.6189 | 5334.4137 | 62.531 | 5399.643 | 0 | 0
2024-11-24 | 3 | 2586.2198 | 550.6257 | 20.3775 | 111.6189 | 5334.4137 | 62.531 | 5399.643 | 0 | 0
2024-11-24 | 4 | 2776.992 | 550.6257 | 20.3775 | 111.6189 | 5334.4137 | 62.531 | 5399.643 | 0 | 0
2024-11-24 | 5 | 2713.0003 | 550.6257 | 20.3775 | 111.6189 | 5334.4137 | 62.531 | 5399.643 | 0 | 0
2024-11-24 | 6 | 2655.1217 | 550.6257 | 20.3775 | 111.6189 | 5334.4137 | 62.531 | 5399.643 | 0 | 0
2024-11-24 | 7 | 2600.5344 | 550.6257 | 20.3775 | 111.6189 | 5334.4137 | 62.531 | 5399.643 | 0 | 0
2024-11-24 | 8 | 2656.7506 | 550.6257 | 20.3775 | 111.6189 | 5334.4137 | 62.531 | 5399.643 | 0 | 0
2024-11-24 | 9 | 2874.0012 | 550.6257 | 20.3775 | 111.6189 | 5334.4137 | 62.531 | 5399.643 | 0 | 0
2024-11-24 | 10 | 2584.0258 | 550.6257 | 20.3775 | 111.6189 | 5334.4137 | 62.531 | 5399.643 | 0 | 0
2024-11-24 | 11 | 2638.2835 | 550.6257 | 20.3775 | 111.6189 | 5334.4137 | 62.531 | 5399.643 | 0 | 0
2024-11-24 | 12 | 2690.8737 | 550.6257 | 20.3775 | 111.6189 | 5334.4137 | 62.531 | 5399.643 | 0 | 0
2024-11-24 | 13 | 2747.7719 | 550.6257 | 20.3775 | 111.6189 | 5334.4137 | 62.531 | 5399.643 | 0 | 0
2024-11-24 | 14 | 2918.8604 | 550.6257 | 20.3775 | 111.6189 | 5334.4137 | 62.531 | 5399.643 | 0 | 0
2024-11-24 | 15 | 2583.365 | 550.6257 | 20.3775 | 111.6189 | 5334.4137 | 62.531 | 5399.643 | 0 | 0
2024-11-24 | 16 | 2930.5178 | 550.6257 | 20.3775 | 111.6189 | 5334.4137 | 62.531 | 5399.643 | 0 | 0
2024-11-24 | 17 | 2823.7023 | 550.6257 | 20.3775 | 111.6189 | 5334.4137 | 62.531 | 5399.643 | 0 | 0
2024-11-24 | 18 | 3124.4319 | 550.6257 | 20.3775 | 111.6189 | 5334.4137 | 62.531 | 5399.643 | 0 | 0
2024-11-24 | 19 | 3127.7692 | 550.6257 | 20.3775 | 111.6189 | 5334.4137 | 62.531 | 5399.643 | 0 | 0
2024-11-24 | 20 | 3053.1968 | 550.6257 | 20.3775 | 111.6189 | 5334.4137 | 62.531 | 5399.643 | 0 | 0
2024-11-24 | 21 | 3053.2461 | 550.6257 | 20.3775 | 111.6189 | 5334.4137 | 62.531 | 5399.643 | 0 | 0
2024-11-24 | 22 | 3002.1342 | 550.6257 | 20.3775 | 111.6189 | 5334.4137 | 62.531 | 5399.643 | 0 | 0
2024-11-24 | 23 | 2984.6945 | 550.6257 | 20.3775 | 111.6189 | 5334.4137 | 62.531 | 5399.643 | 0 | 0
2024-11-24 | 24 | 3015.9435 | 550.6257 | 20.3775 | 111.6189 | 5334.4137 | 62.531 | 5399.643 | 0 | 0
2024-11-25 | 1 | 3023.3697 | 550.3715 | 20.3775 | 111.6189 | 5331.951 | 62.531 | 5397.2295 | 0 | 0
2024-11-25 | 2 | 2803.79 | 550.3715 | 20.3775 | 111.6189 | 5331.951 | 62.531 | 5397.2295 | 0 | 0
2024-11-25 | 3 | 2775.8246 | 550.3715 | 20.3775 | 111.6189 | 5331.951 | 62.531 | 5397.2295 | 0 | 0
2024-11-25 | 4 | 2757.7781 | 550.3715 | 20.3775 | 111.6189 | 5331.951 | 62.531 | 5397.2295 | 0 | 0
2024-11-25 | 5 | 2759.9968 | 550.3715 | 20.3775 | 111.6189 | 5331.951 | 62.531 | 5397.2295 | 0 | 0
2024-11-25 | 6 | 2841.6906 | 550.3715 | 20.3775 | 111.6189 | 5331.951 | 62.531 | 5397.2295 | 0 | 0
2024-11-25 | 7 | 2970.9278 | 550.3715 | 20.3775 | 111.6189 | 5331.951 | 62.531 | 5397.2295 | 0 | 0
2024-11-25 | 8 | 2949.695 | 550.3715 | 20.3775 | 111.6189 | 5331.951 | 62.531 | 5397.2295 | 0 | 0
2024-11-25 | 9 | 2811.8977 | 550.3715 | 20.3775 | 111.6189 | 5331.951 | 62.531 | 5397.2295 | 0 | 0
2024-11-25 | 10 | 2708.3096 | 550.3715 | 20.3775 | 111.6189 | 5331.951 | 62.531 | 5397.2295 | 0 | 0
2024-11-25 | 11 | 2754.871 | 550.3715 | 20.3775 | 111.6189 | 5331.951 | 62.531 | 5397.2295 | 0 | 0
2024-11-25 | 12 | 2806.4076 | 550.3715 | 20.3775 | 111.6189 | 5331.951 | 62.531 | 5397.2295 | 0 | 0
2024-11-25 | 13 | 2837.7494 | 550.3715 | 20.3775 | 111.6189 | 5331.951 | 62.531 | 5397.2295 | 0 | 0
2024-11-25 | 14 | 2902.7575 | 550.3715 | 20.3775 | 111.6189 | 5331.951 | 62.531 | 5397.2295 | 0 | 0
2024-11-25 | 15 | 3021.7285 | 550.3715 | 20.3775 | 111.6189 | 5331.951 | 62.531 | 5397.2295 | 0 | 0
2024-11-25 | 16 | 3070.7499 | 550.3715 | 20.3775 | 111.6189 | 5331.951 | 62.531 | 5397.2295 | 0 | 0
2024-11-25 | 17 | 3063.7137 | 550.3715 | 20.3775 | 111.6189 | 5331.951 | 62.531 | 5397.2295 | 0 | 0
2024-11-25 | 18 | 3123.9077 | 550.3715 | 20.3775 | 111.6189 | 5331.951 | 62.531 | 5397.2295 | 0 | 0
2024-11-25 | 19 | 3217.7046 | 550.3715 | 20.3775 | 111.6189 | 5331.951 | 62.531 | 5397.2295 | 0 | 0
2024-11-25 | 20 | 3211.6665 | 550.3715 | 20.3775 | 111.6189 | 5331.951 | 62.531 | 5397.2295 | 0 | 0
2024-11-25 | 21 | 3071.603 | 550.3715 | 20.3775 | 111.6189 | 5331.951 | 62.531 | 5397.2295 | 0 | 0
2024-11-25 | 22 | 3073.4609 | 550.3715 | 20.3775 | 111.6189 | 5331.951 | 62.531 | 5397.2295 | 0 | 0
2024-11-25 | 23 | 3031.0932 | 550.3715 | 20.3775 | 111.6189 | 5331.951 | 62.531 | 5397.2295 | 0 | 0
2024-11-25 | 24 | 2975.0521 | 550.3715 | 20.3775 | 111.6189 | 5331.951 | 62.531 | 5397.2295 | 0 | 0
2024-11-26 | 1 | 3010.1235 | 545.7849 | 20.4872 | 112.2198 | 5287.5157 | 62.531 | 5354.2718 | 0 | 0
2024-11-26 | 2 | 2925.1585 | 545.7849 | 20.4872 | 112.2198 | 5287.5157 | 62.531 | 5354.2718 | 0 | 0
2024-11-26 | 3 | 3006.8756 | 545.7849 | 20.4872 | 112.2198 | 5287.5157 | 62.531 | 5354.2718 | 0 | 0
2024-11-26 | 4 | 2921.5334 | 545.7849 | 20.4872 | 112.2198 | 5287.5157 | 62.531 | 5354.2718 | 0 | 0
2024-11-26 | 5 | 2920.7596 | 545.7849 | 20.4872 | 112.2198 | 5287.5157 | 62.531 | 5354.2718 | 0 | 0
2024-11-26 | 6 | 2979.3063 | 545.7849 | 20.4872 | 112.2198 | 5287.5157 | 62.531 | 5354.2718 | 0 | 0
2024-11-26 | 7 | 2923.9028 | 545.7849 | 20.4872 | 112.2198 | 5287.5157 | 62.531 | 5354.2718 | 0 | 0
2024-11-26 | 8 | 3024.2736 | 545.7849 | 20.4872 | 112.2198 | 5287.5157 | 62.531 | 5354.2718 | 0 | 0
2024-11-26 | 9 | 2934.043 | 545.7849 | 20.4872 | 112.2198 | 5287.5157 | 62.531 | 5354.2718 | 0 | 0
2024-11-26 | 10 | 2750.8314 | 545.7849 | 20.4872 | 112.2198 | 5287.5157 | 62.531 | 5354.2718 | 0 | 0
2024-11-26 | 11 | 2820.8332 | 545.7849 | 20.4872 | 112.2198 | 5287.5157 | 62.531 | 5354.2718 | 0 | 0
2024-11-26 | 12 | 3006.4326 | 545.7849 | 20.4872 | 112.2198 | 5287.5157 | 62.531 | 5354.2718 | 0 | 0
2024-11-26 | 13 | 3009.4474 | 545.7849 | 20.4872 | 112.2198 | 5287.5157 | 62.531 | 5354.2718 | 0 | 0
2024-11-26 | 14 | 2985.1852 | 545.7849 | 20.4872 | 112.2198 | 5287.5157 | 62.531 | 5354.2718 | 0 | 0
2024-11-26 | 15 | 2992.8063 | 545.7849 | 20.4872 | 112.2198 | 5287.5157 | 62.531 | 5354.2718 | 0 | 0
2024-11-26 | 16 | 3042.0337 | 545.7849 | 20.4872 | 112.2198 | 5287.5157 | 62.531 | 5354.2718 | 0 | 0
2024-11-26 | 17 | 3182.3167 | 545.7849 | 20.4872 | 112.2198 | 5287.5157 | 62.531 | 5354.2718 | 0 | 0
2024-11-26 | 18 | 3799.2642 | 545.7849 | 20.4872 | 112.2198 | 5287.5157 | 62.531 | 5354.2718 | 0 | 0
2024-11-26 | 19 | 4243.7838 | 545.7849 | 20.4872 | 112.2198 | 5287.5157 | 62.531 | 5354.2718 | 0 | 0
2024-11-26 | 20 | 3921.153 | 545.7849 | 20.4872 | 112.2198 | 5287.5157 | 62.531 | 5354.2718 | 0 | 0
2024-11-26 | 21 | 3197.2447 | 545.7849 | 20.4872 | 112.2198 | 5287.5157 | 62.531 | 5354.2718 | 0 | 0
2024-11-26 | 22 | 3195.1852 | 545.7849 | 20.4872 | 112.2198 | 5287.5157 | 62.531 | 5354.2718 | 0 | 0
2024-11-26 | 23 | 3054.3422 | 545.7849 | 20.4872 | 112.2198 | 5287.5157 | 62.531 | 5354.2718 | 0 | 0
2024-11-26 | 24 | 3068.7893 | 545.7849 | 20.4872 | 112.2198 | 5287.5157 | 62.531 | 5354.2718 | 0 | 0
2024-11-27 | 1 | 3032.8448 | 545.8843 | 20.2993 | 111.1905 | 5288.4789 | 62.531 | 5354.2071 | 0 | 0
2024-11-27 | 2 | 3028.3844 | 545.8843 | 20.2993 | 111.1905 | 5288.4789 | 62.531 | 5354.2071 | 0 | 0
2024-11-27 | 3 | 2829.9803 | 545.8843 | 20.2993 | 111.1905 | 5288.4789 | 62.531 | 5354.2071 | 0 | 0
2024-11-27 | 4 | 2759.0091 | 545.8843 | 20.2993 | 111.1905 | 5288.4789 | 62.531 | 5354.2071 | 0 | 0
2024-11-27 | 5 | 2758.8939 | 545.8843 | 20.2993 | 111.1905 | 5288.4789 | 62.531 | 5354.2071 | 0 | 0
2024-11-27 | 6 | 2832.829 | 545.8843 | 20.2993 | 111.1905 | 5288.4789 | 62.531 | 5354.2071 | 0 | 0
2024-11-27 | 7 | 3032.1715 | 545.8843 | 20.2993 | 111.1905 | 5288.4789 | 62.531 | 5354.2071 | 0 | 0
2024-11-27 | 8 | 3068.3417 | 545.8843 | 20.2993 | 111.1905 | 5288.4789 | 62.531 | 5354.2071 | 0 | 0
2024-11-27 | 9 | 2997.1966 | 545.8843 | 20.2993 | 111.1905 | 5288.4789 | 62.531 | 5354.2071 | 0 | 0
2024-11-27 | 10 | 2837.9676 | 545.8843 | 20.2993 | 111.1905 | 5288.4789 | 62.531 | 5354.2071 | 0 | 0
2024-11-27 | 11 | 2929.5445 | 545.8843 | 20.2993 | 111.1905 | 5288.4789 | 62.531 | 5354.2071 | 0 | 0
2024-11-27 | 12 | 3015.0568 | 545.8843 | 20.2993 | 111.1905 | 5288.4789 | 62.531 | 5354.2071 | 0 | 0
2024-11-27 | 13 | 2941.3573 | 545.8843 | 20.2993 | 111.1905 | 5288.4789 | 62.531 | 5354.2071 | 0 | 0
2024-11-27 | 14 | 2998.3874 | 545.8843 | 20.2993 | 111.1905 | 5288.4789 | 62.531 | 5354.2071 | 0 | 0
2024-11-27 | 15 | 3001.794 | 545.8843 | 20.2993 | 111.1905 | 5288.4789 | 62.531 | 5354.2071 | 0 | 0
2024-11-27 | 16 | 3026.3226 | 545.8843 | 20.2993 | 111.1905 | 5288.4789 | 62.531 | 5354.2071 | 0 | 0
2024-11-27 | 17 | 3141.6754 | 545.8843 | 20.2993 | 111.1905 | 5288.4789 | 62.531 | 5354.2071 | 0 | 0
2024-11-27 | 18 | 4239.4176 | 545.8843 | 20.2993 | 111.1905 | 5288.4789 | 62.531 | 5354.2071 | 0 | 0
2024-11-27 | 19 | 4019.9223 | 545.8843 | 20.2993 | 111.1905 | 5288.4789 | 62.531 | 5354.2071 | 0 | 0
2024-11-27 | 20 | 3188.9347 | 545.8843 | 20.2993 | 111.1905 | 5288.4789 | 62.531 | 5354.2071 | 0 | 0
2024-11-27 | 21 | 3892.4862 | 545.8843 | 20.2993 | 111.1905 | 5288.4789 | 62.531 | 5354.2071 | 0 | 0
2024-11-27 | 22 | 3174.8461 | 545.8843 | 20.2993 | 111.1905 | 5288.4789 | 62.531 | 5354.2071 | 0 | 0
2024-11-27 | 23 | 3114.3619 | 545.8843 | 20.2993 | 111.1905 | 5288.4789 | 62.531 | 5354.2071 | 0 | 0
2024-11-27 | 24 | 3104.5131 | 545.8843 | 20.2993 | 111.1905 | 5288.4789 | 62.531 | 5354.2071 | 0 | 0
2024-11-28 | 1 | 2959.9983 | 539.1151 | 20.7185 | 113.4867 | 5222.8994 | 62.531 | 5292.1894 | 0 | 0
2024-11-28 | 2 | 2856.2469 | 539.1151 | 20.7185 | 113.4867 | 5222.8994 | 62.531 | 5292.1894 | 0 | 0
2024-11-28 | 3 | 2765.7892 | 539.1151 | 20.7185 | 113.4867 | 5222.8994 | 62.531 | 5292.1894 | 0 | 0
2024-11-28 | 4 | 2708.8251 | 539.1151 | 20.7185 | 113.4867 | 5222.8994 | 62.531 | 5292.1894 | 0 | 0
2024-11-28 | 5 | 2708.9441 | 539.1151 | 20.7185 | 113.4867 | 5222.8994 | 62.531 | 5292.1894 | 0 | 0
2024-11-28 | 6 | 2823.6004 | 539.1151 | 20.7185 | 113.4867 | 5222.8994 | 62.531 | 5292.1894 | 0 | 0
2024-11-28 | 7 | 2884.2111 | 539.1151 | 20.7185 | 113.4867 | 5222.8994 | 62.531 | 5292.1894 | 0 | 0
2024-11-28 | 8 | 2781.182 | 539.1151 | 20.7185 | 113.4867 | 5222.8994 | 62.531 | 5292.1894 | 0 | 0
2024-11-28 | 9 | 2904.2362 | 539.1151 | 20.7185 | 113.4867 | 5222.8994 | 62.531 | 5292.1894 | 0 | 0
2024-11-28 | 10 | 2829.1903 | 539.1151 | 20.7185 | 113.4867 | 5222.8994 | 62.531 | 5292.1894 | 0 | 0
2024-11-28 | 11 | 2876.1486 | 539.1151 | 20.7185 | 113.4867 | 5222.8994 | 62.531 | 5292.1894 | 0 | 0
2024-11-28 | 12 | 2890.1215 | 539.1151 | 20.7185 | 113.4867 | 5222.8994 | 62.531 | 5292.1894 | 0 | 0
2024-11-28 | 13 | 2940.6629 | 539.1151 | 20.7185 | 113.4867 | 5222.8994 | 62.531 | 5292.1894 | 0 | 0
2024-11-28 | 14 | 3009.0241 | 539.1151 | 20.7185 | 113.4867 | 5222.8994 | 62.531 | 5292.1894 | 0 | 0
2024-11-28 | 15 | 3063.3824 | 539.1151 | 20.7185 | 113.4867 | 5222.8994 | 62.531 | 5292.1894 | 0 | 0
2024-11-28 | 16 | 3064.3679 | 539.1151 | 20.7185 | 113.4867 | 5222.8994 | 62.531 | 5292.1894 | 0 | 0
2024-11-28 | 17 | 3077.2854 | 539.1151 | 20.7185 | 113.4867 | 5222.8994 | 62.531 | 5292.1894 | 0 | 0
2024-11-28 | 18 | 3100.0439 | 539.1151 | 20.7185 | 113.4867 | 5222.8994 | 62.531 | 5292.1894 | 0 | 0
2024-11-28 | 19 | 3116.6603 | 539.1151 | 20.7185 | 113.4867 | 5222.8994 | 62.531 | 5292.1894 | 0 | 0
2024-11-28 | 20 | 3102.6337 | 539.1151 | 20.7185 | 113.4867 | 5222.8994 | 62.531 | 5292.1894 | 0 | 0
2024-11-28 | 21 | 3117.3158 | 539.1151 | 20.7185 | 113.4867 | 5222.8994 | 62.531 | 5292.1894 | 0 | 0
2024-11-28 | 22 | 3114.6002 | 539.1151 | 20.7185 | 113.4867 | 5222.8994 | 62.531 | 5292.1894 | 0 | 0
2024-11-28 | 23 | 3074.1309 | 539.1151 | 20.7185 | 113.4867 | 5222.8994 | 62.531 | 5292.1894 | 0 | 0
2024-11-28 | 24 | 2882.7688 | 539.1151 | 20.7185 | 113.4867 | 5222.8994 | 62.531 | 5292.1894 | 0 | 0
2024-11-29 | 1 | 3038.864 | 539.8519 | 20.6418 | 113.0666 | 5230.0377 | 62.531 | 5298.7732 | 0 | 0
2024-11-29 | 2 | 3066.7715 | 539.8519 | 20.6418 | 113.0666 | 5230.0377 | 62.531 | 5298.7732 | 0 | 0
2024-11-29 | 3 | 2935.4944 | 539.8519 | 20.6418 | 113.0666 | 5230.0377 | 62.531 | 5298.7732 | 0 | 0
2024-11-29 | 4 | 2856.3909 | 539.8519 | 20.6418 | 113.0666 | 5230.0377 | 62.531 | 5298.7732 | 0 | 0
2024-11-29 | 5 | 2810.0717 | 539.8519 | 20.6418 | 113.0666 | 5230.0377 | 62.531 | 5298.7732 | 0 | 0
2024-11-29 | 6 | 2900.8745 | 539.8519 | 20.6418 | 113.0666 | 5230.0377 | 62.531 | 5298.7732 | 0 | 0
2024-11-29 | 7 | 3005.804 | 539.8519 | 20.6418 | 113.0666 | 5230.0377 | 62.531 | 5298.7732 | 0 | 0
2024-11-29 | 8 | 2904.2187 | 539.8519 | 20.6418 | 113.0666 | 5230.0377 | 62.531 | 5298.7732 | 0 | 0
2024-11-29 | 9 | 2812.3922 | 539.8519 | 20.6418 | 113.0666 | 5230.0377 | 62.531 | 5298.7732 | 0 | 0
2024-11-29 | 10 | 2753.6954 | 539.8519 | 20.6418 | 113.0666 | 5230.0377 | 62.531 | 5298.7732 | 0 | 0
2024-11-29 | 11 | 2810.5852 | 539.8519 | 20.6418 | 113.0666 | 5230.0377 | 62.531 | 5298.7732 | 0 | 0
2024-11-29 | 12 | 2903.1464 | 539.8519 | 20.6418 | 113.0666 | 5230.0377 | 62.531 | 5298.7732 | 0 | 0
2024-11-29 | 13 | 2990.2159 | 539.8519 | 20.6418 | 113.0666 | 5230.0377 | 62.531 | 5298.7732 | 0 | 0
2024-11-29 | 14 | 3066.0082 | 539.8519 | 20.6418 | 113.0666 | 5230.0377 | 62.531 | 5298.7732 | 0 | 0
2024-11-29 | 15 | 3084.0194 | 539.8519 | 20.6418 | 113.0666 | 5230.0377 | 62.531 | 5298.7732 | 0 | 0
2024-11-29 | 16 | 3169.5392 | 539.8519 | 20.6418 | 113.0666 | 5230.0377 | 62.531 | 5298.7732 | 0 | 0
2024-11-29 | 17 | 3191.3993 | 539.8519 | 20.6418 | 113.0666 | 5230.0377 | 62.531 | 5298.7732 | 0 | 0
2024-11-29 | 18 | 3229.862 | 539.8519 | 20.6418 | 113.0666 | 5230.0377 | 62.531 | 5298.7732 | 0 | 0
2024-11-29 | 19 | 3225.9574 | 539.8519 | 20.6418 | 113.0666 | 5230.0377 | 62.531 | 5298.7732 | 0 | 0
2024-11-29 | 20 | 3189.0714 | 539.8519 | 20.6418 | 113.0666 | 5230.0377 | 62.531 | 5298.7732 | 0 | 0
2024-11-29 | 21 | 3195.7717 | 539.8519 | 20.6418 | 113.0666 | 5230.0377 | 62.531 | 5298.7732 | 0 | 0
2024-11-29 | 22 | 3111.307 | 539.8519 | 20.6418 | 113.0666 | 5230.0377 | 62.531 | 5298.7732 | 0 | 0
2024-11-29 | 23 | 3178.5177 | 539.8519 | 20.6418 | 113.0666 | 5230.0377 | 62.531 | 5298.7732 | 0 | 0
2024-11-29 | 24 | 3067.876 | 539.8519 | 20.6418 | 113.0666 | 5230.0377 | 62.531 | 5298.7732 | 0 | 0
2024-11-30 | 1 | 2955.6905 | 539.9353 | 20.4173 | 111.8369 | 5230.8458 | 62.531 | 5298.36 | 0 | 0
2024-11-30 | 2 | 2850.9965 | 539.9353 | 20.4173 | 111.8369 | 5230.8458 | 62.531 | 5298.36 | 0 | 0
2024-11-30 | 3 | 3057.3821 | 539.9353 | 20.4173 | 111.8369 | 5230.8458 | 62.531 | 5298.36 | 0 | 0
2024-11-30 | 4 | 3021.7971 | 539.9353 | 20.4173 | 111.8369 | 5230.8458 | 62.531 | 5298.36 | 0 | 0
2024-11-30 | 5 | 3016.7437 | 539.9353 | 20.4173 | 111.8369 | 5230.8458 | 62.531 | 5298.36 | 0 | 0
2024-11-30 | 6 | 3021.6803 | 539.9353 | 20.4173 | 111.8369 | 5230.8458 | 62.531 | 5298.36 | 0 | 0
2024-11-30 | 7 | 3055.0197 | 539.9353 | 20.4173 | 111.8369 | 5230.8458 | 62.531 | 5298.36 | 0 | 0
2024-11-30 | 8 | 3062.1443 | 539.9353 | 20.4173 | 111.8369 | 5230.8458 | 62.531 | 5298.36 | 0 | 0
2024-11-30 | 9 | 2691.3296 | 539.9353 | 20.4173 | 111.8369 | 5230.8458 | 62.531 | 5298.36 | 0 | 0
2024-11-30 | 10 | 2574.8122 | 539.9353 | 20.4173 | 111.8369 | 5230.8458 | 62.531 | 5298.36 | 0 | 0
2024-11-30 | 11 | 2691.0112 | 539.9353 | 20.4173 | 111.8369 | 5230.8458 | 62.531 | 5298.36 | 0 | 0
2024-11-30 | 12 | 2688.5661 | 539.9353 | 20.4173 | 111.8369 | 5230.8458 | 62.531 | 5298.36 | 0 | 0
2024-11-30 | 13 | 2691.3874 | 539.9353 | 20.4173 | 111.8369 | 5230.8458 | 62.531 | 5298.36 | 0 | 0
2024-11-30 | 14 | 2804.8381 | 539.9353 | 20.4173 | 111.8369 | 5230.8458 | 62.531 | 5298.36 | 0 | 0
2024-11-30 | 15 | 2998.7499 | 539.9353 | 20.4173 | 111.8369 | 5230.8458 | 62.531 | 5298.36 | 0 | 0
2024-11-30 | 16 | 2934.4779 | 539.9353 | 20.4173 | 111.8369 | 5230.8458 | 62.531 | 5298.36 | 0 | 0
2024-11-30 | 17 | 3036.0422 | 539.9353 | 20.4173 | 111.8369 | 5230.8458 | 62.531 | 5298.36 | 0 | 0
2024-11-30 | 18 | 3043.2451 | 539.9353 | 20.4173 | 111.8369 | 5230.8458 | 62.531 | 5298.36 | 0 | 0
2024-11-30 | 19 | 3136.6051 | 539.9353 | 20.4173 | 111.8369 | 5230.8458 | 62.531 | 5298.36 | 0 | 0
2024-11-30 | 20 | 3076.3833 | 539.9353 | 20.4173 | 111.8369 | 5230.8458 | 62.531 | 5298.36 | 0 | 0
2024-11-30 | 21 | 3058.87 | 539.9353 | 20.4173 | 111.8369 | 5230.8458 | 62.531 | 5298.36 | 0 | 0
2024-11-30 | 22 | 3122.429 | 539.9353 | 20.4173 | 111.8369 | 5230.8458 | 62.531 | 5298.36 | 0 | 0
2024-11-30 | 23 | 3031.4159 | 539.9353 | 20.4173 | 111.8369 | 5230.8458 | 62.531 | 5298.36 | 0 | 0
2024-11-30 | 24 | 2906.4761 | 539.9353 | 20.4173 | 111.8369 | 5230.8458 | 62.531 | 5298.36 | 0 | 0
2024-12-01 | 1 | 2955.6166 | 540.0187 | 20.4173 | 111.8369 | 5231.6538 | 62.531 | 5299.1519 | 0 | 0
2024-12-01 | 2 | 2820.4707 | 540.0187 | 20.4173 | 111.8369 | 5231.6538 | 62.531 | 5299.1519 | 0 | 0
2024-12-01 | 3 | 3014.7611 | 540.0187 | 20.4173 | 111.8369 | 5231.6538 | 62.531 | 5299.1519 | 0 | 0
2024-12-01 | 4 | 2949.1423 | 540.0187 | 20.4173 | 111.8369 | 5231.6538 | 62.531 | 5299.1519 | 0 | 0
2024-12-01 | 5 | 2854.5706 | 540.0187 | 20.4173 | 111.8369 | 5231.6538 | 62.531 | 5299.1519 | 0 | 0
2024-12-01 | 6 | 2854.2338 | 540.0187 | 20.4173 | 111.8369 | 5231.6538 | 62.531 | 5299.1519 | 0 | 0
2024-12-01 | 7 | 2759.0595 | 540.0187 | 20.4173 | 111.8369 | 5231.6538 | 62.531 | 5299.1519 | 0 | 0
2024-12-01 | 8 | 3024.8267 | 540.0187 | 20.4173 | 111.8369 | 5231.6538 | 62.531 | 5299.1519 | 0 | 0
2024-12-01 | 9 | 2798.0672 | 540.0187 | 20.4173 | 111.8369 | 5231.6538 | 62.531 | 5299.1519 | 0 | 0
2024-12-01 | 10 | 2744.0741 | 540.0187 | 20.4173 | 111.8369 | 5231.6538 | 62.531 | 5299.1519 | 0 | 0
2024-12-01 | 11 | 2793.6324 | 540.0187 | 20.4173 | 111.8369 | 5231.6538 | 62.531 | 5299.1519 | 0 | 0
2024-12-01 | 12 | 2995.8154 | 540.0187 | 20.4173 | 111.8369 | 5231.6538 | 62.531 | 5299.1519 | 0 | 0
2024-12-01 | 13 | 3017.8003 | 540.0187 | 20.4173 | 111.8369 | 5231.6538 | 62.531 | 5299.1519 | 0 | 0
2024-12-01 | 14 | 2855.4761 | 540.0187 | 20.4173 | 111.8369 | 5231.6538 | 62.531 | 5299.1519 | 0 | 0
2024-12-01 | 15 | 3003.8526 | 540.0187 | 20.4173 | 111.8369 | 5231.6538 | 62.531 | 5299.1519 | 0 | 0
2024-12-01 | 16 | 3017.2981 | 540.0187 | 20.4173 | 111.8369 | 5231.6538 | 62.531 | 5299.1519 | 0 | 0
2024-12-01 | 17 | 3023.94 | 540.0187 | 20.4173 | 111.8369 | 5231.6538 | 62.531 | 5299.1519 | 0 | 0
2024-12-01 | 18 | 3058.3955 | 540.0187 | 20.4173 | 111.8369 | 5231.6538 | 62.531 | 5299.1519 | 0 | 0
2024-12-01 | 19 | 3062.756 | 540.0187 | 20.4173 | 111.8369 | 5231.6538 | 62.531 | 5299.1519 | 0 | 0
2024-12-01 | 20 | 3060.6731 | 540.0187 | 20.4173 | 111.8369 | 5231.6538 | 62.531 | 5299.1519 | 0 | 0
2024-12-01 | 21 | 3035.0398 | 540.0187 | 20.4173 | 111.8369 | 5231.6538 | 62.531 | 5299.1519 | 0 | 0
2024-12-01 | 22 | 3040.3688 | 540.0187 | 20.4173 | 111.8369 | 5231.6538 | 62.531 | 5299.1519 | 0 | 0
2024-12-01 | 23 | 3035.4454 | 540.0187 | 20.4173 | 111.8369 | 5231.6538 | 62.531 | 5299.1519 | 0 | 0
2024-12-01 | 24 | 3021.951 | 540.0187 | 20.4173 | 111.8369 | 5231.6538 | 62.531 | 5299.1519 | 0 | 0
2024-12-02 | 1 | 3011.4439 | 540.1021 | 20.4173 | 111.8369 | 5232.4619 | 62.531 | 5299.9438 | 0 | 0
2024-12-02 | 2 | 3037.6542 | 540.1021 | 20.4173 | 111.8369 | 5232.4619 | 62.531 | 5299.9438 | 0 | 0
2024-12-02 | 3 | 3025.5088 | 540.1021 | 20.4173 | 111.8369 | 5232.4619 | 62.531 | 5299.9438 | 0 | 0
2024-12-02 | 4 | 2973.8939 | 540.1021 | 20.4173 | 111.8369 | 5232.4619 | 62.531 | 5299.9438 | 0 | 0
2024-12-02 | 5 | 3006.2297 | 540.1021 | 20.4173 | 111.8369 | 5232.4619 | 62.531 | 5299.9438 | 0 | 0
2024-12-02 | 6 | 2863.9384 | 540.1021 | 20.4173 | 111.8369 | 5232.4619 | 62.531 | 5299.9438 | 0 | 0
2024-12-02 | 7 | 2951.5172 | 540.1021 | 20.4173 | 111.8369 | 5232.4619 | 62.531 | 5299.9438 | 0 | 0
2024-12-02 | 8 | 3018.8926 | 540.1021 | 20.4173 | 111.8369 | 5232.4619 | 62.531 | 5299.9438 | 0 | 0
2024-12-02 | 9 | 3012.0167 | 540.1021 | 20.4173 | 111.8369 | 5232.4619 | 62.531 | 5299.9438 | 0 | 0
2024-12-02 | 10 | 3004.3475 | 540.1021 | 20.4173 | 111.8369 | 5232.4619 | 62.531 | 5299.9438 | 0 | 0
2024-12-02 | 11 | 2833.5286 | 540.1021 | 20.4173 | 111.8369 | 5232.4619 | 62.531 | 5299.9438 | 0 | 0
2024-12-02 | 12 | 2963.9257 | 540.1021 | 20.4173 | 111.8369 | 5232.4619 | 62.531 | 5299.9438 | 0 | 0
2024-12-02 | 13 | 3020.1568 | 540.1021 | 20.4173 | 111.8369 | 5232.4619 | 62.531 | 5299.9438 | 0 | 0
2024-12-02 | 14 | 3021.8379 | 540.1021 | 20.4173 | 111.8369 | 5232.4619 | 62.531 | 5299.9438 | 0 | 0
2024-12-02 | 15 | 3036.1978 | 540.1021 | 20.4173 | 111.8369 | 5232.4619 | 62.531 | 5299.9438 | 0 | 0
2024-12-02 | 16 | 3078.2123 | 540.1021 | 20.4173 | 111.8369 | 5232.4619 | 62.531 | 5299.9438 | 0 | 0
2024-12-02 | 17 | 3061.0555 | 540.1021 | 20.4173 | 111.8369 | 5232.4619 | 62.531 | 5299.9438 | 0 | 0
2024-12-02 | 18 | 3075.7401 | 540.1021 | 20.4173 | 111.8369 | 5232.4619 | 62.531 | 5299.9438 | 0 | 0
2024-12-02 | 19 | 3157.3441 | 540.1021 | 20.4173 | 111.8369 | 5232.4619 | 62.531 | 5299.9438 | 0 | 0
2024-12-02 | 20 | 3074.1331 | 540.1021 | 20.4173 | 111.8369 | 5232.4619 | 62.531 | 5299.9438 | 0 | 0
2024-12-02 | 21 | 3093.4839 | 540.1021 | 20.4173 | 111.8369 | 5232.4619 | 62.531 | 5299.9438 | 0 | 0
2024-12-02 | 22 | 3052.725 | 540.1021 | 20.4173 | 111.8369 | 5232.4619 | 62.531 | 5299.9438 | 0 | 0
2024-12-02 | 23 | 3035.0933 | 540.1021 | 20.4173 | 111.8369 | 5232.4619 | 62.531 | 5299.9438 | 0 | 0
2024-12-02 | 24 | 2937.3459 | 540.1021 | 20.4173 | 111.8369 | 5232.4619 | 62.531 | 5299.9438 | 0 | 0
2024-12-03 | 1 | 3084.6679 | 537.072 | 20.3212 | 111.3105 | 5203.1068 | 62.531 | 5270.6599 | 0 | 0
2024-12-03 | 2 | 2957.1401 | 537.072 | 20.3212 | 111.3105 | 5203.1068 | 62.531 | 5270.6599 | 0 | 0
2024-12-03 | 3 | 2970.6762 | 537.072 | 20.3212 | 111.3105 | 5203.1068 | 62.531 | 5270.6599 | 0 | 0
2024-12-03 | 4 | 2820.0216 | 537.072 | 20.3212 | 111.3105 | 5203.1068 | 62.531 | 5270.6599 | 0 | 0
2024-12-03 | 5 | 2819.7428 | 537.072 | 20.3212 | 111.3105 | 5203.1068 | 62.531 | 5270.6599 | 0 | 0
2024-12-03 | 6 | 2969.6571 | 537.072 | 20.3212 | 111.3105 | 5203.1068 | 62.531 | 5270.6599 | 0 | 0
2024-12-03 | 7 | 3026.2308 | 537.072 | 20.3212 | 111.3105 | 5203.1068 | 62.531 | 5270.6599 | 0 | 0
2024-12-03 | 8 | 3088.3579 | 537.072 | 20.3212 | 111.3105 | 5203.1068 | 62.531 | 5270.6599 | 0 | 0
2024-12-03 | 9 | 3184.8522 | 537.072 | 20.3212 | 111.3105 | 5203.1068 | 62.531 | 5270.6599 | 0 | 0
2024-12-03 | 10 | 3134.131 | 537.072 | 20.3212 | 111.3105 | 5203.1068 | 62.531 | 5270.6599 | 0 | 0
2024-12-03 | 11 | 3179.3452 | 537.072 | 20.3212 | 111.3105 | 5203.1068 | 62.531 | 5270.6599 | 0 | 0
2024-12-03 | 12 | 3018.0338 | 537.072 | 20.3212 | 111.3105 | 5203.1068 | 62.531 | 5270.6599 | 0 | 0
2024-12-03 | 13 | 3004.7041 | 537.072 | 20.3212 | 111.3105 | 5203.1068 | 62.531 | 5270.6599 | 0 | 0
2024-12-03 | 14 | 3138.0848 | 537.072 | 20.3212 | 111.3105 | 5203.1068 | 62.531 | 5270.6599 | 0 | 0
2024-12-03 | 15 | 3086.1705 | 537.072 | 20.3212 | 111.3105 | 5203.1068 | 62.531 | 5270.6599 | 0 | 0
2024-12-03 | 16 | 4057.3393 | 537.072 | 20.3212 | 111.3105 | 5203.1068 | 62.531 | 5270.6599 | 0 | 0
2024-12-03 | 17 | 4536.4595 | 537.072 | 20.3212 | 111.3105 | 5203.1068 | 62.531 | 5270.6599 | 0 | 0
2024-12-03 | 18 | 4813.9892 | 537.072 | 20.3212 | 111.3105 | 5203.1068 | 62.531 | 5270.6599 | 0 | 0
2024-12-03 | 19 | 5058.7598 | 537.072 | 20.3212 | 111.3105 | 5203.1068 | 62.531 | 5270.6599 | 0 | 0
2024-12-03 | 20 | 4499.136 | 537.072 | 20.3212 | 111.3105 | 5203.1068 | 62.531 | 5270.6599 | 0 | 0
2024-12-03 | 21 | 5036.6034 | 537.072 | 20.3212 | 111.3105 | 5203.1068 | 62.531 | 5270.6599 | 0 | 0
2024-12-03 | 22 | 4039.1162 | 537.072 | 20.3212 | 111.3105 | 5203.1068 | 62.531 | 5270.6599 | 0 | 0
2024-12-03 | 23 | 3233.0908 | 537.072 | 20.3212 | 111.3105 | 5203.1068 | 62.531 | 5270.6599 | 0 | 0
2024-12-03 | 24 | 2957.4975 | 537.072 | 20.3212 | 111.3105 | 5203.1068 | 62.531 | 5270.6599 | 0 | 0
2024-12-04 | 1 | 3046.874 | 541.8997 | 20.4357 | 111.9377 | 5249.8772 | 62.531 | 5317.1095 | 0 | 0
2024-12-04 | 2 | 3048.1918 | 541.8997 | 20.4357 | 111.9377 | 5249.8772 | 62.531 | 5317.1095 | 0 | 0
2024-12-04 | 3 | 2824.5878 | 541.8997 | 20.4357 | 111.9377 | 5249.8772 | 62.531 | 5317.1095 | 0 | 0
2024-12-04 | 4 | 2727.645 | 541.8997 | 20.4357 | 111.9377 | 5249.8772 | 62.531 | 5317.1095 | 0 | 0
2024-12-04 | 5 | 2681.4361 | 541.8997 | 20.4357 | 111.9377 | 5249.8772 | 62.531 | 5317.1095 | 0 | 0
2024-12-04 | 6 | 2824.3229 | 541.8997 | 20.4357 | 111.9377 | 5249.8772 | 62.531 | 5317.1095 | 0 | 0
2024-12-04 | 7 | 3024.953 | 541.8997 | 20.4357 | 111.9377 | 5249.8772 | 62.531 | 5317.1095 | 0 | 0
2024-12-04 | 8 | 3043.6042 | 541.8997 | 20.4357 | 111.9377 | 5249.8772 | 62.531 | 5317.1095 | 0 | 0
2024-12-04 | 9 | 2979.7418 | 541.8997 | 20.4357 | 111.9377 | 5249.8772 | 62.531 | 5317.1095 | 0 | 0
2024-12-04 | 10 | 2933.2863 | 541.8997 | 20.4357 | 111.9377 | 5249.8772 | 62.531 | 5317.1095 | 0 | 0
2024-12-04 | 11 | 2930.166 | 541.8997 | 20.4357 | 111.9377 | 5249.8772 | 62.531 | 5317.1095 | 0 | 0
2024-12-04 | 12 | 2927.102 | 541.8997 | 20.4357 | 111.9377 | 5249.8772 | 62.531 | 5317.1095 | 0 | 0
2024-12-04 | 13 | 2918.1365 | 541.8997 | 20.4357 | 111.9377 | 5249.8772 | 62.531 | 5317.1095 | 0 | 0
2024-12-04 | 14 | 2980.8794 | 541.8997 | 20.4357 | 111.9377 | 5249.8772 | 62.531 | 5317.1095 | 0 | 0
2024-12-04 | 15 | 3131.1127 | 541.8997 | 20.4357 | 111.9377 | 5249.8772 | 62.531 | 5317.1095 | 0 | 0
2024-12-04 | 16 | 3140.8244 | 541.8997 | 20.4357 | 111.9377 | 5249.8772 | 62.531 | 5317.1095 | 0 | 0
2024-12-04 | 17 | 3098.1846 | 541.8997 | 20.4357 | 111.9377 | 5249.8772 | 62.531 | 5317.1095 | 0 | 0
2024-12-04 | 18 | 3098.681 | 541.8997 | 20.4357 | 111.9377 | 5249.8772 | 62.531 | 5317.1095 | 0 | 0
2024-12-04 | 19 | 4102.524 | 541.8997 | 20.4357 | 111.9377 | 5249.8772 | 62.531 | 5317.1095 | 0 | 0
2024-12-04 | 20 | 3946.4482 | 541.8997 | 20.4357 | 111.9377 | 5249.8772 | 62.531 | 5317.1095 | 0 | 0
2024-12-04 | 21 | 3065.5024 | 541.8997 | 20.4357 | 111.9377 | 5249.8772 | 62.531 | 5317.1095 | 0 | 0
2024-12-04 | 22 | 3112.6577 | 541.8997 | 20.4357 | 111.9377 | 5249.8772 | 62.531 | 5317.1095 | 0 | 0
2024-12-04 | 23 | 3158.4538 | 541.8997 | 20.4357 | 111.9377 | 5249.8772 | 62.531 | 5317.1095 | 0 | 0
2024-12-04 | 24 | 2881.6493 | 541.8997 | 20.4357 | 111.9377 | 5249.8772 | 62.531 | 5317.1095 | 0 | 0
2024-12-05 | 1 | 2862.1424 | 534.0524 | 20.3233 | 111.322 | 5173.8527 | 62.531 | 5242.0022 | 0 | 0
2024-12-05 | 2 | 2756.2699 | 534.0524 | 20.3233 | 111.322 | 5173.8527 | 62.531 | 5242.0022 | 0 | 0
2024-12-05 | 3 | 2656.0496 | 534.0524 | 20.3233 | 111.322 | 5173.8527 | 62.531 | 5242.0022 | 0 | 0
2024-12-05 | 4 | 2648.1473 | 534.0524 | 20.3233 | 111.322 | 5173.8527 | 62.531 | 5242.0022 | 0 | 0
2024-12-05 | 5 | 2584.8017 | 534.0524 | 20.3233 | 111.322 | 5173.8527 | 62.531 | 5242.0022 | 0 | 0
2024-12-05 | 6 | 2651.4344 | 534.0524 | 20.3233 | 111.322 | 5173.8527 | 62.531 | 5242.0022 | 0 | 0
2024-12-05 | 7 | 2773.1365 | 534.0524 | 20.3233 | 111.322 | 5173.8527 | 62.531 | 5242.0022 | 0 | 0
2024-12-05 | 8 | 2652.3703 | 534.0524 | 20.3233 | 111.322 | 5173.8527 | 62.531 | 5242.0022 | 0 | 0
2024-12-05 | 9 | 2647.0824 | 534.0524 | 20.3233 | 111.322 | 5173.8527 | 62.531 | 5242.0022 | 0 | 0
2024-12-05 | 10 | 2715.4228 | 534.0524 | 20.3233 | 111.322 | 5173.8527 | 62.531 | 5242.0022 | 0 | 0
2024-12-05 | 11 | 2716.7504 | 534.0524 | 20.3233 | 111.322 | 5173.8527 | 62.531 | 5242.0022 | 0 | 0
2024-12-05 | 12 | 2815.5692 | 534.0524 | 20.3233 | 111.322 | 5173.8527 | 62.531 | 5242.0022 | 0 | 0
2024-12-05 | 13 | 2829.2494 | 534.0524 | 20.3233 | 111.322 | 5173.8527 | 62.531 | 5242.0022 | 0 | 0
2024-12-05 | 14 | 2692.4083 | 534.0524 | 20.3233 | 111.322 | 5173.8527 | 62.531 | 5242.0022 | 0 | 0
2024-12-05 | 15 | 2585.8991 | 534.0524 | 20.3233 | 111.322 | 5173.8527 | 62.531 | 5242.0022 | 0 | 0
2024-12-05 | 16 | 2761.3382 | 534.0524 | 20.3233 | 111.322 | 5173.8527 | 62.531 | 5242.0022 | 0 | 0
2024-12-05 | 17 | 2847.905 | 534.0524 | 20.3233 | 111.322 | 5173.8527 | 62.531 | 5242.0022 | 0 | 0
2024-12-05 | 18 | 2928.009 | 534.0524 | 20.3233 | 111.322 | 5173.8527 | 62.531 | 5242.0022 | 0 | 0
2024-12-05 | 19 | 3156.3012 | 534.0524 | 20.3233 | 111.322 | 5173.8527 | 62.531 | 5242.0022 | 0 | 0
2024-12-05 | 20 | 3107.6157 | 534.0524 | 20.3233 | 111.322 | 5173.8527 | 62.531 | 5242.0022 | 0 | 0
2024-12-05 | 21 | 3026.2433 | 534.0524 | 20.3233 | 111.322 | 5173.8527 | 62.531 | 5242.0022 | 0 | 0
2024-12-05 | 22 | 2869.5929 | 534.0524 | 20.3233 | 111.322 | 5173.8527 | 62.531 | 5242.0022 | 0 | 0
2024-12-05 | 23 | 2867.5753 | 534.0524 | 20.3233 | 111.322 | 5173.8527 | 62.531 | 5242.0022 | 0 | 0
2024-12-05 | 24 | 2621.6334 | 534.0524 | 20.3233 | 111.322 | 5173.8527 | 62.531 | 5242.0022 | 0 | 0
2024-12-06 | 1 | 2793.967 | 530.7818 | 20.283 | 111.1013 | 5142.1671 | 62.531 | 5210.7339 | 0 | 0
2024-12-06 | 2 | 2691.0477 | 530.7818 | 20.283 | 111.1013 | 5142.1671 | 62.531 | 5210.7339 | 0 | 0
2024-12-06 | 3 | 2588.0474 | 530.7818 | 20.283 | 111.1013 | 5142.1671 | 62.531 | 5210.7339 | 0 | 0
2024-12-06 | 4 | 2580.8342 | 530.7818 | 20.283 | 111.1013 | 5142.1671 | 62.531 | 5210.7339 | 0 | 0
2024-12-06 | 5 | 2538.1852 | 530.7818 | 20.283 | 111.1013 | 5142.1671 | 62.531 | 5210.7339 | 0 | 0
2024-12-06 | 6 | 2638.0479 | 530.7818 | 20.283 | 111.1013 | 5142.1671 | 62.531 | 5210.7339 | 0 | 0
2024-12-06 | 7 | 2648.0327 | 530.7818 | 20.283 | 111.1013 | 5142.1671 | 62.531 | 5210.7339 | 0 | 0
2024-12-06 | 8 | 2587.8298 | 530.7818 | 20.283 | 111.1013 | 5142.1671 | 62.531 | 5210.7339 | 0 | 0
2024-12-06 | 9 | 2285.26 | 530.7818 | 20.283 | 111.1013 | 5142.1671 | 62.531 | 5210.7339 | 0 | 0
2024-12-06 | 10 | 2258.8234 | 530.7818 | 20.283 | 111.1013 | 5142.1671 | 62.531 | 5210.7339 | 0 | 0
2024-12-06 | 11 | 2521.0942 | 530.7818 | 20.283 | 111.1013 | 5142.1671 | 62.531 | 5210.7339 | 0 | 0
2024-12-06 | 12 | 2573.3376 | 530.7818 | 20.283 | 111.1013 | 5142.1671 | 62.531 | 5210.7339 | 0 | 0
2024-12-06 | 13 | 2562.3867 | 530.7818 | 20.283 | 111.1013 | 5142.1671 | 62.531 | 5210.7339 | 0 | 0
2024-12-06 | 14 | 2662.1606 | 530.7818 | 20.283 | 111.1013 | 5142.1671 | 62.531 | 5210.7339 | 0 | 0
2024-12-06 | 15 | 2577.7019 | 530.7818 | 20.283 | 111.1013 | 5142.1671 | 62.531 | 5210.7339 | 0 | 0
2024-12-06 | 16 | 2634.5785 | 530.7818 | 20.283 | 111.1013 | 5142.1671 | 62.531 | 5210.7339 | 0 | 0
2024-12-06 | 17 | 2714.634 | 530.7818 | 20.283 | 111.1013 | 5142.1671 | 62.531 | 5210.7339 | 0 | 0
2024-12-06 | 18 | 2783.4771 | 530.7818 | 20.283 | 111.1013 | 5142.1671 | 62.531 | 5210.7339 | 0 | 0
2024-12-06 | 19 | 3053.3814 | 530.7818 | 20.283 | 111.1013 | 5142.1671 | 62.531 | 5210.7339 | 0 | 0
2024-12-06 | 20 | 2932.5131 | 530.7818 | 20.283 | 111.1013 | 5142.1671 | 62.531 | 5210.7339 | 0 | 0
2024-12-06 | 21 | 2875.2296 | 530.7818 | 20.283 | 111.1013 | 5142.1671 | 62.531 | 5210.7339 | 0 | 0
2024-12-06 | 22 | 2701.3668 | 530.7818 | 20.283 | 111.1013 | 5142.1671 | 62.531 | 5210.7339 | 0 | 0
2024-12-06 | 23 | 2729.4467 | 530.7818 | 20.283 | 111.1013 | 5142.1671 | 62.531 | 5210.7339 | 0 | 0
2024-12-06 | 24 | 2516.7838 | 530.7818 | 20.283 | 111.1013 | 5142.1671 | 62.531 | 5210.7339 | 0 | 0
2024-12-07 | 1 | 2640.2568 | 526.7057 | 20.1963 | 110.6263 | 5102.6783 | 62.531 | 5171.5695 | 0 | 0
2024-12-07 | 2 | 2586.387 | 526.7057 | 20.1963 | 110.6263 | 5102.6783 | 62.531 | 5171.5695 | 0 | 0
2024-12-07 | 3 | 2585.7849 | 526.7057 | 20.1963 | 110.6263 | 5102.6783 | 62.531 | 5171.5695 | 0 | 0
2024-12-07 | 4 | 2538.9566 | 526.7057 | 20.1963 | 110.6263 | 5102.6783 | 62.531 | 5171.5695 | 0 | 0
2024-12-07 | 5 | 2515.9854 | 526.7057 | 20.1963 | 110.6263 | 5102.6783 | 62.531 | 5171.5695 | 0 | 0
2024-12-07 | 6 | 2525.1334 | 526.7057 | 20.1963 | 110.6263 | 5102.6783 | 62.531 | 5171.5695 | 0 | 0
2024-12-07 | 7 | 2725.704 | 526.7057 | 20.1963 | 110.6263 | 5102.6783 | 62.531 | 5171.5695 | 0 | 0
2024-12-07 | 8 | 2505.0054 | 526.7057 | 20.1963 | 110.6263 | 5102.6783 | 62.531 | 5171.5695 | 0 | 0
2024-12-07 | 9 | 2211.1759 | 526.7057 | 20.1963 | 110.6263 | 5102.6783 | 62.531 | 5171.5695 | 0 | 0
2024-12-07 | 10 | 2204.6168 | 526.7057 | 20.1963 | 110.6263 | 5102.6783 | 62.531 | 5171.5695 | 0 | 0
2024-12-07 | 11 | 2206.9952 | 526.7057 | 20.1963 | 110.6263 | 5102.6783 | 62.531 | 5171.5695 | 0 | 0
2024-12-07 | 12 | 2223.6861 | 526.7057 | 20.1963 | 110.6263 | 5102.6783 | 62.531 | 5171.5695 | 0 | 0
2024-12-07 | 13 | 2461.297 | 526.7057 | 20.1963 | 110.6263 | 5102.6783 | 62.531 | 5171.5695 | 0 | 0
2024-12-07 | 14 | 2566.445 | 526.7057 | 20.1963 | 110.6263 | 5102.6783 | 62.531 | 5171.5695 | 0 | 0
2024-12-07 | 15 | 2673.4726 | 526.7057 | 20.1963 | 110.6263 | 5102.6783 | 62.531 | 5171.5695 | 0 | 0
2024-12-07 | 16 | 2668.7874 | 526.7057 | 20.1963 | 110.6263 | 5102.6783 | 62.531 | 5171.5695 | 0 | 0
2024-12-07 | 17 | 2817.3134 | 526.7057 | 20.1963 | 110.6263 | 5102.6783 | 62.531 | 5171.5695 | 0 | 0
2024-12-07 | 18 | 2876.7143 | 526.7057 | 20.1963 | 110.6263 | 5102.6783 | 62.531 | 5171.5695 | 0 | 0
2024-12-07 | 19 | 2942.4063 | 526.7057 | 20.1963 | 110.6263 | 5102.6783 | 62.531 | 5171.5695 | 0 | 0
2024-12-07 | 20 | 2881.3305 | 526.7057 | 20.1963 | 110.6263 | 5102.6783 | 62.531 | 5171.5695 | 0 | 0
2024-12-07 | 21 | 2816.8485 | 526.7057 | 20.1963 | 110.6263 | 5102.6783 | 62.531 | 5171.5695 | 0 | 0
2024-12-07 | 22 | 2920.9338 | 526.7057 | 20.1963 | 110.6263 | 5102.6783 | 62.531 | 5171.5695 | 0 | 0
2024-12-07 | 23 | 2774.2669 | 526.7057 | 20.1963 | 110.6263 | 5102.6783 | 62.531 | 5171.5695 | 0 | 0
2024-12-07 | 24 | 2691.2182 | 526.7057 | 20.1963 | 110.6263 | 5102.6783 | 62.531 | 5171.5695 | 0 | 0
2024-12-08 | 1 | 2627.0713 | 526.26 | 20.1963 | 110.6263 | 5098.3607 | 62.531 | 5167.3383 | 0 | 0
2024-12-08 | 2 | 2735.489 | 526.26 | 20.1963 | 110.6263 | 5098.3607 | 62.531 | 5167.3383 | 0 | 0
2024-12-08 | 3 | 2584.4899 | 526.26 | 20.1963 | 110.6263 | 5098.3607 | 62.531 | 5167.3383 | 0 | 0
2024-12-08 | 4 | 2725.5535 | 526.26 | 20.1963 | 110.6263 | 5098.3607 | 62.531 | 5167.3383 | 0 | 0
2024-12-08 | 5 | 2676.1971 | 526.26 | 20.1963 | 110.6263 | 5098.3607 | 62.531 | 5167.3383 | 0 | 0
2024-12-08 | 6 | 2633.4689 | 526.26 | 20.1963 | 110.6263 | 5098.3607 | 62.531 | 5167.3383 | 0 | 0
2024-12-08 | 7 | 2627.6557 | 526.26 | 20.1963 | 110.6263 | 5098.3607 | 62.531 | 5167.3383 | 0 | 0
2024-12-08 | 8 | 2865.971 | 526.26 | 20.1963 | 110.6263 | 5098.3607 | 62.531 | 5167.3383 | 0 | 0
2024-12-08 | 9 | 2519.8398 | 526.26 | 20.1963 | 110.6263 | 5098.3607 | 62.531 | 5167.3383 | 0 | 0
2024-12-08 | 10 | 2177.3791 | 526.26 | 20.1963 | 110.6263 | 5098.3607 | 62.531 | 5167.3383 | 0 | 0
2024-12-08 | 11 | 2206.8499 | 526.26 | 20.1963 | 110.6263 | 5098.3607 | 62.531 | 5167.3383 | 0 | 0
2024-12-08 | 12 | 2263.0578 | 526.26 | 20.1963 | 110.6263 | 5098.3607 | 62.531 | 5167.3383 | 0 | 0
2024-12-08 | 13 | 2478.7569 | 526.26 | 20.1963 | 110.6263 | 5098.3607 | 62.531 | 5167.3383 | 0 | 0
2024-12-08 | 14 | 2630.4 | 526.26 | 20.1963 | 110.6263 | 5098.3607 | 62.531 | 5167.3383 | 0 | 0
2024-12-08 | 15 | 2562.9829 | 526.26 | 20.1963 | 110.6263 | 5098.3607 | 62.531 | 5167.3383 | 0 | 0
2024-12-08 | 16 | 3058.3644 | 526.26 | 20.1963 | 110.6263 | 5098.3607 | 62.531 | 5167.3383 | 0 | 0
2024-12-08 | 17 | 2873.8866 | 526.26 | 20.1963 | 110.6263 | 5098.3607 | 62.531 | 5167.3383 | 0 | 0
2024-12-08 | 18 | 2910.8246 | 526.26 | 20.1963 | 110.6263 | 5098.3607 | 62.531 | 5167.3383 | 0 | 0
2024-12-08 | 19 | 3018.2036 | 526.26 | 20.1963 | 110.6263 | 5098.3607 | 62.531 | 5167.3383 | 0 | 0
2024-12-08 | 20 | 3018.5962 | 526.26 | 20.1963 | 110.6263 | 5098.3607 | 62.531 | 5167.3383 | 0 | 0
2024-12-08 | 21 | 2964.614 | 526.26 | 20.1963 | 110.6263 | 5098.3607 | 62.531 | 5167.3383 | 0 | 0
2024-12-08 | 22 | 2920.7017 | 526.26 | 20.1963 | 110.6263 | 5098.3607 | 62.531 | 5167.3383 | 0 | 0
2024-12-08 | 23 | 2866.284 | 526.26 | 20.1963 | 110.6263 | 5098.3607 | 62.531 | 5167.3383 | 0 | 0
2024-12-08 | 24 | 2717.0482 | 526.26 | 20.1963 | 110.6263 | 5098.3607 | 62.531 | 5167.3383 | 0 | 0
2024-12-09 | 1 | 2699.3033 | 525.8142 | 20.1963 | 110.6263 | 5094.0423 | 62.531 | 5163.1062 | 0 | 0
2024-12-09 | 2 | 2633.2203 | 525.8142 | 20.1963 | 110.6263 | 5094.0423 | 62.531 | 5163.1062 | 0 | 0
2024-12-09 | 3 | 2570.8381 | 525.8142 | 20.1963 | 110.6263 | 5094.0423 | 62.531 | 5163.1062 | 0 | 0
2024-12-09 | 4 | 2741.2922 | 525.8142 | 20.1963 | 110.6263 | 5094.0423 | 62.531 | 5163.1062 | 0 | 0
2024-12-09 | 5 | 2634.1909 | 525.8142 | 20.1963 | 110.6263 | 5094.0423 | 62.531 | 5163.1062 | 0 | 0
2024-12-09 | 6 | 2555.2363 | 525.8142 | 20.1963 | 110.6263 | 5094.0423 | 62.531 | 5163.1062 | 0 | 0
2024-12-09 | 7 | 2661.6525 | 525.8142 | 20.1963 | 110.6263 | 5094.0423 | 62.531 | 5163.1062 | 0 | 0
2024-12-09 | 8 | 2796.7257 | 525.8142 | 20.1963 | 110.6263 | 5094.0423 | 62.531 | 5163.1062 | 0 | 0
2024-12-09 | 9 | 2580.2529 | 525.8142 | 20.1963 | 110.6263 | 5094.0423 | 62.531 | 5163.1062 | 0 | 0
2024-12-09 | 10 | 2572.5789 | 525.8142 | 20.1963 | 110.6263 | 5094.0423 | 62.531 | 5163.1062 | 0 | 0
2024-12-09 | 11 | 2580.6258 | 525.8142 | 20.1963 | 110.6263 | 5094.0423 | 62.531 | 5163.1062 | 0 | 0
2024-12-09 | 12 | 2640.373 | 525.8142 | 20.1963 | 110.6263 | 5094.0423 | 62.531 | 5163.1062 | 0 | 0
2024-12-09 | 13 | 2746.4013 | 525.8142 | 20.1963 | 110.6263 | 5094.0423 | 62.531 | 5163.1062 | 0 | 0
2024-12-09 | 14 | 2861.7766 | 525.8142 | 20.1963 | 110.6263 | 5094.0423 | 62.531 | 5163.1062 | 0 | 0
2024-12-09 | 15 | 2734.8478 | 525.8142 | 20.1963 | 110.6263 | 5094.0423 | 62.531 | 5163.1062 | 0 | 0
2024-12-09 | 16 | 2938.4959 | 525.8142 | 20.1963 | 110.6263 | 5094.0423 | 62.531 | 5163.1062 | 0 | 0
2024-12-09 | 17 | 2917.9601 | 525.8142 | 20.1963 | 110.6263 | 5094.0423 | 62.531 | 5163.1062 | 0 | 0
2024-12-09 | 18 | 3032.5949 | 525.8142 | 20.1963 | 110.6263 | 5094.0423 | 62.531 | 5163.1062 | 0 | 0
2024-12-09 | 19 | 3096.676 | 525.8142 | 20.1963 | 110.6263 | 5094.0423 | 62.531 | 5163.1062 | 0 | 0
2024-12-09 | 20 | 3056.3065 | 525.8142 | 20.1963 | 110.6263 | 5094.0423 | 62.531 | 5163.1062 | 0 | 0
2024-12-09 | 21 | 3056.8913 | 525.8142 | 20.1963 | 110.6263 | 5094.0423 | 62.531 | 5163.1062 | 0 | 0
2024-12-09 | 22 | 2932.819 | 525.8142 | 20.1963 | 110.6263 | 5094.0423 | 62.531 | 5163.1062 | 0 | 0
2024-12-09 | 23 | 2871.7525 | 525.8142 | 20.1963 | 110.6263 | 5094.0423 | 62.531 | 5163.1062 | 0 | 0
2024-12-09 | 24 | 2768.6474 | 525.8142 | 20.1963 | 110.6263 | 5094.0423 | 62.531 | 5163.1062 | 0 | 0
2024-12-10 | 1 | 2728.0473 | 533.1516 | 20.2275 | 110.7972 | 5165.1257 | 62.531 | 5232.9355 | 0 | 0
2024-12-10 | 2 | 2726.1945 | 533.1516 | 20.2275 | 110.7972 | 5165.1257 | 62.531 | 5232.9355 | 0 | 0
2024-12-10 | 3 | 2660.6773 | 533.1516 | 20.2275 | 110.7972 | 5165.1257 | 62.531 | 5232.9355 | 0 | 0
2024-12-10 | 4 | 2821.4032 | 533.1516 | 20.2275 | 110.7972 | 5165.1257 | 62.531 | 5232.9355 | 0 | 0
2024-12-10 | 5 | 2700.8859 | 533.1516 | 20.2275 | 110.7972 | 5165.1257 | 62.531 | 5232.9355 | 0 | 0
2024-12-10 | 6 | 2717.2941 | 533.1516 | 20.2275 | 110.7972 | 5165.1257 | 62.531 | 5232.9355 | 0 | 0
2024-12-10 | 7 | 2734.4999 | 533.1516 | 20.2275 | 110.7972 | 5165.1257 | 62.531 | 5232.9355 | 0 | 0
2024-12-10 | 8 | 2759.0591 | 533.1516 | 20.2275 | 110.7972 | 5165.1257 | 62.531 | 5232.9355 | 0 | 0
2024-12-10 | 9 | 2730.5913 | 533.1516 | 20.2275 | 110.7972 | 5165.1257 | 62.531 | 5232.9355 | 0 | 0
2024-12-10 | 10 | 2661.468 | 533.1516 | 20.2275 | 110.7972 | 5165.1257 | 62.531 | 5232.9355 | 0 | 0
2024-12-10 | 11 | 2691.3478 | 533.1516 | 20.2275 | 110.7972 | 5165.1257 | 62.531 | 5232.9355 | 0 | 0
2024-12-10 | 12 | 2653.2726 | 533.1516 | 20.2275 | 110.7972 | 5165.1257 | 62.531 | 5232.9355 | 0 | 0
2024-12-10 | 13 | 2750.7493 | 533.1516 | 20.2275 | 110.7972 | 5165.1257 | 62.531 | 5232.9355 | 0 | 0
2024-12-10 | 14 | 2849.2701 | 533.1516 | 20.2275 | 110.7972 | 5165.1257 | 62.531 | 5232.9355 | 0 | 0
2024-12-10 | 15 | 2656.6541 | 533.1516 | 20.2275 | 110.7972 | 5165.1257 | 62.531 | 5232.9355 | 0 | 0
2024-12-10 | 16 | 2803.9314 | 533.1516 | 20.2275 | 110.7972 | 5165.1257 | 62.531 | 5232.9355 | 0 | 0
2024-12-10 | 17 | 2846.0042 | 533.1516 | 20.2275 | 110.7972 | 5165.1257 | 62.531 | 5232.9355 | 0 | 0
2024-12-10 | 18 | 3007.0661 | 533.1516 | 20.2275 | 110.7972 | 5165.1257 | 62.531 | 5232.9355 | 0 | 0
2024-12-10 | 19 | 3070.3954 | 533.1516 | 20.2275 | 110.7972 | 5165.1257 | 62.531 | 5232.9355 | 0 | 0
2024-12-10 | 20 | 3009.4579 | 533.1516 | 20.2275 | 110.7972 | 5165.1257 | 62.531 | 5232.9355 | 0 | 0
2024-12-10 | 21 | 2953.2935 | 533.1516 | 20.2275 | 110.7972 | 5165.1257 | 62.531 | 5232.9355 | 0 | 0
2024-12-10 | 22 | 2859.7136 | 533.1516 | 20.2275 | 110.7972 | 5165.1257 | 62.531 | 5232.9355 | 0 | 0
2024-12-10 | 23 | 2802.6088 | 533.1516 | 20.2275 | 110.7972 | 5165.1257 | 62.531 | 5232.9355 | 0 | 0
2024-12-10 | 24 | 2681.8014 | 533.1516 | 20.2275 | 110.7972 | 5165.1257 | 62.531 | 5232.9355 | 0 | 0
2024-12-11 | 1 | 2833.9167 | 532.8598 | 20.1547 | 110.3985 | 5162.2994 | 62.531 | 5229.7749 | 0 | 0
2024-12-11 | 2 | 2631.5011 | 532.8598 | 20.1547 | 110.3985 | 5162.2994 | 62.531 | 5229.7749 | 0 | 0
2024-12-11 | 3 | 2539.2371 | 532.8598 | 20.1547 | 110.3985 | 5162.2994 | 62.531 | 5229.7749 | 0 | 0
2024-12-11 | 4 | 2477.5177 | 532.8598 | 20.1547 | 110.3985 | 5162.2994 | 62.531 | 5229.7749 | 0 | 0
2024-12-11 | 5 | 2477.5972 | 532.8598 | 20.1547 | 110.3985 | 5162.2994 | 62.531 | 5229.7749 | 0 | 0
2024-12-11 | 6 | 2606.1762 | 532.8598 | 20.1547 | 110.3985 | 5162.2994 | 62.531 | 5229.7749 | 0 | 0
2024-12-11 | 7 | 2707.2548 | 532.8598 | 20.1547 | 110.3985 | 5162.2994 | 62.531 | 5229.7749 | 0 | 0
2024-12-11 | 8 | 2616.7572 | 532.8598 | 20.1547 | 110.3985 | 5162.2994 | 62.531 | 5229.7749 | 0 | 0
2024-12-11 | 9 | 2753.5427 | 532.8598 | 20.1547 | 110.3985 | 5162.2994 | 62.531 | 5229.7749 | 0 | 0
2024-12-11 | 10 | 2557.2269 | 532.8598 | 20.1547 | 110.3985 | 5162.2994 | 62.531 | 5229.7749 | 0 | 0
2024-12-11 | 11 | 2558.8715 | 532.8598 | 20.1547 | 110.3985 | 5162.2994 | 62.531 | 5229.7749 | 0 | 0
2024-12-11 | 12 | 2526.119 | 532.8598 | 20.1547 | 110.3985 | 5162.2994 | 62.531 | 5229.7749 | 0 | 0
2024-12-11 | 13 | 2599.9349 | 532.8598 | 20.1547 | 110.3985 | 5162.2994 | 62.531 | 5229.7749 | 0 | 0
2024-12-11 | 14 | 2695.752 | 532.8598 | 20.1547 | 110.3985 | 5162.2994 | 62.531 | 5229.7749 | 0 | 0
2024-12-11 | 15 | 2890.6126 | 532.8598 | 20.1547 | 110.3985 | 5162.2994 | 62.531 | 5229.7749 | 0 | 0
2024-12-11 | 16 | 2805.4375 | 532.8598 | 20.1547 | 110.3985 | 5162.2994 | 62.531 | 5229.7749 | 0 | 0
2024-12-11 | 17 | 2921.0298 | 532.8598 | 20.1547 | 110.3985 | 5162.2994 | 62.531 | 5229.7749 | 0 | 0
2024-12-11 | 18 | 3064.4 | 532.8598 | 20.1547 | 110.3985 | 5162.2994 | 62.531 | 5229.7749 | 0 | 0
2024-12-11 | 19 | 3070.4701 | 532.8598 | 20.1547 | 110.3985 | 5162.2994 | 62.531 | 5229.7749 | 0 | 0
2024-12-11 | 20 | 3021.594 | 532.8598 | 20.1547 | 110.3985 | 5162.2994 | 62.531 | 5229.7749 | 0 | 0
2024-12-11 | 21 | 3011.9071 | 532.8598 | 20.1547 | 110.3985 | 5162.2994 | 62.531 | 5229.7749 | 0 | 0
2024-12-11 | 22 | 2962.603 | 532.8598 | 20.1547 | 110.3985 | 5162.2994 | 62.531 | 5229.7749 | 0 | 0
2024-12-11 | 23 | 2902.4079 | 532.8598 | 20.1547 | 110.3985 | 5162.2994 | 62.531 | 5229.7749 | 0 | 0
2024-12-11 | 24 | 2881.5646 | 532.8598 | 20.1547 | 110.3985 | 5162.2994 | 62.531 | 5229.7749 | 0 | 0
2024-12-12 | 1 | 2752.2245 | 537.7006 | 20.2485 | 110.9123 | 5209.1965 | 62.531 | 5276.2376 | 0 | 0
2024-12-12 | 2 | 2659.6285 | 537.7006 | 20.2485 | 110.9123 | 5209.1965 | 62.531 | 5276.2376 | 0 | 0
2024-12-12 | 3 | 2597.8423 | 537.7006 | 20.2485 | 110.9123 | 5209.1965 | 62.531 | 5276.2376 | 0 | 0
2024-12-12 | 4 | 2598.5778 | 537.7006 | 20.2485 | 110.9123 | 5209.1965 | 62.531 | 5276.2376 | 0 | 0
2024-12-12 | 5 | 2598.3777 | 537.7006 | 20.2485 | 110.9123 | 5209.1965 | 62.531 | 5276.2376 | 0 | 0
2024-12-12 | 6 | 2705.9114 | 537.7006 | 20.2485 | 110.9123 | 5209.1965 | 62.531 | 5276.2376 | 0 | 0
2024-12-12 | 7 | 2801.9557 | 537.7006 | 20.2485 | 110.9123 | 5209.1965 | 62.531 | 5276.2376 | 0 | 0
2024-12-12 | 8 | 2779.0428 | 537.7006 | 20.2485 | 110.9123 | 5209.1965 | 62.531 | 5276.2376 | 0 | 0
2024-12-12 | 9 | 2721.738 | 537.7006 | 20.2485 | 110.9123 | 5209.1965 | 62.531 | 5276.2376 | 0 | 0
2024-12-12 | 10 | 2678.1928 | 537.7006 | 20.2485 | 110.9123 | 5209.1965 | 62.531 | 5276.2376 | 0 | 0
2024-12-12 | 11 | 2664.8199 | 537.7006 | 20.2485 | 110.9123 | 5209.1965 | 62.531 | 5276.2376 | 0 | 0
2024-12-12 | 12 | 2718.0967 | 537.7006 | 20.2485 | 110.9123 | 5209.1965 | 62.531 | 5276.2376 | 0 | 0
2024-12-12 | 13 | 2774.73 | 537.7006 | 20.2485 | 110.9123 | 5209.1965 | 62.531 | 5276.2376 | 0 | 0
2024-12-12 | 14 | 2873.0411 | 537.7006 | 20.2485 | 110.9123 | 5209.1965 | 62.531 | 5276.2376 | 0 | 0
2024-12-12 | 15 | 2972.1818 | 537.7006 | 20.2485 | 110.9123 | 5209.1965 | 62.531 | 5276.2376 | 0 | 0
2024-12-12 | 16 | 2952.8041 | 537.7006 | 20.2485 | 110.9123 | 5209.1965 | 62.531 | 5276.2376 | 0 | 0
2024-12-12 | 17 | 3013.8321 | 537.7006 | 20.2485 | 110.9123 | 5209.1965 | 62.531 | 5276.2376 | 0 | 0
2024-12-12 | 18 | 3043.1699 | 537.7006 | 20.2485 | 110.9123 | 5209.1965 | 62.531 | 5276.2376 | 0 | 0
2024-12-12 | 19 | 3041.902 | 537.7006 | 20.2485 | 110.9123 | 5209.1965 | 62.531 | 5276.2376 | 0 | 0
2024-12-12 | 20 | 3037.8647 | 537.7006 | 20.2485 | 110.9123 | 5209.1965 | 62.531 | 5276.2376 | 0 | 0
2024-12-12 | 21 | 3006.8088 | 537.7006 | 20.2485 | 110.9123 | 5209.1965 | 62.531 | 5276.2376 | 0 | 0
2024-12-12 | 22 | 3112.44 | 537.7006 | 20.2485 | 110.9123 | 5209.1965 | 62.531 | 5276.2376 | 0 | 0
2024-12-12 | 23 | 2998.7443 | 537.7006 | 20.2485 | 110.9123 | 5209.1965 | 62.531 | 5276.2376 | 0 | 0
2024-12-12 | 24 | 2861.9343 | 537.7006 | 20.2485 | 110.9123 | 5209.1965 | 62.531 | 5276.2376 | 0 | 0
2024-12-13 | 1 | 2752.0445 | 539.601 | 20.2485 | 110.9123 | 5227.6072 | 62.531 | 5294.28 | 0 | 0
2024-12-13 | 2 | 2684.7199 | 539.601 | 20.2485 | 110.9123 | 5227.6072 | 62.531 | 5294.28 | 0 | 0
2024-12-13 | 3 | 2601.3625 | 539.601 | 20.2485 | 110.9123 | 5227.6072 | 62.531 | 5294.28 | 0 | 0
2024-12-13 | 4 | 2489.1459 | 539.601 | 20.2485 | 110.9123 | 5227.6072 | 62.531 | 5294.28 | 0 | 0
2024-12-13 | 5 | 2551.9056 | 539.601 | 20.2485 | 110.9123 | 5227.6072 | 62.531 | 5294.28 | 0 | 0
2024-12-13 | 6 | 2747.1615 | 539.601 | 20.2485 | 110.9123 | 5227.6072 | 62.531 | 5294.28 | 0 | 0
2024-12-13 | 7 | 2860.7612 | 539.601 | 20.2485 | 110.9123 | 5227.6072 | 62.531 | 5294.28 | 0 | 0
2024-12-13 | 8 | 3121.9711 | 539.601 | 20.2485 | 110.9123 | 5227.6072 | 62.531 | 5294.28 | 0 | 0
2024-12-13 | 9 | 2953.3823 | 539.601 | 20.2485 | 110.9123 | 5227.6072 | 62.531 | 5294.28 | 0 | 0
2024-12-13 | 10 | 2875.1376 | 539.601 | 20.2485 | 110.9123 | 5227.6072 | 62.531 | 5294.28 | 0 | 0
2024-12-13 | 11 | 2879.9332 | 539.601 | 20.2485 | 110.9123 | 5227.6072 | 62.531 | 5294.28 | 0 | 0
2024-12-13 | 12 | 2873.9328 | 539.601 | 20.2485 | 110.9123 | 5227.6072 | 62.531 | 5294.28 | 0 | 0
2024-12-13 | 13 | 2889.9251 | 539.601 | 20.2485 | 110.9123 | 5227.6072 | 62.531 | 5294.28 | 0 | 0
2024-12-13 | 14 | 2999.4266 | 539.601 | 20.2485 | 110.9123 | 5227.6072 | 62.531 | 5294.28 | 0 | 0
2024-12-13 | 15 | 2851.4931 | 539.601 | 20.2485 | 110.9123 | 5227.6072 | 62.531 | 5294.28 | 0 | 0
2024-12-13 | 16 | 3022.921 | 539.601 | 20.2485 | 110.9123 | 5227.6072 | 62.531 | 5294.28 | 0 | 0
2024-12-13 | 17 | 3016.0153 | 539.601 | 20.2485 | 110.9123 | 5227.6072 | 62.531 | 5294.28 | 0 | 0
2024-12-13 | 18 | 3060.6099 | 539.601 | 20.2485 | 110.9123 | 5227.6072 | 62.531 | 5294.28 | 0 | 0
2024-12-13 | 19 | 3064.2303 | 539.601 | 20.2485 | 110.9123 | 5227.6072 | 62.531 | 5294.28 | 0 | 0
2024-12-13 | 20 | 3071.633 | 539.601 | 20.2485 | 110.9123 | 5227.6072 | 62.531 | 5294.28 | 0 | 0
2024-12-13 | 21 | 3047.0938 | 539.601 | 20.2485 | 110.9123 | 5227.6072 | 62.531 | 5294.28 | 0 | 0
2024-12-13 | 22 | 3093.2766 | 539.601 | 20.2485 | 110.9123 | 5227.6072 | 62.531 | 5294.28 | 0 | 0
2024-12-13 | 23 | 2998.5484 | 539.601 | 20.2485 | 110.9123 | 5227.6072 | 62.531 | 5294.28 | 0 | 0
2024-12-13 | 24 | 2887.7655 | 539.601 | 20.2485 | 110.9123 | 5227.6072 | 62.531 | 5294.28 | 0 | 0
2024-12-14 | 1 | 2785.7434 | 544.9688 | 20.1647 | 110.4533 | 5279.6097 | 62.531 | 5344.7927 | 0 | 0
2024-12-14 | 2 | 2668.2844 | 544.9688 | 20.1647 | 110.4533 | 5279.6097 | 62.531 | 5344.7927 | 0 | 0
2024-12-14 | 3 | 2819.379 | 544.9688 | 20.1647 | 110.4533 | 5279.6097 | 62.531 | 5344.7927 | 0 | 0
2024-12-14 | 4 | 2668.1167 | 544.9688 | 20.1647 | 110.4533 | 5279.6097 | 62.531 | 5344.7927 | 0 | 0
2024-12-14 | 5 | 2585.3614 | 544.9688 | 20.1647 | 110.4533 | 5279.6097 | 62.531 | 5344.7927 | 0 | 0
2024-12-14 | 6 | 2615.3493 | 544.9688 | 20.1647 | 110.4533 | 5279.6097 | 62.531 | 5344.7927 | 0 | 0
2024-12-14 | 7 | 2719.2024 | 544.9688 | 20.1647 | 110.4533 | 5279.6097 | 62.531 | 5344.7927 | 0 | 0
2024-12-14 | 8 | 3062.6563 | 544.9688 | 20.1647 | 110.4533 | 5279.6097 | 62.531 | 5344.7927 | 0 | 0
2024-12-14 | 9 | 2866.8316 | 544.9688 | 20.1647 | 110.4533 | 5279.6097 | 62.531 | 5344.7927 | 0 | 0
2024-12-14 | 10 | 2763.714 | 544.9688 | 20.1647 | 110.4533 | 5279.6097 | 62.531 | 5344.7927 | 0 | 0
2024-12-14 | 11 | 2864.0486 | 544.9688 | 20.1647 | 110.4533 | 5279.6097 | 62.531 | 5344.7927 | 0 | 0
2024-12-14 | 12 | 2805.6503 | 544.9688 | 20.1647 | 110.4533 | 5279.6097 | 62.531 | 5344.7927 | 0 | 0
2024-12-14 | 13 | 2907.6401 | 544.9688 | 20.1647 | 110.4533 | 5279.6097 | 62.531 | 5344.7927 | 0 | 0
2024-12-14 | 14 | 2612.7793 | 544.9688 | 20.1647 | 110.4533 | 5279.6097 | 62.531 | 5344.7927 | 0 | 0
2024-12-14 | 15 | 2814.2101 | 544.9688 | 20.1647 | 110.4533 | 5279.6097 | 62.531 | 5344.7927 | 0 | 0
2024-12-14 | 16 | 3066.7498 | 544.9688 | 20.1647 | 110.4533 | 5279.6097 | 62.531 | 5344.7927 | 0 | 0
2024-12-14 | 17 | 3042.1858 | 544.9688 | 20.1647 | 110.4533 | 5279.6097 | 62.531 | 5344.7927 | 0 | 0
2024-12-14 | 18 | 2984.5635 | 544.9688 | 20.1647 | 110.4533 | 5279.6097 | 62.531 | 5344.7927 | 0 | 0
2024-12-14 | 19 | 3012.4114 | 544.9688 | 20.1647 | 110.4533 | 5279.6097 | 62.531 | 5344.7927 | 0 | 0
2024-12-14 | 20 | 2977.5071 | 544.9688 | 20.1647 | 110.4533 | 5279.6097 | 62.531 | 5344.7927 | 0 | 0
2024-12-14 | 21 | 3072.069 | 544.9688 | 20.1647 | 110.4533 | 5279.6097 | 62.531 | 5344.7927 | 0 | 0
2024-12-14 | 22 | 2917.2625 | 544.9688 | 20.1647 | 110.4533 | 5279.6097 | 62.531 | 5344.7927 | 0 | 0
2024-12-14 | 23 | 2848.543 | 544.9688 | 20.1647 | 110.4533 | 5279.6097 | 62.531 | 5344.7927 | 0 | 0
2024-12-14 | 24 | 2836.2747 | 544.9688 | 20.1647 | 110.4533 | 5279.6097 | 62.531 | 5344.7927 | 0 | 0
2024-12-15 | 1 | 2803.6587 | 544.9005 | 20.1647 | 110.4533 | 5278.9485 | 62.531 | 5344.1448 | 0 | 0
2024-12-15 | 2 | 3127.8585 | 544.9005 | 20.1647 | 110.4533 | 5278.9485 | 62.531 | 5344.1448 | 0 | 0
2024-12-15 | 3 | 3335.0071 | 544.9005 | 20.1647 | 110.4533 | 5278.9485 | 62.531 | 5344.1448 | 0 | 0
2024-12-15 | 4 | 2578.0428 | 544.9005 | 20.1647 | 110.4533 | 5278.9485 | 62.531 | 5344.1448 | 0 | 0
2024-12-15 | 5 | 2570.6507 | 544.9005 | 20.1647 | 110.4533 | 5278.9485 | 62.531 | 5344.1448 | 0 | 0
2024-12-15 | 6 | 2576.3502 | 544.9005 | 20.1647 | 110.4533 | 5278.9485 | 62.531 | 5344.1448 | 0 | 0
2024-12-15 | 7 | 3504.9528 | 544.9005 | 20.1647 | 110.4533 | 5278.9485 | 62.531 | 5344.1448 | 0 | 0
2024-12-15 | 8 | 3697.5708 | 544.9005 | 20.1647 | 110.4533 | 5278.9485 | 62.531 | 5344.1448 | 0 | 0
2024-12-15 | 9 | 1258.6904 | 544.9005 | 20.1647 | 110.4533 | 5278.9485 | 62.531 | 5344.1448 | 0 | 0
2024-12-15 | 10 | 2321.3258 | 544.9005 | 20.1647 | 110.4533 | 5278.9485 | 62.531 | 5344.1448 | 0 | 0
2024-12-15 | 11 | 2252.9958 | 544.9005 | 20.1647 | 110.4533 | 5278.9485 | 62.531 | 5344.1448 | 0 | 0
2024-12-15 | 12 | 2243.0342 | 544.9005 | 20.1647 | 110.4533 | 5278.9485 | 62.531 | 5344.1448 | 0 | 0
2024-12-15 | 13 | 2317.1681 | 544.9005 | 20.1647 | 110.4533 | 5278.9485 | 62.531 | 5344.1448 | 0 | 0
2024-12-15 | 14 | 2161.3945 | 544.9005 | 20.1647 | 110.4533 | 5278.9485 | 62.531 | 5344.1448 | 0 | 0
2024-12-15 | 15 | 2522.4596 | 544.9005 | 20.1647 | 110.4533 | 5278.9485 | 62.531 | 5344.1448 | 0 | 0
2024-12-15 | 16 | 2704.5673 | 544.9005 | 20.1647 | 110.4533 | 5278.9485 | 62.531 | 5344.1448 | 0 | 0
2024-12-15 | 17 | 2980.8728 | 544.9005 | 20.1647 | 110.4533 | 5278.9485 | 62.531 | 5344.1448 | 0 | 0
2024-12-15 | 18 | 2944.8598 | 544.9005 | 20.1647 | 110.4533 | 5278.9485 | 62.531 | 5344.1448 | 0 | 0
2024-12-15 | 19 | 2994.9296 | 544.9005 | 20.1647 | 110.4533 | 5278.9485 | 62.531 | 5344.1448 | 0 | 0
2024-12-15 | 20 | 2943.9001 | 544.9005 | 20.1647 | 110.4533 | 5278.9485 | 62.531 | 5344.1448 | 0 | 0
2024-12-15 | 21 | 2895.5867 | 544.9005 | 20.1647 | 110.4533 | 5278.9485 | 62.531 | 5344.1448 | 0 | 0
2024-12-15 | 22 | 2891.586 | 544.9005 | 20.1647 | 110.4533 | 5278.9485 | 62.531 | 5344.1448 | 0 | 0
2024-12-15 | 23 | 2677.6641 | 544.9005 | 20.1647 | 110.4533 | 5278.9485 | 62.531 | 5344.1448 | 0 | 0
2024-12-15 | 24 | 2655.4545 | 544.9005 | 20.1647 | 110.4533 | 5278.9485 | 62.531 | 5344.1448 | 0 | 0
2024-12-16 | 1 | 2727.3871 | 544.8323 | 20.1647 | 110.4533 | 5278.2874 | 62.531 | 5343.4969 | 0 | 0
2024-12-16 | 2 | 2825.9888 | 544.8323 | 20.1647 | 110.4533 | 5278.2874 | 62.531 | 5343.4969 | 0 | 0
2024-12-16 | 3 | 2673.245 | 544.8323 | 20.1647 | 110.4533 | 5278.2874 | 62.531 | 5343.4969 | 0 | 0
2024-12-16 | 4 | 2499.9851 | 544.8323 | 20.1647 | 110.4533 | 5278.2874 | 62.531 | 5343.4969 | 0 | 0
2024-12-16 | 5 | 2372.6683 | 544.8323 | 20.1647 | 110.4533 | 5278.2874 | 62.531 | 5343.4969 | 0 | 0
2024-12-16 | 6 | 2593.5772 | 544.8323 | 20.1647 | 110.4533 | 5278.2874 | 62.531 | 5343.4969 | 0 | 0
2024-12-16 | 7 | 2773.7836 | 544.8323 | 20.1647 | 110.4533 | 5278.2874 | 62.531 | 5343.4969 | 0 | 0
2024-12-16 | 8 | 2997.5437 | 544.8323 | 20.1647 | 110.4533 | 5278.2874 | 62.531 | 5343.4969 | 0 | 0
2024-12-16 | 9 | 2352.6735 | 544.8323 | 20.1647 | 110.4533 | 5278.2874 | 62.531 | 5343.4969 | 0 | 0
2024-12-16 | 10 | 2592.8398 | 544.8323 | 20.1647 | 110.4533 | 5278.2874 | 62.531 | 5343.4969 | 0 | 0
2024-12-16 | 11 | 2429.1094 | 544.8323 | 20.1647 | 110.4533 | 5278.2874 | 62.531 | 5343.4969 | 0 | 0
2024-12-16 | 12 | 2253.7283 | 544.8323 | 20.1647 | 110.4533 | 5278.2874 | 62.531 | 5343.4969 | 0 | 0
2024-12-16 | 13 | 2333.8834 | 544.8323 | 20.1647 | 110.4533 | 5278.2874 | 62.531 | 5343.4969 | 0 | 0
2024-12-16 | 14 | 2499.4963 | 544.8323 | 20.1647 | 110.4533 | 5278.2874 | 62.531 | 5343.4969 | 0 | 0
2024-12-16 | 15 | 2990.7311 | 544.8323 | 20.1647 | 110.4533 | 5278.2874 | 62.531 | 5343.4969 | 0 | 0
2024-12-16 | 16 | 2881.4059 | 544.8323 | 20.1647 | 110.4533 | 5278.2874 | 62.531 | 5343.4969 | 0 | 0
2024-12-16 | 17 | 3004.0741 | 544.8323 | 20.1647 | 110.4533 | 5278.2874 | 62.531 | 5343.4969 | 0 | 0
2024-12-16 | 18 | 3029.352 | 544.8323 | 20.1647 | 110.4533 | 5278.2874 | 62.531 | 5343.4969 | 0 | 0
2024-12-16 | 19 | 3044.566 | 544.8323 | 20.1647 | 110.4533 | 5278.2874 | 62.531 | 5343.4969 | 0 | 0
2024-12-16 | 20 | 3042.9913 | 544.8323 | 20.1647 | 110.4533 | 5278.2874 | 62.531 | 5343.4969 | 0 | 0
2024-12-16 | 21 | 3028.9104 | 544.8323 | 20.1647 | 110.4533 | 5278.2874 | 62.531 | 5343.4969 | 0 | 0
2024-12-16 | 22 | 3039.0633 | 544.8323 | 20.1647 | 110.4533 | 5278.2874 | 62.531 | 5343.4969 | 0 | 0
2024-12-16 | 23 | 3004.5549 | 544.8323 | 20.1647 | 110.4533 | 5278.2874 | 62.531 | 5343.4969 | 0 | 0
2024-12-16 | 24 | 2989.546 | 544.8323 | 20.1647 | 110.4533 | 5278.2874 | 62.531 | 5343.4969 | 0 | 0
2024-12-17 | 1 | 2976.4753 | 544.7854 | 20.142 | 110.3289 | 5277.8334 | 62.531 | 5342.93 | 0 | 0
2024-12-17 | 2 | 2830.8474 | 544.7854 | 20.142 | 110.3289 | 5277.8334 | 62.531 | 5342.93 | 0 | 0
2024-12-17 | 3 | 2923.802 | 544.7854 | 20.142 | 110.3289 | 5277.8334 | 62.531 | 5342.93 | 0 | 0
2024-12-17 | 4 | 2776.0473 | 544.7854 | 20.142 | 110.3289 | 5277.8334 | 62.531 | 5342.93 | 0 | 0
2024-12-17 | 5 | 2736.5223 | 544.7854 | 20.142 | 110.3289 | 5277.8334 | 62.531 | 5342.93 | 0 | 0
2024-12-17 | 6 | 2777.3054 | 544.7854 | 20.142 | 110.3289 | 5277.8334 | 62.531 | 5342.93 | 0 | 0
2024-12-17 | 7 | 2788.0361 | 544.7854 | 20.142 | 110.3289 | 5277.8334 | 62.531 | 5342.93 | 0 | 0
2024-12-17 | 8 | 3016.7673 | 544.7854 | 20.142 | 110.3289 | 5277.8334 | 62.531 | 5342.93 | 0 | 0
2024-12-17 | 9 | 2380.5163 | 544.7854 | 20.142 | 110.3289 | 5277.8334 | 62.531 | 5342.93 | 0 | 0
2024-12-17 | 10 | 1994.5482 | 544.7854 | 20.142 | 110.3289 | 5277.8334 | 62.531 | 5342.93 | 0 | 0
2024-12-17 | 11 | 2045.186 | 544.7854 | 20.142 | 110.3289 | 5277.8334 | 62.531 | 5342.93 | 0 | 0
2024-12-17 | 12 | 2921.2655 | 544.7854 | 20.142 | 110.3289 | 5277.8334 | 62.531 | 5342.93 | 0 | 0
2024-12-17 | 13 | 2158.1564 | 544.7854 | 20.142 | 110.3289 | 5277.8334 | 62.531 | 5342.93 | 0 | 0
2024-12-17 | 14 | 2218.9678 | 544.7854 | 20.142 | 110.3289 | 5277.8334 | 62.531 | 5342.93 | 0 | 0
2024-12-17 | 15 | 2643.7165 | 544.7854 | 20.142 | 110.3289 | 5277.8334 | 62.531 | 5342.93 | 0 | 0
2024-12-17 | 16 | 2888.7698 | 544.7854 | 20.142 | 110.3289 | 5277.8334 | 62.531 | 5342.93 | 0 | 0
2024-12-17 | 17 | 3062.9801 | 544.7854 | 20.142 | 110.3289 | 5277.8334 | 62.531 | 5342.93 | 0 | 0
2024-12-17 | 18 | 3059.9457 | 544.7854 | 20.142 | 110.3289 | 5277.8334 | 62.531 | 5342.93 | 0 | 0
2024-12-17 | 19 | 3186.2368 | 544.7854 | 20.142 | 110.3289 | 5277.8334 | 62.531 | 5342.93 | 0 | 0
2024-12-17 | 20 | 3087.3384 | 544.7854 | 20.142 | 110.3289 | 5277.8334 | 62.531 | 5342.93 | 0 | 0
2024-12-17 | 21 | 3072.2036 | 544.7854 | 20.142 | 110.3289 | 5277.8334 | 62.531 | 5342.93 | 0 | 0
2024-12-17 | 22 | 3043.8918 | 544.7854 | 20.142 | 110.3289 | 5277.8334 | 62.531 | 5342.93 | 0 | 0
2024-12-17 | 23 | 3049.0826 | 544.7854 | 20.142 | 110.3289 | 5277.8334 | 62.531 | 5342.93 | 0 | 0
2024-12-17 | 24 | 2984.7064 | 544.7854 | 20.142 | 110.3289 | 5277.8334 | 62.531 | 5342.93 | 0 | 0
2024-12-18 | 1 | 2742.3812 | 539.9966 | 20.1448 | 110.3443 | 5231.4399 | 62.531 | 5297.4795 | 0 | 0
2024-12-18 | 2 | 2727.3017 | 539.9966 | 20.1448 | 110.3443 | 5231.4399 | 62.531 | 5297.4795 | 0 | 0
2024-12-18 | 3 | 2625.6172 | 539.9966 | 20.1448 | 110.3443 | 5231.4399 | 62.531 | 5297.4795 | 0 | 0
2024-12-18 | 4 | 2737.7053 | 539.9966 | 20.1448 | 110.3443 | 5231.4399 | 62.531 | 5297.4795 | 0 | 0
2024-12-18 | 5 | 2739.047 | 539.9966 | 20.1448 | 110.3443 | 5231.4399 | 62.531 | 5297.4795 | 0 | 0
2024-12-18 | 6 | 2790.5089 | 539.9966 | 20.1448 | 110.3443 | 5231.4399 | 62.531 | 5297.4795 | 0 | 0
2024-12-18 | 7 | 2725.1797 | 539.9966 | 20.1448 | 110.3443 | 5231.4399 | 62.531 | 5297.4795 | 0 | 0
2024-12-18 | 8 | 2730.4578 | 539.9966 | 20.1448 | 110.3443 | 5231.4399 | 62.531 | 5297.4795 | 0 | 0
2024-12-18 | 9 | 2750.6506 | 539.9966 | 20.1448 | 110.3443 | 5231.4399 | 62.531 | 5297.4795 | 0 | 0
2024-12-18 | 10 | 2269.8677 | 539.9966 | 20.1448 | 110.3443 | 5231.4399 | 62.531 | 5297.4795 | 0 | 0
2024-12-18 | 11 | 2308.2977 | 539.9966 | 20.1448 | 110.3443 | 5231.4399 | 62.531 | 5297.4795 | 0 | 0
2024-12-18 | 12 | 2368.1415 | 539.9966 | 20.1448 | 110.3443 | 5231.4399 | 62.531 | 5297.4795 | 0 | 0
2024-12-18 | 13 | 2263.1437 | 539.9966 | 20.1448 | 110.3443 | 5231.4399 | 62.531 | 5297.4795 | 0 | 0
2024-12-18 | 14 | 2310.628 | 539.9966 | 20.1448 | 110.3443 | 5231.4399 | 62.531 | 5297.4795 | 0 | 0
2024-12-18 | 15 | 2498.9639 | 539.9966 | 20.1448 | 110.3443 | 5231.4399 | 62.531 | 5297.4795 | 0 | 0
2024-12-18 | 16 | 2749.2963 | 539.9966 | 20.1448 | 110.3443 | 5231.4399 | 62.531 | 5297.4795 | 0 | 0
2024-12-18 | 17 | 2792.7443 | 539.9966 | 20.1448 | 110.3443 | 5231.4399 | 62.531 | 5297.4795 | 0 | 0
2024-12-18 | 18 | 2793.3366 | 539.9966 | 20.1448 | 110.3443 | 5231.4399 | 62.531 | 5297.4795 | 0 | 0
2024-12-18 | 19 | 2786.5206 | 539.9966 | 20.1448 | 110.3443 | 5231.4399 | 62.531 | 5297.4795 | 0 | 0
2024-12-18 | 20 | 2764.6605 | 539.9966 | 20.1448 | 110.3443 | 5231.4399 | 62.531 | 5297.4795 | 0 | 0
2024-12-18 | 21 | 2790.4382 | 539.9966 | 20.1448 | 110.3443 | 5231.4399 | 62.531 | 5297.4795 | 0 | 0
2024-12-18 | 22 | 2795.7557 | 539.9966 | 20.1448 | 110.3443 | 5231.4399 | 62.531 | 5297.4795 | 0 | 0
2024-12-18 | 23 | 2752.1058 | 539.9966 | 20.1448 | 110.3443 | 5231.4399 | 62.531 | 5297.4795 | 0 | 0
2024-12-18 | 24 | 2685.427 | 539.9966 | 20.1448 | 110.3443 | 5231.4399 | 62.531 | 5297.4795 | 0 | 0
2024-12-19 | 1 | 2808.0731 | 543.291 | 20.2363 | 110.8454 | 5263.356 | 62.531 | 5329.2484 | 0 | 0
2024-12-19 | 2 | 2676.6984 | 543.291 | 20.2363 | 110.8454 | 5263.356 | 62.531 | 5329.2484 | 0 | 0
2024-12-19 | 3 | 2549.3749 | 543.291 | 20.2363 | 110.8454 | 5263.356 | 62.531 | 5329.2484 | 0 | 0
2024-12-19 | 4 | 2389.5959 | 543.291 | 20.2363 | 110.8454 | 5263.356 | 62.531 | 5329.2484 | 0 | 0
2024-12-19 | 5 | 2417.5561 | 543.291 | 20.2363 | 110.8454 | 5263.356 | 62.531 | 5329.2484 | 0 | 0
2024-12-19 | 6 | 2644.7432 | 543.291 | 20.2363 | 110.8454 | 5263.356 | 62.531 | 5329.2484 | 0 | 0
2024-12-19 | 7 | 2815.5474 | 543.291 | 20.2363 | 110.8454 | 5263.356 | 62.531 | 5329.2484 | 0 | 0
2024-12-19 | 8 | 2848.7063 | 543.291 | 20.2363 | 110.8454 | 5263.356 | 62.531 | 5329.2484 | 0 | 0
2024-12-19 | 9 | 2450.0496 | 543.291 | 20.2363 | 110.8454 | 5263.356 | 62.531 | 5329.2484 | 0 | 0
2024-12-19 | 10 | 2274.1745 | 543.291 | 20.2363 | 110.8454 | 5263.356 | 62.531 | 5329.2484 | 0 | 0
2024-12-19 | 11 | 2282.1005 | 543.291 | 20.2363 | 110.8454 | 5263.356 | 62.531 | 5329.2484 | 0 | 0
2024-12-19 | 12 | 2308.3791 | 543.291 | 20.2363 | 110.8454 | 5263.356 | 62.531 | 5329.2484 | 0 | 0
2024-12-19 | 13 | 2252.0037 | 543.291 | 20.2363 | 110.8454 | 5263.356 | 62.531 | 5329.2484 | 0 | 0
2024-12-19 | 14 | 2265.2213 | 543.291 | 20.2363 | 110.8454 | 5263.356 | 62.531 | 5329.2484 | 0 | 0
2024-12-19 | 15 | 2344.7116 | 543.291 | 20.2363 | 110.8454 | 5263.356 | 62.531 | 5329.2484 | 0 | 0
2024-12-19 | 16 | 2827.9388 | 543.291 | 20.2363 | 110.8454 | 5263.356 | 62.531 | 5329.2484 | 0 | 0
2024-12-19 | 17 | 2884.5908 | 543.291 | 20.2363 | 110.8454 | 5263.356 | 62.531 | 5329.2484 | 0 | 0
2024-12-19 | 18 | 2893.2066 | 543.291 | 20.2363 | 110.8454 | 5263.356 | 62.531 | 5329.2484 | 0 | 0
2024-12-19 | 19 | 2957.2056 | 543.291 | 20.2363 | 110.8454 | 5263.356 | 62.531 | 5329.2484 | 0 | 0
2024-12-19 | 20 | 2888.8008 | 543.291 | 20.2363 | 110.8454 | 5263.356 | 62.531 | 5329.2484 | 0 | 0
2024-12-19 | 21 | 2896.5026 | 543.291 | 20.2363 | 110.8454 | 5263.356 | 62.531 | 5329.2484 | 0 | 0
2024-12-19 | 22 | 2857.9546 | 543.291 | 20.2363 | 110.8454 | 5263.356 | 62.531 | 5329.2484 | 0 | 0
2024-12-19 | 23 | 2843.401 | 543.291 | 20.2363 | 110.8454 | 5263.356 | 62.531 | 5329.2484 | 0 | 0
2024-12-19 | 24 | 2743.2485 | 543.291 | 20.2363 | 110.8454 | 5263.356 | 62.531 | 5329.2484 | 0 | 0
2024-12-20 | 1 | 2834.1107 | 539.0229 | 20.1395 | 110.3152 | 5222.0068 | 62.531 | 5288.2066 | 0 | 0
2024-12-20 | 2 | 2734.3276 | 539.0229 | 20.1395 | 110.3152 | 5222.0068 | 62.531 | 5288.2066 | 0 | 0
2024-12-20 | 3 | 2965.6001 | 539.0229 | 20.1395 | 110.3152 | 5222.0068 | 62.531 | 5288.2066 | 0 | 0
2024-12-20 | 4 | 2950.8539 | 539.0229 | 20.1395 | 110.3152 | 5222.0068 | 62.531 | 5288.2066 | 0 | 0
2024-12-20 | 5 | 2886.9033 | 539.0229 | 20.1395 | 110.3152 | 5222.0068 | 62.531 | 5288.2066 | 0 | 0
2024-12-20 | 6 | 2765.5242 | 539.0229 | 20.1395 | 110.3152 | 5222.0068 | 62.531 | 5288.2066 | 0 | 0
2024-12-20 | 7 | 2898.6583 | 539.0229 | 20.1395 | 110.3152 | 5222.0068 | 62.531 | 5288.2066 | 0 | 0
2024-12-20 | 8 | 3007.9776 | 539.0229 | 20.1395 | 110.3152 | 5222.0068 | 62.531 | 5288.2066 | 0 | 0
2024-12-20 | 9 | 3002.1325 | 539.0229 | 20.1395 | 110.3152 | 5222.0068 | 62.531 | 5288.2066 | 0 | 0
2024-12-20 | 10 | 2628.7966 | 539.0229 | 20.1395 | 110.3152 | 5222.0068 | 62.531 | 5288.2066 | 0 | 0
2024-12-20 | 11 | 2672.045 | 539.0229 | 20.1395 | 110.3152 | 5222.0068 | 62.531 | 5288.2066 | 0 | 0
2024-12-20 | 12 | 2670.4928 | 539.0229 | 20.1395 | 110.3152 | 5222.0068 | 62.531 | 5288.2066 | 0 | 0
2024-12-20 | 13 | 2053.7997 | 539.0229 | 20.1395 | 110.3152 | 5222.0068 | 62.531 | 5288.2066 | 0 | 0
2024-12-20 | 14 | 2110.3294 | 539.0229 | 20.1395 | 110.3152 | 5222.0068 | 62.531 | 5288.2066 | 0 | 0
2024-12-20 | 15 | 2181.3452 | 539.0229 | 20.1395 | 110.3152 | 5222.0068 | 62.531 | 5288.2066 | 0 | 0
2024-12-20 | 16 | 2888.8444 | 539.0229 | 20.1395 | 110.3152 | 5222.0068 | 62.531 | 5288.2066 | 0 | 0
2024-12-20 | 17 | 2937.395 | 539.0229 | 20.1395 | 110.3152 | 5222.0068 | 62.531 | 5288.2066 | 0 | 0
2024-12-20 | 18 | 3210.5928 | 539.0229 | 20.1395 | 110.3152 | 5222.0068 | 62.531 | 5288.2066 | 0 | 0
2024-12-20 | 19 | 3061.6007 | 539.0229 | 20.1395 | 110.3152 | 5222.0068 | 62.531 | 5288.2066 | 0 | 0
2024-12-20 | 20 | 3011.6967 | 539.0229 | 20.1395 | 110.3152 | 5222.0068 | 62.531 | 5288.2066 | 0 | 0
2024-12-20 | 21 | 2896.7755 | 539.0229 | 20.1395 | 110.3152 | 5222.0068 | 62.531 | 5288.2066 | 0 | 0
2024-12-20 | 22 | 2955.6634 | 539.0229 | 20.1395 | 110.3152 | 5222.0068 | 62.531 | 5288.2066 | 0 | 0
2024-12-20 | 23 | 3002.9253 | 539.0229 | 20.1395 | 110.3152 | 5222.0068 | 62.531 | 5288.2066 | 0 | 0
2024-12-20 | 24 | 2991.8008 | 539.0229 | 20.1395 | 110.3152 | 5222.0068 | 62.531 | 5288.2066 | 0 | 0
2024-12-21 | 1 | 2871.0214 | 540.6697 | 20.4402 | 111.9623 | 5237.9603 | 62.531 | 5305.4552 | 0 | 0
2024-12-21 | 2 | 2856.0824 | 540.6697 | 20.4402 | 111.9623 | 5237.9603 | 62.531 | 5305.4552 | 0 | 0
2024-12-21 | 3 | 2805.7127 | 540.6697 | 20.4402 | 111.9623 | 5237.9603 | 62.531 | 5305.4552 | 0 | 0
2024-12-21 | 4 | 2742.1649 | 540.6697 | 20.4402 | 111.9623 | 5237.9603 | 62.531 | 5305.4552 | 0 | 0
2024-12-21 | 5 | 2737.8138 | 540.6697 | 20.4402 | 111.9623 | 5237.9603 | 62.531 | 5305.4552 | 0 | 0
2024-12-21 | 6 | 2782.8312 | 540.6697 | 20.4402 | 111.9623 | 5237.9603 | 62.531 | 5305.4552 | 0 | 0
2024-12-21 | 7 | 2852.5722 | 540.6697 | 20.4402 | 111.9623 | 5237.9603 | 62.531 | 5305.4552 | 0 | 0
2024-12-21 | 8 | 2946.4845 | 540.6697 | 20.4402 | 111.9623 | 5237.9603 | 62.531 | 5305.4552 | 0 | 0
2024-12-21 | 9 | 2848.4506 | 540.6697 | 20.4402 | 111.9623 | 5237.9603 | 62.531 | 5305.4552 | 0 | 0
2024-12-21 | 10 | 2672.6585 | 540.6697 | 20.4402 | 111.9623 | 5237.9603 | 62.531 | 5305.4552 | 0 | 0
2024-12-21 | 11 | 2614.3001 | 540.6697 | 20.4402 | 111.9623 | 5237.9603 | 62.531 | 5305.4552 | 0 | 0
2024-12-21 | 12 | 2626.0736 | 540.6697 | 20.4402 | 111.9623 | 5237.9603 | 62.531 | 5305.4552 | 0 | 0
2024-12-21 | 13 | 2671.3137 | 540.6697 | 20.4402 | 111.9623 | 5237.9603 | 62.531 | 5305.4552 | 0 | 0
2024-12-21 | 14 | 2722.9076 | 540.6697 | 20.4402 | 111.9623 | 5237.9603 | 62.531 | 5305.4552 | 0 | 0
2024-12-21 | 15 | 2617.463 | 540.6697 | 20.4402 | 111.9623 | 5237.9603 | 62.531 | 5305.4552 | 0 | 0
2024-12-21 | 16 | 2825.4282 | 540.6697 | 20.4402 | 111.9623 | 5237.9603 | 62.531 | 5305.4552 | 0 | 0
2024-12-21 | 17 | 2868.0144 | 540.6697 | 20.4402 | 111.9623 | 5237.9603 | 62.531 | 5305.4552 | 0 | 0
2024-12-21 | 18 | 2974.3957 | 540.6697 | 20.4402 | 111.9623 | 5237.9603 | 62.531 | 5305.4552 | 0 | 0
2024-12-21 | 19 | 2940.596 | 540.6697 | 20.4402 | 111.9623 | 5237.9603 | 62.531 | 5305.4552 | 0 | 0
2024-12-21 | 20 | 2900.9936 | 540.6697 | 20.4402 | 111.9623 | 5237.9603 | 62.531 | 5305.4552 | 0 | 0
2024-12-21 | 21 | 2874.7918 | 540.6697 | 20.4402 | 111.9623 | 5237.9603 | 62.531 | 5305.4552 | 0 | 0
2024-12-21 | 22 | 2927.0889 | 540.6697 | 20.4402 | 111.9623 | 5237.9603 | 62.531 | 5305.4552 | 0 | 0
2024-12-21 | 23 | 2841.9393 | 540.6697 | 20.4402 | 111.9623 | 5237.9603 | 62.531 | 5305.4552 | 0 | 0
2024-12-21 | 24 | 2786.1596 | 540.6697 | 20.4402 | 111.9623 | 5237.9603 | 62.531 | 5305.4552 | 0 | 0
2024-12-22 | 1 | 2835.717 | 541.2564 | 20.4402 | 111.9623 | 5243.6442 | 62.531 | 5311.0254 | 0 | 0
2024-12-22 | 2 | 2830.1881 | 541.2564 | 20.4402 | 111.9623 | 5243.6442 | 62.531 | 5311.0254 | 0 | 0
2024-12-22 | 3 | 3837.2668 | 541.2564 | 20.4402 | 111.9623 | 5243.6442 | 62.531 | 5311.0254 | 0 | 0
2024-12-22 | 4 | 4039.9352 | 541.2564 | 20.4402 | 111.9623 | 5243.6442 | 62.531 | 5311.0254 | 0 | 0
2024-12-22 | 5 | 3978.1483 | 541.2564 | 20.4402 | 111.9623 | 5243.6442 | 62.531 | 5311.0254 | 0 | 0
2024-12-22 | 6 | 3788.0607 | 541.2564 | 20.4402 | 111.9623 | 5243.6442 | 62.531 | 5311.0254 | 0 | 0
2024-12-22 | 7 | 4040.6817 | 541.2564 | 20.4402 | 111.9623 | 5243.6442 | 62.531 | 5311.0254 | 0 | 0
2024-12-22 | 8 | 3579.4882 | 541.2564 | 20.4402 | 111.9623 | 5243.6442 | 62.531 | 5311.0254 | 0 | 0
2024-12-22 | 9 | 3633.6376 | 541.2564 | 20.4402 | 111.9623 | 5243.6442 | 62.531 | 5311.0254 | 0 | 0
2024-12-22 | 10 | 2882.5002 | 541.2564 | 20.4402 | 111.9623 | 5243.6442 | 62.531 | 5311.0254 | 0 | 0
2024-12-22 | 11 | 2875.0473 | 541.2564 | 20.4402 | 111.9623 | 5243.6442 | 62.531 | 5311.0254 | 0 | 0
2024-12-22 | 12 | 2829.3673 | 541.2564 | 20.4402 | 111.9623 | 5243.6442 | 62.531 | 5311.0254 | 0 | 0
2024-12-22 | 13 | 2825.8068 | 541.2564 | 20.4402 | 111.9623 | 5243.6442 | 62.531 | 5311.0254 | 0 | 0
2024-12-22 | 14 | 2830.9705 | 541.2564 | 20.4402 | 111.9623 | 5243.6442 | 62.531 | 5311.0254 | 0 | 0
2024-12-22 | 15 | 2687.7025 | 541.2564 | 20.4402 | 111.9623 | 5243.6442 | 62.531 | 5311.0254 | 0 | 0
2024-12-22 | 16 | 2833.2127 | 541.2564 | 20.4402 | 111.9623 | 5243.6442 | 62.531 | 5311.0254 | 0 | 0
2024-12-22 | 17 | 2839.6963 | 541.2564 | 20.4402 | 111.9623 | 5243.6442 | 62.531 | 5311.0254 | 0 | 0
2024-12-22 | 18 | 2900.8915 | 541.2564 | 20.4402 | 111.9623 | 5243.6442 | 62.531 | 5311.0254 | 0 | 0
2024-12-22 | 19 | 3015.3751 | 541.2564 | 20.4402 | 111.9623 | 5243.6442 | 62.531 | 5311.0254 | 0 | 0
2024-12-22 | 20 | 2911.0754 | 541.2564 | 20.4402 | 111.9623 | 5243.6442 | 62.531 | 5311.0254 | 0 | 0
2024-12-22 | 21 | 2884.2048 | 541.2564 | 20.4402 | 111.9623 | 5243.6442 | 62.531 | 5311.0254 | 0 | 0
2024-12-22 | 22 | 2864.4879 | 541.2564 | 20.4402 | 111.9623 | 5243.6442 | 62.531 | 5311.0254 | 0 | 0
2024-12-22 | 23 | 2859.4346 | 541.2564 | 20.4402 | 111.9623 | 5243.6442 | 62.531 | 5311.0254 | 0 | 0
2024-12-22 | 24 | 2828.4379 | 541.2564 | 20.4402 | 111.9623 | 5243.6442 | 62.531 | 5311.0254 | 0 | 0
2024-12-23 | 1 | 2808.0054 | 541.843 | 20.4402 | 111.9623 | 5249.3271 | 62.531 | 5316.5947 | 0 | 0
2024-12-23 | 2 | 2697.0801 | 541.843 | 20.4402 | 111.9623 | 5249.3271 | 62.531 | 5316.5947 | 0 | 0
2024-12-23 | 3 | 2680.2412 | 541.843 | 20.4402 | 111.9623 | 5249.3271 | 62.531 | 5316.5947 | 0 | 0
2024-12-23 | 4 | 2635.3241 | 541.843 | 20.4402 | 111.9623 | 5249.3271 | 62.531 | 5316.5947 | 0 | 0
2024-12-23 | 5 | 2679.0204 | 541.843 | 20.4402 | 111.9623 | 5249.3271 | 62.531 | 5316.5947 | 0 | 0
2024-12-23 | 6 | 2787.7981 | 541.843 | 20.4402 | 111.9623 | 5249.3271 | 62.531 | 5316.5947 | 0 | 0
2024-12-23 | 7 | 2842.0987 | 541.843 | 20.4402 | 111.9623 | 5249.3271 | 62.531 | 5316.5947 | 0 | 0
2024-12-23 | 8 | 2828.316 | 541.843 | 20.4402 | 111.9623 | 5249.3271 | 62.531 | 5316.5947 | 0 | 0
2024-12-23 | 9 | 2942.4765 | 541.843 | 20.4402 | 111.9623 | 5249.3271 | 62.531 | 5316.5947 | 0 | 0
2024-12-23 | 10 | 2820.1163 | 541.843 | 20.4402 | 111.9623 | 5249.3271 | 62.531 | 5316.5947 | 0 | 0
2024-12-23 | 11 | 2746.5306 | 541.843 | 20.4402 | 111.9623 | 5249.3271 | 62.531 | 5316.5947 | 0 | 0
2024-12-23 | 12 | 2742.9892 | 541.843 | 20.4402 | 111.9623 | 5249.3271 | 62.531 | 5316.5947 | 0 | 0
2024-12-23 | 13 | 2808.6223 | 541.843 | 20.4402 | 111.9623 | 5249.3271 | 62.531 | 5316.5947 | 0 | 0
2024-12-23 | 14 | 2828.6586 | 541.843 | 20.4402 | 111.9623 | 5249.3271 | 62.531 | 5316.5947 | 0 | 0
2024-12-23 | 15 | 2813.5484 | 541.843 | 20.4402 | 111.9623 | 5249.3271 | 62.531 | 5316.5947 | 0 | 0
2024-12-23 | 16 | 2860.7962 | 541.843 | 20.4402 | 111.9623 | 5249.3271 | 62.531 | 5316.5947 | 0 | 0
2024-12-23 | 17 | 2867.2346 | 541.843 | 20.4402 | 111.9623 | 5249.3271 | 62.531 | 5316.5947 | 0 | 0
2024-12-23 | 18 | 2863.5807 | 541.843 | 20.4402 | 111.9623 | 5249.3271 | 62.531 | 5316.5947 | 0 | 0
2024-12-23 | 19 | 2904.312 | 541.843 | 20.4402 | 111.9623 | 5249.3271 | 62.531 | 5316.5947 | 0 | 0
2024-12-23 | 20 | 2876.9269 | 541.843 | 20.4402 | 111.9623 | 5249.3271 | 62.531 | 5316.5947 | 0 | 0
2024-12-23 | 21 | 2874.823 | 541.843 | 20.4402 | 111.9623 | 5249.3271 | 62.531 | 5316.5947 | 0 | 0
2024-12-23 | 22 | 2859.0396 | 541.843 | 20.4402 | 111.9623 | 5249.3271 | 62.531 | 5316.5947 | 0 | 0
2024-12-23 | 23 | 2829.2351 | 541.843 | 20.4402 | 111.9623 | 5249.3271 | 62.531 | 5316.5947 | 0 | 0
2024-12-23 | 24 | 2810.6197 | 541.843 | 20.4402 | 111.9623 | 5249.3271 | 62.531 | 5316.5947 | 0 | 0
2024-12-24 | 1 | 2649.1853 | 540.9858 | 20.1035 | 110.118 | 5241.0226 | 62.531 | 5306.6488 | 0 | 0
2024-12-24 | 2 | 2503.0179 | 540.9858 | 20.1035 | 110.118 | 5241.0226 | 62.531 | 5306.6488 | 0 | 0
2024-12-24 | 3 | 2373.2648 | 540.9858 | 20.1035 | 110.118 | 5241.0226 | 62.531 | 5306.6488 | 0 | 0
2024-12-24 | 4 | 2229.1254 | 540.9858 | 20.1035 | 110.118 | 5241.0226 | 62.531 | 5306.6488 | 0 | 0
2024-12-24 | 5 | 2184.0734 | 540.9858 | 20.1035 | 110.118 | 5241.0226 | 62.531 | 5306.6488 | 0 | 0
2024-12-24 | 6 | 2704.3054 | 540.9858 | 20.1035 | 110.118 | 5241.0226 | 62.531 | 5306.6488 | 0 | 0
2024-12-24 | 7 | 2746.4773 | 540.9858 | 20.1035 | 110.118 | 5241.0226 | 62.531 | 5306.6488 | 0 | 0
2024-12-24 | 8 | 2829.0252 | 540.9858 | 20.1035 | 110.118 | 5241.0226 | 62.531 | 5306.6488 | 0 | 0
2024-12-24 | 9 | 2734.3272 | 540.9858 | 20.1035 | 110.118 | 5241.0226 | 62.531 | 5306.6488 | 0 | 0
2024-12-24 | 10 | 2273.5039 | 540.9858 | 20.1035 | 110.118 | 5241.0226 | 62.531 | 5306.6488 | 0 | 0
2024-12-24 | 11 | 2403.1572 | 540.9858 | 20.1035 | 110.118 | 5241.0226 | 62.531 | 5306.6488 | 0 | 0
2024-12-24 | 12 | 2302.1499 | 540.9858 | 20.1035 | 110.118 | 5241.0226 | 62.531 | 5306.6488 | 0 | 0
2024-12-24 | 13 | 2316.7167 | 540.9858 | 20.1035 | 110.118 | 5241.0226 | 62.531 | 5306.6488 | 0 | 0
2024-12-24 | 14 | 2398.6856 | 540.9858 | 20.1035 | 110.118 | 5241.0226 | 62.531 | 5306.6488 | 0 | 0
2024-12-24 | 15 | 2294.4127 | 540.9858 | 20.1035 | 110.118 | 5241.0226 | 62.531 | 5306.6488 | 0 | 0
2024-12-24 | 16 | 2417.8903 | 540.9858 | 20.1035 | 110.118 | 5241.0226 | 62.531 | 5306.6488 | 0 | 0
2024-12-24 | 17 | 2797.8649 | 540.9858 | 20.1035 | 110.118 | 5241.0226 | 62.531 | 5306.6488 | 0 | 0
2024-12-24 | 18 | 2901.2119 | 540.9858 | 20.1035 | 110.118 | 5241.0226 | 62.531 | 5306.6488 | 0 | 0
2024-12-24 | 19 | 2867.5948 | 540.9858 | 20.1035 | 110.118 | 5241.0226 | 62.531 | 5306.6488 | 0 | 0
2024-12-24 | 20 | 2835.1002 | 540.9858 | 20.1035 | 110.118 | 5241.0226 | 62.531 | 5306.6488 | 0 | 0
2024-12-24 | 21 | 2823.3594 | 540.9858 | 20.1035 | 110.118 | 5241.0226 | 62.531 | 5306.6488 | 0 | 0
2024-12-24 | 22 | 2820.9455 | 540.9858 | 20.1035 | 110.118 | 5241.0226 | 62.531 | 5306.6488 | 0 | 0
2024-12-24 | 23 | 2646.2507 | 540.9858 | 20.1035 | 110.118 | 5241.0226 | 62.531 | 5306.6488 | 0 | 0
2024-12-24 | 24 | 2430.4294 | 540.9858 | 20.1035 | 110.118 | 5241.0226 | 62.531 | 5306.6488 | 0 | 0
2024-12-25 | 1 | 2536.1734 | 540.8704 | 20.1948 | 110.6181 | 5239.9051 | 62.531 | 5306.0438 | 0 | 0
2024-12-25 | 2 | 2342.7161 | 540.8704 | 20.1948 | 110.6181 | 5239.9051 | 62.531 | 5306.0438 | 0 | 0
2024-12-25 | 3 | 2530.2196 | 540.8704 | 20.1948 | 110.6181 | 5239.9051 | 62.531 | 5306.0438 | 0 | 0
2024-12-25 | 4 | 2219.2575 | 540.8704 | 20.1948 | 110.6181 | 5239.9051 | 62.531 | 5306.0438 | 0 | 0
2024-12-25 | 5 | 2162.5243 | 540.8704 | 20.1948 | 110.6181 | 5239.9051 | 62.531 | 5306.0438 | 0 | 0
2024-12-25 | 6 | 2205.599 | 540.8704 | 20.1948 | 110.6181 | 5239.9051 | 62.531 | 5306.0438 | 0 | 0
2024-12-25 | 7 | 2206.5815 | 540.8704 | 20.1948 | 110.6181 | 5239.9051 | 62.531 | 5306.0438 | 0 | 0
2024-12-25 | 8 | 2021.9889 | 540.8704 | 20.1948 | 110.6181 | 5239.9051 | 62.531 | 5306.0438 | 0 | 0
2024-12-25 | 9 | 2023.5599 | 540.8704 | 20.1948 | 110.6181 | 5239.9051 | 62.531 | 5306.0438 | 0 | 0
2024-12-25 | 10 | 2023.1917 | 540.8704 | 20.1948 | 110.6181 | 5239.9051 | 62.531 | 5306.0438 | 0 | 0
2024-12-25 | 11 | 2100.9599 | 540.8704 | 20.1948 | 110.6181 | 5239.9051 | 62.531 | 5306.0438 | 0 | 0
2024-12-25 | 12 | 2143.1944 | 540.8704 | 20.1948 | 110.6181 | 5239.9051 | 62.531 | 5306.0438 | 0 | 0
2024-12-25 | 13 | 2153.24 | 540.8704 | 20.1948 | 110.6181 | 5239.9051 | 62.531 | 5306.0438 | 0 | 0
2024-12-25 | 14 | 2191.1396 | 540.8704 | 20.1948 | 110.6181 | 5239.9051 | 62.531 | 5306.0438 | 0 | 0
2024-12-25 | 15 | 2058.5953 | 540.8704 | 20.1948 | 110.6181 | 5239.9051 | 62.531 | 5306.0438 | 0 | 0
2024-12-25 | 16 | 2375.9294 | 540.8704 | 20.1948 | 110.6181 | 5239.9051 | 62.531 | 5306.0438 | 0 | 0
2024-12-25 | 17 | 2674.19 | 540.8704 | 20.1948 | 110.6181 | 5239.9051 | 62.531 | 5306.0438 | 0 | 0
2024-12-25 | 18 | 2868.0903 | 540.8704 | 20.1948 | 110.6181 | 5239.9051 | 62.531 | 5306.0438 | 0 | 0
2024-12-25 | 19 | 2775.0422 | 540.8704 | 20.1948 | 110.6181 | 5239.9051 | 62.531 | 5306.0438 | 0 | 0
2024-12-25 | 20 | 2775.8961 | 540.8704 | 20.1948 | 110.6181 | 5239.9051 | 62.531 | 5306.0438 | 0 | 0
2024-12-25 | 21 | 2761.3385 | 540.8704 | 20.1948 | 110.6181 | 5239.9051 | 62.531 | 5306.0438 | 0 | 0
2024-12-25 | 22 | 2824.0738 | 540.8704 | 20.1948 | 110.6181 | 5239.9051 | 62.531 | 5306.0438 | 0 | 0
2024-12-25 | 23 | 2725.9973 | 540.8704 | 20.1948 | 110.6181 | 5239.9051 | 62.531 | 5306.0438 | 0 | 0
2024-12-25 | 24 | 2537.1335 | 540.8704 | 20.1948 | 110.6181 | 5239.9051 | 62.531 | 5306.0438 | 0 | 0
2024-12-26 | 1 | 2614.6955 | 540.7823 | 20.1948 | 110.6181 | 5239.0511 | 62.531 | 5305.2069 | 0 | 0
2024-12-26 | 2 | 2488.9843 | 540.7823 | 20.1948 | 110.6181 | 5239.0511 | 62.531 | 5305.2069 | 0 | 0
2024-12-26 | 3 | 2315.2091 | 540.7823 | 20.1948 | 110.6181 | 5239.0511 | 62.531 | 5305.2069 | 0 | 0
2024-12-26 | 4 | 2237.8928 | 540.7823 | 20.1948 | 110.6181 | 5239.0511 | 62.531 | 5305.2069 | 0 | 0
2024-12-26 | 5 | 2238.1421 | 540.7823 | 20.1948 | 110.6181 | 5239.0511 | 62.531 | 5305.2069 | 0 | 0
2024-12-26 | 6 | 2415.838 | 540.7823 | 20.1948 | 110.6181 | 5239.0511 | 62.531 | 5305.2069 | 0 | 0
2024-12-26 | 7 | 2603.1874 | 540.7823 | 20.1948 | 110.6181 | 5239.0511 | 62.531 | 5305.2069 | 0 | 0
2024-12-26 | 8 | 2561.2992 | 540.7823 | 20.1948 | 110.6181 | 5239.0511 | 62.531 | 5305.2069 | 0 | 0
2024-12-26 | 9 | 2566.2476 | 540.7823 | 20.1948 | 110.6181 | 5239.0511 | 62.531 | 5305.2069 | 0 | 0
2024-12-26 | 10 | 2611.1349 | 540.7823 | 20.1948 | 110.6181 | 5239.0511 | 62.531 | 5305.2069 | 0 | 0
2024-12-26 | 11 | 2298.0057 | 540.7823 | 20.1948 | 110.6181 | 5239.0511 | 62.531 | 5305.2069 | 0 | 0
2024-12-26 | 12 | 2354.7158 | 540.7823 | 20.1948 | 110.6181 | 5239.0511 | 62.531 | 5305.2069 | 0 | 0
2024-12-26 | 13 | 2553.3537 | 540.7823 | 20.1948 | 110.6181 | 5239.0511 | 62.531 | 5305.2069 | 0 | 0
2024-12-26 | 14 | 2646.9114 | 540.7823 | 20.1948 | 110.6181 | 5239.0511 | 62.531 | 5305.2069 | 0 | 0
2024-12-26 | 15 | 2640.2284 | 540.7823 | 20.1948 | 110.6181 | 5239.0511 | 62.531 | 5305.2069 | 0 | 0
2024-12-26 | 16 | 2645.0524 | 540.7823 | 20.1948 | 110.6181 | 5239.0511 | 62.531 | 5305.2069 | 0 | 0
2024-12-26 | 17 | 2884.6139 | 540.7823 | 20.1948 | 110.6181 | 5239.0511 | 62.531 | 5305.2069 | 0 | 0
2024-12-26 | 18 | 2893.2702 | 540.7823 | 20.1948 | 110.6181 | 5239.0511 | 62.531 | 5305.2069 | 0 | 0
2024-12-26 | 19 | 2891.4432 | 540.7823 | 20.1948 | 110.6181 | 5239.0511 | 62.531 | 5305.2069 | 0 | 0
2024-12-26 | 20 | 2875.0488 | 540.7823 | 20.1948 | 110.6181 | 5239.0511 | 62.531 | 5305.2069 | 0 | 0
2024-12-26 | 21 | 2888.8876 | 540.7823 | 20.1948 | 110.6181 | 5239.0511 | 62.531 | 5305.2069 | 0 | 0
2024-12-26 | 22 | 2838.0485 | 540.7823 | 20.1948 | 110.6181 | 5239.0511 | 62.531 | 5305.2069 | 0 | 0
2024-12-26 | 23 | 2803.4301 | 540.7823 | 20.1948 | 110.6181 | 5239.0511 | 62.531 | 5305.2069 | 0 | 0
2024-12-26 | 24 | 2830.3594 | 540.7823 | 20.1948 | 110.6181 | 5239.0511 | 62.531 | 5305.2069 | 0 | 0
2024-12-27 | 1 | 2618.4999 | 538.6015 | 20.1558 | 110.4045 | 5217.9244 | 62.531 | 5284.2933 | 0 | 0
2024-12-27 | 2 | 2655.2637 | 538.6015 | 20.1558 | 110.4045 | 5217.9244 | 62.531 | 5284.2933 | 0 | 0
2024-12-27 | 3 | 2554.4464 | 538.6015 | 20.1558 | 110.4045 | 5217.9244 | 62.531 | 5284.2933 | 0 | 0
2024-12-27 | 4 | 2474.863 | 538.6015 | 20.1558 | 110.4045 | 5217.9244 | 62.531 | 5284.2933 | 0 | 0
2024-12-27 | 5 | 2490.4782 | 538.6015 | 20.1558 | 110.4045 | 5217.9244 | 62.531 | 5284.2933 | 0 | 0
2024-12-27 | 6 | 2685.475 | 538.6015 | 20.1558 | 110.4045 | 5217.9244 | 62.531 | 5284.2933 | 0 | 0
2024-12-27 | 7 | 2790.8803 | 538.6015 | 20.1558 | 110.4045 | 5217.9244 | 62.531 | 5284.2933 | 0 | 0
2024-12-27 | 8 | 2845.3826 | 538.6015 | 20.1558 | 110.4045 | 5217.9244 | 62.531 | 5284.2933 | 0 | 0
2024-12-27 | 9 | 2849.041 | 538.6015 | 20.1558 | 110.4045 | 5217.9244 | 62.531 | 5284.2933 | 0 | 0
2024-12-27 | 10 | 2687.4681 | 538.6015 | 20.1558 | 110.4045 | 5217.9244 | 62.531 | 5284.2933 | 0 | 0
2024-12-27 | 11 | 2473.6829 | 538.6015 | 20.1558 | 110.4045 | 5217.9244 | 62.531 | 5284.2933 | 0 | 0
2024-12-27 | 12 | 2290.0226 | 538.6015 | 20.1558 | 110.4045 | 5217.9244 | 62.531 | 5284.2933 | 0 | 0
2024-12-27 | 13 | 2415.991 | 538.6015 | 20.1558 | 110.4045 | 5217.9244 | 62.531 | 5284.2933 | 0 | 0
2024-12-27 | 14 | 2488.6196 | 538.6015 | 20.1558 | 110.4045 | 5217.9244 | 62.531 | 5284.2933 | 0 | 0
2024-12-27 | 15 | 2610.4108 | 538.6015 | 20.1558 | 110.4045 | 5217.9244 | 62.531 | 5284.2933 | 0 | 0
2024-12-27 | 16 | 2834.2961 | 538.6015 | 20.1558 | 110.4045 | 5217.9244 | 62.531 | 5284.2933 | 0 | 0
2024-12-27 | 17 | 2882.4374 | 538.6015 | 20.1558 | 110.4045 | 5217.9244 | 62.531 | 5284.2933 | 0 | 0
2024-12-27 | 18 | 2898.865 | 538.6015 | 20.1558 | 110.4045 | 5217.9244 | 62.531 | 5284.2933 | 0 | 0
2024-12-27 | 19 | 2920.5306 | 538.6015 | 20.1558 | 110.4045 | 5217.9244 | 62.531 | 5284.2933 | 0 | 0
2024-12-27 | 20 | 2898.54 | 538.6015 | 20.1558 | 110.4045 | 5217.9244 | 62.531 | 5284.2933 | 0 | 0
2024-12-27 | 21 | 2875.8576 | 538.6015 | 20.1558 | 110.4045 | 5217.9244 | 62.531 | 5284.2933 | 0 | 0
2024-12-27 | 22 | 2882.0238 | 538.6015 | 20.1558 | 110.4045 | 5217.9244 | 62.531 | 5284.2933 | 0 | 0
2024-12-27 | 23 | 2873.0178 | 538.6015 | 20.1558 | 110.4045 | 5217.9244 | 62.531 | 5284.2933 | 0 | 0
2024-12-27 | 24 | 2845.2675 | 538.6015 | 20.1558 | 110.4045 | 5217.9244 | 62.531 | 5284.2933 | 0 | 0
2024-12-28 | 1 | 2664.6967 | 543.4403 | 20.1657 | 110.4587 | 5264.8022 | 62.531 | 5330.2867 | 0 | 0
2024-12-28 | 2 | 2817.4005 | 543.4403 | 20.1657 | 110.4587 | 5264.8022 | 62.531 | 5330.2867 | 0 | 0
2024-12-28 | 3 | 2676.3363 | 543.4403 | 20.1657 | 110.4587 | 5264.8022 | 62.531 | 5330.2867 | 0 | 0
2024-12-28 | 4 | 2629.787 | 543.4403 | 20.1657 | 110.4587 | 5264.8022 | 62.531 | 5330.2867 | 0 | 0
2024-12-28 | 5 | 2615.49 | 543.4403 | 20.1657 | 110.4587 | 5264.8022 | 62.531 | 5330.2867 | 0 | 0
2024-12-28 | 6 | 2716.0648 | 543.4403 | 20.1657 | 110.4587 | 5264.8022 | 62.531 | 5330.2867 | 0 | 0
2024-12-28 | 7 | 2867.2444 | 543.4403 | 20.1657 | 110.4587 | 5264.8022 | 62.531 | 5330.2867 | 0 | 0
2024-12-28 | 8 | 2821.5532 | 543.4403 | 20.1657 | 110.4587 | 5264.8022 | 62.531 | 5330.2867 | 0 | 0
2024-12-28 | 9 | 2775.3202 | 543.4403 | 20.1657 | 110.4587 | 5264.8022 | 62.531 | 5330.2867 | 0 | 0
2024-12-28 | 10 | 2880.9647 | 543.4403 | 20.1657 | 110.4587 | 5264.8022 | 62.531 | 5330.2867 | 0 | 0
2024-12-28 | 11 | 2721.9422 | 543.4403 | 20.1657 | 110.4587 | 5264.8022 | 62.531 | 5330.2867 | 0 | 0
2024-12-28 | 12 | 2813.4825 | 543.4403 | 20.1657 | 110.4587 | 5264.8022 | 62.531 | 5330.2867 | 0 | 0
2024-12-28 | 13 | 2766.3074 | 543.4403 | 20.1657 | 110.4587 | 5264.8022 | 62.531 | 5330.2867 | 0 | 0
2024-12-28 | 14 | 2810.1467 | 543.4403 | 20.1657 | 110.4587 | 5264.8022 | 62.531 | 5330.2867 | 0 | 0
2024-12-28 | 15 | 2573.5583 | 543.4403 | 20.1657 | 110.4587 | 5264.8022 | 62.531 | 5330.2867 | 0 | 0
2024-12-28 | 16 | 2843.277 | 543.4403 | 20.1657 | 110.4587 | 5264.8022 | 62.531 | 5330.2867 | 0 | 0
2024-12-28 | 17 | 2873.0069 | 543.4403 | 20.1657 | 110.4587 | 5264.8022 | 62.531 | 5330.2867 | 0 | 0
2024-12-28 | 18 | 2884.3716 | 543.4403 | 20.1657 | 110.4587 | 5264.8022 | 62.531 | 5330.2867 | 0 | 0
2024-12-28 | 19 | 2880.2227 | 543.4403 | 20.1657 | 110.4587 | 5264.8022 | 62.531 | 5330.2867 | 0 | 0
2024-12-28 | 20 | 2884.6228 | 543.4403 | 20.1657 | 110.4587 | 5264.8022 | 62.531 | 5330.2867 | 0 | 0
2024-12-28 | 21 | 2883.6484 | 543.4403 | 20.1657 | 110.4587 | 5264.8022 | 62.531 | 5330.2867 | 0 | 0
2024-12-28 | 22 | 2766.963 | 543.4403 | 20.1657 | 110.4587 | 5264.8022 | 62.531 | 5330.2867 | 0 | 0
2024-12-28 | 23 | 2763.7116 | 543.4403 | 20.1657 | 110.4587 | 5264.8022 | 62.531 | 5330.2867 | 0 | 0
2024-12-28 | 24 | 2808.4485 | 543.4403 | 20.1657 | 110.4587 | 5264.8022 | 62.531 | 5330.2867 | 0 | 0
2024-12-29 | 1 | 2783.2842 | 542.8515 | 20.1657 | 110.4587 | 5259.0981 | 62.531 | 5324.6967 | 0 | 0
2024-12-29 | 2 | 2608.7299 | 542.8515 | 20.1657 | 110.4587 | 5259.0981 | 62.531 | 5324.6967 | 0 | 0
2024-12-29 | 3 | 2345.5462 | 542.8515 | 20.1657 | 110.4587 | 5259.0981 | 62.531 | 5324.6967 | 0 | 0
2024-12-29 | 4 | 2198.0463 | 542.8515 | 20.1657 | 110.4587 | 5259.0981 | 62.531 | 5324.6967 | 0 | 0
2024-12-29 | 5 | 2161.9474 | 542.8515 | 20.1657 | 110.4587 | 5259.0981 | 62.531 | 5324.6967 | 0 | 0
2024-12-29 | 6 | 2197.1226 | 542.8515 | 20.1657 | 110.4587 | 5259.0981 | 62.531 | 5324.6967 | 0 | 0
2024-12-29 | 7 | 2191.6515 | 542.8515 | 20.1657 | 110.4587 | 5259.0981 | 62.531 | 5324.6967 | 0 | 0
2024-12-29 | 8 | 2361.2812 | 542.8515 | 20.1657 | 110.4587 | 5259.0981 | 62.531 | 5324.6967 | 0 | 0
2024-12-29 | 9 | 2310.7445 | 542.8515 | 20.1657 | 110.4587 | 5259.0981 | 62.531 | 5324.6967 | 0 | 0
2024-12-29 | 10 | 1874.5077 | 542.8515 | 20.1657 | 110.4587 | 5259.0981 | 62.531 | 5324.6967 | 0 | 0
2024-12-29 | 11 | 1869.0454 | 542.8515 | 20.1657 | 110.4587 | 5259.0981 | 62.531 | 5324.6967 | 0 | 0
2024-12-29 | 12 | 1911.7634 | 542.8515 | 20.1657 | 110.4587 | 5259.0981 | 62.531 | 5324.6967 | 0 | 0
2024-12-29 | 13 | 1974.5682 | 542.8515 | 20.1657 | 110.4587 | 5259.0981 | 62.531 | 5324.6967 | 0 | 0
2024-12-29 | 14 | 2034.4119 | 542.8515 | 20.1657 | 110.4587 | 5259.0981 | 62.531 | 5324.6967 | 0 | 0
2024-12-29 | 15 | 2154.5308 | 542.8515 | 20.1657 | 110.4587 | 5259.0981 | 62.531 | 5324.6967 | 0 | 0
2024-12-29 | 16 | 2213.63 | 542.8515 | 20.1657 | 110.4587 | 5259.0981 | 62.531 | 5324.6967 | 0 | 0
2024-12-29 | 17 | 2657.2228 | 542.8515 | 20.1657 | 110.4587 | 5259.0981 | 62.531 | 5324.6967 | 0 | 0
2024-12-29 | 18 | 2689.2016 | 542.8515 | 20.1657 | 110.4587 | 5259.0981 | 62.531 | 5324.6967 | 0 | 0
2024-12-29 | 19 | 2842.6317 | 542.8515 | 20.1657 | 110.4587 | 5259.0981 | 62.531 | 5324.6967 | 0 | 0
2024-12-29 | 20 | 2844.8447 | 542.8515 | 20.1657 | 110.4587 | 5259.0981 | 62.531 | 5324.6967 | 0 | 0
2024-12-29 | 21 | 2748.1441 | 542.8515 | 20.1657 | 110.4587 | 5259.0981 | 62.531 | 5324.6967 | 0 | 0
2024-12-29 | 22 | 2792.4936 | 542.8515 | 20.1657 | 110.4587 | 5259.0981 | 62.531 | 5324.6967 | 0 | 0
2024-12-29 | 23 | 2738.2638 | 542.8515 | 20.1657 | 110.4587 | 5259.0981 | 62.531 | 5324.6967 | 0 | 0
2024-12-29 | 24 | 2735.1235 | 542.8515 | 20.1657 | 110.4587 | 5259.0981 | 62.531 | 5324.6967 | 0 | 0
2024-12-30 | 1 | 2737.1337 | 542.2628 | 20.1657 | 110.4587 | 5253.394 | 62.531 | 5319.1067 | 0 | 0
2024-12-30 | 2 | 2610.0692 | 542.2628 | 20.1657 | 110.4587 | 5253.394 | 62.531 | 5319.1067 | 0 | 0
2024-12-30 | 3 | 2676.1438 | 542.2628 | 20.1657 | 110.4587 | 5253.394 | 62.531 | 5319.1067 | 0 | 0
2024-12-30 | 4 | 2667.4742 | 542.2628 | 20.1657 | 110.4587 | 5253.394 | 62.531 | 5319.1067 | 0 | 0
2024-12-30 | 5 | 2668.6559 | 542.2628 | 20.1657 | 110.4587 | 5253.394 | 62.531 | 5319.1067 | 0 | 0
2024-12-30 | 6 | 2679.6866 | 542.2628 | 20.1657 | 110.4587 | 5253.394 | 62.531 | 5319.1067 | 0 | 0
2024-12-30 | 7 | 2680.7155 | 542.2628 | 20.1657 | 110.4587 | 5253.394 | 62.531 | 5319.1067 | 0 | 0
2024-12-30 | 8 | 2679.3156 | 542.2628 | 20.1657 | 110.4587 | 5253.394 | 62.531 | 5319.1067 | 0 | 0
2024-12-30 | 9 | 2859.1151 | 542.2628 | 20.1657 | 110.4587 | 5253.394 | 62.531 | 5319.1067 | 0 | 0
2024-12-30 | 10 | 2693.1708 | 542.2628 | 20.1657 | 110.4587 | 5253.394 | 62.531 | 5319.1067 | 0 | 0
2024-12-30 | 11 | 2684.957 | 542.2628 | 20.1657 | 110.4587 | 5253.394 | 62.531 | 5319.1067 | 0 | 0
2024-12-30 | 12 | 2681.9415 | 542.2628 | 20.1657 | 110.4587 | 5253.394 | 62.531 | 5319.1067 | 0 | 0
2024-12-30 | 13 | 2792.1694 | 542.2628 | 20.1657 | 110.4587 | 5253.394 | 62.531 | 5319.1067 | 0 | 0
2024-12-30 | 14 | 2843.1188 | 542.2628 | 20.1657 | 110.4587 | 5253.394 | 62.531 | 5319.1067 | 0 | 0
2024-12-30 | 15 | 2656.7226 | 542.2628 | 20.1657 | 110.4587 | 5253.394 | 62.531 | 5319.1067 | 0 | 0
2024-12-30 | 16 | 2856.1534 | 542.2628 | 20.1657 | 110.4587 | 5253.394 | 62.531 | 5319.1067 | 0 | 0
2024-12-30 | 17 | 2827.1088 | 542.2628 | 20.1657 | 110.4587 | 5253.394 | 62.531 | 5319.1067 | 0 | 0
2024-12-30 | 18 | 2991.461 | 542.2628 | 20.1657 | 110.4587 | 5253.394 | 62.531 | 5319.1067 | 0 | 0
2024-12-30 | 19 | 2942.6735 | 542.2628 | 20.1657 | 110.4587 | 5253.394 | 62.531 | 5319.1067 | 0 | 0
2024-12-30 | 20 | 2801.6084 | 542.2628 | 20.1657 | 110.4587 | 5253.394 | 62.531 | 5319.1067 | 0 | 0
2024-12-30 | 21 | 2816.7719 | 542.2628 | 20.1657 | 110.4587 | 5253.394 | 62.531 | 5319.1067 | 0 | 0
2024-12-30 | 22 | 2843.8072 | 542.2628 | 20.1657 | 110.4587 | 5253.394 | 62.531 | 5319.1067 | 0 | 0
2024-12-30 | 23 | 2746.4291 | 542.2628 | 20.1657 | 110.4587 | 5253.394 | 62.531 | 5319.1067 | 0 | 0
2024-12-30 | 24 | 2685.9756 | 542.2628 | 20.1657 | 110.4587 | 5253.394 | 62.531 | 5319.1067 | 0 | 0
2024-12-31 | 1 | 2577.0044 | 550.4443 | 20.2683 | 111.0207 | 5332.6562 | 62.531 | 5397.3344 | 0 | 0
2024-12-31 | 2 | 2207.1758 | 550.4443 | 20.2683 | 111.0207 | 5332.6562 | 62.531 | 5397.3344 | 0 | 0
2024-12-31 | 3 | 2673.417 | 550.4443 | 20.2683 | 111.0207 | 5332.6562 | 62.531 | 5397.3344 | 0 | 0
2024-12-31 | 4 | 2602.6383 | 550.4443 | 20.2683 | 111.0207 | 5332.6562 | 62.531 | 5397.3344 | 0 | 0
2024-12-31 | 5 | 2540.0415 | 550.4443 | 20.2683 | 111.0207 | 5332.6562 | 62.531 | 5397.3344 | 0 | 0
2024-12-31 | 6 | 2724.5976 | 550.4443 | 20.2683 | 111.0207 | 5332.6562 | 62.531 | 5397.3344 | 0 | 0
2024-12-31 | 7 | 2779.0987 | 550.4443 | 20.2683 | 111.0207 | 5332.6562 | 62.531 | 5397.3344 | 0 | 0
2024-12-31 | 8 | 2849.0917 | 550.4443 | 20.2683 | 111.0207 | 5332.6562 | 62.531 | 5397.3344 | 0 | 0
2024-12-31 | 9 | 2752.554 | 550.4443 | 20.2683 | 111.0207 | 5332.6562 | 62.531 | 5397.3344 | 0 | 0
2024-12-31 | 10 | 2493.6276 | 550.4443 | 20.2683 | 111.0207 | 5332.6562 | 62.531 | 5397.3344 | 0 | 0
2024-12-31 | 11 | 2213.6944 | 550.4443 | 20.2683 | 111.0207 | 5332.6562 | 62.531 | 5397.3344 | 0 | 0
2024-12-31 | 12 | 2208.852 | 550.4443 | 20.2683 | 111.0207 | 5332.6562 | 62.531 | 5397.3344 | 0 | 0
2024-12-31 | 13 | 2090.5171 | 550.4443 | 20.2683 | 111.0207 | 5332.6562 | 62.531 | 5397.3344 | 0 | 0
2024-12-31 | 14 | 2117.6447 | 550.4443 | 20.2683 | 111.0207 | 5332.6562 | 62.531 | 5397.3344 | 0 | 0
2024-12-31 | 15 | 2113.1111 | 550.4443 | 20.2683 | 111.0207 | 5332.6562 | 62.531 | 5397.3344 | 0 | 0
2024-12-31 | 16 | 2579.6459 | 550.4443 | 20.2683 | 111.0207 | 5332.6562 | 62.531 | 5397.3344 | 0 | 0
2024-12-31 | 17 | 2645.3546 | 550.4443 | 20.2683 | 111.0207 | 5332.6562 | 62.531 | 5397.3344 | 0 | 0
2024-12-31 | 18 | 2779.631 | 550.4443 | 20.2683 | 111.0207 | 5332.6562 | 62.531 | 5397.3344 | 0 | 0
2024-12-31 | 19 | 2729.5117 | 550.4443 | 20.2683 | 111.0207 | 5332.6562 | 62.531 | 5397.3344 | 0 | 0
2024-12-31 | 20 | 2686.4255 | 550.4443 | 20.2683 | 111.0207 | 5332.6562 | 62.531 | 5397.3344 | 0 | 0
2024-12-31 | 21 | 2765.2077 | 550.4443 | 20.2683 | 111.0207 | 5332.6562 | 62.531 | 5397.3344 | 0 | 0
2024-12-31 | 22 | 2652.3128 | 550.4443 | 20.2683 | 111.0207 | 5332.6562 | 62.531 | 5397.3344 | 0 | 0
2024-12-31 | 23 | 2525.7769 | 550.4443 | 20.2683 | 111.0207 | 5332.6562 | 62.531 | 5397.3344 | 0 | 0
2024-12-31 | 24 | 2252.8293 | 550.4443 | 20.2683 | 111.0207 | 5332.6562 | 62.531 | 5397.3344 | 0 | 0