## Portada
+

## Datos
Costos Totales Nivelados de la Tecnología de Generación de Referencia 2025
Archivo descargado desde el Sitio Web del Mercado Eléctrico Mayorista, creado el 30/enero/2026.
Datos
Zona de Potencia | Tensión (kV) | Horas al año | Temperatura ISO (°C) | 60 días previos a la fecha de la publicación | Fecha
SIN | 115 | 8766 | 15 | 2025-08-01 | 2026-01-30
BCA | 115
BCS | 115
Datos Técnicos | Zona de Potencia | Turbina de gas aeroderivada | Turbina de gas industrial | Turbina de gas industrial | Unidades | Precios Marginales Locales (PMLprom,zp,h) (MXN/MWh) |  |  |  |  | Precios de Combustibles (MXN/MMBTU) |  |  |  | Tipo Cambio (MXN/USD)
Factor de decremento de capacidad por uso de diésel | BCS | 97.5 | 97.5 | - | % | Fecha | Hora | SIN | BCA | BCS | Fecha | SIN Gas | BCA Gas | BCS Diésel | BANXICO
Capacidad bruta ISO/Capacidad bruta ISO diésel | SIN | - | 239 | 260 | MW | 2025-01-01 | 1 | 447.0874 | 396.559 | 2543.1726 | 2025-01-01 | 53.4185 | 55.3908 | 583.6971 | 20.5103
| BCA | - | 239 | 260 | MW | 2025-01-01 | 2 | 415.3106 | 395.5 | 2213.6732 | 2025-01-02 | 53.5337 | 55.5139 | 584.4345 | 20.5103
| BCS | 70.1298 | 76.05 | - | MW | 2025-01-01 | 3 | 389.9444 | 1766.8158 | 2112.2452 | 2025-01-03 | 64.7754 | 61.8192 | 591.5706 | 20.7862
Factor de incremento del régimen térmico por uso de diésel | BCS | 101.5 | 101.5 | - | % | 2025-01-01 | 4 | 387.7884 | 474.4695 | 2098.1972 | 2025-01-04 | 69.2461 | 65.1392 | 591.908 | 20.6917
Régimen térmico ISO en términos del valor inferior calorífico/Régimen térmico ISO en términos del valor inferior calorífico diésel | SIN | - | 9359.4004 | 8999.6264 | kJ/kWh | 2025-01-01 | 5 | 378.8089 | 475.0608 | 2033.5704 | 2025-01-05 | 69.4943 | 65.378 | 593.1549 | 20.6917
| BCA | - | 9359.4004 | 8999.6264 | kJ/kWh | 2025-01-01 | 6 | 378.157 | 462.9115 | 2033.6636 | 2025-01-06 | 69.7425 | 65.6169 | 594.4018 | 20.6917
| BCS | 8815.4981 | 9902.443 | - | kJ/kWh | 2025-01-01 | 7 | 376.4237 | 462.7502 | 2074.2493 | 2025-01-07 | 88.3617 | 83.8141 | 605.2912 | 20.6708
Régimen térmico ISO en términos del valor superior calorífico | SIN | - | 10388.9345 | 9989.5853 | kJ/kWh | 2025-01-01 | 8 | 325.9269 | 400.4133 | 1985.474 | 2025-01-08 | 83.19 | 70.7046 | 605.6698 | 20.3195
| BCA | - | 10388.9345 | 9989.5853 | kJ/kWh | 2025-01-01 | 9 | 0 | 65.0166 | 1978.3518 | 2025-01-09 | 81.0847 | 70.5195 | 602.514 | 20.344
| BCS | 9344.4279 | 10496.5895 | - | kJ/kWh | 2025-01-01 | 10 | 0 | 420.6823 | 1774.7588 | 2025-01-10 | 80.7985 | 68.8723 | 605.4808 | 20.3823
Altura (en sitio) | SIN | - | 1097 | 1097 | msnm | 2025-01-01 | 11 | 0 | 65.2956 | 1887.9287 | 2025-01-11 | 84.4085 | 75.2841 | 622.0244 | 20.4742
| BCA | - | 519 | 519 | msnm | 2025-01-01 | 12 | 0 | 239.2618 | 1901.0776 | 2025-01-12 | 84.2832 | 75.1703 | 621.4789 | 20.4742
| BCS | 235 | 235 | - | msnm | 2025-01-01 | 13 | -0.0010385 | 348.6326 | 1788.3443 | 2025-01-13 | 84.1579 | 75.0565 | 620.9333 | 20.4742
Temperatura (en sitio) | SIN | - | 22.904 | 22.904 | °C | 2025-01-01 | 14 | 0 | 348.6533 | 1819.9819 | 2025-01-14 | 86.4274 | 92.9166 | 624.3473 | 20.7045
| BCA | - | 19.4158 | 19.4158 | °C | 2025-01-01 | 15 | 0 | 349.2468 | 1847.4688 | 2025-01-15 | 89.0528 | 90.1242 | 624.4582 | 20.8012
| BCS | 23.6241 | 23.6241 | - | °C | 2025-01-01 | 16 | 0 | 64.6267 | 1890.9827 | 2025-01-16 | 95.8386 | 89.0712 | 636.3769 | 20.482
Ajuste de capacidad por temperatura | SIN | - | 0.66667 | 0.66667 | %/°C | 2025-01-01 | 17 | 0 | 402.4161 | 2129.3313 | 2025-01-17 | 89.7329 | 83.2278 | 637.9391 | 20.4875
| BCA | - | 0.66667 | 0.66667 | %/°C | 2025-01-01 | 18 | 287.0095 | 497.6174 | 2625.2279 | 2025-01-18 | 178.6629 | 171.1732 | 642.9937 | 20.7732
| BCS | 0.66667 | 0.66667 | - | %/°C | 2025-01-01 | 19 | 448.4325 | 503.4586 | 2712.5226 | 2025-01-19 | 179.0298 | 171.5278 | 643.7839 | 20.7732
Ajuste de régimen térmico por temperatura | SIN | - | 0.16667 | 0.16667 | %/°C | 2025-01-01 | 20 | 454.8371 | 470.0955 | 2623.3909 | 2025-01-20 | 179.3967 | 171.8824 | 644.5741 | 20.7732
| BCA | - | 0.16667 | 0.16667 | %/°C | 2025-01-01 | 21 | 457.5644 | 503.5771 | 2532.2362 | 2025-01-21 | 179.4133 | 171.8985 | 644.6098 | 20.718
| BCS | 0.16667 | 0.16667 | - | %/°C | 2025-01-01 | 22 | 454.515 | 469.2618 | 2449.1928 | 2025-01-22 | 79.8962 | 79.9599 | 631.9836 | 20.543
Ajuste de capacidad por altitud | SIN | - | 0.011483 | 0.011483 | %/m | 2025-01-01 | 23 | 458.1842 | 425.1578 | 2509.5734 | 2025-01-23 | 77.2233 | 76.1879 | 619.9445 | 20.6358
| BCA | - | 0.011483 | 0.011483 | %/m | 2025-01-01 | 24 | 413.8521 | 411.9034 | 2482.7595 | 2025-01-24 | 76.9675 | 81.5335 | 618.7629 | 20.5397
| BCS | 0.011483 | 0.011483 | - | %/m | 2025-01-02 | 1 | 285.9332 | 410.0692 | 2124.7558 | 2025-01-25 | 71.2044 | 77.6803 | 619.255 | 20.3943
Ajuste de régimen térmico por altitud | SIN | - | 0 | 0 | %/m | 2025-01-02 | 2 | 255.2309 | 406.4946 | 2572.2792 | 2025-01-26 | 71.022 | 77.4769 | 618.3171 | 20.3943
| BCA | - | 0 | 0 | %/m | 2025-01-02 | 3 | 252.8947 | 403.922 | 2475.1748 | 2025-01-27 | 70.8397 | 77.2734 | 617.3793 | 20.3943
| BCS | 0 | 0 | - | %/m | 2025-01-02 | 4 | 242.675 | 403.7763 | 2137.1634 | 2025-01-28 | 70.1473 | 75.9779 | 609.0027 | 20.2255
Usos propios | SIN | - | 2.1 | 2.1 | % | 2025-01-02 | 5 | 250.0506 | 404.5274 | 2138.1698 | 2025-01-29 | 67.6296 | 69.7651 | 609.4724 | 20.7002
| BCA | - | 2.1 | 2.1 | % | 2025-01-02 | 6 | 268.9322 | 410.4143 | 2525.2285 | 2025-01-30 | 66.4171 | 70.1442 | 607.5955 | 20.5668
| BCS | 2.1 | 2.1 | - | % | 2025-01-02 | 7 | 297.0424 | 501.8198 | 2119.5068 | 2025-01-31 | 64.298 | 66.2368 | 609.3876 | 20.5677
Tasa de salidas forzadas | SIN | - | 6.8 | 6.8 | % | 2025-01-02 | 8 | 356.8155 | 1729.1536 | 2081.4517 | 2025-02-01 | 52.1828 | 55.4236 | 609.4041 | 20.4497
| BCA | - | 6.8 | 6.8 | % | 2025-01-02 | 9 | 336.331 | 504.785 | 2568.7396 | 2025-02-02 | 52.2023 | 55.445 | 609.5384 | 20.4497
| BCS | 6.8 | 6.8 | - | % | 2025-01-02 | 10 | 272.4324 | 503.8983 | 2120.0032 | 2025-02-03 | 52.2218 | 55.4664 | 609.6728 | 20.4497
Tipo del combustible | SIN | - | Gas natural | Gas natural | No aplica | 2025-01-02 | 11 | 274.8372 | 469.3988 | 2148.3188 | 2025-02-04 | 60.3512 | 63.3129 | 617.1333 | 20.4497
| BCA | - | Gas natural | Gas natural | No aplica | 2025-01-02 | 12 | 305.8578 | 442.4378 | 2498.4914 | 2025-02-05 | 58.5574 | 66.4772 | 613.0178 | 20.6068
| BCS | Diésel | Diésel | - | No aplica | 2025-01-02 | 13 | 304.5724 | 393.574 | 2558.9784 | 2025-02-06 | 59.2062 | 67.2389 | 606.2419 | 20.4268
Longitud de Línea de Transmisión | SIN | - | 0.125 | 0.125 | Km | 2025-01-02 | 14 | 325.4536 | 394.1711 | 2669.4373 | 2025-02-07 | 62.2209 | 66.3409 | 609.182 | 20.6363
| BCA | - | 0.125 | 0.125 | Km | 2025-01-02 | 15 | 330.7912 | 430.905 | 2150.9918 | 2025-02-08 | 61.0987 | 67.4038 | 615.3599 | 20.5125
| BCS | 0.125 | 0.125 | - | Km | 2025-01-02 | 16 | 360.2959 | 463.8252 | 2494.88 | 2025-02-09 | 61.1247 | 67.4332 | 615.5145 | 20.5125
Ancho de vía para la línea de transmisión | SIN | - | 18.5 | 18.5 | m | 2025-01-02 | 17 | 412.1119 | 579.199 | 2393.4955 | 2025-02-10 | 61.1507 | 67.4626 | 615.6692 | 20.5125
| BCA | - | 18.5 | 18.5 | m | 2025-01-02 | 18 | 451.6612 | 2016.0931 | 2605.0015 | 2025-02-11 | 65.5978 | 69.5814 | 616.7475 | 20.5512
| BCS | 18.5 | 18.5 | - | m | 2025-01-02 | 19 | 494.4823 | 2028.5319 | 2696.1899 | 2025-02-12 | 69.2399 | 73.652 | 626.3287 | 20.6693
Distancia al punto de interconexión del ducto de combustible | SIN | - | 0.80467 | 0.80467 | Km | 2025-01-02 | 20 | 495.8924 | 2008.3508 | 2741.8537 | 2025-02-13 | 72.6408 | 75.7983 | 617.1911 | 20.568
| BCA | - | 0.80467 | 0.80467 | Km | 2025-01-02 | 21 | 498.5462 | 559.2347 | 2649.397 | 2025-02-14 | 74.7099 | 77.8979 | 614.422 | 20.4917
| BCS | - | - | - | Km | 2025-01-02 | 22 | 503.0963 | 479.9575 | 2742.3828 | 2025-02-15 | 68.7964 | 78.8223 | 615.4366 | 20.4978
Requerimiento del terreno para la central | SIN | - | 338.6491 | 311.2966 | m2/MW | 2025-01-02 | 23 | 474.8812 | 575.98 | 2706.9751 | 2025-02-16 | 68.7895 | 78.8142 | 615.4004 | 20.4978
| BCA | - | 338.6491 | 311.2966 | m2/MW | 2025-01-02 | 24 | 439.9212 | 469.3954 | 2419.3011 | 2025-02-17 | 68.7826 | 78.8062 | 615.3643 | 20.4978
Requerimiento de Terreno | BCS | 1154.1047 | 1064.262 | - | m2/MW | 2025-01-03 | 1 | 435.272 | 421.876 | 2169.4201 | 2025-02-18 | 68.6694 | 78.6732 | 614.7669 | 20.3082
Requerimiento total del terreno | SIN | - | 338.6491 | 311.2966 | m2/MW | 2025-01-03 | 2 | 434.617 | 380.1352 | 2076.776 | 2025-02-19 | 89.4032 | 84.1333 | 610.9155 | 20.283
| BCA | - | 338.6491 | 311.2966 | m2/MW | 2025-01-03 | 3 | 418.3385 | 380.1399 | 2503.7101 | 2025-02-20 | 119.367 | 80.9696 | 611.9912 | 20.2617
| BCS | 1154.1047 | 1064.262 | - | m2/MW | 2025-01-03 | 4 | 391.7989 | 343.5872 | 2086.362 | 2025-02-21 | 94.8342 | 77.4328 | 616.1657 | 20.4208
Tipo de terreno | Aplica a todas la zp | Suburbano | Suburbano | Suburbano | No aplica | 2025-01-03 | 5 | 371.3408 | 380.1528 | 2086.6134 | 2025-02-22 | 77.3411 | 68.6314 | 606.1696 | 20.3733
Vida operativa de la central | Aplica a todas la zp | 30 | 30 | 30 | Años | 2025-01-03 | 6 | 387.8619 | 381.2104 | 2462.4375 | 2025-02-23 | 77.2751 | 68.5716 | 605.8691 | 20.3733
Factor de planta | Aplica a todas la zp | 1.1408 | 1.1408 | 1.1408 | % | 2025-01-03 | 7 | 440.2046 | 451.6401 | 2167.4746 | 2025-02-24 | 77.209 | 68.5119 | 605.5686 | 20.3733
Factor consumo combustible para reserva de transporte | Aplica SIN y BCA | 93.2 | 93.2 | 93.2 | % | 2025-01-03 | 8 | 458.4299 | 501.4185 | 2525.9136 | 2025-02-25 | 70.6773 | 62.7838 | 605.7449 | 20.3448
[6 empty] | 2025-01-03 | 9 | 446.1367 | 456.9663 | 2299.7268 | 2025-02-26 | 67.6312 | 67.9999 | 599.0647 | 20.464
Turbinas de gas | Fecha dato | Tipo | Capacidad (MW) | Valor | Unidades | 2025-01-03 | 10 | 414.8957 | 457.4598 | 2413.2182 | 2025-02-27 | 70.0839 | 70.2587 | 594.0864 | 20.4683
Costo unitario de ingeniería, procura y construcción | 2025-01-01 | Turbina de gas aeroderivada | 71.928 | 855.5564 | USD/kW | 2025-01-03 | 11 | 399.4759 | 502.461 | 2292.4939 | 2025-02-28 | 69.9551 | 72.2169 | 603.3024 | 20.4277
| 2025-01-01 | Turbina de gas industrial | 78 | 815.2531 | USD/kW | 2025-01-03 | 12 | 379.2278 | 502.2316 | 2237.3464 | 2025-03-01 | 61.9595 | 58.5736 | 599.4063 | 20.4722
| 2025-01-01 | Turbina de gas industrial | 239 | 474.0586 | USD/kW | 2025-01-03 | 13 | 387.4055 | 537.9482 | 2278.8219 | 2025-03-02 | 62.0012 | 58.6141 | 599.6398 | 20.4722
| 2025-01-01 | Turbina de gas industrial | 260 | 476.9231 | USD/kW | 2025-01-03 | 14 | 388.4494 | 537.4872 | 2354.9322 | 2025-03-03 | 62.0429 | 58.6545 | 599.8734 | 20.4722
[6 empty] | 2025-01-03 | 15 | 388.8867 | 537.4098 | 2602.4947 | 2025-03-04 | 62.1775 | 61.508 | 589.26 | 20.508
Datos económicos | Capacidad | Indicativo | Impacto al sistema | Instalaciones | Unidades | 2025-01-03 | 16 | 375.3729 | 577.3069 | 2321.4487 | 2025-03-05 | 80.1505 | 67.6865 | 592.4033 | 20.4333
Costo de estudios de interconexión a la red nacional de transmisión | 30<Cap MW<=100 | 267617 | 535233 | 446028 | MXN | 2025-01-03 | 17 | 415.9638 | 1797.8041 | 2719.273 | 2025-03-06 | 76.0819 | 72.0061 | 585.9868 | 20.8518
| 100<Cap MW<=150 | 267617 | 624439 | 535233 | MXN | 2025-01-03 | 18 | 473.4618 | 1904.2284 | 2928.5288 | 2025-03-07 | 76.8143 | 71.6766 | 583.6837 | 20.3893
| 150<Cap MW<=250 | 356822 | 713644 | 624439 | MXN | 2025-01-03 | 19 | 542.8987 | 1876.2695 | 3034.0459 | 2025-03-08 | 71.4977 | 62.1792 | 581.9493 | 20.2777
| 250<Cap MW<=500 | 446028 | 802850 | 624439 | MXN | 2025-01-03 | 20 | 554.6523 | 1866.5636 | 3016.4662 | 2025-03-09 | 71.4031 | 62.0951 | 581.5152 | 20.2777
Costo de obras de interconexión a la red nacional de transmisión | Descripción general |  | Fecha de referencia | Valor | Unidades | 2025-01-03 | 21 | 561.3956 | 644.8358 | 2890.1244 | 2025-03-10 | 71.3085 | 62.0109 | 581.0811 | 20.2777
| Línea de Transmisión 115 kV. |  | 2025-08-01 | 1284809.7317 | MXN/MW | 2025-01-03 | 22 | 559.1275 | 643.6718 | 2924.7964 | 2025-03-11 | 77.5398 | 70.6567 | 577.038 | 20.283
[6 empty] | 2025-01-03 | 23 | 478.8506 | 539.8336 | 2602.7511 | 2025-03-12 | 76.6931 | 71.4091 | 578.9136 | 20.2922
Costo de obras de refuerzo de la interconexión a la red nacional de transmisión | Descripción general |  | Fecha de referencia | Valor | Unidades | 2025-01-03 | 24 | 430.446 | 627.9449 | 2510.4198 | 2025-03-13 | 70.5692 | 64.6 | 579.0167 | 20.3388
| Sustitución de equipos por capacidades de corto circuito, etc. |  | 2025-08-01 | 208059.5071 | MXN/MW | 2025-01-04 | 1 | 457.3592 | 408.6656 | 2185.3252 | 2025-03-14 | 68.1848 | 65.3243 | 572.0425 | 20.1828
[6 empty] | 2025-01-04 | 2 | 448.501 | 407.5933 | 2519.1793 | 2025-03-15 | 63.9922 | 62.1727 | 572.1168 | 20.0848
[6 empty] | 2025-01-04 | 3 | 429.0578 | 513.8726 | 2141.9349 | 2025-03-16 | 63.9074 | 62.0883 | 571.6946 | 20.0848
Datos económicos | Zona de Potencia | Fecha de referencia | Valor Terreno | Valor por bienes distintos a la tierra | Unidades | 2025-01-04 | 4 | 426.6519 | 487.248 | 2095.5339 | 2025-03-17 | 63.8227 | 62.0039 | 571.2724 | 20.0848
Precio unitario del terreno | SIN | 2024-01-01 | 283 | 367.9 | MXN/m2 | 2025-01-04 | 5 | 439.8199 | 487.3979 | 2643.1213 | 2025-03-18 | 64.9019 | 61.3071 | 576.75 | 20.0848
| BCA | 2024-01-01 | 124 | 161.2 | MXN/m2 | 2025-01-04 | 6 | 442.1085 | 500.0513 | 2259.1662 | 2025-03-19 | 63.6084 | 60.7183 | 574.0979 | 19.8693
| BCS | 2024-01-01 | 124 | 161.2 | MXN/m2 | 2025-01-04 | 7 | 450.2358 | 627.8264 | 2594.0904 | 2025-03-20 | 64.5958 | 62.0827 | 577.3419 | 19.9845
[6 empty] | 2025-01-04 | 8 | 453.0527 | 503.2913 | 2469.8128 | 2025-03-21 | 63.3601 | 58.8945 | 578.5562 | 20.0553
Datos económicos | Fecha referencia | Valor |  |  | Unidades | 2025-01-04 | 9 | 445.4066 | 446.6286 | 2429.1015 | 2025-03-22 | 61.4168 | 45.3727 | 578.0766 | 20.1345
Costo del gasoducto | 2025-01-01 | 2.2991 |  |  | MMUSD/km | 2025-01-04 | 10 | 429.7578 | 451.7431 | 2546.7657 | 2025-03-23 | 61.438 | 45.3887 | 578.1886 | 20.1345
Estación de medición | 2025-01-01 | 41.57 |  |  | M$ | 2025-01-04 | 11 | 412.2257 | 499.2086 | 2372.6554 | 2025-03-24 | 61.4591 | 45.4047 | 578.3006 | 20.1345
[6 empty] | 2025-01-04 | 12 | 404.5512 | 512.0942 | 2265.0184 | 2025-03-25 | 64.8272 | 40.2843 | 580.4623 | 20.2163
Datos Económicos | Zona de Potencia | Combustible | Valor |  | Unidades | 2025-01-04 | 13 | 401.721 | 484.2272 | 2313.6355 | 2025-03-26 | 65.2794 | 38.3256 | 585.1704 | 20.1123
Costo unitario fijo de transporte de combustible | SIN | Gas natural | 0.93416 |  | USD/GJ-día | 2025-01-04 | 14 | 406.2033 | 382.6117 | 2379.8888 | 2025-03-27 | 64.0565 | 28.4062 | 584.7287 | 20.0762
| BCA | Gas natural | 0.1424 |  | USD/GJ-día | 2025-01-04 | 15 | 387.7502 | 382.5254 | 2356.156 | 2025-03-28 | 61.9095 | 25.9784 | 584.9532 | 20.0963
Precio de referencia del costo del combustible | Zona de Potencia | Combustible | Valor |  |  | 2025-01-04 | 16 | 403.133 | 464.1017 | 2226.871 | 2025-03-29 | 59.3797 | 27.0284 | 581.832 | 20.3182
| SIN | Gas natural | 2.9682 |  | USD/GJ | 2025-01-04 | 17 | 428.5385 | 552.8427 | 2553.4201 | 2025-03-30 | 59.4548 | 27.0634 | 582.2486 | 20.3182
| BCA | Gas natural | 2.7321 |  | USD/GJ | 2025-01-04 | 18 | 496.5993 | 678.8034 | 2795.0367 | 2025-03-31 | 59.5298 | 27.0984 | 582.6652 | 20.3182
| BCS | Diésel | 28.2055 |  | USD/GJ | 2025-01-04 | 19 | 582.3745 | 662.301 | 2936.8152 | 2025-04-01 | 67.4898 | 41.5198 | 591.7688 | 20.4003
[6 empty] | 2025-01-04 | 20 | 585.0514 | 1861.2989 | 2936.5131 | 2025-04-02 | 67.9372 | 45.9101 | 591.7239 | 20.438
Egresos durante la construcción | Turbina de gas aeroderivada | Turbina de gas industrial |  | Índice | Unidades | 2025-01-04 | 21 | 591.0655 | 678.0245 | 2887.4058 | 2025-04-03 | 73.4875 | 49.3826 | 597.2251 | 20.3587
Tercer año de construcción (año 3) | 30 | 30 |  | 1 | % | 2025-01-04 | 22 | 582.5349 | 620.2696 | 2923.8517 | 2025-04-04 | 79.3356 | 54.2329 | 579.0573 | 20.4568
Segundo año de construcción (año 2) | 60 | 60 |  | 2 | % | 2025-01-04 | 23 | 519.8657 | 517.4122 | 2700.0846 | 2025-04-05 | 73.6312 | 44.0583 | 563.4267 | 19.9708
Primer año de construcción (año 1) | 10 | 10 |  | 3 | % | 2025-01-04 | 24 | 485.8981 | 449.1141 | 2406.5425 | 2025-04-06 | 73.4556 | 43.9511 | 562.6904 | 19.9708
Factor de construcción anual (año 3) | 0.33547 | 0.33547 |  | 1 | - | 2025-01-05 | 1 | 516.1666 | 1716.8711 | 2533.2236 | 2025-04-07 | 73.28 | 43.8438 | 561.954 | 19.9708
Factor de construcción anual (año 2) | 0.75028 | 0.75028 |  | 2 | - | 2025-01-05 | 2 | 474.5119 | 559.8304 | 2693.5675 | 2025-04-08 | 73.0879 | 42.5483 | 559.8351 | 20.501
Factor de construcción anual (año 1) | 0.13983 | 0.13983 |  | 3 | - | 2025-01-05 | 3 | 472.3773 | 516.5702 | 2435.1726 | 2025-04-09 | 71.6702 | 40.5804 | 556.0815 | 20.6947
Factor total | 1.2256 | 1.2256 |  | - | - | 2025-01-05 | 4 | 458.1763 | 494.902 | 2352.1759 | 2025-04-10 | 64.4573 | 39.1367 | 565.6317 | 20.6867
[6 empty] | 2025-01-05 | 5 | 447.8905 | 493.7474 | 2325.6429 | 2025-04-11 | 69.8752 | 45.2802 | 556.5061 | 20.7653
Costos de operación y mantenimiento | Fecha dato | Tipo | Capacidad (MW) | Fijo (USD/kW-año) | Variable (USD/MWh) | 2025-01-05 | 6 | 454.5072 | 493.6475 | 2371.1642 | 2025-04-12 | 59.4915 | 36.3751 | 559.1144 | 20.492
Costo de O&M | 2024-06-01 | Turbina de gas aeroderivada | 70.1298 | 17 | 5 | 2025-01-05 | 7 | 462.4186 | 507.1794 | 2553.9818 | 2025-04-13 | 59.702 | 36.507 | 560.1971 | 20.492
| 2024-06-01 | Turbina de gas industrial | 76.05 | 17 | 5 | 2025-01-05 | 8 | 468.2242 | 496.5567 | 2556.9392 | 2025-04-14 | 59.9124 | 36.6389 | 561.2798 | 20.492
| 2024-06-01 | Turbina de gas industrial | 239 | 10 | 3.5 | 2025-01-05 | 9 | 416.8879 | 493.0019 | 2188.5764 | 2025-04-15 | 70.1944 | 49.8711 | 564.1817 | 20.3363
| 2024-06-01 | Turbina de gas industrial | 260 | 10 | 3.5 | 2025-01-05 | 10 | 12.2747 | 492.6767 | 2189.1432 | 2025-04-16 | 65.5168 | 46.6716 | 560.4598 | 20.1025
[6 empty] | 2025-01-05 | 11 | 15.5572 | 492.8111 | 2067.1007 | 2025-04-17 | 58.596 | 46.2501 | 563.626 | 20.0213
Evolución de los precios de los combustibles | Gas Natural (USD/GJ) | Diésel (USD/GJ) | Índice gas natural | Índice diésel | Tasa crecimiento últimos dos años | 2025-01-05 | 12 | 275.8006 | 493.0372 | 1974.3222 | 2025-04-18 | 31.0783 | 34.2499 | 567.5159 | 20.0213
| 3.2889 | 30.1406 | 1 | 1 | Gas Natural | 2025-01-05 | 13 | 69.5475 | 493.3042 | 1999.0152 | 2025-04-19 | 30.9809 | 34.1368 | 566.5026 | 20.0213
| 3.8861 | 29.5719 | 1.1816 | 0.98113 |  | 2025-01-05 | 14 | 326.03 | 494.5007 | 2032.8922 | 2025-04-20 | 30.8836 | 34.0238 | 565.4892 | 20.0213
| 4.2652 | 28.4345 | 1.2968 | 0.9434 |  | 2025-01-05 | 15 | 402.7291 | 497.5073 | 2045.6426 | 2025-04-21 | 30.7862 | 33.9107 | 564.4758 | 20.0213
| 4.8528 | 27.3919 | 1.4755 | 0.90881 |  | 2025-01-05 | 16 | 421.0428 | 555.1607 | 2034.3128 | 2025-04-22 | 55.343 | 36.8531 | 557.4349 | 19.9737
| 5.0045 | 27.0128 | 1.5216 | 0.89623 | 0.022495 | 2025-01-05 | 17 | 427.6931 | 521.9239 | 2495.6697 | 2025-04-23 | 58.7794 | 35.7336 | 560.6683 | 19.6718
| 4.5969 | 26.8706 | 1.3977 | 0.89151 |  | 2025-01-05 | 18 | 538.0806 | 599.4173 | 2791.1086 | 2025-04-24 | 53.1046 | 35.5181 | 556.4329 | 19.5688
| 4.36 | 26.7474 | 1.3256 | 0.88742 |  | 2025-01-05 | 19 | 625.5437 | 605.9322 | 2984.161 | 2025-04-25 | 49.8631 | 40.3212 | 558.7596 | 19.6278
Trayectoria de precios (2024 - 2038) | 4.3315 | 26.5863 | 1.317 | 0.88208 |  | 2025-01-05 | 20 | 627.4989 | 1892.3719 | 2974.5503 | 2025-04-26 | 47.8791 | 38.8976 | 559.6456 | 19.5825
| 4.3031 | 26.5389 | 1.3084 | 0.8805 | Diésel | 2025-01-05 | 21 | 614.1066 | 1857.288 | 2842.4174 | 2025-04-27 | 47.7328 | 38.7749 | 558.702 | 19.5825
| 4.341 | 26.482 | 1.3199 | 0.87862 |  | 2025-01-05 | 22 | 627.2192 | 605.0305 | 2876.7774 | 2025-04-28 | 47.5865 | 38.6521 | 557.7584 | 19.5825
| 4.3884 | 26.264 | 1.3343 | 0.87138 |  | 2025-01-05 | 23 | 584.7497 | 518.8229 | 2839.4636 | 2025-04-29 | 55.283 | 37.7425 | 554.6973 | 19.5478
| 4.4547 | 26.2356 | 1.3545 | 0.87044 | 0.0025307 | 2025-01-05 | 24 | 523.2398 | 1716.2263 | 2839.4451 | 2025-04-30 | 60.1166 | 40.8747 | 550.1974 | 19.5723
| 4.5306 | 26.1787 | 1.3775 | 0.86855 |  | 2025-01-06 | 1 | 511.0544 | 603.3287 | 2127.2008 | 2025-05-01 | 58.6141 | 36.0414 | 540.5165 | 19.5868
| 4.6348 | 26.2166 | 1.4092 | 0.86981 |  | 2025-01-06 | 2 | 479.1065 | 517.0253 | 2002.5224 | 2025-05-02 | 59.6643 | 37.9063 | 541.519 | 19.5868
| 4.7391 | 26.283 | 1.4409 | 0.87201 |  | 2025-01-06 | 3 | 465.8789 | 506.386 | 2553.4123 | 2025-05-03 | 55.9297 | 34.1617 | 539.1341 | 19.6095
[6 empty] | 2025-01-06 | 4 | 461.6297 | 505.4663 | 2118.3386 | 2025-05-04 | 55.9404 | 34.1684 | 539.1887 | 19.6095
Combustible | Gas Natural SIN |  | Gas Natural BCA | Diésel BCS | Unidades | 2025-01-06 | 5 | 462.3343 | 506.5755 | 2108.1069 | 2025-05-05 | 55.951 | 34.1751 | 539.2433 | 19.6095
| 2.9682 |  | 2.7321 | 28.2055 | USD/GJ | 2025-01-06 | 6 | 490.8376 | 508.3819 | 2153.8954 | 2025-05-06 | 64.2028 | 45.5706 | 536.2588 | 19.657
| 3.5071 |  | 3.2282 | 27.6734 | USD/GJ | 2025-01-06 | 7 | 548.9381 | 1851.7255 | 2327.0194 | 2025-05-07 | 61.6529 | 58.548 | 540.3852 | 19.6365
| 3.8493 |  | 3.5431 | 26.609 | USD/GJ | 2025-01-06 | 8 | 592.1657 | 521.3066 | 2412.3866 | 2025-05-08 | 65.7129 | 61.655 | 535.6657 | 19.6785
| 4.3796 |  | 4.0313 | 25.6333 | USD/GJ | 2025-01-06 | 9 | 600.8697 | 510.8287 | 2158.9792 | 2025-05-09 | 67.1303 | 59.4782 | 544.1362 | 19.588
| 4.5165 |  | 4.1573 | 25.2785 | USD/GJ | 2025-01-06 | 10 | 574.1859 | 506.3229 | 2058.1993 | 2025-05-10 | 62.5394 | 55.1055 | 549.3286 | 19.5642
| 4.1487 |  | 3.8187 | 25.1455 | USD/GJ | 2025-01-06 | 11 | 521.9602 | 521.8256 | 2061.1924 | 2025-05-11 | 62.5194 | 55.0874 | 549.2338 | 19.5642
| 3.9348 |  | 3.6218 | 25.0302 | USD/GJ | 2025-01-06 | 12 | 510.0871 | 565.0532 | 2019.1602 | 2025-05-12 | 62.4993 | 55.0692 | 549.139 | 19.5642
| 3.9092 |  | 3.5982 | 24.8794 | USD/GJ | 2025-01-06 | 13 | 509.6597 | 601.2768 | 2091.7239 | 2025-05-13 | 62.2529 | 51.9416 | 553.3341 | 19.4912
| 3.8835 |  | 3.5746 | 24.8351 | USD/GJ | 2025-01-06 | 14 | 521.3669 | 600.2957 | 2173.8878 | 2025-05-14 | 60.9898 | 45.4173 | 561.5699 | 19.6162
| 3.9177 |  | 3.6061 | 24.7818 | USD/GJ | 2025-01-06 | 15 | 530.0201 | 600.3505 | 2229.3946 | 2025-05-15 | 61.5637 | 35.1857 | 564.4638 | 19.4373
| 3.9605 |  | 3.6455 | 24.5778 | USD/GJ | 2025-01-06 | 16 | 551.2414 | 785.2274 | 2537.4458 | 2025-05-16 | 58.3911 | 29.8144 | 559.1731 | 19.363
| 4.0204 |  | 3.7006 | 24.5512 | USD/GJ | 2025-01-06 | 17 | 571.0389 | 597.4298 | 2829.9019 | 2025-05-17 | 52.3778 | 26.8455 | 554.3641 | 19.478
| 4.0888 |  | 3.7636 | 24.498 | USD/GJ | 2025-01-06 | 18 | 648.5795 | 732.2515 | 2931.4726 | 2025-05-18 | 52.3458 | 26.8287 | 554.1794 | 19.478
| 4.1829 |  | 3.8502 | 24.5335 | USD/GJ | 2025-01-06 | 19 | 910.3086 | 764.0711 | 3102.6223 | 2025-05-19 | 52.3138 | 26.8118 | 553.9947 | 19.478
Precio unitario del combustible por año (2024 - 2053) | 4.277 |  | 3.9368 | 24.5956 | USD/GJ | 2025-01-06 | 20 | 1042.2356 | 858.5336 | 3088.0013 | 2025-05-20 | 53.2142 | 37.229 | 552.235 | 19.5147
| 4.3732 |  | 4.0253 | 24.6578 | USD/GJ | 2025-01-06 | 21 | 1022.7553 | 827.4521 | 2943.8735 | 2025-05-21 | 55.9711 | 39.9082 | 551.6036 | 19.3723
| 4.4716 |  | 4.1159 | 24.7202 | USD/GJ | 2025-01-06 | 22 | 810.5529 | 664.3785 | 2921.4638 | 2025-05-22 | 57.2363 | 43.3834 | 551.7261 | 19.2648
| 4.5722 |  | 4.2085 | 24.7828 | USD/GJ | 2025-01-06 | 23 | 693.4161 | 822.8668 | 2820.955 | 2025-05-23 | 52.6448 | 42.978 | 548.0959 | 19.3198
| 4.675 |  | 4.3032 | 24.8455 | USD/GJ | 2025-01-06 | 24 | 612.8022 | 575.9884 | 2677.2161 | 2025-05-24 | 53.0546 | 32.1724 | 547.4057 | 19.3227
| 4.7802 |  | 4.4 | 24.9084 | USD/GJ | 2025-01-07 | 1 | 611.8077 | 1631.1734 | 2895.7109 | 2025-05-25 | 52.9958 | 32.1357 | 547.0791 | 19.3227
| 4.8877 |  | 4.4989 | 24.9714 | USD/GJ | 2025-01-07 | 2 | 562.3419 | 804.6047 | 2597.4148 | 2025-05-26 | 52.9371 | 32.0991 | 546.7524 | 19.3227
| 4.9976 |  | 4.6001 | 25.0346 | USD/GJ | 2025-01-07 | 3 | 525.9177 | 803.7957 | 2592.3343 | 2025-05-27 | 52.8465 | 32.0425 | 546.2479 | 19.2748
| 5.1101 |  | 4.7036 | 25.098 | USD/GJ | 2025-01-07 | 4 | 526.3553 | 772.9186 | 2442.8243 | 2025-05-28 | 58.4878 | 48.9333 | 541.8952 | 19.2188
| 5.225 |  | 4.8094 | 25.1615 | USD/GJ | 2025-01-07 | 5 | 522.3421 | 804.4461 | 2439.8507 | 2025-05-29 | 62.6396 | 60.7877 | 544.151 | 19.2338
| 5.3426 |  | 4.9176 | 25.2252 | USD/GJ | 2025-01-07 | 6 | 541.1774 | 960.3876 | 2780.4543 | 2025-05-30 | 59.2173 | 52.9411 | 539.6757 | 19.4
| 5.4627 |  | 5.0282 | 25.289 | USD/GJ | 2025-01-07 | 7 | 592.5495 | 870.3237 | 2667.4144 | 2025-05-31 | 59.2196 | 52.9431 | 534.9045 | 19.328
| 5.5856 |  | 5.1413 | 25.353 | USD/GJ | 2025-01-07 | 8 | 664.3161 | 898.2029 | 2333.0158 | 2025-06-01 | 54.7171 | 44.8673 | 534.9152 | 19.328
| 5.7113 |  | 5.257 | 25.4172 | USD/GJ | 2025-01-07 | 9 | 624.5134 | 708.5806 | 2369.6271 | 2025-06-02 | 54.7192 | 44.869 | 534.9259 | 19.328
| 5.8397 |  | 5.3752 | 25.4815 | USD/GJ | 2025-01-07 | 10 | 617.1845 | 657.6428 | 2018.4946 | 2025-06-03 | 55.7921 | 52.0166 | 540.3819 | 19.3858
| 5.9711 |  | 5.4962 | 25.546 | USD/GJ | 2025-01-07 | 11 | 591.626 | 705.9899 | 2148.1519 | 2025-06-04 | 53.6611 | 51.4378 | 548.4004 | 19.2338
[6 empty] | 2025-01-07 | 12 | 588.7216 | 737.098 | 2156.1237 | 2025-06-05 | 55.5041 | 56.5161 | 543.8986 | 19.2638
Datos financieros | Valor |  |  |  | Unidades | 2025-01-07 | 13 | 587.8316 | 799.3762 | 2100.8262 | 2025-06-06 | 55.8675 | 53.0247 | 547.1364 | 19.1932
Capital propio | 50 |  |  |  | % | 2025-01-07 | 14 | 584.8897 | 861.1532 | 2047.927 | 2025-06-07 | 51.531 | 53.1572 | 551.2169 | 19.17
Deuda | 50 |  |  |  | % | 2025-01-07 | 15 | 599.2557 | 891.9187 | 2000.1189 | 2025-06-08 | 51.4727 | 53.0952 | 550.8781 | 19.17
Tasa de capital propio (TCP) | 15.1464 |  |  |  | % | 2025-01-07 | 16 | 665.8274 | 1491.8865 | 2133.9406 | 2025-06-09 | 51.4144 | 53.0332 | 550.5398 | 19.17
Tasa de la deuda (TD) | 12.1464 |  |  |  | % | 2025-01-07 | 17 | 672.5384 | 1708.1739 | 2297.1659 | 2025-06-10 | 57.1301 | 55.0621 | 552.7034 | 19.1317
Tasa de impuestos (TI) | 30 |  |  |  | % | 2025-01-07 | 18 | 946.3401 | 2074.3335 | 2616.5461 | 2025-06-11 | 54.2965 | 53.348 | 551.2493 | 19.0595
WACCdi | 11.8244 |  |  |  | % | 2025-01-07 | 19 | 1056.0839 | 1886.3704 | 2734.2631 | 2025-06-12 | 56.217 | 55.8691 | 559.365 | 19.0518
[6 empty] | 2025-01-07 | 20 | 1173.6929 | 2065.9789 | 2545.7868 | 2025-06-13 | 57.5844 | 55.8347 | 556.5909 | 18.879
Cambio horario | Zona de Potencia | Verano |  | Invierno |  | 2025-01-07 | 21 | 1090.7695 | 2064.5865 | 2633.1604 | 2025-06-14 | 52.109 | 46.6942 | 579.0657 | 18.9068
Verano - Invierno | SIN | NA |  | NA |  | 2025-01-07 | 22 | 802.8681 | 1781.8365 | 2942.8327 | 2025-06-15 | 52.0095 | 46.6023 | 578.4398 | 18.9068
| BCA | 2025-03-09 |  | 2025-11-02 |  | 2025-01-07 | 23 | 792.8439 | 1716.5588 | 2561.1026 | 2025-06-16 | 51.9101 | 46.5105 | 577.8138 | 18.9068
| BCS | NA |  | NA |  | 2025-01-07 | 24 | 624.9307 | 1652.1657 | 2590.8965 | 2025-06-17 | 53.227 | 53.6063 | 581.784 | 18.9302
[6 empty] | 2025-01-08 | 1 | 725.9102 | 728.8413 | 2582.4263 | 2025-06-18 | 56.5041 | 63.662 | 596.1157 | 18.9083
Tarifas | Periodo | Valor |  |  | Unidades | 2025-01-08 | 2 | 672.2899 | 1126.5457 | 2111.6304 | 2025-06-19 | 62.5268 | 73.2658 | 600.0815 | 18.9872
CENACE | 01/01/2025 - 31/08/2025 | 2.6231 |  |  | MXN/MWh | 2025-01-08 | 3 | 661.0098 | 1008.007 | 2041.9011 | 2025-06-20 | 62.5845 | 73.3352 | 600.4025 | 19.0047
| 01/09/2025 - 31/12/2025 | 4.2691 |  |  | MXN/MWh | 2025-01-08 | 4 | 647.1815 | 968.1765 | 2024.7186 | 2025-06-21 | 54.4656 | 54.5999 | 600.146 | 19.0898
| Nivel de tensión | Valor |  |  | Unidades | 2025-01-08 | 5 | 639.2862 | 1047.3248 | 2041.0453 | 2025-06-22 | 54.5383 | 54.675 | 600.6123 | 19.0898
CFE - Transmisión | Tensión >= 220kV | 61.3 |  |  | MXN/MWh | 2025-01-08 | 6 | 663.2892 | 1489.3845 | 2172.7208 | 2025-06-23 | 54.611 | 54.75 | 601.0787 | 19.0898
| Tensión < 220kV | 111 |  |  | MXN/MWh | 2025-01-08 | 7 | 711.9127 | 790.5953 | 2774.2924 | 2025-06-24 | 58.1551 | 53.1099 | 578.5272 | 19.1458
[6 empty] | 2025-01-08 | 8 | 752.5766 | 833.4876 | 2688.8008 | 2025-06-25 | 57.5703 | 52.4372 | 566.1755 | 19.1527
Total Tarifas | Zona de Potencia | Periodo | Valor |  | Unidades | 2025-01-08 | 9 | 756.0669 | 1505.0444 | 2680.3929 | 2025-06-26 | 58.9484 | 54.2813 | 567.0765 | 19.0267
| SIN | 01/01/2025 - 31/08/2025 | 113.6231 |  | MXN/MWh | 2025-01-08 | 10 | 703.2941 | 1444.1795 | 2599.3882 | 2025-06-27 | 58.8344 | 53.9585 | 572.0082 | 18.9203
|  | 01/09/2025 - 31/12/2025 | 115.2691 |  | MXN/MWh | 2025-01-08 | 11 | 693.4473 | 1316.847 | 2317.5052 | 2025-06-28 | 56.5178 | 53.0148 | 565.0482 | 18.8928
Tarifa total CENACE y CFE - Transmisión | BCA | 01/01/2025 - 31/08/2025 | 113.6231 |  | MXN/MWh | 2025-01-08 | 12 | 677.193 | 1248.151 | 2707.078 | 2025-06-29 | 56.4368 | 52.9367 | 564.6002 | 18.8928
|  | 01/09/2025 - 31/12/2025 | 115.2691 |  | MXN/MWh | 2025-01-08 | 13 | 687.4042 | 1223.6176 | 2606.2782 | 2025-06-30 | 56.3559 | 52.8586 | 564.1523 | 18.8928
| BCS | 01/01/2025 - 31/08/2025 | 113.6231 |  | MXN/MWh | 2025-01-08 | 14 | 697.6981 | 1227.156 | 2603.0777 | 2025-07-01 | 62.5991 | 76.5297 | 567.5562 | 18.8483
|  | 01/09/2025 - 31/12/2025 | 115.2691 |  | MXN/MWh | 2025-01-08 | 15 | 700.3634 | 1049.455 | 2706.0069 | 2025-07-02 | 58.5787 | 60.2386 | 572.8918 | 18.8332
[6 empty] | 2025-01-08 | 16 | 818.2582 | 991.0753 | 2157.3757 | 2025-07-03 | 57.7267 | 54.4126 | 583.7985 | 18.765
[6 empty] | 2025-01-08 | 17 | 894.8848 | 1492.0645 | 2345.3862 | 2025-07-04 | 55.3653 | 55.1993 | 577.9108 | 18.754
[6 empty] | 2025-01-08 | 18 | 911.3881 | 1994.4484 | 2797.0497 | 2025-07-05 | 55.2727 | 55.1043 | 577.3654 | 18.6652
[6 empty] | 2025-01-08 | 19 | 1060.8157 | 2010.1171 | 2741.1575 | 2025-07-06 | 55.1801 | 55.0093 | 576.82 | 18.6652
[6 empty] | 2025-01-08 | 20 | 1076.7025 | 1992.3284 | 2906.8028 | 2025-07-07 | 55.0875 | 54.9143 | 576.2746 | 18.6652
[6 empty] | 2025-01-08 | 21 | 1071.1476 | 1973.1704 | 2664.6148 | 2025-07-08 | 58.272 | 65.7692 | 581.9981 | 18.6327
[6 empty] | 2025-01-08 | 22 | 1061.9214 | 1940.814 | 2731.578 | 2025-07-09 | 58.9031 | 70.3991 | 584.7217 | 18.6698
[6 empty] | 2025-01-08 | 23 | 1006.352 | 1492.3447 | 2475.6823 | 2025-07-10 | 56.5368 | 74.1396 | 579.3347 | 18.714
[6 empty] | 2025-01-08 | 24 | 731.1817 | 1485.8588 | 2092.9478 | 2025-07-11 | 56.0394 | 60.9619 | 575.3084 | 18.5733
[6 empty] | 2025-01-09 | 1 | 729.7403 | 642.1489 | 2286.1544 | 2025-07-12 | 55.2174 | 54.9254 | 584.0683 | 18.6267
[6 empty] | 2025-01-09 | 2 | 684.356 | 998.1772 | 2135.3219 | 2025-07-13 | 55.2015 | 54.9093 | 583.9733 | 18.6267
[6 empty] | 2025-01-09 | 3 | 667.1524 | 864.7149 | 2074.0097 | 2025-07-14 | 55.1858 | 54.8931 | 583.8783 | 18.6267
[6 empty] | 2025-01-09 | 4 | 660.7279 | 830.9278 | 2045.8018 | 2025-07-15 | 55.8008 | 62.4247 | 575.4715 | 18.6595
[6 empty] | 2025-01-09 | 5 | 661.3329 | 864.8059 | 2072.4798 | 2025-07-16 | 57.6275 | 61.805 | 578.0717 | 18.751
[6 empty] | 2025-01-09 | 6 | 674.3376 | 999.4831 | 2206.1791 | 2025-07-17 | 60.004 | 62.9942 | 576.2914 | 18.8397
[6 empty] | 2025-01-09 | 7 | 694.8233 | 800.3536 | 2690.5419 | 2025-07-18 | 62.096 | 61.6498 | 588.1373 | 18.7178
[6 empty] | 2025-01-09 | 8 | 922.2933 | 829.4634 | 2505.6754 | 2025-07-19 | 58.9987 | 59.4518 | 586.9003 | 18.7685
[6 empty] | 2025-01-09 | 9 | 1008.1604 | 866.1747 | 2258.378 | 2025-07-20 | 59.0607 | 59.516 | 587.2522 | 18.7685
[6 empty] | 2025-01-09 | 10 | 847.7751 | 846.4469 | 2216.9584 | 2025-07-21 | 59.1227 | 59.5802 | 587.604 | 18.7685
[6 empty] | 2025-01-09 | 11 | 921.3749 | 822.5901 | 2079.6617 | 2025-07-22 | 57.1701 | 60.5537 | 593.6732 | 18.72
[6 empty] | 2025-01-09 | 12 | 900.4762 | 693.9863 | 2047.8055 | 2025-07-23 | 51.2638 | 52.8481 | 585.9665 | 18.6455
[6 empty] | 2025-01-09 | 13 | 984.6431 | 785.8387 | 2059.6326 | 2025-07-24 | 51.7066 | 48.7967 | 584.7933 | 18.6212
[6 empty] | 2025-01-09 | 14 | 982.2516 | 901.0298 | 2097.823 | 2025-07-25 | 52.8237 | 49.9686 | 579.5361 | 18.5735
[6 empty] | 2025-01-09 | 15 | 943.2863 | 786.3581 | 2163.0896 | 2025-07-26 | 51.4407 | 47.3458 | 577.6975 | 18.5538
[6 empty] | 2025-01-09 | 16 | 944.9443 | 928.8423 | 2578.8228 | 2025-07-27 | 51.359 | 47.2682 | 577.1785 | 18.5538
[6 empty] | 2025-01-09 | 17 | 1132.3176 | 1510.527 | 2837.4359 | 2025-07-28 | 51.2773 | 47.1907 | 576.6595 | 18.5538
[6 empty] | 2025-01-09 | 18 | 1059.2326 | 1687.5029 | 2860.9177 | 2025-07-29 | 54.7811 | 52.6594 | 578.8083 | 18.557
[6 empty] | 2025-01-09 | 19 | 1052.7877 | 1704.8957 | 2843.3418 | 2025-07-30 | 54.1274 | 55.4109 | 584.1617 | 18.7267
[6 empty] | 2025-01-09 | 20 | 1189.9908 | 1691.0265 | 2792.7055 | 2025-07-31 | 53.2447 | 52.2807 | 578.7245 | 18.7642
[6 empty] | 2025-01-09 | 21 | 1231.7111 | 1672.9177 | 2838.9817 | 2025-08-01 | 51.1623 | 49.4554 | 577.0499 | 18.796
[6 empty] | 2025-01-09 | 22 | 1787.1653 | 1836.0509 | 2815.2675 | 2025-08-02 | 49.9123 | 46.5331 | 564.7199 | 18.7963
[6 empty] | 2025-01-09 | 23 | 1179.4323 | 1493.4652 | 2756.4654 | 2025-08-03 | 50.0017 | 46.6191 | 565.2816 | 18.7963
[6 empty] | 2025-01-09 | 24 | 1022.0708 | 1491.9933 | 2331.1753 | 2025-08-04 | 50.0911 | 46.7051 | 565.8433 | 18.7963
[6 empty] | 2025-01-10 | 1 | 789.7871 | 1490.5369 | 2543.0911 | 2025-08-05 | 50.5241 | 52.1408 | 569.0714 | 18.916
[6 empty] | 2025-01-10 | 2 | 663.256 | 894.7131 | 2276.2345 | 2025-08-06 | 52.2903 | 57.7051 | 560.1936 | 18.8783
[6 empty] | 2025-01-10 | 3 | 622.4913 | 794.4681 | 2643.983 | 2025-08-07 | 53.5438 | 63.6828 | 562.1271 | 18.762
[6 empty] | 2025-01-10 | 4 | 614.2927 | 699.8015 | 2620.1718 | 2025-08-08 | 54.8092 | 55.2575 | 562.6718 | 18.6192
[6 empty] | 2025-01-10 | 5 | 609.9163 | 794.9286 | 2637.9417 | 2025-08-09 | 51.017 | 52.0827 | 564.021 | 18.6765
[6 empty] | 2025-01-10 | 6 | 623.5087 | 962.1057 | 2747.7911 | 2025-08-10 | 50.9721 | 52.0354 | 563.7456 | 18.6765
[6 empty] | 2025-01-10 | 7 | 671.1557 | 763.5878 | 2628.7194 | 2025-08-11 | 50.9272 | 51.988 | 563.4702 | 18.6765
[6 empty] | 2025-01-10 | 8 | 791.4081 | 794.8451 | 2776.7193 | 2025-08-12 | 52.8078 | 55.0487 | 564.2083 | 18.5518
[6 empty] | 2025-01-10 | 9 | 803.8738 | 518.7865 | 2892.9519 | 2025-08-13 | 51.5395 | 50.1615 | 557.1367 | 18.6683
[6 empty] | 2025-01-10 | 10 | 696.193 | 473.0687 | 2155.7741 | 2025-08-14 | 51.2889 | 51.3078 | 556.532 | 18.5657
[6 empty] | 2025-01-10 | 11 | 642.9261 | 541.0646 | 2673.9683 | 2025-08-15 | 49.6331 | 49.6226 | 554.0448 | 18.6353
[6 empty] | 2025-01-10 | 12 | 638.3796 | 567.0714 | 2179.0793 | 2025-08-16 | 51.2426 | 49.2043 | 553.4115 | 18.8137
[6 empty] | 2025-01-10 | 13 | 675.9774 | 557.5606 | 2133.0039 | 2025-08-17 | 51.2947 | 49.2559 | 553.7177 | 18.8137
[6 empty] | 2025-01-10 | 14 | 790.2603 | 526.2151 | 2131.8344 | 2025-08-18 | 51.3467 | 49.3074 | 554.024 | 18.8137
[6 empty] | 2025-01-10 | 15 | 768.1358 | 517.8842 | 2162.6555 | 2025-08-19 | 52.279 | 58.5305 | 556.4163 | 18.7295
[6 empty] | 2025-01-10 | 16 | 675.1029 | 761.4001 | 2182.0948 | 2025-08-20 | 50.527 | 67.5575 | 557.864 | 18.784
[6 empty] | 2025-01-10 | 17 | 904.8283 | 898.2059 | 2492.196 | 2025-08-21 | 50.675 | 78.8453 | 562.3634 | 18.7982
[6 empty] | 2025-01-10 | 18 | 774.9776 | 998.9249 | 2842.4134 | 2025-08-22 | 51.4641 | 84.1287 | 568.9617 | 18.7572
[6 empty] | 2025-01-10 | 19 | 898.5107 | 963.1843 | 2924.4875 | 2025-08-23 | 49.8927 | 58.438 | 566.4738 | 18.7737
[6 empty] | 2025-01-10 | 20 | 910.4119 | 1330.4525 | 2908.2453 | 2025-08-24 | 49.878 | 58.4202 | 566.3811 | 18.7737
[6 empty] | 2025-01-10 | 21 | 1365.9531 | 1278.4918 | 2816.6704 | 2025-08-25 | 49.8634 | 58.4025 | 566.2885 | 18.7737
[6 empty] | 2025-01-10 | 22 | 1079.7587 | 1274.7785 | 2780.1486 | 2025-08-26 | 49.9465 | 58.7211 | 570.866 | 18.595
[6 empty] | 2025-01-10 | 23 | 1020.7861 | 964.5319 | 2736.2257 | 2025-08-27 | 49.575 | 53.1776 | 561.3458 | 18.6368
[6 empty] | 2025-01-10 | 24 | 1010.0783 | 791.0251 | 2251.8103 | 2025-08-28 | 50.6614 | 51.5274 | 563.0131 | 18.6843
[6 empty] | 2025-01-11 | 1 | 783.2773 | 1439.1761 | 2297.618 | 2025-08-29 | 49.6635 | 48.7664 | 565.475 | 18.6912
[6 empty] | 2025-01-11 | 2 | 744.0309 | 843.2452 | 2189.1987 | 2025-08-30 | 49.619 | 48.7213 | 559.6614 | 18.6522
[6 empty] | 2025-01-11 | 3 | 670.7761 | 669.048 | 2241.6963 | 2025-08-31 | 49.5745 | 48.6761 | 559.3848 | 18.6522
[6 empty] | 2025-01-11 | 4 | 661.7565 | 628.3792 | 2151.316 | 2025-09-01 | 50.7473 | 51.8288 | 559.1082 | 18.6522
[6 empty] | 2025-01-11 | 5 | 661.399 | 628.3414 | 2118.4042 | 2025-09-02 | 50.7657 | 51.8482 | 559.2197 | 18.644
[6 empty] | 2025-01-11 | 6 | 672.7767 | 669.4916 | 2195.0453 | 2025-09-03 | 51.2062 | 61.0731 | 573.5013 | 18.646
[6 empty] | 2025-01-11 | 7 | 829.843 | 844.6172 | 2292.7938 | 2025-09-04 | 52.8292 | 75.5769 | 570.0607 | 18.7072
[6 empty] | 2025-01-11 | 8 | 857.6223 | 742.8267 | 2542.4474 | 2025-09-05 | 53.8885 | 58.0705 | 566.2607 | 18.6873
[6 empty] | 2025-01-11 | 9 | 863.5399 | 571.7115 | 2304.9378 | 2025-09-06 | 53.2136 | 49.5465 | 563.0489 | 18.7577
[6 empty] | 2025-01-11 | 10 | 947.9839 | 562.2504 | 2340.0648 | 2025-09-07 | 53.2552 | 49.5864 | 563.2919 | 18.7577
[6 empty] | 2025-01-11 | 11 | 818.827 | 562.7614 | 2199.1306 | 2025-09-08 | 53.2967 | 49.6262 | 563.5349 | 18.7577
[6 empty] | 2025-01-11 | 12 | 918.812 | 535.006 | 2238.5248 | 2025-09-09 | 52.9117 | 54.0745 | 568.1314 | 18.6792
[6 empty] | 2025-01-11 | 13 | 710.413 | 503.367 | 2344.0385 | 2025-09-10 | 52.0464 | 56.4374 | 568.6108 | 18.655
[6 empty] | 2025-01-11 | 14 | 676.3643 | 502.9966 | 2114.8834 | 2025-09-11 | 48.9978 | 54.9918 | 570.3016 | 18.6353
[6 empty] | 2025-01-11 | 15 | 633.2674 | 502.7653 | 2174.4907 | 2025-09-12 | 47.836 | 50.7107 | 562.6323 | 18.592
[6 empty] | 2025-01-11 | 16 | 644.1496 | 975.7632 | 2585.0951 | 2025-09-13 | 46.6102 | 47.1412 | 563.3961 | 18.5287
[6 empty] | 2025-01-11 | 17 | 637.6511 | 944.7326 | 2700.3547 | 2025-09-14 | 46.5315 | 47.0588 | 562.8675 | 18.5287
[6 empty] | 2025-01-11 | 18 | 848.3908 | 1245.9476 | 2910.7024 | 2025-09-15 | 46.4527 | 46.9764 | 562.3388 | 18.5287
[6 empty] | 2025-01-11 | 19 | 996.4159 | 1243.0314 | 2994.777 | 2025-09-16 | 49.1017 | 61.1314 | 567.8057 | 18.4757
[6 empty] | 2025-01-11 | 20 | 861.4138 | 1064.1504 | 2949.4992 | 2025-09-17 | 51.9637 | 65.8145 | 575.3684 | 18.4757
[6 empty] | 2025-01-11 | 21 | 954.5538 | 911.8627 | 2943.9377 | 2025-09-18 | 52.8437 | 75.5648 | 569.6618 | 18.3635
[6 empty] | 2025-01-11 | 22 | 887.6407 | 941.9293 | 2937.806 | 2025-09-19 | 50.1729 | 62.6565 | 567.3003 | 18.3257
[6 empty] | 2025-01-11 | 23 | 819.4071 | 663.3785 | 2733.2655 | 2025-09-20 | 48.4683 | 56.9043 | 561.1272 | 18.361
[6 empty] | 2025-01-11 | 24 | 686.1975 | 666.2753 | 2664.6034 | 2025-09-21 | 48.4076 | 56.8306 | 560.7384 | 18.361
[6 empty] | 2025-01-12 | 1 | 708.2918 | 1038.9008 | 2916.024 | 2025-09-22 | 48.3468 | 56.7568 | 560.3495 | 18.361
[6 empty] | 2025-01-12 | 2 | 701.9171 | 1196.3943 | 2786.6542 | 2025-09-23 | 48.9272 | 58.3868 | 559.368 | 18.3892
[6 empty] | 2025-01-12 | 3 | 689.1209 | 706.9888 | 2265.7994 | 2025-09-24 | 48.612 | 56.5039 | 563.5777 | 18.4082
[6 empty] | 2025-01-12 | 4 | 678.4557 | 668.16 | 2188.9591 | 2025-09-25 | 49.3423 | 56.6714 | 570.0297 | 18.3232
[6 empty] | 2025-01-12 | 5 | 674.2138 | 667.5095 | 2188.9428 | 2025-09-26 | 51.14 | 49.3047 | 577.3772 | 18.4312
[6 empty] | 2025-01-12 | 6 | 686.7059 | 667.8983 | 2309.5387 | 2025-09-27 | 48.3683 | 40.621 | 578.2737 | 18.4457
[6 empty] | 2025-01-12 | 7 | 795.8254 | 666.9582 | 2308.2734 | 2025-09-28 | 48.399 | 40.6477 | 578.4819 | 18.4457
[6 empty] | 2025-01-12 | 8 | 803.734 | 579.7674 | 2389.9699 | 2025-09-29 | 48.4297 | 40.6743 | 578.6901 | 18.4457
[6 empty] | 2025-01-12 | 9 | 818.6656 | 692.1345 | 2845.4581 | 2025-09-30 | 50.9593 | 41.6935 | 569.5893 | 18.3825
[6 empty] | 2025-01-12 | 10 | 824.5569 | 570.9714 | 2008.4737 | 2025-10-01 | 52.5878 | 43.8112 | 564.9981 | 18.3507
[6 empty] | 2025-01-12 | 11 | 701.7361 | 590.1823 | 2771.9141 | 2025-10-02 | 53.3197 | 43.9077 | 561.9484 | 18.3342
[6 empty] | 2025-01-12 | 12 | 578.7308 | 547.0887 | 2112.8752 | 2025-10-03 | 54.1243 | 40.2622 | 553.4869 | 18.3477
[6 empty] | 2025-01-12 | 13 | 521.3227 | 547.0553 | 2165.3089 | 2025-10-04 | 50.6988 | 15.3176 | 552.7527 | 18.4843
[6 empty] | 2025-01-12 | 14 | 509.5733 | 499.8671 | 2765.0288 | 2025-10-05 | 50.7135 | 15.3222 | 552.8399 | 18.4843
[6 empty] | 2025-01-12 | 15 | 515.1492 | 499.9931 | 2197.3433 | 2025-10-06 | 50.7282 | 15.3267 | 552.9271 | 18.4843
[6 empty] | 2025-01-12 | 16 | 660.9273 | 807.0433 | 2219.6918 | 2025-10-07 | 54.1095 | 42.7144 | 554.191 | 18.3902
[6 empty] | 2025-01-12 | 17 | 785.9285 | 657.0574 | 2352.9746 | 2025-10-08 | 53.6124 | 47.914 | 556.3176 | 18.3528
[6 empty] | 2025-01-12 | 18 | 778.245 | 657.6129 | 2844.4999 | 2025-10-09 | 53.3381 | 56.0091 | 559.8095 | 18.3762
[6 empty] | 2025-01-12 | 19 | 897.102 | 841.5199 | 2883.4183 | 2025-10-10 | 52.2882 | 54.8947 | 558.483 | 18.3477
[6 empty] | 2025-01-12 | 20 | 982.3484 | 1020.1389 | 2809.9068 | 2025-10-11 | 47.9795 | 39.4477 | 547.7916 | 18.383
[6 empty] | 2025-01-12 | 21 | 1145.573 | 988.0245 | 2961.6108 | 2025-10-12 | 47.9432 | 39.4168 | 547.5668 | 18.383
[6 empty] | 2025-01-12 | 22 | 1019.8402 | 880.369 | 2821.6389 | 2025-10-13 | 47.9068 | 39.3859 | 547.3419 | 18.383
[6 empty] | 2025-01-12 | 23 | 1074.2485 | 1442.2991 | 2913.5814 | 2025-10-14 | 47.9666 | 39.4367 | 553.4493 | 18.5567
[6 empty] | 2025-01-12 | 24 | 883.346 | 876.6182 | 2432.7266 | 2025-10-15 | 46.6495 | 45.4973 | 545.2794 | 18.44
[6 empty] | 2025-01-13 | 1 | 703.9366 | 618.8514 | 2803.8904 | 2025-10-16 | 47.9115 | 40.623 | 540.6483 | 18.522
[6 empty] | 2025-01-13 | 2 | 675.9993 | 582.3776 | 2148.4359 | 2025-10-17 | 48.481 | 41.5951 | 537.6402 | 18.4808
[6 empty] | 2025-01-13 | 3 | 628.7932 | 578.0538 | 2848.3016 | 2025-10-18 | 43.7785 | 23.6447 | 540.1586 | 18.4108
[6 empty] | 2025-01-13 | 4 | 622.5528 | 577.961 | 2140.8462 | 2025-10-19 | 43.7875 | 23.6498 | 540.2185 | 18.4108
[6 empty] | 2025-01-13 | 5 | 633.6071 | 582.0352 | 2124.9021 | 2025-10-20 | 43.7966 | 23.6548 | 540.2783 | 18.4108
[6 empty] | 2025-01-13 | 6 | 666.3377 | 655.7294 | 2083.8676 | 2025-10-21 | 51.2853 | 44.5493 | 540.5668 | 18.407
[6 empty] | 2025-01-13 | 7 | 714.764 | 875.6255 | 2901.1779 | 2025-10-22 | 58.2543 | 43.2352 | 542.0543 | 18.4032
[6 empty] | 2025-01-13 | 8 | 988.228 | 941.8361 | 2176.974 | 2025-10-23 | 60.9844 | 47.0114 | 548.2926 | 18.4252
[6 empty] | 2025-01-13 | 9 | 912.4744 | 645.6357 | 2165.8859 | 2025-10-24 | 57.8004 | 48.4798 | 567.2868 | 18.4333
[6 empty] | 2025-01-13 | 10 | 919.4322 | 553.6561 | 2807.1102 | 2025-10-25 | 51.9025 | 39.2849 | 567.8393 | 18.4033
[6 empty] | 2025-01-13 | 11 | 857.7895 | 553.718 | 2605.679 | 2025-10-26 | 51.8996 | 39.2826 | 567.8215 | 18.4033
[6 empty] | 2025-01-13 | 12 | 845.236 | 573.0338 | 2102.1638 | 2025-10-27 | 51.8967 | 39.2803 | 567.8037 | 18.4033
[6 empty] | 2025-01-13 | 13 | 835.9527 | 582.7246 | 2804.7442 | 2025-10-28 | 53.9211 | 55.8932 | 571.8987 | 18.3948
[6 empty] | 2025-01-13 | 14 | 721.749 | 616.5064 | 2872.0534 | 2025-10-29 | 56.9395 | 53.1025 | 568.073 | 18.3892
[6 empty] | 2025-01-13 | 15 | 702.9924 | 666.1554 | 2982.0444 | 2025-10-30 | 55.772 | 53.1909 | 572.0646 | 18.4145
[6 empty] | 2025-01-13 | 16 | 792.8518 | 1160.7619 | 2691.0969 | 2025-10-31 | 56.3144 | 52.809 | 572.2801 | 18.4072
[6 empty] | 2025-01-13 | 17 | 796.7131 | 1520.0502 | 2851.081 | 2025-11-01 | 55.1021 | 47.7551 | 571.1319 | 18.538
[6 empty] | 2025-01-13 | 18 | 885.3962 | 1056.9553 | 2892.3393 | 2025-11-02 | 55.1579 | 47.8048 | 571.4549 | 18.538
[6 empty] | 2025-01-13 | 19 | 1012.056 | 2045.9298 | 3042.0481 | 2025-11-03 | 55.2137 | 47.8546 | 571.7779 | 18.538
[6 empty] | 2025-01-13 | 20 | 1027.1127 | 2516.3569 | 2961.0182 | 2025-11-04 | 51.6141 | 51.7419 | 573.5622 | 18.5725
[6 empty] | 2025-01-13 | 21 | 1010.7216 | 2394.443 | 2853.8269 | 2025-11-05 | 48.3098 | 50.3802 | 577.9865 | 18.4835
[6 empty] | 2025-01-13 | 22 | 974.2753 | 1883.0174 | 2939.5732 | 2025-11-06 | 53.5888 | 48.402 | 575.4959 | 18.6133
[6 empty] | 2025-01-13 | 23 | 1004.6909 | 1832.1205 | 2962.0048 | 2025-11-07 | 56.3003 | 46.4135 | 585.7185 | 18.5947
[6 empty] | 2025-01-13 | 24 | 762.6077 | 1058.0291 | 2288.2959 | 2025-11-08 | 56.4173 | 31.3711 | 583.056 | 18.6233
[6 empty] | 2025-01-14 | 1 | 840.4854 | 841.4545 | 2131.5838 | 2025-11-09 | 56.4532 | 31.3915 | 583.2668 | 18.6233
[6 empty] | 2025-01-14 | 2 | 686.9146 | 1435.7859 | 2840.5271 | 2025-11-10 | 56.4891 | 31.412 | 583.4776 | 18.6233
[6 empty] | 2025-01-14 | 3 | 667.2132 | 980.7474 | 2637.4897 | 2025-11-11 | 58.5614 | 65.1233 | 587.1527 | 18.5
[6 empty] | 2025-01-14 | 4 | 665.7154 | 910.3652 | 2081.2361 | 2025-11-12 | 58.5216 | 65.0777 | 592.9827 | 18.3922
[6 empty] | 2025-01-14 | 5 | 655.6587 | 980.8743 | 2085.7225 | 2025-11-13 | 61.4799 | 65.1246 | 580.0455 | 18.3333
[6 empty] | 2025-01-14 | 6 | 676.1912 | 1438.5023 | 2834.169 | 2025-11-14 | 57.6966 | 62.273 | 577.068 | 18.2982
[6 empty] | 2025-01-14 | 7 | 712.3358 | 985.5244 | 2235.1317 | 2025-11-15 | 56.4168 | 54.2066 | 584.3864 | 18.2805
[6 empty] | 2025-01-14 | 8 | 974.4729 | 981.5508 | 2230.2462 | 2025-11-16 | 56.2715 | 54.0631 | 583.5297 | 18.2805
[6 empty] | 2025-01-14 | 9 | 986.8254 | 969.0737 | 2047.7112 | 2025-11-17 | 56.1262 | 53.9195 | 582.6731 | 18.2805
[6 empty] | 2025-01-14 | 10 | 879.53 | 738.4073 | 2012.7893 | 2025-11-18 | 59.8495 | 63.2432 | 587.5176 | 18.2805
[6 empty] | 2025-01-14 | 11 | 856.3117 | 737.4811 | 1984.3639 | 2025-11-19 | 63.2101 | 56.8446 | 599.5669 | 18.3262
[6 empty] | 2025-01-14 | 12 | 854.7427 | 754.4178 | 2027.3915 | 2025-11-20 | 65.0405 | 66.0912 | 591.6821 | 18.3728
[6 empty] | 2025-01-14 | 13 | 874.8433 | 706.7047 | 2077.9845 | 2025-11-21 | 66.7657 | 61.8664 | 578.6046 | 18.341
[6 empty] | 2025-01-14 | 14 | 819.5084 | 675.1333 | 2130.587 | 2025-11-22 | 66.5491 | 61.6252 | 573.1807 | 18.355
[6 empty] | 2025-01-14 | 15 | 824.1061 | 770.1343 | 2150.1592 | 2025-11-23 | 66.5868 | 61.6609 | 573.3616 | 18.355
[6 empty] | 2025-01-14 | 16 | 847.4439 | 1086.775 | 2831.6387 | 2025-11-24 | 66.6245 | 61.6966 | 573.5424 | 18.355
[6 empty] | 2025-01-14 | 17 | 1100.8609 | 1652.4864 | 2874.908 | 2025-11-25 | 68.6068 | 61.6148 | 564.9758 | 18.4965
[6 empty] | 2025-01-14 | 18 | 1097.3127 | 1746.6622 | 2860.161 | 2025-11-26 | 67.4822 | 66.4287 | 558.0438 | 18.4997
[6 empty] | 2025-01-14 | 19 | 1083.1033 | 1267.3477 | 2963.1816 | 2025-11-27 | 67.5118 | 66.4586 | 552.9011 | 18.4308
[6 empty] | 2025-01-14 | 20 | 1168.5645 | 1633.3415 | 2961.8261 | 2025-11-28 | 67.5194 | 66.4663 | 552.9349 | 18.356
[6 empty] | 2025-01-14 | 21 | 1362.1301 | 1617.696 | 2871.9809 | 2025-11-29 | 67.5152 | 66.462 | 552.9162 | 18.3467
[6 empty] | 2025-01-14 | 22 | 1266.5797 | 1657.4864 | 2989.2338 | 2025-11-30 | 67.511 | 66.4578 | 552.8975 | 18.3467
[6 empty] | 2025-01-14 | 23 | 1275.1522 | 1130.5263 | 2999.7551 | 2025-12-01 | 69.0289 | 78.0533 | 552.8787 | 18.3467
[6 empty] | 2025-01-14 | 24 | 918.7694 | 1512.0068 | 3026.6808 | 2025-12-02 | 76.4113 | 81.9235 | 552.7562 | 18.3075
[6 empty] | 2025-01-15 | 1 | 748.8534 | 1112.0849 | 2421.6815 | 2025-12-03 | 73.4026 | 76.4161 | 548.9729 | 18.2757
[6 empty] | 2025-01-15 | 2 | 737.5192 | 1285.6755 | 2220.9183 | 2025-12-04 | 77.2272 | 81.3227 | 548.0796 | 18.291
[6 empty] | 2025-01-15 | 3 | 694.7892 | 1023.1483 | 2899.3838 | 2025-12-05 | 75.0813 | 77.2942 | 548.7189 | 18.2642
[6 empty] | 2025-01-15 | 4 | 677.1641 | 1585.0537 | 2844.0551 | 2025-12-06 | 76.1776 | 75.8398 | 554.4781 | 18.2293
[6 empty] | 2025-01-15 | 5 | 668.5805 | 781.8088 | 2843.8323 | 2025-12-07 | 76.1093 | 75.7704 | 554.2099 | 18.2293
[6 empty] | 2025-01-15 | 6 | 695.2564 | 807.0912 | 2242.5753 | 2025-12-08 | 76.0411 | 75.701 | 553.9417 | 18.2293
[6 empty] | 2025-01-15 | 7 | 752.7838 | 847.0103 | 2837.8631 | 2025-12-09 | 74.6285 | 76.0892 | 544.8993 | 18.186
[6 empty] | 2025-01-15 | 8 | 822.7224 | 918.7694 | 3017.3155 | 2025-12-10 | 69.9038 | 64.6623 | 541.0558 | 18.2367
[6 empty] | 2025-01-15 | 9 | 847.2009 | 1215.3809 | 2851.9063 | 2025-12-11 | 68.6273 | 54.2292 | 542.2089 | 18.194
[6 empty] | 2025-01-15 | 10 | 741.0169 | 1094.2603 | 2450.074 | 2025-12-12 | 66.0323 | 56.4101 | 536.3658 | 18.2085
[6 empty] | 2025-01-15 | 11 | 716.9863 | 844.9779 | 2293.1385 | 2025-12-13 | 59.7127 | 57.2275 | 531.8738 | 18.2085
[6 empty] | 2025-01-15 | 12 | 695.9275 | 790.4077 | 2272.8787 | 2025-12-14 | 59.7033 | 57.2182 | 531.8298 | 18.2085
[6 empty] | 2025-01-15 | 13 | 682.912 | 765.9364 | 2324.856 | 2025-12-15 | 59.6938 | 57.2089 | 531.7857 | 18.2085
[6 empty] | 2025-01-15 | 14 | 688.0443 | 781.7625 | 2416.8638 | 2025-12-16 | 60.2265 | 54.3067 | 529.2273 | 18.0543
[6 empty] | 2025-01-15 | 15 | 704.4489 | 758.5536 | 2833.6847 | 2025-12-17 | 53.0567 | 48.4359 | 521.9151 | 17.9925
[6 empty] | 2025-01-15 | 16 | 676.0841 | 1121.4918 | 2670.7318 | 2025-12-18 | 54.4987 | 49.5319 | 524.3835 | 17.9525
[6 empty] | 2025-01-15 | 17 | 836.8796 | 916.6508 | 2780.7553 | 2025-12-19 | 56.7362 | 46.6304 | 523.1333 | 18.02
[6 empty] | 2025-01-15 | 18 | 848.8919 | 1960.0746 | 2897.6315 | 2025-12-20 | 51.5877 | 42.4483 | 522.2311 | 17.9792
[6 empty] | 2025-01-15 | 19 | 1112.9652 | 1836.6059 | 2942.6094 | 2025-12-21 | 51.4972 | 42.3716 | 521.7589 | 17.9792
[6 empty] | 2025-01-15 | 20 | 1054.8056 | 1254.4709 | 2921.6309 | 2025-12-22 | 51.4066 | 42.2949 | 521.2866 | 17.9792
[6 empty] | 2025-01-15 | 21 | 787.4398 | 1874.2521 | 2871.0267 | 2025-12-23 | 52.009 | 45.5441 | 525.4247 | 18.0065
[6 empty] | 2025-01-15 | 22 | 922.905 | 1120.6992 | 2952.957 | 2025-12-24 | 47.4758 | 38.2839 | 530.0719 | 17.9785
[6 empty] | 2025-01-15 | 23 | 887.3452 | 1294.1132 | 3026.1499 | 2025-12-25 | 38.8453 | 35.5578 | 526.5985 | 17.9332
[6 empty] | 2025-01-15 | 24 | 821.368 | 1071.2319 | 2537.2837 | 2025-12-26 | 38.8197 | 35.5334 | 526.4159 | 17.9332
[6 empty] | 2025-01-16 | 1 | 720.9498 | 784.3586 | 2570.2752 | 2025-12-27 | 38.8036 | 35.5181 | 526.3015 | 17.9248
[6 empty] | 2025-01-16 | 2 | 691.4376 | 714.3679 | 2197.9049 | 2025-12-28 | 38.7876 | 35.5028 | 526.1871 | 17.9248
[6 empty] | 2025-01-16 | 3 | 685.6489 | 669.0575 | 2925.2462 | 2025-12-29 | 38.7715 | 35.4875 | 526.0727 | 17.9248
[6 empty] | 2025-01-16 | 4 | 684.1601 | 667.928 | 2819.344 | 2025-12-30 | 50.1014 | 47.1231 | 524.1139 | 17.9042
[6 empty] | 2025-01-16 | 5 | 683.1389 | 686.6091 | 2819.9636 | 2025-12-31 | 53.0028 | 53.2668 | 527.7313 | 17.9667
[6 empty] | 2025-01-16 | 6 | 699.6531 | 783.8922 | 2228.1117
[6 empty] | 2025-01-16 | 7 | 786.9721 | 1000.287 | 2809.6446
[6 empty] | 2025-01-16 | 8 | 1168.1721 | 995.778 | 2751.1696
[6 empty] | 2025-01-16 | 9 | 1045.7959 | 807.6623 | 2320.2891
[6 empty] | 2025-01-16 | 10 | 838.1545 | 673.5239 | 2975.5221
[6 empty] | 2025-01-16 | 11 | 878.4432 | 672.2691 | 2720.0561
[6 empty] | 2025-01-16 | 12 | 808.3126 | 671.5559 | 2179.3542
[6 empty] | 2025-01-16 | 13 | 798.8429 | 638.873 | 2310.3443
[6 empty] | 2025-01-16 | 14 | 863.999 | 536.6079 | 2395.9904
[6 empty] | 2025-01-16 | 15 | 803.4811 | 565.019 | 2764.2981
[6 empty] | 2025-01-16 | 16 | 926.8966 | 821.5243 | 2615.3054
[6 empty] | 2025-01-16 | 17 | 1081.6298 | 1537.7692 | 2669.0322
[6 empty] | 2025-01-16 | 18 | 1184.9622 | 1674.9514 | 2770.7909
[6 empty] | 2025-01-16 | 19 | 1169.2083 | 1699.3584 | 2867.3021
[6 empty] | 2025-01-16 | 20 | 1354.4152 | 1657.6289 | 2901.7802
[6 empty] | 2025-01-16 | 21 | 1240.4408 | 1588.7264 | 2819.3634
[6 empty] | 2025-01-16 | 22 | 1258.5465 | 1164.707 | 2882.8611
[6 empty] | 2025-01-16 | 23 | 1242.1031 | 1429.1919 | 2852.5665
[6 empty] | 2025-01-16 | 24 | 948.5174 | 815.1926 | 2496.5559
[6 empty] | 2025-01-17 | 1 | 932.5579 | 664.8055 | 2942.1028
[6 empty] | 2025-01-17 | 2 | 803.4548 | 659.1273 | 2742.6381
[6 empty] | 2025-01-17 | 3 | 773.8257 | 648.493 | 2444.2466
[6 empty] | 2025-01-17 | 4 | 751.4459 | 644.165 | 2367.7038
[6 empty] | 2025-01-17 | 5 | 749.2945 | 648.7367 | 2368.206
[6 empty] | 2025-01-17 | 6 | 769.5137 | 659.4837 | 2810.0641
[6 empty] | 2025-01-17 | 7 | 827.3519 | 701.4134 | 2722.6095
[6 empty] | 2025-01-17 | 8 | 1032.3582 | 695.3852 | 2927.676
[6 empty] | 2025-01-17 | 9 | 924.2102 | 380.2008 | 2861.0037
[6 empty] | 2025-01-17 | 10 | 764.5545 | 329.3848 | 2655.1621
[6 empty] | 2025-01-17 | 11 | 753.5021 | 497.7182 | 2948.6539
[6 empty] | 2025-01-17 | 12 | 750.0145 | 507.4546 | 2874.768
[6 empty] | 2025-01-17 | 13 | 754.4615 | 496.3033 | 2873.3122
[6 empty] | 2025-01-17 | 14 | 732.5842 | 496.2776 | 2873.1678
[6 empty] | 2025-01-17 | 15 | 720.1115 | 671.2611 | 2939.4424
[6 empty] | 2025-01-17 | 16 | 746.8962 | 688.5746 | 2776.7244
[6 empty] | 2025-01-17 | 17 | 732.7847 | 777.5524 | 2822.2409
[6 empty] | 2025-01-17 | 18 | 1482.5116 | 1372.2487 | 2942.3146
[6 empty] | 2025-01-17 | 19 | 1514.7491 | 1532.5478 | 2944.0667
[6 empty] | 2025-01-17 | 20 | 1460.5399 | 1675.3377 | 3081.8771
[6 empty] | 2025-01-17 | 21 | 1354.8464 | 1649.7847 | 2901.0177
[6 empty] | 2025-01-17 | 22 | 1720.0362 | 1519.9083 | 2963.7256
[6 empty] | 2025-01-17 | 23 | 1335.8898 | 1457.0204 | 3023.6751
[6 empty] | 2025-01-17 | 24 | 1072.364 | 752.3357 | 2721.5083
[6 empty] | 2025-01-18 | 1 | 750.0624 | 1616.4099 | 2758.6175
[6 empty] | 2025-01-18 | 2 | 745.6626 | 1498.8841 | 2321.6013
[6 empty] | 2025-01-18 | 3 | 754.2739 | 1562.3474 | 2208.8698
[6 empty] | 2025-01-18 | 4 | 752.7428 | 1601.6272 | 2171.9607
[6 empty] | 2025-01-18 | 5 | 814.8094 | 852.2077 | 2186.479
[6 empty] | 2025-01-18 | 6 | 948.9232 | 1569.0593 | 2325.9513
[6 empty] | 2025-01-18 | 7 | 1028.4167 | 1260.1416 | 2775.7962
[6 empty] | 2025-01-18 | 8 | 1047.132 | 694.3912 | 2893.6165
[6 empty] | 2025-01-18 | 9 | 1013.4448 | 635.2008 | 2775.1908
[6 empty] | 2025-01-18 | 10 | 1061.5608 | 750.4213 | 2284.5793
[6 empty] | 2025-01-18 | 11 | 968.7876 | 684.6046 | 2172.2412
[6 empty] | 2025-01-18 | 12 | 862.0203 | 750.603 | 2183.9049
[6 empty] | 2025-01-18 | 13 | 805.3258 | 888.6992 | 2213.8264
[6 empty] | 2025-01-18 | 14 | 809.8571 | 815.1132 | 2234.2811
[6 empty] | 2025-01-18 | 15 | 712.0856 | 750.2567 | 2219.1505
[6 empty] | 2025-01-18 | 16 | 735.6511 | 1152.5934 | 2448.1653
[6 empty] | 2025-01-18 | 17 | 858.8932 | 1046.5954 | 2637.7133
[6 empty] | 2025-01-18 | 18 | 1536.4105 | 1429.6567 | 2826.9821
[6 empty] | 2025-01-18 | 19 | 1727.0812 | 1428.2985 | 2789.2392
[6 empty] | 2025-01-18 | 20 | 1618.3296 | 1500.5974 | 2786.4308
[6 empty] | 2025-01-18 | 21 | 1442.7343 | 1124.9377 | 2765.7562
[6 empty] | 2025-01-18 | 22 | 1733.3937 | 1507.323 | 2821.3921
[6 empty] | 2025-01-18 | 23 | 1735.1234 | 1083.4659 | 2798.9911
[6 empty] | 2025-01-18 | 24 | 1666.9884 | 815.5418 | 3041.9124
[6 empty] | 2025-01-19 | 1 | 1465.1066 | 1507.8754 | 2370.0093
[6 empty] | 2025-01-19 | 2 | 1329.5744 | 1399.1788 | 2181.132
[6 empty] | 2025-01-19 | 3 | 1315.5998 | 1417.0106 | 2228.1619
[6 empty] | 2025-01-19 | 4 | 1298.2774 | 1370.5667 | 2171.0392
[6 empty] | 2025-01-19 | 5 | 1285.2571 | 1369.7195 | 2128.8023
[6 empty] | 2025-01-19 | 6 | 1275.1065 | 1369.9012 | 2127.7241
[6 empty] | 2025-01-19 | 7 | 1274.5487 | 1254.3818 | 2126.5834
[6 empty] | 2025-01-19 | 8 | 1250.1765 | 2209.472 | 2008.4674
[6 empty] | 2025-01-19 | 9 | 1068.4618 | 1045.68 | 1951.691
[6 empty] | 2025-01-19 | 10 | 1110.1504 | 502.2107 | 1883.0693
[6 empty] | 2025-01-19 | 11 | 927.0916 | 502.2476 | 1878.8464
[6 empty] | 2025-01-19 | 12 | 953.0607 | 502.4013 | 1835.2546
[6 empty] | 2025-01-19 | 13 | 954.7149 | 501.5501 | 2074.2229
[6 empty] | 2025-01-19 | 14 | 919.2752 | 501.8185 | 2202.9993
[6 empty] | 2025-01-19 | 15 | 963.0658 | 501.9617 | 2076.8531
[6 empty] | 2025-01-19 | 16 | 959.6066 | 763.1028 | 2200.7062
[6 empty] | 2025-01-19 | 17 | 1101.3506 | 1611.9456 | 2877.2466
[6 empty] | 2025-01-19 | 18 | 1333.7354 | 2268.2372 | 2808.5809
[6 empty] | 2025-01-19 | 19 | 1711.6675 | 1679.2806 | 2912.9533
[6 empty] | 2025-01-19 | 20 | 1797.7079 | 2243.7938 | 2953.6107
[6 empty] | 2025-01-19 | 21 | 1722.4715 | 2230.898 | 2904.2946
[6 empty] | 2025-01-19 | 22 | 1671.5077 | 1761.1838 | 2704.1861
[6 empty] | 2025-01-19 | 23 | 1455.707 | 2189.3378 | 2616.0682
[6 empty] | 2025-01-19 | 24 | 1426.2031 | 1634.9931 | 2277.0794
[6 empty] | 2025-01-20 | 1 | 1309.0104 | 1486.5544 | 2822.5439
[6 empty] | 2025-01-20 | 2 | 1279.4044 | 1399.94 | 2376.8888
[6 empty] | 2025-01-20 | 3 | 1218.9943 | 1364.4531 | 2256.2108
[6 empty] | 2025-01-20 | 4 | 1198.3546 | 1364.1488 | 2224.2803
[6 empty] | 2025-01-20 | 5 | 1184.4126 | 1426.6856 | 2256.8944
[6 empty] | 2025-01-20 | 6 | 1268.9054 | 1504.171 | 2820.5038
[6 empty] | 2025-01-20 | 7 | 1325.8254 | 1504.7793 | 2628.2748
[6 empty] | 2025-01-20 | 8 | 1357.2983 | 2418.1964 | 2820.2569
[6 empty] | 2025-01-20 | 9 | 1391.271 | 1518.8896 | 2632.5579
[6 empty] | 2025-01-20 | 10 | 1357.6118 | 1406.3104 | 2842.0494
[6 empty] | 2025-01-20 | 11 | 1318.4161 | 1259.3448 | 2635.4484
[6 empty] | 2025-01-20 | 12 | 1289.4097 | 1221.7738 | 2469.3579
[6 empty] | 2025-01-20 | 13 | 1303.4663 | 1202.687 | 2458.4795
[6 empty] | 2025-01-20 | 14 | 1275.8953 | 1197.4337 | 2467.9641
[6 empty] | 2025-01-20 | 15 | 1332.9623 | 1253.5012 | 2631.9766
[6 empty] | 2025-01-20 | 16 | 1356.7563 | 1396.0897 | 2898.2845
[6 empty] | 2025-01-20 | 17 | 1449.4371 | 2042.4861 | 2923.5201
[6 empty] | 2025-01-20 | 18 | 1455.3965 | 1496.306 | 2796.915
[6 empty] | 2025-01-20 | 19 | 1742.6646 | 2310.4806 | 2795.7318
[6 empty] | 2025-01-20 | 20 | 1830.7184 | 2315.2972 | 2791.692
[6 empty] | 2025-01-20 | 21 | 1718.8889 | 2312.2983 | 2855.7197
[6 empty] | 2025-01-20 | 22 | 1719.9688 | 2291.6183 | 2934.7087
[6 empty] | 2025-01-20 | 23 | 1542.9375 | 1493.8607 | 2879.3055
[6 empty] | 2025-01-20 | 24 | 1475.7981 | 1358.0587 | 2439.8103
[6 empty] | 2025-01-21 | 1 | 1450.6862 | 1491.1086 | 2850.3528
[6 empty] | 2025-01-21 | 2 | 1361.2887 | 1361.0201 | 2208.824
[6 empty] | 2025-01-21 | 3 | 1340.2758 | 1319.6226 | 2094.8867
[6 empty] | 2025-01-21 | 4 | 1313.1596 | 1352.3757 | 2622.6717
[6 empty] | 2025-01-21 | 5 | 1324.4155 | 1325.9568 | 2687.3926
[6 empty] | 2025-01-21 | 6 | 1364.8835 | 1427.8886 | 2150.4055
[6 empty] | 2025-01-21 | 7 | 1448.6955 | 1497.4548 | 2785.4772
[6 empty] | 2025-01-21 | 8 | 1622.177 | 1505.3529 | 2891.5538
[6 empty] | 2025-01-21 | 9 | 1527.0337 | 1388.4059 | 2788.9227
[6 empty] | 2025-01-21 | 10 | 1588.3872 | 1316.7481 | 2036.2448
[6 empty] | 2025-01-21 | 11 | 1538.4609 | 1238.5336 | 1993.4039
[6 empty] | 2025-01-21 | 12 | 1458.8829 | 1238.1539 | 1971.9013
[6 empty] | 2025-01-21 | 13 | 1528.852 | 1237.158 | 2188.4647
[6 empty] | 2025-01-21 | 14 | 1434.39 | 1237.8551 | 1947.4454
[6 empty] | 2025-01-21 | 15 | 1420.701 | 1316.5 | 2007.8828
[6 empty] | 2025-01-21 | 16 | 1429.2263 | 1911.3434 | 2112.3893
[6 empty] | 2025-01-21 | 17 | 1399.717 | 2166.1223 | 2277.3433
[6 empty] | 2025-01-21 | 18 | 1784.5402 | 1741.0581 | 2904.138
[6 empty] | 2025-01-21 | 19 | 1832.0256 | 2265.2004 | 2986.2117
[6 empty] | 2025-01-21 | 20 | 1886.8086 | 2264.834 | 3028.4657
[6 empty] | 2025-01-21 | 21 | 1748.2906 | 2268.7216 | 2876.6193
[6 empty] | 2025-01-21 | 22 | 1679.2381 | 2240.2067 | 2948.288
[6 empty] | 2025-01-21 | 23 | 1487.4312 | 2221.8884 | 2290.1812
[6 empty] | 2025-01-21 | 24 | 1721.0215 | 2224.0386 | 2242.3249
[6 empty] | 2025-01-22 | 1 | 1381.7532 | 1491.008 | 2218.4431
[6 empty] | 2025-01-22 | 2 | 1340.9906 | 1364.4726 | 2145.6308
[6 empty] | 2025-01-22 | 3 | 1323.8027 | 1321.103 | 2097.6327
[6 empty] | 2025-01-22 | 4 | 1306.1242 | 1357.05 | 2909.1981
[6 empty] | 2025-01-22 | 5 | 1325.2811 | 1357.8926 | 2909.7791
[6 empty] | 2025-01-22 | 6 | 1345.6126 | 1439.9662 | 2152.7444
[6 empty] | 2025-01-22 | 7 | 1400.0888 | 1498.4355 | 2229.8949
[6 empty] | 2025-01-22 | 8 | 1430.1397 | 1856.7811 | 2354.6903
[6 empty] | 2025-01-22 | 9 | 1408.1309 | 770.6575 | 2262.8818
[6 empty] | 2025-01-22 | 10 | 1159.6297 | 604.0262 | 2239.5336
[6 empty] | 2025-01-22 | 11 | 1106.7793 | 603.7401 | 2081.7986
[6 empty] | 2025-01-22 | 12 | 1084.7835 | 603.7264 | 2055.0417
[6 empty] | 2025-01-22 | 13 | 1002.5913 | 603.67 | 1934.4701
[6 empty] | 2025-01-22 | 14 | 971.84 | 603.9304 | 1973.4341
[6 empty] | 2025-01-22 | 15 | 999.0547 | 604.9279 | 2214.9022
[6 empty] | 2025-01-22 | 16 | 1047.8125 | 682.5197 | 2268.0902
[6 empty] | 2025-01-22 | 17 | 1054.9583 | 1494.9065 | 2780.3442
[6 empty] | 2025-01-22 | 18 | 1234.6192 | 1358.8104 | 2831.3225
[6 empty] | 2025-01-22 | 19 | 1279.3428 | 1382.119 | 2879.4071
[6 empty] | 2025-01-22 | 20 | 1298.3719 | 1481.0801 | 2978.288
[6 empty] | 2025-01-22 | 21 | 1298.4784 | 1479.6332 | 2808.7202
[6 empty] | 2025-01-22 | 22 | 1251.0946 | 1314.6043 | 2897.2925
[6 empty] | 2025-01-22 | 23 | 1268.5972 | 1478.844 | 2582.5671
[6 empty] | 2025-01-22 | 24 | 1218.7854 | 1496.04 | 2378.3777
[6 empty] | 2025-01-23 | 1 | 1023.7648 | 761.4123 | 2203.926
[6 empty] | 2025-01-23 | 2 | 827.3656 | 709.5432 | 2874.2742
[6 empty] | 2025-01-23 | 3 | 689.0165 | 698.0106 | 2207.9448
[6 empty] | 2025-01-23 | 4 | 675.7409 | 672.4434 | 2167.9017
[6 empty] | 2025-01-23 | 5 | 675.7304 | 698.0371 | 2178.6113
[6 empty] | 2025-01-23 | 6 | 770.6823 | 741.0147 | 2869.4708
[6 empty] | 2025-01-23 | 7 | 1028.0927 | 880.2016 | 2724.106
[6 empty] | 2025-01-23 | 8 | 1077.6482 | 695.6692 | 2908.4901
[6 empty] | 2025-01-23 | 9 | 997.241 | 602.5157 | 2171.8576
[6 empty] | 2025-01-23 | 10 | 671.5088 | 521.5406 | 2221.518
[6 empty] | 2025-01-23 | 11 | 610.3094 | 521.6862 | 2045.9868
[6 empty] | 2025-01-23 | 12 | 595.7097 | 521.4442 | 1991.2726
[6 empty] | 2025-01-23 | 13 | 593.9495 | 514.6798 | 1919.9645
[6 empty] | 2025-01-23 | 14 | 598.5921 | 550.6255 | 1919.4939
[6 empty] | 2025-01-23 | 15 | 591.8059 | 566.5965 | 2017.4202
[6 empty] | 2025-01-23 | 16 | 600.6625 | 596.7104 | 2125.3179
[6 empty] | 2025-01-23 | 17 | 621.2571 | 1154.7017 | 2396.5788
[6 empty] | 2025-01-23 | 18 | 1019.8784 | 796.5067 | 2963.4586
[6 empty] | 2025-01-23 | 19 | 1183.8402 | 886.5707 | 2943.0934
[6 empty] | 2025-01-23 | 20 | 1445.5967 | 1258.8546 | 2751.7875
[6 empty] | 2025-01-23 | 21 | 1190.0455 | 1226.8172 | 2868.4183
[6 empty] | 2025-01-23 | 22 | 1040.443 | 1201.1221 | 2909.4807
[6 empty] | 2025-01-23 | 23 | 1021.9795 | 883.2367 | 2269.4432
[6 empty] | 2025-01-23 | 24 | 1039.9456 | 669.37 | 2183.8719
[6 empty] | 2025-01-24 | 1 | 832.0093 | 736.3192 | 2208.8122
[6 empty] | 2025-01-24 | 2 | 642.5807 | 703.4057 | 2118.3325
[6 empty] | 2025-01-24 | 3 | 623.8632 | 698.1797 | 2093.3049
[6 empty] | 2025-01-24 | 4 | 616.7505 | 696.1812 | 2068.9128
[6 empty] | 2025-01-24 | 5 | 625.7586 | 708.9777 | 2069.1188
[6 empty] | 2025-01-24 | 6 | 649.2945 | 733.9285 | 2163.6407
[6 empty] | 2025-01-24 | 7 | 1046.5454 | 833.6222 | 2222.5993
[6 empty] | 2025-01-24 | 8 | 1171.1243 | 833.7074 | 2350.6333
[6 empty] | 2025-01-24 | 9 | 1086.6238 | 988.7062 | 1977.3258
[6 empty] | 2025-01-24 | 10 | 953.9031 | 610.9643 | 2042.5655
[6 empty] | 2025-01-24 | 11 | 639.6711 | 602.175 | 1978.8831
[6 empty] | 2025-01-24 | 12 | 713.8476 | 602.1225 | 1886.4397
[6 empty] | 2025-01-24 | 13 | 685.1124 | 601.9275 | 1960.4816
[6 empty] | 2025-01-24 | 14 | 590.9838 | 601.8816 | 1994.2707
[6 empty] | 2025-01-24 | 15 | 598.2607 | 602.1989 | 2003.9895
[6 empty] | 2025-01-24 | 16 | 627.2208 | 656.4094 | 2188.0804
[6 empty] | 2025-01-24 | 17 | 875.5021 | 757.5287 | 2444.8048
[6 empty] | 2025-01-24 | 18 | 1178.6042 | 1026.4737 | 2745.2062
[6 empty] | 2025-01-24 | 19 | 1199.1151 | 1027.0286 | 2796.779
[6 empty] | 2025-01-24 | 20 | 1192.2668 | 1482.3994 | 2791.4851
[6 empty] | 2025-01-24 | 21 | 1188.3439 | 1481.418 | 2739.378
[6 empty] | 2025-01-24 | 22 | 1124.0809 | 1027.6499 | 2781.2166
[6 empty] | 2025-01-24 | 23 | 1091.0949 | 772.4975 | 2530.923
[6 empty] | 2025-01-24 | 24 | 1016.2202 | 659.5239 | 2188.9591
[6 empty] | 2025-01-25 | 1 | 942.7903 | 650.0985 | 2624.4208
[6 empty] | 2025-01-25 | 2 | 671.5464 | 620.5301 | 2249.6911
[6 empty] | 2025-01-25 | 3 | 646.5347 | 597.4482 | 2895.1136
[6 empty] | 2025-01-25 | 4 | 641.5134 | 703.0329 | 2769.5081
[6 empty] | 2025-01-25 | 5 | 640.221 | 703.1919 | 2769.0342
[6 empty] | 2025-01-25 | 6 | 642.5778 | 668.0133 | 2211.1065
[6 empty] | 2025-01-25 | 7 | 657.9402 | 728.4251 | 2624.76
[6 empty] | 2025-01-25 | 8 | 820.3099 | 678.6428 | 2770.5791
[6 empty] | 2025-01-25 | 9 | 670.871 | 695.1276 | 2452.8521
[6 empty] | 2025-01-25 | 10 | 564.0457 | 600.322 | 2868.4482
[6 empty] | 2025-01-25 | 11 | 538.5853 | 600.3313 | 2270.0982
[6 empty] | 2025-01-25 | 12 | 521.7524 | 600.1937 | 2677.5417
[6 empty] | 2025-01-25 | 13 | 505.0147 | 600.4321 | 2737.1
[6 empty] | 2025-01-25 | 14 | 508.6438 | 599.7751 | 2736.9476
[6 empty] | 2025-01-25 | 15 | 492.8131 | 599.5894 | 2258.3473
[6 empty] | 2025-01-25 | 16 | 498.9255 | 608.6118 | 2854.4704
[6 empty] | 2025-01-25 | 17 | 538.297 | 689.3638 | 2929.9895
[6 empty] | 2025-01-25 | 18 | 658.269 | 740.5114 | 2965.279
[6 empty] | 2025-01-25 | 19 | 974.8492 | 737.7577 | 2825.0809
[6 empty] | 2025-01-25 | 20 | 990.0838 | 794.3184 | 2767.5988
[6 empty] | 2025-01-25 | 21 | 990.3133 | 739.5361 | 2768.6759
[6 empty] | 2025-01-25 | 22 | 1020.9257 | 678.5812 | 2859.2439
[6 empty] | 2025-01-25 | 23 | 981.533 | 627.325 | 2994.6732
[6 empty] | 2025-01-25 | 24 | 627.3017 | 698.7583 | 2370.8332
[6 empty] | 2025-01-26 | 1 | 598.5969 | 632.724 | 2313.2107
[6 empty] | 2025-01-26 | 2 | 600.6442 | 579.0219 | 2130.5655
[6 empty] | 2025-01-26 | 3 | 584.0517 | 574.2958 | 2542.5615
[6 empty] | 2025-01-26 | 4 | 576.5398 | 634.6256 | 2191.1194
[6 empty] | 2025-01-26 | 5 | 570.1376 | 606.6484 | 2186.2961
[6 empty] | 2025-01-26 | 6 | 589.8889 | 634.3526 | 2542.7562
[6 empty] | 2025-01-26 | 7 | 600.5874 | 527.4155 | 2131.5412
[6 empty] | 2025-01-26 | 8 | 592.4936 | 730.8631 | 2234.3437
[6 empty] | 2025-01-26 | 9 | 547.4688 | 581.4173 | 2196.2202
[6 empty] | 2025-01-26 | 10 | 423.5137 | 447.1615 | 2190.8916
[6 empty] | 2025-01-26 | 11 | 434.8937 | 425.1449 | 2180.0434
[6 empty] | 2025-01-26 | 12 | 438.9316 | 427.8945 | 2173.6708
[6 empty] | 2025-01-26 | 13 | 411.3666 | 580.1862 | 2153.6066
[6 empty] | 2025-01-26 | 14 | 426.3369 | 580.5495 | 2185.9677
[6 empty] | 2025-01-26 | 15 | 439.7362 | 596.3765 | 2220.9155
[6 empty] | 2025-01-26 | 16 | 442.3227 | 598.1454 | 2905.9605
[6 empty] | 2025-01-26 | 17 | 461.4862 | 607.5933 | 2772.9703
[6 empty] | 2025-01-26 | 18 | 522.7805 | 734.497 | 2781.1814
[6 empty] | 2025-01-26 | 19 | 1034.6769 | 1489.3925 | 2960.1549
[6 empty] | 2025-01-26 | 20 | 985.3612 | 1502.2133 | 2653.0709
[6 empty] | 2025-01-26 | 21 | 830.2119 | 1492.2228 | 2596.6811
[6 empty] | 2025-01-26 | 22 | 1019.374 | 1493.1128 | 2603.4886
[6 empty] | 2025-01-26 | 23 | 987.5733 | 736.1481 | 2375.1014
[6 empty] | 2025-01-26 | 24 | 699.194 | 593.2214 | 2073.3011
[6 empty] | 2025-01-27 | 1 | 567.5488 | 633.148 | 2444.3652
[6 empty] | 2025-01-27 | 2 | 541.5642 | 582.8345 | 2231.6151
[6 empty] | 2025-01-27 | 3 | 526.3096 | 577.9624 | 2129.0462
[6 empty] | 2025-01-27 | 4 | 522.088 | 577.7634 | 2092.2184
[6 empty] | 2025-01-27 | 5 | 527.7588 | 582.9944 | 2105.029
[6 empty] | 2025-01-27 | 6 | 555.8168 | 683.7588 | 2305.2212
[6 empty] | 2025-01-27 | 7 | 623.1124 | 1513.2483 | 2393.7045
[6 empty] | 2025-01-27 | 8 | 832.0884 | 1435.779 | 2688.4858
[6 empty] | 2025-01-27 | 9 | 735.8427 | 1523.0026 | 2551.5404
[6 empty] | 2025-01-27 | 10 | 692.2061 | 1389.8111 | 2456.9598
[6 empty] | 2025-01-27 | 11 | 884.9615 | 1040.072 | 2771.0582
[6 empty] | 2025-01-27 | 12 | 677.8532 | 1165.5232 | 2390.3195
[6 empty] | 2025-01-27 | 13 | 600.8038 | 1125.2239 | 2343.963
[6 empty] | 2025-01-27 | 14 | 623.3906 | 1228.068 | 2392.6934
[6 empty] | 2025-01-27 | 15 | 684.2917 | 1558.564 | 2701.4908
[6 empty] | 2025-01-27 | 16 | 655.4824 | 1872.3677 | 2424.7453
[6 empty] | 2025-01-27 | 17 | 888.3699 | 2571.6552 | 2811.7016
[6 empty] | 2025-01-27 | 18 | 1006.1613 | 2814.5298 | 2732.9598
[6 empty] | 2025-01-27 | 19 | 1007.2351 | 2842.0657 | 2767.1444
[6 empty] | 2025-01-27 | 20 | 1195.2115 | 2834.5991 | 2824.6677
[6 empty] | 2025-01-27 | 21 | 1171.5119 | 2981.1498 | 2763.7792
[6 empty] | 2025-01-27 | 22 | 1086.3487 | 2765.3608 | 2842.4847
[6 empty] | 2025-01-27 | 23 | 1118.6954 | 2723.0746 | 2621.9549
[6 empty] | 2025-01-27 | 24 | 1019.1899 | 1948.3788 | 2338.1797
[6 empty] | 2025-01-28 | 1 | 769.6522 | 1782.3063 | 2576.8923
[6 empty] | 2025-01-28 | 2 | 614.4403 | 1626.3359 | 2387.6739
[6 empty] | 2025-01-28 | 3 | 596.9674 | 1587.1151 | 2286.0858
[6 empty] | 2025-01-28 | 4 | 579.8848 | 1554.1828 | 2219.7342
[6 empty] | 2025-01-28 | 5 | 584.7828 | 1486.4345 | 2223.321
[6 empty] | 2025-01-28 | 6 | 612.489 | 1566.893 | 2477.7077
[6 empty] | 2025-01-28 | 7 | 1142.3265 | 2117.5591 | 2428.817
[6 empty] | 2025-01-28 | 8 | 877.5252 | 2086.5216 | 2584.8941
[6 empty] | 2025-01-28 | 9 | 1144.2277 | 1462.6452 | 2505.1512
[6 empty] | 2025-01-28 | 10 | 1052.8761 | 1239.4813 | 2390.5804
[6 empty] | 2025-01-28 | 11 | 780.4599 | 1088.6542 | 2309.9033
[6 empty] | 2025-01-28 | 12 | 661.4108 | 1018.9515 | 2183.1301
[6 empty] | 2025-01-28 | 13 | 651.7612 | 941.8966 | 2141.8441
[6 empty] | 2025-01-28 | 14 | 631.0143 | 916.3475 | 2139.8458
[6 empty] | 2025-01-28 | 15 | 634.6837 | 1225.2559 | 2233.0702
[6 empty] | 2025-01-28 | 16 | 678.2694 | 1539.3909 | 2418.4277
[6 empty] | 2025-01-28 | 17 | 845.8457 | 2528.8405 | 2629.2724
[6 empty] | 2025-01-28 | 18 | 987.4803 | 2536.8723 | 2598.5211
[6 empty] | 2025-01-28 | 19 | 1137.0289 | 2036.8205 | 2700.7223
[6 empty] | 2025-01-28 | 20 | 1457.4264 | 2542.5482 | 2715.8397
[6 empty] | 2025-01-28 | 21 | 1111.2631 | 2531.8369 | 2654.9653
[6 empty] | 2025-01-28 | 22 | 1178.1536 | 2529.7574 | 2594.8858
[6 empty] | 2025-01-28 | 23 | 1137.4838 | 2474.8373 | 2534.688
[6 empty] | 2025-01-28 | 24 | 964.2169 | 1884.9924 | 2195.6162
[6 empty] | 2025-01-29 | 1 | 1102.5189 | 953.3659 | 2158.8217
[6 empty] | 2025-01-29 | 2 | 688.723 | 699.2938 | 2061.2935
[6 empty] | 2025-01-29 | 3 | 598.9461 | 618.0825 | 2021.1692
[6 empty] | 2025-01-29 | 4 | 582.3233 | 596.925 | 2003.3042
[6 empty] | 2025-01-29 | 5 | 585.3788 | 618.2856 | 2004.2229
[6 empty] | 2025-01-29 | 6 | 642.3328 | 715.1596 | 2068.2498
[6 empty] | 2025-01-29 | 7 | 1143.7787 | 1946.761 | 2092.6919
[6 empty] | 2025-01-29 | 8 | 1111.8758 | 893.4732 | 2163.1243
[6 empty] | 2025-01-29 | 9 | 1130.2844 | 971.6448 | 2150.0432
[6 empty] | 2025-01-29 | 10 | 698.5438 | 998.2441 | 1950.9352
[6 empty] | 2025-01-29 | 11 | 545.163 | 1002.9088 | 2034.5252
[6 empty] | 2025-01-29 | 12 | 534.0023 | 984.2822 | 2001.6896
[6 empty] | 2025-01-29 | 13 | 528.0779 | 967.8049 | 1972.8901
[6 empty] | 2025-01-29 | 14 | 516.9781 | 882.3882 | 1999.0457
[6 empty] | 2025-01-29 | 15 | 523.1356 | 990.5713 | 2054.7999
[6 empty] | 2025-01-29 | 16 | 629.4329 | 887.9941 | 1963.8112
[6 empty] | 2025-01-29 | 17 | 663.0965 | 1024.1409 | 2174.3216
[6 empty] | 2025-01-29 | 18 | 810.3014 | 1753.9538 | 2494.2006
[6 empty] | 2025-01-29 | 19 | 1110.6906 | 1096.819 | 2514.6108
[6 empty] | 2025-01-29 | 20 | 1221.5577 | 1067.4045 | 2556.0336
[6 empty] | 2025-01-29 | 21 | 1158.3874 | 1056.4998 | 2528.2828
[6 empty] | 2025-01-29 | 22 | 1097.6294 | 1048.1478 | 2363.7182
[6 empty] | 2025-01-29 | 23 | 1167.897 | 1033.2542 | 2108.9168
[6 empty] | 2025-01-29 | 24 | 1139.0716 | 1094.6599 | 2075.1918
[6 empty] | 2025-01-30 | 1 | 1515.2573 | 911.5594 | 2257.4194
[6 empty] | 2025-01-30 | 2 | 1088.1375 | 676.1278 | 2086.1054
[6 empty] | 2025-01-30 | 3 | 694.4092 | 634.1233 | 2006.5115
[6 empty] | 2025-01-30 | 4 | 665.8722 | 587.9942 | 2152.0078
[6 empty] | 2025-01-30 | 5 | 574.0848 | 634.3309 | 2129.3211
[6 empty] | 2025-01-30 | 6 | 659.366 | 852.9602 | 1987.7361
[6 empty] | 2025-01-30 | 7 | 840.5777 | 1828.46 | 2124.9837
[6 empty] | 2025-01-30 | 8 | 798.1833 | 1899.5285 | 2035.593
[6 empty] | 2025-01-30 | 9 | 815.5878 | 1521.8504 | 2067.5105
[6 empty] | 2025-01-30 | 10 | 702.9099 | 883.0699 | 1904.9979
[6 empty] | 2025-01-30 | 11 | 604.4122 | 713.9949 | 1993.0438
[6 empty] | 2025-01-30 | 12 | 586.7696 | 883.1762 | 1924.8285
[6 empty] | 2025-01-30 | 13 | 666.0959 | 902.0127 | 1842.108
[6 empty] | 2025-01-30 | 14 | 556.268 | 819.6571 | 1840.0414
[6 empty] | 2025-01-30 | 15 | 631.7228 | 1148.6553 | 1920.3816
[6 empty] | 2025-01-30 | 16 | 696.7005 | 1175.5281 | 1982.4441
[6 empty] | 2025-01-30 | 17 | 894.8495 | 1687.1594 | 1995.0167
[6 empty] | 2025-01-30 | 18 | 931.3531 | 2285.4271 | 2316.2307
[6 empty] | 2025-01-30 | 19 | 1181.2114 | 1914.4267 | 2725.4479
[6 empty] | 2025-01-30 | 20 | 1842.6492 | 1835.3183 | 2580.6266
[6 empty] | 2025-01-30 | 21 | 1174.4898 | 2324.5597 | 2476.1676
[6 empty] | 2025-01-30 | 22 | 1148.9732 | 1813.9999 | 2350.0878
[6 empty] | 2025-01-30 | 23 | 1141.166 | 1789.5161 | 2162.5261
[6 empty] | 2025-01-30 | 24 | 1069.3566 | 1406.4986 | 2087.6325
[6 empty] | 2025-01-31 | 1 | 976.9082 | 707.4238 | 1955.4229
[6 empty] | 2025-01-31 | 2 | 876.4045 | 679.3146 | 2046.2891
[6 empty] | 2025-01-31 | 3 | 716.2814 | 644.4953 | 2003.961
[6 empty] | 2025-01-31 | 4 | 659.7267 | 608.1534 | 1986.5271
[6 empty] | 2025-01-31 | 5 | 676.6602 | 644.8112 | 1987.4359
[6 empty] | 2025-01-31 | 6 | 1070.7988 | 693.892 | 2080.7818
[6 empty] | 2025-01-31 | 7 | 1125.6932 | 682.0426 | 2134.4464
[6 empty] | 2025-01-31 | 8 | 1446.782 | 663.4608 | 2231.0484
[6 empty] | 2025-01-31 | 9 | 1256.0776 | 1192.2233 | 1991.3377
[6 empty] | 2025-01-31 | 10 | 884.9961 | 876.4178 | 1960.9294
[6 empty] | 2025-01-31 | 11 | 723.6253 | 684.0514 | 1895.8353
[6 empty] | 2025-01-31 | 12 | 881.2959 | 657.8117 | 1844.7332
[6 empty] | 2025-01-31 | 13 | 629.8916 | 587.1453 | 1844.0084
[6 empty] | 2025-01-31 | 14 | 625.2439 | 509.1304 | 1883.9216
[6 empty] | 2025-01-31 | 15 | 760.5086 | 521.6196 | 1893.5845
[6 empty] | 2025-01-31 | 16 | 624.3783 | 672.5686 | 1984.7143
[6 empty] | 2025-01-31 | 17 | 1021.4084 | 893.906 | 2038.922
[6 empty] | 2025-01-31 | 18 | 1285.4094 | 1474.4511 | 2380.0943
[6 empty] | 2025-01-31 | 19 | 2076.4556 | 1412.4042 | 2508.1269
[6 empty] | 2025-01-31 | 20 | 1965.5371 | 897.55 | 2509.8809
[6 empty] | 2025-01-31 | 21 | 1716.4101 | 896.0559 | 2489.4326
[6 empty] | 2025-01-31 | 22 | 2034.0571 | 936.8311 | 2420.2381
[6 empty] | 2025-01-31 | 23 | 1601.4631 | 965.3806 | 2237.6627
[6 empty] | 2025-01-31 | 24 | 805.8853 | 679.8697 | 2027.4378
[6 empty] | 2025-02-01 | 1 | 1008.2008 | 664.7786 | 2127.6835
[6 empty] | 2025-02-01 | 2 | 725.9722 | 617.9314 | 2045.7792
[6 empty] | 2025-02-01 | 3 | 764.5519 | 536.9771 | 1999.2827
[6 empty] | 2025-02-01 | 4 | 707.8844 | 526.9167 | 1953.7387
[6 empty] | 2025-02-01 | 5 | 695.319 | 526.9971 | 2145.9046
[6 empty] | 2025-02-01 | 6 | 746.7071 | 536.399 | 2037.7369
[6 empty] | 2025-02-01 | 7 | 786.9513 | 618.8254 | 2134.8457
[6 empty] | 2025-02-01 | 8 | 1107.9714 | 473.3616 | 2224.9753
[6 empty] | 2025-02-01 | 9 | 1025.479 | 439.6932 | 2051.3647
[6 empty] | 2025-02-01 | 10 | 984.2667 | 450.3793 | 2037.813
[6 empty] | 2025-02-01 | 11 | 581.8495 | 434.1601 | 1998.0642
[6 empty] | 2025-02-01 | 12 | 583.1042 | 438.3081 | 1936.7857
[6 empty] | 2025-02-01 | 13 | 551.4114 | 451.4194 | 1935.9443
[6 empty] | 2025-02-01 | 14 | 477.4752 | 440.1958 | 1982.9044
[6 empty] | 2025-02-01 | 15 | 435.963 | 466.9247 | 2020.0688
[6 empty] | 2025-02-01 | 16 | 452.8661 | 472.2166 | 2064.7667
[6 empty] | 2025-02-01 | 17 | 476.8815 | 696.1896 | 2036.5858
[6 empty] | 2025-02-01 | 18 | 973.4259 | 1802.2292 | 2370.8378
[6 empty] | 2025-02-01 | 19 | 688.8236 | 502.9945 | 2545.8668
[6 empty] | 2025-02-01 | 20 | 645.0114 | 502.7103 | 2573.2234
[6 empty] | 2025-02-01 | 21 | 696.7955 | 1830.8557 | 2476.9579
[6 empty] | 2025-02-01 | 22 | 752.628 | 582.5763 | 2461.7464
[6 empty] | 2025-02-01 | 23 | 925.7276 | 560.3942 | 2284.5832
[6 empty] | 2025-02-01 | 24 | 517.5387 | 472.5947 | 2074.4555
[6 empty] | 2025-02-02 | 1 | 600.6694 | 467.0695 | 2166.5289
[6 empty] | 2025-02-02 | 2 | 469.4841 | 443.1942 | 2044.3528
[6 empty] | 2025-02-02 | 3 | 485.0269 | 1544.4512 | 2032.0881
[6 empty] | 2025-02-02 | 4 | 442.9973 | 556.9433 | 2751.5861
[6 empty] | 2025-02-02 | 5 | 464.6336 | 538.5757 | 2693.354
[6 empty] | 2025-02-02 | 6 | 457.2004 | 505.8183 | 2693.7331
[6 empty] | 2025-02-02 | 7 | 456.4332 | 547.8561 | 2104.3567
[6 empty] | 2025-02-02 | 8 | 449.9169 | 437.9195 | 2075.2536
[6 empty] | 2025-02-02 | 9 | 405.4384 | 354.9681 | 2181.0342
[6 empty] | 2025-02-02 | 10 | 321.5075 | 449.5025 | 2055.6091
[6 empty] | 2025-02-02 | 11 | 267.2624 | 546.7059 | 2034.1537
[6 empty] | 2025-02-02 | 12 | 277.9989 | 555.8329 | 2026.5587
[6 empty] | 2025-02-02 | 13 | 286.186 | 437.3665 | 2008.2281
[6 empty] | 2025-02-02 | 14 | 289.6946 | 437.2632 | 2050.9728
[6 empty] | 2025-02-02 | 15 | 283.1388 | 438.0253 | 1826.8727
[6 empty] | 2025-02-02 | 16 | 303.2734 | 537.9737 | 1915.0702
[6 empty] | 2025-02-02 | 17 | 355.5727 | 1249.8846 | 1909.3788
[6 empty] | 2025-02-02 | 18 | 424.4549 | 472.0389 | 2163.8325
[6 empty] | 2025-02-02 | 19 | 530.9668 | 1812.8783 | 2391.4993
[6 empty] | 2025-02-02 | 20 | 576.5367 | 1815.3717 | 2561.0489
[6 empty] | 2025-02-02 | 21 | 530.9328 | 1613.6913 | 2407.4991
[6 empty] | 2025-02-02 | 22 | 540.8062 | 1401.4465 | 2329.3381
[6 empty] | 2025-02-02 | 23 | 488.6828 | 556.9813 | 2293.116
[6 empty] | 2025-02-02 | 24 | 490.5824 | 470.2848 | 2572.7105
[6 empty] | 2025-02-03 | 1 | 474.5676 | 488.3878 | 2557.0021
[6 empty] | 2025-02-03 | 2 | 412.6141 | 451.2449 | 2289.2711
[6 empty] | 2025-02-03 | 3 | 419.6989 | 439.8329 | 2144.1464
[6 empty] | 2025-02-03 | 4 | 395.2114 | 439.5094 | 2098.7565
[6 empty] | 2025-02-03 | 5 | 410.9547 | 440.0008 | 2097.903
[6 empty] | 2025-02-03 | 6 | 412.0421 | 450.5828 | 2143.1701
[6 empty] | 2025-02-03 | 7 | 414.8722 | 451.2366 | 2259.4944
[6 empty] | 2025-02-03 | 8 | 409.4383 | 416.1073 | 2700.6678
[6 empty] | 2025-02-03 | 9 | 367.7686 | 376.1763 | 2349.3673
[6 empty] | 2025-02-03 | 10 | 258.7483 | 416.9828 | 2264.6997
[6 empty] | 2025-02-03 | 11 | 256.6154 | 399.3358 | 2065.7419
[6 empty] | 2025-02-03 | 12 | 256.9982 | 417.8172 | 2149.7579
[6 empty] | 2025-02-03 | 13 | 276.2971 | 433.3101 | 2242.7928
[6 empty] | 2025-02-03 | 14 | 282.9958 | 433.4547 | 2335.5222
[6 empty] | 2025-02-03 | 15 | 282.1961 | 452.6516 | 2339.1039
[6 empty] | 2025-02-03 | 16 | 282.2446 | 570.9701 | 2091.8304
[6 empty] | 2025-02-03 | 17 | 267.9967 | 556.9546 | 3221.0806
[6 empty] | 2025-02-03 | 18 | 390.808 | 1641.5746 | 2416.5378
[6 empty] | 2025-02-03 | 19 | 599.1325 | 726.1691 | 2656.7847
[6 empty] | 2025-02-03 | 20 | 587.2137 | 1593.786 | 2665.3407
[6 empty] | 2025-02-03 | 21 | 1008.1073 | 763.0633 | 2619.3529
[6 empty] | 2025-02-03 | 22 | 880.8582 | 569.2695 | 2538.8237
[6 empty] | 2025-02-03 | 23 | 617.1806 | 761.4643 | 2557.3537
[6 empty] | 2025-02-03 | 24 | 461.6191 | 486.4065 | 2401.6817
[6 empty] | 2025-02-04 | 1 | 450.0297 | 421.2953 | 2293.6336
[6 empty] | 2025-02-04 | 2 | 385.2656 | 382.4032 | 2115.911
[6 empty] | 2025-02-04 | 3 | 380.9691 | 380.7971 | 2090.4992
[6 empty] | 2025-02-04 | 4 | 407.6852 | 380.6365 | 2018.2376
[6 empty] | 2025-02-04 | 5 | 406.5807 | 382.4207 | 2037.2168
[6 empty] | 2025-02-04 | 6 | 445.9074 | 453.7229 | 2137.0482
[6 empty] | 2025-02-04 | 7 | 488.5943 | 715.11 | 2714.9755
[6 empty] | 2025-02-04 | 8 | 525.4049 | 1417.3137 | 2372.5716
[6 empty] | 2025-02-04 | 9 | 533.3469 | 701.0318 | 2208.5584
[6 empty] | 2025-02-04 | 10 | 486.4604 | 532.3681 | 2288.9435
[6 empty] | 2025-02-04 | 11 | 444.1935 | 533.4488 | 2216.0093
[6 empty] | 2025-02-04 | 12 | 441.2033 | 566.1439 | 2231.6671
[6 empty] | 2025-02-04 | 13 | 435.7705 | 533.145 | 2235.7057
[6 empty] | 2025-02-04 | 14 | 562.3725 | 505.5994 | 2170.614
[6 empty] | 2025-02-04 | 15 | 497.3908 | 503.9738 | 2047.5273
[6 empty] | 2025-02-04 | 16 | 521.9705 | 502.8798 | 2101.2421
[6 empty] | 2025-02-04 | 17 | 677.9279 | 939.8712 | 2214.3878
[6 empty] | 2025-02-04 | 18 | 918.4566 | 763.2573 | 2629.5103
[6 empty] | 2025-02-04 | 19 | 935.2744 | 607.8193 | 2919.2554
[6 empty] | 2025-02-04 | 20 | 1143.3028 | 706.5546 | 2700.6586
[6 empty] | 2025-02-04 | 21 | 1131.5636 | 619.343 | 2627.8923
[6 empty] | 2025-02-04 | 22 | 1064.7588 | 574.7151 | 2711.7047
[6 empty] | 2025-02-04 | 23 | 604.1377 | 611.4324 | 2454.9324
[6 empty] | 2025-02-04 | 24 | 580.2875 | 485.8419 | 2384.3805
[6 empty] | 2025-02-05 | 1 | 604.9183 | 506.809 | 2317.8401
[6 empty] | 2025-02-05 | 2 | 565.8022 | 415.1151 | 2123.9514
[6 empty] | 2025-02-05 | 3 | 503.1056 | 406.6805 | 2114.8893
[6 empty] | 2025-02-05 | 4 | 483.9441 | 396.0882 | 2056.0153
[6 empty] | 2025-02-05 | 5 | 503.7046 | 406.8622 | 2092.2888
[6 empty] | 2025-02-05 | 6 | 528.0163 | 506.956 | 2249.9118
[6 empty] | 2025-02-05 | 7 | 533.3711 | 810.9149 | 2579.6076
[6 empty] | 2025-02-05 | 8 | 642.4382 | 794.96 | 2618.1121
[6 empty] | 2025-02-05 | 9 | 540.4192 | 635.5825 | 2395.5499
[6 empty] | 2025-02-05 | 10 | 521.534 | 639.6815 | 2403.4676
[6 empty] | 2025-02-05 | 11 | 494.6701 | 646.112 | 2231.1808
[6 empty] | 2025-02-05 | 12 | 500.7075 | 658.0712 | 2192.1527
[6 empty] | 2025-02-05 | 13 | 507.0062 | 658.8242 | 2188.7866
[6 empty] | 2025-02-05 | 14 | 488.2426 | 658.0096 | 2203.1453
[6 empty] | 2025-02-05 | 15 | 485.2416 | 543.4265 | 2279.9832
[6 empty] | 2025-02-05 | 16 | 513.22 | 507.6249 | 2379.9755
[6 empty] | 2025-02-05 | 17 | 521.503 | 698.4886 | 2472.8066
[6 empty] | 2025-02-05 | 18 | 575.6791 | 823.9204 | 2647.996
[6 empty] | 2025-02-05 | 19 | 655.9446 | 1595.8254 | 2843.559
[6 empty] | 2025-02-05 | 20 | 618.0763 | 1802.7754 | 2841.5191
[6 empty] | 2025-02-05 | 21 | 642.5143 | 1849.7702 | 2738.2416
[6 empty] | 2025-02-05 | 22 | 674.1693 | 880.6106 | 2801.6839
[6 empty] | 2025-02-05 | 23 | 549.7781 | 672.8 | 2525.4464
[6 empty] | 2025-02-05 | 24 | 538.8301 | 795.2529 | 2452.9089
[6 empty] | 2025-02-06 | 1 | 639.9115 | 892.8938 | 2739.3046
[6 empty] | 2025-02-06 | 2 | 538.6271 | 834.6441 | 2360.1411
[6 empty] | 2025-02-06 | 3 | 527.9348 | 790.9979 | 2202.9525
[6 empty] | 2025-02-06 | 4 | 506.592 | 759.5341 | 2159.045
[6 empty] | 2025-02-06 | 5 | 506.3087 | 820.3387 | 2166.1669
[6 empty] | 2025-02-06 | 6 | 523.4848 | 906.2913 | 2362.1483
[6 empty] | 2025-02-06 | 7 | 610.3214 | 1798.5617 | 2618.1187
[6 empty] | 2025-02-06 | 8 | 717.2312 | 1416.7474 | 2623.2986
[6 empty] | 2025-02-06 | 9 | 579.8649 | 904.7412 | 2287.2195
[6 empty] | 2025-02-06 | 10 | 475.7949 | 701.324 | 2193.5918
[6 empty] | 2025-02-06 | 11 | 416.2278 | 547.5792 | 2083.7256
[6 empty] | 2025-02-06 | 12 | 416.5769 | 491.5554 | 2134.9475
[6 empty] | 2025-02-06 | 13 | 424.3983 | 400.4042 | 2136.3125
[6 empty] | 2025-02-06 | 14 | 463.6699 | 391.7816 | 2108.6387
[6 empty] | 2025-02-06 | 15 | 489.7807 | 400.6491 | 2072.0719
[6 empty] | 2025-02-06 | 16 | 562.5589 | 401.0231 | 2166.1462
[6 empty] | 2025-02-06 | 17 | 564.5974 | 688.8411 | 2372.3119
[6 empty] | 2025-02-06 | 18 | 626.8751 | 817.3447 | 2635.8867
[6 empty] | 2025-02-06 | 19 | 637.004 | 944.4724 | 2815.6858
[6 empty] | 2025-02-06 | 20 | 832.774 | 758.8825 | 2863.0619
[6 empty] | 2025-02-06 | 21 | 654.4897 | 724.9602 | 2776.1978
[6 empty] | 2025-02-06 | 22 | 668.0737 | 1314.8696 | 2795.8013
[6 empty] | 2025-02-06 | 23 | 654.9808 | 1284.1283 | 2788.0646
[6 empty] | 2025-02-06 | 24 | 706.261 | 687.4827 | 2820.7101
[6 empty] | 2025-02-07 | 1 | 696.5035 | 672.5971 | 2458.3055
[6 empty] | 2025-02-07 | 2 | 581.7008 | 547.7753 | 2275.4114
[6 empty] | 2025-02-07 | 3 | 540.8305 | 533.6355 | 2187.4411
[6 empty] | 2025-02-07 | 4 | 511.6691 | 135.1787 | 2145.5871
[6 empty] | 2025-02-07 | 5 | 511.0774 | 533.8147 | 2151.0421
[6 empty] | 2025-02-07 | 6 | 523.81 | 570.1543 | 2337.1335
[6 empty] | 2025-02-07 | 7 | 611.208 | 766.2906 | 2539.2179
[6 empty] | 2025-02-07 | 8 | 602.3977 | 795.555 | 2604.8266
[6 empty] | 2025-02-07 | 9 | 572.3112 | 572.1455 | 2435.2945
[6 empty] | 2025-02-07 | 10 | 586.6783 | 656.2989 | 2081.7735
[6 empty] | 2025-02-07 | 11 | 542.9982 | 500.1313 | 2412.422
[6 empty] | 2025-02-07 | 12 | 512.1164 | 64.5983 | 2309.243
[6 empty] | 2025-02-07 | 13 | 514.7479 | 64.4465 | 2312.5394
[6 empty] | 2025-02-07 | 14 | 556.7593 | 64.4079 | 2376.6734
[6 empty] | 2025-02-07 | 15 | 515.5603 | 64.6761 | 2394.0615
[6 empty] | 2025-02-07 | 16 | 577.5844 | 493.721 | 2054.308
[6 empty] | 2025-02-07 | 17 | 585.8898 | 860.604 | 2469.6886
[6 empty] | 2025-02-07 | 18 | 630.5201 | 957.8638 | 2866.0453
[6 empty] | 2025-02-07 | 19 | 627.3469 | 711.6848 | 2770.5175
[6 empty] | 2025-02-07 | 20 | 673.1383 | 865.8905 | 2799.2401
[6 empty] | 2025-02-07 | 21 | 687.076 | 800.6802 | 2744.3837
[6 empty] | 2025-02-07 | 22 | 674.9679 | 732.9126 | 2771.741
[6 empty] | 2025-02-07 | 23 | 695.9409 | 1447.5425 | 2567.438
[6 empty] | 2025-02-07 | 24 | 613.33 | 732.2994 | 2419.9325
[6 empty] | 2025-02-08 | 1 | 821.6758 | 1301.1547 | 2789.2629
[6 empty] | 2025-02-08 | 2 | 612.9525 | 874.8615 | 2356.8855
[6 empty] | 2025-02-08 | 3 | 587.7258 | 676.85 | 2225.2923
[6 empty] | 2025-02-08 | 4 | 560.1632 | 561.2553 | 2157.8179
[6 empty] | 2025-02-08 | 5 | 545.2729 | 560.8747 | 2158.7685
[6 empty] | 2025-02-08 | 6 | 556.7908 | 676.7597 | 2355.3818
[6 empty] | 2025-02-08 | 7 | 601.3878 | 783.2658 | 2775.931
[6 empty] | 2025-02-08 | 8 | 645.126 | 717.9385 | 2652.9001
[6 empty] | 2025-02-08 | 9 | 546.4689 | 64.7661 | 2645.5245
[6 empty] | 2025-02-08 | 10 | 525.5551 | 64.6619 | 2349.6697
[6 empty] | 2025-02-08 | 11 | 491.296 | 0 | 2200.6962
[6 empty] | 2025-02-08 | 12 | 467.8118 | 65.022 | 2119.8964
[6 empty] | 2025-02-08 | 13 | 467.1384 | 0 | 2162.8137
[6 empty] | 2025-02-08 | 14 | 432.8818 | 0 | 2161.2278
[6 empty] | 2025-02-08 | 15 | 436.2955 | 64.8327 | 2129.037
[6 empty] | 2025-02-08 | 16 | 475.5291 | 65.0927 | 2012.4078
[6 empty] | 2025-02-08 | 17 | 505.6504 | 1360.6874 | 2498.8886
[6 empty] | 2025-02-08 | 18 | 586.2664 | 872.4138 | 3519.2354
[6 empty] | 2025-02-08 | 19 | 1036.4939 | 870.5429 | 2918.04
[6 empty] | 2025-02-08 | 20 | 870.0966 | 912.2106 | 2949.7821
[6 empty] | 2025-02-08 | 21 | 919.9122 | 878.8868 | 2885.3904
[6 empty] | 2025-02-08 | 22 | 951.684 | 815.7195 | 2873.6629
[6 empty] | 2025-02-08 | 23 | 794.5981 | 679.1453 | 2712.6713
[6 empty] | 2025-02-08 | 24 | 730.9849 | 218.3757 | 2630.4174
[6 empty] | 2025-02-09 | 1 | 712.7007 | 1394.3414 | 2811.6194
[6 empty] | 2025-02-09 | 2 | 594.5673 | 1255.617 | 2363.0595
[6 empty] | 2025-02-09 | 3 | 572.1493 | 1256.2279 | 2247.3414
[6 empty] | 2025-02-09 | 4 | 558.0578 | 1280.6989 | 2190.7285
[6 empty] | 2025-02-09 | 5 | 535.2054 | 962.1839 | 2190.3385
[6 empty] | 2025-02-09 | 6 | 532.7229 | 962.234 | 2245.1075
[6 empty] | 2025-02-09 | 7 | 620.1715 | 963.0828 | 2384.6564
[6 empty] | 2025-02-09 | 8 | 605.2138 | 932.3019 | 2403.2639
[6 empty] | 2025-02-09 | 9 | 503.6336 | 861.1828 | 2231.7684
[6 empty] | 2025-02-09 | 10 | 407.8352 | 732.3101 | 2287.719
[6 empty] | 2025-02-09 | 11 | 402.505 | 770.7415 | 2166.546
[6 empty] | 2025-02-09 | 12 | 377.16 | 832.9158 | 2046.9188
[6 empty] | 2025-02-09 | 13 | 465.6823 | 909.3423 | 2059.8325
[6 empty] | 2025-02-09 | 14 | 407.192 | 908.4052 | 2159.137
[6 empty] | 2025-02-09 | 15 | 443.9834 | 833.2351 | 2199.521
[6 empty] | 2025-02-09 | 16 | 397.9308 | 1348.2788 | 2058.832
[6 empty] | 2025-02-09 | 17 | 513.8155 | 1580.4594 | 2407.849
[6 empty] | 2025-02-09 | 18 | 562.5704 | 1862.6161 | 2779.2938
[6 empty] | 2025-02-09 | 19 | 782.8166 | 2420.7781 | 2924.5601
[6 empty] | 2025-02-09 | 20 | 1039.4085 | 2521.6428 | 2784.6287
[6 empty] | 2025-02-09 | 21 | 1100.4787 | 2573.2885 | 2739.4626
[6 empty] | 2025-02-09 | 22 | 752.3907 | 2388.8869 | 2717.9594
[6 empty] | 2025-02-09 | 23 | 680.768 | 2348.1912 | 2775.1062
[6 empty] | 2025-02-09 | 24 | 816.5507 | 1344.8711 | 2749.0527
[6 empty] | 2025-02-10 | 1 | 638.946 | 1264.6884 | 2459.3925
[6 empty] | 2025-02-10 | 2 | 551.9533 | 1159.115 | 2314.6016
[6 empty] | 2025-02-10 | 3 | 539.844 | 889.6425 | 2518.3873
[6 empty] | 2025-02-10 | 4 | 534.1022 | 846.5609 | 2463.7648
[6 empty] | 2025-02-10 | 5 | 537.2521 | 847.3275 | 2198.2575
[6 empty] | 2025-02-10 | 6 | 553.7788 | 963.9806 | 2396.347
[6 empty] | 2025-02-10 | 7 | 1080.8218 | 1350.9016 | 2463.8166
[6 empty] | 2025-02-10 | 8 | 1167.7779 | 1053.2495 | 2459.4295
[6 empty] | 2025-02-10 | 9 | 1035.9679 | 498.0513 | 2457.9858
[6 empty] | 2025-02-10 | 10 | 968.0998 | 496.9217 | 2491.21
[6 empty] | 2025-02-10 | 11 | 1276.3331 | 613.1968 | 2485.6346
[6 empty] | 2025-02-10 | 12 | 953.1014 | 613.7967 | 2469.1033
[6 empty] | 2025-02-10 | 13 | 978.7619 | 846.4491 | 2442.3843
[6 empty] | 2025-02-10 | 14 | 983.5328 | 549.7791 | 2478.1393
[6 empty] | 2025-02-10 | 15 | 810.7102 | 692.0323 | 2430.0291
[6 empty] | 2025-02-10 | 16 | 1062.2368 | 1736.7295 | 2578.678
[6 empty] | 2025-02-10 | 17 | 1000.6582 | 3076.9284 | 2653.5751
[6 empty] | 2025-02-10 | 18 | 1030.6258 | 1442.5138 | 2851.8286
[6 empty] | 2025-02-10 | 19 | 1183.4129 | 2624.0676 | 2904.0974
[6 empty] | 2025-02-10 | 20 | 1589.2107 | 3231.1635 | 2952.5784
[6 empty] | 2025-02-10 | 21 | 1448.9716 | 2588.6055 | 2885.1733
[6 empty] | 2025-02-10 | 22 | 1195.1034 | 2413.221 | 3346.5491
[6 empty] | 2025-02-10 | 23 | 1085.7771 | 1340.1102 | 2543.622
[6 empty] | 2025-02-10 | 24 | 769.9565 | 1447.6524 | 2532.2562
[6 empty] | 2025-02-11 | 1 | 745.2746 | 963.9573 | 2729.0022
[6 empty] | 2025-02-11 | 2 | 616.9311 | 963.919 | 2326.3571
[6 empty] | 2025-02-11 | 3 | 552.7863 | 904.8818 | 2102.3419
[6 empty] | 2025-02-11 | 4 | 539.6252 | 890.4231 | 2817.1046
[6 empty] | 2025-02-11 | 5 | 545.9299 | 919.617 | 2875.5224
[6 empty] | 2025-02-11 | 6 | 590.9687 | 1353.1566 | 2150.4659
[6 empty] | 2025-02-11 | 7 | 811.2483 | 1475.514 | 2536.3068
[6 empty] | 2025-02-11 | 8 | 710.6445 | 1295.6868 | 2611.5657
[6 empty] | 2025-02-11 | 9 | 673.3812 | 671.536 | 2501.2429
[6 empty] | 2025-02-11 | 10 | 714.7328 | 535.6199 | 2434.9559
[6 empty] | 2025-02-11 | 11 | 621.6888 | 497.7505 | 2552.3212
[6 empty] | 2025-02-11 | 12 | 663.774 | 867.4846 | 2687.2799
[6 empty] | 2025-02-11 | 13 | 678.2383 | 551.6396 | 2675.9574
[6 empty] | 2025-02-11 | 14 | 719.4814 | 734.9272 | 2662.6903
[6 empty] | 2025-02-11 | 15 | 705.573 | 1098.0385 | 2634.7942
[6 empty] | 2025-02-11 | 16 | 679.1935 | 1275.2559 | 2768.8919
[6 empty] | 2025-02-11 | 17 | 956.2505 | 2157.5817 | 2613.5231
[6 empty] | 2025-02-11 | 18 | 773.833 | 1418.4249 | 2822.4386
[6 empty] | 2025-02-11 | 19 | 1349.1181 | 1838.9921 | 2936.2895
[6 empty] | 2025-02-11 | 20 | 1477.9199 | 1826.9127 | 2957.5666
[6 empty] | 2025-02-11 | 21 | 1139.8787 | 1816.8617 | 2904.2371
[6 empty] | 2025-02-11 | 22 | 1041.3383 | 1796.9713 | 2906.3266
[6 empty] | 2025-02-11 | 23 | 1050.7762 | 1464.1267 | 2873.0093
[6 empty] | 2025-02-11 | 24 | 913.0181 | 1286.8229 | 2478.8601
[6 empty] | 2025-02-12 | 1 | 688.5093 | 1266.0242 | 2436.4171
[6 empty] | 2025-02-12 | 2 | 691.4953 | 916.2775 | 2224.9805
[6 empty] | 2025-02-12 | 3 | 646.8317 | 871.1772 | 2811.3346
[6 empty] | 2025-02-12 | 4 | 631.8858 | 856.2836 | 2748.906
[6 empty] | 2025-02-12 | 5 | 641.2642 | 886.1581 | 2197.1172
[6 empty] | 2025-02-12 | 6 | 678.4203 | 991.9302 | 2373.0959
[6 empty] | 2025-02-12 | 7 | 803.2941 | 1571.309 | 2538.0555
[6 empty] | 2025-02-12 | 8 | 1028.9541 | 1331.948 | 2651.1494
[6 empty] | 2025-02-12 | 9 | 727.6109 | 997.4368 | 2921.0645
[6 empty] | 2025-02-12 | 10 | 589.3239 | 975.5836 | 2432.4402
[6 empty] | 2025-02-12 | 11 | 494.4701 | 964.0661 | 2445.5676
[6 empty] | 2025-02-12 | 12 | 494.3806 | 947.7191 | 2298.5481
[6 empty] | 2025-02-12 | 13 | 501.7382 | 935.4858 | 2369.3572
[6 empty] | 2025-02-12 | 14 | 511.186 | 933.3998 | 2486.0152
[6 empty] | 2025-02-12 | 15 | 513.652 | 1911.4242 | 2490.4325
[6 empty] | 2025-02-12 | 16 | 619.3189 | 2018.2064 | 2448.0897
[6 empty] | 2025-02-12 | 17 | 792.7985 | 2533.5198 | 2651.1751
[6 empty] | 2025-02-12 | 18 | 1234.0333 | 2678.9184 | 2945.0156
[6 empty] | 2025-02-12 | 19 | 1224.1527 | 1885.6611 | 3044.4045
[6 empty] | 2025-02-12 | 20 | 2133.3285 | 1980.7503 | 3089.0729
[6 empty] | 2025-02-12 | 21 | 2184.8231 | 1940.017 | 2955.4618
[6 empty] | 2025-02-12 | 22 | 1357.2702 | 1745.8262 | 2883.5167
[6 empty] | 2025-02-12 | 23 | 1242.6255 | 1417.3751 | 2825.087
[6 empty] | 2025-02-12 | 24 | 1105.3161 | 1188.1882 | 2813.8197
[6 empty] | 2025-02-13 | 1 | 1178.4822 | 1144.1606 | 2709.5456
[6 empty] | 2025-02-13 | 2 | 786.6332 | 997.8949 | 2517.5273
[6 empty] | 2025-02-13 | 3 | 772.0187 | 940.4793 | 2842.7214
[6 empty] | 2025-02-13 | 4 | 725.5479 | 917.8092 | 2779.3006
[6 empty] | 2025-02-13 | 5 | 778.8338 | 949.4619 | 2660.0533
[6 empty] | 2025-02-13 | 6 | 864.938 | 1105.979 | 2561.1456
[6 empty] | 2025-02-13 | 7 | 1071.1678 | 1132.3781 | 2832.4884
[6 empty] | 2025-02-13 | 8 | 1136.9949 | 1014.6721 | 2774.5608
[6 empty] | 2025-02-13 | 9 | 806.244 | 936.2399 | 2669.7132
[6 empty] | 2025-02-13 | 10 | 651.5796 | 982.2773 | 2034.7354
[6 empty] | 2025-02-13 | 11 | 721.8981 | 986.7318 | 1991.4583
[6 empty] | 2025-02-13 | 12 | 695.4086 | 999.8865 | 1971.3973
[6 empty] | 2025-02-13 | 13 | 580.554 | 873.3944 | 2875.7772
[6 empty] | 2025-02-13 | 14 | 627.6291 | 836.1331 | 2652.324
[6 empty] | 2025-02-13 | 15 | 602.9976 | 1687.5929 | 2439.48
[6 empty] | 2025-02-13 | 16 | 635.829 | 1732.441 | 2572.1743
[6 empty] | 2025-02-13 | 17 | 699.5325 | 1927.7713 | 2610.1659
[6 empty] | 2025-02-13 | 18 | 738.7538 | 2003.3401 | 2889.1726
[6 empty] | 2025-02-13 | 19 | 933.0101 | 1878.8427 | 3041.4663
[6 empty] | 2025-02-13 | 20 | 1125.188 | 1900.8163 | 3149.3484
[6 empty] | 2025-02-13 | 21 | 1101.0079 | 1903.506 | 3038.1067
[6 empty] | 2025-02-13 | 22 | 1065.3905 | 1614.5455 | 2940.8438
[6 empty] | 2025-02-13 | 23 | 930.0419 | 1737.3972 | 2900.459
[6 empty] | 2025-02-13 | 24 | 689.5508 | 1328.9165 | 2892.8963
[6 empty] | 2025-02-14 | 1 | 790.7433 | 1361.8313 | 2590.8104
[6 empty] | 2025-02-14 | 2 | 634.1336 | 1038.1167 | 2450.5485
[6 empty] | 2025-02-14 | 3 | 622.8329 | 965.9504 | 2664.8094
[6 empty] | 2025-02-14 | 4 | 598.713 | 943.3939 | 2523.7213
[6 empty] | 2025-02-14 | 5 | 602.8237 | 975.4519 | 2606.801
[6 empty] | 2025-02-14 | 6 | 622.0813 | 1008.4966 | 2846.1938
[6 empty] | 2025-02-14 | 7 | 670.4778 | 1656.9095 | 2847.5399
[6 empty] | 2025-02-14 | 8 | 677.4893 | 927.0846 | 2906.3983
[6 empty] | 2025-02-14 | 9 | 631.6218 | 819.8472 | 2490.0937
[6 empty] | 2025-02-14 | 10 | 612.1016 | 640.2241 | 2086.7307
[6 empty] | 2025-02-14 | 11 | 525.0219 | 638.8305 | 2669.8535
[6 empty] | 2025-02-14 | 12 | 534.822 | 641.6493 | 2685.959
[6 empty] | 2025-02-14 | 13 | 529.2672 | 638.957 | 2745.2236
[6 empty] | 2025-02-14 | 14 | 512.8839 | 636.4687 | 2849.362
[6 empty] | 2025-02-14 | 15 | 571.2637 | 688.3326 | 2746.4981
[6 empty] | 2025-02-14 | 16 | 596.0151 | 818.6097 | 2630.3939
[6 empty] | 2025-02-14 | 17 | 620.2152 | 996.4029 | 2628.5985
[6 empty] | 2025-02-14 | 18 | 636.8638 | 1241.4288 | 2942.2894
[6 empty] | 2025-02-14 | 19 | 795.86 | 1297.0034 | 3081.6233
[6 empty] | 2025-02-14 | 20 | 860.8926 | 1693.2927 | 3031.7082
[6 empty] | 2025-02-14 | 21 | 818.0504 | 1253.2499 | 2981.6674
[6 empty] | 2025-02-14 | 22 | 805.6052 | 1231.8641 | 2945.6154
[6 empty] | 2025-02-14 | 23 | 796.104 | 1033.5749 | 2879.8155
[6 empty] | 2025-02-14 | 24 | 652.4664 | 864.4364 | 2758.364
[6 empty] | 2025-02-15 | 1 | 837.3139 | 1323.1439 | 2738.9005
[6 empty] | 2025-02-15 | 2 | 810.6835 | 1067.9398 | 2334.4423
[6 empty] | 2025-02-15 | 3 | 654.9313 | 1019.9535 | 2141.0237
[6 empty] | 2025-02-15 | 4 | 645.5138 | 992.7471 | 2132.1189
[6 empty] | 2025-02-15 | 5 | 643.4601 | 1019.5562 | 2136.3585
[6 empty] | 2025-02-15 | 6 | 645.813 | 1054.463 | 2328.9
[6 empty] | 2025-02-15 | 7 | 704.638 | 1505.3625 | 2312.5317
[6 empty] | 2025-02-15 | 8 | 854.3139 | 1104.7779 | 2404.9227
[6 empty] | 2025-02-15 | 9 | 699.5851 | 989.1167 | 2674.4988
[6 empty] | 2025-02-15 | 10 | 529.0587 | 914.5556 | 2242.1095
[6 empty] | 2025-02-15 | 11 | 584.2373 | 702.8287 | 2695.1636
[6 empty] | 2025-02-15 | 12 | 525.3658 | 635.3285 | 2251.4122
[6 empty] | 2025-02-15 | 13 | 557.9083 | 623.7772 | 2133.5341
[6 empty] | 2025-02-15 | 14 | 575.9999 | 639.9187 | 2127.0084
[6 empty] | 2025-02-15 | 15 | 555.7306 | 736.1178 | 2133.0625
[6 empty] | 2025-02-15 | 16 | 572.4404 | 951.0837 | 2689.5965
[6 empty] | 2025-02-15 | 17 | 541.2236 | 1481.8723 | 2544.1327
[6 empty] | 2025-02-15 | 18 | 614.3362 | 1808.4119 | 2808.2795
[6 empty] | 2025-02-15 | 19 | 914.8177 | 2123.008 | 2693.2615
[6 empty] | 2025-02-15 | 20 | 1107.9875 | 2173.8095 | 2690.8322
[6 empty] | 2025-02-15 | 21 | 968.2403 | 1869.3971 | 2750.686
[6 empty] | 2025-02-15 | 22 | 844.428 | 1662.3211 | 2596.4498
[6 empty] | 2025-02-15 | 23 | 813.5071 | 1411.4858 | 2720.1639
[6 empty] | 2025-02-15 | 24 | 695.4523 | 1022.4089 | 2747.812
[6 empty] | 2025-02-16 | 1 | 721.1301 | 803.8795 | 2612.6338
[6 empty] | 2025-02-16 | 2 | 672.3196 | 1323.2187 | 2126.0584
[6 empty] | 2025-02-16 | 3 | 635.2676 | 769.7395 | 2635.784
[6 empty] | 2025-02-16 | 4 | 616.7727 | 699.7118 | 2139.3941
[6 empty] | 2025-02-16 | 5 | 609.6505 | 650.3551 | 2132.9556
[6 empty] | 2025-02-16 | 6 | 600.6496 | 635.1478 | 2138.7354
[6 empty] | 2025-02-16 | 7 | 654.8388 | 52.0084 | 2635.0323
[6 empty] | 2025-02-16 | 8 | 590.6825 | 48.1231 | 2574.1039
[6 empty] | 2025-02-16 | 9 | 576.5653 | -124 | 2067.7517
[6 empty] | 2025-02-16 | 10 | 436.8529 | -428 | 2739.2449
[6 empty] | 2025-02-16 | 11 | 390.0962 | 0 | 2739.9513
[6 empty] | 2025-02-16 | 12 | 356.5376 | 0 | 2010.7673
[6 empty] | 2025-02-16 | 13 | 261.9405 | 0 | 2056.5317
[6 empty] | 2025-02-16 | 14 | 408.9692 | 0 | 2125.3358
[6 empty] | 2025-02-16 | 15 | 482.6118 | 62.5321 | 2566.9349
[6 empty] | 2025-02-16 | 16 | 497.8021 | 62.544 | 2310.1357
[6 empty] | 2025-02-16 | 17 | 555.2121 | 805.6693 | 2715.3327
[6 empty] | 2025-02-16 | 18 | 555.6256 | 1471.2594 | 2587.9997
[6 empty] | 2025-02-16 | 19 | 746.1581 | 1411.9759 | 2876.2192
[6 empty] | 2025-02-16 | 20 | 821.2411 | 1450.9066 | 2935.4841
[6 empty] | 2025-02-16 | 21 | 932.9609 | 1400.6979 | 2898.0412
[6 empty] | 2025-02-16 | 22 | 946.2396 | 1290.9552 | 2738.9484
[6 empty] | 2025-02-16 | 23 | 786.6784 | 1286.21 | 2638.5381
[6 empty] | 2025-02-16 | 24 | 746.0243 | 658.6558 | 2641.7454
[6 empty] | 2025-02-17 | 1 | 601.2748 | 1260.7276 | 2321.5891
[6 empty] | 2025-02-17 | 2 | 569.5242 | 994.1032 | 2558.2564
[6 empty] | 2025-02-17 | 3 | 543.3866 | 818.7861 | 2322.4211
[6 empty] | 2025-02-17 | 4 | 534.9082 | 802.127 | 2231.9903
[6 empty] | 2025-02-17 | 5 | 537.3619 | 960.7998 | 2289.9522
[6 empty] | 2025-02-17 | 6 | 555.8446 | 979.8577 | 2732.2373
[6 empty] | 2025-02-17 | 7 | 622.7059 | 1446.4749 | 2444.1279
[6 empty] | 2025-02-17 | 8 | 732.6129 | 1451.4075 | 2458.7979
[6 empty] | 2025-02-17 | 9 | 626.3986 | 1075.9163 | 2419.781
[6 empty] | 2025-02-17 | 10 | 614.1941 | 920.0178 | 2717.2827
[6 empty] | 2025-02-17 | 11 | 593.9779 | 835.6296 | 2544.606
[6 empty] | 2025-02-17 | 12 | 546.8984 | 798.9304 | 2599.1635
[6 empty] | 2025-02-17 | 13 | 591.3309 | 793.8266 | 2656.4723
[6 empty] | 2025-02-17 | 14 | 584.8309 | 498.5383 | 2372.9042
[6 empty] | 2025-02-17 | 15 | 607.1209 | 388.3844 | 2375.6497
[6 empty] | 2025-02-17 | 16 | 606.2441 | 611.5978 | 2818.6707
[6 empty] | 2025-02-17 | 17 | 809.1805 | 1214.7092 | 2439.6162
[6 empty] | 2025-02-17 | 18 | 798.1229 | 1130.2154 | 2584.7507
[6 empty] | 2025-02-17 | 19 | 1094.2083 | 1564.2824 | 2804.3513
[6 empty] | 2025-02-17 | 20 | 1339.8471 | 1889.6359 | 2862.0734
[6 empty] | 2025-02-17 | 21 | 1338.2647 | 1668.7216 | 2724.788
[6 empty] | 2025-02-17 | 22 | 1132.7361 | 1441.389 | 2799.9382
[6 empty] | 2025-02-17 | 23 | 987.5638 | 1089.848 | 3204.9512
[6 empty] | 2025-02-17 | 24 | 891.4816 | 856.9025 | 2840.8628
[6 empty] | 2025-02-18 | 1 | 612.755 | 807.2614 | 2617.7454
[6 empty] | 2025-02-18 | 2 | 588.2098 | 1368.7535 | 2193.9374
[6 empty] | 2025-02-18 | 3 | 576.9796 | 1082.4693 | 2751.1381
[6 empty] | 2025-02-18 | 4 | 570.822 | 1064.9374 | 2634.0133
[6 empty] | 2025-02-18 | 5 | 569.9257 | 1368.7755 | 2750.3678
[6 empty] | 2025-02-18 | 6 | 584.6014 | 808.5808 | 2323.1525
[6 empty] | 2025-02-18 | 7 | 729.7787 | 1420.8383 | 2442.6716
[6 empty] | 2025-02-18 | 8 | 872.5892 | 1375.4294 | 2752.61
[6 empty] | 2025-02-18 | 9 | 689.7866 | 1028.4097 | 2456.4485
[6 empty] | 2025-02-18 | 10 | 607.859 | 791.3226 | 2673.6465
[6 empty] | 2025-02-18 | 11 | 605.0228 | 806.682 | 2150.2925
[6 empty] | 2025-02-18 | 12 | 616.4147 | 872.073 | 2157.2616
[6 empty] | 2025-02-18 | 13 | 570.7371 | 839.1391 | 2085.8175
[6 empty] | 2025-02-18 | 14 | 548.1074 | 843.4173 | 2359.6338
[6 empty] | 2025-02-18 | 15 | 702.523 | 905.2644 | 2544.486
[6 empty] | 2025-02-18 | 16 | 865.2841 | 1156.5683 | 2370.6041
[6 empty] | 2025-02-18 | 17 | 1071.304 | 1498.9431 | 2682.5422
[6 empty] | 2025-02-18 | 18 | 989.3582 | 1920.6465 | 2752.3489
[6 empty] | 2025-02-18 | 19 | 1215.2503 | 2396.805 | 2974.0874
[6 empty] | 2025-02-18 | 20 | 1680.3384 | 2384.8196 | 2949.6498
[6 empty] | 2025-02-18 | 21 | 1327.6626 | 2388.7447 | 2835.9337
[6 empty] | 2025-02-18 | 22 | 1223.3206 | 1945.9208 | 2773.897
[6 empty] | 2025-02-18 | 23 | 1012.0045 | 1666.0349 | 2807.0208
[6 empty] | 2025-02-18 | 24 | 706.8731 | 1339.7266 | 2734.3074
[6 empty] | 2025-02-19 | 1 | 729.3218 | 1793.6989 | 2657.1026
[6 empty] | 2025-02-19 | 2 | 687.8024 | 1254.304 | 2409.4339
[6 empty] | 2025-02-19 | 3 | 661.0121 | 852.3067 | 2447.0108
[6 empty] | 2025-02-19 | 4 | 613.9725 | 797.2327 | 2399.7417
[6 empty] | 2025-02-19 | 5 | 598.5467 | 889.4854 | 2407.8911
[6 empty] | 2025-02-19 | 6 | 649.7897 | 1011.6652 | 2377.3455
[6 empty] | 2025-02-19 | 7 | 620.2253 | 1002.7287 | 2595.8058
[6 empty] | 2025-02-19 | 8 | 626.8136 | 1047.5225 | 2668.3706
[6 empty] | 2025-02-19 | 9 | 650.544 | 958.187 | 2489.3148
[6 empty] | 2025-02-19 | 10 | 599.6951 | 688.8813 | 2166.4771
[6 empty] | 2025-02-19 | 11 | 528.8681 | 668.6031 | 2118.1691
[6 empty] | 2025-02-19 | 12 | 533.6772 | 761.0125 | 2102.9208
[6 empty] | 2025-02-19 | 13 | 606.7153 | 667.993 | 2402.5217
[6 empty] | 2025-02-19 | 14 | 533.8379 | 761.6262 | 2274.0294
[6 empty] | 2025-02-19 | 15 | 570.6602 | 794.2094 | 2265.8528
[6 empty] | 2025-02-19 | 16 | 709.7926 | 810.9457 | 2433.7594
[6 empty] | 2025-02-19 | 17 | 834.8729 | 1048.5626 | 2626.0675
[6 empty] | 2025-02-19 | 18 | 838.1765 | 1040.7855 | 3038.8504
[6 empty] | 2025-02-19 | 19 | 1230.9763 | 1845.431 | 2887.8779
[6 empty] | 2025-02-19 | 20 | 2105.1211 | 1609.2977 | 2981.2743
[6 empty] | 2025-02-19 | 21 | 1945.5151 | 1405.4766 | 3205.8398
[6 empty] | 2025-02-19 | 22 | 1258.8349 | 1084.5376 | 3133.7885
[6 empty] | 2025-02-19 | 23 | 1288.8936 | 1436.1601 | 2690.5856
[6 empty] | 2025-02-19 | 24 | 1245.0488 | 964.7661 | 2583.0882
[6 empty] | 2025-02-20 | 1 | 997.2294 | 1025.434 | 2520.856
[6 empty] | 2025-02-20 | 2 | 845.6352 | 904.5067 | 2326.4465
[6 empty] | 2025-02-20 | 3 | 830.8267 | 810.8918 | 2506.7083
[6 empty] | 2025-02-20 | 4 | 695.1908 | 793.7055 | 2431.2564
[6 empty] | 2025-02-20 | 5 | 689.8043 | 827.968 | 2462.5972
[6 empty] | 2025-02-20 | 6 | 706.0637 | 1025.4221 | 2323.051
[6 empty] | 2025-02-20 | 7 | 771.3302 | 1734.3446 | 2501.5659
[6 empty] | 2025-02-20 | 8 | 979.2601 | 1604.4472 | 2600.3762
[6 empty] | 2025-02-20 | 9 | 1021.1495 | 1148.2657 | 2401.1629
[6 empty] | 2025-02-20 | 10 | 994.5268 | 997.5114 | 2357.8962
[6 empty] | 2025-02-20 | 11 | 986.4813 | 767.6167 | 1892.5146
[6 empty] | 2025-02-20 | 12 | 938.1019 | 667.1297 | 1835.0254
[6 empty] | 2025-02-20 | 13 | 875.3456 | 663.574 | 1833.9831
[6 empty] | 2025-02-20 | 14 | 1040.7472 | 659.4579 | 1945.8333
[6 empty] | 2025-02-20 | 15 | 890.1019 | 661.3849 | 2192.6294
[6 empty] | 2025-02-20 | 16 | 1098.0542 | 808.5947 | 2407.903
[6 empty] | 2025-02-20 | 17 | 1115.1686 | 1327.0674 | 2686.9563
[6 empty] | 2025-02-20 | 18 | 906.4431 | 1188.6994 | 2804.8495
[6 empty] | 2025-02-20 | 19 | 1009.5583 | 1622.8062 | 3019.4627
[6 empty] | 2025-02-20 | 20 | 1108.5144 | 1746.7234 | 2932.5072
[6 empty] | 2025-02-20 | 21 | 1003.0101 | 1863.6102 | 2941.1127
[6 empty] | 2025-02-20 | 22 | 1060.9836 | 1850.4582 | 2831.4758
[6 empty] | 2025-02-20 | 23 | 998.4809 | 1188.6179 | 2588.2227
[6 empty] | 2025-02-20 | 24 | 931.0412 | 1004.6616 | 2477.4065
[6 empty] | 2025-02-21 | 1 | 1004.1972 | 1090.0809 | 2362.7628
[6 empty] | 2025-02-21 | 2 | 911.3353 | 988.4351 | 2222.7062
[6 empty] | 2025-02-21 | 3 | 892.0184 | 911.4331 | 2291.9793
[6 empty] | 2025-02-21 | 4 | 841.7117 | 872.7686 | 2238.2861
[6 empty] | 2025-02-21 | 5 | 847.9546 | 911.7683 | 2289.0979
[6 empty] | 2025-02-21 | 6 | 883.4435 | 1027.4332 | 2239.9672
[6 empty] | 2025-02-21 | 7 | 921.7377 | 1142.8084 | 2485.3205
[6 empty] | 2025-02-21 | 8 | 1003.505 | 1633.6159 | 2550.4713
[6 empty] | 2025-02-21 | 9 | 1004.5106 | 1103.6355 | 2423.5138
[6 empty] | 2025-02-21 | 10 | 965.9598 | 867.6532 | 2254.6052
[6 empty] | 2025-02-21 | 11 | 798.363 | 631.2864 | 2121.9174
[6 empty] | 2025-02-21 | 12 | 733.5499 | 610.894 | 2147.6266
[6 empty] | 2025-02-21 | 13 | 709.1557 | 611.1224 | 2522.6781
[6 empty] | 2025-02-21 | 14 | 779.009 | 603.8872 | 2619.115
[6 empty] | 2025-02-21 | 15 | 805.2048 | 608.2648 | 2568.6574
[6 empty] | 2025-02-21 | 16 | 913.4876 | 632.9559 | 2611.7892
[6 empty] | 2025-02-21 | 17 | 961.8157 | 1029.6858 | 2780.1508
[6 empty] | 2025-02-21 | 18 | 950.405 | 991.1728 | 2850.2568
[6 empty] | 2025-02-21 | 19 | 1096.7451 | 1069.836 | 3060.0908
[6 empty] | 2025-02-21 | 20 | 1014.8579 | 1532.2668 | 3090.9113
[6 empty] | 2025-02-21 | 21 | 973.5593 | 1110.7664 | 3009.2428
[6 empty] | 2025-02-21 | 22 | 1057.5524 | 1029.3274 | 2932.5616
[6 empty] | 2025-02-21 | 23 | 1066.5068 | 1069.878 | 2822.7351
[6 empty] | 2025-02-21 | 24 | 911.4412 | 1468.6258 | 2618.443
[6 empty] | 2025-02-22 | 1 | 838.7091 | 962.9425 | 2831.0786
[6 empty] | 2025-02-22 | 2 | 824.0631 | 838.0381 | 2815.4049
[6 empty] | 2025-02-22 | 3 | 791.1973 | 1057.6541 | 2656.3038
[6 empty] | 2025-02-22 | 4 | 784.0655 | 984.0776 | 2680.4098
[6 empty] | 2025-02-22 | 5 | 782.8184 | 984.9418 | 2593.9212
[6 empty] | 2025-02-22 | 6 | 784.8892 | 1058.5758 | 2659.4377
[6 empty] | 2025-02-22 | 7 | 804.0323 | 1493.2371 | 2724.0738
[6 empty] | 2025-02-22 | 8 | 831.9169 | 1077.8227 | 2873.2827
[6 empty] | 2025-02-22 | 9 | 816.4613 | 940.1982 | 2572.0543
[6 empty] | 2025-02-22 | 10 | 647.8524 | 555.0094 | 2682.9442
[6 empty] | 2025-02-22 | 11 | 641.8846 | 495.0933 | 2468.4169
[6 empty] | 2025-02-22 | 12 | 642.1508 | 388.4394 | 2489.0755
[6 empty] | 2025-02-22 | 13 | 638.2715 | 380.5272 | 2560.4125
[6 empty] | 2025-02-22 | 14 | 633.3949 | 361.5688 | 2561.739
[6 empty] | 2025-02-22 | 15 | 609.5571 | 359.9945 | 2500.0879
[6 empty] | 2025-02-22 | 16 | 622.3719 | 430.9543 | 2504.9595
[6 empty] | 2025-02-22 | 17 | 630.9551 | 1047.9428 | 2763.7462
[6 empty] | 2025-02-22 | 18 | 838.9628 | 950.2587 | 2874.5108
[6 empty] | 2025-02-22 | 19 | 1000.625 | 884.3296 | 3139.2102
[6 empty] | 2025-02-22 | 20 | 944.1213 | 949.454 | 3164.3003
[6 empty] | 2025-02-22 | 21 | 1085.9578 | 907.0116 | 3050.0519
[6 empty] | 2025-02-22 | 22 | 880.7392 | 1046.1418 | 2999.6747
[6 empty] | 2025-02-22 | 23 | 761.8889 | 947.4023 | 2811.7663
[6 empty] | 2025-02-22 | 24 | 828.7143 | 729.0089 | 2555.3067
[6 empty] | 2025-02-23 | 1 | 827.3554 | 579.337 | 2650.5767
[6 empty] | 2025-02-23 | 2 | 671.2799 | 557.1666 | 2352.5703
[6 empty] | 2025-02-23 | 3 | 638.723 | 531.2777 | 2493.7834
[6 empty] | 2025-02-23 | 4 | 616.2648 | 3.9922 | 2289.4136
[6 empty] | 2025-02-23 | 5 | 607.1055 | 0.9952 | 2217.3316
[6 empty] | 2025-02-23 | 6 | 619.5053 | 20.9333 | 2290.1713
[6 empty] | 2025-02-23 | 7 | 625.215 | 66.6114 | 2405.2327
[6 empty] | 2025-02-23 | 8 | 612.8316 | 0 | 2383.8771
[6 empty] | 2025-02-23 | 9 | 449.2598 | 99.9465 | 2398.6802
[6 empty] | 2025-02-23 | 10 | 370.002 | 191.5875 | 2092.0377
[6 empty] | 2025-02-23 | 11 | 351.0846 | 207.588 | 2016.6497
[6 empty] | 2025-02-23 | 12 | 354.1763 | 198.3798 | 2026.1393
[6 empty] | 2025-02-23 | 13 | 372.6666 | 189.634 | 2049.2052
[6 empty] | 2025-02-23 | 14 | 387.5627 | 175.4793 | 2243.7018
[6 empty] | 2025-02-23 | 15 | 389.4451 | 175.4152 | 2110.5913
[6 empty] | 2025-02-23 | 16 | 396.7745 | 174.0075 | 2231.5593
[6 empty] | 2025-02-23 | 17 | 450.5557 | 935.9694 | 2689.2208
[6 empty] | 2025-02-23 | 18 | 548.6138 | 1450.8204 | 2861.9722
[6 empty] | 2025-02-23 | 19 | 685.9123 | 881.9727 | 2949.6248
[6 empty] | 2025-02-23 | 20 | 1084.8835 | 1363.6332 | 2958.7827
[6 empty] | 2025-02-23 | 21 | 1277.142 | 1298.8558 | 3089.3416
[6 empty] | 2025-02-23 | 22 | 1221.4392 | 816.0184 | 2915.9366
[6 empty] | 2025-02-23 | 23 | 1047.6438 | 1331.1682 | 2845.3436
[6 empty] | 2025-02-23 | 24 | 786.5287 | 749.346 | 2778.5325
[6 empty] | 2025-02-24 | 1 | 613.6703 | 650.7435 | 2438.6459
[6 empty] | 2025-02-24 | 2 | 591.9595 | 542.7648 | 2440.0929
[6 empty] | 2025-02-24 | 3 | 548.1399 | 528.1895 | 2712.4921
[6 empty] | 2025-02-24 | 4 | 518.6879 | 541.7291 | 2657.6644
[6 empty] | 2025-02-24 | 5 | 540.0298 | 570.9755 | 2566.0918
[6 empty] | 2025-02-24 | 6 | 593.9927 | 782.0451 | 2790.9574
[6 empty] | 2025-02-24 | 7 | 634.9696 | 847.9008 | 2964.4568
[6 empty] | 2025-02-24 | 8 | 665.1092 | 811.7846 | 2948.2817
[6 empty] | 2025-02-24 | 9 | 640.5911 | 842.4427 | 3052.3859
[6 empty] | 2025-02-24 | 10 | 570.9778 | 572.5447 | 2682.0582
[6 empty] | 2025-02-24 | 11 | 542.1191 | 496.4654 | 2601.6699
[6 empty] | 2025-02-24 | 12 | 550.6228 | 496.0891 | 2831.1194
[6 empty] | 2025-02-24 | 13 | 527.2027 | 354.604 | 2827.1647
[6 empty] | 2025-02-24 | 14 | 495.5058 | 368.6741 | 2672.1414
[6 empty] | 2025-02-24 | 15 | 486.4795 | 446.2339 | 2853.6049
[6 empty] | 2025-02-24 | 16 | 533.8077 | 496.8722 | 2961.0976
[6 empty] | 2025-02-24 | 17 | 592.4366 | 750.8483 | 2989.8524
[6 empty] | 2025-02-24 | 18 | 612.3519 | 1494.8001 | 3140.1026
[6 empty] | 2025-02-24 | 19 | 658.3315 | 1892.2911 | 5282.2727
[6 empty] | 2025-02-24 | 20 | 674.9001 | 1859.2896 | 6296.6424
[6 empty] | 2025-02-24 | 21 | 678.7256 | 1827.8697 | 5311.1615
[6 empty] | 2025-02-24 | 22 | 663.9851 | 1238.2106 | 3385.2623
[6 empty] | 2025-02-24 | 23 | 631.3319 | 1111.3403 | 3094.296
[6 empty] | 2025-02-24 | 24 | 611.3106 | 751.823 | 2960.2525
[6 empty] | 2025-02-25 | 1 | 604.7474 | 879.7063 | 3032.129
[6 empty] | 2025-02-25 | 2 | 603.1609 | 781.9871 | 2872.9617
[6 empty] | 2025-02-25 | 3 | 596.771 | 749.563 | 2986.618
[6 empty] | 2025-02-25 | 4 | 593.181 | 714.9177 | 2906.4939
[6 empty] | 2025-02-25 | 5 | 591.6718 | 715.1924 | 2986.1944
[6 empty] | 2025-02-25 | 6 | 596.4181 | 865.8005 | 2915.8865
[6 empty] | 2025-02-25 | 7 | 621.2253 | 948.0647 | 2821.0204
[6 empty] | 2025-02-25 | 8 | 648.731 | 825.5661 | 3027.6759
[6 empty] | 2025-02-25 | 9 | 623.4802 | 639.3602 | 2597.2228
[6 empty] | 2025-02-25 | 10 | 525.7549 | 296.8689 | 3046.3241
[6 empty] | 2025-02-25 | 11 | 469.6799 | 198.5109 | 2954.733
[6 empty] | 2025-02-25 | 12 | 413.3329 | 158.6482 | 2854.0725
[6 empty] | 2025-02-25 | 13 | 396.0231 | 144.2925 | 3017.3856
[6 empty] | 2025-02-25 | 14 | 414.4697 | 169.5799 | 3116.3776
[6 empty] | 2025-02-25 | 15 | 437.8967 | 260.6777 | 2866.6433
[6 empty] | 2025-02-25 | 16 | 500.2101 | 264.8161 | 2577.359
[6 empty] | 2025-02-25 | 17 | 547.8924 | 817.8504 | 3061.602
[6 empty] | 2025-02-25 | 18 | 573.5523 | 1687.0558 | 4120.5947
[6 empty] | 2025-02-25 | 19 | 616.7556 | 1760.8054 | 4840.1407
[6 empty] | 2025-02-25 | 20 | 647.3121 | 1852.0788 | 6390.4352
[6 empty] | 2025-02-25 | 21 | 631.4084 | 1707.7996 | 4651.9863
[6 empty] | 2025-02-25 | 22 | 592.9851 | 1689.0887 | 4466.7096
[6 empty] | 2025-02-25 | 23 | 604.6033 | 983.7046 | 3251.2698
[6 empty] | 2025-02-25 | 24 | 565.2908 | 752.9687 | 2881.7019
[6 empty] | 2025-02-26 | 1 | 558.0931 | 814.3516 | 2900.4627
[6 empty] | 2025-02-26 | 2 | 541.7528 | 753.243 | 2690.3657
[6 empty] | 2025-02-26 | 3 | 528.1898 | 723.361 | 2688.5805
[6 empty] | 2025-02-26 | 4 | 533.1608 | 763.9344 | 2861.1488
[6 empty] | 2025-02-26 | 5 | 549.8264 | 724.6555 | 2863.7131
[6 empty] | 2025-02-26 | 6 | 560.0233 | 905.8025 | 2941.7166
[6 empty] | 2025-02-26 | 7 | 574.667 | 1495.8606 | 2942.0203
[6 empty] | 2025-02-26 | 8 | 601.7815 | 1151.2434 | 3002.622
[6 empty] | 2025-02-26 | 9 | 564.0605 | 529.8508 | 2990.4661
[6 empty] | 2025-02-26 | 10 | 494.6774 | 498.2224 | 3018.953
[6 empty] | 2025-02-26 | 11 | 469.0556 | 493.6212 | 2998.4346
[6 empty] | 2025-02-26 | 12 | 425.1681 | 493.8542 | 2982.11
[6 empty] | 2025-02-26 | 13 | 403.6075 | 493.7809 | 3034.272
[6 empty] | 2025-02-26 | 14 | 392.2431 | 495.933 | 2976.9101
[6 empty] | 2025-02-26 | 15 | 453.1098 | 497.4697 | 3009.83
[6 empty] | 2025-02-26 | 16 | 462.5661 | 498.4966 | 2792.72
[6 empty] | 2025-02-26 | 17 | 502.5973 | 1264.5011 | 2934.9609
[6 empty] | 2025-02-26 | 18 | 563.4824 | 1474.614 | 3163.5595
[6 empty] | 2025-02-26 | 19 | 933.1082 | 1323.3184 | 3471.461
[6 empty] | 2025-02-26 | 20 | 1395.3301 | 1429.8952 | 4329.1112
[6 empty] | 2025-02-26 | 21 | 1204.0279 | 1280.2935 | 3385.1831
[6 empty] | 2025-02-26 | 22 | 611.1866 | 914.0986 | 3301.9701
[6 empty] | 2025-02-26 | 23 | 758.6006 | 1272.304 | 3201.8198
[6 empty] | 2025-02-26 | 24 | 553.4802 | 802.4458 | 2744.998
[6 empty] | 2025-02-27 | 1 | 589.577 | 1061.4167 | 2839.5944
[6 empty] | 2025-02-27 | 2 | 565.6099 | 873.0002 | 3071.7497
[6 empty] | 2025-02-27 | 3 | 557.4659 | 770.9973 | 2979.0875
[6 empty] | 2025-02-27 | 4 | 551.8409 | 739.1437 | 2965.8388
[6 empty] | 2025-02-27 | 5 | 584.242 | 967.2567 | 2966.3399
[6 empty] | 2025-02-27 | 6 | 585.1307 | 1249.5103 | 2840.4864
[6 empty] | 2025-02-27 | 7 | 606.6414 | 1747.3929 | 2847.2321
[6 empty] | 2025-02-27 | 8 | 640.8118 | 1006.0108 | 2878.3065
[6 empty] | 2025-02-27 | 9 | 602.4744 | 701.5849 | 2864.9277
[6 empty] | 2025-02-27 | 10 | 541.1951 | 744.9385 | 2603.833
[6 empty] | 2025-02-27 | 11 | 570.0625 | 565.4914 | 1996.2126
[6 empty] | 2025-02-27 | 12 | 526.8263 | 545.1392 | 2009.8496
[6 empty] | 2025-02-27 | 13 | 532.2056 | 545.3039 | 2039.0934
[6 empty] | 2025-02-27 | 14 | 537.444 | 549.6912 | 2507.1705
[6 empty] | 2025-02-27 | 15 | 513.7665 | 502.2957 | 2446.8391
[6 empty] | 2025-02-27 | 16 | 504.6167 | 501.3444 | 2732.647
[6 empty] | 2025-02-27 | 17 | 554.7879 | 1510.3139 | 2901.1824
[6 empty] | 2025-02-27 | 18 | 672.1238 | 1780.2902 | 3041.8231
[6 empty] | 2025-02-27 | 19 | 885.4929 | 1415.802 | 4302.4349
[6 empty] | 2025-02-27 | 20 | 1141.704 | 1731.4929 | 4768.2326
[6 empty] | 2025-02-27 | 21 | 1088.6034 | 1679.3907 | 3557.0903
[6 empty] | 2025-02-27 | 22 | 644.8905 | 1324.8389 | 3315.7966
[6 empty] | 2025-02-27 | 23 | 643.7143 | 967.9742 | 3140.0044
[6 empty] | 2025-02-27 | 24 | 617.6011 | 815.3841 | 2843.5433
[6 empty] | 2025-02-28 | 1 | 619.0205 | 1323.6733 | 2726.9284
[6 empty] | 2025-02-28 | 2 | 613.1012 | 813.3132 | 2542.324
[6 empty] | 2025-02-28 | 3 | 584.0288 | 573.6057 | 2623.75
[6 empty] | 2025-02-28 | 4 | 571.8414 | 560.1597 | 2500.3541
[6 empty] | 2025-02-28 | 5 | 571.9237 | 573.8486 | 2495.738
[6 empty] | 2025-02-28 | 6 | 609.5573 | 879.8205 | 2794.4499
[6 empty] | 2025-02-28 | 7 | 656.0352 | 947.9861 | 2711.2422
[6 empty] | 2025-02-28 | 8 | 660.5693 | 811.0314 | 2569.8963
[6 empty] | 2025-02-28 | 9 | 615.5891 | 513.2287 | 2554.9221
[6 empty] | 2025-02-28 | 10 | 625.9279 | 517.3929 | 2157.2071
[6 empty] | 2025-02-28 | 11 | 570.6201 | 412.6123 | 2158.7524
[6 empty] | 2025-02-28 | 12 | 528.1066 | 411.7681 | 2164.1984
[6 empty] | 2025-02-28 | 13 | 554.1209 | 419.9098 | 2132.8861
[6 empty] | 2025-02-28 | 14 | 584.5137 | 420.1076 | 2114.7544
[6 empty] | 2025-02-28 | 15 | 601.6652 | 354.6923 | 2505.4762
[6 empty] | 2025-02-28 | 16 | 584.8605 | 354.5462 | 2756.7787
[6 empty] | 2025-02-28 | 17 | 606.9267 | 1455.6333 | 2976.1033
[6 empty] | 2025-02-28 | 18 | 614.6628 | 691.3514 | 3147.6861
[6 empty] | 2025-02-28 | 19 | 650.0215 | 1935.4029 | 4429.985
[6 empty] | 2025-02-28 | 20 | 1307.0313 | 1916.6083 | 4743.5715
[6 empty] | 2025-02-28 | 21 | 780.8698 | 1295.1422 | 3382.6597
[6 empty] | 2025-02-28 | 22 | 673.8879 | 1293.7523 | 3171.1193
[6 empty] | 2025-02-28 | 23 | 615.3547 | 1340.9841 | 3008.6981
[6 empty] | 2025-02-28 | 24 | 600.368 | 490.1604 | 2762.3447
[6 empty] | 2025-03-01 | 1 | 769.6607 | 1278.2181 | 2796.8259
[6 empty] | 2025-03-01 | 2 | 687.9329 | 1232.7986 | 2733.6352
[6 empty] | 2025-03-01 | 3 | 690.3481 | 547.0607 | 2566.3925
[6 empty] | 2025-03-01 | 4 | 661.3498 | 554.6969 | 2477.0324
[6 empty] | 2025-03-01 | 5 | 719.2107 | 498.9077 | 2435.5315
[6 empty] | 2025-03-01 | 6 | 735.7206 | 554.8051 | 2538.8631
[6 empty] | 2025-03-01 | 7 | 868.4608 | 556.0223 | 2794.7008
[6 empty] | 2025-03-01 | 8 | 865.2007 | 1197.5628 | 2536.6562
[6 empty] | 2025-03-01 | 9 | 714.9896 | 502.9197 | 2330.2123
[6 empty] | 2025-03-01 | 10 | 571.2736 | 425.0461 | 2438.6801
[6 empty] | 2025-03-01 | 11 | 564.4814 | 470.5621 | 2419.3396
[6 empty] | 2025-03-01 | 12 | 525.2914 | 470.2302 | 2464.068
[6 empty] | 2025-03-01 | 13 | 558.6019 | 470.5954 | 2437.4271
[6 empty] | 2025-03-01 | 14 | 579.8064 | 470.8418 | 2412.5158
[6 empty] | 2025-03-01 | 15 | 580.3601 | 589.3683 | 2730.4961
[6 empty] | 2025-03-01 | 16 | 530.107 | 473.2433 | 2772.7966
[6 empty] | 2025-03-01 | 17 | 514.7704 | 894.3242 | 2938.4003
[6 empty] | 2025-03-01 | 18 | 636.2426 | 843.2307 | 3148.6984
[6 empty] | 2025-03-01 | 19 | 748.4717 | 795.1778 | 3325.1836
[6 empty] | 2025-03-01 | 20 | 603.4079 | 794.5953 | 3327.0089
[6 empty] | 2025-03-01 | 21 | 787.5754 | 842.1929 | 3226.3442
[6 empty] | 2025-03-01 | 22 | 893.5162 | 733.1575 | 3160.8356
[6 empty] | 2025-03-01 | 23 | 588.2415 | 922.209 | 2907.9037
[6 empty] | 2025-03-01 | 24 | 592.4703 | 732.1743 | 2888.3483
[6 empty] | 2025-03-02 | 1 | 638.5647 | 592.1526 | 2766.3279
[6 empty] | 2025-03-02 | 2 | 550.072 | 474.207 | 2619.6528
[6 empty] | 2025-03-02 | 3 | 504.229 | 417.9867 | 2453.6662
[6 empty] | 2025-03-02 | 4 | 496.4247 | 417.6856 | 2583.4684
[6 empty] | 2025-03-02 | 5 | 493.1434 | 386.8037 | 2461.9676
[6 empty] | 2025-03-02 | 6 | 493.0634 | 386.7522 | 2684.6005
[6 empty] | 2025-03-02 | 7 | 494.9859 | 385.6524 | 2629.3688
[6 empty] | 2025-03-02 | 8 | 419.2651 | 600.3937 | 2244.498
[6 empty] | 2025-03-02 | 9 | 130.5172 | 590.5422 | 2570.4652
[6 empty] | 2025-03-02 | 10 | 17.0814 | 602.6766 | 2800.7932
[6 empty] | 2025-03-02 | 11 | 85.5603 | 341.7173 | 2159.7942
[6 empty] | 2025-03-02 | 12 | 22.7329 | 341.986 | 2105.4691
[6 empty] | 2025-03-02 | 13 | 89.0452 | 350.8521 | 2086.9815
[6 empty] | 2025-03-02 | 14 | 90.2785 | 353.9592 | 2141.7498
[6 empty] | 2025-03-02 | 15 | 93.0955 | 517.8048 | 2775.5733
[6 empty] | 2025-03-02 | 16 | 93.9826 | 434.831 | 2556.2033
[6 empty] | 2025-03-02 | 17 | 170.9656 | 1121.3096 | 2544.3253
[6 empty] | 2025-03-02 | 18 | 472.4025 | 1763.4351 | 2780.7251
[6 empty] | 2025-03-02 | 19 | 739.6685 | 604.2607 | 2944.7564
[6 empty] | 2025-03-02 | 20 | 908.1677 | 1440.7736 | 2979.4716
[6 empty] | 2025-03-02 | 21 | 670.1021 | 1370.833 | 2951.6083
[6 empty] | 2025-03-02 | 22 | 704.0778 | 1384.3676 | 2849.3925
[6 empty] | 2025-03-02 | 23 | 582.5058 | 463.3378 | 2800.3832
[6 empty] | 2025-03-02 | 24 | 576.9864 | 1436.879 | 2710.2133
[6 empty] | 2025-03-03 | 1 | 568.9676 | 410.6263 | 2794.464
[6 empty] | 2025-03-03 | 2 | 495.9043 | 351.3027 | 2686.9285
[6 empty] | 2025-03-03 | 3 | 476.0759 | 253.3434 | 2530.2912
[6 empty] | 2025-03-03 | 4 | 478.2775 | 253.3423 | 2856.4103
[6 empty] | 2025-03-03 | 5 | 477.5023 | 351.6538 | 2850.4955
[6 empty] | 2025-03-03 | 6 | 518.729 | 602.2215 | 2582.5249
[6 empty] | 2025-03-03 | 7 | 698.7752 | 1344.1615 | 2754.4031
[6 empty] | 2025-03-03 | 8 | 620.4428 | 1095.8924 | 2641.2257
[6 empty] | 2025-03-03 | 9 | 667.9637 | 409.7184 | 2436.0053
[6 empty] | 2025-03-03 | 10 | 587.7264 | 571.2755 | 2332.9576
[6 empty] | 2025-03-03 | 11 | 581.4603 | 340.443 | 2245.1397
[6 empty] | 2025-03-03 | 12 | 555.1104 | 350.3936 | 2331.7576
[6 empty] | 2025-03-03 | 13 | 553.3054 | 454.7194 | 2333.9847
[6 empty] | 2025-03-03 | 14 | 587.4784 | 468.297 | 2234.6545
[6 empty] | 2025-03-03 | 15 | 570.595 | 409.1505 | 2510.8379
[6 empty] | 2025-03-03 | 16 | 597.7858 | 494.9376 | 2561.7978
[6 empty] | 2025-03-03 | 17 | 741.9266 | 632.176 | 2763.3412
[6 empty] | 2025-03-03 | 18 | 595.0035 | 1253.3533 | 2885.1462
[6 empty] | 2025-03-03 | 19 | 721.1724 | 1281.7019 | 3061.5318
[6 empty] | 2025-03-03 | 20 | 782.6145 | 1296.9878 | 3120.4175
[6 empty] | 2025-03-03 | 21 | 698.752 | 740.3821 | 3013.037
[6 empty] | 2025-03-03 | 22 | 700.0004 | 621.7623 | 3000.8543
[6 empty] | 2025-03-03 | 23 | 692.3433 | 763.3886 | 2943.0079
[6 empty] | 2025-03-03 | 24 | 587.7091 | 464.6831 | 2844.589
[6 empty] | 2025-03-04 | 1 | 566.0136 | 250.7221 | 2494.6924
[6 empty] | 2025-03-04 | 2 | 565.9304 | 248.6332 | 2368.3791
[6 empty] | 2025-03-04 | 3 | 542.0216 | 241.1597 | 2702.8084
[6 empty] | 2025-03-04 | 4 | 512.1429 | 240.9735 | 2241.8687
[6 empty] | 2025-03-04 | 5 | 508.5903 | 241.4169 | 2237.939
[6 empty] | 2025-03-04 | 6 | 540.9 | 249.3326 | 2640.836
[6 empty] | 2025-03-04 | 7 | 572.91 | 350.9921 | 2555.339
[6 empty] | 2025-03-04 | 8 | 578.3912 | 346.5213 | 2337.6131
[6 empty] | 2025-03-04 | 9 | 554.2701 | 252.3344 | 2103.6961
[6 empty] | 2025-03-04 | 10 | 507.9585 | 256.0053 | 2094.9993
[6 empty] | 2025-03-04 | 11 | 477.7942 | 246.8144 | 2086.8369
[6 empty] | 2025-03-04 | 12 | 476.9324 | 253.3806 | 2105.4144
[6 empty] | 2025-03-04 | 13 | 475.6658 | 252.6494 | 2085.8716
[6 empty] | 2025-03-04 | 14 | 486.2912 | 253.2917 | 2080.4416
[6 empty] | 2025-03-04 | 15 | 485.3893 | 320.7124 | 2145.9138
[6 empty] | 2025-03-04 | 16 | 514.9906 | 369.8418 | 2758.7195
[6 empty] | 2025-03-04 | 17 | 531.0179 | 790.248 | 2503.8063
[6 empty] | 2025-03-04 | 18 | 661.0897 | 789.7404 | 3832.1804
[6 empty] | 2025-03-04 | 19 | 1089.5594 | 1183.2038 | 2864.4717
[6 empty] | 2025-03-04 | 20 | 1494.3573 | 1208.8952 | 2964.8614
[6 empty] | 2025-03-04 | 21 | 1461.9304 | 1205.8313 | 2911.2789
[6 empty] | 2025-03-04 | 22 | 863.479 | 846.5302 | 2840.4091
[6 empty] | 2025-03-04 | 23 | 793.5184 | 650.6561 | 2751.7968
[6 empty] | 2025-03-04 | 24 | 819.5826 | 704.8801 | 2665.7716
[6 empty] | 2025-03-05 | 1 | 571.4017 | 800.568 | 2714.9556
[6 empty] | 2025-03-05 | 2 | 557.6902 | 660.9291 | 2304.9062
[6 empty] | 2025-03-05 | 3 | 546.9386 | 635.5389 | 2366.578
[6 empty] | 2025-03-05 | 4 | 534.7372 | 622.899 | 2286.6073
[6 empty] | 2025-03-05 | 5 | 542.3928 | 660.6306 | 2285.7525
[6 empty] | 2025-03-05 | 6 | 548.5345 | 800.4259 | 2304.8954
[6 empty] | 2025-03-05 | 7 | 575.7264 | 1539.7029 | 2480.403
[6 empty] | 2025-03-05 | 8 | 571.1 | 1108.3719 | 2515.7973
[6 empty] | 2025-03-05 | 9 | 541.9602 | 794.791 | 2513.2169
[6 empty] | 2025-03-05 | 10 | 543.5821 | 706.3479 | 2152.6006
[6 empty] | 2025-03-05 | 11 | 569.5416 | 618.242 | 2448.9664
[6 empty] | 2025-03-05 | 12 | 564.1594 | 539.8764 | 2085.7987
[6 empty] | 2025-03-05 | 13 | 579.9803 | 617.1786 | 2131.0936
[6 empty] | 2025-03-05 | 14 | 602.8375 | 704.8689 | 2169.687
[6 empty] | 2025-03-05 | 15 | 566.3679 | 538.6282 | 2231.6342
[6 empty] | 2025-03-05 | 16 | 618.5187 | 676.3927 | 2516.0232
[6 empty] | 2025-03-05 | 17 | 606.0053 | 712.063 | 2627.9987
[6 empty] | 2025-03-05 | 18 | 604.5568 | 861.7357 | 2824.4812
[6 empty] | 2025-03-05 | 19 | 631.5699 | 1779.3862 | 3023.3358
[6 empty] | 2025-03-05 | 20 | 676.076 | 2043.9172 | 2977.5318
[6 empty] | 2025-03-05 | 21 | 690.5706 | 1933.0523 | 2911.3404
[6 empty] | 2025-03-05 | 22 | 641.1598 | 1831.8741 | 2868.0332
[6 empty] | 2025-03-05 | 23 | 602.7673 | 890.0338 | 2742.6748
[6 empty] | 2025-03-05 | 24 | 571.7094 | 713.028 | 2509.1261
[6 empty] | 2025-03-06 | 1 | 528.9916 | 839.712 | 2708.7097
[6 empty] | 2025-03-06 | 2 | 527.6766 | 703.2146 | 2203.9581
[6 empty] | 2025-03-06 | 3 | 482.8501 | 844.8746 | 2132.4693
[6 empty] | 2025-03-06 | 4 | 464.7954 | 816.1639 | 2132.7821
[6 empty] | 2025-03-06 | 5 | 447.8348 | 864.9422 | 2171.2436
[6 empty] | 2025-03-06 | 6 | 453.7569 | 611.6612 | 2178.9575
[6 empty] | 2025-03-06 | 7 | 635.7019 | 837.6567 | 2421.6066
[6 empty] | 2025-03-06 | 8 | 584.6872 | 874.5018 | 2589.6962
[6 empty] | 2025-03-06 | 9 | 502.6963 | 821.3128 | 2486.5563
[6 empty] | 2025-03-06 | 10 | 594.1381 | 550.6578 | 2542.596
[6 empty] | 2025-03-06 | 11 | 429.1416 | 499.6416 | 2429.8028
[6 empty] | 2025-03-06 | 12 | 517.8847 | 500.4531 | 2286.972
[6 empty] | 2025-03-06 | 13 | 372.6511 | 499.821 | 2354.9677
[6 empty] | 2025-03-06 | 14 | 609.573 | 509.9551 | 2531.9539
[6 empty] | 2025-03-06 | 15 | 663.1344 | 534.7487 | 2575.2645
[6 empty] | 2025-03-06 | 16 | 615.3418 | 534.8125 | 2629.8994
[6 empty] | 2025-03-06 | 17 | 637.876 | 976.9828 | 2796.6187
[6 empty] | 2025-03-06 | 18 | 548.4798 | 872.4889 | 2889.0748
[6 empty] | 2025-03-06 | 19 | 640.7028 | 971.1803 | 2975.3476
[6 empty] | 2025-03-06 | 20 | 681.2189 | 1787.7504 | 2934.5907
[6 empty] | 2025-03-06 | 21 | 675.8766 | 1651.2422 | 2746.4461
[6 empty] | 2025-03-06 | 22 | 712.8849 | 1883.242 | 2788.4924
[6 empty] | 2025-03-06 | 23 | 647.6238 | 906.6843 | 2676.1861
[6 empty] | 2025-03-06 | 24 | 613.7573 | 1605.6658 | 2350.6584
[6 empty] | 2025-03-07 | 1 | 871.6969 | 1380.6716 | 2363.5436
[6 empty] | 2025-03-07 | 2 | 759.6936 | 1024.5485 | 2438.1478
[6 empty] | 2025-03-07 | 3 | 694.2244 | 920.9119 | 2391.1874
[6 empty] | 2025-03-07 | 4 | 656.1019 | 904.4555 | 2347.1826
[6 empty] | 2025-03-07 | 5 | 661.9617 | 921.1093 | 2356.7406
[6 empty] | 2025-03-07 | 6 | 733.5503 | 989.8595 | 2540.281
[6 empty] | 2025-03-07 | 7 | 1108.8776 | 2057.022 | 2614.7693
[6 empty] | 2025-03-07 | 8 | 1130.8804 | 1187.6529 | 2607.9319
[6 empty] | 2025-03-07 | 9 | 880.741 | 550.0551 | 2143.3008
[6 empty] | 2025-03-07 | 10 | 780.0705 | 352.004 | 2301.0205
[6 empty] | 2025-03-07 | 11 | 648.407 | 196.9251 | 2325.7828
[6 empty] | 2025-03-07 | 12 | 677.7368 | 268.742 | 2377.5503
[6 empty] | 2025-03-07 | 13 | 651.617 | 269.5604 | 2428.2497
[6 empty] | 2025-03-07 | 14 | 797.0972 | 269.8096 | 2426.3567
[6 empty] | 2025-03-07 | 15 | 970.3904 | 345.0039 | 2474.3286
[6 empty] | 2025-03-07 | 16 | 977.6703 | 394.617 | 2476.962
[6 empty] | 2025-03-07 | 17 | 1035.769 | 981.1376 | 2438.6734
[6 empty] | 2025-03-07 | 18 | 985.979 | 1731.6339 | 2589.6281
[6 empty] | 2025-03-07 | 19 | 1142.7074 | 2286.2355 | 2819.0399
[6 empty] | 2025-03-07 | 20 | 2441.1926 | 2705.3399 | 2834.0128
[6 empty] | 2025-03-07 | 21 | 1447.1829 | 2262.5982 | 2862.5543
[6 empty] | 2025-03-07 | 22 | 1100.8354 | 2216.5438 | 2773.2574
[6 empty] | 2025-03-07 | 23 | 1101.051 | 1995.8023 | 2708.7704
[6 empty] | 2025-03-07 | 24 | 921.9021 | 1614.6204 | 2480.9311
[6 empty] | 2025-03-08 | 1 | 1034.1502 | 1019.287 | 2482.4377
[6 empty] | 2025-03-08 | 2 | 766.2345 | 910.6142 | 2529.4807
[6 empty] | 2025-03-08 | 3 | 731.0236 | 847.9475 | 2483.0474
[6 empty] | 2025-03-08 | 4 | 689.6692 | 779.636 | 2431.9104
[6 empty] | 2025-03-08 | 5 | 670.7468 | 813.1009 | 2482.784
[6 empty] | 2025-03-08 | 6 | 670.0054 | 1496.1192 | 2415.5774
[6 empty] | 2025-03-08 | 7 | 836.3698 | 1651.6123 | 2557.4763
[6 empty] | 2025-03-08 | 8 | 671.1234 | 1230.4344 | 2496.5651
[6 empty] | 2025-03-08 | 9 | 603.5626 | 775.2854 | 2430.0491
[6 empty] | 2025-03-08 | 10 | 575.6415 | 170.2066 | 2814.6434
[6 empty] | 2025-03-08 | 11 | 566.888 | 89.4675 | 2383.7473
[6 empty] | 2025-03-08 | 12 | 578.4331 | 65.0575 | 2378.5816
[6 empty] | 2025-03-08 | 13 | 593.5932 | 64.9778 | 2430.1415
[6 empty] | 2025-03-08 | 14 | 590.0451 | 64.6565 | 2482.7464
[6 empty] | 2025-03-08 | 15 | 573.707 | 64.2232 | 2429.0233
[6 empty] | 2025-03-08 | 16 | 573.4317 | 128.8767 | 2129.368
[6 empty] | 2025-03-08 | 17 | 605.3268 | 449.2185 | 2139.957
[6 empty] | 2025-03-08 | 18 | 659.4335 | 1404.823 | 2361.2141
[6 empty] | 2025-03-08 | 19 | 966.8463 | 1447.266 | 2707.5928
[6 empty] | 2025-03-08 | 20 | 869.4886 | 1585.4936 | 2766.4247
[6 empty] | 2025-03-08 | 21 | 916.9089 | 1469.4736 | 2767.4949
[6 empty] | 2025-03-08 | 22 | 965.1718 | 989.1164 | 2641.5193
[6 empty] | 2025-03-08 | 23 | 955.0086 | 958.3857 | 2516.718
[6 empty] | 2025-03-08 | 24 | 739.9388 | 839.4347 | 2238.6742
[6 empty] | 2025-03-09 | 1 | 729.8858 | 864.0541 | 2164.0122
[6 empty] | 2025-03-09 | 2 | 689.0392 | 790.1583 | 2410.543
[6 empty] | 2025-03-09 | 3 | 619.0106 | 753.6495 | 2161.2987
[6 empty] | 2025-03-09 | 4 | 588.9666 | 714.4401 | 2111.5215
[6 empty] | 2025-03-09 | 5 | 562.4736 | 685.284 | 2110.7732
[6 empty] | 2025-03-09 | 6 | 562.8344 | 891.4633 | 2138.2274
[6 empty] | 2025-03-09 | 7 | 548.179 | 861.6449 | 2181.8488
[6 empty] | 2025-03-09 | 8 | 442.694 | 831.23 | 2137.013
[6 empty] | 2025-03-09 | 9 | 250.3272 | 295.3984 | 2091.1862
[6 empty] | 2025-03-09 | 10 | 207.4106 | 58.0428 | 1972.7962
[6 empty] | 2025-03-09 | 11 | 211.7962 | 0 | 2007.4509
[6 empty] | 2025-03-09 | 12 | 210.0678 | 0 | 2045.9853
[6 empty] | 2025-03-09 | 13 | 273.9785 | 0 | 2061.9308
[6 empty] | 2025-03-09 | 14 | 278.1415 | 0 | 2062.2953
[6 empty] | 2025-03-09 | 15 | 301.0347 | 119.0101 | 2077.2899
[6 empty] | 2025-03-09 | 16 | 299.2545 | 494.4365 | 2155.5422
[6 empty] | 2025-03-09 | 17 | 353.9301 | 1122.417 | 2215.319
[6 empty] | 2025-03-09 | 18 | 492.4153 | 1598.697 | 2556.1376
[6 empty] | 2025-03-09 | 19 | 958.592 | 1940.0153 | 2774.7391
[6 empty] | 2025-03-09 | 20 | 929.2753 | 1807.0756 | 2767.0543
[6 empty] | 2025-03-09 | 21 | 972.392 | 1804.8557 | 2782.8217
[6 empty] | 2025-03-09 | 22 | 1131.9184 | 1584.0705 | 2761.0691
[6 empty] | 2025-03-09 | 23 | 1144.3978 | 1451.4144 | 2709.7155
[6 empty] | 2025-03-09 | 24 | 910.2181 | - | 2468.9473
[6 empty] | 2025-03-10 | 1 | 587.4492 | 1700.8422 | 2717.8784
[6 empty] | 2025-03-10 | 2 | 555.8836 | 789.0674 | 2656.5907
[6 empty] | 2025-03-10 | 3 | 537.5134 | 634.3996 | 2554.0873
[6 empty] | 2025-03-10 | 4 | 523.2094 | 497.4715 | 2500.1488
[6 empty] | 2025-03-10 | 5 | 533.1897 | 509.9035 | 2528.927
[6 empty] | 2025-03-10 | 6 | 554.3383 | 1984.5751 | 2714.5332
[6 empty] | 2025-03-10 | 7 | 595.0616 | 1839.0484 | 2786.806
[6 empty] | 2025-03-10 | 8 | 602.2349 | 1026.7318 | 2720.2738
[6 empty] | 2025-03-10 | 9 | 598.8451 | 643.7247 | 2532.2691
[6 empty] | 2025-03-10 | 10 | 621.8509 | 616.6878 | 2458.9015
[6 empty] | 2025-03-10 | 11 | 545.0135 | 502.634 | 2527.7627
[6 empty] | 2025-03-10 | 12 | 574.5289 | 490.1309 | 2580.732
[6 empty] | 2025-03-10 | 13 | 574.3116 | 500.4251 | 2654.1487
[6 empty] | 2025-03-10 | 14 | 647.4225 | 500.9396 | 2584.4668
[6 empty] | 2025-03-10 | 15 | 614.2413 | 501.1484 | 2568.4121
[6 empty] | 2025-03-10 | 16 | 593.9496 | 514.4285 | 2573.7103
[6 empty] | 2025-03-10 | 17 | 612.9455 | 668.1058 | 2684.3453
[6 empty] | 2025-03-10 | 18 | 604.5876 | 802.2002 | 2813.2411
[6 empty] | 2025-03-10 | 19 | 624.8776 | 1876.2328 | 2912.2555
[6 empty] | 2025-03-10 | 20 | 756.2009 | 2069.4948 | 2940.6246
[6 empty] | 2025-03-10 | 21 | 762.5911 | 2048.9491 | 2892.3128
[6 empty] | 2025-03-10 | 22 | 628.076 | 1897.4766 | 2836.1692
[6 empty] | 2025-03-10 | 23 | 610.6119 | 820.4849 | 2820.3686
[6 empty] | 2025-03-10 | 24 | 577.5333 | 757.2456 | 2737.4649
[6 empty] | 2025-03-11 | 1 | 576.1056 | 661.2775 | 2460.4857
[6 empty] | 2025-03-11 | 2 | 545.4269 | 554.2749 | 2463.9385
[6 empty] | 2025-03-11 | 3 | 523.5935 | 816.8059 | 2708.2353
[6 empty] | 2025-03-11 | 4 | 517.0563 | 790.0043 | 2552.1853
[6 empty] | 2025-03-11 | 5 | 518.1164 | 808.1825 | 2707.8856
[6 empty] | 2025-03-11 | 6 | 543.9659 | 584.6554 | 2467.4412
[6 empty] | 2025-03-11 | 7 | 604.2624 | 1008.7167 | 2761.6365
[6 empty] | 2025-03-11 | 8 | 588.2155 | 1525.1698 | 2718.2855
[6 empty] | 2025-03-11 | 9 | 545.9667 | 790.013 | 2427.2162
[6 empty] | 2025-03-11 | 10 | 521.4787 | 801.8011 | 2466.441
[6 empty] | 2025-03-11 | 11 | 513.3543 | 755.5631 | 2588.4739
[6 empty] | 2025-03-11 | 12 | 510.9064 | 494.6823 | 2563.3146
[6 empty] | 2025-03-11 | 13 | 518.1993 | 499.2825 | 2521.1913
[6 empty] | 2025-03-11 | 14 | 532.6089 | 742.0537 | 2472.329
[6 empty] | 2025-03-11 | 15 | 539.6278 | 667.5661 | 2466.7254
[6 empty] | 2025-03-11 | 16 | 589.5089 | 820.1615 | 2517.5962
[6 empty] | 2025-03-11 | 17 | 635.0901 | 688.3199 | 2679.14
[6 empty] | 2025-03-11 | 18 | 689.6867 | 808.4134 | 2811.0511
[6 empty] | 2025-03-11 | 19 | 648.9217 | 1650.676 | 2897.0549
[6 empty] | 2025-03-11 | 20 | 893.0177 | 2203.8326 | 2906.3802
[6 empty] | 2025-03-11 | 21 | 722.6298 | 2161.6321 | 2837.4467
[6 empty] | 2025-03-11 | 22 | 646.6217 | 2156.6208 | 2818.1799
[6 empty] | 2025-03-11 | 23 | 637.4117 | 1949.3805 | 2764.0046
[6 empty] | 2025-03-11 | 24 | 623.6622 | 822.7683 | 2599.5644
[6 empty] | 2025-03-12 | 1 | 643.9689 | 693.0188 | 2750.2091
[6 empty] | 2025-03-12 | 2 | 660.5759 | 485.9015 | 2749.4697
[6 empty] | 2025-03-12 | 3 | 598.4714 | 485.8808 | 2570.4428
[6 empty] | 2025-03-12 | 4 | 566.1966 | 421.7816 | 2518.5735
[6 empty] | 2025-03-12 | 5 | 558.7714 | 485.2601 | 2485.1946
[6 empty] | 2025-03-12 | 6 | 590.9841 | 550.5489 | 2788.7949
[6 empty] | 2025-03-12 | 7 | 671.0281 | 626.5095 | 2892.3168
[6 empty] | 2025-03-12 | 8 | 675.4878 | 717.6234 | 2796.6808
[6 empty] | 2025-03-12 | 9 | 618.1759 | 1255.6807 | 2567.3465
[6 empty] | 2025-03-12 | 10 | 595.073 | 506.8195 | 2655.3974
[6 empty] | 2025-03-12 | 11 | 531.6796 | 418.487 | 2475.528
[6 empty] | 2025-03-12 | 12 | 560.5618 | 481.9054 | 2218.5482
[6 empty] | 2025-03-12 | 13 | 610.6841 | 482.2383 | 2244.6216
[6 empty] | 2025-03-12 | 14 | 626.7318 | 315.4731 | 2452.7755
[6 empty] | 2025-03-12 | 15 | 650.9646 | 487.5526 | 2480.6677
[6 empty] | 2025-03-12 | 16 | 667.4761 | 505.1574 | 2536.4804
[6 empty] | 2025-03-12 | 17 | 677.6025 | 553.0537 | 2805.3738
[6 empty] | 2025-03-12 | 18 | 709.4542 | 1111.5902 | 2964.0639
[6 empty] | 2025-03-12 | 19 | 937.4953 | 734.6361 | 3228.3937
[6 empty] | 2025-03-12 | 20 | 1323.4302 | 890.258 | 3272.6251
[6 empty] | 2025-03-12 | 21 | 1155.9205 | 2249.7297 | 3305.3578
[6 empty] | 2025-03-12 | 22 | 773.1205 | 899.8652 | 3215.1805
[6 empty] | 2025-03-12 | 23 | 769.9359 | 601.5048 | 2974.8189
[6 empty] | 2025-03-12 | 24 | 697.3277 | 689.6563 | 2885.1983
[6 empty] | 2025-03-13 | 1 | 923.0812 | 311.6688 | 2699.1121
[6 empty] | 2025-03-13 | 2 | 868.5223 | 308.6063 | 2466.3062
[6 empty] | 2025-03-13 | 3 | 968.2882 | 300.3007 | 2516.3403
[6 empty] | 2025-03-13 | 4 | 937.1864 | 300.1524 | 2463.0922
[6 empty] | 2025-03-13 | 5 | 950.3149 | 300.468 | 2424.1694
[6 empty] | 2025-03-13 | 6 | 974.064 | 309.1252 | 2519.3089
[6 empty] | 2025-03-13 | 7 | 1103.6715 | 697.1481 | 2789.3238
[6 empty] | 2025-03-13 | 8 | 919.9967 | 860.9443 | 2819.4498
[6 empty] | 2025-03-13 | 9 | 926.4088 | 451.313 | 2565.8348
[6 empty] | 2025-03-13 | 10 | 948.2917 | 493.4224 | 2708.1875
[6 empty] | 2025-03-13 | 11 | 799.6613 | 295.8676 | 3024.3325
[6 empty] | 2025-03-13 | 12 | 645.7801 | 297.9975 | 2435.2884
[6 empty] | 2025-03-13 | 13 | 639.0568 | 295.7832 | 2467.4766
[6 empty] | 2025-03-13 | 14 | 638.8119 | 127.5985 | 2497.8069
[6 empty] | 2025-03-13 | 15 | 649.5392 | 296.3307 | 2497.2656
[6 empty] | 2025-03-13 | 16 | 646.304 | 298.9664 | 2490.4109
[6 empty] | 2025-03-13 | 17 | 683.9681 | 299.6337 | 2604.2514
[6 empty] | 2025-03-13 | 18 | 833.1279 | 652.1141 | 2780.2073
[6 empty] | 2025-03-13 | 19 | 837.7825 | 2148.415 | 3036.7914
[6 empty] | 2025-03-13 | 20 | 1845.6694 | 2235.7238 | 3137.0057
[6 empty] | 2025-03-13 | 21 | 1467.5389 | 2205.2556 | 3153.7284
[6 empty] | 2025-03-13 | 22 | 853.1667 | 900.7677 | 3030.3448
[6 empty] | 2025-03-13 | 23 | 859.8646 | 553.3633 | 2997.2237
[6 empty] | 2025-03-13 | 24 | 668.7943 | 575.0237 | 2857.7474
[6 empty] | 2025-03-14 | 1 | 845.8712 | 390.0688 | 2605.5989
[6 empty] | 2025-03-14 | 2 | 852.2534 | 291.6575 | 2497.1497
[6 empty] | 2025-03-14 | 3 | 741.2925 | 282.7748 | 2601.6129
[6 empty] | 2025-03-14 | 4 | 632.7595 | 282.2976 | 2525.6394
[6 empty] | 2025-03-14 | 5 | 631.8577 | 282.3507 | 2601.3777
[6 empty] | 2025-03-14 | 6 | 775.0168 | 291.3108 | 2658.9624
[6 empty] | 2025-03-14 | 7 | 897.2111 | 504.9997 | 2707.5101
[6 empty] | 2025-03-14 | 8 | 835.5555 | 826.0931 | 2778.508
[6 empty] | 2025-03-14 | 9 | 635.1097 | 308.8856 | 2645.8635
[6 empty] | 2025-03-14 | 10 | 1103.3977 | 298.301 | 2670.1182
[6 empty] | 2025-03-14 | 11 | 903.2451 | 416.8059 | 2568.6187
[6 empty] | 2025-03-14 | 12 | 1142.8689 | 499.8166 | 2663.3802
[6 empty] | 2025-03-14 | 13 | 914.1207 | 662.8449 | 2659.67
[6 empty] | 2025-03-14 | 14 | 985.853 | 512.8525 | 2568.6211
[6 empty] | 2025-03-14 | 15 | 946.7876 | 513.0331 | 2700.9391
[6 empty] | 2025-03-14 | 16 | 881.9396 | 454.5354 | 2795.3922
[6 empty] | 2025-03-14 | 17 | 867.0915 | 778.0008 | 2785.4716
[6 empty] | 2025-03-14 | 18 | 798.8769 | 503.3309 | 2977.6615
[6 empty] | 2025-03-14 | 19 | 1155.9406 | 818.545 | 3141.0461
[6 empty] | 2025-03-14 | 20 | 1518.4173 | 2103.126 | 3137.8393
[6 empty] | 2025-03-14 | 21 | 1547.928 | 2205.6448 | 3209.408
[6 empty] | 2025-03-14 | 22 | 885.849 | 2030.4321 | 3137.6706
[6 empty] | 2025-03-14 | 23 | 843.6575 | 846.3093 | 3005.551
[6 empty] | 2025-03-14 | 24 | 964.4122 | 642.2389 | 2974.0006
[6 empty] | 2025-03-15 | 1 | 706.3711 | 305.7831 | 2904.0577
[6 empty] | 2025-03-15 | 2 | 617.3425 | 302.3459 | 2766.8708
[6 empty] | 2025-03-15 | 3 | 700.5656 | 294.8583 | 2589.5704
[6 empty] | 2025-03-15 | 4 | 642.297 | 128.8526 | 2782.7556
[6 empty] | 2025-03-15 | 5 | 608.929 | 139.9177 | 2809.381
[6 empty] | 2025-03-15 | 6 | 605.1849 | 266.7414 | 2721.9572
[6 empty] | 2025-03-15 | 7 | 624.6879 | 294.8942 | 2726.86
[6 empty] | 2025-03-15 | 8 | 609.1877 | 486.8357 | 3011.8749
[6 empty] | 2025-03-15 | 9 | 558.1157 | 497.2632 | 2643.8328
[6 empty] | 2025-03-15 | 10 | 570.1508 | 0 | 2755.4967
[6 empty] | 2025-03-15 | 11 | 598.5275 | 0 | 2679.3718
[6 empty] | 2025-03-15 | 12 | 665.0639 | 0 | 2691.9174
[6 empty] | 2025-03-15 | 13 | 742.0764 | 0 | 2696.1761
[6 empty] | 2025-03-15 | 14 | 930.1556 | 0 | 2747.4424
[6 empty] | 2025-03-15 | 15 | 609.1647 | 0 | 2687.0075
[6 empty] | 2025-03-15 | 16 | 960.035 | 0 | 2617.4361
[6 empty] | 2025-03-15 | 17 | 787.7869 | 379.4106 | 2934.3228
[6 empty] | 2025-03-15 | 18 | 778.2437 | 445.3364 | 3211.7915
[6 empty] | 2025-03-15 | 19 | 1581.0217 | 294.6527 | 3341.4047
[6 empty] | 2025-03-15 | 20 | 1673.582 | 495.8259 | 3199.0142
[6 empty] | 2025-03-15 | 21 | 1551.5277 | 483.8581 | 3007.3514
[6 empty] | 2025-03-15 | 22 | 1362.0746 | 381.2874 | 2874.2575
[6 empty] | 2025-03-15 | 23 | 1058.7423 | 292.2598 | 2956.9627
[6 empty] | 2025-03-15 | 24 | 1037.141 | 283.5157 | 2934.437
[6 empty] | 2025-03-16 | 1 | 869.2926 | 381.1296 | 2723.8051
[6 empty] | 2025-03-16 | 2 | 782.2337 | 294.0168 | 2657.3916
[6 empty] | 2025-03-16 | 3 | 767.2986 | 291.4191 | 2494.8112
[6 empty] | 2025-03-16 | 4 | 602.0902 | 285.0086 | 2518.6196
[6 empty] | 2025-03-16 | 5 | 579.827 | 284.8903 | 2452.2533
[6 empty] | 2025-03-16 | 6 | 547.603 | 284.8552 | 2433.5794
[6 empty] | 2025-03-16 | 7 | 531.2032 | 485.0535 | 2475.2109
[6 empty] | 2025-03-16 | 8 | 483.3351 | 809.2659 | 2440.877
[6 empty] | 2025-03-16 | 9 | 448.72 | 341.1481 | 2145.9565
[6 empty] | 2025-03-16 | 10 | 471.6104 | 0 | 2062.9706
[6 empty] | 2025-03-16 | 11 | 481.7163 | 0 | 2093.3859
[6 empty] | 2025-03-16 | 12 | 486.4062 | 0 | 2099.8468
[6 empty] | 2025-03-16 | 13 | 488.9833 | 0 | 2132.7443
[6 empty] | 2025-03-16 | 14 | 494.9047 | 0 | 2427.7508
[6 empty] | 2025-03-16 | 15 | 504.6481 | 0 | 2518.7034
[6 empty] | 2025-03-16 | 16 | 513.8351 | 0 | 2412.1748
[6 empty] | 2025-03-16 | 17 | 509.9615 | 777.0999 | 2481.8491
[6 empty] | 2025-03-16 | 18 | 505.3062 | 818.4159 | 2679.0852
[6 empty] | 2025-03-16 | 19 | 982.9733 | 818.2531 | 2863.1298
[6 empty] | 2025-03-16 | 20 | 1184.3104 | 805.9797 | 2811.0856
[6 empty] | 2025-03-16 | 21 | 1085.3974 | 823.557 | 2872.9772
[6 empty] | 2025-03-16 | 22 | 810.6001 | 811.9757 | 2903.9039
[6 empty] | 2025-03-16 | 23 | 762.8325 | 507.0808 | 2742.1995
[6 empty] | 2025-03-16 | 24 | 593.0299 | 320.8294 | 2687.9679
[6 empty] | 2025-03-17 | 1 | 543.3026 | 1269.9064 | 2689.601
[6 empty] | 2025-03-17 | 2 | 513.2788 | 381.1819 | 2759.7777
[6 empty] | 2025-03-17 | 3 | 497.5363 | 275.3178 | 2722.7725
[6 empty] | 2025-03-17 | 4 | 483.0302 | 270.1185 | 2663.7089
[6 empty] | 2025-03-17 | 5 | 472.9778 | 267.0073 | 2689.9158
[6 empty] | 2025-03-17 | 6 | 475.2405 | 274.1357 | 2717.6056
[6 empty] | 2025-03-17 | 7 | 474.3111 | 581.2288 | 2777.2611
[6 empty] | 2025-03-17 | 8 | 453.5574 | 573.2001 | 2716.4145
[6 empty] | 2025-03-17 | 9 | 152.0271 | 0 | 2510.658
[6 empty] | 2025-03-17 | 10 | 116.7473 | 0 | 2514.6591
[6 empty] | 2025-03-17 | 11 | 146.6882 | 0 | 2469.3178
[6 empty] | 2025-03-17 | 12 | 149.306 | 0 | 2523.1737
[6 empty] | 2025-03-17 | 13 | 155.6885 | 0 | 2449.4863
[6 empty] | 2025-03-17 | 14 | 355.6338 | 0 | 2474.992
[6 empty] | 2025-03-17 | 15 | 271.036 | 0 | 2518.2584
[6 empty] | 2025-03-17 | 16 | 346.351 | 0 | 2479.3111
[6 empty] | 2025-03-17 | 17 | 146.0995 | 164.7075 | 2525.9692
[6 empty] | 2025-03-17 | 18 | 305.6709 | 494.174 | 2715.3968
[6 empty] | 2025-03-17 | 19 | 508.3329 | 619.6337 | 2908.6871
[6 empty] | 2025-03-17 | 20 | 542.5715 | 658.4541 | 2895.4367
[6 empty] | 2025-03-17 | 21 | 544.6867 | 1355.1261 | 2935.8584
[6 empty] | 2025-03-17 | 22 | 533.2943 | 1345.5548 | 2882.0508
[6 empty] | 2025-03-17 | 23 | 530.584 | 607.4633 | 2851.4066
[6 empty] | 2025-03-17 | 24 | 493.8861 | 175.6448 | 2708.1479
[6 empty] | 2025-03-18 | 1 | 475.1339 | 178.6224 | 2770.0667
[6 empty] | 2025-03-18 | 2 | 468.6696 | 162.4587 | 2719.3271
[6 empty] | 2025-03-18 | 3 | 446.2611 | 162.3452 | 2658.3994
[6 empty] | 2025-03-18 | 4 | 439.5941 | 162.3229 | 2681.6538
[6 empty] | 2025-03-18 | 5 | 442.152 | 163.4485 | 2653.8851
[6 empty] | 2025-03-18 | 6 | 464.3848 | 171.5261 | 2663.2598
[6 empty] | 2025-03-18 | 7 | 484.9313 | 386.225 | 2734.473
[6 empty] | 2025-03-18 | 8 | 490.8103 | 1753.9585 | 2698.108
[6 empty] | 2025-03-18 | 9 | 462.1734 | 476.9343 | 2511.1316
[6 empty] | 2025-03-18 | 10 | 414.0709 | 164.6591 | 2488.3996
[6 empty] | 2025-03-18 | 11 | 422.7349 | 318.9018 | 2530.4283
[6 empty] | 2025-03-18 | 12 | 423.2771 | 245.9814 | 2489.2359
[6 empty] | 2025-03-18 | 13 | 426.9831 | 247.0426 | 2509.4675
[6 empty] | 2025-03-18 | 14 | 462.4897 | 112.3197 | 2570.4577
[6 empty] | 2025-03-18 | 15 | 464.131 | 295.9773 | 2571.9152
[6 empty] | 2025-03-18 | 16 | 475.0434 | 301.4591 | 2535.5501
[6 empty] | 2025-03-18 | 17 | 498.8791 | 254.9919 | 2771.3348
[6 empty] | 2025-03-18 | 18 | 509.7765 | 598.6092 | 2878.5616
[6 empty] | 2025-03-18 | 19 | 570.8622 | 861.8712 | 2931.5834
[6 empty] | 2025-03-18 | 20 | 580.315 | 894.2321 | 3098.4044
[6 empty] | 2025-03-18 | 21 | 581.5606 | 893.6602 | 2927.5657
[6 empty] | 2025-03-18 | 22 | 583.0067 | 892.1717 | 2849.0878
[6 empty] | 2025-03-18 | 23 | 544.8508 | 742.4673 | 2812.3207
[6 empty] | 2025-03-18 | 24 | 514.8049 | 384.2008 | 2706.5965
[6 empty] | 2025-03-19 | 1 | 906.1621 | 175.8673 | 2699.886
[6 empty] | 2025-03-19 | 2 | 588.2075 | 169.9245 | 2569.3938
[6 empty] | 2025-03-19 | 3 | 539.5606 | 161.5169 | 2581.5006
[6 empty] | 2025-03-19 | 4 | 535.7464 | 161.2778 | 2493.15
[6 empty] | 2025-03-19 | 5 | 559.3384 | 161.4934 | 2480.2159
[6 empty] | 2025-03-19 | 6 | 620.804 | 170.5318 | 2580.5214
[6 empty] | 2025-03-19 | 7 | 950.1386 | 379.0575 | 2582.1995
[6 empty] | 2025-03-19 | 8 | 951.3594 | 408.473 | 2470.5668
[6 empty] | 2025-03-19 | 9 | 548.8698 | 468.6481 | 2504.5485
[6 empty] | 2025-03-19 | 10 | 505.9507 | 9.9967 | 2220.6927
[6 empty] | 2025-03-19 | 11 | 498.8059 | 62.9165 | 1999.7575
[6 empty] | 2025-03-19 | 12 | 498.9131 | 64.5112 | 2076.9244
[6 empty] | 2025-03-19 | 13 | 486.3129 | 64.5785 | 2074.2478
[6 empty] | 2025-03-19 | 14 | 495.8848 | 63.7759 | 2392.8584
[6 empty] | 2025-03-19 | 15 | 496.5632 | 64.5862 | 2493.4005
[6 empty] | 2025-03-19 | 16 | 507.9483 | 64.0129 | 2540.6698
[6 empty] | 2025-03-19 | 17 | 516.1873 | 277.8253 | 2675.9374
[6 empty] | 2025-03-19 | 18 | 551.2586 | 408.7029 | 2879.7059
[6 empty] | 2025-03-19 | 19 | 683.3507 | 1177.8286 | 3020.9356
[6 empty] | 2025-03-19 | 20 | 1201.0375 | 1307.1864 | 3090.6721
[6 empty] | 2025-03-19 | 21 | 1284.4759 | 2005.6739 | 3052.1153
[6 empty] | 2025-03-19 | 22 | 839.8724 | 1346.9917 | 2989.7978
[6 empty] | 2025-03-19 | 23 | 931.8756 | 850.6175 | 2831.4668
[6 empty] | 2025-03-19 | 24 | 656.2161 | 762.4997 | 2828.5938
[6 empty] | 2025-03-20 | 1 | 555.5943 | 1096.6109 | 2794.4413
[6 empty] | 2025-03-20 | 2 | 509.3018 | 836.966 | 2726.6677
[6 empty] | 2025-03-20 | 3 | 493.6304 | 443.9974 | 2623.5296
[6 empty] | 2025-03-20 | 4 | 490.194 | 443.8443 | 2671.8102
[6 empty] | 2025-03-20 | 5 | 472.1345 | 444.1685 | 2706.8591
[6 empty] | 2025-03-20 | 6 | 498.4605 | 488.0332 | 2819.6504
[6 empty] | 2025-03-20 | 7 | 533.5826 | 689.1861 | 2723.1097
[6 empty] | 2025-03-20 | 8 | 515.955 | 743.9481 | 2679.6831
[6 empty] | 2025-03-20 | 9 | 490.2723 | 658.3283 | 2492.7536
[6 empty] | 2025-03-20 | 10 | 451.4018 | 65.3406 | 2454.5122
[6 empty] | 2025-03-20 | 11 | 463.1919 | 65.1664 | 2481.3974
[6 empty] | 2025-03-20 | 12 | 484.9347 | 65.6948 | 2468.4214
[6 empty] | 2025-03-20 | 13 | 490.8667 | 65.6995 | 2533.9153
[6 empty] | 2025-03-20 | 14 | 503.2922 | 65.5184 | 2759.0073
[6 empty] | 2025-03-20 | 15 | 517.1565 | 65.6529 | 2587.6064
[6 empty] | 2025-03-20 | 16 | 544.5539 | 64.7754 | 2627.2888
[6 empty] | 2025-03-20 | 17 | 543.1889 | 201.7865 | 2744.0821
[6 empty] | 2025-03-20 | 18 | 561.9743 | 381.7141 | 2980.81
[6 empty] | 2025-03-20 | 19 | 565.5541 | 745.1168 | 3111.9059
[6 empty] | 2025-03-20 | 20 | 973.5541 | 833.7426 | 3196.4922
[6 empty] | 2025-03-20 | 21 | 982.8215 | 1382.631 | 3155.2762
[6 empty] | 2025-03-20 | 22 | 613.1278 | 835.0309 | 3117.0165
[6 empty] | 2025-03-20 | 23 | 537.6867 | 720.0327 | 3020.5782
[6 empty] | 2025-03-20 | 24 | 510.3803 | 516.8939 | 2820.4816
[6 empty] | 2025-03-21 | 1 | 595.63 | 452.2695 | 2792.3065
[6 empty] | 2025-03-21 | 2 | 540.8524 | 155.1771 | 2782.6692
[6 empty] | 2025-03-21 | 3 | 536.1523 | 154.8329 | 2667.3551
[6 empty] | 2025-03-21 | 4 | 520.6195 | 151.2124 | 2692.5424
[6 empty] | 2025-03-21 | 5 | 527.9333 | 154.7975 | 2697.1301
[6 empty] | 2025-03-21 | 6 | 525.5163 | 213.1802 | 2704.2941
[6 empty] | 2025-03-21 | 7 | 591.6244 | 493.3317 | 2805.6461
[6 empty] | 2025-03-21 | 8 | 570.8013 | 479.2227 | 2836.3393
[6 empty] | 2025-03-21 | 9 | 507.8124 | 470.5919 | 2620.0222
[6 empty] | 2025-03-21 | 10 | 445.8462 | 64.9814 | 2684.097
[6 empty] | 2025-03-21 | 11 | 491.1668 | 65.1243 | 2743.2832
[6 empty] | 2025-03-21 | 12 | 472.7186 | 65.9567 | 2828.3622
[6 empty] | 2025-03-21 | 13 | 503.8715 | 65.4208 | 2689.6495
[6 empty] | 2025-03-21 | 14 | 516.008 | 65.2493 | 2737.8294
[6 empty] | 2025-03-21 | 15 | 524.7836 | 65.2564 | 2808.1898
[6 empty] | 2025-03-21 | 16 | 530.2823 | 64.6819 | 2778.1637
[6 empty] | 2025-03-21 | 17 | 565.7607 | 471.996 | 2871.2977
[6 empty] | 2025-03-21 | 18 | 580.5384 | 429.4191 | 3240.6163
[6 empty] | 2025-03-21 | 19 | 583.9644 | 758.6818 | 3190.5874
[6 empty] | 2025-03-21 | 20 | 615.8283 | 1601.8694 | 3314.7814
[6 empty] | 2025-03-21 | 21 | 598.353 | 1606.3224 | 3176.9741
[6 empty] | 2025-03-21 | 22 | 604.7894 | 1558.4092 | 3144.6724
[6 empty] | 2025-03-21 | 23 | 591.804 | 878.8238 | 2927.7136
[6 empty] | 2025-03-21 | 24 | 575.8803 | 613.8605 | 2798.6368
[6 empty] | 2025-03-22 | 1 | 894.4152 | 478.4942 | 2617.3201
[6 empty] | 2025-03-22 | 2 | 734.1215 | 435.6361 | 2607.414
[6 empty] | 2025-03-22 | 3 | 594.1034 | 391.9552 | 2541.6389
[6 empty] | 2025-03-22 | 4 | 568.816 | 219.4519 | 2493.3041
[6 empty] | 2025-03-22 | 5 | 560.3441 | 219.3387 | 2496.7975
[6 empty] | 2025-03-22 | 6 | 563.9434 | 219.4095 | 2583.871
[6 empty] | 2025-03-22 | 7 | 651.5122 | 392.0566 | 2609.9151
[6 empty] | 2025-03-22 | 8 | 599.6416 | 637.5154 | 2614.0664
[6 empty] | 2025-03-22 | 9 | 630.0134 | 613.3588 | 2584.6793
[6 empty] | 2025-03-22 | 10 | 548.4995 | 0 | 2535.0859
[6 empty] | 2025-03-22 | 11 | 529.0262 | 63.6254 | 2533.9465
[6 empty] | 2025-03-22 | 12 | 538.3224 | 63.746 | 2621.2522
[6 empty] | 2025-03-22 | 13 | 534.2001 | 64.0276 | 2628.9954
[6 empty] | 2025-03-22 | 14 | 553.7689 | 63.7956 | 2629.308
[6 empty] | 2025-03-22 | 15 | 528.4209 | 63.5466 | 2704.3079
[6 empty] | 2025-03-22 | 16 | 531.0726 | 0 | 2674.242
[6 empty] | 2025-03-22 | 17 | 717.0764 | 63.8328 | 2784.5891
[6 empty] | 2025-03-22 | 18 | 781.8886 | 64.7875 | 2953.6498
[6 empty] | 2025-03-22 | 19 | 902.6948 | 386.0576 | 2947.9563
[6 empty] | 2025-03-22 | 20 | 1211.0751 | 459.1954 | 3123.4376
[6 empty] | 2025-03-22 | 21 | 1073.4169 | 608.2855 | 2909.9069
[6 empty] | 2025-03-22 | 22 | 993.5952 | 458.3635 | 2910.0067
[6 empty] | 2025-03-22 | 23 | 1037.2393 | 458.1845 | 2722.7242
[6 empty] | 2025-03-22 | 24 | 877.7511 | 385.8827 | 2664.0296
[6 empty] | 2025-03-23 | 1 | 1077.6583 | 335.0927 | 2879.0621
[6 empty] | 2025-03-23 | 2 | 949.7428 | 513.388 | 2590.9553
[6 empty] | 2025-03-23 | 3 | 711.5517 | 385.2727 | 2335.1664
[6 empty] | 2025-03-23 | 4 | 631.2538 | 311.9361 | 2687.0599
[6 empty] | 2025-03-23 | 5 | 585.5683 | 312.0582 | 2337.613
[6 empty] | 2025-03-23 | 6 | 547.4963 | 311.8968 | 2657.6289
[6 empty] | 2025-03-23 | 7 | 567.7269 | 311.9119 | 2381.5549
[6 empty] | 2025-03-23 | 8 | 504.3433 | 517.3024 | 2483.3955
[6 empty] | 2025-03-23 | 9 | 431.768 | 384.7537 | 2548.3928
[6 empty] | 2025-03-23 | 10 | 443.5153 | 65.2536 | 2536.7234
[6 empty] | 2025-03-23 | 11 | 452.3386 | 64.4851 | 2567.9022
[6 empty] | 2025-03-23 | 12 | 527.906 | 23.7556 | 2538.9974
[6 empty] | 2025-03-23 | 13 | 604.2894 | 28.9393 | 2558.5883
[6 empty] | 2025-03-23 | 14 | 730.8725 | 19.3721 | 2561.1165
[6 empty] | 2025-03-23 | 15 | 798.1466 | 63.2146 | 2488.734
[6 empty] | 2025-03-23 | 16 | 874.9347 | 63.4373 | 2564.9078
[6 empty] | 2025-03-23 | 17 | 828.557 | 64.9347 | 2558.344
[6 empty] | 2025-03-23 | 18 | 894.0642 | 385.2409 | 2761.8792
[6 empty] | 2025-03-23 | 19 | 912.6641 | 556.1716 | 2862.434
[6 empty] | 2025-03-23 | 20 | 1596.2002 | 590.017 | 3003.2834
[6 empty] | 2025-03-23 | 21 | 2124.8332 | 1189.9186 | 2944.7692
[6 empty] | 2025-03-23 | 22 | 1725.1851 | 623.7305 | 2934.176
[6 empty] | 2025-03-23 | 23 | 1347.542 | 536.5262 | 2717.4731
[6 empty] | 2025-03-23 | 24 | 951.6946 | 377.8276 | 2780.4724
[6 empty] | 2025-03-24 | 1 | 881.1318 | 212.7553 | 2804.2913
[6 empty] | 2025-03-24 | 2 | 633.0488 | 208.8253 | 2506.3148
[6 empty] | 2025-03-24 | 3 | 797.5196 | 205.0125 | 2548.1722
[6 empty] | 2025-03-24 | 4 | 609.5514 | 204.8617 | 2507.0143
[6 empty] | 2025-03-24 | 5 | 605.7594 | 205.322 | 2504.9494
[6 empty] | 2025-03-24 | 6 | 954.1387 | 215.3827 | 2575.9875
[6 empty] | 2025-03-24 | 7 | 1098.2237 | 524.9209 | 2676.0615
[6 empty] | 2025-03-24 | 8 | 1032.3569 | 598.9918 | 2795.2567
[6 empty] | 2025-03-24 | 9 | 973.1755 | 481.1276 | 2728.1479
[6 empty] | 2025-03-24 | 10 | 1070.1668 | 210.5887 | 2679.7811
[6 empty] | 2025-03-24 | 11 | 1221.4921 | 284.644 | 2487.8481
[6 empty] | 2025-03-24 | 12 | 1820.3567 | 401.9374 | 2459.6937
[6 empty] | 2025-03-24 | 13 | 1109.7297 | 583.4676 | 2598.7955
[6 empty] | 2025-03-24 | 14 | 1803.228 | 500.1607 | 2839.7864
[6 empty] | 2025-03-24 | 15 | 1405.657 | 305.9621 | 2815.6882
[6 empty] | 2025-03-24 | 16 | 1246.2493 | 343.8033 | 2771.1346
[6 empty] | 2025-03-24 | 17 | 1421.8164 | 480.5571 | 2922.4852
[6 empty] | 2025-03-24 | 18 | 1042.1654 | 620.7892 | 2985.0895
[6 empty] | 2025-03-24 | 19 | 1771.5294 | 618.4292 | 3157.1687
[6 empty] | 2025-03-24 | 20 | 1981.0681 | 641.4978 | 3273.4324
[6 empty] | 2025-03-24 | 21 | 1917.2224 | 1114.9304 | 3105.1436
[6 empty] | 2025-03-24 | 22 | 1750.9967 | 1045.915 | 3033.6265
[6 empty] | 2025-03-24 | 23 | 1830.673 | 555.2292 | 2869.3489
[6 empty] | 2025-03-24 | 24 | 878.3441 | 429.9501 | 2776.8532
[6 empty] | 2025-03-25 | 1 | 897.1936 | 371.0746 | 3032.2068
[6 empty] | 2025-03-25 | 2 | 898.457 | 1088.9111 | 2735.2565
[6 empty] | 2025-03-25 | 3 | 817.322 | 508.3424 | 2834.8113
[6 empty] | 2025-03-25 | 4 | 717.6025 | 388.2822 | 2983.9665
[6 empty] | 2025-03-25 | 5 | 721.5947 | 396.7432 | 2948.5196
[6 empty] | 2025-03-25 | 6 | 777.0199 | 988.0125 | 2844.1327
[6 empty] | 2025-03-25 | 7 | 930.4706 | 517.8399 | 2950.3485
[6 empty] | 2025-03-25 | 8 | 975.9963 | 1068.7223 | 3070.3077
[6 empty] | 2025-03-25 | 9 | 919.9042 | 482.9706 | 2960.9893
[6 empty] | 2025-03-25 | 10 | 771.9459 | 66.7526 | 2885.1921
[6 empty] | 2025-03-25 | 11 | 856.8778 | 66.8349 | 2918.3426
[6 empty] | 2025-03-25 | 12 | 887.8215 | 66.061 | 2986.8777
[6 empty] | 2025-03-25 | 13 | 928.6659 | 428.3411 | 2954.109
[6 empty] | 2025-03-25 | 14 | 984.9157 | 348.4846 | 3055.1235
[6 empty] | 2025-03-25 | 15 | 959.2416 | 329.183 | 2858.5079
[6 empty] | 2025-03-25 | 16 | 1124.2996 | 67.0577 | 3062.8516
[6 empty] | 2025-03-25 | 17 | 1017.7884 | 66.3456 | 3092.9815
[6 empty] | 2025-03-25 | 18 | 948.7534 | 217.583 | 3194.1578
[6 empty] | 2025-03-25 | 19 | 1010.8942 | 624.3319 | 3158.2502
[6 empty] | 2025-03-25 | 20 | 1858.1694 | 581.704 | 3418.0374
[6 empty] | 2025-03-25 | 21 | 1667.564 | 672.1619 | 3250.3368
[6 empty] | 2025-03-25 | 22 | 1007.8191 | 583.8568 | 3142.5866
[6 empty] | 2025-03-25 | 23 | 903.8053 | 419.6431 | 3063.1581
[6 empty] | 2025-03-25 | 24 | 817.1261 | 336.8092 | 2935.0668
[6 empty] | 2025-03-26 | 1 | 1140.2691 | 447.2104 | 2691.1845
[6 empty] | 2025-03-26 | 2 | 849.5177 | 366.748 | 2767.5698
[6 empty] | 2025-03-26 | 3 | 685.3212 | 337.8587 | 2731.7052
[6 empty] | 2025-03-26 | 4 | 616.2468 | 337.665 | 2788.8858
[6 empty] | 2025-03-26 | 5 | 675.1258 | 337.8591 | 2789.7404
[6 empty] | 2025-03-26 | 6 | 683.4629 | 338.6298 | 2682.64
[6 empty] | 2025-03-26 | 7 | 781.6693 | 368.8466 | 2823.914
[6 empty] | 2025-03-26 | 8 | 823.2356 | 1271.2235 | 3076.2517
[6 empty] | 2025-03-26 | 9 | 667.5689 | 360.3492 | 3002.7522
[6 empty] | 2025-03-26 | 10 | 693.5848 | 338.9261 | 3037.1469
[6 empty] | 2025-03-26 | 11 | 661.3911 | 285.9393 | 2732.7239
[6 empty] | 2025-03-26 | 12 | 657.4731 | 66.9659 | 2727.4974
[6 empty] | 2025-03-26 | 13 | 649.1289 | 793.2028 | 2654.5645
[6 empty] | 2025-03-26 | 14 | 697.0242 | 286.5199 | 2910.3514
[6 empty] | 2025-03-26 | 15 | 665.6355 | 198.576 | 2761.7295
[6 empty] | 2025-03-26 | 16 | 727.5548 | 103.6343 | 2813.0928
[6 empty] | 2025-03-26 | 17 | 728.107 | 268.1985 | 2827.8012
[6 empty] | 2025-03-26 | 18 | 688.4228 | 594.4747 | 2848.9097
[6 empty] | 2025-03-26 | 19 | 795.7266 | 1374.3788 | 2943.2042
[6 empty] | 2025-03-26 | 20 | 1719.9617 | 1321.7316 | 3098.9641
[6 empty] | 2025-03-26 | 21 | 1377.2097 | 1308.6777 | 3110.4451
[6 empty] | 2025-03-26 | 22 | 1000.3664 | 1263.3784 | 3075.1389
[6 empty] | 2025-03-26 | 23 | 1193.0598 | 566.0466 | 2944.2587
[6 empty] | 2025-03-26 | 24 | 951.5974 | 505.5157 | 2894.9374
[6 empty] | 2025-03-27 | 1 | 950.2893 | 516.9878 | 2843.166
[6 empty] | 2025-03-27 | 2 | 711.3524 | 404.2351 | 2687.3574
[6 empty] | 2025-03-27 | 3 | 660.9585 | 353.3875 | 2651.1737
[6 empty] | 2025-03-27 | 4 | 646.6394 | 343.3129 | 2607.2966
[6 empty] | 2025-03-27 | 5 | 639.3182 | 342.9082 | 2649.4893
[6 empty] | 2025-03-27 | 6 | 633.2434 | 354.0539 | 2736.762
[6 empty] | 2025-03-27 | 7 | 835.1303 | 434.5864 | 2739.8145
[6 empty] | 2025-03-27 | 8 | 638.3863 | 485.4529 | 3045.7179
[6 empty] | 2025-03-27 | 9 | 581.9885 | 333.4858 | 2839.5536
[6 empty] | 2025-03-27 | 10 | 566.0061 | 175.92 | 2840.4465
[6 empty] | 2025-03-27 | 11 | 564.1957 | 66.6642 | 2829.8116
[6 empty] | 2025-03-27 | 12 | 631.7775 | 131.4621 | 2962.0545
[6 empty] | 2025-03-27 | 13 | 585.294 | 556.6308 | 3030.486
[6 empty] | 2025-03-27 | 14 | 631.1011 | 251.6693 | 3025.1327
[6 empty] | 2025-03-27 | 15 | 742.0744 | 175.4627 | 2711.5844
[6 empty] | 2025-03-27 | 16 | 818.4771 | 165.434 | 2766.0017
[6 empty] | 2025-03-27 | 17 | 848.2518 | 175.2563 | 2853.5856
[6 empty] | 2025-03-27 | 18 | 844.2599 | 334.3455 | 3029.4228
[6 empty] | 2025-03-27 | 19 | 1001.9192 | 486.0735 | 2832.7029
[6 empty] | 2025-03-27 | 20 | 1633.9101 | 524.2666 | 2979.36
[6 empty] | 2025-03-27 | 21 | 1646.2798 | 1201.8654 | 3121.7346
[6 empty] | 2025-03-27 | 22 | 1420.4339 | 543.449 | 2892.2269
[6 empty] | 2025-03-27 | 23 | 1789.6993 | 449.9132 | 2907.9748
[6 empty] | 2025-03-27 | 24 | 1083.0466 | 329.2846 | 2776.8438
[6 empty] | 2025-03-28 | 1 | 1141.5937 | 291.927 | 2678.7482
[6 empty] | 2025-03-28 | 2 | 1070.7072 | 268.07 | 2516.2428
[6 empty] | 2025-03-28 | 3 | 720.7051 | 380.8465 | 2481.6601
[6 empty] | 2025-03-28 | 4 | 852.1023 | 274.6014 | 2441.4604
[6 empty] | 2025-03-28 | 5 | 755.8309 | 274.6408 | 2442.3669
[6 empty] | 2025-03-28 | 6 | 884.6885 | 367.2439 | 2488.9464
[6 empty] | 2025-03-28 | 7 | 1221.5626 | 405.6112 | 2575.848
[6 empty] | 2025-03-28 | 8 | 1223.302 | 387.711 | 2791.7382
[6 empty] | 2025-03-28 | 9 | 828.0627 | 267.0496 | 2662.9377
[6 empty] | 2025-03-28 | 10 | 853.4824 | 65.7283 | 2488.6322
[6 empty] | 2025-03-28 | 11 | 848.3533 | 123.975 | 2590.3261
[6 empty] | 2025-03-28 | 12 | 918.8041 | 66.0745 | 2521.5307
[6 empty] | 2025-03-28 | 13 | 936.678 | 64.642 | 2624.1135
[6 empty] | 2025-03-28 | 14 | 1222.7915 | 63.801 | 2621.1101
[6 empty] | 2025-03-28 | 15 | 1353.825 | 99.4268 | 2575.3981
[6 empty] | 2025-03-28 | 16 | 1192.312 | 124.4852 | 2713.2305
[6 empty] | 2025-03-28 | 17 | 1124.1957 | 239.4596 | 2774.3235
[6 empty] | 2025-03-28 | 18 | 1115.0187 | 325.5686 | 2902.5075
[6 empty] | 2025-03-28 | 19 | 1872.1712 | 395.2236 | 2943.3241
[6 empty] | 2025-03-28 | 20 | 1765.3523 | 409.6724 | 2945.6566
[6 empty] | 2025-03-28 | 21 | 1779.1641 | 450.1074 | 2817.7736
[6 empty] | 2025-03-28 | 22 | 1194.7505 | 406.717 | 2734.1834
[6 empty] | 2025-03-28 | 23 | 1507.0779 | 371.6889 | 2753.5178
[6 empty] | 2025-03-28 | 24 | 1070.6763 | 263.9545 | 2745.2246
[6 empty] | 2025-03-29 | 1 | 551.2767 | 350.2871 | 2593.9609
[6 empty] | 2025-03-29 | 2 | 553.3408 | 265.0075 | 2424.7482
[6 empty] | 2025-03-29 | 3 | 555.6247 | 257.0459 | 2281.2669
[6 empty] | 2025-03-29 | 4 | 539.3773 | 212.8059 | 2238.6081
[6 empty] | 2025-03-29 | 5 | 546.9855 | 212.7169 | 2273.2788
[6 empty] | 2025-03-29 | 6 | 550.8272 | 212.7158 | 2449.6547
[6 empty] | 2025-03-29 | 7 | 568.6165 | 256.688 | 2589.3409
[6 empty] | 2025-03-29 | 8 | 550.1578 | 251.0661 | 2634.3027
[6 empty] | 2025-03-29 | 9 | 480.8908 | 411.4549 | 2463.3709
[6 empty] | 2025-03-29 | 10 | 588.1351 | 74.3415 | 2427.6299
[6 empty] | 2025-03-29 | 11 | 677.1867 | 64.6582 | 2442.9243
[6 empty] | 2025-03-29 | 12 | 646.6266 | 63.8529 | 2475.1661
[6 empty] | 2025-03-29 | 13 | 601.9369 | 259.8395 | 2527.5209
[6 empty] | 2025-03-29 | 14 | 665.7898 | 66.0689 | 2559.2311
[6 empty] | 2025-03-29 | 15 | 735.5281 | 65.8087 | 2576.0848
[6 empty] | 2025-03-29 | 16 | 730.2203 | 66.3957 | 2582.887
[6 empty] | 2025-03-29 | 17 | 756.0449 | 262.2536 | 2658.0585
[6 empty] | 2025-03-29 | 18 | 796.3939 | 285.533 | 2846.6318
[6 empty] | 2025-03-29 | 19 | 785.8679 | 407.0703 | 3072.6157
[6 empty] | 2025-03-29 | 20 | 1207.5084 | 874.6446 | 3143.5781
[6 empty] | 2025-03-29 | 21 | 1259.4872 | 799.9805 | 3014.4244
[6 empty] | 2025-03-29 | 22 | 1134.8283 | 776.1973 | 2833.5729
[6 empty] | 2025-03-29 | 23 | 952.7179 | 370.5288 | 2808.5736
[6 empty] | 2025-03-29 | 24 | 681.96 | 307.3792 | 2726.9034
[6 empty] | 2025-03-30 | 1 | 907.2247 | 325.0109 | 2588.0248
[6 empty] | 2025-03-30 | 2 | 858.3272 | 267.8932 | 2589.7466
[6 empty] | 2025-03-30 | 3 | 727.8933 | 265.9524 | 2518.2945
[6 empty] | 2025-03-30 | 4 | 697.6984 | 265.4717 | 2512.0744
[6 empty] | 2025-03-30 | 5 | 572.6934 | 265.4083 | 2518.9086
[6 empty] | 2025-03-30 | 6 | 589.6705 | 265.4396 | 2589.1063
[6 empty] | 2025-03-30 | 7 | 559.5632 | 265.4121 | 2626.5725
[6 empty] | 2025-03-30 | 8 | 504.7152 | 854.385 | 2551.4806
[6 empty] | 2025-03-30 | 9 | 490.7124 | 682.7784 | 2460.8035
[6 empty] | 2025-03-30 | 10 | 385.187 | 64.7363 | 2327.9384
[6 empty] | 2025-03-30 | 11 | 439.4755 | 64.3513 | 2417.8517
[6 empty] | 2025-03-30 | 12 | 427.8808 | 64.4593 | 2533.2909
[6 empty] | 2025-03-30 | 13 | 431.1916 | 64.589 | 2369.7976
[6 empty] | 2025-03-30 | 14 | 440.9682 | 64.6903 | 2352.6185
[6 empty] | 2025-03-30 | 15 | 480.3239 | 64.7346 | 2418.8821
[6 empty] | 2025-03-30 | 16 | 465.1773 | 64.8517 | 2417.8523
[6 empty] | 2025-03-30 | 17 | 490.595 | 249.084 | 2617.0879
[6 empty] | 2025-03-30 | 18 | 588.1196 | 252.8749 | 2772.8156
[6 empty] | 2025-03-30 | 19 | 834.304 | 320.713 | 2986.6535
[6 empty] | 2025-03-30 | 20 | 836.1015 | 406.7695 | 3157.2271
[6 empty] | 2025-03-30 | 21 | 1433.9446 | 736.8825 | 3113.4496
[6 empty] | 2025-03-30 | 22 | 1925.2534 | 393.8742 | 2939.8993
[6 empty] | 2025-03-30 | 23 | 1455.7504 | 355.323 | 2864.0133
[6 empty] | 2025-03-30 | 24 | 988.8689 | 287.3359 | 2783.1008
[6 empty] | 2025-03-31 | 1 | 494.111 | 287.3442 | 2710.438
[6 empty] | 2025-03-31 | 2 | 496.6923 | 258.9685 | 2610.4517
[6 empty] | 2025-03-31 | 3 | 465.6059 | 252.9395 | 2632.2024
[6 empty] | 2025-03-31 | 4 | 457.4322 | 252.6916 | 2511.7366
[6 empty] | 2025-03-31 | 5 | 487.2536 | 252.4756 | 2470.271
[6 empty] | 2025-03-31 | 6 | 511.368 | 254.4262 | 2519.3882
[6 empty] | 2025-03-31 | 7 | 532.835 | 913.3366 | 2623.6834
[6 empty] | 2025-03-31 | 8 | 545.4043 | 321.1679 | 2622.1526
[6 empty] | 2025-03-31 | 9 | 534.5447 | 254.3786 | 2587.2718
[6 empty] | 2025-03-31 | 10 | 570.0888 | 256.245 | 2533.7513
[6 empty] | 2025-03-31 | 11 | 548.761 | 248.5827 | 2603.1831
[6 empty] | 2025-03-31 | 12 | 550.2953 | 160.8276 | 2659.849
[6 empty] | 2025-03-31 | 13 | 569.6142 | 217.6693 | 2532.5222
[6 empty] | 2025-03-31 | 14 | 572.7798 | 216.6327 | 2569.8799
[6 empty] | 2025-03-31 | 15 | 582.6389 | 239.2243 | 2667.7287
[6 empty] | 2025-03-31 | 16 | 626.4828 | 252.5795 | 2641.4118
[6 empty] | 2025-03-31 | 17 | 718.1181 | 485.0811 | 2745.9853
[6 empty] | 2025-03-31 | 18 | 747.6386 | 266.7026 | 2980.3324
[6 empty] | 2025-03-31 | 19 | 1015.7739 | 984.9541 | 3144.7202
[6 empty] | 2025-03-31 | 20 | 1923.6742 | 459.8511 | 3315.4304
[6 empty] | 2025-03-31 | 21 | 1600.2429 | 1035.0787 | 3365.2692
[6 empty] | 2025-03-31 | 22 | 1809.1829 | 425.4295 | 3070.1282
[6 empty] | 2025-03-31 | 23 | 1142.8363 | 411.1145 | 3039.2463
[6 empty] | 2025-03-31 | 24 | 629.8243 | 353.5458 | 2734.4354
[6 empty] | 2025-04-01 | 1 | 764.7025 | 257.6578 | 2691.9839
[6 empty] | 2025-04-01 | 2 | 757.2798 | 246.9029 | 2580.2817
[6 empty] | 2025-04-01 | 3 | 823.4429 | 208.0779 | 2619.3958
[6 empty] | 2025-04-01 | 4 | 559.4751 | 166.1879 | 2586.8933
[6 empty] | 2025-04-01 | 5 | 541.8792 | 251.1023 | 2589.0096
[6 empty] | 2025-04-01 | 6 | 522.5422 | 256.2567 | 2619.5095
[6 empty] | 2025-04-01 | 7 | 552.8796 | 307.1216 | 2668.4415
[6 empty] | 2025-04-01 | 8 | 606.5348 | 481.2727 | 2632.548
[6 empty] | 2025-04-01 | 9 | 526.6451 | 391.4711 | 2835.1765
[6 empty] | 2025-04-01 | 10 | 491.902 | 218.5467 | 2693.117
[6 empty] | 2025-04-01 | 11 | 503.8171 | 183.4397 | 2728.0487
[6 empty] | 2025-04-01 | 12 | 563.106 | 211.7652 | 2739.9199
[6 empty] | 2025-04-01 | 13 | 599.4579 | 251.5353 | 2755.93
[6 empty] | 2025-04-01 | 14 | 534.8805 | 167.0451 | 2551.7518
[6 empty] | 2025-04-01 | 15 | 648.2088 | 168.478 | 2562.0616
[6 empty] | 2025-04-01 | 16 | 680.4682 | 174.6251 | 2719.8528
[6 empty] | 2025-04-01 | 17 | 821.1098 | 355.3049 | 2804.8645
[6 empty] | 2025-04-01 | 18 | 715.616 | 357.7575 | 2945.4802
[6 empty] | 2025-04-01 | 19 | 1069.2444 | 397.6677 | 3028.7305
[6 empty] | 2025-04-01 | 20 | 1728.747 | 509.0393 | 3179.2842
[6 empty] | 2025-04-01 | 21 | 2137.7872 | 1140.6214 | 3178.3862
[6 empty] | 2025-04-01 | 22 | 1206.0683 | 430.4346 | 2860.5041
[6 empty] | 2025-04-01 | 23 | 1160.208 | 398.9898 | 2822.4637
[6 empty] | 2025-04-01 | 24 | 942.2449 | 352.9431 | 2703.2745
[6 empty] | 2025-04-02 | 1 | 951.3707 | 461.0854 | 2758.5136
[6 empty] | 2025-04-02 | 2 | 837.1218 | 406.1097 | 2587.2502
[6 empty] | 2025-04-02 | 3 | 761.8557 | 377.7479 | 2611.1431
[6 empty] | 2025-04-02 | 4 | 651.5818 | 359.9918 | 2587.9687
[6 empty] | 2025-04-02 | 5 | 752.6314 | 359.936 | 2506.6404
[6 empty] | 2025-04-02 | 6 | 802.2079 | 459.8105 | 2590.0589
[6 empty] | 2025-04-02 | 7 | 866.8181 | 485.6105 | 2698.8847
[6 empty] | 2025-04-02 | 8 | 794.3433 | 2050.6632 | 2714.6559
[6 empty] | 2025-04-02 | 9 | 779.5646 | 1743.2687 | 2871.8113
[6 empty] | 2025-04-02 | 10 | 757.6367 | 52.1072 | 2645.5372
[6 empty] | 2025-04-02 | 11 | 769.5248 | 65.6833 | 2743.0171
[6 empty] | 2025-04-02 | 12 | 844.8659 | 65.8724 | 2790.2965
[6 empty] | 2025-04-02 | 13 | 861.8691 | 66.1744 | 2865.1738
[6 empty] | 2025-04-02 | 14 | 863.6998 | 65.8695 | 2678.8129
[6 empty] | 2025-04-02 | 15 | 878.5531 | 65.9484 | 2771.9876
[6 empty] | 2025-04-02 | 16 | 1206.2142 | 51.4955 | 2763.5866
[6 empty] | 2025-04-02 | 17 | 1347.8188 | 466.0366 | 2810.437
[6 empty] | 2025-04-02 | 18 | 936.5473 | 1510.1067 | 2938.5223
[6 empty] | 2025-04-02 | 19 | 1472.4735 | 1292.2119 | 3010.0393
[6 empty] | 2025-04-02 | 20 | 2616.6493 | 605.5777 | 3145.4785
[6 empty] | 2025-04-02 | 21 | 3019.2111 | 1153.4768 | 2971.3855
[6 empty] | 2025-04-02 | 22 | 3087.7727 | 605.6562 | 2935.0866
[6 empty] | 2025-04-02 | 23 | 1093.3437 | 548.2778 | 2891.3262
[6 empty] | 2025-04-02 | 24 | 1342.1404 | 465.3502 | 2674.1658
[6 empty] | 2025-04-03 | 1 | 952.7169 | 404.8871 | 2784.2261
[6 empty] | 2025-04-03 | 2 | 838.1512 | 389.3598 | 2677.9344
[6 empty] | 2025-04-03 | 3 | 652.5347 | 370.597 | 2698.2053
[6 empty] | 2025-04-03 | 4 | 679.2231 | 336.6443 | 2669.1928
[6 empty] | 2025-04-03 | 5 | 577.8768 | 370.4829 | 2677.783
[6 empty] | 2025-04-03 | 6 | 593.2863 | 389.6918 | 2701.0458
[6 empty] | 2025-04-03 | 7 | 626.4042 | 466.6237 | 2710.9401
[6 empty] | 2025-04-03 | 8 | 653.0812 | 579.7809 | 2761.4338
[6 empty] | 2025-04-03 | 9 | 617.7245 | 428.9406 | 2751.2102
[6 empty] | 2025-04-03 | 10 | 640.5772 | 265.6439 | 2767.3194
[6 empty] | 2025-04-03 | 11 | 653.5504 | 478.633 | 2656.2868
[6 empty] | 2025-04-03 | 12 | 639.96 | 468.5042 | 2710.4578
[6 empty] | 2025-04-03 | 13 | 843.5769 | 386.1213 | 2743.6908
[6 empty] | 2025-04-03 | 14 | 861.9085 | 266.6167 | 2768.3326
[6 empty] | 2025-04-03 | 15 | 740.5504 | 349.4279 | 2799.0309
[6 empty] | 2025-04-03 | 16 | 890.9929 | 263.8985 | 2775.8947
[6 empty] | 2025-04-03 | 17 | 864.8132 | 347.9935 | 2853.9728
[6 empty] | 2025-04-03 | 18 | 829.8892 | 348.8127 | 3229.3589
[6 empty] | 2025-04-03 | 19 | 994.9367 | 531.2071 | 3019.9612
[6 empty] | 2025-04-03 | 20 | 2274.2097 | 1268.3362 | 3004.7829
[6 empty] | 2025-04-03 | 21 | 1929.996 | 1289.3505 | 2886.0511
[6 empty] | 2025-04-03 | 22 | 1561.9687 | 640.2089 | 2881.6336
[6 empty] | 2025-04-03 | 23 | 1524.9936 | 617.9057 | 2861.2164
[6 empty] | 2025-04-03 | 24 | 1201.289 | 492.311 | 2770.7619
[6 empty] | 2025-04-04 | 1 | 1038.6356 | 459.005 | 2754.5483
[6 empty] | 2025-04-04 | 2 | 901.0174 | 408.2514 | 2587.478
[6 empty] | 2025-04-04 | 3 | 863.2771 | 389.083 | 2665.8321
[6 empty] | 2025-04-04 | 4 | 744.2617 | 388.8308 | 2581.3883
[6 empty] | 2025-04-04 | 5 | 765.8188 | 389.1522 | 2592.986
[6 empty] | 2025-04-04 | 6 | 812.0613 | 418.2946 | 2575.0122
[6 empty] | 2025-04-04 | 7 | 717.794 | 1487.189 | 2731.2399
[6 empty] | 2025-04-04 | 8 | 839.88 | 445.2302 | 2590.2632
[6 empty] | 2025-04-04 | 9 | 677.7415 | 415.3928 | 2661.6201
[6 empty] | 2025-04-04 | 10 | 829.475 | 434.552 | 2480.999
[6 empty] | 2025-04-04 | 11 | 855.0228 | 66.5441 | 2503.1139
[6 empty] | 2025-04-04 | 12 | 763.0984 | 413.289 | 2563.2398
[6 empty] | 2025-04-04 | 13 | 902.8021 | 507.924 | 2660.0903
[6 empty] | 2025-04-04 | 14 | 872.3728 | 434.7964 | 2619.6745
[6 empty] | 2025-04-04 | 15 | 864.1879 | 402.7665 | 2465.077
[6 empty] | 2025-04-04 | 16 | 995.2376 | 66.3267 | 2545.4957
[6 empty] | 2025-04-04 | 17 | 955.4748 | 407.6106 | 2707.0275
[6 empty] | 2025-04-04 | 18 | 949.9243 | 64.477 | 2851.9782
[6 empty] | 2025-04-04 | 19 | 992.7758 | 1190.3678 | 3006.8293
[6 empty] | 2025-04-04 | 20 | 1619.2864 | 705.0742 | 3098.2564
[6 empty] | 2025-04-04 | 21 | 1624.9851 | 705.8787 | 2978.4898
[6 empty] | 2025-04-04 | 22 | 1377.7343 | 1104.2166 | 2932.1999
[6 empty] | 2025-04-04 | 23 | 1277.355 | 593.3404 | 2859.846
[6 empty] | 2025-04-04 | 24 | 1115.3625 | 512.9074 | 2845.7204
[6 empty] | 2025-04-05 | 1 | 1184.8461 | 452.9493 | 2632.4299
[6 empty] | 2025-04-05 | 2 | 1214.1614 | 708.9267 | 2494.2108
[6 empty] | 2025-04-05 | 3 | 1039.8526 | 612.32 | 2595.0922
[6 empty] | 2025-04-05 | 4 | 1111.7711 | 528.0545 | 2519.0236
[6 empty] | 2025-04-05 | 5 | 1087.9232 | 528.2039 | 2509.5782
[6 empty] | 2025-04-05 | 6 | 1127.8114 | 612.5254 | 2520.0027
[6 empty] | 2025-04-05 | 7 | 997.3447 | 733.5866 | 2518.8562
[6 empty] | 2025-04-05 | 8 | 981.2901 | 663.6875 | 2457.9559
[6 empty] | 2025-04-05 | 9 | 750.4972 | 590.0551 | 2278.9844
[6 empty] | 2025-04-05 | 10 | 863.7346 | 474.9414 | 2143.4998
[6 empty] | 2025-04-05 | 11 | 898.4046 | 66.2926 | 2148.953
[6 empty] | 2025-04-05 | 12 | 823.123 | 474.0342 | 2137.8231
[6 empty] | 2025-04-05 | 13 | 980.9975 | 668.0139 | 2182.2235
[6 empty] | 2025-04-05 | 14 | 1050.9694 | 497.787 | 2422.0237
[6 empty] | 2025-04-05 | 15 | 1085.4777 | 466.9934 | 2528.2597
[6 empty] | 2025-04-05 | 16 | 1025.4144 | 485.6806 | 3501.205
[6 empty] | 2025-04-05 | 17 | 1046.2031 | 374.4255 | 2514.8043
[6 empty] | 2025-04-05 | 18 | 1099.6965 | 474.4696 | 2815.1056
[6 empty] | 2025-04-05 | 19 | 1357.2142 | 652.8462 | 2797.4746
[6 empty] | 2025-04-05 | 20 | 1937.238 | 654.2635 | 4435.7362
[6 empty] | 2025-04-05 | 21 | 1851.6574 | 653.4441 | 2847.1267
[6 empty] | 2025-04-05 | 22 | 1488.1197 | 519.8839 | 2880.9175
[6 empty] | 2025-04-05 | 23 | 1381.5863 | 518.9205 | 2773.7388
[6 empty] | 2025-04-05 | 24 | 1246.4424 | 445.4328 | 2787.1418
[6 empty] | 2025-04-06 | 1 | 1024.7595 | 407.9556 | 2334.9354
[6 empty] | 2025-04-06 | 2 | 794.6208 | 444.7469 | 2198.1233
[6 empty] | 2025-04-06 | 3 | 860.0229 | 494.1132 | 2131.4743
[6 empty] | 2025-04-06 | 4 | 868.1712 | 483.8056 | 2162.8687
[6 empty] | 2025-04-06 | 5 | 883.6159 | 478.7185 | 2128.2919
[6 empty] | 2025-04-06 | 6 | 868.3611 | 474.9952 | 2127.1384
[6 empty] | 2025-04-06 | 7 | 728.301 | 484.1096 | 2122.2383
[6 empty] | 2025-04-06 | 8 | 571.7763 | 377.8916 | 2123.0284
[6 empty] | 2025-04-06 | 9 | 526.9161 | 479.2279 | 2065.0771
[6 empty] | 2025-04-06 | 10 | 483.6877 | 64.6047 | 1999.5472
[6 empty] | 2025-04-06 | 11 | 545.8038 | 0 | 1984.6344
[6 empty] | 2025-04-06 | 12 | 691.8373 | 63.6518 | 1978.6288
[6 empty] | 2025-04-06 | 13 | 726.537 | 64.3957 | 1993.2146
[6 empty] | 2025-04-06 | 14 | 693.523 | 64.0227 | 2030.2229
[6 empty] | 2025-04-06 | 15 | 697.9789 | 63.9721 | 2059.3528
[6 empty] | 2025-04-06 | 16 | 734.2957 | 64.0813 | 1988.6602
[6 empty] | 2025-04-06 | 17 | 814.4014 | 64.0039 | 2262.0756
[6 empty] | 2025-04-06 | 18 | 839.5825 | 375.4265 | 2455.2757
[6 empty] | 2025-04-06 | 19 | 957.7391 | 483.3876 | 2570.6154
[6 empty] | 2025-04-06 | 20 | 1144.9602 | 492.9251 | 2703.3378
[6 empty] | 2025-04-06 | 21 | 1651.0158 | 1397.2975 | 2637.7182
[6 empty] | 2025-04-06 | 22 | 1230.2771 | 510.7974 | 2598.1013
[6 empty] | 2025-04-06 | 23 | 1146.7808 | 484.4245 | 2439.7076
[6 empty] | 2025-04-06 | 24 | 942.2148 | 418.6517 | 2365.7883
[6 empty] | 2025-04-07 | 1 | 657.4688 | 389.3592 | 2266.2853
[6 empty] | 2025-04-07 | 2 | 646.0603 | 407.6522 | 2155.0004
[6 empty] | 2025-04-07 | 3 | 649.7639 | 476.5868 | 2158.1545
[6 empty] | 2025-04-07 | 4 | 617.2417 | 476.4963 | 2127.1493
[6 empty] | 2025-04-07 | 5 | 608.2257 | 477.8123 | 2082.3359
[6 empty] | 2025-04-07 | 6 | 639.6346 | 479.5282 | 2110.9896
[6 empty] | 2025-04-07 | 7 | 659.5923 | 411.6319 | 2159.7902
[6 empty] | 2025-04-07 | 8 | 644.8696 | 412.0591 | 2135.1395
[6 empty] | 2025-04-07 | 9 | 677.9331 | 362.3982 | 2124.862
[6 empty] | 2025-04-07 | 10 | 716.2719 | 416.4436 | 2071.9425
[6 empty] | 2025-04-07 | 11 | 695.0283 | 400.3709 | 2120.7957
[6 empty] | 2025-04-07 | 12 | 626.6868 | 396.3262 | 2314.8764
[6 empty] | 2025-04-07 | 13 | 757.075 | 457.8149 | 2066.1802
[6 empty] | 2025-04-07 | 14 | 708.9068 | 66.3785 | 2109.3747
[6 empty] | 2025-04-07 | 15 | 793.9861 | 439.75 | 2120.6733
[6 empty] | 2025-04-07 | 16 | 821.5564 | 396.067 | 2180.0448
[6 empty] | 2025-04-07 | 17 | 849.5245 | 400.9698 | 2397.398
[6 empty] | 2025-04-07 | 18 | 814.9149 | 441.1382 | 2564.9794
[6 empty] | 2025-04-07 | 19 | 715.3525 | 1492.3129 | 2775.4883
[6 empty] | 2025-04-07 | 20 | 867.0458 | 1736.0402 | 2832.3715
[6 empty] | 2025-04-07 | 21 | 1012.111 | 1734.0022 | 2821.261
[6 empty] | 2025-04-07 | 22 | 753.749 | 1503.2726 | 2800.7533
[6 empty] | 2025-04-07 | 23 | 674.528 | 641.4095 | 2681.5492
[6 empty] | 2025-04-07 | 24 | 839.1258 | 599.1268 | 2559.8759
[6 empty] | 2025-04-08 | 1 | 614.8823 | 537.6229 | 2453.5824
[6 empty] | 2025-04-08 | 2 | 592.5985 | 486.9057 | 2326.9532
[6 empty] | 2025-04-08 | 3 | 615.3692 | 448.2929 | 2327.1587
[6 empty] | 2025-04-08 | 4 | 594.5125 | 435.2395 | 2264.4489
[6 empty] | 2025-04-08 | 5 | 623.1254 | 435.2596 | 2243.5793
[6 empty] | 2025-04-08 | 6 | 628.0173 | 487.044 | 2263.9314
[6 empty] | 2025-04-08 | 7 | 627.8987 | 536.5138 | 2333.2122
[6 empty] | 2025-04-08 | 8 | 626.921 | 436.5061 | 2310.155
[6 empty] | 2025-04-08 | 9 | 571.0394 | 409.8125 | 2287.5412
[6 empty] | 2025-04-08 | 10 | 551.6958 | -1 | 2032.4308
[6 empty] | 2025-04-08 | 11 | 544.6988 | 65.0694 | 2297.8073
[6 empty] | 2025-04-08 | 12 | 544.1031 | 66.131 | 2003.097
[6 empty] | 2025-04-08 | 13 | 550.6443 | 490.4464 | 1985.3153
[6 empty] | 2025-04-08 | 14 | 563.5244 | 65.1679 | 2378.4722
[6 empty] | 2025-04-08 | 15 | 598.6307 | 66.1604 | 2493.8422
[6 empty] | 2025-04-08 | 16 | 619.2631 | 407.6576 | 2438.1365
[6 empty] | 2025-04-08 | 17 | 600.7454 | 65.4149 | 2585.6864
[6 empty] | 2025-04-08 | 18 | 619.9641 | 491.1163 | 2926.2557
[6 empty] | 2025-04-08 | 19 | 692.0197 | 641.251 | 3100.8404
[6 empty] | 2025-04-08 | 20 | 828.8548 | 624.7413 | 3193.7421
[6 empty] | 2025-04-08 | 21 | 814.4242 | 1300.9774 | 2997.6796
[6 empty] | 2025-04-08 | 22 | 684.3836 | 1302.3998 | 2995.1365
[6 empty] | 2025-04-08 | 23 | 722.4627 | 645.2801 | 2866.6842
[6 empty] | 2025-04-08 | 24 | 699.379 | 572.0276 | 2636.5328
[6 empty] | 2025-04-09 | 1 | 552.703 | 540.6928 | 2473.02
[6 empty] | 2025-04-09 | 2 | 550.0242 | 491.9704 | 2406.5862
[6 empty] | 2025-04-09 | 3 | 539.8959 | 439.8894 | 2533.3265
[6 empty] | 2025-04-09 | 4 | 539.8429 | 431.0524 | 2571.6696
[6 empty] | 2025-04-09 | 5 | 536.8053 | 434.3685 | 2500.8862
[6 empty] | 2025-04-09 | 6 | 562.1246 | 440.5497 | 2482.0451
[6 empty] | 2025-04-09 | 7 | 591.5513 | 570.6116 | 2472.5905
[6 empty] | 2025-04-09 | 8 | 581.4351 | 543.5703 | 2485.6618
[6 empty] | 2025-04-09 | 9 | 600.9912 | 602.823 | 2441.974
[6 empty] | 2025-04-09 | 10 | 566.512 | 312.6924 | 2401.7295
[6 empty] | 2025-04-09 | 11 | 559.572 | 325.7373 | 2546.0911
[6 empty] | 2025-04-09 | 12 | 608.7685 | 709.0218 | 2465.053
[6 empty] | 2025-04-09 | 13 | 564.7812 | 1404.3206 | 2509.2488
[6 empty] | 2025-04-09 | 14 | 568.1014 | 382.8097 | 2480.7581
[6 empty] | 2025-04-09 | 15 | 621.5099 | 398.4144 | 2496.1128
[6 empty] | 2025-04-09 | 16 | 790.5511 | 821.3836 | 2574.2565
[6 empty] | 2025-04-09 | 17 | 741.6387 | 418.5334 | 2663.5416
[6 empty] | 2025-04-09 | 18 | 636.4935 | 695.9717 | 2749.9579
[6 empty] | 2025-04-09 | 19 | 630.5958 | 868.4633 | 2790.6022
[6 empty] | 2025-04-09 | 20 | 910.0975 | 1003.3107 | 2947.6061
[6 empty] | 2025-04-09 | 21 | 834.8775 | 1885.6984 | 2856.9165
[6 empty] | 2025-04-09 | 22 | 658.1804 | 990.53 | 2803.111
[6 empty] | 2025-04-09 | 23 | 600.4447 | 898.5099 | 2777.5598
[6 empty] | 2025-04-09 | 24 | 577.9528 | 745.563 | 2669.8134
[6 empty] | 2025-04-10 | 1 | 695.6746 | 601.0343 | 2745.4139
[6 empty] | 2025-04-10 | 2 | 653.875 | 567.5068 | 2773.101
[6 empty] | 2025-04-10 | 3 | 628.0515 | 548.0032 | 2735.4852
[6 empty] | 2025-04-10 | 4 | 611.9619 | 534.8656 | 2513.3337
[6 empty] | 2025-04-10 | 5 | 585.9976 | 532.3986 | 2477.1342
[6 empty] | 2025-04-10 | 6 | 592.8576 | 540.0516 | 2590.5376
[6 empty] | 2025-04-10 | 7 | 629.4113 | 559.2693 | 2699.7223
[6 empty] | 2025-04-10 | 8 | 657.4113 | 575.2439 | 2527.5508
[6 empty] | 2025-04-10 | 9 | 563.2345 | 586.312 | 2445.6733
[6 empty] | 2025-04-10 | 10 | 531.45 | 595.4183 | 2412.3389
[6 empty] | 2025-04-10 | 11 | 534.0636 | 607.8943 | 2456.341
[6 empty] | 2025-04-10 | 12 | 594.7964 | 624.2255 | 2520.4791
[6 empty] | 2025-04-10 | 13 | 596.9544 | 633.5538 | 2683.0879
[6 empty] | 2025-04-10 | 14 | 621.337 | 685.8225 | 2684.3341
[6 empty] | 2025-04-10 | 15 | 665.5451 | 745.0375 | 2784.6244
[6 empty] | 2025-04-10 | 16 | 603.2018 | 736.7381 | 2686.0945
[6 empty] | 2025-04-10 | 17 | 679.5734 | 748.5659 | 2952.9355
[6 empty] | 2025-04-10 | 18 | 827.7083 | 453.2558 | 3232.6251
[6 empty] | 2025-04-10 | 19 | 743.0077 | 824.2053 | 3295.5193
[6 empty] | 2025-04-10 | 20 | 1246.762 | 606.208 | 3303.0765
[6 empty] | 2025-04-10 | 21 | 1233.3199 | 607.0437 | 3040.5085
[6 empty] | 2025-04-10 | 22 | 668.4348 | 568.3095 | 2904.9982
[6 empty] | 2025-04-10 | 23 | 771.5314 | 495.6439 | 2889.1699
[6 empty] | 2025-04-10 | 24 | 642.8699 | 389.8289 | 2766.2756
[6 empty] | 2025-04-11 | 1 | 665.8749 | 504.9693 | 2790.645
[6 empty] | 2025-04-11 | 2 | 611.2429 | 444.2335 | 2777.2773
[6 empty] | 2025-04-11 | 3 | 562.4287 | 393.127 | 2759.0292
[6 empty] | 2025-04-11 | 4 | 564.5103 | 366.26 | 2745.794
[6 empty] | 2025-04-11 | 5 | 570.8049 | 366.5196 | 2740.1928
[6 empty] | 2025-04-11 | 6 | 607.2053 | 391.6125 | 2755.125
[6 empty] | 2025-04-11 | 7 | 621.7986 | 441.7393 | 2766.8743
[6 empty] | 2025-04-11 | 8 | 609.3247 | 327.2418 | 2738.7365
[6 empty] | 2025-04-11 | 9 | 611.2411 | 294.0846 | 2646.143
[6 empty] | 2025-04-11 | 10 | 549.8446 | 65.8584 | 2636.5185
[6 empty] | 2025-04-11 | 11 | 580.7645 | 163.9277 | 2712.3185
[6 empty] | 2025-04-11 | 12 | 601.1338 | 378.3876 | 2795.395
[6 empty] | 2025-04-11 | 13 | 595.4933 | 68.2076 | 2702.3187
[6 empty] | 2025-04-11 | 14 | 550.8518 | 481.1315 | 2767.5319
[6 empty] | 2025-04-11 | 15 | 608.2923 | 515.0175 | 2938.2808
[6 empty] | 2025-04-11 | 16 | 546.8979 | 326.5373 | 2838.2396
[6 empty] | 2025-04-11 | 17 | 551.2732 | 65.3655 | 3562.2893
[6 empty] | 2025-04-11 | 18 | 592.7895 | 388.273 | 3783.8244
[6 empty] | 2025-04-11 | 19 | 613.3381 | 409.609 | 4132.9574
[6 empty] | 2025-04-11 | 20 | 791.5585 | 469.5594 | 4477.286
[6 empty] | 2025-04-11 | 21 | 724.0438 | 459.5487 | 3978.7119
[6 empty] | 2025-04-11 | 22 | 610.7969 | 414.883 | 2810.5336
[6 empty] | 2025-04-11 | 23 | 603.0735 | 399.7746 | 2829.6831
[6 empty] | 2025-04-11 | 24 | 541.1713 | 359.1415 | 2690.1087
[6 empty] | 2025-04-12 | 1 | 775.6858 | 1291.5793 | 2791.8692
[6 empty] | 2025-04-12 | 2 | 719.1828 | 1332.7791 | 2793.3146
[6 empty] | 2025-04-12 | 3 | 776.6335 | 1368.9292 | 2760.0248
[6 empty] | 2025-04-12 | 4 | 740.4004 | 654.815 | 2735.4316
[6 empty] | 2025-04-12 | 5 | 756.7404 | 612.8929 | 2682.7498
[6 empty] | 2025-04-12 | 6 | 808.8379 | 593.4861 | 2690.1887
[6 empty] | 2025-04-12 | 7 | 833.4461 | 592.994 | 2752.4007
[6 empty] | 2025-04-12 | 8 | 615.608 | 624.463 | 2794.2423
[6 empty] | 2025-04-12 | 9 | 548.2505 | 581.9726 | 2527.4181
[6 empty] | 2025-04-12 | 10 | 544.7604 | 468.0756 | 2681.4398
[6 empty] | 2025-04-12 | 11 | 548.5746 | 404.3372 | 2725.8496
[6 empty] | 2025-04-12 | 12 | 563.6552 | 576.4373 | 2788.6713
[6 empty] | 2025-04-12 | 13 | 557.9852 | 647.814 | 2917.3173
[6 empty] | 2025-04-12 | 14 | 543.7685 | 509.8539 | 3117.3455
[6 empty] | 2025-04-12 | 15 | 542.1239 | 312.8914 | 3126.5945
[6 empty] | 2025-04-12 | 16 | 536.2455 | 64.742 | 3966.084
[6 empty] | 2025-04-12 | 17 | 524.6518 | 311.0098 | 3225.8563
[6 empty] | 2025-04-12 | 18 | 722.6036 | 493.9246 | 4429.3116
[6 empty] | 2025-04-12 | 19 | 933.1719 | 669.9115 | 4626.4111
[6 empty] | 2025-04-12 | 20 | 1546.0165 | 670.4555 | 5279.448
[6 empty] | 2025-04-12 | 21 | 1424.3993 | 669.0838 | 4183.4746
[6 empty] | 2025-04-12 | 22 | 962.1484 | 584.1111 | 4609.1291
[6 empty] | 2025-04-12 | 23 | 999.1606 | 452.9775 | 3340.4199
[6 empty] | 2025-04-12 | 24 | 803.2987 | 378.1666 | 2860.5162
[6 empty] | 2025-04-13 | 1 | 573.2781 | 365.3126 | 2651.5268
[6 empty] | 2025-04-13 | 2 | 514.2876 | 329.9444 | 2716.5201
[6 empty] | 2025-04-13 | 3 | 503.0029 | 325.655 | 2661.7838
[6 empty] | 2025-04-13 | 4 | 508.3645 | 324.4984 | 2624.6842
[6 empty] | 2025-04-13 | 5 | 506.6536 | 326.8917 | 2545.6212
[6 empty] | 2025-04-13 | 6 | 508.6743 | 360.0763 | 2495.3227
[6 empty] | 2025-04-13 | 7 | 500.2473 | 332.8305 | 2629.1648
[6 empty] | 2025-04-13 | 8 | 475.3599 | 430.7658 | 2583.2373
[6 empty] | 2025-04-13 | 9 | 408.3499 | 339.0974 | 2478.403
[6 empty] | 2025-04-13 | 10 | 379.4076 | 65.0109 | 2492.8877
[6 empty] | 2025-04-13 | 11 | 380.0759 | 63.2183 | 2524.5962
[6 empty] | 2025-04-13 | 12 | 393.4575 | 63.4805 | 2551.1304
[6 empty] | 2025-04-13 | 13 | 395.1677 | 64.1163 | 2572.4494
[6 empty] | 2025-04-13 | 14 | 379.764 | 232.9363 | 2592.9074
[6 empty] | 2025-04-13 | 15 | 383.9713 | 271.9683 | 2608.6209
[6 empty] | 2025-04-13 | 16 | 384.5617 | 269.2582 | 2682.6865
[6 empty] | 2025-04-13 | 17 | 364.9898 | 275.0098 | 2815.8094
[6 empty] | 2025-04-13 | 18 | 447.3013 | 387.7155 | 2883.7166
[6 empty] | 2025-04-13 | 19 | 520.961 | 469.1322 | 2843.691
[6 empty] | 2025-04-13 | 20 | 1003.1286 | 469.578 | 2814.4508
[6 empty] | 2025-04-13 | 21 | 846.5047 | 1204.1634 | 2835.8913
[6 empty] | 2025-04-13 | 22 | 741.266 | 1216.1306 | 2840.9523
[6 empty] | 2025-04-13 | 23 | 774.1735 | 436.8805 | 2740.6296
[6 empty] | 2025-04-13 | 24 | 663.2423 | 340.7579 | 2665.7295
[6 empty] | 2025-04-14 | 1 | 496.7355 | 371.9523 | 2822.4584
[6 empty] | 2025-04-14 | 2 | 517.7113 | 365.8679 | 2670.3731
[6 empty] | 2025-04-14 | 3 | 477.5976 | 345.0654 | 2711.3856
[6 empty] | 2025-04-14 | 4 | 461.3646 | 296.2035 | 2671.54
[6 empty] | 2025-04-14 | 5 | 457.3008 | 319.1585 | 2669.0744
[6 empty] | 2025-04-14 | 6 | 482.4622 | 330.1988 | 2717.5429
[6 empty] | 2025-04-14 | 7 | 522.6238 | 369.2796 | 2652.0285
[6 empty] | 2025-04-14 | 8 | 501.6107 | 371.5688 | 2724.8862
[6 empty] | 2025-04-14 | 9 | 512.6838 | 398.2075 | 2991.7517
[6 empty] | 2025-04-14 | 10 | 517.8985 | 382.3817 | 3050.9864
[6 empty] | 2025-04-14 | 11 | 524.6555 | 360.6789 | 2990.0276
[6 empty] | 2025-04-14 | 12 | 522.1351 | 403.0962 | 2955.1959
[6 empty] | 2025-04-14 | 13 | 537.7432 | 405.7297 | 3218.6443
[6 empty] | 2025-04-14 | 14 | 530.4168 | 407.2533 | 2829.5208
[6 empty] | 2025-04-14 | 15 | 521.0274 | 409.8855 | 3785.4013
[6 empty] | 2025-04-14 | 16 | 549.868 | 433.9827 | 3164.54
[6 empty] | 2025-04-14 | 17 | 581.6692 | 489.0712 | 4787.7962
[6 empty] | 2025-04-14 | 18 | 604.1121 | 504.2336 | 4305.3083
[6 empty] | 2025-04-14 | 19 | 618.9502 | 481.8549 | 4573.702
[6 empty] | 2025-04-14 | 20 | 759.9768 | 544.017 | 4407.6543
[6 empty] | 2025-04-14 | 21 | 730.6798 | 1035.1079 | 4457.2506
[6 empty] | 2025-04-14 | 22 | 580.4919 | 1745.4901 | 4004.0588
[6 empty] | 2025-04-14 | 23 | 588.5709 | 1004.5612 | 3318.993
[6 empty] | 2025-04-14 | 24 | 540.8002 | 523.194 | 3240.9915
[6 empty] | 2025-04-15 | 1 | 533.0712 | 1046.5932 | 2728.0022
[6 empty] | 2025-04-15 | 2 | 505.0461 | 1027.1089 | 2598.4452
[6 empty] | 2025-04-15 | 3 | 491.1215 | 518.1996 | 2557.0222
[6 empty] | 2025-04-15 | 4 | 471.3203 | 458.6736 | 2549.8458
[6 empty] | 2025-04-15 | 5 | 469.5686 | 395.9982 | 2461.3826
[6 empty] | 2025-04-15 | 6 | 479.7489 | 371.0807 | 2612.5821
[6 empty] | 2025-04-15 | 7 | 504.8257 | 395.6945 | 2624.4636
[6 empty] | 2025-04-15 | 8 | 577.428 | 368.1229 | 2615.522
[6 empty] | 2025-04-15 | 9 | 524.2594 | 343.3845 | 2886.0201
[6 empty] | 2025-04-15 | 10 | 507.873 | 316.256 | 2641.0751
[6 empty] | 2025-04-15 | 11 | 494.356 | 395.4061 | 2986.677
[6 empty] | 2025-04-15 | 12 | 491.9297 | 408.4249 | 2829.6136
[6 empty] | 2025-04-15 | 13 | 497.4463 | 414.7649 | 2830.361
[6 empty] | 2025-04-15 | 14 | 497.7385 | 547.1481 | 2515.5168
[6 empty] | 2025-04-15 | 15 | 533.3828 | 372.1898 | 3033.0971
[6 empty] | 2025-04-15 | 16 | 598.0491 | 242.8429 | 3106.1689
[6 empty] | 2025-04-15 | 17 | 563.7037 | 420.1396 | 4368.3986
[6 empty] | 2025-04-15 | 18 | 545.4381 | 370.2712 | 4418.1781
[6 empty] | 2025-04-15 | 19 | 591.0466 | 370.588 | 4503.7285
[6 empty] | 2025-04-15 | 20 | 677.6451 | 409.8651 | 4275.3259
[6 empty] | 2025-04-15 | 21 | 657.5554 | 411.8675 | 4248.4873
[6 empty] | 2025-04-15 | 22 | 545.7667 | 538.0674 | 2828.7703
[6 empty] | 2025-04-15 | 23 | 540.2267 | 540.9284 | 2925.7703
[6 empty] | 2025-04-15 | 24 | 536.2242 | 434.6381 | 2858.0298
[6 empty] | 2025-04-16 | 1 | 570.8765 | 430.3591 | 2660.7146
[6 empty] | 2025-04-16 | 2 | 625.649 | 393.5359 | 2629.141
[6 empty] | 2025-04-16 | 3 | 583.1924 | 392.7448 | 2594.8309
[6 empty] | 2025-04-16 | 4 | 546.0383 | 368.5649 | 2452.8826
[6 empty] | 2025-04-16 | 5 | 536.4541 | 368.8868 | 2558.2553
[6 empty] | 2025-04-16 | 6 | 543.6363 | 393.9872 | 2556.3792
[6 empty] | 2025-04-16 | 7 | 553.0095 | 430.8629 | 2559.5949
[6 empty] | 2025-04-16 | 8 | 560.9556 | 406.0764 | 2569.2323
[6 empty] | 2025-04-16 | 9 | 521.4338 | 388.0942 | 2628.2744
[6 empty] | 2025-04-16 | 10 | 505.6278 | 457.3164 | 2665.791
[6 empty] | 2025-04-16 | 11 | 533.369 | 184.585 | 2664.5753
[6 empty] | 2025-04-16 | 12 | 516.6117 | 463.9573 | 2685.5339
[6 empty] | 2025-04-16 | 13 | 514.5821 | 386.4385 | 2695.3323
[6 empty] | 2025-04-16 | 14 | 514.2948 | 196.2734 | 2632.3426
[6 empty] | 2025-04-16 | 15 | 515.454 | 491.9096 | 3482.8056
[6 empty] | 2025-04-16 | 16 | 525.0742 | 436.7704 | 2596.373
[6 empty] | 2025-04-16 | 17 | 555.1764 | 493.0401 | 2702.5973
[6 empty] | 2025-04-16 | 18 | 582.5739 | 495.1124 | 2828.8952
[6 empty] | 2025-04-16 | 19 | 593.2842 | 440.1977 | 2743.8677
[6 empty] | 2025-04-16 | 20 | 641.1358 | 499.6947 | 2842.4209
[6 empty] | 2025-04-16 | 21 | 631.848 | 499.1711 | 2844.2563
[6 empty] | 2025-04-16 | 22 | 608.5105 | 1266.9801 | 2742.7699
[6 empty] | 2025-04-16 | 23 | 602.8234 | 517.9834 | 2724.6769
[6 empty] | 2025-04-16 | 24 | 591.7733 | 495.7811 | 2664.7587
[6 empty] | 2025-04-17 | 1 | 591.9935 | 536.2235 | 3227.8845
[6 empty] | 2025-04-17 | 2 | 638.2168 | 491.909 | 2707.412
[6 empty] | 2025-04-17 | 3 | 621.2283 | 620.8391 | 2661.1167
[6 empty] | 2025-04-17 | 4 | 577.8029 | 427.5969 | 2664.2369
[6 empty] | 2025-04-17 | 5 | 570.0977 | 427.7029 | 2567.6249
[6 empty] | 2025-04-17 | 6 | 576.6391 | 437.6349 | 2603.4093
[6 empty] | 2025-04-17 | 7 | 576.9888 | 485.2391 | 2567.9487
[6 empty] | 2025-04-17 | 8 | 534.0535 | 467.8494 | 2588.2225
[6 empty] | 2025-04-17 | 9 | 492.6486 | 460.3207 | 2580.7725
[6 empty] | 2025-04-17 | 10 | 474.4354 | 65.5783 | 2612.754
[6 empty] | 2025-04-17 | 11 | 483.0879 | 64.9516 | 2565.4872
[6 empty] | 2025-04-17 | 12 | 488.7054 | 10.1505 | 2614.4
[6 empty] | 2025-04-17 | 13 | 489.4659 | 65.1621 | 2752.8149
[6 empty] | 2025-04-17 | 14 | 499.9523 | 290.6552 | 2844.0627
[6 empty] | 2025-04-17 | 15 | 537.1953 | 69.9753 | 2925.7527
[6 empty] | 2025-04-17 | 16 | 545.3447 | 66.2957 | 2935.8929
[6 empty] | 2025-04-17 | 17 | 549.2945 | 65.7396 | 3206.7082
[6 empty] | 2025-04-17 | 18 | 573.2234 | 590.9381 | 4578.1063
[6 empty] | 2025-04-17 | 19 | 643.7877 | 473.1025 | 5171.1077
[6 empty] | 2025-04-17 | 20 | 656.6522 | 590.8874 | 4738.6398
[6 empty] | 2025-04-17 | 21 | 637.5676 | 534.8906 | 4296.6912
[6 empty] | 2025-04-17 | 22 | 620.4268 | 1336.6544 | 4440.9203
[6 empty] | 2025-04-17 | 23 | 618.8057 | 596.1959 | 3979.9564
[6 empty] | 2025-04-17 | 24 | 593.3355 | 386.4365 | 3319.2402
[6 empty] | 2025-04-18 | 1 | 715.3793 | 477.7996 | 5281.6138
[6 empty] | 2025-04-18 | 2 | 673.9866 | 477.275 | 4577.4307
[6 empty] | 2025-04-18 | 3 | 626.8503 | 475.9908 | 4288.4545
[6 empty] | 2025-04-18 | 4 | 658.2519 | 428.0942 | 3849.233
[6 empty] | 2025-04-18 | 5 | 620.7359 | 396.2109 | 4172.7685
[6 empty] | 2025-04-18 | 6 | 640.8839 | 393.5299 | 4166.4231
[6 empty] | 2025-04-18 | 7 | 584.7822 | 474.0523 | 2717.7452
[6 empty] | 2025-04-18 | 8 | 538.4582 | 437.6582 | 4025.9212
[6 empty] | 2025-04-18 | 9 | 383.4863 | 389.3559 | 4145.4735
[6 empty] | 2025-04-18 | 10 | 359.8106 | 388.9524 | 4127.3353
[6 empty] | 2025-04-18 | 11 | 392.0134 | 394.2482 | 3964.9216
[6 empty] | 2025-04-18 | 12 | 359.1561 | 151.4099 | 4261.7364
[6 empty] | 2025-04-18 | 13 | 394.22 | 141.0801 | 4529.6595
[6 empty] | 2025-04-18 | 14 | 409.9274 | 64.8486 | 4358.9303
[6 empty] | 2025-04-18 | 15 | 444.3112 | 64.8699 | 4101.5442
[6 empty] | 2025-04-18 | 16 | 472.5311 | 65.1001 | 4306.8567
[6 empty] | 2025-04-18 | 17 | 497.2355 | 65.9967 | 4412.6403
[6 empty] | 2025-04-18 | 18 | 410.819 | 65.8856 | 4750.1941
[6 empty] | 2025-04-18 | 19 | 443.7273 | 404.8016 | 5065.5612
[6 empty] | 2025-04-18 | 20 | 475.4012 | 419.9339 | 5043.2837
[6 empty] | 2025-04-18 | 21 | 508.3436 | 435.8593 | 5183.5968
[6 empty] | 2025-04-18 | 22 | 505.5041 | 1048.2188 | 5231.8211
[6 empty] | 2025-04-18 | 23 | 523.5243 | 1003.3401 | 4978.1268
[6 empty] | 2025-04-18 | 24 | 493.5457 | 440.2319 | 6290.4861
[6 empty] | 2025-04-19 | 1 | 641.0175 | 339.3214 | 2708.6514
[6 empty] | 2025-04-19 | 2 | 436.4501 | 410.2031 | 2767.4548
[6 empty] | 2025-04-19 | 3 | 399.5122 | 418.5359 | 2607.3683
[6 empty] | 2025-04-19 | 4 | 398.6271 | 415.2503 | 2519.4235
[6 empty] | 2025-04-19 | 5 | 380.8718 | 415.1568 | 2614.0199
[6 empty] | 2025-04-19 | 6 | 328.3375 | 418.5573 | 2617.391
[6 empty] | 2025-04-19 | 7 | 303.4573 | 418.4992 | 2550.6152
[6 empty] | 2025-04-19 | 8 | 313.3727 | 65.4877 | 2601.2871
[6 empty] | 2025-04-19 | 9 | 256.709 | 65.8203 | 2539.7783
[6 empty] | 2025-04-19 | 10 | 255.2033 | 65.7941 | 2586.1016
[6 empty] | 2025-04-19 | 11 | 214.8572 | 66.0114 | 2634.1071
[6 empty] | 2025-04-19 | 12 | 251.7308 | 0 | 2708.7092
[6 empty] | 2025-04-19 | 13 | 292.588 | -8.4 | 2715.0029
[6 empty] | 2025-04-19 | 14 | 257.4106 | -8.4 | 3551.0776
[6 empty] | 2025-04-19 | 15 | 273.5587 | 437.3871 | 2722.9324
[6 empty] | 2025-04-19 | 16 | 344.488 | 282.1367 | 2693.4598
[6 empty] | 2025-04-19 | 17 | 361.7552 | 435.7375 | 2855.1327
[6 empty] | 2025-04-19 | 18 | 374.0519 | 312.0579 | 3081.9563
[6 empty] | 2025-04-19 | 19 | 421.2474 | 441.8469 | 3130.6853
[6 empty] | 2025-04-19 | 20 | 501.4783 | 1074.0844 | 4198.6238
[6 empty] | 2025-04-19 | 21 | 385.9273 | 992.1304 | 3936.3485
[6 empty] | 2025-04-19 | 22 | 493.5012 | 504.4277 | 3770.9387
[6 empty] | 2025-04-19 | 23 | 556.0387 | 502.9541 | 2894.0136
[6 empty] | 2025-04-19 | 24 | 368.3164 | 396.492 | 4054.6979
[6 empty] | 2025-04-20 | 1 | 489.3378 | 300.8283 | 2641.2401
[6 empty] | 2025-04-20 | 2 | 375.4226 | 286.2051 | 2595.0108
[6 empty] | 2025-04-20 | 3 | 402.7739 | 285.4506 | 2506.1183
[6 empty] | 2025-04-20 | 4 | 417.7845 | 279.566 | 2431.0527
[6 empty] | 2025-04-20 | 5 | 348.0411 | 279.4435 | 2372.6323
[6 empty] | 2025-04-20 | 6 | 323.8399 | 279.3842 | 2366.3628
[6 empty] | 2025-04-20 | 7 | 312.959 | 248.4451 | 2508.1549
[6 empty] | 2025-04-20 | 8 | 182.4545 | 203.0269 | 2437.6306
[6 empty] | 2025-04-20 | 9 | 72.1283 | 65.9442 | 2504.07
[6 empty] | 2025-04-20 | 10 | 76.356 | 290.4208 | 2503.5279
[6 empty] | 2025-04-20 | 11 | 196.9849 | 291.2832 | 2419.6822
[6 empty] | 2025-04-20 | 12 | 289.9822 | 294.7326 | 2401.28
[6 empty] | 2025-04-20 | 13 | 264.9236 | 279.2982 | 2468.817
[6 empty] | 2025-04-20 | 14 | 262.8314 | 279.5269 | 2558.3925
[6 empty] | 2025-04-20 | 15 | 298.1092 | 294.8047 | 2402.9547
[6 empty] | 2025-04-20 | 16 | 323.1036 | 66.099 | 2460.1386
[6 empty] | 2025-04-20 | 17 | 344.4662 | 283.0391 | 2610.0269
[6 empty] | 2025-04-20 | 18 | 386.2184 | 297.2488 | 2812.0549
[6 empty] | 2025-04-20 | 19 | 530.5914 | 857.3888 | 2895.7789
[6 empty] | 2025-04-20 | 20 | 1091.2094 | 483.6271 | 2912.5778
[6 empty] | 2025-04-20 | 21 | 1112.1184 | 485.0489 | 2987.6821
[6 empty] | 2025-04-20 | 22 | 1148.4775 | 484.1229 | 2878.3021
[6 empty] | 2025-04-20 | 23 | 1123.7183 | 376.0438 | 2773.1314
[6 empty] | 2025-04-20 | 24 | 963.353 | 305.3145 | 2648.9741
[6 empty] | 2025-04-21 | 1 | 510.6077 | 285.175 | 2671.4058
[6 empty] | 2025-04-21 | 2 | 529.3974 | 277.7378 | 2593.4124
[6 empty] | 2025-04-21 | 3 | 364.1383 | 195.5311 | 2356.8961
[6 empty] | 2025-04-21 | 4 | 391.027 | 194.0499 | 2385.5036
[6 empty] | 2025-04-21 | 5 | 434.5038 | 198.524 | 2376.3087
[6 empty] | 2025-04-21 | 6 | 536.8847 | 201.7926 | 2537.6192
[6 empty] | 2025-04-21 | 7 | 850.0476 | 312.7857 | 2442.2037
[6 empty] | 2025-04-21 | 8 | 597.5878 | 302.446 | 2627.7154
[6 empty] | 2025-04-21 | 9 | 412.3701 | 284.3109 | 2849.2267
[6 empty] | 2025-04-21 | 10 | 385.4432 | 202.2964 | 2792.334
[6 empty] | 2025-04-21 | 11 | 412.305 | 197.1489 | 2769.0373
[6 empty] | 2025-04-21 | 12 | 762.255 | 116.5844 | 2575.5701
[6 empty] | 2025-04-21 | 13 | 761.5262 | 266.3584 | 3883.479
[6 empty] | 2025-04-21 | 14 | 858.3807 | 244.5667 | 3817.4944
[6 empty] | 2025-04-21 | 15 | 735.8187 | 242.7383 | 2699.2637
[6 empty] | 2025-04-21 | 16 | 865.8935 | 266.7006 | 2756.2851
[6 empty] | 2025-04-21 | 17 | 797.104 | 245.4778 | 2735.8423
[6 empty] | 2025-04-21 | 18 | 812.7345 | 301.5986 | 3924.8503
[6 empty] | 2025-04-21 | 19 | 949.8041 | 354.4777 | 4362.9531
[6 empty] | 2025-04-21 | 20 | 1037.9672 | 412.7713 | 4379.9725
[6 empty] | 2025-04-21 | 21 | 1389.6408 | 421.7035 | 3854.3619
[6 empty] | 2025-04-21 | 22 | 1018.5002 | 514.0003 | 3222.3227
[6 empty] | 2025-04-21 | 23 | 993.0277 | 457.8703 | 2888.5451
[6 empty] | 2025-04-21 | 24 | 935.0051 | 410.3402 | 3991.7206
[6 empty] | 2025-04-22 | 1 | 646.7572 | 463.7824 | 4775.292
[6 empty] | 2025-04-22 | 2 | 1014.8664 | 415.958 | 4196.6434
[6 empty] | 2025-04-22 | 3 | 720.3544 | 376.676 | 2607.3869
[6 empty] | 2025-04-22 | 4 | 863.8368 | 353.838 | 2631.7019
[6 empty] | 2025-04-22 | 5 | 792.5437 | 331.356 | 2590.9701
[6 empty] | 2025-04-22 | 6 | 859.7531 | 377.4747 | 2771.0087
[6 empty] | 2025-04-22 | 7 | 827.722 | 407.4968 | 4036.6024
[6 empty] | 2025-04-22 | 8 | 768.4699 | 400.6344 | 4010.0108
[6 empty] | 2025-04-22 | 9 | 841.0028 | 357.5982 | 2790.6647
[6 empty] | 2025-04-22 | 10 | 702.9408 | 346.1971 | 3828.3027
[6 empty] | 2025-04-22 | 11 | 767.1698 | 296.6223 | 4022.9758
[6 empty] | 2025-04-22 | 12 | 786.0515 | 300.788 | 3983.0398
[6 empty] | 2025-04-22 | 13 | 776.1693 | 346.2309 | 4325.9834
[6 empty] | 2025-04-22 | 14 | 800.4446 | 349.1998 | 3986.9534
[6 empty] | 2025-04-22 | 15 | 830.5623 | 349.0727 | 2750.8751
[6 empty] | 2025-04-22 | 16 | 857.2825 | 400.6356 | 2789.4764
[6 empty] | 2025-04-22 | 17 | 838.2774 | 396.6804 | 4279.9212
[6 empty] | 2025-04-22 | 18 | 839.0722 | 436.4269 | 4760.6935
[6 empty] | 2025-04-22 | 19 | 876.0773 | 446.6947 | 4633.7539
[6 empty] | 2025-04-22 | 20 | 1068.6687 | 509.3175 | 4868.4159
[6 empty] | 2025-04-22 | 21 | 1916.6862 | 510.0335 | 4612.0441
[6 empty] | 2025-04-22 | 22 | 1513.4215 | 1284.488 | 4630.752
[6 empty] | 2025-04-22 | 23 | 1292.6035 | 1224.8905 | 3847.8583
[6 empty] | 2025-04-22 | 24 | 1213.3278 | 482.3607 | 5002.8715
[6 empty] | 2025-04-23 | 1 | 1316.2036 | 530.673 | 2743.516
[6 empty] | 2025-04-23 | 2 | 1031.4612 | 446.1411 | 2611.8427
[6 empty] | 2025-04-23 | 3 | 1044.8381 | 420.4815 | 2599.3066
[6 empty] | 2025-04-23 | 4 | 1007.0014 | 370.1763 | 2459.8335
[6 empty] | 2025-04-23 | 5 | 981.7308 | 370.269 | 2448.7645
[6 empty] | 2025-04-23 | 6 | 995.1508 | 395.1888 | 2501.5748
[6 empty] | 2025-04-23 | 7 | 949.9624 | 430.1435 | 2514.7289
[6 empty] | 2025-04-23 | 8 | 879.9854 | 365.9037 | 2546.3548
[6 empty] | 2025-04-23 | 9 | 825.6534 | 322.2771 | 2543.7838
[6 empty] | 2025-04-23 | 10 | 855.9206 | 384.6007 | 2578.7651
[6 empty] | 2025-04-23 | 11 | 782.4482 | 258.0095 | 2591.1094
[6 empty] | 2025-04-23 | 12 | 860.4719 | 233.0969 | 2827.98
[6 empty] | 2025-04-23 | 13 | 958.9095 | 373.7103 | 2826.5405
[6 empty] | 2025-04-23 | 14 | 914.9461 | 393.1801 | 2744.8457
[6 empty] | 2025-04-23 | 15 | 868.5806 | 391.9344 | 2589.5322
[6 empty] | 2025-04-23 | 16 | 878.0884 | 390.3689 | 2640.773
[6 empty] | 2025-04-23 | 17 | 926.195 | 339.1429 | 3151.6857
[6 empty] | 2025-04-23 | 18 | 1001.061 | 522.1812 | 4368.6026
[6 empty] | 2025-04-23 | 19 | 1157.0711 | 527.6752 | 4358.4884
[6 empty] | 2025-04-23 | 20 | 2102.1085 | 530.7709 | 4617.4351
[6 empty] | 2025-04-23 | 21 | 3367.7824 | 547.6616 | 4367.9698
[6 empty] | 2025-04-23 | 22 | 1171.0236 | 1671.8569 | 3926.9543
[6 empty] | 2025-04-23 | 23 | 1149.0301 | 554.5264 | 2714.3269
[6 empty] | 2025-04-23 | 24 | 1082.4479 | 513.7906 | 4275.0995
[6 empty] | 2025-04-24 | 1 | 1158.4206 | 323.1381 | 2833.0291
[6 empty] | 2025-04-24 | 2 | 995.3437 | 284.7133 | 2770.264
[6 empty] | 2025-04-24 | 3 | 1104.7891 | 418.527 | 2631.5253
[6 empty] | 2025-04-24 | 4 | 1006.2415 | 323.6908 | 2683.0655
[6 empty] | 2025-04-24 | 5 | 825.3117 | 322.2313 | 2682.4593
[6 empty] | 2025-04-24 | 6 | 877.7397 | 332.8672 | 2636.9418
[6 empty] | 2025-04-24 | 7 | 893.2508 | 420.1453 | 2773.4012
[6 empty] | 2025-04-24 | 8 | 840.5711 | 412.5325 | 2769.1035
[6 empty] | 2025-04-24 | 9 | 776.2471 | 349.5236 | 2677.6738
[6 empty] | 2025-04-24 | 10 | 754.9627 | 445.9801 | 2711.5099
[6 empty] | 2025-04-24 | 11 | 831.1961 | 421.533 | 2752.6325
[6 empty] | 2025-04-24 | 12 | 843.3113 | 393.4631 | 2752.7512
[6 empty] | 2025-04-24 | 13 | 856.5358 | 406.1529 | 3959.0729
[6 empty] | 2025-04-24 | 14 | 894.161 | 355.6636 | 2910.516
[6 empty] | 2025-04-24 | 15 | 902.7273 | 341.7747 | 2653.9808
[6 empty] | 2025-04-24 | 16 | 1029.9796 | 390.0261 | 2675.7451
[6 empty] | 2025-04-24 | 17 | 1076.2814 | 389.161 | 3073.48
[6 empty] | 2025-04-24 | 18 | 1027.7116 | 402.2641 | 4283.3472
[6 empty] | 2025-04-24 | 19 | 1261.1103 | 402.7133 | 4547.0524
[6 empty] | 2025-04-24 | 20 | 2838.8773 | 414.6906 | 4898.7384
[6 empty] | 2025-04-24 | 21 | 1809.1942 | 425.973 | 4487.3575
[6 empty] | 2025-04-24 | 22 | 1353.4878 | 536.3656 | 4144.5347
[6 empty] | 2025-04-24 | 23 | 1433.9878 | 468.4189 | 2759.6736
[6 empty] | 2025-04-24 | 24 | 1216.3442 | 414.2888 | 4244.2846
[6 empty] | 2025-04-25 | 1 | 1185.3556 | 384.3005 | 2874.3556
[6 empty] | 2025-04-25 | 2 | 1207.6979 | 359.0932 | 2471.4345
[6 empty] | 2025-04-25 | 3 | 1004.4723 | 440.0723 | 2489.8985
[6 empty] | 2025-04-25 | 4 | 841.1303 | 386.1327 | 2402.5206
[6 empty] | 2025-04-25 | 5 | 1017.7412 | 386.2879 | 2403.3493
[6 empty] | 2025-04-25 | 6 | 924.8038 | 398.7664 | 2539.2244
[6 empty] | 2025-04-25 | 7 | 958.4279 | 468.7781 | 2497.6912
[6 empty] | 2025-04-25 | 8 | 941.8919 | 420.8417 | 2533.6829
[6 empty] | 2025-04-25 | 9 | 907.9014 | 371.42 | 2438.3565
[6 empty] | 2025-04-25 | 10 | 963.4183 | 351.2709 | 2466.4859
[6 empty] | 2025-04-25 | 11 | 902.6288 | 314.6864 | 2707.4466
[6 empty] | 2025-04-25 | 12 | 916.3593 | 334.9624 | 2755.5598
[6 empty] | 2025-04-25 | 13 | 906.5895 | 329.0559 | 3861.0687
[6 empty] | 2025-04-25 | 14 | 1043.5881 | 333.7063 | 3876.6389
[6 empty] | 2025-04-25 | 15 | 959.5957 | 353.8196 | 2675.7517
[6 empty] | 2025-04-25 | 16 | 1055.6498 | 336.998 | 2733.4859
[6 empty] | 2025-04-25 | 17 | 1088.334 | 353.1096 | 4241.0388
[6 empty] | 2025-04-25 | 18 | 1189.4891 | 378.0965 | 4380.7245
[6 empty] | 2025-04-25 | 19 | 1594.839 | 451.1453 | 4568.6104
[6 empty] | 2025-04-25 | 20 | 1854.0624 | 469.4704 | 4758.2679
[6 empty] | 2025-04-25 | 21 | 2137.7074 | 480.9779 | 4449.2061
[6 empty] | 2025-04-25 | 22 | 1052.4253 | 447.6831 | 3965.7894
[6 empty] | 2025-04-25 | 23 | 1473.2463 | 524.5365 | 2563.1342
[6 empty] | 2025-04-25 | 24 | 1347.6412 | 428.0748 | 3972.6966
[6 empty] | 2025-04-26 | 1 | 875.7316 | 419.9388 | 2717.8924
[6 empty] | 2025-04-26 | 2 | 886.3615 | 353.9222 | 2527.4513
[6 empty] | 2025-04-26 | 3 | 747.1531 | 337.4537 | 2567.9743
[6 empty] | 2025-04-26 | 4 | 829.5753 | 310.9745 | 2479.6876
[6 empty] | 2025-04-26 | 5 | 668.6561 | 481.2703 | 2483.7208
[6 empty] | 2025-04-26 | 6 | 773.5055 | 350.3585 | 2485.8818
[6 empty] | 2025-04-26 | 7 | 672.2136 | 306.95 | 2545.0914
[6 empty] | 2025-04-26 | 8 | 616.817 | 330.1812 | 2708.6568
[6 empty] | 2025-04-26 | 9 | 629.1353 | 339.5511 | 2659.7393
[6 empty] | 2025-04-26 | 10 | 623.5654 | 304.1096 | 2742.2304
[6 empty] | 2025-04-26 | 11 | 612.8712 | 304.3991 | 2669.4458
[6 empty] | 2025-04-26 | 12 | 612.9479 | 468.7164 | 2625.4915
[6 empty] | 2025-04-26 | 13 | 630.1941 | 404.6987 | 2677.227
[6 empty] | 2025-04-26 | 14 | 624.398 | 404.2057 | 2307.022
[6 empty] | 2025-04-26 | 15 | 640.0154 | 342.4531 | 2571.0481
[6 empty] | 2025-04-26 | 16 | 679.6819 | 334.6295 | 2698.2701
[6 empty] | 2025-04-26 | 17 | 614.1024 | 430.1533 | 3019.4474
[6 empty] | 2025-04-26 | 18 | 507.5385 | 66.2867 | 4096.3547
[6 empty] | 2025-04-26 | 19 | 832.9293 | 233.2223 | 4437.6388
[6 empty] | 2025-04-26 | 20 | 733.6749 | 344.665 | 4615.0476
[6 empty] | 2025-04-26 | 21 | 911.5154 | 431.0616 | 4240.3695
[6 empty] | 2025-04-26 | 22 | 791.5407 | 571.8197 | 4129.9104
[6 empty] | 2025-04-26 | 23 | 844.063 | 558.733 | 3803.0941
[6 empty] | 2025-04-26 | 24 | 783.5142 | 455.4828 | 4544.0428
[6 empty] | 2025-04-27 | 1 | 677.7886 | 480.7114 | 4301.3048
[6 empty] | 2025-04-27 | 2 | 683.3006 | 342.0464 | 4158.7387
[6 empty] | 2025-04-27 | 3 | 649.0944 | 449.5104 | 2792.8316
[6 empty] | 2025-04-27 | 4 | 438.1845 | 341.0006 | 2791.4125
[6 empty] | 2025-04-27 | 5 | 423.8792 | 332.5114 | 2700.2805
[6 empty] | 2025-04-27 | 6 | 423.0121 | 332.3516 | 2745.3724
[6 empty] | 2025-04-27 | 7 | 424.6434 | 332.4367 | 2581.2924
[6 empty] | 2025-04-27 | 8 | 426.1344 | 277.6952 | 2624.9515
[6 empty] | 2025-04-27 | 9 | 373.6449 | 66.3363 | 2632.3396
[6 empty] | 2025-04-27 | 10 | 371.359 | 635.2227 | 2632.3624
[6 empty] | 2025-04-27 | 11 | 349.4468 | 422.5031 | 2759.5329
[6 empty] | 2025-04-27 | 12 | 343.1813 | 646.2395 | 2682.6305
[6 empty] | 2025-04-27 | 13 | 336.2451 | 357.2099 | 2759.4341
[6 empty] | 2025-04-27 | 14 | 354.4141 | 276.5533 | 2808.2185
[6 empty] | 2025-04-27 | 15 | 393.541 | 277.3039 | 2487.0071
[6 empty] | 2025-04-27 | 16 | 590.4784 | 326.2738 | 2728.6251
[6 empty] | 2025-04-27 | 17 | 504.9803 | 359.1429 | 3089.4231
[6 empty] | 2025-04-27 | 18 | 547.2624 | 360.1643 | 4590.5675
[6 empty] | 2025-04-27 | 19 | 716.974 | 550.344 | 4226.6057
[6 empty] | 2025-04-27 | 20 | 816.9209 | 573.5018 | 4622.8646
[6 empty] | 2025-04-27 | 21 | 890.7233 | 1179.5686 | 4508.8926
[6 empty] | 2025-04-27 | 22 | 849.5069 | 572.4502 | 3799.9344
[6 empty] | 2025-04-27 | 23 | 821.0627 | 518.3034 | 2713.7882
[6 empty] | 2025-04-27 | 24 | 676.1535 | 360.1859 | 4505.2324
[6 empty] | 2025-04-28 | 1 | 629.0159 | 360.3661 | 2650.2881
[6 empty] | 2025-04-28 | 2 | 471.04 | 359.5862 | 2672.6746
[6 empty] | 2025-04-28 | 3 | 473.5071 | 359.6606 | 2589.9082
[6 empty] | 2025-04-28 | 4 | 581.6108 | 359.628 | 2642.5014
[6 empty] | 2025-04-28 | 5 | 583.9554 | 359.8475 | 2556.4998
[6 empty] | 2025-04-28 | 6 | 461.2595 | 361.0337 | 2522.2839
[6 empty] | 2025-04-28 | 7 | 455.9244 | 1026.8928 | 2483.5464
[6 empty] | 2025-04-28 | 8 | 556.3363 | 483.1553 | 2426.6278
[6 empty] | 2025-04-28 | 9 | 447.1268 | 300.3858 | 2570.4102
[6 empty] | 2025-04-28 | 10 | 480.0896 | 299.0722 | 2477.4443
[6 empty] | 2025-04-28 | 11 | 502.6717 | 308.4306 | 2647.129
[6 empty] | 2025-04-28 | 12 | 605.5797 | 354.8144 | 2564.7772
[6 empty] | 2025-04-28 | 13 | 485.4424 | 373.4573 | 2569.8165
[6 empty] | 2025-04-28 | 14 | 587.5419 | 384.2645 | 2457.1309
[6 empty] | 2025-04-28 | 15 | 630.7941 | 408.5228 | 2511.9756
[6 empty] | 2025-04-28 | 16 | 543.6669 | 407.1095 | 2624.8369
[6 empty] | 2025-04-28 | 17 | 907.1645 | 405.4131 | 2766.317
[6 empty] | 2025-04-28 | 18 | 661.3502 | 505.1263 | 2908.295
[6 empty] | 2025-04-28 | 19 | 884.1775 | 541.5316 | 3123.4299
[6 empty] | 2025-04-28 | 20 | 1869.4193 | 985.0545 | 2906.3911
[6 empty] | 2025-04-28 | 21 | 1946.6381 | 974.8436 | 3031.2925
[6 empty] | 2025-04-28 | 22 | 886.5821 | 951.5365 | 2824.9441
[6 empty] | 2025-04-28 | 23 | 864.0907 | 520.1006 | 2736.6501
[6 empty] | 2025-04-28 | 24 | 770.62 | 441.3726 | 2546.1904
[6 empty] | 2025-04-29 | 1 | 691.9406 | 464.0844 | 2643.0654
[6 empty] | 2025-04-29 | 2 | 693.2451 | 406.5338 | 2512.9732
[6 empty] | 2025-04-29 | 3 | 586.9642 | 361.1845 | 2534.3413
[6 empty] | 2025-04-29 | 4 | 460.1999 | 361.4442 | 2570.5821
[6 empty] | 2025-04-29 | 5 | 453.2141 | 361.513 | 2558.4625
[6 empty] | 2025-04-29 | 6 | 650.2652 | 362.1894 | 2589.8213
[6 empty] | 2025-04-29 | 7 | 487.3074 | 382.8469 | 2414.7343
[6 empty] | 2025-04-29 | 8 | 483.6896 | 353.7335 | 2379.0671
[6 empty] | 2025-04-29 | 9 | 438.754 | 389.7099 | 2557.7855
[6 empty] | 2025-04-29 | 10 | 414.162 | 282.3253 | 2560.1941
[6 empty] | 2025-04-29 | 11 | 436.3411 | 284.4467 | 2302.4382
[6 empty] | 2025-04-29 | 12 | 468.727 | 297.2929 | 2368.8946
[6 empty] | 2025-04-29 | 13 | 440.4153 | 320.3338 | 2427.1415
[6 empty] | 2025-04-29 | 14 | 447.883 | 360.4024 | 2547.1688
[6 empty] | 2025-04-29 | 15 | 529.1185 | 402.8848 | 2592.6351
[6 empty] | 2025-04-29 | 16 | 594.8249 | 419.3537 | 2633.415
[6 empty] | 2025-04-29 | 17 | 526.0322 | 402.7726 | 2741.3684
[6 empty] | 2025-04-29 | 18 | 870.44 | 465.2659 | 2754.6438
[6 empty] | 2025-04-29 | 19 | 924.3194 | 849.9944 | 2871.0432
[6 empty] | 2025-04-29 | 20 | 1061.712 | 1111.3469 | 3015.2814
[6 empty] | 2025-04-29 | 21 | 1702.4568 | 1052.4193 | 2865.7604
[6 empty] | 2025-04-29 | 22 | 734.905 | 1002.0922 | 2869.2009
[6 empty] | 2025-04-29 | 23 | 802.7871 | 576.5831 | 2820.9725
[6 empty] | 2025-04-29 | 24 | 732.7187 | 519.6953 | 2666.8196
[6 empty] | 2025-04-30 | 1 | 764.5051 | 449.4738 | 2520.9752
[6 empty] | 2025-04-30 | 2 | 681.0733 | 401.8336 | 2544.7906
[6 empty] | 2025-04-30 | 3 | 609.5605 | 361.7678 | 2571.7627
[6 empty] | 2025-04-30 | 4 | 499.7622 | 351.6015 | 2516.8254
[6 empty] | 2025-04-30 | 5 | 493.0188 | 355.0913 | 2495.8661
[6 empty] | 2025-04-30 | 6 | 631.9057 | 377.226 | 2525.5555
[6 empty] | 2025-04-30 | 7 | 518.026 | 393.3707 | 2392.9437
[6 empty] | 2025-04-30 | 8 | 484.8456 | 385.5716 | 2420.5469
[6 empty] | 2025-04-30 | 9 | 539.2107 | 384.09 | 2275.291
[6 empty] | 2025-04-30 | 10 | 466.979 | 400.0165 | 2253.0729
[6 empty] | 2025-04-30 | 11 | 588.8421 | 406.0985 | 2262.927
[6 empty] | 2025-04-30 | 12 | 570.1559 | 423.6962 | 2437.9534
[6 empty] | 2025-04-30 | 13 | 776.4633 | 424.1008 | 2571.85
[6 empty] | 2025-04-30 | 14 | 709.5997 | 428.4756 | 2715.9378
[6 empty] | 2025-04-30 | 15 | 821.6061 | 450.7544 | 2572.8176
[6 empty] | 2025-04-30 | 16 | 635.9102 | 456.562 | 2610.5828
[6 empty] | 2025-04-30 | 17 | 899.1434 | 476.9737 | 2620.7662
[6 empty] | 2025-04-30 | 18 | 1018.834 | 462.0449 | 2737.7429
[6 empty] | 2025-04-30 | 19 | 980.7145 | 563.5155 | 2780.3378
[6 empty] | 2025-04-30 | 20 | 767.7507 | 1160.8192 | 2764.8741
[6 empty] | 2025-04-30 | 21 | 976.4233 | 1127.6468 | 2773.6401
[6 empty] | 2025-04-30 | 22 | 980.6887 | 1064.9547 | 2668.4629
[6 empty] | 2025-04-30 | 23 | 1111.6028 | 1082.6382 | 2659.1952
[6 empty] | 2025-04-30 | 24 | 813.8641 | 491.0244 | 2513.3433
[6 empty] | 2025-05-01 | 1 | 681.948 | 461.9831 | 2515.7709
[6 empty] | 2025-05-01 | 2 | 624.2009 | 413.8061 | 2382.3801
[6 empty] | 2025-05-01 | 3 | 581.3551 | 372.82 | 2500.5113
[6 empty] | 2025-05-01 | 4 | 540.1725 | 346.5381 | 2400.6894
[6 empty] | 2025-05-01 | 5 | 534.5008 | 336.898 | 2372.1352
[6 empty] | 2025-05-01 | 6 | 528.5998 | 335.7458 | 2407.829
[6 empty] | 2025-05-01 | 7 | 545.008 | 333.794 | 2332.6648
[6 empty] | 2025-05-01 | 8 | 486.0791 | 325.3128 | 2320.6488
[6 empty] | 2025-05-01 | 9 | 442.359 | 338.0965 | 2298.5902
[6 empty] | 2025-05-01 | 10 | 448.9947 | 361.8927 | 2197.7379
[6 empty] | 2025-05-01 | 11 | 442.6246 | 384.8286 | 2189.3151
[6 empty] | 2025-05-01 | 12 | 446.2403 | 373.9425 | 2275.1858
[6 empty] | 2025-05-01 | 13 | 451.3505 | 357.5589 | 2377.0953
[6 empty] | 2025-05-01 | 14 | 468.0985 | 362.6227 | 2299.96
[6 empty] | 2025-05-01 | 15 | 458.4463 | 365.3225 | 2412.1381
[6 empty] | 2025-05-01 | 16 | 463.5806 | 378.0517 | 2436.325
[6 empty] | 2025-05-01 | 17 | 511.9037 | 388.2822 | 2484.5417
[6 empty] | 2025-05-01 | 18 | 515.711 | 439.3241 | 2580.5662
[6 empty] | 2025-05-01 | 19 | 575.9386 | 569.7371 | 2653.5485
[6 empty] | 2025-05-01 | 20 | 845.3908 | 606.2287 | 2606.9356
[6 empty] | 2025-05-01 | 21 | 822.2673 | 1215.9409 | 2518.1057
[6 empty] | 2025-05-01 | 22 | 921.2153 | 603.2508 | 2555.2745
[6 empty] | 2025-05-01 | 23 | 878.6344 | 526.7288 | 2566.562
[6 empty] | 2025-05-01 | 24 | 670.4237 | 438.7443 | 2441.1424
[6 empty] | 2025-05-02 | 1 | 752.6659 | 436.8111 | 2394.6468
[6 empty] | 2025-05-02 | 2 | 858.121 | 385.3009 | 2229.5633
[6 empty] | 2025-05-02 | 3 | 820.4077 | 359.3696 | 2318.3228
[6 empty] | 2025-05-02 | 4 | 722.2928 | 354.7108 | 2233.4651
[6 empty] | 2025-05-02 | 5 | 541.653 | 355.5124 | 2233.6834
[6 empty] | 2025-05-02 | 6 | 546.5103 | 361.7519 | 2320.1906
[6 empty] | 2025-05-02 | 7 | 602.3818 | 391.1683 | 2176.1531
[6 empty] | 2025-05-02 | 8 | 791.6767 | 385.4659 | 2255.8593
[6 empty] | 2025-05-02 | 9 | 778.7061 | 364.9535 | 2241.7042
[6 empty] | 2025-05-02 | 10 | 857.6984 | 404.5154 | 2210.2312
[6 empty] | 2025-05-02 | 11 | 871.0067 | 419.3381 | 2166.989
[6 empty] | 2025-05-02 | 12 | 827.1092 | 428.6085 | 2380.2966
[6 empty] | 2025-05-02 | 13 | 868.9729 | 453.8214 | 2450.7736
[6 empty] | 2025-05-02 | 14 | 847.2431 | 457.3035 | 2311.6712
[6 empty] | 2025-05-02 | 15 | 903.6125 | 461.4383 | 2432.6881
[6 empty] | 2025-05-02 | 16 | 914.1445 | 477.3346 | 2509.9762
[6 empty] | 2025-05-02 | 17 | 739.4314 | 480.7778 | 2514.0758
[6 empty] | 2025-05-02 | 18 | 849.5194 | 510.1464 | 2597.9061
[6 empty] | 2025-05-02 | 19 | 1022.429 | 542.3224 | 2606.1525
[6 empty] | 2025-05-02 | 20 | 1359.705 | 1334.2845 | 2614.0893
[6 empty] | 2025-05-02 | 21 | 1332.2741 | 1373.7226 | 2606.9366
[6 empty] | 2025-05-02 | 22 | 1106.8669 | 1313.6351 | 2599.5634
[6 empty] | 2025-05-02 | 23 | 1055.9204 | 523.3287 | 2519.6596
[6 empty] | 2025-05-02 | 24 | 1005.5137 | 471.6349 | 2438.2388
[6 empty] | 2025-05-03 | 1 | 832.8727 | 339.33 | 2442.722
[6 empty] | 2025-05-03 | 2 | 690.5866 | 428.5428 | 2338.3414
[6 empty] | 2025-05-03 | 3 | 858.3392 | 339.9013 | 2380.8113
[6 empty] | 2025-05-03 | 4 | 815.7044 | 335.3923 | 2246.7147
[6 empty] | 2025-05-03 | 5 | 703.1804 | 334.7595 | 2026.9094
[6 empty] | 2025-05-03 | 6 | 788.8418 | 334.4777 | 2084.477
[6 empty] | 2025-05-03 | 7 | 783.9201 | 337.4465 | 2285.4615
[6 empty] | 2025-05-03 | 8 | 737.1062 | 420.0481 | 2277.6558
[6 empty] | 2025-05-03 | 9 | 698.5462 | 306.5576 | 2340.459
[6 empty] | 2025-05-03 | 10 | 734.5219 | 402.4403 | 2337.2403
[6 empty] | 2025-05-03 | 11 | 729.1725 | 440.8593 | 2317.2205
[6 empty] | 2025-05-03 | 12 | 754.3346 | 365.1903 | 2370.7385
[6 empty] | 2025-05-03 | 13 | 763.5022 | 311.7481 | 2386.7611
[6 empty] | 2025-05-03 | 14 | 782.0605 | 349.9642 | 2803.9659
[6 empty] | 2025-05-03 | 15 | 789.0901 | 348.9414 | 2379.867
[6 empty] | 2025-05-03 | 16 | 835.5849 | 352.549 | 2384.5281
[6 empty] | 2025-05-03 | 17 | 558.0442 | 326.9627 | 2406.9352
[6 empty] | 2025-05-03 | 18 | 536.5981 | 366.4536 | 2500.6489
[6 empty] | 2025-05-03 | 19 | 735.8086 | 437.1742 | 2564.0867
[6 empty] | 2025-05-03 | 20 | 744.1968 | 438.0687 | 2616.0603
[6 empty] | 2025-05-03 | 21 | 948.908 | 437.9128 | 2525.5532
[6 empty] | 2025-05-03 | 22 | 604.0579 | 433.0921 | 2572.0586
[6 empty] | 2025-05-03 | 23 | 722.0418 | 375.4698 | 2556.8065
[6 empty] | 2025-05-03 | 24 | 538.8338 | 354.0316 | 2448.5637
[6 empty] | 2025-05-04 | 1 | 699.0915 | 516.8612 | 2426.0113
[6 empty] | 2025-05-04 | 2 | 610.0228 | 430.175 | 2275.371
[6 empty] | 2025-05-04 | 3 | 600.1254 | 525.7402 | 2271.7677
[6 empty] | 2025-05-04 | 4 | 576.3487 | 509.719 | 2267.5811
[6 empty] | 2025-05-04 | 5 | 488.6948 | 508.3745 | 2249.3873
[6 empty] | 2025-05-04 | 6 | 492.2594 | 546.5151 | 2245.5658
[6 empty] | 2025-05-04 | 7 | 483.5381 | 501.1171 | 2226.7347
[6 empty] | 2025-05-04 | 8 | 454.3989 | 426.1641 | 2258.0107
[6 empty] | 2025-05-04 | 9 | 332.6843 | 410.3247 | 2196.0762
[6 empty] | 2025-05-04 | 10 | 351.047 | 409.0378 | 2188.0361
[6 empty] | 2025-05-04 | 11 | 351.0461 | 421.8717 | 2266.4515
[6 empty] | 2025-05-04 | 12 | 353.9367 | 299.5585 | 2297.3671
[6 empty] | 2025-05-04 | 13 | 354.8045 | 279.3693 | 2298.5758
[6 empty] | 2025-05-04 | 14 | 361.4611 | 295.1173 | 2246.3245
[6 empty] | 2025-05-04 | 15 | 389.6409 | 295.5104 | 2218.6192
[6 empty] | 2025-05-04 | 16 | 402.6994 | 296.0199 | 2255.0938
[6 empty] | 2025-05-04 | 17 | 419.0038 | 300.1214 | 2317.4858
[6 empty] | 2025-05-04 | 18 | 431.0292 | 362.47 | 2427.0606
[6 empty] | 2025-05-04 | 19 | 591.7096 | 421.1588 | 2517.9528
[6 empty] | 2025-05-04 | 20 | 633.752 | 444.4729 | 2674.2371
[6 empty] | 2025-05-04 | 21 | 726.2266 | 517.2178 | 2678.8912
[6 empty] | 2025-05-04 | 22 | 768.2151 | 485.555 | 2599.3238
[6 empty] | 2025-05-04 | 23 | 796.6904 | 438.0945 | 2564.5202
[6 empty] | 2025-05-04 | 24 | 852.0725 | 436.2798 | 2474.352
[6 empty] | 2025-05-05 | 1 | 736.9579 | 362.9893 | 2238.5498
[6 empty] | 2025-05-05 | 2 | 520.1063 | 312.1267 | 2244.4566
[6 empty] | 2025-05-05 | 3 | 650.9679 | 309.6415 | 2122.1067
[6 empty] | 2025-05-05 | 4 | 776.0361 | 309.0522 | 2277.3737
[6 empty] | 2025-05-05 | 5 | 627.6939 | 315.1789 | 2227.7019
[6 empty] | 2025-05-05 | 6 | 653.0738 | 329.9879 | 2409.0708
[6 empty] | 2025-05-05 | 7 | 770.8077 | 341.8832 | 2325.7267
[6 empty] | 2025-05-05 | 8 | 803.1842 | 353.4927 | 2220.3657
[6 empty] | 2025-05-05 | 9 | 749.7362 | 377.7511 | 2184.7956
[6 empty] | 2025-05-05 | 10 | 709.801 | 386.7766 | 2172.5804
[6 empty] | 2025-05-05 | 11 | 753.745 | 394.7695 | 2226.5099
[6 empty] | 2025-05-05 | 12 | 533.7445 | 404.0363 | 2259.4579
[6 empty] | 2025-05-05 | 13 | 842.4821 | 419.5417 | 2222.9299
[6 empty] | 2025-05-05 | 14 | 851.0797 | 419.7978 | 2306.0824
[6 empty] | 2025-05-05 | 15 | 778.4313 | 457.9595 | 2278.5681
[6 empty] | 2025-05-05 | 16 | 830.2389 | 454.9779 | 2330.1741
[6 empty] | 2025-05-05 | 17 | 901.1043 | 423.6638 | 2405.6636
[6 empty] | 2025-05-05 | 18 | 957.7619 | 453.325 | 2537.1734
[6 empty] | 2025-05-05 | 19 | 974.2511 | 474.8562 | 2570.7277
[6 empty] | 2025-05-05 | 20 | 1073.8119 | 476.6091 | 2745.1341
[6 empty] | 2025-05-05 | 21 | 1034.5915 | 510.317 | 2647.9885
[6 empty] | 2025-05-05 | 22 | 1101.7992 | 463.4168 | 2570.1493
[6 empty] | 2025-05-05 | 23 | 1144.0669 | 416.2735 | 2517.2546
[6 empty] | 2025-05-05 | 24 | 1009.5479 | 385.1054 | 2558.9501
[6 empty] | 2025-05-06 | 1 | 567.8832 | 333.6084 | 2486.7327
[6 empty] | 2025-05-06 | 2 | 734.6341 | 329.9008 | 2334.6801
[6 empty] | 2025-05-06 | 3 | 727.4706 | 327.3883 | 2224.1977
[6 empty] | 2025-05-06 | 4 | 613.8322 | 327.1455 | 2540.4914
[6 empty] | 2025-05-06 | 5 | 515.5213 | 327.3377 | 2540.3453
[6 empty] | 2025-05-06 | 6 | 768.2188 | 328.167 | 2290.4751
[6 empty] | 2025-05-06 | 7 | 590.6622 | 332.471 | 2388.4504
[6 empty] | 2025-05-06 | 8 | 707.7277 | 337.099 | 2149.6915
[6 empty] | 2025-05-06 | 9 | 722.5773 | 335.0611 | 2307.8182
[6 empty] | 2025-05-06 | 10 | 546.018 | 340.6853 | 2304.0525
[6 empty] | 2025-05-06 | 11 | 612.2364 | 363.4111 | 2116.4659
[6 empty] | 2025-05-06 | 12 | 831.9307 | 387.0414 | 2296.2554
[6 empty] | 2025-05-06 | 13 | 685.2391 | 383.1421 | 2336.7446
[6 empty] | 2025-05-06 | 14 | 714.2395 | 406.9631 | 2282.3919
[6 empty] | 2025-05-06 | 15 | 652.2928 | 416.1413 | 2456.7702
[6 empty] | 2025-05-06 | 16 | 621.1131 | 417.0458 | 2522.4005
[6 empty] | 2025-05-06 | 17 | 942.9517 | 426.3978 | 2604.1273
[6 empty] | 2025-05-06 | 18 | 982.8284 | 461.5719 | 2732.0142
[6 empty] | 2025-05-06 | 19 | 1001.7667 | 520.8043 | 2950.0636
[6 empty] | 2025-05-06 | 20 | 1279.1665 | 531.4509 | 2969.9918
[6 empty] | 2025-05-06 | 21 | 1230.55 | 1436.0134 | 2966.3358
[6 empty] | 2025-05-06 | 22 | 1326.4315 | 1291.9486 | 2754.6893
[6 empty] | 2025-05-06 | 23 | 1157.8293 | 498.8444 | 2636.2385
[6 empty] | 2025-05-06 | 24 | 1332.054 | 433.2426 | 2569.8453
[6 empty] | 2025-05-07 | 1 | 997.6807 | 598.5769 | 2282.2939
[6 empty] | 2025-05-07 | 2 | 945.5239 | 480.0383 | 2238.8426
[6 empty] | 2025-05-07 | 3 | 982.4244 | 434.8704 | 2244.2868
[6 empty] | 2025-05-07 | 4 | 822.9647 | 415.2204 | 2234.3719
[6 empty] | 2025-05-07 | 5 | 996.0654 | 471.0381 | 2195.8982
[6 empty] | 2025-05-07 | 6 | 840.5304 | 477.3805 | 2289.464
[6 empty] | 2025-05-07 | 7 | 743.7064 | 513.1845 | 2240.213
[6 empty] | 2025-05-07 | 8 | 636.5286 | 513.5689 | 2220.8411
[6 empty] | 2025-05-07 | 9 | 724.6514 | 536.9196 | 2242.2993
[6 empty] | 2025-05-07 | 10 | 707.442 | 494.7483 | 2273.6962
[6 empty] | 2025-05-07 | 11 | 847.1546 | 501.8842 | 2102.9225
[6 empty] | 2025-05-07 | 12 | 722.9314 | 517.7619 | 2201.2721
[6 empty] | 2025-05-07 | 13 | 711.5408 | 642.6078 | 2241.4021
[6 empty] | 2025-05-07 | 14 | 860.4687 | 556.8089 | 2206.3573
[6 empty] | 2025-05-07 | 15 | 805.1811 | 605.6542 | 2208.1134
[6 empty] | 2025-05-07 | 16 | 1321.9553 | 600.6894 | 2242.3984
[6 empty] | 2025-05-07 | 17 | 912.831 | 577.4259 | 2377.1267
[6 empty] | 2025-05-07 | 18 | 940.4969 | 615.4083 | 2542.7359
[6 empty] | 2025-05-07 | 19 | 1037.4944 | 1291.4282 | 2721.0721
[6 empty] | 2025-05-07 | 20 | 1188.7559 | 1399.619 | 2758.8249
[6 empty] | 2025-05-07 | 21 | 1203.3491 | 1523.8207 | 2792.5419
[6 empty] | 2025-05-07 | 22 | 1186.6178 | 1555.9466 | 2724.3108
[6 empty] | 2025-05-07 | 23 | 1099.2491 | 1359.1533 | 2514.5711
[6 empty] | 2025-05-07 | 24 | 908.0492 | 623.642 | 2448.3078
[6 empty] | 2025-05-08 | 1 | 1293.996 | 738.7475 | 2890.7727
[6 empty] | 2025-05-08 | 2 | 1102.5718 | 604.493 | 2228.6481
[6 empty] | 2025-05-08 | 3 | 1148.4288 | 563.3924 | 2639.426
[6 empty] | 2025-05-08 | 4 | 1028.5696 | 528.5165 | 2530.5141
[6 empty] | 2025-05-08 | 5 | 1146.111 | 528.9429 | 2531.5189
[6 empty] | 2025-05-08 | 6 | 976.2199 | 560.6518 | 2536.3811
[6 empty] | 2025-05-08 | 7 | 1076.4881 | 565.736 | 2534.899
[6 empty] | 2025-05-08 | 8 | 899.6855 | 565.0997 | 2293.9191
[6 empty] | 2025-05-08 | 9 | 975.0022 | 520.3272 | 2322.2009
[6 empty] | 2025-05-08 | 10 | 989.7436 | 567.2068 | 1954.2787
[6 empty] | 2025-05-08 | 11 | 953.9233 | 663.4311 | 2145.8968
[6 empty] | 2025-05-08 | 12 | 953.9033 | 694.8617 | 2170.3454
[6 empty] | 2025-05-08 | 13 | 944.0176 | 718.615 | 2081.6063
[6 empty] | 2025-05-08 | 14 | 1013.6772 | 755.6005 | 2557.841
[6 empty] | 2025-05-08 | 15 | 966.6977 | 736.9472 | 2540.3156
[6 empty] | 2025-05-08 | 16 | 1028.0733 | 794.3503 | 2783.8483
[6 empty] | 2025-05-08 | 17 | 1197.4831 | 838.3081 | 2705.8586
[6 empty] | 2025-05-08 | 18 | 1209.9878 | 946.9348 | 3679.5407
[6 empty] | 2025-05-08 | 19 | 1335.7107 | 1443.5929 | 4019.0665
[6 empty] | 2025-05-08 | 20 | 1348.5886 | 1724.1579 | 4462.8564
[6 empty] | 2025-05-08 | 21 | 1336.1389 | 2088.6519 | 4057.3115
[6 empty] | 2025-05-08 | 22 | 1260.4026 | 1646.207 | 4050.4353
[6 empty] | 2025-05-08 | 23 | 1196.3524 | 1427.3048 | 3045.0795
[6 empty] | 2025-05-08 | 24 | 1244.0171 | 831.8009 | 2843.2254
[6 empty] | 2025-05-09 | 1 | 1283.184 | 842.3183 | 2960.0475
[6 empty] | 2025-05-09 | 2 | 1062.4577 | 778.9903 | 2657.0107
[6 empty] | 2025-05-09 | 3 | 1266.6815 | 612.1624 | 2770.0483
[6 empty] | 2025-05-09 | 4 | 1179.5103 | 579.6109 | 2593.6938
[6 empty] | 2025-05-09 | 5 | 1093.7794 | 579.249 | 2479.1743
[6 empty] | 2025-05-09 | 6 | 865.6582 | 579.2899 | 2474.8088
[6 empty] | 2025-05-09 | 7 | 722.4938 | 579.7916 | 2418.65
[6 empty] | 2025-05-09 | 8 | 871.8576 | 571.0263 | 2433.6527
[6 empty] | 2025-05-09 | 9 | 1074.9643 | 562.2239 | 2424.3842
[6 empty] | 2025-05-09 | 10 | 1002.5545 | 570.9433 | 2492.1419
[6 empty] | 2025-05-09 | 11 | 1001.4875 | 623.2165 | 2570.3198
[6 empty] | 2025-05-09 | 12 | 1030.4177 | 752.2673 | 2678.9619
[6 empty] | 2025-05-09 | 13 | 1012.1231 | 636.8289 | 2762.8094
[6 empty] | 2025-05-09 | 14 | 1026.1771 | 920.9138 | 2671.9081
[6 empty] | 2025-05-09 | 15 | 976.7314 | 1173.0456 | 2968.8046
[6 empty] | 2025-05-09 | 16 | 1071.1784 | 1216.0702 | 2830.4807
[6 empty] | 2025-05-09 | 17 | 1045.3513 | 1234.9697 | 2904.4001
[6 empty] | 2025-05-09 | 18 | 1052.0025 | 1995.8003 | 3253.9594
[6 empty] | 2025-05-09 | 19 | 1173.5916 | 3429.7763 | 4036.3917
[6 empty] | 2025-05-09 | 20 | 1371.7174 | 3579.9968 | 3868.6515
[6 empty] | 2025-05-09 | 21 | 1582.0891 | 3537.7086 | 3698.0933
[6 empty] | 2025-05-09 | 22 | 1244.6909 | 3531.8249 | 2984.8987
[6 empty] | 2025-05-09 | 23 | 1122.1864 | 2482.891 | 2835.5196
[6 empty] | 2025-05-09 | 24 | 1386.1397 | 2016.4054 | 2876.7334
[6 empty] | 2025-05-10 | 1 | 1422.9614 | 2460.536 | 2721.9332
[6 empty] | 2025-05-10 | 2 | 911.4905 | 1335.8688 | 2768.39
[6 empty] | 2025-05-10 | 3 | 1014.1928 | 1271.0883 | 2708.9535
[6 empty] | 2025-05-10 | 4 | 914.3047 | 1277.0464 | 2533.2139
[6 empty] | 2025-05-10 | 5 | 936.7895 | 573.1386 | 2702.7158
[6 empty] | 2025-05-10 | 6 | 799.7343 | 561.5091 | 2704.1755
[6 empty] | 2025-05-10 | 7 | 722.9771 | 491.4363 | 2630.8433
[6 empty] | 2025-05-10 | 8 | 625.5126 | 469.8192 | 2480.3679
[6 empty] | 2025-05-10 | 9 | 539.7176 | 452.9728 | 2432.4937
[6 empty] | 2025-05-10 | 10 | 535.4105 | 476.1536 | 2509.4244
[6 empty] | 2025-05-10 | 11 | 537.9014 | 545.7868 | 2600.3803
[6 empty] | 2025-05-10 | 12 | 525.0377 | 558.0994 | 2697.6831
[6 empty] | 2025-05-10 | 13 | 540.3608 | 854.5377 | 2700.002
[6 empty] | 2025-05-10 | 14 | 538.1938 | 908.2452 | 2810.3653
[6 empty] | 2025-05-10 | 15 | 542.9113 | 1045.4156 | 2860.0785
[6 empty] | 2025-05-10 | 16 | 561.6644 | 1054.3416 | 2842.7427
[6 empty] | 2025-05-10 | 17 | 586.173 | 982.6009 | 2691.5764
[6 empty] | 2025-05-10 | 18 | 626.1422 | 1248.2355 | 2781.0491
[6 empty] | 2025-05-10 | 19 | 771.4805 | 2525.0106 | 3326.7323
[6 empty] | 2025-05-10 | 20 | 1024.45 | 2522.3395 | 3298.996
[6 empty] | 2025-05-10 | 21 | 1167.8167 | 2577.5719 | 3115.8424
[6 empty] | 2025-05-10 | 22 | 1020.4548 | 2057.5732 | 2991.8761
[6 empty] | 2025-05-10 | 23 | 712.0045 | 1955.7643 | 2842.4695
[6 empty] | 2025-05-10 | 24 | 739.1492 | 1859.9207 | 2682.6487
[6 empty] | 2025-05-11 | 1 | 550.2766 | 1546.3384 | 2764.9851
[6 empty] | 2025-05-11 | 2 | 537.3852 | 1563.5487 | 2647.0992
[6 empty] | 2025-05-11 | 3 | 534.4568 | 580.2338 | 2651.863
[6 empty] | 2025-05-11 | 4 | 518.8879 | 549.9672 | 2638.7943
[6 empty] | 2025-05-11 | 5 | 513.0282 | 505.7971 | 2609.2016
[6 empty] | 2025-05-11 | 6 | 518.3757 | 474.3893 | 2599.4564
[6 empty] | 2025-05-11 | 7 | 498.5949 | 463.0582 | 2542.29
[6 empty] | 2025-05-11 | 8 | 481.8163 | 401.917 | 2476.2972
[6 empty] | 2025-05-11 | 9 | 391.8291 | 403.187 | 2377.0249
[6 empty] | 2025-05-11 | 10 | 365.5195 | 454.9731 | 2432.2869
[6 empty] | 2025-05-11 | 11 | 359.9456 | 550.1716 | 2613.4243
[6 empty] | 2025-05-11 | 12 | 365.2565 | 1013.4954 | 2500.1992
[6 empty] | 2025-05-11 | 13 | 385.7239 | 1030.1638 | 2619.0618
[6 empty] | 2025-05-11 | 14 | 425.935 | 1619.9565 | 2636.6702
[6 empty] | 2025-05-11 | 15 | 443.5769 | 1474.9206 | 2691.5991
[6 empty] | 2025-05-11 | 16 | 456.5405 | 2276.8205 | 2793.6088
[6 empty] | 2025-05-11 | 17 | 490.7844 | 2870.6675 | 2864.9503
[6 empty] | 2025-05-11 | 18 | 519.3369 | 3017.8786 | 2946.4768
[6 empty] | 2025-05-11 | 19 | 569.4125 | 3346.1223 | 3702.0695
[6 empty] | 2025-05-11 | 20 | 607.3794 | 2787.3534 | 3982.5439
[6 empty] | 2025-05-11 | 21 | 772.6754 | 2956.2156 | 3702.7941
[6 empty] | 2025-05-11 | 22 | 610.0935 | 2550.5593 | 3683.9662
[6 empty] | 2025-05-11 | 23 | 611.0495 | 2389.3017 | 2825.8503
[6 empty] | 2025-05-11 | 24 | 576.3774 | 1859.6525 | 2711.9689
[6 empty] | 2025-05-12 | 1 | 561.2091 | 609.5613 | 2878.789
[6 empty] | 2025-05-12 | 2 | 547.4388 | 572.3768 | 2850.768
[6 empty] | 2025-05-12 | 3 | 532.75 | 483.4592 | 2792.4365
[6 empty] | 2025-05-12 | 4 | 517.4915 | 451.5633 | 2659.527
[6 empty] | 2025-05-12 | 5 | 508.7216 | 413.1766 | 2638.8771
[6 empty] | 2025-05-12 | 6 | 521.5647 | 438.6922 | 2648.3996
[6 empty] | 2025-05-12 | 7 | 526.3319 | 454.8333 | 2665.4812
[6 empty] | 2025-05-12 | 8 | 527.4863 | 493.9097 | 2669.031
[6 empty] | 2025-05-12 | 9 | 540.5297 | 506.7957 | 2657.2371
[6 empty] | 2025-05-12 | 10 | 547.3509 | 954.6297 | 2660.5852
[6 empty] | 2025-05-12 | 11 | 536.0398 | 891.4064 | 2892.9577
[6 empty] | 2025-05-12 | 12 | 562.762 | 852.1235 | 2691.761
[6 empty] | 2025-05-12 | 13 | 569.8747 | 594.3691 | 2723.9247
[6 empty] | 2025-05-12 | 14 | 609.6297 | 985.5799 | 2718.0282
[6 empty] | 2025-05-12 | 15 | 602.6395 | 890.2413 | 2734.5517
[6 empty] | 2025-05-12 | 16 | 633.6035 | 909.4292 | 2941.6295
[6 empty] | 2025-05-12 | 17 | 621.0251 | 870.0784 | 2828.2141
[6 empty] | 2025-05-12 | 18 | 606.3959 | 824.5982 | 2997.3826
[6 empty] | 2025-05-12 | 19 | 621.07 | 1024.5101 | 3057.0063
[6 empty] | 2025-05-12 | 20 | 790.9858 | 822.9881 | 3712.7958
[6 empty] | 2025-05-12 | 21 | 750.3424 | 885.9777 | 2970.1996
[6 empty] | 2025-05-12 | 22 | 711.0826 | 1025.1965 | 2957.4516
[6 empty] | 2025-05-12 | 23 | 640.6616 | 1026.7607 | 3045.0358
[6 empty] | 2025-05-12 | 24 | 697.2064 | 1018.2899 | 2889.6405
[6 empty] | 2025-05-13 | 1 | 734.9887 | 610.9071 | 2640.462
[6 empty] | 2025-05-13 | 2 | 613.34 | 521.7705 | 2575.0971
[6 empty] | 2025-05-13 | 3 | 588.4083 | 469.7281 | 2582.4881
[6 empty] | 2025-05-13 | 4 | 546.2783 | 453.0874 | 2544.9752
[6 empty] | 2025-05-13 | 5 | 541.1514 | 437.685 | 2526.1377
[6 empty] | 2025-05-13 | 6 | 551.2216 | 435.7985 | 2581.1963
[6 empty] | 2025-05-13 | 7 | 543.7703 | 419.8377 | 2630.6075
[6 empty] | 2025-05-13 | 8 | 527.2334 | 483.9121 | 2646.0118
[6 empty] | 2025-05-13 | 9 | 513.6197 | 481.1296 | 2587.4381
[6 empty] | 2025-05-13 | 10 | 513.9943 | 460.0579 | 2546.7276
[6 empty] | 2025-05-13 | 11 | 485.3832 | 416.9988 | 2574.3513
[6 empty] | 2025-05-13 | 12 | 502.7888 | 416.3584 | 2669.8059
[6 empty] | 2025-05-13 | 13 | 521.2166 | 414.9243 | 2767.9435
[6 empty] | 2025-05-13 | 14 | 613.7872 | 413.555 | 2674.5023
[6 empty] | 2025-05-13 | 15 | 623.2645 | 434.9669 | 2884.5328
[6 empty] | 2025-05-13 | 16 | 709.8054 | 684.7537 | 2998.2414
[6 empty] | 2025-05-13 | 17 | 952.2505 | 445.5904 | 3048.4554
[6 empty] | 2025-05-13 | 18 | 970.8657 | 449.5477 | 3217.9178
[6 empty] | 2025-05-13 | 19 | 892.055 | 533.4059 | 3227.5226
[6 empty] | 2025-05-13 | 20 | 1506.5254 | 848.4145 | 3764.8062
[6 empty] | 2025-05-13 | 21 | 1651.8233 | 882.967 | 3056.7654
[6 empty] | 2025-05-13 | 22 | 993.9583 | 841.2623 | 3063.3451
[6 empty] | 2025-05-13 | 23 | 884.5435 | 581.3089 | 2912.1606
[6 empty] | 2025-05-13 | 24 | 884.1242 | 504.6361 | 2713.6819
[6 empty] | 2025-05-14 | 1 | 637.8106 | 505.1201 | 2626.4786
[6 empty] | 2025-05-14 | 2 | 654.5595 | 435.518 | 2343.1619
[6 empty] | 2025-05-14 | 3 | 599.3977 | 417.9774 | 2334.401
[6 empty] | 2025-05-14 | 4 | 558.4438 | 409.7833 | 2232.3206
[6 empty] | 2025-05-14 | 5 | 553.9773 | 410.2092 | 2234.7534
[6 empty] | 2025-05-14 | 6 | 552.9236 | 411.6197 | 2392.8115
[6 empty] | 2025-05-14 | 7 | 535.7734 | 423.0629 | 2393.8226
[6 empty] | 2025-05-14 | 8 | 511.1264 | 516.147 | 2454.8214
[6 empty] | 2025-05-14 | 9 | 554.0489 | 481.2692 | 2574.0336
[6 empty] | 2025-05-14 | 10 | 570.6676 | 511.2997 | 2494.4022
[6 empty] | 2025-05-14 | 11 | 601.7127 | 499.7676 | 2657.2395
[6 empty] | 2025-05-14 | 12 | 621.041 | 466.727 | 2656.3156
[6 empty] | 2025-05-14 | 13 | 702.8906 | 474.7798 | 2697.4979
[6 empty] | 2025-05-14 | 14 | 783.6823 | 467.4619 | 2731.3535
[6 empty] | 2025-05-14 | 15 | 798.1586 | 458.6584 | 2742.4825
[6 empty] | 2025-05-14 | 16 | 795.894 | 405.4008 | 2786.4808
[6 empty] | 2025-05-14 | 17 | 648.1541 | 470.1023 | 2841.9995
[6 empty] | 2025-05-14 | 18 | 670.9904 | 589.9086 | 3131.0359
[6 empty] | 2025-05-14 | 19 | 749.3003 | 523.1779 | 3073.9927
[6 empty] | 2025-05-14 | 20 | 1520.1887 | 1156.4138 | 3071.5461
[6 empty] | 2025-05-14 | 21 | 2495.0301 | 524.8327 | 3078.4058
[6 empty] | 2025-05-14 | 22 | 1391.7034 | 1055.7754 | 2881.8358
[6 empty] | 2025-05-14 | 23 | 852.1975 | 1004.0454 | 2863.7757
[6 empty] | 2025-05-14 | 24 | 830.3681 | 535.6404 | 2698.7975
[6 empty] | 2025-05-15 | 1 | 841.5358 | 458.2561 | 2692.0263
[6 empty] | 2025-05-15 | 2 | 741.0484 | 397.1352 | 2674.9353
[6 empty] | 2025-05-15 | 3 | 1067.2541 | 378.7491 | 2584.4733
[6 empty] | 2025-05-15 | 4 | 936.002 | 365.6599 | 2714.4821
[6 empty] | 2025-05-15 | 5 | 941.5418 | 378.5013 | 2679.8467
[6 empty] | 2025-05-15 | 6 | 715.7232 | 397.9769 | 2716.2641
[6 empty] | 2025-05-15 | 7 | 629.587 | 403.6355 | 2719.0311
[6 empty] | 2025-05-15 | 8 | 665.3334 | 341.7263 | 2399.3896
[6 empty] | 2025-05-15 | 9 | 670.7047 | 321.6925 | 2496.384
[6 empty] | 2025-05-15 | 10 | 813.3652 | 314.3788 | 2451.334
[6 empty] | 2025-05-15 | 11 | 623.9682 | 316.67 | 2566.7064
[6 empty] | 2025-05-15 | 12 | 625.0256 | 319.8045 | 2614.6891
[6 empty] | 2025-05-15 | 13 | 876.3864 | 322.5268 | 2570.3358
[6 empty] | 2025-05-15 | 14 | 998.4403 | 323.8856 | 2635.768
[6 empty] | 2025-05-15 | 15 | 1053.7399 | 324.1353 | 2733.5613
[6 empty] | 2025-05-15 | 16 | 1322.3752 | 325.7348 | 2804.9759
[6 empty] | 2025-05-15 | 17 | 1355.3229 | 338.2725 | 2891.8089
[6 empty] | 2025-05-15 | 18 | 1147.1768 | 389.323 | 2903.6559
[6 empty] | 2025-05-15 | 19 | 1809.1573 | 690.6089 | 2994.3746
[6 empty] | 2025-05-15 | 20 | 2569.0756 | 448.2328 | 3062.0793
[6 empty] | 2025-05-15 | 21 | 3304.7445 | 1444.8166 | 3064.1063
[6 empty] | 2025-05-15 | 22 | 1805.2197 | 965.8737 | 2866.0038
[6 empty] | 2025-05-15 | 23 | 2337.9942 | 925.8181 | 2831.8885
[6 empty] | 2025-05-15 | 24 | 1669.4531 | 973.8758 | 2711.2103
[6 empty] | 2025-05-16 | 1 | 1636.4373 | 363.8253 | 2764.8093
[6 empty] | 2025-05-16 | 2 | 1404.7728 | 316.5921 | 2618.5564
[6 empty] | 2025-05-16 | 3 | 1356.1997 | 314.7661 | 2532.7507
[6 empty] | 2025-05-16 | 4 | 1025.354 | 423.6484 | 2582.7527
[6 empty] | 2025-05-16 | 5 | 978.1066 | 415.0771 | 2529.6077
[6 empty] | 2025-05-16 | 6 | 964.1813 | 339.7365 | 2578.4349
[6 empty] | 2025-05-16 | 7 | 867.4389 | 334.7342 | 2621.0315
[6 empty] | 2025-05-16 | 8 | 835.5544 | 296.0993 | 2668.8517
[6 empty] | 2025-05-16 | 9 | 824.2058 | 299.3032 | 2621.935
[6 empty] | 2025-05-16 | 10 | 955.0848 | 376.9335 | 2664.8851
[6 empty] | 2025-05-16 | 11 | 664.6434 | 272.1557 | 2673.65
[6 empty] | 2025-05-16 | 12 | 1045.0976 | 271.364 | 2706.6047
[6 empty] | 2025-05-16 | 13 | 1183.4945 | 371.4333 | 2674.4507
[6 empty] | 2025-05-16 | 14 | 1159.2108 | 372.2668 | 2712.9869
[6 empty] | 2025-05-16 | 15 | 964.9836 | 323.9056 | 2716.8543
[6 empty] | 2025-05-16 | 16 | 1281.7665 | 375.4252 | 2705.045
[6 empty] | 2025-05-16 | 17 | 1524.5483 | 283.4886 | 2833.802
[6 empty] | 2025-05-16 | 18 | 1392.3532 | 302.2419 | 2861.8593
[6 empty] | 2025-05-16 | 19 | 1429.9768 | 755.6233 | 2895.4385
[6 empty] | 2025-05-16 | 20 | 1591.3856 | 1147.8783 | 2946.8384
[6 empty] | 2025-05-16 | 21 | 1266.937 | 1290.89 | 2864.1314
[6 empty] | 2025-05-16 | 22 | 1539.3365 | 1145.1348 | 3020.2137
[6 empty] | 2025-05-16 | 23 | 1537.7503 | 421.5207 | 2853.3739
[6 empty] | 2025-05-16 | 24 | 1471.3932 | 401.5571 | 2749.409
[6 empty] | 2025-05-17 | 1 | 1690.3113 | 382.3445 | 2778.3989
[6 empty] | 2025-05-17 | 2 | 1444.6233 | 321.9712 | 2692.0014
[6 empty] | 2025-05-17 | 3 | 1267.5271 | 301.9947 | 2703.6936
[6 empty] | 2025-05-17 | 4 | 1191.2314 | 296.6922 | 2689.6739
[6 empty] | 2025-05-17 | 5 | 1136.2032 | 295.8783 | 2668.8276
[6 empty] | 2025-05-17 | 6 | 999.3966 | 295.5992 | 2661.4703
[6 empty] | 2025-05-17 | 7 | 989.1973 | 293.8805 | 2636.1861
[6 empty] | 2025-05-17 | 8 | 897.0286 | 288.1489 | 2643.7777
[6 empty] | 2025-05-17 | 9 | 834.7185 | 262.4668 | 2623.7523
[6 empty] | 2025-05-17 | 10 | 1053.0154 | 66.2847 | 2649.5138
[6 empty] | 2025-05-17 | 11 | 950.4111 | 65.9114 | 2691.159
[6 empty] | 2025-05-17 | 12 | 1008.0429 | 65.9772 | 2702.7674
[6 empty] | 2025-05-17 | 13 | 911.8782 | 66.0832 | 2778.8783
[6 empty] | 2025-05-17 | 14 | 949.9745 | 66.2839 | 2729.3042
[6 empty] | 2025-05-17 | 15 | 983.2357 | 66.3377 | 2729.6434
[6 empty] | 2025-05-17 | 16 | 983.1412 | 66.3342 | 2939.3917
[6 empty] | 2025-05-17 | 17 | 1135.0895 | 65.777 | 3018.6689
[6 empty] | 2025-05-17 | 18 | 1227.013 | 376.1974 | 3892.794
[6 empty] | 2025-05-17 | 19 | 1267.1709 | 710.9324 | 4099.7276
[6 empty] | 2025-05-17 | 20 | 1382.3702 | 388.8118 | 4033.1946
[6 empty] | 2025-05-17 | 21 | 1637.9687 | 394.0428 | 4239.4784
[6 empty] | 2025-05-17 | 22 | 939.2454 | 388.4585 | 3699.8517
[6 empty] | 2025-05-17 | 23 | 1264.3577 | 367.9883 | 3589.826
[6 empty] | 2025-05-17 | 24 | 990.7591 | 302.8713 | 2779.9778
[6 empty] | 2025-05-18 | 1 | 1136.8575 | 257.0156 | 2746.3341
[6 empty] | 2025-05-18 | 2 | 1107.4237 | 253.1604 | 2701.5221
[6 empty] | 2025-05-18 | 3 | 794.0318 | 251.4722 | 2709.9335
[6 empty] | 2025-05-18 | 4 | 766.4322 | 249.3176 | 2671.226
[6 empty] | 2025-05-18 | 5 | 628.9816 | 250.9552 | 2608.1079
[6 empty] | 2025-05-18 | 6 | 487.0123 | 259.1683 | 2573.0688
[6 empty] | 2025-05-18 | 7 | 650.4689 | 250.3954 | 2672.1564
[6 empty] | 2025-05-18 | 8 | 571.9607 | 220.6413 | 2756.7868
[6 empty] | 2025-05-18 | 9 | 562.0414 | 64.7369 | 2782.2301
[6 empty] | 2025-05-18 | 10 | 492.2829 | 62.8451 | 2689.491
[6 empty] | 2025-05-18 | 11 | 497.6562 | 63.3267 | 2615.7448
[6 empty] | 2025-05-18 | 12 | 480.9762 | 0 | 2651.1043
[6 empty] | 2025-05-18 | 13 | 757.4138 | 1.7618 | 2740.4218
[6 empty] | 2025-05-18 | 14 | 572.6432 | 1.8296 | 2740.4566
[6 empty] | 2025-05-18 | 15 | 800.705 | 62.58 | 2667.635
[6 empty] | 2025-05-18 | 16 | 455.5146 | 63.1008 | 2704.2691
[6 empty] | 2025-05-18 | 17 | 612.3279 | 62.8307 | 2759.5177
[6 empty] | 2025-05-18 | 18 | 701.6533 | 63.0999 | 2870.3727
[6 empty] | 2025-05-18 | 19 | 929.7081 | 283.9622 | 2844.059
[6 empty] | 2025-05-18 | 20 | 939.4203 | 321.4015 | 2898.9661
[6 empty] | 2025-05-18 | 21 | 1050.5469 | 380.4821 | 2948.2324
[6 empty] | 2025-05-18 | 22 | 1121.1677 | 352.2329 | 2824.285
[6 empty] | 2025-05-18 | 23 | 1038.4899 | 274.721 | 2717.3061
[6 empty] | 2025-05-18 | 24 | 1045.187 | 377.8349 | 2710.0305
[6 empty] | 2025-05-19 | 1 | 871.8173 | 222.4231 | 2726.4153
[6 empty] | 2025-05-19 | 2 | 681.8863 | 93.9678 | 2657.68
[6 empty] | 2025-05-19 | 3 | 793.6758 | 93.2684 | 2666.6566
[6 empty] | 2025-05-19 | 4 | 666.2163 | 93.2723 | 2670.4993
[6 empty] | 2025-05-19 | 5 | 686.7294 | 93.564 | 2616.528
[6 empty] | 2025-05-19 | 6 | 511.3872 | 171.783 | 2563.6814
[6 empty] | 2025-05-19 | 7 | 497.0078 | 253.1205 | 2553.5605
[6 empty] | 2025-05-19 | 8 | 476.6471 | 273.4886 | 2703.0281
[6 empty] | 2025-05-19 | 9 | 708.3724 | 330.3654 | 2645.3837
[6 empty] | 2025-05-19 | 10 | 689.6922 | 362.4199 | 2635.846
[6 empty] | 2025-05-19 | 11 | 700.2652 | 364.3199 | 2533.9938
[6 empty] | 2025-05-19 | 12 | 770.3334 | 374.8352 | 2610.7833
[6 empty] | 2025-05-19 | 13 | 695.4161 | 453.2454 | 2566.3389
[6 empty] | 2025-05-19 | 14 | 956.2414 | 450.7605 | 2753.1101
[6 empty] | 2025-05-19 | 15 | 1310.8163 | 328.3386 | 2750.3773
[6 empty] | 2025-05-19 | 16 | 1629.8418 | 355.7102 | 2753.0308
[6 empty] | 2025-05-19 | 17 | 946.9825 | 371.9806 | 2888.6847
[6 empty] | 2025-05-19 | 18 | 1661.6448 | 486.8838 | 2915.5239
[6 empty] | 2025-05-19 | 19 | 1197.1017 | 456.2123 | 2866.7149
[6 empty] | 2025-05-19 | 20 | 2078.478 | 397.4938 | 3547.8724
[6 empty] | 2025-05-19 | 21 | 1832.9245 | 878.6393 | 3577.7768
[6 empty] | 2025-05-19 | 22 | 1903.6045 | 1686.0923 | 2894.5645
[6 empty] | 2025-05-19 | 23 | 1288.1326 | 904.2546 | 2833.4142
[6 empty] | 2025-05-19 | 24 | 1463.487 | 755.6833 | 2744.187
[6 empty] | 2025-05-20 | 1 | 1929.5287 | 402.496 | 2747.7995
[6 empty] | 2025-05-20 | 2 | 1306.3368 | 363.4027 | 2701.2573
[6 empty] | 2025-05-20 | 3 | 1326.4221 | 311.4182 | 2722.3777
[6 empty] | 2025-05-20 | 4 | 1093.6159 | 267.4843 | 2666.375
[6 empty] | 2025-05-20 | 5 | 1583.0196 | 265.9449 | 2762.8794
[6 empty] | 2025-05-20 | 6 | 1388.7582 | 254.6741 | 2774.2076
[6 empty] | 2025-05-20 | 7 | 1273.1998 | 258.6616 | 2774.6132
[6 empty] | 2025-05-20 | 8 | 921.3269 | 267.7731 | 2761.3273
[6 empty] | 2025-05-20 | 9 | 885.6237 | 253.4687 | 2610.8264
[6 empty] | 2025-05-20 | 10 | 1060.7266 | 269.7748 | 2657.7673
[6 empty] | 2025-05-20 | 11 | 1228.7004 | 271.0915 | 2695.1253
[6 empty] | 2025-05-20 | 12 | 1368.0455 | 292.8419 | 2664.5932
[6 empty] | 2025-05-20 | 13 | 1200.4505 | 329.4923 | 2677.2759
[6 empty] | 2025-05-20 | 14 | 1387.8555 | 337.8739 | 2699.3272
[6 empty] | 2025-05-20 | 15 | 1377.9498 | 378.765 | 2754.2889
[6 empty] | 2025-05-20 | 16 | 1760.0259 | 405.1207 | 2766.7061
[6 empty] | 2025-05-20 | 17 | 1927.3416 | 399.3472 | 2873.3818
[6 empty] | 2025-05-20 | 18 | 1879.8923 | 508.6673 | 2974.6739
[6 empty] | 2025-05-20 | 19 | 1095.6592 | 1382.9691 | 3554.8207
[6 empty] | 2025-05-20 | 20 | 1912.7343 | 1682.8073 | 2953.2473
[6 empty] | 2025-05-20 | 21 | 1962.3867 | 1842.0503 | 3649.9919
[6 empty] | 2025-05-20 | 22 | 1934.254 | 1572.105 | 2887.8005
[6 empty] | 2025-05-20 | 23 | 1599.8331 | 1327.6829 | 2884.5818
[6 empty] | 2025-05-20 | 24 | 1487.903 | 946.2015 | 2741.2737
[6 empty] | 2025-05-21 | 1 | 1072.993 | 533.3374 | 2687.4566
[6 empty] | 2025-05-21 | 2 | 1275.0677 | 538.8584 | 2697.9784
[6 empty] | 2025-05-21 | 3 | 1090.282 | 437.4184 | 2636.3951
[6 empty] | 2025-05-21 | 4 | 1002.3235 | 401.0248 | 2574.9788
[6 empty] | 2025-05-21 | 5 | 1250.1266 | 401.0671 | 2574.9283
[6 empty] | 2025-05-21 | 6 | 1309.9909 | 377.4681 | 2638.4033
[6 empty] | 2025-05-21 | 7 | 1017.0196 | 380.0449 | 2648.4374
[6 empty] | 2025-05-21 | 8 | 874.4177 | 404.8551 | 2685.6844
[6 empty] | 2025-05-21 | 9 | 879.3526 | 404.9744 | 2688.3791
[6 empty] | 2025-05-21 | 10 | 927.4254 | 433.1562 | 2677.7426
[6 empty] | 2025-05-21 | 11 | 847.5716 | 443.2223 | 2670.2616
[6 empty] | 2025-05-21 | 12 | 974.2768 | 389.1404 | 2719.0739
[6 empty] | 2025-05-21 | 13 | 1149.6117 | 481.7125 | 2721.383
[6 empty] | 2025-05-21 | 14 | 1146.1448 | 481.3369 | 2689.7351
[6 empty] | 2025-05-21 | 15 | 1371.8226 | 509.2566 | 2744.9137
[6 empty] | 2025-05-21 | 16 | 1644.2447 | 634.4443 | 2854.8718
[6 empty] | 2025-05-21 | 17 | 1725.9941 | 842.0458 | 2896.035
[6 empty] | 2025-05-21 | 18 | 2157.5726 | 1465.3049 | 2948.0664
[6 empty] | 2025-05-21 | 19 | 1659.64 | 1682.4398 | 3073.247
[6 empty] | 2025-05-21 | 20 | 1158.2872 | 1792.1097 | 2902.698
[6 empty] | 2025-05-21 | 21 | 1440.2157 | 4623.3576 | 2790.5518
[6 empty] | 2025-05-21 | 22 | 1557.6472 | 1754.1662 | 3560.9369
[6 empty] | 2025-05-21 | 23 | 1341.7846 | 1181.0313 | 2937.1468
[6 empty] | 2025-05-21 | 24 | 1372.3636 | 1199.8525 | 2761.3391
[6 empty] | 2025-05-22 | 1 | 953.3054 | 1348.2513 | 2811.5916
[6 empty] | 2025-05-22 | 2 | 1073.7261 | 509.3549 | 2739.9927
[6 empty] | 2025-05-22 | 3 | 988.4859 | 1298.6834 | 2690.3985
[6 empty] | 2025-05-22 | 4 | 946.8186 | 488.973 | 2686.7857
[6 empty] | 2025-05-22 | 5 | 930.7168 | 467.1766 | 2710.6231
[6 empty] | 2025-05-22 | 6 | 782.7665 | 453.1127 | 2713.6962
[6 empty] | 2025-05-22 | 7 | 709.0212 | 463.3377 | 2730.2965
[6 empty] | 2025-05-22 | 8 | 649.6841 | 470.5521 | 2695.6955
[6 empty] | 2025-05-22 | 9 | 590.7903 | 474.5307 | 2700.8501
[6 empty] | 2025-05-22 | 10 | 696.3041 | 511.1872 | 2689.316
[6 empty] | 2025-05-22 | 11 | 725.7407 | 512.259 | 2698.7364
[6 empty] | 2025-05-22 | 12 | 688.3775 | 474.9133 | 2758.3125
[6 empty] | 2025-05-22 | 13 | 872.2115 | 507.9286 | 2764.5248
[6 empty] | 2025-05-22 | 14 | 844.545 | 507.8814 | 2719.9554
[6 empty] | 2025-05-22 | 15 | 702.8732 | 632.7354 | 2800.2786
[6 empty] | 2025-05-22 | 16 | 856.5247 | 1318.1579 | 2899.9272
[6 empty] | 2025-05-22 | 17 | 1298.2065 | 4404.4779 | 2940.6896
[6 empty] | 2025-05-22 | 18 | 1110.8312 | 822.8271 | 3019.9655
[6 empty] | 2025-05-22 | 19 | 713.1701 | 4577.3172 | 2992.3679
[6 empty] | 2025-05-22 | 20 | 2460.6421 | 4476.2591 | 2859.8103
[6 empty] | 2025-05-22 | 21 | 764.306 | 4709.5155 | 2976.1195
[6 empty] | 2025-05-22 | 22 | 741.5651 | 1281.7199 | 2851.0978
[6 empty] | 2025-05-22 | 23 | 1117.8259 | 1862.6185 | 2809.8896
[6 empty] | 2025-05-22 | 24 | 1266.8352 | 1524.1803 | 2749.0413
[6 empty] | 2025-05-23 | 1 | 1355.6522 | 1299.6189 | 2945.58
[6 empty] | 2025-05-23 | 2 | 1133.6508 | 587.1397 | 2823.0503
[6 empty] | 2025-05-23 | 3 | 1147.1313 | 576.8112 | 2880.6659
[6 empty] | 2025-05-23 | 4 | 1035.4363 | 476.3415 | 2685.0685
[6 empty] | 2025-05-23 | 5 | 893.2232 | 585.3256 | 2619.2794
[6 empty] | 2025-05-23 | 6 | 954.4823 | 360.6698 | 2675.3019
[6 empty] | 2025-05-23 | 7 | 848.9877 | 359.7344 | 2628.5856
[6 empty] | 2025-05-23 | 8 | 802.7617 | 362.9386 | 2631.2144
[6 empty] | 2025-05-23 | 9 | 789.4437 | 274.7268 | 2722.9878
[6 empty] | 2025-05-23 | 10 | 885.5748 | 339.544 | 2712.7459
[6 empty] | 2025-05-23 | 11 | 973.7772 | 446.2526 | 2665.8132
[6 empty] | 2025-05-23 | 12 | 917.8099 | 442.7552 | 2783.887
[6 empty] | 2025-05-23 | 13 | 995.4717 | 462.689 | 2781.7963
[6 empty] | 2025-05-23 | 14 | 1074.5416 | 607.1215 | 2668.9934
[6 empty] | 2025-05-23 | 15 | 1128.4649 | 626.1662 | 2808.6968
[6 empty] | 2025-05-23 | 16 | 958.5994 | 622.6998 | 2962.8532
[6 empty] | 2025-05-23 | 17 | 1160.1916 | 830.3548 | 3023.3997
[6 empty] | 2025-05-23 | 18 | 1203.9688 | 1649.4101 | 3184.5117
[6 empty] | 2025-05-23 | 19 | 957.8692 | 4555.3236 | 3218.2017
[6 empty] | 2025-05-23 | 20 | 1424.8895 | 3944.4777 | 3176.571
[6 empty] | 2025-05-23 | 21 | 1481.791 | 4367.2878 | 3020.4015
[6 empty] | 2025-05-23 | 22 | 1064.656 | 3959.5526 | 3104.126
[6 empty] | 2025-05-23 | 23 | 1074.706 | 1619.6815 | 3010.7331
[6 empty] | 2025-05-23 | 24 | 996.7868 | 1130.9645 | 2887.1148
[6 empty] | 2025-05-24 | 1 | 1527.948 | 527.4177 | 2850.3168
[6 empty] | 2025-05-24 | 2 | 994.5967 | 493.195 | 2783.8434
[6 empty] | 2025-05-24 | 3 | 1024.7015 | 438.8308 | 2715.6501
[6 empty] | 2025-05-24 | 4 | 988.9865 | 422.3699 | 2650.3949
[6 empty] | 2025-05-24 | 5 | 615.0743 | 383.9292 | 2662.7242
[6 empty] | 2025-05-24 | 6 | 1230.684 | 369.5858 | 2666.7743
[6 empty] | 2025-05-24 | 7 | 940.9855 | 353.2032 | 2726.1007
[6 empty] | 2025-05-24 | 8 | 790.3007 | 293.1993 | 2774.2327
[6 empty] | 2025-05-24 | 9 | 714.9946 | 290.9178 | 2699.3919
[6 empty] | 2025-05-24 | 10 | 567.0349 | 289.7985 | 2744.3995
[6 empty] | 2025-05-24 | 11 | 614.8409 | 216.0766 | 2707.2766
[6 empty] | 2025-05-24 | 12 | 730.4398 | 222.6267 | 2922.7685
[6 empty] | 2025-05-24 | 13 | 850.9653 | 270.3556 | 3094.3846
[6 empty] | 2025-05-24 | 14 | 928.3605 | 291.2892 | 3077.292
[6 empty] | 2025-05-24 | 15 | 801.6608 | 405.3052 | 3107.8595
[6 empty] | 2025-05-24 | 16 | 822.9665 | 420.6761 | 3101.0876
[6 empty] | 2025-05-24 | 17 | 1035.471 | 500.3371 | 3298.1441
[6 empty] | 2025-05-24 | 18 | 1058.4181 | 523.9069 | 3412.1493
[6 empty] | 2025-05-24 | 19 | 1021.0351 | 1914.9512 | 3717.0335
[6 empty] | 2025-05-24 | 20 | 1639.3947 | 1710.487 | 3780.3563
[6 empty] | 2025-05-24 | 21 | 1933.2926 | 2008.5979 | 3246.5693
[6 empty] | 2025-05-24 | 22 | 1226.9121 | 1685.8081 | 3310.777
[6 empty] | 2025-05-24 | 23 | 1194.7403 | 746.4906 | 3257.2355
[6 empty] | 2025-05-24 | 24 | 1273.1072 | 434.7804 | 3168.3555
[6 empty] | 2025-05-25 | 1 | 894.4837 | 400.0089 | 3039.5879
[6 empty] | 2025-05-25 | 2 | 782.3935 | 316.3079 | 2832.0712
[6 empty] | 2025-05-25 | 3 | 775.1149 | 293.1671 | 2808.981
[6 empty] | 2025-05-25 | 4 | 719.2206 | 293.2019 | 2747.5364
[6 empty] | 2025-05-25 | 5 | 663.5995 | 269.3293 | 2743.9018
[6 empty] | 2025-05-25 | 6 | 658.2714 | 301.6264 | 2650.9212
[6 empty] | 2025-05-25 | 7 | 632.4007 | 251.4189 | 2632.5722
[6 empty] | 2025-05-25 | 8 | 484.2174 | 88.3612 | 2673.7124
[6 empty] | 2025-05-25 | 9 | 398.3185 | 167.1127 | 2614.7122
[6 empty] | 2025-05-25 | 10 | 350.1138 | 167.2205 | 2567.6541
[6 empty] | 2025-05-25 | 11 | 470.0774 | 65.0786 | 2713.9313
[6 empty] | 2025-05-25 | 12 | 472.967 | 93.2629 | 2656.5849
[6 empty] | 2025-05-25 | 13 | 560.2086 | 93.7193 | 2754.216
[6 empty] | 2025-05-25 | 14 | 473.3424 | 93.5824 | 3085.0788
[6 empty] | 2025-05-25 | 15 | 485.9095 | 241.0631 | 3145.8878
[6 empty] | 2025-05-25 | 16 | 506.9269 | 241.2431 | 3282.2041
[6 empty] | 2025-05-25 | 17 | 745.1138 | 317.6009 | 3232.0338
[6 empty] | 2025-05-25 | 18 | 699.2062 | 496.1101 | 3277.5131
[6 empty] | 2025-05-25 | 19 | 752.9726 | 1063.6349 | 3968.5546
[6 empty] | 2025-05-25 | 20 | 925.5636 | 1059.2049 | 4202.743
[6 empty] | 2025-05-25 | 21 | 902.0768 | 1405.0941 | 4059.2593
[6 empty] | 2025-05-25 | 22 | 897.1379 | 1059.6422 | 3949.007
[6 empty] | 2025-05-25 | 23 | 942.44 | 621.973 | 3697.2762
[6 empty] | 2025-05-25 | 24 | 842.8967 | 495.1339 | 3129.9856
[6 empty] | 2025-05-26 | 1 | 905.2136 | 402.7784 | 2879.5339
[6 empty] | 2025-05-26 | 2 | 706.6671 | 314.055 | 2859.7436
[6 empty] | 2025-05-26 | 3 | 662.6669 | 294.8784 | 2797.9438
[6 empty] | 2025-05-26 | 4 | 621.6122 | 268.2776 | 2778.2934
[6 empty] | 2025-05-26 | 5 | 591.0373 | 268.5174 | 2746.35
[6 empty] | 2025-05-26 | 6 | 578.1814 | 269.5716 | 2736.6301
[6 empty] | 2025-05-26 | 7 | 512.6022 | 489.1288 | 2728.9629
[6 empty] | 2025-05-26 | 8 | 560.4352 | 296.4272 | 2710.6198
[6 empty] | 2025-05-26 | 9 | 611.7234 | 295.01 | 2714.4214
[6 empty] | 2025-05-26 | 10 | 633.0723 | 239.8783 | 2858.6714
[6 empty] | 2025-05-26 | 11 | 583.6679 | 242.0807 | 2881.7913
[6 empty] | 2025-05-26 | 12 | 562.9364 | 296.7976 | 3138.3944
[6 empty] | 2025-05-26 | 13 | 696.6247 | 304.9051 | 3197.2195
[6 empty] | 2025-05-26 | 14 | 658.4273 | 384.4687 | 3083.1358
[6 empty] | 2025-05-26 | 15 | 873.1295 | 519.6277 | 3135.7255
[6 empty] | 2025-05-26 | 16 | 935.9377 | 428.9564 | 3164.524
[6 empty] | 2025-05-26 | 17 | 920.4472 | 524.1631 | 3747.305
[6 empty] | 2025-05-26 | 18 | 776.3814 | 524.9291 | 4583.0305
[6 empty] | 2025-05-26 | 19 | 774.504 | 4365.5176 | 4609.9387
[6 empty] | 2025-05-26 | 20 | 1243.6043 | 4401.4941 | 4457.5121
[6 empty] | 2025-05-26 | 21 | 1314.302 | 4737.2726 | 4345.9157
[6 empty] | 2025-05-26 | 22 | 860.6386 | 4366.1243 | 4480.0323
[6 empty] | 2025-05-26 | 23 | 876.4961 | 1812.7006 | 4264.867
[6 empty] | 2025-05-26 | 24 | 932.4017 | 1010.1338 | 3548.3446
[6 empty] | 2025-05-27 | 1 | 957.8441 | 987.0945 | 4073.1064
[6 empty] | 2025-05-27 | 2 | 850.9911 | 441.6004 | 2852.7696
[6 empty] | 2025-05-27 | 3 | 843.9688 | 487.164 | 2856.1954
[6 empty] | 2025-05-27 | 4 | 782.3333 | 397.0982 | 2748.1342
[6 empty] | 2025-05-27 | 5 | 735.9048 | 338.8099 | 2764.9728
[6 empty] | 2025-05-27 | 6 | 683.6713 | 317.8255 | 2744.3513
[6 empty] | 2025-05-27 | 7 | 692.2921 | 297.9638 | 2732.5462
[6 empty] | 2025-05-27 | 8 | 668.2871 | 295.7883 | 2725.3465
[6 empty] | 2025-05-27 | 9 | 663.3013 | 295.6371 | 2771.8552
[6 empty] | 2025-05-27 | 10 | 533.52 | 300.331 | 2777.777
[6 empty] | 2025-05-27 | 11 | 587.3806 | 346.617 | 2936.7652
[6 empty] | 2025-05-27 | 12 | 625.7482 | 356.8986 | 3205.4877
[6 empty] | 2025-05-27 | 13 | 716.7841 | 394.1522 | 3176.6985
[6 empty] | 2025-05-27 | 14 | 677.0611 | 358.3457 | 3232.4829
[6 empty] | 2025-05-27 | 15 | 800.3171 | 358.5414 | 3399.3187
[6 empty] | 2025-05-27 | 16 | 958.9708 | 393.0359 | 3719.6909
[6 empty] | 2025-05-27 | 17 | 999.8963 | 525.0537 | 4654.9553
[6 empty] | 2025-05-27 | 18 | 1093.4754 | 657.5262 | 4490.9178
[6 empty] | 2025-05-27 | 19 | 970.6839 | 1250.7936 | 4576.6053
[6 empty] | 2025-05-27 | 20 | 2267.6169 | 1250.8651 | 4571.5809
[6 empty] | 2025-05-27 | 21 | 2205.2416 | 1514.647 | 4452.8189
[6 empty] | 2025-05-27 | 22 | 2232.646 | 2081.9894 | 4413.4585
[6 empty] | 2025-05-27 | 23 | 1044.5727 | 1541.78 | 4408.9726
[6 empty] | 2025-05-27 | 24 | 992.5512 | 1241.4744 | 4184.623
[6 empty] | 2025-05-28 | 1 | 1044.5186 | 495.8732 | 4341.5102
[6 empty] | 2025-05-28 | 2 | 932.071 | 483.036 | 3436.1437
[6 empty] | 2025-05-28 | 3 | 697.151 | 413.0001 | 3275.7235
[6 empty] | 2025-05-28 | 4 | 697.1842 | 403.8023 | 3092.4189
[6 empty] | 2025-05-28 | 5 | 656.4509 | 389.2252 | 2992.2216
[6 empty] | 2025-05-28 | 6 | 670.5118 | 361.402 | 3027.5242
[6 empty] | 2025-05-28 | 7 | 658.3488 | 387.0306 | 2704.4093
[6 empty] | 2025-05-28 | 8 | 779.9384 | 389.2471 | 2693.9867
[6 empty] | 2025-05-28 | 9 | 784.2232 | 389.0552 | 2938.9861
[6 empty] | 2025-05-28 | 10 | 831.1835 | 342.4407 | 2824.0302
[6 empty] | 2025-05-28 | 11 | 901.4445 | 393.6422 | 3331.1612
[6 empty] | 2025-05-28 | 12 | 951.8206 | 517.9377 | 3003.964
[6 empty] | 2025-05-28 | 13 | 921.0012 | 597.5213 | 3348.351
[6 empty] | 2025-05-28 | 14 | 1127.0639 | 661.3414 | 3658.8415
[6 empty] | 2025-05-28 | 15 | 1247.7357 | 655.2961 | 3625.0783
[6 empty] | 2025-05-28 | 16 | 1256.1346 | 607.0262 | 4457.806
[6 empty] | 2025-05-28 | 17 | 1267.6149 | 673.7624 | 4461.0431
[6 empty] | 2025-05-28 | 18 | 1260.4439 | 1272.5451 | 4633.5825
[6 empty] | 2025-05-28 | 19 | 1092.3336 | 1591.4094 | 4723.423
[6 empty] | 2025-05-28 | 20 | 1512.9781 | 1595.7458 | 4772.2505
[6 empty] | 2025-05-28 | 21 | 1598.1867 | 1653.6091 | 4758.3803
[6 empty] | 2025-05-28 | 22 | 1952.5129 | 1650.8015 | 4646.1298
[6 empty] | 2025-05-28 | 23 | 1181.2695 | 1492.5306 | 4605.7512
[6 empty] | 2025-05-28 | 24 | 1149.9669 | 1477.501 | 4889.4003
[6 empty] | 2025-05-29 | 1 | 965.7255 | 630.183 | 4245.9915
[6 empty] | 2025-05-29 | 2 | 1043.4753 | 554.573 | 2878.6673
[6 empty] | 2025-05-29 | 3 | 993.2377 | 517.5451 | 2871.3142
[6 empty] | 2025-05-29 | 4 | 1019.6846 | 484.554 | 2878.2775
[6 empty] | 2025-05-29 | 5 | 1031.7515 | 470.9976 | 2796.4727
[6 empty] | 2025-05-29 | 6 | 1044.293 | 453.5186 | 2793.6927
[6 empty] | 2025-05-29 | 7 | 879.1715 | 455.07 | 2762.8556
[6 empty] | 2025-05-29 | 8 | 851.1834 | 526.732 | 2770.6038
[6 empty] | 2025-05-29 | 9 | 954.1823 | 436.507 | 2758.123
[6 empty] | 2025-05-29 | 10 | 924.4433 | 453.9175 | 2810.3748
[6 empty] | 2025-05-29 | 11 | 782.016 | 512.7315 | 2964.5418
[6 empty] | 2025-05-29 | 12 | 953.6962 | 563.4034 | 3250.2062
[6 empty] | 2025-05-29 | 13 | 977.0747 | 663.209 | 3210.2394
[6 empty] | 2025-05-29 | 14 | 979.1025 | 563.5445 | 3357.1057
[6 empty] | 2025-05-29 | 15 | 1048.9467 | 660.2515 | 3548.5795
[6 empty] | 2025-05-29 | 16 | 1059.9689 | 666.2755 | 4334.6334
[6 empty] | 2025-05-29 | 17 | 1170.3126 | 1141.4426 | 4481.5218
[6 empty] | 2025-05-29 | 18 | 1172.9023 | 865.9646 | 4752.0234
[6 empty] | 2025-05-29 | 19 | 1161.4553 | 1414.6942 | 5127.1605
[6 empty] | 2025-05-29 | 20 | 1549.6875 | 1389.4407 | 5217.0787
[6 empty] | 2025-05-29 | 21 | 1694.9086 | 1770.152 | 5254.7404
[6 empty] | 2025-05-29 | 22 | 1500.6505 | 1825.1425 | 5113.6603
[6 empty] | 2025-05-29 | 23 | 1180.6949 | 1615.8163 | 4479.8634
[6 empty] | 2025-05-29 | 24 | 1132.0622 | 1270.7123 | 4260.6391
[6 empty] | 2025-05-30 | 1 | 1316.092 | 1381.0004 | 2895.1632
[6 empty] | 2025-05-30 | 2 | 1566.2193 | 724.4064 | 2824.3159
[6 empty] | 2025-05-30 | 3 | 1297.6526 | 580.5617 | 2775.9666
[6 empty] | 2025-05-30 | 4 | 956.2558 | 572.1769 | 2763.0625
[6 empty] | 2025-05-30 | 5 | 1028.8541 | 532.7539 | 2764.6139
[6 empty] | 2025-05-30 | 6 | 934.4075 | 570.7692 | 2758.9875
[6 empty] | 2025-05-30 | 7 | 929.5499 | 574.9618 | 2662.2506
[6 empty] | 2025-05-30 | 8 | 955.3656 | 537.3366 | 2769.3781
[6 empty] | 2025-05-30 | 9 | 987.2599 | 482.158 | 2656.7932
[6 empty] | 2025-05-30 | 10 | 1063.4899 | 415.7129 | 2767.5935
[6 empty] | 2025-05-30 | 11 | 1087.7102 | 416.3469 | 2763.8836
[6 empty] | 2025-05-30 | 12 | 1128.8689 | 446.9368 | 2816.6888
[6 empty] | 2025-05-30 | 13 | 1147.5056 | 480.3517 | 2890.6146
[6 empty] | 2025-05-30 | 14 | 1202.8196 | 524.8568 | 2888.4884
[6 empty] | 2025-05-30 | 15 | 1287.8118 | 791.6589 | 3208.0949
[6 empty] | 2025-05-30 | 16 | 1329.0821 | 1092.7892 | 3251.9799
[6 empty] | 2025-05-30 | 17 | 1388.6186 | 1486.4539 | 3286.2079
[6 empty] | 2025-05-30 | 18 | 1214.8059 | 4365.6978 | 4199.9268
[6 empty] | 2025-05-30 | 19 | 1331.0257 | 4626.6853 | 4272.4197
[6 empty] | 2025-05-30 | 20 | 1737.6842 | 4504.7931 | 4233.4695
[6 empty] | 2025-05-30 | 21 | 1954.7389 | 4649.6388 | 4131.7369
[6 empty] | 2025-05-30 | 22 | 1711.4592 | 4065.0852 | 4237.2725
[6 empty] | 2025-05-30 | 23 | 1407.5475 | 3930.3164 | 4121.5297
[6 empty] | 2025-05-30 | 24 | 1452.362 | 3028.2493 | 3755.2074
[6 empty] | 2025-05-31 | 1 | 1245.185 | 1356.388 | 4184.2751
[6 empty] | 2025-05-31 | 2 | 1133.6157 | 591.2423 | 2869.4367
[6 empty] | 2025-05-31 | 3 | 1014.9261 | 535.4973 | 2852.4188
[6 empty] | 2025-05-31 | 4 | 910.4222 | 514.7062 | 2835.6588
[6 empty] | 2025-05-31 | 5 | 1066.5045 | 445.1567 | 2855.1358
[6 empty] | 2025-05-31 | 6 | 899.6691 | 426.2531 | 2848.0034
[6 empty] | 2025-05-31 | 7 | 926.0151 | 424.8637 | 2777.1185
[6 empty] | 2025-05-31 | 8 | 897.1712 | 421.6406 | 2774.9536
[6 empty] | 2025-05-31 | 9 | 948.2123 | 406.1272 | 2764.6231
[6 empty] | 2025-05-31 | 10 | 902.0014 | 411.2671 | 2750.1261
[6 empty] | 2025-05-31 | 11 | 895.9784 | 422.5452 | 2794.3316
[6 empty] | 2025-05-31 | 12 | 947.8146 | 536.6683 | 2827.661
[6 empty] | 2025-05-31 | 13 | 1044.2646 | 566.7266 | 2828.4183
[6 empty] | 2025-05-31 | 14 | 998.8773 | 583.9287 | 2862.298
[6 empty] | 2025-05-31 | 15 | 938.7496 | 864.4153 | 3109.203
[6 empty] | 2025-05-31 | 16 | 990.1012 | 883.2196 | 4035.9
[6 empty] | 2025-05-31 | 17 | 1021.8777 | 863.6279 | 4839.3342
[6 empty] | 2025-05-31 | 18 | 993.3857 | 540.9426 | 4356.5224
[6 empty] | 2025-05-31 | 19 | 1081.596 | 2036.6077 | 4505.5666
[6 empty] | 2025-05-31 | 20 | 1350.1784 | 1782.3405 | 4592.8854
[6 empty] | 2025-05-31 | 21 | 1870.1775 | 1967.1935 | 5237.3473
[6 empty] | 2025-05-31 | 22 | 1476.4395 | 1779.5268 | 4859.7659
[6 empty] | 2025-05-31 | 23 | 1325.0054 | 596.5754 | 4518.5922
[6 empty] | 2025-05-31 | 24 | 1042.3376 | 582.558 | 4372.8265
[6 empty] | 2025-06-01 | 1 | 760.4301 | 1368.3505 | 4270.4785
[6 empty] | 2025-06-01 | 2 | 776.1462 | 560.7718 | 4123.574
[6 empty] | 2025-06-01 | 3 | 763.5931 | 541.968 | 2799.8846
[6 empty] | 2025-06-01 | 4 | 757.5454 | 512.6135 | 2799.4596
[6 empty] | 2025-06-01 | 5 | 792.1358 | 476.8753 | 2803.0258
[6 empty] | 2025-06-01 | 6 | 707.0089 | 550.4846 | 2739.2705
[6 empty] | 2025-06-01 | 7 | 616.8778 | 526.3124 | 2744.2809
[6 empty] | 2025-06-01 | 8 | 599.9053 | 533.9317 | 2753.96
[6 empty] | 2025-06-01 | 9 | 566.2506 | 531.9692 | 2695.2857
[6 empty] | 2025-06-01 | 10 | 659.4597 | 443.6043 | 2690.305
[6 empty] | 2025-06-01 | 11 | 760.43 | 458.199 | 2818.3272
[6 empty] | 2025-06-01 | 12 | 582.79 | 485.3299 | 2741.5763
[6 empty] | 2025-06-01 | 13 | 620.1098 | 485.7339 | 2781.1057
[6 empty] | 2025-06-01 | 14 | 588.9173 | 511.9083 | 2827.8535
[6 empty] | 2025-06-01 | 15 | 670.286 | 486.1431 | 2870.3494
[6 empty] | 2025-06-01 | 16 | 673.945 | 528.3525 | 4117.5132
[6 empty] | 2025-06-01 | 17 | 773.3757 | 528.4605 | 4288.1274
[6 empty] | 2025-06-01 | 18 | 836.1507 | 485.9183 | 4418.1232
[6 empty] | 2025-06-01 | 19 | 864.7128 | 541.0668 | 4462.1234
[6 empty] | 2025-06-01 | 20 | 925.3372 | 540.8109 | 4308.1038
[6 empty] | 2025-06-01 | 21 | 1026.8135 | 544.8632 | 4286.0001
[6 empty] | 2025-06-01 | 22 | 1199.9279 | 543.4215 | 4458.5647
[6 empty] | 2025-06-01 | 23 | 1378.0207 | 1855.1645 | 4465.7218
[6 empty] | 2025-06-01 | 24 | 1128.2548 | 649.7218 | 4039.1125
[6 empty] | 2025-06-02 | 1 | 806.2997 | 449.8072 | 2684.7659
[6 empty] | 2025-06-02 | 2 | 876.8175 | 403.6148 | 2680.79
[6 empty] | 2025-06-02 | 3 | 755.8329 | 401.9686 | 2599.078
[6 empty] | 2025-06-02 | 4 | 764.8595 | 398.459 | 2605.8209
[6 empty] | 2025-06-02 | 5 | 711.337 | 398.779 | 2605.642
[6 empty] | 2025-06-02 | 6 | 604.1094 | 400.3357 | 2520.3681
[6 empty] | 2025-06-02 | 7 | 681.85 | 405.3546 | 2503.627
[6 empty] | 2025-06-02 | 8 | 793.1879 | 385.1688 | 2553.2552
[6 empty] | 2025-06-02 | 9 | 834.5478 | 397.4533 | 2608.9546
[6 empty] | 2025-06-02 | 10 | 880.2434 | 368.6378 | 2660.6404
[6 empty] | 2025-06-02 | 11 | 850.7013 | 378.9934 | 2686.7813
[6 empty] | 2025-06-02 | 12 | 891.1532 | 457.2116 | 2681.9037
[6 empty] | 2025-06-02 | 13 | 940.4843 | 522.5025 | 2685.6617
[6 empty] | 2025-06-02 | 14 | 1022.3345 | 744.687 | 2763.5189
[6 empty] | 2025-06-02 | 15 | 991.0386 | 759.1026 | 2779.8708
[6 empty] | 2025-06-02 | 16 | 971.3168 | 798.9136 | 2790.9298
[6 empty] | 2025-06-02 | 17 | 1029.3502 | 1143.8189 | 3059.7814
[6 empty] | 2025-06-02 | 18 | 1013.0652 | 1868.8125 | 3575.7235
[6 empty] | 2025-06-02 | 19 | 1041.3753 | 4073.0847 | 4323.8447
[6 empty] | 2025-06-02 | 20 | 1090.9457 | 4380.581 | 3998.397
[6 empty] | 2025-06-02 | 21 | 1739.1071 | 4509.0223 | 4102.8947
[6 empty] | 2025-06-02 | 22 | 1660.8951 | 4223.3685 | 4120.855
[6 empty] | 2025-06-02 | 23 | 1663.2574 | 3923.2698 | 2817.4789
[6 empty] | 2025-06-02 | 24 | 1397.247 | 2021.8735 | 2816.7507
[6 empty] | 2025-06-03 | 1 | 910.7796 | 1382.2357 | 2817.4107
[6 empty] | 2025-06-03 | 2 | 835.7978 | 590.1271 | 2766.5517
[6 empty] | 2025-06-03 | 3 | 888.3582 | 545.5987 | 2692.0155
[6 empty] | 2025-06-03 | 4 | 703.3309 | 505.9856 | 2704.9936
[6 empty] | 2025-06-03 | 5 | 895.6291 | 484.6021 | 2694.6479
[6 empty] | 2025-06-03 | 6 | 926.6071 | 469.5415 | 2697.697
[6 empty] | 2025-06-03 | 7 | 773.2218 | 471.1052 | 2698.684
[6 empty] | 2025-06-03 | 8 | 652.554 | 492.4897 | 2713.1336
[6 empty] | 2025-06-03 | 9 | 563.1363 | 492.8896 | 2702.4617
[6 empty] | 2025-06-03 | 10 | 618.2018 | 452.9794 | 2499.9743
[6 empty] | 2025-06-03 | 11 | 653.3803 | 462.3762 | 2697.4274
[6 empty] | 2025-06-03 | 12 | 620.5633 | 501.2186 | 2669.1779
[6 empty] | 2025-06-03 | 13 | 848.6099 | 783.5887 | 2748.3188
[6 empty] | 2025-06-03 | 14 | 991.8231 | 788.3299 | 2870.4887
[6 empty] | 2025-06-03 | 15 | 1102.9493 | 597.9184 | 2880.2424
[6 empty] | 2025-06-03 | 16 | 912.8158 | 802.4648 | 2909.7577
[6 empty] | 2025-06-03 | 17 | 998.5814 | 1007.2201 | 3199.7467
[6 empty] | 2025-06-03 | 18 | 1148.1358 | 1573.598 | 4099.0972
[6 empty] | 2025-06-03 | 19 | 1081.8251 | 4451.0252 | 4009.4558
[6 empty] | 2025-06-03 | 20 | 1254.5668 | 4378.1654 | 3711.6647
[6 empty] | 2025-06-03 | 21 | 1519.336 | 4584.6617 | 2832.4097
[6 empty] | 2025-06-03 | 22 | 1251.1528 | 4301.1441 | 2828.4762
[6 empty] | 2025-06-03 | 23 | 1146.3668 | 2032.5931 | 2822.6453
[6 empty] | 2025-06-03 | 24 | 983.6172 | 1933.406 | 2753.963
[6 empty] | 2025-06-04 | 1 | 929.0688 | 1403.0429 | 2794.8245
[6 empty] | 2025-06-04 | 2 | 767.3347 | 601.9714 | 2685.2664
[6 empty] | 2025-06-04 | 3 | 798.8751 | 1385.0604 | 2682.9163
[6 empty] | 2025-06-04 | 4 | 686.4468 | 607.0865 | 2687.0501
[6 empty] | 2025-06-04 | 5 | 658.4702 | 583.5145 | 2666.4802
[6 empty] | 2025-06-04 | 6 | 722.9673 | 565.0734 | 2670.2491
[6 empty] | 2025-06-04 | 7 | 710.1301 | 602.5757 | 2678.4179
[6 empty] | 2025-06-04 | 8 | 644.3024 | 1065.4623 | 2718.9169
[6 empty] | 2025-06-04 | 9 | 563.937 | 576.46 | 2742.8548
[6 empty] | 2025-06-04 | 10 | 579.0758 | 802.7971 | 2718.3245
[6 empty] | 2025-06-04 | 11 | 592.9185 | 800.1907 | 2704.4007
[6 empty] | 2025-06-04 | 12 | 626.1645 | 881.4325 | 2792.4677
[6 empty] | 2025-06-04 | 13 | 680.0333 | 880.751 | 2786.2497
[6 empty] | 2025-06-04 | 14 | 893.6386 | 878.4316 | 2810.0259
[6 empty] | 2025-06-04 | 15 | 828.2366 | 877.7748 | 2791.2167
[6 empty] | 2025-06-04 | 16 | 722.8406 | 913.724 | 3227.4544
[6 empty] | 2025-06-04 | 17 | 771.5949 | 959.9096 | 4410.4932
[6 empty] | 2025-06-04 | 18 | 967.3195 | 4139.0601 | 4566.0734
[6 empty] | 2025-06-04 | 19 | 923.5609 | 4413.6445 | 4506.171
[6 empty] | 2025-06-04 | 20 | 1142.7239 | 4410.7799 | 4248.5354
[6 empty] | 2025-06-04 | 21 | 1374.7659 | 4564.9669 | 4058.9271
[6 empty] | 2025-06-04 | 22 | 1035.7086 | 4409.657 | 3662.6654
[6 empty] | 2025-06-04 | 23 | 1011.8186 | 4569.467 | 2801.3196
[6 empty] | 2025-06-04 | 24 | 825.0497 | 1447.0994 | 2797.7302
[6 empty] | 2025-06-05 | 1 | 685.8626 | 1376.4085 | 2698.5611
[6 empty] | 2025-06-05 | 2 | 677.3956 | 693.416 | 2592.4689
[6 empty] | 2025-06-05 | 3 | 651.6368 | 580.2339 | 2546.0196
[6 empty] | 2025-06-05 | 4 | 546.4253 | 582.3939 | 2589.2386
[6 empty] | 2025-06-05 | 5 | 592.0306 | 590.5011 | 2556.5934
[6 empty] | 2025-06-05 | 6 | 570.9733 | 577.6003 | 2647.8576
[6 empty] | 2025-06-05 | 7 | 556.4764 | 590.1802 | 2605.6433
[6 empty] | 2025-06-05 | 8 | 551.7018 | 1056.8192 | 2598.5948
[6 empty] | 2025-06-05 | 9 | 480.0622 | 941.6982 | 2506.6552
[6 empty] | 2025-06-05 | 10 | 477.5819 | 1109.0485 | 2527.6308
[6 empty] | 2025-06-05 | 11 | 477.7165 | 1121.9929 | 2584.5478
[6 empty] | 2025-06-05 | 12 | 476.6912 | 4434.2753 | 2646.6747
[6 empty] | 2025-06-05 | 13 | 494.0458 | 4293.2528 | 2688.2014
[6 empty] | 2025-06-05 | 14 | 511.676 | 4427.842 | 2977.9336
[6 empty] | 2025-06-05 | 15 | 544.9299 | 4687.4315 | 2890.4104
[6 empty] | 2025-06-05 | 16 | 563.9951 | 4732.6325 | 3111.781
[6 empty] | 2025-06-05 | 17 | 521.3958 | 4861.3899 | 3322.9836
[6 empty] | 2025-06-05 | 18 | 507.7839 | 4667.279 | 3639.0893
[6 empty] | 2025-06-05 | 19 | 570.6343 | 4520.3041 | 3090.3496
[6 empty] | 2025-06-05 | 20 | 940.6924 | 4422.5951 | 3795.3412
[6 empty] | 2025-06-05 | 21 | 1853.338 | 4433.2372 | 3580.475
[6 empty] | 2025-06-05 | 22 | 1296.2737 | 4281.8321 | 3917.6656
[6 empty] | 2025-06-05 | 23 | 695.8761 | 1436.1495 | 2857.6393
[6 empty] | 2025-06-05 | 24 | 659.2183 | 904.9447 | 2822.2934
[6 empty] | 2025-06-06 | 1 | 615.802 | 1619.1993 | 2893.9803
[6 empty] | 2025-06-06 | 2 | 567.2287 | 1439.6931 | 2832.1789
[6 empty] | 2025-06-06 | 3 | 698.0495 | 1401.9103 | 2805.8867
[6 empty] | 2025-06-06 | 4 | 651.8346 | 1390.238 | 2756.6826
[6 empty] | 2025-06-06 | 5 | 611.5247 | 1392.1993 | 2747.8384
[6 empty] | 2025-06-06 | 6 | 611.0641 | 664.7764 | 2722.9874
[6 empty] | 2025-06-06 | 7 | 525.7693 | 1397.1035 | 2745.8926
[6 empty] | 2025-06-06 | 8 | 520.8444 | 1296.0466 | 2725.3331
[6 empty] | 2025-06-06 | 9 | 550.2163 | 1115.3484 | 2759.2365
[6 empty] | 2025-06-06 | 10 | 507.9592 | 1078.3101 | 2773.3195
[6 empty] | 2025-06-06 | 11 | 511.4132 | 4613.1193 | 3128.9715
[6 empty] | 2025-06-06 | 12 | 523.3617 | 4913.3474 | 3141.6264
[6 empty] | 2025-06-06 | 13 | 613.4043 | 4395.6437 | 3084.7223
[6 empty] | 2025-06-06 | 14 | 608.9217 | 4580.93 | 3159.496
[6 empty] | 2025-06-06 | 15 | 621.2214 | 4726.8634 | 3421.6083
[6 empty] | 2025-06-06 | 16 | 572.1871 | 4907.5089 | 3513.8259
[6 empty] | 2025-06-06 | 17 | 727.5305 | 5040.102 | 4359.3156
[6 empty] | 2025-06-06 | 18 | 593.2906 | 4894.5652 | 4595.5675
[6 empty] | 2025-06-06 | 19 | 560.3383 | 4883.6324 | 4828.7873
[6 empty] | 2025-06-06 | 20 | 1521.0522 | 4747.8292 | 4511.9458
[6 empty] | 2025-06-06 | 21 | 1815.4189 | 4752.8741 | 4590.9929
[6 empty] | 2025-06-06 | 22 | 664.6837 | 4558.5751 | 4453.6713
[6 empty] | 2025-06-06 | 23 | 597.8645 | 4705.2758 | 4101.8781
[6 empty] | 2025-06-06 | 24 | 644.3081 | 2241.5031 | 4118.4721
[6 empty] | 2025-06-07 | 1 | 723.4742 | 1631.4984 | 2892.594
[6 empty] | 2025-06-07 | 2 | 644.5143 | 1407.788 | 2874.3274
[6 empty] | 2025-06-07 | 3 | 576.4185 | 591.4011 | 2773.4247
[6 empty] | 2025-06-07 | 4 | 515.077 | 573.7102 | 2807.875
[6 empty] | 2025-06-07 | 5 | 540.5195 | 543.9468 | 2825.0388
[6 empty] | 2025-06-07 | 6 | 550.3207 | 511.5228 | 2801.4921
[6 empty] | 2025-06-07 | 7 | 513.4583 | 477.3226 | 2789.757
[6 empty] | 2025-06-07 | 8 | 452.568 | 513.704 | 2641.3228
[6 empty] | 2025-06-07 | 9 | 493.7243 | 514.3849 | 2411.6064
[6 empty] | 2025-06-07 | 10 | 427.4007 | 594.6751 | 2354.3334
[6 empty] | 2025-06-07 | 11 | 432.2623 | 790.3755 | 2382.8866
[6 empty] | 2025-06-07 | 12 | 451.6804 | 786.0616 | 2990.4864
[6 empty] | 2025-06-07 | 13 | 469.3239 | 811.8708 | 2988.0638
[6 empty] | 2025-06-07 | 14 | 511.2801 | 1339.036 | 2990.473
[6 empty] | 2025-06-07 | 15 | 483.3108 | 1438.1167 | 3144.2753
[6 empty] | 2025-06-07 | 16 | 481.4058 | 1586.4059 | 3187.7483
[6 empty] | 2025-06-07 | 17 | 498.987 | 2056.3941 | 3465.6521
[6 empty] | 2025-06-07 | 18 | 547.9922 | 2145.3493 | 4093.7306
[6 empty] | 2025-06-07 | 19 | 587.9584 | 2572.8583 | 4416.6099
[6 empty] | 2025-06-07 | 20 | 599.5701 | 3294.1699 | 4054.5602
[6 empty] | 2025-06-07 | 21 | 627.0121 | 3146.6848 | 4315.2609
[6 empty] | 2025-06-07 | 22 | 536.92 | 2244.4252 | 4211.8692
[6 empty] | 2025-06-07 | 23 | 553.3204 | 1535.7391 | 3927.4617
[6 empty] | 2025-06-07 | 24 | 533.3109 | 1459.5911 | 3712.932
[6 empty] | 2025-06-08 | 1 | 688.6325 | 706.934 | 5546.9573
[6 empty] | 2025-06-08 | 2 | 599.6216 | 606.774 | 5140.9038
[6 empty] | 2025-06-08 | 3 | 526.3069 | 554.9127 | 3310.081
[6 empty] | 2025-06-08 | 4 | 534.9503 | 512.1215 | 3223.5414
[6 empty] | 2025-06-08 | 5 | 504.2226 | 443.4017 | 3267.5252
[6 empty] | 2025-06-08 | 6 | 551.2011 | 443.9593 | 3278.2016
[6 empty] | 2025-06-08 | 7 | 469.0078 | 397.3607 | 2861.2085
[6 empty] | 2025-06-08 | 8 | 428.701 | 438.9948 | 3077.4783
[6 empty] | 2025-06-08 | 9 | 402.8731 | 443.8704 | 3064.5397
[6 empty] | 2025-06-08 | 10 | 381.4729 | 554.0335 | 3153.6154
[6 empty] | 2025-06-08 | 11 | 363.9349 | 583.2601 | 3147.5772
[6 empty] | 2025-06-08 | 12 | 391.8836 | 784.5864 | 3245.1916
[6 empty] | 2025-06-08 | 13 | 449.4714 | 779.1091 | 3248.4194
[6 empty] | 2025-06-08 | 14 | 502.1266 | 812.0369 | 3276.7821
[6 empty] | 2025-06-08 | 15 | 445.6906 | 951.8364 | 3503.8951
[6 empty] | 2025-06-08 | 16 | 476.1784 | 1606.5025 | 4469.686
[6 empty] | 2025-06-08 | 17 | 456.9972 | 2038.5468 | 4545.9591
[6 empty] | 2025-06-08 | 18 | 487.255 | 2079.6205 | 4901.9243
[6 empty] | 2025-06-08 | 19 | 508.4196 | 1549.0021 | 4857.5114
[6 empty] | 2025-06-08 | 20 | 667.5038 | 2409.206 | 5143.0709
[6 empty] | 2025-06-08 | 21 | 1083.0654 | 2170.0993 | 5333.5878
[6 empty] | 2025-06-08 | 22 | 873.9211 | 1465.059 | 5336.3009
[6 empty] | 2025-06-08 | 23 | 686.8209 | 1461.772 | 5182.6045
[6 empty] | 2025-06-08 | 24 | 687.4693 | 1463.03 | 5275.1751
[6 empty] | 2025-06-09 | 1 | 679.242 | 687.03 | 4788.8
[6 empty] | 2025-06-09 | 2 | 599.0118 | 549.5223 | 4399.8413
[6 empty] | 2025-06-09 | 3 | 536.095 | 454.4938 | 4342.7367
[6 empty] | 2025-06-09 | 4 | 502.0965 | 438.6329 | 3365.5681
[6 empty] | 2025-06-09 | 5 | 439.8166 | 400.8413 | 3698.7646
[6 empty] | 2025-06-09 | 6 | 427.3364 | 402.4626 | 3221.516
[6 empty] | 2025-06-09 | 7 | 431.9208 | 548.445 | 3214.561
[6 empty] | 2025-06-09 | 8 | 439.6287 | 868.5512 | 3230.0155
[6 empty] | 2025-06-09 | 9 | 515.7309 | 823.8752 | 3194.9083
[6 empty] | 2025-06-09 | 10 | 435.7878 | 831.5324 | 4127.2794
[6 empty] | 2025-06-09 | 11 | 487.364 | 856.5856 | 4145.9689
[6 empty] | 2025-06-09 | 12 | 580.7145 | 1336.7676 | 3520.2583
[6 empty] | 2025-06-09 | 13 | 617.9252 | 1500.1302 | 4179.2385
[6 empty] | 2025-06-09 | 14 | 717.2973 | 1616.9948 | 4196.3131
[6 empty] | 2025-06-09 | 15 | 569.2372 | 1968.563 | 4516.3698
[6 empty] | 2025-06-09 | 16 | 743.6135 | 2176.0405 | 4581.6506
[6 empty] | 2025-06-09 | 17 | 711.4778 | 2508.3863 | 4758.5588
[6 empty] | 2025-06-09 | 18 | 689.9286 | 2589.5568 | 4960.0485
[6 empty] | 2025-06-09 | 19 | 774.898 | 2959.8982 | 4935.8829
[6 empty] | 2025-06-09 | 20 | 1987.0883 | 2499.1089 | 4682.2917
[6 empty] | 2025-06-09 | 21 | 2543.7625 | 5174.8785 | 4862.1595
[6 empty] | 2025-06-09 | 22 | 1848.8632 | 4744.593 | 5402.7419
[6 empty] | 2025-06-09 | 23 | 1282.4042 | 2553.7124 | 5308.06
[6 empty] | 2025-06-09 | 24 | 692.1325 | 1951.5379 | 5427.9202
[6 empty] | 2025-06-10 | 1 | 1012.136 | 1361.2138 | 5443.5476
[6 empty] | 2025-06-10 | 2 | 816.8191 | 751.3868 | 5046.3992
[6 empty] | 2025-06-10 | 3 | 944.622 | 621.8204 | 4312.0762
[6 empty] | 2025-06-10 | 4 | 835.2637 | 596.7261 | 2901.1285
[6 empty] | 2025-06-10 | 5 | 938.8937 | 565.2086 | 3649.423
[6 empty] | 2025-06-10 | 6 | 843.3632 | 548.1555 | 3521.4717
[6 empty] | 2025-06-10 | 7 | 809.8131 | 585.2453 | 2902.6912
[6 empty] | 2025-06-10 | 8 | 685.6499 | 730.9925 | 2911.1097
[6 empty] | 2025-06-10 | 9 | 835.4293 | 678.5163 | 2824.7136
[6 empty] | 2025-06-10 | 10 | 674.2708 | 585.4898 | 2810.2354
[6 empty] | 2025-06-10 | 11 | 782.9897 | 702.7332 | 3110.8174
[6 empty] | 2025-06-10 | 12 | 917.0548 | 787.7374 | 3277.6347
[6 empty] | 2025-06-10 | 13 | 903.4277 | 4723.0521 | 3252.2608
[6 empty] | 2025-06-10 | 14 | 905.9923 | 4345.9668 | 3244.5472
[6 empty] | 2025-06-10 | 15 | 912.4 | 4683.9894 | 3387.5825
[6 empty] | 2025-06-10 | 16 | 1005.2706 | 4878.7139 | 3437.8748
[6 empty] | 2025-06-10 | 17 | 1030.2179 | 5013.2434 | 4435.256
[6 empty] | 2025-06-10 | 18 | 981.2438 | 2175.8401 | 4484.8057
[6 empty] | 2025-06-10 | 19 | 965.8048 | 2014.2389 | 4465.2628
[6 empty] | 2025-06-10 | 20 | 1099.2053 | 2257.0321 | 4231.4011
[6 empty] | 2025-06-10 | 21 | 1692.4555 | 5331.4231 | 4398.9385
[6 empty] | 2025-06-10 | 22 | 1184.785 | 4878.2131 | 4655.8968
[6 empty] | 2025-06-10 | 23 | 1018.8239 | 4378.8198 | 4300.3808
[6 empty] | 2025-06-10 | 24 | 963.184 | 1501.0575 | 4398.0471
[6 empty] | 2025-06-11 | 1 | 1142.0021 | 1361.7296 | 3730.4999
[6 empty] | 2025-06-11 | 2 | 1043.3895 | 1356.7593 | 2807.0583
[6 empty] | 2025-06-11 | 3 | 935.358 | 726.9109 | 2774.8265
[6 empty] | 2025-06-11 | 4 | 881.4546 | 749.869 | 2762.3698
[6 empty] | 2025-06-11 | 5 | 719.7496 | 693.7567 | 2750.3043
[6 empty] | 2025-06-11 | 6 | 946.413 | 621.5868 | 2748.8693
[6 empty] | 2025-06-11 | 7 | 657.9902 | 692.1713 | 2752.8041
[6 empty] | 2025-06-11 | 8 | 614.7039 | 987.9643 | 2748.367
[6 empty] | 2025-06-11 | 9 | 621.883 | 790.7403 | 2621.0378
[6 empty] | 2025-06-11 | 10 | 761.3295 | 801.6432 | 2679.0258
[6 empty] | 2025-06-11 | 11 | 767.4455 | 802.7871 | 2774.8542
[6 empty] | 2025-06-11 | 12 | 776.0179 | 806.4381 | 2886.8504
[6 empty] | 2025-06-11 | 13 | 838.1086 | 838.359 | 3168.1939
[6 empty] | 2025-06-11 | 14 | 1027.463 | 4748.2775 | 3253.9917
[6 empty] | 2025-06-11 | 15 | 1147.0325 | 4550.488 | 3298.1222
[6 empty] | 2025-06-11 | 16 | 1215.0184 | 4695.2513 | 3446.8753
[6 empty] | 2025-06-11 | 17 | 1101.1478 | 4734.0187 | 3464.5105
[6 empty] | 2025-06-11 | 18 | 1387.3233 | 2272.7275 | 3978.5459
[6 empty] | 2025-06-11 | 19 | 1414.3825 | 2504.4029 | 4075.1856
[6 empty] | 2025-06-11 | 20 | 2537.9259 | 2469.1146 | 4268.5605
[6 empty] | 2025-06-11 | 21 | 3016.591 | 5350.5674 | 4269.8219
[6 empty] | 2025-06-11 | 22 | 2064.7742 | 4904.6599 | 4040.3123
[6 empty] | 2025-06-11 | 23 | 1729.3675 | 4472.3322 | 3981.1799
[6 empty] | 2025-06-11 | 24 | 833.2859 | 1762.8242 | 2900.5705
[6 empty] | 2025-06-12 | 1 | 1073.3936 | 749.9971 | 4293.0692
[6 empty] | 2025-06-12 | 2 | 931.8076 | 1216.8402 | 3606.7723
[6 empty] | 2025-06-12 | 3 | 862.0003 | 689.6768 | 2767.9699
[6 empty] | 2025-06-12 | 4 | 774.5717 | 718.677 | 2788.3977
[6 empty] | 2025-06-12 | 5 | 806.2601 | 598.1948 | 3006.9227
[6 empty] | 2025-06-12 | 6 | 691.0901 | 573.8345 | 2745.3193
[6 empty] | 2025-06-12 | 7 | 724.0179 | 469.3766 | 2706.3783
[6 empty] | 2025-06-12 | 8 | 775.987 | 417.1459 | 2749.4585
[6 empty] | 2025-06-12 | 9 | 719.7548 | 467.1844 | 2788.3041
[6 empty] | 2025-06-12 | 10 | 648.4739 | 527.5164 | 3117.813
[6 empty] | 2025-06-12 | 11 | 739.2495 | 695.2952 | 3174.1951
[6 empty] | 2025-06-12 | 12 | 787.6644 | 743.4717 | 2892.5653
[6 empty] | 2025-06-12 | 13 | 977.2366 | 1405.638 | 2978.424
[6 empty] | 2025-06-12 | 14 | 1002.9455 | 4155.9614 | 3270.2209
[6 empty] | 2025-06-12 | 15 | 948.5 | 4498.1405 | 3318.5679
[6 empty] | 2025-06-12 | 16 | 952.9051 | 4733.5871 | 4057.554
[6 empty] | 2025-06-12 | 17 | 987.8173 | 4740.0238 | 4569.0652
[6 empty] | 2025-06-12 | 18 | 993.6664 | 4548.5805 | 4638.4903
[6 empty] | 2025-06-12 | 19 | 1025.601 | 2296.5456 | 4282.5577
[6 empty] | 2025-06-12 | 20 | 1509.6256 | 4377.4827 | 4345.1761
[6 empty] | 2025-06-12 | 21 | 1433.2829 | 4887.9899 | 4374.7796
[6 empty] | 2025-06-12 | 22 | 1643.7059 | 4596.7364 | 4343.0081
[6 empty] | 2025-06-12 | 23 | 1366.0534 | 1661.1427 | 3242.0885
[6 empty] | 2025-06-12 | 24 | 1054.3707 | 1494.5933 | 2820.0429
[6 empty] | 2025-06-13 | 1 | 1134.6081 | 1017.1643 | 4507.4181
[6 empty] | 2025-06-13 | 2 | 990.7135 | 777.6037 | 4108.46
[6 empty] | 2025-06-13 | 3 | 838.1192 | 761.7068 | 3694.141
[6 empty] | 2025-06-13 | 4 | 716.8495 | 704.1633 | 3082.8666
[6 empty] | 2025-06-13 | 5 | 897.6407 | 546.5795 | 2835.1455
[6 empty] | 2025-06-13 | 6 | 945.0423 | 531.4789 | 2726.5122
[6 empty] | 2025-06-13 | 7 | 749.5987 | 528.3526 | 2762.7153
[6 empty] | 2025-06-13 | 8 | 714.2771 | 496.1016 | 2887.816
[6 empty] | 2025-06-13 | 9 | 646.6933 | 495.5883 | 2923.024
[6 empty] | 2025-06-13 | 10 | 686.3859 | 525.749 | 2851.9561
[6 empty] | 2025-06-13 | 11 | 681.4857 | 598.8229 | 2852.1877
[6 empty] | 2025-06-13 | 12 | 667.8429 | 721.7198 | 2917.7138
[6 empty] | 2025-06-13 | 13 | 647.9838 | 787.2465 | 3035.7058
[6 empty] | 2025-06-13 | 14 | 663.2134 | 789.4721 | 2928.8933
[6 empty] | 2025-06-13 | 15 | 631.3937 | 783.5494 | 3212.4799
[6 empty] | 2025-06-13 | 16 | 868.9677 | 796.2518 | 3490.6103
[6 empty] | 2025-06-13 | 17 | 942.2172 | 912.0266 | 4186.3318
[6 empty] | 2025-06-13 | 18 | 981.8285 | 2117.9472 | 4490.0335
[6 empty] | 2025-06-13 | 19 | 824.814 | 2226.9772 | 4219.68
[6 empty] | 2025-06-13 | 20 | 1409.121 | 2302.2703 | 4682.3185
[6 empty] | 2025-06-13 | 21 | 1465.0401 | 4811.716 | 4662.8387
[6 empty] | 2025-06-13 | 22 | 1262.2263 | 4521.0455 | 5072.9973
[6 empty] | 2025-06-13 | 23 | 942.3182 | 1530.0913 | 4654.8589
[6 empty] | 2025-06-13 | 24 | 849.954 | 1363.5736 | 4537.8228
[6 empty] | 2025-06-14 | 1 | 1059.0919 | 1025.565 | 2910.1504
[6 empty] | 2025-06-14 | 2 | 809.8207 | 794.8104 | 2868.826
[6 empty] | 2025-06-14 | 3 | 659.5807 | 766.8074 | 2787.6741
[6 empty] | 2025-06-14 | 4 | 661.8398 | 708.4746 | 2791.7366
[6 empty] | 2025-06-14 | 5 | 791.493 | 608.1599 | 2783.7726
[6 empty] | 2025-06-14 | 6 | 669.9213 | 525.5367 | 2775.1615
[6 empty] | 2025-06-14 | 7 | 646.1466 | 510.4046 | 2742.9127
[6 empty] | 2025-06-14 | 8 | 589.7271 | 468.9945 | 2761.3668
[6 empty] | 2025-06-14 | 9 | 566.7609 | 497.4707 | 2748.0412
[6 empty] | 2025-06-14 | 10 | 688.1881 | 497.8293 | 2799.6258
[6 empty] | 2025-06-14 | 11 | 574.635 | 551.7568 | 2894.9318
[6 empty] | 2025-06-14 | 12 | 590.47 | 643.4695 | 3297.0697
[6 empty] | 2025-06-14 | 13 | 614.8226 | 740.4137 | 3305.4398
[6 empty] | 2025-06-14 | 14 | 620.0209 | 756.7825 | 3314.7044
[6 empty] | 2025-06-14 | 15 | 615.8572 | 922.9432 | 3466.046
[6 empty] | 2025-06-14 | 16 | 639.9667 | 955.854 | 3835.5825
[6 empty] | 2025-06-14 | 17 | 670.0286 | 960.8903 | 4546.0617
[6 empty] | 2025-06-14 | 18 | 688.0954 | 1837.5753 | 4592.9109
[6 empty] | 2025-06-14 | 19 | 1032.8595 | 1843.9773 | 4701.0199
[6 empty] | 2025-06-14 | 20 | 693.8067 | 1767.1425 | 4508.2298
[6 empty] | 2025-06-14 | 21 | 799.3287 | 1765.1694 | 4392.5816
[6 empty] | 2025-06-14 | 22 | 888.0409 | 909.619 | 4399.3513
[6 empty] | 2025-06-14 | 23 | 702.5987 | 877.4602 | 4242.6935
[6 empty] | 2025-06-14 | 24 | 856.5092 | 1181.2447 | 4059.4029
[6 empty] | 2025-06-15 | 1 | 748.2636 | 1155.5748 | 5464.9995
[6 empty] | 2025-06-15 | 2 | 629.4508 | 1157.8904 | 5364.3677
[6 empty] | 2025-06-15 | 3 | 603.1654 | 737.7028 | 5553.2509
[6 empty] | 2025-06-15 | 4 | 640.2964 | 564.8682 | 4245.6308
[6 empty] | 2025-06-15 | 5 | 571.4879 | 462.7101 | 3416.2001
[6 empty] | 2025-06-15 | 6 | 566.8008 | 448.8076 | 3324.3304
[6 empty] | 2025-06-15 | 7 | 527.6833 | 417.2975 | 3294.7818
[6 empty] | 2025-06-15 | 8 | 477.3578 | 367.8793 | 3337.0121
[6 empty] | 2025-06-15 | 9 | 428.7993 | 367.456 | 3208.9424
[6 empty] | 2025-06-15 | 10 | 417.3565 | 371.3995 | 3316.34
[6 empty] | 2025-06-15 | 11 | 414.1724 | 421.0453 | 3313.268
[6 empty] | 2025-06-15 | 12 | 435.4927 | 457.9476 | 3311.3059
[6 empty] | 2025-06-15 | 13 | 470.9765 | 566.9878 | 3312.0396
[6 empty] | 2025-06-15 | 14 | 499.8529 | 787.3106 | 3461.1108
[6 empty] | 2025-06-15 | 15 | 516.0165 | 788.7963 | 3477.3066
[6 empty] | 2025-06-15 | 16 | 533.6553 | 787.6308 | 3433.0133
[6 empty] | 2025-06-15 | 17 | 542.7007 | 1103.7251 | 4462.9062
[6 empty] | 2025-06-15 | 18 | 590.5975 | 2318.1192 | 4746.0287
[6 empty] | 2025-06-15 | 19 | 593.8417 | 2718.414 | 5233.7594
[6 empty] | 2025-06-15 | 20 | 676.8227 | 4397.0453 | 4967.0604
[6 empty] | 2025-06-15 | 21 | 804.792 | 4523.9255 | 4848.2153
[6 empty] | 2025-06-15 | 22 | 1179.1359 | 4233.7908 | 4818.2731
[6 empty] | 2025-06-15 | 23 | 906.5511 | 1705.0599 | 4837.3999
[6 empty] | 2025-06-15 | 24 | 772.4643 | 1460.2064 | 4772.1402
[6 empty] | 2025-06-16 | 1 | 698.9149 | 1250.6782 | 3234.9859
[6 empty] | 2025-06-16 | 2 | 581.9389 | 656.75 | 3005.4062
[6 empty] | 2025-06-16 | 3 | 543.0781 | 643.1018 | 2954.7081
[6 empty] | 2025-06-16 | 4 | 517.5168 | 604.2091 | 2961.1815
[6 empty] | 2025-06-16 | 5 | 509.1052 | 586.6843 | 2896.9784
[6 empty] | 2025-06-16 | 6 | 540.23 | 585.5225 | 2856.449
[6 empty] | 2025-06-16 | 7 | 500.7575 | 629.4571 | 2809.5622
[6 empty] | 2025-06-16 | 8 | 518.3896 | 656.2587 | 2774.1654
[6 empty] | 2025-06-16 | 9 | 518.2641 | 785.9127 | 2498.21
[6 empty] | 2025-06-16 | 10 | 516.0131 | 787.4636 | 2517.3222
[6 empty] | 2025-06-16 | 11 | 517.6182 | 783.8094 | 2608.3239
[6 empty] | 2025-06-16 | 12 | 517.2175 | 810.6632 | 2676.1223
[6 empty] | 2025-06-16 | 13 | 519.9736 | 4267.0257 | 2851.6849
[6 empty] | 2025-06-16 | 14 | 455.7897 | 4618.4139 | 2871.7361
[6 empty] | 2025-06-16 | 15 | 523.217 | 4871.5554 | 3288.1335
[6 empty] | 2025-06-16 | 16 | 569.3851 | 5170.8943 | 3338.5296
[6 empty] | 2025-06-16 | 17 | 570.1449 | 5172.585 | 3418.1617
[6 empty] | 2025-06-16 | 18 | 605.6068 | 5157.1936 | 3404.4439
[6 empty] | 2025-06-16 | 19 | 782.2286 | 5452.3396 | 3266.0138
[6 empty] | 2025-06-16 | 20 | 1353.6491 | 5283.6933 | 3304.6042
[6 empty] | 2025-06-16 | 21 | 1516.2113 | 5433.8744 | 3300.4836
[6 empty] | 2025-06-16 | 22 | 1224.8991 | 4767.3978 | 3461.6882
[6 empty] | 2025-06-16 | 23 | 935.6798 | 2270.2967 | 3395.5875
[6 empty] | 2025-06-16 | 24 | 905.1353 | 1525.7449 | 3185.7553
[6 empty] | 2025-06-17 | 1 | 776.9024 | 1502.485 | 3357.7205
[6 empty] | 2025-06-17 | 2 | 683.0122 | 1363.9217 | 3242.5229
[6 empty] | 2025-06-17 | 3 | 672.9625 | 1321.3508 | 3167.7708
[6 empty] | 2025-06-17 | 4 | 615.3324 | 1258.0574 | 3077.8103
[6 empty] | 2025-06-17 | 5 | 578.5936 | 670.0033 | 2944.0445
[6 empty] | 2025-06-17 | 6 | 563.4563 | 631.9675 | 3079.2672
[6 empty] | 2025-06-17 | 7 | 557.8148 | 668.2443 | 3076.5862
[6 empty] | 2025-06-17 | 8 | 521.5136 | 644.7892 | 3083.72
[6 empty] | 2025-06-17 | 9 | 527.021 | 651.1646 | 3068.354
[6 empty] | 2025-06-17 | 10 | 518.3433 | 614.3905 | 3152.4888
[6 empty] | 2025-06-17 | 11 | 495.4339 | 590.1073 | 3005.6688
[6 empty] | 2025-06-17 | 12 | 494.4846 | 816.8126 | 3166.8982
[6 empty] | 2025-06-17 | 13 | 510.9223 | 4703.5593 | 3290.9181
[6 empty] | 2025-06-17 | 14 | 534.856 | 4555.2633 | 3256.8004
[6 empty] | 2025-06-17 | 15 | 540.3351 | 4723.5656 | 3509.0076
[6 empty] | 2025-06-17 | 16 | 568.4455 | 4864.2772 | 3398.176
[6 empty] | 2025-06-17 | 17 | 575.4126 | 4861.367 | 3367.8189
[6 empty] | 2025-06-17 | 18 | 568.2955 | 4854.8384 | 3571.4321
[6 empty] | 2025-06-17 | 19 | 616.7841 | 5290.704 | 3788.1286
[6 empty] | 2025-06-17 | 20 | 696.6272 | 5139.4527 | 3529.5416
[6 empty] | 2025-06-17 | 21 | 1229.2173 | 5294.1565 | 3540.5692
[6 empty] | 2025-06-17 | 22 | 1027.8178 | 4849.852 | 3533.0489
[6 empty] | 2025-06-17 | 23 | 673.0689 | 4533.7646 | 3473.1703
[6 empty] | 2025-06-17 | 24 | 641.0505 | 1487.0594 | 3392.8454
[6 empty] | 2025-06-18 | 1 | 870.7301 | 744.9797 | 3036.224
[6 empty] | 2025-06-18 | 2 | 736.2022 | 621.1421 | 2955.7301
[6 empty] | 2025-06-18 | 3 | 692.6097 | 752.2078 | 2918.4951
[6 empty] | 2025-06-18 | 4 | 532.7958 | 720.5234 | 2947.6125
[6 empty] | 2025-06-18 | 5 | 526.64 | 746.5466 | 2898.966
[6 empty] | 2025-06-18 | 6 | 508.5727 | 744.445 | 2888.801
[6 empty] | 2025-06-18 | 7 | 502.6682 | 732.3532 | 2831.9896
[6 empty] | 2025-06-18 | 8 | 480.1348 | 624.0949 | 2892.2615
[6 empty] | 2025-06-18 | 9 | 510.2976 | 768.2705 | 2986.5023
[6 empty] | 2025-06-18 | 10 | 495.5039 | 803.7128 | 3074.6234
[6 empty] | 2025-06-18 | 11 | 489.341 | 976.2682 | 3065.062
[6 empty] | 2025-06-18 | 12 | 464.9389 | 963.879 | 3139.1076
[6 empty] | 2025-06-18 | 13 | 491.8796 | 977.5041 | 3327.1785
[6 empty] | 2025-06-18 | 14 | 529.959 | 1020.9858 | 3338.8857
[6 empty] | 2025-06-18 | 15 | 560.1298 | 1007.6127 | 3389.5507
[6 empty] | 2025-06-18 | 16 | 573.5057 | 1035.4384 | 3683.3712
[6 empty] | 2025-06-18 | 17 | 566.9519 | 1373.252 | 3827.7468
[6 empty] | 2025-06-18 | 18 | 688.1031 | 1442.4813 | 3694.3843
[6 empty] | 2025-06-18 | 19 | 634.7794 | 4132.8771 | 3367.4803
[6 empty] | 2025-06-18 | 20 | 648.3235 | 3318.7895 | 3284.2401
[6 empty] | 2025-06-18 | 21 | 1181.687 | 1788.6405 | 3285.4086
[6 empty] | 2025-06-18 | 22 | 1056.2059 | 1718.4313 | 3282.859
[6 empty] | 2025-06-18 | 23 | 941.2577 | 1002.6838 | 3249.8586
[6 empty] | 2025-06-18 | 24 | 761.6989 | 744.7535 | 3209.2837
[6 empty] | 2025-06-19 | 1 | 757.4157 | 867.6919 | 3259.7665
[6 empty] | 2025-06-19 | 2 | 622.8068 | 952.595 | 3045.1343
[6 empty] | 2025-06-19 | 3 | 673.962 | 859.6513 | 3012.1709
[6 empty] | 2025-06-19 | 4 | 652.7837 | 781.7375 | 2932.9031
[6 empty] | 2025-06-19 | 5 | 619.049 | 774.601 | 2903.8042
[6 empty] | 2025-06-19 | 6 | 603.8553 | 660.3163 | 2868.2561
[6 empty] | 2025-06-19 | 7 | 608.1452 | 671.3964 | 2862.6359
[6 empty] | 2025-06-19 | 8 | 576.2606 | 756.6367 | 3011.7749
[6 empty] | 2025-06-19 | 9 | 575.0816 | 762.2146 | 3102.3656
[6 empty] | 2025-06-19 | 10 | 590.8171 | 792.5985 | 3150.8889
[6 empty] | 2025-06-19 | 11 | 638.1637 | 807.9209 | 3315.2949
[6 empty] | 2025-06-19 | 12 | 649.9873 | 786.8717 | 3208.378
[6 empty] | 2025-06-19 | 13 | 654.7782 | 942.0629 | 3214.8932
[6 empty] | 2025-06-19 | 14 | 714.0829 | 1133.7697 | 3383.7322
[6 empty] | 2025-06-19 | 15 | 571.7595 | 1204.4376 | 3519.4839
[6 empty] | 2025-06-19 | 16 | 544.7639 | 1205.3645 | 3659.0791
[6 empty] | 2025-06-19 | 17 | 704.6718 | 1158.7429 | 3423.7046
[6 empty] | 2025-06-19 | 18 | 697.8404 | 3428.1013 | 3518.9389
[6 empty] | 2025-06-19 | 19 | 762.7426 | 3815.3498 | 3519.5441
[6 empty] | 2025-06-19 | 20 | 1102.3089 | 3692.2492 | 3326.6642
[6 empty] | 2025-06-19 | 21 | 1754.997 | 3685.9131 | 3295.5246
[6 empty] | 2025-06-19 | 22 | 1141.5211 | 3323.688 | 3454.0096
[6 empty] | 2025-06-19 | 23 | 982.4946 | 1117.245 | 3440.7472
[6 empty] | 2025-06-19 | 24 | 822.0467 | 919.6972 | 3340.8647
[6 empty] | 2025-06-20 | 1 | 899.6636 | 1042.771 | 3020.8047
[6 empty] | 2025-06-20 | 2 | 950.8222 | 890.0582 | 3056.9393
[6 empty] | 2025-06-20 | 3 | 964.076 | 1035.91 | 2986.9338
[6 empty] | 2025-06-20 | 4 | 695.3101 | 942.4083 | 2925.748
[6 empty] | 2025-06-20 | 5 | 692.3661 | 793.2958 | 2921.5674
[6 empty] | 2025-06-20 | 6 | 695.7315 | 946.723 | 2858.6283
[6 empty] | 2025-06-20 | 7 | 766.6564 | 942.2375 | 2910.0138
[6 empty] | 2025-06-20 | 8 | 674.0112 | 666.1317 | 2999.1745
[6 empty] | 2025-06-20 | 9 | 744.4381 | 467.8418 | 3158.0541
[6 empty] | 2025-06-20 | 10 | 795.1214 | 573.3473 | 3204.7299
[6 empty] | 2025-06-20 | 11 | 737.6253 | 715.9897 | 3229.6067
[6 empty] | 2025-06-20 | 12 | 619.4552 | 753.8764 | 3243.9288
[6 empty] | 2025-06-20 | 13 | 910.7598 | 849.1252 | 3272.7568
[6 empty] | 2025-06-20 | 14 | 1046.4542 | 895.3694 | 3339.4413
[6 empty] | 2025-06-20 | 15 | 846.4017 | 972.6771 | 3581.1073
[6 empty] | 2025-06-20 | 16 | 924.442 | 908.8389 | 3662.0485
[6 empty] | 2025-06-20 | 17 | 983.8483 | 1061.3092 | 3545.0862
[6 empty] | 2025-06-20 | 18 | 871.6895 | 1368.5423 | 3470.5396
[6 empty] | 2025-06-20 | 19 | 979.5995 | 1743.9248 | 3343.2269
[6 empty] | 2025-06-20 | 20 | 1589.4227 | 1696.2736 | 3236.6388
[6 empty] | 2025-06-20 | 21 | 1686.7227 | 1566.4478 | 3210.5011
[6 empty] | 2025-06-20 | 22 | 1998.7235 | 1444.9624 | 3157.5857
[6 empty] | 2025-06-20 | 23 | 1316.4358 | 1035.1193 | 3183.0059
[6 empty] | 2025-06-20 | 24 | 1111.0868 | 773.6042 | 3159.5893
[6 empty] | 2025-06-21 | 1 | 806.8942 | 651.9582 | 3486.4584
[6 empty] | 2025-06-21 | 2 | 700.5631 | 570.7085 | 2917.0749
[6 empty] | 2025-06-21 | 3 | 673.7798 | 679.8035 | 2959.6341
[6 empty] | 2025-06-21 | 4 | 694.4884 | 591.1923 | 2779.6323
[6 empty] | 2025-06-21 | 5 | 706.3176 | 501.3896 | 2875.601
[6 empty] | 2025-06-21 | 6 | 715.8542 | 447.4409 | 2809.0591
[6 empty] | 2025-06-21 | 7 | 713.8643 | 439.5425 | 2816.1739
[6 empty] | 2025-06-21 | 8 | 588.1914 | 65.7182 | 2841.9966
[6 empty] | 2025-06-21 | 9 | 530.7822 | 553.9632 | 2769.3758
[6 empty] | 2025-06-21 | 10 | 532.5568 | 546.2045 | 2925.0224
[6 empty] | 2025-06-21 | 11 | 525.3114 | 541.4766 | 3008.6619
[6 empty] | 2025-06-21 | 12 | 528.8864 | 572.6234 | 3011.0619
[6 empty] | 2025-06-21 | 13 | 537.3708 | 657.8183 | 2903.0947
[6 empty] | 2025-06-21 | 14 | 547.0217 | 592.9154 | 3070.927
[6 empty] | 2025-06-21 | 15 | 568.9185 | 687.0122 | 2951.2864
[6 empty] | 2025-06-21 | 16 | 616.6448 | 729.279 | 3055.0223
[6 empty] | 2025-06-21 | 17 | 715.3928 | 974.114 | 3036.5166
[6 empty] | 2025-06-21 | 18 | 721.4864 | 1039.9178 | 3065.2289
[6 empty] | 2025-06-21 | 19 | 616.3235 | 1112.5591 | 3224.7344
[6 empty] | 2025-06-21 | 20 | 2020.6178 | 979.137 | 3200.9006
[6 empty] | 2025-06-21 | 21 | 2337.1865 | 1006.0624 | 3107.1902
[6 empty] | 2025-06-21 | 22 | 1543.0531 | 928.1566 | 3034.759
[6 empty] | 2025-06-21 | 23 | 889.8385 | 939.6249 | 2911.861
[6 empty] | 2025-06-21 | 24 | 865.6474 | 732.817 | 2965.0958
[6 empty] | 2025-06-22 | 1 | 720.7459 | 590.2967 | 2922.4235
[6 empty] | 2025-06-22 | 2 | 691.7736 | 544.0957 | 2856.9368
[6 empty] | 2025-06-22 | 3 | 696.7001 | 494.3644 | 2801.6446
[6 empty] | 2025-06-22 | 4 | 694.7637 | 481.2684 | 2760.0539
[6 empty] | 2025-06-22 | 5 | 704.2151 | 451.9404 | 2743.8414
[6 empty] | 2025-06-22 | 6 | 570.008 | 442.1218 | 2699.2351
[6 empty] | 2025-06-22 | 7 | 533.2198 | 482.369 | 2584.3242
[6 empty] | 2025-06-22 | 8 | 444.0909 | 349.0397 | 2678.0134
[6 empty] | 2025-06-22 | 9 | 435.0061 | 339.9595 | 2629.5682
[6 empty] | 2025-06-22 | 10 | 425.0414 | 347.3616 | 2615.3563
[6 empty] | 2025-06-22 | 11 | 423.936 | 342.2822 | 2660.7009
[6 empty] | 2025-06-22 | 12 | 421.9081 | 350.4893 | 2561.2988
[6 empty] | 2025-06-22 | 13 | 432.6472 | 451.387 | 2684.4276
[6 empty] | 2025-06-22 | 14 | 434.0811 | 484.2261 | 2743.9391
[6 empty] | 2025-06-22 | 15 | 445.4552 | 585.5122 | 2821.6614
[6 empty] | 2025-06-22 | 16 | 470.1075 | 616.644 | 2834.5271
[6 empty] | 2025-06-22 | 17 | 627.9369 | 576.2852 | 2878.7722
[6 empty] | 2025-06-22 | 18 | 635.3009 | 516.145 | 2837.7323
[6 empty] | 2025-06-22 | 19 | 825.3772 | 684.9345 | 2895.9886
[6 empty] | 2025-06-22 | 20 | 814.6044 | 787.2812 | 2958.5863
[6 empty] | 2025-06-22 | 21 | 804.2101 | 789.1316 | 2945.2906
[6 empty] | 2025-06-22 | 22 | 1280.2139 | 761.202 | 2935.2588
[6 empty] | 2025-06-22 | 23 | 1066.4925 | 784.2724 | 2983.3979
[6 empty] | 2025-06-22 | 24 | 753.3534 | 699.0682 | 2920.4483
[6 empty] | 2025-06-23 | 1 | 691.4948 | 515.9501 | 2767.5606
[6 empty] | 2025-06-23 | 2 | 641.0678 | 482.6804 | 2784.9605
[6 empty] | 2025-06-23 | 3 | 662.9641 | 449.4094 | 2667.8719
[6 empty] | 2025-06-23 | 4 | 605.9646 | 395.4958 | 2637.3767
[6 empty] | 2025-06-23 | 5 | 444.7734 | 395.3046 | 2595.7284
[6 empty] | 2025-06-23 | 6 | 469.2148 | 395.6568 | 2813.8862
[6 empty] | 2025-06-23 | 7 | 490.8118 | 445.6406 | 2718.4614
[6 empty] | 2025-06-23 | 8 | 490.2877 | 438.6517 | 2708.4232
[6 empty] | 2025-06-23 | 9 | 474.639 | 381.1353 | 2816.8789
[6 empty] | 2025-06-23 | 10 | 503.2467 | 460.7959 | 2768.0177
[6 empty] | 2025-06-23 | 11 | 494.875 | 393.1849 | 2798.393
[6 empty] | 2025-06-23 | 12 | 537.7187 | 449.4831 | 2885.5778
[6 empty] | 2025-06-23 | 13 | 572.1636 | 492.6214 | 2797.4072
[6 empty] | 2025-06-23 | 14 | 651.2887 | 608.1277 | 2847.2406
[6 empty] | 2025-06-23 | 15 | 690.1137 | 662.6311 | 2845.114
[6 empty] | 2025-06-23 | 16 | 802.685 | 667.3492 | 2940.5682
[6 empty] | 2025-06-23 | 17 | 867.14 | 723.5004 | 3008.8496
[6 empty] | 2025-06-23 | 18 | 684.0812 | 728.6388 | 3050.1578
[6 empty] | 2025-06-23 | 19 | 726.6841 | 965.4658 | 3018.7497
[6 empty] | 2025-06-23 | 20 | 859.9482 | 980.063 | 3025.9973
[6 empty] | 2025-06-23 | 21 | 1172.4546 | 1025.6548 | 3031.3993
[6 empty] | 2025-06-23 | 22 | 909.1343 | 980.6662 | 3032.1626
[6 empty] | 2025-06-23 | 23 | 698.8633 | 806.9323 | 3020.17
[6 empty] | 2025-06-23 | 24 | 689.9691 | 810.8223 | 3017.5231
[6 empty] | 2025-06-24 | 1 | 825.3008 | 733.8971 | 2898.0478
[6 empty] | 2025-06-24 | 2 | 709.7694 | 639.6868 | 2666.7604
[6 empty] | 2025-06-24 | 3 | 705.9359 | 641.0421 | 2665.7493
[6 empty] | 2025-06-24 | 4 | 680.4412 | 719.5937 | 2667.4091
[6 empty] | 2025-06-24 | 5 | 628.848 | 615.3386 | 2602.0195
[6 empty] | 2025-06-24 | 6 | 515.0588 | 581.4676 | 2832.5948
[6 empty] | 2025-06-24 | 7 | 508.2991 | 490.3786 | 2765.4769
[6 empty] | 2025-06-24 | 8 | 487.4201 | 482.0837 | 2579.9668
[6 empty] | 2025-06-24 | 9 | 476.7649 | 433.575 | 2592.209
[6 empty] | 2025-06-24 | 10 | 462.9151 | 475.1827 | 2580.7978
[6 empty] | 2025-06-24 | 11 | 524.6853 | 673.8269 | 2683.9357
[6 empty] | 2025-06-24 | 12 | 481.4575 | 710.1277 | 2670.8472
[6 empty] | 2025-06-24 | 13 | 552.1295 | 685.3096 | 2717.4532
[6 empty] | 2025-06-24 | 14 | 570.2116 | 733.8306 | 2774.6691
[6 empty] | 2025-06-24 | 15 | 590.3745 | 765.6472 | 3042.9213
[6 empty] | 2025-06-24 | 16 | 659.431 | 752.8362 | 2894.7602
[6 empty] | 2025-06-24 | 17 | 651.1359 | 961.1133 | 3099.7309
[6 empty] | 2025-06-24 | 18 | 743.598 | 778.6639 | 3219.6776
[6 empty] | 2025-06-24 | 19 | 769.2661 | 895.2732 | 3023.5444
[6 empty] | 2025-06-24 | 20 | 1315.661 | 905.0629 | 3111.9139
[6 empty] | 2025-06-24 | 21 | 1925.4679 | 972.6175 | 3166.2829
[6 empty] | 2025-06-24 | 22 | 1384.0356 | 783.2294 | 3182.3711
[6 empty] | 2025-06-24 | 23 | 834.1265 | 791.5999 | 3075.5979
[6 empty] | 2025-06-24 | 24 | 856.7679 | 642.9226 | 2960.4668
[6 empty] | 2025-06-25 | 1 | 614.9933 | 676.819 | 2860.0667
[6 empty] | 2025-06-25 | 2 | 604.1038 | 530.6871 | 3035.4116
[6 empty] | 2025-06-25 | 3 | 556.3205 | 549.8916 | 2685.2981
[6 empty] | 2025-06-25 | 4 | 549.7169 | 505.456 | 2635.564
[6 empty] | 2025-06-25 | 5 | 519.0968 | 507.6177 | 2693.1687
[6 empty] | 2025-06-25 | 6 | 514.8643 | 508.7458 | 2590.2883
[6 empty] | 2025-06-25 | 7 | 506.912 | 476.8513 | 2402.6322
[6 empty] | 2025-06-25 | 8 | 488.137 | 518.4547 | 2466.0577
[6 empty] | 2025-06-25 | 9 | 489.0058 | 468.3481 | 2616.8277
[6 empty] | 2025-06-25 | 10 | 477.4083 | 587.0412 | 2628.0715
[6 empty] | 2025-06-25 | 11 | 488.5403 | 597.2368 | 2786.6741
[6 empty] | 2025-06-25 | 12 | 484.8306 | 636.5877 | 2962.4635
[6 empty] | 2025-06-25 | 13 | 510.3363 | 713.8363 | 3158.2993
[6 empty] | 2025-06-25 | 14 | 532.8357 | 736.1765 | 3540.459
[6 empty] | 2025-06-25 | 15 | 591.8949 | 763.6637 | 3103.0294
[6 empty] | 2025-06-25 | 16 | 588.8025 | 862.0667 | 3641.588
[6 empty] | 2025-06-25 | 17 | 588.9622 | 968.9107 | 3638.8797
[6 empty] | 2025-06-25 | 18 | 584.9801 | 724.0552 | 3778.9212
[6 empty] | 2025-06-25 | 19 | 602.4307 | 951.321 | 3714.544
[6 empty] | 2025-06-25 | 20 | 981.7307 | 1005.8531 | 3186.6678
[6 empty] | 2025-06-25 | 21 | 1665.2786 | 1036.7506 | 3211.3114
[6 empty] | 2025-06-25 | 22 | 1052.812 | 981.6326 | 3227.12
[6 empty] | 2025-06-25 | 23 | 612.2526 | 756.7049 | 3214.195
[6 empty] | 2025-06-25 | 24 | 649.5545 | 782.7261 | 3194.9181
[6 empty] | 2025-06-26 | 1 | 555.6213 | 720.9931 | 2900.2384
[6 empty] | 2025-06-26 | 2 | 545.0926 | 763.4052 | 2853.9048
[6 empty] | 2025-06-26 | 3 | 515.2485 | 593.0973 | 2804.0887
[6 empty] | 2025-06-26 | 4 | 499.3907 | 611.8695 | 2796.6456
[6 empty] | 2025-06-26 | 5 | 494.2634 | 610.1316 | 2796.9749
[6 empty] | 2025-06-26 | 6 | 493.3164 | 597.7482 | 2606.392
[6 empty] | 2025-06-26 | 7 | 495.6508 | 607.5953 | 2486.5677
[6 empty] | 2025-06-26 | 8 | 486.082 | 456.6661 | 2559.9323
[6 empty] | 2025-06-26 | 9 | 473.3068 | 461.3385 | 2489.6262
[6 empty] | 2025-06-26 | 10 | 465.3529 | 593.5546 | 2672.3041
[6 empty] | 2025-06-26 | 11 | 476.803 | 758.1359 | 2620.9513
[6 empty] | 2025-06-26 | 12 | 468.9701 | 738.228 | 2767.9591
[6 empty] | 2025-06-26 | 13 | 479.774 | 750.765 | 2719.5919
[6 empty] | 2025-06-26 | 14 | 509.4925 | 748.5277 | 2918.1631
[6 empty] | 2025-06-26 | 15 | 509.2972 | 876.3623 | 3118.7363
[6 empty] | 2025-06-26 | 16 | 537.875 | 876.5552 | 3253.9333
[6 empty] | 2025-06-26 | 17 | 555.4857 | 983.8732 | 3258.2065
[6 empty] | 2025-06-26 | 18 | 577.3965 | 780.83 | 3727.4356
[6 empty] | 2025-06-26 | 19 | 585.5163 | 979.566 | 2968.5997
[6 empty] | 2025-06-26 | 20 | 1266.3775 | 1006.3214 | 3332.3867
[6 empty] | 2025-06-26 | 21 | 906.3325 | 1034.0499 | 3095.5675
[6 empty] | 2025-06-26 | 22 | 1142.9442 | 981.3311 | 3783.0462
[6 empty] | 2025-06-26 | 23 | 617.1452 | 1002.5914 | 3074.1771
[6 empty] | 2025-06-26 | 24 | 789.2103 | 756.6608 | 3014.5325
[6 empty] | 2025-06-27 | 1 | 990.9668 | 795.1914 | 2873.6275
[6 empty] | 2025-06-27 | 2 | 614.6903 | 690.7821 | 2747.6539
[6 empty] | 2025-06-27 | 3 | 603.9748 | 679.1697 | 2646.149
[6 empty] | 2025-06-27 | 4 | 550.7258 | 542.1522 | 2598.8594
[6 empty] | 2025-06-27 | 5 | 584.7676 | 633.3046 | 2576.1249
[6 empty] | 2025-06-27 | 6 | 586.3287 | 579.2568 | 2618.5135
[6 empty] | 2025-06-27 | 7 | 577.9935 | 589.5835 | 2578.9439
[6 empty] | 2025-06-27 | 8 | 529.7446 | 619.3069 | 2661.4471
[6 empty] | 2025-06-27 | 9 | 520.9667 | 531.8741 | 2746.0337
[6 empty] | 2025-06-27 | 10 | 519.7578 | 678.7044 | 2645.6421
[6 empty] | 2025-06-27 | 11 | 528.9611 | 754.9598 | 2846.0761
[6 empty] | 2025-06-27 | 12 | 520.9197 | 750.6747 | 2787.4277
[6 empty] | 2025-06-27 | 13 | 532.5377 | 876.7376 | 2924.3329
[6 empty] | 2025-06-27 | 14 | 554.8831 | 917.8368 | 2997.2639
[6 empty] | 2025-06-27 | 15 | 522.8562 | 1003.0178 | 2998.7929
[6 empty] | 2025-06-27 | 16 | 619.346 | 878.0995 | 3147.6841
[6 empty] | 2025-06-27 | 17 | 620.7612 | 961.2859 | 3267.9674
[6 empty] | 2025-06-27 | 18 | 668.7108 | 909.8502 | 3274.4654
[6 empty] | 2025-06-27 | 19 | 680.1922 | 1515.7109 | 3237.1816
[6 empty] | 2025-06-27 | 20 | 776.5476 | 1030.2242 | 3049.672
[6 empty] | 2025-06-27 | 21 | 948.6762 | 1033.727 | 3064.6125
[6 empty] | 2025-06-27 | 22 | 705.1894 | 1034.9816 | 3157.1869
[6 empty] | 2025-06-27 | 23 | 637.7927 | 791.7041 | 3060.7445
[6 empty] | 2025-06-27 | 24 | 643.7598 | 1390.9808 | 2970.4337
[6 empty] | 2025-06-28 | 1 | 574.2009 | 724.2761 | 2885.0896
[6 empty] | 2025-06-28 | 2 | 538.2692 | 741.9788 | 2878.1988
[6 empty] | 2025-06-28 | 3 | 526.9843 | 662.4345 | 2866.3848
[6 empty] | 2025-06-28 | 4 | 515.1955 | 593.5165 | 2862.4375
[6 empty] | 2025-06-28 | 5 | 508.2196 | 1278.4413 | 2774.877
[6 empty] | 2025-06-28 | 6 | 493.6957 | 507.6342 | 2775.882
[6 empty] | 2025-06-28 | 7 | 492.7889 | 489.7916 | 2674.0994
[6 empty] | 2025-06-28 | 8 | 475.7708 | 471.6948 | 2769.5539
[6 empty] | 2025-06-28 | 9 | 474.018 | 470.8288 | 2673.4954
[6 empty] | 2025-06-28 | 10 | 458.3369 | 586.7706 | 2706.5613
[6 empty] | 2025-06-28 | 11 | 464.3686 | 696.9821 | 3213.526
[6 empty] | 2025-06-28 | 12 | 463.8108 | 771.646 | 3059.281
[6 empty] | 2025-06-28 | 13 | 477.0667 | 770.1301 | 3298.7219
[6 empty] | 2025-06-28 | 14 | 493.5706 | 830.8394 | 4208.2947
[6 empty] | 2025-06-28 | 15 | 506.3648 | 879.6016 | 4787.1926
[6 empty] | 2025-06-28 | 16 | 498.3786 | 930.0899 | 4761.6633
[6 empty] | 2025-06-28 | 17 | 559.6227 | 819.4428 | 4949.0924
[6 empty] | 2025-06-28 | 18 | 545.0117 | 911.3185 | 4942.5857
[6 empty] | 2025-06-28 | 19 | 573.4438 | 860.7064 | 5857.6637
[6 empty] | 2025-06-28 | 20 | 653.5563 | 1013.1784 | 5412.5067
[6 empty] | 2025-06-28 | 21 | 686.9946 | 1013.697 | 5009.6686
[6 empty] | 2025-06-28 | 22 | 621.1913 | 821.1177 | 4914.7078
[6 empty] | 2025-06-28 | 23 | 590.3986 | 855.9191 | 5427.0706
[6 empty] | 2025-06-28 | 24 | 552.9007 | 782.2674 | 4776.3724
[6 empty] | 2025-06-29 | 1 | 525.5124 | 744.1594 | 4793.0515
[6 empty] | 2025-06-29 | 2 | 507.6189 | 773.3241 | 4538.3606
[6 empty] | 2025-06-29 | 3 | 502.3413 | 685.0074 | 4600.0432
[6 empty] | 2025-06-29 | 4 | 464.5621 | 730.736 | 4234.4561
[6 empty] | 2025-06-29 | 5 | 457.5629 | 630.6369 | 4235.8269
[6 empty] | 2025-06-29 | 6 | 470.5988 | 530.1374 | 5238.5787
[6 empty] | 2025-06-29 | 7 | 449.8852 | 482.4807 | 3011.17
[6 empty] | 2025-06-29 | 8 | 442.4341 | 480.6885 | 2863.5058
[6 empty] | 2025-06-29 | 9 | 413.1152 | 487.3516 | 4114.0895
[6 empty] | 2025-06-29 | 10 | 396.6737 | 525.6383 | 4217.6713
[6 empty] | 2025-06-29 | 11 | 385.718 | 705.2216 | 4232.74
[6 empty] | 2025-06-29 | 12 | 379.5899 | 739.7615 | 4309.9228
[6 empty] | 2025-06-29 | 13 | 415.2487 | 800.7216 | 4388.6224
[6 empty] | 2025-06-29 | 14 | 419.0456 | 924.7533 | 4436.2904
[6 empty] | 2025-06-29 | 15 | 429.7983 | 748.2914 | 4808.9101
[6 empty] | 2025-06-29 | 16 | 441.7269 | 823.5608 | 4945.0535
[6 empty] | 2025-06-29 | 17 | 456.3832 | 803.3924 | 5540.1259
[6 empty] | 2025-06-29 | 18 | 463.6639 | 807.096 | 5623.6503
[6 empty] | 2025-06-29 | 19 | 486.6457 | 843.4718 | 5781.8436
[6 empty] | 2025-06-29 | 20 | 554.6876 | 859.8382 | 6054.9658
[6 empty] | 2025-06-29 | 21 | 740.9491 | 1528.1205 | 6047.9272
[6 empty] | 2025-06-29 | 22 | 992.1594 | 908.5651 | 5934.0088
[6 empty] | 2025-06-29 | 23 | 562.9971 | 756.9032 | 6058.9145
[6 empty] | 2025-06-29 | 24 | 553.8389 | 774.5101 | 5884.0589
[6 empty] | 2025-06-30 | 1 | 527.9994 | 686.4556 | 5333.8796
[6 empty] | 2025-06-30 | 2 | 494.3877 | 737.5172 | 3042.5837
[6 empty] | 2025-06-30 | 3 | 469.5116 | 659.4102 | 4475.0654
[6 empty] | 2025-06-30 | 4 | 455.0398 | 606.5688 | 4300.7855
[6 empty] | 2025-06-30 | 5 | 455.6693 | 525.8132 | 4247.6138
[6 empty] | 2025-06-30 | 6 | 451.1412 | 521.1973 | 4149.4102
[6 empty] | 2025-06-30 | 7 | 457.3963 | 602.178 | 2816.2433
[6 empty] | 2025-06-30 | 8 | 469.2036 | 673.2667 | 3731.237
[6 empty] | 2025-06-30 | 9 | 467.1199 | 722.821 | 4221.3994
[6 empty] | 2025-06-30 | 10 | 455.752 | 749.8828 | 4159.7088
[6 empty] | 2025-06-30 | 11 | 461.3197 | 768.2092 | 4351.4811
[6 empty] | 2025-06-30 | 12 | 495.6504 | 791.4405 | 3425.1676
[6 empty] | 2025-06-30 | 13 | 506.9077 | 874.1037 | 4695.7733
[6 empty] | 2025-06-30 | 14 | 508.3334 | 983.0685 | 4791.1404
[6 empty] | 2025-06-30 | 15 | 555.625 | 1029.0979 | 4757.8007
[6 empty] | 2025-06-30 | 16 | 701.3809 | 1044.6932 | 5782.3404
[6 empty] | 2025-06-30 | 17 | 649.9427 | 1263.8928 | 5452.8796
[6 empty] | 2025-06-30 | 18 | 646.5753 | 1500.5572 | 5576.1139
[6 empty] | 2025-06-30 | 19 | 645.2336 | 1944.5946 | 5786.1237
[6 empty] | 2025-06-30 | 20 | 680.4839 | 1924.462 | 5119.1796
[6 empty] | 2025-06-30 | 21 | 745.9132 | 2101.5885 | 5529.2874
[6 empty] | 2025-06-30 | 22 | 678.9089 | 1781.604 | 5846.6408
[6 empty] | 2025-06-30 | 23 | 665.4597 | 1446.7866 | 6139.1832
[6 empty] | 2025-06-30 | 24 | 592.6842 | 1007.2599 | 6014.22
[6 empty] | 2025-07-01 | 1 | 619.5647 | 884.6018 | 6537.9354
[6 empty] | 2025-07-01 | 2 | 538.5619 | 769.7322 | 6381.5046
[6 empty] | 2025-07-01 | 3 | 615.6447 | 793.4088 | 5945.3464
[6 empty] | 2025-07-01 | 4 | 579.4633 | 739.214 | 5954.0907
[6 empty] | 2025-07-01 | 5 | 577.6731 | 689.9137 | 4972.7014
[6 empty] | 2025-07-01 | 6 | 509.2407 | 755.1357 | 4959.3606
[6 empty] | 2025-07-01 | 7 | 495.1037 | 707.2045 | 4615.8883
[6 empty] | 2025-07-01 | 8 | 489.3216 | 611.743 | 4620.7319
[6 empty] | 2025-07-01 | 9 | 490.5927 | 713.5262 | 4482.6631
[6 empty] | 2025-07-01 | 10 | 484.1433 | 719.4466 | 4620.408
[6 empty] | 2025-07-01 | 11 | 491.2853 | 786.9411 | 3881.3629
[6 empty] | 2025-07-01 | 12 | 494.4351 | 950.8161 | 4750.1743
[6 empty] | 2025-07-01 | 13 | 499.165 | 802.0122 | 4801.6573
[6 empty] | 2025-07-01 | 14 | 506.6412 | 901.6291 | 5244.1058
[6 empty] | 2025-07-01 | 15 | 534.8616 | 962.4403 | 5619.7964
[6 empty] | 2025-07-01 | 16 | 682.9138 | 993.6401 | 6148.8304
[6 empty] | 2025-07-01 | 17 | 683.4751 | 1050.9031 | 6077.9756
[6 empty] | 2025-07-01 | 18 | 632.9064 | 1189.8041 | 6236.0982
[6 empty] | 2025-07-01 | 19 | 596.4366 | 1894.9427 | 6264.7747
[6 empty] | 2025-07-01 | 20 | 745.0145 | 1886.7549 | 6364.5175
[6 empty] | 2025-07-01 | 21 | 1407.4118 | 1875.7573 | 5938.5975
[6 empty] | 2025-07-01 | 22 | 839.9629 | 1745.2334 | 5798.4246
[6 empty] | 2025-07-01 | 23 | 927.2862 | 1078.2153 | 6138.7563
[6 empty] | 2025-07-01 | 24 | 647.3754 | 1008.5243 | 6179.8353
[6 empty] | 2025-07-02 | 1 | 591.1973 | 1255.2661 | 6041.837
[6 empty] | 2025-07-02 | 2 | 729.0635 | 988.6858 | 4910.5535
[6 empty] | 2025-07-02 | 3 | 636.3108 | 1067.2587 | 4628.4478
[6 empty] | 2025-07-02 | 4 | 608.3632 | 1009.2944 | 4385.6231
[6 empty] | 2025-07-02 | 5 | 607.9206 | 915.8067 | 4175.5864
[6 empty] | 2025-07-02 | 6 | 511.8803 | 910.9441 | 2715.0507
[6 empty] | 2025-07-02 | 7 | 502.5487 | 650.552 | 2687.63
[6 empty] | 2025-07-02 | 8 | 590.3665 | 563.6388 | 2719.9415
[6 empty] | 2025-07-02 | 9 | 605.7251 | 601.499 | 2716.2797
[6 empty] | 2025-07-02 | 10 | 612.7947 | 664.6559 | 2755.2625
[6 empty] | 2025-07-02 | 11 | 609.4885 | 953.0377 | 2652.2955
[6 empty] | 2025-07-02 | 12 | 517.2958 | 1047.7496 | 2725.1515
[6 empty] | 2025-07-02 | 13 | 515.4601 | 1056.498 | 3202.5946
[6 empty] | 2025-07-02 | 14 | 525.739 | 1129.4869 | 3302.7357
[6 empty] | 2025-07-02 | 15 | 556.0297 | 1085.5427 | 4362.7928
[6 empty] | 2025-07-02 | 16 | 567.9478 | 1102.9511 | 4440.0748
[6 empty] | 2025-07-02 | 17 | 559.0373 | 1118.8473 | 4783.0653
[6 empty] | 2025-07-02 | 18 | 599.7361 | 1100.7258 | 5253.4929
[6 empty] | 2025-07-02 | 19 | 593.6356 | 1157.3735 | 5805.0244
[6 empty] | 2025-07-02 | 20 | 613.6074 | 1553.1514 | 4906.4819
[6 empty] | 2025-07-02 | 21 | 659.2841 | 1547.7715 | 4795.797
[6 empty] | 2025-07-02 | 22 | 683.8762 | 1448.0083 | 4745.6498
[6 empty] | 2025-07-02 | 23 | 698.1804 | 1448.7697 | 4676.1934
[6 empty] | 2025-07-02 | 24 | 583.7541 | 1120.8523 | 4843.538
[6 empty] | 2025-07-03 | 1 | 545.3778 | 863.2503 | 2832.8325
[6 empty] | 2025-07-03 | 2 | 503.4508 | 700.9141 | 2738.1558
[6 empty] | 2025-07-03 | 3 | 494.857 | 809.6806 | 2744.0044
[6 empty] | 2025-07-03 | 4 | 472.6413 | 767.4994 | 2739.598
[6 empty] | 2025-07-03 | 5 | 481.1417 | 761.3901 | 2674.9628
[6 empty] | 2025-07-03 | 6 | 482.6272 | 675.7153 | 2692.0154
[6 empty] | 2025-07-03 | 7 | 481.4072 | 583.664 | 2698.7357
[6 empty] | 2025-07-03 | 8 | 484.0339 | 444.9068 | 2738.6424
[6 empty] | 2025-07-03 | 9 | 474.2441 | 473.3614 | 2656.2995
[6 empty] | 2025-07-03 | 10 | 473.187 | 628.6327 | 2870.3172
[6 empty] | 2025-07-03 | 11 | 479.679 | 646.2952 | 2918.3706
[6 empty] | 2025-07-03 | 12 | 476.8868 | 702.5676 | 2936.7155
[6 empty] | 2025-07-03 | 13 | 479.1584 | 817.8942 | 3022.265
[6 empty] | 2025-07-03 | 14 | 478.247 | 894.8314 | 4393.2938
[6 empty] | 2025-07-03 | 15 | 509.2069 | 908.2013 | 4616.8263
[6 empty] | 2025-07-03 | 16 | 659.0264 | 981.4777 | 4797.8961
[6 empty] | 2025-07-03 | 17 | 532.3056 | 1051.0133 | 4722.4662
[6 empty] | 2025-07-03 | 18 | 614.8214 | 780.5513 | 5018.6982
[6 empty] | 2025-07-03 | 19 | 758.8532 | 1452.7334 | 4892.8681
[6 empty] | 2025-07-03 | 20 | 967.3504 | 1115.9129 | 4702.0404
[6 empty] | 2025-07-03 | 21 | 976.2035 | 1154.9165 | 4736.4604
[6 empty] | 2025-07-03 | 22 | 811.4437 | 1060.3744 | 4671.2203
[6 empty] | 2025-07-03 | 23 | 866.7954 | 984.5546 | 4166.6357
[6 empty] | 2025-07-03 | 24 | 741.8263 | 743.9839 | 3875.6085
[6 empty] | 2025-07-04 | 1 | 706.337 | 777.03 | 6068.929
[6 empty] | 2025-07-04 | 2 | 542.6622 | 673.9655 | 4658.8328
[6 empty] | 2025-07-04 | 3 | 535.5321 | 778.2108 | 4637.8863
[6 empty] | 2025-07-04 | 4 | 528.5459 | 774.1589 | 4635.6983
[6 empty] | 2025-07-04 | 5 | 517.542 | 700.7262 | 4515.1232
[6 empty] | 2025-07-04 | 6 | 517.6184 | 693.9882 | 4519.5769
[6 empty] | 2025-07-04 | 7 | 507.0423 | 683.8563 | 3108.8123
[6 empty] | 2025-07-04 | 8 | 500.7629 | 716.4437 | 4424.6206
[6 empty] | 2025-07-04 | 9 | 493.294 | 727.2956 | 3019.7235
[6 empty] | 2025-07-04 | 10 | 501.1548 | 894.9074 | 3156.0562
[6 empty] | 2025-07-04 | 11 | 477.2228 | 946.576 | 3506.8229
[6 empty] | 2025-07-04 | 12 | 506.1663 | 950.0464 | 4659.4454
[6 empty] | 2025-07-04 | 13 | 535.0743 | 918.6071 | 4722.7572
[6 empty] | 2025-07-04 | 14 | 515.8993 | 916.5084 | 4736.8561
[6 empty] | 2025-07-04 | 15 | 547.4573 | 1004.9963 | 5040.3771
[6 empty] | 2025-07-04 | 16 | 558.1365 | 973.3392 | 5099.1334
[6 empty] | 2025-07-04 | 17 | 576.1859 | 999.0164 | 5919.1063
[6 empty] | 2025-07-04 | 18 | 570.0124 | 1205.0221 | 5938.1268
[6 empty] | 2025-07-04 | 19 | 602.8742 | 1631.0329 | 6055.2875
[6 empty] | 2025-07-04 | 20 | 698.2007 | 1546.6857 | 4975.6523
[6 empty] | 2025-07-04 | 21 | 930.9362 | 1703.67 | 5047.09
[6 empty] | 2025-07-04 | 22 | 810.8713 | 1463.7494 | 5119.2724
[6 empty] | 2025-07-04 | 23 | 792.2507 | 1029.8701 | 4945.7108
[6 empty] | 2025-07-04 | 24 | 763.7511 | 963.5981 | 5067.8342
[6 empty] | 2025-07-05 | 1 | 760.7931 | 1268.0331 | 6636.0044
[6 empty] | 2025-07-05 | 2 | 750.869 | 815.9873 | 6519.5953
[6 empty] | 2025-07-05 | 3 | 700.3104 | 785.6894 | 6431.7861
[6 empty] | 2025-07-05 | 4 | 505.2473 | 705.3621 | 6475.5967
[6 empty] | 2025-07-05 | 5 | 490.15 | 1276.3798 | 6184.3801
[6 empty] | 2025-07-05 | 6 | 483.4227 | 724.738 | 6216.8738
[6 empty] | 2025-07-05 | 7 | 472.4378 | 699.5101 | 5687.8033
[6 empty] | 2025-07-05 | 8 | 475.0925 | 695.0226 | 5837.6564
[6 empty] | 2025-07-05 | 9 | 787.4725 | 581.5232 | 5779.1058
[6 empty] | 2025-07-05 | 10 | 798.7791 | 638.8275 | 5804.9754
[6 empty] | 2025-07-05 | 11 | 775.954 | 718.48 | 5417.3704
[6 empty] | 2025-07-05 | 12 | 766.7661 | 774.1716 | 6117.43
[6 empty] | 2025-07-05 | 13 | 747.0999 | 766.9397 | 5862.7095
[6 empty] | 2025-07-05 | 14 | 743.8538 | 787.1004 | 6223.6079
[6 empty] | 2025-07-05 | 15 | 763.697 | 814.0716 | 6349.8954
[6 empty] | 2025-07-05 | 16 | 832.2138 | 826.0099 | 6342.7674
[6 empty] | 2025-07-05 | 17 | 803.1942 | 962.9726 | 6514.6969
[6 empty] | 2025-07-05 | 18 | 774.1268 | 927.0817 | 6526.1056
[6 empty] | 2025-07-05 | 19 | 592.3197 | 1127.7517 | 6479.0042
[6 empty] | 2025-07-05 | 20 | 842.8398 | 1032.2766 | 6653.9205
[6 empty] | 2025-07-05 | 21 | 1073.649 | 1118.1348 | 6574.1635
[6 empty] | 2025-07-05 | 22 | 843.064 | 1032.5291 | 6539.7483
[6 empty] | 2025-07-05 | 23 | 785.1277 | 993.8082 | 6360.5967
[6 empty] | 2025-07-05 | 24 | 689.2851 | 815.6453 | 6690.2128
[6 empty] | 2025-07-06 | 1 | 703.8324 | 1261.2372 | 6304.7402
[6 empty] | 2025-07-06 | 2 | 479.9828 | 821.5636 | 6213.2489
[6 empty] | 2025-07-06 | 3 | 509.8512 | 787.6958 | 6204.0283
[6 empty] | 2025-07-06 | 4 | 508.9109 | 701.0521 | 6066.9913
[6 empty] | 2025-07-06 | 5 | 502.5146 | 778.8645 | 5293.4844
[6 empty] | 2025-07-06 | 6 | 507.7215 | 739.8992 | 4916.913
[6 empty] | 2025-07-06 | 7 | 479.5923 | 646.1516 | 5000.385
[6 empty] | 2025-07-06 | 8 | 462.6801 | 598.0236 | 4568.1987
[6 empty] | 2025-07-06 | 9 | 429.4493 | 607.1013 | 4241.3227
[6 empty] | 2025-07-06 | 10 | 403.7128 | 633.2338 | 4260.0069
[6 empty] | 2025-07-06 | 11 | 403.6047 | 669.0828 | 4571.7447
[6 empty] | 2025-07-06 | 12 | 412.9247 | 574.8059 | 4831.9544
[6 empty] | 2025-07-06 | 13 | 412.3014 | 696.518 | 5092.145
[6 empty] | 2025-07-06 | 14 | 429.6555 | 764.1024 | 4850.4048
[6 empty] | 2025-07-06 | 15 | 457.0798 | 786.787 | 5875.5078
[6 empty] | 2025-07-06 | 16 | 466.5627 | 852.1642 | 6166.9603
[6 empty] | 2025-07-06 | 17 | 485.9014 | 836.0314 | 6368.6631
[6 empty] | 2025-07-06 | 18 | 502.5503 | 872.698 | 6157.9089
[6 empty] | 2025-07-06 | 19 | 551.3274 | 1363.1614 | 6414.2111
[6 empty] | 2025-07-06 | 20 | 692.1475 | 1007.7716 | 6196.4352
[6 empty] | 2025-07-06 | 21 | 921.0015 | 1035.4088 | 6273.9559
[6 empty] | 2025-07-06 | 22 | 883.0464 | 1037.573 | 6069.7074
[6 empty] | 2025-07-06 | 23 | 796.9734 | 951.7291 | 6346.7266
[6 empty] | 2025-07-06 | 24 | 683.7164 | 883.3981 | 6479.6055
[6 empty] | 2025-07-07 | 1 | 706.5693 | 798.2797 | 4840.4405
[6 empty] | 2025-07-07 | 2 | 523.9889 | 723.174 | 3433.1732
[6 empty] | 2025-07-07 | 3 | 493.9379 | 791.8828 | 4235.1299
[6 empty] | 2025-07-07 | 4 | 471.4112 | 716.7485 | 4463.8502
[6 empty] | 2025-07-07 | 5 | 472.133 | 624.8342 | 3992.7027
[6 empty] | 2025-07-07 | 6 | 472.8451 | 622.7837 | 3986.7408
[6 empty] | 2025-07-07 | 7 | 465.3953 | 637.4592 | 3126.2685
[6 empty] | 2025-07-07 | 8 | 470.2721 | 731.2584 | 3223.8673
[6 empty] | 2025-07-07 | 9 | 705.1291 | 614.7272 | 2998.1255
[6 empty] | 2025-07-07 | 10 | 672.6735 | 747.3295 | 3198.3954
[6 empty] | 2025-07-07 | 11 | 702.3623 | 779.7792 | 3497.2813
[6 empty] | 2025-07-07 | 12 | 665.651 | 777.6838 | 3446.3425
[6 empty] | 2025-07-07 | 13 | 741.2276 | 870.8503 | 4296.8649
[6 empty] | 2025-07-07 | 14 | 744.0049 | 741.3447 | 4179.3209
[6 empty] | 2025-07-07 | 15 | 739.2432 | 895.8009 | 3665.5115
[6 empty] | 2025-07-07 | 16 | 787.6697 | 840.5246 | 4208.8878
[6 empty] | 2025-07-07 | 17 | 799.1685 | 934.9996 | 4269.1795
[6 empty] | 2025-07-07 | 18 | 830.3391 | 976.2246 | 4673.3565
[6 empty] | 2025-07-07 | 19 | 717.8113 | 1000.0606 | 5431.7349
[6 empty] | 2025-07-07 | 20 | 813.6519 | 1333.5231 | 5146.3324
[6 empty] | 2025-07-07 | 21 | 975.9665 | 1436.0519 | 5971.5804
[6 empty] | 2025-07-07 | 22 | 763.4686 | 1032.2342 | 5787.8038
[6 empty] | 2025-07-07 | 23 | 778.3346 | 824.7609 | 5961.0332
[6 empty] | 2025-07-07 | 24 | 722.8258 | 652.6778 | 5953.4814
[6 empty] | 2025-07-08 | 1 | 689.4246 | 1349.772 | 6202.5461
[6 empty] | 2025-07-08 | 2 | 677.1429 | 824.489 | 5797.312
[6 empty] | 2025-07-08 | 3 | 635.863 | 792.6843 | 4476.6772
[6 empty] | 2025-07-08 | 4 | 517.4632 | 740.8802 | 4097.2054
[6 empty] | 2025-07-08 | 5 | 500.5086 | 730.2145 | 3988.2538
[6 empty] | 2025-07-08 | 6 | 490.3926 | 704.1019 | 2987.7466
[6 empty] | 2025-07-08 | 7 | 489.0678 | 706.7304 | 3227.2049
[6 empty] | 2025-07-08 | 8 | 476.5088 | 731.7283 | 4210.0391
[6 empty] | 2025-07-08 | 9 | 515.2209 | 792.9813 | 3666.3626
[6 empty] | 2025-07-08 | 10 | 472.4134 | 873.5953 | 3776.2849
[6 empty] | 2025-07-08 | 11 | 466.2341 | 926.227 | 3623.3841
[6 empty] | 2025-07-08 | 12 | 476.1734 | 868.4025 | 3647.9302
[6 empty] | 2025-07-08 | 13 | 487.3746 | 927.4725 | 4675.1577
[6 empty] | 2025-07-08 | 14 | 509.8429 | 870.6664 | 3699.8421
[6 empty] | 2025-07-08 | 15 | 504.5638 | 906.3386 | 3686.7167
[6 empty] | 2025-07-08 | 16 | 541.3544 | 996.2463 | 3945.6884
[6 empty] | 2025-07-08 | 17 | 549.8226 | 911.8621 | 4801.5538
[6 empty] | 2025-07-08 | 18 | 552.0713 | 894.7165 | 5375.4695
[6 empty] | 2025-07-08 | 19 | 570.896 | 1170.4555 | 5957.0004
[6 empty] | 2025-07-08 | 20 | 688.6804 | 1155.4121 | 4998.6513
[6 empty] | 2025-07-08 | 21 | 847.4549 | 1586.5632 | 5369.8797
[6 empty] | 2025-07-08 | 22 | 771.405 | 1015.7228 | 5870.6587
[6 empty] | 2025-07-08 | 23 | 753.041 | 925.3369 | 5413.0912
[6 empty] | 2025-07-08 | 24 | 628.5945 | 862.1936 | 6041.6518
[6 empty] | 2025-07-09 | 1 | 661.6501 | 1021.6737 | 4747.8237
[6 empty] | 2025-07-09 | 2 | 536.9023 | 1350.6949 | 4229.0213
[6 empty] | 2025-07-09 | 3 | 497.8418 | 1337.9658 | 4114.0777
[6 empty] | 2025-07-09 | 4 | 504.1664 | 1134.9556 | 3864.2201
[6 empty] | 2025-07-09 | 5 | 501.1361 | 1332.6439 | 2839.3349
[6 empty] | 2025-07-09 | 6 | 495.5062 | 889.015 | 2841.0601
[6 empty] | 2025-07-09 | 7 | 488.8836 | 824.3068 | 2878.9642
[6 empty] | 2025-07-09 | 8 | 486.8656 | 875.8 | 3029.0718
[6 empty] | 2025-07-09 | 9 | 471.723 | 879.5214 | 3167.6451
[6 empty] | 2025-07-09 | 10 | 455.8684 | 926.5459 | 3216.3415
[6 empty] | 2025-07-09 | 11 | 455.7965 | 974.6093 | 3443.975
[6 empty] | 2025-07-09 | 12 | 471.7813 | 1023.3788 | 3420.4248
[6 empty] | 2025-07-09 | 13 | 490.6845 | 960.6578 | 3363.9541
[6 empty] | 2025-07-09 | 14 | 516.3316 | 968.065 | 3703.4853
[6 empty] | 2025-07-09 | 15 | 586.0508 | 1047.81 | 4771.1616
[6 empty] | 2025-07-09 | 16 | 518.7804 | 1001.5575 | 4845.3314
[6 empty] | 2025-07-09 | 17 | 552.8438 | 1010.0353 | 5027.5654
[6 empty] | 2025-07-09 | 18 | 604.895 | 1035.7502 | 6022.4708
[6 empty] | 2025-07-09 | 19 | 589.4444 | 1930.6487 | 5700.8951
[6 empty] | 2025-07-09 | 20 | 833.2985 | 1671.7043 | 4724.3751
[6 empty] | 2025-07-09 | 21 | 1034.8971 | 1797.173 | 5202.0692
[6 empty] | 2025-07-09 | 22 | 810.2844 | 1593.1472 | 5760.0395
[6 empty] | 2025-07-09 | 23 | 809.3906 | 1077.1139 | 6057.1899
[6 empty] | 2025-07-09 | 24 | 753.0944 | 1000.9389 | 6092.629
[6 empty] | 2025-07-10 | 1 | 567.5469 | 1254.9657 | 6474.0214
[6 empty] | 2025-07-10 | 2 | 532.4822 | 1046.3844 | 6058.4919
[6 empty] | 2025-07-10 | 3 | 503.5834 | 1127.6744 | 5288.2488
[6 empty] | 2025-07-10 | 4 | 509.5412 | 1054.8955 | 4939.2202
[6 empty] | 2025-07-10 | 5 | 511.8502 | 1404.2883 | 4901.2868
[6 empty] | 2025-07-10 | 6 | 502.2105 | 1141.1685 | 4698.1626
[6 empty] | 2025-07-10 | 7 | 497.8855 | 926.5745 | 4536.261
[6 empty] | 2025-07-10 | 8 | 490.8579 | 1070.6561 | 4855.9151
[6 empty] | 2025-07-10 | 9 | 503.6433 | 1129.8593 | 4673.8856
[6 empty] | 2025-07-10 | 10 | 504.246 | 1208.1726 | 4634.0468
[6 empty] | 2025-07-10 | 11 | 484.6416 | 1105.1506 | 4738.8446
[6 empty] | 2025-07-10 | 12 | 487.6943 | 1066.4294 | 3629.7978
[6 empty] | 2025-07-10 | 13 | 499.3844 | 1109.9935 | 4628.0258
[6 empty] | 2025-07-10 | 14 | 526.6398 | 1140.0597 | 4661.0363
[6 empty] | 2025-07-10 | 15 | 565.5135 | 1159.6609 | 3915.2193
[6 empty] | 2025-07-10 | 16 | 580.4239 | 1299.5617 | 4775.4146
[6 empty] | 2025-07-10 | 17 | 628.7144 | 1280.7061 | 5377.2187
[6 empty] | 2025-07-10 | 18 | 677.017 | 1321.7552 | 5885.0436
[6 empty] | 2025-07-10 | 19 | 797.4877 | 1705.5623 | 5568.028
[6 empty] | 2025-07-10 | 20 | 1103.309 | 1928.0909 | 5205.827
[6 empty] | 2025-07-10 | 21 | 1347.7657 | 2032.7791 | 5781.6116
[6 empty] | 2025-07-10 | 22 | 1258.0664 | 1997.5176 | 5973.2964
[6 empty] | 2025-07-10 | 23 | 932.1514 | 1409.726 | 5534.9263
[6 empty] | 2025-07-10 | 24 | 793.5313 | 1079.4806 | 6464.7032
[6 empty] | 2025-07-11 | 1 | 665.4827 | 1424.7885 | 6217.5242
[6 empty] | 2025-07-11 | 2 | 586.6599 | 1280.5612 | 6009.53
[6 empty] | 2025-07-11 | 3 | 542.0461 | 1139.1606 | 6067.6997
[6 empty] | 2025-07-11 | 4 | 516.8951 | 1296.2572 | 4720.3186
[6 empty] | 2025-07-11 | 5 | 502.5046 | 1312.3405 | 4633.7508
[6 empty] | 2025-07-11 | 6 | 490.6039 | 1173.8751 | 4486.9518
[6 empty] | 2025-07-11 | 7 | 490.1974 | 1139.5915 | 4599.7506
[6 empty] | 2025-07-11 | 8 | 485.3678 | 1090.2182 | 4451.4357
[6 empty] | 2025-07-11 | 9 | 531.4313 | 1033.4231 | 4497.8669
[6 empty] | 2025-07-11 | 10 | 538.3287 | 1171.9437 | 5292.9172
[6 empty] | 2025-07-11 | 11 | 536.0116 | 1122.8522 | 4748.8866
[6 empty] | 2025-07-11 | 12 | 763.4373 | 1076.1544 | 3605.1396
[6 empty] | 2025-07-11 | 13 | 572.7877 | 1130.1882 | 4827.1373
[6 empty] | 2025-07-11 | 14 | 899.8955 | 1164.5859 | 3731.3659
[6 empty] | 2025-07-11 | 15 | 915.4455 | 1221.9426 | 4671.2864
[6 empty] | 2025-07-11 | 16 | 813.4092 | 1197.241 | 4962.3096
[6 empty] | 2025-07-11 | 17 | 897.4146 | 1270.6398 | 5010.4333
[6 empty] | 2025-07-11 | 18 | 731.752 | 1279.7036 | 4776.8208
[6 empty] | 2025-07-11 | 19 | 707.0853 | 1894.329 | 4786.1288
[6 empty] | 2025-07-11 | 20 | 1003.1588 | 1966.4316 | 5212.4122
[6 empty] | 2025-07-11 | 21 | 849.4004 | 1905.8378 | 5483.8535
[6 empty] | 2025-07-11 | 22 | 741.2593 | 1808.6888 | 5488.039
[6 empty] | 2025-07-11 | 23 | 833.0427 | 1267.4084 | 5039.6548
[6 empty] | 2025-07-11 | 24 | 703.5501 | 1181.1176 | 6453.1257
[6 empty] | 2025-07-12 | 1 | 667.8869 | 1179.1542 | 6558.5336
[6 empty] | 2025-07-12 | 2 | 599.8244 | 1046.3761 | 6353.6909
[6 empty] | 2025-07-12 | 3 | 589.1349 | 871.4062 | 6116.8259
[6 empty] | 2025-07-12 | 4 | 566.1642 | 1062.1744 | 4860.1633
[6 empty] | 2025-07-12 | 5 | 555.4974 | 915.6759 | 4822.7469
[6 empty] | 2025-07-12 | 6 | 532.5553 | 1083.5004 | 5896.7447
[6 empty] | 2025-07-12 | 7 | 498.5977 | 1085.3111 | 5187.4997
[6 empty] | 2025-07-12 | 8 | 457.9486 | 823.2752 | 4670.936
[6 empty] | 2025-07-12 | 9 | 434.8338 | 765.8236 | 4468.5974
[6 empty] | 2025-07-12 | 10 | 430.9606 | 806.0585 | 4672.3658
[6 empty] | 2025-07-12 | 11 | 429.9048 | 883.2436 | 5502.9451
[6 empty] | 2025-07-12 | 12 | 432.1756 | 853.3575 | 4429.4706
[6 empty] | 2025-07-12 | 13 | 448.4614 | 915.9569 | 4656.5838
[6 empty] | 2025-07-12 | 14 | 455.7055 | 1024.8971 | 5317.5978
[6 empty] | 2025-07-12 | 15 | 510.1229 | 873.942 | 5722.5856
[6 empty] | 2025-07-12 | 16 | 503.1528 | 951.3716 | 5802.7279
[6 empty] | 2025-07-12 | 17 | 526.0796 | 1044.0829 | 6168.5225
[6 empty] | 2025-07-12 | 18 | 625.7506 | 1119.6723 | 7431.647
[6 empty] | 2025-07-12 | 19 | 563.3544 | 1316.7267 | 6390.7403
[6 empty] | 2025-07-12 | 20 | 857.3437 | 1173.724 | 6288.0821
[6 empty] | 2025-07-12 | 21 | 963.4502 | 1176.1184 | 6214.4063
[6 empty] | 2025-07-12 | 22 | 901.7638 | 1373.5356 | 6077.3001
[6 empty] | 2025-07-12 | 23 | 791.953 | 1033.4864 | 6228.0274
[6 empty] | 2025-07-12 | 24 | 667.448 | 1297.8106 | 6507.3257
[6 empty] | 2025-07-13 | 1 | 826.976 | 1251.446 | 6780.7779
[6 empty] | 2025-07-13 | 2 | 722.7432 | 820.3603 | 6656.4417
[6 empty] | 2025-07-13 | 3 | 566.3084 | 808.8088 | 6638.8645
[6 empty] | 2025-07-13 | 4 | 512.251 | 742.1542 | 6270.7787
[6 empty] | 2025-07-13 | 5 | 492.9372 | 962.7496 | 6428.4359
[6 empty] | 2025-07-13 | 6 | 489.8377 | 735.8022 | 6106.0201
[6 empty] | 2025-07-13 | 7 | 432.5201 | 644.1169 | 6179.8075
[6 empty] | 2025-07-13 | 8 | 390.8176 | 832.3711 | 6089.0489
[6 empty] | 2025-07-13 | 9 | 352.2582 | 500.4408 | 4889.5166
[6 empty] | 2025-07-13 | 10 | 327.5197 | 691.7642 | 4970.9624
[6 empty] | 2025-07-13 | 11 | 331.8325 | 755.3869 | 6016.2196
[6 empty] | 2025-07-13 | 12 | 334.6528 | 756.9959 | 4235.5139
[6 empty] | 2025-07-13 | 13 | 351.6214 | 792.765 | 5359.4405
[6 empty] | 2025-07-13 | 14 | 368.9055 | 745.3213 | 3673.235
[6 empty] | 2025-07-13 | 15 | 395.1625 | 759.7805 | 4966.4219
[6 empty] | 2025-07-13 | 16 | 415.3935 | 879.6137 | 4868.2708
[6 empty] | 2025-07-13 | 17 | 431.1525 | 794.3646 | 5813.9537
[6 empty] | 2025-07-13 | 18 | 460.3047 | 935.7081 | 6037.2956
[6 empty] | 2025-07-13 | 19 | 560.0099 | 1024.1269 | 6342.4126
[6 empty] | 2025-07-13 | 20 | 780.6567 | 1009.8994 | 6287.2345
[6 empty] | 2025-07-13 | 21 | 1071.7181 | 1038.1428 | 6202.8086
[6 empty] | 2025-07-13 | 22 | 1097.0159 | 996.8272 | 6372.4656
[6 empty] | 2025-07-13 | 23 | 1009.8687 | 1297.3405 | 6172.9262
[6 empty] | 2025-07-13 | 24 | 708.4151 | 1173.3658 | 6687.6309
[6 empty] | 2025-07-14 | 1 | 554.2643 | 1335.1816 | 6504.3167
[6 empty] | 2025-07-14 | 2 | 501.5754 | 814.3845 | 5980.3412
[6 empty] | 2025-07-14 | 3 | 484.7995 | 734.059 | 5036.3171
[6 empty] | 2025-07-14 | 4 | 479.5394 | 782.2585 | 5167.6479
[6 empty] | 2025-07-14 | 5 | 468.7736 | 625.4444 | 4697.2271
[6 empty] | 2025-07-14 | 6 | 469.4598 | 882.282 | 3184.09
[6 empty] | 2025-07-14 | 7 | 473.6249 | 887.8003 | 3211.431
[6 empty] | 2025-07-14 | 8 | 469.3367 | 632.1559 | 4626.3987
[6 empty] | 2025-07-14 | 9 | 469.1041 | 901.5482 | 4220.4262
[6 empty] | 2025-07-14 | 10 | 457.8407 | 910.1186 | 4594.6536
[6 empty] | 2025-07-14 | 11 | 460.0237 | 777.5181 | 3603.7783
[6 empty] | 2025-07-14 | 12 | 484.1344 | 733.8239 | 3221.8687
[6 empty] | 2025-07-14 | 13 | 500.2825 | 799.1957 | 3499.7824
[6 empty] | 2025-07-14 | 14 | 495.5002 | 892.3738 | 3722.5478
[6 empty] | 2025-07-14 | 15 | 523.5594 | 802.1824 | 4846.8112
[6 empty] | 2025-07-14 | 16 | 542.6631 | 863.238 | 5037.2592
[6 empty] | 2025-07-14 | 17 | 571.5959 | 857.402 | 4925.4623
[6 empty] | 2025-07-14 | 18 | 586.085 | 839.6347 | 4991.219
[6 empty] | 2025-07-14 | 19 | 595.4058 | 1147.9414 | 6051.4819
[6 empty] | 2025-07-14 | 20 | 681.3161 | 985.6606 | 5810.129
[6 empty] | 2025-07-14 | 21 | 986.1673 | 1306.9881 | 6137.8824
[6 empty] | 2025-07-14 | 22 | 861.6113 | 1014.625 | 5596.6831
[6 empty] | 2025-07-14 | 23 | 767.4498 | 886.8125 | 5537.1943
[6 empty] | 2025-07-14 | 24 | 719.2611 | 837.5544 | 6208.4624
[6 empty] | 2025-07-15 | 1 | 760.9357 | 709.1421 | 4612.5964
[6 empty] | 2025-07-15 | 2 | 578.0269 | 784.7672 | 5657.1353
[6 empty] | 2025-07-15 | 3 | 593.4758 | 721.4855 | 5382.1108
[6 empty] | 2025-07-15 | 4 | 505.7401 | 812.3877 | 5600.67
[6 empty] | 2025-07-15 | 5 | 492.3691 | 758.0232 | 5653.0194
[6 empty] | 2025-07-15 | 6 | 495.2884 | 731.2965 | 4009.2626
[6 empty] | 2025-07-15 | 7 | 480.7632 | 716.8528 | 4245.6097
[6 empty] | 2025-07-15 | 8 | 462.7912 | 627.136 | 4469.8196
[6 empty] | 2025-07-15 | 9 | 447.8031 | 758.0013 | 4347.307
[6 empty] | 2025-07-15 | 10 | 449.6469 | 677.2728 | 4233.7299
[6 empty] | 2025-07-15 | 11 | 424.8048 | 992.5833 | 4833.293
[6 empty] | 2025-07-15 | 12 | 453.1836 | 792.6413 | 3347.2496
[6 empty] | 2025-07-15 | 13 | 453.3548 | 732.7225 | 3632.0561
[6 empty] | 2025-07-15 | 14 | 455.1189 | 788.6441 | 3654.4214
[6 empty] | 2025-07-15 | 15 | 463.0387 | 971.2021 | 3868.5022
[6 empty] | 2025-07-15 | 16 | 473.0127 | 872.1718 | 4820.6251
[6 empty] | 2025-07-15 | 17 | 497.0799 | 937.3608 | 3884.6612
[6 empty] | 2025-07-15 | 18 | 524.5816 | 899.4104 | 4743.1117
[6 empty] | 2025-07-15 | 19 | 776.3617 | 1034.699 | 4914.7038
[6 empty] | 2025-07-15 | 20 | 1033.1395 | 1028.3524 | 4755.6096
[6 empty] | 2025-07-15 | 21 | 1085.8853 | 1614.8774 | 4881.4545
[6 empty] | 2025-07-15 | 22 | 1523.5054 | 1025.1321 | 5801.3041
[6 empty] | 2025-07-15 | 23 | 1008.9468 | 950.7892 | 5798.7142
[6 empty] | 2025-07-15 | 24 | 736.179 | 714.557 | 5785.9267
[6 empty] | 2025-07-16 | 1 | 687.0978 | 755.1411 | 5827.9365
[6 empty] | 2025-07-16 | 2 | 644.3626 | 837.8926 | 5691.8969
[6 empty] | 2025-07-16 | 3 | 624.7946 | 796.9269 | 5437.3877
[6 empty] | 2025-07-16 | 4 | 481.9097 | 890.8621 | 4066.0311
[6 empty] | 2025-07-16 | 5 | 486.257 | 821.4256 | 4213.391
[6 empty] | 2025-07-16 | 6 | 476.7929 | 789.8253 | 3845.0574
[6 empty] | 2025-07-16 | 7 | 471.4947 | 803.3798 | 3117.8712
[6 empty] | 2025-07-16 | 8 | 473.9134 | 870.2521 | 3103.7469
[6 empty] | 2025-07-16 | 9 | 447.5328 | 878.1279 | 3219.0809
[6 empty] | 2025-07-16 | 10 | 444.1087 | 894.9106 | 3274.2486
[6 empty] | 2025-07-16 | 11 | 445.3645 | 1044.6261 | 3288.1128
[6 empty] | 2025-07-16 | 12 | 459.9481 | 972.4827 | 3325.3978
[6 empty] | 2025-07-16 | 13 | 457.1304 | 960.0484 | 3699.4724
[6 empty] | 2025-07-16 | 14 | 475.1636 | 1000.7804 | 3849.8329
[6 empty] | 2025-07-16 | 15 | 498.9882 | 1017.6801 | 4937.2295
[6 empty] | 2025-07-16 | 16 | 541.157 | 1041.142 | 3819.4944
[6 empty] | 2025-07-16 | 17 | 539.6223 | 1074.5089 | 3957.5822
[6 empty] | 2025-07-16 | 18 | 556.3675 | 1140.4065 | 4853.8039
[6 empty] | 2025-07-16 | 19 | 598.7407 | 1171.6563 | 4720.6806
[6 empty] | 2025-07-16 | 20 | 752.0584 | 1057.7651 | 4600.3385
[6 empty] | 2025-07-16 | 21 | 879.8481 | 1072.7101 | 3560.0221
[6 empty] | 2025-07-16 | 22 | 775.2161 | 1032.002 | 4803.0278
[6 empty] | 2025-07-16 | 23 | 753.6603 | 846.4422 | 3500.9075
[6 empty] | 2025-07-16 | 24 | 691.2428 | 700.8005 | 3494.2916
[6 empty] | 2025-07-17 | 1 | 819.1365 | 1351.7115 | 3485.6836
[6 empty] | 2025-07-17 | 2 | 716.7165 | 822.984 | 3144.0823
[6 empty] | 2025-07-17 | 3 | 506.8741 | 905.3616 | 2992.0757
[6 empty] | 2025-07-17 | 4 | 497.6365 | 855.3058 | 2811.0692
[6 empty] | 2025-07-17 | 5 | 492.8279 | 786.1758 | 2834.4216
[6 empty] | 2025-07-17 | 6 | 486.8041 | 752.7756 | 2786.2618
[6 empty] | 2025-07-17 | 7 | 489.8413 | 751.1831 | 2876.4218
[6 empty] | 2025-07-17 | 8 | 489.4102 | 806.0788 | 2892.4122
[6 empty] | 2025-07-17 | 9 | 480.6649 | 863.0785 | 2989.4962
[6 empty] | 2025-07-17 | 10 | 474.9811 | 840.9488 | 3548.1395
[6 empty] | 2025-07-17 | 11 | 477.5731 | 977.079 | 3478.0264
[6 empty] | 2025-07-17 | 12 | 479.4259 | 818.0623 | 3500.1808
[6 empty] | 2025-07-17 | 13 | 492.3701 | 970.8517 | 3785.4178
[6 empty] | 2025-07-17 | 14 | 526.6006 | 1033.5401 | 3703.7268
[6 empty] | 2025-07-17 | 15 | 544.2926 | 1085.1456 | 3891.6693
[6 empty] | 2025-07-17 | 16 | 559.4881 | 1059.3494 | 3933.5621
[6 empty] | 2025-07-17 | 17 | 629.7461 | 1250.6341 | 3918.3035
[6 empty] | 2025-07-17 | 18 | 662.2245 | 997.0405 | 3892.9087
[6 empty] | 2025-07-17 | 19 | 667.1988 | 1041.7159 | 3818.8751
[6 empty] | 2025-07-17 | 20 | 972.1084 | 1039.1161 | 3837.2707
[6 empty] | 2025-07-17 | 21 | 1198.984 | 1055.2216 | 3503.0903
[6 empty] | 2025-07-17 | 22 | 808.9875 | 1024.5957 | 3562.1274
[6 empty] | 2025-07-17 | 23 | 789.1179 | 826.1745 | 3553.5664
[6 empty] | 2025-07-17 | 24 | 774.5945 | 669.4625 | 3598.1205
[6 empty] | 2025-07-18 | 1 | 765.6307 | 1350.0691 | 3602.2931
[6 empty] | 2025-07-18 | 2 | 779.0508 | 863.7737 | 3268.1629
[6 empty] | 2025-07-18 | 3 | 759.9389 | 756.9925 | 3109.4401
[6 empty] | 2025-07-18 | 4 | 569.8802 | 828.0237 | 2844.546
[6 empty] | 2025-07-18 | 5 | 550.5798 | 797.4615 | 2991.8021
[6 empty] | 2025-07-18 | 6 | 541.7296 | 810.8483 | 2907.2031
[6 empty] | 2025-07-18 | 7 | 544.5138 | 792.1743 | 2825.7836
[6 empty] | 2025-07-18 | 8 | 523.3048 | 832.6842 | 2924.1416
[6 empty] | 2025-07-18 | 9 | 554.8246 | 875.49 | 2956.5311
[6 empty] | 2025-07-18 | 10 | 563.9907 | 882.7936 | 3193.2465
[6 empty] | 2025-07-18 | 11 | 543.7063 | 975.8182 | 3522.1032
[6 empty] | 2025-07-18 | 12 | 569.8332 | 865.0678 | 3698.7838
[6 empty] | 2025-07-18 | 13 | 593.5005 | 969.6056 | 3862.6669
[6 empty] | 2025-07-18 | 14 | 629.1847 | 1036.1698 | 3645.5611
[6 empty] | 2025-07-18 | 15 | 749.961 | 1034.1903 | 3882.3944
[6 empty] | 2025-07-18 | 16 | 696.8085 | 1037.8121 | 3869.3303
[6 empty] | 2025-07-18 | 17 | 790.0684 | 1065.8746 | 3902.6193
[6 empty] | 2025-07-18 | 18 | 726.9534 | 1020.599 | 3865.1365
[6 empty] | 2025-07-18 | 19 | 853.488 | 1043.9077 | 4029.3988
[6 empty] | 2025-07-18 | 20 | 1030.0448 | 991.641 | 3554.0097
[6 empty] | 2025-07-18 | 21 | 1265.0394 | 1045.4271 | 3639.3669
[6 empty] | 2025-07-18 | 22 | 1198.4066 | 970.9832 | 3636.0374
[6 empty] | 2025-07-18 | 23 | 878.256 | 1035.6604 | 3494.3453
[6 empty] | 2025-07-18 | 24 | 812.8481 | 768.6195 | 3495.5145
[6 empty] | 2025-07-19 | 1 | 772.8982 | 872.0799 | 3523.6999
[6 empty] | 2025-07-19 | 2 | 753.4639 | 889.155 | 3172.1483
[6 empty] | 2025-07-19 | 3 | 671.1546 | 814.9472 | 2974.6833
[6 empty] | 2025-07-19 | 4 | 528.9556 | 765.9422 | 2858.3635
[6 empty] | 2025-07-19 | 5 | 525.6045 | 748.8094 | 2902.1002
[6 empty] | 2025-07-19 | 6 | 523.4957 | 683.8406 | 2835.3284
[6 empty] | 2025-07-19 | 7 | 528.1722 | 551.5003 | 2870.7264
[6 empty] | 2025-07-19 | 8 | 494.9652 | 544.1738 | 2849.9423
[6 empty] | 2025-07-19 | 9 | 463.1482 | 570.1806 | 2977.8952
[6 empty] | 2025-07-19 | 10 | 462.1283 | 778.0099 | 3140.8037
[6 empty] | 2025-07-19 | 11 | 452.6445 | 883.4745 | 3460.8475
[6 empty] | 2025-07-19 | 12 | 459.3514 | 842.659 | 3682.0331
[6 empty] | 2025-07-19 | 13 | 472.4811 | 908.7191 | 3410.1796
[6 empty] | 2025-07-19 | 14 | 481.916 | 866.0093 | 3691.0072
[6 empty] | 2025-07-19 | 15 | 486.2269 | 905.6316 | 3806.4075
[6 empty] | 2025-07-19 | 16 | 529.8275 | 827.0612 | 3900.618
[6 empty] | 2025-07-19 | 17 | 520.3617 | 917.6783 | 3879.1227
[6 empty] | 2025-07-19 | 18 | 505.5199 | 945.6521 | 3908.4702
[6 empty] | 2025-07-19 | 19 | 567.1005 | 966.2303 | 3800.6966
[6 empty] | 2025-07-19 | 20 | 746.5565 | 934.0025 | 3528.2431
[6 empty] | 2025-07-19 | 21 | 834.4017 | 937.8231 | 3644.9946
[6 empty] | 2025-07-19 | 22 | 790.8825 | 912.992 | 3536.3255
[6 empty] | 2025-07-19 | 23 | 795.203 | 883.1419 | 3384.3479
[6 empty] | 2025-07-19 | 24 | 693.2243 | 1124.8071 | 3423.9374
[6 empty] | 2025-07-20 | 1 | 710.2607 | 851.3719 | 5488.5603
[6 empty] | 2025-07-20 | 2 | 658.7215 | 816.7233 | 3260.7701
[6 empty] | 2025-07-20 | 3 | 625.0536 | 759.1502 | 3129.6808
[6 empty] | 2025-07-20 | 4 | 493.569 | 865.209 | 3014.065
[6 empty] | 2025-07-20 | 5 | 498.5577 | 723.7205 | 2984.7141
[6 empty] | 2025-07-20 | 6 | 510.8885 | 650.1639 | 2936.5748
[6 empty] | 2025-07-20 | 7 | 499.9211 | 533.2089 | 2815.2772
[6 empty] | 2025-07-20 | 8 | 466.5316 | 532.4928 | 2732.5212
[6 empty] | 2025-07-20 | 9 | 386.1819 | 647.8807 | 2827.1909
[6 empty] | 2025-07-20 | 10 | 370.4635 | 766.6972 | 3075.9893
[6 empty] | 2025-07-20 | 11 | 373.5108 | 856.9365 | 3220.7704
[6 empty] | 2025-07-20 | 12 | 370.9856 | 814.1979 | 3376.774
[6 empty] | 2025-07-20 | 13 | 377.2389 | 863.4133 | 3264.801
[6 empty] | 2025-07-20 | 14 | 389.5939 | 819.146 | 3546.6242
[6 empty] | 2025-07-20 | 15 | 405.8325 | 880.1043 | 3539.4225
[6 empty] | 2025-07-20 | 16 | 471.1383 | 950.621 | 3526.1104
[6 empty] | 2025-07-20 | 17 | 475.7035 | 967.6973 | 3629.5751
[6 empty] | 2025-07-20 | 18 | 481.6199 | 1019.368 | 3628.8278
[6 empty] | 2025-07-20 | 19 | 504.8517 | 1042.0663 | 4413.733
[6 empty] | 2025-07-20 | 20 | 540.4385 | 920.0148 | 4731.6526
[6 empty] | 2025-07-20 | 21 | 1298.3712 | 992.0945 | 4768.5137
[6 empty] | 2025-07-20 | 22 | 1875.7279 | 859.4667 | 4686.2113
[6 empty] | 2025-07-20 | 23 | 1011.584 | 822.6039 | 4765.1942
[6 empty] | 2025-07-20 | 24 | 745.3057 | 660.9752 | 4799.3964
[6 empty] | 2025-07-21 | 1 | 713.7662 | 1168.4831 | 3140.6987
[6 empty] | 2025-07-21 | 2 | 654.7152 | 1176.9455 | 2997.4123
[6 empty] | 2025-07-21 | 3 | 497.3443 | 701.1793 | 2940.5189
[6 empty] | 2025-07-21 | 4 | 493.7479 | 662.3624 | 2915.0672
[6 empty] | 2025-07-21 | 5 | 478.9557 | 531.8634 | 2748.073
[6 empty] | 2025-07-21 | 6 | 491.22 | 530.2138 | 2724.9388
[6 empty] | 2025-07-21 | 7 | 496.2436 | 578.8484 | 2723.1645
[6 empty] | 2025-07-21 | 8 | 493.0112 | 758.3102 | 3009.3064
[6 empty] | 2025-07-21 | 9 | 485.4841 | 794.3066 | 3049.2928
[6 empty] | 2025-07-21 | 10 | 492.6107 | 879.1206 | 3334.5377
[6 empty] | 2025-07-21 | 11 | 489.091 | 933.624 | 3549.2971
[6 empty] | 2025-07-21 | 12 | 495.3133 | 816.9392 | 3346.4153
[6 empty] | 2025-07-21 | 13 | 524.437 | 919.4312 | 3482.5822
[6 empty] | 2025-07-21 | 14 | 561.7651 | 947.4601 | 3772.7384
[6 empty] | 2025-07-21 | 15 | 541.5005 | 976.4699 | 3702.7583
[6 empty] | 2025-07-21 | 16 | 584.9544 | 1246.8616 | 3805.525
[6 empty] | 2025-07-21 | 17 | 594.984 | 948.569 | 3785.573
[6 empty] | 2025-07-21 | 18 | 636.3289 | 985.9814 | 3757.793
[6 empty] | 2025-07-21 | 19 | 699.852 | 984.0564 | 3796.1594
[6 empty] | 2025-07-21 | 20 | 1182.6843 | 1045.4298 | 3691.4478
[6 empty] | 2025-07-21 | 21 | 1780.9268 | 1077.1642 | 3680.6719
[6 empty] | 2025-07-21 | 22 | 1549.4698 | 1015.9839 | 3728.8813
[6 empty] | 2025-07-21 | 23 | 838.4231 | 807.8399 | 3616.4069
[6 empty] | 2025-07-21 | 24 | 762.042 | 845.8606 | 3542.9661
[6 empty] | 2025-07-22 | 1 | 740.6942 | 1166.5777 | 3296.0688
[6 empty] | 2025-07-22 | 2 | 654.2664 | 1173.8131 | 3086.2713
[6 empty] | 2025-07-22 | 3 | 624.845 | 805.707 | 2882.4759
[6 empty] | 2025-07-22 | 4 | 492.3877 | 706.2758 | 2858.1505
[6 empty] | 2025-07-22 | 5 | 509.8799 | 702.9839 | 2841.9454
[6 empty] | 2025-07-22 | 6 | 531.8857 | 705.0933 | 2709.2734
[6 empty] | 2025-07-22 | 7 | 546.0774 | 783.0016 | 2666.7636
[6 empty] | 2025-07-22 | 8 | 500.4921 | 818.1922 | 2889.7729
[6 empty] | 2025-07-22 | 9 | 487.6474 | 805.1828 | 3073.7966
[6 empty] | 2025-07-22 | 10 | 481.5187 | 798.9886 | 3157.4027
[6 empty] | 2025-07-22 | 11 | 478.1852 | 946.2609 | 3207.4445
[6 empty] | 2025-07-22 | 12 | 465.1459 | 817.4547 | 3534.5276
[6 empty] | 2025-07-22 | 13 | 489.9199 | 896.9377 | 3407.7777
[6 empty] | 2025-07-22 | 14 | 625.2579 | 936.133 | 3571.3333
[6 empty] | 2025-07-22 | 15 | 505.7949 | 955.379 | 3659.7966
[6 empty] | 2025-07-22 | 16 | 542.894 | 1082.1622 | 3816.6839
[6 empty] | 2025-07-22 | 17 | 550.1486 | 986.936 | 3931.7261
[6 empty] | 2025-07-22 | 18 | 582.9908 | 999.5753 | 3875.1753
[6 empty] | 2025-07-22 | 19 | 620.8523 | 1010.2227 | 3852.8331
[6 empty] | 2025-07-22 | 20 | 803.3906 | 1156.9191 | 3403.322
[6 empty] | 2025-07-22 | 21 | 1569.1409 | 1261.1966 | 3522.0972
[6 empty] | 2025-07-22 | 22 | 830.0114 | 1045.5022 | 3544.1821
[6 empty] | 2025-07-22 | 23 | 763.9826 | 851.4039 | 3486.2189
[6 empty] | 2025-07-22 | 24 | 757.478 | 854.5137 | 3525.7883
[6 empty] | 2025-07-23 | 1 | 735.1137 | 1167.2125 | 3407.6502
[6 empty] | 2025-07-23 | 2 | 668.3948 | 1174.0865 | 3048.2085
[6 empty] | 2025-07-23 | 3 | 615.3064 | 814.2404 | 2881.1144
[6 empty] | 2025-07-23 | 4 | 480.1638 | 698.6846 | 2774.9905
[6 empty] | 2025-07-23 | 5 | 482.1572 | 703.5392 | 2654.9731
[6 empty] | 2025-07-23 | 6 | 484.2211 | 707.4612 | 2722.013
[6 empty] | 2025-07-23 | 7 | 489.9871 | 705.0988 | 2669.9634
[6 empty] | 2025-07-23 | 8 | 465.3488 | 848.1678 | 2923.5285
[6 empty] | 2025-07-23 | 9 | 466.3306 | 780.8737 | 3040.0553
[6 empty] | 2025-07-23 | 10 | 458.8595 | 789.6992 | 3046.2698
[6 empty] | 2025-07-23 | 11 | 453.7763 | 845.1915 | 3366.6454
[6 empty] | 2025-07-23 | 12 | 474.5222 | 786.1784 | 3296.9316
[6 empty] | 2025-07-23 | 13 | 450.7921 | 814.9179 | 3512.0315
[6 empty] | 2025-07-23 | 14 | 626.6018 | 873.7565 | 3326.4288
[6 empty] | 2025-07-23 | 15 | 486.9947 | 888.0809 | 3594.2764
[6 empty] | 2025-07-23 | 16 | 506.8415 | 946.5094 | 3776.8605
[6 empty] | 2025-07-23 | 17 | 539.5868 | 981.6402 | 3814.8454
[6 empty] | 2025-07-23 | 18 | 539.2844 | 976.9592 | 3806.3592
[6 empty] | 2025-07-23 | 19 | 563.1742 | 879.3043 | 5159.7736
[6 empty] | 2025-07-23 | 20 | 1197.0579 | 951.4447 | 4628.061
[6 empty] | 2025-07-23 | 21 | 1877.3982 | 997.2403 | 3461.769
[6 empty] | 2025-07-23 | 22 | 1714.5237 | 934.6083 | 3651.0071
[6 empty] | 2025-07-23 | 23 | 789.5554 | 1051.9632 | 3538.399
[6 empty] | 2025-07-23 | 24 | 801.265 | 779.4442 | 3529.4554
[6 empty] | 2025-07-24 | 1 | 628.9457 | 711.7716 | 3166.9627
[6 empty] | 2025-07-24 | 2 | 615.7048 | 680.8743 | 3052.5366
[6 empty] | 2025-07-24 | 3 | 462.6971 | 635.8211 | 2793.6139
[6 empty] | 2025-07-24 | 4 | 448.4865 | 728.0858 | 2693.0772
[6 empty] | 2025-07-24 | 5 | 452.283 | 642.9147 | 2658.8204
[6 empty] | 2025-07-24 | 6 | 449.0414 | 608.5681 | 2632.22
[6 empty] | 2025-07-24 | 7 | 451.3401 | 598.5379 | 2612.7781
[6 empty] | 2025-07-24 | 8 | 444.6032 | 671.4089 | 2757.601
[6 empty] | 2025-07-24 | 9 | 435.156 | 668.124 | 2855.5931
[6 empty] | 2025-07-24 | 10 | 439.1626 | 772.1272 | 2994.4014
[6 empty] | 2025-07-24 | 11 | 442.535 | 789.2546 | 3135.9632
[6 empty] | 2025-07-24 | 12 | 463.6315 | 759.1637 | 3355.632
[6 empty] | 2025-07-24 | 13 | 473.4808 | 723.905 | 3352.6323
[6 empty] | 2025-07-24 | 14 | 480.5515 | 733.2905 | 3417.0352
[6 empty] | 2025-07-24 | 15 | 496.4588 | 778.284 | 3459.3051
[6 empty] | 2025-07-24 | 16 | 498.7528 | 781.6038 | 3727.6612
[6 empty] | 2025-07-24 | 17 | 733.7132 | 848.6661 | 3803.6732
[6 empty] | 2025-07-24 | 18 | 651.5404 | 882.8268 | 3789.6696
[6 empty] | 2025-07-24 | 19 | 648.1886 | 772.6214 | 4656.4439
[6 empty] | 2025-07-24 | 20 | 752.4612 | 869.2087 | 3437.2347
[6 empty] | 2025-07-24 | 21 | 1231.9154 | 919.9909 | 3388.3082
[6 empty] | 2025-07-24 | 22 | 795.8123 | 766.5711 | 3636.7818
[6 empty] | 2025-07-24 | 23 | 909.7002 | 958.426 | 3415.5951
[6 empty] | 2025-07-24 | 24 | 742.605 | 702.8139 | 3543.6744
[6 empty] | 2025-07-25 | 1 | 737.2413 | 685.5893 | 3489.403
[6 empty] | 2025-07-25 | 2 | 583.175 | 713.0573 | 3179.9322
[6 empty] | 2025-07-25 | 3 | 541.5176 | 633.4988 | 2856.1664
[6 empty] | 2025-07-25 | 4 | 525.8939 | 692.6056 | 2936.8137
[6 empty] | 2025-07-25 | 5 | 508.6034 | 601.0229 | 2972.8407
[6 empty] | 2025-07-25 | 6 | 501.9457 | 570.9593 | 2689.0141
[6 empty] | 2025-07-25 | 7 | 466.5724 | 580.8712 | 2705.597
[6 empty] | 2025-07-25 | 8 | 457.3829 | 599.5163 | 3059.9836
[6 empty] | 2025-07-25 | 9 | 452.6489 | 595.6853 | 3300.0616
[6 empty] | 2025-07-25 | 10 | 455.4614 | 622.2743 | 3215.8427
[6 empty] | 2025-07-25 | 11 | 452.8798 | 679.6929 | 3229.6811
[6 empty] | 2025-07-25 | 12 | 465.6052 | 630.0054 | 3654.3458
[6 empty] | 2025-07-25 | 13 | 492.5805 | 680.6939 | 3298.6623
[6 empty] | 2025-07-25 | 14 | 604.387 | 698.3837 | 3570.6745
[6 empty] | 2025-07-25 | 15 | 546.1307 | 699.2274 | 3549.7651
[6 empty] | 2025-07-25 | 16 | 752.4918 | 714.3729 | 3643.243
[6 empty] | 2025-07-25 | 17 | 623.9338 | 696.1162 | 3736.6472
[6 empty] | 2025-07-25 | 18 | 627.4001 | 688.0711 | 3985.6635
[6 empty] | 2025-07-25 | 19 | 616.2514 | 747.9689 | 3749.7264
[6 empty] | 2025-07-25 | 20 | 748.7312 | 828.2516 | 4593.4699
[6 empty] | 2025-07-25 | 21 | 1627.8391 | 872.8217 | 4759.5428
[6 empty] | 2025-07-25 | 22 | 1584.5594 | 682.7831 | 4760.6442
[6 empty] | 2025-07-25 | 23 | 1346.6412 | 908.5595 | 3350.1475
[6 empty] | 2025-07-25 | 24 | 1005.6856 | 618.339 | 3461.6839
[6 empty] | 2025-07-26 | 1 | 726.4763 | 677.3753 | 3294.0705
[6 empty] | 2025-07-26 | 2 | 546.613 | 728.2263 | 3117.7358
[6 empty] | 2025-07-26 | 3 | 549.0198 | 590.0957 | 3068.2105
[6 empty] | 2025-07-26 | 4 | 552.4553 | 597.2512 | 2900.4877
[6 empty] | 2025-07-26 | 5 | 512.6191 | 616.3044 | 2620.0581
[6 empty] | 2025-07-26 | 6 | 516.5468 | 593.454 | 2815.921
[6 empty] | 2025-07-26 | 7 | 522.5814 | 505.0722 | 2817.4173
[6 empty] | 2025-07-26 | 8 | 453.2261 | 451.8745 | 3039.551
[6 empty] | 2025-07-26 | 9 | 428.1702 | 432.9411 | 2934.6691
[6 empty] | 2025-07-26 | 10 | 422.8997 | 455.0348 | 3119.2197
[6 empty] | 2025-07-26 | 11 | 424.5811 | 597.5661 | 3443.2447
[6 empty] | 2025-07-26 | 12 | 428.5711 | 510.7735 | 3207.6088
[6 empty] | 2025-07-26 | 13 | 432.8597 | 593.0878 | 3218.7561
[6 empty] | 2025-07-26 | 14 | 443.1447 | 696.9467 | 3359.268
[6 empty] | 2025-07-26 | 15 | 461.6094 | 703.5249 | 3464.8309
[6 empty] | 2025-07-26 | 16 | 500.2614 | 748.0808 | 3592.4093
[6 empty] | 2025-07-26 | 17 | 515.0952 | 739.0874 | 3649.8253
[6 empty] | 2025-07-26 | 18 | 513.6649 | 753.3612 | 3726.5928
[6 empty] | 2025-07-26 | 19 | 549.054 | 831.873 | 4549.7636
[6 empty] | 2025-07-26 | 20 | 1200.7776 | 950.4184 | 4503.0875
[6 empty] | 2025-07-26 | 21 | 1366.2344 | 969.7685 | 4439.6056
[6 empty] | 2025-07-26 | 22 | 1363.2787 | 880.0743 | 3562.5097
[6 empty] | 2025-07-26 | 23 | 979.2485 | 689.674 | 3393.3198
[6 empty] | 2025-07-26 | 24 | 669.2671 | 544.7595 | 3388.3077
[6 empty] | 2025-07-27 | 1 | 586.2101 | 548.2015 | 4551.9
[6 empty] | 2025-07-27 | 2 | 433.4115 | 556.116 | 3249.6169
[6 empty] | 2025-07-27 | 3 | 442.6389 | 564.1212 | 3251.1652
[6 empty] | 2025-07-27 | 4 | 437.7253 | 561.8247 | 3069.3185
[6 empty] | 2025-07-27 | 5 | 417.6517 | 569.508 | 2830.0917
[6 empty] | 2025-07-27 | 6 | 430.9837 | 460.7975 | 2849.4301
[6 empty] | 2025-07-27 | 7 | 418.2085 | 399.6631 | 2741.47
[6 empty] | 2025-07-27 | 8 | 362.1089 | 348.811 | 2657.6437
[6 empty] | 2025-07-27 | 9 | 386.6389 | 310.1059 | 2862.1003
[6 empty] | 2025-07-27 | 10 | 344.6146 | 360.9036 | 2908.8506
[6 empty] | 2025-07-27 | 11 | 304.737 | 419.4474 | 2961.9803
[6 empty] | 2025-07-27 | 12 | 319.8178 | 397.522 | 3066.5449
[6 empty] | 2025-07-27 | 13 | 320.0257 | 436.8396 | 3188.0574
[6 empty] | 2025-07-27 | 14 | 355.1556 | 571.526 | 3248.161
[6 empty] | 2025-07-27 | 15 | 352.5783 | 582.2428 | 3490.2759
[6 empty] | 2025-07-27 | 16 | 371.395 | 590.9073 | 3582.1136
[6 empty] | 2025-07-27 | 17 | 380.1654 | 591.7115 | 3751.512
[6 empty] | 2025-07-27 | 18 | 410.1181 | 605.8701 | 4863.0278
[6 empty] | 2025-07-27 | 19 | 431.8358 | 638.8204 | 4656.3431
[6 empty] | 2025-07-27 | 20 | 493.0908 | 895.7949 | 4694.4323
[6 empty] | 2025-07-27 | 21 | 647.1437 | 901.2703 | 4535.7887
[6 empty] | 2025-07-27 | 22 | 702.454 | 686.7369 | 4933.659
[6 empty] | 2025-07-27 | 23 | 677.8738 | 618.7363 | 4784.4812
[6 empty] | 2025-07-27 | 24 | 636.5918 | 460.1372 | 4742.436
[6 empty] | 2025-07-28 | 1 | 503.1912 | 612.2966 | 4644.8092
[6 empty] | 2025-07-28 | 2 | 455.7923 | 686.6485 | 3368.5037
[6 empty] | 2025-07-28 | 3 | 444.9051 | 542.421 | 3320.2332
[6 empty] | 2025-07-28 | 4 | 442.5892 | 461.0735 | 3138.0763
[6 empty] | 2025-07-28 | 5 | 433.2167 | 449.2836 | 3126.2118
[6 empty] | 2025-07-28 | 6 | 436.3488 | 458.2427 | 2848.0974
[6 empty] | 2025-07-28 | 7 | 437.1114 | 536.4027 | 2718.5081
[6 empty] | 2025-07-28 | 8 | 442.786 | 665.2386 | 2978.1864
[6 empty] | 2025-07-28 | 9 | 436.4149 | 598.7426 | 3035.567
[6 empty] | 2025-07-28 | 10 | 431.8683 | 601.1036 | 3234.5514
[6 empty] | 2025-07-28 | 11 | 440.3332 | 601.3216 | 3224.4867
[6 empty] | 2025-07-28 | 12 | 449.1828 | 590.5552 | 3451.7286
[6 empty] | 2025-07-28 | 13 | 461.5318 | 642.0391 | 3458.5357
[6 empty] | 2025-07-28 | 14 | 451.0735 | 682.8671 | 3445.6479
[6 empty] | 2025-07-28 | 15 | 478.2324 | 602.8829 | 3535.5992
[6 empty] | 2025-07-28 | 16 | 482.7688 | 669.9745 | 3689.7426
[6 empty] | 2025-07-28 | 17 | 513.7707 | 683.9085 | 3681.3068
[6 empty] | 2025-07-28 | 18 | 522.5728 | 698.1126 | 4435.557
[6 empty] | 2025-07-28 | 19 | 548.3508 | 893.4763 | 4831.0446
[6 empty] | 2025-07-28 | 20 | 718.5882 | 1164.6745 | 4559.4662
[6 empty] | 2025-07-28 | 21 | 748.3135 | 1165.8334 | 4887.352
[6 empty] | 2025-07-28 | 22 | 691.6075 | 947.4262 | 4730.9106
[6 empty] | 2025-07-28 | 23 | 648.6198 | 665.5168 | 4566.4465
[6 empty] | 2025-07-28 | 24 | 643.3206 | 501.7991 | 4493.5263
[6 empty] | 2025-07-29 | 1 | 599.006 | 1162.7142 | 5415.7791
[6 empty] | 2025-07-29 | 2 | 479.0707 | 660.9738 | 5219.4567
[6 empty] | 2025-07-29 | 3 | 465.159 | 576.8655 | 4484.1351
[6 empty] | 2025-07-29 | 4 | 457.4576 | 664.4598 | 4347.7646
[6 empty] | 2025-07-29 | 5 | 451.2748 | 662.1889 | 2947.235
[6 empty] | 2025-07-29 | 6 | 468.2257 | 599.4689 | 3068.2241
[6 empty] | 2025-07-29 | 7 | 457.9775 | 627.7765 | 2888.4329
[6 empty] | 2025-07-29 | 8 | 445.2986 | 636.269 | 3049.2153
[6 empty] | 2025-07-29 | 9 | 441.9816 | 795.4643 | 3147.6994
[6 empty] | 2025-07-29 | 10 | 441.8149 | 750.016 | 3060.5147
[6 empty] | 2025-07-29 | 11 | 489.3246 | 789.6683 | 3541.9263
[6 empty] | 2025-07-29 | 12 | 455.3719 | 733.4709 | 3297.6899
[6 empty] | 2025-07-29 | 13 | 440.7001 | 916.2145 | 3314.6401
[6 empty] | 2025-07-29 | 14 | 457.5504 | 921.4183 | 3435.0843
[6 empty] | 2025-07-29 | 15 | 508.2145 | 924.5382 | 3552.1306
[6 empty] | 2025-07-29 | 16 | 652.4143 | 1142.2872 | 3742.8643
[6 empty] | 2025-07-29 | 17 | 509.7377 | 924.8403 | 5041.3259
[6 empty] | 2025-07-29 | 18 | 625.8343 | 930.2472 | 5585.9696
[6 empty] | 2025-07-29 | 19 | 572.6787 | 968.134 | 5658.9021
[6 empty] | 2025-07-29 | 20 | 669.9081 | 1163.6107 | 5068.0274
[6 empty] | 2025-07-29 | 21 | 1112.0308 | 1165.2347 | 5267.108
[6 empty] | 2025-07-29 | 22 | 649.9733 | 1064.2231 | 5750.0761
[6 empty] | 2025-07-29 | 23 | 704.1146 | 868.7502 | 5647.0662
[6 empty] | 2025-07-29 | 24 | 665.7485 | 925.9459 | 5639.6678
[6 empty] | 2025-07-30 | 1 | 668.548 | 1230.0449 | 5052.0378
[6 empty] | 2025-07-30 | 2 | 513.2777 | 1161.4063 | 4533.1906
[6 empty] | 2025-07-30 | 3 | 525.2964 | 655.0606 | 3247.7772
[6 empty] | 2025-07-30 | 4 | 489.8521 | 1173.5326 | 3069.6486
[6 empty] | 2025-07-30 | 5 | 483.4159 | 709.6752 | 3023.4615
[6 empty] | 2025-07-30 | 6 | 472.8382 | 718.4038 | 2844.9894
[6 empty] | 2025-07-30 | 7 | 468.1064 | 716.1782 | 2838.5769
[6 empty] | 2025-07-30 | 8 | 458.5377 | 704.2641 | 2982.3501
[6 empty] | 2025-07-30 | 9 | 465.6963 | 747.3589 | 3028.0996
[6 empty] | 2025-07-30 | 10 | 467.76 | 625.5926 | 3298.793
[6 empty] | 2025-07-30 | 11 | 467.6649 | 791.9941 | 3712.7639
[6 empty] | 2025-07-30 | 12 | 465.8549 | 784.2749 | 3486.2587
[6 empty] | 2025-07-30 | 13 | 494.9306 | 919.1278 | 3473.1099
[6 empty] | 2025-07-30 | 14 | 520.3404 | 971.3643 | 3421.2363
[6 empty] | 2025-07-30 | 15 | 521.1436 | 1005.4821 | 3635.2208
[6 empty] | 2025-07-30 | 16 | 494.9075 | 1189.4913 | 3800.8367
[6 empty] | 2025-07-30 | 17 | 534.0429 | 948.9268 | 3983.5759
[6 empty] | 2025-07-30 | 18 | 614.9269 | 988.1022 | 4863.6441
[6 empty] | 2025-07-30 | 19 | 650.4047 | 1057.8696 | 5387.5385
[6 empty] | 2025-07-30 | 20 | 671.4198 | 1448.7229 | 4734.9773
[6 empty] | 2025-07-30 | 21 | 1212.6608 | 1445.0611 | 4809.0488
[6 empty] | 2025-07-30 | 22 | 771.4771 | 1074.7982 | 5035.9271
[6 empty] | 2025-07-30 | 23 | 881.7519 | 940.8829 | 4952.7149
[6 empty] | 2025-07-30 | 24 | 920.8039 | 1154.3971 | 4829.973
[6 empty] | 2025-07-31 | 1 | 503.0748 | 1014.1648 | 5631.2463
[6 empty] | 2025-07-31 | 2 | 493.0395 | 799.1652 | 3574.9962
[6 empty] | 2025-07-31 | 3 | 480.5732 | 666.05 | 3445.2669
[6 empty] | 2025-07-31 | 4 | 461.8678 | 776.9919 | 3109.3337
[6 empty] | 2025-07-31 | 5 | 457.8652 | 743.9518 | 3090.0667
[6 empty] | 2025-07-31 | 6 | 456.9546 | 689.4156 | 3068.4334
[6 empty] | 2025-07-31 | 7 | 460.2459 | 687.5462 | 2823.1236
[6 empty] | 2025-07-31 | 8 | 440.9932 | 745.7366 | 3096.4413
[6 empty] | 2025-07-31 | 9 | 434.4308 | 782.6382 | 3234.118
[6 empty] | 2025-07-31 | 10 | 441.5278 | 794.864 | 3359.8891
[6 empty] | 2025-07-31 | 11 | 450.637 | 903.0451 | 3480.0263
[6 empty] | 2025-07-31 | 12 | 456.3173 | 899.654 | 3516.6533
[6 empty] | 2025-07-31 | 13 | 487.9184 | 924.6708 | 3759.8951
[6 empty] | 2025-07-31 | 14 | 484.9582 | 907.5721 | 3896.2167
[6 empty] | 2025-07-31 | 15 | 495.3678 | 1040.4704 | 3933.7437
[6 empty] | 2025-07-31 | 16 | 506.8753 | 975.6149 | 4166.4791
[6 empty] | 2025-07-31 | 17 | 507.8305 | 1017.1547 | 4137.3494
[6 empty] | 2025-07-31 | 18 | 492.2837 | 1055.1979 | 3938.2014
[6 empty] | 2025-07-31 | 19 | 500.5001 | 1077.5402 | 3872.0822
[6 empty] | 2025-07-31 | 20 | 557.5641 | 1762.0373 | 4669.5352
[6 empty] | 2025-07-31 | 21 | 1026.2555 | 1733.1558 | 3790.665
[6 empty] | 2025-07-31 | 22 | 691.6724 | 1432.18 | 5247.1142
[6 empty] | 2025-07-31 | 23 | 656.4419 | 1051.6155 | 4939.6928
[6 empty] | 2025-07-31 | 24 | 533.6376 | 967.8852 | 5068.8956
[6 empty] | 2025-08-01 | 1 | 519.522 | 952.474 | 5225.0357
[6 empty] | 2025-08-01 | 2 | 474.582 | 689.6294 | 4501.0043
[6 empty] | 2025-08-01 | 3 | 482.8444 | 739.5677 | 3182.7605
[6 empty] | 2025-08-01 | 4 | 464.575 | 680.0296 | 3111.0162
[6 empty] | 2025-08-01 | 5 | 465.9366 | 744.0878 | 3065.2201
[6 empty] | 2025-08-01 | 6 | 456.1858 | 696.5189 | 2998.5749
[6 empty] | 2025-08-01 | 7 | 464.9601 | 694.8034 | 3036.2609
[6 empty] | 2025-08-01 | 8 | 444.3419 | 715.58 | 3002.9968
[6 empty] | 2025-08-01 | 9 | 434.9766 | 735.7533 | 3074.2742
[6 empty] | 2025-08-01 | 10 | 430.5444 | 661.1706 | 3540.5424
[6 empty] | 2025-08-01 | 11 | 428.9222 | 788.3064 | 3541.3483
[6 empty] | 2025-08-01 | 12 | 442.5297 | 775.4402 | 3598.6979
[6 empty] | 2025-08-01 | 13 | 448.1903 | 780.4862 | 3568.8506
[6 empty] | 2025-08-01 | 14 | 456.2255 | 835.0583 | 3865.5386
[6 empty] | 2025-08-01 | 15 | 479.7598 | 964.7272 | 3998.1539
[6 empty] | 2025-08-01 | 16 | 484.0141 | 892.1585 | 4109.6952
[6 empty] | 2025-08-01 | 17 | 496.7491 | 840.8096 | 4185.6474
[6 empty] | 2025-08-01 | 18 | 506.4354 | 837.0558 | 4783.5755
[6 empty] | 2025-08-01 | 19 | 474.0512 | 929.5903 | 4967.2473
[6 empty] | 2025-08-01 | 20 | 558.5758 | 1156.5 | 4810.3516
[6 empty] | 2025-08-01 | 21 | 954.5953 | 1156.1225 | 4929.4559
[6 empty] | 2025-08-01 | 22 | 643.2079 | 988.1913 | 5045.6112
[6 empty] | 2025-08-01 | 23 | 636.5926 | 868.2143 | 5326.5032
[6 empty] | 2025-08-01 | 24 | 594.811 | 976.0009 | 5534.7675
[6 empty] | 2025-08-02 | 1 | 517.8177 | 1234.7879 | 5633.9989
[6 empty] | 2025-08-02 | 2 | 491.2964 | 1025.6895 | 5661.1651
[6 empty] | 2025-08-02 | 3 | 467.9115 | 1162.9279 | 4430.0432
[6 empty] | 2025-08-02 | 4 | 465.4648 | 737.9086 | 4339.9393
[6 empty] | 2025-08-02 | 5 | 461.3924 | 712.1647 | 3340.4894
[6 empty] | 2025-08-02 | 6 | 466.9693 | 662.7858 | 3209.8434
[6 empty] | 2025-08-02 | 7 | 452.5749 | 711.6079 | 2872.0304
[6 empty] | 2025-08-02 | 8 | 425.2638 | 698.7783 | 2933.4436
[6 empty] | 2025-08-02 | 9 | 397.883 | 648.4544 | 3270.7241
[6 empty] | 2025-08-02 | 10 | 402.1255 | 700.6066 | 3434.3443
[6 empty] | 2025-08-02 | 11 | 406.7445 | 683.1052 | 3430.5729
[6 empty] | 2025-08-02 | 12 | 413.7519 | 653.0622 | 3562.8124
[6 empty] | 2025-08-02 | 13 | 416.4505 | 783.4755 | 3593.8781
[6 empty] | 2025-08-02 | 14 | 424.1129 | 834.0731 | 3699.8573
[6 empty] | 2025-08-02 | 15 | 423.7298 | 907.1167 | 3888.5124
[6 empty] | 2025-08-02 | 16 | 428.7337 | 786.4406 | 4772.4143
[6 empty] | 2025-08-02 | 17 | 438.332 | 848.488 | 4891.679
[6 empty] | 2025-08-02 | 18 | 467.6904 | 879.2853 | 4930.207
[6 empty] | 2025-08-02 | 19 | 486.4513 | 993.2568 | 4743.9335
[6 empty] | 2025-08-02 | 20 | 523.2959 | 1241.7766 | 5369.832
[6 empty] | 2025-08-02 | 21 | 713.0318 | 1166.4229 | 5762.8663
[6 empty] | 2025-08-02 | 22 | 688.8883 | 1166.0434 | 5528.2208
[6 empty] | 2025-08-02 | 23 | 537.608 | 939.297 | 5627.7394
[6 empty] | 2025-08-02 | 24 | 490.145 | 748.2799 | 5709.5267
[6 empty] | 2025-08-03 | 1 | 478.8974 | 914.3586 | 4907.3253
[6 empty] | 2025-08-03 | 2 | 447.2669 | 1010.6644 | 5322.5668
[6 empty] | 2025-08-03 | 3 | 426.5996 | 701.6622 | 4661.6998
[6 empty] | 2025-08-03 | 4 | 433.6891 | 628.2424 | 4893.1773
[6 empty] | 2025-08-03 | 5 | 440.3949 | 692.5765 | 4858.2319
[6 empty] | 2025-08-03 | 6 | 429.6388 | 666.0644 | 4438.4328
[6 empty] | 2025-08-03 | 7 | 445.3346 | 506.4819 | 4181.515
[6 empty] | 2025-08-03 | 8 | 381.9007 | 336.1032 | 3371.3268
[6 empty] | 2025-08-03 | 9 | 351.7606 | 335.5923 | 3495.9821
[6 empty] | 2025-08-03 | 10 | 360.0978 | 433.2553 | 3320.3183
[6 empty] | 2025-08-03 | 11 | 364.1323 | 615.9797 | 3345.8192
[6 empty] | 2025-08-03 | 12 | 367.0215 | 541.5548 | 3345.9983
[6 empty] | 2025-08-03 | 13 | 383.6624 | 668.8797 | 3178.0224
[6 empty] | 2025-08-03 | 14 | 377.1116 | 610.5255 | 5179.9224
[6 empty] | 2025-08-03 | 15 | 398.0547 | 690.2835 | 3655.1943
[6 empty] | 2025-08-03 | 16 | 408.6764 | 713.3933 | 3835.8834
[6 empty] | 2025-08-03 | 17 | 442.4158 | 882.7344 | 3867.5898
[6 empty] | 2025-08-03 | 18 | 422.1416 | 780.6198 | 4783.0852
[6 empty] | 2025-08-03 | 19 | 430.8194 | 933.8751 | 5067.0164
[6 empty] | 2025-08-03 | 20 | 573.3342 | 977.1328 | 4221.5919
[6 empty] | 2025-08-03 | 21 | 847.6998 | 1071.6266 | 3897.054
[6 empty] | 2025-08-03 | 22 | 865.4312 | 942.4882 | 3913.1175
[6 empty] | 2025-08-03 | 23 | 768.1509 | 1160.2901 | 5080.7468
[6 empty] | 2025-08-03 | 24 | 681.0549 | 934.5126 | 4681.1497
[6 empty] | 2025-08-04 | 1 | 536.5539 | 729.5669 | 3159.8431
[6 empty] | 2025-08-04 | 2 | 462.2424 | 679.5526 | 3109.4738
[6 empty] | 2025-08-04 | 3 | 451.4524 | 634.5553 | 3052.229
[6 empty] | 2025-08-04 | 4 | 448.9497 | 627.236 | 2908.3624
[6 empty] | 2025-08-04 | 5 | 441.5457 | 607.6151 | 2690.2774
[6 empty] | 2025-08-04 | 6 | 439.2877 | 605.2621 | 2858.2348
[6 empty] | 2025-08-04 | 7 | 445.9413 | 614.7987 | 2758.0586
[6 empty] | 2025-08-04 | 8 | 427.7227 | 667.9859 | 2869.8246
[6 empty] | 2025-08-04 | 9 | 407.1794 | 796.3638 | 3007.5958
[6 empty] | 2025-08-04 | 10 | 414.3846 | 833.3352 | 3121.0091
[6 empty] | 2025-08-04 | 11 | 421.5367 | 962.1881 | 3294.8709
[6 empty] | 2025-08-04 | 12 | 459.6818 | 654.4119 | 3322.318
[6 empty] | 2025-08-04 | 13 | 479.2379 | 727.8987 | 3220.6647
[6 empty] | 2025-08-04 | 14 | 486.5303 | 926.9895 | 3338.827
[6 empty] | 2025-08-04 | 15 | 546.3945 | 921.8599 | 3268.6462
[6 empty] | 2025-08-04 | 16 | 481.6111 | 926.4633 | 4460.2469
[6 empty] | 2025-08-04 | 17 | 491.8634 | 934.3187 | 4574.1998
[6 empty] | 2025-08-04 | 18 | 528.6509 | 1067.8983 | 4459.6238
[6 empty] | 2025-08-04 | 19 | 525.9032 | 1137.3436 | 5018.4144
[6 empty] | 2025-08-04 | 20 | 1087.5685 | 1823.635 | 4783.2768
[6 empty] | 2025-08-04 | 21 | 1835.5209 | 1766.4746 | 5129.2452
[6 empty] | 2025-08-04 | 22 | 1105.2094 | 1440.421 | 5299.4786
[6 empty] | 2025-08-04 | 23 | 815.2412 | 1070.4428 | 4577.0494
[6 empty] | 2025-08-04 | 24 | 690.1343 | 915.4467 | 4795.1343
[6 empty] | 2025-08-05 | 1 | 649.3797 | 998.8879 | 4500.9429
[6 empty] | 2025-08-05 | 2 | 468.4892 | 827.0565 | 3170.7578
[6 empty] | 2025-08-05 | 3 | 472.348 | 1024.2672 | 3221.7902
[6 empty] | 2025-08-05 | 4 | 454.7794 | 1175.0202 | 2964.096
[6 empty] | 2025-08-05 | 5 | 448.9434 | 1170.2127 | 2689.0668
[6 empty] | 2025-08-05 | 6 | 457.0313 | 695.6618 | 2921.2421
[6 empty] | 2025-08-05 | 7 | 454.1358 | 694.7913 | 3031.2681
[6 empty] | 2025-08-05 | 8 | 426.5161 | 993.9731 | 2979.7401
[6 empty] | 2025-08-05 | 9 | 405.1747 | 830.0871 | 3013.7654
[6 empty] | 2025-08-05 | 10 | 408.0135 | 909.9846 | 3109.7786
[6 empty] | 2025-08-05 | 11 | 406.1114 | 993.4784 | 3446.0175
[6 empty] | 2025-08-05 | 12 | 422.5646 | 969.42 | 3675.3835
[6 empty] | 2025-08-05 | 13 | 433.4042 | 937.2275 | 3242.9159
[6 empty] | 2025-08-05 | 14 | 445.7382 | 1013.2456 | 3518.2341
[6 empty] | 2025-08-05 | 15 | 469.7131 | 1006.1511 | 3658.6476
[6 empty] | 2025-08-05 | 16 | 556.27 | 1061.0337 | 3731.1731
[6 empty] | 2025-08-05 | 17 | 486.8617 | 1088.5762 | 3673.0734
[6 empty] | 2025-08-05 | 18 | 475.3981 | 1086.3972 | 3573.42
[6 empty] | 2025-08-05 | 19 | 530.6971 | 1593.7263 | 3576.4042
[6 empty] | 2025-08-05 | 20 | 1312.5016 | 1842.9184 | 3606.6667
[6 empty] | 2025-08-05 | 21 | 1586.7447 | 1985.5111 | 3721.4702
[6 empty] | 2025-08-05 | 22 | 1171.4032 | 1580.3805 | 4671.9703
[6 empty] | 2025-08-05 | 23 | 784.8347 | 1231.0679 | 3353.8555
[6 empty] | 2025-08-05 | 24 | 674.1508 | 984.4181 | 3274.6161
[6 empty] | 2025-08-06 | 1 | 707.9032 | 1176.8691 | 3203.5147
[6 empty] | 2025-08-06 | 2 | 594.4066 | 991.2206 | 3100.9707
[6 empty] | 2025-08-06 | 3 | 485.7898 | 1230.2919 | 3057.8909
[6 empty] | 2025-08-06 | 4 | 481.9381 | 945.2278 | 2968.1808
[6 empty] | 2025-08-06 | 5 | 484.3035 | 1171.5498 | 2970.1649
[6 empty] | 2025-08-06 | 6 | 471.2276 | 1172.4322 | 2815.4585
[6 empty] | 2025-08-06 | 7 | 463.8769 | 1177.2546 | 2806.4372
[6 empty] | 2025-08-06 | 8 | 449.2429 | 723.127 | 2993.6744
[6 empty] | 2025-08-06 | 9 | 430.7672 | 766.3541 | 3075.9761
[6 empty] | 2025-08-06 | 10 | 428.9441 | 936.5129 | 3226.1396
[6 empty] | 2025-08-06 | 11 | 441.6978 | 971.2162 | 3397.1307
[6 empty] | 2025-08-06 | 12 | 445.5937 | 767.6942 | 3543.1334
[6 empty] | 2025-08-06 | 13 | 464.4212 | 1000.682 | 3322.071
[6 empty] | 2025-08-06 | 14 | 519.7052 | 1028.1203 | 3538.4842
[6 empty] | 2025-08-06 | 15 | 562.3309 | 1023.6392 | 3610.8172
[6 empty] | 2025-08-06 | 16 | 577.9439 | 1109.9752 | 3617.4302
[6 empty] | 2025-08-06 | 17 | 578.9019 | 1126.2347 | 3861.9832
[6 empty] | 2025-08-06 | 18 | 591.7798 | 1123.0366 | 3744.5899
[6 empty] | 2025-08-06 | 19 | 752.5091 | 1602.6566 | 4689.2384
[6 empty] | 2025-08-06 | 20 | 641.55 | 2222.6378 | 3655.6733
[6 empty] | 2025-08-06 | 21 | 1355.2442 | 2132.0569 | 3565.3409
[6 empty] | 2025-08-06 | 22 | 1200.5724 | 1963.34 | 3588.0193
[6 empty] | 2025-08-06 | 23 | 965.0394 | 1443.1205 | 4804.2563
[6 empty] | 2025-08-06 | 24 | 673.7678 | 1112.4836 | 3465.5218
[6 empty] | 2025-08-07 | 1 | 871.4666 | 1230.6939 | 4702.8149
[6 empty] | 2025-08-07 | 2 | 571.0067 | 1222.4117 | 3393.4151
[6 empty] | 2025-08-07 | 3 | 637.2363 | 1172.9485 | 2998.327
[6 empty] | 2025-08-07 | 4 | 534.0458 | 1041.665 | 2974.2057
[6 empty] | 2025-08-07 | 5 | 525.3558 | 1010.6749 | 3073.032
[6 empty] | 2025-08-07 | 6 | 537.4125 | 1180.7208 | 2880.7899
[6 empty] | 2025-08-07 | 7 | 509.4233 | 1182.676 | 2842.6208
[6 empty] | 2025-08-07 | 8 | 485.947 | 911.4485 | 2828.8759
[6 empty] | 2025-08-07 | 9 | 460.3756 | 998.6016 | 3128.683
[6 empty] | 2025-08-07 | 10 | 461.6796 | 983.2201 | 3203.739
[6 empty] | 2025-08-07 | 11 | 463.3912 | 999.3554 | 3400.5356
[6 empty] | 2025-08-07 | 12 | 466.7049 | 947.7402 | 3582.7452
[6 empty] | 2025-08-07 | 13 | 495.0628 | 1078.0089 | 3329.9073
[6 empty] | 2025-08-07 | 14 | 554.0411 | 1174.2935 | 3220.9505
[6 empty] | 2025-08-07 | 15 | 620.2804 | 1103.3779 | 3271.4601
[6 empty] | 2025-08-07 | 16 | 685.4181 | 1196.9059 | 3377.5255
[6 empty] | 2025-08-07 | 17 | 806.2168 | 1272.0124 | 3411.8256
[6 empty] | 2025-08-07 | 18 | 806.2966 | 1466.3888 | 3650.6778
[6 empty] | 2025-08-07 | 19 | 954.9203 | 4756.0405 | 3658.9203
[6 empty] | 2025-08-07 | 20 | 1238.9691 | 4743.2292 | 3544.583
[6 empty] | 2025-08-07 | 21 | 1338.1308 | 4751.2969 | 3607.0082
[6 empty] | 2025-08-07 | 22 | 1155.4847 | 1965.8091 | 3619.0761
[6 empty] | 2025-08-07 | 23 | 1227.6236 | 1437.3065 | 3482.5012
[6 empty] | 2025-08-07 | 24 | 971.4613 | 1167.5012 | 3534.7139
[6 empty] | 2025-08-08 | 1 | 882.925 | 1410.7271 | 3427.0008
[6 empty] | 2025-08-08 | 2 | 756.4191 | 1307.1574 | 3150.7529
[6 empty] | 2025-08-08 | 3 | 582.4467 | 1317.3555 | 2947.803
[6 empty] | 2025-08-08 | 4 | 554.2275 | 1209.8419 | 2922.7574
[6 empty] | 2025-08-08 | 5 | 515.5487 | 1288.7262 | 2987.1746
[6 empty] | 2025-08-08 | 6 | 499.118 | 1219.005 | 2994.621
[6 empty] | 2025-08-08 | 7 | 491.2759 | 1048.7299 | 2920.3513
[6 empty] | 2025-08-08 | 8 | 460.4503 | 1034.708 | 2887.9781
[6 empty] | 2025-08-08 | 9 | 459.7576 | 1032.6181 | 2858.9535
[6 empty] | 2025-08-08 | 10 | 468.9062 | 1066.1727 | 3047.6665
[6 empty] | 2025-08-08 | 11 | 448.9205 | 1374.4969 | 3541.9079
[6 empty] | 2025-08-08 | 12 | 458.4081 | 1083.9511 | 3516.4701
[6 empty] | 2025-08-08 | 13 | 475.6682 | 1116.5035 | 2992.3923
[6 empty] | 2025-08-08 | 14 | 521.715 | 1440.9455 | 3066.5354
[6 empty] | 2025-08-08 | 15 | 591.8622 | 1487.0922 | 3139.6106
[6 empty] | 2025-08-08 | 16 | 612.754 | 1487.9437 | 3177.6161
[6 empty] | 2025-08-08 | 17 | 563.8884 | 1484.2997 | 3561.1057
[6 empty] | 2025-08-08 | 18 | 567.8153 | 1480.7428 | 3375.348
[6 empty] | 2025-08-08 | 19 | 567.3049 | 1838.7966 | 3288.4269
[6 empty] | 2025-08-08 | 20 | 1313.2252 | 2281.5774 | 3221.391
[6 empty] | 2025-08-08 | 21 | 1516.0835 | 3307.0787 | 3294.1948
[6 empty] | 2025-08-08 | 22 | 1447.6373 | 2194.0659 | 3239.8592
[6 empty] | 2025-08-08 | 23 | 1344.3549 | 1854.7892 | 3115.1379
[6 empty] | 2025-08-08 | 24 | 1011.3311 | 1214.9412 | 3040.374
[6 empty] | 2025-08-09 | 1 | 1027.5005 | 1158.8278 | 3021.599
[6 empty] | 2025-08-09 | 2 | 957.6126 | 1123.1758 | 3002.4219
[6 empty] | 2025-08-09 | 3 | 753.0617 | 1148.944 | 4096.9233
[6 empty] | 2025-08-09 | 4 | 755.4526 | 1092.8281 | 4119.6092
[6 empty] | 2025-08-09 | 5 | 657.3947 | 1037.1683 | 3999.1525
[6 empty] | 2025-08-09 | 6 | 549.7833 | 1008.982 | 2935.7297
[6 empty] | 2025-08-09 | 7 | 521.1397 | 1060.847 | 2798.6177
[6 empty] | 2025-08-09 | 8 | 475.523 | 913.0345 | 2891.6539
[6 empty] | 2025-08-09 | 9 | 436.5246 | 912.1158 | 2955.8068
[6 empty] | 2025-08-09 | 10 | 435.1166 | 988.2888 | 3001.6523
[6 empty] | 2025-08-09 | 11 | 440.0025 | 1343.513 | 3138.5619
[6 empty] | 2025-08-09 | 12 | 436.7268 | 979.4217 | 3258.6911
[6 empty] | 2025-08-09 | 13 | 452.7942 | 979.4225 | 3422.2955
[6 empty] | 2025-08-09 | 14 | 455.7856 | 1004.2205 | 3170.3636
[6 empty] | 2025-08-09 | 15 | 459.5791 | 1040.6913 | 3242.2843
[6 empty] | 2025-08-09 | 16 | 491.7707 | 1129.2348 | 3435.7295
[6 empty] | 2025-08-09 | 17 | 515.2447 | 1130.7519 | 3559.4252
[6 empty] | 2025-08-09 | 18 | 509.9236 | 1188.7561 | 3167.6277
[6 empty] | 2025-08-09 | 19 | 547.3353 | 1354.7421 | 3233.8479
[6 empty] | 2025-08-09 | 20 | 1384.3809 | 1829.0563 | 3388.2205
[6 empty] | 2025-08-09 | 21 | 1299.124 | 1815.0106 | 3558.1532
[6 empty] | 2025-08-09 | 22 | 891.9612 | 1292.8157 | 3542.3806
[6 empty] | 2025-08-09 | 23 | 1096.6563 | 1160.7018 | 3353.5408
[6 empty] | 2025-08-09 | 24 | 802.1278 | 1030.1914 | 3457.1698
[6 empty] | 2025-08-10 | 1 | 889.4065 | 1030.0682 | 2834.848
[6 empty] | 2025-08-10 | 2 | 724.7026 | 949.2225 | 2744.5377
[6 empty] | 2025-08-10 | 3 | 544.7825 | 1061.6443 | 4286.4155
[6 empty] | 2025-08-10 | 4 | 491.318 | 1279.2062 | 3369.2792
[6 empty] | 2025-08-10 | 5 | 468.8739 | 1055.1202 | 3297.2212
[6 empty] | 2025-08-10 | 6 | 450.9424 | 1059.4116 | 3231.8214
[6 empty] | 2025-08-10 | 7 | 432.1971 | 1205.509 | 3036.5706
[6 empty] | 2025-08-10 | 8 | 380.0066 | 658.9003 | 2888.0697
[6 empty] | 2025-08-10 | 9 | 279.239 | 656.9821 | 2864.7378
[6 empty] | 2025-08-10 | 10 | 263.1917 | 698.2233 | 2882.5739
[6 empty] | 2025-08-10 | 11 | 271.6665 | 758.2072 | 2918.3239
[6 empty] | 2025-08-10 | 12 | 287.034 | 754.6302 | 3007.614
[6 empty] | 2025-08-10 | 13 | 316.6884 | 908.8019 | 2930.6628
[6 empty] | 2025-08-10 | 14 | 332.347 | 912.2996 | 2977.5199
[6 empty] | 2025-08-10 | 15 | 349.393 | 806.4424 | 2935.4891
[6 empty] | 2025-08-10 | 16 | 371.6191 | 940.519 | 3011.3769
[6 empty] | 2025-08-10 | 17 | 399.603 | 954.1891 | 2970.1068
[6 empty] | 2025-08-10 | 18 | 423.8142 | 1018.2506 | 3047.2736
[6 empty] | 2025-08-10 | 19 | 504.6792 | 1097.3701 | 3153.8327
[6 empty] | 2025-08-10 | 20 | 830.194 | 1354.9017 | 3098.0295
[6 empty] | 2025-08-10 | 21 | 952.9198 | 1441.8806 | 3216.5241
[6 empty] | 2025-08-10 | 22 | 1016.3121 | 1100.6482 | 3136.713
[6 empty] | 2025-08-10 | 23 | 868.436 | 1016.4294 | 3278.9199
[6 empty] | 2025-08-10 | 24 | 917.0887 | 886.2581 | 3166.6409
[6 empty] | 2025-08-11 | 1 | 861.4175 | 1001.537 | 3002.5624
[6 empty] | 2025-08-11 | 2 | 837.9107 | 1239.6791 | 2629.779
[6 empty] | 2025-08-11 | 3 | 711.684 | 855.5479 | 2885.2719
[6 empty] | 2025-08-11 | 4 | 449.8446 | 1234.7869 | 2687.8401
[6 empty] | 2025-08-11 | 5 | 424.4036 | 967.7118 | 2684.8483
[6 empty] | 2025-08-11 | 6 | 429.0094 | 1056.1075 | 2614.9285
[6 empty] | 2025-08-11 | 7 | 432.1328 | 834.4096 | 2577.373
[6 empty] | 2025-08-11 | 8 | 421.4788 | 664.9276 | 2579.7125
[6 empty] | 2025-08-11 | 9 | 398.1345 | 720.8759 | 2845.6247
[6 empty] | 2025-08-11 | 10 | 400.7279 | 892.9853 | 2886.7521
[6 empty] | 2025-08-11 | 11 | 403.1968 | 973.7314 | 3181.0604
[6 empty] | 2025-08-11 | 12 | 412.2406 | 813.1464 | 3075.1696
[6 empty] | 2025-08-11 | 13 | 423.1837 | 1003.4122 | 3064.0418
[6 empty] | 2025-08-11 | 14 | 473.8123 | 1991.7984 | 3098.9591
[6 empty] | 2025-08-11 | 15 | 566.953 | 1016.0342 | 3140.4592
[6 empty] | 2025-08-11 | 16 | 860.8826 | 4517.2817 | 3196.7672
[6 empty] | 2025-08-11 | 17 | 902.4356 | 4659.3028 | 3260.5453
[6 empty] | 2025-08-11 | 18 | 955.5812 | 4652.2906 | 3489.2665
[6 empty] | 2025-08-11 | 19 | 822.2732 | 4638.4578 | 3232.1532
[6 empty] | 2025-08-11 | 20 | 1177.7964 | 4467.7013 | 3172.5072
[6 empty] | 2025-08-11 | 21 | 1326.099 | 4618.8434 | 3277.5319
[6 empty] | 2025-08-11 | 22 | 1458.2448 | 1854.0597 | 3348.5917
[6 empty] | 2025-08-11 | 23 | 1132.5602 | 1451.9719 | 3287.0811
[6 empty] | 2025-08-11 | 24 | 1639.5828 | 1331.9404 | 3249.0421
[6 empty] | 2025-08-12 | 1 | 874.019 | 1127.756 | 4639.1797
[6 empty] | 2025-08-12 | 2 | 799.8125 | 1015.4966 | 3346.2771
[6 empty] | 2025-08-12 | 3 | 789.7173 | 948.7301 | 3290.2701
[6 empty] | 2025-08-12 | 4 | 662.2869 | 1230.9846 | 3147.7548
[6 empty] | 2025-08-12 | 5 | 535.5236 | 1046.7502 | 3004.3505
[6 empty] | 2025-08-12 | 6 | 478.7 | 963.9353 | 2831.4222
[6 empty] | 2025-08-12 | 7 | 466.5506 | 950.5593 | 2759.2562
[6 empty] | 2025-08-12 | 8 | 440.6769 | 984.8612 | 2974.2811
[6 empty] | 2025-08-12 | 9 | 416.8804 | 990.1648 | 2973.8675
[6 empty] | 2025-08-12 | 10 | 424.7354 | 990.535 | 3230.1691
[6 empty] | 2025-08-12 | 11 | 415.0604 | 1023.9681 | 3203.2565
[6 empty] | 2025-08-12 | 12 | 431.7267 | 994.6886 | 3428.0223
[6 empty] | 2025-08-12 | 13 | 530.5648 | 1047.1754 | 3231.6118
[6 empty] | 2025-08-12 | 14 | 762.2838 | 1117.7113 | 3324.8172
[6 empty] | 2025-08-12 | 15 | 887.1286 | 1163.8707 | 3364.9886
[6 empty] | 2025-08-12 | 16 | 921.6149 | 1216.6774 | 3439.2488
[6 empty] | 2025-08-12 | 17 | 1249.9404 | 1244.1383 | 3419.5048
[6 empty] | 2025-08-12 | 18 | 924.1668 | 1397.8846 | 4611.1218
[6 empty] | 2025-08-12 | 19 | 826.6909 | 4629.4374 | 4821.5134
[6 empty] | 2025-08-12 | 20 | 1488.2709 | 4600.7048 | 3733.7959
[6 empty] | 2025-08-12 | 21 | 1523.9963 | 4615.1303 | 3785.8077
[6 empty] | 2025-08-12 | 22 | 1947.2948 | 1782.8026 | 5547.3007
[6 empty] | 2025-08-12 | 23 | 1397.0135 | 1417.0011 | 4554.1913
[6 empty] | 2025-08-12 | 24 | 1156.4527 | 1074.735 | 4595.9671
[6 empty] | 2025-08-13 | 1 | 691.4576 | 1140.2348 | 4702.7854
[6 empty] | 2025-08-13 | 2 | 623.848 | 1052.4426 | 3389.2062
[6 empty] | 2025-08-13 | 3 | 517.4088 | 970.8722 | 4547.3047
[6 empty] | 2025-08-13 | 4 | 492.5577 | 1249.0749 | 3047.4736
[6 empty] | 2025-08-13 | 5 | 488.4297 | 1084.5804 | 3108.9832
[6 empty] | 2025-08-13 | 6 | 477.6019 | 1070.3613 | 2927.0806
[6 empty] | 2025-08-13 | 7 | 477.099 | 1090.2747 | 2716.178
[6 empty] | 2025-08-13 | 8 | 455.6464 | 987.1445 | 2912.1523
[6 empty] | 2025-08-13 | 9 | 444.1745 | 1025.3534 | 3017.2296
[6 empty] | 2025-08-13 | 10 | 439.79 | 1005.1629 | 3254.7109
[6 empty] | 2025-08-13 | 11 | 448.0102 | 1044.767 | 3129.9091
[6 empty] | 2025-08-13 | 12 | 453.9916 | 988.9479 | 3463.5694
[6 empty] | 2025-08-13 | 13 | 469.828 | 1043.97 | 3376.5487
[6 empty] | 2025-08-13 | 14 | 502.7237 | 1157.6146 | 3475.545
[6 empty] | 2025-08-13 | 15 | 490.9252 | 1118.6469 | 3463.1175
[6 empty] | 2025-08-13 | 16 | 507.5355 | 1240.7418 | 3506.0502
[6 empty] | 2025-08-13 | 17 | 544.0803 | 1288.8306 | 3587.6738
[6 empty] | 2025-08-13 | 18 | 551.3833 | 1260.2535 | 4561.9464
[6 empty] | 2025-08-13 | 19 | 544.4749 | 1527.062 | 4585.8652
[6 empty] | 2025-08-13 | 20 | 928.7193 | 4487.0952 | 4823.9923
[6 empty] | 2025-08-13 | 21 | 850.2325 | 4637.227 | 4693.7224
[6 empty] | 2025-08-13 | 22 | 716.7039 | 1782.5822 | 4747.4984
[6 empty] | 2025-08-13 | 23 | 671.6686 | 1386.3973 | 3886.203
[6 empty] | 2025-08-13 | 24 | 712.3722 | 1130.4114 | 3762.9196
[6 empty] | 2025-08-14 | 1 | 912.8816 | 1176.0895 | 4335.0488
[6 empty] | 2025-08-14 | 2 | 726.4165 | 964.477 | 3163.1712
[6 empty] | 2025-08-14 | 3 | 522.4747 | 1191.8896 | 3288.7003
[6 empty] | 2025-08-14 | 4 | 515.8937 | 921.5136 | 3179.4708
[6 empty] | 2025-08-14 | 5 | 501.0156 | 1175.5169 | 2715.8631
[6 empty] | 2025-08-14 | 6 | 494.0482 | 751.5078 | 2589.7826
[6 empty] | 2025-08-14 | 7 | 494.4797 | 785.5543 | 2605.3824
[6 empty] | 2025-08-14 | 8 | 469.9417 | 1021.3383 | 2714.7097
[6 empty] | 2025-08-14 | 9 | 447.147 | 992.9334 | 2854.1569
[6 empty] | 2025-08-14 | 10 | 434.1798 | 993.092 | 3027.9492
[6 empty] | 2025-08-14 | 11 | 449.7197 | 994.3319 | 3047.8436
[6 empty] | 2025-08-14 | 12 | 450.1878 | 965.5967 | 3169.5585
[6 empty] | 2025-08-14 | 13 | 474.0655 | 989.7467 | 3221.5589
[6 empty] | 2025-08-14 | 14 | 521.9226 | 1118.3041 | 3354.6218
[6 empty] | 2025-08-14 | 15 | 524.7662 | 1133.5618 | 3369.7494
[6 empty] | 2025-08-14 | 16 | 504.4434 | 1169.8902 | 3368.8637
[6 empty] | 2025-08-14 | 17 | 537.6229 | 1195.7471 | 3481.0245
[6 empty] | 2025-08-14 | 18 | 642.3521 | 1299.5982 | 4419.8958
[6 empty] | 2025-08-14 | 19 | 687.6752 | 1561.4659 | 4500.3448
[6 empty] | 2025-08-14 | 20 | 1187.1175 | 1659.7642 | 4560.4818
[6 empty] | 2025-08-14 | 21 | 1385.8051 | 1605.7663 | 3463.0429
[6 empty] | 2025-08-14 | 22 | 1481.6325 | 1549.3491 | 4766.5474
[6 empty] | 2025-08-14 | 23 | 1484.0624 | 1278.6869 | 4394.8349
[6 empty] | 2025-08-14 | 24 | 1149.286 | 994.2312 | 3486.1798
[6 empty] | 2025-08-15 | 1 | 1155.4665 | 1247.9917 | 2827.3707
[6 empty] | 2025-08-15 | 2 | 1089.018 | 1121.8427 | 2966.1669
[6 empty] | 2025-08-15 | 3 | 969.6771 | 1038.5241 | 2838.8283
[6 empty] | 2025-08-15 | 4 | 650.4978 | 984.2164 | 2664.3262
[6 empty] | 2025-08-15 | 5 | 567.6927 | 971.8805 | 2612.4939
[6 empty] | 2025-08-15 | 6 | 568.3304 | 874.6784 | 2544.0967
[6 empty] | 2025-08-15 | 7 | 522.6372 | 872.9358 | 2605.4779
[6 empty] | 2025-08-15 | 8 | 501.6532 | 1011.1395 | 2633.392
[6 empty] | 2025-08-15 | 9 | 483.5156 | 999.8382 | 2850.7569
[6 empty] | 2025-08-15 | 10 | 476.2771 | 943.2634 | 2945.1724
[6 empty] | 2025-08-15 | 11 | 538.7892 | 1013.3492 | 3038.8857
[6 empty] | 2025-08-15 | 12 | 649.8412 | 917.6959 | 3167.6093
[6 empty] | 2025-08-15 | 13 | 871.9747 | 1014.2073 | 3075.3574
[6 empty] | 2025-08-15 | 14 | 1087.4943 | 1069.2486 | 3158.785
[6 empty] | 2025-08-15 | 15 | 1122.7466 | 1025.3271 | 3193.9693
[6 empty] | 2025-08-15 | 16 | 1185.8651 | 1067.1406 | 3100.0965
[6 empty] | 2025-08-15 | 17 | 1209.56 | 1081.1706 | 3113.8352
[6 empty] | 2025-08-15 | 18 | 1318.3924 | 1136.8075 | 3273.1143
[6 empty] | 2025-08-15 | 19 | 919.4246 | 1354.3902 | 3165.8916
[6 empty] | 2025-08-15 | 20 | 1495.988 | 1476.1027 | 3264.5709
[6 empty] | 2025-08-15 | 21 | 1468.4571 | 1464.2589 | 3363.7303
[6 empty] | 2025-08-15 | 22 | 1052.3499 | 1429.9714 | 3457.2164
[6 empty] | 2025-08-15 | 23 | 916.3463 | 1235.218 | 3384.9308
[6 empty] | 2025-08-15 | 24 | 1135.1553 | 1227.1471 | 3371.5659
[6 empty] | 2025-08-16 | 1 | 848.9621 | 1111.0106 | 3198.8913
[6 empty] | 2025-08-16 | 2 | 1046.3303 | 1011.9263 | 3226.9955
[6 empty] | 2025-08-16 | 3 | 1074.1312 | 945.4258 | 4733.2214
[6 empty] | 2025-08-16 | 4 | 1014.0823 | 1169.3898 | 4683.8867
[6 empty] | 2025-08-16 | 5 | 852.1763 | 1072.6073 | 4119.9193
[6 empty] | 2025-08-16 | 6 | 765.7692 | 920.7083 | 4023.5233
[6 empty] | 2025-08-16 | 7 | 662.4042 | 1124.0325 | 2754.6621
[6 empty] | 2025-08-16 | 8 | 447.2938 | 874.8209 | 2752.8087
[6 empty] | 2025-08-16 | 9 | 417.4427 | 797.234 | 2890.5677
[6 empty] | 2025-08-16 | 10 | 404.9897 | 818.2653 | 3180.9975
[6 empty] | 2025-08-16 | 11 | 405.13 | 897.5702 | 3183.5893
[6 empty] | 2025-08-16 | 12 | 415.975 | 755.5467 | 4059.1674
[6 empty] | 2025-08-16 | 13 | 429.9778 | 890.3083 | 4288.7677
[6 empty] | 2025-08-16 | 14 | 445.1169 | 1006.4988 | 4070.8673
[6 empty] | 2025-08-16 | 15 | 503.5844 | 887.3162 | 2814.8783
[6 empty] | 2025-08-16 | 16 | 514.2558 | 954.7738 | 3009.1375
[6 empty] | 2025-08-16 | 17 | 821.3139 | 980.7597 | 3861.7116
[6 empty] | 2025-08-16 | 18 | 931.808 | 1137.9143 | 3842.1741
[6 empty] | 2025-08-16 | 19 | 816.4299 | 1230.8595 | 4429.8936
[6 empty] | 2025-08-16 | 20 | 1061.3294 | 1215.1713 | 4518.6507
[6 empty] | 2025-08-16 | 21 | 1365.7254 | 1215.3309 | 4510.3721
[6 empty] | 2025-08-16 | 22 | 1201.5883 | 1212.8211 | 4368.9708
[6 empty] | 2025-08-16 | 23 | 1088.243 | 1200.438 | 4789.7622
[6 empty] | 2025-08-16 | 24 | 1032.4273 | 961.9387 | 5114.1361
[6 empty] | 2025-08-17 | 1 | 938.5132 | 1379.4699 | 3159.429
[6 empty] | 2025-08-17 | 2 | 976.6761 | 1321.0013 | 3008.4766
[6 empty] | 2025-08-17 | 3 | 848.6482 | 1184.8453 | 4587.6245
[6 empty] | 2025-08-17 | 4 | 698.6579 | 1154.0616 | 3050.0904
[6 empty] | 2025-08-17 | 5 | 554.1365 | 1155.0399 | 2898.2451
[6 empty] | 2025-08-17 | 6 | 543.2376 | 1138.107 | 3115.3033
[6 empty] | 2025-08-17 | 7 | 477.2084 | 696.5778 | 2905.0189
[6 empty] | 2025-08-17 | 8 | 421.3406 | 614.7787 | 2786.7278
[6 empty] | 2025-08-17 | 9 | 405.163 | 581.2232 | 2625.5991
[6 empty] | 2025-08-17 | 10 | 387.3206 | 593.2056 | 2815.1721
[6 empty] | 2025-08-17 | 11 | 377.698 | 667.7526 | 2886.3741
[6 empty] | 2025-08-17 | 12 | 383.8407 | 632.7605 | 2909.9997
[6 empty] | 2025-08-17 | 13 | 392.8561 | 677.04 | 3051.5598
[6 empty] | 2025-08-17 | 14 | 409.1025 | 729.2336 | 3022.0861
[6 empty] | 2025-08-17 | 15 | 419.8099 | 730.0546 | 3123.6459
[6 empty] | 2025-08-17 | 16 | 424.8228 | 826.1052 | 3328.9174
[6 empty] | 2025-08-17 | 17 | 439.5874 | 925.9462 | 2990.9739
[6 empty] | 2025-08-17 | 18 | 554.051 | 1040.281 | 3111.9041
[6 empty] | 2025-08-17 | 19 | 827.1582 | 1420.4163 | 3054.9447
[6 empty] | 2025-08-17 | 20 | 1282.5341 | 1462.6752 | 3146.5909
[6 empty] | 2025-08-17 | 21 | 1214.9901 | 1289.0923 | 3233.9948
[6 empty] | 2025-08-17 | 22 | 1175.0145 | 1470.1775 | 3275.8446
[6 empty] | 2025-08-17 | 23 | 1200.5376 | 1356.3088 | 3157.9737
[6 empty] | 2025-08-17 | 24 | 1146.3196 | 1223.0945 | 2997.6594
[6 empty] | 2025-08-18 | 1 | 499.2038 | 1376.4985 | 4293.1418
[6 empty] | 2025-08-18 | 2 | 486.5519 | 1188.7416 | 2676.331
[6 empty] | 2025-08-18 | 3 | 508.6658 | 1174.2042 | 4435.3647
[6 empty] | 2025-08-18 | 4 | 509.3382 | 851.7393 | 2903.8987
[6 empty] | 2025-08-18 | 5 | 593.9978 | 1185.4293 | 2792.2405
[6 empty] | 2025-08-18 | 6 | 459.1109 | 1188.6944 | 2687.9876
[6 empty] | 2025-08-18 | 7 | 466.544 | 1261.1165 | 2556.7755
[6 empty] | 2025-08-18 | 8 | 453.0972 | 998.752 | 2621.0087
[6 empty] | 2025-08-18 | 9 | 452.7408 | 846.9194 | 2995.2496
[6 empty] | 2025-08-18 | 10 | 463.4067 | 1013.3922 | 2983.9538
[6 empty] | 2025-08-18 | 11 | 471.9707 | 891.5764 | 3147.5543
[6 empty] | 2025-08-18 | 12 | 474.1044 | 899.2687 | 3100.0294
[6 empty] | 2025-08-18 | 13 | 484.5462 | 964.3677 | 3300.7596
[6 empty] | 2025-08-18 | 14 | 561.0654 | 1028.5188 | 3083.999
[6 empty] | 2025-08-18 | 15 | 755.4125 | 1079.5555 | 3052.2783
[6 empty] | 2025-08-18 | 16 | 1065.2294 | 1097.3992 | 3092.5952
[6 empty] | 2025-08-18 | 17 | 1335.6106 | 1091.0434 | 3263.108
[6 empty] | 2025-08-18 | 18 | 1212.8768 | 1275.0619 | 3294.179
[6 empty] | 2025-08-18 | 19 | 1049.1872 | 1568.4446 | 3210.8263
[6 empty] | 2025-08-18 | 20 | 1511.6032 | 1667.4984 | 3164.203
[6 empty] | 2025-08-18 | 21 | 1961.7786 | 1606.225 | 3215.0035
[6 empty] | 2025-08-18 | 22 | 1662.6003 | 1661.6379 | 4798.6612
[6 empty] | 2025-08-18 | 23 | 1404.9294 | 1342.386 | 4444.6041
[6 empty] | 2025-08-18 | 24 | 1426.9068 | 1115.0529 | 3269.3867
[6 empty] | 2025-08-19 | 1 | 1179.5398 | 1492.3491 | 4479.8732
[6 empty] | 2025-08-19 | 2 | 725.7252 | 1356.1797 | 4274.6207
[6 empty] | 2025-08-19 | 3 | 646.4504 | 1298.6495 | 4413.9409
[6 empty] | 2025-08-19 | 4 | 624.8727 | 1200.8541 | 4048.0637
[6 empty] | 2025-08-19 | 5 | 513.979 | 966.5442 | 2954.5482
[6 empty] | 2025-08-19 | 6 | 517.3899 | 966.9334 | 2869.0457
[6 empty] | 2025-08-19 | 7 | 490.7451 | 982.2977 | 2750.565
[6 empty] | 2025-08-19 | 8 | 464.818 | 1003.3231 | 2843.9235
[6 empty] | 2025-08-19 | 9 | 448.345 | 959.1432 | 2911.3592
[6 empty] | 2025-08-19 | 10 | 499.6691 | 891.914 | 3022.9749
[6 empty] | 2025-08-19 | 11 | 437.2828 | 1008.5141 | 3067.9664
[6 empty] | 2025-08-19 | 12 | 510.5816 | 911.9754 | 3188.5097
[6 empty] | 2025-08-19 | 13 | 579.4975 | 1025.1643 | 3278.1292
[6 empty] | 2025-08-19 | 14 | 666.9854 | 1059.765 | 3018.6823
[6 empty] | 2025-08-19 | 15 | 700.7914 | 1118.1223 | 3070.1804
[6 empty] | 2025-08-19 | 16 | 1040.935 | 1113.4385 | 3271.5393
[6 empty] | 2025-08-19 | 17 | 1430.1838 | 1115.6675 | 3301.6256
[6 empty] | 2025-08-19 | 18 | 1362.8939 | 1208.266 | 4177.176
[6 empty] | 2025-08-19 | 19 | 1400.8512 | 1494.0151 | 5182.9675
[6 empty] | 2025-08-19 | 20 | 1610.3402 | 1216.0626 | 3426.0051
[6 empty] | 2025-08-19 | 21 | 2072.0804 | 1489.8514 | 3465.2813
[6 empty] | 2025-08-19 | 22 | 1788.4746 | 1315.1248 | 3293.0443
[6 empty] | 2025-08-19 | 23 | 1831.185 | 1114.431 | 3385.3467
[6 empty] | 2025-08-19 | 24 | 1447.8689 | 1103.5651 | 3318.6837
[6 empty] | 2025-08-20 | 1 | 2098.6222 | 1373.0611 | 4284.467
[6 empty] | 2025-08-20 | 2 | 1330.7539 | 1195.8716 | 5299.7587
[6 empty] | 2025-08-20 | 3 | 883.8943 | 1316.9824 | 4826.7149
[6 empty] | 2025-08-20 | 4 | 766.6861 | 1158.6766 | 4693.778
[6 empty] | 2025-08-20 | 5 | 772.3869 | 1049.7953 | 4434.1083
[6 empty] | 2025-08-20 | 6 | 789.1069 | 880.9839 | 4462.1543
[6 empty] | 2025-08-20 | 7 | 707.2753 | 1009.3776 | 3062.867
[6 empty] | 2025-08-20 | 8 | 520.9143 | 1042.2467 | 3428.4049
[6 empty] | 2025-08-20 | 9 | 482.6447 | 1073.5268 | 3533.3244
[6 empty] | 2025-08-20 | 10 | 477.7085 | 1066.8911 | 3257.0199
[6 empty] | 2025-08-20 | 11 | 474.6355 | 1269.5802 | 3157.1911
[6 empty] | 2025-08-20 | 12 | 499.0683 | 1094.8323 | 3343.2139
[6 empty] | 2025-08-20 | 13 | 696.9055 | 1193.8148 | 3416.3722
[6 empty] | 2025-08-20 | 14 | 784.2766 | 4684.3696 | 4559.6763
[6 empty] | 2025-08-20 | 15 | 781.7034 | 4835.6617 | 3368.8428
[6 empty] | 2025-08-20 | 16 | 1691.8732 | 4831.0214 | 3140.1089
[6 empty] | 2025-08-20 | 17 | 1660.2085 | 4816.0946 | 3525.1393
[6 empty] | 2025-08-20 | 18 | 2367.3612 | 4815.1793 | 4559.8889
[6 empty] | 2025-08-20 | 19 | 2668.2956 | 4804.4166 | 5398.3174
[6 empty] | 2025-08-20 | 20 | 2816.5958 | 4785.474 | 6277.4135
[6 empty] | 2025-08-20 | 21 | 3497.3918 | 4808.4417 | 5947.3244
[6 empty] | 2025-08-20 | 22 | 1952.7273 | 4644.7987 | 6163.2047
[6 empty] | 2025-08-20 | 23 | 1616.8232 | 1825.9267 | 5357.016
[6 empty] | 2025-08-20 | 24 | 2317.9347 | 1505.8143 | 3674.1602
[6 empty] | 2025-08-21 | 1 | 1582.4622 | 1695.2927 | 3349.1662
[6 empty] | 2025-08-21 | 2 | 1083.2075 | 1372.2527 | 6029.9331
[6 empty] | 2025-08-21 | 3 | 760.5161 | 1263.8692 | 4749.539
[6 empty] | 2025-08-21 | 4 | 734.6951 | 1350.431 | 4464.6665
[6 empty] | 2025-08-21 | 5 | 736.6404 | 1197.5966 | 4407.9643
[6 empty] | 2025-08-21 | 6 | 691.7631 | 1101.8547 | 4383.4128
[6 empty] | 2025-08-21 | 7 | 680.9141 | 1087.3174 | 3402.9971
[6 empty] | 2025-08-21 | 8 | 511.034 | 1189.0774 | 3385.1058
[6 empty] | 2025-08-21 | 9 | 496.7285 | 1286.1458 | 3121.7191
[6 empty] | 2025-08-21 | 10 | 475.0227 | 1511.3857 | 3326.4222
[6 empty] | 2025-08-21 | 11 | 489.147 | 1519.6926 | 3311.2335
[6 empty] | 2025-08-21 | 12 | 486.9791 | 1341.5497 | 5420.6062
[6 empty] | 2025-08-21 | 13 | 681.445 | 4866.0177 | 4497.3877
[6 empty] | 2025-08-21 | 14 | 797.2681 | 4863.8159 | 3429.2887
[6 empty] | 2025-08-21 | 15 | 846.0499 | 4842.2229 | 5815.1672
[6 empty] | 2025-08-21 | 16 | 845.9645 | 12405.4411 | 3330.3516
[6 empty] | 2025-08-21 | 17 | 1256.9364 | 4811.8689 | 5448.1635
[6 empty] | 2025-08-21 | 18 | 1495.9261 | 4800.4646 | 5598.6285
[6 empty] | 2025-08-21 | 19 | 1390.1626 | 10340.8011 | 4706.2297
[6 empty] | 2025-08-21 | 20 | 2499.1439 | 12322.8674 | 4546.3882
[6 empty] | 2025-08-21 | 21 | 2354.3879 | 10149.439 | 4677.6558
[6 empty] | 2025-08-21 | 22 | 1799.7081 | 7792.7224 | 4700.374
[6 empty] | 2025-08-21 | 23 | 1776.9008 | 4798.4103 | 5053.5534
[6 empty] | 2025-08-21 | 24 | 1574.006 | 1869.1134 | 4327.6791
[6 empty] | 2025-08-22 | 1 | 1474.1641 | 1855.0437 | 4507.2759
[6 empty] | 2025-08-22 | 2 | 1147.8736 | 1722.8508 | 3110.8432
[6 empty] | 2025-08-22 | 3 | 955.2957 | 1489.1602 | 2581.1075
[6 empty] | 2025-08-22 | 4 | 888.9191 | 1380.7346 | 2758.6556
[6 empty] | 2025-08-22 | 5 | 739.4882 | 1378.0669 | 2564.1421
[6 empty] | 2025-08-22 | 6 | 672.131 | 1415.2985 | 2492.5866
[6 empty] | 2025-08-22 | 7 | 654.5633 | 1494.6591 | 2473.9844
[6 empty] | 2025-08-22 | 8 | 520.0169 | 1595.6937 | 2642.8063
[6 empty] | 2025-08-22 | 9 | 501.8538 | 1587.8257 | 2807.9746
[6 empty] | 2025-08-22 | 10 | 573.045 | 1389.7544 | 3102.9586
[6 empty] | 2025-08-22 | 11 | 540.4124 | 4925.8264 | 3845.156
[6 empty] | 2025-08-22 | 12 | 597.824 | 1418.3854 | 3212.2687
[6 empty] | 2025-08-22 | 13 | 773.1462 | 4868.884 | 2957.0523
[6 empty] | 2025-08-22 | 14 | 778.6718 | 4861.9381 | 2982.6218
[6 empty] | 2025-08-22 | 15 | 971.7091 | 4850.4135 | 3191.7401
[6 empty] | 2025-08-22 | 16 | 1319.189 | 8160.3271 | 3350.6412
[6 empty] | 2025-08-22 | 17 | 1525.2737 | 4836.8002 | 3623.5783
[6 empty] | 2025-08-22 | 18 | 878.7075 | 7217.9547 | 5174.8838
[6 empty] | 2025-08-22 | 19 | 1224.5406 | 6945.7169 | 5742.5954
[6 empty] | 2025-08-22 | 20 | 1455.1609 | 11583.5005 | 5036.628
[6 empty] | 2025-08-22 | 21 | 1455.4778 | 5740.2503 | 5135.2879
[6 empty] | 2025-08-22 | 22 | 1479.7377 | 11372.8145 | 5112.7685
[6 empty] | 2025-08-22 | 23 | 1378.7244 | 4844.209 | 5084.736
[6 empty] | 2025-08-22 | 24 | 1611.8924 | 1858.171 | 4491.3248
[6 empty] | 2025-08-23 | 1 | 1398.5935 | 5341.2677 | 4674.5612
[6 empty] | 2025-08-23 | 2 | 1137.4071 | 4736.541 | 4318.8517
[6 empty] | 2025-08-23 | 3 | 1089.7274 | 4457.8065 | 3040.922
[6 empty] | 2025-08-23 | 4 | 727.9263 | 4664.5958 | 2867.1092
[6 empty] | 2025-08-23 | 5 | 692.9043 | 2061.7377 | 2634.9892
[6 empty] | 2025-08-23 | 6 | 676.1157 | 2041.2801 | 2759.9607
[6 empty] | 2025-08-23 | 7 | 511.5379 | 1863.6548 | 2701.1695
[6 empty] | 2025-08-23 | 8 | 474.2151 | 1722.0245 | 2833.5084
[6 empty] | 2025-08-23 | 9 | 461.9889 | 1874.3304 | 2768.3774
[6 empty] | 2025-08-23 | 10 | 462.1 | 2005.8518 | 2861.9893
[6 empty] | 2025-08-23 | 11 | 458.8499 | 4935.641 | 2917.0303
[6 empty] | 2025-08-23 | 12 | 457.3634 | 4587.3021 | 3352.0269
[6 empty] | 2025-08-23 | 13 | 466.2605 | 4439.5201 | 3010.7121
[6 empty] | 2025-08-23 | 14 | 503.8049 | 4888.6766 | 3173.0291
[6 empty] | 2025-08-23 | 15 | 463.2696 | 5119.5417 | 3508.5404
[6 empty] | 2025-08-23 | 16 | 451.4606 | 5178.8538 | 4473.4506
[6 empty] | 2025-08-23 | 17 | 779.4891 | 5335.4513 | 4490.3301
[6 empty] | 2025-08-23 | 18 | 1129.0247 | 5312.1213 | 4510.2268
[6 empty] | 2025-08-23 | 19 | 1120.6837 | 5440.6277 | 5328.2202
[6 empty] | 2025-08-23 | 20 | 1135.8008 | 5155.9991 | 4928.1901
[6 empty] | 2025-08-23 | 21 | 1305.2711 | 5156.9897 | 4725.9417
[6 empty] | 2025-08-23 | 22 | 1454.249 | 5149.8358 | 5225.0228
[6 empty] | 2025-08-23 | 23 | 1159.5178 | 4551.3097 | 4791.6212
[6 empty] | 2025-08-23 | 24 | 1054.7273 | 4598.3475 | 4944.454
[6 empty] | 2025-08-24 | 1 | 851.0925 | 5203.1459 | 4459.7149
[6 empty] | 2025-08-24 | 2 | 802.1151 | 4598.7539 | 4312.0749
[6 empty] | 2025-08-24 | 3 | 728.7367 | 4576.225 | 4170.4011
[6 empty] | 2025-08-24 | 4 | 711.8524 | 1820.9211 | 2706.091
[6 empty] | 2025-08-24 | 5 | 700.5311 | 1542.4914 | 2700.7961
[6 empty] | 2025-08-24 | 6 | 689.1034 | 1504.1915 | 2703.7222
[6 empty] | 2025-08-24 | 7 | 468.7131 | 895.3228 | 2681.6309
[6 empty] | 2025-08-24 | 8 | 409.9393 | 1355.1331 | 2665.9413
[6 empty] | 2025-08-24 | 9 | 396.3843 | 1136.4391 | 2559.403
[6 empty] | 2025-08-24 | 10 | 382.9559 | 1363.2382 | 2791.2157
[6 empty] | 2025-08-24 | 11 | 378.0619 | 1524.5899 | 2819.0619
[6 empty] | 2025-08-24 | 12 | 385.4086 | 1448.5432 | 2902.7279
[6 empty] | 2025-08-24 | 13 | 388.4159 | 1855.7848 | 3214.6735
[6 empty] | 2025-08-24 | 14 | 403.8916 | 2889.1267 | 3373.4173
[6 empty] | 2025-08-24 | 15 | 426.2465 | 3758.4898 | 3414.0918
[6 empty] | 2025-08-24 | 16 | 448.3596 | 4587.536 | 3357.8421
[6 empty] | 2025-08-24 | 17 | 492.0097 | 4768.9086 | 3506.8013
[6 empty] | 2025-08-24 | 18 | 714.4221 | 4910.1323 | 3409.7325
[6 empty] | 2025-08-24 | 19 | 866.6999 | 3430.4609 | 3202.07
[6 empty] | 2025-08-24 | 20 | 1022.0764 | 4902.095 | 3304.5594
[6 empty] | 2025-08-24 | 21 | 1108.6449 | 4746.7082 | 3402.2364
[6 empty] | 2025-08-24 | 22 | 1190.3667 | 3083.1773 | 3378.6866
[6 empty] | 2025-08-24 | 23 | 1237.6477 | 2673.9699 | 3271.1005
[6 empty] | 2025-08-24 | 24 | 1009.3804 | 1838.1593 | 3366.9087
[6 empty] | 2025-08-25 | 1 | 684.2562 | 1498.0396 | 4543.1733
[6 empty] | 2025-08-25 | 2 | 661.8921 | 1185.1728 | 4116.8089
[6 empty] | 2025-08-25 | 3 | 568.5511 | 1050.4836 | 2835.0964
[6 empty] | 2025-08-25 | 4 | 485.8649 | 1009.5724 | 2885.4908
[6 empty] | 2025-08-25 | 5 | 422.7409 | 878.8759 | 2686.6642
[6 empty] | 2025-08-25 | 6 | 427.9448 | 1027.8067 | 2782.2447
[6 empty] | 2025-08-25 | 7 | 444.1427 | 1071.095 | 2593.1927
[6 empty] | 2025-08-25 | 8 | 441.7506 | 1156.6 | 2908.4815
[6 empty] | 2025-08-25 | 9 | 454.2229 | 1351.7396 | 2628.9823
[6 empty] | 2025-08-25 | 10 | 465.5992 | 1417.02 | 2979.9683
[6 empty] | 2025-08-25 | 11 | 536.2512 | 1516.5842 | 2998.2164
[6 empty] | 2025-08-25 | 12 | 541.7759 | 1523.7372 | 3173.8005
[6 empty] | 2025-08-25 | 13 | 541.837 | 1511.3781 | 3282.3356
[6 empty] | 2025-08-25 | 14 | 615.5878 | 4807.5346 | 3419.2217
[6 empty] | 2025-08-25 | 15 | 688.0815 | 4955.3272 | 3323.8982
[6 empty] | 2025-08-25 | 16 | 786.2303 | 4930.8622 | 4269.1918
[6 empty] | 2025-08-25 | 17 | 1013.1477 | 4936.908 | 5037.9986
[6 empty] | 2025-08-25 | 18 | 921.2754 | 4930.266 | 4605.4361
[6 empty] | 2025-08-25 | 19 | 912.9785 | 4908.6914 | 5164.3408
[6 empty] | 2025-08-25 | 20 | 1327.8622 | 4907.5124 | 5318.4362
[6 empty] | 2025-08-25 | 21 | 1536.2071 | 4905.9367 | 5286.4464
[6 empty] | 2025-08-25 | 22 | 1217.2808 | 4751.2314 | 5345.8589
[6 empty] | 2025-08-25 | 23 | 1319.0241 | 1826.9773 | 5390.9639
[6 empty] | 2025-08-25 | 24 | 1318.2591 | 1774.3283 | 5293.24
[6 empty] | 2025-08-26 | 1 | 925.2562 | 1741.6648 | 4941.5805
[6 empty] | 2025-08-26 | 2 | 719.9404 | 1596.3517 | 4239.9866
[6 empty] | 2025-08-26 | 3 | 657.6069 | 1178.0817 | 2838.4096
[6 empty] | 2025-08-26 | 4 | 512.5304 | 1096.4492 | 2661.5835
[6 empty] | 2025-08-26 | 5 | 500.4209 | 944.482 | 2594.1265
[6 empty] | 2025-08-26 | 6 | 500.2299 | 841.7403 | 2571.9726
[6 empty] | 2025-08-26 | 7 | 480.7785 | 839.4578 | 2633.9192
[6 empty] | 2025-08-26 | 8 | 474.5442 | 1023.6571 | 2631.0868
[6 empty] | 2025-08-26 | 9 | 544.9489 | 982.888 | 2616.121
[6 empty] | 2025-08-26 | 10 | 555.9654 | 1417.4476 | 2763.0035
[6 empty] | 2025-08-26 | 11 | 556.7628 | 1094.3293 | 2841.6342
[6 empty] | 2025-08-26 | 12 | 551.9086 | 1002.493 | 2827.7747
[6 empty] | 2025-08-26 | 13 | 553.3323 | 1279.509 | 2942.733
[6 empty] | 2025-08-26 | 14 | 540.6111 | 1275.2688 | 3135.9003
[6 empty] | 2025-08-26 | 15 | 573.0378 | 1427.4157 | 3421.2007
[6 empty] | 2025-08-26 | 16 | 744.4593 | 1462.1099 | 3304.697
[6 empty] | 2025-08-26 | 17 | 789.9603 | 1740.5953 | 4453.0129
[6 empty] | 2025-08-26 | 18 | 747.4346 | 1777.2007 | 4500.1054
[6 empty] | 2025-08-26 | 19 | 798.3227 | 2136.9452 | 4387.2896
[6 empty] | 2025-08-26 | 20 | 922.2832 | 2258.6422 | 3357.4068
[6 empty] | 2025-08-26 | 21 | 1159.1039 | 2153.9996 | 3329.6855
[6 empty] | 2025-08-26 | 22 | 967.7686 | 1822.9834 | 3543.9511
[6 empty] | 2025-08-26 | 23 | 1020.1456 | 1176.6851 | 4507.1717
[6 empty] | 2025-08-26 | 24 | 802.2193 | 1020.1242 | 3153.2457
[6 empty] | 2025-08-27 | 1 | 743.7803 | 1051.4049 | 4314.4242
[6 empty] | 2025-08-27 | 2 | 573.6763 | 1006.1893 | 2678.3419
[6 empty] | 2025-08-27 | 3 | 501.0803 | 1013.9634 | 2662.1513
[6 empty] | 2025-08-27 | 4 | 478.5021 | 1011.6591 | 2614.8993
[6 empty] | 2025-08-27 | 5 | 470.5857 | 1008.282 | 2605.2032
[6 empty] | 2025-08-27 | 6 | 464.663 | 1006.5599 | 2586.3029
[6 empty] | 2025-08-27 | 7 | 459.7879 | 1005.5939 | 2559.4446
[6 empty] | 2025-08-27 | 8 | 457.5595 | 999.9162 | 2621.6416
[6 empty] | 2025-08-27 | 9 | 458.762 | 996.6353 | 2777.0865
[6 empty] | 2025-08-27 | 10 | 546.0251 | 1295.6185 | 2806.7399
[6 empty] | 2025-08-27 | 11 | 547.5057 | 1035.5071 | 2868.922
[6 empty] | 2025-08-27 | 12 | 547.991 | 879.0238 | 2898.9346
[6 empty] | 2025-08-27 | 13 | 565.0992 | 1010.8606 | 3044.3768
[6 empty] | 2025-08-27 | 14 | 459.3099 | 1344.1166 | 2961.4538
[6 empty] | 2025-08-27 | 15 | 489.8541 | 1124.2711 | 3328.698
[6 empty] | 2025-08-27 | 16 | 683.7657 | 1186.6773 | 3073.5671
[6 empty] | 2025-08-27 | 17 | 779.3468 | 1506.1392 | 4056.5338
[6 empty] | 2025-08-27 | 18 | 822.904 | 1512.6918 | 4234.3163
[6 empty] | 2025-08-27 | 19 | 724.514 | 1788.0024 | 4325.1191
[6 empty] | 2025-08-27 | 20 | 1176.3007 | 1787.9566 | 4311.1151
[6 empty] | 2025-08-27 | 21 | 1249.0345 | 1787.4895 | 4341.983
[6 empty] | 2025-08-27 | 22 | 1062.6843 | 1518.4367 | 4290.9312
[6 empty] | 2025-08-27 | 23 | 859.8339 | 1097.7472 | 4298.7442
[6 empty] | 2025-08-27 | 24 | 854.6953 | 1000.5301 | 2825.1764
[6 empty] | 2025-08-28 | 1 | 734.476 | 1336.6384 | 2663.3659
[6 empty] | 2025-08-28 | 2 | 520.5103 | 1006.8212 | 2628.7789
[6 empty] | 2025-08-28 | 3 | 477.3546 | 721.1956 | 2588.3055
[6 empty] | 2025-08-28 | 4 | 466.3622 | 1015.7421 | 2551.6545
[6 empty] | 2025-08-28 | 5 | 453.7542 | 951.3469 | 2540.8608
[6 empty] | 2025-08-28 | 6 | 441.3009 | 951.9256 | 2548.0561
[6 empty] | 2025-08-28 | 7 | 443.6584 | 1011.9022 | 2537.5818
[6 empty] | 2025-08-28 | 8 | 496.4082 | 1181.5089 | 2601.8334
[6 empty] | 2025-08-28 | 9 | 479.1378 | 958.487 | 2582.9648
[6 empty] | 2025-08-28 | 10 | 409.0684 | 993.7593 | 2885.1218
[6 empty] | 2025-08-28 | 11 | 471.1628 | 1048.6628 | 2568.8578
[6 empty] | 2025-08-28 | 12 | 487.4833 | 849.8143 | 3025.0902
[6 empty] | 2025-08-28 | 13 | 499.3321 | 1007.6354 | 2976.4949
[6 empty] | 2025-08-28 | 14 | 502.0847 | 1070.2049 | 2656.0276
[6 empty] | 2025-08-28 | 15 | 462.9647 | 1022.7732 | 2645.2356
[6 empty] | 2025-08-28 | 16 | 505.8273 | 1148.668 | 2640.6993
[6 empty] | 2025-08-28 | 17 | 683.5609 | 1136.481 | 2668.9224
[6 empty] | 2025-08-28 | 18 | 672.3245 | 1190.5687 | 2670.1023
[6 empty] | 2025-08-28 | 19 | 801.5497 | 962.868 | 2663.1415
[6 empty] | 2025-08-28 | 20 | 1022.5213 | 963.1401 | 2667.612
[6 empty] | 2025-08-28 | 21 | 1031.8507 | 962.2604 | 2728.3049
[6 empty] | 2025-08-28 | 22 | 1007.3418 | 887.155 | 2658.9225
[6 empty] | 2025-08-28 | 23 | 1024.5755 | 1090.0725 | 2643.2996
[6 empty] | 2025-08-28 | 24 | 791.5493 | 765.9704 | 2572.9235
[6 empty] | 2025-08-29 | 1 | 1035.3812 | 1384.8925 | 2656.8723
[6 empty] | 2025-08-29 | 2 | 621.9993 | 1345.4302 | 2623.3812
[6 empty] | 2025-08-29 | 3 | 508.7171 | 1292.4623 | 2589.536
[6 empty] | 2025-08-29 | 4 | 498.2096 | 981.842 | 2641.51
[6 empty] | 2025-08-29 | 5 | 489.8733 | 856.7128 | 2550.7112
[6 empty] | 2025-08-29 | 6 | 480.0514 | 966.8721 | 2529.1301
[6 empty] | 2025-08-29 | 7 | 467.2623 | 1406.824 | 2557.5134
[6 empty] | 2025-08-29 | 8 | 453.2313 | 1316.7511 | 2558.9523
[6 empty] | 2025-08-29 | 9 | 429.7456 | 821.6504 | 2621.8693
[6 empty] | 2025-08-29 | 10 | 425.8736 | 982.3449 | 2561.975
[6 empty] | 2025-08-29 | 11 | 428.863 | 1068.9991 | 2598.7127
[6 empty] | 2025-08-29 | 12 | 441.0339 | 975.6518 | 2663.7576
[6 empty] | 2025-08-29 | 13 | 466.5261 | 1057.1443 | 2682.7742
[6 empty] | 2025-08-29 | 14 | 549.3467 | 1160.5547 | 3077.0907
[6 empty] | 2025-08-29 | 15 | 509.0078 | 1282.498 | 3090.8975
[6 empty] | 2025-08-29 | 16 | 763.2961 | 1360.0904 | 3894.2954
[6 empty] | 2025-08-29 | 17 | 719.5539 | 1437.4317 | 4374.251
[6 empty] | 2025-08-29 | 18 | 1279.5762 | 1540.0092 | 4385.5532
[6 empty] | 2025-08-29 | 19 | 519.7683 | 1749.9445 | 4537.4007
[6 empty] | 2025-08-29 | 20 | 1035.8792 | 1876.8334 | 4624.071
[6 empty] | 2025-08-29 | 21 | 1339.5155 | 1810.167 | 4581.4683
[6 empty] | 2025-08-29 | 22 | 895.5832 | 1778.2543 | 4857.6036
[6 empty] | 2025-08-29 | 23 | 873.9042 | 1588.6915 | 4413.6937
[6 empty] | 2025-08-29 | 24 | 1224.9481 | 1396.216 | 2679.32
[6 empty] | 2025-08-30 | 1 | 724.4594 | 1284.5038 | 2586.9389
[6 empty] | 2025-08-30 | 2 | 612.9786 | 990.1915 | 2637.5357
[6 empty] | 2025-08-30 | 3 | 630.7539 | 942.1487 | 2611.1347
[6 empty] | 2025-08-30 | 4 | 510.7677 | 691.4984 | 2518.7783
[6 empty] | 2025-08-30 | 5 | 555.9086 | 644.2553 | 2519.7913
[6 empty] | 2025-08-30 | 6 | 500.4947 | 989.5939 | 2500.9456
[6 empty] | 2025-08-30 | 7 | 455.8022 | 705.8414 | 2477.6058
[6 empty] | 2025-08-30 | 8 | 445.0197 | 688.2168 | 2482.3007
[6 empty] | 2025-08-30 | 9 | 406.0704 | 710.8634 | 2445.644
[6 empty] | 2025-08-30 | 10 | 399.8631 | 847.3512 | 2451.8206
[6 empty] | 2025-08-30 | 11 | 404.386 | 658.2096 | 2462.9364
[6 empty] | 2025-08-30 | 12 | 400.2322 | 611.2473 | 2495.9699
[6 empty] | 2025-08-30 | 13 | 445.2798 | 768.2213 | 2535.5741
[6 empty] | 2025-08-30 | 14 | 472.9841 | 954.3514 | 2499.9824
[6 empty] | 2025-08-30 | 15 | 512.5372 | 1004.1985 | 2635.88
[6 empty] | 2025-08-30 | 16 | 546.6242 | 1005.179 | 2554.3565
[6 empty] | 2025-08-30 | 17 | 590.3948 | 1098.7772 | 2574.7201
[6 empty] | 2025-08-30 | 18 | 528.9988 | 1111.124 | 2625.0792
[6 empty] | 2025-08-30 | 19 | 619.1725 | 1379.4373 | 2795.7534
[6 empty] | 2025-08-30 | 20 | 675.489 | 1475.469 | 2914.6658
[6 empty] | 2025-08-30 | 21 | 833.676 | 1420.2345 | 2997.8218
[6 empty] | 2025-08-30 | 22 | 779.7045 | 1098.6534 | 2996.6137
[6 empty] | 2025-08-30 | 23 | 738.7679 | 992.6838 | 2672.1293
[6 empty] | 2025-08-30 | 24 | 593.0701 | 747.8615 | 2591.16
[6 empty] | 2025-08-31 | 1 | 523.1627 | 1109.1856 | 2686.1785
[6 empty] | 2025-08-31 | 2 | 468.7689 | 986.5805 | 2789.1601
[6 empty] | 2025-08-31 | 3 | 426.4625 | 1214.5778 | 2516.4082
[6 empty] | 2025-08-31 | 4 | 424.1006 | 990.5029 | 2514.7545
[6 empty] | 2025-08-31 | 5 | 425.362 | 788.0312 | 2675.1542
[6 empty] | 2025-08-31 | 6 | 422.914 | 713.5971 | 2502.4889
[6 empty] | 2025-08-31 | 7 | 426.6059 | 991.9977 | 2564.3167
[6 empty] | 2025-08-31 | 8 | 396.6716 | 680.8728 | 2467.9677
[6 empty] | 2025-08-31 | 9 | 356.6868 | 695.0026 | 2670.3257
[6 empty] | 2025-08-31 | 10 | 363.5913 | 893.3168 | 2698.3615
[6 empty] | 2025-08-31 | 11 | 361.251 | 922.7658 | 2807.9486
[6 empty] | 2025-08-31 | 12 | 387.2851 | 694.5012 | 2952.7887
[6 empty] | 2025-08-31 | 13 | 395.7621 | 616.3655 | 2852.7412
[6 empty] | 2025-08-31 | 14 | 389.3559 | 940.8797 | 2925.034
[6 empty] | 2025-08-31 | 15 | 398.0298 | 980.3101 | 3080.0127
[6 empty] | 2025-08-31 | 16 | 413.9215 | 1018.4967 | 3599.1647
[6 empty] | 2025-08-31 | 17 | 430.8006 | 1092.9245 | 3279.3843
[6 empty] | 2025-08-31 | 18 | 483.4178 | 1285.598 | 3248.3286
[6 empty] | 2025-08-31 | 19 | 522.4548 | 1462.5477 | 3257.7649
[6 empty] | 2025-08-31 | 20 | 658.5804 | 1600.3572 | 3247.8023
[6 empty] | 2025-08-31 | 21 | 842.0313 | 1527.562 | 3305.0913
[6 empty] | 2025-08-31 | 22 | 806.7645 | 1432.682 | 3406.019
[6 empty] | 2025-08-31 | 23 | 790.7447 | 1116.9604 | 3212.0411
[6 empty] | 2025-08-31 | 24 | 627.4198 | 981.3741 | 2970.6814
[6 empty] | 2025-09-01 | 1 | 506.8816 | 2062.8689 | 2971.1249
[6 empty] | 2025-09-01 | 2 | 464.9083 | 1498.3641 | 2940.6343
[6 empty] | 2025-09-01 | 3 | 443.2354 | 1464.7221 | 2851.782
[6 empty] | 2025-09-01 | 4 | 438.9652 | 1286.8746 | 2705.0974
[6 empty] | 2025-09-01 | 5 | 430.5679 | 1443.7684 | 2709.02
[6 empty] | 2025-09-01 | 6 | 433.3919 | 1455.0349 | 2693.4734
[6 empty] | 2025-09-01 | 7 | 462.3006 | 1496.4731 | 2475.5231
[6 empty] | 2025-09-01 | 8 | 448.766 | 1383.8477 | 2631.3156
[6 empty] | 2025-09-01 | 9 | 437.4657 | 2027.7992 | 2707.1788
[6 empty] | 2025-09-01 | 10 | 451.6871 | 5390.1644 | 2954.7062
[6 empty] | 2025-09-01 | 11 | 451.1044 | 6039.6577 | 2998.5842
[6 empty] | 2025-09-01 | 12 | 482.1372 | 5523.5999 | 3120.2531
[6 empty] | 2025-09-01 | 13 | 506.1325 | 5668.1055 | 3021.9619
[6 empty] | 2025-09-01 | 14 | 611.6481 | 5553.1299 | 3056.2132
[6 empty] | 2025-09-01 | 15 | 670.7231 | 13096.1295 | 3250.3324
[6 empty] | 2025-09-01 | 16 | 841.9825 | 9746.4909 | 3328.4316
[6 empty] | 2025-09-01 | 17 | 1209.1052 | 11637.9968 | 3338.1717
[6 empty] | 2025-09-01 | 18 | 1300.7 | 12285.5933 | 3142.5311
[6 empty] | 2025-09-01 | 19 | 1481.7066 | 12037.4805 | 3175.862
[6 empty] | 2025-09-01 | 20 | 1650.9208 | 11713.3723 | 3192.8968
[6 empty] | 2025-09-01 | 21 | 1461.9931 | 8680.1722 | 3274.2905
[6 empty] | 2025-09-01 | 22 | 1483.2573 | 9319.8129 | 4873.1158
[6 empty] | 2025-09-01 | 23 | 1570.1866 | 5468.7434 | 4709.3477
[6 empty] | 2025-09-01 | 24 | 1121.3272 | 5050.4808 | 4304.923
[6 empty] | 2025-09-02 | 1 | 1091.776 | 1389.3729 | 4297.548
[6 empty] | 2025-09-02 | 2 | 548.2133 | 1316.8092 | 2916.9969
[6 empty] | 2025-09-02 | 3 | 695.8238 | 1279.5625 | 2796.5285
[6 empty] | 2025-09-02 | 4 | 577.5201 | 997.1048 | 2534.2059
[6 empty] | 2025-09-02 | 5 | 520.5383 | 984.3104 | 2500.7785
[6 empty] | 2025-09-02 | 6 | 517.7564 | 971.7807 | 2496.8179
[6 empty] | 2025-09-02 | 7 | 512.3494 | 987.3161 | 2499.7255
[6 empty] | 2025-09-02 | 8 | 506.6167 | 993.6579 | 2563.9294
[6 empty] | 2025-09-02 | 9 | 481.7237 | 801.0719 | 2552.4241
[6 empty] | 2025-09-02 | 10 | 462.8503 | 1037.1257 | 2423.3941
[6 empty] | 2025-09-02 | 11 | 466.3517 | 1141.1648 | 2459.8311
[6 empty] | 2025-09-02 | 12 | 477.6787 | 999.4192 | 2777.6705
[6 empty] | 2025-09-02 | 13 | 495.736 | 1128.7636 | 2587.5313
[6 empty] | 2025-09-02 | 14 | 493.6417 | 1191.7758 | 3018.2481
[6 empty] | 2025-09-02 | 15 | 697.6852 | 1294.5788 | 2912.0413
[6 empty] | 2025-09-02 | 16 | 631.1046 | 4664.4735 | 3061.6308
[6 empty] | 2025-09-02 | 17 | 936.1342 | 4810.6785 | 3940.466
[6 empty] | 2025-09-02 | 18 | 1573.0409 | 4795.2609 | 3815.7774
[6 empty] | 2025-09-02 | 19 | 2392.9311 | 1978.891 | 5082.7711
[6 empty] | 2025-09-02 | 20 | 1929.4655 | 4503.3095 | 4409.9452
[6 empty] | 2025-09-02 | 21 | 2389.494 | 4500.2953 | 4571.3709
[6 empty] | 2025-09-02 | 22 | 2396.7777 | 1727.1304 | 4574.0529
[6 empty] | 2025-09-02 | 23 | 2014.6295 | 1530.6481 | 4849.3238
[6 empty] | 2025-09-02 | 24 | 1993.1708 | 1112.1961 | 4114.2848
[6 empty] | 2025-09-03 | 1 | 864.4187 | 1501.5944 | 2758.8604
[6 empty] | 2025-09-03 | 2 | 858.0815 | 1118.9998 | 2653.4727
[6 empty] | 2025-09-03 | 3 | 534.1932 | 987.3331 | 2621.5366
[6 empty] | 2025-09-03 | 4 | 499.3576 | 788.3885 | 2606.975
[6 empty] | 2025-09-03 | 5 | 480.1687 | 701.0324 | 2558.7124
[6 empty] | 2025-09-03 | 6 | 479.9335 | 678.0664 | 2520.5284
[6 empty] | 2025-09-03 | 7 | 468.3116 | 697.9205 | 2516.0519
[6 empty] | 2025-09-03 | 8 | 462.1452 | 972.4665 | 2535.1959
[6 empty] | 2025-09-03 | 9 | 451.0356 | 991.4228 | 2534.8892
[6 empty] | 2025-09-03 | 10 | 440.0781 | 1151.3902 | 2570.3643
[6 empty] | 2025-09-03 | 11 | 434.756 | 1315.8964 | 2571.1068
[6 empty] | 2025-09-03 | 12 | 437.2237 | 980.1537 | 2596.2451
[6 empty] | 2025-09-03 | 13 | 463.1676 | 1087.3168 | 2606.8167
[6 empty] | 2025-09-03 | 14 | 607.093 | 1069.6264 | 2642.764
[6 empty] | 2025-09-03 | 15 | 721.2674 | 1149.4946 | 2666.1352
[6 empty] | 2025-09-03 | 16 | 607.2914 | 1535.2332 | 2686.1006
[6 empty] | 2025-09-03 | 17 | 765.3508 | 1149.9836 | 2732.8901
[6 empty] | 2025-09-03 | 18 | 763.4393 | 1156.1247 | 2723.9275
[6 empty] | 2025-09-03 | 19 | 1196.9353 | 2016.1386 | 2740.7702
[6 empty] | 2025-09-03 | 20 | 1468.3221 | 2300.9903 | 2755.7054
[6 empty] | 2025-09-03 | 21 | 1268.9322 | 1870.9521 | 2791.658
[6 empty] | 2025-09-03 | 22 | 1347.906 | 1727.1848 | 2802.5642
[6 empty] | 2025-09-03 | 23 | 1130.0202 | 1287.5803 | 2761.881
[6 empty] | 2025-09-03 | 24 | 1085.2415 | 1009.0639 | 2623.0645
[6 empty] | 2025-09-04 | 1 | 753.714 | 1198.7555 | 2444.8239
[6 empty] | 2025-09-04 | 2 | 615.8649 | 1125.7957 | 2437.7699
[6 empty] | 2025-09-04 | 3 | 568.9485 | 1045.4724 | 2445.0561
[6 empty] | 2025-09-04 | 4 | 466.0674 | 972.4088 | 2374.7742
[6 empty] | 2025-09-04 | 5 | 471.4282 | 955.5354 | 2372.2478
[6 empty] | 2025-09-04 | 6 | 463.6586 | 944.8941 | 2371.8312
[6 empty] | 2025-09-04 | 7 | 470.4234 | 972.894 | 2300.9602
[6 empty] | 2025-09-04 | 8 | 449.6467 | 1007.8027 | 2367.5166
[6 empty] | 2025-09-04 | 9 | 428.5853 | 1037.5845 | 2353.3295
[6 empty] | 2025-09-04 | 10 | 426.8103 | 1139.1526 | 2291.832
[6 empty] | 2025-09-04 | 11 | 423.553 | 1152.6532 | 2404.2407
[6 empty] | 2025-09-04 | 12 | 436.3046 | 1112.6497 | 2460.9965
[6 empty] | 2025-09-04 | 13 | 611.8555 | 1180.0458 | 2415.4252
[6 empty] | 2025-09-04 | 14 | 610.2526 | 1384.3517 | 2445.441
[6 empty] | 2025-09-04 | 15 | 729.6438 | 1286.9216 | 2453.0913
[6 empty] | 2025-09-04 | 16 | 630.6219 | 1618.1446 | 2431.9052
[6 empty] | 2025-09-04 | 17 | 756.06 | 1616.0521 | 2506.5409
[6 empty] | 2025-09-04 | 18 | 784.372 | 1933.5195 | 2528.907
[6 empty] | 2025-09-04 | 19 | 642.2316 | 2186.0427 | 2508.9801
[6 empty] | 2025-09-04 | 20 | 1134.7394 | 2098.3982 | 2526.9654
[6 empty] | 2025-09-04 | 21 | 1393.8037 | 2051.2581 | 2529.6399
[6 empty] | 2025-09-04 | 22 | 804.1536 | 1856.2014 | 2524.3098
[6 empty] | 2025-09-04 | 23 | 891.71 | 1639.1819 | 2450.954
[6 empty] | 2025-09-04 | 24 | 693.4195 | 1060.1907 | 2378.8849
[6 empty] | 2025-09-05 | 1 | 570.4345 | 1593.5843 | 2362.9676
[6 empty] | 2025-09-05 | 2 | 569.5451 | 1372.7901 | 2365.4845
[6 empty] | 2025-09-05 | 3 | 606.5918 | 1349.7629 | 2237.2676
[6 empty] | 2025-09-05 | 4 | 488.8558 | 1326.0712 | 2189.0149
[6 empty] | 2025-09-05 | 5 | 449.1416 | 1199.3377 | 2258.2083
[6 empty] | 2025-09-05 | 6 | 433.3974 | 1188.8205 | 2236.3207
[6 empty] | 2025-09-05 | 7 | 436.1266 | 1235.9624 | 2234.8822
[6 empty] | 2025-09-05 | 8 | 433.7228 | 1307.8552 | 2310.3058
[6 empty] | 2025-09-05 | 9 | 469.3997 | 1191.1768 | 2245.3744
[6 empty] | 2025-09-05 | 10 | 430.1224 | 1131.7927 | 2256.5977
[6 empty] | 2025-09-05 | 11 | 440.9833 | 1226.8772 | 2328.3917
[6 empty] | 2025-09-05 | 12 | 545.7941 | 1120.7136 | 2416.2302
[6 empty] | 2025-09-05 | 13 | 595.0021 | 1182.4127 | 2343.7103
[6 empty] | 2025-09-05 | 14 | 594.1276 | 1216.6928 | 2377.3423
[6 empty] | 2025-09-05 | 15 | 752.9483 | 1249.6275 | 2417.5144
[6 empty] | 2025-09-05 | 16 | 703.283 | 1285.2305 | 2451.894
[6 empty] | 2025-09-05 | 17 | 790.1293 | 1358.1924 | 2498.2061
[6 empty] | 2025-09-05 | 18 | 1195.7263 | 1462.4951 | 2504.7564
[6 empty] | 2025-09-05 | 19 | 1047.4391 | 1701.7602 | 2506.149
[6 empty] | 2025-09-05 | 20 | 1338.2061 | 1894.5517 | 2523.1702
[6 empty] | 2025-09-05 | 21 | 1346.6817 | 1680.6029 | 2510.3781
[6 empty] | 2025-09-05 | 22 | 1000.4726 | 1690.2378 | 2503.7078
[6 empty] | 2025-09-05 | 23 | 860.5632 | 1474.3897 | 2536.7898
[6 empty] | 2025-09-05 | 24 | 765.3805 | 1302.6708 | 2516.8335
[6 empty] | 2025-09-06 | 1 | 967.9221 | 1115.9251 | 2527.3308
[6 empty] | 2025-09-06 | 2 | 847.1123 | 1009.9688 | 2429.9714
[6 empty] | 2025-09-06 | 3 | 883.7265 | 1243.936 | 2425.5506
[6 empty] | 2025-09-06 | 4 | 734.9896 | 1278.1224 | 2358.3175
[6 empty] | 2025-09-06 | 5 | 742.972 | 1012.3641 | 2382.8082
[6 empty] | 2025-09-06 | 6 | 528.4213 | 1009.2896 | 2368.0798
[6 empty] | 2025-09-06 | 7 | 461.3861 | 734.9317 | 2326.1952
[6 empty] | 2025-09-06 | 8 | 442.2321 | 518.1079 | 2373.5658
[6 empty] | 2025-09-06 | 9 | 447.9185 | 513.6311 | 2365.0925
[6 empty] | 2025-09-06 | 10 | 438.7499 | 714.2621 | 2436.3723
[6 empty] | 2025-09-06 | 11 | 441.0475 | 788.6706 | 2403.7487
[6 empty] | 2025-09-06 | 12 | 433.7107 | 697.5211 | 2690.7842
[6 empty] | 2025-09-06 | 13 | 460.6715 | 807.6449 | 2810.0622
[6 empty] | 2025-09-06 | 14 | 478.0957 | 988.2824 | 2498.6351
[6 empty] | 2025-09-06 | 15 | 497.4934 | 1107.2327 | 2814.1516
[6 empty] | 2025-09-06 | 16 | 592.0752 | 973.5184 | 2932.3651
[6 empty] | 2025-09-06 | 17 | 755.5963 | 996.9738 | 2869.5685
[6 empty] | 2025-09-06 | 18 | 905.8769 | 1021.7718 | 2947.7762
[6 empty] | 2025-09-06 | 19 | 913.4414 | 1102.7848 | 2921.5032
[6 empty] | 2025-09-06 | 20 | 1121.4756 | 1172.3107 | 2603.7107
[6 empty] | 2025-09-06 | 21 | 1112.4957 | 1147.6817 | 2567.8332
[6 empty] | 2025-09-06 | 22 | 1199.5589 | 1066.6018 | 2936.138
[6 empty] | 2025-09-06 | 23 | 904.4806 | 1042.8081 | 2559.2181
[6 empty] | 2025-09-06 | 24 | 936.8561 | 1309.8142 | 2759.1266
[6 empty] | 2025-09-07 | 1 | 871.4085 | 1371.1196 | 2681.3275
[6 empty] | 2025-09-07 | 2 | 661.9136 | 1108.8447 | 2584.0243
[6 empty] | 2025-09-07 | 3 | 518.7131 | 1006.3403 | 2531.5183
[6 empty] | 2025-09-07 | 4 | 509.2092 | 997.3005 | 3824.6403
[6 empty] | 2025-09-07 | 5 | 528.2799 | 960.8911 | 2510.9644
[6 empty] | 2025-09-07 | 6 | 479.127 | 1011.4554 | 2474.7715
[6 empty] | 2025-09-07 | 7 | 456.0421 | 1007.6881 | 2406.1182
[6 empty] | 2025-09-07 | 8 | 423.5539 | 688.574 | 2367.3488
[6 empty] | 2025-09-07 | 9 | 398.206 | 673.6527 | 2339.3142
[6 empty] | 2025-09-07 | 10 | 370.1979 | 846.0543 | 2426.2815
[6 empty] | 2025-09-07 | 11 | 357.13 | 897.2576 | 2569.956
[6 empty] | 2025-09-07 | 12 | 365.6097 | 890.1418 | 2542.5043
[6 empty] | 2025-09-07 | 13 | 370.2659 | 925.965 | 2643.6132
[6 empty] | 2025-09-07 | 14 | 386.9225 | 959.502 | 2652.6987
[6 empty] | 2025-09-07 | 15 | 411.5304 | 944.4925 | 2875.2939
[6 empty] | 2025-09-07 | 16 | 486.6001 | 989.0086 | 2775.7668
[6 empty] | 2025-09-07 | 17 | 427.2367 | 1103.6862 | 2869.8269
[6 empty] | 2025-09-07 | 18 | 436.2055 | 1386.2032 | 3161.3759
[6 empty] | 2025-09-07 | 19 | 544.0925 | 1598.8336 | 3281.5415
[6 empty] | 2025-09-07 | 20 | 861.6921 | 1815.5103 | 3141.4054
[6 empty] | 2025-09-07 | 21 | 889.063 | 1770.0097 | 3325.9034
[6 empty] | 2025-09-07 | 22 | 901.8145 | 1447.3839 | 3179.359
[6 empty] | 2025-09-07 | 23 | 860.3004 | 1114.1054 | 3057.8794
[6 empty] | 2025-09-07 | 24 | 732.5723 | 1016.5401 | 2887.0648
[6 empty] | 2025-09-08 | 1 | 657.3509 | 1125.82 | 2767.5032
[6 empty] | 2025-09-08 | 2 | 479.1279 | 1099.089 | 2703.775
[6 empty] | 2025-09-08 | 3 | 450.2647 | 982.8206 | 2534.0979
[6 empty] | 2025-09-08 | 4 | 441.4796 | 1092.0113 | 2452.7362
[6 empty] | 2025-09-08 | 5 | 439.7002 | 753.7169 | 2477.1862
[6 empty] | 2025-09-08 | 6 | 439.4601 | 1088.8941 | 2498.4541
[6 empty] | 2025-09-08 | 7 | 443.3092 | 1089.9879 | 2414.986
[6 empty] | 2025-09-08 | 8 | 449.1979 | 796.5005 | 2395.4607
[6 empty] | 2025-09-08 | 9 | 445.768 | 965.9134 | 2449.4919
[6 empty] | 2025-09-08 | 10 | 445.8683 | 945.2543 | 2651.644
[6 empty] | 2025-09-08 | 11 | 449.1849 | 963.8506 | 2754.8059
[6 empty] | 2025-09-08 | 12 | 464.9387 | 932.5148 | 2851.1089
[6 empty] | 2025-09-08 | 13 | 487.5313 | 985.401 | 2850.6984
[6 empty] | 2025-09-08 | 14 | 493.9351 | 1539.6908 | 2979.5541
[6 empty] | 2025-09-08 | 15 | 553.4384 | 1060.277 | 2980.9319
[6 empty] | 2025-09-08 | 16 | 752.6836 | 4730.0179 | 3312.8756
[6 empty] | 2025-09-08 | 17 | 763.3871 | 4873.1567 | 3375.2399
[6 empty] | 2025-09-08 | 18 | 756.7968 | 4853.6036 | 3400.6934
[6 empty] | 2025-09-08 | 19 | 694.2559 | 4675.829 | 3427.5144
[6 empty] | 2025-09-08 | 20 | 1055.1225 | 4687.8782 | 3500.6582
[6 empty] | 2025-09-08 | 21 | 1201.4074 | 4695.5552 | 3580.9878
[6 empty] | 2025-09-08 | 22 | 1175.0374 | 1488.7972 | 3438.515
[6 empty] | 2025-09-08 | 23 | 794.7469 | 1399.9514 | 3354.4534
[6 empty] | 2025-09-08 | 24 | 655.176 | 1033.6377 | 3113.9008
[6 empty] | 2025-09-09 | 1 | 699.1507 | 1418.0719 | 4482.3009
[6 empty] | 2025-09-09 | 2 | 598.6657 | 1245.6598 | 3523.1972
[6 empty] | 2025-09-09 | 3 | 547.9918 | 1110.047 | 2961.0819
[6 empty] | 2025-09-09 | 4 | 479.2642 | 1086.6022 | 2637.6367
[6 empty] | 2025-09-09 | 5 | 476.4748 | 1019.9182 | 2921.5192
[6 empty] | 2025-09-09 | 6 | 469.4514 | 1021.3455 | 2561.6298
[6 empty] | 2025-09-09 | 7 | 468.7264 | 1045.9372 | 2528.3905
[6 empty] | 2025-09-09 | 8 | 462.5583 | 981.6772 | 2807.3734
[6 empty] | 2025-09-09 | 9 | 453.6847 | 931.1696 | 2727.1706
[6 empty] | 2025-09-09 | 10 | 435.3215 | 958.5122 | 2884.9023
[6 empty] | 2025-09-09 | 11 | 438.0592 | 1028.9685 | 2797.4155
[6 empty] | 2025-09-09 | 12 | 439.8349 | 1025.0892 | 2914.314
[6 empty] | 2025-09-09 | 13 | 462.5246 | 1117.5801 | 3169.9631
[6 empty] | 2025-09-09 | 14 | 510.0136 | 1044.5742 | 3352.1938
[6 empty] | 2025-09-09 | 15 | 539.643 | 1120.8856 | 3336.9426
[6 empty] | 2025-09-09 | 16 | 587.3635 | 1094.8431 | 3457.033
[6 empty] | 2025-09-09 | 17 | 723.5252 | 1134.4666 | 3480.6412
[6 empty] | 2025-09-09 | 18 | 800.691 | 1273.2437 | 4723.9118
[6 empty] | 2025-09-09 | 19 | 772.6403 | 1455.2929 | 4641.6295
[6 empty] | 2025-09-09 | 20 | 1408.7216 | 1488.3287 | 4628.4666
[6 empty] | 2025-09-09 | 21 | 1338.5687 | 1473.5328 | 4622.9955
[6 empty] | 2025-09-09 | 22 | 945.7806 | 1108.1258 | 5000.0682
[6 empty] | 2025-09-09 | 23 | 844.5874 | 1014.9813 | 4975.0175
[6 empty] | 2025-09-09 | 24 | 802.9474 | 987.9565 | 4462.5822
[6 empty] | 2025-09-10 | 1 | 508.9216 | 1007.982 | 4360.6553
[6 empty] | 2025-09-10 | 2 | 488.884 | 983.0844 | 3158.9122
[6 empty] | 2025-09-10 | 3 | 456.9119 | 1169.1256 | 2718.8215
[6 empty] | 2025-09-10 | 4 | 448.5626 | 1110.6958 | 2519.9922
[6 empty] | 2025-09-10 | 5 | 430.2012 | 1085.5357 | 2605.2475
[6 empty] | 2025-09-10 | 6 | 430.1668 | 1086.4491 | 2547.1503
[6 empty] | 2025-09-10 | 7 | 432.7884 | 1090.2015 | 2533.7918
[6 empty] | 2025-09-10 | 8 | 433.9265 | 1066.2935 | 2537.4144
[6 empty] | 2025-09-10 | 9 | 419.5423 | 800.5078 | 2381.0952
[6 empty] | 2025-09-10 | 10 | 418.7978 | 814.9134 | 3125.2695
[6 empty] | 2025-09-10 | 11 | 417.1581 | 916.7184 | 2844.3041
[6 empty] | 2025-09-10 | 12 | 425.8598 | 829.8199 | 3342.2798
[6 empty] | 2025-09-10 | 13 | 427.1088 | 930.313 | 2964.5689
[6 empty] | 2025-09-10 | 14 | 411.8043 | 932.2691 | 2989.0924
[6 empty] | 2025-09-10 | 15 | 425.1694 | 1030.6274 | 3476.1714
[6 empty] | 2025-09-10 | 16 | 443.6745 | 1080.165 | 3523.3631
[6 empty] | 2025-09-10 | 17 | 478.9655 | 1054.3887 | 3478.2327
[6 empty] | 2025-09-10 | 18 | 563.3237 | 1075.6492 | 3441.8927
[6 empty] | 2025-09-10 | 19 | 749.0072 | 1130.0259 | 4685.7648
[6 empty] | 2025-09-10 | 20 | 1664.1769 | 1177.7242 | 4987.0888
[6 empty] | 2025-09-10 | 21 | 1399.51 | 1166.0425 | 4853.5996
[6 empty] | 2025-09-10 | 22 | 1393.0525 | 1136.9061 | 5034.6657
[6 empty] | 2025-09-10 | 23 | 1165.4653 | 995.7469 | 4388.0667
[6 empty] | 2025-09-10 | 24 | 806.8116 | 896.164 | 4485.3433
[6 empty] | 2025-09-11 | 1 | 680.775 | 1213.4975 | 4461.8579
[6 empty] | 2025-09-11 | 2 | 633.6356 | 1090.0063 | 3233.6549
[6 empty] | 2025-09-11 | 3 | 452.2762 | 1089.5665 | 2923.2031
[6 empty] | 2025-09-11 | 4 | 440.666 | 786.928 | 2925.4778
[6 empty] | 2025-09-11 | 5 | 449.4967 | 746.7488 | 3158.6236
[6 empty] | 2025-09-11 | 6 | 441.0855 | 745.1008 | 3090.2367
[6 empty] | 2025-09-11 | 7 | 446.7145 | 769.2085 | 2570.2911
[6 empty] | 2025-09-11 | 8 | 438.9732 | 1114.0387 | 2751.0886
[6 empty] | 2025-09-11 | 9 | 448.9694 | 796.0287 | 2753.5078
[6 empty] | 2025-09-11 | 10 | 455.8041 | 808.6554 | 3059.7449
[6 empty] | 2025-09-11 | 11 | 435.0793 | 845.8484 | 3164.161
[6 empty] | 2025-09-11 | 12 | 432.8891 | 770.6101 | 3201.7903
[6 empty] | 2025-09-11 | 13 | 425.2431 | 799.9548 | 3151.073
[6 empty] | 2025-09-11 | 14 | 434.6092 | 1093.7215 | 3135.8499
[6 empty] | 2025-09-11 | 15 | 449.9333 | 1000.567 | 3283.5638
[6 empty] | 2025-09-11 | 16 | 592.1551 | 1054.0381 | 3326.9724
[6 empty] | 2025-09-11 | 17 | 697.9274 | 1089.0934 | 3298.915
[6 empty] | 2025-09-11 | 18 | 899.9157 | 1256.588 | 3436.1094
[6 empty] | 2025-09-11 | 19 | 1368.7987 | 1091.8336 | 3445.4294
[6 empty] | 2025-09-11 | 20 | 1821.4831 | 1300.5825 | 4648.439
[6 empty] | 2025-09-11 | 21 | 1388.3962 | 1043.4593 | 4559.8344
[6 empty] | 2025-09-11 | 22 | 1241.3502 | 1005.8582 | 4586.3897
[6 empty] | 2025-09-11 | 23 | 1207.2551 | 1082.3642 | 4518.3246
[6 empty] | 2025-09-11 | 24 | 901.4645 | 1008.6028 | 4395.7415
[6 empty] | 2025-09-12 | 1 | 699.1012 | 787.6424 | 4306.9554
[6 empty] | 2025-09-12 | 2 | 579.2736 | 712.7689 | 2889.0316
[6 empty] | 2025-09-12 | 3 | 440.7001 | 780.1283 | 2600.2741
[6 empty] | 2025-09-12 | 4 | 437.0699 | 657.8708 | 2654.2181
[6 empty] | 2025-09-12 | 5 | 443.0644 | 599.8682 | 2799.0653
[6 empty] | 2025-09-12 | 6 | 422.9972 | 610.5353 | 2780.2712
[6 empty] | 2025-09-12 | 7 | 417.4266 | 673.8743 | 2695.4671
[6 empty] | 2025-09-12 | 8 | 407.2439 | 795.2207 | 2793.8837
[6 empty] | 2025-09-12 | 9 | 410.1829 | 735.889 | 2761.7886
[6 empty] | 2025-09-12 | 10 | 406.9974 | 713.058 | 2798.5301
[6 empty] | 2025-09-12 | 11 | 414.2445 | 684.2104 | 2799.5261
[6 empty] | 2025-09-12 | 12 | 492.9616 | 527.9318 | 3080.1701
[6 empty] | 2025-09-12 | 13 | 482.7068 | 683.3471 | 2802.5372
[6 empty] | 2025-09-12 | 14 | 617.7079 | 688.1448 | 3124.8482
[6 empty] | 2025-09-12 | 15 | 536.7134 | 716.9819 | 3450.9968
[6 empty] | 2025-09-12 | 16 | 575.1339 | 782.6693 | 3360.9928
[6 empty] | 2025-09-12 | 17 | 775.3195 | 781.1769 | 4377.2771
[6 empty] | 2025-09-12 | 18 | 733.9656 | 954.9535 | 4303.9675
[6 empty] | 2025-09-12 | 19 | 1106.1658 | 972.2647 | 4743.2728
[6 empty] | 2025-09-12 | 20 | 2026.1901 | 1029.6053 | 4725.3224
[6 empty] | 2025-09-12 | 21 | 1593.4493 | 1028.3011 | 4829.3989
[6 empty] | 2025-09-12 | 22 | 1121.2869 | 974.2691 | 4974.4846
[6 empty] | 2025-09-12 | 23 | 898.2398 | 795.187 | 4941.9465
[6 empty] | 2025-09-12 | 24 | 737.5017 | 631.8677 | 4293.21
[6 empty] | 2025-09-13 | 1 | 670.1706 | 653.2642 | 4459.9895
[6 empty] | 2025-09-13 | 2 | 610.7951 | 578.3528 | 3413.7921
[6 empty] | 2025-09-13 | 3 | 442.406 | 586.4686 | 2958.6385
[6 empty] | 2025-09-13 | 4 | 446.7668 | 516.6825 | 2631.388
[6 empty] | 2025-09-13 | 5 | 457.3689 | 491.8516 | 2577.2532
[6 empty] | 2025-09-13 | 6 | 465.2818 | 464.2255 | 2527.9675
[6 empty] | 2025-09-13 | 7 | 463.189 | 484.0389 | 2542.3737
[6 empty] | 2025-09-13 | 8 | 395.5754 | 461.5274 | 2742.4509
[6 empty] | 2025-09-13 | 9 | 369.414 | 375.2742 | 2843.6324
[6 empty] | 2025-09-13 | 10 | 374.6639 | 412.6845 | 2755.257
[6 empty] | 2025-09-13 | 11 | 380.2114 | 437.5414 | 3019.4704
[6 empty] | 2025-09-13 | 12 | 375.7507 | 402.8812 | 3546.3594
[6 empty] | 2025-09-13 | 13 | 381.5566 | 441.0458 | 3212.5608
[6 empty] | 2025-09-13 | 14 | 364.2521 | 475.0506 | 3120.8137
[6 empty] | 2025-09-13 | 15 | 387.2227 | 595.7192 | 3198.7735
[6 empty] | 2025-09-13 | 16 | 387.6218 | 785.5519 | 3286.9647
[6 empty] | 2025-09-13 | 17 | 408.6843 | 650.3223 | 3284.8732
[6 empty] | 2025-09-13 | 18 | 445.6125 | 855.8938 | 4143.3269
[6 empty] | 2025-09-13 | 19 | 691.2662 | 1163.5754 | 4661.3579
[6 empty] | 2025-09-13 | 20 | 1091.748 | 1223.3779 | 4762.9514
[6 empty] | 2025-09-13 | 21 | 818.4268 | 1049.7043 | 4726.0403
[6 empty] | 2025-09-13 | 22 | 667.3505 | 1165.6281 | 4647.6031
[6 empty] | 2025-09-13 | 23 | 709.507 | 660.0199 | 4571.1255
[6 empty] | 2025-09-13 | 24 | 759.5999 | 512.9372 | 4416.191
[6 empty] | 2025-09-14 | 1 | 465.4382 | 630.7341 | 2986.185
[6 empty] | 2025-09-14 | 2 | 419.6823 | 492.2304 | 2871.3429
[6 empty] | 2025-09-14 | 3 | 400.0086 | 536.6222 | 2909.7647
[6 empty] | 2025-09-14 | 4 | 379.4419 | 464.6637 | 2771.2409
[6 empty] | 2025-09-14 | 5 | 379.6558 | 441.2755 | 2525.6905
[6 empty] | 2025-09-14 | 6 | 362.3971 | 431.1916 | 2484.0404
[6 empty] | 2025-09-14 | 7 | 382.14 | 406.0333 | 2589.7812
[6 empty] | 2025-09-14 | 8 | 348.4627 | 547.4428 | 2427.9143
[6 empty] | 2025-09-14 | 9 | 338.4001 | 310.323 | 2598.6752
[6 empty] | 2025-09-14 | 10 | 302.9042 | 460.858 | 2720.6856
[6 empty] | 2025-09-14 | 11 | 293.1705 | 440.4842 | 2841.0903
[6 empty] | 2025-09-14 | 12 | 320.0612 | 399.7499 | 3058.7542
[6 empty] | 2025-09-14 | 13 | 321.8806 | 437.4116 | 3099.6066
[6 empty] | 2025-09-14 | 14 | 325.283 | 445.5116 | 3114.7571
[6 empty] | 2025-09-14 | 15 | 336.5954 | 410.2858 | 3208.1541
[6 empty] | 2025-09-14 | 16 | 334.8382 | 503.6574 | 3266.7276
[6 empty] | 2025-09-14 | 17 | 348.4669 | 628.3425 | 3118.3381
[6 empty] | 2025-09-14 | 18 | 391.7221 | 815.9349 | 3213.9167
[6 empty] | 2025-09-14 | 19 | 451.297 | 1170.5818 | 3563.1916
[6 empty] | 2025-09-14 | 20 | 662.3995 | 1218.5665 | 3453.8949
[6 empty] | 2025-09-14 | 21 | 899.959 | 1171.2599 | 3336.4719
[6 empty] | 2025-09-14 | 22 | 801.5943 | 697.1227 | 3288.1369
[6 empty] | 2025-09-14 | 23 | 704.2199 | 657.8512 | 3481.3222
[6 empty] | 2025-09-14 | 24 | 594.6648 | 472.6881 | 3200.3035
[6 empty] | 2025-09-15 | 1 | 423.4318 | 1180.3832 | 2773.5131
[6 empty] | 2025-09-15 | 2 | 413.1486 | 477.1989 | 2746.2301
[6 empty] | 2025-09-15 | 3 | 400.9648 | 462.8509 | 2623.7631
[6 empty] | 2025-09-15 | 4 | 393.6069 | 433.436 | 2525.1552
[6 empty] | 2025-09-15 | 5 | 396.9133 | 426.8112 | 2527.2474
[6 empty] | 2025-09-15 | 6 | 392.7445 | 408.0105 | 2531.322
[6 empty] | 2025-09-15 | 7 | 407.1461 | 418.257 | 2487.2622
[6 empty] | 2025-09-15 | 8 | 385.8354 | 424.0579 | 2508.2761
[6 empty] | 2025-09-15 | 9 | 392.5633 | 412.4502 | 2663.3856
[6 empty] | 2025-09-15 | 10 | 412.0259 | 471.0905 | 2780.8014
[6 empty] | 2025-09-15 | 11 | 395.4982 | 795.701 | 2842.3892
[6 empty] | 2025-09-15 | 12 | 399.4283 | 449.4333 | 2976.6571
[6 empty] | 2025-09-15 | 13 | 426.5531 | 559.4843 | 2821.1037
[6 empty] | 2025-09-15 | 14 | 442.6976 | 786.8013 | 3103.4083
[6 empty] | 2025-09-15 | 15 | 463.9922 | 667.8873 | 3209.2461
[6 empty] | 2025-09-15 | 16 | 466.9278 | 819.6912 | 3292.205
[6 empty] | 2025-09-15 | 17 | 432.1021 | 1139.6728 | 4027.5483
[6 empty] | 2025-09-15 | 18 | 450.1256 | 823.7349 | 4372.3784
[6 empty] | 2025-09-15 | 19 | 544.1213 | 1041.3429 | 4398.1506
[6 empty] | 2025-09-15 | 20 | 934.1993 | 1235.253 | 4352.7171
[6 empty] | 2025-09-15 | 21 | 528.2611 | 1165.3758 | 4296.4285
[6 empty] | 2025-09-15 | 22 | 514.0895 | 708.0585 | 4267.9857
[6 empty] | 2025-09-15 | 23 | 532.0152 | 673.1084 | 2992.8909
[6 empty] | 2025-09-15 | 24 | 456.2895 | 537.5248 | 2715.8125
[6 empty] | 2025-09-16 | 1 | 473.8409 | 656.1859 | 2836.6868
[6 empty] | 2025-09-16 | 2 | 414.867 | 583.2694 | 2758.0996
[6 empty] | 2025-09-16 | 3 | 402.2082 | 618.9845 | 2554.4102
[6 empty] | 2025-09-16 | 4 | 396.5516 | 556.5745 | 2516.0367
[6 empty] | 2025-09-16 | 5 | 390.7466 | 478.9802 | 2480.9302
[6 empty] | 2025-09-16 | 6 | 398.7388 | 456.5169 | 2480.1978
[6 empty] | 2025-09-16 | 7 | 391.1051 | 434.4155 | 2493.8832
[6 empty] | 2025-09-16 | 8 | 386.841 | 417.4029 | 2459.4059
[6 empty] | 2025-09-16 | 9 | 375.8459 | 416.1692 | 2588.7351
[6 empty] | 2025-09-16 | 10 | 372.2156 | 461.2865 | 2500.0163
[6 empty] | 2025-09-16 | 11 | 367.9755 | 544.1881 | 2798.2957
[6 empty] | 2025-09-16 | 12 | 368.338 | 438.0265 | 2853.3361
[6 empty] | 2025-09-16 | 13 | 359.5747 | 565.8112 | 2770.0669
[6 empty] | 2025-09-16 | 14 | 360.2107 | 615.3118 | 3098.4829
[6 empty] | 2025-09-16 | 15 | 366.0983 | 635.2511 | 3179.7029
[6 empty] | 2025-09-16 | 16 | 378.9343 | 621.8261 | 3262.8891
[6 empty] | 2025-09-16 | 17 | 378.8957 | 776.0112 | 4351.4958
[6 empty] | 2025-09-16 | 18 | 430.7419 | 774.359 | 4097.5925
[6 empty] | 2025-09-16 | 19 | 454.0839 | 675.6293 | 4389.843
[6 empty] | 2025-09-16 | 20 | 487.3417 | 718.5186 | 4408.8016
[6 empty] | 2025-09-16 | 21 | 961.4893 | 663.834 | 3240.5875
[6 empty] | 2025-09-16 | 22 | 655.4848 | 641.4592 | 3311.0948
[6 empty] | 2025-09-16 | 23 | 568.261 | 617.8696 | 3032.0744
[6 empty] | 2025-09-16 | 24 | 495.1916 | 465.9727 | 2877.7
[6 empty] | 2025-09-17 | 1 | 401.7274 | 833.0749 | 2611.8357
[6 empty] | 2025-09-17 | 2 | 381.0879 | 717.0372 | 2836.2293
[6 empty] | 2025-09-17 | 3 | 378.5655 | 598.6158 | 2668.4387
[6 empty] | 2025-09-17 | 4 | 366.2793 | 557.2108 | 2559.6682
[6 empty] | 2025-09-17 | 5 | 371.5292 | 549.666 | 2488.4491
[6 empty] | 2025-09-17 | 6 | 377.2163 | 558.3093 | 2559.2097
[6 empty] | 2025-09-17 | 7 | 419.1755 | 676.7378 | 2471.6452
[6 empty] | 2025-09-17 | 8 | 415.6097 | 793.1334 | 2590.2434
[6 empty] | 2025-09-17 | 9 | 413.5002 | 791.9752 | 2631.5855
[6 empty] | 2025-09-17 | 10 | 404.5584 | 803.8225 | 2825.1311
[6 empty] | 2025-09-17 | 11 | 409.9765 | 851.131 | 2973.8927
[6 empty] | 2025-09-17 | 12 | 416.1711 | 790.8973 | 2988.9544
[6 empty] | 2025-09-17 | 13 | 394.9421 | 814.0445 | 3046.4844
[6 empty] | 2025-09-17 | 14 | 397.3597 | 812.5176 | 3182.3964
[6 empty] | 2025-09-17 | 15 | 415.6561 | 814.2127 | 3215.4942
[6 empty] | 2025-09-17 | 16 | 450.9021 | 814.4799 | 3251.9538
[6 empty] | 2025-09-17 | 17 | 556.7036 | 966.667 | 3435.1857
[6 empty] | 2025-09-17 | 18 | 544.3334 | 1363.2311 | 4361.1128
[6 empty] | 2025-09-17 | 19 | 655.459 | 1710.4617 | 3207.3924
[6 empty] | 2025-09-17 | 20 | 1641.2579 | 1112.7229 | 3247.9968
[6 empty] | 2025-09-17 | 21 | 1641.3674 | 1096.8226 | 3248.4904
[6 empty] | 2025-09-17 | 22 | 1146.5427 | 875.2771 | 3311.1779
[6 empty] | 2025-09-17 | 23 | 533.0597 | 833.5562 | 3084.0617
[6 empty] | 2025-09-17 | 24 | 476.2791 | 801.8493 | 3002.6823
[6 empty] | 2025-09-18 | 1 | 455.9481 | 1689.6174 | 2777.1689
[6 empty] | 2025-09-18 | 2 | 436.8355 | 1109.7516 | 2515.154
[6 empty] | 2025-09-18 | 3 | 423.3303 | 1144.0407 | 2494.3303
[6 empty] | 2025-09-18 | 4 | 411.532 | 1111.9534 | 2494.4003
[6 empty] | 2025-09-18 | 5 | 407.2675 | 1177.2426 | 2509.4869
[6 empty] | 2025-09-18 | 6 | 413.735 | 1176.7375 | 2458.4113
[6 empty] | 2025-09-18 | 7 | 414.7043 | 1177.4897 | 2415.0939
[6 empty] | 2025-09-18 | 8 | 409.2228 | 1215.1276 | 2486.1217
[6 empty] | 2025-09-18 | 9 | 412.1183 | 1287.973 | 2828.351
[6 empty] | 2025-09-18 | 10 | 406.2673 | 1087.314 | 2836.2432
[6 empty] | 2025-09-18 | 11 | 406.064 | 1116.766 | 2950.0773
[6 empty] | 2025-09-18 | 12 | 409.4665 | 1043.0769 | 2853.0382
[6 empty] | 2025-09-18 | 13 | 412.5427 | 1103.1692 | 3009.5229
[6 empty] | 2025-09-18 | 14 | 419.2143 | 1103.9723 | 3000.0794
[6 empty] | 2025-09-18 | 15 | 442.9174 | 1162.8017 | 3066.4078
[6 empty] | 2025-09-18 | 16 | 449.2442 | 1160.0036 | 3224.96
[6 empty] | 2025-09-18 | 17 | 507.6117 | 1474.4465 | 3151.7751
[6 empty] | 2025-09-18 | 18 | 531.3956 | 1420.4957 | 3142.3531
[6 empty] | 2025-09-18 | 19 | 713.2576 | 1724.4072 | 3341.619
[6 empty] | 2025-09-18 | 20 | 1102.3288 | 1663.962 | 3387.0954
[6 empty] | 2025-09-18 | 21 | 651.5231 | 1720.2082 | 3541.3083
[6 empty] | 2025-09-18 | 22 | 792.6003 | 1183.9138 | 3394.4234
[6 empty] | 2025-09-18 | 23 | 790.8354 | 1123.4516 | 3196.5739
[6 empty] | 2025-09-18 | 24 | 537.3571 | 1032.6892 | 2593.6541
[6 empty] | 2025-09-19 | 1 | 597.7387 | 1424.248 | 3019.1314
[6 empty] | 2025-09-19 | 2 | 535.7431 | 1448.372 | 2623.4724
[6 empty] | 2025-09-19 | 3 | 509.8654 | 1383.9691 | 2588.1307
[6 empty] | 2025-09-19 | 4 | 475.5883 | 1384.6906 | 2520.0198
[6 empty] | 2025-09-19 | 5 | 464.2254 | 1384.3686 | 2434.1691
[6 empty] | 2025-09-19 | 6 | 460.676 | 895.1117 | 2673.8653
[6 empty] | 2025-09-19 | 7 | 460.7455 | 964.3281 | 2573.5907
[6 empty] | 2025-09-19 | 8 | 435.967 | 1069.3671 | 2541.6562
[6 empty] | 2025-09-19 | 9 | 424.5508 | 1065.9801 | 2841.6817
[6 empty] | 2025-09-19 | 10 | 408.2034 | 1289.0453 | 3023.3676
[6 empty] | 2025-09-19 | 11 | 391.269 | 1307.8228 | 3098.0484
[6 empty] | 2025-09-19 | 12 | 407.7849 | 1243.7878 | 3166.9412
[6 empty] | 2025-09-19 | 13 | 394.8551 | 1295.5617 | 3224.9295
[6 empty] | 2025-09-19 | 14 | 447.7894 | 1287.5524 | 3277.5685
[6 empty] | 2025-09-19 | 15 | 456.0105 | 1326.2353 | 3489.4932
[6 empty] | 2025-09-19 | 16 | 414.6916 | 1132.5854 | 3573.0684
[6 empty] | 2025-09-19 | 17 | 485.4959 | 1163.1314 | 3537.0539
[6 empty] | 2025-09-19 | 18 | 655.7662 | 1469.0666 | 3335.4704
[6 empty] | 2025-09-19 | 19 | 732.1232 | 1290.9293 | 3344.6505
[6 empty] | 2025-09-19 | 20 | 1384.5811 | 1464.292 | 3531.0049
[6 empty] | 2025-09-19 | 21 | 938.2074 | 1294.232 | 3466.4282
[6 empty] | 2025-09-19 | 22 | 760.7276 | 1230.1505 | 3408.0889
[6 empty] | 2025-09-19 | 23 | 535.6699 | 1095.2798 | 3192.8356
[6 empty] | 2025-09-19 | 24 | 698.9826 | 1456.0103 | 2659.0815
[6 empty] | 2025-09-20 | 1 | 751.2492 | 1173.8523 | 4412.9721
[6 empty] | 2025-09-20 | 2 | 516.4091 | 915.0129 | 2798.7835
[6 empty] | 2025-09-20 | 3 | 501.5024 | 853.7923 | 2952.851
[6 empty] | 2025-09-20 | 4 | 488.427 | 793.0571 | 2619.3005
[6 empty] | 2025-09-20 | 5 | 463.9661 | 820.0861 | 2920.4567
[6 empty] | 2025-09-20 | 6 | 463.436 | 789.5773 | 2767.4482
[6 empty] | 2025-09-20 | 7 | 449.8172 | 772.4151 | 2581.75
[6 empty] | 2025-09-20 | 8 | 441.0203 | 803.6759 | 2850.5214
[6 empty] | 2025-09-20 | 9 | 413.7649 | 785.1344 | 2850.5745
[6 empty] | 2025-09-20 | 10 | 422.7168 | 819.1322 | 3024.4735
[6 empty] | 2025-09-20 | 11 | 433.3611 | 962.0111 | 3194.017
[6 empty] | 2025-09-20 | 12 | 446.293 | 853.9823 | 3082.7252
[6 empty] | 2025-09-20 | 13 | 446.3663 | 946.5826 | 3065.0826
[6 empty] | 2025-09-20 | 14 | 452.8467 | 870.2335 | 3341.1518
[6 empty] | 2025-09-20 | 15 | 467.026 | 923.4621 | 3296.1438
[6 empty] | 2025-09-20 | 16 | 461.6151 | 974.8541 | 3261.9423
[6 empty] | 2025-09-20 | 17 | 441.0706 | 915.551 | 3369.116
[6 empty] | 2025-09-20 | 18 | 560.4149 | 1042.7014 | 4468.0943
[6 empty] | 2025-09-20 | 19 | 690.9544 | 1127.1878 | 4496.4459
[6 empty] | 2025-09-20 | 20 | 1503.2001 | 1194.2207 | 4592.8749
[6 empty] | 2025-09-20 | 21 | 1277.7956 | 1070.9327 | 4613.5203
[6 empty] | 2025-09-20 | 22 | 996.2035 | 1012.3154 | 4654.6913
[6 empty] | 2025-09-20 | 23 | 772.9089 | 1338.4739 | 3257.9529
[6 empty] | 2025-09-20 | 24 | 535.8812 | 873.8471 | 2897.056
[6 empty] | 2025-09-21 | 1 | 443.8799 | 1172.6076 | 2997.3724
[6 empty] | 2025-09-21 | 2 | 446.5964 | 728.97 | 2892.3568
[6 empty] | 2025-09-21 | 3 | 442.6669 | 804.1595 | 2632.4833
[6 empty] | 2025-09-21 | 4 | 432.3095 | 692.0636 | 2811.0901
[6 empty] | 2025-09-21 | 5 | 436.748 | 1188.5194 | 2545.2953
[6 empty] | 2025-09-21 | 6 | 423.8484 | 626.2202 | 2776.2275
[6 empty] | 2025-09-21 | 7 | 398.3205 | 535.4737 | 2596.9771
[6 empty] | 2025-09-21 | 8 | 390.5046 | 497.7758 | 2742.8193
[6 empty] | 2025-09-21 | 9 | 330.0995 | 492.73 | 2772.8271
[6 empty] | 2025-09-21 | 10 | 322.1657 | 529.6215 | 2792.6925
[6 empty] | 2025-09-21 | 11 | 328.798 | 599.2489 | 2817.6683
[6 empty] | 2025-09-21 | 12 | 358.2366 | 507.5817 | 2934.264
[6 empty] | 2025-09-21 | 13 | 384.1211 | 564.43 | 2837.08
[6 empty] | 2025-09-21 | 14 | 380.8349 | 525.76 | 3175.1676
[6 empty] | 2025-09-21 | 15 | 400.5775 | 602.7429 | 3205.3667
[6 empty] | 2025-09-21 | 16 | 415.0115 | 676.3081 | 3261.2987
[6 empty] | 2025-09-21 | 17 | 395.4562 | 655.8658 | 3279.235
[6 empty] | 2025-09-21 | 18 | 428.8256 | 777.992 | 2913.6506
[6 empty] | 2025-09-21 | 19 | 552.4169 | 940.4676 | 2865.0435
[6 empty] | 2025-09-21 | 20 | 479.2154 | 1061.4268 | 4413.6984
[6 empty] | 2025-09-21 | 21 | 494.82 | 802.1412 | 3410.6536
[6 empty] | 2025-09-21 | 22 | 493.0361 | 750.861 | 4448.7029
[6 empty] | 2025-09-21 | 23 | 517.0719 | 675.1195 | 4358.2233
[6 empty] | 2025-09-21 | 24 | 491.1207 | 795.4676 | 4357.9451
[6 empty] | 2025-09-22 | 1 | 428.7988 | 719.105 | 4421.8937
[6 empty] | 2025-09-22 | 2 | 413.6749 | 526.4252 | 3074.6564
[6 empty] | 2025-09-22 | 3 | 397.4323 | 491.6573 | 2630.0249
[6 empty] | 2025-09-22 | 4 | 405.0096 | 465.7593 | 2802.4031
[6 empty] | 2025-09-22 | 5 | 417.8734 | 460.2068 | 2617.4475
[6 empty] | 2025-09-22 | 6 | 414.0634 | 462.5349 | 2546.0482
[6 empty] | 2025-09-22 | 7 | 416.2716 | 499.3669 | 2750.3396
[6 empty] | 2025-09-22 | 8 | 420.7854 | 530.4365 | 2527.9977
[6 empty] | 2025-09-22 | 9 | 411.3203 | 531.7305 | 2500.6278
[6 empty] | 2025-09-22 | 10 | 417.1765 | 768.5358 | 2948.7508
[6 empty] | 2025-09-22 | 11 | 482.0061 | 896.4796 | 3410.7887
[6 empty] | 2025-09-22 | 12 | 425.7587 | 714.6612 | 3251.605
[6 empty] | 2025-09-22 | 13 | 427.2787 | 661.1763 | 3193.8495
[6 empty] | 2025-09-22 | 14 | 495.5275 | 779.8731 | 3287.7006
[6 empty] | 2025-09-22 | 15 | 505.4716 | 797.6225 | 3437.9273
[6 empty] | 2025-09-22 | 16 | 519.2961 | 876.4414 | 3379.4517
[6 empty] | 2025-09-22 | 17 | 467.1583 | 876.8267 | 4622.0326
[6 empty] | 2025-09-22 | 18 | 556.6171 | 1402.5132 | 4153.1727
[6 empty] | 2025-09-22 | 19 | 659.4324 | 1261.6355 | 4508.6064
[6 empty] | 2025-09-22 | 20 | 1125.7577 | 1332.3415 | 4692.3483
[6 empty] | 2025-09-22 | 21 | 997.5201 | 1213.6714 | 5687.0263
[6 empty] | 2025-09-22 | 22 | 571.3603 | 1213.183 | 5065.1808
[6 empty] | 2025-09-22 | 23 | 522.3977 | 837.0101 | 3100.9728
[6 empty] | 2025-09-22 | 24 | 479.2992 | 754.3091 | 4519.2927
[6 empty] | 2025-09-23 | 1 | 481.2208 | 771.3592 | 3118.4877
[6 empty] | 2025-09-23 | 2 | 470.381 | 718.0359 | 2947.9995
[6 empty] | 2025-09-23 | 3 | 435.7828 | 662.4551 | 2873.8877
[6 empty] | 2025-09-23 | 4 | 416.8409 | 612.7647 | 2801.9721
[6 empty] | 2025-09-23 | 5 | 408.9624 | 553.3306 | 2808.3274
[6 empty] | 2025-09-23 | 6 | 420.494 | 557.331 | 2725.2587
[6 empty] | 2025-09-23 | 7 | 423.6207 | 671.1157 | 2589.359
[6 empty] | 2025-09-23 | 8 | 414.2274 | 712.1539 | 2716.1237
[6 empty] | 2025-09-23 | 9 | 409.8158 | 722.0508 | 3091.8618
[6 empty] | 2025-09-23 | 10 | 429.1453 | 991.355 | 3034.1452
[6 empty] | 2025-09-23 | 11 | 400.5988 | 999.3161 | 3279.9399
[6 empty] | 2025-09-23 | 12 | 429.1737 | 983.6374 | 3509.3875
[6 empty] | 2025-09-23 | 13 | 400.771 | 1008.0539 | 3189.6731
[6 empty] | 2025-09-23 | 14 | 436.778 | 1171.5685 | 3554.0025
[6 empty] | 2025-09-23 | 15 | 416.17 | 1009.5224 | 3387.1047
[6 empty] | 2025-09-23 | 16 | 485.8856 | 1014.2382 | 3380.3112
[6 empty] | 2025-09-23 | 17 | 452.5135 | 1015.8696 | 3358.7147
[6 empty] | 2025-09-23 | 18 | 467.4632 | 1059.7259 | 4368.3958
[6 empty] | 2025-09-23 | 19 | 553.9999 | 1085.7212 | 3340.6402
[6 empty] | 2025-09-23 | 20 | 1194.6766 | 1371.9523 | 3588.9682
[6 empty] | 2025-09-23 | 21 | 1247.4494 | 1087.024 | 3464.0176
[6 empty] | 2025-09-23 | 22 | 786.9657 | 1011.1987 | 3386.9542
[6 empty] | 2025-09-23 | 23 | 717.836 | 955.3736 | 3411.3967
[6 empty] | 2025-09-23 | 24 | 473.3821 | 838.2563 | 3318.2772
[6 empty] | 2025-09-24 | 1 | 475.3476 | 1500.6349 | 4508.6187
[6 empty] | 2025-09-24 | 2 | 466.9577 | 849.31 | 4287.4113
[6 empty] | 2025-09-24 | 3 | 452.7263 | 793.7489 | 2975.4923
[6 empty] | 2025-09-24 | 4 | 428.3238 | 762.9842 | 2824.5487
[6 empty] | 2025-09-24 | 5 | 417.6131 | 725.8157 | 2803.8758
[6 empty] | 2025-09-24 | 6 | 415.6464 | 722.1032 | 2792.3456
[6 empty] | 2025-09-24 | 7 | 428.3039 | 786.3836 | 2748.3527
[6 empty] | 2025-09-24 | 8 | 415.4212 | 838.1141 | 2667.8707
[6 empty] | 2025-09-24 | 9 | 426.8052 | 847.0605 | 2920.8505
[6 empty] | 2025-09-24 | 10 | 437.0432 | 1031.3758 | 2910.2049
[6 empty] | 2025-09-24 | 11 | 436.3227 | 1171.7216 | 3172.2854
[6 empty] | 2025-09-24 | 12 | 481.5246 | 1047.4735 | 3475.6474
[6 empty] | 2025-09-24 | 13 | 510.3458 | 1093.5224 | 3336.8707
[6 empty] | 2025-09-24 | 14 | 554.2944 | 1328.2413 | 3457.0219
[6 empty] | 2025-09-24 | 15 | 447.0057 | 996.801 | 3428.6269
[6 empty] | 2025-09-24 | 16 | 483.7417 | 1056.4508 | 3550.237
[6 empty] | 2025-09-24 | 17 | 494.0003 | 1101.5228 | 3355.0586
[6 empty] | 2025-09-24 | 18 | 555.9479 | 1475.792 | 3426.5716
[6 empty] | 2025-09-24 | 19 | 616.4831 | 1660.7396 | 5539.5003
[6 empty] | 2025-09-24 | 20 | 1051.0924 | 1643.0363 | 4606.5754
[6 empty] | 2025-09-24 | 21 | 719.1311 | 1517.2582 | 4711.012
[6 empty] | 2025-09-24 | 22 | 682.8862 | 1099.9695 | 5285.6225
[6 empty] | 2025-09-24 | 23 | 619.638 | 993.8953 | 3289.499
[6 empty] | 2025-09-24 | 24 | 525.7193 | 1080.5883 | 3164.0649
[6 empty] | 2025-09-25 | 1 | 466.4465 | 1332.7786 | 2504.5517
[6 empty] | 2025-09-25 | 2 | 446.9199 | 996.0902 | 3007.0194
[6 empty] | 2025-09-25 | 3 | 417.4796 | 795.8177 | 2894.6818
[6 empty] | 2025-09-25 | 4 | 411.9851 | 793.7404 | 2845.3003
[6 empty] | 2025-09-25 | 5 | 411.4016 | 729.5426 | 2659.1093
[6 empty] | 2025-09-25 | 6 | 413.6 | 703.23 | 2500.1599
[6 empty] | 2025-09-25 | 7 | 417.8783 | 706.5165 | 2513.3191
[6 empty] | 2025-09-25 | 8 | 406.5873 | 800.0305 | 2628.1868
[6 empty] | 2025-09-25 | 9 | 402.1945 | 765.8393 | 2651.0536
[6 empty] | 2025-09-25 | 10 | 400.0584 | 734.9912 | 2916.9808
[6 empty] | 2025-09-25 | 11 | 407.338 | 778.2315 | 2907.7038
[6 empty] | 2025-09-25 | 12 | 411.4698 | 695.3407 | 2969.4828
[6 empty] | 2025-09-25 | 13 | 453.336 | 686.5566 | 3029.6972
[6 empty] | 2025-09-25 | 14 | 441.9182 | 744.9467 | 2998.4475
[6 empty] | 2025-09-25 | 15 | 550.3207 | 760.3785 | 3037.8753
[6 empty] | 2025-09-25 | 16 | 636.4961 | 788.3861 | 3156.5465
[6 empty] | 2025-09-25 | 17 | 762.4965 | 1008.6104 | 3148.1689
[6 empty] | 2025-09-25 | 18 | 769.1608 | 1065.8394 | 3203.685
[6 empty] | 2025-09-25 | 19 | 1906.9175 | 1063.1072 | 3100.7218
[6 empty] | 2025-09-25 | 20 | 2213.7868 | 1042.0507 | 2924.7961
[6 empty] | 2025-09-25 | 21 | 1552.6945 | 1039.8252 | 2917.0417
[6 empty] | 2025-09-25 | 22 | 1053.0484 | 960.1711 | 2924.2824
[6 empty] | 2025-09-25 | 23 | 931.3886 | 1355.4304 | 2970.8618
[6 empty] | 2025-09-25 | 24 | 528.8988 | 737.8677 | 2966.9259
[6 empty] | 2025-09-26 | 1 | 496.4689 | 1337.2862 | 2498.0439
[6 empty] | 2025-09-26 | 2 | 657.0994 | 716.239 | 2505.0797
[6 empty] | 2025-09-26 | 3 | 498.9986 | 676.9393 | 2444.0108
[6 empty] | 2025-09-26 | 4 | 484.7977 | 623.9199 | 2507.079
[6 empty] | 2025-09-26 | 5 | 463.7323 | 533.541 | 2442.8572
[6 empty] | 2025-09-26 | 6 | 437.0382 | 533.8427 | 2568.6673
[6 empty] | 2025-09-26 | 7 | 446.3764 | 612.3828 | 2561.6891
[6 empty] | 2025-09-26 | 8 | 446.3382 | 652.4474 | 2560.6872
[6 empty] | 2025-09-26 | 9 | 468.4242 | 593.4515 | 2478.9771
[6 empty] | 2025-09-26 | 10 | 661.1496 | 690.2702 | 2500.3546
[6 empty] | 2025-09-26 | 11 | 584.8343 | 728.2217 | 2470.0973
[6 empty] | 2025-09-26 | 12 | 584.3253 | 507.8689 | 2566.748
[6 empty] | 2025-09-26 | 13 | 519.1089 | 682.9748 | 2568.6007
[6 empty] | 2025-09-26 | 14 | 705.8495 | 645.258 | 2487.8865
[6 empty] | 2025-09-26 | 15 | 570.4863 | 670.9302 | 2941.0803
[6 empty] | 2025-09-26 | 16 | 484.0323 | 699.4749 | 2899.2695
[6 empty] | 2025-09-26 | 17 | 511.6845 | 771.9382 | 2875.5576
[6 empty] | 2025-09-26 | 18 | 495.5725 | 1009.6976 | 2728.4359
[6 empty] | 2025-09-26 | 19 | 588.7525 | 1235.2513 | 2597.6961
[6 empty] | 2025-09-26 | 20 | 907.1859 | 1221.736 | 2741.6917
[6 empty] | 2025-09-26 | 21 | 629.5181 | 1277.6655 | 2797.0942
[6 empty] | 2025-09-26 | 22 | 656.0405 | 1332.6422 | 2766.513
[6 empty] | 2025-09-26 | 23 | 598.4927 | 764.2487 | 2494.2521
[6 empty] | 2025-09-26 | 24 | 598.8791 | 641.8159 | 2487.5098
[6 empty] | 2025-09-27 | 1 | 702.9183 | 631.2204 | 2670.8031
[6 empty] | 2025-09-27 | 2 | 822.3752 | 607.8444 | 2492.1715
[6 empty] | 2025-09-27 | 3 | 496.8041 | 594.4735 | 2580.5587
[6 empty] | 2025-09-27 | 4 | 478.0637 | 561.4286 | 2454.2452
[6 empty] | 2025-09-27 | 5 | 698.2091 | 485.401 | 2609.8354
[6 empty] | 2025-09-27 | 6 | 775.0602 | 455.3744 | 2590.5616
[6 empty] | 2025-09-27 | 7 | 520.3041 | 454.4502 | 2479.3699
[6 empty] | 2025-09-27 | 8 | 486.1249 | 408.4726 | 2481.3796
[6 empty] | 2025-09-27 | 9 | 458.6829 | 372.5995 | 2534.6128
[6 empty] | 2025-09-27 | 10 | 492.8471 | 426.5927 | 2488.7714
[6 empty] | 2025-09-27 | 11 | 634.3665 | 447.0276 | 2554.4404
[6 empty] | 2025-09-27 | 12 | 748.7146 | 364.752 | 2851.6149
[6 empty] | 2025-09-27 | 13 | 558.0732 | 437.1385 | 2461.777
[6 empty] | 2025-09-27 | 14 | 528.8232 | 600.3901 | 2757.1355
[6 empty] | 2025-09-27 | 15 | 655.8809 | 701.1641 | 2849.2327
[6 empty] | 2025-09-27 | 16 | 812.8261 | 664.3247 | 2790.5637
[6 empty] | 2025-09-27 | 17 | 819.2267 | 666.8013 | 2878.4047
[6 empty] | 2025-09-27 | 18 | 734.0302 | 713.7354 | 2875.3189
[6 empty] | 2025-09-27 | 19 | 829.1733 | 674.1506 | 2952.2271
[6 empty] | 2025-09-27 | 20 | 835.7387 | 699.3728 | 2864.8436
[6 empty] | 2025-09-27 | 21 | 813.8883 | 666.1598 | 2895.1874
[6 empty] | 2025-09-27 | 22 | 784.6258 | 565.4809 | 2828.734
[6 empty] | 2025-09-27 | 23 | 621.6103 | 415.1784 | 2732.8371
[6 empty] | 2025-09-27 | 24 | 514.3192 | 306.4071 | 2507.743
[6 empty] | 2025-09-28 | 1 | 492.839 | 434.2316 | 2690.6963
[6 empty] | 2025-09-28 | 2 | 429.8358 | 520.114 | 2727.2347
[6 empty] | 2025-09-28 | 3 | 426.8276 | 419.5844 | 2489.7716
[6 empty] | 2025-09-28 | 4 | 431.9021 | 392.8522 | 2607.2539
[6 empty] | 2025-09-28 | 5 | 421.9656 | 367.077 | 2487.5041
[6 empty] | 2025-09-28 | 6 | 404.6829 | 354.1692 | 2453.802
[6 empty] | 2025-09-28 | 7 | 385.6243 | 308.6196 | 2478.3188
[6 empty] | 2025-09-28 | 8 | 354.0469 | 476.5507 | 2559.1255
[6 empty] | 2025-09-28 | 9 | 324.3134 | 360.4531 | 2566.8289
[6 empty] | 2025-09-28 | 10 | 290.0535 | 484.7842 | 2454.3436
[6 empty] | 2025-09-28 | 11 | 286.184 | 861.1814 | 2750.947
[6 empty] | 2025-09-28 | 12 | 297.9646 | 363.0549 | 2708.9508
[6 empty] | 2025-09-28 | 13 | 303.728 | 505.0974 | 2829.4956
[6 empty] | 2025-09-28 | 14 | 337.1162 | 513.2494 | 2940.0771
[6 empty] | 2025-09-28 | 15 | 351.6141 | 362.2001 | 2580.3503
[6 empty] | 2025-09-28 | 16 | 387.3355 | 401.4297 | 2756.6581
[6 empty] | 2025-09-28 | 17 | 423.1828 | 495.35 | 2906.9553
[6 empty] | 2025-09-28 | 18 | 433.7764 | 535.8225 | 2745.2216
[6 empty] | 2025-09-28 | 19 | 533.4497 | 544.9827 | 2929.7164
[6 empty] | 2025-09-28 | 20 | 602.1488 | 1481.0959 | 4280.813
[6 empty] | 2025-09-28 | 21 | 703.3843 | 616.3862 | 4317.3618
[6 empty] | 2025-09-28 | 22 | 742.7315 | 598.2378 | 4256.6214
[6 empty] | 2025-09-28 | 23 | 632.1482 | 488.7303 | 3031.9211
[6 empty] | 2025-09-28 | 24 | 490.937 | 365.9379 | 2892.4079
[6 empty] | 2025-09-29 | 1 | 374.2652 | 530.3981 | 2880.6861
[6 empty] | 2025-09-29 | 2 | 369.2641 | 420.5263 | 2853.8756
[6 empty] | 2025-09-29 | 3 | 365.344 | 380.6234 | 2498.4554
[6 empty] | 2025-09-29 | 4 | 362.1764 | 363.2491 | 2544.9858
[6 empty] | 2025-09-29 | 5 | 357.2266 | 362.3857 | 2633.4691
[6 empty] | 2025-09-29 | 6 | 355.8932 | 368.3815 | 2551.4162
[6 empty] | 2025-09-29 | 7 | 372.02 | 498.4457 | 2861.7191
[6 empty] | 2025-09-29 | 8 | 357.6281 | 487.7242 | 2662.6001
[6 empty] | 2025-09-29 | 9 | 372.9446 | 450.0101 | 2536.1984
[6 empty] | 2025-09-29 | 10 | 360.0961 | 506.8728 | 2637.3094
[6 empty] | 2025-09-29 | 11 | 351.8544 | 542.7558 | 2873.9244
[6 empty] | 2025-09-29 | 12 | 354.5467 | 491.7158 | 3062.1787
[6 empty] | 2025-09-29 | 13 | 361.914 | 567.7345 | 2877.6569
[6 empty] | 2025-09-29 | 14 | 419.9651 | 595.8182 | 3028.7845
[6 empty] | 2025-09-29 | 15 | 428.482 | 738.5486 | 3107.8604
[6 empty] | 2025-09-29 | 16 | 445.582 | 746.7823 | 2964.9437
[6 empty] | 2025-09-29 | 17 | 480.7933 | 782.8007 | 3090.876
[6 empty] | 2025-09-29 | 18 | 460.3142 | 1049.7796 | 3046.0446
[6 empty] | 2025-09-29 | 19 | 504.6475 | 931.6948 | 2890.738
[6 empty] | 2025-09-29 | 20 | 680.9699 | 1378.5241 | 3288.1582
[6 empty] | 2025-09-29 | 21 | 495.0679 | 1044.7639 | 3288.4796
[6 empty] | 2025-09-29 | 22 | 546.1667 | 1303.1129 | 3293.9034
[6 empty] | 2025-09-29 | 23 | 528.6488 | 620.9094 | 4393.8894
[6 empty] | 2025-09-29 | 24 | 429.9062 | 535.9376 | 2790.6261
[6 empty] | 2025-09-30 | 1 | 487.0968 | 573.3069 | 2733.4817
[6 empty] | 2025-09-30 | 2 | 412.7395 | 519.1649 | 2680.3481
[6 empty] | 2025-09-30 | 3 | 410.6764 | 430.7018 | 2619.8172
[6 empty] | 2025-09-30 | 4 | 408.9571 | 390.5869 | 2534.0808
[6 empty] | 2025-09-30 | 5 | 409.946 | 366.9608 | 2961.8058
[6 empty] | 2025-09-30 | 6 | 409.2136 | 367.1807 | 2908.1147
[6 empty] | 2025-09-30 | 7 | 399.2854 | 388.264 | 2829.4474
[6 empty] | 2025-09-30 | 8 | 403.3504 | 431.6946 | 2663.8603
[6 empty] | 2025-09-30 | 9 | 393.7536 | 433.2736 | 2940.0973
[6 empty] | 2025-09-30 | 10 | 419.7286 | 527.3981 | 2947.4994
[6 empty] | 2025-09-30 | 11 | 423.5582 | 563.9445 | 2976.0723
[6 empty] | 2025-09-30 | 12 | 419.1402 | 508.6238 | 3012.5706
[6 empty] | 2025-09-30 | 13 | 420.2652 | 511.7416 | 3110.6775
[6 empty] | 2025-09-30 | 14 | 413.55 | 558.5725 | 3327.4655
[6 empty] | 2025-09-30 | 15 | 397.4976 | 580.0349 | 3145.5149
[6 empty] | 2025-09-30 | 16 | 457.0362 | 704.0189 | 3330.9167
[6 empty] | 2025-09-30 | 17 | 471.3632 | 716.5451 | 3209.7121
[6 empty] | 2025-09-30 | 18 | 485.9691 | 1123.8502 | 3286.687
[6 empty] | 2025-09-30 | 19 | 530.8951 | 925.5131 | 3449.8525
[6 empty] | 2025-09-30 | 20 | 611.9724 | 1088.7081 | 3451.6658
[6 empty] | 2025-09-30 | 21 | 623.0249 | 927.5806 | 3265.2521
[6 empty] | 2025-09-30 | 22 | 733.2562 | 649.7389 | 3440.5881
[6 empty] | 2025-09-30 | 23 | 665.4584 | 577.2046 | 3260.2505
[6 empty] | 2025-09-30 | 24 | 496.1638 | 537.2665 | 3148.1101
[6 empty] | 2025-10-01 | 1 | 585.3731 | 1264.4893 | 2872.7885
[6 empty] | 2025-10-01 | 2 | 474.2889 | 627.9034 | 2743.2613
[6 empty] | 2025-10-01 | 3 | 386.766 | 623.4237 | 2629.4467
[6 empty] | 2025-10-01 | 4 | 381.054 | 580.5106 | 2562.1171
[6 empty] | 2025-10-01 | 5 | 379.94 | 561.5127 | 2640.6892
[6 empty] | 2025-10-01 | 6 | 381.0022 | 569.5111 | 2607.9378
[6 empty] | 2025-10-01 | 7 | 384.3186 | 617.0505 | 2758.1366
[6 empty] | 2025-10-01 | 8 | 356.0536 | 632.7063 | 2722.3201
[6 empty] | 2025-10-01 | 9 | 349.9238 | 611.9799 | 2756.45
[6 empty] | 2025-10-01 | 10 | 367.6362 | 415.1276 | 2912.4408
[6 empty] | 2025-10-01 | 11 | 378.7854 | 415.2374 | 3130.5663
[6 empty] | 2025-10-01 | 12 | 379.6805 | 503.2859 | 2980.7406
[6 empty] | 2025-10-01 | 13 | 385.556 | 556.5549 | 2993.4295
[6 empty] | 2025-10-01 | 14 | 380.053 | 830.5796 | 3016.1062
[6 empty] | 2025-10-01 | 15 | 442.289 | 858.3599 | 3152.5489
[6 empty] | 2025-10-01 | 16 | 421.2185 | 868.4471 | 3061.438
[6 empty] | 2025-10-01 | 17 | 473.6246 | 907.0455 | 3247.4626
[6 empty] | 2025-10-01 | 18 | 501.717 | 1062.4162 | 4277.0813
[6 empty] | 2025-10-01 | 19 | 608.6239 | 1243.6868 | 3272.8989
[6 empty] | 2025-10-01 | 20 | 645.4133 | 1346.3875 | 3253.7603
[6 empty] | 2025-10-01 | 21 | 665.5055 | 1183.975 | 3249.2203
[6 empty] | 2025-10-01 | 22 | 905.6741 | 1080.3401 | 3218.3551
[6 empty] | 2025-10-01 | 23 | 844.0768 | 967.9381 | 3201.9283
[6 empty] | 2025-10-01 | 24 | 607.3703 | 884.9421 | 2858.219
[6 empty] | 2025-10-02 | 1 | 537.7212 | 650.3686 | 2690.3209
[6 empty] | 2025-10-02 | 2 | 493.052 | 626.1328 | 2611.5997
[6 empty] | 2025-10-02 | 3 | 492.5486 | 606.8358 | 2564.0109
[6 empty] | 2025-10-02 | 4 | 487.2832 | 566.2189 | 2619.5863
[6 empty] | 2025-10-02 | 5 | 461.3809 | 544.505 | 2540.4466
[6 empty] | 2025-10-02 | 6 | 457.3126 | 543.8566 | 2507.5538
[6 empty] | 2025-10-02 | 7 | 418.2902 | 603.4995 | 2605.6255
[6 empty] | 2025-10-02 | 8 | 385.5903 | 590.2838 | 2477.4526
[6 empty] | 2025-10-02 | 9 | 464.4606 | 565.6792 | 2511.7545
[6 empty] | 2025-10-02 | 10 | 440.3714 | 612.0001 | 2408.0057
[6 empty] | 2025-10-02 | 11 | 432.6871 | 612.7593 | 2518.0603
[6 empty] | 2025-10-02 | 12 | 436.4126 | 628.3311 | 2951.4074
[6 empty] | 2025-10-02 | 13 | 457.2375 | 642.5635 | 2713.1671
[6 empty] | 2025-10-02 | 14 | 407.8539 | 840.351 | 3129.0309
[6 empty] | 2025-10-02 | 15 | 496.1645 | 882.0811 | 3041.9286
[6 empty] | 2025-10-02 | 16 | 512.9952 | 943.8415 | 3074.0937
[6 empty] | 2025-10-02 | 17 | 484.8622 | 970.2585 | 3098.5667
[6 empty] | 2025-10-02 | 18 | 527.2648 | 1154.746 | 3320.4645
[6 empty] | 2025-10-02 | 19 | 588.5062 | 1238.8666 | 4379.7489
[6 empty] | 2025-10-02 | 20 | 664.0423 | 1589.7635 | 3290.2255
[6 empty] | 2025-10-02 | 21 | 597.7327 | 1283.6074 | 3218.4289
[6 empty] | 2025-10-02 | 22 | 573.3168 | 984.4199 | 3307.9341
[6 empty] | 2025-10-02 | 23 | 555.955 | 898.8848 | 3108.6358
[6 empty] | 2025-10-02 | 24 | 544.0838 | 753.6145 | 2545.4664
[6 empty] | 2025-10-03 | 1 | 577.7147 | 652.9502 | 4034.3034
[6 empty] | 2025-10-03 | 2 | 590.8539 | 636.91 | 2995.603
[6 empty] | 2025-10-03 | 3 | 479.3314 | 606.6901 | 2584.1335
[6 empty] | 2025-10-03 | 4 | 462.3809 | 595.2697 | 2561.3251
[6 empty] | 2025-10-03 | 5 | 531.1738 | 564.5427 | 2393.2283
[6 empty] | 2025-10-03 | 6 | 443.5024 | 556.0982 | 2493.9254
[6 empty] | 2025-10-03 | 7 | 447.7785 | 583.394 | 2411.2816
[6 empty] | 2025-10-03 | 8 | 445.783 | 618.0328 | 2417.6347
[6 empty] | 2025-10-03 | 9 | 429.1477 | 605.0088 | 2591.775
[6 empty] | 2025-10-03 | 10 | 403.5323 | 631.4309 | 2852.2864
[6 empty] | 2025-10-03 | 11 | 425.4495 | 639.9417 | 2896.0891
[6 empty] | 2025-10-03 | 12 | 425.8017 | 622.2213 | 2950.8693
[6 empty] | 2025-10-03 | 13 | 425.3259 | 644.9025 | 2826.0547
[6 empty] | 2025-10-03 | 14 | 439.0306 | 648.8233 | 2980.4133
[6 empty] | 2025-10-03 | 15 | 469.4817 | 661.3746 | 3069.7237
[6 empty] | 2025-10-03 | 16 | 477.7595 | 927.3738 | 3084.636
[6 empty] | 2025-10-03 | 17 | 547.2699 | 790.8469 | 3091.248
[6 empty] | 2025-10-03 | 18 | 572.9108 | 956.6918 | 3091.1828
[6 empty] | 2025-10-03 | 19 | 656.719 | 957.8764 | 3220.3075
[6 empty] | 2025-10-03 | 20 | 1015.8083 | 979.1695 | 5142.4324
[6 empty] | 2025-10-03 | 21 | 792.218 | 957.4465 | 4547.7681
[6 empty] | 2025-10-03 | 22 | 598.8109 | 916.7323 | 4612.0821
[6 empty] | 2025-10-03 | 23 | 580.1116 | 875.7858 | 3194.1606
[6 empty] | 2025-10-03 | 24 | 558.0781 | 663.4709 | 4315.3049
[6 empty] | 2025-10-04 | 1 | 586.6282 | 571.1335 | 4691.2962
[6 empty] | 2025-10-04 | 2 | 543.6115 | 525.0703 | 3049.5173
[6 empty] | 2025-10-04 | 3 | 547.4966 | 479.631 | 2673.2648
[6 empty] | 2025-10-04 | 4 | 534.4624 | 515.2257 | 2584.9805
[6 empty] | 2025-10-04 | 5 | 525.2256 | 477.6401 | 2533.9758
[6 empty] | 2025-10-04 | 6 | 445.1794 | 420.1904 | 2465.7616
[6 empty] | 2025-10-04 | 7 | 468.932 | 476.3945 | 2520.4296
[6 empty] | 2025-10-04 | 8 | 436.7447 | 475.0661 | 2512.5082
[6 empty] | 2025-10-04 | 9 | 383.9136 | 344.256 | 2714.2612
[6 empty] | 2025-10-04 | 10 | 358.2247 | 438.0611 | 2749.142
[6 empty] | 2025-10-04 | 11 | 397.3058 | 437.2226 | 2861.4512
[6 empty] | 2025-10-04 | 12 | 388.8152 | 470.3536 | 2900.4304
[6 empty] | 2025-10-04 | 13 | 406.5827 | 504.9652 | 2843.6418
[6 empty] | 2025-10-04 | 14 | 398.7309 | 509.3975 | 2944.2821
[6 empty] | 2025-10-04 | 15 | 413.5304 | 528.1263 | 3008.3835
[6 empty] | 2025-10-04 | 16 | 430.0533 | 501.0107 | 3064.5154
[6 empty] | 2025-10-04 | 17 | 543.7025 | 717.913 | 3233.4649
[6 empty] | 2025-10-04 | 18 | 546.7012 | 711.8815 | 3094.5379
[6 empty] | 2025-10-04 | 19 | 594.9851 | 894.9028 | 3309.2297
[6 empty] | 2025-10-04 | 20 | 1253.2558 | 945.3174 | 5532.7438
[6 empty] | 2025-10-04 | 21 | 612.4098 | 625.7455 | 4580.141
[6 empty] | 2025-10-04 | 22 | 608.9935 | 590.9011 | 4583.414
[6 empty] | 2025-10-04 | 23 | 571.8905 | 568.6057 | 3191.4666
[6 empty] | 2025-10-04 | 24 | 572.199 | 523.4931 | 4650.9471
[6 empty] | 2025-10-05 | 1 | 465.8532 | 363.3024 | 5117.0076
[6 empty] | 2025-10-05 | 2 | 460.4995 | 298.2801 | 4906.53
[6 empty] | 2025-10-05 | 3 | 452.241 | 294.4562 | 4720.9536
[6 empty] | 2025-10-05 | 4 | 427.5253 | 270.8881 | 4746.6929
[6 empty] | 2025-10-05 | 5 | 441.2793 | 261.3096 | 4402.5887
[6 empty] | 2025-10-05 | 6 | 425.7467 | 254.0433 | 2798.276
[6 empty] | 2025-10-05 | 7 | 395.7511 | 247.325 | 2622.9122
[6 empty] | 2025-10-05 | 8 | 327.5047 | 221.6055 | 3022.2495
[6 empty] | 2025-10-05 | 9 | 193.0464 | 199.411 | 2689.4667
[6 empty] | 2025-10-05 | 10 | 198.11 | 212.5791 | 2604.0985
[6 empty] | 2025-10-05 | 11 | 170.2848 | 222.8013 | 2673.896
[6 empty] | 2025-10-05 | 12 | 226.2304 | 225.0701 | 2706.435
[6 empty] | 2025-10-05 | 13 | 234.7117 | 259.542 | 2812.8175
[6 empty] | 2025-10-05 | 14 | 303.9563 | 286.3599 | 2784.2414
[6 empty] | 2025-10-05 | 15 | 289.0362 | 467.5685 | 2892.8126
[6 empty] | 2025-10-05 | 16 | 330.8262 | 484.5443 | 3097.8243
[6 empty] | 2025-10-05 | 17 | 365.9093 | 639.8632 | 3322.08
[6 empty] | 2025-10-05 | 18 | 442.7256 | 729.9517 | 4478.5937
[6 empty] | 2025-10-05 | 19 | 572.7428 | 738.3235 | 4585.3999
[6 empty] | 2025-10-05 | 20 | 1377.1608 | 757.0425 | 4794.7956
[6 empty] | 2025-10-05 | 21 | 1574.5218 | 748.2544 | 3433.8675
[6 empty] | 2025-10-05 | 22 | 726.4608 | 728.4221 | 3452.941
[6 empty] | 2025-10-05 | 23 | 564.0469 | 516.0191 | 3069.171
[6 empty] | 2025-10-05 | 24 | 455.3921 | 1165.5992 | 5627.4577
[6 empty] | 2025-10-06 | 1 | 511.7204 | 257.9293 | 4820.0641
[6 empty] | 2025-10-06 | 2 | 407.7003 | 192.1294 | 4577.1376
[6 empty] | 2025-10-06 | 3 | 398.1177 | 182.6188 | 2820.5799
[6 empty] | 2025-10-06 | 4 | 398.0236 | 134.385 | 2848.4899
[6 empty] | 2025-10-06 | 5 | 390.8752 | 134.3522 | 2712.333
[6 empty] | 2025-10-06 | 6 | 410.1561 | 192.7103 | 2656.5681
[6 empty] | 2025-10-06 | 7 | 412.9496 | 236.981 | 2599.7615
[6 empty] | 2025-10-06 | 8 | 412.5439 | 250.113 | 2662.2439
[6 empty] | 2025-10-06 | 9 | 394.1317 | 238.5819 | 2820.3885
[6 empty] | 2025-10-06 | 10 | 393.8598 | 258.1796 | 2852.5251
[6 empty] | 2025-10-06 | 11 | 421.0169 | 251.522 | 2990.3761
[6 empty] | 2025-10-06 | 12 | 423.854 | 270.7008 | 3061.3396
[6 empty] | 2025-10-06 | 13 | 447.4549 | 400.877 | 2946.5022
[6 empty] | 2025-10-06 | 14 | 436.1825 | 401.4323 | 3073.8692
[6 empty] | 2025-10-06 | 15 | 537.3074 | 644.8932 | 2930.8079
[6 empty] | 2025-10-06 | 16 | 525.4824 | 652.5866 | 2945.411
[6 empty] | 2025-10-06 | 17 | 439.514 | 720.4172 | 3358.5444
[6 empty] | 2025-10-06 | 18 | 547.6966 | 773.2955 | 3339.8149
[6 empty] | 2025-10-06 | 19 | 1045.2227 | 751.2424 | 3247.6813
[6 empty] | 2025-10-06 | 20 | 1282.4902 | 858.9657 | 3431.8471
[6 empty] | 2025-10-06 | 21 | 1101.5537 | 777.5736 | 3253.2522
[6 empty] | 2025-10-06 | 22 | 585.6349 | 754.622 | 3131.8802
[6 empty] | 2025-10-06 | 23 | 555.5718 | 718.0939 | 2967.3137
[6 empty] | 2025-10-06 | 24 | 508.3498 | 394.3191 | 4636.1656
[6 empty] | 2025-10-07 | 1 | 505.0074 | 297.0395 | 4709.2525
[6 empty] | 2025-10-07 | 2 | 469.5724 | 286.2269 | 3090.9394
[6 empty] | 2025-10-07 | 3 | 455.0979 | 256.1992 | 2698.9381
[6 empty] | 2025-10-07 | 4 | 416.2014 | 242.7464 | 2943.0581
[6 empty] | 2025-10-07 | 5 | 435.1716 | 237.9161 | 2658.8026
[6 empty] | 2025-10-07 | 6 | 427.8563 | 248.7882 | 2541.3534
[6 empty] | 2025-10-07 | 7 | 432.9111 | 258.95 | 2600.108
[6 empty] | 2025-10-07 | 8 | 425.4299 | 265.602 | 2462.1054
[6 empty] | 2025-10-07 | 9 | 401.0481 | 256.4021 | 2339.0057
[6 empty] | 2025-10-07 | 10 | 418.193 | 321.0345 | 2428.042
[6 empty] | 2025-10-07 | 11 | 415.9402 | 500.7841 | 2545.6541
[6 empty] | 2025-10-07 | 12 | 423.3193 | 501.0593 | 2547.5994
[6 empty] | 2025-10-07 | 13 | 436.8488 | 499.7181 | 2410.5387
[6 empty] | 2025-10-07 | 14 | 432.5614 | 701.4715 | 2428.2368
[6 empty] | 2025-10-07 | 15 | 430.1079 | 757.0745 | 2677.4144
[6 empty] | 2025-10-07 | 16 | 489.3702 | 783.191 | 2738.0757
[6 empty] | 2025-10-07 | 17 | 602.6899 | 809.023 | 2613.2177
[6 empty] | 2025-10-07 | 18 | 660.9346 | 1227.8039 | 2658.7847
[6 empty] | 2025-10-07 | 19 | 1434.6046 | 1190.0028 | 2568.3937
[6 empty] | 2025-10-07 | 20 | 1356.4498 | 1194.7121 | 2658.9907
[6 empty] | 2025-10-07 | 21 | 1279.3447 | 1192.61 | 2675.7469
[6 empty] | 2025-10-07 | 22 | 805.0762 | 777.4378 | 2613.3912
[6 empty] | 2025-10-07 | 23 | 649.0727 | 743.624 | 2449.7056
[6 empty] | 2025-10-07 | 24 | 596.4473 | 777.5376 | 3136.7515
[6 empty] | 2025-10-08 | 1 | 590.8539 | 622.2377 | 3140.1466
[6 empty] | 2025-10-08 | 2 | 482.8246 | 593.7936 | 2682.0287
[6 empty] | 2025-10-08 | 3 | 469.5678 | 571.5505 | 2577.1938
[6 empty] | 2025-10-08 | 4 | 441.1819 | 531.2784 | 2437.3155
[6 empty] | 2025-10-08 | 5 | 443.5056 | 511.3085 | 2461.0139
[6 empty] | 2025-10-08 | 6 | 419.1029 | 542.3484 | 2447.7944
[6 empty] | 2025-10-08 | 7 | 418.1893 | 587.7769 | 2481.3039
[6 empty] | 2025-10-08 | 8 | 439.057 | 607.4522 | 2470.8714
[6 empty] | 2025-10-08 | 9 | 475.5821 | 564.6309 | 2558.8482
[6 empty] | 2025-10-08 | 10 | 427.1579 | 594.0612 | 2514.8247
[6 empty] | 2025-10-08 | 11 | 427.4681 | 593.0091 | 2676.8639
[6 empty] | 2025-10-08 | 12 | 455.875 | 792.0151 | 2572.8237
[6 empty] | 2025-10-08 | 13 | 449.4285 | 796.6141 | 2518.7589
[6 empty] | 2025-10-08 | 14 | 433.2346 | 798.1676 | 2437.3851
[6 empty] | 2025-10-08 | 15 | 443.4121 | 798.2689 | 2552.9168
[6 empty] | 2025-10-08 | 16 | 477.3585 | 833.0433 | 2752.382
[6 empty] | 2025-10-08 | 17 | 557.7359 | 872.3061 | 2837.875
[6 empty] | 2025-10-08 | 18 | 587.4686 | 1101.2538 | 2752.9173
[6 empty] | 2025-10-08 | 19 | 728.311 | 974.6627 | 2738.1381
[6 empty] | 2025-10-08 | 20 | 1380.0293 | 1094.4062 | 2946.3415
[6 empty] | 2025-10-08 | 21 | 806.484 | 1093.7721 | 2854.4922
[6 empty] | 2025-10-08 | 22 | 761.7768 | 952.6542 | 2853.4362
[6 empty] | 2025-10-08 | 23 | 616.3004 | 912.3277 | 2654.5696
[6 empty] | 2025-10-08 | 24 | 575.1703 | 974.1862 | 4245.2015
[6 empty] | 2025-10-09 | 1 | 553.514 | 705.1558 | 4437.0409
[6 empty] | 2025-10-09 | 2 | 470.9784 | 681.549 | 2687.5753
[6 empty] | 2025-10-09 | 3 | 467.8234 | 653.8271 | 3045.869
[6 empty] | 2025-10-09 | 4 | 464.9728 | 641.969 | 2588.863
[6 empty] | 2025-10-09 | 5 | 457.2501 | 630.4119 | 2574.5725
[6 empty] | 2025-10-09 | 6 | 474.514 | 620.6638 | 2452.2334
[6 empty] | 2025-10-09 | 7 | 493.6306 | 672.2655 | 2543.0472
[6 empty] | 2025-10-09 | 8 | 503.0282 | 673.1077 | 2410.5707
[6 empty] | 2025-10-09 | 9 | 487.4753 | 656.1584 | 2499.9704
[6 empty] | 2025-10-09 | 10 | 450.9383 | 793.9828 | 2683.4429
[6 empty] | 2025-10-09 | 11 | 467.0324 | 803.8915 | 2821.5435
[6 empty] | 2025-10-09 | 12 | 465.0994 | 992.2619 | 3049.9958
[6 empty] | 2025-10-09 | 13 | 467.3221 | 1096.1101 | 2868.8421
[6 empty] | 2025-10-09 | 14 | 464.0088 | 1103.1154 | 2791.5439
[6 empty] | 2025-10-09 | 15 | 499.6413 | 975.6163 | 2977.8857
[6 empty] | 2025-10-09 | 16 | 524.462 | 996.8924 | 3340.7086
[6 empty] | 2025-10-09 | 17 | 591.2626 | 998.4508 | 3366.8265
[6 empty] | 2025-10-09 | 18 | 610.2121 | 1197.2459 | 3415.702
[6 empty] | 2025-10-09 | 19 | 802.5662 | 1197.2987 | 3538.2325
[6 empty] | 2025-10-09 | 20 | 711.4876 | 1197.3183 | 3727.1384
[6 empty] | 2025-10-09 | 21 | 775.705 | 1196.7766 | 3703.9257
[6 empty] | 2025-10-09 | 22 | 623.6402 | 1039.3689 | 3594.1657
[6 empty] | 2025-10-09 | 23 | 638.7442 | 947.7923 | 3026.9291
[6 empty] | 2025-10-09 | 24 | 659.743 | 1190.0269 | 5556.5771
[6 empty] | 2025-10-10 | 1 | 565.9998 | 1039.6743 | 4575.4358
[6 empty] | 2025-10-10 | 2 | 458.3236 | 1188.6546 | 2873.82
[6 empty] | 2025-10-10 | 3 | 455.8701 | 777.6749 | 2954.558
[6 empty] | 2025-10-10 | 4 | 458.9334 | 776.7966 | 2607.0983
[6 empty] | 2025-10-10 | 5 | 458.3662 | 728.3314 | 2651.2271
[6 empty] | 2025-10-10 | 6 | 457.8338 | 1192.2603 | 2602.8839
[6 empty] | 2025-10-10 | 7 | 457.4619 | 1195.5626 | 2689.0432
[6 empty] | 2025-10-10 | 8 | 459.7503 | 1071.2959 | 2671.4559
[6 empty] | 2025-10-10 | 9 | 436.1349 | 802.6717 | 2796.4686
[6 empty] | 2025-10-10 | 10 | 423.172 | 606.9993 | 2771.1747
[6 empty] | 2025-10-10 | 11 | 423.8814 | 579.1106 | 2879.3206
[6 empty] | 2025-10-10 | 12 | 420.3545 | 584.883 | 3692.7178
[6 empty] | 2025-10-10 | 13 | 423.2518 | 590.9673 | 3243.8958
[6 empty] | 2025-10-10 | 14 | 418.8457 | 992.6208 | 2669.4398
[6 empty] | 2025-10-10 | 15 | 430.934 | 994.5069 | 2891.065
[6 empty] | 2025-10-10 | 16 | 479.7084 | 1001.5951 | 3168.4191
[6 empty] | 2025-10-10 | 17 | 545.8748 | 1002.5512 | 3870.6124
[6 empty] | 2025-10-10 | 18 | 584.9529 | 1402.0852 | 3888.5908
[6 empty] | 2025-10-10 | 19 | 627.5057 | 1203.4851 | 4265.2321
[6 empty] | 2025-10-10 | 20 | 584.7563 | 1388.3227 | 3805.6779
[6 empty] | 2025-10-10 | 21 | 595.0589 | 1202.9512 | 6023.4452
[6 empty] | 2025-10-10 | 22 | 589.1086 | 1052.3779 | 5817.2437
[6 empty] | 2025-10-10 | 23 | 581.7709 | 1207.2785 | 3066.251
[6 empty] | 2025-10-10 | 24 | 549.7124 | 1189.7673 | 4730.1798
[6 empty] | 2025-10-11 | 1 | 551.2523 | 987.8743 | 4807.7787
[6 empty] | 2025-10-11 | 2 | 545.2208 | 764.9088 | 4465.0478
[6 empty] | 2025-10-11 | 3 | 461.515 | 775.9129 | 2680.8572
[6 empty] | 2025-10-11 | 4 | 439.1193 | 702.7049 | 2718.5151
[6 empty] | 2025-10-11 | 5 | 426.818 | 725.6501 | 2575.1865
[6 empty] | 2025-10-11 | 6 | 424.3438 | 725.7028 | 2628.0033
[6 empty] | 2025-10-11 | 7 | 463.5078 | 701.8151 | 2636.2592
[6 empty] | 2025-10-11 | 8 | 464.9222 | 689.4203 | 2676.2041
[6 empty] | 2025-10-11 | 9 | 392.8502 | 699.3203 | 2627.0127
[6 empty] | 2025-10-11 | 10 | 365.8341 | 755.5696 | 2523.2794
[6 empty] | 2025-10-11 | 11 | 375.0779 | 708.3363 | 2568.9361
[6 empty] | 2025-10-11 | 12 | 381.1986 | 796.8054 | 2706.9878
[6 empty] | 2025-10-11 | 13 | 396.3658 | 798.425 | 2717.8663
[6 empty] | 2025-10-11 | 14 | 403.2166 | 799.668 | 2795.9028
[6 empty] | 2025-10-11 | 15 | 401.5245 | 803.1801 | 2891.4886
[6 empty] | 2025-10-11 | 16 | 450.216 | 806.9606 | 2720.754
[6 empty] | 2025-10-11 | 17 | 462.332 | 995.069 | 2758.6878
[6 empty] | 2025-10-11 | 18 | 505.7152 | 1351.9889 | 2694.5176
[6 empty] | 2025-10-11 | 19 | 611.5734 | 1212.3412 | 2736.2533
[6 empty] | 2025-10-11 | 20 | 590.1982 | 1312.8009 | 2793.3716
[6 empty] | 2025-10-11 | 21 | 579.9119 | 1210.8731 | 2698.9547
[6 empty] | 2025-10-11 | 22 | 579.4745 | 1190.1117 | 2691.878
[6 empty] | 2025-10-11 | 23 | 523.8605 | 1012.9749 | 2591.1943
[6 empty] | 2025-10-11 | 24 | 508.2335 | 1191.105 | 2581.6045
[6 empty] | 2025-10-12 | 1 | 684.3368 | 687.6819 | 5133.8582
[6 empty] | 2025-10-12 | 2 | 443.4292 | 622.0919 | 2480.4529
[6 empty] | 2025-10-12 | 3 | 440.2507 | 618.7746 | 2435.4587
[6 empty] | 2025-10-12 | 4 | 422.4692 | 591.362 | 2438.6803
[6 empty] | 2025-10-12 | 5 | 399.1257 | 551.6697 | 2505.7823
[6 empty] | 2025-10-12 | 6 | 404.3936 | 558.8682 | 2388.5715
[6 empty] | 2025-10-12 | 7 | 459.2801 | 491.6645 | 2428.5408
[6 empty] | 2025-10-12 | 8 | 420.6329 | 466.3181 | 2361.6162
[6 empty] | 2025-10-12 | 9 | 335.1748 | 463.9242 | 2459.9652
[6 empty] | 2025-10-12 | 10 | 284.4264 | 353.1256 | 2443.2762
[6 empty] | 2025-10-12 | 11 | 285.4025 | 465.485 | 2510.4671
[6 empty] | 2025-10-12 | 12 | 300.7314 | 477.479 | 2530.2248
[6 empty] | 2025-10-12 | 13 | 333.1266 | 472.8207 | 2436.3048
[6 empty] | 2025-10-12 | 14 | 345.9398 | 380.4915 | 2262.2918
[6 empty] | 2025-10-12 | 15 | 364.3271 | 499.1634 | 2346.7312
[6 empty] | 2025-10-12 | 16 | 366.5516 | 537.2868 | 2488.7318
[6 empty] | 2025-10-12 | 17 | 514.7872 | 677.6035 | 2538.628
[6 empty] | 2025-10-12 | 18 | 770.7789 | 1107.7181 | 2512.0059
[6 empty] | 2025-10-12 | 19 | 686.0312 | 951.7537 | 2572.524
[6 empty] | 2025-10-12 | 20 | 769.0704 | 1183.7026 | 2725.1635
[6 empty] | 2025-10-12 | 21 | 931.9436 | 1187.8071 | 2756.7413
[6 empty] | 2025-10-12 | 22 | 883.9977 | 659.1363 | 2661.76
[6 empty] | 2025-10-12 | 23 | 769.6015 | 620.541 | 2407.4442
[6 empty] | 2025-10-12 | 24 | 565.9936 | 536.8606 | 3750.9262
[6 empty] | 2025-10-13 | 1 | 418.9848 | 489.4981 | 2455.0736
[6 empty] | 2025-10-13 | 2 | 396.703 | 382.3916 | 2552.7782
[6 empty] | 2025-10-13 | 3 | 396.3322 | 353.297 | 2465.4869
[6 empty] | 2025-10-13 | 4 | 385.0528 | 336.6273 | 2322.0318
[6 empty] | 2025-10-13 | 5 | 388.2957 | 325.7512 | 2458.6972
[6 empty] | 2025-10-13 | 6 | 404.5775 | 343.3276 | 2452.9456
[6 empty] | 2025-10-13 | 7 | 479.5501 | 382.0866 | 2449.0109
[6 empty] | 2025-10-13 | 8 | 424.454 | 483.6453 | 2387.0002
[6 empty] | 2025-10-13 | 9 | 450.9924 | 474.3522 | 2405.1911
[6 empty] | 2025-10-13 | 10 | 490.2892 | 407.2863 | 2564.1282
[6 empty] | 2025-10-13 | 11 | 506.6652 | 437.6087 | 2402.8996
[6 empty] | 2025-10-13 | 12 | 410.6916 | 440.2152 | 2463.6026
[6 empty] | 2025-10-13 | 13 | 429.2295 | 490.5543 | 2411.811
[6 empty] | 2025-10-13 | 14 | 477.6592 | 510.2899 | 2247.2694
[6 empty] | 2025-10-13 | 15 | 509.4227 | 792.3173 | 2305.0882
[6 empty] | 2025-10-13 | 16 | 475.9076 | 799.3286 | 2349.4828
[6 empty] | 2025-10-13 | 17 | 557.6795 | 799.3231 | 2525.4196
[6 empty] | 2025-10-13 | 18 | 606.2656 | 952.8378 | 2534.5615
[6 empty] | 2025-10-13 | 19 | 680.727 | 916.2934 | 2549.2583
[6 empty] | 2025-10-13 | 20 | 843.1894 | 955.1789 | 2591.8934
[6 empty] | 2025-10-13 | 21 | 621.8319 | 917.5979 | 2519.4973
[6 empty] | 2025-10-13 | 22 | 613.2339 | 877.1017 | 2471.4202
[6 empty] | 2025-10-13 | 23 | 462.0546 | 642.1571 | 2358.6977
[6 empty] | 2025-10-13 | 24 | 489.2907 | 627.1362 | 2718.1037
[6 empty] | 2025-10-14 | 1 | 418.3859 | 1194.7021 | 2559.6018
[6 empty] | 2025-10-14 | 2 | 408.2312 | 506.5544 | 2514.2312
[6 empty] | 2025-10-14 | 3 | 396.9739 | 475.7164 | 2499.6434
[6 empty] | 2025-10-14 | 4 | 378.5763 | 463.1254 | 2418.7992
[6 empty] | 2025-10-14 | 5 | 385.2653 | 463.9735 | 2474.902
[6 empty] | 2025-10-14 | 6 | 385.6508 | 505.8593 | 2450.0821
[6 empty] | 2025-10-14 | 7 | 395.1561 | 523.2478 | 2411.0948
[6 empty] | 2025-10-14 | 8 | 389.8738 | 994.9363 | 2338.1347
[6 empty] | 2025-10-14 | 9 | 370.7272 | 483.5323 | 2428.0308
[6 empty] | 2025-10-14 | 10 | 341.9329 | 460.3037 | 2393.0055
[6 empty] | 2025-10-14 | 11 | 349.9443 | 411.1671 | 2431.2565
[6 empty] | 2025-10-14 | 12 | 360.6046 | 384.65 | 2597.7022
[6 empty] | 2025-10-14 | 13 | 334.8842 | 457.9485 | 2651.7588
[6 empty] | 2025-10-14 | 14 | 355.3301 | 473.8217 | 2683.0234
[6 empty] | 2025-10-14 | 15 | 365.1967 | 469.3097 | 2557.2376
[6 empty] | 2025-10-14 | 16 | 382.7183 | 495.1004 | 2524.4087
[6 empty] | 2025-10-14 | 17 | 388.6998 | 586.8974 | 3049.2093
[6 empty] | 2025-10-14 | 18 | 414.586 | 601.4532 | 3079.7388
[6 empty] | 2025-10-14 | 19 | 446.843 | 1099.7935 | 2680.6456
[6 empty] | 2025-10-14 | 20 | 457.5873 | 910.7896 | 2719.7125
[6 empty] | 2025-10-14 | 21 | 445.955 | 903.1917 | 2709.8666
[6 empty] | 2025-10-14 | 22 | 430.0703 | 895.819 | 2623.841
[6 empty] | 2025-10-14 | 23 | 430.2139 | 608.8116 | 2706.2575
[6 empty] | 2025-10-14 | 24 | 405.7957 | 560.0514 | 2693.3648
[6 empty] | 2025-10-15 | 1 | 427.2501 | 410.2721 | 2623.115
[6 empty] | 2025-10-15 | 2 | 418.7009 | 358.2416 | 2386.9536
[6 empty] | 2025-10-15 | 3 | 415.3475 | 343.3885 | 2454.4944
[6 empty] | 2025-10-15 | 4 | 418.2969 | 329.3368 | 2332.8042
[6 empty] | 2025-10-15 | 5 | 415.3902 | 329.5165 | 2436.8439
[6 empty] | 2025-10-15 | 6 | 412.0669 | 358.1465 | 2477.1137
[6 empty] | 2025-10-15 | 7 | 417.899 | 477.4678 | 2492.8367
[6 empty] | 2025-10-15 | 8 | 408.4133 | 510.8727 | 2446.8214
[6 empty] | 2025-10-15 | 9 | 385.8825 | 480.2933 | 2449.2481
[6 empty] | 2025-10-15 | 10 | 375.5339 | 491.3936 | 2385.7232
[6 empty] | 2025-10-15 | 11 | 373.9931 | 487.5161 | 2418.5464
[6 empty] | 2025-10-15 | 12 | 374.005 | 464.1706 | 2765.9152
[6 empty] | 2025-10-15 | 13 | 380.2355 | 495.6649 | 2580.1182
[6 empty] | 2025-10-15 | 14 | 386.3223 | 504.0822 | 2597.0256
[6 empty] | 2025-10-15 | 15 | 372.1844 | 498.9744 | 2712.4837
[6 empty] | 2025-10-15 | 16 | 394.3739 | 540.3068 | 2496.8489
[6 empty] | 2025-10-15 | 17 | 400.0051 | 573.6438 | 2557.098
[6 empty] | 2025-10-15 | 18 | 433.3795 | 612.4783 | 2512.5817
[6 empty] | 2025-10-15 | 19 | 475.1258 | 1193.9182 | 2723.0722
[6 empty] | 2025-10-15 | 20 | 549.5694 | 1197.32 | 2607.3763
[6 empty] | 2025-10-15 | 21 | 467.5818 | 623.3731 | 2724.1888
[6 empty] | 2025-10-15 | 22 | 519.0343 | 604.5893 | 2699.0862
[6 empty] | 2025-10-15 | 23 | 506.359 | 548.4927 | 2604.471
[6 empty] | 2025-10-15 | 24 | 409.78 | 513.2298 | 2327.0126
[6 empty] | 2025-10-16 | 1 | 496.0024 | 561.2862 | 4381.8549
[6 empty] | 2025-10-16 | 2 | 447.0404 | 543.5872 | 2598.0372
[6 empty] | 2025-10-16 | 3 | 422.9983 | 506.8695 | 2570.6807
[6 empty] | 2025-10-16 | 4 | 397.2153 | 461.3301 | 2549.3077
[6 empty] | 2025-10-16 | 5 | 397.3054 | 461.4447 | 2403.3459
[6 empty] | 2025-10-16 | 6 | 465.5837 | 533.3042 | 2399.7362
[6 empty] | 2025-10-16 | 7 | 486.6854 | 1184.8993 | 2382.1497
[6 empty] | 2025-10-16 | 8 | 426.794 | 1181.1649 | 2423.5391
[6 empty] | 2025-10-16 | 9 | 402.3077 | 781.3907 | 2381.5029
[6 empty] | 2025-10-16 | 10 | 399.9719 | 526.0406 | 2418.3056
[6 empty] | 2025-10-16 | 11 | 401.2466 | 524.6853 | 2388.3398
[6 empty] | 2025-10-16 | 12 | 396.7281 | 510.826 | 2524.9468
[6 empty] | 2025-10-16 | 13 | 401.2723 | 506.6469 | 2417.2465
[6 empty] | 2025-10-16 | 14 | 434.3006 | 498.5745 | 2578.3753
[6 empty] | 2025-10-16 | 15 | 459.2182 | 486.0559 | 2582.1973
[6 empty] | 2025-10-16 | 16 | 438.2665 | 492.9543 | 2611.3923
[6 empty] | 2025-10-16 | 17 | 446.276 | 605.8211 | 4011.932
[6 empty] | 2025-10-16 | 18 | 580.4807 | 799.6391 | 3109.8996
[6 empty] | 2025-10-16 | 19 | 1224.8799 | 710.2138 | 3085.6056
[6 empty] | 2025-10-16 | 20 | 1166.6154 | 1003.4085 | 4339.205
[6 empty] | 2025-10-16 | 21 | 792.0608 | 930.2121 | 4279.4961
[6 empty] | 2025-10-16 | 22 | 657.1052 | 657.7257 | 2939.6739
[6 empty] | 2025-10-16 | 23 | 637.4797 | 641.9832 | 2533.7051
[6 empty] | 2025-10-16 | 24 | 533.0774 | 590.3254 | 2327.1244
[6 empty] | 2025-10-17 | 1 | 894.9111 | 557.8583 | 2551.6921
[6 empty] | 2025-10-17 | 2 | 528.443 | 477.0541 | 2505.4256
[6 empty] | 2025-10-17 | 3 | 578.0616 | 398.4573 | 2461.6239
[6 empty] | 2025-10-17 | 4 | 461.345 | 371.6069 | 2453.3338
[6 empty] | 2025-10-17 | 5 | 735.9604 | 378.7463 | 2393.5581
[6 empty] | 2025-10-17 | 6 | 756.2069 | 425.6593 | 2416.8431
[6 empty] | 2025-10-17 | 7 | 835.2261 | 549.6383 | 2466.1274
[6 empty] | 2025-10-17 | 8 | 515.7312 | 580.9154 | 2451.425
[6 empty] | 2025-10-17 | 9 | 879.1516 | 506.9012 | 2544.3516
[6 empty] | 2025-10-17 | 10 | 848.3579 | 496.6087 | 2464.8944
[6 empty] | 2025-10-17 | 11 | 772.9945 | 495.2049 | 2467.9412
[6 empty] | 2025-10-17 | 12 | 712.3036 | 468.4606 | 2634.7929
[6 empty] | 2025-10-17 | 13 | 803.7351 | 469.7269 | 2636.492
[6 empty] | 2025-10-17 | 14 | 860.2173 | 470.1315 | 2719.1732
[6 empty] | 2025-10-17 | 15 | 817.3653 | 464.9802 | 2704.0701
[6 empty] | 2025-10-17 | 16 | 547.713 | 505.304 | 2513.3442
[6 empty] | 2025-10-17 | 17 | 575.4602 | 598.6659 | 2682.5066
[6 empty] | 2025-10-17 | 18 | 869.2576 | 1195.4452 | 3664.5637
[6 empty] | 2025-10-17 | 19 | 1567.7722 | 1195.1374 | 2823.2811
[6 empty] | 2025-10-17 | 20 | 1461.5169 | 1196.1684 | 3141.4942
[6 empty] | 2025-10-17 | 21 | 998.5949 | 1196.1292 | 2606.0173
[6 empty] | 2025-10-17 | 22 | 1146.7956 | 605.5528 | 2583.787
[6 empty] | 2025-10-17 | 23 | 1023.287 | 1192.6701 | 2708.8254
[6 empty] | 2025-10-17 | 24 | 1162.525 | 487.5292 | 2578.4926
[6 empty] | 2025-10-18 | 1 | 956.6538 | 1185.6516 | 2480.9156
[6 empty] | 2025-10-18 | 2 | 799.2688 | 540.4396 | 2459.7382
[6 empty] | 2025-10-18 | 3 | 704.7746 | 528.2108 | 2425.5052
[6 empty] | 2025-10-18 | 4 | 834.9065 | 540.0852 | 2274.182
[6 empty] | 2025-10-18 | 5 | 805.3974 | 527.9948 | 2303.8871
[6 empty] | 2025-10-18 | 6 | 676.2658 | 531.8342 | 2249.701
[6 empty] | 2025-10-18 | 7 | 601.8072 | 522.7109 | 2181.5194
[6 empty] | 2025-10-18 | 8 | 624.1078 | 476.5183 | 2185.853
[6 empty] | 2025-10-18 | 9 | 824.4806 | 320.0991 | 2181.1781
[6 empty] | 2025-10-18 | 10 | 813.5171 | 413.9422 | 2272.8244
[6 empty] | 2025-10-18 | 11 | 933.2932 | 320.1451 | 2262.6375
[6 empty] | 2025-10-18 | 12 | 846.9172 | 319.6328 | 2245.3694
[6 empty] | 2025-10-18 | 13 | 870.2272 | 402.7541 | 2363.5745
[6 empty] | 2025-10-18 | 14 | 897.6847 | 388.4173 | 2413.4096
[6 empty] | 2025-10-18 | 15 | 930.6512 | 414.4289 | 2501.4538
[6 empty] | 2025-10-18 | 16 | 924.4367 | 488.5991 | 2407.9741
[6 empty] | 2025-10-18 | 17 | 815.7083 | 617.451 | 2776.734
[6 empty] | 2025-10-18 | 18 | 937.9909 | 637.8763 | 2730.5118
[6 empty] | 2025-10-18 | 19 | 1007.8119 | 633.572 | 3084.4216
[6 empty] | 2025-10-18 | 20 | 1360.9492 | 970.8056 | 2908.3309
[6 empty] | 2025-10-18 | 21 | 978.9629 | 953.3325 | 2900.3153
[6 empty] | 2025-10-18 | 22 | 926.546 | 1189.808 | 2774.7997
[6 empty] | 2025-10-18 | 23 | 923.7037 | 1189.3493 | 2516.5741
[6 empty] | 2025-10-18 | 24 | 806.3792 | 526.7322 | 2461.7772
[6 empty] | 2025-10-19 | 1 | 613.2109 | 360.0217 | 2457.5593
[6 empty] | 2025-10-19 | 2 | 643.0488 | 368.416 | 2466.2486
[6 empty] | 2025-10-19 | 3 | 556.0054 | 462.0001 | 2329.5686
[6 empty] | 2025-10-19 | 4 | 494.0568 | 368.625 | 2344.671
[6 empty] | 2025-10-19 | 5 | 609.5052 | 362.4741 | 2211.8585
[6 empty] | 2025-10-19 | 6 | 469.3407 | 352.8966 | 2193.9166
[6 empty] | 2025-10-19 | 7 | 510.6418 | 356.2606 | 2303.9058
[6 empty] | 2025-10-19 | 8 | 430.6194 | 346.1481 | 2116.113
[6 empty] | 2025-10-19 | 9 | 404.3266 | 199.9125 | 2038.9396
[6 empty] | 2025-10-19 | 10 | 298.6215 | 205.3512 | 2066.4875
[6 empty] | 2025-10-19 | 11 | 238.1626 | 208.42 | 2221.909
[6 empty] | 2025-10-19 | 12 | 261.2415 | 208.6923 | 2351.5607
[6 empty] | 2025-10-19 | 13 | 284.172 | 334.7526 | 2164.2717
[6 empty] | 2025-10-19 | 14 | 287.6686 | 344.6997 | 2349.6979
[6 empty] | 2025-10-19 | 15 | 325.9774 | 246.3723 | 2314.6588
[6 empty] | 2025-10-19 | 16 | 365.3022 | 329.2725 | 2398.2456
[6 empty] | 2025-10-19 | 17 | 337.0274 | 352.0998 | 2835.2668
[6 empty] | 2025-10-19 | 18 | 375.7073 | 380.0834 | 2980.1076
[6 empty] | 2025-10-19 | 19 | 416.717 | 372.7475 | 2757.7647
[6 empty] | 2025-10-19 | 20 | 524.84 | 395.418 | 2914.3989
[6 empty] | 2025-10-19 | 21 | 567.2171 | 363.6823 | 2834.6096
[6 empty] | 2025-10-19 | 22 | 621.3845 | 361.4608 | 2559.5374
[6 empty] | 2025-10-19 | 23 | 488.12 | 337.3827 | 2466.4478
[6 empty] | 2025-10-19 | 24 | 404.7363 | 265.4435 | 2322.018
[6 empty] | 2025-10-20 | 1 | 465.7289 | 232.1804 | 2970.9623
[6 empty] | 2025-10-20 | 2 | 370.0958 | 214.0463 | 2514.5468
[6 empty] | 2025-10-20 | 3 | 357.7509 | 208.6685 | 2699.9512
[6 empty] | 2025-10-20 | 4 | 345.9408 | 206.0973 | 2421.3114
[6 empty] | 2025-10-20 | 5 | 352.6968 | 206.4366 | 2333.9346
[6 empty] | 2025-10-20 | 6 | 361.791 | 232.781 | 2332.6715
[6 empty] | 2025-10-20 | 7 | 377.8443 | 345.4066 | 2380.9488
[6 empty] | 2025-10-20 | 8 | 381.0182 | 349.0018 | 2508.3997
[6 empty] | 2025-10-20 | 9 | 390.2292 | 336.7049 | 2430.3634
[6 empty] | 2025-10-20 | 10 | 372.983 | 351.4345 | 2452.7025
[6 empty] | 2025-10-20 | 11 | 361.8399 | 361.7611 | 2935.4245
[6 empty] | 2025-10-20 | 12 | 367.8331 | 486.9793 | 2793.5542
[6 empty] | 2025-10-20 | 13 | 371.2912 | 489.2188 | 2691.6095
[6 empty] | 2025-10-20 | 14 | 392.6119 | 502.6499 | 3673.2183
[6 empty] | 2025-10-20 | 15 | 407.7295 | 581.2561 | 5795.8509
[6 empty] | 2025-10-20 | 16 | 389.6749 | 786.4066 | 6604.9032
[6 empty] | 2025-10-20 | 17 | 487.2407 | 794.1699 | 5471.7775
[6 empty] | 2025-10-20 | 18 | 542.541 | 844.5668 | 5479.6169
[6 empty] | 2025-10-20 | 19 | 669.9666 | 832.973 | 5292.2519
[6 empty] | 2025-10-20 | 20 | 745.697 | 1179.4888 | 5281.9606
[6 empty] | 2025-10-20 | 21 | 591.543 | 844.6503 | 4455.7821
[6 empty] | 2025-10-20 | 22 | 550.2211 | 805.9984 | 5290.6591
[6 empty] | 2025-10-20 | 23 | 537.5707 | 755.1002 | 5683.1785
[6 empty] | 2025-10-20 | 24 | 515.4252 | 1190.7501 | 2624.0296
[6 empty] | 2025-10-21 | 1 | 489.5477 | 357.9893 | 3710.4824
[6 empty] | 2025-10-21 | 2 | 386.5639 | 351.4683 | 2437.2479
[6 empty] | 2025-10-21 | 3 | 376.7488 | 297.9278 | 2534.625
[6 empty] | 2025-10-21 | 4 | 377.0391 | 282.0493 | 2453.177
[6 empty] | 2025-10-21 | 5 | 378.2272 | 282.1443 | 2618.5613
[6 empty] | 2025-10-21 | 6 | 378.3738 | 298.4371 | 2487.2567
[6 empty] | 2025-10-21 | 7 | 380.4681 | 359.975 | 2437.9107
[6 empty] | 2025-10-21 | 8 | 376.3407 | 349.6795 | 2458.3821
[6 empty] | 2025-10-21 | 9 | 367.0414 | 341.4981 | 2486.9234
[6 empty] | 2025-10-21 | 10 | 353.4032 | 352.2926 | 2390.7085
[6 empty] | 2025-10-21 | 11 | 355.8955 | 365.9325 | 2434.1116
[6 empty] | 2025-10-21 | 12 | 376.6479 | 364.9939 | 2853.4882
[6 empty] | 2025-10-21 | 13 | 391.5149 | 504.5172 | 2794.5805
[6 empty] | 2025-10-21 | 14 | 385.5706 | 503.7621 | 2936.1152
[6 empty] | 2025-10-21 | 15 | 394.6577 | 721.6402 | 5837.5889
[6 empty] | 2025-10-21 | 16 | 391.4053 | 788.8994 | 5393.513
[6 empty] | 2025-10-21 | 17 | 482.1292 | 790.7355 | 5614.8145
[6 empty] | 2025-10-21 | 18 | 537.981 | 830.2414 | 5444.476
[6 empty] | 2025-10-21 | 19 | 677.3227 | 830.4429 | 4635.2596
[6 empty] | 2025-10-21 | 20 | 829.2864 | 842.6585 | 4630.1114
[6 empty] | 2025-10-21 | 21 | 566.1869 | 818.006 | 5841.1724
[6 empty] | 2025-10-21 | 22 | 534.2953 | 780.0699 | 4561.1918
[6 empty] | 2025-10-21 | 23 | 562.8703 | 477.5549 | 5257.81
[6 empty] | 2025-10-21 | 24 | 516.2242 | 369.4978 | 4247.1507
[6 empty] | 2025-10-22 | 1 | 570.3128 | 578.4786 | 2853.3997
[6 empty] | 2025-10-22 | 2 | 442.737 | 451.7453 | 2471.0593
[6 empty] | 2025-10-22 | 3 | 434.0779 | 392.382 | 2306.8736
[6 empty] | 2025-10-22 | 4 | 427.9911 | 378.3679 | 2402.7378
[6 empty] | 2025-10-22 | 5 | 426.5004 | 378.2281 | 2451.4521
[6 empty] | 2025-10-22 | 6 | 436.5287 | 392.8996 | 2420.6728
[6 empty] | 2025-10-22 | 7 | 438.2591 | 516.4927 | 2412.7054
[6 empty] | 2025-10-22 | 8 | 426.0388 | 555.246 | 2371.6125
[6 empty] | 2025-10-22 | 9 | 431.3611 | 511.6409 | 2411.5187
[6 empty] | 2025-10-22 | 10 | 410.4355 | 550.7775 | 2270.5583
[6 empty] | 2025-10-22 | 11 | 403.7741 | 505.8606 | 2361.3808
[6 empty] | 2025-10-22 | 12 | 416.5458 | 505.8559 | 4126.7011
[6 empty] | 2025-10-22 | 13 | 412.2267 | 559.8865 | 4051.5601
[6 empty] | 2025-10-22 | 14 | 421.8462 | 617.3617 | 4169.035
[6 empty] | 2025-10-22 | 15 | 433.1931 | 617.1528 | 3113.854
[6 empty] | 2025-10-22 | 16 | 503.6565 | 756.4378 | 2984.6962
[6 empty] | 2025-10-22 | 17 | 545.1134 | 801.4636 | 4500.5719
[6 empty] | 2025-10-22 | 18 | 569.1185 | 1197.6573 | 4589.5689
[6 empty] | 2025-10-22 | 19 | 762.0246 | 1193.6102 | 5872.2676
[6 empty] | 2025-10-22 | 20 | 624.8387 | 1199.183 | 5862.5855
[6 empty] | 2025-10-22 | 21 | 581.1721 | 1194.4154 | 5869.3708
[6 empty] | 2025-10-22 | 22 | 579.0485 | 667.197 | 5259.707
[6 empty] | 2025-10-22 | 23 | 580.2916 | 618.647 | 4391.711
[6 empty] | 2025-10-22 | 24 | 560.0585 | 606.8133 | 2442.0267
[6 empty] | 2025-10-23 | 1 | 618.6046 | 443.1839 | 4434.3394
[6 empty] | 2025-10-23 | 2 | 571.7235 | 377.8744 | 4350.6373
[6 empty] | 2025-10-23 | 3 | 487.7366 | 353.9844 | 2795.7836
[6 empty] | 2025-10-23 | 4 | 484.5477 | 322.3306 | 2238.1078
[6 empty] | 2025-10-23 | 5 | 483.5789 | 322.7601 | 2392.7645
[6 empty] | 2025-10-23 | 6 | 491.101 | 378.1191 | 2348.4849
[6 empty] | 2025-10-23 | 7 | 498.2762 | 523.7733 | 2177.565
[6 empty] | 2025-10-23 | 8 | 496.1523 | 576.1106 | 2372.9882
[6 empty] | 2025-10-23 | 9 | 501.5042 | 536.9241 | 2449.6547
[6 empty] | 2025-10-23 | 10 | 488.6202 | 500.4384 | 2453.4072
[6 empty] | 2025-10-23 | 11 | 481.454 | 480.6036 | 2434.1777
[6 empty] | 2025-10-23 | 12 | 479.1815 | 479.4004 | 2364.2614
[6 empty] | 2025-10-23 | 13 | 473.4705 | 458.6424 | 2425.2913
[6 empty] | 2025-10-23 | 14 | 485.6698 | 506.8691 | 3827.2337
[6 empty] | 2025-10-23 | 15 | 494.7191 | 506.9468 | 2646.8057
[6 empty] | 2025-10-23 | 16 | 576.6525 | 553.6395 | 3028.5204
[6 empty] | 2025-10-23 | 17 | 604.1764 | 803.8795 | 4555.5945
[6 empty] | 2025-10-23 | 18 | 652.1086 | 1201.6341 | 5267.843
[6 empty] | 2025-10-23 | 19 | 1241.0071 | 1204.5886 | 6067.3228
[6 empty] | 2025-10-23 | 20 | 1182.1021 | 1242.4469 | 5863.4085
[6 empty] | 2025-10-23 | 21 | 915.4891 | 1303.1968 | 5870.6956
[6 empty] | 2025-10-23 | 22 | 649.8214 | 1192.5977 | 4819.558
[6 empty] | 2025-10-23 | 23 | 630.1389 | 670.9399 | 5102.9093
[6 empty] | 2025-10-23 | 24 | 622.2843 | 1191.0377 | 2728.4768
[6 empty] | 2025-10-24 | 1 | 612.7187 | 634.9317 | 3785.3875
[6 empty] | 2025-10-24 | 2 | 567.9618 | 583.766 | 2948.7638
[6 empty] | 2025-10-24 | 3 | 501.128 | 471.87 | 2475.9951
[6 empty] | 2025-10-24 | 4 | 499.8685 | 440.3373 | 2352.2492
[6 empty] | 2025-10-24 | 5 | 500.3489 | 440.6561 | 2430.0141
[6 empty] | 2025-10-24 | 6 | 497.9049 | 525.684 | 2420.1353
[6 empty] | 2025-10-24 | 7 | 503.4828 | 603.4787 | 2417.5109
[6 empty] | 2025-10-24 | 8 | 499.0471 | 650.6627 | 2507.1007
[6 empty] | 2025-10-24 | 9 | 478.3076 | 587.9492 | 2539.1499
[6 empty] | 2025-10-24 | 10 | 454.0429 | 645.7389 | 2372.1058
[6 empty] | 2025-10-24 | 11 | 449.4774 | 604.0368 | 2371.5359
[6 empty] | 2025-10-24 | 12 | 453.6513 | 592.2863 | 2445.4386
[6 empty] | 2025-10-24 | 13 | 452.9067 | 614.224 | 2561.2014
[6 empty] | 2025-10-24 | 14 | 458.0404 | 730.2355 | 3272.1431
[6 empty] | 2025-10-24 | 15 | 471.0507 | 738.171 | 3529.1646
[6 empty] | 2025-10-24 | 16 | 524.232 | 756.1029 | 3092.6262
[6 empty] | 2025-10-24 | 17 | 579.828 | 999.3794 | 5365.4912
[6 empty] | 2025-10-24 | 18 | 599.3021 | 974.4772 | 5971.7185
[6 empty] | 2025-10-24 | 19 | 1464.6359 | 977.188 | 5541.2485
[6 empty] | 2025-10-24 | 20 | 1767.1013 | 1021.353 | 5132.4525
[6 empty] | 2025-10-24 | 21 | 670.8573 | 976.4444 | 4464.9153
[6 empty] | 2025-10-24 | 22 | 636.5746 | 909.6616 | 4387.9151
[6 empty] | 2025-10-24 | 23 | 630.7968 | 1199.6108 | 5354.5794
[6 empty] | 2025-10-24 | 24 | 614.7714 | 1195.5154 | 2653.3292
[6 empty] | 2025-10-25 | 1 | 626.9791 | 1204.8931 | 5449.841
[6 empty] | 2025-10-25 | 2 | 621.1424 | 682.3637 | 4591.0458
[6 empty] | 2025-10-25 | 3 | 560.4087 | 1183.0883 | 2663.1154
[6 empty] | 2025-10-25 | 4 | 545.9786 | 1180.2691 | 2582.8821
[6 empty] | 2025-10-25 | 5 | 528.3342 | 658.0677 | 2710.9326
[6 empty] | 2025-10-25 | 6 | 529.4298 | 647.3808 | 2481.142
[6 empty] | 2025-10-25 | 7 | 518.6913 | 1178.3288 | 2428.4707
[6 empty] | 2025-10-25 | 8 | 495.5837 | 664.8559 | 2614.0363
[6 empty] | 2025-10-25 | 9 | 459.8045 | 620.3306 | 2469.1572
[6 empty] | 2025-10-25 | 10 | 535.0038 | 574.3067 | 2848.1403
[6 empty] | 2025-10-25 | 11 | 458.2216 | 551.7759 | 2440.726
[6 empty] | 2025-10-25 | 12 | 450.3015 | 521.0877 | 2506.5276
[6 empty] | 2025-10-25 | 13 | 481.7958 | 555.2362 | 2580.7993
[6 empty] | 2025-10-25 | 14 | 889.9237 | 576.4822 | 2963.0692
[6 empty] | 2025-10-25 | 15 | 980.8577 | 584.9745 | 3785.9493
[6 empty] | 2025-10-25 | 16 | 995.1322 | 603.5938 | 3212.251
[6 empty] | 2025-10-25 | 17 | 990.9871 | 852.2374 | 4122.6473
[6 empty] | 2025-10-25 | 18 | 1091.6852 | 1290.6769 | 4522.3613
[6 empty] | 2025-10-25 | 19 | 1104.2715 | 1206.8493 | 5745.134
[6 empty] | 2025-10-25 | 20 | 1070.0801 | 1316.1944 | 5538.5021
[6 empty] | 2025-10-25 | 21 | 993.3551 | 1206.6693 | 5378.2626
[6 empty] | 2025-10-25 | 22 | 988.8014 | 1186.9062 | 5991.3133
[6 empty] | 2025-10-25 | 23 | 714.7005 | 742.8053 | 5792.4796
[6 empty] | 2025-10-25 | 24 | 1258.6983 | 687.1204 | 2582.1686
[6 empty] | 2025-10-26 | 1 | 1116.6403 | 566.0616 | 4883.1448
[6 empty] | 2025-10-26 | 2 | 996.7113 | 564.986 | 4421.9872
[6 empty] | 2025-10-26 | 3 | 528.4112 | 515.1032 | 2846.5279
[6 empty] | 2025-10-26 | 4 | 644.2801 | 522.0786 | 2615.7126
[6 empty] | 2025-10-26 | 5 | 788.9931 | 480.2505 | 2552.3619
[6 empty] | 2025-10-26 | 6 | 910.8512 | 463.733 | 2449.173
[6 empty] | 2025-10-26 | 7 | 904.3255 | 389.8516 | 2519.5993
[6 empty] | 2025-10-26 | 8 | 485.4553 | 345.8394 | 2482.5229
[6 empty] | 2025-10-26 | 9 | 953.0651 | 335.3193 | 2475.2336
[6 empty] | 2025-10-26 | 10 | 823.9592 | 333.863 | 2466.271
[6 empty] | 2025-10-26 | 11 | 387.7038 | 384.031 | 2439.6293
[6 empty] | 2025-10-26 | 12 | 847.9827 | 409.5549 | 2467.1743
[6 empty] | 2025-10-26 | 13 | 909.7178 | 424.5365 | 2481.7166
[6 empty] | 2025-10-26 | 14 | 893.5166 | 436.1879 | 2446.2094
[6 empty] | 2025-10-26 | 15 | 894.0429 | 485.9789 | 2352.0031
[6 empty] | 2025-10-26 | 16 | 712.0176 | 504.0673 | 2513.8582
[6 empty] | 2025-10-26 | 17 | 911.8448 | 792.1091 | 3112.3766
[6 empty] | 2025-10-26 | 18 | 721.1808 | 1191.4741 | 4139.2248
[6 empty] | 2025-10-26 | 19 | 1109.8594 | 1188.3661 | 5673.8573
[6 empty] | 2025-10-26 | 20 | 1343.3049 | 1279.7445 | 4908.9128
[6 empty] | 2025-10-26 | 21 | 969.5605 | 1203.7609 | 4965.9847
[6 empty] | 2025-10-26 | 22 | 1325.992 | 953.0749 | 4728.3358
[6 empty] | 2025-10-26 | 23 | 1361.4999 | 1189.0646 | 4406.8108
[6 empty] | 2025-10-26 | 24 | 1325.208 | 1186.4075 | 2632.433
[6 empty] | 2025-10-27 | 1 | 592.6775 | 497.251 | 4652.5266
[6 empty] | 2025-10-27 | 2 | 531.2772 | 414.906 | 3001.9879
[6 empty] | 2025-10-27 | 3 | 457.5839 | 362.6179 | 3049.9478
[6 empty] | 2025-10-27 | 4 | 455.6261 | 347.1968 | 2572.7747
[6 empty] | 2025-10-27 | 5 | 452.9 | 347.4303 | 2806.2981
[6 empty] | 2025-10-27 | 6 | 458.9138 | 363.1546 | 2710.1821
[6 empty] | 2025-10-27 | 7 | 482.8481 | 506.2968 | 2609.5214
[6 empty] | 2025-10-27 | 8 | 485.7618 | 520.5428 | 3051.4807
[6 empty] | 2025-10-27 | 9 | 466.9092 | 484.9421 | 3008.7699
[6 empty] | 2025-10-27 | 10 | 458.5246 | 484.8182 | 2689.576
[6 empty] | 2025-10-27 | 11 | 486.6805 | 507.2434 | 2573.77
[6 empty] | 2025-10-27 | 12 | 491.1273 | 521.6769 | 3461.7211
[6 empty] | 2025-10-27 | 13 | 492.399 | 540.4607 | 3480.2398
[6 empty] | 2025-10-27 | 14 | 558.5829 | 554.4493 | 4315.678
[6 empty] | 2025-10-27 | 15 | 775.8041 | 554.7576 | 2882.1977
[6 empty] | 2025-10-27 | 16 | 593.4493 | 726.5605 | 3045.439
[6 empty] | 2025-10-27 | 17 | 619.9339 | 802.5248 | 3284.9687
[6 empty] | 2025-10-27 | 18 | 728.3576 | 925.5146 | 3923.3212
[6 empty] | 2025-10-27 | 19 | 933.1093 | 925.6777 | 4425.8403
[6 empty] | 2025-10-27 | 20 | 916.9044 | 945.6514 | 4468.7616
[6 empty] | 2025-10-27 | 21 | 859.7649 | 925.5612 | 5283.0247
[6 empty] | 2025-10-27 | 22 | 904.2731 | 867.9236 | 4366.5988
[6 empty] | 2025-10-27 | 23 | 606.8938 | 829.6126 | 2724.0879
[6 empty] | 2025-10-27 | 24 | 586.8157 | 552.3674 | 2589.3198
[6 empty] | 2025-10-28 | 1 | 577.0796 | 543.8092 | 5306.1331
[6 empty] | 2025-10-28 | 2 | 583.9537 | 534.3531 | 4575.1643
[6 empty] | 2025-10-28 | 3 | 540.4326 | 525.3275 | 2891.9524
[6 empty] | 2025-10-28 | 4 | 466.1831 | 491.1769 | 3022.2786
[6 empty] | 2025-10-28 | 5 | 462.7616 | 482.6674 | 3100.4217
[6 empty] | 2025-10-28 | 6 | 474.8381 | 540.68 | 3042.5056
[6 empty] | 2025-10-28 | 7 | 489.129 | 524.7283 | 3033.2057
[6 empty] | 2025-10-28 | 8 | 482.812 | 546.7506 | 2639.6095
[6 empty] | 2025-10-28 | 9 | 464.8348 | 871.359 | 2343.0713
[6 empty] | 2025-10-28 | 10 | 469.603 | 904.0096 | 2405.7447
[6 empty] | 2025-10-28 | 11 | 550.0039 | 798.5633 | 2492.1408
[6 empty] | 2025-10-28 | 12 | 552.202 | 799.5248 | 3140.6406
[6 empty] | 2025-10-28 | 13 | 578.7623 | 506.2093 | 2496.2293
[6 empty] | 2025-10-28 | 14 | 599.9687 | 535.414 | 2711.1436
[6 empty] | 2025-10-28 | 15 | 583.0422 | 730.4923 | 3014.2741
[6 empty] | 2025-10-28 | 16 | 596.519 | 659.5295 | 2532.641
[6 empty] | 2025-10-28 | 17 | 755.0069 | 888.8507 | 3177.6578
[6 empty] | 2025-10-28 | 18 | 1054.4576 | 966.1989 | 3739.0333
[6 empty] | 2025-10-28 | 19 | 1309.569 | 958.7297 | 5865.5746
[6 empty] | 2025-10-28 | 20 | 1300.4414 | 985.5946 | 5872.6802
[6 empty] | 2025-10-28 | 21 | 1207.4552 | 947.4481 | 4413.5237
[6 empty] | 2025-10-28 | 22 | 618.4813 | 906.7861 | 3002.0041
[6 empty] | 2025-10-28 | 23 | 616.8836 | 847.9438 | 2784.9894
[6 empty] | 2025-10-28 | 24 | 594.9225 | 588.7666 | 2689.231
[6 empty] | 2025-10-29 | 1 | 571.9101 | 755.2897 | 3136.7081
[6 empty] | 2025-10-29 | 2 | 567.2325 | 707.4931 | 2892.6267
[6 empty] | 2025-10-29 | 3 | 456.7876 | 631.4445 | 2623.6628
[6 empty] | 2025-10-29 | 4 | 446.6938 | 536.0975 | 2444.1333
[6 empty] | 2025-10-29 | 5 | 494.9236 | 536.1844 | 2527.1686
[6 empty] | 2025-10-29 | 6 | 444.6296 | 618.5141 | 2504.3058
[6 empty] | 2025-10-29 | 7 | 480.9356 | 607.1026 | 2524.8687
[6 empty] | 2025-10-29 | 8 | 453.1247 | 747.4234 | 2400.1449
[6 empty] | 2025-10-29 | 9 | 429.7313 | 782.6521 | 2211.891
[6 empty] | 2025-10-29 | 10 | 456.9887 | 672.4255 | 2306.407
[6 empty] | 2025-10-29 | 11 | 431.3832 | 778.9291 | 2586.4614
[6 empty] | 2025-10-29 | 12 | 450.1076 | 799.0608 | 2795.6086
[6 empty] | 2025-10-29 | 13 | 455.6588 | 806.7052 | 2800.6754
[6 empty] | 2025-10-29 | 14 | 454.7 | 838.6884 | 2508.1333
[6 empty] | 2025-10-29 | 15 | 507.5237 | 847.1729 | 2607.5158
[6 empty] | 2025-10-29 | 16 | 545.574 | 986.6679 | 2423.961
[6 empty] | 2025-10-29 | 17 | 563.1264 | 1039.2917 | 2748.2789
[6 empty] | 2025-10-29 | 18 | 570.1677 | 1180.7174 | 2913.4468
[6 empty] | 2025-10-29 | 19 | 607.7051 | 1177.7405 | 3093.9391
[6 empty] | 2025-10-29 | 20 | 621.8917 | 1181.128 | 3058.9332
[6 empty] | 2025-10-29 | 21 | 610.2826 | 1121.0354 | 3134.9392
[6 empty] | 2025-10-29 | 22 | 594.1452 | 1038.5224 | 2823.7766
[6 empty] | 2025-10-29 | 23 | 562.6632 | 957.2523 | 2673.6151
[6 empty] | 2025-10-29 | 24 | 487.713 | 771.1975 | 2308.7574
[6 empty] | 2025-10-30 | 1 | 468.562 | 698.1485 | 2738.5453
[6 empty] | 2025-10-30 | 2 | 466.7996 | 591.7968 | 2608.976
[6 empty] | 2025-10-30 | 3 | 459.6098 | 547.3546 | 2488.1883
[6 empty] | 2025-10-30 | 4 | 450.1417 | 515.1644 | 2332.9282
[6 empty] | 2025-10-30 | 5 | 458.6113 | 515.8905 | 2395.1609
[6 empty] | 2025-10-30 | 6 | 470.494 | 515.1137 | 2397.3517
[6 empty] | 2025-10-30 | 7 | 484.2355 | 515.6737 | 2414.7389
[6 empty] | 2025-10-30 | 8 | 490.9115 | 1205.2772 | 2372.8736
[6 empty] | 2025-10-30 | 9 | 478.3816 | 720.0871 | 2241.0198
[6 empty] | 2025-10-30 | 10 | 439.2506 | 554.4396 | 2280.6747
[6 empty] | 2025-10-30 | 11 | 449.4675 | 596.3715 | 2405.4796
[6 empty] | 2025-10-30 | 12 | 445.1508 | 684.969 | 3042.9906
[6 empty] | 2025-10-30 | 13 | 459.812 | 508.0413 | 2721.3428
[6 empty] | 2025-10-30 | 14 | 455.4431 | 549.3102 | 2862.4773
[6 empty] | 2025-10-30 | 15 | 445.8462 | 636.5625 | 3119.3259
[6 empty] | 2025-10-30 | 16 | 442.0683 | 775.5957 | 2538.6115
[6 empty] | 2025-10-30 | 17 | 446.3826 | 969.5856 | 3122.8672
[6 empty] | 2025-10-30 | 18 | 467.3856 | 1182.136 | 3019.6124
[6 empty] | 2025-10-30 | 19 | 537.067 | 1180.2603 | 2889.9783
[6 empty] | 2025-10-30 | 20 | 535.3633 | 1207.0767 | 2774.797
[6 empty] | 2025-10-30 | 21 | 510.3012 | 1179.6385 | 2920.1
[6 empty] | 2025-10-30 | 22 | 480.7627 | 1019.4238 | 2641.5145
[6 empty] | 2025-10-30 | 23 | 473.7211 | 940.9914 | 2423.5668
[6 empty] | 2025-10-30 | 24 | 458.1076 | 711.8736 | 2232.1355
[6 empty] | 2025-10-31 | 1 | 473.4774 | 720.863 | 3655.6122
[6 empty] | 2025-10-31 | 2 | 475.1216 | 674.1815 | 2691.9335
[6 empty] | 2025-10-31 | 3 | 465.4096 | 517.799 | 2393.9132
[6 empty] | 2025-10-31 | 4 | 472.8278 | 481.8266 | 2449.3372
[6 empty] | 2025-10-31 | 5 | 468.5083 | 482.0382 | 2401.6809
[6 empty] | 2025-10-31 | 6 | 470.0364 | 562.1665 | 2413.8502
[6 empty] | 2025-10-31 | 7 | 475.5387 | 684.5933 | 2471.2942
[6 empty] | 2025-10-31 | 8 | 483.9882 | 703.7091 | 2802.2808
[6 empty] | 2025-10-31 | 9 | 474.8144 | 663.806 | 2820.4208
[6 empty] | 2025-10-31 | 10 | 451.4998 | 507.697 | 2433.7199
[6 empty] | 2025-10-31 | 11 | 462.7191 | 517.8406 | 2879.6834
[6 empty] | 2025-10-31 | 12 | 485.5968 | 661.6527 | 2766.1322
[6 empty] | 2025-10-31 | 13 | 490.2888 | 719.878 | 3151.3833
[6 empty] | 2025-10-31 | 14 | 461.574 | 746.968 | 3507.5368
[6 empty] | 2025-10-31 | 15 | 470.9951 | 760.6494 | 3493.8862
[6 empty] | 2025-10-31 | 16 | 469.305 | 804.5542 | 2992.1321
[6 empty] | 2025-10-31 | 17 | 477.9745 | 972.3789 | 3507.9075
[6 empty] | 2025-10-31 | 18 | 487.2198 | 1490.2065 | 3648.6379
[6 empty] | 2025-10-31 | 19 | 617.8493 | 1198.4432 | 3142.4484
[6 empty] | 2025-10-31 | 20 | 565.3205 | 1489.5383 | 3067.1643
[6 empty] | 2025-10-31 | 21 | 520.9665 | 1201.7914 | 4184.2909
[6 empty] | 2025-10-31 | 22 | 514.7868 | 1190.1159 | 3136.1887
[6 empty] | 2025-10-31 | 23 | 495.4126 | 974.0418 | 2872.2181
[6 empty] | 2025-10-31 | 24 | 549.086 | 733.1622 | 2459.6086
[6 empty] | 2025-11-01 | 1 | 538.0274 | 671.0826 | 3701.2104
[6 empty] | 2025-11-01 | 2 | 519.4855 | 582.4458 | 2809.7051
[6 empty] | 2025-11-01 | 3 | 501.8633 | 478.8865 | 2515.664
[6 empty] | 2025-11-01 | 4 | 479.1019 | 443.7373 | 2397.285
[6 empty] | 2025-11-01 | 5 | 475.0852 | 443.8665 | 2516.6724
[6 empty] | 2025-11-01 | 6 | 487.7714 | 443.8986 | 2347.1467
[6 empty] | 2025-11-01 | 7 | 495.2985 | 450.5237 | 2487.0788
[6 empty] | 2025-11-01 | 8 | 485.2353 | 417.091 | 2556.2512
[6 empty] | 2025-11-01 | 9 | 476.202 | 384.8838 | 2555.7371
[6 empty] | 2025-11-01 | 10 | 453.9217 | 421.1328 | 2415.7564
[6 empty] | 2025-11-01 | 11 | 440.9877 | 453.3339 | 2424.7536
[6 empty] | 2025-11-01 | 12 | 447.7904 | 479.4717 | 2773.1647
[6 empty] | 2025-11-01 | 13 | 484.0934 | 511.5835 | 2699.8502
[6 empty] | 2025-11-01 | 14 | 511.8189 | 507.7243 | 2519.3388
[6 empty] | 2025-11-01 | 15 | 523.7434 | 543.5742 | 2460.1921
[6 empty] | 2025-11-01 | 16 | 528.529 | 574.3105 | 2459.8077
[6 empty] | 2025-11-01 | 17 | 538.0651 | 792.3946 | 3094.9599
[6 empty] | 2025-11-01 | 18 | 661.629 | 1190.7867 | 5324.9918
[6 empty] | 2025-11-01 | 19 | 677.5977 | 1187.1109 | 5923.996
[6 empty] | 2025-11-01 | 20 | 654.9784 | 1189.3642 | 5291.9513
[6 empty] | 2025-11-01 | 21 | 643.0041 | 839.3174 | 3036.1195
[6 empty] | 2025-11-01 | 22 | 557.9742 | 717.5694 | 3411.5768
[6 empty] | 2025-11-01 | 23 | 500.1981 | 1187.3026 | 2826.4609
[6 empty] | 2025-11-01 | 24 | 523.8723 | 669.8434 | 2735.6592
[6 empty] | 2025-11-02 | 1 | 461.9211 | 412.0634 | 5935.3251
[6 empty] | 2025-11-02 | 2 | 443.6988 | 343.2523 | 4467.8744
[6 empty] | 2025-11-02 | 3 | 437.6611 | 440.4346 | 3006.6962
[6 empty] | 2025-11-02 | 4 | 434.3201 | 1179.4167 | 2557.2904
[6 empty] | 2025-11-02 | 5 | 425.1643 | 1176.1015 | 2745.8111
[6 empty] | 2025-11-02 | 6 | 424.9014 | 655.2546 | 2658.0384
[6 empty] | 2025-11-02 | 7 | 434.8446 | 676.3683 | 2528.638
[6 empty] | 2025-11-02 | 8 | 376.249 | 685.1943 | 2528.0843
[6 empty] | 2025-11-02 | 9 | 222.2779 | 661.3443 | 2698.8928
[6 empty] | 2025-11-02 | 10 | 127.1572 | 506.6811 | 2565.4884
[6 empty] | 2025-11-02 | 11 | 160.8295 | 506.6504 | 2412.4525
[6 empty] | 2025-11-02 | 12 | 172.8274 | 539.2319 | 2795.4263
[6 empty] | 2025-11-02 | 13 | 227.761 | 643.229 | 2987.2143
[6 empty] | 2025-11-02 | 14 | 309.0179 | 628.2835 | 3172.8831
[6 empty] | 2025-11-02 | 15 | 346.0077 | 739.4267 | 3138.9673
[6 empty] | 2025-11-02 | 16 | 365.5977 | 801.817 | 2844.9015
[6 empty] | 2025-11-02 | 17 | 401.2785 | 841.2342 | 3019.6728
[6 empty] | 2025-11-02 | 18 | 466.5607 | 1474.2919 | 3691.6303
[6 empty] | 2025-11-02 | 19 | 540.9006 | 868.0179 | 3195.7959
[6 empty] | 2025-11-02 | 20 | 538.9887 | 669.8399 | 3204.3028
[6 empty] | 2025-11-02 | 21 | 516.3547 | 671.5874 | 4321.6161
[6 empty] | 2025-11-02 | 22 | 559.0412 | 669.2186 | 3192.7142
[6 empty] | 2025-11-02 | 23 | 500.676 | 625.2479 | 2844.5235
[6 empty] | 2025-11-02 | 24 | 463.5727 | 411.7759 | 2562.564
[6 empty] | 2025-11-02 | 25 | - | 522.1725 | -
[6 empty] | 2025-11-03 | 1 | 446.4556 | 608.3488 | 4682.3588
[6 empty] | 2025-11-03 | 2 | 439.8998 | 415.0806 | 4641.2532
[6 empty] | 2025-11-03 | 3 | 440.2053 | 395.8827 | 2763.7048
[6 empty] | 2025-11-03 | 4 | 434.4661 | 395.4739 | 2658.2167
[6 empty] | 2025-11-03 | 5 | 438.4144 | 404.7843 | 2504.0815
[6 empty] | 2025-11-03 | 6 | 447.6895 | 404.031 | 2487.2759
[6 empty] | 2025-11-03 | 7 | 460.6215 | 534.9041 | 2492.6864
[6 empty] | 2025-11-03 | 8 | 458.0619 | 738.172 | 2477.4889
[6 empty] | 2025-11-03 | 9 | 441.0229 | 645.4751 | 2470.7041
[6 empty] | 2025-11-03 | 10 | 430.75 | 604.1236 | 2507.022
[6 empty] | 2025-11-03 | 11 | 429.5316 | 653.9784 | 2513.0408
[6 empty] | 2025-11-03 | 12 | 429.203 | 664.5739 | 2959.2856
[6 empty] | 2025-11-03 | 13 | 425.73 | 648.2448 | 3095.7928
[6 empty] | 2025-11-03 | 14 | 433.6045 | 786.4334 | 3118.9126
[6 empty] | 2025-11-03 | 15 | 444.3227 | 788.4611 | 3541.9507
[6 empty] | 2025-11-03 | 16 | 445.7097 | 789.9239 | 2962.3377
[6 empty] | 2025-11-03 | 17 | 457.1234 | 865.171 | 5044.8113
[6 empty] | 2025-11-03 | 18 | 493.7976 | 954.9296 | 6096.4797
[6 empty] | 2025-11-03 | 19 | 500.1504 | 952.8679 | 4499.0732
[6 empty] | 2025-11-03 | 20 | 489.9884 | 931.3134 | 4372.2936
[6 empty] | 2025-11-03 | 21 | 491.8693 | 886.7184 | 3162.5572
[6 empty] | 2025-11-03 | 22 | 468.6672 | 823.4578 | 3708.7095
[6 empty] | 2025-11-03 | 23 | 471.0418 | 1185.8632 | 3093.4155
[6 empty] | 2025-11-03 | 24 | 456.716 | 603.0051 | 4325.7007
[6 empty] | 2025-11-04 | 1 | 453.9162 | 514.2267 | 5724.4391
[6 empty] | 2025-11-04 | 2 | 452.6799 | 447.2142 | 5082.6712
[6 empty] | 2025-11-04 | 3 | 450.5191 | 402.9647 | 2642.2319
[6 empty] | 2025-11-04 | 4 | 444.2177 | 392.7727 | 2863.143
[6 empty] | 2025-11-04 | 5 | 445.6948 | 402.5326 | 2546.6597
[6 empty] | 2025-11-04 | 6 | 448.6078 | 446.8878 | 2644.6501
[6 empty] | 2025-11-04 | 7 | 451.5237 | 448.0064 | 2770.179
[6 empty] | 2025-11-04 | 8 | 451.8026 | 511.3039 | 2728.3987
[6 empty] | 2025-11-04 | 9 | 460.0897 | 584.8479 | 2861.574
[6 empty] | 2025-11-04 | 10 | 451.4089 | 554.8858 | 2971.9501
[6 empty] | 2025-11-04 | 11 | 451.9904 | 633.1042 | 3081.5811
[6 empty] | 2025-11-04 | 12 | 450.8233 | 672.4792 | 5967.3537
[6 empty] | 2025-11-04 | 13 | 462.1476 | 695.3454 | 5999.1152
[6 empty] | 2025-11-04 | 14 | 465.496 | 695.4222 | 5799.6059
[6 empty] | 2025-11-04 | 15 | 463.4075 | 854.9793 | 4347.9914
[6 empty] | 2025-11-04 | 16 | 461.4382 | 898.6559 | 3364.2513
[6 empty] | 2025-11-04 | 17 | 479.4579 | 904.1848 | 4635.8013
[6 empty] | 2025-11-04 | 18 | 497.7688 | 1483.9818 | 4818.3392
[6 empty] | 2025-11-04 | 19 | 525.7249 | 1489.2051 | 5843.962
[6 empty] | 2025-11-04 | 20 | 534.0699 | 1202.8132 | 5854.4604
[6 empty] | 2025-11-04 | 21 | 531.2769 | 1190.1906 | 4932.0049
[6 empty] | 2025-11-04 | 22 | 501.0397 | 898.7699 | 5698.0675
[6 empty] | 2025-11-04 | 23 | 488.5061 | 1188.7833 | 5283.069
[6 empty] | 2025-11-04 | 24 | 469.3068 | 655.4217 | 3217.2811
[6 empty] | 2025-11-05 | 1 | 454.8272 | 574.8852 | 4756.9007
[6 empty] | 2025-11-05 | 2 | 458.0987 | 503.4576 | 4404.4597
[6 empty] | 2025-11-05 | 3 | 444.1207 | 434.6729 | 2979.3456
[6 empty] | 2025-11-05 | 4 | 447.8324 | 430.0254 | 2961.2234
[6 empty] | 2025-11-05 | 5 | 441.4966 | 434.4545 | 2603.2739
[6 empty] | 2025-11-05 | 6 | 451.4395 | 503.5779 | 2654.2268
[6 empty] | 2025-11-05 | 7 | 456.1931 | 530.9898 | 2804.3087
[6 empty] | 2025-11-05 | 8 | 464.5233 | 515.9523 | 3716.6417
[6 empty] | 2025-11-05 | 9 | 441.8548 | 649.0227 | 2917.6938
[6 empty] | 2025-11-05 | 10 | 428.6274 | 713.0407 | 3111.7458
[6 empty] | 2025-11-05 | 11 | 411.5944 | 680.6618 | 3167.4735
[6 empty] | 2025-11-05 | 12 | 422.69 | 973.5044 | 4337.9187
[6 empty] | 2025-11-05 | 13 | 435.3299 | 716.7562 | 4338.6012
[6 empty] | 2025-11-05 | 14 | 446.2709 | 832.9956 | 4479.0384
[6 empty] | 2025-11-05 | 15 | 447.1735 | 1005.5754 | 4635.9192
[6 empty] | 2025-11-05 | 16 | 452.8973 | 1184.8209 | 3349.3898
[6 empty] | 2025-11-05 | 17 | 463.7719 | 879.8139 | 5785.7222
[6 empty] | 2025-11-05 | 18 | 480.2831 | 1506.879 | 4744.5444
[6 empty] | 2025-11-05 | 19 | 558.2498 | 1482.7163 | 7887.5889
[6 empty] | 2025-11-05 | 20 | 540.0159 | 878.9337 | 5847.2481
[6 empty] | 2025-11-05 | 21 | 483.9535 | 854.1774 | 5259.0601
[6 empty] | 2025-11-05 | 22 | 474.0551 | 827.7292 | 5869.5248
[6 empty] | 2025-11-05 | 23 | 462.5867 | 715.4991 | 4479.5737
[6 empty] | 2025-11-05 | 24 | 464.0592 | 724.793 | 5103.4431
[6 empty] | 2025-11-06 | 1 | 468.8042 | 562.8451 | 5855.5603
[6 empty] | 2025-11-06 | 2 | 466.9022 | 491.576 | 5706.679
[6 empty] | 2025-11-06 | 3 | 454.4789 | 424.7021 | 5482.9411
[6 empty] | 2025-11-06 | 4 | 450.7245 | 418.9961 | 4757.2883
[6 empty] | 2025-11-06 | 5 | 450.1205 | 424.9724 | 5446.5705
[6 empty] | 2025-11-06 | 6 | 453.4259 | 492.0679 | 5449.7891
[6 empty] | 2025-11-06 | 7 | 450.4025 | 540.1716 | 5875.3616
[6 empty] | 2025-11-06 | 8 | 461.4529 | 508.693 | 4622.534
[6 empty] | 2025-11-06 | 9 | 454.5224 | 612.2376 | 4595.0941
[6 empty] | 2025-11-06 | 10 | 431.6452 | 587.5432 | 5754.3575
[6 empty] | 2025-11-06 | 11 | 419.7895 | 532.4905 | 5358.216
[6 empty] | 2025-11-06 | 12 | 428.3258 | 575.0287 | 5951.364
[6 empty] | 2025-11-06 | 13 | 444.971 | 616.1537 | 5357.758
[6 empty] | 2025-11-06 | 14 | 457.8392 | 590.7883 | 5170.2961
[6 empty] | 2025-11-06 | 15 | 472.9157 | 757.1429 | 4536.682
[6 empty] | 2025-11-06 | 16 | 479.6957 | 1016.774 | 3315.1248
[6 empty] | 2025-11-06 | 17 | 495.7308 | 1464.7709 | 5777.6132
[6 empty] | 2025-11-06 | 18 | 775.6676 | 1326.3614 | 4850.1491
[6 empty] | 2025-11-06 | 19 | 1265.855 | 1259.9834 | 6419.2854
[6 empty] | 2025-11-06 | 20 | 1228.4565 | 843.3935 | 6029.1629
[6 empty] | 2025-11-06 | 21 | 582.7963 | 820.475 | 5409.1936
[6 empty] | 2025-11-06 | 22 | 492.9264 | 845.7447 | 4723.0188
[6 empty] | 2025-11-06 | 23 | 489.6383 | 830.4204 | 6098.0088
[6 empty] | 2025-11-06 | 24 | 479.8759 | 665.4901 | 5876.4152
[6 empty] | 2025-11-07 | 1 | 711.9345 | 533.8846 | 3827.8732
[6 empty] | 2025-11-07 | 2 | 564.6532 | 513.5204 | 2744.9243
[6 empty] | 2025-11-07 | 3 | 550.9729 | 521.854 | 2682.2158
[6 empty] | 2025-11-07 | 4 | 516.937 | 480.7048 | 2453.046
[6 empty] | 2025-11-07 | 5 | 522.0962 | 512.2022 | 2476.5252
[6 empty] | 2025-11-07 | 6 | 509.4933 | 512.5593 | 2476.1642
[6 empty] | 2025-11-07 | 7 | 517.9614 | 531.7333 | 2515.2848
[6 empty] | 2025-11-07 | 8 | 511.451 | 508.8294 | 2496.0942
[6 empty] | 2025-11-07 | 9 | 464.7681 | 510.5681 | 2625.921
[6 empty] | 2025-11-07 | 10 | 488.889 | 607.8933 | 2508.2528
[6 empty] | 2025-11-07 | 11 | 490.9489 | 625.8239 | 3167.9738
[6 empty] | 2025-11-07 | 12 | 555.6853 | 625.5874 | 3896.2164
[6 empty] | 2025-11-07 | 13 | 563.1875 | 621.7905 | 4103.178
[6 empty] | 2025-11-07 | 14 | 560.2975 | 621.7988 | 4503.7116
[6 empty] | 2025-11-07 | 15 | 801.9801 | 760.0408 | 4682.6381
[6 empty] | 2025-11-07 | 16 | 660.1273 | 793.127 | 3099.2939
[6 empty] | 2025-11-07 | 17 | 640.8411 | 1201.0071 | 4653.9347
[6 empty] | 2025-11-07 | 18 | 1165.9617 | 1442.0189 | 5195.2346
[6 empty] | 2025-11-07 | 19 | 1365.0961 | 1454.9298 | 4887.1222
[6 empty] | 2025-11-07 | 20 | 1233.3583 | 1199.3024 | 4760.4611
[6 empty] | 2025-11-07 | 21 | 958.6149 | 1193.4181 | 4709.1682
[6 empty] | 2025-11-07 | 22 | 647.6917 | 697.6663 | 4725.7562
[6 empty] | 2025-11-07 | 23 | 704.1467 | 1191.0987 | 4458.4283
[6 empty] | 2025-11-07 | 24 | 627.1976 | 632.0831 | 2854.5243
[6 empty] | 2025-11-08 | 1 | 1107.1078 | 490.9184 | 4740.7518
[6 empty] | 2025-11-08 | 2 | 947.7708 | 464.5459 | 2841.1637
[6 empty] | 2025-11-08 | 3 | 666.1233 | 433.0066 | 2736.7202
[6 empty] | 2025-11-08 | 4 | 566.6568 | 402.3203 | 2551.6999
[6 empty] | 2025-11-08 | 5 | 568.1667 | 402.3965 | 2420.9218
[6 empty] | 2025-11-08 | 6 | 634.5965 | 433.6347 | 2404.5301
[6 empty] | 2025-11-08 | 7 | 880.8558 | 403.4563 | 2427.3271
[6 empty] | 2025-11-08 | 8 | 741.4667 | 280.8725 | 2608.1739
[6 empty] | 2025-11-08 | 9 | 480.6104 | 320.5982 | 2484.1838
[6 empty] | 2025-11-08 | 10 | 488.2562 | 328.1867 | 2558.4482
[6 empty] | 2025-11-08 | 11 | 513.9133 | 431.8709 | 2392.5935
[6 empty] | 2025-11-08 | 12 | 489.1937 | 415.3584 | 3658.5418
[6 empty] | 2025-11-08 | 13 | 478.4518 | 451.605 | 3969.1864
[6 empty] | 2025-11-08 | 14 | 541.5428 | 451.4126 | 3993.8053
[6 empty] | 2025-11-08 | 15 | 595.9172 | 503.6257 | 3961.8555
[6 empty] | 2025-11-08 | 16 | 566.1699 | 560.4383 | 2810.3506
[6 empty] | 2025-11-08 | 17 | 986.5159 | 780.0117 | 3988.0912
[6 empty] | 2025-11-08 | 18 | 902.4164 | 811.5071 | 5907.5423
[6 empty] | 2025-11-08 | 19 | 1595.7047 | 769.3581 | 6124.8705
[6 empty] | 2025-11-08 | 20 | 1507.0676 | 770.0874 | 5462.3209
[6 empty] | 2025-11-08 | 21 | 1537.3346 | 622.725 | 4612.4028
[6 empty] | 2025-11-08 | 22 | 911.6836 | 573.6693 | 4364.2484
[6 empty] | 2025-11-08 | 23 | 1123.6674 | 334.0305 | 3334.4396
[6 empty] | 2025-11-08 | 24 | 674.3398 | 276.7147 | 2857.5509
[6 empty] | 2025-11-09 | 1 | 593.6293 | 1175.6866 | 5467.5933
[6 empty] | 2025-11-09 | 2 | 577.1947 | 544.6373 | 2597.2493
[6 empty] | 2025-11-09 | 3 | 567.8877 | 1172.7094 | 2475.1808
[6 empty] | 2025-11-09 | 4 | 560.9942 | 1170.0745 | 2425.6855
[6 empty] | 2025-11-09 | 5 | 510.2429 | 478.3428 | 2840.7684
[6 empty] | 2025-11-09 | 6 | 541.8638 | 475.8611 | 2366.6106
[6 empty] | 2025-11-09 | 7 | 512.1826 | 1173.5166 | 2331.599
[6 empty] | 2025-11-09 | 8 | 476.6087 | 466.7765 | 2306.0773
[6 empty] | 2025-11-09 | 9 | 389.6733 | 355.2933 | 2277.01
[6 empty] | 2025-11-09 | 10 | 392.6807 | 397.5685 | 2259.8312
[6 empty] | 2025-11-09 | 11 | 364.6089 | 397.7781 | 3507.765
[6 empty] | 2025-11-09 | 12 | 399.4999 | 398.0438 | 2391.4565
[6 empty] | 2025-11-09 | 13 | 402.2509 | 445.8331 | 2503.7829
[6 empty] | 2025-11-09 | 14 | 403.216 | 447.0691 | 2791.7759
[6 empty] | 2025-11-09 | 15 | 404.8509 | 633.4808 | 3016.4558
[6 empty] | 2025-11-09 | 16 | 439.174 | 706.9595 | 2832.5748
[6 empty] | 2025-11-09 | 17 | 456.7484 | 535.8823 | 3170.5654
[6 empty] | 2025-11-09 | 18 | 512.6713 | 471.3914 | 4143.1608
[6 empty] | 2025-11-09 | 19 | 585.9477 | 457.6319 | 4514.9816
[6 empty] | 2025-11-09 | 20 | 633.9613 | 470.1807 | 4532.8654
[6 empty] | 2025-11-09 | 21 | 626.3306 | 468.7196 | 4600.6725
[6 empty] | 2025-11-09 | 22 | 554.2608 | 441.623 | 5293.4793
[6 empty] | 2025-11-09 | 23 | 535.186 | 350.4497 | 5494.0079
[6 empty] | 2025-11-09 | 24 | 491.2476 | 287.8437 | 2839.2747
[6 empty] | 2025-11-10 | 1 | 461.8798 | 293.7901 | 4660.2551
[6 empty] | 2025-11-10 | 2 | 451.5346 | 287.0201 | 3943.0298
[6 empty] | 2025-11-10 | 3 | 443.32 | 265.7645 | 5440.7307
[6 empty] | 2025-11-10 | 4 | 421.3985 | 265.637 | 2391.5965
[6 empty] | 2025-11-10 | 5 | 421.3537 | 266.2627 | 2277.0068
[6 empty] | 2025-11-10 | 6 | 452.09 | 293.2142 | 2460.8129
[6 empty] | 2025-11-10 | 7 | 474.6033 | 355.8174 | 2483.2542
[6 empty] | 2025-11-10 | 8 | 474.9637 | 305.9852 | 2511.2306
[6 empty] | 2025-11-10 | 9 | 428.157 | 313.3479 | 2467.1852
[6 empty] | 2025-11-10 | 10 | 417.9533 | 355.5945 | 2412.3631
[6 empty] | 2025-11-10 | 11 | 407.5339 | 482.6767 | 2447.8603
[6 empty] | 2025-11-10 | 12 | 411.98 | 411.5487 | 2755.6348
[6 empty] | 2025-11-10 | 13 | 410.0816 | 413.6033 | 3789.7663
[6 empty] | 2025-11-10 | 14 | 416.1241 | 488.9654 | 4550.0885
[6 empty] | 2025-11-10 | 15 | 426.408 | 505.5739 | 5625.489
[6 empty] | 2025-11-10 | 16 | 480.0426 | 566.2756 | 2825.7586
[6 empty] | 2025-11-10 | 17 | 506.1971 | 799.4829 | 3853.9752
[6 empty] | 2025-11-10 | 18 | 513.5452 | 815.3796 | 5992.3913
[6 empty] | 2025-11-10 | 19 | 527.0724 | 558.6856 | 5941.7907
[6 empty] | 2025-11-10 | 20 | 505.0249 | 1203.3397 | 5727.0066
[6 empty] | 2025-11-10 | 21 | 533.9192 | 1186.7427 | 4803.1714
[6 empty] | 2025-11-10 | 22 | 530.6934 | 558.2214 | 4652.1315
[6 empty] | 2025-11-10 | 23 | 529.2049 | 470.1926 | 3353.5672
[6 empty] | 2025-11-10 | 24 | 512.7763 | 454.513 | 3158.6129
[6 empty] | 2025-11-11 | 1 | 505.1123 | 434.2403 | 6231.8002
[6 empty] | 2025-11-11 | 2 | 464.6462 | 353.7694 | 4753.9588
[6 empty] | 2025-11-11 | 3 | 464.9534 | 311.8927 | 4759.6428
[6 empty] | 2025-11-11 | 4 | 465.4577 | 293.1641 | 3879.811
[6 empty] | 2025-11-11 | 5 | 465.8634 | 311.5735 | 3899.2393
[6 empty] | 2025-11-11 | 6 | 471.3422 | 353.963 | 3909.4805
[6 empty] | 2025-11-11 | 7 | 511.6779 | 409.7598 | 4660.9256
[6 empty] | 2025-11-11 | 8 | 511.5013 | 384.7557 | 3787.1921
[6 empty] | 2025-11-11 | 9 | 505.5903 | 407.8851 | 3890.7682
[6 empty] | 2025-11-11 | 10 | 484.4708 | 436.6842 | 4062.3973
[6 empty] | 2025-11-11 | 11 | 470.2442 | 454.8075 | 3841.2403
[6 empty] | 2025-11-11 | 12 | 459.2355 | 504.3846 | 5995.2565
[6 empty] | 2025-11-11 | 13 | 447.8039 | 528.2601 | 5782.313
[6 empty] | 2025-11-11 | 14 | 473.5839 | 530.3319 | 5225.8182
[6 empty] | 2025-11-11 | 15 | 458.7005 | 639.0408 | 5728.7446
[6 empty] | 2025-11-11 | 16 | 492.723 | 1065.696 | 5284.995
[6 empty] | 2025-11-11 | 17 | 501.5098 | 1201.4273 | 5308.4195
[6 empty] | 2025-11-11 | 18 | 525.04 | 1202.692 | 6210.1776
[6 empty] | 2025-11-11 | 19 | 557.2467 | 1187.0095 | 5777.6412
[6 empty] | 2025-11-11 | 20 | 540.7456 | 850.5266 | 5078.5833
[6 empty] | 2025-11-11 | 21 | 535.4447 | 820.2461 | 5231.4417
[6 empty] | 2025-11-11 | 22 | 535.3838 | 886.635 | 5095.6969
[6 empty] | 2025-11-11 | 23 | 520.4437 | 517.3759 | 4834.9699
[6 empty] | 2025-11-11 | 24 | 476.2597 | 436.9328 | 3374.6987
[6 empty] | 2025-11-12 | 1 | 475.0835 | 1181.9455 | 4818.0843
[6 empty] | 2025-11-12 | 2 | 458.3682 | 857.7421 | 4706.9228
[6 empty] | 2025-11-12 | 3 | 462.159 | 1177.8321 | 2492.9598
[6 empty] | 2025-11-12 | 4 | 441.6612 | 814.9777 | 2409.5863
[6 empty] | 2025-11-12 | 5 | 430.1884 | 868.6004 | 2449.7508
[6 empty] | 2025-11-12 | 6 | 476.6741 | 868.7697 | 2457.8797
[6 empty] | 2025-11-12 | 7 | 471.3873 | 988.5652 | 2516.4066
[6 empty] | 2025-11-12 | 8 | 489.5364 | 1031.5958 | 2514.0403
[6 empty] | 2025-11-12 | 9 | 449.9458 | 912.7926 | 2503.5834
[6 empty] | 2025-11-12 | 10 | 424.1408 | 962.7704 | 2502.813
[6 empty] | 2025-11-12 | 11 | 410.5419 | 985.3586 | 2380.892
[6 empty] | 2025-11-12 | 12 | 445.9626 | 1221.7207 | 2596.7684
[6 empty] | 2025-11-12 | 13 | 433.792 | 1166.3537 | 2520.695
[6 empty] | 2025-11-12 | 14 | 444.9445 | 1216.0627 | 5513.3008
[6 empty] | 2025-11-12 | 15 | 466.3359 | 958.4229 | 5500.3628
[6 empty] | 2025-11-12 | 16 | 479.1971 | 1268.2228 | 2979.15
[6 empty] | 2025-11-12 | 17 | 526.193 | 1376.5792 | 4630.9399
[6 empty] | 2025-11-12 | 18 | 552.6291 | 1445.7925 | 4587.6111
[6 empty] | 2025-11-12 | 19 | 628.7663 | 1363.9841 | 4715.3501
[6 empty] | 2025-11-12 | 20 | 540.225 | 1281.0154 | 4625.98
[6 empty] | 2025-11-12 | 21 | 516.0684 | 1092.455 | 4806.0212
[6 empty] | 2025-11-12 | 22 | 541.3875 | 1038.445 | 4722.3597
[6 empty] | 2025-11-12 | 23 | 536.0499 | 957.1805 | 4603.2162
[6 empty] | 2025-11-12 | 24 | 519.3064 | 976.9939 | 2931.2224
[6 empty] | 2025-11-13 | 1 | 527.3924 | 642.4587 | 5135.9954
[6 empty] | 2025-11-13 | 2 | 488.0133 | 551.4922 | 4824.5585
[6 empty] | 2025-11-13 | 3 | 456.984 | 508.7208 | 4619.0922
[6 empty] | 2025-11-13 | 4 | 449.703 | 494.7038 | 2489.9113
[6 empty] | 2025-11-13 | 5 | 448.5473 | 508.8629 | 2435.0258
[6 empty] | 2025-11-13 | 6 | 458.7448 | 594.5798 | 2440.0917
[6 empty] | 2025-11-13 | 7 | 471.1336 | 640.7869 | 2470.5072
[6 empty] | 2025-11-13 | 8 | 466.2241 | 600.8177 | 2518.0403
[6 empty] | 2025-11-13 | 9 | 480.2157 | 633.8271 | 2490.5299
[6 empty] | 2025-11-13 | 10 | 438.1374 | 781.1589 | 2592.5004
[6 empty] | 2025-11-13 | 11 | 411.0102 | 821.5923 | 2484.1799
[6 empty] | 2025-11-13 | 12 | 414.7582 | 823.5674 | 3839.9305
[6 empty] | 2025-11-13 | 13 | 434.2524 | 841.5628 | 4737.5918
[6 empty] | 2025-11-13 | 14 | 448.0015 | 870.1301 | 4901.8273
[6 empty] | 2025-11-13 | 15 | 460.7043 | 1139.2781 | 4584.5915
[6 empty] | 2025-11-13 | 16 | 476.9571 | 1001.6523 | 3420.9751
[6 empty] | 2025-11-13 | 17 | 483.6467 | 1004.5457 | 4696.1684
[6 empty] | 2025-11-13 | 18 | 515.4097 | 1056.8719 | 4924.0309
[6 empty] | 2025-11-13 | 19 | 539.7762 | 1054.3128 | 4961.2256
[6 empty] | 2025-11-13 | 20 | 539.8422 | 1001.6257 | 4888.4554
[6 empty] | 2025-11-13 | 21 | 553.6564 | 972.7904 | 5185.9273
[6 empty] | 2025-11-13 | 22 | 534.1099 | 893.1939 | 4399.374
[6 empty] | 2025-11-13 | 23 | 545.5156 | 878.8744 | 3004.6666
[6 empty] | 2025-11-13 | 24 | 529.0997 | 671.3124 | 2704.628
[6 empty] | 2025-11-14 | 1 | 542.1498 | 630.0052 | 5116.9405
[6 empty] | 2025-11-14 | 2 | 535.5384 | 509.1395 | 4717.1823
[6 empty] | 2025-11-14 | 3 | 529.3233 | 508.1918 | 4622.9248
[6 empty] | 2025-11-14 | 4 | 518.7703 | 494.9186 | 2462.2322
[6 empty] | 2025-11-14 | 5 | 513.6388 | 507.7157 | 2371.7218
[6 empty] | 2025-11-14 | 6 | 541.1819 | 550.9907 | 2381.7668
[6 empty] | 2025-11-14 | 7 | 563.8065 | 654.7865 | 2393.4647
[6 empty] | 2025-11-14 | 8 | 553.0674 | 633.7891 | 3922.768
[6 empty] | 2025-11-14 | 9 | 531.5199 | 783.0036 | 2481.3273
[6 empty] | 2025-11-14 | 10 | 493.0138 | 779.752 | 2584.1859
[6 empty] | 2025-11-14 | 11 | 481.0394 | 798.2382 | 2423.5773
[6 empty] | 2025-11-14 | 12 | 502.4467 | 808.9907 | 3931.3729
[6 empty] | 2025-11-14 | 13 | 513.3705 | 777.8223 | 3997.4247
[6 empty] | 2025-11-14 | 14 | 529.2596 | 777.0783 | 4837.0534
[6 empty] | 2025-11-14 | 15 | 523.0801 | 798.9594 | 6190.9819
[6 empty] | 2025-11-14 | 16 | 522.2545 | 874.7939 | 4020.8401
[6 empty] | 2025-11-14 | 17 | 609.5539 | 934.9445 | 5204.3782
[6 empty] | 2025-11-14 | 18 | 597.5607 | 981.383 | 4790.0735
[6 empty] | 2025-11-14 | 19 | 835.0528 | 978.9543 | 4836.7502
[6 empty] | 2025-11-14 | 20 | 704.2251 | 1382.2257 | 5231.6723
[6 empty] | 2025-11-14 | 21 | 556.3254 | 931.7494 | 4860.2333
[6 empty] | 2025-11-14 | 22 | 548.6705 | 886.8965 | 4800.8634
[6 empty] | 2025-11-14 | 23 | 558.5851 | 863.1899 | 4547.3192
[6 empty] | 2025-11-14 | 24 | 557.2428 | 636.0271 | 2676.0176
[6 empty] | 2025-11-15 | 1 | 791.7724 | 594.6819 | 4867.2992
[6 empty] | 2025-11-15 | 2 | 776.1626 | 493.6019 | 4623.572
[6 empty] | 2025-11-15 | 3 | 631.1028 | 475.0454 | 2401.4582
[6 empty] | 2025-11-15 | 4 | 625.2201 | 449.141 | 2370.4255
[6 empty] | 2025-11-15 | 5 | 600.8849 | 475.1433 | 2269.7306
[6 empty] | 2025-11-15 | 6 | 605.0485 | 487.67 | 2410.4732
[6 empty] | 2025-11-15 | 7 | 576.8588 | 487.3606 | 2403.9138
[6 empty] | 2025-11-15 | 8 | 525.7419 | 446.8161 | 2644.4534
[6 empty] | 2025-11-15 | 9 | 465.6238 | 423.4162 | 2444.192
[6 empty] | 2025-11-15 | 10 | 458.6812 | 406.958 | 2610.513
[6 empty] | 2025-11-15 | 11 | 483.2595 | 422.308 | 2454.4379
[6 empty] | 2025-11-15 | 12 | 464.2267 | 445.4083 | 2355.9894
[6 empty] | 2025-11-15 | 13 | 522.3936 | 445.1817 | 2796.8063
[6 empty] | 2025-11-15 | 14 | 545.0395 | 445.2731 | 2542.445
[6 empty] | 2025-11-15 | 15 | 624.7129 | 516.644 | 4446.4816
[6 empty] | 2025-11-15 | 16 | 646.5326 | 549.9489 | 4610.5024
[6 empty] | 2025-11-15 | 17 | 661.9329 | 602.4636 | 5013.2729
[6 empty] | 2025-11-15 | 18 | 714.7688 | 1298.2314 | 5187.5783
[6 empty] | 2025-11-15 | 19 | 874.5421 | 651.9541 | 5277.7473
[6 empty] | 2025-11-15 | 20 | 798.7932 | 582.7466 | 4948.5538
[6 empty] | 2025-11-15 | 21 | 845.9936 | 572.5028 | 5287.4583
[6 empty] | 2025-11-15 | 22 | 837.0545 | 551.5797 | 5090.6577
[6 empty] | 2025-11-15 | 23 | 678.7417 | 530.1991 | 4914.2736
[6 empty] | 2025-11-15 | 24 | 759.5084 | 439.1292 | 4608.2323
[6 empty] | 2025-11-16 | 1 | 600.0225 | 714.6858 | 2527.8936
[6 empty] | 2025-11-16 | 2 | 607.0237 | 517.2594 | 2399.1374
[6 empty] | 2025-11-16 | 3 | 570.0382 | 517.3102 | 2344.8777
[6 empty] | 2025-11-16 | 4 | 516.8328 | 752.1366 | 2376.5496
[6 empty] | 2025-11-16 | 5 | 531.1856 | 1274.8082 | 2342.0053
[6 empty] | 2025-11-16 | 6 | 521.1422 | 1277.0049 | 2327.7921
[6 empty] | 2025-11-16 | 7 | 487.1395 | 1185.7069 | 2328.5033
[6 empty] | 2025-11-16 | 8 | 441.3806 | 893.2072 | 2366.541
[6 empty] | 2025-11-16 | 9 | 403.8272 | 797.0251 | 2438.1521
[6 empty] | 2025-11-16 | 10 | 365.451 | 795.5579 | 2422.9795
[6 empty] | 2025-11-16 | 11 | 373.7414 | 657.5025 | 2321.119
[6 empty] | 2025-11-16 | 12 | 385.2677 | 404.9354 | 2366.3046
[6 empty] | 2025-11-16 | 13 | 377.429 | 413.8472 | 2375.2342
[6 empty] | 2025-11-16 | 14 | 404.9598 | 443.3741 | 2662.0581
[6 empty] | 2025-11-16 | 15 | 453.2602 | 479.3213 | 2894.2568
[6 empty] | 2025-11-16 | 16 | 453.4072 | 714.3244 | 4055.0539
[6 empty] | 2025-11-16 | 17 | 498.1894 | 727.9967 | 4520.3758
[6 empty] | 2025-11-16 | 18 | 577.7135 | 904.0803 | 5030.3457
[6 empty] | 2025-11-16 | 19 | 688.3761 | 864.9273 | 5095.8748
[6 empty] | 2025-11-16 | 20 | 795.0371 | 905.7028 | 4892.6809
[6 empty] | 2025-11-16 | 21 | 947.4108 | 865.7221 | 5384.1826
[6 empty] | 2025-11-16 | 22 | 702.6837 | 738.7854 | 5058.1036
[6 empty] | 2025-11-16 | 23 | 835.3609 | 704.0119 | 4746.6929
[6 empty] | 2025-11-16 | 24 | 608.5424 | 514.2342 | 2595.9512
[6 empty] | 2025-11-17 | 1 | 510.3122 | 412.9072 | 2425.6971
[6 empty] | 2025-11-17 | 2 | 517.8159 | 368.2399 | 2386.9459
[6 empty] | 2025-11-17 | 3 | 517.5149 | 1180.4573 | 2338.0596
[6 empty] | 2025-11-17 | 4 | 496.8125 | 563.6173 | 2333.2838
[6 empty] | 2025-11-17 | 5 | 482.2125 | 541.9728 | 2174.6702
[6 empty] | 2025-11-17 | 6 | 485.3522 | 563.5902 | 2219.7918
[6 empty] | 2025-11-17 | 7 | 465.5587 | 1180.4459 | 2300.8279
[6 empty] | 2025-11-17 | 8 | 451.3848 | 1176.0887 | 2316.8035
[6 empty] | 2025-11-17 | 9 | 519.1684 | 559.4373 | 2268.1632
[6 empty] | 2025-11-17 | 10 | 525.0981 | 777.7422 | 2232.4565
[6 empty] | 2025-11-17 | 11 | 511.0534 | 565.0716 | 2343.6944
[6 empty] | 2025-11-17 | 12 | 506.0001 | 406.765 | 3031.993
[6 empty] | 2025-11-17 | 13 | 403.7592 | 445.705 | 2395.1767
[6 empty] | 2025-11-17 | 14 | 411.7477 | 445.4258 | 2864.2544
[6 empty] | 2025-11-17 | 15 | 436.7646 | 517.0226 | 3768.1368
[6 empty] | 2025-11-17 | 16 | 443.3347 | 583.5455 | 4442.552
[6 empty] | 2025-11-17 | 17 | 471.2862 | 849.1276 | 4775.1595
[6 empty] | 2025-11-17 | 18 | 511.983 | 908.7749 | 5038.3769
[6 empty] | 2025-11-17 | 19 | 546.1407 | 869.98 | 5467.8783
[6 empty] | 2025-11-17 | 20 | 593.6562 | 890.6211 | 5228.3605
[6 empty] | 2025-11-17 | 21 | 584.3409 | 850.4207 | 5297.7748
[6 empty] | 2025-11-17 | 22 | 622.3149 | 851.682 | 5339.7253
[6 empty] | 2025-11-17 | 23 | 518.1722 | 569.9618 | 4502.2899
[6 empty] | 2025-11-17 | 24 | 490.8638 | 537.8303 | 2746.3629
[6 empty] | 2025-11-18 | 1 | 540.6623 | 366.8336 | 2458.3565
[6 empty] | 2025-11-18 | 2 | 518.9753 | 304.3079 | 2267.1125
[6 empty] | 2025-11-18 | 3 | 497.2182 | 304.3761 | 2209.0223
[6 empty] | 2025-11-18 | 4 | 473.6132 | 206.73 | 2197.8634
[6 empty] | 2025-11-18 | 5 | 471.6721 | 366.4342 | 3129.6706
[6 empty] | 2025-11-18 | 6 | 498.094 | 444.2873 | 2150.8817
[6 empty] | 2025-11-18 | 7 | 537.5908 | 696.7837 | 2223.7891
[6 empty] | 2025-11-18 | 8 | 597.1145 | 739.1256 | 2248.0805
[6 empty] | 2025-11-18 | 9 | 525.6579 | 563.8563 | 2212.8156
[6 empty] | 2025-11-18 | 10 | 547.5026 | 446.1495 | 2298.1925
[6 empty] | 2025-11-18 | 11 | 488.3985 | 441.7259 | 2486.9986
[6 empty] | 2025-11-18 | 12 | 498.0094 | 465.4166 | 2447.7284
[6 empty] | 2025-11-18 | 13 | 521.8262 | 465.014 | 4382.0813
[6 empty] | 2025-11-18 | 14 | 579.8989 | 445.5066 | 5918.6482
[6 empty] | 2025-11-18 | 15 | 608.8047 | 524.0663 | 5897.3198
[6 empty] | 2025-11-18 | 16 | 567.8521 | 710.6587 | 4727.4638
[6 empty] | 2025-11-18 | 17 | 712.4985 | 736.6386 | 4928.1504
[6 empty] | 2025-11-18 | 18 | 838.5681 | 1186.4826 | 5682.0551
[6 empty] | 2025-11-18 | 19 | 752.2668 | 1184.6501 | 5477.928
[6 empty] | 2025-11-18 | 20 | 755.4382 | 739.0707 | 5243.2701
[6 empty] | 2025-11-18 | 21 | 716.8768 | 749.728 | 6142.7609
[6 empty] | 2025-11-18 | 22 | 671.1744 | 727.4214 | 4843.9345
[6 empty] | 2025-11-18 | 23 | 655.1973 | 579.5355 | 4764.4171
[6 empty] | 2025-11-18 | 24 | 649.0487 | 473.7853 | 2493.3563
[6 empty] | 2025-11-19 | 1 | 628.4717 | 845.0414 | 2407.4215
[6 empty] | 2025-11-19 | 2 | 954.7187 | 831.3679 | 2358.2718
[6 empty] | 2025-11-19 | 3 | 713.0588 | 778.7934 | 2277.1571
[6 empty] | 2025-11-19 | 4 | 557.5776 | 765.9567 | 2161.9758
[6 empty] | 2025-11-19 | 5 | 563.6563 | 818.6527 | 2223.6097
[6 empty] | 2025-11-19 | 6 | 678.7353 | 817.7692 | 2235.551
[6 empty] | 2025-11-19 | 7 | 761.3404 | 858.1126 | 2228.2268
[6 empty] | 2025-11-19 | 8 | 683.7156 | 1167.0037 | 2213.9897
[6 empty] | 2025-11-19 | 9 | 588.7159 | 817.1464 | 2261.7408
[6 empty] | 2025-11-19 | 10 | 555.8932 | 816.8773 | 2426.3172
[6 empty] | 2025-11-19 | 11 | 552.2597 | 874.5056 | 2407.9944
[6 empty] | 2025-11-19 | 12 | 566.3312 | 895.6068 | 4014.917
[6 empty] | 2025-11-19 | 13 | 549.6688 | 875.5142 | 4627.3842
[6 empty] | 2025-11-19 | 14 | 557.0681 | 816.8254 | 4626.3946
[6 empty] | 2025-11-19 | 15 | 581.571 | 876.4645 | 4655.4135
[6 empty] | 2025-11-19 | 16 | 621.845 | 920.6137 | 4643.6971
[6 empty] | 2025-11-19 | 17 | 807.0071 | 943.7417 | 4751.4706
[6 empty] | 2025-11-19 | 18 | 761.7948 | 1080.6162 | 4686.4803
[6 empty] | 2025-11-19 | 19 | 795.2839 | 1012.5771 | 4680.775
[6 empty] | 2025-11-19 | 20 | 794.2375 | 988.3353 | 4767.9456
[6 empty] | 2025-11-19 | 21 | 578.4977 | 964.7187 | 4773.8294
[6 empty] | 2025-11-19 | 22 | 663.9378 | 916.3426 | 4752.5367
[6 empty] | 2025-11-19 | 23 | 797.8965 | 1173.2234 | 2486.7868
[6 empty] | 2025-11-19 | 24 | 773.0319 | 868.6211 | 2365.5708
[6 empty] | 2025-11-20 | 1 | 1188.9263 | 504.3831 | 4719.7725
[6 empty] | 2025-11-20 | 2 | 675.1552 | 451.085 | 4531.5091
[6 empty] | 2025-11-20 | 3 | 630.3614 | 424.9615 | 2308.9887
[6 empty] | 2025-11-20 | 4 | 588.8206 | 424.5364 | 2324.5757
[6 empty] | 2025-11-20 | 5 | 602.4071 | 424.8866 | 2321.0956
[6 empty] | 2025-11-20 | 6 | 620.9465 | 503.2603 | 2393.8435
[6 empty] | 2025-11-20 | 7 | 767.5625 | 554.1038 | 2446.3448
[6 empty] | 2025-11-20 | 8 | 819.6345 | 629.8417 | 2352.524
[6 empty] | 2025-11-20 | 9 | 630.5064 | 615.4439 | 2315.9023
[6 empty] | 2025-11-20 | 10 | 575.9215 | 588.1809 | 2348.9859
[6 empty] | 2025-11-20 | 11 | 594.8022 | 601.5483 | 3257.9654
[6 empty] | 2025-11-20 | 12 | 602.9381 | 966.7828 | 3450.4151
[6 empty] | 2025-11-20 | 13 | 642.2998 | 967.4384 | 4672.9226
[6 empty] | 2025-11-20 | 14 | 750.7545 | 589.0888 | 4954.9739
[6 empty] | 2025-11-20 | 15 | 740.4038 | 969.0482 | 2759.1486
[6 empty] | 2025-11-20 | 16 | 742.8106 | 918.6015 | 3199.968
[6 empty] | 2025-11-20 | 17 | 883.5138 | 991.6966 | 4413.6834
[6 empty] | 2025-11-20 | 18 | 1266.1903 | 1468.3047 | 4965.4849
[6 empty] | 2025-11-20 | 19 | 1504.4946 | 1469.463 | 5059.6764
[6 empty] | 2025-11-20 | 20 | 1960.2993 | 1470.0433 | 5342.1432
[6 empty] | 2025-11-20 | 21 | 1555.9366 | 1470.2154 | 4917.2121
[6 empty] | 2025-11-20 | 22 | 1265.5723 | 992.9787 | 4961.1894
[6 empty] | 2025-11-20 | 23 | 1329.6485 | 635.9051 | 2500.8412
[6 empty] | 2025-11-20 | 24 | 1335.2802 | 587.8692 | 3003.8779
[6 empty] | 2025-11-21 | 1 | 1381.506 | 613.5469 | 4998.5686
[6 empty] | 2025-11-21 | 2 | 1215.3646 | 524.3087 | 5036.8132
[6 empty] | 2025-11-21 | 3 | 970.8027 | 523.2069 | 3895.6218
[6 empty] | 2025-11-21 | 4 | 653.0776 | 521.7051 | 2249.2125
[6 empty] | 2025-11-21 | 5 | 699.5703 | 523.4115 | 2234.3362
[6 empty] | 2025-11-21 | 6 | 970.1985 | 631.371 | 2287.2613
[6 empty] | 2025-11-21 | 7 | 1744.3311 | 644.2931 | 3856.4026
[6 empty] | 2025-11-21 | 8 | 1644.917 | 623.5111 | 4013.6285
[6 empty] | 2025-11-21 | 9 | 1072.8929 | 975.3083 | 2423.3821
[6 empty] | 2025-11-21 | 10 | 1078.8248 | 607.941 | 2277.3686
[6 empty] | 2025-11-21 | 11 | 1242.077 | 972.9274 | 2369.722
[6 empty] | 2025-11-21 | 12 | 1492.2177 | 972.13 | 3956.7965
[6 empty] | 2025-11-21 | 13 | 1046.6368 | 619.0901 | 4767.3519
[6 empty] | 2025-11-21 | 14 | 1394.7693 | 619.4043 | 4681.0675
[6 empty] | 2025-11-21 | 15 | 1265.6359 | 973.4422 | 3916.5295
[6 empty] | 2025-11-21 | 16 | 1342.685 | 843.6122 | 3685.4209
[6 empty] | 2025-11-21 | 17 | 1392.8111 | 821.9618 | 4934.2071
[6 empty] | 2025-11-21 | 18 | 1464.1946 | 860.2107 | 5388.3639
[6 empty] | 2025-11-21 | 19 | 1380.7945 | 860.9948 | 5067.1156
[6 empty] | 2025-11-21 | 20 | 1380.2876 | 874.113 | 5447.2888
[6 empty] | 2025-11-21 | 21 | 1495.5931 | 824.5599 | 5044.7915
[6 empty] | 2025-11-21 | 22 | 1395.2892 | 811.107 | 5484.6069
[6 empty] | 2025-11-21 | 23 | 1413.5779 | 614.0488 | 4955.3979
[6 empty] | 2025-11-21 | 24 | 1266.0336 | 484.2391 | 2719.0357
[6 empty] | 2025-11-22 | 1 | 675.8137 | 538.9656 | 3873.0214
[6 empty] | 2025-11-22 | 2 | 677.9544 | 469.5996 | 2306.7427
[6 empty] | 2025-11-22 | 3 | 651.0738 | 406.8014 | 3865.0476
[6 empty] | 2025-11-22 | 4 | 672.7285 | 406.2756 | 2171.9187
[6 empty] | 2025-11-22 | 5 | 694.1042 | 406.4824 | 2471.3309
[6 empty] | 2025-11-22 | 6 | 676.3602 | 406.7476 | 3860.094
[6 empty] | 2025-11-22 | 7 | 829.1462 | 452.2418 | 2356.3934
[6 empty] | 2025-11-22 | 8 | 633.0799 | 481.9606 | 2239.2697
[6 empty] | 2025-11-22 | 9 | 595.6484 | 467.7301 | 2253.5135
[6 empty] | 2025-11-22 | 10 | 581.3238 | 450.2122 | 2222.1696
[6 empty] | 2025-11-22 | 11 | 579.0753 | 478.9049 | 2288.1195
[6 empty] | 2025-11-22 | 12 | 587.9056 | 494.3863 | 3834.6632
[6 empty] | 2025-11-22 | 13 | 592.0344 | 494.1075 | 3736.788
[6 empty] | 2025-11-22 | 14 | 613.9374 | 493.8025 | 3930.563
[6 empty] | 2025-11-22 | 15 | 606.93 | 480.8815 | 3937.2853
[6 empty] | 2025-11-22 | 16 | 662.2773 | 575.5434 | 3860.3666
[6 empty] | 2025-11-22 | 17 | 659.9108 | 626.0918 | 4756.9125
[6 empty] | 2025-11-22 | 18 | 706.7285 | 629.409 | 5012.9347
[6 empty] | 2025-11-22 | 19 | 886.618 | 604.1538 | 4952.171
[6 empty] | 2025-11-22 | 20 | 1208.7725 | 591.1078 | 5369.002
[6 empty] | 2025-11-22 | 21 | 855.4323 | 602.9335 | 5211.6165
[6 empty] | 2025-11-22 | 22 | 836.9263 | 590.001 | 4848.4354
[6 empty] | 2025-11-22 | 23 | 814.2856 | 490.9369 | 4889.0406
[6 empty] | 2025-11-22 | 24 | 603.5822 | 400.9434 | 4554.6608
[6 empty] | 2025-11-23 | 1 | 604.9371 | 372.3768 | 2303.7693
[6 empty] | 2025-11-23 | 2 | 598.3219 | 289.082 | 2298.0608
[6 empty] | 2025-11-23 | 3 | 583.9974 | 286.2001 | 2235.5568
[6 empty] | 2025-11-23 | 4 | 551.6209 | 285.6337 | 2290.0202
[6 empty] | 2025-11-23 | 5 | 546.3568 | 285.5643 | 2203.5865
[6 empty] | 2025-11-23 | 6 | 533.1148 | 476.4439 | 2203.8281
[6 empty] | 2025-11-23 | 7 | 523.5309 | 1190.3194 | 2237.056
[6 empty] | 2025-11-23 | 8 | 507.4192 | 793.6764 | 2152.8762
[6 empty] | 2025-11-23 | 9 | 351.9511 | 795.9879 | 2023.5869
[6 empty] | 2025-11-23 | 10 | 193.3977 | 784.7711 | 2044.8191
[6 empty] | 2025-11-23 | 11 | 118.8073 | 784.7592 | 2102.0203
[6 empty] | 2025-11-23 | 12 | 235.6002 | 784.7515 | 2088.3777
[6 empty] | 2025-11-23 | 13 | 375.6582 | 785.0435 | 2158.3781
[6 empty] | 2025-11-23 | 14 | 305.4927 | 785.0866 | 2072.0226
[6 empty] | 2025-11-23 | 15 | 444.9012 | 795.1785 | 2278.214
[6 empty] | 2025-11-23 | 16 | 465.6498 | 1068.2131 | 4682.943
[6 empty] | 2025-11-23 | 17 | 507.2879 | 790.6093 | 4623.5394
[6 empty] | 2025-11-23 | 18 | 607.2149 | 630.1098 | 4871.4387
[6 empty] | 2025-11-23 | 19 | 625.0958 | 617.1522 | 5171.3599
[6 empty] | 2025-11-23 | 20 | 880.8656 | 1288.5934 | 4828.2508
[6 empty] | 2025-11-23 | 21 | 631.022 | 616.8887 | 4883.6849
[6 empty] | 2025-11-23 | 22 | 621.054 | 603.3026 | 4845.5781
[6 empty] | 2025-11-23 | 23 | 601.9572 | 484.5181 | 4651.1152
[6 empty] | 2025-11-23 | 24 | 593.9597 | 399.8387 | 2323.1652
[6 empty] | 2025-11-24 | 1 | 555.4824 | 609.6312 | 3898.2397
[6 empty] | 2025-11-24 | 2 | 539.2939 | 476.583 | 3966.9436
[6 empty] | 2025-11-24 | 3 | 512.3626 | 318.6567 | 2184.9299
[6 empty] | 2025-11-24 | 4 | 512.7005 | 318.5905 | 2107.1999
[6 empty] | 2025-11-24 | 5 | 513.7888 | 488.0265 | 2143.4296
[6 empty] | 2025-11-24 | 6 | 537.9646 | 620.7283 | 2146.4829
[6 empty] | 2025-11-24 | 7 | 584.098 | 536.756 | 2169.33
[6 empty] | 2025-11-24 | 8 | 623.6647 | 585.9081 | 2150.946
[6 empty] | 2025-11-24 | 9 | 615.7484 | 579.0529 | 2729.3588
[6 empty] | 2025-11-24 | 10 | 619.9249 | 538.2886 | 2107.7607
[6 empty] | 2025-11-24 | 11 | 590.5122 | 593.8016 | 2108.2115
[6 empty] | 2025-11-24 | 12 | 609.8303 | 809.5915 | 2242.2257
[6 empty] | 2025-11-24 | 13 | 656.1274 | 317.7072 | 2148.3621
[6 empty] | 2025-11-24 | 14 | 668.6307 | 303.0343 | 2490.0832
[6 empty] | 2025-11-24 | 15 | 659.1527 | 314.3877 | 3994.5398
[6 empty] | 2025-11-24 | 16 | 688.966 | 307.7701 | 4630.6466
[6 empty] | 2025-11-24 | 17 | 646.1013 | 805.6985 | 4928.6057
[6 empty] | 2025-11-24 | 18 | 900.3479 | 931.5075 | 5320.8676
[6 empty] | 2025-11-24 | 19 | 1249.1706 | 885.6591 | 5573.0947
[6 empty] | 2025-11-24 | 20 | 1782.2113 | 864.2357 | 5102.1493
[6 empty] | 2025-11-24 | 21 | 1489.2684 | 1184.32 | 5508.4674
[6 empty] | 2025-11-24 | 22 | 909.4597 | 864.5205 | 4997.6977
[6 empty] | 2025-11-24 | 23 | 889.4566 | 752.0832 | 5047.0583
[6 empty] | 2025-11-24 | 24 | 763.4652 | 617.1061 | 4839.0388
[6 empty] | 2025-11-25 | 1 | 827.0342 | 744.5687 | 2246.741
[6 empty] | 2025-11-25 | 2 | 824.4406 | 623.2714 | 2209.5236
[6 empty] | 2025-11-25 | 3 | 640.6467 | 635.5438 | 2187.5257
[6 empty] | 2025-11-25 | 4 | 616.9086 | 623.4189 | 2202.9189
[6 empty] | 2025-11-25 | 5 | 624.8941 | 690.1631 | 2167.2723
[6 empty] | 2025-11-25 | 6 | 679.2464 | 718.5632 | 2151.0798
[6 empty] | 2025-11-25 | 7 | 1063.2025 | 801.3525 | 2359.8972
[6 empty] | 2025-11-25 | 8 | 931.1769 | 797.2059 | 2196.126
[6 empty] | 2025-11-25 | 9 | 622.8777 | 774.4961 | 2482.0443
[6 empty] | 2025-11-25 | 10 | 653.6553 | 736.0212 | 2238.6212
[6 empty] | 2025-11-25 | 11 | 644.7342 | 772.2086 | 2362.8592
[6 empty] | 2025-11-25 | 12 | 686.9373 | 884.4199 | 2118.729
[6 empty] | 2025-11-25 | 13 | 910.6704 | 391.0345 | 2329.4732
[6 empty] | 2025-11-25 | 14 | 989.5225 | 393.8877 | 3273.4518
[6 empty] | 2025-11-25 | 15 | 986.9971 | 413.5529 | 4726.3023
[6 empty] | 2025-11-25 | 16 | 917.6241 | 410.3307 | 3052.4755
[6 empty] | 2025-11-25 | 17 | 1048.0558 | 860.5189 | 4863.6039
[6 empty] | 2025-11-25 | 18 | 1403.7921 | 1274.4282 | 5545.6232
[6 empty] | 2025-11-25 | 19 | 1895.7291 | 907.4415 | 4988.5188
[6 empty] | 2025-11-25 | 20 | 1965.3545 | 853.1826 | 5256.5329
[6 empty] | 2025-11-25 | 21 | 1554.5937 | 818.7855 | 5512.3116
[6 empty] | 2025-11-25 | 22 | 1093.1995 | 843.4719 | 4931.9199
[6 empty] | 2025-11-25 | 23 | 937.0432 | 829.0688 | 3931.1838
[6 empty] | 2025-11-25 | 24 | 908.1512 | 693.2989 | 2666.9186
[6 empty] | 2025-11-26 | 1 | 694.8942 | 664.1272 | 2684.2857
[6 empty] | 2025-11-26 | 2 | 616.3338 | 581.7329 | 2547.5544
[6 empty] | 2025-11-26 | 3 | 627.9102 | 539.4018 | 2277.5807
[6 empty] | 2025-11-26 | 4 | 606.2268 | 508.1839 | 2214.9147
[6 empty] | 2025-11-26 | 5 | 601.3349 | 539.9241 | 2154.1695
[6 empty] | 2025-11-26 | 6 | 617.4978 | 629.562 | 2267.2208
[6 empty] | 2025-11-26 | 7 | 645.3292 | 719.4846 | 2359.9363
[6 empty] | 2025-11-26 | 8 | 667.3943 | 716.1569 | 2521.123
[6 empty] | 2025-11-26 | 9 | 620.4747 | 739.3644 | 2254.4366
[6 empty] | 2025-11-26 | 10 | 607.6224 | 654.5223 | 2248.5744
[6 empty] | 2025-11-26 | 11 | 572.939 | 708.7594 | 2361.443
[6 empty] | 2025-11-26 | 12 | 596.8339 | 615.7837 | 2255.4483
[6 empty] | 2025-11-26 | 13 | 606.1096 | 417.0244 | 2591.0345
[6 empty] | 2025-11-26 | 14 | 608.1974 | 420.0156 | 2632.0268
[6 empty] | 2025-11-26 | 15 | 616.6136 | 535.4895 | 4599.8057
[6 empty] | 2025-11-26 | 16 | 578.164 | 631.3359 | 5151.9301
[6 empty] | 2025-11-26 | 17 | 632.9148 | 854.502 | 4821.0542
[6 empty] | 2025-11-26 | 18 | 739.6924 | 1273.4503 | 5151.9012
[6 empty] | 2025-11-26 | 19 | 780.9015 | 1272.5505 | 5100.785
[6 empty] | 2025-11-26 | 20 | 899.6685 | 929.7935 | 5174.0211
[6 empty] | 2025-11-26 | 21 | 721.1223 | 949.6543 | 5616.7771
[6 empty] | 2025-11-26 | 22 | 708.0691 | 860.539 | 5593.3597
[6 empty] | 2025-11-26 | 23 | 635.974 | 815.6347 | 5062.8059
[6 empty] | 2025-11-26 | 24 | 607.3787 | 749.3737 | 4462.227
[6 empty] | 2025-11-27 | 1 | 629.3376 | 752.5638 | 2266.0757
[6 empty] | 2025-11-27 | 2 | 612.8444 | 602.9139 | 2224.6628
[6 empty] | 2025-11-27 | 3 | 597.9592 | 571.573 | 2204.5906
[6 empty] | 2025-11-27 | 4 | 580.5457 | 571.2123 | 2166.2571
[6 empty] | 2025-11-27 | 5 | 585.5713 | 591.0694 | 2128.9255
[6 empty] | 2025-11-27 | 6 | 597.7269 | 752.9358 | 2155.282
[6 empty] | 2025-11-27 | 7 | 612.1974 | 772.6047 | 2309.4986
[6 empty] | 2025-11-27 | 8 | 619.7344 | 825.7977 | 2358.8469
[6 empty] | 2025-11-27 | 9 | 589.3977 | 775.4841 | 2353.6884
[6 empty] | 2025-11-27 | 10 | 560.8282 | 756.0048 | 2351.8561
[6 empty] | 2025-11-27 | 11 | 559.1358 | 770.4868 | 2253.4153
[6 empty] | 2025-11-27 | 12 | 560.6035 | 771.2768 | 2504.907
[6 empty] | 2025-11-27 | 13 | 582.8529 | 460.5077 | 2371.8988
[6 empty] | 2025-11-27 | 14 | 608.8701 | 323.8198 | 3718.4587
[6 empty] | 2025-11-27 | 15 | 613.6091 | 576.1158 | 3919.8462
[6 empty] | 2025-11-27 | 16 | 684.8459 | 684.2945 | 4710.9643
[6 empty] | 2025-11-27 | 17 | 593.1242 | 938.9459 | 4883.5001
[6 empty] | 2025-11-27 | 18 | 649.778 | 1274.584 | 5206.6088
[6 empty] | 2025-11-27 | 19 | 673.6208 | 1273.3716 | 5037.1155
[6 empty] | 2025-11-27 | 20 | 679.989 | 988.6659 | 5039.0902
[6 empty] | 2025-11-27 | 21 | 657.4443 | 986.0619 | 5684.7985
[6 empty] | 2025-11-27 | 22 | 619.1164 | 986.4137 | 4700.3685
[6 empty] | 2025-11-27 | 23 | 651.3199 | 1276.0175 | 3780.7688
[6 empty] | 2025-11-27 | 24 | 621.8501 | 788.6075 | 2162.6706
[6 empty] | 2025-11-28 | 1 | 604.2717 | 885.4525 | 4702.0215
[6 empty] | 2025-11-28 | 2 | 607.8918 | 736.9497 | 2876.576
[6 empty] | 2025-11-28 | 3 | 607.3413 | 794.1757 | 2872.1842
[6 empty] | 2025-11-28 | 4 | 592.1371 | 735.8259 | 2486.1106
[6 empty] | 2025-11-28 | 5 | 590.1523 | 794.4666 | 2325.0555
[6 empty] | 2025-11-28 | 6 | 609.5016 | 796.3536 | 2320.4475
[6 empty] | 2025-11-28 | 7 | 630.1748 | 798.0916 | 2299.5359
[6 empty] | 2025-11-28 | 8 | 830.5325 | 1167.9897 | 2744.136
[6 empty] | 2025-11-28 | 9 | 718.1951 | 966.3489 | 3557.2972
[6 empty] | 2025-11-28 | 10 | 618.0054 | 752.7776 | 3567.2461
[6 empty] | 2025-11-28 | 11 | 586.9909 | 781.8105 | 3717.042
[6 empty] | 2025-11-28 | 12 | 596.0285 | 763.6339 | 4464.8731
[6 empty] | 2025-11-28 | 13 | 591.1591 | 739.8858 | 4424.7878
[6 empty] | 2025-11-28 | 14 | 581.8647 | 751.7147 | 4606.8609
[6 empty] | 2025-11-28 | 15 | 596.2365 | 873.612 | 4648.4027
[6 empty] | 2025-11-28 | 16 | 661.7158 | 914.7058 | 4804.4402
[6 empty] | 2025-11-28 | 17 | 607.7749 | 900.6949 | 5795.7236
[6 empty] | 2025-11-28 | 18 | 885.065 | 1008.7932 | 5854.6492
[6 empty] | 2025-11-28 | 19 | 898.7789 | 957.982 | 6063.1396
[6 empty] | 2025-11-28 | 20 | 888.1217 | 924.2243 | 5977.0022
[6 empty] | 2025-11-28 | 21 | 735.3559 | 890.7074 | 6128.2315
[6 empty] | 2025-11-28 | 22 | 655.1093 | 904.2844 | 5864.9036
[6 empty] | 2025-11-28 | 23 | 653.8936 | 860.8917 | 5756.7172
[6 empty] | 2025-11-28 | 24 | 631.7373 | 677.6332 | 5871.2603
[6 empty] | 2025-11-29 | 1 | 649.3939 | 764.5394 | 5885.2754
[6 empty] | 2025-11-29 | 2 | 595.2738 | 734.2429 | 4761.2026
[6 empty] | 2025-11-29 | 3 | 603.0162 | 668.7939 | 4437.7327
[6 empty] | 2025-11-29 | 4 | 591.5819 | 641.9381 | 4595.1937
[6 empty] | 2025-11-29 | 5 | 558.0501 | 642.0604 | 4487.6879
[6 empty] | 2025-11-29 | 6 | 568.2704 | 668.4181 | 2809.1406
[6 empty] | 2025-11-29 | 7 | 590.9502 | 701.4441 | 4624.0662
[6 empty] | 2025-11-29 | 8 | 568.7631 | 643.8129 | 4482.5688
[6 empty] | 2025-11-29 | 9 | 522.9442 | 496.3079 | 4389.9539
[6 empty] | 2025-11-29 | 10 | 497.1685 | 519.1198 | 5073.009
[6 empty] | 2025-11-29 | 11 | 478.72 | 519.6841 | 5483.9981
[6 empty] | 2025-11-29 | 12 | 488.1147 | 677.21 | 4921.2184
[6 empty] | 2025-11-29 | 13 | 497.9291 | 677.6725 | 5479.639
[6 empty] | 2025-11-29 | 14 | 500.9609 | 627.2345 | 6014.7808
[6 empty] | 2025-11-29 | 15 | 533.0735 | 654.0165 | 5791.2547
[6 empty] | 2025-11-29 | 16 | 558.6522 | 796.7794 | 5781.0422
[6 empty] | 2025-11-29 | 17 | 600.0618 | 918.2163 | 6103.7739
[6 empty] | 2025-11-29 | 18 | 720.7104 | 1275.2005 | 5865.2101
[6 empty] | 2025-11-29 | 19 | 731.7054 | 885.2414 | 6099.5119
[6 empty] | 2025-11-29 | 20 | 646.2166 | 885.3428 | 5948.3275
[6 empty] | 2025-11-29 | 21 | 785.041 | 856.2319 | 6032.2604
[6 empty] | 2025-11-29 | 22 | 698.4783 | 854.8174 | 6296.2856
[6 empty] | 2025-11-29 | 23 | 627.5534 | 794.0502 | 6292.2283
[6 empty] | 2025-11-29 | 24 | 601.1254 | 608.7943 | 5672.0561
[6 empty] | 2025-11-30 | 1 | 605.2052 | 474 | 4775.9964
[6 empty] | 2025-11-30 | 2 | 580.0785 | 424.4392 | 5337.16
[6 empty] | 2025-11-30 | 3 | 552.1221 | 325.1987 | 5670.2342
[6 empty] | 2025-11-30 | 4 | 533.3051 | 322.4828 | 4870.206
[6 empty] | 2025-11-30 | 5 | 544.6578 | 627.3535 | 4608.6981
[6 empty] | 2025-11-30 | 6 | 539.4471 | 627.3644 | 4638.9563
[6 empty] | 2025-11-30 | 7 | 518.8314 | 538.4769 | 4676.5051
[6 empty] | 2025-11-30 | 8 | 512.5122 | 323.1156 | 5475.3803
[6 empty] | 2025-11-30 | 9 | 483.2815 | 320.6944 | 4893.4207
[6 empty] | 2025-11-30 | 10 | 461.7478 | 317.3637 | 4607.2508
[6 empty] | 2025-11-30 | 11 | 462.4739 | 321.467 | 4895.7755
[6 empty] | 2025-11-30 | 12 | 462.2264 | 322.1738 | 4582.358
[6 empty] | 2025-11-30 | 13 | 437.7543 | 321.9901 | 5013.4006
[6 empty] | 2025-11-30 | 14 | 432.8254 | 322.0198 | 5292.0795
[6 empty] | 2025-11-30 | 15 | 438.4743 | 324.5038 | 4935.2431
[6 empty] | 2025-11-30 | 16 | 484.0159 | 499.1511 | 5766.0341
[6 empty] | 2025-11-30 | 17 | 515.6979 | 795.44 | 5878.5392
[6 empty] | 2025-11-30 | 18 | 580.3323 | 886.9837 | 5820.9137
[6 empty] | 2025-11-30 | 19 | 707.5024 | 857.7041 | 5840.3679
[6 empty] | 2025-11-30 | 20 | 616.0472 | 857.4323 | 5842.6341
[6 empty] | 2025-11-30 | 21 | 602.1122 | 797.9022 | 6074.9722
[6 empty] | 2025-11-30 | 22 | 652.2454 | 795.739 | 5864.6927
[6 empty] | 2025-11-30 | 23 | 614.1257 | 706.8397 | 5765.4382
[6 empty] | 2025-11-30 | 24 | 601.9953 | 563.6406 | 5288.0168
[6 empty] | 2025-12-01 | 1 | 600.6295 | 498.4028 | 5576.2722
[6 empty] | 2025-12-01 | 2 | 561.5145 | 474.7297 | 4393.3069
[6 empty] | 2025-12-01 | 3 | 541.1375 | 426.0152 | 2775.678
[6 empty] | 2025-12-01 | 4 | 528.1102 | 426.0376 | 4395.1914
[6 empty] | 2025-12-01 | 5 | 533.319 | 498.0258 | 3670.7282
[6 empty] | 2025-12-01 | 6 | 552.545 | 612.6494 | 3603.097
[6 empty] | 2025-12-01 | 7 | 596.5114 | 794.1119 | 4622.3011
[6 empty] | 2025-12-01 | 8 | 638.3145 | 1165.1815 | 4878.9617
[6 empty] | 2025-12-01 | 9 | 647.7547 | 674.0026 | 3507.6198
[6 empty] | 2025-12-01 | 10 | 652.1219 | 646.3953 | 4290.6466
[6 empty] | 2025-12-01 | 11 | 641.4974 | 650.7016 | 3644.7267
[6 empty] | 2025-12-01 | 12 | 636.0998 | 718.5786 | 5365.0575
[6 empty] | 2025-12-01 | 13 | 640.1096 | 729.5786 | 4708.2463
[6 empty] | 2025-12-01 | 14 | 648.9123 | 721.5654 | 3989.0292
[6 empty] | 2025-12-01 | 15 | 652.1199 | 773.2784 | 4601.1995
[6 empty] | 2025-12-01 | 16 | 684.8739 | 968.4637 | 5864.8446
[6 empty] | 2025-12-01 | 17 | 687.9876 | 1315.8409 | 5695.1594
[6 empty] | 2025-12-01 | 18 | 983.5286 | 1463.8462 | 5653.5041
[6 empty] | 2025-12-01 | 19 | 1533.072 | 1466.3032 | 5722.4551
[6 empty] | 2025-12-01 | 20 | 1549.7939 | 1316.7039 | 5608.4017
[6 empty] | 2025-12-01 | 21 | 1546.2194 | 1315.6926 | 5854.5968
[6 empty] | 2025-12-01 | 22 | 1514.6343 | 1269.9721 | 6034.5081
[6 empty] | 2025-12-01 | 23 | 742.0744 | 1027.7901 | 5915.4525
[6 empty] | 2025-12-01 | 24 | 671.3249 | 915.1719 | 5287.1343
[6 empty] | 2025-12-02 | 1 | 718.3273 | 974.3143 | 5502.7118
[6 empty] | 2025-12-02 | 2 | 655.4708 | 955.508 | 5623.3759
[6 empty] | 2025-12-02 | 3 | 651.2928 | 742.5697 | 4549.932
[6 empty] | 2025-12-02 | 4 | 645.753 | 712.572 | 4383.832
[6 empty] | 2025-12-02 | 5 | 639.5037 | 758.3979 | 3566.4896
[6 empty] | 2025-12-02 | 6 | 653.1234 | 925.0517 | 4585.9947
[6 empty] | 2025-12-02 | 7 | 673.3735 | 1023.9928 | 4422.2929
[6 empty] | 2025-12-02 | 8 | 699.9367 | 1169.6923 | 4635.8151
[6 empty] | 2025-12-02 | 9 | 682.4591 | 817.6007 | 4378.9965
[6 empty] | 2025-12-02 | 10 | 646.5224 | 817.651 | 4344.8849
[6 empty] | 2025-12-02 | 11 | 636.3421 | 795.0081 | 4504.4167
[6 empty] | 2025-12-02 | 12 | 636.6866 | 818.1399 | 4323.7975
[6 empty] | 2025-12-02 | 13 | 641.1755 | 818.0131 | 4540.049
[6 empty] | 2025-12-02 | 14 | 679.913 | 782.4948 | 4486.9485
[6 empty] | 2025-12-02 | 15 | 730.1674 | 773.3681 | 4499.0843
[6 empty] | 2025-12-02 | 16 | 719.3571 | 857.0875 | 5503.5318
[6 empty] | 2025-12-02 | 17 | 748.1777 | 895.9189 | 5833.2067
[6 empty] | 2025-12-02 | 18 | 951.2738 | 664.8023 | 5796.8245
[6 empty] | 2025-12-02 | 19 | 1959.279 | 792.8176 | 5951.7283
[6 empty] | 2025-12-02 | 20 | 2129.0628 | 1258.8742 | 5771.2168
[6 empty] | 2025-12-02 | 21 | 1572.5977 | 1322.5957 | 6002.6673
[6 empty] | 2025-12-02 | 22 | 931.3285 | 1270.538 | 6076.0787
[6 empty] | 2025-12-02 | 23 | 742.3781 | 1274.5911 | 6036.0883
[6 empty] | 2025-12-02 | 24 | 708.8048 | 1026.4535 | 5530.4053
[6 empty] | 2025-12-03 | 1 | 728.7891 | 952.0325 | 4641.7544
[6 empty] | 2025-12-03 | 2 | 702.0108 | 834.1061 | 5004.7244
[6 empty] | 2025-12-03 | 3 | 670.5434 | 765.8519 | 4429.7217
[6 empty] | 2025-12-03 | 4 | 640.7839 | 725.3398 | 2496.6906
[6 empty] | 2025-12-03 | 5 | 653.071 | 782.7003 | 2501.3396
[6 empty] | 2025-12-03 | 6 | 691.3644 | 800.9877 | 4566.3806
[6 empty] | 2025-12-03 | 7 | 720.2622 | 1037.7882 | 2713.6588
[6 empty] | 2025-12-03 | 8 | 811.2112 | 922.5715 | 5361.3152
[6 empty] | 2025-12-03 | 9 | 727.9283 | 918.3282 | 4553.2921
[6 empty] | 2025-12-03 | 10 | 676.1855 | 918.4988 | 4560.064
[6 empty] | 2025-12-03 | 11 | 669.9391 | 959.2781 | 4476.8513
[6 empty] | 2025-12-03 | 12 | 671.0238 | 945.2532 | 3090.2321
[6 empty] | 2025-12-03 | 13 | 676.4392 | 1018.0866 | 3233.292
[6 empty] | 2025-12-03 | 14 | 688.0894 | 965.5027 | 4976.4304
[6 empty] | 2025-12-03 | 15 | 666.1583 | 1019.0285 | 4685.9626
[6 empty] | 2025-12-03 | 16 | 677.8353 | 1045.6814 | 4675.3583
[6 empty] | 2025-12-03 | 17 | 761.9553 | 1051.1544 | 4942.292
[6 empty] | 2025-12-03 | 18 | 1256.3757 | 1371.293 | 5397.0366
[6 empty] | 2025-12-03 | 19 | 1526.2451 | 1086.819 | 5784.1055
[6 empty] | 2025-12-03 | 20 | 1525.4279 | 1087.7295 | 5505.203
[6 empty] | 2025-12-03 | 21 | 1476.5849 | 1088.4993 | 5939.4579
[6 empty] | 2025-12-03 | 22 | 934.9525 | 1054.9357 | 5400.5939
[6 empty] | 2025-12-03 | 23 | 776.8814 | 1373.9192 | 4923.6638
[6 empty] | 2025-12-03 | 24 | 698.1742 | 952.2679 | 4509.4902
[6 empty] | 2025-12-04 | 1 | 1116.3715 | 804.7269 | 4689.8999
[6 empty] | 2025-12-04 | 2 | 1000.0082 | 683.9064 | 4547.7679
[6 empty] | 2025-12-04 | 3 | 908.8168 | 632.7839 | 4683.6969
[6 empty] | 2025-12-04 | 4 | 805.9294 | 592.761 | 2662.5223
[6 empty] | 2025-12-04 | 5 | 707.8797 | 633.1682 | 2600.2581
[6 empty] | 2025-12-04 | 6 | 869.5058 | 725.5994 | 4706.4802
[6 empty] | 2025-12-04 | 7 | 1093.0686 | 873.6543 | 4703.9665
[6 empty] | 2025-12-04 | 8 | 1223.2957 | 941.206 | 4583.8454
[6 empty] | 2025-12-04 | 9 | 1183.5177 | 835.2728 | 5126.3054
[6 empty] | 2025-12-04 | 10 | 1074.7741 | 890.5669 | 5089.1079
[6 empty] | 2025-12-04 | 11 | 1057.4789 | 923.3518 | 4536.8632
[6 empty] | 2025-12-04 | 12 | 1046.1654 | 937.2474 | 3176.6722
[6 empty] | 2025-12-04 | 13 | 902.9308 | 937.1149 | 3204.0116
[6 empty] | 2025-12-04 | 14 | 948.418 | 965.8987 | 5453.8085
[6 empty] | 2025-12-04 | 15 | 1207.1184 | 968.2265 | 4563.2799
[6 empty] | 2025-12-04 | 16 | 1137.2144 | 1112.7652 | 4862.898
[6 empty] | 2025-12-04 | 17 | 1263.4987 | 1420.0402 | 5410.1101
[6 empty] | 2025-12-04 | 18 | 1679.7931 | 1371.2338 | 4899.8278
[6 empty] | 2025-12-04 | 19 | 1747.1084 | 1370.3894 | 5370.7754
[6 empty] | 2025-12-04 | 20 | 1493.8035 | 1074.8403 | 5047.5615
[6 empty] | 2025-12-04 | 21 | 1470.5012 | 1050.8821 | 5730.095
[6 empty] | 2025-12-04 | 22 | 1257.9188 | 1011.3726 | 5560.4335
[6 empty] | 2025-12-04 | 23 | 1153.1811 | 979.9561 | 5671.2829
[6 empty] | 2025-12-04 | 24 | 1122.0044 | 912.0431 | 5236.3411
[6 empty] | 2025-12-05 | 1 | 903.8142 | 1102.131 | 2275.8127
[6 empty] | 2025-12-05 | 2 | 859.922 | 956.1934 | 2221.7312
[6 empty] | 2025-12-05 | 3 | 851.7326 | 954.7214 | 2158.4158
[6 empty] | 2025-12-05 | 4 | 806.3701 | 918.5112 | 2118.1802
[6 empty] | 2025-12-05 | 5 | 844.6464 | 991.064 | 2104.4594
[6 empty] | 2025-12-05 | 6 | 928.5465 | 959.0827 | 2154.1679
[6 empty] | 2025-12-05 | 7 | 973.2423 | 998.4984 | 2324.2366
[6 empty] | 2025-12-05 | 8 | 1008.7108 | 1173.7481 | 2158.8705
[6 empty] | 2025-12-05 | 9 | 1154.3877 | 928.4049 | 2162.1664
[6 empty] | 2025-12-05 | 10 | 947.839 | 859.0887 | 2432.2108
[6 empty] | 2025-12-05 | 11 | 1021.5785 | 868.3866 | 2285.2258
[6 empty] | 2025-12-05 | 12 | 995.8378 | 819.531 | 2342.9532
[6 empty] | 2025-12-05 | 13 | 1029.903 | 806.6983 | 2408.1516
[6 empty] | 2025-12-05 | 14 | 1002.4943 | 806.0516 | 2469.0677
[6 empty] | 2025-12-05 | 15 | 1013.8408 | 873.2056 | 2495.8663
[6 empty] | 2025-12-05 | 16 | 1135.5336 | 1055.6972 | 2539.5031
[6 empty] | 2025-12-05 | 17 | 1105.144 | 1246.6109 | 4359.2461
[6 empty] | 2025-12-05 | 18 | 1272.2808 | 1519.3894 | 2746.9829
[6 empty] | 2025-12-05 | 19 | 1553.8581 | 1074.0498 | 4393.0319
[6 empty] | 2025-12-05 | 20 | 1481.9668 | 1371.8561 | 2825.5559
[6 empty] | 2025-12-05 | 21 | 1273.0104 | 1075.3365 | 2591.9393
[6 empty] | 2025-12-05 | 22 | 1202.2291 | 1112.4266 | 2349.0219
[6 empty] | 2025-12-05 | 23 | 1140.8026 | 968.4217 | 2276.852
[6 empty] | 2025-12-05 | 24 | 1071.9094 | 889.8768 | 2195.0187
[6 empty] | 2025-12-06 | 1 | 1793.133 | 1015.2516 | 2140.4207
[6 empty] | 2025-12-06 | 2 | 1500.5654 | 810.4488 | 1951.0021
[6 empty] | 2025-12-06 | 3 | 1150.8664 | 789.4739 | 1975.0168
[6 empty] | 2025-12-06 | 4 | 764.4666 | 741.339 | 1936.0076
[6 empty] | 2025-12-06 | 5 | 738.013 | 756.8211 | 1912.272
[6 empty] | 2025-12-06 | 6 | 733.7645 | 772.7601 | 1929.7269
[6 empty] | 2025-12-06 | 7 | 1034.0324 | 1165.1446 | 1973.5931
[6 empty] | 2025-12-06 | 8 | 746.9049 | 742.9547 | 1939.6028
[6 empty] | 2025-12-06 | 9 | 1174.9586 | 698.3945 | 1999.9162
[6 empty] | 2025-12-06 | 10 | 1051.5541 | 712.0629 | 1870.8656
[6 empty] | 2025-12-06 | 11 | 1120.4677 | 700.4988 | 1876.2997
[6 empty] | 2025-12-06 | 12 | 1224.3429 | 653.3523 | 1905.5119
[6 empty] | 2025-12-06 | 13 | 987.4284 | 650.033 | 2236.3981
[6 empty] | 2025-12-06 | 14 | 1036.6558 | 651.9562 | 2276.6603
[6 empty] | 2025-12-06 | 15 | 967.4607 | 768.197 | 2401.9108
[6 empty] | 2025-12-06 | 16 | 922.5004 | 995.0333 | 2470.3283
[6 empty] | 2025-12-06 | 17 | 1154.755 | 961.8813 | 2433.1422
[6 empty] | 2025-12-06 | 18 | 1236.0567 | 1358.8555 | 2529.3828
[6 empty] | 2025-12-06 | 19 | 1705.8494 | 993.8322 | 2638.3626
[6 empty] | 2025-12-06 | 20 | 2723.0801 | 1013.2003 | 2455.9208
[6 empty] | 2025-12-06 | 21 | 2541.1409 | 1049.3481 | 2347.2531
[6 empty] | 2025-12-06 | 22 | 1684.7567 | 911.5141 | 2043.4061
[6 empty] | 2025-12-06 | 23 | 1531.5727 | 841.9962 | 2208.9458
[6 empty] | 2025-12-06 | 24 | 1207.1387 | 729.4837 | 1969.3836
[6 empty] | 2025-12-07 | 1 | 988.3448 | 649.3541 | 1942.5872
[6 empty] | 2025-12-07 | 2 | 947.7277 | 542.0131 | 1988.3117
[6 empty] | 2025-12-07 | 3 | 713.1152 | 435.3732 | 1991.9122
[6 empty] | 2025-12-07 | 4 | 715.5225 | 325.4288 | 1948.964
[6 empty] | 2025-12-07 | 5 | 695.9736 | 728.4488 | 1936.2934
[6 empty] | 2025-12-07 | 6 | 689.5784 | 728.6153 | 1931.6303
[6 empty] | 2025-12-07 | 7 | 674.6303 | 616.8966 | 1963.1298
[6 empty] | 2025-12-07 | 8 | 647.8964 | 424.0078 | 1904.5377
[6 empty] | 2025-12-07 | 9 | 612.9716 | 389.0893 | 1903.5701
[6 empty] | 2025-12-07 | 10 | 580.5585 | 403.1495 | 2162.5864
[6 empty] | 2025-12-07 | 11 | 553.0437 | 416.0429 | 1704.5397
[6 empty] | 2025-12-07 | 12 | 593.7547 | 294.5141 | 1725.4765
[6 empty] | 2025-12-07 | 13 | 631.0914 | 294.573 | 1824.7719
[6 empty] | 2025-12-07 | 14 | 676.496 | 296.0135 | 2252.9529
[6 empty] | 2025-12-07 | 15 | 659.098 | 296.9683 | 1904.7215
[6 empty] | 2025-12-07 | 16 | 718.2735 | 574.726 | 2397.8748
[6 empty] | 2025-12-07 | 17 | 775.1113 | 675.5817 | 2655.2936
[6 empty] | 2025-12-07 | 18 | 1091.3006 | 904.6519 | 2638.271
[6 empty] | 2025-12-07 | 19 | 1413.3981 | 901.5688 | 2571.5384
[6 empty] | 2025-12-07 | 20 | 1429.1151 | 901.5243 | 2491.3061
[6 empty] | 2025-12-07 | 21 | 1348.7876 | 867.0946 | 2628.702
[6 empty] | 2025-12-07 | 22 | 1073.9057 | 1366.0144 | 2416.2964
[6 empty] | 2025-12-07 | 23 | 972.9513 | 929.9175 | 2154.2596
[6 empty] | 2025-12-07 | 24 | 975.6165 | 678.9611 | 2107.8066
[6 empty] | 2025-12-08 | 1 | 706.1926 | 582.4559 | 2010.1903
[6 empty] | 2025-12-08 | 2 | 670.2791 | 547.1129 | 1955.366
[6 empty] | 2025-12-08 | 3 | 631.9552 | 526.7817 | 1954.8832
[6 empty] | 2025-12-08 | 4 | 598.965 | 471.3616 | 1920.7912
[6 empty] | 2025-12-08 | 5 | 589.689 | 560.2415 | 1913.9839
[6 empty] | 2025-12-08 | 6 | 617.2867 | 683.5981 | 1944.1467
[6 empty] | 2025-12-08 | 7 | 675.0646 | 860.9147 | 2011.8373
[6 empty] | 2025-12-08 | 8 | 707.716 | 959.2364 | 1964.3525
[6 empty] | 2025-12-08 | 9 | 756.1811 | 919.4411 | 2183.608
[6 empty] | 2025-12-08 | 10 | 675.897 | 851.0297 | 2256.5454
[6 empty] | 2025-12-08 | 11 | 737.5084 | 881.64 | 2417.3451
[6 empty] | 2025-12-08 | 12 | 718.885 | 847.5193 | 2566.2891
[6 empty] | 2025-12-08 | 13 | 684.7776 | 819.507 | 2785.7846
[6 empty] | 2025-12-08 | 14 | 872.9423 | 878.9849 | 2929.6538
[6 empty] | 2025-12-08 | 15 | 880.1178 | 883.2389 | 2567.7164
[6 empty] | 2025-12-08 | 16 | 950.083 | 1052.1143 | 2814.1554
[6 empty] | 2025-12-08 | 17 | 976.445 | 1055.8122 | 2874.1197
[6 empty] | 2025-12-08 | 18 | 762.9605 | 1422.3995 | 2964.3078
[6 empty] | 2025-12-08 | 19 | 902.7672 | 1360.9231 | 2947.4517
[6 empty] | 2025-12-08 | 20 | 738.5998 | 1360.9411 | 2642.7087
[6 empty] | 2025-12-08 | 21 | 918.4311 | 1420.9018 | 3091.1252
[6 empty] | 2025-12-08 | 22 | 862.6581 | 1369.7103 | 2734.94
[6 empty] | 2025-12-08 | 23 | 815.8021 | 1045.6538 | 2474.0215
[6 empty] | 2025-12-08 | 24 | 794.2243 | 1036.3412 | 2020.9882
[6 empty] | 2025-12-09 | 1 | 854.5865 | 683.1171 | 2043.2175
[6 empty] | 2025-12-09 | 2 | 745.4566 | 590.4832 | 1965.3319
[6 empty] | 2025-12-09 | 3 | 692.8217 | 577.8444 | 1917.8129
[6 empty] | 2025-12-09 | 4 | 687.6656 | 685.3093 | 1952.9587
[6 empty] | 2025-12-09 | 5 | 690.827 | 716.6599 | 1953.0669
[6 empty] | 2025-12-09 | 6 | 713.0282 | 928.0261 | 1954.0771
[6 empty] | 2025-12-09 | 7 | 890.3658 | 896.9911 | 2014.0822
[6 empty] | 2025-12-09 | 8 | 927.7806 | 1166.8445 | 1988.7827
[6 empty] | 2025-12-09 | 9 | 836.9373 | 691.4079 | 1985.7097
[6 empty] | 2025-12-09 | 10 | 822.8294 | 958.9079 | 1881.2059
[6 empty] | 2025-12-09 | 11 | 804.7267 | 959.0151 | 1887.8475
[6 empty] | 2025-12-09 | 12 | 878.5659 | 772.739 | 1915.2508
[6 empty] | 2025-12-09 | 13 | 767.2862 | 767.3761 | 2357.6667
[6 empty] | 2025-12-09 | 14 | 837.5869 | 745.3588 | 2409.8712
[6 empty] | 2025-12-09 | 15 | 889.7631 | 864.6787 | 1999.6076
[6 empty] | 2025-12-09 | 16 | 1024.4757 | 933.7814 | 2496.2003
[6 empty] | 2025-12-09 | 17 | 1148.0816 | 978.615 | 2561.9325
[6 empty] | 2025-12-09 | 18 | 1205.6623 | 1361.9822 | 2590.9512
[6 empty] | 2025-12-09 | 19 | 1587.3641 | 981.242 | 2690.8889
[6 empty] | 2025-12-09 | 20 | 939.5761 | 966.019 | 2624.2348
[6 empty] | 2025-12-09 | 21 | 1335.8751 | 1369.5054 | 2771.4893
[6 empty] | 2025-12-09 | 22 | 1418.9729 | 1001.2799 | 2160.1494
[6 empty] | 2025-12-09 | 23 | 1127.3751 | 965.6502 | 2019.7442
[6 empty] | 2025-12-09 | 24 | 985.2497 | 883.2205 | 2012.0106
[6 empty] | 2025-12-10 | 1 | 765.1655 | 894.7186 | 2019.9915
[6 empty] | 2025-12-10 | 2 | 704.0425 | 685.1928 | 2009.9886
[6 empty] | 2025-12-10 | 3 | 663.6627 | 667.1743 | 1968.6326
[6 empty] | 2025-12-10 | 4 | 649.6595 | 653.1742 | 1953.8866
[6 empty] | 2025-12-10 | 5 | 662.0925 | 684.4759 | 1955.6991
[6 empty] | 2025-12-10 | 6 | 680.8623 | 862.4286 | 1956.2377
[6 empty] | 2025-12-10 | 7 | 829.5841 | 930.9136 | 2011.406
[6 empty] | 2025-12-10 | 8 | 892.6373 | 892.7191 | 1967.3618
[6 empty] | 2025-12-10 | 9 | 922.7978 | 807.9335 | 1919.2573
[6 empty] | 2025-12-10 | 10 | 689.0529 | 829.5979 | 1877.3194
[6 empty] | 2025-12-10 | 11 | 684.1209 | 619.5406 | 1839.9699
[6 empty] | 2025-12-10 | 12 | 722.3453 | 491.6332 | 1825.4322
[6 empty] | 2025-12-10 | 13 | 747.2487 | 524.7116 | 1798.5946
[6 empty] | 2025-12-10 | 14 | 814.1516 | 432.7496 | 2166.3184
[6 empty] | 2025-12-10 | 15 | 875.6578 | 619.2947 | 2249.5185
[6 empty] | 2025-12-10 | 16 | 1098.9196 | 666.1893 | 2419.7204
[6 empty] | 2025-12-10 | 17 | 1318.709 | 789.4928 | 2542.8253
[6 empty] | 2025-12-10 | 18 | 1189.376 | 879.6749 | 2614.8619
[6 empty] | 2025-12-10 | 19 | 1852.7832 | 925.8389 | 2630.4521
[6 empty] | 2025-12-10 | 20 | 1711.797 | 1372.1241 | 2560.6902
[6 empty] | 2025-12-10 | 21 | 1556.8509 | 1372.8879 | 2709.6596
[6 empty] | 2025-12-10 | 22 | 1437.4567 | 904.5693 | 2116.1219
[6 empty] | 2025-12-10 | 23 | 1407.349 | 873.9814 | 2005.9915
[6 empty] | 2025-12-10 | 24 | 1227.2596 | 766.9305 | 1982.5846
[6 empty] | 2025-12-11 | 1 | 765.3318 | 636.3322 | 2004.3805
[6 empty] | 2025-12-11 | 2 | 680.9579 | 587.2813 | 1983.1257
[6 empty] | 2025-12-11 | 3 | 673.9374 | 515.3926 | 1949.9915
[6 empty] | 2025-12-11 | 4 | 669.3859 | 514.9768 | 1919.552
[6 empty] | 2025-12-11 | 5 | 659.2183 | 558.0903 | 1921.0064
[6 empty] | 2025-12-11 | 6 | 714.587 | 612.3806 | 1949.4333
[6 empty] | 2025-12-11 | 7 | 778.333 | 814.4326 | 1969.9851
[6 empty] | 2025-12-11 | 8 | 854.7714 | 760.6858 | 2002.9164
[6 empty] | 2025-12-11 | 9 | 689.4258 | 711.5501 | 1900.4022
[6 empty] | 2025-12-11 | 10 | 644.8229 | 726.2139 | 1793.837
[6 empty] | 2025-12-11 | 11 | 580.6082 | 665.9895 | 2096.6068
[6 empty] | 2025-12-11 | 12 | 577.889 | 653.7561 | 2215.3136
[6 empty] | 2025-12-11 | 13 | 615.1584 | 614.5104 | 2263.4131
[6 empty] | 2025-12-11 | 14 | 660.4 | 550.4458 | 2340.0066
[6 empty] | 2025-12-11 | 15 | 712.3055 | 568.0306 | 2294.8574
[6 empty] | 2025-12-11 | 16 | 792.6725 | 680.5036 | 2435.6034
[6 empty] | 2025-12-11 | 17 | 798.3942 | 742.9335 | 2594.9816
[6 empty] | 2025-12-11 | 18 | 730.1849 | 829.0931 | 2637.7872
[6 empty] | 2025-12-11 | 19 | 1002.9623 | 762.4705 | 2868.114
[6 empty] | 2025-12-11 | 20 | 1004.3114 | 1284.601 | 2763.2131
[6 empty] | 2025-12-11 | 21 | 949.7939 | 784.3838 | 2938.6545
[6 empty] | 2025-12-11 | 22 | 890.8621 | 737.5187 | 2578.1805
[6 empty] | 2025-12-11 | 23 | 900.9038 | 816.2891 | 2304.1321
[6 empty] | 2025-12-11 | 24 | 731.267 | 761.974 | 2007.568
[6 empty] | 2025-12-12 | 1 | 833.1726 | 617.8924 | 2019.9895
[6 empty] | 2025-12-12 | 2 | 648.5251 | 567.7547 | 1960.5615
[6 empty] | 2025-12-12 | 3 | 626.439 | 528.9162 | 1960.3024
[6 empty] | 2025-12-12 | 4 | 625.2551 | 528.3916 | 1953.2275
[6 empty] | 2025-12-12 | 5 | 621.2525 | 529.0367 | 1953.3853
[6 empty] | 2025-12-12 | 6 | 625.4193 | 570.1949 | 1987.1029
[6 empty] | 2025-12-12 | 7 | 625.6079 | 667.5211 | 2067.8291
[6 empty] | 2025-12-12 | 8 | 631.6067 | 689.1696 | 2011.8579
[6 empty] | 2025-12-12 | 9 | 543.3229 | 586.7415 | 1930.7574
[6 empty] | 2025-12-12 | 10 | 558.5719 | 582.637 | 1862.0331
[6 empty] | 2025-12-12 | 11 | 513.2386 | 701.2868 | 1836.8058
[6 empty] | 2025-12-12 | 12 | 522.7021 | 606.5645 | 2160.2438
[6 empty] | 2025-12-12 | 13 | 571.3204 | 631.3954 | 2266.9898
[6 empty] | 2025-12-12 | 14 | 574.715 | 333.7942 | 2343.6227
[6 empty] | 2025-12-12 | 15 | 631.3698 | 340.0879 | 2275.3203
[6 empty] | 2025-12-12 | 16 | 817.226 | 352.5445 | 2429.5061
[6 empty] | 2025-12-12 | 17 | 927.0657 | 351.0816 | 2787.9511
[6 empty] | 2025-12-12 | 18 | 960.2446 | 729.3579 | 4442.7002
[6 empty] | 2025-12-12 | 19 | 1197.1652 | 379.2863 | 4728.7566
[6 empty] | 2025-12-12 | 20 | 1382.2259 | 596.2721 | 4306.1149
[6 empty] | 2025-12-12 | 21 | 1372.1981 | 738.9616 | 5326.2174
[6 empty] | 2025-12-12 | 22 | 998.6724 | 1040.2527 | 4185.8517
[6 empty] | 2025-12-12 | 23 | 1215.0867 | 741.0784 | 2320.1487
[6 empty] | 2025-12-12 | 24 | 929.988 | 689.473 | 1984.5315
[6 empty] | 2025-12-13 | 1 | 1031.4536 | 961.7824 | 1969.5045
[6 empty] | 2025-12-13 | 2 | 627.4134 | 660.7539 | 1929.7888
[6 empty] | 2025-12-13 | 3 | 609.4111 | 591.4068 | 1935.6369
[6 empty] | 2025-12-13 | 4 | 578.5902 | 568.5266 | 1910.2846
[6 empty] | 2025-12-13 | 5 | 579.7449 | 568.6576 | 1910.5532
[6 empty] | 2025-12-13 | 6 | 599.1064 | 591.8155 | 1936.8299
[6 empty] | 2025-12-13 | 7 | 661.4433 | 611.0318 | 1932.9848
[6 empty] | 2025-12-13 | 8 | 1026.7603 | 600.9099 | 1967.9593
[6 empty] | 2025-12-13 | 9 | 586.833 | 504.3912 | 1958.4075
[6 empty] | 2025-12-13 | 10 | 507.5428 | 466.7214 | 1876.8935
[6 empty] | 2025-12-13 | 11 | 472.2995 | 603.1912 | 1947.0434
[6 empty] | 2025-12-13 | 12 | 485.8772 | 259.7871 | 1909.3746
[6 empty] | 2025-12-13 | 13 | 507.0893 | 255.8004 | 1933.336
[6 empty] | 2025-12-13 | 14 | 545.538 | 231.3016 | 1963.5145
[6 empty] | 2025-12-13 | 15 | 448.4274 | 245.0257 | 2263.9969
[6 empty] | 2025-12-13 | 16 | 538.538 | 279.0695 | 2336.1355
[6 empty] | 2025-12-13 | 17 | 656.1456 | 314.8939 | 2451.1943
[6 empty] | 2025-12-13 | 18 | 907.0234 | 582.2769 | 2694.6311
[6 empty] | 2025-12-13 | 19 | 1280.3181 | 334.947 | 2662.8939
[6 empty] | 2025-12-13 | 20 | 1248.3581 | 733.8299 | 2191.3454
[6 empty] | 2025-12-13 | 21 | 1476.0684 | 684.2084 | 2431.4769
[6 empty] | 2025-12-13 | 22 | 1364.5717 | 763.4704 | 2090.1241
[6 empty] | 2025-12-13 | 23 | 662.7446 | 711.7344 | 2101.2627
[6 empty] | 2025-12-13 | 24 | 645.3134 | 635.2315 | 1972.9943
[6 empty] | 2025-12-14 | 1 | 771.4372 | 644.01 | 1942.9921
[6 empty] | 2025-12-14 | 2 | 589.2626 | 775.7243 | 1901.58
[6 empty] | 2025-12-14 | 3 | 526.3173 | 724.7779 | 1946.0112
[6 empty] | 2025-12-14 | 4 | 528.9612 | 673.6628 | 1916.7339
[6 empty] | 2025-12-14 | 5 | 569.899 | 595.9717 | 1894.0823
[6 empty] | 2025-12-14 | 6 | 510.7198 | 596.0372 | 1902.5469
[6 empty] | 2025-12-14 | 7 | 505.3895 | 1021.1872 | 1974.7915
[6 empty] | 2025-12-14 | 8 | 505.1255 | 558.1313 | 1993.261
[6 empty] | 2025-12-14 | 9 | 461.8092 | 499.1364 | 2057.7481
[6 empty] | 2025-12-14 | 10 | 359.5024 | 461.3867 | 1891.3253
[6 empty] | 2025-12-14 | 11 | 331.9598 | 882.4196 | 1874.5756
[6 empty] | 2025-12-14 | 12 | 426.5231 | 446.5254 | 1895.2132
[6 empty] | 2025-12-14 | 13 | 432.4662 | 186.0126 | 1896.2944
[6 empty] | 2025-12-14 | 14 | 599.8455 | 194.648 | 1945.5874
[6 empty] | 2025-12-14 | 15 | 333.9446 | 308.7385 | 1908.2229
[6 empty] | 2025-12-14 | 16 | 373.7734 | 545.7212 | 2311.5141
[6 empty] | 2025-12-14 | 17 | 474.9625 | 599.6399 | 2361.9857
[6 empty] | 2025-12-14 | 18 | 547.6313 | 719.0441 | 2635.9443
[6 empty] | 2025-12-14 | 19 | 692.099 | 744.8212 | 2545.8952
[6 empty] | 2025-12-14 | 20 | 762.1354 | 719.6997 | 2518.1233
[6 empty] | 2025-12-14 | 21 | 810.9762 | 768.6052 | 2770.9513
[6 empty] | 2025-12-14 | 22 | 801.0531 | 642.1033 | 2479.3759
[6 empty] | 2025-12-14 | 23 | 713.0845 | 578.5478 | 2276.6712
[6 empty] | 2025-12-14 | 24 | 729.722 | 468.7255 | 1903.5309
[6 empty] | 2025-12-15 | 1 | 478.8414 | 441.261 | 2017.587
[6 empty] | 2025-12-15 | 2 | 438.6206 | 386.4366 | 1956.1178
[6 empty] | 2025-12-15 | 3 | 435.9749 | 386.4362 | 1929.6861
[6 empty] | 2025-12-15 | 4 | 429.6992 | 315.309 | 1897.9514
[6 empty] | 2025-12-15 | 5 | 438.155 | 386.6102 | 1905.7188
[6 empty] | 2025-12-15 | 6 | 438.8149 | 471.1071 | 1958.6415
[6 empty] | 2025-12-15 | 7 | 491.6915 | 590.2207 | 1993.3724
[6 empty] | 2025-12-15 | 8 | 558.4422 | 715.5885 | 2091.5967
[6 empty] | 2025-12-15 | 9 | 905.9912 | 594.8323 | 2003.933
[6 empty] | 2025-12-15 | 10 | 593.9936 | 538.8439 | 2018.9349
[6 empty] | 2025-12-15 | 11 | 601.8309 | 707.8547 | 1957.0874
[6 empty] | 2025-12-15 | 12 | 634.7334 | 757.4823 | 1939.2963
[6 empty] | 2025-12-15 | 13 | 649.4454 | 759.2071 | 2307.1939
[6 empty] | 2025-12-15 | 14 | 687.9922 | 696.4285 | 2418.2483
[6 empty] | 2025-12-15 | 15 | 700.2376 | 716.4318 | 2008.3014
[6 empty] | 2025-12-15 | 16 | 864.5567 | 568.779 | 2432.8272
[6 empty] | 2025-12-15 | 17 | 821.7898 | 622.146 | 2679.8541
[6 empty] | 2025-12-15 | 18 | 1137.6864 | 790.0425 | 2590.8005
[6 empty] | 2025-12-15 | 19 | 1064.0335 | 761.1728 | 4024.5919
[6 empty] | 2025-12-15 | 20 | 1083.7859 | 742.0879 | 2708.2411
[6 empty] | 2025-12-15 | 21 | 990.4146 | 721.8878 | 4404.8974
[6 empty] | 2025-12-15 | 22 | 1157.1892 | 662.4213 | 2455.2289
[6 empty] | 2025-12-15 | 23 | 1013.0268 | 749.0812 | 2032.0868
[6 empty] | 2025-12-15 | 24 | 1090.6889 | 687.4662 | 2003.958
[6 empty] | 2025-12-16 | 1 | 695.7726 | 603.5103 | 1993.5669
[6 empty] | 2025-12-16 | 2 | 550.7651 | 547.4575 | 2009.3836
[6 empty] | 2025-12-16 | 3 | 529.8836 | 474.2327 | 1972.2041
[6 empty] | 2025-12-16 | 4 | 522.9891 | 470.6655 | 1952.135
[6 empty] | 2025-12-16 | 5 | 522.4506 | 508.1719 | 1954.8958
[6 empty] | 2025-12-16 | 6 | 538.1165 | 580.7481 | 1999.2022
[6 empty] | 2025-12-16 | 7 | 679.7032 | 645.5231 | 2065.9153
[6 empty] | 2025-12-16 | 8 | 921.0911 | 744.116 | 2053.9225
[6 empty] | 2025-12-16 | 9 | 783.2876 | 589.1181 | 2016.018
[6 empty] | 2025-12-16 | 10 | 547.2784 | 472.1223 | 1996.2274
[6 empty] | 2025-12-16 | 11 | 534.8916 | 421.1127 | 1991.6422
[6 empty] | 2025-12-16 | 12 | 532.1703 | 503.4801 | 2025.4745
[6 empty] | 2025-12-16 | 13 | 559.2186 | 466.6084 | 2036.0867
[6 empty] | 2025-12-16 | 14 | 557.3899 | 436.9598 | 2028.7573
[6 empty] | 2025-12-16 | 15 | 710.4628 | 532.7696 | 2102.1453
[6 empty] | 2025-12-16 | 16 | 871.3449 | 627.5003 | 2196.6665
[6 empty] | 2025-12-16 | 17 | 853.086 | 713.9241 | 2139.325
[6 empty] | 2025-12-16 | 18 | 1081.568 | 1060.2039 | 2202.5195
[6 empty] | 2025-12-16 | 19 | 1153.7053 | 790.8206 | 2428.0986
[6 empty] | 2025-12-16 | 20 | 1295.2581 | 515.9791 | 2640.3865
[6 empty] | 2025-12-16 | 21 | 1003.2297 | 391.855 | 2669.9873
[6 empty] | 2025-12-16 | 22 | 961.6115 | 738.954 | 2336.0325
[6 empty] | 2025-12-16 | 23 | 1043.5578 | 1125.7606 | 2062.0931
[6 empty] | 2025-12-16 | 24 | 725.3759 | 696.6158 | 2163.7668
[6 empty] | 2025-12-17 | 1 | 563.5983 | 689.4148 | 1953.7614
[6 empty] | 2025-12-17 | 2 | 539.6955 | 592.5928 | 1900.9183
[6 empty] | 2025-12-17 | 3 | 526.6279 | 522.1092 | 1870.598
[6 empty] | 2025-12-17 | 4 | 518.1196 | 521.6222 | 1924.3484
[6 empty] | 2025-12-17 | 5 | 526.268 | 550.4681 | 1923.3782
[6 empty] | 2025-12-17 | 6 | 536.9267 | 641.7742 | 1887.9383
[6 empty] | 2025-12-17 | 7 | 751.9242 | 740.2345 | 1947.2532
[6 empty] | 2025-12-17 | 8 | 837.2733 | 760.7849 | 1938.9085
[6 empty] | 2025-12-17 | 9 | 628.5466 | 559.3871 | 2118.2665
[6 empty] | 2025-12-17 | 10 | 607.5814 | 511.4746 | 1918.5154
[6 empty] | 2025-12-17 | 11 | 550.1198 | 470.0162 | 2035.2353
[6 empty] | 2025-12-17 | 12 | 689.6883 | 485.1872 | 2011.9505
[6 empty] | 2025-12-17 | 13 | 803.4638 | 492.3673 | 2149.1741
[6 empty] | 2025-12-17 | 14 | 737.5032 | 470.3541 | 2218.6155
[6 empty] | 2025-12-17 | 15 | 727.2179 | 532.8081 | 2163.0444
[6 empty] | 2025-12-17 | 16 | 890.3669 | 680.1426 | 2284.7623
[6 empty] | 2025-12-17 | 17 | 1063.0687 | 1055.0965 | 2160.1752
[6 empty] | 2025-12-17 | 18 | 1897.8042 | 585.8667 | 2337.5012
[6 empty] | 2025-12-17 | 19 | 1491.2153 | 519.1998 | 2549.2113
[6 empty] | 2025-12-17 | 20 | 1742.1072 | 498.5336 | 2429.3986
[6 empty] | 2025-12-17 | 21 | 1344.4666 | 461.6342 | 2481.259
[6 empty] | 2025-12-17 | 22 | 1151.9211 | 756.6484 | 2302.547
[6 empty] | 2025-12-17 | 23 | 1241.0186 | 1078.952 | 2123.9824
[6 empty] | 2025-12-17 | 24 | 957.9836 | 715.675 | 1954.9494
[6 empty] | 2025-12-18 | 1 | 948.524 | 623.105 | 1910.6615
[6 empty] | 2025-12-18 | 2 | 578.6865 | 528.6542 | 1868.4401
[6 empty] | 2025-12-18 | 3 | 528.4867 | 478.8308 | 1906.8497
[6 empty] | 2025-12-18 | 4 | 504.8531 | 478.4125 | 1882.9076
[6 empty] | 2025-12-18 | 5 | 502.4212 | 500.1473 | 1875.8146
[6 empty] | 2025-12-18 | 6 | 534.3524 | 580.4391 | 1846.3414
[6 empty] | 2025-12-18 | 7 | 757.8802 | 667.9041 | 1906.6905
[6 empty] | 2025-12-18 | 8 | 816.1384 | 622.3504 | 1940.6173
[6 empty] | 2025-12-18 | 9 | 764.3381 | 499.3768 | 1882.5435
[6 empty] | 2025-12-18 | 10 | 707.0814 | 519.3528 | 1897.5557
[6 empty] | 2025-12-18 | 11 | 533.7167 | 500.1502 | 1863.0273
[6 empty] | 2025-12-18 | 12 | 684.8852 | 529.913 | 1894.6974
[6 empty] | 2025-12-18 | 13 | 760.1609 | 530.0853 | 1840.3134
[6 empty] | 2025-12-18 | 14 | 770.3329 | 531.3004 | 1857.4448
[6 empty] | 2025-12-18 | 15 | 734.2663 | 536.9013 | 1890.374
[6 empty] | 2025-12-18 | 16 | 805.2562 | 653.7194 | 1916.1908
[6 empty] | 2025-12-18 | 17 | 970.7907 | 784.7328 | 2116.8975
[6 empty] | 2025-12-18 | 18 | 1405.5841 | 904.7882 | 2429.0342
[6 empty] | 2025-12-18 | 19 | 1226.5606 | 760.297 | 2288.2351
[6 empty] | 2025-12-18 | 20 | 1035.9107 | 828.0407 | 2077.2102
[6 empty] | 2025-12-18 | 21 | 983.1975 | 826.2532 | 2107.6259
[6 empty] | 2025-12-18 | 22 | 1025.9997 | 1085.2971 | 2229.104
[6 empty] | 2025-12-18 | 23 | 793.1034 | 650.0459 | 2068.5775
[6 empty] | 2025-12-18 | 24 | 785.9999 | 598.1664 | 1916.0689
[6 empty] | 2025-12-19 | 1 | 493.4507 | 625.4176 | 1985.5588
[6 empty] | 2025-12-19 | 2 | 476.7041 | 544.9669 | 1924.3143
[6 empty] | 2025-12-19 | 3 | 444.676 | 514.9013 | 1880.8085
[6 empty] | 2025-12-19 | 4 | 462.5293 | 485.3061 | 1850.3955
[6 empty] | 2025-12-19 | 5 | 447.4066 | 514.1637 | 1815.3478
[6 empty] | 2025-12-19 | 6 | 456.0214 | 554.8942 | 1862.4226
[6 empty] | 2025-12-19 | 7 | 485.0634 | 607.1616 | 1930.2966
[6 empty] | 2025-12-19 | 8 | 508.3658 | 639.8438 | 1918.996
[6 empty] | 2025-12-19 | 9 | 458.6287 | 518.741 | 1963.0344
[6 empty] | 2025-12-19 | 10 | 433.3327 | 462.763 | 1898.8483
[6 empty] | 2025-12-19 | 11 | 412.8516 | 506.7213 | 1881.5576
[6 empty] | 2025-12-19 | 12 | 426.6228 | 526.8276 | 1847.4319
[6 empty] | 2025-12-19 | 13 | 419.2767 | 517.3214 | 1877.5366
[6 empty] | 2025-12-19 | 14 | 436.619 | 463.525 | 1905.4134
[6 empty] | 2025-12-19 | 15 | 447.6609 | 538.3489 | 1934.5264
[6 empty] | 2025-12-19 | 16 | 457.6162 | 544.6855 | 2045.4427
[6 empty] | 2025-12-19 | 17 | 487.4419 | 661.2598 | 2063.0133
[6 empty] | 2025-12-19 | 18 | 524.6886 | 1084.6064 | 2407.7224
[6 empty] | 2025-12-19 | 19 | 549.0473 | 687.554 | 2081.0462
[6 empty] | 2025-12-19 | 20 | 523.1924 | 687.975 | 2108.831
[6 empty] | 2025-12-19 | 21 | 528.7397 | 708.7729 | 2146.1401
[6 empty] | 2025-12-19 | 22 | 523.3038 | 662.7867 | 2157.4693
[6 empty] | 2025-12-19 | 23 | 494.6801 | 617.2094 | 1974.7559
[6 empty] | 2025-12-19 | 24 | 469.7238 | 545.0367 | 1923.2716
[6 empty] | 2025-12-20 | 1 | 457.2268 | 402.5094 | 2130.2586
[6 empty] | 2025-12-20 | 2 | 442.0004 | 403.0945 | 2011.5011
[6 empty] | 2025-12-20 | 3 | 438.4825 | 388.0848 | 2012.6398
[6 empty] | 2025-12-20 | 4 | 423.5156 | 368.3081 | 1980.6931
[6 empty] | 2025-12-20 | 5 | 419.6867 | 368.268 | 1979.623
[6 empty] | 2025-12-20 | 6 | 419.1538 | 387.9656 | 1979.2679
[6 empty] | 2025-12-20 | 7 | 438.4698 | 401.8024 | 2007.6685
[6 empty] | 2025-12-20 | 8 | 445.2713 | 360.6635 | 2109.6878
[6 empty] | 2025-12-20 | 9 | 405.9213 | 266.1675 | 2000.7082
[6 empty] | 2025-12-20 | 10 | 353.7033 | 265.8362 | 2026.7946
[6 empty] | 2025-12-20 | 11 | 370.6413 | 345.2095 | 2028.0738
[6 empty] | 2025-12-20 | 12 | 358.4695 | 347.5006 | 2072.5023
[6 empty] | 2025-12-20 | 13 | 361.3602 | 356.166 | 2111.817
[6 empty] | 2025-12-20 | 14 | 355.7674 | 372.8861 | 2061.0282
[6 empty] | 2025-12-20 | 15 | 354.1623 | 375.3341 | 2070.6204
[6 empty] | 2025-12-20 | 16 | 380.9809 | 502.67 | 2013.0761
[6 empty] | 2025-12-20 | 17 | 431.5827 | 573.1341 | 2244.6428
[6 empty] | 2025-12-20 | 18 | 607.4187 | 646.8322 | 2229.8379
[6 empty] | 2025-12-20 | 19 | 651.0693 | 666.326 | 3265.183
[6 empty] | 2025-12-20 | 20 | 618.8663 | 665.9926 | 3756.7983
[6 empty] | 2025-12-20 | 21 | 606.1621 | 582.7545 | 3883.7546
[6 empty] | 2025-12-20 | 22 | 589.9072 | 581.1773 | 2258.6909
[6 empty] | 2025-12-20 | 23 | 503.7749 | 458.7621 | 2109.2709
[6 empty] | 2025-12-20 | 24 | 424.2388 | 375.5674 | 2127.3103
[6 empty] | 2025-12-21 | 1 | 447.3202 | 378.9447 | 1929.176
[6 empty] | 2025-12-21 | 2 | 432.047 | 348.5454 | 1943.3523
[6 empty] | 2025-12-21 | 3 | 426.5271 | 351.9536 | 1883.8722
[6 empty] | 2025-12-21 | 4 | 426.1543 | 348.2128 | 1859.8331
[6 empty] | 2025-12-21 | 5 | 420.0669 | 536.6264 | 1849.5765
[6 empty] | 2025-12-21 | 6 | 422.4477 | 536.8452 | 1868.7348
[6 empty] | 2025-12-21 | 7 | 449.3889 | 596.145 | 1885.1625
[6 empty] | 2025-12-21 | 8 | 455.6561 | 519.6476 | 1882.5113
[6 empty] | 2025-12-21 | 9 | 432.9131 | 162.8301 | 1839.0035
[6 empty] | 2025-12-21 | 10 | 151.5706 | 162.7109 | 1765.0492
[6 empty] | 2025-12-21 | 11 | 102.5197 | 469.1851 | 1782.3532
[6 empty] | 2025-12-21 | 12 | 104.101 | 482.7278 | 1791.9631
[6 empty] | 2025-12-21 | 13 | 251.0565 | 484.18 | 1805.4775
[6 empty] | 2025-12-21 | 14 | 147.9576 | 484.2629 | 1830.687
[6 empty] | 2025-12-21 | 15 | 259.6553 | 634.5919 | 1819.8145
[6 empty] | 2025-12-21 | 16 | 328.472 | 463.856 | 1873.023
[6 empty] | 2025-12-21 | 17 | 385.195 | 483.9913 | 1917.5349
[6 empty] | 2025-12-21 | 18 | 455.6233 | 1008.9995 | 2031.9951
[6 empty] | 2025-12-21 | 19 | 496.8749 | 590.4086 | 2056.7207
[6 empty] | 2025-12-21 | 20 | 526.4008 | 590.4192 | 2029.9539
[6 empty] | 2025-12-21 | 21 | 538.9597 | 605.0402 | 1991.4887
[6 empty] | 2025-12-21 | 22 | 578.9733 | 545.4233 | 2013.9652
[6 empty] | 2025-12-21 | 23 | 528.0572 | 572.9565 | 1943.9952
[6 empty] | 2025-12-21 | 24 | 462.179 | 473.9157 | 1912.8531
[6 empty] | 2025-12-22 | 1 | 454.2738 | 351.6419 | 1978.6897
[6 empty] | 2025-12-22 | 2 | 426.0872 | 316.1629 | 1933.1898
[6 empty] | 2025-12-22 | 3 | 406.3281 | 348.1659 | 1934.6284
[6 empty] | 2025-12-22 | 4 | 382.4099 | 317.0329 | 1915.1627
[6 empty] | 2025-12-22 | 5 | 369.6457 | 348.16 | 1915.3618
[6 empty] | 2025-12-22 | 6 | 387.8464 | 378.4748 | 1948.7782
[6 empty] | 2025-12-22 | 7 | 429.2622 | 515.0376 | 1974.3218
[6 empty] | 2025-12-22 | 8 | 451.3115 | 569.0597 | 2019.7317
[6 empty] | 2025-12-22 | 9 | 423.5861 | 490.4721 | 1970.3458
[6 empty] | 2025-12-22 | 10 | 356.1185 | 476.4388 | 1925.0467
[6 empty] | 2025-12-22 | 11 | 359.6666 | 526.3953 | 1931.7078
[6 empty] | 2025-12-22 | 12 | 345.0213 | 565.0385 | 1966.1801
[6 empty] | 2025-12-22 | 13 | 364.1881 | 567.7531 | 1983.886
[6 empty] | 2025-12-22 | 14 | 378.2119 | 531.2795 | 2010.0201
[6 empty] | 2025-12-22 | 15 | 388.3492 | 525.0251 | 2023.9516
[6 empty] | 2025-12-22 | 16 | 405.917 | 616.7386 | 2047.1043
[6 empty] | 2025-12-22 | 17 | 438.9244 | 814.9436 | 2150.58
[6 empty] | 2025-12-22 | 18 | 483.1295 | 1007.9695 | 2167.4354
[6 empty] | 2025-12-22 | 19 | 508.26 | 982.4278 | 2220.374
[6 empty] | 2025-12-22 | 20 | 597.1784 | 617.3518 | 2168.0301
[6 empty] | 2025-12-22 | 21 | 513.1714 | 985.5705 | 2165.8288
[6 empty] | 2025-12-22 | 22 | 502.1401 | 986.068 | 2179.7042
[6 empty] | 2025-12-22 | 23 | 481.8242 | 578.9022 | 1999.7093
[6 empty] | 2025-12-22 | 24 | 450.474 | 538.835 | 1939.9281
[6 empty] | 2025-12-23 | 1 | 446.0035 | 570.8926 | 1906.0424
[6 empty] | 2025-12-23 | 2 | 427.9367 | 477.471 | 1950.8783
[6 empty] | 2025-12-23 | 3 | 413.3999 | 437.0844 | 1918.7541
[6 empty] | 2025-12-23 | 4 | 410.2216 | 407.74 | 1900.339
[6 empty] | 2025-12-23 | 5 | 409.9708 | 435.1867 | 1890.6173
[6 empty] | 2025-12-23 | 6 | 418.2679 | 466.3657 | 1910.1494
[6 empty] | 2025-12-23 | 7 | 430.9691 | 533.4805 | 1875.6207
[6 empty] | 2025-12-23 | 8 | 442.236 | 570.2873 | 1910.0523
[6 empty] | 2025-12-23 | 9 | 435.0336 | 511.4091 | 1875.3133
[6 empty] | 2025-12-23 | 10 | 386.6272 | 479.3783 | 1865.9637
[6 empty] | 2025-12-23 | 11 | 361.2142 | 486.8876 | 1844.1116
[6 empty] | 2025-12-23 | 12 | 367.0059 | 490.393 | 1890.0458
[6 empty] | 2025-12-23 | 13 | 443.6255 | 478.7568 | 1905.4155
[6 empty] | 2025-12-23 | 14 | 517.3292 | 469.7744 | 1931.3212
[6 empty] | 2025-12-23 | 15 | 364.86 | 497.3311 | 1943.3659
[6 empty] | 2025-12-23 | 16 | 419.3018 | 607.9538 | 2010.6781
[6 empty] | 2025-12-23 | 17 | 436.8904 | 544.376 | 2036.4425
[6 empty] | 2025-12-23 | 18 | 587.957 | 595.2367 | 2099.534
[6 empty] | 2025-12-23 | 19 | 775.2613 | 576.336 | 2181.8238
[6 empty] | 2025-12-23 | 20 | 653.4946 | 594.7785 | 2053.8941
[6 empty] | 2025-12-23 | 21 | 612.1495 | 576.2969 | 2176.7448
[6 empty] | 2025-12-23 | 22 | 607.6797 | 545.2278 | 2018.901
[6 empty] | 2025-12-23 | 23 | 492.1306 | 528.9791 | 1989.6675
[6 empty] | 2025-12-23 | 24 | 429.4101 | 477.7384 | 1944.7157
[6 empty] | 2025-12-24 | 1 | 435.2052 | 429.1947 | 1956.6381
[6 empty] | 2025-12-24 | 2 | 426.2916 | 459.0683 | 1885.553
[6 empty] | 2025-12-24 | 3 | 398.7165 | 398.3857 | 1934.9401
[6 empty] | 2025-12-24 | 4 | 386.5234 | 382.4816 | 1891.0245
[6 empty] | 2025-12-24 | 5 | 386.0226 | 382.2047 | 1860.6933
[6 empty] | 2025-12-24 | 6 | 400.3366 | 383.087 | 1866.2984
[6 empty] | 2025-12-24 | 7 | 408.561 | 397.7361 | 1914.6871
[6 empty] | 2025-12-24 | 8 | 405.6211 | 354.3309 | 1958.3669
[6 empty] | 2025-12-24 | 9 | 371.5444 | 377.5392 | 1951.9695
[6 empty] | 2025-12-24 | 10 | 305.3629 | 377.5256 | 1954.3238
[6 empty] | 2025-12-24 | 11 | 320.3775 | 454.8368 | 1901.2709
[6 empty] | 2025-12-24 | 12 | 275.5424 | 104.2857 | 1902.4524
[6 empty] | 2025-12-24 | 13 | 270.4684 | 104.3233 | 1898.9454
[6 empty] | 2025-12-24 | 14 | 277.1017 | 67.1281 | 1923.5886
[6 empty] | 2025-12-24 | 15 | 290.6743 | 67.2103 | 1941.5989
[6 empty] | 2025-12-24 | 16 | 144.1373 | 91.8861 | 1931.2748
[6 empty] | 2025-12-24 | 17 | 313.8435 | 106.0076 | 2013.1741
[6 empty] | 2025-12-24 | 18 | 364.9264 | 1030.2619 | 2371.1749
[6 empty] | 2025-12-24 | 19 | 420.1206 | 354.9308 | 2245.0345
[6 empty] | 2025-12-24 | 20 | 423.9511 | 203.9872 | 2163.6191
[6 empty] | 2025-12-24 | 21 | 386.3499 | 106.1613 | 2039.9363
[6 empty] | 2025-12-24 | 22 | 364.5535 | 553.59 | 2011.1486
[6 empty] | 2025-12-24 | 23 | 322.209 | 1087.8362 | 1960.2039
[6 empty] | 2025-12-24 | 24 | 172.3943 | 1087.4461 | 1955.0809
[6 empty] | 2025-12-25 | 1 | 322.4699 | 549.4224 | 1983.6706
[6 empty] | 2025-12-25 | 2 | 284.0674 | 497.2862 | 1942.9964
[6 empty] | 2025-12-25 | 3 | 279.2897 | 462.6131 | 1900.6922
[6 empty] | 2025-12-25 | 4 | 197.7858 | 475.5483 | 1943.4044
[6 empty] | 2025-12-25 | 5 | 183.0013 | 451.0512 | 1931.0082
[6 empty] | 2025-12-25 | 6 | 147.9994 | 359.2868 | 1935.9828
[6 empty] | 2025-12-25 | 7 | 140.0155 | 450.6857 | 1932.6462
[6 empty] | 2025-12-25 | 8 | 91.7064 | 104.4791 | 1936.3315
[6 empty] | 2025-12-25 | 9 | 0 | 102.59 | 1897.9364
[6 empty] | 2025-12-25 | 10 | 0 | 414.9832 | 1874.22
[6 empty] | 2025-12-25 | 11 | 0 | 67.2426 | 1851.7771
[6 empty] | 2025-12-25 | 12 | 10.0823 | 66.4378 | 1844.9127
[6 empty] | 2025-12-25 | 13 | 9.9981 | 66.465 | 1844.932
[6 empty] | 2025-12-25 | 14 | 10.1562 | 0 | 1872.3551
[6 empty] | 2025-12-25 | 15 | 10.5759 | 9.7491 | 1908.1744
[6 empty] | 2025-12-25 | 16 | 10.884 | 9.7555 | 1982.7638
[6 empty] | 2025-12-25 | 17 | 157.9075 | 66.6866 | 2004.7755
[6 empty] | 2025-12-25 | 18 | 208.5317 | 200.1827 | 2037.5672
[6 empty] | 2025-12-25 | 19 | 352.5806 | 92.2667 | 2079.6917
[6 empty] | 2025-12-25 | 20 | 341.4739 | 92.2407 | 2025.9854
[6 empty] | 2025-12-25 | 21 | 325.4451 | 91.9889 | 1967.4049
[6 empty] | 2025-12-25 | 22 | 341.6633 | 503.0086 | 1988.5005
[6 empty] | 2025-12-25 | 23 | 315.0773 | 1085.6285 | 1926.6551
[6 empty] | 2025-12-25 | 24 | 281.6471 | 478.5959 | 1930.9702
[6 empty] | 2025-12-26 | 1 | 282.3308 | 318.7374 | 1887.7776
[6 empty] | 2025-12-26 | 2 | 260.858 | 201.3 | 1921.1913
[6 empty] | 2025-12-26 | 3 | 156.2046 | 104.3873 | 1876.1305
[6 empty] | 2025-12-26 | 4 | 155.747 | 104.3237 | 1867.8512
[6 empty] | 2025-12-26 | 5 | 148.6549 | 104.4036 | 1867.5962
[6 empty] | 2025-12-26 | 6 | 269.3952 | 319.2239 | 1888.8685
[6 empty] | 2025-12-26 | 7 | 298.6819 | 437.596 | 1954.1351
[6 empty] | 2025-12-26 | 8 | 334.0448 | 438.9844 | 1924.9391
[6 empty] | 2025-12-26 | 9 | 289.7468 | 434.1513 | 1926.3957
[6 empty] | 2025-12-26 | 10 | 254.688 | 931.5436 | 1919.1479
[6 empty] | 2025-12-26 | 11 | 233.5709 | 305.514 | 1909.2816
[6 empty] | 2025-12-26 | 12 | 224.3354 | 92.9572 | 1914.507
[6 empty] | 2025-12-26 | 13 | 259.9627 | 314.0595 | 1939.1244
[6 empty] | 2025-12-26 | 14 | 262.3862 | 313.6001 | 1962.1866
[6 empty] | 2025-12-26 | 15 | 263.2943 | 853.3719 | 1978.5711
[6 empty] | 2025-12-26 | 16 | 267.4063 | 330.8576 | 1988.503
[6 empty] | 2025-12-26 | 17 | 316.8304 | 218.0215 | 2100.3455
[6 empty] | 2025-12-26 | 18 | 337.3768 | 233.2379 | 2209.7094
[6 empty] | 2025-12-26 | 19 | 346.5596 | 238.9357 | 2247.5019
[6 empty] | 2025-12-26 | 20 | 341.7019 | 246.6168 | 2214.7796
[6 empty] | 2025-12-26 | 21 | 337.2069 | 232.3641 | 2200.342
[6 empty] | 2025-12-26 | 22 | 350.6727 | 529.4356 | 2023.8442
[6 empty] | 2025-12-26 | 23 | 348.4271 | 536.6738 | 1973.0272
[6 empty] | 2025-12-26 | 24 | 326.4267 | 498.9214 | 1959.8851
[6 empty] | 2025-12-27 | 1 | 351.3671 | 513.9732 | 2023.8971
[6 empty] | 2025-12-27 | 2 | 343.0555 | 450.0552 | 1968.339
[6 empty] | 2025-12-27 | 3 | 341.7116 | 432.8575 | 2043.886
[6 empty] | 2025-12-27 | 4 | 324.257 | 425.4055 | 2001.6519
[6 empty] | 2025-12-27 | 5 | 328.1657 | 418.0676 | 1998.5562
[6 empty] | 2025-12-27 | 6 | 328.43 | 425.6053 | 1999.8279
[6 empty] | 2025-12-27 | 7 | 341.0227 | 451.2883 | 2020.1134
[6 empty] | 2025-12-27 | 8 | 340.5724 | 448.0182 | 1974.3971
[6 empty] | 2025-12-27 | 9 | 331.03 | 447.2123 | 1997.9824
[6 empty] | 2025-12-27 | 10 | 287.9535 | 448.5954 | 1985.8802
[6 empty] | 2025-12-27 | 11 | 277.1826 | 105.0813 | 2021.6312
[6 empty] | 2025-12-27 | 12 | 282.3853 | 91.8051 | 2006.8992
[6 empty] | 2025-12-27 | 13 | 281.3776 | 244.9605 | 1978.8031
[6 empty] | 2025-12-27 | 14 | 281.135 | 104.4017 | 2000.0565
[6 empty] | 2025-12-27 | 15 | 241.1812 | 315.5664 | 2092.6232
[6 empty] | 2025-12-27 | 16 | 281.3388 | 434.206 | 2125.9071
[6 empty] | 2025-12-27 | 17 | 335.2587 | 308.6816 | 2347.3414
[6 empty] | 2025-12-27 | 18 | 340.3409 | 202.1493 | 2411.9988
[6 empty] | 2025-12-27 | 19 | 352.9359 | 215.7574 | 2462.8838
[6 empty] | 2025-12-27 | 20 | 348.1367 | 209.3903 | 2275.9328
[6 empty] | 2025-12-27 | 21 | 347.4083 | 106.4164 | 2416.0009
[6 empty] | 2025-12-27 | 22 | 360.0821 | 510.9339 | 2252.867
[6 empty] | 2025-12-27 | 23 | 345.5498 | 525.4126 | 2220.1264
[6 empty] | 2025-12-27 | 24 | 339.5245 | 499.8164 | 2071.9477
[6 empty] | 2025-12-28 | 1 | 359.3909 | 515.7923 | 2158.167
[6 empty] | 2025-12-28 | 2 | 337.3933 | 451.3208 | 2147.3322
[6 empty] | 2025-12-28 | 3 | 325.9581 | 433.8981 | 2036.8548
[6 empty] | 2025-12-28 | 4 | 323.0486 | 449.2924 | 2003.6718
[6 empty] | 2025-12-28 | 5 | 311.1982 | 441.1567 | 2046.6422
[6 empty] | 2025-12-28 | 6 | 309.1776 | 441.2735 | 2046.4977
[6 empty] | 2025-12-28 | 7 | 324.9047 | 421.1659 | 2047.3742
[6 empty] | 2025-12-28 | 8 | 344.047 | 425.109 | 2006.299
[6 empty] | 2025-12-28 | 9 | 295.1045 | 320.2925 | 1992.2109
[6 empty] | 2025-12-28 | 10 | 126.2454 | 311.843 | 1986.1385
[6 empty] | 2025-12-28 | 11 | 85.2092 | 67.045 | 1967.8944
[6 empty] | 2025-12-28 | 12 | 120.8669 | 66.6505 | 2630.3505
[6 empty] | 2025-12-28 | 13 | 178.0827 | 66.7214 | 2850.1394
[6 empty] | 2025-12-28 | 14 | 150.8408 | 66.8665 | 3027.8909
[6 empty] | 2025-12-28 | 15 | 243.9867 | 67.1369 | 2479.6506
[6 empty] | 2025-12-28 | 16 | 258.3071 | 311.4662 | 2719.3592
[6 empty] | 2025-12-28 | 17 | 329.751 | 105.1967 | 2816.7634
[6 empty] | 2025-12-28 | 18 | 365.5934 | 106.1785 | 2670.4842
[6 empty] | 2025-12-28 | 19 | 664.0531 | 479.3633 | 2862.6763
[6 empty] | 2025-12-28 | 20 | 406.5337 | 531.7844 | 2700.2366
[6 empty] | 2025-12-28 | 21 | 450.3381 | 992.4125 | 2318.3247
[6 empty] | 2025-12-28 | 22 | 517.548 | 992.6807 | 2828.986
[6 empty] | 2025-12-28 | 23 | 398.7714 | 532.2096 | 2918.5741
[6 empty] | 2025-12-28 | 24 | 372.8602 | 499.217 | 2042.976
[6 empty] | 2025-12-29 | 1 | 327.7487 | 101.6332 | 2560.7189
[6 empty] | 2025-12-29 | 2 | 321.2992 | 90.1052 | 2026.6078
[6 empty] | 2025-12-29 | 3 | 312.4271 | 89.9361 | 1965.3666
[6 empty] | 2025-12-29 | 4 | 315.4732 | 89.8789 | 1954.2253
[6 empty] | 2025-12-29 | 5 | 300.2319 | 90.0037 | 1948.6155
[6 empty] | 2025-12-29 | 6 | 284.2887 | 101.6201 | 1986.0767
[6 empty] | 2025-12-29 | 7 | 327.3124 | 322.7965 | 2039.9863
[6 empty] | 2025-12-29 | 8 | 335.2017 | 425.3883 | 2052.1667
[6 empty] | 2025-12-29 | 9 | 293.601 | 433.9373 | 2054.7745
[6 empty] | 2025-12-29 | 10 | 288.7792 | 425.7961 | 2928.2343
[6 empty] | 2025-12-29 | 11 | 283.4373 | 433.0056 | 2796.3507
[6 empty] | 2025-12-29 | 12 | 262.3389 | 441.3018 | 2945.2468
[6 empty] | 2025-12-29 | 13 | 269.8789 | 449.5295 | 2598.5911
[6 empty] | 2025-12-29 | 14 | 275.9794 | 462.1638 | 2698.8665
[6 empty] | 2025-12-29 | 15 | 281.4878 | 501.2388 | 2961.0646
[6 empty] | 2025-12-29 | 16 | 292.3731 | 486.6939 | 2967.1376
[6 empty] | 2025-12-29 | 17 | 278.1692 | 520.0123 | 3259.5129
[6 empty] | 2025-12-29 | 18 | 329.8571 | 530.9508 | 2990.468
[6 empty] | 2025-12-29 | 19 | 347.3578 | 517.8351 | 2611.2716
[6 empty] | 2025-12-29 | 20 | 357.4263 | 521.8702 | 2515.4008
[6 empty] | 2025-12-29 | 21 | 346.0022 | 537.5867 | 2487.1988
[6 empty] | 2025-12-29 | 22 | 355.2064 | 504.0361 | 2938.5158
[6 empty] | 2025-12-29 | 23 | 340.2572 | 487.5217 | 3146.1315
[6 empty] | 2025-12-29 | 24 | 329.8805 | 438.085 | 2154.7344
[6 empty] | 2025-12-30 | 1 | 319.8508 | 420.8628 | 2543.4831
[6 empty] | 2025-12-30 | 2 | 278.1791 | 427.729 | 2054.7656
[6 empty] | 2025-12-30 | 3 | 271.4699 | 344.6836 | 1965.1864
[6 empty] | 2025-12-30 | 4 | 265.3439 | 338.9549 | 1950.0521
[6 empty] | 2025-12-30 | 5 | 261.5711 | 339.4289 | 1944.1131
[6 empty] | 2025-12-30 | 6 | 281.3855 | 420.2965 | 1955.5751
[6 empty] | 2025-12-30 | 7 | 296.0985 | 451.5789 | 2011.5224
[6 empty] | 2025-12-30 | 8 | 332.6849 | 460.2482 | 2048.9982
[6 empty] | 2025-12-30 | 9 | 335.5564 | 462.8212 | 2265.0113
[6 empty] | 2025-12-30 | 10 | 326.7146 | 464.0406 | 2082.9285
[6 empty] | 2025-12-30 | 11 | 297.6798 | 344.5908 | 2926.3914
[6 empty] | 2025-12-30 | 12 | 289.858 | 105.5938 | 3128.2382
[6 empty] | 2025-12-30 | 13 | 314.0543 | 101.0571 | 3035.9008
[6 empty] | 2025-12-30 | 14 | 314.8912 | 92.0375 | 3220.0671
[6 empty] | 2025-12-30 | 15 | 321.4505 | 101.0397 | 2918.2953
[6 empty] | 2025-12-30 | 16 | 320.8081 | 105.6279 | 3084.0968
[6 empty] | 2025-12-30 | 17 | 324.97 | 105.7046 | 2853.9426
[6 empty] | 2025-12-30 | 18 | 353.8593 | 335.3879 | 3680.8047
[6 empty] | 2025-12-30 | 19 | 384.0855 | 348.0513 | 2656.5953
[6 empty] | 2025-12-30 | 20 | 359.3497 | 530.1199 | 2606.5485
[6 empty] | 2025-12-30 | 21 | 354.0503 | 1254.5189 | 2572.3502
[6 empty] | 2025-12-30 | 22 | 366.2549 | 551.2929 | 2479.5644
[6 empty] | 2025-12-30 | 23 | 385.023 | 520.0445 | 2504.3781
[6 empty] | 2025-12-30 | 24 | 349.9985 | 502.5086 | 2242.0101
[6 empty] | 2025-12-31 | 1 | 352.9609 | 436.7855 | 1975.5108
[6 empty] | 2025-12-31 | 2 | 347.9025 | 681.3612 | 1922.5904
[6 empty] | 2025-12-31 | 3 | 334.2478 | 595.8652 | 1916.1999
[6 empty] | 2025-12-31 | 4 | 327.2225 | 637.7719 | 1907.9909
[6 empty] | 2025-12-31 | 5 | 299.1848 | 616.7013 | 1903.4267
[6 empty] | 2025-12-31 | 6 | 312.6444 | 638.0309 | 1920.0874
[6 empty] | 2025-12-31 | 7 | 331.2238 | 596.7117 | 1951.3386
[6 empty] | 2025-12-31 | 8 | 328.8415 | 575.0845 | 1934.8903
[6 empty] | 2025-12-31 | 9 | 327.2383 | 595.1853 | 1989.3433
[6 empty] | 2025-12-31 | 10 | 271.4101 | 616.035 | 1977.5095
[6 empty] | 2025-12-31 | 11 | 114.1441 | 400.4358 | 1987.6615
[6 empty] | 2025-12-31 | 12 | 107.9918 | 231.5667 | 2006.2189
[6 empty] | 2025-12-31 | 13 | 87.1448 | 243.7424 | 2017.4246
[6 empty] | 2025-12-31 | 14 | 108.7853 | 243.1945 | 2036.6666
[6 empty] | 2025-12-31 | 15 | 89.7473 | 400.1782 | 2062.621
[6 empty] | 2025-12-31 | 16 | 117.142 | 244.07 | 2089.5467
[6 empty] | 2025-12-31 | 17 | 119.7568 | 230.8773 | 2044.1747
[6 empty] | 2025-12-31 | 18 | 316.6472 | 308.2469 | 2054.9688
[6 empty] | 2025-12-31 | 19 | 355.2643 | 396.5139 | 2340.6807
[6 empty] | 2025-12-31 | 20 | 355.0351 | 569.3452 | 2302.6662
[6 empty] | 2025-12-31 | 21 | 293.0657 | 1183.8437 | 2180.5432
[6 empty] | 2025-12-31 | 22 | 319.4178 | 638.4553 | 2058.9636
[6 empty] | 2025-12-31 | 23 | 115.4748 | 595.3389 | 1999.4833
[6 empty] | 2025-12-31 | 24 | 116.1689 | 615.8025 | 1926.5684

## Factor de escalamiento
Costos Totales Nivelados de la Tecnología de Generación de Referencia 2025
Archivo descargado desde el Sitio Web del Mercado Eléctrico Mayorista, creado el 30/enero/2026.
Factor de Escalamiento
Fa | Fecha Fija Fa | Fa en MXN | Fa' en USD | TC | INPP | USPP
F a | 2025-12-01 | 0.96853 | 1.0024 | 18.0739 | 117.575 | 281.4
| 2025-08-01 |  |  | 18.7063 | 124.3484 | 275.13
| Tipo de Cambio promedio | INPP | USPP | INPC
| SF17908 | 1750009 | PCU333611333611 | SP1
Fecha | Tipo de cambio | Índice nacional | Producer price index by industry | Índice general nacional
2025-12-01 | 18.0739 | 117.575 | 281.4 | 143.042
2025-11-01 | 18.4185 | 121.3875 | 281.4 | 142.645
2025-10-01 | 18.4296 | 123.7117 | 280.323 | 141.708
2025-09-01 | 18.499 | 123.6655 | 279.5 | 141.197 |  | F actual (MXN) | F actual USD (USD)
2025-08-01 | 18.7063 | 124.3484 | 275.13 | 140.867 |  | 1 | 1
2025-07-01 | 18.6909 | 124.1426 | 275.88 | 140.78 |  | 1.0004 | 0.99954
2025-06-01 | 19.03 | 122.9792 | 275.662 | 140.405 |  | 0.98542 | 1.0025
2025-05-01 | 19.4355 | 121.2328 | 277.801 | 140.012 |  | 0.96695 | 1.0046
2025-04-01 | 20.0564 | 121.1645 | 276.953 | 139.62 |  | 0.94082 | 1.0087
2025-03-01 | 20.2417 | 121.1211 | 276.779 | 139.161 |  | 0.9333 | 1.0099
2025-02-01 | 20.4571 | 120.8407 | 274.964 | 138.726 |  | 0.92599 | 1.0127
2025-01-01 | 20.549 | 120.4816 | 272.755 | 138.343 |  | 0.92409 | 1.0151
2024-12-01 | 20.2661 | 119.1663 | 270.777 | 137.949 |  | 0.93805 | 1.0163
2024-11-01 | 20.3455 | 120.3362 | 269.349 | 137.424 |  | 0.93477 | 1.0167
2024-10-01 | 19.7062 | 120.2913 | 267.842 | 136.828 |  | 0.96287 | 1.0143
2024-09-01 | 19.6316 | 120.2175 | 267.019 | 136.08 |  | 0.96681 | 1.0146
2024-08-01 | 19.1515 | 120.1511 | 269.091 | 136.013 |  | 0.98696 | 1.0104
2024-07-01 | 18.1117 | 119.4439 | 267.549 | 136.003 |  | 1.0395 | 1.0065
2024-06-01 | 18.2174 | 117.4491 | 266.239 | 134.594 |  | 1.0369 | 1.0098
2024-05-01 | 16.7936 | 117.4156 | 265.276 | 134.087 |  | 1.1167 | 1.0025
2024-04-01 | 16.8104 | 117.3287 | 264.501 | 134.336 |  | 1.1164 | 1.0033
2024-03-01 | 16.7918 | 117.1436 | 262.992 | 134.065 |  | 1.119 | 1.0045
2024-02-01 | 17.0898 | 116.1818 | 262.492 | 133.681 |  | 1.1027 | 1.0074
2024-01-01 | 17.0873 | 115.4394 | 262.472 | 133.555 |  | 1.1036 | 1.008
2023-12-01 | 17.186 | 114.6622 | 261.719 | 132.373 |  | 1.0992 | 1.0099
2023-11-01 | 17.3767 | 115.1387 | 261.301 | 131.445 |  | 1.0883 | 1.0109
2023-10-01 | 18.0823 | 115.9861 | 260.329 | 130.609 |  | 1.05 | 1.015
2023-09-01 | 17.3077 | 115.8184 | 259.316 | 130.12 |  | 1.0933 | 1.0115
2023-08-01 | 16.9766 | 116.4495 | 258.396 | 129.545 |  | 1.1128 | 1.0099
2023-07-01 | 16.9049 | 117.1395 | 253.632 | 128.832 |  | 1.1208 | 1.0129
2023-06-01 | 17.2412 | 116.1117 | 256.355 | 128.214 |  | 1.0995 | 1.0134
2023-05-01 | 17.7373 | 114.9488 | 256.817 | 128.084 |  | 1.0724 | 1.0168
2023-04-01 | 18.0855 | 113.1783 | 256.388 | 128.363 |  | 1.0559 | 1.0208
2023-03-01 | 18.3749 | 112.0223 | 255.927 | 128.389 |  | 1.0425 | 1.024
2023-02-01 | 18.5986 | 110.6757 | 247.839 | 128.046 |  | 1.0397 | 1.0337
2023-01-01 | 18.9863 | 109.6521 | 247.081 | 127.336 |  | 1.0225 | 1.0378
2022-12-01 | 19.593 | 110.2313 | 247.907 | 126.478 |  | 0.99304 | 1.0401
2022-11-01 | 19.4449 | 110.0997 | 247.983 | 125.997 |  | 0.99982 | 1.0393
2022-10-01 | 19.9845 | 109.7177 | 247.445 | 125.276 |  | 0.97672 | 1.0435
2022-09-01 | 20.075 | 109.524 | 247.127 | 124.571 |  | 0.97329 | 1.0445
2022-08-01 | 20.1209 | 109.3145 | 246.829 | 123.803 |  | 0.9718 | 1.0453
2022-07-01 | 20.5467 | 109.1321 | 248.312 | 122.948 |  | 0.95299 | 1.0468
2022-06-01 | 20.0237 | 108.3504 | 248.535 | 122.044 |  | 0.97555 | 1.0442
2022-05-01 | 20.0305 | 109.0869 | 247.693 | 121.022 |  | 0.97518 | 1.0442
2022-04-01 | 20.1088 | 108.4751 | 247.439 | 120.809 |  | 0.97268 | 1.0456
2022-03-01 | 20.5562 | 107.5213 | 241.803 | 120.159 |  | 0.95974 | 1.0547
2022-02-01 | 20.4495 | 107.3941 | 239.237 | 118.981 |  | 0.96652 | 1.0566
2022-01-01 | 20.4978 | 106.829 | 239.967 | 118.002 |  | 0.96448 | 1.0569
2021-12-01 | 20.8918 | 104.5541 | 237.669 | 117.308 |  | 0.95301 | 1.0644
2021-11-01 | 20.9004 | 104.2806 | 237.086 | 116.884 |  | 0.95349 | 1.0653
2021-10-01 | 20.4626 | 104.1113 | 236.761 | 115.561 |  | 0.97182 | 1.0631
2021-09-01 | 20.0487 | 104.1659 | 236.167 | 114.601 |  | 0.9899 | 1.0609
2021-08-01 | 20.0761 | 104.5577 | 234.351 | 113.899 |  | 0.98995 | 1.0624
2021-07-01 | 19.9701 | 104.5737 | 234.592 | 113.682 |  | 0.99433 | 1.0615
2021-06-01 | 20.0301 | 104.7565 | 234.3 | 113.018 |  | 0.99177 | 1.062
2021-05-01 | 19.9631 | 104.0207 | 234.6 | 112.419 |  | 0.99526 | 1.0621
2021-04-01 | 20.0153 | 103.8935 | 232.4 | 112.19 |  | 0.9952 | 1.0648
2021-03-01 | 20.7555 | 103.1737 | 232.1 | 111.824 |  | 0.96508 | 1.0708
2021-02-01 | 20.3097 | 103.0168 | 231.7 | 110.907 |  | 0.98418 | 1.0685
2021-01-01 | 19.9215 | 102.8594 | 231.2 | 110.21 |  | 1.0017 | 1.0667
2020-12-01 | 19.9651 | 100.4738 | 230.9 | 109.271 |  | 1.0029 | 1.0704
2020-11-01 | 20.3819 | 100.4739 | 230.5 | 108.856 |  | 0.98531 | 1.0736
2020-10-01 | 21.2705 | 100.4554 | 229.9 | 108.774 |  | 0.94989 | 1.0801
2020-09-01 | 21.681 | 100.4294 | 229.6 | 108.114 |  | 0.93455 | 1.0832
2020-08-01 | 22.2072 | 100.9043 | 229.3 | 107.867 |  | 0.91502 | 1.0863
2020-07-01 | 22.4033 | 101.1176 | 229.8 | 107.444 |  | 0.9074 | 1.0867
2020-06-01 | 22.299 | 101.5464 | 229.3 | 106.743 |  | 0.91098 | 1.0859
2020-05-01 | 23.423 | 101.7276 | 227.7 | 106.162 |  | 0.87427 | 1.0947
2020-04-01 | 24.2658 | 101.9261 | 227.2 | 105.755 |  | 0.84833 | 1.1004
2020-03-01 | 22.3784 | 101.7585 | 227.2 | 106.838 |  | 0.90979 | 1.0884
2020-02-01 | 18.8443 | 101.5128 | 226.8 | 106.889 |  | 1.0582 | 1.066
2020-01-01 | 18.804 | 101.5049 | 226.2 | 106.447 |  | 1.0609 | 1.0664
2019-12-01 | 19.1071 | 99.1233 | 224.9 | 105.934 |  | 1.0503 | 1.0728
2019-11-01 | 19.3325 | 99.1072 | 223.8 | 105.346 |  | 1.0407 | 1.0755
2019-10-01 | 19.3242 | 99.1088 | 223.2 | 104.503 |  | 1.0417 | 1.0761
2019-09-01 | 19.5865 | 99.4897 | 223.7 | 103.942 |  | 1.0285 | 1.0768
2019-08-01 | 19.685 | 99.8645 | 223.3 | 103.67 |  | 1.0239 | 1.0775
2019-07-01 | 19.0534 | 100 | 222.7 | 103.687 |  | 1.0542 | 1.0737
2019-06-01 | 19.2745 | 99.9391 | 222.3 | 103.299 |  | 1.044 | 1.0757
2019-05-01 | 19.1197 | 99.8574 | 221.9 | 103.233 |  | 1.052 | 1.0753
2019-04-01 | 18.9864 | 99.4164 | 221 | 103.531 |  | 1.0601 | 1.0759
2019-03-01 | 19.2477 | 99.4694 | 220.4 | 103.476 |  | 1.048 | 1.0783
2019-02-01 | 19.2049 | 98.9972 | 220.3 | 103.079 |  | 1.0507 | 1.0787
2019-01-01 | 19.1651 | 98.9977 | 218.9 | 103.108 |  | 1.0542 | 1.0801
2018-12-01 | 20.1112 | 96.5791 | 218.4 | 103.02 |  | 1.0142 | 1.0904
2018-11-01 | 20.2612 | 102.0446 | 216 | 102.303 |  | 1.0033 | 1.0867
2018-10-01 | 19.1859 | 102.6428 | 214.7 | 101.44 |  | 1.0535 | 1.0805
2018-09-01 | 19.0154 | 102.6718 | 211.8 | 100.917 |  | 1.0653 | 1.0829
2018-08-01 | 18.8575 | 99.3586 | 211.7 | 100.492 |  | 1.0774 | 1.0861
2018-07-01 | 19.0095 | 96.3965 | 210.5 | 99.9091 |  | 1.0751 | 1.0925
2018-06-01 | 20.3032 | 93.7734 | 210.4 | 99.3765 |  | 1.0185 | 1.1055
2018-05-01 | 19.591 | 92.0581 | 210.4 | 98.9941 |  | 1.0532 | 1.103
2018-04-01 | 18.3872 | 90.3741 | 211.1 | 99.1548 |  | 1.1149 | 1.0959
2018-03-01 | 18.6308 | 89.04 | 211.2 | 99.4922 |  | 1.1041 | 1.0996
2018-02-01 | 18.6449 | 87.0194 | 206.7 | 99.1714 |  | 1.1123 | 1.1086
2018-01-01 | 18.9074 | 86.7503 | 202.9 | 98.795 |  | 1.1042 | 1.1161
2017-12-01 | 19.1812 | 86.0714 | 204.5 | 98.2729 |  | 1.0896 | 1.1172
2017-11-01 | 18.9158 | 85.5678 | 209.1 | 97.6952 |  | 1.0978 | 1.1101
2017-10-01 | 18.8161 | 84.1514 | 214.3 | 96.6983 |  | 1.099 | 1.1054
2017-09-01 | 17.8357 | 83.5313 | 215.1 | 96.0935 |  | 1.1513 | 1.0978
2017-08-01 | 17.807 | 84.2629 | 215.1 | 95.7938 |  | 1.1517 | 1.0963
2017-07-01 | 17.8283 | 85.7195 | 215 | 95.3227 |  | 1.1481 | 1.0942
2017-06-01 | 18.1326 | 85.9021 | 216.7 | 94.9636 |  | 1.1289 | 1.0942
2017-05-01 | 18.7557 | 85.8449 | 213.4 | 94.7255 |  | 1.1002 | 1.1031
2017-04-01 | 18.7875 | 91.027 | 213.1 | 94.8389 |  | 1.0907 | 1.0954
2017-03-01 | 19.301 | 92.8936 | 213.6 | 94.7225 |  | 1.062 | 1.0957
2017-02-01 | 20.2905 | 85.423 | 214 | 94.1448 |  | 1.028 | 1.115
2017-01-01 | 21.3853 | 81.9215 | 218.7 | 93.6039 |  | 0.98418 | 1.1251
2016-12-01 | 20.5206 | 79.5638 | 219.9 | 92.039 |  | 1.0225 | 1.1217
2016-11-01 | 20.1185 | 78.2724 | 220.4 | 91.6168 |  | 1.0419 | 1.1205
2016-10-01 | 18.8924 | 75.5669 | 220.6 | 90.9062 |  | 1.1046 | 1.1156
2016-09-01 | 19.1924 | 75.559 | 220.5 | 90.3577 |  | 1.0901 | 1.1184
2016-08-01 | 18.4749 | 72.0953 | 220.8 | 89.8093 |  | 1.1336 | 1.1196
2016-07-01 | 18.6014 | 70.4227 | 221.8 | 89.5569 |  | 1.13 | 1.1237
2016-06-01 | 18.653 | 66.3391 | 221.6 | 89.324 |  | 1.1385 | 1.1352
2016-05-01 | 18.1542 | 64.9398 | 220.2 | 89.2256 |  | 1.1703 | 1.1357
2016-04-01 | 17.4877 | 68.902 | 220 | 89.6253 |  | 1.1968 | 1.1188
2016-03-01 | 17.649 | 65.7779 | 221 | 89.91 |  | 1.1949 | 1.1273
2016-02-01 | 18.4731 | 67.1037 | 220.8 | 89.7778 |  | 1.1465 | 1.1322
2016-01-01 | 18.0728 | 64.4896 | 220.6 | 89.3864 |  | 1.1755 | 1.1357
2015-12-01 | 17.0666 | 63.1614 | 221.3 | 89.0468 |  | 1.2367 | 1.1283
2015-11-01 | 16.6357 | 66.2805 | 220.7 | 88.6855 |  | 1.2551 | 1.1162
2015-10-01 | 16.564 | 68.2702 | 221 | 88.2039 |  | 1.2539 | 1.1103
2015-09-01 | 16.8578 | 69.5738 | 221.1 | 87.7524 |  | 1.2316 | 1.1099
2015-08-01 | 16.5368 | 66.7072 | 220.4 | 87.4249 |  | 1.2607 | 1.1145
2015-07-01 | 15.9396 | 66.3148 | 222.9 | 87.2408 |  | 1.2987 | 1.1066
2015-06-01 | 15.483 | 66.5352 | 218.9 | 87.1131 |  | 1.3363 | 1.1061
2015-05-01 | 15.2645 | 67.5893 | 221.6 | 86.9674 |  | 1.3461 | 1.0984
2015-04-01 | 15.2262 | 68.2719 | 221 | 87.4038 |  | 1.348 | 1.0972
2015-03-01 | 15.2283 | 70.7422 | 223.5 | 87.6307 |  | 1.3381 | 1.0893
2015-02-01 | 14.9213 | 73.6196 | 221 | 87.2754 |  | 1.3586 | 1.0837
2015-01-01 | 14.6926 | 75.3958 | 220.1 | 87.1101 |  | 1.3745 | 1.0795
2014-12-01 | 14.5129 | 77.8192 | 224 | 87.189 |  | 1.3787 | 1.0696
2014-11-01 | 13.6216 | 78.4404 | 223.4 | 86.7638 |  | 1.4581 | 1.0617
2014-10-01 | 13.4763 | 78.9213 | 223.2 | 86.0696 |  | 1.4714 | 1.06
2014-09-01 | 13.2352 | 80.5256 | 222.5 | 85.5963 |  | 1.4933 | 1.0566
2014-08-01 | 13.1406 | 81.5575 | 220.8 | 85.22 |  | 1.5037 | 1.0563
2014-07-01 | 12.9904 | 80.2938 | 219.4 | 84.915 |  | 1.524 | 1.0583
2014-06-01 | 12.9958 | 79.6471 | 219.8 | 84.6821 |  | 1.5241 | 1.0588
2014-05-01 | 12.9247 | 79.281 | 219.4 | 84.5356 |  | 1.533 | 1.0592
2014-04-01 | 13.0708 | 79.2116 | 219.8 | 84.8068 |  | 1.5171 | 1.06
2014-03-01 | 13.1951 | 78.9558 | 220.1 | 84.9653 |  | 1.5043 | 1.0611
2014-02-01 | 13.2808 | 78.596 | 217.3 | 84.7332 |  | 1.5009 | 1.0656
2014-01-01 | 13.223 | 77.4736 | 217 | 84.5191 |  | 1.5095 | 1.067
2013-12-01 | 13.0076 | 76.7619 | 217.9 | 83.7701 |  | 1.5318 | 1.0652
2013-11-01 | 13.0796 | 76.0814 | 218.2 | 83.2923 |  | 1.5252 | 1.0665
2013-10-01 | 12.9992 | 75.2061 | 216 | 82.523 |  | 1.5393 | 1.0696
2013-09-01 | 13.0759 | 72.7383 | 215.9 | 82.1323 |  | 1.537 | 1.0744
2013-08-01 | 12.9178 | 73.6358 | 214.7 | 81.8243 |  | 1.5537 | 1.0729
2013-07-01 | 12.7659 | 73.3579 | 215.5 | 81.5922 |  | 1.5694 | 1.071
2013-06-01 | 12.9596 | 74.485 | 214 | 81.6192 |  | 1.5485 | 1.0728
2013-05-01 | 12.3115 | 75.2454 | 214.3 | 81.6688 |  | 1.619 | 1.0655
2013-04-01 | 12.205 | 72.2794 | 213.6 | 81.9415 |  | 1.6397 | 1.0699
2013-03-01 | 12.5247 | 71.2578 | 213.5 | 81.8874 |  | 1.6049 | 1.0746
2013-02-01 | 12.7229 | 71.7736 | 212.7 | 81.2909 |  | 1.5828 | 1.0765
2013-01-01 | 12.699 | 73.3924 | 213.1 | 80.8928 |  | 1.5809 | 1.0732
2012-12-01 | 12.8705 | 72.9467 | 213.4 | 80.5682 |  | 1.5626 | 1.0751
2012-11-01 | 13.0746 | 71.8349 | 213.6 | 80.3834 |  | 1.5432 | 1.0786
2012-10-01 | 12.891 | 69.5796 | 212.7 | 79.841 |  | 1.5699 | 1.0819
2012-09-01 | 12.9394 | 70.7274 | 211 | 79.4391 |  | 1.5648 | 1.0824
2012-08-01 | 13.1845 | 72.7841 | 212.2 | 79.0905 |  | 1.5319 | 1.0797
2012-07-01 | 13.3661 | 72.5734 | 213.1 | 78.8539 |  | 1.5124 | 1.0806
2012-06-01 | 13.9192 | 71.0496 | 212.9 | 78.4137 |  | 1.4631 | 1.0887
2012-05-01 | 13.6634 | 69.9663 | 210.8 | 78.0538 |  | 1.4935 | 1.0908
2012-04-01 | 13.0697 | 69.6339 | 209.1 | 78.301 |  | 1.5571 | 1.0879
2012-03-01 | 12.7567 | 70.6662 | 208.9 | 78.5474 |  | 1.5887 | 1.0834
2012-02-01 | 12.7831 | 73.3504 | 208.3 | 78.5023 |  | 1.5805 | 1.08
2012-01-01 | 13.4178 | 74.2326 | 207.5 | 78.343 |  | 1.5131 | 1.0853
2011-12-01 | 13.7689 | 74.2441 | 211.5 | 77.7924 |  | 1.472 | 1.0834
2011-11-01 | 13.6993 | 72.8055 | 210.2 | 77.1583 |  | 1.4841 | 1.0869
2011-10-01 | 13.435 | 72.168 | 211.6 | 76.3327 |  | 1.509 | 1.0838
2011-09-01 | 13.0445 | 72.035 | 213.2 | 75.8211 |  | 1.5466 | 1.0785
2011-08-01 | 12.2319 | 71.4685 | 212 | 75.6356 |  | 1.6414 | 1.0733
2011-07-01 | 11.6726 | 72.7725 | 213.2 | 75.5161 |  | 1.7063 | 1.0647
2011-06-01 | 11.806 | 72.2691 | 215 | 75.1555 |  | 1.6867 | 1.0645
2011-05-01 | 11.6533 | 71.1928 | 214.1 | 75.1593 |  | 1.7109 | 1.0658
2011-04-01 | 11.7184 | 68.5795 | 212.7 | 75.7174 |  | 1.7117 | 1.0723
2011-03-01 | 11.9992 | 68.8487 | 211.9 | 75.7235 |  | 1.6767 | 1.0755
2011-02-01 | 12.0703 | 68.9368 | 212.2 | 75.5785 |  | 1.6671 | 1.0757
2011-01-01 | 12.1258 | 67.9081 | 212.7 | 75.296 |  | 1.6621 | 1.0774
2010-12-01 | 12.3885 | 65.6897 | 211.7 | 74.931 |  | 1.6388 | 1.0853
2010-11-01 | 12.3391 | 65.5355 | 211 | 74.5616 |  | 1.6463 | 1.0859
2010-10-01 | 12.4374 | 65.5474 | 211.1 | 73.9689 |  | 1.6346 | 1.0868
2010-09-01 | 12.7997 | 67.3245 | 210.4 | 73.5151 |  | 1.5899 | 1.0879
2010-08-01 | 12.7695 | 68.8316 | 210.5 | 73.1317 |  | 1.589 | 1.0847
2010-07-01 | 12.8189 | 68.4857 | 210.3 | 72.9292 |  | 1.5849 | 1.0861
2010-06-01 | 12.7193 | 66.8815 | 210 | 72.7712 |  | 1.6008 | 1.0884
2010-05-01 | 12.7428 | 66.7282 | 210.2 | 72.794 |  | 1.5982 | 1.0887
2010-04-01 | 12.2302 | 67.8837 | 209.3 | 73.2556 |  | 1.656 | 1.0827
2010-03-01 | 12.5737 | 70.5915 | 209.1 | 73.4897 |  | 1.6091 | 1.0816
2010-02-01 | 12.9424 | 71.1153 | 210 | 72.9717 |  | 1.5653 | 1.083
2010-01-01 | 12.8019 | 67.9228 | 211.2 | 72.552 |  | 1.5866 | 1.0858

## Datos en sitio y escalados SIN
Costos Totales Nivelados de la Tecnología de Generación de Referencia 2025
Archivo descargado desde el Sitio Web del Mercado Eléctrico Mayorista, creado el 30/enero/2026.
Datos en sitio y escalados
| Zona de Potencia |  | SIN
Datos técnicos | Turbina de gas industrial | Turbina de gas industrial | Unidades
Capacidad bruta ISO | 239 | 260 | MW
Factor de derrateo de capacidad por altitud | 12.5968 | 12.5968 | %
Factor de derrateo de capacidad por temperatura | 5.2694 | 5.2694 | %
Tipo de combustible | Gas natural | Gas natural | -
Usos propios | 2.1 | 2.1 | %
Tasa de salidas forzadas | 6.8 | 6.8 | %
Régimen térmico ISO en términos del valor superior calorífico | 10388.9345 | 9989.5853 | kJ/kWh
Factor de ajuste de régimen térmico por altitud | 0 | 0 | %
Factor de ajuste de régimen térmico por temperatura | 1.3173 | 1.3173 | %
Factor de planta | 1.1408 | 1.1408 | %
Datos técnicos | Turbina de gas industrial | Turbina de gas industrial | Unidades
Capacidad instalada bruta | 196.2999 | 213.548 | MW
Capacidad instalada neta | 192.1776 | 209.0635 | MW
Capacidad entregada | 179.1095 | 194.8472 | MW
Régimen térmico bruto en sitio | 10525.7922 | 10121.1822 | kJ/kWh
Régimen térmico neto en sitio | 10751.5753 | 10338.2862 | kJ/kWh
Generación bruta en sitio | 1720764.9362 | 1871961.8552 | MWh/año
Generación bruta producida en sitio | 19629.9901 | 21354.801 | MWh/año
Consumo bruto de combustible | 206621.1976 | 216135.8325 | GJ/año
Consumo de combustible a capacidad instalada bruta | 49589.0874 | 51872.5998 | GJ/día
Generación neta en sitio | 19217.7604 | 20906.3502 | MWh/año
Consumo de combustible para reserva de transporte | 46217.0295 | 48345.263 | GJ/día
Datos escalados por Factual USD
Datos económicos | Turbina de gas industrial | Turbina de gas industrial | Unidades
Costo unitario de ingeniería, procura y construcción Factual´ | 481.2253 | 484.1331 | USD/kW
Costo de interconexión al suministro de combustible | 4.2127 | 4.2127 | MMUSD
Costo fijo de operación y mantenimiento | 10.0979 | 10.0979 | USD/kW-año
Costo variable de operación y mantenimiento | 3.5343 | 3.5343 | USD/MWh
Costo unitario del terreno afectado por INPC | 15.9569 | 15.9569 | USD/m2
Costo unitario del derecho de vía afectado por INPC | 20.7439 | 20.7439 | USD/m2
Datos escalados por Fa'
Datos económicos | Turbina de gas industrial | Turbina de gas industrial | Unidades
Costo unitario de ingeniería, procura y construcción Fa´ | 482.3894 | 485.3043 | USD/kW
Costo unitario del terreno actualizado | 15.9955 | 15.9955 | USD/m2
Costo de interconexión al suministro de gas | 4.2229 | 4.2229 | MMUSD
Costo adquisición del terreno de la central en términos de la capacidad bruta (ISO) | 1.2946 | 1.2946 | MMUSD
Costo fijo de operación y mantenimiento actualizado | 10122.2893 | 10122.2893 | USD/MW-año
Costo variable de operación y mantenimiento actualizado | 3.5428 | 3.5428 | USD/MWh
Datos económicos (MXN) | Turbina de gas industrial | Turbina de gas industrial | Unidades
Costos de estudios de interconexión | 1694905 | 1694905 | MXN
Costo actualizado unitario de obras de interconexión | 1244377.3813 | 1244377.3813 | MXN/MW
Costo actualizado unitario de obras de refuerzo | 201511.9735 | 201511.9735 | MXN/MW
Costo total de obras de interconexión | 244271157.3251 | 265734313.4081 | MXN
Costo total de obras de refuerzo | 39556780.5309 | 43032480.9123 | MXN
Costo unitario del derecho | 375.8306 | 375.8306 | MXN/m2
Costo total derecho de vía | 869108.3736 | 869108.3736 | MXN
Costo de interconexión a la red eléctrica | 286391951.2296 | 311330807.694 | MXN
Datos económicos (USD) | Turbina de gas industrial | Turbina de gas industrial | Unidades
Costos de estudios de interconexión | 93776.3847 | 93776.3847 | USD
Costo actualizado unitario de obras de interconexión | 68849.4117 | 68849.4117 | USD/MW
Costo actualizado unitario de obras de refuerzo | 11149.3354 | 11149.3354 | USD/MW
Costo total de obras de interconexión | 13515132.7232 | 14702654.8453 | USD
Costo total de obras de refuerzo | 2188613.4443 | 2380918.3913 | USD
Costo unitario del derecho de vía | 20.7941 | 20.7941 | USD/m2
Costo total derecho de vía | 48086.3772 | 48086.3772 | USD
Costo de interconexión a la red eléctrica | 15845608.9294 | 17225435.9985 | USD

## Resultado TGR SIN
Costos Totales Nivelados de la Tecnología de Generación de Referencia 2025
Archivo descargado desde el Sitio Web del Mercado Eléctrico Mayorista, creado el 30/enero/2026.
Resultado de la TGR
|  | Zona de Potencia |  | SIN
Datos técnicos de generación |  | Turbina de gas industrial | Turbina de gas industrial | Unidades | Datos | Costo Nivelado Mínimo Unitario de Generación |  | Costo Nivelado Mínimo Anual de Capacidad Entregada
Condiciones ISO de la unidad | Capacidad bruta ISO | 239 | 260 | MW
| Régimen térmico en términos del valor superior calorífico | 10388.9345 | 9989.5853 | kJ/kWh | Turbina de gas industrial | 36437.0538 | MXN/MWh | $210,918.08 USD/MW-año
Factores de ajuste de altitud y temperatura | Factor de derrateo de capacidad por altitud | 12.5968 | 12.5968 | %
| Factor de derrateo de capacidad por temperatura | 5.2694 | 5.2694 | % | Capacidad Bruta ISO | 260 | MW
| Factor de ajuste del régimen térmico por altitud | 0 | 0 | %
| Factor de ajuste del régimen térmico por temperatura | 1.3173 | 1.3173 | % | Capacidad Instalada Neta | 209.0635 | MW
Condiciones en sitio de la unidad | Capacidad instalada bruta | 196.2999 | 213.548 | MW |  |  |  | $3,812,112.33 MXN/MW-año
| Régimen térmico bruto en sitio | 10525.7922 | 10121.1822 | kJ/kWh | Capacidad Entregada | 194.8472 | MW
| Consumo de combustible a capacidad instalada bruta | 49589.0874 | 51872.5998 | GJ/día
Condiciones netas de la unidad | Usos propios | 2.1 | 2.1 | % | Tipo de Combustible | Gas natural
| Capacidad instalada neta | 192.1776 | 209.0635 | MW
| Régimen térmico neto en sitio | 10751.5753 | 10338.2862 | kJ/kWh
Condiciones de entrega | Tasa de salidas forzadas | 6.8 | 6.8 | % | Ingresos del Mercado de la Tecnología de Generación de Referencia (IMTGR)
| Capacidad entregada | 179.1095 | 194.8472 | MW
| Factor Esperado de Salidas Forzadas | 1.073 | 1.073 | - | 843476.2272 | MXN/MW-año
Consumo de combustible y generación | Generación bruta en sitio | 1720764.9362 | 1871961.8552 | MWh/año
| Factor consumo combustible para reserva de transporte | 93.2 | 93.2 | % | 43911.7193 | USD/MW-año
| Consumo de combustible para reserva de transporte | 46217.0295 | 48345.263 | GJ/día
| Factor de planta | 1.1408 | 1.1408 | %
| Generación bruta producida en sitio | 19629.9901 | 21354.801 | MWh/año
| Generación neta en sitio | 19217.7604 | 20906.3502 | MWh/año
| Consumo bruto de combustible | 206621.1976 | 216135.8325 | GJ/año
Datos económicos |  | Turbina de gas industrial | Turbina de gas industrial | Unidades
EPC | Costo unitario de ingeniería, procura y construcción actualizado | 482.3894 | 485.3043 | USD/kW
| Vida operativa de la central | 30 | 30 | años
| Valor de rescate | 0 | 0 | MMUSD
| Costo de ingeniería, procura y construcción total | 115.2911 | 126.1791 | MMUSD
| Costos legales, permisos y otros costos | 13.8349 | 15.1415 | MMUSD
| Costo adquisición del terreno de la central en términos de la capacidad bruta ISO | 1.2946 | 1.2946 | MMUSD
Costos de inversión | Costo de interconexión a la red eléctrica | 15.8456 | 17.2254 | MMUSD
| Costos de interconexión al suministro de combustible | 4.2229 | 4.2229 | MMUSD
| Costos por contingencias legales, permisos, interconexión y más | 2.8158 | 3.0308 | MMUSD
| Costo total de la central | 153.305 | 167.0944 | MMUSD
Egresos durante la construcción | Factor de interés de construcción | 1.2256 | 1.2256 | -
Desglose de la deuda y capital propio |  | Turbina de gas industrial | Turbina de gas industrial | Unidades
Deuda | Costo de la deuda | 76.6525 | 83.5472 | MMUSD
| Interés del capital de deuda durante la construcción | 17.2919 | 18.8473 | MMUSD
Capital propio | Costo del capital propio | 76.6525 | 83.5472 | MMUSD
| Interés del capital propio durante la construcción | 17.2919 | 18.8473 | MMUSD
Montos del proyecto | Costo de inversión y financiamiento en el año cero | 187.8889 | 204.7889 | MMUSD
| Ingreso por valor de rescate (valor presente) | 0 | 0 | MMUSD
Inversión total de la Central | Inversión total con intereses al año cero | 187.8889 | 204.7889 | MMUSD
Costo fijo de transporte del combustible |  | Turbina de gas industrial | Turbina de gas industrial | Unidades
Transporte del combustible | Costo unitario fijo de transporte del combustible por día | 0.93416 | 0.93416 | USD/GJ-día
| Costo fijo de transporte del combustible por año | 15.7694 | 16.4955 | MMUSD/año
Gas Natural | Año | Turbina de gas industrial | Turbina de gas industrial | Unidades
| 2024 | 0.6133 | 0.64154 | MMUSD
| 2025 | 0.72465 | 0.75802 | MMUSD
| 2026 | 0.79534 | 0.83197 | MMUSD
| 2027 | 0.90492 | 0.9466 | MMUSD
| 2028 | 0.9332 | 0.97618 | MMUSD
| 2029 | 0.8572 | 0.89668 | MMUSD
| 2030 | 0.81302 | 0.85046 | MMUSD
| 2031 | 0.80772 | 0.84491 | MMUSD
| 2032 | 0.80241 | 0.83936 | MMUSD
| 2033 | 0.80948 | 0.84676 | MMUSD
| 2034 | 0.81832 | 0.856 | MMUSD
| 2035 | 0.83069 | 0.86895 | MMUSD
| 2036 | 0.84483 | 0.88374 | MMUSD
| 2037 | 0.86427 | 0.90407 | MMUSD
Costo del combustible | 2038 | 0.88372 | 0.92441 | MMUSD
(2024 - 2053) | 2039 | 0.90359 | 0.9452 | MMUSD
| 2040 | 0.92392 | 0.96647 | MMUSD
| 2041 | 0.9447 | 0.98821 | MMUSD
| 2042 | 0.96596 | 1.0104 | MMUSD
| 2043 | 0.98768 | 1.0332 | MMUSD
| 2044 | 1.0099 | 1.0564 | MMUSD
| 2045 | 1.0326 | 1.0802 | MMUSD
| 2046 | 1.0558 | 1.1045 | MMUSD
| 2047 | 1.0796 | 1.1293 | MMUSD
| 2048 | 1.1039 | 1.1547 | MMUSD
| 2049 | 1.1287 | 1.1807 | MMUSD
| 2050 | 1.1541 | 1.2073 | MMUSD
| 2051 | 1.1801 | 1.2344 | MMUSD
| 2052 | 1.2066 | 1.2622 | MMUSD
| 2053 | 1.2338 | 1.2906 | MMUSD
Amortización de la inversión y valor presente |  | Turbina de gas industrial | Turbina de gas industrial | Unidades
Costo anual | Amortización de la inversión | 20.5879 | 22.4397 | MMUSD/año
Valor presente | Costos por consumo del combustible | 8.5188 | 8.911 | MMUSD
| Generación en la vida operativa de la central | 175385.0933 | 190795.499 | MWh
Equivalencia-costos de generación a costos anuales | Capacidad entregada | 107.2961 | 107.2961 | h/año
| Capacidad neta | 100 | 100 | h/año
Costo de operación y mantenimiento |  | Turbina de gas industrial | Turbina de gas industrial | Unidades
Operación y mantenimiento | Costo fijo anual | 10122.2893 | 10122.2893 | USD/MW-año
| Costo variable | 3.5428 | 3.5428 | USD/MWh
Costos nivelados de generación |  | Turbina de gas industrial | Turbina de gas industrial | Unidades
Costos fijos | Nivelado de inversión | 1071.2934 | 1073.3427 | USD/MWh
| Fijo de transporte de combustible | 820.562 | 789.0197 | USD/MWh
| Operación y mantenimiento | 103.3942 | 103.3942 | USD/MWh
| Total | 1995.2495 | 1965.7565 | USD/MWh
Costos variables | Nivelado de combustible | 48.5717 | 46.7046 | USD/MWh
| Operación y mantenimiento | 3.5428 | 3.5428 | USD/MWh
| Total | 52.1145 | 50.2474 | USD/MWh
Costo total nivelado | Dólares | 2047.3641 | 2016.004 | USD/MWh
Costos nivelados de generación |  | Turbina de gas industrial | Turbina de gas industrial | Unidades
Costos fijos | Nivelado de inversión | 19362.4496 | 19399.4878 | MXN/MWh
| Fijo de transporte de combustible | 14830.7553 | 14260.6631 | MXN/MWh
| Operación y mantenimiento | 1868.7359 | 1868.7359 | MXN/MWh
| Total | 36061.9408 | 35528.8869 | MXN/MWh
Costos variables | Nivelado de combustible | 877.8803 | 844.1347 | MXN/MWh
| Operación y mantenimiento | 64.0322 | 64.0322 | MXN/MWh
| Total | 941.9125 | 908.1669 | MXN/MWh
Costo total nivelado | Pesos | 37003.8533 | 36437.0538 | MXN/MWh
Costos nivelados anuales en términos de la capacidad instalada bruta |  | Turbina de gas industrial | Turbina de gas industrial | Unidades
Costos fijos | Nivelado de inversión | 104879.6228 | 105080.2461 | USD/MW-año
| Fijo de transporte de combustible | 80333.0186 | 77245.0286 | USD/MW-año
| Operación y mantenimiento | 10122.2893 | 10122.2893 | USD/MW-año
| Total | 195334.9307 | 192447.564 | USD/MW-año
Costos variables | Nivelado de combustible | 4755.1707 | 4572.3826 | USD/MW-año
| Operación y mantenimiento | 346.8402 | 346.8402 | USD/MW-año
| Total | 5102.0109 | 4919.2228 | USD/MW-año
Costo total nivelado | Dólares | 200436.9416 | 197366.7868 | USD/MW-año
Costos nivelados anuales en términos de la capacidad instalada bruta |  | Turbina de gas industrial | Turbina de gas industrial | Unidades
Costos fijos | Nivelado de inversión | 1895583.8141 | 1899209.8602 | MXN/MW-año
| Fijo de transporte de combustible | 1451930.9447 | 1396118.9221 | MXN/MW-año
| Operación y mantenimiento | 182949.2449 | 182949.2449 | MXN/MW-año
| Total | 3530464.0037 | 3478278.0272 | MXN/MW-año
Costos variables | Nivelado de combustible | 85944.479 | 82640.7853 | MXN/MW-año
| Operación y mantenimiento | 6268.7559 | 6268.7559 | MXN/MW-año
| Total | 92213.2349 | 88909.5411 | MXN/MW-año
Costo total nivelado | Pesos | 3622677.2386 | 3567187.5684 | MXN/MW-año
Costos nivelados anuales en términos de capacidad entregada |  | Turbina de gas industrial | Turbina de gas industrial | Unidades
Costos fijos | Nivelado de inversión | 114945.6426 | 115165.5211 | USD/MW-año
| Fijo de transporte de combustible | 88043.1317 | 84658.766 | USD/MW-año
| Operación y mantenimiento | 11093.7951 | 11093.7951 | USD/MW-año
| Total | 214082.5695 | 210918.0823 | USD/MW-año
Costos variables | Nivelado de combustible | 4857.1713 | 4670.4623 | USD/MW-año
| Operación y mantenimiento | 354.2801 | 354.2801 | USD/MW-año
| Total | 5211.4514 | 5024.7424 | USD/MW-año
Costo total nivelado | Dólares | 219294.0208 | 215942.8247 | USD/MW-año
Costos nivelados anuales en términos de capacidad entregada |  | Turbina de gas industrial | Turbina de gas industrial | Unidades
Costos fijos | Nivelado de inversión | 2077516.0496 | 2081490.1123 | MXN/MW-año
| Fijo de transporte de combustible | 1591282.7584 | 1530114.0716 | MXN/MW-año
| Operación y mantenimiento | 200508.1441 | 200508.1441 | MXN/MW-año
| Total | 3869306.9521 | 3812112.328 | MXN/MW-año
Costos variables | Nivelado de combustible | 87788.0276 | 84413.4681 | MXN/MW-año
| Operación y mantenimiento | 6403.2236 | 6403.2236 | MXN/MW-año
| Total | 94191.2512 | 90816.6917 | MXN/MW-año
Costo total nivelado | Pesos | 3963498.2033 | 3902929.0197 | MXN/MW-año

## IMTGR SIN
Costos Totales Nivelados de la Tecnología de Generación de Referencia 2025
Archivo descargado desde el Sitio Web del Mercado Eléctrico Mayorista, creado el 30/enero/2026.
Ingresos del Mercado de Energía de la Tecnología de Generación de Referencia (IMTGR)
|  |  | Zona de Potencia | SIN
|  | TGR Seleccionada |  | Valor | Unidades
|  | Tipo de tecnología |  | Turbina de gas industrial | -
|  | Capacidad bruta en sitio |  | 213.548 | MW
|  | Capacidad entregada |  | 194.8472 | MW
|  | Tipo de combustible |  | Gas natural | -
|  | Régimen térmico neto en sitio |  | 10.3383 | GJ/MWh |  |  | Ingresos del Mercado de Energía para la TGR
|  | Costos variables de O&M |  | 3.5428 | USD/MWh |  |  | 843476.2272 | MXN/MW-año
|  | Año de producción |  | 2025 | - |  |  | 43911.7193 | USD/MW-año
|  | Horas en el año de producción |  | 8760 | h
|  | Reserva de regulación |  | 2 | %
|  | Cambio de horario |  | Verano | Invierno
|  | Fecha |  | NA | NA
|  | PMLpromzp,h | Precio Combustible | Tipo de Cambio | Costos variables (MXN/MWh) |  |  |  | IMTGRzp,h
FECHA | HORA | MXN/MWh | MXN/GJ | MXN/USD | O&M | Combustible | Tarifa total CENACE y CFE - Transmisión | Total | MXN/MWh | USD/MWh
2025-01-01 | 1 | 447.0874 | 50.631 | 20.5103 | 72.6639 | 523.4376 | 113.6231 | 697.8026 | 0 | 0
2025-01-01 | 2 | 415.3106 | 50.631 | 20.5103 | 72.6639 | 523.4376 | 113.6231 | 697.8026 | 0 | 0
2025-01-01 | 3 | 389.9444 | 50.631 | 20.5103 | 72.6639 | 523.4376 | 113.6231 | 697.8026 | 0 | 0
2025-01-01 | 4 | 387.7884 | 50.631 | 20.5103 | 72.6639 | 523.4376 | 113.6231 | 697.8026 | 0 | 0
2025-01-01 | 5 | 378.8089 | 50.631 | 20.5103 | 72.6639 | 523.4376 | 113.6231 | 697.8026 | 0 | 0
2025-01-01 | 6 | 378.157 | 50.631 | 20.5103 | 72.6639 | 523.4376 | 113.6231 | 697.8026 | 0 | 0
2025-01-01 | 7 | 376.4237 | 50.631 | 20.5103 | 72.6639 | 523.4376 | 113.6231 | 697.8026 | 0 | 0
2025-01-01 | 8 | 325.9269 | 50.631 | 20.5103 | 72.6639 | 523.4376 | 113.6231 | 697.8026 | 0 | 0
2025-01-01 | 9 | 0 | 50.631 | 20.5103 | 72.6639 | 523.4376 | 113.6231 | 697.8026 | 0 | 0
2025-01-01 | 10 | 0 | 50.631 | 20.5103 | 72.6639 | 523.4376 | 113.6231 | 697.8026 | 0 | 0
2025-01-01 | 11 | 0 | 50.631 | 20.5103 | 72.6639 | 523.4376 | 113.6231 | 697.8026 | 0 | 0
2025-01-01 | 12 | 0 | 50.631 | 20.5103 | 72.6639 | 523.4376 | 113.6231 | 697.8026 | 0 | 0
2025-01-01 | 13 | -0.0010385 | 50.631 | 20.5103 | 72.6639 | 523.4376 | 113.6231 | 697.8026 | 0 | 0
2025-01-01 | 14 | 0 | 50.631 | 20.5103 | 72.6639 | 523.4376 | 113.6231 | 697.8026 | 0 | 0
2025-01-01 | 15 | 0 | 50.631 | 20.5103 | 72.6639 | 523.4376 | 113.6231 | 697.8026 | 0 | 0
2025-01-01 | 16 | 0 | 50.631 | 20.5103 | 72.6639 | 523.4376 | 113.6231 | 697.8026 | 0 | 0
2025-01-01 | 17 | 0 | 50.631 | 20.5103 | 72.6639 | 523.4376 | 113.6231 | 697.8026 | 0 | 0
2025-01-01 | 18 | 287.0095 | 50.631 | 20.5103 | 72.6639 | 523.4376 | 113.6231 | 697.8026 | 0 | 0
2025-01-01 | 19 | 448.4325 | 50.631 | 20.5103 | 72.6639 | 523.4376 | 113.6231 | 697.8026 | 0 | 0
2025-01-01 | 20 | 454.8371 | 50.631 | 20.5103 | 72.6639 | 523.4376 | 113.6231 | 697.8026 | 0 | 0
2025-01-01 | 21 | 457.5644 | 50.631 | 20.5103 | 72.6639 | 523.4376 | 113.6231 | 697.8026 | 0 | 0
2025-01-01 | 22 | 454.515 | 50.631 | 20.5103 | 72.6639 | 523.4376 | 113.6231 | 697.8026 | 0 | 0
2025-01-01 | 23 | 458.1842 | 50.631 | 20.5103 | 72.6639 | 523.4376 | 113.6231 | 697.8026 | 0 | 0
2025-01-01 | 24 | 413.8521 | 50.631 | 20.5103 | 72.6639 | 523.4376 | 113.6231 | 697.8026 | 0 | 0
2025-01-02 | 1 | 285.9332 | 50.7402 | 20.5103 | 72.6639 | 524.5666 | 113.6231 | 698.909 | 0 | 0
2025-01-02 | 2 | 255.2309 | 50.7402 | 20.5103 | 72.6639 | 524.5666 | 113.6231 | 698.909 | 0 | 0
2025-01-02 | 3 | 252.8947 | 50.7402 | 20.5103 | 72.6639 | 524.5666 | 113.6231 | 698.909 | 0 | 0
2025-01-02 | 4 | 242.675 | 50.7402 | 20.5103 | 72.6639 | 524.5666 | 113.6231 | 698.909 | 0 | 0
2025-01-02 | 5 | 250.0506 | 50.7402 | 20.5103 | 72.6639 | 524.5666 | 113.6231 | 698.909 | 0 | 0
2025-01-02 | 6 | 268.9322 | 50.7402 | 20.5103 | 72.6639 | 524.5666 | 113.6231 | 698.909 | 0 | 0
2025-01-02 | 7 | 297.0424 | 50.7402 | 20.5103 | 72.6639 | 524.5666 | 113.6231 | 698.909 | 0 | 0
2025-01-02 | 8 | 356.8155 | 50.7402 | 20.5103 | 72.6639 | 524.5666 | 113.6231 | 698.909 | 0 | 0
2025-01-02 | 9 | 336.331 | 50.7402 | 20.5103 | 72.6639 | 524.5666 | 113.6231 | 698.909 | 0 | 0
2025-01-02 | 10 | 272.4324 | 50.7402 | 20.5103 | 72.6639 | 524.5666 | 113.6231 | 698.909 | 0 | 0
2025-01-02 | 11 | 274.8372 | 50.7402 | 20.5103 | 72.6639 | 524.5666 | 113.6231 | 698.909 | 0 | 0
2025-01-02 | 12 | 305.8578 | 50.7402 | 20.5103 | 72.6639 | 524.5666 | 113.6231 | 698.909 | 0 | 0
2025-01-02 | 13 | 304.5724 | 50.7402 | 20.5103 | 72.6639 | 524.5666 | 113.6231 | 698.909 | 0 | 0
2025-01-02 | 14 | 325.4536 | 50.7402 | 20.5103 | 72.6639 | 524.5666 | 113.6231 | 698.909 | 0 | 0
2025-01-02 | 15 | 330.7912 | 50.7402 | 20.5103 | 72.6639 | 524.5666 | 113.6231 | 698.909 | 0 | 0
2025-01-02 | 16 | 360.2959 | 50.7402 | 20.5103 | 72.6639 | 524.5666 | 113.6231 | 698.909 | 0 | 0
2025-01-02 | 17 | 412.1119 | 50.7402 | 20.5103 | 72.6639 | 524.5666 | 113.6231 | 698.909 | 0 | 0
2025-01-02 | 18 | 451.6612 | 50.7402 | 20.5103 | 72.6639 | 524.5666 | 113.6231 | 698.909 | 0 | 0
2025-01-02 | 19 | 494.4823 | 50.7402 | 20.5103 | 72.6639 | 524.5666 | 113.6231 | 698.909 | 0 | 0
2025-01-02 | 20 | 495.8924 | 50.7402 | 20.5103 | 72.6639 | 524.5666 | 113.6231 | 698.909 | 0 | 0
2025-01-02 | 21 | 498.5462 | 50.7402 | 20.5103 | 72.6639 | 524.5666 | 113.6231 | 698.909 | 0 | 0
2025-01-02 | 22 | 503.0963 | 50.7402 | 20.5103 | 72.6639 | 524.5666 | 113.6231 | 698.909 | 0 | 0
2025-01-02 | 23 | 474.8812 | 50.7402 | 20.5103 | 72.6639 | 524.5666 | 113.6231 | 698.909 | 0 | 0
2025-01-02 | 24 | 439.9212 | 50.7402 | 20.5103 | 72.6639 | 524.5666 | 113.6231 | 698.909 | 0 | 0
2025-01-03 | 1 | 435.272 | 61.3952 | 20.7862 | 73.6414 | 634.7216 | 113.6231 | 807.8188 | 0 | 0
2025-01-03 | 2 | 434.617 | 61.3952 | 20.7862 | 73.6414 | 634.7216 | 113.6231 | 807.8188 | 0 | 0
2025-01-03 | 3 | 418.3385 | 61.3952 | 20.7862 | 73.6414 | 634.7216 | 113.6231 | 807.8188 | 0 | 0
2025-01-03 | 4 | 391.7989 | 61.3952 | 20.7862 | 73.6414 | 634.7216 | 113.6231 | 807.8188 | 0 | 0
2025-01-03 | 5 | 371.3408 | 61.3952 | 20.7862 | 73.6414 | 634.7216 | 113.6231 | 807.8188 | 0 | 0
2025-01-03 | 6 | 387.8619 | 61.3952 | 20.7862 | 73.6414 | 634.7216 | 113.6231 | 807.8188 | 0 | 0
2025-01-03 | 7 | 440.2046 | 61.3952 | 20.7862 | 73.6414 | 634.7216 | 113.6231 | 807.8188 | 0 | 0
2025-01-03 | 8 | 458.4299 | 61.3952 | 20.7862 | 73.6414 | 634.7216 | 113.6231 | 807.8188 | 0 | 0
2025-01-03 | 9 | 446.1367 | 61.3952 | 20.7862 | 73.6414 | 634.7216 | 113.6231 | 807.8188 | 0 | 0
2025-01-03 | 10 | 414.8957 | 61.3952 | 20.7862 | 73.6414 | 634.7216 | 113.6231 | 807.8188 | 0 | 0
2025-01-03 | 11 | 399.4759 | 61.3952 | 20.7862 | 73.6414 | 634.7216 | 113.6231 | 807.8188 | 0 | 0
2025-01-03 | 12 | 379.2278 | 61.3952 | 20.7862 | 73.6414 | 634.7216 | 113.6231 | 807.8188 | 0 | 0
2025-01-03 | 13 | 387.4055 | 61.3952 | 20.7862 | 73.6414 | 634.7216 | 113.6231 | 807.8188 | 0 | 0
2025-01-03 | 14 | 388.4494 | 61.3952 | 20.7862 | 73.6414 | 634.7216 | 113.6231 | 807.8188 | 0 | 0
2025-01-03 | 15 | 388.8867 | 61.3952 | 20.7862 | 73.6414 | 634.7216 | 113.6231 | 807.8188 | 0 | 0
2025-01-03 | 16 | 375.3729 | 61.3952 | 20.7862 | 73.6414 | 634.7216 | 113.6231 | 807.8188 | 0 | 0
2025-01-03 | 17 | 415.9638 | 61.3952 | 20.7862 | 73.6414 | 634.7216 | 113.6231 | 807.8188 | 0 | 0
2025-01-03 | 18 | 473.4618 | 61.3952 | 20.7862 | 73.6414 | 634.7216 | 113.6231 | 807.8188 | 0 | 0
2025-01-03 | 19 | 542.8987 | 61.3952 | 20.7862 | 73.6414 | 634.7216 | 113.6231 | 807.8188 | 0 | 0
2025-01-03 | 20 | 554.6523 | 61.3952 | 20.7862 | 73.6414 | 634.7216 | 113.6231 | 807.8188 | 0 | 0
2025-01-03 | 21 | 561.3956 | 61.3952 | 20.7862 | 73.6414 | 634.7216 | 113.6231 | 807.8188 | 0 | 0
2025-01-03 | 22 | 559.1275 | 61.3952 | 20.7862 | 73.6414 | 634.7216 | 113.6231 | 807.8188 | 0 | 0
2025-01-03 | 23 | 478.8506 | 61.3952 | 20.7862 | 73.6414 | 634.7216 | 113.6231 | 807.8188 | 0 | 0
2025-01-03 | 24 | 430.446 | 61.3952 | 20.7862 | 73.6414 | 634.7216 | 113.6231 | 807.8188 | 0 | 0
2025-01-04 | 1 | 457.3592 | 65.6326 | 20.6917 | 73.3066 | 678.5287 | 113.6231 | 850.4217 | 0 | 0
2025-01-04 | 2 | 448.501 | 65.6326 | 20.6917 | 73.3066 | 678.5287 | 113.6231 | 850.4217 | 0 | 0
2025-01-04 | 3 | 429.0578 | 65.6326 | 20.6917 | 73.3066 | 678.5287 | 113.6231 | 850.4217 | 0 | 0
2025-01-04 | 4 | 426.6519 | 65.6326 | 20.6917 | 73.3066 | 678.5287 | 113.6231 | 850.4217 | 0 | 0
2025-01-04 | 5 | 439.8199 | 65.6326 | 20.6917 | 73.3066 | 678.5287 | 113.6231 | 850.4217 | 0 | 0
2025-01-04 | 6 | 442.1085 | 65.6326 | 20.6917 | 73.3066 | 678.5287 | 113.6231 | 850.4217 | 0 | 0
2025-01-04 | 7 | 450.2358 | 65.6326 | 20.6917 | 73.3066 | 678.5287 | 113.6231 | 850.4217 | 0 | 0
2025-01-04 | 8 | 453.0527 | 65.6326 | 20.6917 | 73.3066 | 678.5287 | 113.6231 | 850.4217 | 0 | 0
2025-01-04 | 9 | 445.4066 | 65.6326 | 20.6917 | 73.3066 | 678.5287 | 113.6231 | 850.4217 | 0 | 0
2025-01-04 | 10 | 429.7578 | 65.6326 | 20.6917 | 73.3066 | 678.5287 | 113.6231 | 850.4217 | 0 | 0
2025-01-04 | 11 | 412.2257 | 65.6326 | 20.6917 | 73.3066 | 678.5287 | 113.6231 | 850.4217 | 0 | 0
2025-01-04 | 12 | 404.5512 | 65.6326 | 20.6917 | 73.3066 | 678.5287 | 113.6231 | 850.4217 | 0 | 0
2025-01-04 | 13 | 401.721 | 65.6326 | 20.6917 | 73.3066 | 678.5287 | 113.6231 | 850.4217 | 0 | 0
2025-01-04 | 14 | 406.2033 | 65.6326 | 20.6917 | 73.3066 | 678.5287 | 113.6231 | 850.4217 | 0 | 0
2025-01-04 | 15 | 387.7502 | 65.6326 | 20.6917 | 73.3066 | 678.5287 | 113.6231 | 850.4217 | 0 | 0
2025-01-04 | 16 | 403.133 | 65.6326 | 20.6917 | 73.3066 | 678.5287 | 113.6231 | 850.4217 | 0 | 0
2025-01-04 | 17 | 428.5385 | 65.6326 | 20.6917 | 73.3066 | 678.5287 | 113.6231 | 850.4217 | 0 | 0
2025-01-04 | 18 | 496.5993 | 65.6326 | 20.6917 | 73.3066 | 678.5287 | 113.6231 | 850.4217 | 0 | 0
2025-01-04 | 19 | 582.3745 | 65.6326 | 20.6917 | 73.3066 | 678.5287 | 113.6231 | 850.4217 | 0 | 0
2025-01-04 | 20 | 585.0514 | 65.6326 | 20.6917 | 73.3066 | 678.5287 | 113.6231 | 850.4217 | 0 | 0
2025-01-04 | 21 | 591.0655 | 65.6326 | 20.6917 | 73.3066 | 678.5287 | 113.6231 | 850.4217 | 0 | 0
2025-01-04 | 22 | 582.5349 | 65.6326 | 20.6917 | 73.3066 | 678.5287 | 113.6231 | 850.4217 | 0 | 0
2025-01-04 | 23 | 519.8657 | 65.6326 | 20.6917 | 73.3066 | 678.5287 | 113.6231 | 850.4217 | 0 | 0
2025-01-04 | 24 | 485.8981 | 65.6326 | 20.6917 | 73.3066 | 678.5287 | 113.6231 | 850.4217 | 0 | 0
2025-01-05 | 1 | 516.1666 | 65.8679 | 20.6917 | 73.3066 | 680.9611 | 113.6231 | 852.8054 | 0 | 0
2025-01-05 | 2 | 474.5119 | 65.8679 | 20.6917 | 73.3066 | 680.9611 | 113.6231 | 852.8054 | 0 | 0
2025-01-05 | 3 | 472.3773 | 65.8679 | 20.6917 | 73.3066 | 680.9611 | 113.6231 | 852.8054 | 0 | 0
2025-01-05 | 4 | 458.1763 | 65.8679 | 20.6917 | 73.3066 | 680.9611 | 113.6231 | 852.8054 | 0 | 0
2025-01-05 | 5 | 447.8905 | 65.8679 | 20.6917 | 73.3066 | 680.9611 | 113.6231 | 852.8054 | 0 | 0
2025-01-05 | 6 | 454.5072 | 65.8679 | 20.6917 | 73.3066 | 680.9611 | 113.6231 | 852.8054 | 0 | 0
2025-01-05 | 7 | 462.4186 | 65.8679 | 20.6917 | 73.3066 | 680.9611 | 113.6231 | 852.8054 | 0 | 0
2025-01-05 | 8 | 468.2242 | 65.8679 | 20.6917 | 73.3066 | 680.9611 | 113.6231 | 852.8054 | 0 | 0
2025-01-05 | 9 | 416.8879 | 65.8679 | 20.6917 | 73.3066 | 680.9611 | 113.6231 | 852.8054 | 0 | 0
2025-01-05 | 10 | 12.2747 | 65.8679 | 20.6917 | 73.3066 | 680.9611 | 113.6231 | 852.8054 | 0 | 0
2025-01-05 | 11 | 15.5572 | 65.8679 | 20.6917 | 73.3066 | 680.9611 | 113.6231 | 852.8054 | 0 | 0
2025-01-05 | 12 | 275.8006 | 65.8679 | 20.6917 | 73.3066 | 680.9611 | 113.6231 | 852.8054 | 0 | 0
2025-01-05 | 13 | 69.5475 | 65.8679 | 20.6917 | 73.3066 | 680.9611 | 113.6231 | 852.8054 | 0 | 0
2025-01-05 | 14 | 326.03 | 65.8679 | 20.6917 | 73.3066 | 680.9611 | 113.6231 | 852.8054 | 0 | 0
2025-01-05 | 15 | 402.7291 | 65.8679 | 20.6917 | 73.3066 | 680.9611 | 113.6231 | 852.8054 | 0 | 0
2025-01-05 | 16 | 421.0428 | 65.8679 | 20.6917 | 73.3066 | 680.9611 | 113.6231 | 852.8054 | 0 | 0
2025-01-05 | 17 | 427.6931 | 65.8679 | 20.6917 | 73.3066 | 680.9611 | 113.6231 | 852.8054 | 0 | 0
2025-01-05 | 18 | 538.0806 | 65.8679 | 20.6917 | 73.3066 | 680.9611 | 113.6231 | 852.8054 | 0 | 0
2025-01-05 | 19 | 625.5437 | 65.8679 | 20.6917 | 73.3066 | 680.9611 | 113.6231 | 852.8054 | 0 | 0
2025-01-05 | 20 | 627.4989 | 65.8679 | 20.6917 | 73.3066 | 680.9611 | 113.6231 | 852.8054 | 0 | 0
2025-01-05 | 21 | 614.1066 | 65.8679 | 20.6917 | 73.3066 | 680.9611 | 113.6231 | 852.8054 | 0 | 0
2025-01-05 | 22 | 627.2192 | 65.8679 | 20.6917 | 73.3066 | 680.9611 | 113.6231 | 852.8054 | 0 | 0
2025-01-05 | 23 | 584.7497 | 65.8679 | 20.6917 | 73.3066 | 680.9611 | 113.6231 | 852.8054 | 0 | 0
2025-01-05 | 24 | 523.2398 | 65.8679 | 20.6917 | 73.3066 | 680.9611 | 113.6231 | 852.8054 | 0 | 0
2025-01-06 | 1 | 511.0544 | 66.1031 | 20.6917 | 73.3066 | 683.393 | 113.6231 | 855.1887 | 0 | 0
2025-01-06 | 2 | 479.1065 | 66.1031 | 20.6917 | 73.3066 | 683.393 | 113.6231 | 855.1887 | 0 | 0
2025-01-06 | 3 | 465.8789 | 66.1031 | 20.6917 | 73.3066 | 683.393 | 113.6231 | 855.1887 | 0 | 0
2025-01-06 | 4 | 461.6297 | 66.1031 | 20.6917 | 73.3066 | 683.393 | 113.6231 | 855.1887 | 0 | 0
2025-01-06 | 5 | 462.3343 | 66.1031 | 20.6917 | 73.3066 | 683.393 | 113.6231 | 855.1887 | 0 | 0
2025-01-06 | 6 | 490.8376 | 66.1031 | 20.6917 | 73.3066 | 683.393 | 113.6231 | 855.1887 | 0 | 0
2025-01-06 | 7 | 548.9381 | 66.1031 | 20.6917 | 73.3066 | 683.393 | 113.6231 | 855.1887 | 0 | 0
2025-01-06 | 8 | 592.1657 | 66.1031 | 20.6917 | 73.3066 | 683.393 | 113.6231 | 855.1887 | 0 | 0
2025-01-06 | 9 | 600.8697 | 66.1031 | 20.6917 | 73.3066 | 683.393 | 113.6231 | 855.1887 | 0 | 0
2025-01-06 | 10 | 574.1859 | 66.1031 | 20.6917 | 73.3066 | 683.393 | 113.6231 | 855.1887 | 0 | 0
2025-01-06 | 11 | 521.9602 | 66.1031 | 20.6917 | 73.3066 | 683.393 | 113.6231 | 855.1887 | 0 | 0
2025-01-06 | 12 | 510.0871 | 66.1031 | 20.6917 | 73.3066 | 683.393 | 113.6231 | 855.1887 | 0 | 0
2025-01-06 | 13 | 509.6597 | 66.1031 | 20.6917 | 73.3066 | 683.393 | 113.6231 | 855.1887 | 0 | 0
2025-01-06 | 14 | 521.3669 | 66.1031 | 20.6917 | 73.3066 | 683.393 | 113.6231 | 855.1887 | 0 | 0
2025-01-06 | 15 | 530.0201 | 66.1031 | 20.6917 | 73.3066 | 683.393 | 113.6231 | 855.1887 | 0 | 0
2025-01-06 | 16 | 551.2414 | 66.1031 | 20.6917 | 73.3066 | 683.393 | 113.6231 | 855.1887 | 0 | 0
2025-01-06 | 17 | 571.0389 | 66.1031 | 20.6917 | 73.3066 | 683.393 | 113.6231 | 855.1887 | 0 | 0
2025-01-06 | 18 | 648.5795 | 66.1031 | 20.6917 | 73.3066 | 683.393 | 113.6231 | 855.1887 | 0 | 0
2025-01-06 | 19 | 910.3086 | 66.1031 | 20.6917 | 73.3066 | 683.393 | 113.6231 | 855.1887 | 55.12 | 2.6639
2025-01-06 | 20 | 1042.2356 | 66.1031 | 20.6917 | 73.3066 | 683.393 | 113.6231 | 855.1887 | 187.047 | 9.0397
2025-01-06 | 21 | 1022.7553 | 66.1031 | 20.6917 | 73.3066 | 683.393 | 113.6231 | 855.1887 | 167.5666 | 8.0983
2025-01-06 | 22 | 810.5529 | 66.1031 | 20.6917 | 73.3066 | 683.393 | 113.6231 | 855.1887 | 0 | 0
2025-01-06 | 23 | 693.4161 | 66.1031 | 20.6917 | 73.3066 | 683.393 | 113.6231 | 855.1887 | 0 | 0
2025-01-06 | 24 | 612.8022 | 66.1031 | 20.6917 | 73.3066 | 683.393 | 113.6231 | 855.1887 | 0 | 0
2025-01-07 | 1 | 611.8077 | 83.7507 | 20.6708 | 73.2325 | 865.8391 | 113.6231 | 1033.9133 | 0 | 0
2025-01-07 | 2 | 562.3419 | 83.7507 | 20.6708 | 73.2325 | 865.8391 | 113.6231 | 1033.9133 | 0 | 0
2025-01-07 | 3 | 525.9177 | 83.7507 | 20.6708 | 73.2325 | 865.8391 | 113.6231 | 1033.9133 | 0 | 0
2025-01-07 | 4 | 526.3553 | 83.7507 | 20.6708 | 73.2325 | 865.8391 | 113.6231 | 1033.9133 | 0 | 0
2025-01-07 | 5 | 522.3421 | 83.7507 | 20.6708 | 73.2325 | 865.8391 | 113.6231 | 1033.9133 | 0 | 0
2025-01-07 | 6 | 541.1774 | 83.7507 | 20.6708 | 73.2325 | 865.8391 | 113.6231 | 1033.9133 | 0 | 0
2025-01-07 | 7 | 592.5495 | 83.7507 | 20.6708 | 73.2325 | 865.8391 | 113.6231 | 1033.9133 | 0 | 0
2025-01-07 | 8 | 664.3161 | 83.7507 | 20.6708 | 73.2325 | 865.8391 | 113.6231 | 1033.9133 | 0 | 0
2025-01-07 | 9 | 624.5134 | 83.7507 | 20.6708 | 73.2325 | 865.8391 | 113.6231 | 1033.9133 | 0 | 0
2025-01-07 | 10 | 617.1845 | 83.7507 | 20.6708 | 73.2325 | 865.8391 | 113.6231 | 1033.9133 | 0 | 0
2025-01-07 | 11 | 591.626 | 83.7507 | 20.6708 | 73.2325 | 865.8391 | 113.6231 | 1033.9133 | 0 | 0
2025-01-07 | 12 | 588.7216 | 83.7507 | 20.6708 | 73.2325 | 865.8391 | 113.6231 | 1033.9133 | 0 | 0
2025-01-07 | 13 | 587.8316 | 83.7507 | 20.6708 | 73.2325 | 865.8391 | 113.6231 | 1033.9133 | 0 | 0
2025-01-07 | 14 | 584.8897 | 83.7507 | 20.6708 | 73.2325 | 865.8391 | 113.6231 | 1033.9133 | 0 | 0
2025-01-07 | 15 | 599.2557 | 83.7507 | 20.6708 | 73.2325 | 865.8391 | 113.6231 | 1033.9133 | 0 | 0
2025-01-07 | 16 | 665.8274 | 83.7507 | 20.6708 | 73.2325 | 865.8391 | 113.6231 | 1033.9133 | 0 | 0
2025-01-07 | 17 | 672.5384 | 83.7507 | 20.6708 | 73.2325 | 865.8391 | 113.6231 | 1033.9133 | 0 | 0
2025-01-07 | 18 | 946.3401 | 83.7507 | 20.6708 | 73.2325 | 865.8391 | 113.6231 | 1033.9133 | 0 | 0
2025-01-07 | 19 | 1056.0839 | 83.7507 | 20.6708 | 73.2325 | 865.8391 | 113.6231 | 1033.9133 | 22.1705 | 1.0726
2025-01-07 | 20 | 1173.6929 | 83.7507 | 20.6708 | 73.2325 | 865.8391 | 113.6231 | 1033.9133 | 139.7795 | 6.7622
2025-01-07 | 21 | 1090.7695 | 83.7507 | 20.6708 | 73.2325 | 865.8391 | 113.6231 | 1033.9133 | 56.8561 | 2.7506
2025-01-07 | 22 | 802.8681 | 83.7507 | 20.6708 | 73.2325 | 865.8391 | 113.6231 | 1033.9133 | 0 | 0
2025-01-07 | 23 | 792.8439 | 83.7507 | 20.6708 | 73.2325 | 865.8391 | 113.6231 | 1033.9133 | 0 | 0
2025-01-07 | 24 | 624.9307 | 83.7507 | 20.6708 | 73.2325 | 865.8391 | 113.6231 | 1033.9133 | 0 | 0
2025-01-08 | 1 | 725.9102 | 78.8489 | 20.3195 | 71.988 | 815.1621 | 113.6231 | 983.0302 | 0 | 0
2025-01-08 | 2 | 672.2899 | 78.8489 | 20.3195 | 71.988 | 815.1621 | 113.6231 | 983.0302 | 0 | 0
2025-01-08 | 3 | 661.0098 | 78.8489 | 20.3195 | 71.988 | 815.1621 | 113.6231 | 983.0302 | 0 | 0
2025-01-08 | 4 | 647.1815 | 78.8489 | 20.3195 | 71.988 | 815.1621 | 113.6231 | 983.0302 | 0 | 0
2025-01-08 | 5 | 639.2862 | 78.8489 | 20.3195 | 71.988 | 815.1621 | 113.6231 | 983.0302 | 0 | 0
2025-01-08 | 6 | 663.2892 | 78.8489 | 20.3195 | 71.988 | 815.1621 | 113.6231 | 983.0302 | 0 | 0
2025-01-08 | 7 | 711.9127 | 78.8489 | 20.3195 | 71.988 | 815.1621 | 113.6231 | 983.0302 | 0 | 0
2025-01-08 | 8 | 752.5766 | 78.8489 | 20.3195 | 71.988 | 815.1621 | 113.6231 | 983.0302 | 0 | 0
2025-01-08 | 9 | 756.0669 | 78.8489 | 20.3195 | 71.988 | 815.1621 | 113.6231 | 983.0302 | 0 | 0
2025-01-08 | 10 | 703.2941 | 78.8489 | 20.3195 | 71.988 | 815.1621 | 113.6231 | 983.0302 | 0 | 0
2025-01-08 | 11 | 693.4473 | 78.8489 | 20.3195 | 71.988 | 815.1621 | 113.6231 | 983.0302 | 0 | 0
2025-01-08 | 12 | 677.193 | 78.8489 | 20.3195 | 71.988 | 815.1621 | 113.6231 | 983.0302 | 0 | 0
2025-01-08 | 13 | 687.4042 | 78.8489 | 20.3195 | 71.988 | 815.1621 | 113.6231 | 983.0302 | 0 | 0
2025-01-08 | 14 | 697.6981 | 78.8489 | 20.3195 | 71.988 | 815.1621 | 113.6231 | 983.0302 | 0 | 0
2025-01-08 | 15 | 700.3634 | 78.8489 | 20.3195 | 71.988 | 815.1621 | 113.6231 | 983.0302 | 0 | 0
2025-01-08 | 16 | 818.2582 | 78.8489 | 20.3195 | 71.988 | 815.1621 | 113.6231 | 983.0302 | 0 | 0
2025-01-08 | 17 | 894.8848 | 78.8489 | 20.3195 | 71.988 | 815.1621 | 113.6231 | 983.0302 | 0 | 0
2025-01-08 | 18 | 911.3881 | 78.8489 | 20.3195 | 71.988 | 815.1621 | 113.6231 | 983.0302 | 0 | 0
2025-01-08 | 19 | 1060.8157 | 78.8489 | 20.3195 | 71.988 | 815.1621 | 113.6231 | 983.0302 | 77.7856 | 3.8281
2025-01-08 | 20 | 1076.7025 | 78.8489 | 20.3195 | 71.988 | 815.1621 | 113.6231 | 983.0302 | 93.6723 | 4.61
2025-01-08 | 21 | 1071.1476 | 78.8489 | 20.3195 | 71.988 | 815.1621 | 113.6231 | 983.0302 | 88.1174 | 4.3366
2025-01-08 | 22 | 1061.9214 | 78.8489 | 20.3195 | 71.988 | 815.1621 | 113.6231 | 983.0302 | 78.8913 | 3.8825
2025-01-08 | 23 | 1006.352 | 78.8489 | 20.3195 | 71.988 | 815.1621 | 113.6231 | 983.0302 | 23.3218 | 1.1478
2025-01-08 | 24 | 731.1817 | 78.8489 | 20.3195 | 71.988 | 815.1621 | 113.6231 | 983.0302 | 0 | 0
2025-01-09 | 1 | 729.7403 | 76.8535 | 20.344 | 72.0747 | 794.5334 | 113.6231 | 962.8991 | 0 | 0
2025-01-09 | 2 | 684.356 | 76.8535 | 20.344 | 72.0747 | 794.5334 | 113.6231 | 962.8991 | 0 | 0
2025-01-09 | 3 | 667.1524 | 76.8535 | 20.344 | 72.0747 | 794.5334 | 113.6231 | 962.8991 | 0 | 0
2025-01-09 | 4 | 660.7279 | 76.8535 | 20.344 | 72.0747 | 794.5334 | 113.6231 | 962.8991 | 0 | 0
2025-01-09 | 5 | 661.3329 | 76.8535 | 20.344 | 72.0747 | 794.5334 | 113.6231 | 962.8991 | 0 | 0
2025-01-09 | 6 | 674.3376 | 76.8535 | 20.344 | 72.0747 | 794.5334 | 113.6231 | 962.8991 | 0 | 0
2025-01-09 | 7 | 694.8233 | 76.8535 | 20.344 | 72.0747 | 794.5334 | 113.6231 | 962.8991 | 0 | 0
2025-01-09 | 8 | 922.2933 | 76.8535 | 20.344 | 72.0747 | 794.5334 | 113.6231 | 962.8991 | 0 | 0
2025-01-09 | 9 | 1008.1604 | 76.8535 | 20.344 | 72.0747 | 794.5334 | 113.6231 | 962.8991 | 45.2613 | 2.2248
2025-01-09 | 10 | 847.7751 | 76.8535 | 20.344 | 72.0747 | 794.5334 | 113.6231 | 962.8991 | 0 | 0
2025-01-09 | 11 | 921.3749 | 76.8535 | 20.344 | 72.0747 | 794.5334 | 113.6231 | 962.8991 | 0 | 0
2025-01-09 | 12 | 900.4762 | 76.8535 | 20.344 | 72.0747 | 794.5334 | 113.6231 | 962.8991 | 0 | 0
2025-01-09 | 13 | 984.6431 | 76.8535 | 20.344 | 72.0747 | 794.5334 | 113.6231 | 962.8991 | 21.744 | 1.0688
2025-01-09 | 14 | 982.2516 | 76.8535 | 20.344 | 72.0747 | 794.5334 | 113.6231 | 962.8991 | 19.3525 | 0.95127
2025-01-09 | 15 | 943.2863 | 76.8535 | 20.344 | 72.0747 | 794.5334 | 113.6231 | 962.8991 | 0 | 0
2025-01-09 | 16 | 944.9443 | 76.8535 | 20.344 | 72.0747 | 794.5334 | 113.6231 | 962.8991 | 0 | 0
2025-01-09 | 17 | 1132.3176 | 76.8535 | 20.344 | 72.0747 | 794.5334 | 113.6231 | 962.8991 | 169.4185 | 8.3277
2025-01-09 | 18 | 1059.2326 | 76.8535 | 20.344 | 72.0747 | 794.5334 | 113.6231 | 962.8991 | 96.3336 | 4.7352
2025-01-09 | 19 | 1052.7877 | 76.8535 | 20.344 | 72.0747 | 794.5334 | 113.6231 | 962.8991 | 89.8887 | 4.4184
2025-01-09 | 20 | 1189.9908 | 76.8535 | 20.344 | 72.0747 | 794.5334 | 113.6231 | 962.8991 | 227.0917 | 11.1626
2025-01-09 | 21 | 1231.7111 | 76.8535 | 20.344 | 72.0747 | 794.5334 | 113.6231 | 962.8991 | 268.812 | 13.2133
2025-01-09 | 22 | 1787.1653 | 76.8535 | 20.344 | 72.0747 | 794.5334 | 113.6231 | 962.8991 | 824.2662 | 40.5164
2025-01-09 | 23 | 1179.4323 | 76.8535 | 20.344 | 72.0747 | 794.5334 | 113.6231 | 962.8991 | 216.5332 | 10.6436
2025-01-09 | 24 | 1022.0708 | 76.8535 | 20.344 | 72.0747 | 794.5334 | 113.6231 | 962.8991 | 59.1717 | 2.9086
2025-01-10 | 1 | 789.7871 | 76.5822 | 20.3823 | 72.2104 | 791.7291 | 113.6231 | 960.2838 | 0 | 0
2025-01-10 | 2 | 663.256 | 76.5822 | 20.3823 | 72.2104 | 791.7291 | 113.6231 | 960.2838 | 0 | 0
2025-01-10 | 3 | 622.4913 | 76.5822 | 20.3823 | 72.2104 | 791.7291 | 113.6231 | 960.2838 | 0 | 0
2025-01-10 | 4 | 614.2927 | 76.5822 | 20.3823 | 72.2104 | 791.7291 | 113.6231 | 960.2838 | 0 | 0
2025-01-10 | 5 | 609.9163 | 76.5822 | 20.3823 | 72.2104 | 791.7291 | 113.6231 | 960.2838 | 0 | 0
2025-01-10 | 6 | 623.5087 | 76.5822 | 20.3823 | 72.2104 | 791.7291 | 113.6231 | 960.2838 | 0 | 0
2025-01-10 | 7 | 671.1557 | 76.5822 | 20.3823 | 72.2104 | 791.7291 | 113.6231 | 960.2838 | 0 | 0
2025-01-10 | 8 | 791.4081 | 76.5822 | 20.3823 | 72.2104 | 791.7291 | 113.6231 | 960.2838 | 0 | 0
2025-01-10 | 9 | 803.8738 | 76.5822 | 20.3823 | 72.2104 | 791.7291 | 113.6231 | 960.2838 | 0 | 0
2025-01-10 | 10 | 696.193 | 76.5822 | 20.3823 | 72.2104 | 791.7291 | 113.6231 | 960.2838 | 0 | 0
2025-01-10 | 11 | 642.9261 | 76.5822 | 20.3823 | 72.2104 | 791.7291 | 113.6231 | 960.2838 | 0 | 0
2025-01-10 | 12 | 638.3796 | 76.5822 | 20.3823 | 72.2104 | 791.7291 | 113.6231 | 960.2838 | 0 | 0
2025-01-10 | 13 | 675.9774 | 76.5822 | 20.3823 | 72.2104 | 791.7291 | 113.6231 | 960.2838 | 0 | 0
2025-01-10 | 14 | 790.2603 | 76.5822 | 20.3823 | 72.2104 | 791.7291 | 113.6231 | 960.2838 | 0 | 0
2025-01-10 | 15 | 768.1358 | 76.5822 | 20.3823 | 72.2104 | 791.7291 | 113.6231 | 960.2838 | 0 | 0
2025-01-10 | 16 | 675.1029 | 76.5822 | 20.3823 | 72.2104 | 791.7291 | 113.6231 | 960.2838 | 0 | 0
2025-01-10 | 17 | 904.8283 | 76.5822 | 20.3823 | 72.2104 | 791.7291 | 113.6231 | 960.2838 | 0 | 0
2025-01-10 | 18 | 774.9776 | 76.5822 | 20.3823 | 72.2104 | 791.7291 | 113.6231 | 960.2838 | 0 | 0
2025-01-10 | 19 | 898.5107 | 76.5822 | 20.3823 | 72.2104 | 791.7291 | 113.6231 | 960.2838 | 0 | 0
2025-01-10 | 20 | 910.4119 | 76.5822 | 20.3823 | 72.2104 | 791.7291 | 113.6231 | 960.2838 | 0 | 0
2025-01-10 | 21 | 1365.9531 | 76.5822 | 20.3823 | 72.2104 | 791.7291 | 113.6231 | 960.2838 | 405.6693 | 19.903
2025-01-10 | 22 | 1079.7587 | 76.5822 | 20.3823 | 72.2104 | 791.7291 | 113.6231 | 960.2838 | 119.4749 | 5.8617
2025-01-10 | 23 | 1020.7861 | 76.5822 | 20.3823 | 72.2104 | 791.7291 | 113.6231 | 960.2838 | 60.5022 | 2.9684
2025-01-10 | 24 | 1010.0783 | 76.5822 | 20.3823 | 72.2104 | 791.7291 | 113.6231 | 960.2838 | 49.7945 | 2.443
2025-01-11 | 1 | 783.2773 | 80.0038 | 20.4742 | 72.536 | 827.1021 | 113.6231 | 995.2684 | 0 | 0
2025-01-11 | 2 | 744.0309 | 80.0038 | 20.4742 | 72.536 | 827.1021 | 113.6231 | 995.2684 | 0 | 0
2025-01-11 | 3 | 670.7761 | 80.0038 | 20.4742 | 72.536 | 827.1021 | 113.6231 | 995.2684 | 0 | 0
2025-01-11 | 4 | 661.7565 | 80.0038 | 20.4742 | 72.536 | 827.1021 | 113.6231 | 995.2684 | 0 | 0
2025-01-11 | 5 | 661.399 | 80.0038 | 20.4742 | 72.536 | 827.1021 | 113.6231 | 995.2684 | 0 | 0
2025-01-11 | 6 | 672.7767 | 80.0038 | 20.4742 | 72.536 | 827.1021 | 113.6231 | 995.2684 | 0 | 0
2025-01-11 | 7 | 829.843 | 80.0038 | 20.4742 | 72.536 | 827.1021 | 113.6231 | 995.2684 | 0 | 0
2025-01-11 | 8 | 857.6223 | 80.0038 | 20.4742 | 72.536 | 827.1021 | 113.6231 | 995.2684 | 0 | 0
2025-01-11 | 9 | 863.5399 | 80.0038 | 20.4742 | 72.536 | 827.1021 | 113.6231 | 995.2684 | 0 | 0
2025-01-11 | 10 | 947.9839 | 80.0038 | 20.4742 | 72.536 | 827.1021 | 113.6231 | 995.2684 | 0 | 0
2025-01-11 | 11 | 818.827 | 80.0038 | 20.4742 | 72.536 | 827.1021 | 113.6231 | 995.2684 | 0 | 0
2025-01-11 | 12 | 918.812 | 80.0038 | 20.4742 | 72.536 | 827.1021 | 113.6231 | 995.2684 | 0 | 0
2025-01-11 | 13 | 710.413 | 80.0038 | 20.4742 | 72.536 | 827.1021 | 113.6231 | 995.2684 | 0 | 0
2025-01-11 | 14 | 676.3643 | 80.0038 | 20.4742 | 72.536 | 827.1021 | 113.6231 | 995.2684 | 0 | 0
2025-01-11 | 15 | 633.2674 | 80.0038 | 20.4742 | 72.536 | 827.1021 | 113.6231 | 995.2684 | 0 | 0
2025-01-11 | 16 | 644.1496 | 80.0038 | 20.4742 | 72.536 | 827.1021 | 113.6231 | 995.2684 | 0 | 0
2025-01-11 | 17 | 637.6511 | 80.0038 | 20.4742 | 72.536 | 827.1021 | 113.6231 | 995.2684 | 0 | 0
2025-01-11 | 18 | 848.3908 | 80.0038 | 20.4742 | 72.536 | 827.1021 | 113.6231 | 995.2684 | 0 | 0
2025-01-11 | 19 | 996.4159 | 80.0038 | 20.4742 | 72.536 | 827.1021 | 113.6231 | 995.2684 | 1.1475 | 0.056048
2025-01-11 | 20 | 861.4138 | 80.0038 | 20.4742 | 72.536 | 827.1021 | 113.6231 | 995.2684 | 0 | 0
2025-01-11 | 21 | 954.5538 | 80.0038 | 20.4742 | 72.536 | 827.1021 | 113.6231 | 995.2684 | 0 | 0
2025-01-11 | 22 | 887.6407 | 80.0038 | 20.4742 | 72.536 | 827.1021 | 113.6231 | 995.2684 | 0 | 0
2025-01-11 | 23 | 819.4071 | 80.0038 | 20.4742 | 72.536 | 827.1021 | 113.6231 | 995.2684 | 0 | 0
2025-01-11 | 24 | 686.1975 | 80.0038 | 20.4742 | 72.536 | 827.1021 | 113.6231 | 995.2684 | 0 | 0
2025-01-12 | 1 | 708.2918 | 79.8851 | 20.4742 | 72.536 | 825.8745 | 113.6231 | 994.0654 | 0 | 0
2025-01-12 | 2 | 701.9171 | 79.8851 | 20.4742 | 72.536 | 825.8745 | 113.6231 | 994.0654 | 0 | 0
2025-01-12 | 3 | 689.1209 | 79.8851 | 20.4742 | 72.536 | 825.8745 | 113.6231 | 994.0654 | 0 | 0
2025-01-12 | 4 | 678.4557 | 79.8851 | 20.4742 | 72.536 | 825.8745 | 113.6231 | 994.0654 | 0 | 0
2025-01-12 | 5 | 674.2138 | 79.8851 | 20.4742 | 72.536 | 825.8745 | 113.6231 | 994.0654 | 0 | 0
2025-01-12 | 6 | 686.7059 | 79.8851 | 20.4742 | 72.536 | 825.8745 | 113.6231 | 994.0654 | 0 | 0
2025-01-12 | 7 | 795.8254 | 79.8851 | 20.4742 | 72.536 | 825.8745 | 113.6231 | 994.0654 | 0 | 0
2025-01-12 | 8 | 803.734 | 79.8851 | 20.4742 | 72.536 | 825.8745 | 113.6231 | 994.0654 | 0 | 0
2025-01-12 | 9 | 818.6656 | 79.8851 | 20.4742 | 72.536 | 825.8745 | 113.6231 | 994.0654 | 0 | 0
2025-01-12 | 10 | 824.5569 | 79.8851 | 20.4742 | 72.536 | 825.8745 | 113.6231 | 994.0654 | 0 | 0
2025-01-12 | 11 | 701.7361 | 79.8851 | 20.4742 | 72.536 | 825.8745 | 113.6231 | 994.0654 | 0 | 0
2025-01-12 | 12 | 578.7308 | 79.8851 | 20.4742 | 72.536 | 825.8745 | 113.6231 | 994.0654 | 0 | 0
2025-01-12 | 13 | 521.3227 | 79.8851 | 20.4742 | 72.536 | 825.8745 | 113.6231 | 994.0654 | 0 | 0
2025-01-12 | 14 | 509.5733 | 79.8851 | 20.4742 | 72.536 | 825.8745 | 113.6231 | 994.0654 | 0 | 0
2025-01-12 | 15 | 515.1492 | 79.8851 | 20.4742 | 72.536 | 825.8745 | 113.6231 | 994.0654 | 0 | 0
2025-01-12 | 16 | 660.9273 | 79.8851 | 20.4742 | 72.536 | 825.8745 | 113.6231 | 994.0654 | 0 | 0
2025-01-12 | 17 | 785.9285 | 79.8851 | 20.4742 | 72.536 | 825.8745 | 113.6231 | 994.0654 | 0 | 0
2025-01-12 | 18 | 778.245 | 79.8851 | 20.4742 | 72.536 | 825.8745 | 113.6231 | 994.0654 | 0 | 0
2025-01-12 | 19 | 897.102 | 79.8851 | 20.4742 | 72.536 | 825.8745 | 113.6231 | 994.0654 | 0 | 0
2025-01-12 | 20 | 982.3484 | 79.8851 | 20.4742 | 72.536 | 825.8745 | 113.6231 | 994.0654 | 0 | 0
2025-01-12 | 21 | 1145.573 | 79.8851 | 20.4742 | 72.536 | 825.8745 | 113.6231 | 994.0654 | 151.5076 | 7.3999
2025-01-12 | 22 | 1019.8402 | 79.8851 | 20.4742 | 72.536 | 825.8745 | 113.6231 | 994.0654 | 25.7748 | 1.2589
2025-01-12 | 23 | 1074.2485 | 79.8851 | 20.4742 | 72.536 | 825.8745 | 113.6231 | 994.0654 | 80.183 | 3.9163
2025-01-12 | 24 | 883.346 | 79.8851 | 20.4742 | 72.536 | 825.8745 | 113.6231 | 994.0654 | 0 | 0
2025-01-13 | 1 | 703.9366 | 79.7663 | 20.4742 | 72.536 | 824.6473 | 113.6231 | 992.8627 | 0 | 0
2025-01-13 | 2 | 675.9993 | 79.7663 | 20.4742 | 72.536 | 824.6473 | 113.6231 | 992.8627 | 0 | 0
2025-01-13 | 3 | 628.7932 | 79.7663 | 20.4742 | 72.536 | 824.6473 | 113.6231 | 992.8627 | 0 | 0
2025-01-13 | 4 | 622.5528 | 79.7663 | 20.4742 | 72.536 | 824.6473 | 113.6231 | 992.8627 | 0 | 0
2025-01-13 | 5 | 633.6071 | 79.7663 | 20.4742 | 72.536 | 824.6473 | 113.6231 | 992.8627 | 0 | 0
2025-01-13 | 6 | 666.3377 | 79.7663 | 20.4742 | 72.536 | 824.6473 | 113.6231 | 992.8627 | 0 | 0
2025-01-13 | 7 | 714.764 | 79.7663 | 20.4742 | 72.536 | 824.6473 | 113.6231 | 992.8627 | 0 | 0
2025-01-13 | 8 | 988.228 | 79.7663 | 20.4742 | 72.536 | 824.6473 | 113.6231 | 992.8627 | 0 | 0
2025-01-13 | 9 | 912.4744 | 79.7663 | 20.4742 | 72.536 | 824.6473 | 113.6231 | 992.8627 | 0 | 0
2025-01-13 | 10 | 919.4322 | 79.7663 | 20.4742 | 72.536 | 824.6473 | 113.6231 | 992.8627 | 0 | 0
2025-01-13 | 11 | 857.7895 | 79.7663 | 20.4742 | 72.536 | 824.6473 | 113.6231 | 992.8627 | 0 | 0
2025-01-13 | 12 | 845.236 | 79.7663 | 20.4742 | 72.536 | 824.6473 | 113.6231 | 992.8627 | 0 | 0
2025-01-13 | 13 | 835.9527 | 79.7663 | 20.4742 | 72.536 | 824.6473 | 113.6231 | 992.8627 | 0 | 0
2025-01-13 | 14 | 721.749 | 79.7663 | 20.4742 | 72.536 | 824.6473 | 113.6231 | 992.8627 | 0 | 0
2025-01-13 | 15 | 702.9924 | 79.7663 | 20.4742 | 72.536 | 824.6473 | 113.6231 | 992.8627 | 0 | 0
2025-01-13 | 16 | 792.8518 | 79.7663 | 20.4742 | 72.536 | 824.6473 | 113.6231 | 992.8627 | 0 | 0
2025-01-13 | 17 | 796.7131 | 79.7663 | 20.4742 | 72.536 | 824.6473 | 113.6231 | 992.8627 | 0 | 0
2025-01-13 | 18 | 885.3962 | 79.7663 | 20.4742 | 72.536 | 824.6473 | 113.6231 | 992.8627 | 0 | 0
2025-01-13 | 19 | 1012.056 | 79.7663 | 20.4742 | 72.536 | 824.6473 | 113.6231 | 992.8627 | 19.1933 | 0.93744
2025-01-13 | 20 | 1027.1127 | 79.7663 | 20.4742 | 72.536 | 824.6473 | 113.6231 | 992.8627 | 34.25 | 1.6728
2025-01-13 | 21 | 1010.7216 | 79.7663 | 20.4742 | 72.536 | 824.6473 | 113.6231 | 992.8627 | 17.8588 | 0.87226
2025-01-13 | 22 | 974.2753 | 79.7663 | 20.4742 | 72.536 | 824.6473 | 113.6231 | 992.8627 | 0 | 0
2025-01-13 | 23 | 1004.6909 | 79.7663 | 20.4742 | 72.536 | 824.6473 | 113.6231 | 992.8627 | 11.8282 | 0.57771
2025-01-13 | 24 | 762.6077 | 79.7663 | 20.4742 | 72.536 | 824.6473 | 113.6231 | 992.8627 | 0 | 0
2025-01-14 | 1 | 840.4854 | 81.9174 | 20.7045 | 73.3519 | 846.8853 | 113.6231 | 1015.4556 | 0 | 0
2025-01-14 | 2 | 686.9146 | 81.9174 | 20.7045 | 73.3519 | 846.8853 | 113.6231 | 1015.4556 | 0 | 0
2025-01-14 | 3 | 667.2132 | 81.9174 | 20.7045 | 73.3519 | 846.8853 | 113.6231 | 1015.4556 | 0 | 0
2025-01-14 | 4 | 665.7154 | 81.9174 | 20.7045 | 73.3519 | 846.8853 | 113.6231 | 1015.4556 | 0 | 0
2025-01-14 | 5 | 655.6587 | 81.9174 | 20.7045 | 73.3519 | 846.8853 | 113.6231 | 1015.4556 | 0 | 0
2025-01-14 | 6 | 676.1912 | 81.9174 | 20.7045 | 73.3519 | 846.8853 | 113.6231 | 1015.4556 | 0 | 0
2025-01-14 | 7 | 712.3358 | 81.9174 | 20.7045 | 73.3519 | 846.8853 | 113.6231 | 1015.4556 | 0 | 0
2025-01-14 | 8 | 974.4729 | 81.9174 | 20.7045 | 73.3519 | 846.8853 | 113.6231 | 1015.4556 | 0 | 0
2025-01-14 | 9 | 986.8254 | 81.9174 | 20.7045 | 73.3519 | 846.8853 | 113.6231 | 1015.4556 | 0 | 0
2025-01-14 | 10 | 879.53 | 81.9174 | 20.7045 | 73.3519 | 846.8853 | 113.6231 | 1015.4556 | 0 | 0
2025-01-14 | 11 | 856.3117 | 81.9174 | 20.7045 | 73.3519 | 846.8853 | 113.6231 | 1015.4556 | 0 | 0
2025-01-14 | 12 | 854.7427 | 81.9174 | 20.7045 | 73.3519 | 846.8853 | 113.6231 | 1015.4556 | 0 | 0
2025-01-14 | 13 | 874.8433 | 81.9174 | 20.7045 | 73.3519 | 846.8853 | 113.6231 | 1015.4556 | 0 | 0
2025-01-14 | 14 | 819.5084 | 81.9174 | 20.7045 | 73.3519 | 846.8853 | 113.6231 | 1015.4556 | 0 | 0
2025-01-14 | 15 | 824.1061 | 81.9174 | 20.7045 | 73.3519 | 846.8853 | 113.6231 | 1015.4556 | 0 | 0
2025-01-14 | 16 | 847.4439 | 81.9174 | 20.7045 | 73.3519 | 846.8853 | 113.6231 | 1015.4556 | 0 | 0
2025-01-14 | 17 | 1100.8609 | 81.9174 | 20.7045 | 73.3519 | 846.8853 | 113.6231 | 1015.4556 | 85.4053 | 4.125
2025-01-14 | 18 | 1097.3127 | 81.9174 | 20.7045 | 73.3519 | 846.8853 | 113.6231 | 1015.4556 | 81.8571 | 3.9536
2025-01-14 | 19 | 1083.1033 | 81.9174 | 20.7045 | 73.3519 | 846.8853 | 113.6231 | 1015.4556 | 67.6477 | 3.2673
2025-01-14 | 20 | 1168.5645 | 81.9174 | 20.7045 | 73.3519 | 846.8853 | 113.6231 | 1015.4556 | 153.1089 | 7.395
2025-01-14 | 21 | 1362.1301 | 81.9174 | 20.7045 | 73.3519 | 846.8853 | 113.6231 | 1015.4556 | 346.6745 | 16.7439
2025-01-14 | 22 | 1266.5797 | 81.9174 | 20.7045 | 73.3519 | 846.8853 | 113.6231 | 1015.4556 | 251.1241 | 12.129
2025-01-14 | 23 | 1275.1522 | 81.9174 | 20.7045 | 73.3519 | 846.8853 | 113.6231 | 1015.4556 | 259.6966 | 12.543
2025-01-14 | 24 | 918.7694 | 81.9174 | 20.7045 | 73.3519 | 846.8853 | 113.6231 | 1015.4556 | 0 | 0
2025-01-15 | 1 | 748.8534 | 84.4058 | 20.8012 | 73.6945 | 872.6114 | 113.6231 | 1041.0029 | 0 | 0
2025-01-15 | 2 | 737.5192 | 84.4058 | 20.8012 | 73.6945 | 872.6114 | 113.6231 | 1041.0029 | 0 | 0
2025-01-15 | 3 | 694.7892 | 84.4058 | 20.8012 | 73.6945 | 872.6114 | 113.6231 | 1041.0029 | 0 | 0
2025-01-15 | 4 | 677.1641 | 84.4058 | 20.8012 | 73.6945 | 872.6114 | 113.6231 | 1041.0029 | 0 | 0
2025-01-15 | 5 | 668.5805 | 84.4058 | 20.8012 | 73.6945 | 872.6114 | 113.6231 | 1041.0029 | 0 | 0
2025-01-15 | 6 | 695.2564 | 84.4058 | 20.8012 | 73.6945 | 872.6114 | 113.6231 | 1041.0029 | 0 | 0
2025-01-15 | 7 | 752.7838 | 84.4058 | 20.8012 | 73.6945 | 872.6114 | 113.6231 | 1041.0029 | 0 | 0
2025-01-15 | 8 | 822.7224 | 84.4058 | 20.8012 | 73.6945 | 872.6114 | 113.6231 | 1041.0029 | 0 | 0
2025-01-15 | 9 | 847.2009 | 84.4058 | 20.8012 | 73.6945 | 872.6114 | 113.6231 | 1041.0029 | 0 | 0
2025-01-15 | 10 | 741.0169 | 84.4058 | 20.8012 | 73.6945 | 872.6114 | 113.6231 | 1041.0029 | 0 | 0
2025-01-15 | 11 | 716.9863 | 84.4058 | 20.8012 | 73.6945 | 872.6114 | 113.6231 | 1041.0029 | 0 | 0
2025-01-15 | 12 | 695.9275 | 84.4058 | 20.8012 | 73.6945 | 872.6114 | 113.6231 | 1041.0029 | 0 | 0
2025-01-15 | 13 | 682.912 | 84.4058 | 20.8012 | 73.6945 | 872.6114 | 113.6231 | 1041.0029 | 0 | 0
2025-01-15 | 14 | 688.0443 | 84.4058 | 20.8012 | 73.6945 | 872.6114 | 113.6231 | 1041.0029 | 0 | 0
2025-01-15 | 15 | 704.4489 | 84.4058 | 20.8012 | 73.6945 | 872.6114 | 113.6231 | 1041.0029 | 0 | 0
2025-01-15 | 16 | 676.0841 | 84.4058 | 20.8012 | 73.6945 | 872.6114 | 113.6231 | 1041.0029 | 0 | 0
2025-01-15 | 17 | 836.8796 | 84.4058 | 20.8012 | 73.6945 | 872.6114 | 113.6231 | 1041.0029 | 0 | 0
2025-01-15 | 18 | 848.8919 | 84.4058 | 20.8012 | 73.6945 | 872.6114 | 113.6231 | 1041.0029 | 0 | 0
2025-01-15 | 19 | 1112.9652 | 84.4058 | 20.8012 | 73.6945 | 872.6114 | 113.6231 | 1041.0029 | 71.9622 | 3.4595
2025-01-15 | 20 | 1054.8056 | 84.4058 | 20.8012 | 73.6945 | 872.6114 | 113.6231 | 1041.0029 | 13.8026 | 0.66355
2025-01-15 | 21 | 787.4398 | 84.4058 | 20.8012 | 73.6945 | 872.6114 | 113.6231 | 1041.0029 | 0 | 0
2025-01-15 | 22 | 922.905 | 84.4058 | 20.8012 | 73.6945 | 872.6114 | 113.6231 | 1041.0029 | 0 | 0
2025-01-15 | 23 | 887.3452 | 84.4058 | 20.8012 | 73.6945 | 872.6114 | 113.6231 | 1041.0029 | 0 | 0
2025-01-15 | 24 | 821.368 | 84.4058 | 20.8012 | 73.6945 | 872.6114 | 113.6231 | 1041.0029 | 0 | 0
2025-01-16 | 1 | 720.9498 | 90.8375 | 20.482 | 72.5637 | 939.1036 | 113.6231 | 1105.057 | 0 | 0
2025-01-16 | 2 | 691.4376 | 90.8375 | 20.482 | 72.5637 | 939.1036 | 113.6231 | 1105.057 | 0 | 0
2025-01-16 | 3 | 685.6489 | 90.8375 | 20.482 | 72.5637 | 939.1036 | 113.6231 | 1105.057 | 0 | 0
2025-01-16 | 4 | 684.1601 | 90.8375 | 20.482 | 72.5637 | 939.1036 | 113.6231 | 1105.057 | 0 | 0
2025-01-16 | 5 | 683.1389 | 90.8375 | 20.482 | 72.5637 | 939.1036 | 113.6231 | 1105.057 | 0 | 0
2025-01-16 | 6 | 699.6531 | 90.8375 | 20.482 | 72.5637 | 939.1036 | 113.6231 | 1105.057 | 0 | 0
2025-01-16 | 7 | 786.9721 | 90.8375 | 20.482 | 72.5637 | 939.1036 | 113.6231 | 1105.057 | 0 | 0
2025-01-16 | 8 | 1168.1721 | 90.8375 | 20.482 | 72.5637 | 939.1036 | 113.6231 | 1105.057 | 63.115 | 3.0815
2025-01-16 | 9 | 1045.7959 | 90.8375 | 20.482 | 72.5637 | 939.1036 | 113.6231 | 1105.057 | 0 | 0
2025-01-16 | 10 | 838.1545 | 90.8375 | 20.482 | 72.5637 | 939.1036 | 113.6231 | 1105.057 | 0 | 0
2025-01-16 | 11 | 878.4432 | 90.8375 | 20.482 | 72.5637 | 939.1036 | 113.6231 | 1105.057 | 0 | 0
2025-01-16 | 12 | 808.3126 | 90.8375 | 20.482 | 72.5637 | 939.1036 | 113.6231 | 1105.057 | 0 | 0
2025-01-16 | 13 | 798.8429 | 90.8375 | 20.482 | 72.5637 | 939.1036 | 113.6231 | 1105.057 | 0 | 0
2025-01-16 | 14 | 863.999 | 90.8375 | 20.482 | 72.5637 | 939.1036 | 113.6231 | 1105.057 | 0 | 0
2025-01-16 | 15 | 803.4811 | 90.8375 | 20.482 | 72.5637 | 939.1036 | 113.6231 | 1105.057 | 0 | 0
2025-01-16 | 16 | 926.8966 | 90.8375 | 20.482 | 72.5637 | 939.1036 | 113.6231 | 1105.057 | 0 | 0
2025-01-16 | 17 | 1081.6298 | 90.8375 | 20.482 | 72.5637 | 939.1036 | 113.6231 | 1105.057 | 0 | 0
2025-01-16 | 18 | 1184.9622 | 90.8375 | 20.482 | 72.5637 | 939.1036 | 113.6231 | 1105.057 | 79.9052 | 3.9012
2025-01-16 | 19 | 1169.2083 | 90.8375 | 20.482 | 72.5637 | 939.1036 | 113.6231 | 1105.057 | 64.1513 | 3.1321
2025-01-16 | 20 | 1354.4152 | 90.8375 | 20.482 | 72.5637 | 939.1036 | 113.6231 | 1105.057 | 249.3582 | 12.1745
2025-01-16 | 21 | 1240.4408 | 90.8375 | 20.482 | 72.5637 | 939.1036 | 113.6231 | 1105.057 | 135.3838 | 6.6099
2025-01-16 | 22 | 1258.5465 | 90.8375 | 20.482 | 72.5637 | 939.1036 | 113.6231 | 1105.057 | 153.4894 | 7.4939
2025-01-16 | 23 | 1242.1031 | 90.8375 | 20.482 | 72.5637 | 939.1036 | 113.6231 | 1105.057 | 137.0461 | 6.691
2025-01-16 | 24 | 948.5174 | 90.8375 | 20.482 | 72.5637 | 939.1036 | 113.6231 | 1105.057 | 0 | 0
2025-01-17 | 1 | 932.5579 | 85.0504 | 20.4875 | 72.5831 | 879.275 | 113.6231 | 1046.4441 | 0 | 0
2025-01-17 | 2 | 803.4548 | 85.0504 | 20.4875 | 72.5831 | 879.275 | 113.6231 | 1046.4441 | 0 | 0
2025-01-17 | 3 | 773.8257 | 85.0504 | 20.4875 | 72.5831 | 879.275 | 113.6231 | 1046.4441 | 0 | 0
2025-01-17 | 4 | 751.4459 | 85.0504 | 20.4875 | 72.5831 | 879.275 | 113.6231 | 1046.4441 | 0 | 0
2025-01-17 | 5 | 749.2945 | 85.0504 | 20.4875 | 72.5831 | 879.275 | 113.6231 | 1046.4441 | 0 | 0
2025-01-17 | 6 | 769.5137 | 85.0504 | 20.4875 | 72.5831 | 879.275 | 113.6231 | 1046.4441 | 0 | 0
2025-01-17 | 7 | 827.3519 | 85.0504 | 20.4875 | 72.5831 | 879.275 | 113.6231 | 1046.4441 | 0 | 0
2025-01-17 | 8 | 1032.3582 | 85.0504 | 20.4875 | 72.5831 | 879.275 | 113.6231 | 1046.4441 | 0 | 0
2025-01-17 | 9 | 924.2102 | 85.0504 | 20.4875 | 72.5831 | 879.275 | 113.6231 | 1046.4441 | 0 | 0
2025-01-17 | 10 | 764.5545 | 85.0504 | 20.4875 | 72.5831 | 879.275 | 113.6231 | 1046.4441 | 0 | 0
2025-01-17 | 11 | 753.5021 | 85.0504 | 20.4875 | 72.5831 | 879.275 | 113.6231 | 1046.4441 | 0 | 0
2025-01-17 | 12 | 750.0145 | 85.0504 | 20.4875 | 72.5831 | 879.275 | 113.6231 | 1046.4441 | 0 | 0
2025-01-17 | 13 | 754.4615 | 85.0504 | 20.4875 | 72.5831 | 879.275 | 113.6231 | 1046.4441 | 0 | 0
2025-01-17 | 14 | 732.5842 | 85.0504 | 20.4875 | 72.5831 | 879.275 | 113.6231 | 1046.4441 | 0 | 0
2025-01-17 | 15 | 720.1115 | 85.0504 | 20.4875 | 72.5831 | 879.275 | 113.6231 | 1046.4441 | 0 | 0
2025-01-17 | 16 | 746.8962 | 85.0504 | 20.4875 | 72.5831 | 879.275 | 113.6231 | 1046.4441 | 0 | 0
2025-01-17 | 17 | 732.7847 | 85.0504 | 20.4875 | 72.5831 | 879.275 | 113.6231 | 1046.4441 | 0 | 0
2025-01-17 | 18 | 1482.5116 | 85.0504 | 20.4875 | 72.5831 | 879.275 | 113.6231 | 1046.4441 | 436.0675 | 21.2846
2025-01-17 | 19 | 1514.7491 | 85.0504 | 20.4875 | 72.5831 | 879.275 | 113.6231 | 1046.4441 | 468.305 | 22.8581
2025-01-17 | 20 | 1460.5399 | 85.0504 | 20.4875 | 72.5831 | 879.275 | 113.6231 | 1046.4441 | 414.0958 | 20.2121
2025-01-17 | 21 | 1354.8464 | 85.0504 | 20.4875 | 72.5831 | 879.275 | 113.6231 | 1046.4441 | 308.4024 | 15.0532
2025-01-17 | 22 | 1720.0362 | 85.0504 | 20.4875 | 72.5831 | 879.275 | 113.6231 | 1046.4441 | 673.5921 | 32.8782
2025-01-17 | 23 | 1335.8898 | 85.0504 | 20.4875 | 72.5831 | 879.275 | 113.6231 | 1046.4441 | 289.4458 | 14.1279
2025-01-17 | 24 | 1072.364 | 85.0504 | 20.4875 | 72.5831 | 879.275 | 113.6231 | 1046.4441 | 25.92 | 1.2652
2025-01-18 | 1 | 750.0624 | 169.3398 | 20.7732 | 73.5953 | 1750.683 | 113.6231 | 1901.4159 | 0 | 0
2025-01-18 | 2 | 745.6626 | 169.3398 | 20.7732 | 73.5953 | 1750.683 | 113.6231 | 1901.4159 | 0 | 0
2025-01-18 | 3 | 754.2739 | 169.3398 | 20.7732 | 73.5953 | 1750.683 | 113.6231 | 1901.4159 | 0 | 0
2025-01-18 | 4 | 752.7428 | 169.3398 | 20.7732 | 73.5953 | 1750.683 | 113.6231 | 1901.4159 | 0 | 0
2025-01-18 | 5 | 814.8094 | 169.3398 | 20.7732 | 73.5953 | 1750.683 | 113.6231 | 1901.4159 | 0 | 0
2025-01-18 | 6 | 948.9232 | 169.3398 | 20.7732 | 73.5953 | 1750.683 | 113.6231 | 1901.4159 | 0 | 0
2025-01-18 | 7 | 1028.4167 | 169.3398 | 20.7732 | 73.5953 | 1750.683 | 113.6231 | 1901.4159 | 0 | 0
2025-01-18 | 8 | 1047.132 | 169.3398 | 20.7732 | 73.5953 | 1750.683 | 113.6231 | 1901.4159 | 0 | 0
2025-01-18 | 9 | 1013.4448 | 169.3398 | 20.7732 | 73.5953 | 1750.683 | 113.6231 | 1901.4159 | 0 | 0
2025-01-18 | 10 | 1061.5608 | 169.3398 | 20.7732 | 73.5953 | 1750.683 | 113.6231 | 1901.4159 | 0 | 0
2025-01-18 | 11 | 968.7876 | 169.3398 | 20.7732 | 73.5953 | 1750.683 | 113.6231 | 1901.4159 | 0 | 0
2025-01-18 | 12 | 862.0203 | 169.3398 | 20.7732 | 73.5953 | 1750.683 | 113.6231 | 1901.4159 | 0 | 0
2025-01-18 | 13 | 805.3258 | 169.3398 | 20.7732 | 73.5953 | 1750.683 | 113.6231 | 1901.4159 | 0 | 0
2025-01-18 | 14 | 809.8571 | 169.3398 | 20.7732 | 73.5953 | 1750.683 | 113.6231 | 1901.4159 | 0 | 0
2025-01-18 | 15 | 712.0856 | 169.3398 | 20.7732 | 73.5953 | 1750.683 | 113.6231 | 1901.4159 | 0 | 0
2025-01-18 | 16 | 735.6511 | 169.3398 | 20.7732 | 73.5953 | 1750.683 | 113.6231 | 1901.4159 | 0 | 0
2025-01-18 | 17 | 858.8932 | 169.3398 | 20.7732 | 73.5953 | 1750.683 | 113.6231 | 1901.4159 | 0 | 0
2025-01-18 | 18 | 1536.4105 | 169.3398 | 20.7732 | 73.5953 | 1750.683 | 113.6231 | 1901.4159 | 0 | 0
2025-01-18 | 19 | 1727.0812 | 169.3398 | 20.7732 | 73.5953 | 1750.683 | 113.6231 | 1901.4159 | 0 | 0
2025-01-18 | 20 | 1618.3296 | 169.3398 | 20.7732 | 73.5953 | 1750.683 | 113.6231 | 1901.4159 | 0 | 0
2025-01-18 | 21 | 1442.7343 | 169.3398 | 20.7732 | 73.5953 | 1750.683 | 113.6231 | 1901.4159 | 0 | 0
2025-01-18 | 22 | 1733.3937 | 169.3398 | 20.7732 | 73.5953 | 1750.683 | 113.6231 | 1901.4159 | 0 | 0
2025-01-18 | 23 | 1735.1234 | 169.3398 | 20.7732 | 73.5953 | 1750.683 | 113.6231 | 1901.4159 | 0 | 0
2025-01-18 | 24 | 1666.9884 | 169.3398 | 20.7732 | 73.5953 | 1750.683 | 113.6231 | 1901.4159 | 0 | 0
2025-01-19 | 1 | 1465.1066 | 169.6875 | 20.7732 | 73.5953 | 1754.2781 | 113.6231 | 1904.939 | 0 | 0
2025-01-19 | 2 | 1329.5744 | 169.6875 | 20.7732 | 73.5953 | 1754.2781 | 113.6231 | 1904.939 | 0 | 0
2025-01-19 | 3 | 1315.5998 | 169.6875 | 20.7732 | 73.5953 | 1754.2781 | 113.6231 | 1904.939 | 0 | 0
2025-01-19 | 4 | 1298.2774 | 169.6875 | 20.7732 | 73.5953 | 1754.2781 | 113.6231 | 1904.939 | 0 | 0
2025-01-19 | 5 | 1285.2571 | 169.6875 | 20.7732 | 73.5953 | 1754.2781 | 113.6231 | 1904.939 | 0 | 0
2025-01-19 | 6 | 1275.1065 | 169.6875 | 20.7732 | 73.5953 | 1754.2781 | 113.6231 | 1904.939 | 0 | 0
2025-01-19 | 7 | 1274.5487 | 169.6875 | 20.7732 | 73.5953 | 1754.2781 | 113.6231 | 1904.939 | 0 | 0
2025-01-19 | 8 | 1250.1765 | 169.6875 | 20.7732 | 73.5953 | 1754.2781 | 113.6231 | 1904.939 | 0 | 0
2025-01-19 | 9 | 1068.4618 | 169.6875 | 20.7732 | 73.5953 | 1754.2781 | 113.6231 | 1904.939 | 0 | 0
2025-01-19 | 10 | 1110.1504 | 169.6875 | 20.7732 | 73.5953 | 1754.2781 | 113.6231 | 1904.939 | 0 | 0
2025-01-19 | 11 | 927.0916 | 169.6875 | 20.7732 | 73.5953 | 1754.2781 | 113.6231 | 1904.939 | 0 | 0
2025-01-19 | 12 | 953.0607 | 169.6875 | 20.7732 | 73.5953 | 1754.2781 | 113.6231 | 1904.939 | 0 | 0
2025-01-19 | 13 | 954.7149 | 169.6875 | 20.7732 | 73.5953 | 1754.2781 | 113.6231 | 1904.939 | 0 | 0
2025-01-19 | 14 | 919.2752 | 169.6875 | 20.7732 | 73.5953 | 1754.2781 | 113.6231 | 1904.939 | 0 | 0
2025-01-19 | 15 | 963.0658 | 169.6875 | 20.7732 | 73.5953 | 1754.2781 | 113.6231 | 1904.939 | 0 | 0
2025-01-19 | 16 | 959.6066 | 169.6875 | 20.7732 | 73.5953 | 1754.2781 | 113.6231 | 1904.939 | 0 | 0
2025-01-19 | 17 | 1101.3506 | 169.6875 | 20.7732 | 73.5953 | 1754.2781 | 113.6231 | 1904.939 | 0 | 0
2025-01-19 | 18 | 1333.7354 | 169.6875 | 20.7732 | 73.5953 | 1754.2781 | 113.6231 | 1904.939 | 0 | 0
2025-01-19 | 19 | 1711.6675 | 169.6875 | 20.7732 | 73.5953 | 1754.2781 | 113.6231 | 1904.939 | 0 | 0
2025-01-19 | 20 | 1797.7079 | 169.6875 | 20.7732 | 73.5953 | 1754.2781 | 113.6231 | 1904.939 | 0 | 0
2025-01-19 | 21 | 1722.4715 | 169.6875 | 20.7732 | 73.5953 | 1754.2781 | 113.6231 | 1904.939 | 0 | 0
2025-01-19 | 22 | 1671.5077 | 169.6875 | 20.7732 | 73.5953 | 1754.2781 | 113.6231 | 1904.939 | 0 | 0
2025-01-19 | 23 | 1455.707 | 169.6875 | 20.7732 | 73.5953 | 1754.2781 | 113.6231 | 1904.939 | 0 | 0
2025-01-19 | 24 | 1426.2031 | 169.6875 | 20.7732 | 73.5953 | 1754.2781 | 113.6231 | 1904.939 | 0 | 0
2025-01-20 | 1 | 1309.0104 | 170.0353 | 20.7732 | 73.5953 | 1757.8732 | 113.6231 | 1908.4623 | 0 | 0
2025-01-20 | 2 | 1279.4044 | 170.0353 | 20.7732 | 73.5953 | 1757.8732 | 113.6231 | 1908.4623 | 0 | 0
2025-01-20 | 3 | 1218.9943 | 170.0353 | 20.7732 | 73.5953 | 1757.8732 | 113.6231 | 1908.4623 | 0 | 0
2025-01-20 | 4 | 1198.3546 | 170.0353 | 20.7732 | 73.5953 | 1757.8732 | 113.6231 | 1908.4623 | 0 | 0
2025-01-20 | 5 | 1184.4126 | 170.0353 | 20.7732 | 73.5953 | 1757.8732 | 113.6231 | 1908.4623 | 0 | 0
2025-01-20 | 6 | 1268.9054 | 170.0353 | 20.7732 | 73.5953 | 1757.8732 | 113.6231 | 1908.4623 | 0 | 0
2025-01-20 | 7 | 1325.8254 | 170.0353 | 20.7732 | 73.5953 | 1757.8732 | 113.6231 | 1908.4623 | 0 | 0
2025-01-20 | 8 | 1357.2983 | 170.0353 | 20.7732 | 73.5953 | 1757.8732 | 113.6231 | 1908.4623 | 0 | 0
2025-01-20 | 9 | 1391.271 | 170.0353 | 20.7732 | 73.5953 | 1757.8732 | 113.6231 | 1908.4623 | 0 | 0
2025-01-20 | 10 | 1357.6118 | 170.0353 | 20.7732 | 73.5953 | 1757.8732 | 113.6231 | 1908.4623 | 0 | 0
2025-01-20 | 11 | 1318.4161 | 170.0353 | 20.7732 | 73.5953 | 1757.8732 | 113.6231 | 1908.4623 | 0 | 0
2025-01-20 | 12 | 1289.4097 | 170.0353 | 20.7732 | 73.5953 | 1757.8732 | 113.6231 | 1908.4623 | 0 | 0
2025-01-20 | 13 | 1303.4663 | 170.0353 | 20.7732 | 73.5953 | 1757.8732 | 113.6231 | 1908.4623 | 0 | 0
2025-01-20 | 14 | 1275.8953 | 170.0353 | 20.7732 | 73.5953 | 1757.8732 | 113.6231 | 1908.4623 | 0 | 0
2025-01-20 | 15 | 1332.9623 | 170.0353 | 20.7732 | 73.5953 | 1757.8732 | 113.6231 | 1908.4623 | 0 | 0
2025-01-20 | 16 | 1356.7563 | 170.0353 | 20.7732 | 73.5953 | 1757.8732 | 113.6231 | 1908.4623 | 0 | 0
2025-01-20 | 17 | 1449.4371 | 170.0353 | 20.7732 | 73.5953 | 1757.8732 | 113.6231 | 1908.4623 | 0 | 0
2025-01-20 | 18 | 1455.3965 | 170.0353 | 20.7732 | 73.5953 | 1757.8732 | 113.6231 | 1908.4623 | 0 | 0
2025-01-20 | 19 | 1742.6646 | 170.0353 | 20.7732 | 73.5953 | 1757.8732 | 113.6231 | 1908.4623 | 0 | 0
2025-01-20 | 20 | 1830.7184 | 170.0353 | 20.7732 | 73.5953 | 1757.8732 | 113.6231 | 1908.4623 | 0 | 0
2025-01-20 | 21 | 1718.8889 | 170.0353 | 20.7732 | 73.5953 | 1757.8732 | 113.6231 | 1908.4623 | 0 | 0
2025-01-20 | 22 | 1719.9688 | 170.0353 | 20.7732 | 73.5953 | 1757.8732 | 113.6231 | 1908.4623 | 0 | 0
2025-01-20 | 23 | 1542.9375 | 170.0353 | 20.7732 | 73.5953 | 1757.8732 | 113.6231 | 1908.4623 | 0 | 0
2025-01-20 | 24 | 1475.7981 | 170.0353 | 20.7732 | 73.5953 | 1757.8732 | 113.6231 | 1908.4623 | 0 | 0
2025-01-21 | 1 | 1450.6862 | 170.051 | 20.718 | 73.3998 | 1758.0356 | 113.6231 | 1908.4298 | 0 | 0
2025-01-21 | 2 | 1361.2887 | 170.051 | 20.718 | 73.3998 | 1758.0356 | 113.6231 | 1908.4298 | 0 | 0
2025-01-21 | 3 | 1340.2758 | 170.051 | 20.718 | 73.3998 | 1758.0356 | 113.6231 | 1908.4298 | 0 | 0
2025-01-21 | 4 | 1313.1596 | 170.051 | 20.718 | 73.3998 | 1758.0356 | 113.6231 | 1908.4298 | 0 | 0
2025-01-21 | 5 | 1324.4155 | 170.051 | 20.718 | 73.3998 | 1758.0356 | 113.6231 | 1908.4298 | 0 | 0
2025-01-21 | 6 | 1364.8835 | 170.051 | 20.718 | 73.3998 | 1758.0356 | 113.6231 | 1908.4298 | 0 | 0
2025-01-21 | 7 | 1448.6955 | 170.051 | 20.718 | 73.3998 | 1758.0356 | 113.6231 | 1908.4298 | 0 | 0
2025-01-21 | 8 | 1622.177 | 170.051 | 20.718 | 73.3998 | 1758.0356 | 113.6231 | 1908.4298 | 0 | 0
2025-01-21 | 9 | 1527.0337 | 170.051 | 20.718 | 73.3998 | 1758.0356 | 113.6231 | 1908.4298 | 0 | 0
2025-01-21 | 10 | 1588.3872 | 170.051 | 20.718 | 73.3998 | 1758.0356 | 113.6231 | 1908.4298 | 0 | 0
2025-01-21 | 11 | 1538.4609 | 170.051 | 20.718 | 73.3998 | 1758.0356 | 113.6231 | 1908.4298 | 0 | 0
2025-01-21 | 12 | 1458.8829 | 170.051 | 20.718 | 73.3998 | 1758.0356 | 113.6231 | 1908.4298 | 0 | 0
2025-01-21 | 13 | 1528.852 | 170.051 | 20.718 | 73.3998 | 1758.0356 | 113.6231 | 1908.4298 | 0 | 0
2025-01-21 | 14 | 1434.39 | 170.051 | 20.718 | 73.3998 | 1758.0356 | 113.6231 | 1908.4298 | 0 | 0
2025-01-21 | 15 | 1420.701 | 170.051 | 20.718 | 73.3998 | 1758.0356 | 113.6231 | 1908.4298 | 0 | 0
2025-01-21 | 16 | 1429.2263 | 170.051 | 20.718 | 73.3998 | 1758.0356 | 113.6231 | 1908.4298 | 0 | 0
2025-01-21 | 17 | 1399.717 | 170.051 | 20.718 | 73.3998 | 1758.0356 | 113.6231 | 1908.4298 | 0 | 0
2025-01-21 | 18 | 1784.5402 | 170.051 | 20.718 | 73.3998 | 1758.0356 | 113.6231 | 1908.4298 | 0 | 0
2025-01-21 | 19 | 1832.0256 | 170.051 | 20.718 | 73.3998 | 1758.0356 | 113.6231 | 1908.4298 | 0 | 0
2025-01-21 | 20 | 1886.8086 | 170.051 | 20.718 | 73.3998 | 1758.0356 | 113.6231 | 1908.4298 | 0 | 0
2025-01-21 | 21 | 1748.2906 | 170.051 | 20.718 | 73.3998 | 1758.0356 | 113.6231 | 1908.4298 | 0 | 0
2025-01-21 | 22 | 1679.2381 | 170.051 | 20.718 | 73.3998 | 1758.0356 | 113.6231 | 1908.4298 | 0 | 0
2025-01-21 | 23 | 1487.4312 | 170.051 | 20.718 | 73.3998 | 1758.0356 | 113.6231 | 1908.4298 | 0 | 0
2025-01-21 | 24 | 1721.0215 | 170.051 | 20.718 | 73.3998 | 1758.0356 | 113.6231 | 1908.4298 | 0 | 0
2025-01-22 | 1 | 1381.7532 | 75.727 | 20.543 | 72.7798 | 782.8869 | 113.6231 | 952.1764 | 429.5768 | 20.9111
2025-01-22 | 2 | 1340.9906 | 75.727 | 20.543 | 72.7798 | 782.8869 | 113.6231 | 952.1764 | 388.8142 | 18.9268
2025-01-22 | 3 | 1323.8027 | 75.727 | 20.543 | 72.7798 | 782.8869 | 113.6231 | 952.1764 | 371.6263 | 18.0902
2025-01-22 | 4 | 1306.1242 | 75.727 | 20.543 | 72.7798 | 782.8869 | 113.6231 | 952.1764 | 353.9478 | 17.2296
2025-01-22 | 5 | 1325.2811 | 75.727 | 20.543 | 72.7798 | 782.8869 | 113.6231 | 952.1764 | 373.1047 | 18.1621
2025-01-22 | 6 | 1345.6126 | 75.727 | 20.543 | 72.7798 | 782.8869 | 113.6231 | 952.1764 | 393.4362 | 19.1518
2025-01-22 | 7 | 1400.0888 | 75.727 | 20.543 | 72.7798 | 782.8869 | 113.6231 | 952.1764 | 447.9124 | 21.8037
2025-01-22 | 8 | 1430.1397 | 75.727 | 20.543 | 72.7798 | 782.8869 | 113.6231 | 952.1764 | 477.9633 | 23.2665
2025-01-22 | 9 | 1408.1309 | 75.727 | 20.543 | 72.7798 | 782.8869 | 113.6231 | 952.1764 | 455.9545 | 22.1951
2025-01-22 | 10 | 1159.6297 | 75.727 | 20.543 | 72.7798 | 782.8869 | 113.6231 | 952.1764 | 207.4532 | 10.0985
2025-01-22 | 11 | 1106.7793 | 75.727 | 20.543 | 72.7798 | 782.8869 | 113.6231 | 952.1764 | 154.6029 | 7.5258
2025-01-22 | 12 | 1084.7835 | 75.727 | 20.543 | 72.7798 | 782.8869 | 113.6231 | 952.1764 | 132.607 | 6.4551
2025-01-22 | 13 | 1002.5913 | 75.727 | 20.543 | 72.7798 | 782.8869 | 113.6231 | 952.1764 | 50.4148 | 2.4541
2025-01-22 | 14 | 971.84 | 75.727 | 20.543 | 72.7798 | 782.8869 | 113.6231 | 952.1764 | 19.6636 | 0.95719
2025-01-22 | 15 | 999.0547 | 75.727 | 20.543 | 72.7798 | 782.8869 | 113.6231 | 952.1764 | 46.8782 | 2.282
2025-01-22 | 16 | 1047.8125 | 75.727 | 20.543 | 72.7798 | 782.8869 | 113.6231 | 952.1764 | 95.6361 | 4.6554
2025-01-22 | 17 | 1054.9583 | 75.727 | 20.543 | 72.7798 | 782.8869 | 113.6231 | 952.1764 | 102.7819 | 5.0033
2025-01-22 | 18 | 1234.6192 | 75.727 | 20.543 | 72.7798 | 782.8869 | 113.6231 | 952.1764 | 282.4428 | 13.7489
2025-01-22 | 19 | 1279.3428 | 75.727 | 20.543 | 72.7798 | 782.8869 | 113.6231 | 952.1764 | 327.1663 | 15.9259
2025-01-22 | 20 | 1298.3719 | 75.727 | 20.543 | 72.7798 | 782.8869 | 113.6231 | 952.1764 | 346.1955 | 16.8522
2025-01-22 | 21 | 1298.4784 | 75.727 | 20.543 | 72.7798 | 782.8869 | 113.6231 | 952.1764 | 346.302 | 16.8574
2025-01-22 | 22 | 1251.0946 | 75.727 | 20.543 | 72.7798 | 782.8869 | 113.6231 | 952.1764 | 298.9181 | 14.5509
2025-01-22 | 23 | 1268.5972 | 75.727 | 20.543 | 72.7798 | 782.8869 | 113.6231 | 952.1764 | 316.4208 | 15.4029
2025-01-22 | 24 | 1218.7854 | 75.727 | 20.543 | 72.7798 | 782.8869 | 113.6231 | 952.1764 | 266.609 | 12.9781
2025-01-23 | 1 | 1023.7648 | 73.1936 | 20.6358 | 73.1085 | 756.6963 | 113.6231 | 926.8318 | 96.9329 | 4.6973
2025-01-23 | 2 | 827.3656 | 73.1936 | 20.6358 | 73.1085 | 756.6963 | 113.6231 | 926.8318 | 0 | 0
2025-01-23 | 3 | 689.0165 | 73.1936 | 20.6358 | 73.1085 | 756.6963 | 113.6231 | 926.8318 | 0 | 0
2025-01-23 | 4 | 675.7409 | 73.1936 | 20.6358 | 73.1085 | 756.6963 | 113.6231 | 926.8318 | 0 | 0
2025-01-23 | 5 | 675.7304 | 73.1936 | 20.6358 | 73.1085 | 756.6963 | 113.6231 | 926.8318 | 0 | 0
2025-01-23 | 6 | 770.6823 | 73.1936 | 20.6358 | 73.1085 | 756.6963 | 113.6231 | 926.8318 | 0 | 0
2025-01-23 | 7 | 1028.0927 | 73.1936 | 20.6358 | 73.1085 | 756.6963 | 113.6231 | 926.8318 | 101.2609 | 4.9071
2025-01-23 | 8 | 1077.6482 | 73.1936 | 20.6358 | 73.1085 | 756.6963 | 113.6231 | 926.8318 | 150.8163 | 7.3085
2025-01-23 | 9 | 997.241 | 73.1936 | 20.6358 | 73.1085 | 756.6963 | 113.6231 | 926.8318 | 70.4092 | 3.412
2025-01-23 | 10 | 671.5088 | 73.1936 | 20.6358 | 73.1085 | 756.6963 | 113.6231 | 926.8318 | 0 | 0
2025-01-23 | 11 | 610.3094 | 73.1936 | 20.6358 | 73.1085 | 756.6963 | 113.6231 | 926.8318 | 0 | 0
2025-01-23 | 12 | 595.7097 | 73.1936 | 20.6358 | 73.1085 | 756.6963 | 113.6231 | 926.8318 | 0 | 0
2025-01-23 | 13 | 593.9495 | 73.1936 | 20.6358 | 73.1085 | 756.6963 | 113.6231 | 926.8318 | 0 | 0
2025-01-23 | 14 | 598.5921 | 73.1936 | 20.6358 | 73.1085 | 756.6963 | 113.6231 | 926.8318 | 0 | 0
2025-01-23 | 15 | 591.8059 | 73.1936 | 20.6358 | 73.1085 | 756.6963 | 113.6231 | 926.8318 | 0 | 0
2025-01-23 | 16 | 600.6625 | 73.1936 | 20.6358 | 73.1085 | 756.6963 | 113.6231 | 926.8318 | 0 | 0
2025-01-23 | 17 | 621.2571 | 73.1936 | 20.6358 | 73.1085 | 756.6963 | 113.6231 | 926.8318 | 0 | 0
2025-01-23 | 18 | 1019.8784 | 73.1936 | 20.6358 | 73.1085 | 756.6963 | 113.6231 | 926.8318 | 93.0466 | 4.509
2025-01-23 | 19 | 1183.8402 | 73.1936 | 20.6358 | 73.1085 | 756.6963 | 113.6231 | 926.8318 | 257.0084 | 12.4545
2025-01-23 | 20 | 1445.5967 | 73.1936 | 20.6358 | 73.1085 | 756.6963 | 113.6231 | 926.8318 | 518.7649 | 25.1391
2025-01-23 | 21 | 1190.0455 | 73.1936 | 20.6358 | 73.1085 | 756.6963 | 113.6231 | 926.8318 | 263.2136 | 12.7552
2025-01-23 | 22 | 1040.443 | 73.1936 | 20.6358 | 73.1085 | 756.6963 | 113.6231 | 926.8318 | 113.6111 | 5.5055
2025-01-23 | 23 | 1021.9795 | 73.1936 | 20.6358 | 73.1085 | 756.6963 | 113.6231 | 926.8318 | 95.1477 | 4.6108
2025-01-23 | 24 | 1039.9456 | 73.1936 | 20.6358 | 73.1085 | 756.6963 | 113.6231 | 926.8318 | 113.1137 | 5.4814
2025-01-24 | 1 | 832.0093 | 72.9511 | 20.5397 | 72.7681 | 754.1894 | 113.6231 | 924.0414 | 0 | 0
2025-01-24 | 2 | 642.5807 | 72.9511 | 20.5397 | 72.7681 | 754.1894 | 113.6231 | 924.0414 | 0 | 0
2025-01-24 | 3 | 623.8632 | 72.9511 | 20.5397 | 72.7681 | 754.1894 | 113.6231 | 924.0414 | 0 | 0
2025-01-24 | 4 | 616.7505 | 72.9511 | 20.5397 | 72.7681 | 754.1894 | 113.6231 | 924.0414 | 0 | 0
2025-01-24 | 5 | 625.7586 | 72.9511 | 20.5397 | 72.7681 | 754.1894 | 113.6231 | 924.0414 | 0 | 0
2025-01-24 | 6 | 649.2945 | 72.9511 | 20.5397 | 72.7681 | 754.1894 | 113.6231 | 924.0414 | 0 | 0
2025-01-24 | 7 | 1046.5454 | 72.9511 | 20.5397 | 72.7681 | 754.1894 | 113.6231 | 924.0414 | 122.504 | 5.9643
2025-01-24 | 8 | 1171.1243 | 72.9511 | 20.5397 | 72.7681 | 754.1894 | 113.6231 | 924.0414 | 247.0829 | 12.0295
2025-01-24 | 9 | 1086.6238 | 72.9511 | 20.5397 | 72.7681 | 754.1894 | 113.6231 | 924.0414 | 162.5824 | 7.9155
2025-01-24 | 10 | 953.9031 | 72.9511 | 20.5397 | 72.7681 | 754.1894 | 113.6231 | 924.0414 | 29.8617 | 1.4539
2025-01-24 | 11 | 639.6711 | 72.9511 | 20.5397 | 72.7681 | 754.1894 | 113.6231 | 924.0414 | 0 | 0
2025-01-24 | 12 | 713.8476 | 72.9511 | 20.5397 | 72.7681 | 754.1894 | 113.6231 | 924.0414 | 0 | 0
2025-01-24 | 13 | 685.1124 | 72.9511 | 20.5397 | 72.7681 | 754.1894 | 113.6231 | 924.0414 | 0 | 0
2025-01-24 | 14 | 590.9838 | 72.9511 | 20.5397 | 72.7681 | 754.1894 | 113.6231 | 924.0414 | 0 | 0
2025-01-24 | 15 | 598.2607 | 72.9511 | 20.5397 | 72.7681 | 754.1894 | 113.6231 | 924.0414 | 0 | 0
2025-01-24 | 16 | 627.2208 | 72.9511 | 20.5397 | 72.7681 | 754.1894 | 113.6231 | 924.0414 | 0 | 0
2025-01-24 | 17 | 875.5021 | 72.9511 | 20.5397 | 72.7681 | 754.1894 | 113.6231 | 924.0414 | 0 | 0
2025-01-24 | 18 | 1178.6042 | 72.9511 | 20.5397 | 72.7681 | 754.1894 | 113.6231 | 924.0414 | 254.5628 | 12.3937
2025-01-24 | 19 | 1199.1151 | 72.9511 | 20.5397 | 72.7681 | 754.1894 | 113.6231 | 924.0414 | 275.0737 | 13.3923
2025-01-24 | 20 | 1192.2668 | 72.9511 | 20.5397 | 72.7681 | 754.1894 | 113.6231 | 924.0414 | 268.2254 | 13.0589
2025-01-24 | 21 | 1188.3439 | 72.9511 | 20.5397 | 72.7681 | 754.1894 | 113.6231 | 924.0414 | 264.3025 | 12.8679
2025-01-24 | 22 | 1124.0809 | 72.9511 | 20.5397 | 72.7681 | 754.1894 | 113.6231 | 924.0414 | 200.0395 | 9.7392
2025-01-24 | 23 | 1091.0949 | 72.9511 | 20.5397 | 72.7681 | 754.1894 | 113.6231 | 924.0414 | 167.0534 | 8.1332
2025-01-24 | 24 | 1016.2202 | 72.9511 | 20.5397 | 72.7681 | 754.1894 | 113.6231 | 924.0414 | 92.1787 | 4.4878
2025-01-25 | 1 | 942.7903 | 67.4887 | 20.3943 | 72.253 | 697.7177 | 113.6231 | 868.1943 | 74.596 | 3.6577
2025-01-25 | 2 | 671.5464 | 67.4887 | 20.3943 | 72.253 | 697.7177 | 113.6231 | 868.1943 | 0 | 0
2025-01-25 | 3 | 646.5347 | 67.4887 | 20.3943 | 72.253 | 697.7177 | 113.6231 | 868.1943 | 0 | 0
2025-01-25 | 4 | 641.5134 | 67.4887 | 20.3943 | 72.253 | 697.7177 | 113.6231 | 868.1943 | 0 | 0
2025-01-25 | 5 | 640.221 | 67.4887 | 20.3943 | 72.253 | 697.7177 | 113.6231 | 868.1943 | 0 | 0
2025-01-25 | 6 | 642.5778 | 67.4887 | 20.3943 | 72.253 | 697.7177 | 113.6231 | 868.1943 | 0 | 0
2025-01-25 | 7 | 657.9402 | 67.4887 | 20.3943 | 72.253 | 697.7177 | 113.6231 | 868.1943 | 0 | 0
2025-01-25 | 8 | 820.3099 | 67.4887 | 20.3943 | 72.253 | 697.7177 | 113.6231 | 868.1943 | 0 | 0
2025-01-25 | 9 | 670.871 | 67.4887 | 20.3943 | 72.253 | 697.7177 | 113.6231 | 868.1943 | 0 | 0
2025-01-25 | 10 | 564.0457 | 67.4887 | 20.3943 | 72.253 | 697.7177 | 113.6231 | 868.1943 | 0 | 0
2025-01-25 | 11 | 538.5853 | 67.4887 | 20.3943 | 72.253 | 697.7177 | 113.6231 | 868.1943 | 0 | 0
2025-01-25 | 12 | 521.7524 | 67.4887 | 20.3943 | 72.253 | 697.7177 | 113.6231 | 868.1943 | 0 | 0
2025-01-25 | 13 | 505.0147 | 67.4887 | 20.3943 | 72.253 | 697.7177 | 113.6231 | 868.1943 | 0 | 0
2025-01-25 | 14 | 508.6438 | 67.4887 | 20.3943 | 72.253 | 697.7177 | 113.6231 | 868.1943 | 0 | 0
2025-01-25 | 15 | 492.8131 | 67.4887 | 20.3943 | 72.253 | 697.7177 | 113.6231 | 868.1943 | 0 | 0
2025-01-25 | 16 | 498.9255 | 67.4887 | 20.3943 | 72.253 | 697.7177 | 113.6231 | 868.1943 | 0 | 0
2025-01-25 | 17 | 538.297 | 67.4887 | 20.3943 | 72.253 | 697.7177 | 113.6231 | 868.1943 | 0 | 0
2025-01-25 | 18 | 658.269 | 67.4887 | 20.3943 | 72.253 | 697.7177 | 113.6231 | 868.1943 | 0 | 0
2025-01-25 | 19 | 974.8492 | 67.4887 | 20.3943 | 72.253 | 697.7177 | 113.6231 | 868.1943 | 106.6549 | 5.2296
2025-01-25 | 20 | 990.0838 | 67.4887 | 20.3943 | 72.253 | 697.7177 | 113.6231 | 868.1943 | 121.8895 | 5.9766
2025-01-25 | 21 | 990.3133 | 67.4887 | 20.3943 | 72.253 | 697.7177 | 113.6231 | 868.1943 | 122.119 | 5.9879
2025-01-25 | 22 | 1020.9257 | 67.4887 | 20.3943 | 72.253 | 697.7177 | 113.6231 | 868.1943 | 152.7315 | 7.4889
2025-01-25 | 23 | 981.533 | 67.4887 | 20.3943 | 72.253 | 697.7177 | 113.6231 | 868.1943 | 113.3387 | 5.5574
2025-01-25 | 24 | 627.3017 | 67.4887 | 20.3943 | 72.253 | 697.7177 | 113.6231 | 868.1943 | 0 | 0
2025-01-26 | 1 | 598.5969 | 67.3159 | 20.3943 | 72.253 | 695.9311 | 113.6231 | 866.4434 | 0 | 0
2025-01-26 | 2 | 600.6442 | 67.3159 | 20.3943 | 72.253 | 695.9311 | 113.6231 | 866.4434 | 0 | 0
2025-01-26 | 3 | 584.0517 | 67.3159 | 20.3943 | 72.253 | 695.9311 | 113.6231 | 866.4434 | 0 | 0
2025-01-26 | 4 | 576.5398 | 67.3159 | 20.3943 | 72.253 | 695.9311 | 113.6231 | 866.4434 | 0 | 0
2025-01-26 | 5 | 570.1376 | 67.3159 | 20.3943 | 72.253 | 695.9311 | 113.6231 | 866.4434 | 0 | 0
2025-01-26 | 6 | 589.8889 | 67.3159 | 20.3943 | 72.253 | 695.9311 | 113.6231 | 866.4434 | 0 | 0
2025-01-26 | 7 | 600.5874 | 67.3159 | 20.3943 | 72.253 | 695.9311 | 113.6231 | 866.4434 | 0 | 0
2025-01-26 | 8 | 592.4936 | 67.3159 | 20.3943 | 72.253 | 695.9311 | 113.6231 | 866.4434 | 0 | 0
2025-01-26 | 9 | 547.4688 | 67.3159 | 20.3943 | 72.253 | 695.9311 | 113.6231 | 866.4434 | 0 | 0
2025-01-26 | 10 | 423.5137 | 67.3159 | 20.3943 | 72.253 | 695.9311 | 113.6231 | 866.4434 | 0 | 0
2025-01-26 | 11 | 434.8937 | 67.3159 | 20.3943 | 72.253 | 695.9311 | 113.6231 | 866.4434 | 0 | 0
2025-01-26 | 12 | 438.9316 | 67.3159 | 20.3943 | 72.253 | 695.9311 | 113.6231 | 866.4434 | 0 | 0
2025-01-26 | 13 | 411.3666 | 67.3159 | 20.3943 | 72.253 | 695.9311 | 113.6231 | 866.4434 | 0 | 0
2025-01-26 | 14 | 426.3369 | 67.3159 | 20.3943 | 72.253 | 695.9311 | 113.6231 | 866.4434 | 0 | 0
2025-01-26 | 15 | 439.7362 | 67.3159 | 20.3943 | 72.253 | 695.9311 | 113.6231 | 866.4434 | 0 | 0
2025-01-26 | 16 | 442.3227 | 67.3159 | 20.3943 | 72.253 | 695.9311 | 113.6231 | 866.4434 | 0 | 0
2025-01-26 | 17 | 461.4862 | 67.3159 | 20.3943 | 72.253 | 695.9311 | 113.6231 | 866.4434 | 0 | 0
2025-01-26 | 18 | 522.7805 | 67.3159 | 20.3943 | 72.253 | 695.9311 | 113.6231 | 866.4434 | 0 | 0
2025-01-26 | 19 | 1034.6769 | 67.3159 | 20.3943 | 72.253 | 695.9311 | 113.6231 | 866.4434 | 168.2335 | 8.249
2025-01-26 | 20 | 985.3612 | 67.3159 | 20.3943 | 72.253 | 695.9311 | 113.6231 | 866.4434 | 118.9178 | 5.8309
2025-01-26 | 21 | 830.2119 | 67.3159 | 20.3943 | 72.253 | 695.9311 | 113.6231 | 866.4434 | 0 | 0
2025-01-26 | 22 | 1019.374 | 67.3159 | 20.3943 | 72.253 | 695.9311 | 113.6231 | 866.4434 | 152.9306 | 7.4987
2025-01-26 | 23 | 987.5733 | 67.3159 | 20.3943 | 72.253 | 695.9311 | 113.6231 | 866.4434 | 121.1299 | 5.9394
2025-01-26 | 24 | 699.194 | 67.3159 | 20.3943 | 72.253 | 695.9311 | 113.6231 | 866.4434 | 0 | 0
2025-01-27 | 1 | 567.5488 | 67.1431 | 20.3943 | 72.253 | 694.1444 | 113.6231 | 864.6925 | 0 | 0
2025-01-27 | 2 | 541.5642 | 67.1431 | 20.3943 | 72.253 | 694.1444 | 113.6231 | 864.6925 | 0 | 0
2025-01-27 | 3 | 526.3096 | 67.1431 | 20.3943 | 72.253 | 694.1444 | 113.6231 | 864.6925 | 0 | 0
2025-01-27 | 4 | 522.088 | 67.1431 | 20.3943 | 72.253 | 694.1444 | 113.6231 | 864.6925 | 0 | 0
2025-01-27 | 5 | 527.7588 | 67.1431 | 20.3943 | 72.253 | 694.1444 | 113.6231 | 864.6925 | 0 | 0
2025-01-27 | 6 | 555.8168 | 67.1431 | 20.3943 | 72.253 | 694.1444 | 113.6231 | 864.6925 | 0 | 0
2025-01-27 | 7 | 623.1124 | 67.1431 | 20.3943 | 72.253 | 694.1444 | 113.6231 | 864.6925 | 0 | 0
2025-01-27 | 8 | 832.0884 | 67.1431 | 20.3943 | 72.253 | 694.1444 | 113.6231 | 864.6925 | 0 | 0
2025-01-27 | 9 | 735.8427 | 67.1431 | 20.3943 | 72.253 | 694.1444 | 113.6231 | 864.6925 | 0 | 0
2025-01-27 | 10 | 692.2061 | 67.1431 | 20.3943 | 72.253 | 694.1444 | 113.6231 | 864.6925 | 0 | 0
2025-01-27 | 11 | 884.9615 | 67.1431 | 20.3943 | 72.253 | 694.1444 | 113.6231 | 864.6925 | 20.269 | 0.99385
2025-01-27 | 12 | 677.8532 | 67.1431 | 20.3943 | 72.253 | 694.1444 | 113.6231 | 864.6925 | 0 | 0
2025-01-27 | 13 | 600.8038 | 67.1431 | 20.3943 | 72.253 | 694.1444 | 113.6231 | 864.6925 | 0 | 0
2025-01-27 | 14 | 623.3906 | 67.1431 | 20.3943 | 72.253 | 694.1444 | 113.6231 | 864.6925 | 0 | 0
2025-01-27 | 15 | 684.2917 | 67.1431 | 20.3943 | 72.253 | 694.1444 | 113.6231 | 864.6925 | 0 | 0
2025-01-27 | 16 | 655.4824 | 67.1431 | 20.3943 | 72.253 | 694.1444 | 113.6231 | 864.6925 | 0 | 0
2025-01-27 | 17 | 888.3699 | 67.1431 | 20.3943 | 72.253 | 694.1444 | 113.6231 | 864.6925 | 23.6774 | 1.161
2025-01-27 | 18 | 1006.1613 | 67.1431 | 20.3943 | 72.253 | 694.1444 | 113.6231 | 864.6925 | 141.4688 | 6.9367
2025-01-27 | 19 | 1007.2351 | 67.1431 | 20.3943 | 72.253 | 694.1444 | 113.6231 | 864.6925 | 142.5426 | 6.9893
2025-01-27 | 20 | 1195.2115 | 67.1431 | 20.3943 | 72.253 | 694.1444 | 113.6231 | 864.6925 | 330.5191 | 16.2064
2025-01-27 | 21 | 1171.5119 | 67.1431 | 20.3943 | 72.253 | 694.1444 | 113.6231 | 864.6925 | 306.8194 | 15.0444
2025-01-27 | 22 | 1086.3487 | 67.1431 | 20.3943 | 72.253 | 694.1444 | 113.6231 | 864.6925 | 221.6563 | 10.8685
2025-01-27 | 23 | 1118.6954 | 67.1431 | 20.3943 | 72.253 | 694.1444 | 113.6231 | 864.6925 | 254.0029 | 12.4546
2025-01-27 | 24 | 1019.1899 | 67.1431 | 20.3943 | 72.253 | 694.1444 | 113.6231 | 864.6925 | 154.4974 | 7.5755
2025-01-28 | 1 | 769.6522 | 66.4868 | 20.2255 | 71.6549 | 687.3598 | 113.6231 | 857.4575 | 0 | 0
2025-01-28 | 2 | 614.4403 | 66.4868 | 20.2255 | 71.6549 | 687.3598 | 113.6231 | 857.4575 | 0 | 0
2025-01-28 | 3 | 596.9674 | 66.4868 | 20.2255 | 71.6549 | 687.3598 | 113.6231 | 857.4575 | 0 | 0
2025-01-28 | 4 | 579.8848 | 66.4868 | 20.2255 | 71.6549 | 687.3598 | 113.6231 | 857.4575 | 0 | 0
2025-01-28 | 5 | 584.7828 | 66.4868 | 20.2255 | 71.6549 | 687.3598 | 113.6231 | 857.4575 | 0 | 0
2025-01-28 | 6 | 612.489 | 66.4868 | 20.2255 | 71.6549 | 687.3598 | 113.6231 | 857.4575 | 0 | 0
2025-01-28 | 7 | 1142.3265 | 66.4868 | 20.2255 | 71.6549 | 687.3598 | 113.6231 | 857.4575 | 284.869 | 14.0846
2025-01-28 | 8 | 877.5252 | 66.4868 | 20.2255 | 71.6549 | 687.3598 | 113.6231 | 857.4575 | 20.0677 | 0.9922
2025-01-28 | 9 | 1144.2277 | 66.4868 | 20.2255 | 71.6549 | 687.3598 | 113.6231 | 857.4575 | 286.7702 | 14.1786
2025-01-28 | 10 | 1052.8761 | 66.4868 | 20.2255 | 71.6549 | 687.3598 | 113.6231 | 857.4575 | 195.4186 | 9.662
2025-01-28 | 11 | 780.4599 | 66.4868 | 20.2255 | 71.6549 | 687.3598 | 113.6231 | 857.4575 | 0 | 0
2025-01-28 | 12 | 661.4108 | 66.4868 | 20.2255 | 71.6549 | 687.3598 | 113.6231 | 857.4575 | 0 | 0
2025-01-28 | 13 | 651.7612 | 66.4868 | 20.2255 | 71.6549 | 687.3598 | 113.6231 | 857.4575 | 0 | 0
2025-01-28 | 14 | 631.0143 | 66.4868 | 20.2255 | 71.6549 | 687.3598 | 113.6231 | 857.4575 | 0 | 0
2025-01-28 | 15 | 634.6837 | 66.4868 | 20.2255 | 71.6549 | 687.3598 | 113.6231 | 857.4575 | 0 | 0
2025-01-28 | 16 | 678.2694 | 66.4868 | 20.2255 | 71.6549 | 687.3598 | 113.6231 | 857.4575 | 0 | 0
2025-01-28 | 17 | 845.8457 | 66.4868 | 20.2255 | 71.6549 | 687.3598 | 113.6231 | 857.4575 | 0 | 0
2025-01-28 | 18 | 987.4803 | 66.4868 | 20.2255 | 71.6549 | 687.3598 | 113.6231 | 857.4575 | 130.0228 | 6.4287
2025-01-28 | 19 | 1137.0289 | 66.4868 | 20.2255 | 71.6549 | 687.3598 | 113.6231 | 857.4575 | 279.5714 | 13.8227
2025-01-28 | 20 | 1457.4264 | 66.4868 | 20.2255 | 71.6549 | 687.3598 | 113.6231 | 857.4575 | 599.9689 | 29.664
2025-01-28 | 21 | 1111.2631 | 66.4868 | 20.2255 | 71.6549 | 687.3598 | 113.6231 | 857.4575 | 253.8056 | 12.5488
2025-01-28 | 22 | 1178.1536 | 66.4868 | 20.2255 | 71.6549 | 687.3598 | 113.6231 | 857.4575 | 320.6961 | 15.856
2025-01-28 | 23 | 1137.4838 | 66.4868 | 20.2255 | 71.6549 | 687.3598 | 113.6231 | 857.4575 | 280.0263 | 13.8452
2025-01-28 | 24 | 964.2169 | 66.4868 | 20.2255 | 71.6549 | 687.3598 | 113.6231 | 857.4575 | 106.7594 | 5.2785
2025-01-29 | 1 | 1102.5189 | 64.1004 | 20.7002 | 73.3367 | 662.6888 | 113.6231 | 834.9281 | 267.5908 | 12.927
2025-01-29 | 2 | 688.723 | 64.1004 | 20.7002 | 73.3367 | 662.6888 | 113.6231 | 834.9281 | 0 | 0
2025-01-29 | 3 | 598.9461 | 64.1004 | 20.7002 | 73.3367 | 662.6888 | 113.6231 | 834.9281 | 0 | 0
2025-01-29 | 4 | 582.3233 | 64.1004 | 20.7002 | 73.3367 | 662.6888 | 113.6231 | 834.9281 | 0 | 0
2025-01-29 | 5 | 585.3788 | 64.1004 | 20.7002 | 73.3367 | 662.6888 | 113.6231 | 834.9281 | 0 | 0
2025-01-29 | 6 | 642.3328 | 64.1004 | 20.7002 | 73.3367 | 662.6888 | 113.6231 | 834.9281 | 0 | 0
2025-01-29 | 7 | 1143.7787 | 64.1004 | 20.7002 | 73.3367 | 662.6888 | 113.6231 | 834.9281 | 308.8506 | 14.9202
2025-01-29 | 8 | 1111.8758 | 64.1004 | 20.7002 | 73.3367 | 662.6888 | 113.6231 | 834.9281 | 276.9477 | 13.379
2025-01-29 | 9 | 1130.2844 | 64.1004 | 20.7002 | 73.3367 | 662.6888 | 113.6231 | 834.9281 | 295.3564 | 14.2683
2025-01-29 | 10 | 698.5438 | 64.1004 | 20.7002 | 73.3367 | 662.6888 | 113.6231 | 834.9281 | 0 | 0
2025-01-29 | 11 | 545.163 | 64.1004 | 20.7002 | 73.3367 | 662.6888 | 113.6231 | 834.9281 | 0 | 0
2025-01-29 | 12 | 534.0023 | 64.1004 | 20.7002 | 73.3367 | 662.6888 | 113.6231 | 834.9281 | 0 | 0
2025-01-29 | 13 | 528.0779 | 64.1004 | 20.7002 | 73.3367 | 662.6888 | 113.6231 | 834.9281 | 0 | 0
2025-01-29 | 14 | 516.9781 | 64.1004 | 20.7002 | 73.3367 | 662.6888 | 113.6231 | 834.9281 | 0 | 0
2025-01-29 | 15 | 523.1356 | 64.1004 | 20.7002 | 73.3367 | 662.6888 | 113.6231 | 834.9281 | 0 | 0
2025-01-29 | 16 | 629.4329 | 64.1004 | 20.7002 | 73.3367 | 662.6888 | 113.6231 | 834.9281 | 0 | 0
2025-01-29 | 17 | 663.0965 | 64.1004 | 20.7002 | 73.3367 | 662.6888 | 113.6231 | 834.9281 | 0 | 0
2025-01-29 | 18 | 810.3014 | 64.1004 | 20.7002 | 73.3367 | 662.6888 | 113.6231 | 834.9281 | 0 | 0
2025-01-29 | 19 | 1110.6906 | 64.1004 | 20.7002 | 73.3367 | 662.6888 | 113.6231 | 834.9281 | 275.7625 | 13.3217
2025-01-29 | 20 | 1221.5577 | 64.1004 | 20.7002 | 73.3367 | 662.6888 | 113.6231 | 834.9281 | 386.6296 | 18.6776
2025-01-29 | 21 | 1158.3874 | 64.1004 | 20.7002 | 73.3367 | 662.6888 | 113.6231 | 834.9281 | 323.4594 | 15.6259
2025-01-29 | 22 | 1097.6294 | 64.1004 | 20.7002 | 73.3367 | 662.6888 | 113.6231 | 834.9281 | 262.7013 | 12.6908
2025-01-29 | 23 | 1167.897 | 64.1004 | 20.7002 | 73.3367 | 662.6888 | 113.6231 | 834.9281 | 332.9689 | 16.0853
2025-01-29 | 24 | 1139.0716 | 64.1004 | 20.7002 | 73.3367 | 662.6888 | 113.6231 | 834.9281 | 304.1436 | 14.6928
2025-01-30 | 1 | 1515.2573 | 62.9512 | 20.5668 | 72.8641 | 650.808 | 113.6231 | 822.8218 | 692.4355 | 33.6676
2025-01-30 | 2 | 1088.1375 | 62.9512 | 20.5668 | 72.8641 | 650.808 | 113.6231 | 822.8218 | 265.3158 | 12.9002
2025-01-30 | 3 | 694.4092 | 62.9512 | 20.5668 | 72.8641 | 650.808 | 113.6231 | 822.8218 | 0 | 0
2025-01-30 | 4 | 665.8722 | 62.9512 | 20.5668 | 72.8641 | 650.808 | 113.6231 | 822.8218 | 0 | 0
2025-01-30 | 5 | 574.0848 | 62.9512 | 20.5668 | 72.8641 | 650.808 | 113.6231 | 822.8218 | 0 | 0
2025-01-30 | 6 | 659.366 | 62.9512 | 20.5668 | 72.8641 | 650.808 | 113.6231 | 822.8218 | 0 | 0
2025-01-30 | 7 | 840.5777 | 62.9512 | 20.5668 | 72.8641 | 650.808 | 113.6231 | 822.8218 | 17.7559 | 0.86333
2025-01-30 | 8 | 798.1833 | 62.9512 | 20.5668 | 72.8641 | 650.808 | 113.6231 | 822.8218 | 0 | 0
2025-01-30 | 9 | 815.5878 | 62.9512 | 20.5668 | 72.8641 | 650.808 | 113.6231 | 822.8218 | 0 | 0
2025-01-30 | 10 | 702.9099 | 62.9512 | 20.5668 | 72.8641 | 650.808 | 113.6231 | 822.8218 | 0 | 0
2025-01-30 | 11 | 604.4122 | 62.9512 | 20.5668 | 72.8641 | 650.808 | 113.6231 | 822.8218 | 0 | 0
2025-01-30 | 12 | 586.7696 | 62.9512 | 20.5668 | 72.8641 | 650.808 | 113.6231 | 822.8218 | 0 | 0
2025-01-30 | 13 | 666.0959 | 62.9512 | 20.5668 | 72.8641 | 650.808 | 113.6231 | 822.8218 | 0 | 0
2025-01-30 | 14 | 556.268 | 62.9512 | 20.5668 | 72.8641 | 650.808 | 113.6231 | 822.8218 | 0 | 0
2025-01-30 | 15 | 631.7228 | 62.9512 | 20.5668 | 72.8641 | 650.808 | 113.6231 | 822.8218 | 0 | 0
2025-01-30 | 16 | 696.7005 | 62.9512 | 20.5668 | 72.8641 | 650.808 | 113.6231 | 822.8218 | 0 | 0
2025-01-30 | 17 | 894.8495 | 62.9512 | 20.5668 | 72.8641 | 650.808 | 113.6231 | 822.8218 | 72.0278 | 3.5021
2025-01-30 | 18 | 931.3531 | 62.9512 | 20.5668 | 72.8641 | 650.808 | 113.6231 | 822.8218 | 108.5313 | 5.277
2025-01-30 | 19 | 1181.2114 | 62.9512 | 20.5668 | 72.8641 | 650.808 | 113.6231 | 822.8218 | 358.3896 | 17.4256
2025-01-30 | 20 | 1842.6492 | 62.9512 | 20.5668 | 72.8641 | 650.808 | 113.6231 | 822.8218 | 1019.8275 | 49.5861
2025-01-30 | 21 | 1174.4898 | 62.9512 | 20.5668 | 72.8641 | 650.808 | 113.6231 | 822.8218 | 351.668 | 17.0988
2025-01-30 | 22 | 1148.9732 | 62.9512 | 20.5668 | 72.8641 | 650.808 | 113.6231 | 822.8218 | 326.1515 | 15.8582
2025-01-30 | 23 | 1141.166 | 62.9512 | 20.5668 | 72.8641 | 650.808 | 113.6231 | 822.8218 | 318.3442 | 15.4785
2025-01-30 | 24 | 1069.3566 | 62.9512 | 20.5668 | 72.8641 | 650.808 | 113.6231 | 822.8218 | 246.5348 | 11.987
2025-01-31 | 1 | 976.9082 | 60.9427 | 20.5677 | 72.8673 | 630.0431 | 113.6231 | 802.4753 | 174.4329 | 8.4809
2025-01-31 | 2 | 876.4045 | 60.9427 | 20.5677 | 72.8673 | 630.0431 | 113.6231 | 802.4753 | 73.9292 | 3.5944
2025-01-31 | 3 | 716.2814 | 60.9427 | 20.5677 | 72.8673 | 630.0431 | 113.6231 | 802.4753 | 0 | 0
2025-01-31 | 4 | 659.7267 | 60.9427 | 20.5677 | 72.8673 | 630.0431 | 113.6231 | 802.4753 | 0 | 0
2025-01-31 | 5 | 676.6602 | 60.9427 | 20.5677 | 72.8673 | 630.0431 | 113.6231 | 802.4753 | 0 | 0
2025-01-31 | 6 | 1070.7988 | 60.9427 | 20.5677 | 72.8673 | 630.0431 | 113.6231 | 802.4753 | 268.3235 | 13.0459
2025-01-31 | 7 | 1125.6932 | 60.9427 | 20.5677 | 72.8673 | 630.0431 | 113.6231 | 802.4753 | 323.2179 | 15.7148
2025-01-31 | 8 | 1446.782 | 60.9427 | 20.5677 | 72.8673 | 630.0431 | 113.6231 | 802.4753 | 644.3068 | 31.3261
2025-01-31 | 9 | 1256.0776 | 60.9427 | 20.5677 | 72.8673 | 630.0431 | 113.6231 | 802.4753 | 453.6024 | 22.0541
2025-01-31 | 10 | 884.9961 | 60.9427 | 20.5677 | 72.8673 | 630.0431 | 113.6231 | 802.4753 | 82.5208 | 4.0122
2025-01-31 | 11 | 723.6253 | 60.9427 | 20.5677 | 72.8673 | 630.0431 | 113.6231 | 802.4753 | 0 | 0
2025-01-31 | 12 | 881.2959 | 60.9427 | 20.5677 | 72.8673 | 630.0431 | 113.6231 | 802.4753 | 78.8206 | 3.8323
2025-01-31 | 13 | 629.8916 | 60.9427 | 20.5677 | 72.8673 | 630.0431 | 113.6231 | 802.4753 | 0 | 0
2025-01-31 | 14 | 625.2439 | 60.9427 | 20.5677 | 72.8673 | 630.0431 | 113.6231 | 802.4753 | 0 | 0
2025-01-31 | 15 | 760.5086 | 60.9427 | 20.5677 | 72.8673 | 630.0431 | 113.6231 | 802.4753 | 0 | 0
2025-01-31 | 16 | 624.3783 | 60.9427 | 20.5677 | 72.8673 | 630.0431 | 113.6231 | 802.4753 | 0 | 0
2025-01-31 | 17 | 1021.4084 | 60.9427 | 20.5677 | 72.8673 | 630.0431 | 113.6231 | 802.4753 | 218.9331 | 10.6445
2025-01-31 | 18 | 1285.4094 | 60.9427 | 20.5677 | 72.8673 | 630.0431 | 113.6231 | 802.4753 | 482.9342 | 23.4802
2025-01-31 | 19 | 2076.4556 | 60.9427 | 20.5677 | 72.8673 | 630.0431 | 113.6231 | 802.4753 | 1273.9803 | 61.9408
2025-01-31 | 20 | 1965.5371 | 60.9427 | 20.5677 | 72.8673 | 630.0431 | 113.6231 | 802.4753 | 1163.0618 | 56.548
2025-01-31 | 21 | 1716.4101 | 60.9427 | 20.5677 | 72.8673 | 630.0431 | 113.6231 | 802.4753 | 913.9348 | 44.4354
2025-01-31 | 22 | 2034.0571 | 60.9427 | 20.5677 | 72.8673 | 630.0431 | 113.6231 | 802.4753 | 1231.5818 | 59.8794
2025-01-31 | 23 | 1601.4631 | 60.9427 | 20.5677 | 72.8673 | 630.0431 | 113.6231 | 802.4753 | 798.9878 | 38.8467
2025-01-31 | 24 | 805.8853 | 60.9427 | 20.5677 | 72.8673 | 630.0431 | 113.6231 | 802.4753 | 3.41 | 0.16579
2025-02-01 | 1 | 1008.2008 | 49.4598 | 20.4497 | 72.4492 | 511.3292 | 113.6231 | 685.7259 | 322.4749 | 15.7692
2025-02-01 | 2 | 725.9722 | 49.4598 | 20.4497 | 72.4492 | 511.3292 | 113.6231 | 685.7259 | 40.2463 | 1.9681
2025-02-01 | 3 | 764.5519 | 49.4598 | 20.4497 | 72.4492 | 511.3292 | 113.6231 | 685.7259 | 78.826 | 3.8546
2025-02-01 | 4 | 707.8844 | 49.4598 | 20.4497 | 72.4492 | 511.3292 | 113.6231 | 685.7259 | 22.1585 | 1.0836
2025-02-01 | 5 | 695.319 | 49.4598 | 20.4497 | 72.4492 | 511.3292 | 113.6231 | 685.7259 | 9.593 | 0.4691
2025-02-01 | 6 | 746.7071 | 49.4598 | 20.4497 | 72.4492 | 511.3292 | 113.6231 | 685.7259 | 60.9812 | 2.982
2025-02-01 | 7 | 786.9513 | 49.4598 | 20.4497 | 72.4492 | 511.3292 | 113.6231 | 685.7259 | 101.2254 | 4.95
2025-02-01 | 8 | 1107.9714 | 49.4598 | 20.4497 | 72.4492 | 511.3292 | 113.6231 | 685.7259 | 422.2455 | 20.648
2025-02-01 | 9 | 1025.479 | 49.4598 | 20.4497 | 72.4492 | 511.3292 | 113.6231 | 685.7259 | 339.753 | 16.6141
2025-02-01 | 10 | 984.2667 | 49.4598 | 20.4497 | 72.4492 | 511.3292 | 113.6231 | 685.7259 | 298.5408 | 14.5988
2025-02-01 | 11 | 581.8495 | 49.4598 | 20.4497 | 72.4492 | 511.3292 | 113.6231 | 685.7259 | 0 | 0
2025-02-01 | 12 | 583.1042 | 49.4598 | 20.4497 | 72.4492 | 511.3292 | 113.6231 | 685.7259 | 0 | 0
2025-02-01 | 13 | 551.4114 | 49.4598 | 20.4497 | 72.4492 | 511.3292 | 113.6231 | 685.7259 | 0 | 0
2025-02-01 | 14 | 477.4752 | 49.4598 | 20.4497 | 72.4492 | 511.3292 | 113.6231 | 685.7259 | 0 | 0
2025-02-01 | 15 | 435.963 | 49.4598 | 20.4497 | 72.4492 | 511.3292 | 113.6231 | 685.7259 | 0 | 0
2025-02-01 | 16 | 452.8661 | 49.4598 | 20.4497 | 72.4492 | 511.3292 | 113.6231 | 685.7259 | 0 | 0
2025-02-01 | 17 | 476.8815 | 49.4598 | 20.4497 | 72.4492 | 511.3292 | 113.6231 | 685.7259 | 0 | 0
2025-02-01 | 18 | 973.4259 | 49.4598 | 20.4497 | 72.4492 | 511.3292 | 113.6231 | 685.7259 | 287.7 | 14.0687
2025-02-01 | 19 | 688.8236 | 49.4598 | 20.4497 | 72.4492 | 511.3292 | 113.6231 | 685.7259 | 3.0977 | 0.15148
2025-02-01 | 20 | 645.0114 | 49.4598 | 20.4497 | 72.4492 | 511.3292 | 113.6231 | 685.7259 | 0 | 0
2025-02-01 | 21 | 696.7955 | 49.4598 | 20.4497 | 72.4492 | 511.3292 | 113.6231 | 685.7259 | 11.0696 | 0.54131
2025-02-01 | 22 | 752.628 | 49.4598 | 20.4497 | 72.4492 | 511.3292 | 113.6231 | 685.7259 | 66.9021 | 3.2715
2025-02-01 | 23 | 925.7276 | 49.4598 | 20.4497 | 72.4492 | 511.3292 | 113.6231 | 685.7259 | 240.0017 | 11.7362
2025-02-01 | 24 | 517.5387 | 49.4598 | 20.4497 | 72.4492 | 511.3292 | 113.6231 | 685.7259 | 0 | 0
2025-02-02 | 1 | 600.6694 | 49.4782 | 20.4497 | 72.4492 | 511.5202 | 113.6231 | 685.9132 | 0 | 0
2025-02-02 | 2 | 469.4841 | 49.4782 | 20.4497 | 72.4492 | 511.5202 | 113.6231 | 685.9132 | 0 | 0
2025-02-02 | 3 | 485.0269 | 49.4782 | 20.4497 | 72.4492 | 511.5202 | 113.6231 | 685.9132 | 0 | 0
2025-02-02 | 4 | 442.9973 | 49.4782 | 20.4497 | 72.4492 | 511.5202 | 113.6231 | 685.9132 | 0 | 0
2025-02-02 | 5 | 464.6336 | 49.4782 | 20.4497 | 72.4492 | 511.5202 | 113.6231 | 685.9132 | 0 | 0
2025-02-02 | 6 | 457.2004 | 49.4782 | 20.4497 | 72.4492 | 511.5202 | 113.6231 | 685.9132 | 0 | 0
2025-02-02 | 7 | 456.4332 | 49.4782 | 20.4497 | 72.4492 | 511.5202 | 113.6231 | 685.9132 | 0 | 0
2025-02-02 | 8 | 449.9169 | 49.4782 | 20.4497 | 72.4492 | 511.5202 | 113.6231 | 685.9132 | 0 | 0
2025-02-02 | 9 | 405.4384 | 49.4782 | 20.4497 | 72.4492 | 511.5202 | 113.6231 | 685.9132 | 0 | 0
2025-02-02 | 10 | 321.5075 | 49.4782 | 20.4497 | 72.4492 | 511.5202 | 113.6231 | 685.9132 | 0 | 0
2025-02-02 | 11 | 267.2624 | 49.4782 | 20.4497 | 72.4492 | 511.5202 | 113.6231 | 685.9132 | 0 | 0
2025-02-02 | 12 | 277.9989 | 49.4782 | 20.4497 | 72.4492 | 511.5202 | 113.6231 | 685.9132 | 0 | 0
2025-02-02 | 13 | 286.186 | 49.4782 | 20.4497 | 72.4492 | 511.5202 | 113.6231 | 685.9132 | 0 | 0
2025-02-02 | 14 | 289.6946 | 49.4782 | 20.4497 | 72.4492 | 511.5202 | 113.6231 | 685.9132 | 0 | 0
2025-02-02 | 15 | 283.1388 | 49.4782 | 20.4497 | 72.4492 | 511.5202 | 113.6231 | 685.9132 | 0 | 0
2025-02-02 | 16 | 303.2734 | 49.4782 | 20.4497 | 72.4492 | 511.5202 | 113.6231 | 685.9132 | 0 | 0
2025-02-02 | 17 | 355.5727 | 49.4782 | 20.4497 | 72.4492 | 511.5202 | 113.6231 | 685.9132 | 0 | 0
2025-02-02 | 18 | 424.4549 | 49.4782 | 20.4497 | 72.4492 | 511.5202 | 113.6231 | 685.9132 | 0 | 0
2025-02-02 | 19 | 530.9668 | 49.4782 | 20.4497 | 72.4492 | 511.5202 | 113.6231 | 685.9132 | 0 | 0
2025-02-02 | 20 | 576.5367 | 49.4782 | 20.4497 | 72.4492 | 511.5202 | 113.6231 | 685.9132 | 0 | 0
2025-02-02 | 21 | 530.9328 | 49.4782 | 20.4497 | 72.4492 | 511.5202 | 113.6231 | 685.9132 | 0 | 0
2025-02-02 | 22 | 540.8062 | 49.4782 | 20.4497 | 72.4492 | 511.5202 | 113.6231 | 685.9132 | 0 | 0
2025-02-02 | 23 | 488.6828 | 49.4782 | 20.4497 | 72.4492 | 511.5202 | 113.6231 | 685.9132 | 0 | 0
2025-02-02 | 24 | 490.5824 | 49.4782 | 20.4497 | 72.4492 | 511.5202 | 113.6231 | 685.9132 | 0 | 0
2025-02-03 | 1 | 474.5676 | 49.4967 | 20.4497 | 72.4492 | 511.7114 | 113.6231 | 686.1005 | 0 | 0
2025-02-03 | 2 | 412.6141 | 49.4967 | 20.4497 | 72.4492 | 511.7114 | 113.6231 | 686.1005 | 0 | 0
2025-02-03 | 3 | 419.6989 | 49.4967 | 20.4497 | 72.4492 | 511.7114 | 113.6231 | 686.1005 | 0 | 0
2025-02-03 | 4 | 395.2114 | 49.4967 | 20.4497 | 72.4492 | 511.7114 | 113.6231 | 686.1005 | 0 | 0
2025-02-03 | 5 | 410.9547 | 49.4967 | 20.4497 | 72.4492 | 511.7114 | 113.6231 | 686.1005 | 0 | 0
2025-02-03 | 6 | 412.0421 | 49.4967 | 20.4497 | 72.4492 | 511.7114 | 113.6231 | 686.1005 | 0 | 0
2025-02-03 | 7 | 414.8722 | 49.4967 | 20.4497 | 72.4492 | 511.7114 | 113.6231 | 686.1005 | 0 | 0
2025-02-03 | 8 | 409.4383 | 49.4967 | 20.4497 | 72.4492 | 511.7114 | 113.6231 | 686.1005 | 0 | 0
2025-02-03 | 9 | 367.7686 | 49.4967 | 20.4497 | 72.4492 | 511.7114 | 113.6231 | 686.1005 | 0 | 0
2025-02-03 | 10 | 258.7483 | 49.4967 | 20.4497 | 72.4492 | 511.7114 | 113.6231 | 686.1005 | 0 | 0
2025-02-03 | 11 | 256.6154 | 49.4967 | 20.4497 | 72.4492 | 511.7114 | 113.6231 | 686.1005 | 0 | 0
2025-02-03 | 12 | 256.9982 | 49.4967 | 20.4497 | 72.4492 | 511.7114 | 113.6231 | 686.1005 | 0 | 0
2025-02-03 | 13 | 276.2971 | 49.4967 | 20.4497 | 72.4492 | 511.7114 | 113.6231 | 686.1005 | 0 | 0
2025-02-03 | 14 | 282.9958 | 49.4967 | 20.4497 | 72.4492 | 511.7114 | 113.6231 | 686.1005 | 0 | 0
2025-02-03 | 15 | 282.1961 | 49.4967 | 20.4497 | 72.4492 | 511.7114 | 113.6231 | 686.1005 | 0 | 0
2025-02-03 | 16 | 282.2446 | 49.4967 | 20.4497 | 72.4492 | 511.7114 | 113.6231 | 686.1005 | 0 | 0
2025-02-03 | 17 | 267.9967 | 49.4967 | 20.4497 | 72.4492 | 511.7114 | 113.6231 | 686.1005 | 0 | 0
2025-02-03 | 18 | 390.808 | 49.4967 | 20.4497 | 72.4492 | 511.7114 | 113.6231 | 686.1005 | 0 | 0
2025-02-03 | 19 | 599.1325 | 49.4967 | 20.4497 | 72.4492 | 511.7114 | 113.6231 | 686.1005 | 0 | 0
2025-02-03 | 20 | 587.2137 | 49.4967 | 20.4497 | 72.4492 | 511.7114 | 113.6231 | 686.1005 | 0 | 0
2025-02-03 | 21 | 1008.1073 | 49.4967 | 20.4497 | 72.4492 | 511.7114 | 113.6231 | 686.1005 | 322.0068 | 15.7463
2025-02-03 | 22 | 880.8582 | 49.4967 | 20.4497 | 72.4492 | 511.7114 | 113.6231 | 686.1005 | 194.7577 | 9.5237
2025-02-03 | 23 | 617.1806 | 49.4967 | 20.4497 | 72.4492 | 511.7114 | 113.6231 | 686.1005 | 0 | 0
2025-02-03 | 24 | 461.6191 | 49.4967 | 20.4497 | 72.4492 | 511.7114 | 113.6231 | 686.1005 | 0 | 0
2025-02-04 | 1 | 450.0297 | 57.2019 | 20.4497 | 72.4492 | 591.3693 | 113.6231 | 764.1652 | 0 | 0
2025-02-04 | 2 | 385.2656 | 57.2019 | 20.4497 | 72.4492 | 591.3693 | 113.6231 | 764.1652 | 0 | 0
2025-02-04 | 3 | 380.9691 | 57.2019 | 20.4497 | 72.4492 | 591.3693 | 113.6231 | 764.1652 | 0 | 0
2025-02-04 | 4 | 407.6852 | 57.2019 | 20.4497 | 72.4492 | 591.3693 | 113.6231 | 764.1652 | 0 | 0
2025-02-04 | 5 | 406.5807 | 57.2019 | 20.4497 | 72.4492 | 591.3693 | 113.6231 | 764.1652 | 0 | 0
2025-02-04 | 6 | 445.9074 | 57.2019 | 20.4497 | 72.4492 | 591.3693 | 113.6231 | 764.1652 | 0 | 0
2025-02-04 | 7 | 488.5943 | 57.2019 | 20.4497 | 72.4492 | 591.3693 | 113.6231 | 764.1652 | 0 | 0
2025-02-04 | 8 | 525.4049 | 57.2019 | 20.4497 | 72.4492 | 591.3693 | 113.6231 | 764.1652 | 0 | 0
2025-02-04 | 9 | 533.3469 | 57.2019 | 20.4497 | 72.4492 | 591.3693 | 113.6231 | 764.1652 | 0 | 0
2025-02-04 | 10 | 486.4604 | 57.2019 | 20.4497 | 72.4492 | 591.3693 | 113.6231 | 764.1652 | 0 | 0
2025-02-04 | 11 | 444.1935 | 57.2019 | 20.4497 | 72.4492 | 591.3693 | 113.6231 | 764.1652 | 0 | 0
2025-02-04 | 12 | 441.2033 | 57.2019 | 20.4497 | 72.4492 | 591.3693 | 113.6231 | 764.1652 | 0 | 0
2025-02-04 | 13 | 435.7705 | 57.2019 | 20.4497 | 72.4492 | 591.3693 | 113.6231 | 764.1652 | 0 | 0
2025-02-04 | 14 | 562.3725 | 57.2019 | 20.4497 | 72.4492 | 591.3693 | 113.6231 | 764.1652 | 0 | 0
2025-02-04 | 15 | 497.3908 | 57.2019 | 20.4497 | 72.4492 | 591.3693 | 113.6231 | 764.1652 | 0 | 0
2025-02-04 | 16 | 521.9705 | 57.2019 | 20.4497 | 72.4492 | 591.3693 | 113.6231 | 764.1652 | 0 | 0
2025-02-04 | 17 | 677.9279 | 57.2019 | 20.4497 | 72.4492 | 591.3693 | 113.6231 | 764.1652 | 0 | 0
2025-02-04 | 18 | 918.4566 | 57.2019 | 20.4497 | 72.4492 | 591.3693 | 113.6231 | 764.1652 | 154.2913 | 7.5449
2025-02-04 | 19 | 935.2744 | 57.2019 | 20.4497 | 72.4492 | 591.3693 | 113.6231 | 764.1652 | 171.1092 | 8.3673
2025-02-04 | 20 | 1143.3028 | 57.2019 | 20.4497 | 72.4492 | 591.3693 | 113.6231 | 764.1652 | 379.1376 | 18.54
2025-02-04 | 21 | 1131.5636 | 57.2019 | 20.4497 | 72.4492 | 591.3693 | 113.6231 | 764.1652 | 367.3983 | 17.966
2025-02-04 | 22 | 1064.7588 | 57.2019 | 20.4497 | 72.4492 | 591.3693 | 113.6231 | 764.1652 | 300.5935 | 14.6992
2025-02-04 | 23 | 604.1377 | 57.2019 | 20.4497 | 72.4492 | 591.3693 | 113.6231 | 764.1652 | 0 | 0
2025-02-04 | 24 | 580.2875 | 57.2019 | 20.4497 | 72.4492 | 591.3693 | 113.6231 | 764.1652 | 0 | 0
2025-02-05 | 1 | 604.9183 | 55.5017 | 20.6068 | 73.0058 | 573.7924 | 113.6231 | 747.4854 | 0 | 0
2025-02-05 | 2 | 565.8022 | 55.5017 | 20.6068 | 73.0058 | 573.7924 | 113.6231 | 747.4854 | 0 | 0
2025-02-05 | 3 | 503.1056 | 55.5017 | 20.6068 | 73.0058 | 573.7924 | 113.6231 | 747.4854 | 0 | 0
2025-02-05 | 4 | 483.9441 | 55.5017 | 20.6068 | 73.0058 | 573.7924 | 113.6231 | 747.4854 | 0 | 0
2025-02-05 | 5 | 503.7046 | 55.5017 | 20.6068 | 73.0058 | 573.7924 | 113.6231 | 747.4854 | 0 | 0
2025-02-05 | 6 | 528.0163 | 55.5017 | 20.6068 | 73.0058 | 573.7924 | 113.6231 | 747.4854 | 0 | 0
2025-02-05 | 7 | 533.3711 | 55.5017 | 20.6068 | 73.0058 | 573.7924 | 113.6231 | 747.4854 | 0 | 0
2025-02-05 | 8 | 642.4382 | 55.5017 | 20.6068 | 73.0058 | 573.7924 | 113.6231 | 747.4854 | 0 | 0
2025-02-05 | 9 | 540.4192 | 55.5017 | 20.6068 | 73.0058 | 573.7924 | 113.6231 | 747.4854 | 0 | 0
2025-02-05 | 10 | 521.534 | 55.5017 | 20.6068 | 73.0058 | 573.7924 | 113.6231 | 747.4854 | 0 | 0
2025-02-05 | 11 | 494.6701 | 55.5017 | 20.6068 | 73.0058 | 573.7924 | 113.6231 | 747.4854 | 0 | 0
2025-02-05 | 12 | 500.7075 | 55.5017 | 20.6068 | 73.0058 | 573.7924 | 113.6231 | 747.4854 | 0 | 0
2025-02-05 | 13 | 507.0062 | 55.5017 | 20.6068 | 73.0058 | 573.7924 | 113.6231 | 747.4854 | 0 | 0
2025-02-05 | 14 | 488.2426 | 55.5017 | 20.6068 | 73.0058 | 573.7924 | 113.6231 | 747.4854 | 0 | 0
2025-02-05 | 15 | 485.2416 | 55.5017 | 20.6068 | 73.0058 | 573.7924 | 113.6231 | 747.4854 | 0 | 0
2025-02-05 | 16 | 513.22 | 55.5017 | 20.6068 | 73.0058 | 573.7924 | 113.6231 | 747.4854 | 0 | 0
2025-02-05 | 17 | 521.503 | 55.5017 | 20.6068 | 73.0058 | 573.7924 | 113.6231 | 747.4854 | 0 | 0
2025-02-05 | 18 | 575.6791 | 55.5017 | 20.6068 | 73.0058 | 573.7924 | 113.6231 | 747.4854 | 0 | 0
2025-02-05 | 19 | 655.9446 | 55.5017 | 20.6068 | 73.0058 | 573.7924 | 113.6231 | 747.4854 | 0 | 0
2025-02-05 | 20 | 618.0763 | 55.5017 | 20.6068 | 73.0058 | 573.7924 | 113.6231 | 747.4854 | 0 | 0
2025-02-05 | 21 | 642.5143 | 55.5017 | 20.6068 | 73.0058 | 573.7924 | 113.6231 | 747.4854 | 0 | 0
2025-02-05 | 22 | 674.1693 | 55.5017 | 20.6068 | 73.0058 | 573.7924 | 113.6231 | 747.4854 | 0 | 0
2025-02-05 | 23 | 549.7781 | 55.5017 | 20.6068 | 73.0058 | 573.7924 | 113.6231 | 747.4854 | 0 | 0
2025-02-05 | 24 | 538.8301 | 55.5017 | 20.6068 | 73.0058 | 573.7924 | 113.6231 | 747.4854 | 0 | 0
2025-02-06 | 1 | 639.9115 | 56.1167 | 20.4268 | 72.3681 | 580.1502 | 113.6231 | 753.091 | 0 | 0
2025-02-06 | 2 | 538.6271 | 56.1167 | 20.4268 | 72.3681 | 580.1502 | 113.6231 | 753.091 | 0 | 0
2025-02-06 | 3 | 527.9348 | 56.1167 | 20.4268 | 72.3681 | 580.1502 | 113.6231 | 753.091 | 0 | 0
2025-02-06 | 4 | 506.592 | 56.1167 | 20.4268 | 72.3681 | 580.1502 | 113.6231 | 753.091 | 0 | 0
2025-02-06 | 5 | 506.3087 | 56.1167 | 20.4268 | 72.3681 | 580.1502 | 113.6231 | 753.091 | 0 | 0
2025-02-06 | 6 | 523.4848 | 56.1167 | 20.4268 | 72.3681 | 580.1502 | 113.6231 | 753.091 | 0 | 0
2025-02-06 | 7 | 610.3214 | 56.1167 | 20.4268 | 72.3681 | 580.1502 | 113.6231 | 753.091 | 0 | 0
2025-02-06 | 8 | 717.2312 | 56.1167 | 20.4268 | 72.3681 | 580.1502 | 113.6231 | 753.091 | 0 | 0
2025-02-06 | 9 | 579.8649 | 56.1167 | 20.4268 | 72.3681 | 580.1502 | 113.6231 | 753.091 | 0 | 0
2025-02-06 | 10 | 475.7949 | 56.1167 | 20.4268 | 72.3681 | 580.1502 | 113.6231 | 753.091 | 0 | 0
2025-02-06 | 11 | 416.2278 | 56.1167 | 20.4268 | 72.3681 | 580.1502 | 113.6231 | 753.091 | 0 | 0
2025-02-06 | 12 | 416.5769 | 56.1167 | 20.4268 | 72.3681 | 580.1502 | 113.6231 | 753.091 | 0 | 0
2025-02-06 | 13 | 424.3983 | 56.1167 | 20.4268 | 72.3681 | 580.1502 | 113.6231 | 753.091 | 0 | 0
2025-02-06 | 14 | 463.6699 | 56.1167 | 20.4268 | 72.3681 | 580.1502 | 113.6231 | 753.091 | 0 | 0
2025-02-06 | 15 | 489.7807 | 56.1167 | 20.4268 | 72.3681 | 580.1502 | 113.6231 | 753.091 | 0 | 0
2025-02-06 | 16 | 562.5589 | 56.1167 | 20.4268 | 72.3681 | 580.1502 | 113.6231 | 753.091 | 0 | 0
2025-02-06 | 17 | 564.5974 | 56.1167 | 20.4268 | 72.3681 | 580.1502 | 113.6231 | 753.091 | 0 | 0
2025-02-06 | 18 | 626.8751 | 56.1167 | 20.4268 | 72.3681 | 580.1502 | 113.6231 | 753.091 | 0 | 0
2025-02-06 | 19 | 637.004 | 56.1167 | 20.4268 | 72.3681 | 580.1502 | 113.6231 | 753.091 | 0 | 0
2025-02-06 | 20 | 832.774 | 56.1167 | 20.4268 | 72.3681 | 580.1502 | 113.6231 | 753.091 | 79.683 | 3.9009
2025-02-06 | 21 | 654.4897 | 56.1167 | 20.4268 | 72.3681 | 580.1502 | 113.6231 | 753.091 | 0 | 0
2025-02-06 | 22 | 668.0737 | 56.1167 | 20.4268 | 72.3681 | 580.1502 | 113.6231 | 753.091 | 0 | 0
2025-02-06 | 23 | 654.9808 | 56.1167 | 20.4268 | 72.3681 | 580.1502 | 113.6231 | 753.091 | 0 | 0
2025-02-06 | 24 | 706.261 | 56.1167 | 20.4268 | 72.3681 | 580.1502 | 113.6231 | 753.091 | 0 | 0
2025-02-07 | 1 | 696.5035 | 58.9741 | 20.6363 | 73.1103 | 609.6907 | 113.6231 | 782.7681 | 0 | 0
2025-02-07 | 2 | 581.7008 | 58.9741 | 20.6363 | 73.1103 | 609.6907 | 113.6231 | 782.7681 | 0 | 0
2025-02-07 | 3 | 540.8305 | 58.9741 | 20.6363 | 73.1103 | 609.6907 | 113.6231 | 782.7681 | 0 | 0
2025-02-07 | 4 | 511.6691 | 58.9741 | 20.6363 | 73.1103 | 609.6907 | 113.6231 | 782.7681 | 0 | 0
2025-02-07 | 5 | 511.0774 | 58.9741 | 20.6363 | 73.1103 | 609.6907 | 113.6231 | 782.7681 | 0 | 0
2025-02-07 | 6 | 523.81 | 58.9741 | 20.6363 | 73.1103 | 609.6907 | 113.6231 | 782.7681 | 0 | 0
2025-02-07 | 7 | 611.208 | 58.9741 | 20.6363 | 73.1103 | 609.6907 | 113.6231 | 782.7681 | 0 | 0
2025-02-07 | 8 | 602.3977 | 58.9741 | 20.6363 | 73.1103 | 609.6907 | 113.6231 | 782.7681 | 0 | 0
2025-02-07 | 9 | 572.3112 | 58.9741 | 20.6363 | 73.1103 | 609.6907 | 113.6231 | 782.7681 | 0 | 0
2025-02-07 | 10 | 586.6783 | 58.9741 | 20.6363 | 73.1103 | 609.6907 | 113.6231 | 782.7681 | 0 | 0
2025-02-07 | 11 | 542.9982 | 58.9741 | 20.6363 | 73.1103 | 609.6907 | 113.6231 | 782.7681 | 0 | 0
2025-02-07 | 12 | 512.1164 | 58.9741 | 20.6363 | 73.1103 | 609.6907 | 113.6231 | 782.7681 | 0 | 0
2025-02-07 | 13 | 514.7479 | 58.9741 | 20.6363 | 73.1103 | 609.6907 | 113.6231 | 782.7681 | 0 | 0
2025-02-07 | 14 | 556.7593 | 58.9741 | 20.6363 | 73.1103 | 609.6907 | 113.6231 | 782.7681 | 0 | 0
2025-02-07 | 15 | 515.5603 | 58.9741 | 20.6363 | 73.1103 | 609.6907 | 113.6231 | 782.7681 | 0 | 0
2025-02-07 | 16 | 577.5844 | 58.9741 | 20.6363 | 73.1103 | 609.6907 | 113.6231 | 782.7681 | 0 | 0
2025-02-07 | 17 | 585.8898 | 58.9741 | 20.6363 | 73.1103 | 609.6907 | 113.6231 | 782.7681 | 0 | 0
2025-02-07 | 18 | 630.5201 | 58.9741 | 20.6363 | 73.1103 | 609.6907 | 113.6231 | 782.7681 | 0 | 0
2025-02-07 | 19 | 627.3469 | 58.9741 | 20.6363 | 73.1103 | 609.6907 | 113.6231 | 782.7681 | 0 | 0
2025-02-07 | 20 | 673.1383 | 58.9741 | 20.6363 | 73.1103 | 609.6907 | 113.6231 | 782.7681 | 0 | 0
2025-02-07 | 21 | 687.076 | 58.9741 | 20.6363 | 73.1103 | 609.6907 | 113.6231 | 782.7681 | 0 | 0
2025-02-07 | 22 | 674.9679 | 58.9741 | 20.6363 | 73.1103 | 609.6907 | 113.6231 | 782.7681 | 0 | 0
2025-02-07 | 23 | 695.9409 | 58.9741 | 20.6363 | 73.1103 | 609.6907 | 113.6231 | 782.7681 | 0 | 0
2025-02-07 | 24 | 613.33 | 58.9741 | 20.6363 | 73.1103 | 609.6907 | 113.6231 | 782.7681 | 0 | 0
2025-02-08 | 1 | 821.6758 | 57.9104 | 20.5125 | 72.6717 | 598.6947 | 113.6231 | 771.5622 | 50.1136 | 2.4431
2025-02-08 | 2 | 612.9525 | 57.9104 | 20.5125 | 72.6717 | 598.6947 | 113.6231 | 771.5622 | 0 | 0
2025-02-08 | 3 | 587.7258 | 57.9104 | 20.5125 | 72.6717 | 598.6947 | 113.6231 | 771.5622 | 0 | 0
2025-02-08 | 4 | 560.1632 | 57.9104 | 20.5125 | 72.6717 | 598.6947 | 113.6231 | 771.5622 | 0 | 0
2025-02-08 | 5 | 545.2729 | 57.9104 | 20.5125 | 72.6717 | 598.6947 | 113.6231 | 771.5622 | 0 | 0
2025-02-08 | 6 | 556.7908 | 57.9104 | 20.5125 | 72.6717 | 598.6947 | 113.6231 | 771.5622 | 0 | 0
2025-02-08 | 7 | 601.3878 | 57.9104 | 20.5125 | 72.6717 | 598.6947 | 113.6231 | 771.5622 | 0 | 0
2025-02-08 | 8 | 645.126 | 57.9104 | 20.5125 | 72.6717 | 598.6947 | 113.6231 | 771.5622 | 0 | 0
2025-02-08 | 9 | 546.4689 | 57.9104 | 20.5125 | 72.6717 | 598.6947 | 113.6231 | 771.5622 | 0 | 0
2025-02-08 | 10 | 525.5551 | 57.9104 | 20.5125 | 72.6717 | 598.6947 | 113.6231 | 771.5622 | 0 | 0
2025-02-08 | 11 | 491.296 | 57.9104 | 20.5125 | 72.6717 | 598.6947 | 113.6231 | 771.5622 | 0 | 0
2025-02-08 | 12 | 467.8118 | 57.9104 | 20.5125 | 72.6717 | 598.6947 | 113.6231 | 771.5622 | 0 | 0
2025-02-08 | 13 | 467.1384 | 57.9104 | 20.5125 | 72.6717 | 598.6947 | 113.6231 | 771.5622 | 0 | 0
2025-02-08 | 14 | 432.8818 | 57.9104 | 20.5125 | 72.6717 | 598.6947 | 113.6231 | 771.5622 | 0 | 0
2025-02-08 | 15 | 436.2955 | 57.9104 | 20.5125 | 72.6717 | 598.6947 | 113.6231 | 771.5622 | 0 | 0
2025-02-08 | 16 | 475.5291 | 57.9104 | 20.5125 | 72.6717 | 598.6947 | 113.6231 | 771.5622 | 0 | 0
2025-02-08 | 17 | 505.6504 | 57.9104 | 20.5125 | 72.6717 | 598.6947 | 113.6231 | 771.5622 | 0 | 0
2025-02-08 | 18 | 586.2664 | 57.9104 | 20.5125 | 72.6717 | 598.6947 | 113.6231 | 771.5622 | 0 | 0
2025-02-08 | 19 | 1036.4939 | 57.9104 | 20.5125 | 72.6717 | 598.6947 | 113.6231 | 771.5622 | 264.9317 | 12.9156
2025-02-08 | 20 | 870.0966 | 57.9104 | 20.5125 | 72.6717 | 598.6947 | 113.6231 | 771.5622 | 98.5345 | 4.8036
2025-02-08 | 21 | 919.9122 | 57.9104 | 20.5125 | 72.6717 | 598.6947 | 113.6231 | 771.5622 | 148.3501 | 7.2322
2025-02-08 | 22 | 951.684 | 57.9104 | 20.5125 | 72.6717 | 598.6947 | 113.6231 | 771.5622 | 180.1218 | 8.7811
2025-02-08 | 23 | 794.5981 | 57.9104 | 20.5125 | 72.6717 | 598.6947 | 113.6231 | 771.5622 | 23.0359 | 1.123
2025-02-08 | 24 | 730.9849 | 57.9104 | 20.5125 | 72.6717 | 598.6947 | 113.6231 | 771.5622 | 0 | 0
2025-02-09 | 1 | 712.7007 | 57.935 | 20.5125 | 72.6717 | 598.9491 | 113.6231 | 771.8115 | 0 | 0
2025-02-09 | 2 | 594.5673 | 57.935 | 20.5125 | 72.6717 | 598.9491 | 113.6231 | 771.8115 | 0 | 0
2025-02-09 | 3 | 572.1493 | 57.935 | 20.5125 | 72.6717 | 598.9491 | 113.6231 | 771.8115 | 0 | 0
2025-02-09 | 4 | 558.0578 | 57.935 | 20.5125 | 72.6717 | 598.9491 | 113.6231 | 771.8115 | 0 | 0
2025-02-09 | 5 | 535.2054 | 57.935 | 20.5125 | 72.6717 | 598.9491 | 113.6231 | 771.8115 | 0 | 0
2025-02-09 | 6 | 532.7229 | 57.935 | 20.5125 | 72.6717 | 598.9491 | 113.6231 | 771.8115 | 0 | 0
2025-02-09 | 7 | 620.1715 | 57.935 | 20.5125 | 72.6717 | 598.9491 | 113.6231 | 771.8115 | 0 | 0
2025-02-09 | 8 | 605.2138 | 57.935 | 20.5125 | 72.6717 | 598.9491 | 113.6231 | 771.8115 | 0 | 0
2025-02-09 | 9 | 503.6336 | 57.935 | 20.5125 | 72.6717 | 598.9491 | 113.6231 | 771.8115 | 0 | 0
2025-02-09 | 10 | 407.8352 | 57.935 | 20.5125 | 72.6717 | 598.9491 | 113.6231 | 771.8115 | 0 | 0
2025-02-09 | 11 | 402.505 | 57.935 | 20.5125 | 72.6717 | 598.9491 | 113.6231 | 771.8115 | 0 | 0
2025-02-09 | 12 | 377.16 | 57.935 | 20.5125 | 72.6717 | 598.9491 | 113.6231 | 771.8115 | 0 | 0
2025-02-09 | 13 | 465.6823 | 57.935 | 20.5125 | 72.6717 | 598.9491 | 113.6231 | 771.8115 | 0 | 0
2025-02-09 | 14 | 407.192 | 57.935 | 20.5125 | 72.6717 | 598.9491 | 113.6231 | 771.8115 | 0 | 0
2025-02-09 | 15 | 443.9834 | 57.935 | 20.5125 | 72.6717 | 598.9491 | 113.6231 | 771.8115 | 0 | 0
2025-02-09 | 16 | 397.9308 | 57.935 | 20.5125 | 72.6717 | 598.9491 | 113.6231 | 771.8115 | 0 | 0
2025-02-09 | 17 | 513.8155 | 57.935 | 20.5125 | 72.6717 | 598.9491 | 113.6231 | 771.8115 | 0 | 0
2025-02-09 | 18 | 562.5704 | 57.935 | 20.5125 | 72.6717 | 598.9491 | 113.6231 | 771.8115 | 0 | 0
2025-02-09 | 19 | 782.8166 | 57.935 | 20.5125 | 72.6717 | 598.9491 | 113.6231 | 771.8115 | 11.0051 | 0.53651
2025-02-09 | 20 | 1039.4085 | 57.935 | 20.5125 | 72.6717 | 598.9491 | 113.6231 | 771.8115 | 267.5971 | 13.0456
2025-02-09 | 21 | 1100.4787 | 57.935 | 20.5125 | 72.6717 | 598.9491 | 113.6231 | 771.8115 | 328.6672 | 16.0228
2025-02-09 | 22 | 752.3907 | 57.935 | 20.5125 | 72.6717 | 598.9491 | 113.6231 | 771.8115 | 0 | 0
2025-02-09 | 23 | 680.768 | 57.935 | 20.5125 | 72.6717 | 598.9491 | 113.6231 | 771.8115 | 0 | 0
2025-02-09 | 24 | 816.5507 | 57.935 | 20.5125 | 72.6717 | 598.9491 | 113.6231 | 771.8115 | 44.7392 | 2.1811
2025-02-10 | 1 | 638.946 | 57.9597 | 20.5125 | 72.6717 | 599.2039 | 113.6231 | 772.0612 | 0 | 0
2025-02-10 | 2 | 551.9533 | 57.9597 | 20.5125 | 72.6717 | 599.2039 | 113.6231 | 772.0612 | 0 | 0
2025-02-10 | 3 | 539.844 | 57.9597 | 20.5125 | 72.6717 | 599.2039 | 113.6231 | 772.0612 | 0 | 0
2025-02-10 | 4 | 534.1022 | 57.9597 | 20.5125 | 72.6717 | 599.2039 | 113.6231 | 772.0612 | 0 | 0
2025-02-10 | 5 | 537.2521 | 57.9597 | 20.5125 | 72.6717 | 599.2039 | 113.6231 | 772.0612 | 0 | 0
2025-02-10 | 6 | 553.7788 | 57.9597 | 20.5125 | 72.6717 | 599.2039 | 113.6231 | 772.0612 | 0 | 0
2025-02-10 | 7 | 1080.8218 | 57.9597 | 20.5125 | 72.6717 | 599.2039 | 113.6231 | 772.0612 | 308.7606 | 15.0523
2025-02-10 | 8 | 1167.7779 | 57.9597 | 20.5125 | 72.6717 | 599.2039 | 113.6231 | 772.0612 | 395.7168 | 19.2915
2025-02-10 | 9 | 1035.9679 | 57.9597 | 20.5125 | 72.6717 | 599.2039 | 113.6231 | 772.0612 | 263.9067 | 12.8657
2025-02-10 | 10 | 968.0998 | 57.9597 | 20.5125 | 72.6717 | 599.2039 | 113.6231 | 772.0612 | 196.0387 | 9.557
2025-02-10 | 11 | 1276.3331 | 57.9597 | 20.5125 | 72.6717 | 599.2039 | 113.6231 | 772.0612 | 504.2719 | 24.5836
2025-02-10 | 12 | 953.1014 | 57.9597 | 20.5125 | 72.6717 | 599.2039 | 113.6231 | 772.0612 | 181.0402 | 8.8258
2025-02-10 | 13 | 978.7619 | 57.9597 | 20.5125 | 72.6717 | 599.2039 | 113.6231 | 772.0612 | 206.7008 | 10.0768
2025-02-10 | 14 | 983.5328 | 57.9597 | 20.5125 | 72.6717 | 599.2039 | 113.6231 | 772.0612 | 211.4716 | 10.3094
2025-02-10 | 15 | 810.7102 | 57.9597 | 20.5125 | 72.6717 | 599.2039 | 113.6231 | 772.0612 | 38.649 | 1.8842
2025-02-10 | 16 | 1062.2368 | 57.9597 | 20.5125 | 72.6717 | 599.2039 | 113.6231 | 772.0612 | 290.1756 | 14.1463
2025-02-10 | 17 | 1000.6582 | 57.9597 | 20.5125 | 72.6717 | 599.2039 | 113.6231 | 772.0612 | 228.5971 | 11.1443
2025-02-10 | 18 | 1030.6258 | 57.9597 | 20.5125 | 72.6717 | 599.2039 | 113.6231 | 772.0612 | 258.5647 | 12.6052
2025-02-10 | 19 | 1183.4129 | 57.9597 | 20.5125 | 72.6717 | 599.2039 | 113.6231 | 772.0612 | 411.3518 | 20.0537
2025-02-10 | 20 | 1589.2107 | 57.9597 | 20.5125 | 72.6717 | 599.2039 | 113.6231 | 772.0612 | 817.1495 | 39.8367
2025-02-10 | 21 | 1448.9716 | 57.9597 | 20.5125 | 72.6717 | 599.2039 | 113.6231 | 772.0612 | 676.9104 | 32.9999
2025-02-10 | 22 | 1195.1034 | 57.9597 | 20.5125 | 72.6717 | 599.2039 | 113.6231 | 772.0612 | 423.0422 | 20.6236
2025-02-10 | 23 | 1085.7771 | 57.9597 | 20.5125 | 72.6717 | 599.2039 | 113.6231 | 772.0612 | 313.716 | 15.2939
2025-02-10 | 24 | 769.9565 | 57.9597 | 20.5125 | 72.6717 | 599.2039 | 113.6231 | 772.0612 | 0 | 0
2025-02-11 | 1 | 745.2746 | 62.1747 | 20.5512 | 72.8088 | 642.7796 | 113.6231 | 814.8997 | 0 | 0
2025-02-11 | 2 | 616.9311 | 62.1747 | 20.5512 | 72.8088 | 642.7796 | 113.6231 | 814.8997 | 0 | 0
2025-02-11 | 3 | 552.7863 | 62.1747 | 20.5512 | 72.8088 | 642.7796 | 113.6231 | 814.8997 | 0 | 0
2025-02-11 | 4 | 539.6252 | 62.1747 | 20.5512 | 72.8088 | 642.7796 | 113.6231 | 814.8997 | 0 | 0
2025-02-11 | 5 | 545.9299 | 62.1747 | 20.5512 | 72.8088 | 642.7796 | 113.6231 | 814.8997 | 0 | 0
2025-02-11 | 6 | 590.9687 | 62.1747 | 20.5512 | 72.8088 | 642.7796 | 113.6231 | 814.8997 | 0 | 0
2025-02-11 | 7 | 811.2483 | 62.1747 | 20.5512 | 72.8088 | 642.7796 | 113.6231 | 814.8997 | 0 | 0
2025-02-11 | 8 | 710.6445 | 62.1747 | 20.5512 | 72.8088 | 642.7796 | 113.6231 | 814.8997 | 0 | 0
2025-02-11 | 9 | 673.3812 | 62.1747 | 20.5512 | 72.8088 | 642.7796 | 113.6231 | 814.8997 | 0 | 0
2025-02-11 | 10 | 714.7328 | 62.1747 | 20.5512 | 72.8088 | 642.7796 | 113.6231 | 814.8997 | 0 | 0
2025-02-11 | 11 | 621.6888 | 62.1747 | 20.5512 | 72.8088 | 642.7796 | 113.6231 | 814.8997 | 0 | 0
2025-02-11 | 12 | 663.774 | 62.1747 | 20.5512 | 72.8088 | 642.7796 | 113.6231 | 814.8997 | 0 | 0
2025-02-11 | 13 | 678.2383 | 62.1747 | 20.5512 | 72.8088 | 642.7796 | 113.6231 | 814.8997 | 0 | 0
2025-02-11 | 14 | 719.4814 | 62.1747 | 20.5512 | 72.8088 | 642.7796 | 113.6231 | 814.8997 | 0 | 0
2025-02-11 | 15 | 705.573 | 62.1747 | 20.5512 | 72.8088 | 642.7796 | 113.6231 | 814.8997 | 0 | 0
2025-02-11 | 16 | 679.1935 | 62.1747 | 20.5512 | 72.8088 | 642.7796 | 113.6231 | 814.8997 | 0 | 0
2025-02-11 | 17 | 956.2505 | 62.1747 | 20.5512 | 72.8088 | 642.7796 | 113.6231 | 814.8997 | 141.3508 | 6.878
2025-02-11 | 18 | 773.833 | 62.1747 | 20.5512 | 72.8088 | 642.7796 | 113.6231 | 814.8997 | 0 | 0
2025-02-11 | 19 | 1349.1181 | 62.1747 | 20.5512 | 72.8088 | 642.7796 | 113.6231 | 814.8997 | 534.2184 | 25.9945
2025-02-11 | 20 | 1477.9199 | 62.1747 | 20.5512 | 72.8088 | 642.7796 | 113.6231 | 814.8997 | 663.0201 | 32.2619
2025-02-11 | 21 | 1139.8787 | 62.1747 | 20.5512 | 72.8088 | 642.7796 | 113.6231 | 814.8997 | 324.9789 | 15.8131
2025-02-11 | 22 | 1041.3383 | 62.1747 | 20.5512 | 72.8088 | 642.7796 | 113.6231 | 814.8997 | 226.4386 | 11.0183
2025-02-11 | 23 | 1050.7762 | 62.1747 | 20.5512 | 72.8088 | 642.7796 | 113.6231 | 814.8997 | 235.8765 | 11.4775
2025-02-11 | 24 | 913.0181 | 62.1747 | 20.5512 | 72.8088 | 642.7796 | 113.6231 | 814.8997 | 98.1183 | 4.7743
2025-02-12 | 1 | 688.5093 | 65.6268 | 20.6693 | 73.2272 | 678.4683 | 113.6231 | 850.2848 | 0 | 0
2025-02-12 | 2 | 691.4953 | 65.6268 | 20.6693 | 73.2272 | 678.4683 | 113.6231 | 850.2848 | 0 | 0
2025-02-12 | 3 | 646.8317 | 65.6268 | 20.6693 | 73.2272 | 678.4683 | 113.6231 | 850.2848 | 0 | 0
2025-02-12 | 4 | 631.8858 | 65.6268 | 20.6693 | 73.2272 | 678.4683 | 113.6231 | 850.2848 | 0 | 0
2025-02-12 | 5 | 641.2642 | 65.6268 | 20.6693 | 73.2272 | 678.4683 | 113.6231 | 850.2848 | 0 | 0
2025-02-12 | 6 | 678.4203 | 65.6268 | 20.6693 | 73.2272 | 678.4683 | 113.6231 | 850.2848 | 0 | 0
2025-02-12 | 7 | 803.2941 | 65.6268 | 20.6693 | 73.2272 | 678.4683 | 113.6231 | 850.2848 | 0 | 0
2025-02-12 | 8 | 1028.9541 | 65.6268 | 20.6693 | 73.2272 | 678.4683 | 113.6231 | 850.2848 | 178.6693 | 8.6442
2025-02-12 | 9 | 727.6109 | 65.6268 | 20.6693 | 73.2272 | 678.4683 | 113.6231 | 850.2848 | 0 | 0
2025-02-12 | 10 | 589.3239 | 65.6268 | 20.6693 | 73.2272 | 678.4683 | 113.6231 | 850.2848 | 0 | 0
2025-02-12 | 11 | 494.4701 | 65.6268 | 20.6693 | 73.2272 | 678.4683 | 113.6231 | 850.2848 | 0 | 0
2025-02-12 | 12 | 494.3806 | 65.6268 | 20.6693 | 73.2272 | 678.4683 | 113.6231 | 850.2848 | 0 | 0
2025-02-12 | 13 | 501.7382 | 65.6268 | 20.6693 | 73.2272 | 678.4683 | 113.6231 | 850.2848 | 0 | 0
2025-02-12 | 14 | 511.186 | 65.6268 | 20.6693 | 73.2272 | 678.4683 | 113.6231 | 850.2848 | 0 | 0
2025-02-12 | 15 | 513.652 | 65.6268 | 20.6693 | 73.2272 | 678.4683 | 113.6231 | 850.2848 | 0 | 0
2025-02-12 | 16 | 619.3189 | 65.6268 | 20.6693 | 73.2272 | 678.4683 | 113.6231 | 850.2848 | 0 | 0
2025-02-12 | 17 | 792.7985 | 65.6268 | 20.6693 | 73.2272 | 678.4683 | 113.6231 | 850.2848 | 0 | 0
2025-02-12 | 18 | 1234.0333 | 65.6268 | 20.6693 | 73.2272 | 678.4683 | 113.6231 | 850.2848 | 383.7485 | 18.5661
2025-02-12 | 19 | 1224.1527 | 65.6268 | 20.6693 | 73.2272 | 678.4683 | 113.6231 | 850.2848 | 373.8679 | 18.0881
2025-02-12 | 20 | 2133.3285 | 65.6268 | 20.6693 | 73.2272 | 678.4683 | 113.6231 | 850.2848 | 1283.0438 | 62.0749
2025-02-12 | 21 | 2184.8231 | 65.6268 | 20.6693 | 73.2272 | 678.4683 | 113.6231 | 850.2848 | 1334.5384 | 64.5662
2025-02-12 | 22 | 1357.2702 | 65.6268 | 20.6693 | 73.2272 | 678.4683 | 113.6231 | 850.2848 | 506.9855 | 24.5284
2025-02-12 | 23 | 1242.6255 | 65.6268 | 20.6693 | 73.2272 | 678.4683 | 113.6231 | 850.2848 | 392.3407 | 18.9818
2025-02-12 | 24 | 1105.3161 | 65.6268 | 20.6693 | 73.2272 | 678.4683 | 113.6231 | 850.2848 | 255.0313 | 12.3387
2025-02-13 | 1 | 1178.4822 | 68.8502 | 20.568 | 72.8683 | 711.7932 | 113.6231 | 882.5914 | 295.8909 | 14.386
2025-02-13 | 2 | 786.6332 | 68.8502 | 20.568 | 72.8683 | 711.7932 | 113.6231 | 882.5914 | 0 | 0
2025-02-13 | 3 | 772.0187 | 68.8502 | 20.568 | 72.8683 | 711.7932 | 113.6231 | 882.5914 | 0 | 0
2025-02-13 | 4 | 725.5479 | 68.8502 | 20.568 | 72.8683 | 711.7932 | 113.6231 | 882.5914 | 0 | 0
2025-02-13 | 5 | 778.8338 | 68.8502 | 20.568 | 72.8683 | 711.7932 | 113.6231 | 882.5914 | 0 | 0
2025-02-13 | 6 | 864.938 | 68.8502 | 20.568 | 72.8683 | 711.7932 | 113.6231 | 882.5914 | 0 | 0
2025-02-13 | 7 | 1071.1678 | 68.8502 | 20.568 | 72.8683 | 711.7932 | 113.6231 | 882.5914 | 188.5764 | 9.1684
2025-02-13 | 8 | 1136.9949 | 68.8502 | 20.568 | 72.8683 | 711.7932 | 113.6231 | 882.5914 | 254.4035 | 12.3689
2025-02-13 | 9 | 806.244 | 68.8502 | 20.568 | 72.8683 | 711.7932 | 113.6231 | 882.5914 | 0 | 0
2025-02-13 | 10 | 651.5796 | 68.8502 | 20.568 | 72.8683 | 711.7932 | 113.6231 | 882.5914 | 0 | 0
2025-02-13 | 11 | 721.8981 | 68.8502 | 20.568 | 72.8683 | 711.7932 | 113.6231 | 882.5914 | 0 | 0
2025-02-13 | 12 | 695.4086 | 68.8502 | 20.568 | 72.8683 | 711.7932 | 113.6231 | 882.5914 | 0 | 0
2025-02-13 | 13 | 580.554 | 68.8502 | 20.568 | 72.8683 | 711.7932 | 113.6231 | 882.5914 | 0 | 0
2025-02-13 | 14 | 627.6291 | 68.8502 | 20.568 | 72.8683 | 711.7932 | 113.6231 | 882.5914 | 0 | 0
2025-02-13 | 15 | 602.9976 | 68.8502 | 20.568 | 72.8683 | 711.7932 | 113.6231 | 882.5914 | 0 | 0
2025-02-13 | 16 | 635.829 | 68.8502 | 20.568 | 72.8683 | 711.7932 | 113.6231 | 882.5914 | 0 | 0
2025-02-13 | 17 | 699.5325 | 68.8502 | 20.568 | 72.8683 | 711.7932 | 113.6231 | 882.5914 | 0 | 0
2025-02-13 | 18 | 738.7538 | 68.8502 | 20.568 | 72.8683 | 711.7932 | 113.6231 | 882.5914 | 0 | 0
2025-02-13 | 19 | 933.0101 | 68.8502 | 20.568 | 72.8683 | 711.7932 | 113.6231 | 882.5914 | 50.4187 | 2.4513
2025-02-13 | 20 | 1125.188 | 68.8502 | 20.568 | 72.8683 | 711.7932 | 113.6231 | 882.5914 | 242.5966 | 11.7949
2025-02-13 | 21 | 1101.0079 | 68.8502 | 20.568 | 72.8683 | 711.7932 | 113.6231 | 882.5914 | 218.4165 | 10.6192
2025-02-13 | 22 | 1065.3905 | 68.8502 | 20.568 | 72.8683 | 711.7932 | 113.6231 | 882.5914 | 182.7991 | 8.8875
2025-02-13 | 23 | 930.0419 | 68.8502 | 20.568 | 72.8683 | 711.7932 | 113.6231 | 882.5914 | 47.4505 | 2.307
2025-02-13 | 24 | 689.5508 | 68.8502 | 20.568 | 72.8683 | 711.7932 | 113.6231 | 882.5914 | 0 | 0
2025-02-14 | 1 | 790.7433 | 70.8114 | 20.4917 | 72.598 | 732.0682 | 113.6231 | 902.196 | 0 | 0
2025-02-14 | 2 | 634.1336 | 70.8114 | 20.4917 | 72.598 | 732.0682 | 113.6231 | 902.196 | 0 | 0
2025-02-14 | 3 | 622.8329 | 70.8114 | 20.4917 | 72.598 | 732.0682 | 113.6231 | 902.196 | 0 | 0
2025-02-14 | 4 | 598.713 | 70.8114 | 20.4917 | 72.598 | 732.0682 | 113.6231 | 902.196 | 0 | 0
2025-02-14 | 5 | 602.8237 | 70.8114 | 20.4917 | 72.598 | 732.0682 | 113.6231 | 902.196 | 0 | 0
2025-02-14 | 6 | 622.0813 | 70.8114 | 20.4917 | 72.598 | 732.0682 | 113.6231 | 902.196 | 0 | 0
2025-02-14 | 7 | 670.4778 | 70.8114 | 20.4917 | 72.598 | 732.0682 | 113.6231 | 902.196 | 0 | 0
2025-02-14 | 8 | 677.4893 | 70.8114 | 20.4917 | 72.598 | 732.0682 | 113.6231 | 902.196 | 0 | 0
2025-02-14 | 9 | 631.6218 | 70.8114 | 20.4917 | 72.598 | 732.0682 | 113.6231 | 902.196 | 0 | 0
2025-02-14 | 10 | 612.1016 | 70.8114 | 20.4917 | 72.598 | 732.0682 | 113.6231 | 902.196 | 0 | 0
2025-02-14 | 11 | 525.0219 | 70.8114 | 20.4917 | 72.598 | 732.0682 | 113.6231 | 902.196 | 0 | 0
2025-02-14 | 12 | 534.822 | 70.8114 | 20.4917 | 72.598 | 732.0682 | 113.6231 | 902.196 | 0 | 0
2025-02-14 | 13 | 529.2672 | 70.8114 | 20.4917 | 72.598 | 732.0682 | 113.6231 | 902.196 | 0 | 0
2025-02-14 | 14 | 512.8839 | 70.8114 | 20.4917 | 72.598 | 732.0682 | 113.6231 | 902.196 | 0 | 0
2025-02-14 | 15 | 571.2637 | 70.8114 | 20.4917 | 72.598 | 732.0682 | 113.6231 | 902.196 | 0 | 0
2025-02-14 | 16 | 596.0151 | 70.8114 | 20.4917 | 72.598 | 732.0682 | 113.6231 | 902.196 | 0 | 0
2025-02-14 | 17 | 620.2152 | 70.8114 | 20.4917 | 72.598 | 732.0682 | 113.6231 | 902.196 | 0 | 0
2025-02-14 | 18 | 636.8638 | 70.8114 | 20.4917 | 72.598 | 732.0682 | 113.6231 | 902.196 | 0 | 0
2025-02-14 | 19 | 795.86 | 70.8114 | 20.4917 | 72.598 | 732.0682 | 113.6231 | 902.196 | 0 | 0
2025-02-14 | 20 | 860.8926 | 70.8114 | 20.4917 | 72.598 | 732.0682 | 113.6231 | 902.196 | 0 | 0
2025-02-14 | 21 | 818.0504 | 70.8114 | 20.4917 | 72.598 | 732.0682 | 113.6231 | 902.196 | 0 | 0
2025-02-14 | 22 | 805.6052 | 70.8114 | 20.4917 | 72.598 | 732.0682 | 113.6231 | 902.196 | 0 | 0
2025-02-14 | 23 | 796.104 | 70.8114 | 20.4917 | 72.598 | 732.0682 | 113.6231 | 902.196 | 0 | 0
2025-02-14 | 24 | 652.4664 | 70.8114 | 20.4917 | 72.598 | 732.0682 | 113.6231 | 902.196 | 0 | 0
2025-02-15 | 1 | 837.3139 | 65.2064 | 20.4978 | 72.6196 | 674.1226 | 113.6231 | 845.4305 | 0 | 0
2025-02-15 | 2 | 810.6835 | 65.2064 | 20.4978 | 72.6196 | 674.1226 | 113.6231 | 845.4305 | 0 | 0
2025-02-15 | 3 | 654.9313 | 65.2064 | 20.4978 | 72.6196 | 674.1226 | 113.6231 | 845.4305 | 0 | 0
2025-02-15 | 4 | 645.5138 | 65.2064 | 20.4978 | 72.6196 | 674.1226 | 113.6231 | 845.4305 | 0 | 0
2025-02-15 | 5 | 643.4601 | 65.2064 | 20.4978 | 72.6196 | 674.1226 | 113.6231 | 845.4305 | 0 | 0
2025-02-15 | 6 | 645.813 | 65.2064 | 20.4978 | 72.6196 | 674.1226 | 113.6231 | 845.4305 | 0 | 0
2025-02-15 | 7 | 704.638 | 65.2064 | 20.4978 | 72.6196 | 674.1226 | 113.6231 | 845.4305 | 0 | 0
2025-02-15 | 8 | 854.3139 | 65.2064 | 20.4978 | 72.6196 | 674.1226 | 113.6231 | 845.4305 | 8.8834 | 0.43338
2025-02-15 | 9 | 699.5851 | 65.2064 | 20.4978 | 72.6196 | 674.1226 | 113.6231 | 845.4305 | 0 | 0
2025-02-15 | 10 | 529.0587 | 65.2064 | 20.4978 | 72.6196 | 674.1226 | 113.6231 | 845.4305 | 0 | 0
2025-02-15 | 11 | 584.2373 | 65.2064 | 20.4978 | 72.6196 | 674.1226 | 113.6231 | 845.4305 | 0 | 0
2025-02-15 | 12 | 525.3658 | 65.2064 | 20.4978 | 72.6196 | 674.1226 | 113.6231 | 845.4305 | 0 | 0
2025-02-15 | 13 | 557.9083 | 65.2064 | 20.4978 | 72.6196 | 674.1226 | 113.6231 | 845.4305 | 0 | 0
2025-02-15 | 14 | 575.9999 | 65.2064 | 20.4978 | 72.6196 | 674.1226 | 113.6231 | 845.4305 | 0 | 0
2025-02-15 | 15 | 555.7306 | 65.2064 | 20.4978 | 72.6196 | 674.1226 | 113.6231 | 845.4305 | 0 | 0
2025-02-15 | 16 | 572.4404 | 65.2064 | 20.4978 | 72.6196 | 674.1226 | 113.6231 | 845.4305 | 0 | 0
2025-02-15 | 17 | 541.2236 | 65.2064 | 20.4978 | 72.6196 | 674.1226 | 113.6231 | 845.4305 | 0 | 0
2025-02-15 | 18 | 614.3362 | 65.2064 | 20.4978 | 72.6196 | 674.1226 | 113.6231 | 845.4305 | 0 | 0
2025-02-15 | 19 | 914.8177 | 65.2064 | 20.4978 | 72.6196 | 674.1226 | 113.6231 | 845.4305 | 69.3873 | 3.3851
2025-02-15 | 20 | 1107.9875 | 65.2064 | 20.4978 | 72.6196 | 674.1226 | 113.6231 | 845.4305 | 262.5571 | 12.809
2025-02-15 | 21 | 968.2403 | 65.2064 | 20.4978 | 72.6196 | 674.1226 | 113.6231 | 845.4305 | 122.8098 | 5.9914
2025-02-15 | 22 | 844.428 | 65.2064 | 20.4978 | 72.6196 | 674.1226 | 113.6231 | 845.4305 | 0 | 0
2025-02-15 | 23 | 813.5071 | 65.2064 | 20.4978 | 72.6196 | 674.1226 | 113.6231 | 845.4305 | 0 | 0
2025-02-15 | 24 | 695.4523 | 65.2064 | 20.4978 | 72.6196 | 674.1226 | 113.6231 | 845.4305 | 0 | 0
2025-02-16 | 1 | 721.1301 | 65.1999 | 20.4978 | 72.6196 | 674.0549 | 113.6231 | 845.3641 | 0 | 0
2025-02-16 | 2 | 672.3196 | 65.1999 | 20.4978 | 72.6196 | 674.0549 | 113.6231 | 845.3641 | 0 | 0
2025-02-16 | 3 | 635.2676 | 65.1999 | 20.4978 | 72.6196 | 674.0549 | 113.6231 | 845.3641 | 0 | 0
2025-02-16 | 4 | 616.7727 | 65.1999 | 20.4978 | 72.6196 | 674.0549 | 113.6231 | 845.3641 | 0 | 0
2025-02-16 | 5 | 609.6505 | 65.1999 | 20.4978 | 72.6196 | 674.0549 | 113.6231 | 845.3641 | 0 | 0
2025-02-16 | 6 | 600.6496 | 65.1999 | 20.4978 | 72.6196 | 674.0549 | 113.6231 | 845.3641 | 0 | 0
2025-02-16 | 7 | 654.8388 | 65.1999 | 20.4978 | 72.6196 | 674.0549 | 113.6231 | 845.3641 | 0 | 0
2025-02-16 | 8 | 590.6825 | 65.1999 | 20.4978 | 72.6196 | 674.0549 | 113.6231 | 845.3641 | 0 | 0
2025-02-16 | 9 | 576.5653 | 65.1999 | 20.4978 | 72.6196 | 674.0549 | 113.6231 | 845.3641 | 0 | 0
2025-02-16 | 10 | 436.8529 | 65.1999 | 20.4978 | 72.6196 | 674.0549 | 113.6231 | 845.3641 | 0 | 0
2025-02-16 | 11 | 390.0962 | 65.1999 | 20.4978 | 72.6196 | 674.0549 | 113.6231 | 845.3641 | 0 | 0
2025-02-16 | 12 | 356.5376 | 65.1999 | 20.4978 | 72.6196 | 674.0549 | 113.6231 | 845.3641 | 0 | 0
2025-02-16 | 13 | 261.9405 | 65.1999 | 20.4978 | 72.6196 | 674.0549 | 113.6231 | 845.3641 | 0 | 0
2025-02-16 | 14 | 408.9692 | 65.1999 | 20.4978 | 72.6196 | 674.0549 | 113.6231 | 845.3641 | 0 | 0
2025-02-16 | 15 | 482.6118 | 65.1999 | 20.4978 | 72.6196 | 674.0549 | 113.6231 | 845.3641 | 0 | 0
2025-02-16 | 16 | 497.8021 | 65.1999 | 20.4978 | 72.6196 | 674.0549 | 113.6231 | 845.3641 | 0 | 0
2025-02-16 | 17 | 555.2121 | 65.1999 | 20.4978 | 72.6196 | 674.0549 | 113.6231 | 845.3641 | 0 | 0
2025-02-16 | 18 | 555.6256 | 65.1999 | 20.4978 | 72.6196 | 674.0549 | 113.6231 | 845.3641 | 0 | 0
2025-02-16 | 19 | 746.1581 | 65.1999 | 20.4978 | 72.6196 | 674.0549 | 113.6231 | 845.3641 | 0 | 0
2025-02-16 | 20 | 821.2411 | 65.1999 | 20.4978 | 72.6196 | 674.0549 | 113.6231 | 845.3641 | 0 | 0
2025-02-16 | 21 | 932.9609 | 65.1999 | 20.4978 | 72.6196 | 674.0549 | 113.6231 | 845.3641 | 87.5968 | 4.2735
2025-02-16 | 22 | 946.2396 | 65.1999 | 20.4978 | 72.6196 | 674.0549 | 113.6231 | 845.3641 | 100.8754 | 4.9213
2025-02-16 | 23 | 786.6784 | 65.1999 | 20.4978 | 72.6196 | 674.0549 | 113.6231 | 845.3641 | 0 | 0
2025-02-16 | 24 | 746.0243 | 65.1999 | 20.4978 | 72.6196 | 674.0549 | 113.6231 | 845.3641 | 0 | 0
2025-02-17 | 1 | 601.2748 | 65.1934 | 20.4978 | 72.6196 | 673.9876 | 113.6231 | 845.2982 | 0 | 0
2025-02-17 | 2 | 569.5242 | 65.1934 | 20.4978 | 72.6196 | 673.9876 | 113.6231 | 845.2982 | 0 | 0
2025-02-17 | 3 | 543.3866 | 65.1934 | 20.4978 | 72.6196 | 673.9876 | 113.6231 | 845.2982 | 0 | 0
2025-02-17 | 4 | 534.9082 | 65.1934 | 20.4978 | 72.6196 | 673.9876 | 113.6231 | 845.2982 | 0 | 0
2025-02-17 | 5 | 537.3619 | 65.1934 | 20.4978 | 72.6196 | 673.9876 | 113.6231 | 845.2982 | 0 | 0
2025-02-17 | 6 | 555.8446 | 65.1934 | 20.4978 | 72.6196 | 673.9876 | 113.6231 | 845.2982 | 0 | 0
2025-02-17 | 7 | 622.7059 | 65.1934 | 20.4978 | 72.6196 | 673.9876 | 113.6231 | 845.2982 | 0 | 0
2025-02-17 | 8 | 732.6129 | 65.1934 | 20.4978 | 72.6196 | 673.9876 | 113.6231 | 845.2982 | 0 | 0
2025-02-17 | 9 | 626.3986 | 65.1934 | 20.4978 | 72.6196 | 673.9876 | 113.6231 | 845.2982 | 0 | 0
2025-02-17 | 10 | 614.1941 | 65.1934 | 20.4978 | 72.6196 | 673.9876 | 113.6231 | 845.2982 | 0 | 0
2025-02-17 | 11 | 593.9779 | 65.1934 | 20.4978 | 72.6196 | 673.9876 | 113.6231 | 845.2982 | 0 | 0
2025-02-17 | 12 | 546.8984 | 65.1934 | 20.4978 | 72.6196 | 673.9876 | 113.6231 | 845.2982 | 0 | 0
2025-02-17 | 13 | 591.3309 | 65.1934 | 20.4978 | 72.6196 | 673.9876 | 113.6231 | 845.2982 | 0 | 0
2025-02-17 | 14 | 584.8309 | 65.1934 | 20.4978 | 72.6196 | 673.9876 | 113.6231 | 845.2982 | 0 | 0
2025-02-17 | 15 | 607.1209 | 65.1934 | 20.4978 | 72.6196 | 673.9876 | 113.6231 | 845.2982 | 0 | 0
2025-02-17 | 16 | 606.2441 | 65.1934 | 20.4978 | 72.6196 | 673.9876 | 113.6231 | 845.2982 | 0 | 0
2025-02-17 | 17 | 809.1805 | 65.1934 | 20.4978 | 72.6196 | 673.9876 | 113.6231 | 845.2982 | 0 | 0
2025-02-17 | 18 | 798.1229 | 65.1934 | 20.4978 | 72.6196 | 673.9876 | 113.6231 | 845.2982 | 0 | 0
2025-02-17 | 19 | 1094.2083 | 65.1934 | 20.4978 | 72.6196 | 673.9876 | 113.6231 | 845.2982 | 248.9101 | 12.1433
2025-02-17 | 20 | 1339.8471 | 65.1934 | 20.4978 | 72.6196 | 673.9876 | 113.6231 | 845.2982 | 494.5489 | 24.1269
2025-02-17 | 21 | 1338.2647 | 65.1934 | 20.4978 | 72.6196 | 673.9876 | 113.6231 | 845.2982 | 492.9665 | 24.0497
2025-02-17 | 22 | 1132.7361 | 65.1934 | 20.4978 | 72.6196 | 673.9876 | 113.6231 | 845.2982 | 287.4379 | 14.0229
2025-02-17 | 23 | 987.5638 | 65.1934 | 20.4978 | 72.6196 | 673.9876 | 113.6231 | 845.2982 | 142.2656 | 6.9405
2025-02-17 | 24 | 891.4816 | 65.1934 | 20.4978 | 72.6196 | 673.9876 | 113.6231 | 845.2982 | 46.1834 | 2.2531
2025-02-18 | 1 | 612.755 | 65.086 | 20.3082 | 71.9479 | 672.8776 | 113.6231 | 843.5521 | 0 | 0
2025-02-18 | 2 | 588.2098 | 65.086 | 20.3082 | 71.9479 | 672.8776 | 113.6231 | 843.5521 | 0 | 0
2025-02-18 | 3 | 576.9796 | 65.086 | 20.3082 | 71.9479 | 672.8776 | 113.6231 | 843.5521 | 0 | 0
2025-02-18 | 4 | 570.822 | 65.086 | 20.3082 | 71.9479 | 672.8776 | 113.6231 | 843.5521 | 0 | 0
2025-02-18 | 5 | 569.9257 | 65.086 | 20.3082 | 71.9479 | 672.8776 | 113.6231 | 843.5521 | 0 | 0
2025-02-18 | 6 | 584.6014 | 65.086 | 20.3082 | 71.9479 | 672.8776 | 113.6231 | 843.5521 | 0 | 0
2025-02-18 | 7 | 729.7787 | 65.086 | 20.3082 | 71.9479 | 672.8776 | 113.6231 | 843.5521 | 0 | 0
2025-02-18 | 8 | 872.5892 | 65.086 | 20.3082 | 71.9479 | 672.8776 | 113.6231 | 843.5521 | 29.0371 | 1.4298
2025-02-18 | 9 | 689.7866 | 65.086 | 20.3082 | 71.9479 | 672.8776 | 113.6231 | 843.5521 | 0 | 0
2025-02-18 | 10 | 607.859 | 65.086 | 20.3082 | 71.9479 | 672.8776 | 113.6231 | 843.5521 | 0 | 0
2025-02-18 | 11 | 605.0228 | 65.086 | 20.3082 | 71.9479 | 672.8776 | 113.6231 | 843.5521 | 0 | 0
2025-02-18 | 12 | 616.4147 | 65.086 | 20.3082 | 71.9479 | 672.8776 | 113.6231 | 843.5521 | 0 | 0
2025-02-18 | 13 | 570.7371 | 65.086 | 20.3082 | 71.9479 | 672.8776 | 113.6231 | 843.5521 | 0 | 0
2025-02-18 | 14 | 548.1074 | 65.086 | 20.3082 | 71.9479 | 672.8776 | 113.6231 | 843.5521 | 0 | 0
2025-02-18 | 15 | 702.523 | 65.086 | 20.3082 | 71.9479 | 672.8776 | 113.6231 | 843.5521 | 0 | 0
2025-02-18 | 16 | 865.2841 | 65.086 | 20.3082 | 71.9479 | 672.8776 | 113.6231 | 843.5521 | 21.732 | 1.0701
2025-02-18 | 17 | 1071.304 | 65.086 | 20.3082 | 71.9479 | 672.8776 | 113.6231 | 843.5521 | 227.7519 | 11.2148
2025-02-18 | 18 | 989.3582 | 65.086 | 20.3082 | 71.9479 | 672.8776 | 113.6231 | 843.5521 | 145.8061 | 7.1797
2025-02-18 | 19 | 1215.2503 | 65.086 | 20.3082 | 71.9479 | 672.8776 | 113.6231 | 843.5521 | 371.6982 | 18.3029
2025-02-18 | 20 | 1680.3384 | 65.086 | 20.3082 | 71.9479 | 672.8776 | 113.6231 | 843.5521 | 836.7862 | 41.2044
2025-02-18 | 21 | 1327.6626 | 65.086 | 20.3082 | 71.9479 | 672.8776 | 113.6231 | 843.5521 | 484.1105 | 23.8382
2025-02-18 | 22 | 1223.3206 | 65.086 | 20.3082 | 71.9479 | 672.8776 | 113.6231 | 843.5521 | 379.7685 | 18.7003
2025-02-18 | 23 | 1012.0045 | 65.086 | 20.3082 | 71.9479 | 672.8776 | 113.6231 | 843.5521 | 168.4524 | 8.2948
2025-02-18 | 24 | 706.8731 | 65.086 | 20.3082 | 71.9479 | 672.8776 | 113.6231 | 843.5521 | 0 | 0
2025-02-19 | 1 | 729.3218 | 84.7379 | 20.283 | 71.8586 | 876.0449 | 113.6231 | 1042.5685 | 0 | 0
2025-02-19 | 2 | 687.8024 | 84.7379 | 20.283 | 71.8586 | 876.0449 | 113.6231 | 1042.5685 | 0 | 0
2025-02-19 | 3 | 661.0121 | 84.7379 | 20.283 | 71.8586 | 876.0449 | 113.6231 | 1042.5685 | 0 | 0
2025-02-19 | 4 | 613.9725 | 84.7379 | 20.283 | 71.8586 | 876.0449 | 113.6231 | 1042.5685 | 0 | 0
2025-02-19 | 5 | 598.5467 | 84.7379 | 20.283 | 71.8586 | 876.0449 | 113.6231 | 1042.5685 | 0 | 0
2025-02-19 | 6 | 649.7897 | 84.7379 | 20.283 | 71.8586 | 876.0449 | 113.6231 | 1042.5685 | 0 | 0
2025-02-19 | 7 | 620.2253 | 84.7379 | 20.283 | 71.8586 | 876.0449 | 113.6231 | 1042.5685 | 0 | 0
2025-02-19 | 8 | 626.8136 | 84.7379 | 20.283 | 71.8586 | 876.0449 | 113.6231 | 1042.5685 | 0 | 0
2025-02-19 | 9 | 650.544 | 84.7379 | 20.283 | 71.8586 | 876.0449 | 113.6231 | 1042.5685 | 0 | 0
2025-02-19 | 10 | 599.6951 | 84.7379 | 20.283 | 71.8586 | 876.0449 | 113.6231 | 1042.5685 | 0 | 0
2025-02-19 | 11 | 528.8681 | 84.7379 | 20.283 | 71.8586 | 876.0449 | 113.6231 | 1042.5685 | 0 | 0
2025-02-19 | 12 | 533.6772 | 84.7379 | 20.283 | 71.8586 | 876.0449 | 113.6231 | 1042.5685 | 0 | 0
2025-02-19 | 13 | 606.7153 | 84.7379 | 20.283 | 71.8586 | 876.0449 | 113.6231 | 1042.5685 | 0 | 0
2025-02-19 | 14 | 533.8379 | 84.7379 | 20.283 | 71.8586 | 876.0449 | 113.6231 | 1042.5685 | 0 | 0
2025-02-19 | 15 | 570.6602 | 84.7379 | 20.283 | 71.8586 | 876.0449 | 113.6231 | 1042.5685 | 0 | 0
2025-02-19 | 16 | 709.7926 | 84.7379 | 20.283 | 71.8586 | 876.0449 | 113.6231 | 1042.5685 | 0 | 0
2025-02-19 | 17 | 834.8729 | 84.7379 | 20.283 | 71.8586 | 876.0449 | 113.6231 | 1042.5685 | 0 | 0
2025-02-19 | 18 | 838.1765 | 84.7379 | 20.283 | 71.8586 | 876.0449 | 113.6231 | 1042.5685 | 0 | 0
2025-02-19 | 19 | 1230.9763 | 84.7379 | 20.283 | 71.8586 | 876.0449 | 113.6231 | 1042.5685 | 188.4078 | 9.289
2025-02-19 | 20 | 2105.1211 | 84.7379 | 20.283 | 71.8586 | 876.0449 | 113.6231 | 1042.5685 | 1062.5526 | 52.3864
2025-02-19 | 21 | 1945.5151 | 84.7379 | 20.283 | 71.8586 | 876.0449 | 113.6231 | 1042.5685 | 902.9466 | 44.5174
2025-02-19 | 22 | 1258.8349 | 84.7379 | 20.283 | 71.8586 | 876.0449 | 113.6231 | 1042.5685 | 216.2664 | 10.6624
2025-02-19 | 23 | 1288.8936 | 84.7379 | 20.283 | 71.8586 | 876.0449 | 113.6231 | 1042.5685 | 246.3251 | 12.1444
2025-02-19 | 24 | 1245.0488 | 84.7379 | 20.283 | 71.8586 | 876.0449 | 113.6231 | 1042.5685 | 202.4803 | 9.9828
2025-02-20 | 1 | 997.2294 | 113.1381 | 20.2617 | 71.7832 | 1169.6537 | 113.6231 | 1330.2313 | 0 | 0
2025-02-20 | 2 | 845.6352 | 113.1381 | 20.2617 | 71.7832 | 1169.6537 | 113.6231 | 1330.2313 | 0 | 0
2025-02-20 | 3 | 830.8267 | 113.1381 | 20.2617 | 71.7832 | 1169.6537 | 113.6231 | 1330.2313 | 0 | 0
2025-02-20 | 4 | 695.1908 | 113.1381 | 20.2617 | 71.7832 | 1169.6537 | 113.6231 | 1330.2313 | 0 | 0
2025-02-20 | 5 | 689.8043 | 113.1381 | 20.2617 | 71.7832 | 1169.6537 | 113.6231 | 1330.2313 | 0 | 0
2025-02-20 | 6 | 706.0637 | 113.1381 | 20.2617 | 71.7832 | 1169.6537 | 113.6231 | 1330.2313 | 0 | 0
2025-02-20 | 7 | 771.3302 | 113.1381 | 20.2617 | 71.7832 | 1169.6537 | 113.6231 | 1330.2313 | 0 | 0
2025-02-20 | 8 | 979.2601 | 113.1381 | 20.2617 | 71.7832 | 1169.6537 | 113.6231 | 1330.2313 | 0 | 0
2025-02-20 | 9 | 1021.1495 | 113.1381 | 20.2617 | 71.7832 | 1169.6537 | 113.6231 | 1330.2313 | 0 | 0
2025-02-20 | 10 | 994.5268 | 113.1381 | 20.2617 | 71.7832 | 1169.6537 | 113.6231 | 1330.2313 | 0 | 0
2025-02-20 | 11 | 986.4813 | 113.1381 | 20.2617 | 71.7832 | 1169.6537 | 113.6231 | 1330.2313 | 0 | 0
2025-02-20 | 12 | 938.1019 | 113.1381 | 20.2617 | 71.7832 | 1169.6537 | 113.6231 | 1330.2313 | 0 | 0
2025-02-20 | 13 | 875.3456 | 113.1381 | 20.2617 | 71.7832 | 1169.6537 | 113.6231 | 1330.2313 | 0 | 0
2025-02-20 | 14 | 1040.7472 | 113.1381 | 20.2617 | 71.7832 | 1169.6537 | 113.6231 | 1330.2313 | 0 | 0
2025-02-20 | 15 | 890.1019 | 113.1381 | 20.2617 | 71.7832 | 1169.6537 | 113.6231 | 1330.2313 | 0 | 0
2025-02-20 | 16 | 1098.0542 | 113.1381 | 20.2617 | 71.7832 | 1169.6537 | 113.6231 | 1330.2313 | 0 | 0
2025-02-20 | 17 | 1115.1686 | 113.1381 | 20.2617 | 71.7832 | 1169.6537 | 113.6231 | 1330.2313 | 0 | 0
2025-02-20 | 18 | 906.4431 | 113.1381 | 20.2617 | 71.7832 | 1169.6537 | 113.6231 | 1330.2313 | 0 | 0
2025-02-20 | 19 | 1009.5583 | 113.1381 | 20.2617 | 71.7832 | 1169.6537 | 113.6231 | 1330.2313 | 0 | 0
2025-02-20 | 20 | 1108.5144 | 113.1381 | 20.2617 | 71.7832 | 1169.6537 | 113.6231 | 1330.2313 | 0 | 0
2025-02-20 | 21 | 1003.0101 | 113.1381 | 20.2617 | 71.7832 | 1169.6537 | 113.6231 | 1330.2313 | 0 | 0
2025-02-20 | 22 | 1060.9836 | 113.1381 | 20.2617 | 71.7832 | 1169.6537 | 113.6231 | 1330.2313 | 0 | 0
2025-02-20 | 23 | 998.4809 | 113.1381 | 20.2617 | 71.7832 | 1169.6537 | 113.6231 | 1330.2313 | 0 | 0
2025-02-20 | 24 | 931.0412 | 113.1381 | 20.2617 | 71.7832 | 1169.6537 | 113.6231 | 1330.2313 | 0 | 0
2025-02-21 | 1 | 1004.1972 | 89.8855 | 20.4208 | 72.3468 | 929.2617 | 113.6231 | 1095.1995 | 0 | 0
2025-02-21 | 2 | 911.3353 | 89.8855 | 20.4208 | 72.3468 | 929.2617 | 113.6231 | 1095.1995 | 0 | 0
2025-02-21 | 3 | 892.0184 | 89.8855 | 20.4208 | 72.3468 | 929.2617 | 113.6231 | 1095.1995 | 0 | 0
2025-02-21 | 4 | 841.7117 | 89.8855 | 20.4208 | 72.3468 | 929.2617 | 113.6231 | 1095.1995 | 0 | 0
2025-02-21 | 5 | 847.9546 | 89.8855 | 20.4208 | 72.3468 | 929.2617 | 113.6231 | 1095.1995 | 0 | 0
2025-02-21 | 6 | 883.4435 | 89.8855 | 20.4208 | 72.3468 | 929.2617 | 113.6231 | 1095.1995 | 0 | 0
2025-02-21 | 7 | 921.7377 | 89.8855 | 20.4208 | 72.3468 | 929.2617 | 113.6231 | 1095.1995 | 0 | 0
2025-02-21 | 8 | 1003.505 | 89.8855 | 20.4208 | 72.3468 | 929.2617 | 113.6231 | 1095.1995 | 0 | 0
2025-02-21 | 9 | 1004.5106 | 89.8855 | 20.4208 | 72.3468 | 929.2617 | 113.6231 | 1095.1995 | 0 | 0
2025-02-21 | 10 | 965.9598 | 89.8855 | 20.4208 | 72.3468 | 929.2617 | 113.6231 | 1095.1995 | 0 | 0
2025-02-21 | 11 | 798.363 | 89.8855 | 20.4208 | 72.3468 | 929.2617 | 113.6231 | 1095.1995 | 0 | 0
2025-02-21 | 12 | 733.5499 | 89.8855 | 20.4208 | 72.3468 | 929.2617 | 113.6231 | 1095.1995 | 0 | 0
2025-02-21 | 13 | 709.1557 | 89.8855 | 20.4208 | 72.3468 | 929.2617 | 113.6231 | 1095.1995 | 0 | 0
2025-02-21 | 14 | 779.009 | 89.8855 | 20.4208 | 72.3468 | 929.2617 | 113.6231 | 1095.1995 | 0 | 0
2025-02-21 | 15 | 805.2048 | 89.8855 | 20.4208 | 72.3468 | 929.2617 | 113.6231 | 1095.1995 | 0 | 0
2025-02-21 | 16 | 913.4876 | 89.8855 | 20.4208 | 72.3468 | 929.2617 | 113.6231 | 1095.1995 | 0 | 0
2025-02-21 | 17 | 961.8157 | 89.8855 | 20.4208 | 72.3468 | 929.2617 | 113.6231 | 1095.1995 | 0 | 0
2025-02-21 | 18 | 950.405 | 89.8855 | 20.4208 | 72.3468 | 929.2617 | 113.6231 | 1095.1995 | 0 | 0
2025-02-21 | 19 | 1096.7451 | 89.8855 | 20.4208 | 72.3468 | 929.2617 | 113.6231 | 1095.1995 | 1.5457 | 0.07569
2025-02-21 | 20 | 1014.8579 | 89.8855 | 20.4208 | 72.3468 | 929.2617 | 113.6231 | 1095.1995 | 0 | 0
2025-02-21 | 21 | 973.5593 | 89.8855 | 20.4208 | 72.3468 | 929.2617 | 113.6231 | 1095.1995 | 0 | 0
2025-02-21 | 22 | 1057.5524 | 89.8855 | 20.4208 | 72.3468 | 929.2617 | 113.6231 | 1095.1995 | 0 | 0
2025-02-21 | 23 | 1066.5068 | 89.8855 | 20.4208 | 72.3468 | 929.2617 | 113.6231 | 1095.1995 | 0 | 0
2025-02-21 | 24 | 911.4412 | 89.8855 | 20.4208 | 72.3468 | 929.2617 | 113.6231 | 1095.1995 | 0 | 0
2025-02-22 | 1 | 838.7091 | 73.3052 | 20.3733 | 72.1786 | 757.85 | 113.6231 | 927.0511 | 0 | 0
2025-02-22 | 2 | 824.0631 | 73.3052 | 20.3733 | 72.1786 | 757.85 | 113.6231 | 927.0511 | 0 | 0
2025-02-22 | 3 | 791.1973 | 73.3052 | 20.3733 | 72.1786 | 757.85 | 113.6231 | 927.0511 | 0 | 0
2025-02-22 | 4 | 784.0655 | 73.3052 | 20.3733 | 72.1786 | 757.85 | 113.6231 | 927.0511 | 0 | 0
2025-02-22 | 5 | 782.8184 | 73.3052 | 20.3733 | 72.1786 | 757.85 | 113.6231 | 927.0511 | 0 | 0
2025-02-22 | 6 | 784.8892 | 73.3052 | 20.3733 | 72.1786 | 757.85 | 113.6231 | 927.0511 | 0 | 0
2025-02-22 | 7 | 804.0323 | 73.3052 | 20.3733 | 72.1786 | 757.85 | 113.6231 | 927.0511 | 0 | 0
2025-02-22 | 8 | 831.9169 | 73.3052 | 20.3733 | 72.1786 | 757.85 | 113.6231 | 927.0511 | 0 | 0
2025-02-22 | 9 | 816.4613 | 73.3052 | 20.3733 | 72.1786 | 757.85 | 113.6231 | 927.0511 | 0 | 0
2025-02-22 | 10 | 647.8524 | 73.3052 | 20.3733 | 72.1786 | 757.85 | 113.6231 | 927.0511 | 0 | 0
2025-02-22 | 11 | 641.8846 | 73.3052 | 20.3733 | 72.1786 | 757.85 | 113.6231 | 927.0511 | 0 | 0
2025-02-22 | 12 | 642.1508 | 73.3052 | 20.3733 | 72.1786 | 757.85 | 113.6231 | 927.0511 | 0 | 0
2025-02-22 | 13 | 638.2715 | 73.3052 | 20.3733 | 72.1786 | 757.85 | 113.6231 | 927.0511 | 0 | 0
2025-02-22 | 14 | 633.3949 | 73.3052 | 20.3733 | 72.1786 | 757.85 | 113.6231 | 927.0511 | 0 | 0
2025-02-22 | 15 | 609.5571 | 73.3052 | 20.3733 | 72.1786 | 757.85 | 113.6231 | 927.0511 | 0 | 0
2025-02-22 | 16 | 622.3719 | 73.3052 | 20.3733 | 72.1786 | 757.85 | 113.6231 | 927.0511 | 0 | 0
2025-02-22 | 17 | 630.9551 | 73.3052 | 20.3733 | 72.1786 | 757.85 | 113.6231 | 927.0511 | 0 | 0
2025-02-22 | 18 | 838.9628 | 73.3052 | 20.3733 | 72.1786 | 757.85 | 113.6231 | 927.0511 | 0 | 0
2025-02-22 | 19 | 1000.625 | 73.3052 | 20.3733 | 72.1786 | 757.85 | 113.6231 | 927.0511 | 73.5739 | 3.6113
2025-02-22 | 20 | 944.1213 | 73.3052 | 20.3733 | 72.1786 | 757.85 | 113.6231 | 927.0511 | 17.0703 | 0.83787
2025-02-22 | 21 | 1085.9578 | 73.3052 | 20.3733 | 72.1786 | 757.85 | 113.6231 | 927.0511 | 158.9067 | 7.7998
2025-02-22 | 22 | 880.7392 | 73.3052 | 20.3733 | 72.1786 | 757.85 | 113.6231 | 927.0511 | 0 | 0
2025-02-22 | 23 | 761.8889 | 73.3052 | 20.3733 | 72.1786 | 757.85 | 113.6231 | 927.0511 | 0 | 0
2025-02-22 | 24 | 828.7143 | 73.3052 | 20.3733 | 72.1786 | 757.85 | 113.6231 | 927.0511 | 0 | 0
2025-02-23 | 1 | 827.3554 | 73.2426 | 20.3733 | 72.1786 | 757.2033 | 113.6231 | 926.4174 | 0 | 0
2025-02-23 | 2 | 671.2799 | 73.2426 | 20.3733 | 72.1786 | 757.2033 | 113.6231 | 926.4174 | 0 | 0
2025-02-23 | 3 | 638.723 | 73.2426 | 20.3733 | 72.1786 | 757.2033 | 113.6231 | 926.4174 | 0 | 0
2025-02-23 | 4 | 616.2648 | 73.2426 | 20.3733 | 72.1786 | 757.2033 | 113.6231 | 926.4174 | 0 | 0
2025-02-23 | 5 | 607.1055 | 73.2426 | 20.3733 | 72.1786 | 757.2033 | 113.6231 | 926.4174 | 0 | 0
2025-02-23 | 6 | 619.5053 | 73.2426 | 20.3733 | 72.1786 | 757.2033 | 113.6231 | 926.4174 | 0 | 0
2025-02-23 | 7 | 625.215 | 73.2426 | 20.3733 | 72.1786 | 757.2033 | 113.6231 | 926.4174 | 0 | 0
2025-02-23 | 8 | 612.8316 | 73.2426 | 20.3733 | 72.1786 | 757.2033 | 113.6231 | 926.4174 | 0 | 0
2025-02-23 | 9 | 449.2598 | 73.2426 | 20.3733 | 72.1786 | 757.2033 | 113.6231 | 926.4174 | 0 | 0
2025-02-23 | 10 | 370.002 | 73.2426 | 20.3733 | 72.1786 | 757.2033 | 113.6231 | 926.4174 | 0 | 0
2025-02-23 | 11 | 351.0846 | 73.2426 | 20.3733 | 72.1786 | 757.2033 | 113.6231 | 926.4174 | 0 | 0
2025-02-23 | 12 | 354.1763 | 73.2426 | 20.3733 | 72.1786 | 757.2033 | 113.6231 | 926.4174 | 0 | 0
2025-02-23 | 13 | 372.6666 | 73.2426 | 20.3733 | 72.1786 | 757.2033 | 113.6231 | 926.4174 | 0 | 0
2025-02-23 | 14 | 387.5627 | 73.2426 | 20.3733 | 72.1786 | 757.2033 | 113.6231 | 926.4174 | 0 | 0
2025-02-23 | 15 | 389.4451 | 73.2426 | 20.3733 | 72.1786 | 757.2033 | 113.6231 | 926.4174 | 0 | 0
2025-02-23 | 16 | 396.7745 | 73.2426 | 20.3733 | 72.1786 | 757.2033 | 113.6231 | 926.4174 | 0 | 0
2025-02-23 | 17 | 450.5557 | 73.2426 | 20.3733 | 72.1786 | 757.2033 | 113.6231 | 926.4174 | 0 | 0
2025-02-23 | 18 | 548.6138 | 73.2426 | 20.3733 | 72.1786 | 757.2033 | 113.6231 | 926.4174 | 0 | 0
2025-02-23 | 19 | 685.9123 | 73.2426 | 20.3733 | 72.1786 | 757.2033 | 113.6231 | 926.4174 | 0 | 0
2025-02-23 | 20 | 1084.8835 | 73.2426 | 20.3733 | 72.1786 | 757.2033 | 113.6231 | 926.4174 | 158.4662 | 7.7781
2025-02-23 | 21 | 1277.142 | 73.2426 | 20.3733 | 72.1786 | 757.2033 | 113.6231 | 926.4174 | 350.7246 | 17.2149
2025-02-23 | 22 | 1221.4392 | 73.2426 | 20.3733 | 72.1786 | 757.2033 | 113.6231 | 926.4174 | 295.0218 | 14.4808
2025-02-23 | 23 | 1047.6438 | 73.2426 | 20.3733 | 72.1786 | 757.2033 | 113.6231 | 926.4174 | 121.2264 | 5.9503
2025-02-23 | 24 | 786.5287 | 73.2426 | 20.3733 | 72.1786 | 757.2033 | 113.6231 | 926.4174 | 0 | 0
2025-02-24 | 1 | 613.6703 | 73.1801 | 20.3733 | 72.1786 | 756.5564 | 113.6231 | 925.7833 | 0 | 0
2025-02-24 | 2 | 591.9595 | 73.1801 | 20.3733 | 72.1786 | 756.5564 | 113.6231 | 925.7833 | 0 | 0
2025-02-24 | 3 | 548.1399 | 73.1801 | 20.3733 | 72.1786 | 756.5564 | 113.6231 | 925.7833 | 0 | 0
2025-02-24 | 4 | 518.6879 | 73.1801 | 20.3733 | 72.1786 | 756.5564 | 113.6231 | 925.7833 | 0 | 0
2025-02-24 | 5 | 540.0298 | 73.1801 | 20.3733 | 72.1786 | 756.5564 | 113.6231 | 925.7833 | 0 | 0
2025-02-24 | 6 | 593.9927 | 73.1801 | 20.3733 | 72.1786 | 756.5564 | 113.6231 | 925.7833 | 0 | 0
2025-02-24 | 7 | 634.9696 | 73.1801 | 20.3733 | 72.1786 | 756.5564 | 113.6231 | 925.7833 | 0 | 0
2025-02-24 | 8 | 665.1092 | 73.1801 | 20.3733 | 72.1786 | 756.5564 | 113.6231 | 925.7833 | 0 | 0
2025-02-24 | 9 | 640.5911 | 73.1801 | 20.3733 | 72.1786 | 756.5564 | 113.6231 | 925.7833 | 0 | 0
2025-02-24 | 10 | 570.9778 | 73.1801 | 20.3733 | 72.1786 | 756.5564 | 113.6231 | 925.7833 | 0 | 0
2025-02-24 | 11 | 542.1191 | 73.1801 | 20.3733 | 72.1786 | 756.5564 | 113.6231 | 925.7833 | 0 | 0
2025-02-24 | 12 | 550.6228 | 73.1801 | 20.3733 | 72.1786 | 756.5564 | 113.6231 | 925.7833 | 0 | 0
2025-02-24 | 13 | 527.2027 | 73.1801 | 20.3733 | 72.1786 | 756.5564 | 113.6231 | 925.7833 | 0 | 0
2025-02-24 | 14 | 495.5058 | 73.1801 | 20.3733 | 72.1786 | 756.5564 | 113.6231 | 925.7833 | 0 | 0
2025-02-24 | 15 | 486.4795 | 73.1801 | 20.3733 | 72.1786 | 756.5564 | 113.6231 | 925.7833 | 0 | 0
2025-02-24 | 16 | 533.8077 | 73.1801 | 20.3733 | 72.1786 | 756.5564 | 113.6231 | 925.7833 | 0 | 0
2025-02-24 | 17 | 592.4366 | 73.1801 | 20.3733 | 72.1786 | 756.5564 | 113.6231 | 925.7833 | 0 | 0
2025-02-24 | 18 | 612.3519 | 73.1801 | 20.3733 | 72.1786 | 756.5564 | 113.6231 | 925.7833 | 0 | 0
2025-02-24 | 19 | 658.3315 | 73.1801 | 20.3733 | 72.1786 | 756.5564 | 113.6231 | 925.7833 | 0 | 0
2025-02-24 | 20 | 674.9001 | 73.1801 | 20.3733 | 72.1786 | 756.5564 | 113.6231 | 925.7833 | 0 | 0
2025-02-24 | 21 | 678.7256 | 73.1801 | 20.3733 | 72.1786 | 756.5564 | 113.6231 | 925.7833 | 0 | 0
2025-02-24 | 22 | 663.9851 | 73.1801 | 20.3733 | 72.1786 | 756.5564 | 113.6231 | 925.7833 | 0 | 0
2025-02-24 | 23 | 631.3319 | 73.1801 | 20.3733 | 72.1786 | 756.5564 | 113.6231 | 925.7833 | 0 | 0
2025-02-24 | 24 | 611.3106 | 73.1801 | 20.3733 | 72.1786 | 756.5564 | 113.6231 | 925.7833 | 0 | 0
2025-02-25 | 1 | 604.7474 | 66.9892 | 20.3448 | 72.0776 | 692.5533 | 113.6231 | 862.9614 | 0 | 0
2025-02-25 | 2 | 603.1609 | 66.9892 | 20.3448 | 72.0776 | 692.5533 | 113.6231 | 862.9614 | 0 | 0
2025-02-25 | 3 | 596.771 | 66.9892 | 20.3448 | 72.0776 | 692.5533 | 113.6231 | 862.9614 | 0 | 0
2025-02-25 | 4 | 593.181 | 66.9892 | 20.3448 | 72.0776 | 692.5533 | 113.6231 | 862.9614 | 0 | 0
2025-02-25 | 5 | 591.6718 | 66.9892 | 20.3448 | 72.0776 | 692.5533 | 113.6231 | 862.9614 | 0 | 0
2025-02-25 | 6 | 596.4181 | 66.9892 | 20.3448 | 72.0776 | 692.5533 | 113.6231 | 862.9614 | 0 | 0
2025-02-25 | 7 | 621.2253 | 66.9892 | 20.3448 | 72.0776 | 692.5533 | 113.6231 | 862.9614 | 0 | 0
2025-02-25 | 8 | 648.731 | 66.9892 | 20.3448 | 72.0776 | 692.5533 | 113.6231 | 862.9614 | 0 | 0
2025-02-25 | 9 | 623.4802 | 66.9892 | 20.3448 | 72.0776 | 692.5533 | 113.6231 | 862.9614 | 0 | 0
2025-02-25 | 10 | 525.7549 | 66.9892 | 20.3448 | 72.0776 | 692.5533 | 113.6231 | 862.9614 | 0 | 0
2025-02-25 | 11 | 469.6799 | 66.9892 | 20.3448 | 72.0776 | 692.5533 | 113.6231 | 862.9614 | 0 | 0
2025-02-25 | 12 | 413.3329 | 66.9892 | 20.3448 | 72.0776 | 692.5533 | 113.6231 | 862.9614 | 0 | 0
2025-02-25 | 13 | 396.0231 | 66.9892 | 20.3448 | 72.0776 | 692.5533 | 113.6231 | 862.9614 | 0 | 0
2025-02-25 | 14 | 414.4697 | 66.9892 | 20.3448 | 72.0776 | 692.5533 | 113.6231 | 862.9614 | 0 | 0
2025-02-25 | 15 | 437.8967 | 66.9892 | 20.3448 | 72.0776 | 692.5533 | 113.6231 | 862.9614 | 0 | 0
2025-02-25 | 16 | 500.2101 | 66.9892 | 20.3448 | 72.0776 | 692.5533 | 113.6231 | 862.9614 | 0 | 0
2025-02-25 | 17 | 547.8924 | 66.9892 | 20.3448 | 72.0776 | 692.5533 | 113.6231 | 862.9614 | 0 | 0
2025-02-25 | 18 | 573.5523 | 66.9892 | 20.3448 | 72.0776 | 692.5533 | 113.6231 | 862.9614 | 0 | 0
2025-02-25 | 19 | 616.7556 | 66.9892 | 20.3448 | 72.0776 | 692.5533 | 113.6231 | 862.9614 | 0 | 0
2025-02-25 | 20 | 647.3121 | 66.9892 | 20.3448 | 72.0776 | 692.5533 | 113.6231 | 862.9614 | 0 | 0
2025-02-25 | 21 | 631.4084 | 66.9892 | 20.3448 | 72.0776 | 692.5533 | 113.6231 | 862.9614 | 0 | 0
2025-02-25 | 22 | 592.9851 | 66.9892 | 20.3448 | 72.0776 | 692.5533 | 113.6231 | 862.9614 | 0 | 0
2025-02-25 | 23 | 604.6033 | 66.9892 | 20.3448 | 72.0776 | 692.5533 | 113.6231 | 862.9614 | 0 | 0
2025-02-25 | 24 | 565.2908 | 66.9892 | 20.3448 | 72.0776 | 692.5533 | 113.6231 | 862.9614 | 0 | 0
2025-02-26 | 1 | 558.0931 | 64.102 | 20.464 | 72.4999 | 662.7051 | 113.6231 | 834.124 | 0 | 0
2025-02-26 | 2 | 541.7528 | 64.102 | 20.464 | 72.4999 | 662.7051 | 113.6231 | 834.124 | 0 | 0
2025-02-26 | 3 | 528.1898 | 64.102 | 20.464 | 72.4999 | 662.7051 | 113.6231 | 834.124 | 0 | 0
2025-02-26 | 4 | 533.1608 | 64.102 | 20.464 | 72.4999 | 662.7051 | 113.6231 | 834.124 | 0 | 0
2025-02-26 | 5 | 549.8264 | 64.102 | 20.464 | 72.4999 | 662.7051 | 113.6231 | 834.124 | 0 | 0
2025-02-26 | 6 | 560.0233 | 64.102 | 20.464 | 72.4999 | 662.7051 | 113.6231 | 834.124 | 0 | 0
2025-02-26 | 7 | 574.667 | 64.102 | 20.464 | 72.4999 | 662.7051 | 113.6231 | 834.124 | 0 | 0
2025-02-26 | 8 | 601.7815 | 64.102 | 20.464 | 72.4999 | 662.7051 | 113.6231 | 834.124 | 0 | 0
2025-02-26 | 9 | 564.0605 | 64.102 | 20.464 | 72.4999 | 662.7051 | 113.6231 | 834.124 | 0 | 0
2025-02-26 | 10 | 494.6774 | 64.102 | 20.464 | 72.4999 | 662.7051 | 113.6231 | 834.124 | 0 | 0
2025-02-26 | 11 | 469.0556 | 64.102 | 20.464 | 72.4999 | 662.7051 | 113.6231 | 834.124 | 0 | 0
2025-02-26 | 12 | 425.1681 | 64.102 | 20.464 | 72.4999 | 662.7051 | 113.6231 | 834.124 | 0 | 0
2025-02-26 | 13 | 403.6075 | 64.102 | 20.464 | 72.4999 | 662.7051 | 113.6231 | 834.124 | 0 | 0
2025-02-26 | 14 | 392.2431 | 64.102 | 20.464 | 72.4999 | 662.7051 | 113.6231 | 834.124 | 0 | 0
2025-02-26 | 15 | 453.1098 | 64.102 | 20.464 | 72.4999 | 662.7051 | 113.6231 | 834.124 | 0 | 0
2025-02-26 | 16 | 462.5661 | 64.102 | 20.464 | 72.4999 | 662.7051 | 113.6231 | 834.124 | 0 | 0
2025-02-26 | 17 | 502.5973 | 64.102 | 20.464 | 72.4999 | 662.7051 | 113.6231 | 834.124 | 0 | 0
2025-02-26 | 18 | 563.4824 | 64.102 | 20.464 | 72.4999 | 662.7051 | 113.6231 | 834.124 | 0 | 0
2025-02-26 | 19 | 933.1082 | 64.102 | 20.464 | 72.4999 | 662.7051 | 113.6231 | 834.124 | 98.9842 | 4.837
2025-02-26 | 20 | 1395.3301 | 64.102 | 20.464 | 72.4999 | 662.7051 | 113.6231 | 834.124 | 561.2061 | 27.4241
2025-02-26 | 21 | 1204.0279 | 64.102 | 20.464 | 72.4999 | 662.7051 | 113.6231 | 834.124 | 369.9039 | 18.0758
2025-02-26 | 22 | 611.1866 | 64.102 | 20.464 | 72.4999 | 662.7051 | 113.6231 | 834.124 | 0 | 0
2025-02-26 | 23 | 758.6006 | 64.102 | 20.464 | 72.4999 | 662.7051 | 113.6231 | 834.124 | 0 | 0
2025-02-26 | 24 | 553.4802 | 64.102 | 20.464 | 72.4999 | 662.7051 | 113.6231 | 834.124 | 0 | 0
2025-02-27 | 1 | 589.577 | 66.4267 | 20.4683 | 72.5151 | 686.7387 | 113.6231 | 857.6919 | 0 | 0
2025-02-27 | 2 | 565.6099 | 66.4267 | 20.4683 | 72.5151 | 686.7387 | 113.6231 | 857.6919 | 0 | 0
2025-02-27 | 3 | 557.4659 | 66.4267 | 20.4683 | 72.5151 | 686.7387 | 113.6231 | 857.6919 | 0 | 0
2025-02-27 | 4 | 551.8409 | 66.4267 | 20.4683 | 72.5151 | 686.7387 | 113.6231 | 857.6919 | 0 | 0
2025-02-27 | 5 | 584.242 | 66.4267 | 20.4683 | 72.5151 | 686.7387 | 113.6231 | 857.6919 | 0 | 0
2025-02-27 | 6 | 585.1307 | 66.4267 | 20.4683 | 72.5151 | 686.7387 | 113.6231 | 857.6919 | 0 | 0
2025-02-27 | 7 | 606.6414 | 66.4267 | 20.4683 | 72.5151 | 686.7387 | 113.6231 | 857.6919 | 0 | 0
2025-02-27 | 8 | 640.8118 | 66.4267 | 20.4683 | 72.5151 | 686.7387 | 113.6231 | 857.6919 | 0 | 0
2025-02-27 | 9 | 602.4744 | 66.4267 | 20.4683 | 72.5151 | 686.7387 | 113.6231 | 857.6919 | 0 | 0
2025-02-27 | 10 | 541.1951 | 66.4267 | 20.4683 | 72.5151 | 686.7387 | 113.6231 | 857.6919 | 0 | 0
2025-02-27 | 11 | 570.0625 | 66.4267 | 20.4683 | 72.5151 | 686.7387 | 113.6231 | 857.6919 | 0 | 0
2025-02-27 | 12 | 526.8263 | 66.4267 | 20.4683 | 72.5151 | 686.7387 | 113.6231 | 857.6919 | 0 | 0
2025-02-27 | 13 | 532.2056 | 66.4267 | 20.4683 | 72.5151 | 686.7387 | 113.6231 | 857.6919 | 0 | 0
2025-02-27 | 14 | 537.444 | 66.4267 | 20.4683 | 72.5151 | 686.7387 | 113.6231 | 857.6919 | 0 | 0
2025-02-27 | 15 | 513.7665 | 66.4267 | 20.4683 | 72.5151 | 686.7387 | 113.6231 | 857.6919 | 0 | 0
2025-02-27 | 16 | 504.6167 | 66.4267 | 20.4683 | 72.5151 | 686.7387 | 113.6231 | 857.6919 | 0 | 0
2025-02-27 | 17 | 554.7879 | 66.4267 | 20.4683 | 72.5151 | 686.7387 | 113.6231 | 857.6919 | 0 | 0
2025-02-27 | 18 | 672.1238 | 66.4267 | 20.4683 | 72.5151 | 686.7387 | 113.6231 | 857.6919 | 0 | 0
2025-02-27 | 19 | 885.4929 | 66.4267 | 20.4683 | 72.5151 | 686.7387 | 113.6231 | 857.6919 | 27.8011 | 1.3582
2025-02-27 | 20 | 1141.704 | 66.4267 | 20.4683 | 72.5151 | 686.7387 | 113.6231 | 857.6919 | 284.0121 | 13.8757
2025-02-27 | 21 | 1088.6034 | 66.4267 | 20.4683 | 72.5151 | 686.7387 | 113.6231 | 857.6919 | 230.9116 | 11.2814
2025-02-27 | 22 | 644.8905 | 66.4267 | 20.4683 | 72.5151 | 686.7387 | 113.6231 | 857.6919 | 0 | 0
2025-02-27 | 23 | 643.7143 | 66.4267 | 20.4683 | 72.5151 | 686.7387 | 113.6231 | 857.6919 | 0 | 0
2025-02-27 | 24 | 617.6011 | 66.4267 | 20.4683 | 72.5151 | 686.7387 | 113.6231 | 857.6919 | 0 | 0
2025-02-28 | 1 | 619.0205 | 66.3047 | 20.4277 | 72.3713 | 685.4767 | 113.6231 | 856.3141 | 0 | 0
2025-02-28 | 2 | 613.1012 | 66.3047 | 20.4277 | 72.3713 | 685.4767 | 113.6231 | 856.3141 | 0 | 0
2025-02-28 | 3 | 584.0288 | 66.3047 | 20.4277 | 72.3713 | 685.4767 | 113.6231 | 856.3141 | 0 | 0
2025-02-28 | 4 | 571.8414 | 66.3047 | 20.4277 | 72.3713 | 685.4767 | 113.6231 | 856.3141 | 0 | 0
2025-02-28 | 5 | 571.9237 | 66.3047 | 20.4277 | 72.3713 | 685.4767 | 113.6231 | 856.3141 | 0 | 0
2025-02-28 | 6 | 609.5573 | 66.3047 | 20.4277 | 72.3713 | 685.4767 | 113.6231 | 856.3141 | 0 | 0
2025-02-28 | 7 | 656.0352 | 66.3047 | 20.4277 | 72.3713 | 685.4767 | 113.6231 | 856.3141 | 0 | 0
2025-02-28 | 8 | 660.5693 | 66.3047 | 20.4277 | 72.3713 | 685.4767 | 113.6231 | 856.3141 | 0 | 0
2025-02-28 | 9 | 615.5891 | 66.3047 | 20.4277 | 72.3713 | 685.4767 | 113.6231 | 856.3141 | 0 | 0
2025-02-28 | 10 | 625.9279 | 66.3047 | 20.4277 | 72.3713 | 685.4767 | 113.6231 | 856.3141 | 0 | 0
2025-02-28 | 11 | 570.6201 | 66.3047 | 20.4277 | 72.3713 | 685.4767 | 113.6231 | 856.3141 | 0 | 0
2025-02-28 | 12 | 528.1066 | 66.3047 | 20.4277 | 72.3713 | 685.4767 | 113.6231 | 856.3141 | 0 | 0
2025-02-28 | 13 | 554.1209 | 66.3047 | 20.4277 | 72.3713 | 685.4767 | 113.6231 | 856.3141 | 0 | 0
2025-02-28 | 14 | 584.5137 | 66.3047 | 20.4277 | 72.3713 | 685.4767 | 113.6231 | 856.3141 | 0 | 0
2025-02-28 | 15 | 601.6652 | 66.3047 | 20.4277 | 72.3713 | 685.4767 | 113.6231 | 856.3141 | 0 | 0
2025-02-28 | 16 | 584.8605 | 66.3047 | 20.4277 | 72.3713 | 685.4767 | 113.6231 | 856.3141 | 0 | 0
2025-02-28 | 17 | 606.9267 | 66.3047 | 20.4277 | 72.3713 | 685.4767 | 113.6231 | 856.3141 | 0 | 0
2025-02-28 | 18 | 614.6628 | 66.3047 | 20.4277 | 72.3713 | 685.4767 | 113.6231 | 856.3141 | 0 | 0
2025-02-28 | 19 | 650.0215 | 66.3047 | 20.4277 | 72.3713 | 685.4767 | 113.6231 | 856.3141 | 0 | 0
2025-02-28 | 20 | 1307.0313 | 66.3047 | 20.4277 | 72.3713 | 685.4767 | 113.6231 | 856.3141 | 450.7172 | 22.064
2025-02-28 | 21 | 780.8698 | 66.3047 | 20.4277 | 72.3713 | 685.4767 | 113.6231 | 856.3141 | 0 | 0
2025-02-28 | 22 | 673.8879 | 66.3047 | 20.4277 | 72.3713 | 685.4767 | 113.6231 | 856.3141 | 0 | 0
2025-02-28 | 23 | 615.3547 | 66.3047 | 20.4277 | 72.3713 | 685.4767 | 113.6231 | 856.3141 | 0 | 0
2025-02-28 | 24 | 600.368 | 66.3047 | 20.4277 | 72.3713 | 685.4767 | 113.6231 | 856.3141 | 0 | 0
2025-03-01 | 1 | 769.6607 | 58.7263 | 20.4722 | 72.5289 | 607.129 | 113.6231 | 779.6879 | 0 | 0
2025-03-01 | 2 | 687.9329 | 58.7263 | 20.4722 | 72.5289 | 607.129 | 113.6231 | 779.6879 | 0 | 0
2025-03-01 | 3 | 690.3481 | 58.7263 | 20.4722 | 72.5289 | 607.129 | 113.6231 | 779.6879 | 0 | 0
2025-03-01 | 4 | 661.3498 | 58.7263 | 20.4722 | 72.5289 | 607.129 | 113.6231 | 779.6879 | 0 | 0
2025-03-01 | 5 | 719.2107 | 58.7263 | 20.4722 | 72.5289 | 607.129 | 113.6231 | 779.6879 | 0 | 0
2025-03-01 | 6 | 735.7206 | 58.7263 | 20.4722 | 72.5289 | 607.129 | 113.6231 | 779.6879 | 0 | 0
2025-03-01 | 7 | 868.4608 | 58.7263 | 20.4722 | 72.5289 | 607.129 | 113.6231 | 779.6879 | 88.7729 | 4.3363
2025-03-01 | 8 | 865.2007 | 58.7263 | 20.4722 | 72.5289 | 607.129 | 113.6231 | 779.6879 | 85.5128 | 4.177
2025-03-01 | 9 | 714.9896 | 58.7263 | 20.4722 | 72.5289 | 607.129 | 113.6231 | 779.6879 | 0 | 0
2025-03-01 | 10 | 571.2736 | 58.7263 | 20.4722 | 72.5289 | 607.129 | 113.6231 | 779.6879 | 0 | 0
2025-03-01 | 11 | 564.4814 | 58.7263 | 20.4722 | 72.5289 | 607.129 | 113.6231 | 779.6879 | 0 | 0
2025-03-01 | 12 | 525.2914 | 58.7263 | 20.4722 | 72.5289 | 607.129 | 113.6231 | 779.6879 | 0 | 0
2025-03-01 | 13 | 558.6019 | 58.7263 | 20.4722 | 72.5289 | 607.129 | 113.6231 | 779.6879 | 0 | 0
2025-03-01 | 14 | 579.8064 | 58.7263 | 20.4722 | 72.5289 | 607.129 | 113.6231 | 779.6879 | 0 | 0
2025-03-01 | 15 | 580.3601 | 58.7263 | 20.4722 | 72.5289 | 607.129 | 113.6231 | 779.6879 | 0 | 0
2025-03-01 | 16 | 530.107 | 58.7263 | 20.4722 | 72.5289 | 607.129 | 113.6231 | 779.6879 | 0 | 0
2025-03-01 | 17 | 514.7704 | 58.7263 | 20.4722 | 72.5289 | 607.129 | 113.6231 | 779.6879 | 0 | 0
2025-03-01 | 18 | 636.2426 | 58.7263 | 20.4722 | 72.5289 | 607.129 | 113.6231 | 779.6879 | 0 | 0
2025-03-01 | 19 | 748.4717 | 58.7263 | 20.4722 | 72.5289 | 607.129 | 113.6231 | 779.6879 | 0 | 0
2025-03-01 | 20 | 603.4079 | 58.7263 | 20.4722 | 72.5289 | 607.129 | 113.6231 | 779.6879 | 0 | 0
2025-03-01 | 21 | 787.5754 | 58.7263 | 20.4722 | 72.5289 | 607.129 | 113.6231 | 779.6879 | 7.8875 | 0.38528
2025-03-01 | 22 | 893.5162 | 58.7263 | 20.4722 | 72.5289 | 607.129 | 113.6231 | 779.6879 | 113.8282 | 5.5601
2025-03-01 | 23 | 588.2415 | 58.7263 | 20.4722 | 72.5289 | 607.129 | 113.6231 | 779.6879 | 0 | 0
2025-03-01 | 24 | 592.4703 | 58.7263 | 20.4722 | 72.5289 | 607.129 | 113.6231 | 779.6879 | 0 | 0
2025-03-02 | 1 | 638.5647 | 58.7658 | 20.4722 | 72.5289 | 607.5373 | 113.6231 | 780.088 | 0 | 0
2025-03-02 | 2 | 550.072 | 58.7658 | 20.4722 | 72.5289 | 607.5373 | 113.6231 | 780.088 | 0 | 0
2025-03-02 | 3 | 504.229 | 58.7658 | 20.4722 | 72.5289 | 607.5373 | 113.6231 | 780.088 | 0 | 0
2025-03-02 | 4 | 496.4247 | 58.7658 | 20.4722 | 72.5289 | 607.5373 | 113.6231 | 780.088 | 0 | 0
2025-03-02 | 5 | 493.1434 | 58.7658 | 20.4722 | 72.5289 | 607.5373 | 113.6231 | 780.088 | 0 | 0
2025-03-02 | 6 | 493.0634 | 58.7658 | 20.4722 | 72.5289 | 607.5373 | 113.6231 | 780.088 | 0 | 0
2025-03-02 | 7 | 494.9859 | 58.7658 | 20.4722 | 72.5289 | 607.5373 | 113.6231 | 780.088 | 0 | 0
2025-03-02 | 8 | 419.2651 | 58.7658 | 20.4722 | 72.5289 | 607.5373 | 113.6231 | 780.088 | 0 | 0
2025-03-02 | 9 | 130.5172 | 58.7658 | 20.4722 | 72.5289 | 607.5373 | 113.6231 | 780.088 | 0 | 0
2025-03-02 | 10 | 17.0814 | 58.7658 | 20.4722 | 72.5289 | 607.5373 | 113.6231 | 780.088 | 0 | 0
2025-03-02 | 11 | 85.5603 | 58.7658 | 20.4722 | 72.5289 | 607.5373 | 113.6231 | 780.088 | 0 | 0
2025-03-02 | 12 | 22.7329 | 58.7658 | 20.4722 | 72.5289 | 607.5373 | 113.6231 | 780.088 | 0 | 0
2025-03-02 | 13 | 89.0452 | 58.7658 | 20.4722 | 72.5289 | 607.5373 | 113.6231 | 780.088 | 0 | 0
2025-03-02 | 14 | 90.2785 | 58.7658 | 20.4722 | 72.5289 | 607.5373 | 113.6231 | 780.088 | 0 | 0
2025-03-02 | 15 | 93.0955 | 58.7658 | 20.4722 | 72.5289 | 607.5373 | 113.6231 | 780.088 | 0 | 0
2025-03-02 | 16 | 93.9826 | 58.7658 | 20.4722 | 72.5289 | 607.5373 | 113.6231 | 780.088 | 0 | 0
2025-03-02 | 17 | 170.9656 | 58.7658 | 20.4722 | 72.5289 | 607.5373 | 113.6231 | 780.088 | 0 | 0
2025-03-02 | 18 | 472.4025 | 58.7658 | 20.4722 | 72.5289 | 607.5373 | 113.6231 | 780.088 | 0 | 0
2025-03-02 | 19 | 739.6685 | 58.7658 | 20.4722 | 72.5289 | 607.5373 | 113.6231 | 780.088 | 0 | 0
2025-03-02 | 20 | 908.1677 | 58.7658 | 20.4722 | 72.5289 | 607.5373 | 113.6231 | 780.088 | 128.0797 | 6.2563
2025-03-02 | 21 | 670.1021 | 58.7658 | 20.4722 | 72.5289 | 607.5373 | 113.6231 | 780.088 | 0 | 0
2025-03-02 | 22 | 704.0778 | 58.7658 | 20.4722 | 72.5289 | 607.5373 | 113.6231 | 780.088 | 0 | 0
2025-03-02 | 23 | 582.5058 | 58.7658 | 20.4722 | 72.5289 | 607.5373 | 113.6231 | 780.088 | 0 | 0
2025-03-02 | 24 | 576.9864 | 58.7658 | 20.4722 | 72.5289 | 607.5373 | 113.6231 | 780.088 | 0 | 0
2025-03-03 | 1 | 568.9676 | 58.8053 | 20.4722 | 72.5289 | 607.9459 | 113.6231 | 780.4884 | 0 | 0
2025-03-03 | 2 | 495.9043 | 58.8053 | 20.4722 | 72.5289 | 607.9459 | 113.6231 | 780.4884 | 0 | 0
2025-03-03 | 3 | 476.0759 | 58.8053 | 20.4722 | 72.5289 | 607.9459 | 113.6231 | 780.4884 | 0 | 0
2025-03-03 | 4 | 478.2775 | 58.8053 | 20.4722 | 72.5289 | 607.9459 | 113.6231 | 780.4884 | 0 | 0
2025-03-03 | 5 | 477.5023 | 58.8053 | 20.4722 | 72.5289 | 607.9459 | 113.6231 | 780.4884 | 0 | 0
2025-03-03 | 6 | 518.729 | 58.8053 | 20.4722 | 72.5289 | 607.9459 | 113.6231 | 780.4884 | 0 | 0
2025-03-03 | 7 | 698.7752 | 58.8053 | 20.4722 | 72.5289 | 607.9459 | 113.6231 | 780.4884 | 0 | 0
2025-03-03 | 8 | 620.4428 | 58.8053 | 20.4722 | 72.5289 | 607.9459 | 113.6231 | 780.4884 | 0 | 0
2025-03-03 | 9 | 667.9637 | 58.8053 | 20.4722 | 72.5289 | 607.9459 | 113.6231 | 780.4884 | 0 | 0
2025-03-03 | 10 | 587.7264 | 58.8053 | 20.4722 | 72.5289 | 607.9459 | 113.6231 | 780.4884 | 0 | 0
2025-03-03 | 11 | 581.4603 | 58.8053 | 20.4722 | 72.5289 | 607.9459 | 113.6231 | 780.4884 | 0 | 0
2025-03-03 | 12 | 555.1104 | 58.8053 | 20.4722 | 72.5289 | 607.9459 | 113.6231 | 780.4884 | 0 | 0
2025-03-03 | 13 | 553.3054 | 58.8053 | 20.4722 | 72.5289 | 607.9459 | 113.6231 | 780.4884 | 0 | 0
2025-03-03 | 14 | 587.4784 | 58.8053 | 20.4722 | 72.5289 | 607.9459 | 113.6231 | 780.4884 | 0 | 0
2025-03-03 | 15 | 570.595 | 58.8053 | 20.4722 | 72.5289 | 607.9459 | 113.6231 | 780.4884 | 0 | 0
2025-03-03 | 16 | 597.7858 | 58.8053 | 20.4722 | 72.5289 | 607.9459 | 113.6231 | 780.4884 | 0 | 0
2025-03-03 | 17 | 741.9266 | 58.8053 | 20.4722 | 72.5289 | 607.9459 | 113.6231 | 780.4884 | 0 | 0
2025-03-03 | 18 | 595.0035 | 58.8053 | 20.4722 | 72.5289 | 607.9459 | 113.6231 | 780.4884 | 0 | 0
2025-03-03 | 19 | 721.1724 | 58.8053 | 20.4722 | 72.5289 | 607.9459 | 113.6231 | 780.4884 | 0 | 0
2025-03-03 | 20 | 782.6145 | 58.8053 | 20.4722 | 72.5289 | 607.9459 | 113.6231 | 780.4884 | 2.126 | 0.10385
2025-03-03 | 21 | 698.752 | 58.8053 | 20.4722 | 72.5289 | 607.9459 | 113.6231 | 780.4884 | 0 | 0
2025-03-03 | 22 | 700.0004 | 58.8053 | 20.4722 | 72.5289 | 607.9459 | 113.6231 | 780.4884 | 0 | 0
2025-03-03 | 23 | 692.3433 | 58.8053 | 20.4722 | 72.5289 | 607.9459 | 113.6231 | 780.4884 | 0 | 0
2025-03-03 | 24 | 587.7091 | 58.8053 | 20.4722 | 72.5289 | 607.9459 | 113.6231 | 780.4884 | 0 | 0
2025-03-04 | 1 | 566.0136 | 58.9329 | 20.508 | 72.6558 | 609.265 | 113.6231 | 781.9055 | 0 | 0
2025-03-04 | 2 | 565.9304 | 58.9329 | 20.508 | 72.6558 | 609.265 | 113.6231 | 781.9055 | 0 | 0
2025-03-04 | 3 | 542.0216 | 58.9329 | 20.508 | 72.6558 | 609.265 | 113.6231 | 781.9055 | 0 | 0
2025-03-04 | 4 | 512.1429 | 58.9329 | 20.508 | 72.6558 | 609.265 | 113.6231 | 781.9055 | 0 | 0
2025-03-04 | 5 | 508.5903 | 58.9329 | 20.508 | 72.6558 | 609.265 | 113.6231 | 781.9055 | 0 | 0
2025-03-04 | 6 | 540.9 | 58.9329 | 20.508 | 72.6558 | 609.265 | 113.6231 | 781.9055 | 0 | 0
2025-03-04 | 7 | 572.91 | 58.9329 | 20.508 | 72.6558 | 609.265 | 113.6231 | 781.9055 | 0 | 0
2025-03-04 | 8 | 578.3912 | 58.9329 | 20.508 | 72.6558 | 609.265 | 113.6231 | 781.9055 | 0 | 0
2025-03-04 | 9 | 554.2701 | 58.9329 | 20.508 | 72.6558 | 609.265 | 113.6231 | 781.9055 | 0 | 0
2025-03-04 | 10 | 507.9585 | 58.9329 | 20.508 | 72.6558 | 609.265 | 113.6231 | 781.9055 | 0 | 0
2025-03-04 | 11 | 477.7942 | 58.9329 | 20.508 | 72.6558 | 609.265 | 113.6231 | 781.9055 | 0 | 0
2025-03-04 | 12 | 476.9324 | 58.9329 | 20.508 | 72.6558 | 609.265 | 113.6231 | 781.9055 | 0 | 0
2025-03-04 | 13 | 475.6658 | 58.9329 | 20.508 | 72.6558 | 609.265 | 113.6231 | 781.9055 | 0 | 0
2025-03-04 | 14 | 486.2912 | 58.9329 | 20.508 | 72.6558 | 609.265 | 113.6231 | 781.9055 | 0 | 0
2025-03-04 | 15 | 485.3893 | 58.9329 | 20.508 | 72.6558 | 609.265 | 113.6231 | 781.9055 | 0 | 0
2025-03-04 | 16 | 514.9906 | 58.9329 | 20.508 | 72.6558 | 609.265 | 113.6231 | 781.9055 | 0 | 0
2025-03-04 | 17 | 531.0179 | 58.9329 | 20.508 | 72.6558 | 609.265 | 113.6231 | 781.9055 | 0 | 0
2025-03-04 | 18 | 661.0897 | 58.9329 | 20.508 | 72.6558 | 609.265 | 113.6231 | 781.9055 | 0 | 0
2025-03-04 | 19 | 1089.5594 | 58.9329 | 20.508 | 72.6558 | 609.265 | 113.6231 | 781.9055 | 307.6539 | 15.0017
2025-03-04 | 20 | 1494.3573 | 58.9329 | 20.508 | 72.6558 | 609.265 | 113.6231 | 781.9055 | 712.4518 | 34.7402
2025-03-04 | 21 | 1461.9304 | 58.9329 | 20.508 | 72.6558 | 609.265 | 113.6231 | 781.9055 | 680.025 | 33.159
2025-03-04 | 22 | 863.479 | 58.9329 | 20.508 | 72.6558 | 609.265 | 113.6231 | 781.9055 | 81.5736 | 3.9776
2025-03-04 | 23 | 793.5184 | 58.9329 | 20.508 | 72.6558 | 609.265 | 113.6231 | 781.9055 | 11.613 | 0.56627
2025-03-04 | 24 | 819.5826 | 58.9329 | 20.508 | 72.6558 | 609.265 | 113.6231 | 781.9055 | 37.6772 | 1.8372
2025-03-05 | 1 | 571.4017 | 75.968 | 20.4333 | 72.3911 | 785.3787 | 113.6231 | 954.2376 | 0 | 0
2025-03-05 | 2 | 557.6902 | 75.968 | 20.4333 | 72.3911 | 785.3787 | 113.6231 | 954.2376 | 0 | 0
2025-03-05 | 3 | 546.9386 | 75.968 | 20.4333 | 72.3911 | 785.3787 | 113.6231 | 954.2376 | 0 | 0
2025-03-05 | 4 | 534.7372 | 75.968 | 20.4333 | 72.3911 | 785.3787 | 113.6231 | 954.2376 | 0 | 0
2025-03-05 | 5 | 542.3928 | 75.968 | 20.4333 | 72.3911 | 785.3787 | 113.6231 | 954.2376 | 0 | 0
2025-03-05 | 6 | 548.5345 | 75.968 | 20.4333 | 72.3911 | 785.3787 | 113.6231 | 954.2376 | 0 | 0
2025-03-05 | 7 | 575.7264 | 75.968 | 20.4333 | 72.3911 | 785.3787 | 113.6231 | 954.2376 | 0 | 0
2025-03-05 | 8 | 571.1 | 75.968 | 20.4333 | 72.3911 | 785.3787 | 113.6231 | 954.2376 | 0 | 0
2025-03-05 | 9 | 541.9602 | 75.968 | 20.4333 | 72.3911 | 785.3787 | 113.6231 | 954.2376 | 0 | 0
2025-03-05 | 10 | 543.5821 | 75.968 | 20.4333 | 72.3911 | 785.3787 | 113.6231 | 954.2376 | 0 | 0
2025-03-05 | 11 | 569.5416 | 75.968 | 20.4333 | 72.3911 | 785.3787 | 113.6231 | 954.2376 | 0 | 0
2025-03-05 | 12 | 564.1594 | 75.968 | 20.4333 | 72.3911 | 785.3787 | 113.6231 | 954.2376 | 0 | 0
2025-03-05 | 13 | 579.9803 | 75.968 | 20.4333 | 72.3911 | 785.3787 | 113.6231 | 954.2376 | 0 | 0
2025-03-05 | 14 | 602.8375 | 75.968 | 20.4333 | 72.3911 | 785.3787 | 113.6231 | 954.2376 | 0 | 0
2025-03-05 | 15 | 566.3679 | 75.968 | 20.4333 | 72.3911 | 785.3787 | 113.6231 | 954.2376 | 0 | 0
2025-03-05 | 16 | 618.5187 | 75.968 | 20.4333 | 72.3911 | 785.3787 | 113.6231 | 954.2376 | 0 | 0
2025-03-05 | 17 | 606.0053 | 75.968 | 20.4333 | 72.3911 | 785.3787 | 113.6231 | 954.2376 | 0 | 0
2025-03-05 | 18 | 604.5568 | 75.968 | 20.4333 | 72.3911 | 785.3787 | 113.6231 | 954.2376 | 0 | 0
2025-03-05 | 19 | 631.5699 | 75.968 | 20.4333 | 72.3911 | 785.3787 | 113.6231 | 954.2376 | 0 | 0
2025-03-05 | 20 | 676.076 | 75.968 | 20.4333 | 72.3911 | 785.3787 | 113.6231 | 954.2376 | 0 | 0
2025-03-05 | 21 | 690.5706 | 75.968 | 20.4333 | 72.3911 | 785.3787 | 113.6231 | 954.2376 | 0 | 0
2025-03-05 | 22 | 641.1598 | 75.968 | 20.4333 | 72.3911 | 785.3787 | 113.6231 | 954.2376 | 0 | 0
2025-03-05 | 23 | 602.7673 | 75.968 | 20.4333 | 72.3911 | 785.3787 | 113.6231 | 954.2376 | 0 | 0
2025-03-05 | 24 | 571.7094 | 75.968 | 20.4333 | 72.3911 | 785.3787 | 113.6231 | 954.2376 | 0 | 0
2025-03-06 | 1 | 528.9916 | 72.1117 | 20.8518 | 73.8738 | 745.5118 | 113.6231 | 916.6209 | 0 | 0
2025-03-06 | 2 | 527.6766 | 72.1117 | 20.8518 | 73.8738 | 745.5118 | 113.6231 | 916.6209 | 0 | 0
2025-03-06 | 3 | 482.8501 | 72.1117 | 20.8518 | 73.8738 | 745.5118 | 113.6231 | 916.6209 | 0 | 0
2025-03-06 | 4 | 464.7954 | 72.1117 | 20.8518 | 73.8738 | 745.5118 | 113.6231 | 916.6209 | 0 | 0
2025-03-06 | 5 | 447.8348 | 72.1117 | 20.8518 | 73.8738 | 745.5118 | 113.6231 | 916.6209 | 0 | 0
2025-03-06 | 6 | 453.7569 | 72.1117 | 20.8518 | 73.8738 | 745.5118 | 113.6231 | 916.6209 | 0 | 0
2025-03-06 | 7 | 635.7019 | 72.1117 | 20.8518 | 73.8738 | 745.5118 | 113.6231 | 916.6209 | 0 | 0
2025-03-06 | 8 | 584.6872 | 72.1117 | 20.8518 | 73.8738 | 745.5118 | 113.6231 | 916.6209 | 0 | 0
2025-03-06 | 9 | 502.6963 | 72.1117 | 20.8518 | 73.8738 | 745.5118 | 113.6231 | 916.6209 | 0 | 0
2025-03-06 | 10 | 594.1381 | 72.1117 | 20.8518 | 73.8738 | 745.5118 | 113.6231 | 916.6209 | 0 | 0
2025-03-06 | 11 | 429.1416 | 72.1117 | 20.8518 | 73.8738 | 745.5118 | 113.6231 | 916.6209 | 0 | 0
2025-03-06 | 12 | 517.8847 | 72.1117 | 20.8518 | 73.8738 | 745.5118 | 113.6231 | 916.6209 | 0 | 0
2025-03-06 | 13 | 372.6511 | 72.1117 | 20.8518 | 73.8738 | 745.5118 | 113.6231 | 916.6209 | 0 | 0
2025-03-06 | 14 | 609.573 | 72.1117 | 20.8518 | 73.8738 | 745.5118 | 113.6231 | 916.6209 | 0 | 0
2025-03-06 | 15 | 663.1344 | 72.1117 | 20.8518 | 73.8738 | 745.5118 | 113.6231 | 916.6209 | 0 | 0
2025-03-06 | 16 | 615.3418 | 72.1117 | 20.8518 | 73.8738 | 745.5118 | 113.6231 | 916.6209 | 0 | 0
2025-03-06 | 17 | 637.876 | 72.1117 | 20.8518 | 73.8738 | 745.5118 | 113.6231 | 916.6209 | 0 | 0
2025-03-06 | 18 | 548.4798 | 72.1117 | 20.8518 | 73.8738 | 745.5118 | 113.6231 | 916.6209 | 0 | 0
2025-03-06 | 19 | 640.7028 | 72.1117 | 20.8518 | 73.8738 | 745.5118 | 113.6231 | 916.6209 | 0 | 0
2025-03-06 | 20 | 681.2189 | 72.1117 | 20.8518 | 73.8738 | 745.5118 | 113.6231 | 916.6209 | 0 | 0
2025-03-06 | 21 | 675.8766 | 72.1117 | 20.8518 | 73.8738 | 745.5118 | 113.6231 | 916.6209 | 0 | 0
2025-03-06 | 22 | 712.8849 | 72.1117 | 20.8518 | 73.8738 | 745.5118 | 113.6231 | 916.6209 | 0 | 0
2025-03-06 | 23 | 647.6238 | 72.1117 | 20.8518 | 73.8738 | 745.5118 | 113.6231 | 916.6209 | 0 | 0
2025-03-06 | 24 | 613.7573 | 72.1117 | 20.8518 | 73.8738 | 745.5118 | 113.6231 | 916.6209 | 0 | 0
2025-03-07 | 1 | 871.6969 | 72.8059 | 20.3893 | 72.2352 | 752.6882 | 113.6231 | 922.0481 | 0 | 0
2025-03-07 | 2 | 759.6936 | 72.8059 | 20.3893 | 72.2352 | 752.6882 | 113.6231 | 922.0481 | 0 | 0
2025-03-07 | 3 | 694.2244 | 72.8059 | 20.3893 | 72.2352 | 752.6882 | 113.6231 | 922.0481 | 0 | 0
2025-03-07 | 4 | 656.1019 | 72.8059 | 20.3893 | 72.2352 | 752.6882 | 113.6231 | 922.0481 | 0 | 0
2025-03-07 | 5 | 661.9617 | 72.8059 | 20.3893 | 72.2352 | 752.6882 | 113.6231 | 922.0481 | 0 | 0
2025-03-07 | 6 | 733.5503 | 72.8059 | 20.3893 | 72.2352 | 752.6882 | 113.6231 | 922.0481 | 0 | 0
2025-03-07 | 7 | 1108.8776 | 72.8059 | 20.3893 | 72.2352 | 752.6882 | 113.6231 | 922.0481 | 186.8295 | 9.1631
2025-03-07 | 8 | 1130.8804 | 72.8059 | 20.3893 | 72.2352 | 752.6882 | 113.6231 | 922.0481 | 208.8323 | 10.2423
2025-03-07 | 9 | 880.741 | 72.8059 | 20.3893 | 72.2352 | 752.6882 | 113.6231 | 922.0481 | 0 | 0
2025-03-07 | 10 | 780.0705 | 72.8059 | 20.3893 | 72.2352 | 752.6882 | 113.6231 | 922.0481 | 0 | 0
2025-03-07 | 11 | 648.407 | 72.8059 | 20.3893 | 72.2352 | 752.6882 | 113.6231 | 922.0481 | 0 | 0
2025-03-07 | 12 | 677.7368 | 72.8059 | 20.3893 | 72.2352 | 752.6882 | 113.6231 | 922.0481 | 0 | 0
2025-03-07 | 13 | 651.617 | 72.8059 | 20.3893 | 72.2352 | 752.6882 | 113.6231 | 922.0481 | 0 | 0
2025-03-07 | 14 | 797.0972 | 72.8059 | 20.3893 | 72.2352 | 752.6882 | 113.6231 | 922.0481 | 0 | 0
2025-03-07 | 15 | 970.3904 | 72.8059 | 20.3893 | 72.2352 | 752.6882 | 113.6231 | 922.0481 | 48.3423 | 2.371
2025-03-07 | 16 | 977.6703 | 72.8059 | 20.3893 | 72.2352 | 752.6882 | 113.6231 | 922.0481 | 55.6222 | 2.728
2025-03-07 | 17 | 1035.769 | 72.8059 | 20.3893 | 72.2352 | 752.6882 | 113.6231 | 922.0481 | 113.7209 | 5.5775
2025-03-07 | 18 | 985.979 | 72.8059 | 20.3893 | 72.2352 | 752.6882 | 113.6231 | 922.0481 | 63.9309 | 3.1355
2025-03-07 | 19 | 1142.7074 | 72.8059 | 20.3893 | 72.2352 | 752.6882 | 113.6231 | 922.0481 | 220.6593 | 10.8223
2025-03-07 | 20 | 2441.1926 | 72.8059 | 20.3893 | 72.2352 | 752.6882 | 113.6231 | 922.0481 | 1519.1445 | 74.5069
2025-03-07 | 21 | 1447.1829 | 72.8059 | 20.3893 | 72.2352 | 752.6882 | 113.6231 | 922.0481 | 525.1348 | 25.7554
2025-03-07 | 22 | 1100.8354 | 72.8059 | 20.3893 | 72.2352 | 752.6882 | 113.6231 | 922.0481 | 178.7873 | 8.7687
2025-03-07 | 23 | 1101.051 | 72.8059 | 20.3893 | 72.2352 | 752.6882 | 113.6231 | 922.0481 | 179.0029 | 8.7793
2025-03-07 | 24 | 921.9021 | 72.8059 | 20.3893 | 72.2352 | 752.6882 | 113.6231 | 922.0481 | 0 | 0
2025-03-08 | 1 | 1034.1502 | 67.7668 | 20.2777 | 71.8399 | 700.5922 | 113.6231 | 870.6065 | 163.5437 | 8.0652
2025-03-08 | 2 | 766.2345 | 67.7668 | 20.2777 | 71.8399 | 700.5922 | 113.6231 | 870.6065 | 0 | 0
2025-03-08 | 3 | 731.0236 | 67.7668 | 20.2777 | 71.8399 | 700.5922 | 113.6231 | 870.6065 | 0 | 0
2025-03-08 | 4 | 689.6692 | 67.7668 | 20.2777 | 71.8399 | 700.5922 | 113.6231 | 870.6065 | 0 | 0
2025-03-08 | 5 | 670.7468 | 67.7668 | 20.2777 | 71.8399 | 700.5922 | 113.6231 | 870.6065 | 0 | 0
2025-03-08 | 6 | 670.0054 | 67.7668 | 20.2777 | 71.8399 | 700.5922 | 113.6231 | 870.6065 | 0 | 0
2025-03-08 | 7 | 836.3698 | 67.7668 | 20.2777 | 71.8399 | 700.5922 | 113.6231 | 870.6065 | 0 | 0
2025-03-08 | 8 | 671.1234 | 67.7668 | 20.2777 | 71.8399 | 700.5922 | 113.6231 | 870.6065 | 0 | 0
2025-03-08 | 9 | 603.5626 | 67.7668 | 20.2777 | 71.8399 | 700.5922 | 113.6231 | 870.6065 | 0 | 0
2025-03-08 | 10 | 575.6415 | 67.7668 | 20.2777 | 71.8399 | 700.5922 | 113.6231 | 870.6065 | 0 | 0
2025-03-08 | 11 | 566.888 | 67.7668 | 20.2777 | 71.8399 | 700.5922 | 113.6231 | 870.6065 | 0 | 0
2025-03-08 | 12 | 578.4331 | 67.7668 | 20.2777 | 71.8399 | 700.5922 | 113.6231 | 870.6065 | 0 | 0
2025-03-08 | 13 | 593.5932 | 67.7668 | 20.2777 | 71.8399 | 700.5922 | 113.6231 | 870.6065 | 0 | 0
2025-03-08 | 14 | 590.0451 | 67.7668 | 20.2777 | 71.8399 | 700.5922 | 113.6231 | 870.6065 | 0 | 0
2025-03-08 | 15 | 573.707 | 67.7668 | 20.2777 | 71.8399 | 700.5922 | 113.6231 | 870.6065 | 0 | 0
2025-03-08 | 16 | 573.4317 | 67.7668 | 20.2777 | 71.8399 | 700.5922 | 113.6231 | 870.6065 | 0 | 0
2025-03-08 | 17 | 605.3268 | 67.7668 | 20.2777 | 71.8399 | 700.5922 | 113.6231 | 870.6065 | 0 | 0
2025-03-08 | 18 | 659.4335 | 67.7668 | 20.2777 | 71.8399 | 700.5922 | 113.6231 | 870.6065 | 0 | 0
2025-03-08 | 19 | 966.8463 | 67.7668 | 20.2777 | 71.8399 | 700.5922 | 113.6231 | 870.6065 | 96.2398 | 4.7461
2025-03-08 | 20 | 869.4886 | 67.7668 | 20.2777 | 71.8399 | 700.5922 | 113.6231 | 870.6065 | 0 | 0
2025-03-08 | 21 | 916.9089 | 67.7668 | 20.2777 | 71.8399 | 700.5922 | 113.6231 | 870.6065 | 46.3024 | 2.2834
2025-03-08 | 22 | 965.1718 | 67.7668 | 20.2777 | 71.8399 | 700.5922 | 113.6231 | 870.6065 | 94.5653 | 4.6635
2025-03-08 | 23 | 955.0086 | 67.7668 | 20.2777 | 71.8399 | 700.5922 | 113.6231 | 870.6065 | 84.4021 | 4.1623
2025-03-08 | 24 | 739.9388 | 67.7668 | 20.2777 | 71.8399 | 700.5922 | 113.6231 | 870.6065 | 0 | 0
2025-03-09 | 1 | 729.8858 | 67.6771 | 20.2777 | 71.8399 | 699.665 | 113.6231 | 869.6979 | 0 | 0
2025-03-09 | 2 | 689.0392 | 67.6771 | 20.2777 | 71.8399 | 699.665 | 113.6231 | 869.6979 | 0 | 0
2025-03-09 | 3 | 619.0106 | 67.6771 | 20.2777 | 71.8399 | 699.665 | 113.6231 | 869.6979 | 0 | 0
2025-03-09 | 4 | 588.9666 | 67.6771 | 20.2777 | 71.8399 | 699.665 | 113.6231 | 869.6979 | 0 | 0
2025-03-09 | 5 | 562.4736 | 67.6771 | 20.2777 | 71.8399 | 699.665 | 113.6231 | 869.6979 | 0 | 0
2025-03-09 | 6 | 562.8344 | 67.6771 | 20.2777 | 71.8399 | 699.665 | 113.6231 | 869.6979 | 0 | 0
2025-03-09 | 7 | 548.179 | 67.6771 | 20.2777 | 71.8399 | 699.665 | 113.6231 | 869.6979 | 0 | 0
2025-03-09 | 8 | 442.694 | 67.6771 | 20.2777 | 71.8399 | 699.665 | 113.6231 | 869.6979 | 0 | 0
2025-03-09 | 9 | 250.3272 | 67.6771 | 20.2777 | 71.8399 | 699.665 | 113.6231 | 869.6979 | 0 | 0
2025-03-09 | 10 | 207.4106 | 67.6771 | 20.2777 | 71.8399 | 699.665 | 113.6231 | 869.6979 | 0 | 0
2025-03-09 | 11 | 211.7962 | 67.6771 | 20.2777 | 71.8399 | 699.665 | 113.6231 | 869.6979 | 0 | 0
2025-03-09 | 12 | 210.0678 | 67.6771 | 20.2777 | 71.8399 | 699.665 | 113.6231 | 869.6979 | 0 | 0
2025-03-09 | 13 | 273.9785 | 67.6771 | 20.2777 | 71.8399 | 699.665 | 113.6231 | 869.6979 | 0 | 0
2025-03-09 | 14 | 278.1415 | 67.6771 | 20.2777 | 71.8399 | 699.665 | 113.6231 | 869.6979 | 0 | 0
2025-03-09 | 15 | 301.0347 | 67.6771 | 20.2777 | 71.8399 | 699.665 | 113.6231 | 869.6979 | 0 | 0
2025-03-09 | 16 | 299.2545 | 67.6771 | 20.2777 | 71.8399 | 699.665 | 113.6231 | 869.6979 | 0 | 0
2025-03-09 | 17 | 353.9301 | 67.6771 | 20.2777 | 71.8399 | 699.665 | 113.6231 | 869.6979 | 0 | 0
2025-03-09 | 18 | 492.4153 | 67.6771 | 20.2777 | 71.8399 | 699.665 | 113.6231 | 869.6979 | 0 | 0
2025-03-09 | 19 | 958.592 | 67.6771 | 20.2777 | 71.8399 | 699.665 | 113.6231 | 869.6979 | 88.8941 | 4.3838
2025-03-09 | 20 | 929.2753 | 67.6771 | 20.2777 | 71.8399 | 699.665 | 113.6231 | 869.6979 | 59.5774 | 2.9381
2025-03-09 | 21 | 972.392 | 67.6771 | 20.2777 | 71.8399 | 699.665 | 113.6231 | 869.6979 | 102.6941 | 5.0644
2025-03-09 | 22 | 1131.9184 | 67.6771 | 20.2777 | 71.8399 | 699.665 | 113.6231 | 869.6979 | 262.2205 | 12.9315
2025-03-09 | 23 | 1144.3978 | 67.6771 | 20.2777 | 71.8399 | 699.665 | 113.6231 | 869.6979 | 274.6999 | 13.5469
2025-03-09 | 24 | 910.2181 | 67.6771 | 20.2777 | 71.8399 | 699.665 | 113.6231 | 869.6979 | 40.5202 | 1.9983
2025-03-10 | 1 | 587.4492 | 67.5874 | 20.2777 | 71.8399 | 698.7376 | 113.6231 | 868.789 | 0 | 0
2025-03-10 | 2 | 555.8836 | 67.5874 | 20.2777 | 71.8399 | 698.7376 | 113.6231 | 868.789 | 0 | 0
2025-03-10 | 3 | 537.5134 | 67.5874 | 20.2777 | 71.8399 | 698.7376 | 113.6231 | 868.789 | 0 | 0
2025-03-10 | 4 | 523.2094 | 67.5874 | 20.2777 | 71.8399 | 698.7376 | 113.6231 | 868.789 | 0 | 0
2025-03-10 | 5 | 533.1897 | 67.5874 | 20.2777 | 71.8399 | 698.7376 | 113.6231 | 868.789 | 0 | 0
2025-03-10 | 6 | 554.3383 | 67.5874 | 20.2777 | 71.8399 | 698.7376 | 113.6231 | 868.789 | 0 | 0
2025-03-10 | 7 | 595.0616 | 67.5874 | 20.2777 | 71.8399 | 698.7376 | 113.6231 | 868.789 | 0 | 0
2025-03-10 | 8 | 602.2349 | 67.5874 | 20.2777 | 71.8399 | 698.7376 | 113.6231 | 868.789 | 0 | 0
2025-03-10 | 9 | 598.8451 | 67.5874 | 20.2777 | 71.8399 | 698.7376 | 113.6231 | 868.789 | 0 | 0
2025-03-10 | 10 | 621.8509 | 67.5874 | 20.2777 | 71.8399 | 698.7376 | 113.6231 | 868.789 | 0 | 0
2025-03-10 | 11 | 545.0135 | 67.5874 | 20.2777 | 71.8399 | 698.7376 | 113.6231 | 868.789 | 0 | 0
2025-03-10 | 12 | 574.5289 | 67.5874 | 20.2777 | 71.8399 | 698.7376 | 113.6231 | 868.789 | 0 | 0
2025-03-10 | 13 | 574.3116 | 67.5874 | 20.2777 | 71.8399 | 698.7376 | 113.6231 | 868.789 | 0 | 0
2025-03-10 | 14 | 647.4225 | 67.5874 | 20.2777 | 71.8399 | 698.7376 | 113.6231 | 868.789 | 0 | 0
2025-03-10 | 15 | 614.2413 | 67.5874 | 20.2777 | 71.8399 | 698.7376 | 113.6231 | 868.789 | 0 | 0
2025-03-10 | 16 | 593.9496 | 67.5874 | 20.2777 | 71.8399 | 698.7376 | 113.6231 | 868.789 | 0 | 0
2025-03-10 | 17 | 612.9455 | 67.5874 | 20.2777 | 71.8399 | 698.7376 | 113.6231 | 868.789 | 0 | 0
2025-03-10 | 18 | 604.5876 | 67.5874 | 20.2777 | 71.8399 | 698.7376 | 113.6231 | 868.789 | 0 | 0
2025-03-10 | 19 | 624.8776 | 67.5874 | 20.2777 | 71.8399 | 698.7376 | 113.6231 | 868.789 | 0 | 0
2025-03-10 | 20 | 756.2009 | 67.5874 | 20.2777 | 71.8399 | 698.7376 | 113.6231 | 868.789 | 0 | 0
2025-03-10 | 21 | 762.5911 | 67.5874 | 20.2777 | 71.8399 | 698.7376 | 113.6231 | 868.789 | 0 | 0
2025-03-10 | 22 | 628.076 | 67.5874 | 20.2777 | 71.8399 | 698.7376 | 113.6231 | 868.789 | 0 | 0
2025-03-10 | 23 | 610.6119 | 67.5874 | 20.2777 | 71.8399 | 698.7376 | 113.6231 | 868.789 | 0 | 0
2025-03-10 | 24 | 577.5333 | 67.5874 | 20.2777 | 71.8399 | 698.7376 | 113.6231 | 868.789 | 0 | 0
2025-03-11 | 1 | 576.1056 | 73.4936 | 20.283 | 71.8586 | 759.7974 | 113.6231 | 928.646 | 0 | 0
2025-03-11 | 2 | 545.4269 | 73.4936 | 20.283 | 71.8586 | 759.7974 | 113.6231 | 928.646 | 0 | 0
2025-03-11 | 3 | 523.5935 | 73.4936 | 20.283 | 71.8586 | 759.7974 | 113.6231 | 928.646 | 0 | 0
2025-03-11 | 4 | 517.0563 | 73.4936 | 20.283 | 71.8586 | 759.7974 | 113.6231 | 928.646 | 0 | 0
2025-03-11 | 5 | 518.1164 | 73.4936 | 20.283 | 71.8586 | 759.7974 | 113.6231 | 928.646 | 0 | 0
2025-03-11 | 6 | 543.9659 | 73.4936 | 20.283 | 71.8586 | 759.7974 | 113.6231 | 928.646 | 0 | 0
2025-03-11 | 7 | 604.2624 | 73.4936 | 20.283 | 71.8586 | 759.7974 | 113.6231 | 928.646 | 0 | 0
2025-03-11 | 8 | 588.2155 | 73.4936 | 20.283 | 71.8586 | 759.7974 | 113.6231 | 928.646 | 0 | 0
2025-03-11 | 9 | 545.9667 | 73.4936 | 20.283 | 71.8586 | 759.7974 | 113.6231 | 928.646 | 0 | 0
2025-03-11 | 10 | 521.4787 | 73.4936 | 20.283 | 71.8586 | 759.7974 | 113.6231 | 928.646 | 0 | 0
2025-03-11 | 11 | 513.3543 | 73.4936 | 20.283 | 71.8586 | 759.7974 | 113.6231 | 928.646 | 0 | 0
2025-03-11 | 12 | 510.9064 | 73.4936 | 20.283 | 71.8586 | 759.7974 | 113.6231 | 928.646 | 0 | 0
2025-03-11 | 13 | 518.1993 | 73.4936 | 20.283 | 71.8586 | 759.7974 | 113.6231 | 928.646 | 0 | 0
2025-03-11 | 14 | 532.6089 | 73.4936 | 20.283 | 71.8586 | 759.7974 | 113.6231 | 928.646 | 0 | 0
2025-03-11 | 15 | 539.6278 | 73.4936 | 20.283 | 71.8586 | 759.7974 | 113.6231 | 928.646 | 0 | 0
2025-03-11 | 16 | 589.5089 | 73.4936 | 20.283 | 71.8586 | 759.7974 | 113.6231 | 928.646 | 0 | 0
2025-03-11 | 17 | 635.0901 | 73.4936 | 20.283 | 71.8586 | 759.7974 | 113.6231 | 928.646 | 0 | 0
2025-03-11 | 18 | 689.6867 | 73.4936 | 20.283 | 71.8586 | 759.7974 | 113.6231 | 928.646 | 0 | 0
2025-03-11 | 19 | 648.9217 | 73.4936 | 20.283 | 71.8586 | 759.7974 | 113.6231 | 928.646 | 0 | 0
2025-03-11 | 20 | 893.0177 | 73.4936 | 20.283 | 71.8586 | 759.7974 | 113.6231 | 928.646 | 0 | 0
2025-03-11 | 21 | 722.6298 | 73.4936 | 20.283 | 71.8586 | 759.7974 | 113.6231 | 928.646 | 0 | 0
2025-03-11 | 22 | 646.6217 | 73.4936 | 20.283 | 71.8586 | 759.7974 | 113.6231 | 928.646 | 0 | 0
2025-03-11 | 23 | 637.4117 | 73.4936 | 20.283 | 71.8586 | 759.7974 | 113.6231 | 928.646 | 0 | 0
2025-03-11 | 24 | 623.6622 | 73.4936 | 20.283 | 71.8586 | 759.7974 | 113.6231 | 928.646 | 0 | 0
2025-03-12 | 1 | 643.9689 | 72.6911 | 20.2922 | 71.8912 | 751.501 | 113.6231 | 920.5475 | 0 | 0
2025-03-12 | 2 | 660.5759 | 72.6911 | 20.2922 | 71.8912 | 751.501 | 113.6231 | 920.5475 | 0 | 0
2025-03-12 | 3 | 598.4714 | 72.6911 | 20.2922 | 71.8912 | 751.501 | 113.6231 | 920.5475 | 0 | 0
2025-03-12 | 4 | 566.1966 | 72.6911 | 20.2922 | 71.8912 | 751.501 | 113.6231 | 920.5475 | 0 | 0
2025-03-12 | 5 | 558.7714 | 72.6911 | 20.2922 | 71.8912 | 751.501 | 113.6231 | 920.5475 | 0 | 0
2025-03-12 | 6 | 590.9841 | 72.6911 | 20.2922 | 71.8912 | 751.501 | 113.6231 | 920.5475 | 0 | 0
2025-03-12 | 7 | 671.0281 | 72.6911 | 20.2922 | 71.8912 | 751.501 | 113.6231 | 920.5475 | 0 | 0
2025-03-12 | 8 | 675.4878 | 72.6911 | 20.2922 | 71.8912 | 751.501 | 113.6231 | 920.5475 | 0 | 0
2025-03-12 | 9 | 618.1759 | 72.6911 | 20.2922 | 71.8912 | 751.501 | 113.6231 | 920.5475 | 0 | 0
2025-03-12 | 10 | 595.073 | 72.6911 | 20.2922 | 71.8912 | 751.501 | 113.6231 | 920.5475 | 0 | 0
2025-03-12 | 11 | 531.6796 | 72.6911 | 20.2922 | 71.8912 | 751.501 | 113.6231 | 920.5475 | 0 | 0
2025-03-12 | 12 | 560.5618 | 72.6911 | 20.2922 | 71.8912 | 751.501 | 113.6231 | 920.5475 | 0 | 0
2025-03-12 | 13 | 610.6841 | 72.6911 | 20.2922 | 71.8912 | 751.501 | 113.6231 | 920.5475 | 0 | 0
2025-03-12 | 14 | 626.7318 | 72.6911 | 20.2922 | 71.8912 | 751.501 | 113.6231 | 920.5475 | 0 | 0
2025-03-12 | 15 | 650.9646 | 72.6911 | 20.2922 | 71.8912 | 751.501 | 113.6231 | 920.5475 | 0 | 0
2025-03-12 | 16 | 667.4761 | 72.6911 | 20.2922 | 71.8912 | 751.501 | 113.6231 | 920.5475 | 0 | 0
2025-03-12 | 17 | 677.6025 | 72.6911 | 20.2922 | 71.8912 | 751.501 | 113.6231 | 920.5475 | 0 | 0
2025-03-12 | 18 | 709.4542 | 72.6911 | 20.2922 | 71.8912 | 751.501 | 113.6231 | 920.5475 | 0 | 0
2025-03-12 | 19 | 937.4953 | 72.6911 | 20.2922 | 71.8912 | 751.501 | 113.6231 | 920.5475 | 16.9478 | 0.83519
2025-03-12 | 20 | 1323.4302 | 72.6911 | 20.2922 | 71.8912 | 751.501 | 113.6231 | 920.5475 | 402.8827 | 19.8541
2025-03-12 | 21 | 1155.9205 | 72.6911 | 20.2922 | 71.8912 | 751.501 | 113.6231 | 920.5475 | 235.373 | 11.5992
2025-03-12 | 22 | 773.1205 | 72.6911 | 20.2922 | 71.8912 | 751.501 | 113.6231 | 920.5475 | 0 | 0
2025-03-12 | 23 | 769.9359 | 72.6911 | 20.2922 | 71.8912 | 751.501 | 113.6231 | 920.5475 | 0 | 0
2025-03-12 | 24 | 697.3277 | 72.6911 | 20.2922 | 71.8912 | 751.501 | 113.6231 | 920.5475 | 0 | 0
2025-03-13 | 1 | 923.0812 | 66.8867 | 20.3388 | 72.0563 | 691.4939 | 113.6231 | 861.9023 | 61.1789 | 3.008
2025-03-13 | 2 | 868.5223 | 66.8867 | 20.3388 | 72.0563 | 691.4939 | 113.6231 | 861.9023 | 6.62 | 0.32549
2025-03-13 | 3 | 968.2882 | 66.8867 | 20.3388 | 72.0563 | 691.4939 | 113.6231 | 861.9023 | 106.3858 | 5.2307
2025-03-13 | 4 | 937.1864 | 66.8867 | 20.3388 | 72.0563 | 691.4939 | 113.6231 | 861.9023 | 75.2841 | 3.7015
2025-03-13 | 5 | 950.3149 | 66.8867 | 20.3388 | 72.0563 | 691.4939 | 113.6231 | 861.9023 | 88.4126 | 4.347
2025-03-13 | 6 | 974.064 | 66.8867 | 20.3388 | 72.0563 | 691.4939 | 113.6231 | 861.9023 | 112.1616 | 5.5147
2025-03-13 | 7 | 1103.6715 | 66.8867 | 20.3388 | 72.0563 | 691.4939 | 113.6231 | 861.9023 | 241.7692 | 11.8871
2025-03-13 | 8 | 919.9967 | 66.8867 | 20.3388 | 72.0563 | 691.4939 | 113.6231 | 861.9023 | 58.0944 | 2.8563
2025-03-13 | 9 | 926.4088 | 66.8867 | 20.3388 | 72.0563 | 691.4939 | 113.6231 | 861.9023 | 64.5065 | 3.1716
2025-03-13 | 10 | 948.2917 | 66.8867 | 20.3388 | 72.0563 | 691.4939 | 113.6231 | 861.9023 | 86.3894 | 4.2475
2025-03-13 | 11 | 799.6613 | 66.8867 | 20.3388 | 72.0563 | 691.4939 | 113.6231 | 861.9023 | 0 | 0
2025-03-13 | 12 | 645.7801 | 66.8867 | 20.3388 | 72.0563 | 691.4939 | 113.6231 | 861.9023 | 0 | 0
2025-03-13 | 13 | 639.0568 | 66.8867 | 20.3388 | 72.0563 | 691.4939 | 113.6231 | 861.9023 | 0 | 0
2025-03-13 | 14 | 638.8119 | 66.8867 | 20.3388 | 72.0563 | 691.4939 | 113.6231 | 861.9023 | 0 | 0
2025-03-13 | 15 | 649.5392 | 66.8867 | 20.3388 | 72.0563 | 691.4939 | 113.6231 | 861.9023 | 0 | 0
2025-03-13 | 16 | 646.304 | 66.8867 | 20.3388 | 72.0563 | 691.4939 | 113.6231 | 861.9023 | 0 | 0
2025-03-13 | 17 | 683.9681 | 66.8867 | 20.3388 | 72.0563 | 691.4939 | 113.6231 | 861.9023 | 0 | 0
2025-03-13 | 18 | 833.1279 | 66.8867 | 20.3388 | 72.0563 | 691.4939 | 113.6231 | 861.9023 | 0 | 0
2025-03-13 | 19 | 837.7825 | 66.8867 | 20.3388 | 72.0563 | 691.4939 | 113.6231 | 861.9023 | 0 | 0
2025-03-13 | 20 | 1845.6694 | 66.8867 | 20.3388 | 72.0563 | 691.4939 | 113.6231 | 861.9023 | 983.7671 | 48.369
2025-03-13 | 21 | 1467.5389 | 66.8867 | 20.3388 | 72.0563 | 691.4939 | 113.6231 | 861.9023 | 605.6365 | 29.7774
2025-03-13 | 22 | 853.1667 | 66.8867 | 20.3388 | 72.0563 | 691.4939 | 113.6231 | 861.9023 | 0 | 0
2025-03-13 | 23 | 859.8646 | 66.8867 | 20.3388 | 72.0563 | 691.4939 | 113.6231 | 861.9023 | 0 | 0
2025-03-13 | 24 | 668.7943 | 66.8867 | 20.3388 | 72.0563 | 691.4939 | 113.6231 | 861.9023 | 0 | 0
2025-03-14 | 1 | 845.8712 | 64.6268 | 20.1828 | 71.5036 | 668.13 | 113.6231 | 838.4641 | 7.4071 | 0.367
2025-03-14 | 2 | 852.2534 | 64.6268 | 20.1828 | 71.5036 | 668.13 | 113.6231 | 838.4641 | 13.7894 | 0.68322
2025-03-14 | 3 | 741.2925 | 64.6268 | 20.1828 | 71.5036 | 668.13 | 113.6231 | 838.4641 | 0 | 0
2025-03-14 | 4 | 632.7595 | 64.6268 | 20.1828 | 71.5036 | 668.13 | 113.6231 | 838.4641 | 0 | 0
2025-03-14 | 5 | 631.8577 | 64.6268 | 20.1828 | 71.5036 | 668.13 | 113.6231 | 838.4641 | 0 | 0
2025-03-14 | 6 | 775.0168 | 64.6268 | 20.1828 | 71.5036 | 668.13 | 113.6231 | 838.4641 | 0 | 0
2025-03-14 | 7 | 897.2111 | 64.6268 | 20.1828 | 71.5036 | 668.13 | 113.6231 | 838.4641 | 58.747 | 2.9107
2025-03-14 | 8 | 835.5555 | 64.6268 | 20.1828 | 71.5036 | 668.13 | 113.6231 | 838.4641 | 0 | 0
2025-03-14 | 9 | 635.1097 | 64.6268 | 20.1828 | 71.5036 | 668.13 | 113.6231 | 838.4641 | 0 | 0
2025-03-14 | 10 | 1103.3977 | 64.6268 | 20.1828 | 71.5036 | 668.13 | 113.6231 | 838.4641 | 264.9336 | 13.1267
2025-03-14 | 11 | 903.2451 | 64.6268 | 20.1828 | 71.5036 | 668.13 | 113.6231 | 838.4641 | 64.7811 | 3.2097
2025-03-14 | 12 | 1142.8689 | 64.6268 | 20.1828 | 71.5036 | 668.13 | 113.6231 | 838.4641 | 304.4048 | 15.0824
2025-03-14 | 13 | 914.1207 | 64.6268 | 20.1828 | 71.5036 | 668.13 | 113.6231 | 838.4641 | 75.6567 | 3.7486
2025-03-14 | 14 | 985.853 | 64.6268 | 20.1828 | 71.5036 | 668.13 | 113.6231 | 838.4641 | 147.389 | 7.3027
2025-03-14 | 15 | 946.7876 | 64.6268 | 20.1828 | 71.5036 | 668.13 | 113.6231 | 838.4641 | 108.3235 | 5.3671
2025-03-14 | 16 | 881.9396 | 64.6268 | 20.1828 | 71.5036 | 668.13 | 113.6231 | 838.4641 | 43.4756 | 2.1541
2025-03-14 | 17 | 867.0915 | 64.6268 | 20.1828 | 71.5036 | 668.13 | 113.6231 | 838.4641 | 28.6275 | 1.4184
2025-03-14 | 18 | 798.8769 | 64.6268 | 20.1828 | 71.5036 | 668.13 | 113.6231 | 838.4641 | 0 | 0
2025-03-14 | 19 | 1155.9406 | 64.6268 | 20.1828 | 71.5036 | 668.13 | 113.6231 | 838.4641 | 317.4766 | 15.7301
2025-03-14 | 20 | 1518.4173 | 64.6268 | 20.1828 | 71.5036 | 668.13 | 113.6231 | 838.4641 | 679.9533 | 33.6897
2025-03-14 | 21 | 1547.928 | 64.6268 | 20.1828 | 71.5036 | 668.13 | 113.6231 | 838.4641 | 709.464 | 35.1519
2025-03-14 | 22 | 885.849 | 64.6268 | 20.1828 | 71.5036 | 668.13 | 113.6231 | 838.4641 | 47.3849 | 2.3478
2025-03-14 | 23 | 843.6575 | 64.6268 | 20.1828 | 71.5036 | 668.13 | 113.6231 | 838.4641 | 5.1934 | 0.25732
2025-03-14 | 24 | 964.4122 | 64.6268 | 20.1828 | 71.5036 | 668.13 | 113.6231 | 838.4641 | 125.9482 | 6.2404
2025-03-15 | 1 | 706.3711 | 60.6529 | 20.0848 | 71.1565 | 627.0471 | 113.6231 | 797.8626 | 0 | 0
2025-03-15 | 2 | 617.3425 | 60.6529 | 20.0848 | 71.1565 | 627.0471 | 113.6231 | 797.8626 | 0 | 0
2025-03-15 | 3 | 700.5656 | 60.6529 | 20.0848 | 71.1565 | 627.0471 | 113.6231 | 797.8626 | 0 | 0
2025-03-15 | 4 | 642.297 | 60.6529 | 20.0848 | 71.1565 | 627.0471 | 113.6231 | 797.8626 | 0 | 0
2025-03-15 | 5 | 608.929 | 60.6529 | 20.0848 | 71.1565 | 627.0471 | 113.6231 | 797.8626 | 0 | 0
2025-03-15 | 6 | 605.1849 | 60.6529 | 20.0848 | 71.1565 | 627.0471 | 113.6231 | 797.8626 | 0 | 0
2025-03-15 | 7 | 624.6879 | 60.6529 | 20.0848 | 71.1565 | 627.0471 | 113.6231 | 797.8626 | 0 | 0
2025-03-15 | 8 | 609.1877 | 60.6529 | 20.0848 | 71.1565 | 627.0471 | 113.6231 | 797.8626 | 0 | 0
2025-03-15 | 9 | 558.1157 | 60.6529 | 20.0848 | 71.1565 | 627.0471 | 113.6231 | 797.8626 | 0 | 0
2025-03-15 | 10 | 570.1508 | 60.6529 | 20.0848 | 71.1565 | 627.0471 | 113.6231 | 797.8626 | 0 | 0
2025-03-15 | 11 | 598.5275 | 60.6529 | 20.0848 | 71.1565 | 627.0471 | 113.6231 | 797.8626 | 0 | 0
2025-03-15 | 12 | 665.0639 | 60.6529 | 20.0848 | 71.1565 | 627.0471 | 113.6231 | 797.8626 | 0 | 0
2025-03-15 | 13 | 742.0764 | 60.6529 | 20.0848 | 71.1565 | 627.0471 | 113.6231 | 797.8626 | 0 | 0
2025-03-15 | 14 | 930.1556 | 60.6529 | 20.0848 | 71.1565 | 627.0471 | 113.6231 | 797.8626 | 132.2931 | 6.5867
2025-03-15 | 15 | 609.1647 | 60.6529 | 20.0848 | 71.1565 | 627.0471 | 113.6231 | 797.8626 | 0 | 0
2025-03-15 | 16 | 960.035 | 60.6529 | 20.0848 | 71.1565 | 627.0471 | 113.6231 | 797.8626 | 162.1724 | 8.0744
2025-03-15 | 17 | 787.7869 | 60.6529 | 20.0848 | 71.1565 | 627.0471 | 113.6231 | 797.8626 | 0 | 0
2025-03-15 | 18 | 778.2437 | 60.6529 | 20.0848 | 71.1565 | 627.0471 | 113.6231 | 797.8626 | 0 | 0
2025-03-15 | 19 | 1581.0217 | 60.6529 | 20.0848 | 71.1565 | 627.0471 | 113.6231 | 797.8626 | 783.1592 | 38.9926
2025-03-15 | 20 | 1673.582 | 60.6529 | 20.0848 | 71.1565 | 627.0471 | 113.6231 | 797.8626 | 875.7195 | 43.6011
2025-03-15 | 21 | 1551.5277 | 60.6529 | 20.0848 | 71.1565 | 627.0471 | 113.6231 | 797.8626 | 753.6652 | 37.5242
2025-03-15 | 22 | 1362.0746 | 60.6529 | 20.0848 | 71.1565 | 627.0471 | 113.6231 | 797.8626 | 564.212 | 28.0915
2025-03-15 | 23 | 1058.7423 | 60.6529 | 20.0848 | 71.1565 | 627.0471 | 113.6231 | 797.8626 | 260.8798 | 12.9889
2025-03-15 | 24 | 1037.141 | 60.6529 | 20.0848 | 71.1565 | 627.0471 | 113.6231 | 797.8626 | 239.2785 | 11.9134
2025-03-16 | 1 | 869.2926 | 60.5725 | 20.0848 | 71.1565 | 626.2162 | 113.6231 | 797.0483 | 72.2442 | 3.597
2025-03-16 | 2 | 782.2337 | 60.5725 | 20.0848 | 71.1565 | 626.2162 | 113.6231 | 797.0483 | 0 | 0
2025-03-16 | 3 | 767.2986 | 60.5725 | 20.0848 | 71.1565 | 626.2162 | 113.6231 | 797.0483 | 0 | 0
2025-03-16 | 4 | 602.0902 | 60.5725 | 20.0848 | 71.1565 | 626.2162 | 113.6231 | 797.0483 | 0 | 0
2025-03-16 | 5 | 579.827 | 60.5725 | 20.0848 | 71.1565 | 626.2162 | 113.6231 | 797.0483 | 0 | 0
2025-03-16 | 6 | 547.603 | 60.5725 | 20.0848 | 71.1565 | 626.2162 | 113.6231 | 797.0483 | 0 | 0
2025-03-16 | 7 | 531.2032 | 60.5725 | 20.0848 | 71.1565 | 626.2162 | 113.6231 | 797.0483 | 0 | 0
2025-03-16 | 8 | 483.3351 | 60.5725 | 20.0848 | 71.1565 | 626.2162 | 113.6231 | 797.0483 | 0 | 0
2025-03-16 | 9 | 448.72 | 60.5725 | 20.0848 | 71.1565 | 626.2162 | 113.6231 | 797.0483 | 0 | 0
2025-03-16 | 10 | 471.6104 | 60.5725 | 20.0848 | 71.1565 | 626.2162 | 113.6231 | 797.0483 | 0 | 0
2025-03-16 | 11 | 481.7163 | 60.5725 | 20.0848 | 71.1565 | 626.2162 | 113.6231 | 797.0483 | 0 | 0
2025-03-16 | 12 | 486.4062 | 60.5725 | 20.0848 | 71.1565 | 626.2162 | 113.6231 | 797.0483 | 0 | 0
2025-03-16 | 13 | 488.9833 | 60.5725 | 20.0848 | 71.1565 | 626.2162 | 113.6231 | 797.0483 | 0 | 0
2025-03-16 | 14 | 494.9047 | 60.5725 | 20.0848 | 71.1565 | 626.2162 | 113.6231 | 797.0483 | 0 | 0
2025-03-16 | 15 | 504.6481 | 60.5725 | 20.0848 | 71.1565 | 626.2162 | 113.6231 | 797.0483 | 0 | 0
2025-03-16 | 16 | 513.8351 | 60.5725 | 20.0848 | 71.1565 | 626.2162 | 113.6231 | 797.0483 | 0 | 0
2025-03-16 | 17 | 509.9615 | 60.5725 | 20.0848 | 71.1565 | 626.2162 | 113.6231 | 797.0483 | 0 | 0
2025-03-16 | 18 | 505.3062 | 60.5725 | 20.0848 | 71.1565 | 626.2162 | 113.6231 | 797.0483 | 0 | 0
2025-03-16 | 19 | 982.9733 | 60.5725 | 20.0848 | 71.1565 | 626.2162 | 113.6231 | 797.0483 | 185.925 | 9.257
2025-03-16 | 20 | 1184.3104 | 60.5725 | 20.0848 | 71.1565 | 626.2162 | 113.6231 | 797.0483 | 387.2621 | 19.2814
2025-03-16 | 21 | 1085.3974 | 60.5725 | 20.0848 | 71.1565 | 626.2162 | 113.6231 | 797.0483 | 288.349 | 14.3566
2025-03-16 | 22 | 810.6001 | 60.5725 | 20.0848 | 71.1565 | 626.2162 | 113.6231 | 797.0483 | 13.5518 | 0.67473
2025-03-16 | 23 | 762.8325 | 60.5725 | 20.0848 | 71.1565 | 626.2162 | 113.6231 | 797.0483 | 0 | 0
2025-03-16 | 24 | 593.0299 | 60.5725 | 20.0848 | 71.1565 | 626.2162 | 113.6231 | 797.0483 | 0 | 0
2025-03-17 | 1 | 543.3026 | 60.4923 | 20.0848 | 71.1565 | 625.3864 | 113.6231 | 796.2351 | 0 | 0
2025-03-17 | 2 | 513.2788 | 60.4923 | 20.0848 | 71.1565 | 625.3864 | 113.6231 | 796.2351 | 0 | 0
2025-03-17 | 3 | 497.5363 | 60.4923 | 20.0848 | 71.1565 | 625.3864 | 113.6231 | 796.2351 | 0 | 0
2025-03-17 | 4 | 483.0302 | 60.4923 | 20.0848 | 71.1565 | 625.3864 | 113.6231 | 796.2351 | 0 | 0
2025-03-17 | 5 | 472.9778 | 60.4923 | 20.0848 | 71.1565 | 625.3864 | 113.6231 | 796.2351 | 0 | 0
2025-03-17 | 6 | 475.2405 | 60.4923 | 20.0848 | 71.1565 | 625.3864 | 113.6231 | 796.2351 | 0 | 0
2025-03-17 | 7 | 474.3111 | 60.4923 | 20.0848 | 71.1565 | 625.3864 | 113.6231 | 796.2351 | 0 | 0
2025-03-17 | 8 | 453.5574 | 60.4923 | 20.0848 | 71.1565 | 625.3864 | 113.6231 | 796.2351 | 0 | 0
2025-03-17 | 9 | 152.0271 | 60.4923 | 20.0848 | 71.1565 | 625.3864 | 113.6231 | 796.2351 | 0 | 0
2025-03-17 | 10 | 116.7473 | 60.4923 | 20.0848 | 71.1565 | 625.3864 | 113.6231 | 796.2351 | 0 | 0
2025-03-17 | 11 | 146.6882 | 60.4923 | 20.0848 | 71.1565 | 625.3864 | 113.6231 | 796.2351 | 0 | 0
2025-03-17 | 12 | 149.306 | 60.4923 | 20.0848 | 71.1565 | 625.3864 | 113.6231 | 796.2351 | 0 | 0
2025-03-17 | 13 | 155.6885 | 60.4923 | 20.0848 | 71.1565 | 625.3864 | 113.6231 | 796.2351 | 0 | 0
2025-03-17 | 14 | 355.6338 | 60.4923 | 20.0848 | 71.1565 | 625.3864 | 113.6231 | 796.2351 | 0 | 0
2025-03-17 | 15 | 271.036 | 60.4923 | 20.0848 | 71.1565 | 625.3864 | 113.6231 | 796.2351 | 0 | 0
2025-03-17 | 16 | 346.351 | 60.4923 | 20.0848 | 71.1565 | 625.3864 | 113.6231 | 796.2351 | 0 | 0
2025-03-17 | 17 | 146.0995 | 60.4923 | 20.0848 | 71.1565 | 625.3864 | 113.6231 | 796.2351 | 0 | 0
2025-03-17 | 18 | 305.6709 | 60.4923 | 20.0848 | 71.1565 | 625.3864 | 113.6231 | 796.2351 | 0 | 0
2025-03-17 | 19 | 508.3329 | 60.4923 | 20.0848 | 71.1565 | 625.3864 | 113.6231 | 796.2351 | 0 | 0
2025-03-17 | 20 | 542.5715 | 60.4923 | 20.0848 | 71.1565 | 625.3864 | 113.6231 | 796.2351 | 0 | 0
2025-03-17 | 21 | 544.6867 | 60.4923 | 20.0848 | 71.1565 | 625.3864 | 113.6231 | 796.2351 | 0 | 0
2025-03-17 | 22 | 533.2943 | 60.4923 | 20.0848 | 71.1565 | 625.3864 | 113.6231 | 796.2351 | 0 | 0
2025-03-17 | 23 | 530.584 | 60.4923 | 20.0848 | 71.1565 | 625.3864 | 113.6231 | 796.2351 | 0 | 0
2025-03-17 | 24 | 493.8861 | 60.4923 | 20.0848 | 71.1565 | 625.3864 | 113.6231 | 796.2351 | 0 | 0
2025-03-18 | 1 | 475.1339 | 61.5151 | 20.0848 | 71.1565 | 635.9611 | 113.6231 | 806.5983 | 0 | 0
2025-03-18 | 2 | 468.6696 | 61.5151 | 20.0848 | 71.1565 | 635.9611 | 113.6231 | 806.5983 | 0 | 0
2025-03-18 | 3 | 446.2611 | 61.5151 | 20.0848 | 71.1565 | 635.9611 | 113.6231 | 806.5983 | 0 | 0
2025-03-18 | 4 | 439.5941 | 61.5151 | 20.0848 | 71.1565 | 635.9611 | 113.6231 | 806.5983 | 0 | 0
2025-03-18 | 5 | 442.152 | 61.5151 | 20.0848 | 71.1565 | 635.9611 | 113.6231 | 806.5983 | 0 | 0
2025-03-18 | 6 | 464.3848 | 61.5151 | 20.0848 | 71.1565 | 635.9611 | 113.6231 | 806.5983 | 0 | 0
2025-03-18 | 7 | 484.9313 | 61.5151 | 20.0848 | 71.1565 | 635.9611 | 113.6231 | 806.5983 | 0 | 0
2025-03-18 | 8 | 490.8103 | 61.5151 | 20.0848 | 71.1565 | 635.9611 | 113.6231 | 806.5983 | 0 | 0
2025-03-18 | 9 | 462.1734 | 61.5151 | 20.0848 | 71.1565 | 635.9611 | 113.6231 | 806.5983 | 0 | 0
2025-03-18 | 10 | 414.0709 | 61.5151 | 20.0848 | 71.1565 | 635.9611 | 113.6231 | 806.5983 | 0 | 0
2025-03-18 | 11 | 422.7349 | 61.5151 | 20.0848 | 71.1565 | 635.9611 | 113.6231 | 806.5983 | 0 | 0
2025-03-18 | 12 | 423.2771 | 61.5151 | 20.0848 | 71.1565 | 635.9611 | 113.6231 | 806.5983 | 0 | 0
2025-03-18 | 13 | 426.9831 | 61.5151 | 20.0848 | 71.1565 | 635.9611 | 113.6231 | 806.5983 | 0 | 0
2025-03-18 | 14 | 462.4897 | 61.5151 | 20.0848 | 71.1565 | 635.9611 | 113.6231 | 806.5983 | 0 | 0
2025-03-18 | 15 | 464.131 | 61.5151 | 20.0848 | 71.1565 | 635.9611 | 113.6231 | 806.5983 | 0 | 0
2025-03-18 | 16 | 475.0434 | 61.5151 | 20.0848 | 71.1565 | 635.9611 | 113.6231 | 806.5983 | 0 | 0
2025-03-18 | 17 | 498.8791 | 61.5151 | 20.0848 | 71.1565 | 635.9611 | 113.6231 | 806.5983 | 0 | 0
2025-03-18 | 18 | 509.7765 | 61.5151 | 20.0848 | 71.1565 | 635.9611 | 113.6231 | 806.5983 | 0 | 0
2025-03-18 | 19 | 570.8622 | 61.5151 | 20.0848 | 71.1565 | 635.9611 | 113.6231 | 806.5983 | 0 | 0
2025-03-18 | 20 | 580.315 | 61.5151 | 20.0848 | 71.1565 | 635.9611 | 113.6231 | 806.5983 | 0 | 0
2025-03-18 | 21 | 581.5606 | 61.5151 | 20.0848 | 71.1565 | 635.9611 | 113.6231 | 806.5983 | 0 | 0
2025-03-18 | 22 | 583.0067 | 61.5151 | 20.0848 | 71.1565 | 635.9611 | 113.6231 | 806.5983 | 0 | 0
2025-03-18 | 23 | 544.8508 | 61.5151 | 20.0848 | 71.1565 | 635.9611 | 113.6231 | 806.5983 | 0 | 0
2025-03-18 | 24 | 514.8049 | 61.5151 | 20.0848 | 71.1565 | 635.9611 | 113.6231 | 806.5983 | 0 | 0
2025-03-19 | 1 | 906.1621 | 60.2891 | 19.8693 | 70.393 | 623.286 | 113.6231 | 793.4285 | 112.7335 | 5.6738
2025-03-19 | 2 | 588.2075 | 60.2891 | 19.8693 | 70.393 | 623.286 | 113.6231 | 793.4285 | 0 | 0
2025-03-19 | 3 | 539.5606 | 60.2891 | 19.8693 | 70.393 | 623.286 | 113.6231 | 793.4285 | 0 | 0
2025-03-19 | 4 | 535.7464 | 60.2891 | 19.8693 | 70.393 | 623.286 | 113.6231 | 793.4285 | 0 | 0
2025-03-19 | 5 | 559.3384 | 60.2891 | 19.8693 | 70.393 | 623.286 | 113.6231 | 793.4285 | 0 | 0
2025-03-19 | 6 | 620.804 | 60.2891 | 19.8693 | 70.393 | 623.286 | 113.6231 | 793.4285 | 0 | 0
2025-03-19 | 7 | 950.1386 | 60.2891 | 19.8693 | 70.393 | 623.286 | 113.6231 | 793.4285 | 156.7101 | 7.887
2025-03-19 | 8 | 951.3594 | 60.2891 | 19.8693 | 70.393 | 623.286 | 113.6231 | 793.4285 | 157.9309 | 7.9485
2025-03-19 | 9 | 548.8698 | 60.2891 | 19.8693 | 70.393 | 623.286 | 113.6231 | 793.4285 | 0 | 0
2025-03-19 | 10 | 505.9507 | 60.2891 | 19.8693 | 70.393 | 623.286 | 113.6231 | 793.4285 | 0 | 0
2025-03-19 | 11 | 498.8059 | 60.2891 | 19.8693 | 70.393 | 623.286 | 113.6231 | 793.4285 | 0 | 0
2025-03-19 | 12 | 498.9131 | 60.2891 | 19.8693 | 70.393 | 623.286 | 113.6231 | 793.4285 | 0 | 0
2025-03-19 | 13 | 486.3129 | 60.2891 | 19.8693 | 70.393 | 623.286 | 113.6231 | 793.4285 | 0 | 0
2025-03-19 | 14 | 495.8848 | 60.2891 | 19.8693 | 70.393 | 623.286 | 113.6231 | 793.4285 | 0 | 0
2025-03-19 | 15 | 496.5632 | 60.2891 | 19.8693 | 70.393 | 623.286 | 113.6231 | 793.4285 | 0 | 0
2025-03-19 | 16 | 507.9483 | 60.2891 | 19.8693 | 70.393 | 623.286 | 113.6231 | 793.4285 | 0 | 0
2025-03-19 | 17 | 516.1873 | 60.2891 | 19.8693 | 70.393 | 623.286 | 113.6231 | 793.4285 | 0 | 0
2025-03-19 | 18 | 551.2586 | 60.2891 | 19.8693 | 70.393 | 623.286 | 113.6231 | 793.4285 | 0 | 0
2025-03-19 | 19 | 683.3507 | 60.2891 | 19.8693 | 70.393 | 623.286 | 113.6231 | 793.4285 | 0 | 0
2025-03-19 | 20 | 1201.0375 | 60.2891 | 19.8693 | 70.393 | 623.286 | 113.6231 | 793.4285 | 407.609 | 20.5145
2025-03-19 | 21 | 1284.4759 | 60.2891 | 19.8693 | 70.393 | 623.286 | 113.6231 | 793.4285 | 491.0474 | 24.7139
2025-03-19 | 22 | 839.8724 | 60.2891 | 19.8693 | 70.393 | 623.286 | 113.6231 | 793.4285 | 46.4439 | 2.3375
2025-03-19 | 23 | 931.8756 | 60.2891 | 19.8693 | 70.393 | 623.286 | 113.6231 | 793.4285 | 138.4471 | 6.9679
2025-03-19 | 24 | 656.2161 | 60.2891 | 19.8693 | 70.393 | 623.286 | 113.6231 | 793.4285 | 0 | 0
2025-03-20 | 1 | 555.5943 | 61.225 | 19.9845 | 70.8011 | 632.9612 | 113.6231 | 803.3102 | 0 | 0
2025-03-20 | 2 | 509.3018 | 61.225 | 19.9845 | 70.8011 | 632.9612 | 113.6231 | 803.3102 | 0 | 0
2025-03-20 | 3 | 493.6304 | 61.225 | 19.9845 | 70.8011 | 632.9612 | 113.6231 | 803.3102 | 0 | 0
2025-03-20 | 4 | 490.194 | 61.225 | 19.9845 | 70.8011 | 632.9612 | 113.6231 | 803.3102 | 0 | 0
2025-03-20 | 5 | 472.1345 | 61.225 | 19.9845 | 70.8011 | 632.9612 | 113.6231 | 803.3102 | 0 | 0
2025-03-20 | 6 | 498.4605 | 61.225 | 19.9845 | 70.8011 | 632.9612 | 113.6231 | 803.3102 | 0 | 0
2025-03-20 | 7 | 533.5826 | 61.225 | 19.9845 | 70.8011 | 632.9612 | 113.6231 | 803.3102 | 0 | 0
2025-03-20 | 8 | 515.955 | 61.225 | 19.9845 | 70.8011 | 632.9612 | 113.6231 | 803.3102 | 0 | 0
2025-03-20 | 9 | 490.2723 | 61.225 | 19.9845 | 70.8011 | 632.9612 | 113.6231 | 803.3102 | 0 | 0
2025-03-20 | 10 | 451.4018 | 61.225 | 19.9845 | 70.8011 | 632.9612 | 113.6231 | 803.3102 | 0 | 0
2025-03-20 | 11 | 463.1919 | 61.225 | 19.9845 | 70.8011 | 632.9612 | 113.6231 | 803.3102 | 0 | 0
2025-03-20 | 12 | 484.9347 | 61.225 | 19.9845 | 70.8011 | 632.9612 | 113.6231 | 803.3102 | 0 | 0
2025-03-20 | 13 | 490.8667 | 61.225 | 19.9845 | 70.8011 | 632.9612 | 113.6231 | 803.3102 | 0 | 0
2025-03-20 | 14 | 503.2922 | 61.225 | 19.9845 | 70.8011 | 632.9612 | 113.6231 | 803.3102 | 0 | 0
2025-03-20 | 15 | 517.1565 | 61.225 | 19.9845 | 70.8011 | 632.9612 | 113.6231 | 803.3102 | 0 | 0
2025-03-20 | 16 | 544.5539 | 61.225 | 19.9845 | 70.8011 | 632.9612 | 113.6231 | 803.3102 | 0 | 0
2025-03-20 | 17 | 543.1889 | 61.225 | 19.9845 | 70.8011 | 632.9612 | 113.6231 | 803.3102 | 0 | 0
2025-03-20 | 18 | 561.9743 | 61.225 | 19.9845 | 70.8011 | 632.9612 | 113.6231 | 803.3102 | 0 | 0
2025-03-20 | 19 | 565.5541 | 61.225 | 19.9845 | 70.8011 | 632.9612 | 113.6231 | 803.3102 | 0 | 0
2025-03-20 | 20 | 973.5541 | 61.225 | 19.9845 | 70.8011 | 632.9612 | 113.6231 | 803.3102 | 170.2439 | 8.5188
2025-03-20 | 21 | 982.8215 | 61.225 | 19.9845 | 70.8011 | 632.9612 | 113.6231 | 803.3102 | 179.5113 | 8.9825
2025-03-20 | 22 | 613.1278 | 61.225 | 19.9845 | 70.8011 | 632.9612 | 113.6231 | 803.3102 | 0 | 0
2025-03-20 | 23 | 537.6867 | 61.225 | 19.9845 | 70.8011 | 632.9612 | 113.6231 | 803.3102 | 0 | 0
2025-03-20 | 24 | 510.3803 | 61.225 | 19.9845 | 70.8011 | 632.9612 | 113.6231 | 803.3102 | 0 | 0
2025-03-21 | 1 | 595.63 | 60.0538 | 20.0553 | 71.0519 | 620.8531 | 113.6231 | 791.69 | 0 | 0
2025-03-21 | 2 | 540.8524 | 60.0538 | 20.0553 | 71.0519 | 620.8531 | 113.6231 | 791.69 | 0 | 0
2025-03-21 | 3 | 536.1523 | 60.0538 | 20.0553 | 71.0519 | 620.8531 | 113.6231 | 791.69 | 0 | 0
2025-03-21 | 4 | 520.6195 | 60.0538 | 20.0553 | 71.0519 | 620.8531 | 113.6231 | 791.69 | 0 | 0
2025-03-21 | 5 | 527.9333 | 60.0538 | 20.0553 | 71.0519 | 620.8531 | 113.6231 | 791.69 | 0 | 0
2025-03-21 | 6 | 525.5163 | 60.0538 | 20.0553 | 71.0519 | 620.8531 | 113.6231 | 791.69 | 0 | 0
2025-03-21 | 7 | 591.6244 | 60.0538 | 20.0553 | 71.0519 | 620.8531 | 113.6231 | 791.69 | 0 | 0
2025-03-21 | 8 | 570.8013 | 60.0538 | 20.0553 | 71.0519 | 620.8531 | 113.6231 | 791.69 | 0 | 0
2025-03-21 | 9 | 507.8124 | 60.0538 | 20.0553 | 71.0519 | 620.8531 | 113.6231 | 791.69 | 0 | 0
2025-03-21 | 10 | 445.8462 | 60.0538 | 20.0553 | 71.0519 | 620.8531 | 113.6231 | 791.69 | 0 | 0
2025-03-21 | 11 | 491.1668 | 60.0538 | 20.0553 | 71.0519 | 620.8531 | 113.6231 | 791.69 | 0 | 0
2025-03-21 | 12 | 472.7186 | 60.0538 | 20.0553 | 71.0519 | 620.8531 | 113.6231 | 791.69 | 0 | 0
2025-03-21 | 13 | 503.8715 | 60.0538 | 20.0553 | 71.0519 | 620.8531 | 113.6231 | 791.69 | 0 | 0
2025-03-21 | 14 | 516.008 | 60.0538 | 20.0553 | 71.0519 | 620.8531 | 113.6231 | 791.69 | 0 | 0
2025-03-21 | 15 | 524.7836 | 60.0538 | 20.0553 | 71.0519 | 620.8531 | 113.6231 | 791.69 | 0 | 0
2025-03-21 | 16 | 530.2823 | 60.0538 | 20.0553 | 71.0519 | 620.8531 | 113.6231 | 791.69 | 0 | 0
2025-03-21 | 17 | 565.7607 | 60.0538 | 20.0553 | 71.0519 | 620.8531 | 113.6231 | 791.69 | 0 | 0
2025-03-21 | 18 | 580.5384 | 60.0538 | 20.0553 | 71.0519 | 620.8531 | 113.6231 | 791.69 | 0 | 0
2025-03-21 | 19 | 583.9644 | 60.0538 | 20.0553 | 71.0519 | 620.8531 | 113.6231 | 791.69 | 0 | 0
2025-03-21 | 20 | 615.8283 | 60.0538 | 20.0553 | 71.0519 | 620.8531 | 113.6231 | 791.69 | 0 | 0
2025-03-21 | 21 | 598.353 | 60.0538 | 20.0553 | 71.0519 | 620.8531 | 113.6231 | 791.69 | 0 | 0
2025-03-21 | 22 | 604.7894 | 60.0538 | 20.0553 | 71.0519 | 620.8531 | 113.6231 | 791.69 | 0 | 0
2025-03-21 | 23 | 591.804 | 60.0538 | 20.0553 | 71.0519 | 620.8531 | 113.6231 | 791.69 | 0 | 0
2025-03-21 | 24 | 575.8803 | 60.0538 | 20.0553 | 71.0519 | 620.8531 | 113.6231 | 791.69 | 0 | 0
2025-03-22 | 1 | 894.4152 | 58.2119 | 20.1345 | 71.3325 | 601.8114 | 113.6231 | 773.3042 | 121.1111 | 6.0151
2025-03-22 | 2 | 734.1215 | 58.2119 | 20.1345 | 71.3325 | 601.8114 | 113.6231 | 773.3042 | 0 | 0
2025-03-22 | 3 | 594.1034 | 58.2119 | 20.1345 | 71.3325 | 601.8114 | 113.6231 | 773.3042 | 0 | 0
2025-03-22 | 4 | 568.816 | 58.2119 | 20.1345 | 71.3325 | 601.8114 | 113.6231 | 773.3042 | 0 | 0
2025-03-22 | 5 | 560.3441 | 58.2119 | 20.1345 | 71.3325 | 601.8114 | 113.6231 | 773.3042 | 0 | 0
2025-03-22 | 6 | 563.9434 | 58.2119 | 20.1345 | 71.3325 | 601.8114 | 113.6231 | 773.3042 | 0 | 0
2025-03-22 | 7 | 651.5122 | 58.2119 | 20.1345 | 71.3325 | 601.8114 | 113.6231 | 773.3042 | 0 | 0
2025-03-22 | 8 | 599.6416 | 58.2119 | 20.1345 | 71.3325 | 601.8114 | 113.6231 | 773.3042 | 0 | 0
2025-03-22 | 9 | 630.0134 | 58.2119 | 20.1345 | 71.3325 | 601.8114 | 113.6231 | 773.3042 | 0 | 0
2025-03-22 | 10 | 548.4995 | 58.2119 | 20.1345 | 71.3325 | 601.8114 | 113.6231 | 773.3042 | 0 | 0
2025-03-22 | 11 | 529.0262 | 58.2119 | 20.1345 | 71.3325 | 601.8114 | 113.6231 | 773.3042 | 0 | 0
2025-03-22 | 12 | 538.3224 | 58.2119 | 20.1345 | 71.3325 | 601.8114 | 113.6231 | 773.3042 | 0 | 0
2025-03-22 | 13 | 534.2001 | 58.2119 | 20.1345 | 71.3325 | 601.8114 | 113.6231 | 773.3042 | 0 | 0
2025-03-22 | 14 | 553.7689 | 58.2119 | 20.1345 | 71.3325 | 601.8114 | 113.6231 | 773.3042 | 0 | 0
2025-03-22 | 15 | 528.4209 | 58.2119 | 20.1345 | 71.3325 | 601.8114 | 113.6231 | 773.3042 | 0 | 0
2025-03-22 | 16 | 531.0726 | 58.2119 | 20.1345 | 71.3325 | 601.8114 | 113.6231 | 773.3042 | 0 | 0
2025-03-22 | 17 | 717.0764 | 58.2119 | 20.1345 | 71.3325 | 601.8114 | 113.6231 | 773.3042 | 0 | 0
2025-03-22 | 18 | 781.8886 | 58.2119 | 20.1345 | 71.3325 | 601.8114 | 113.6231 | 773.3042 | 8.5844 | 0.42635
2025-03-22 | 19 | 902.6948 | 58.2119 | 20.1345 | 71.3325 | 601.8114 | 113.6231 | 773.3042 | 129.3907 | 6.4263
2025-03-22 | 20 | 1211.0751 | 58.2119 | 20.1345 | 71.3325 | 601.8114 | 113.6231 | 773.3042 | 437.7709 | 21.7423
2025-03-22 | 21 | 1073.4169 | 58.2119 | 20.1345 | 71.3325 | 601.8114 | 113.6231 | 773.3042 | 300.1127 | 14.9054
2025-03-22 | 22 | 993.5952 | 58.2119 | 20.1345 | 71.3325 | 601.8114 | 113.6231 | 773.3042 | 220.291 | 10.941
2025-03-22 | 23 | 1037.2393 | 58.2119 | 20.1345 | 71.3325 | 601.8114 | 113.6231 | 773.3042 | 263.9352 | 13.1086
2025-03-22 | 24 | 877.7511 | 58.2119 | 20.1345 | 71.3325 | 601.8114 | 113.6231 | 773.3042 | 104.4469 | 5.1875
2025-03-23 | 1 | 1077.6583 | 58.232 | 20.1345 | 71.3325 | 602.019 | 113.6231 | 773.5076 | 304.1508 | 15.106
2025-03-23 | 2 | 949.7428 | 58.232 | 20.1345 | 71.3325 | 602.019 | 113.6231 | 773.5076 | 176.2353 | 8.7529
2025-03-23 | 3 | 711.5517 | 58.232 | 20.1345 | 71.3325 | 602.019 | 113.6231 | 773.5076 | 0 | 0
2025-03-23 | 4 | 631.2538 | 58.232 | 20.1345 | 71.3325 | 602.019 | 113.6231 | 773.5076 | 0 | 0
2025-03-23 | 5 | 585.5683 | 58.232 | 20.1345 | 71.3325 | 602.019 | 113.6231 | 773.5076 | 0 | 0
2025-03-23 | 6 | 547.4963 | 58.232 | 20.1345 | 71.3325 | 602.019 | 113.6231 | 773.5076 | 0 | 0
2025-03-23 | 7 | 567.7269 | 58.232 | 20.1345 | 71.3325 | 602.019 | 113.6231 | 773.5076 | 0 | 0
2025-03-23 | 8 | 504.3433 | 58.232 | 20.1345 | 71.3325 | 602.019 | 113.6231 | 773.5076 | 0 | 0
2025-03-23 | 9 | 431.768 | 58.232 | 20.1345 | 71.3325 | 602.019 | 113.6231 | 773.5076 | 0 | 0
2025-03-23 | 10 | 443.5153 | 58.232 | 20.1345 | 71.3325 | 602.019 | 113.6231 | 773.5076 | 0 | 0
2025-03-23 | 11 | 452.3386 | 58.232 | 20.1345 | 71.3325 | 602.019 | 113.6231 | 773.5076 | 0 | 0
2025-03-23 | 12 | 527.906 | 58.232 | 20.1345 | 71.3325 | 602.019 | 113.6231 | 773.5076 | 0 | 0
2025-03-23 | 13 | 604.2894 | 58.232 | 20.1345 | 71.3325 | 602.019 | 113.6231 | 773.5076 | 0 | 0
2025-03-23 | 14 | 730.8725 | 58.232 | 20.1345 | 71.3325 | 602.019 | 113.6231 | 773.5076 | 0 | 0
2025-03-23 | 15 | 798.1466 | 58.232 | 20.1345 | 71.3325 | 602.019 | 113.6231 | 773.5076 | 24.6391 | 1.2237
2025-03-23 | 16 | 874.9347 | 58.232 | 20.1345 | 71.3325 | 602.019 | 113.6231 | 773.5076 | 101.4272 | 5.0375
2025-03-23 | 17 | 828.557 | 58.232 | 20.1345 | 71.3325 | 602.019 | 113.6231 | 773.5076 | 55.0494 | 2.7341
2025-03-23 | 18 | 894.0642 | 58.232 | 20.1345 | 71.3325 | 602.019 | 113.6231 | 773.5076 | 120.5567 | 5.9876
2025-03-23 | 19 | 912.6641 | 58.232 | 20.1345 | 71.3325 | 602.019 | 113.6231 | 773.5076 | 139.1565 | 6.9113
2025-03-23 | 20 | 1596.2002 | 58.232 | 20.1345 | 71.3325 | 602.019 | 113.6231 | 773.5076 | 822.6927 | 40.8599
2025-03-23 | 21 | 2124.8332 | 58.232 | 20.1345 | 71.3325 | 602.019 | 113.6231 | 773.5076 | 1351.3257 | 67.1149
2025-03-23 | 22 | 1725.1851 | 58.232 | 20.1345 | 71.3325 | 602.019 | 113.6231 | 773.5076 | 951.6776 | 47.266
2025-03-23 | 23 | 1347.542 | 58.232 | 20.1345 | 71.3325 | 602.019 | 113.6231 | 773.5076 | 574.0345 | 28.51
2025-03-23 | 24 | 951.6946 | 58.232 | 20.1345 | 71.3325 | 602.019 | 113.6231 | 773.5076 | 178.187 | 8.8498
2025-03-24 | 1 | 881.1318 | 58.252 | 20.1345 | 71.3325 | 602.2256 | 113.6231 | 773.7101 | 107.4217 | 5.3352
2025-03-24 | 2 | 633.0488 | 58.252 | 20.1345 | 71.3325 | 602.2256 | 113.6231 | 773.7101 | 0 | 0
2025-03-24 | 3 | 797.5196 | 58.252 | 20.1345 | 71.3325 | 602.2256 | 113.6231 | 773.7101 | 23.8095 | 1.1825
2025-03-24 | 4 | 609.5514 | 58.252 | 20.1345 | 71.3325 | 602.2256 | 113.6231 | 773.7101 | 0 | 0
2025-03-24 | 5 | 605.7594 | 58.252 | 20.1345 | 71.3325 | 602.2256 | 113.6231 | 773.7101 | 0 | 0
2025-03-24 | 6 | 954.1387 | 58.252 | 20.1345 | 71.3325 | 602.2256 | 113.6231 | 773.7101 | 180.4286 | 8.9612
2025-03-24 | 7 | 1098.2237 | 58.252 | 20.1345 | 71.3325 | 602.2256 | 113.6231 | 773.7101 | 324.5136 | 16.1173
2025-03-24 | 8 | 1032.3569 | 58.252 | 20.1345 | 71.3325 | 602.2256 | 113.6231 | 773.7101 | 258.6468 | 12.846
2025-03-24 | 9 | 973.1755 | 58.252 | 20.1345 | 71.3325 | 602.2256 | 113.6231 | 773.7101 | 199.4654 | 9.9066
2025-03-24 | 10 | 1070.1668 | 58.252 | 20.1345 | 71.3325 | 602.2256 | 113.6231 | 773.7101 | 296.4567 | 14.7238
2025-03-24 | 11 | 1221.4921 | 58.252 | 20.1345 | 71.3325 | 602.2256 | 113.6231 | 773.7101 | 447.782 | 22.2395
2025-03-24 | 12 | 1820.3567 | 58.252 | 20.1345 | 71.3325 | 602.2256 | 113.6231 | 773.7101 | 1046.6466 | 51.9827
2025-03-24 | 13 | 1109.7297 | 58.252 | 20.1345 | 71.3325 | 602.2256 | 113.6231 | 773.7101 | 336.0196 | 16.6887
2025-03-24 | 14 | 1803.228 | 58.252 | 20.1345 | 71.3325 | 602.2256 | 113.6231 | 773.7101 | 1029.5179 | 51.132
2025-03-24 | 15 | 1405.657 | 58.252 | 20.1345 | 71.3325 | 602.2256 | 113.6231 | 773.7101 | 631.9469 | 31.3863
2025-03-24 | 16 | 1246.2493 | 58.252 | 20.1345 | 71.3325 | 602.2256 | 113.6231 | 773.7101 | 472.5392 | 23.4691
2025-03-24 | 17 | 1421.8164 | 58.252 | 20.1345 | 71.3325 | 602.2256 | 113.6231 | 773.7101 | 648.1063 | 32.1888
2025-03-24 | 18 | 1042.1654 | 58.252 | 20.1345 | 71.3325 | 602.2256 | 113.6231 | 773.7101 | 268.4553 | 13.3331
2025-03-24 | 19 | 1771.5294 | 58.252 | 20.1345 | 71.3325 | 602.2256 | 113.6231 | 773.7101 | 997.8193 | 49.5577
2025-03-24 | 20 | 1981.0681 | 58.252 | 20.1345 | 71.3325 | 602.2256 | 113.6231 | 773.7101 | 1207.358 | 59.9646
2025-03-24 | 21 | 1917.2224 | 58.252 | 20.1345 | 71.3325 | 602.2256 | 113.6231 | 773.7101 | 1143.5123 | 56.7937
2025-03-24 | 22 | 1750.9967 | 58.252 | 20.1345 | 71.3325 | 602.2256 | 113.6231 | 773.7101 | 977.2866 | 48.5379
2025-03-24 | 23 | 1830.673 | 58.252 | 20.1345 | 71.3325 | 602.2256 | 113.6231 | 773.7101 | 1056.9629 | 52.4951
2025-03-24 | 24 | 878.3441 | 58.252 | 20.1345 | 71.3325 | 602.2256 | 113.6231 | 773.7101 | 104.634 | 5.1968
2025-03-25 | 1 | 897.1936 | 61.4443 | 20.2163 | 71.6223 | 635.2289 | 113.6231 | 806.3373 | 90.8563 | 4.4942
2025-03-25 | 2 | 898.457 | 61.4443 | 20.2163 | 71.6223 | 635.2289 | 113.6231 | 806.3373 | 92.1197 | 4.5567
2025-03-25 | 3 | 817.322 | 61.4443 | 20.2163 | 71.6223 | 635.2289 | 113.6231 | 806.3373 | 10.9847 | 0.54336
2025-03-25 | 4 | 717.6025 | 61.4443 | 20.2163 | 71.6223 | 635.2289 | 113.6231 | 806.3373 | 0 | 0
2025-03-25 | 5 | 721.5947 | 61.4443 | 20.2163 | 71.6223 | 635.2289 | 113.6231 | 806.3373 | 0 | 0
2025-03-25 | 6 | 777.0199 | 61.4443 | 20.2163 | 71.6223 | 635.2289 | 113.6231 | 806.3373 | 0 | 0
2025-03-25 | 7 | 930.4706 | 61.4443 | 20.2163 | 71.6223 | 635.2289 | 113.6231 | 806.3373 | 124.1333 | 6.1403
2025-03-25 | 8 | 975.9963 | 61.4443 | 20.2163 | 71.6223 | 635.2289 | 113.6231 | 806.3373 | 169.659 | 8.3922
2025-03-25 | 9 | 919.9042 | 61.4443 | 20.2163 | 71.6223 | 635.2289 | 113.6231 | 806.3373 | 113.5669 | 5.6176
2025-03-25 | 10 | 771.9459 | 61.4443 | 20.2163 | 71.6223 | 635.2289 | 113.6231 | 806.3373 | 0 | 0
2025-03-25 | 11 | 856.8778 | 61.4443 | 20.2163 | 71.6223 | 635.2289 | 113.6231 | 806.3373 | 50.5405 | 2.5
2025-03-25 | 12 | 887.8215 | 61.4443 | 20.2163 | 71.6223 | 635.2289 | 113.6231 | 806.3373 | 81.4842 | 4.0306
2025-03-25 | 13 | 928.6659 | 61.4443 | 20.2163 | 71.6223 | 635.2289 | 113.6231 | 806.3373 | 122.3286 | 6.051
2025-03-25 | 14 | 984.9157 | 61.4443 | 20.2163 | 71.6223 | 635.2289 | 113.6231 | 806.3373 | 178.5784 | 8.8334
2025-03-25 | 15 | 959.2416 | 61.4443 | 20.2163 | 71.6223 | 635.2289 | 113.6231 | 806.3373 | 152.9043 | 7.5634
2025-03-25 | 16 | 1124.2996 | 61.4443 | 20.2163 | 71.6223 | 635.2289 | 113.6231 | 806.3373 | 317.9623 | 15.728
2025-03-25 | 17 | 1017.7884 | 61.4443 | 20.2163 | 71.6223 | 635.2289 | 113.6231 | 806.3373 | 211.4511 | 10.4594
2025-03-25 | 18 | 948.7534 | 61.4443 | 20.2163 | 71.6223 | 635.2289 | 113.6231 | 806.3373 | 142.416 | 7.0446
2025-03-25 | 19 | 1010.8942 | 61.4443 | 20.2163 | 71.6223 | 635.2289 | 113.6231 | 806.3373 | 204.5569 | 10.1184
2025-03-25 | 20 | 1858.1694 | 61.4443 | 20.2163 | 71.6223 | 635.2289 | 113.6231 | 806.3373 | 1051.8321 | 52.0289
2025-03-25 | 21 | 1667.564 | 61.4443 | 20.2163 | 71.6223 | 635.2289 | 113.6231 | 806.3373 | 861.2267 | 42.6006
2025-03-25 | 22 | 1007.8191 | 61.4443 | 20.2163 | 71.6223 | 635.2289 | 113.6231 | 806.3373 | 201.4818 | 9.9663
2025-03-25 | 23 | 903.8053 | 61.4443 | 20.2163 | 71.6223 | 635.2289 | 113.6231 | 806.3373 | 97.468 | 4.8213
2025-03-25 | 24 | 817.1261 | 61.4443 | 20.2163 | 71.6223 | 635.2289 | 113.6231 | 806.3373 | 10.7888 | 0.53367
2025-03-26 | 1 | 1140.2691 | 61.8729 | 20.1123 | 71.2539 | 639.66 | 113.6231 | 810.3187 | 329.9504 | 16.4054
2025-03-26 | 2 | 849.5177 | 61.8729 | 20.1123 | 71.2539 | 639.66 | 113.6231 | 810.3187 | 39.199 | 1.949
2025-03-26 | 3 | 685.3212 | 61.8729 | 20.1123 | 71.2539 | 639.66 | 113.6231 | 810.3187 | 0 | 0
2025-03-26 | 4 | 616.2468 | 61.8729 | 20.1123 | 71.2539 | 639.66 | 113.6231 | 810.3187 | 0 | 0
2025-03-26 | 5 | 675.1258 | 61.8729 | 20.1123 | 71.2539 | 639.66 | 113.6231 | 810.3187 | 0 | 0
2025-03-26 | 6 | 683.4629 | 61.8729 | 20.1123 | 71.2539 | 639.66 | 113.6231 | 810.3187 | 0 | 0
2025-03-26 | 7 | 781.6693 | 61.8729 | 20.1123 | 71.2539 | 639.66 | 113.6231 | 810.3187 | 0 | 0
2025-03-26 | 8 | 823.2356 | 61.8729 | 20.1123 | 71.2539 | 639.66 | 113.6231 | 810.3187 | 12.9169 | 0.64224
2025-03-26 | 9 | 667.5689 | 61.8729 | 20.1123 | 71.2539 | 639.66 | 113.6231 | 810.3187 | 0 | 0
2025-03-26 | 10 | 693.5848 | 61.8729 | 20.1123 | 71.2539 | 639.66 | 113.6231 | 810.3187 | 0 | 0
2025-03-26 | 11 | 661.3911 | 61.8729 | 20.1123 | 71.2539 | 639.66 | 113.6231 | 810.3187 | 0 | 0
2025-03-26 | 12 | 657.4731 | 61.8729 | 20.1123 | 71.2539 | 639.66 | 113.6231 | 810.3187 | 0 | 0
2025-03-26 | 13 | 649.1289 | 61.8729 | 20.1123 | 71.2539 | 639.66 | 113.6231 | 810.3187 | 0 | 0
2025-03-26 | 14 | 697.0242 | 61.8729 | 20.1123 | 71.2539 | 639.66 | 113.6231 | 810.3187 | 0 | 0
2025-03-26 | 15 | 665.6355 | 61.8729 | 20.1123 | 71.2539 | 639.66 | 113.6231 | 810.3187 | 0 | 0
2025-03-26 | 16 | 727.5548 | 61.8729 | 20.1123 | 71.2539 | 639.66 | 113.6231 | 810.3187 | 0 | 0
2025-03-26 | 17 | 728.107 | 61.8729 | 20.1123 | 71.2539 | 639.66 | 113.6231 | 810.3187 | 0 | 0
2025-03-26 | 18 | 688.4228 | 61.8729 | 20.1123 | 71.2539 | 639.66 | 113.6231 | 810.3187 | 0 | 0
2025-03-26 | 19 | 795.7266 | 61.8729 | 20.1123 | 71.2539 | 639.66 | 113.6231 | 810.3187 | 0 | 0
2025-03-26 | 20 | 1719.9617 | 61.8729 | 20.1123 | 71.2539 | 639.66 | 113.6231 | 810.3187 | 909.643 | 45.2282
2025-03-26 | 21 | 1377.2097 | 61.8729 | 20.1123 | 71.2539 | 639.66 | 113.6231 | 810.3187 | 566.891 | 28.1863
2025-03-26 | 22 | 1000.3664 | 61.8729 | 20.1123 | 71.2539 | 639.66 | 113.6231 | 810.3187 | 190.0477 | 9.4493
2025-03-26 | 23 | 1193.0598 | 61.8729 | 20.1123 | 71.2539 | 639.66 | 113.6231 | 810.3187 | 382.7411 | 19.0302
2025-03-26 | 24 | 951.5974 | 61.8729 | 20.1123 | 71.2539 | 639.66 | 113.6231 | 810.3187 | 141.2787 | 7.0245
2025-03-27 | 1 | 950.2893 | 60.7138 | 20.0762 | 71.126 | 627.6767 | 113.6231 | 798.4497 | 151.8396 | 7.5632
2025-03-27 | 2 | 711.3524 | 60.7138 | 20.0762 | 71.126 | 627.6767 | 113.6231 | 798.4497 | 0 | 0
2025-03-27 | 3 | 660.9585 | 60.7138 | 20.0762 | 71.126 | 627.6767 | 113.6231 | 798.4497 | 0 | 0
2025-03-27 | 4 | 646.6394 | 60.7138 | 20.0762 | 71.126 | 627.6767 | 113.6231 | 798.4497 | 0 | 0
2025-03-27 | 5 | 639.3182 | 60.7138 | 20.0762 | 71.126 | 627.6767 | 113.6231 | 798.4497 | 0 | 0
2025-03-27 | 6 | 633.2434 | 60.7138 | 20.0762 | 71.126 | 627.6767 | 113.6231 | 798.4497 | 0 | 0
2025-03-27 | 7 | 835.1303 | 60.7138 | 20.0762 | 71.126 | 627.6767 | 113.6231 | 798.4497 | 36.6806 | 1.8271
2025-03-27 | 8 | 638.3863 | 60.7138 | 20.0762 | 71.126 | 627.6767 | 113.6231 | 798.4497 | 0 | 0
2025-03-27 | 9 | 581.9885 | 60.7138 | 20.0762 | 71.126 | 627.6767 | 113.6231 | 798.4497 | 0 | 0
2025-03-27 | 10 | 566.0061 | 60.7138 | 20.0762 | 71.126 | 627.6767 | 113.6231 | 798.4497 | 0 | 0
2025-03-27 | 11 | 564.1957 | 60.7138 | 20.0762 | 71.126 | 627.6767 | 113.6231 | 798.4497 | 0 | 0
2025-03-27 | 12 | 631.7775 | 60.7138 | 20.0762 | 71.126 | 627.6767 | 113.6231 | 798.4497 | 0 | 0
2025-03-27 | 13 | 585.294 | 60.7138 | 20.0762 | 71.126 | 627.6767 | 113.6231 | 798.4497 | 0 | 0
2025-03-27 | 14 | 631.1011 | 60.7138 | 20.0762 | 71.126 | 627.6767 | 113.6231 | 798.4497 | 0 | 0
2025-03-27 | 15 | 742.0744 | 60.7138 | 20.0762 | 71.126 | 627.6767 | 113.6231 | 798.4497 | 0 | 0
2025-03-27 | 16 | 818.4771 | 60.7138 | 20.0762 | 71.126 | 627.6767 | 113.6231 | 798.4497 | 20.0274 | 0.99757
2025-03-27 | 17 | 848.2518 | 60.7138 | 20.0762 | 71.126 | 627.6767 | 113.6231 | 798.4497 | 49.8021 | 2.4807
2025-03-27 | 18 | 844.2599 | 60.7138 | 20.0762 | 71.126 | 627.6767 | 113.6231 | 798.4497 | 45.8102 | 2.2818
2025-03-27 | 19 | 1001.9192 | 60.7138 | 20.0762 | 71.126 | 627.6767 | 113.6231 | 798.4497 | 203.4695 | 10.1349
2025-03-27 | 20 | 1633.9101 | 60.7138 | 20.0762 | 71.126 | 627.6767 | 113.6231 | 798.4497 | 835.4604 | 41.6145
2025-03-27 | 21 | 1646.2798 | 60.7138 | 20.0762 | 71.126 | 627.6767 | 113.6231 | 798.4497 | 847.8301 | 42.2306
2025-03-27 | 22 | 1420.4339 | 60.7138 | 20.0762 | 71.126 | 627.6767 | 113.6231 | 798.4497 | 621.9841 | 30.9812
2025-03-27 | 23 | 1789.6993 | 60.7138 | 20.0762 | 71.126 | 627.6767 | 113.6231 | 798.4497 | 991.2496 | 49.3744
2025-03-27 | 24 | 1083.0466 | 60.7138 | 20.0762 | 71.126 | 627.6767 | 113.6231 | 798.4497 | 284.5969 | 14.1758
2025-03-28 | 1 | 1141.5937 | 58.6789 | 20.0963 | 71.1972 | 606.6389 | 113.6231 | 777.9025 | 363.6912 | 18.0974
2025-03-28 | 2 | 1070.7072 | 58.6789 | 20.0963 | 71.1972 | 606.6389 | 113.6231 | 777.9025 | 292.8047 | 14.5701
2025-03-28 | 3 | 720.7051 | 58.6789 | 20.0963 | 71.1972 | 606.6389 | 113.6231 | 777.9025 | 0 | 0
2025-03-28 | 4 | 852.1023 | 58.6789 | 20.0963 | 71.1972 | 606.6389 | 113.6231 | 777.9025 | 74.1998 | 3.6922
2025-03-28 | 5 | 755.8309 | 58.6789 | 20.0963 | 71.1972 | 606.6389 | 113.6231 | 777.9025 | 0 | 0
2025-03-28 | 6 | 884.6885 | 58.6789 | 20.0963 | 71.1972 | 606.6389 | 113.6231 | 777.9025 | 106.786 | 5.3137
2025-03-28 | 7 | 1221.5626 | 58.6789 | 20.0963 | 71.1972 | 606.6389 | 113.6231 | 777.9025 | 443.6601 | 22.0767
2025-03-28 | 8 | 1223.302 | 58.6789 | 20.0963 | 71.1972 | 606.6389 | 113.6231 | 777.9025 | 445.3995 | 22.1633
2025-03-28 | 9 | 828.0627 | 58.6789 | 20.0963 | 71.1972 | 606.6389 | 113.6231 | 777.9025 | 50.1602 | 2.496
2025-03-28 | 10 | 853.4824 | 58.6789 | 20.0963 | 71.1972 | 606.6389 | 113.6231 | 777.9025 | 75.5799 | 3.7609
2025-03-28 | 11 | 848.3533 | 58.6789 | 20.0963 | 71.1972 | 606.6389 | 113.6231 | 777.9025 | 70.4508 | 3.5057
2025-03-28 | 12 | 918.8041 | 58.6789 | 20.0963 | 71.1972 | 606.6389 | 113.6231 | 777.9025 | 140.9016 | 7.0113
2025-03-28 | 13 | 936.678 | 58.6789 | 20.0963 | 71.1972 | 606.6389 | 113.6231 | 777.9025 | 158.7755 | 7.9007
2025-03-28 | 14 | 1222.7915 | 58.6789 | 20.0963 | 71.1972 | 606.6389 | 113.6231 | 777.9025 | 444.889 | 22.1379
2025-03-28 | 15 | 1353.825 | 58.6789 | 20.0963 | 71.1972 | 606.6389 | 113.6231 | 777.9025 | 575.9225 | 28.6581
2025-03-28 | 16 | 1192.312 | 58.6789 | 20.0963 | 71.1972 | 606.6389 | 113.6231 | 777.9025 | 414.4095 | 20.6212
2025-03-28 | 17 | 1124.1957 | 58.6789 | 20.0963 | 71.1972 | 606.6389 | 113.6231 | 777.9025 | 346.2932 | 17.2317
2025-03-28 | 18 | 1115.0187 | 58.6789 | 20.0963 | 71.1972 | 606.6389 | 113.6231 | 777.9025 | 337.1162 | 16.775
2025-03-28 | 19 | 1872.1712 | 58.6789 | 20.0963 | 71.1972 | 606.6389 | 113.6231 | 777.9025 | 1094.2687 | 54.4513
2025-03-28 | 20 | 1765.3523 | 58.6789 | 20.0963 | 71.1972 | 606.6389 | 113.6231 | 777.9025 | 987.4498 | 49.1359
2025-03-28 | 21 | 1779.1641 | 58.6789 | 20.0963 | 71.1972 | 606.6389 | 113.6231 | 777.9025 | 1001.2616 | 49.8232
2025-03-28 | 22 | 1194.7505 | 58.6789 | 20.0963 | 71.1972 | 606.6389 | 113.6231 | 777.9025 | 416.848 | 20.7425
2025-03-28 | 23 | 1507.0779 | 58.6789 | 20.0963 | 71.1972 | 606.6389 | 113.6231 | 777.9025 | 729.1754 | 36.2841
2025-03-28 | 24 | 1070.6763 | 58.6789 | 20.0963 | 71.1972 | 606.6389 | 113.6231 | 777.9025 | 292.7738 | 14.5685
2025-03-29 | 1 | 551.2767 | 56.2811 | 20.3182 | 71.9833 | 581.8496 | 113.6231 | 754.3794 | 0 | 0
2025-03-29 | 2 | 553.3408 | 56.2811 | 20.3182 | 71.9833 | 581.8496 | 113.6231 | 754.3794 | 0 | 0
2025-03-29 | 3 | 555.6247 | 56.2811 | 20.3182 | 71.9833 | 581.8496 | 113.6231 | 754.3794 | 0 | 0
2025-03-29 | 4 | 539.3773 | 56.2811 | 20.3182 | 71.9833 | 581.8496 | 113.6231 | 754.3794 | 0 | 0
2025-03-29 | 5 | 546.9855 | 56.2811 | 20.3182 | 71.9833 | 581.8496 | 113.6231 | 754.3794 | 0 | 0
2025-03-29 | 6 | 550.8272 | 56.2811 | 20.3182 | 71.9833 | 581.8496 | 113.6231 | 754.3794 | 0 | 0
2025-03-29 | 7 | 568.6165 | 56.2811 | 20.3182 | 71.9833 | 581.8496 | 113.6231 | 754.3794 | 0 | 0
2025-03-29 | 8 | 550.1578 | 56.2811 | 20.3182 | 71.9833 | 581.8496 | 113.6231 | 754.3794 | 0 | 0
2025-03-29 | 9 | 480.8908 | 56.2811 | 20.3182 | 71.9833 | 581.8496 | 113.6231 | 754.3794 | 0 | 0
2025-03-29 | 10 | 588.1351 | 56.2811 | 20.3182 | 71.9833 | 581.8496 | 113.6231 | 754.3794 | 0 | 0
2025-03-29 | 11 | 677.1867 | 56.2811 | 20.3182 | 71.9833 | 581.8496 | 113.6231 | 754.3794 | 0 | 0
2025-03-29 | 12 | 646.6266 | 56.2811 | 20.3182 | 71.9833 | 581.8496 | 113.6231 | 754.3794 | 0 | 0
2025-03-29 | 13 | 601.9369 | 56.2811 | 20.3182 | 71.9833 | 581.8496 | 113.6231 | 754.3794 | 0 | 0
2025-03-29 | 14 | 665.7898 | 56.2811 | 20.3182 | 71.9833 | 581.8496 | 113.6231 | 754.3794 | 0 | 0
2025-03-29 | 15 | 735.5281 | 56.2811 | 20.3182 | 71.9833 | 581.8496 | 113.6231 | 754.3794 | 0 | 0
2025-03-29 | 16 | 730.2203 | 56.2811 | 20.3182 | 71.9833 | 581.8496 | 113.6231 | 754.3794 | 0 | 0
2025-03-29 | 17 | 756.0449 | 56.2811 | 20.3182 | 71.9833 | 581.8496 | 113.6231 | 754.3794 | 1.6655 | 0.081969
2025-03-29 | 18 | 796.3939 | 56.2811 | 20.3182 | 71.9833 | 581.8496 | 113.6231 | 754.3794 | 42.0144 | 2.0678
2025-03-29 | 19 | 785.8679 | 56.2811 | 20.3182 | 71.9833 | 581.8496 | 113.6231 | 754.3794 | 31.4885 | 1.5498
2025-03-29 | 20 | 1207.5084 | 56.2811 | 20.3182 | 71.9833 | 581.8496 | 113.6231 | 754.3794 | 453.129 | 22.3016
2025-03-29 | 21 | 1259.4872 | 56.2811 | 20.3182 | 71.9833 | 581.8496 | 113.6231 | 754.3794 | 505.1078 | 24.8599
2025-03-29 | 22 | 1134.8283 | 56.2811 | 20.3182 | 71.9833 | 581.8496 | 113.6231 | 754.3794 | 380.4489 | 18.7245
2025-03-29 | 23 | 952.7179 | 56.2811 | 20.3182 | 71.9833 | 581.8496 | 113.6231 | 754.3794 | 198.3385 | 9.7616
2025-03-29 | 24 | 681.96 | 56.2811 | 20.3182 | 71.9833 | 581.8496 | 113.6231 | 754.3794 | 0 | 0
2025-03-30 | 1 | 907.2247 | 56.3522 | 20.3182 | 71.9833 | 582.5856 | 113.6231 | 755.1007 | 152.124 | 7.4871
2025-03-30 | 2 | 858.3272 | 56.3522 | 20.3182 | 71.9833 | 582.5856 | 113.6231 | 755.1007 | 103.2265 | 5.0805
2025-03-30 | 3 | 727.8933 | 56.3522 | 20.3182 | 71.9833 | 582.5856 | 113.6231 | 755.1007 | 0 | 0
2025-03-30 | 4 | 697.6984 | 56.3522 | 20.3182 | 71.9833 | 582.5856 | 113.6231 | 755.1007 | 0 | 0
2025-03-30 | 5 | 572.6934 | 56.3522 | 20.3182 | 71.9833 | 582.5856 | 113.6231 | 755.1007 | 0 | 0
2025-03-30 | 6 | 589.6705 | 56.3522 | 20.3182 | 71.9833 | 582.5856 | 113.6231 | 755.1007 | 0 | 0
2025-03-30 | 7 | 559.5632 | 56.3522 | 20.3182 | 71.9833 | 582.5856 | 113.6231 | 755.1007 | 0 | 0
2025-03-30 | 8 | 504.7152 | 56.3522 | 20.3182 | 71.9833 | 582.5856 | 113.6231 | 755.1007 | 0 | 0
2025-03-30 | 9 | 490.7124 | 56.3522 | 20.3182 | 71.9833 | 582.5856 | 113.6231 | 755.1007 | 0 | 0
2025-03-30 | 10 | 385.187 | 56.3522 | 20.3182 | 71.9833 | 582.5856 | 113.6231 | 755.1007 | 0 | 0
2025-03-30 | 11 | 439.4755 | 56.3522 | 20.3182 | 71.9833 | 582.5856 | 113.6231 | 755.1007 | 0 | 0
2025-03-30 | 12 | 427.8808 | 56.3522 | 20.3182 | 71.9833 | 582.5856 | 113.6231 | 755.1007 | 0 | 0
2025-03-30 | 13 | 431.1916 | 56.3522 | 20.3182 | 71.9833 | 582.5856 | 113.6231 | 755.1007 | 0 | 0
2025-03-30 | 14 | 440.9682 | 56.3522 | 20.3182 | 71.9833 | 582.5856 | 113.6231 | 755.1007 | 0 | 0
2025-03-30 | 15 | 480.3239 | 56.3522 | 20.3182 | 71.9833 | 582.5856 | 113.6231 | 755.1007 | 0 | 0
2025-03-30 | 16 | 465.1773 | 56.3522 | 20.3182 | 71.9833 | 582.5856 | 113.6231 | 755.1007 | 0 | 0
2025-03-30 | 17 | 490.595 | 56.3522 | 20.3182 | 71.9833 | 582.5856 | 113.6231 | 755.1007 | 0 | 0
2025-03-30 | 18 | 588.1196 | 56.3522 | 20.3182 | 71.9833 | 582.5856 | 113.6231 | 755.1007 | 0 | 0
2025-03-30 | 19 | 834.304 | 56.3522 | 20.3182 | 71.9833 | 582.5856 | 113.6231 | 755.1007 | 79.2033 | 3.8981
2025-03-30 | 20 | 836.1015 | 56.3522 | 20.3182 | 71.9833 | 582.5856 | 113.6231 | 755.1007 | 81.0008 | 3.9866
2025-03-30 | 21 | 1433.9446 | 56.3522 | 20.3182 | 71.9833 | 582.5856 | 113.6231 | 755.1007 | 678.8439 | 33.4106
2025-03-30 | 22 | 1925.2534 | 56.3522 | 20.3182 | 71.9833 | 582.5856 | 113.6231 | 755.1007 | 1170.1527 | 57.5914
2025-03-30 | 23 | 1455.7504 | 56.3522 | 20.3182 | 71.9833 | 582.5856 | 113.6231 | 755.1007 | 700.6498 | 34.4839
2025-03-30 | 24 | 988.8689 | 56.3522 | 20.3182 | 71.9833 | 582.5856 | 113.6231 | 755.1007 | 233.7682 | 11.5054
2025-03-31 | 1 | 494.111 | 56.4234 | 20.3182 | 71.9833 | 583.3212 | 113.6231 | 755.8215 | 0 | 0
2025-03-31 | 2 | 496.6923 | 56.4234 | 20.3182 | 71.9833 | 583.3212 | 113.6231 | 755.8215 | 0 | 0
2025-03-31 | 3 | 465.6059 | 56.4234 | 20.3182 | 71.9833 | 583.3212 | 113.6231 | 755.8215 | 0 | 0
2025-03-31 | 4 | 457.4322 | 56.4234 | 20.3182 | 71.9833 | 583.3212 | 113.6231 | 755.8215 | 0 | 0
2025-03-31 | 5 | 487.2536 | 56.4234 | 20.3182 | 71.9833 | 583.3212 | 113.6231 | 755.8215 | 0 | 0
2025-03-31 | 6 | 511.368 | 56.4234 | 20.3182 | 71.9833 | 583.3212 | 113.6231 | 755.8215 | 0 | 0
2025-03-31 | 7 | 532.835 | 56.4234 | 20.3182 | 71.9833 | 583.3212 | 113.6231 | 755.8215 | 0 | 0
2025-03-31 | 8 | 545.4043 | 56.4234 | 20.3182 | 71.9833 | 583.3212 | 113.6231 | 755.8215 | 0 | 0
2025-03-31 | 9 | 534.5447 | 56.4234 | 20.3182 | 71.9833 | 583.3212 | 113.6231 | 755.8215 | 0 | 0
2025-03-31 | 10 | 570.0888 | 56.4234 | 20.3182 | 71.9833 | 583.3212 | 113.6231 | 755.8215 | 0 | 0
2025-03-31 | 11 | 548.761 | 56.4234 | 20.3182 | 71.9833 | 583.3212 | 113.6231 | 755.8215 | 0 | 0
2025-03-31 | 12 | 550.2953 | 56.4234 | 20.3182 | 71.9833 | 583.3212 | 113.6231 | 755.8215 | 0 | 0
2025-03-31 | 13 | 569.6142 | 56.4234 | 20.3182 | 71.9833 | 583.3212 | 113.6231 | 755.8215 | 0 | 0
2025-03-31 | 14 | 572.7798 | 56.4234 | 20.3182 | 71.9833 | 583.3212 | 113.6231 | 755.8215 | 0 | 0
2025-03-31 | 15 | 582.6389 | 56.4234 | 20.3182 | 71.9833 | 583.3212 | 113.6231 | 755.8215 | 0 | 0
2025-03-31 | 16 | 626.4828 | 56.4234 | 20.3182 | 71.9833 | 583.3212 | 113.6231 | 755.8215 | 0 | 0
2025-03-31 | 17 | 718.1181 | 56.4234 | 20.3182 | 71.9833 | 583.3212 | 113.6231 | 755.8215 | 0 | 0
2025-03-31 | 18 | 747.6386 | 56.4234 | 20.3182 | 71.9833 | 583.3212 | 113.6231 | 755.8215 | 0 | 0
2025-03-31 | 19 | 1015.7739 | 56.4234 | 20.3182 | 71.9833 | 583.3212 | 113.6231 | 755.8215 | 259.9524 | 12.7941
2025-03-31 | 20 | 1923.6742 | 56.4234 | 20.3182 | 71.9833 | 583.3212 | 113.6231 | 755.8215 | 1167.8527 | 57.4782
2025-03-31 | 21 | 1600.2429 | 56.4234 | 20.3182 | 71.9833 | 583.3212 | 113.6231 | 755.8215 | 844.4213 | 41.5599
2025-03-31 | 22 | 1809.1829 | 56.4234 | 20.3182 | 71.9833 | 583.3212 | 113.6231 | 755.8215 | 1053.3614 | 51.8432
2025-03-31 | 23 | 1142.8363 | 56.4234 | 20.3182 | 71.9833 | 583.3212 | 113.6231 | 755.8215 | 387.0148 | 19.0477
2025-03-31 | 24 | 629.8243 | 56.4234 | 20.3182 | 71.9833 | 583.3212 | 113.6231 | 755.8215 | 0 | 0
2025-04-01 | 1 | 764.7025 | 63.968 | 20.4003 | 72.2742 | 661.3196 | 113.6231 | 832.5451 | 0 | 0
2025-04-01 | 2 | 757.2798 | 63.968 | 20.4003 | 72.2742 | 661.3196 | 113.6231 | 832.5451 | 0 | 0
2025-04-01 | 3 | 823.4429 | 63.968 | 20.4003 | 72.2742 | 661.3196 | 113.6231 | 832.5451 | 0 | 0
2025-04-01 | 4 | 559.4751 | 63.968 | 20.4003 | 72.2742 | 661.3196 | 113.6231 | 832.5451 | 0 | 0
2025-04-01 | 5 | 541.8792 | 63.968 | 20.4003 | 72.2742 | 661.3196 | 113.6231 | 832.5451 | 0 | 0
2025-04-01 | 6 | 522.5422 | 63.968 | 20.4003 | 72.2742 | 661.3196 | 113.6231 | 832.5451 | 0 | 0
2025-04-01 | 7 | 552.8796 | 63.968 | 20.4003 | 72.2742 | 661.3196 | 113.6231 | 832.5451 | 0 | 0
2025-04-01 | 8 | 606.5348 | 63.968 | 20.4003 | 72.2742 | 661.3196 | 113.6231 | 832.5451 | 0 | 0
2025-04-01 | 9 | 526.6451 | 63.968 | 20.4003 | 72.2742 | 661.3196 | 113.6231 | 832.5451 | 0 | 0
2025-04-01 | 10 | 491.902 | 63.968 | 20.4003 | 72.2742 | 661.3196 | 113.6231 | 832.5451 | 0 | 0
2025-04-01 | 11 | 503.8171 | 63.968 | 20.4003 | 72.2742 | 661.3196 | 113.6231 | 832.5451 | 0 | 0
2025-04-01 | 12 | 563.106 | 63.968 | 20.4003 | 72.2742 | 661.3196 | 113.6231 | 832.5451 | 0 | 0
2025-04-01 | 13 | 599.4579 | 63.968 | 20.4003 | 72.2742 | 661.3196 | 113.6231 | 832.5451 | 0 | 0
2025-04-01 | 14 | 534.8805 | 63.968 | 20.4003 | 72.2742 | 661.3196 | 113.6231 | 832.5451 | 0 | 0
2025-04-01 | 15 | 648.2088 | 63.968 | 20.4003 | 72.2742 | 661.3196 | 113.6231 | 832.5451 | 0 | 0
2025-04-01 | 16 | 680.4682 | 63.968 | 20.4003 | 72.2742 | 661.3196 | 113.6231 | 832.5451 | 0 | 0
2025-04-01 | 17 | 821.1098 | 63.968 | 20.4003 | 72.2742 | 661.3196 | 113.6231 | 832.5451 | 0 | 0
2025-04-01 | 18 | 715.616 | 63.968 | 20.4003 | 72.2742 | 661.3196 | 113.6231 | 832.5451 | 0 | 0
2025-04-01 | 19 | 1069.2444 | 63.968 | 20.4003 | 72.2742 | 661.3196 | 113.6231 | 832.5451 | 236.6993 | 11.6027
2025-04-01 | 20 | 1728.747 | 63.968 | 20.4003 | 72.2742 | 661.3196 | 113.6231 | 832.5451 | 896.2019 | 43.9308
2025-04-01 | 21 | 2137.7872 | 63.968 | 20.4003 | 72.2742 | 661.3196 | 113.6231 | 832.5451 | 1305.2421 | 63.9815
2025-04-01 | 22 | 1206.0683 | 63.968 | 20.4003 | 72.2742 | 661.3196 | 113.6231 | 832.5451 | 373.5233 | 18.3097
2025-04-01 | 23 | 1160.208 | 63.968 | 20.4003 | 72.2742 | 661.3196 | 113.6231 | 832.5451 | 327.663 | 16.0617
2025-04-01 | 24 | 942.2449 | 63.968 | 20.4003 | 72.2742 | 661.3196 | 113.6231 | 832.5451 | 109.6998 | 5.3774
2025-04-02 | 1 | 951.3707 | 64.3921 | 20.438 | 72.4078 | 665.7037 | 113.6231 | 836.9724 | 114.3983 | 5.5973
2025-04-02 | 2 | 837.1218 | 64.3921 | 20.438 | 72.4078 | 665.7037 | 113.6231 | 836.9724 | 0.14947 | 0.0073132
2025-04-02 | 3 | 761.8557 | 64.3921 | 20.438 | 72.4078 | 665.7037 | 113.6231 | 836.9724 | 0 | 0
2025-04-02 | 4 | 651.5818 | 64.3921 | 20.438 | 72.4078 | 665.7037 | 113.6231 | 836.9724 | 0 | 0
2025-04-02 | 5 | 752.6314 | 64.3921 | 20.438 | 72.4078 | 665.7037 | 113.6231 | 836.9724 | 0 | 0
2025-04-02 | 6 | 802.2079 | 64.3921 | 20.438 | 72.4078 | 665.7037 | 113.6231 | 836.9724 | 0 | 0
2025-04-02 | 7 | 866.8181 | 64.3921 | 20.438 | 72.4078 | 665.7037 | 113.6231 | 836.9724 | 29.8458 | 1.4603
2025-04-02 | 8 | 794.3433 | 64.3921 | 20.438 | 72.4078 | 665.7037 | 113.6231 | 836.9724 | 0 | 0
2025-04-02 | 9 | 779.5646 | 64.3921 | 20.438 | 72.4078 | 665.7037 | 113.6231 | 836.9724 | 0 | 0
2025-04-02 | 10 | 757.6367 | 64.3921 | 20.438 | 72.4078 | 665.7037 | 113.6231 | 836.9724 | 0 | 0
2025-04-02 | 11 | 769.5248 | 64.3921 | 20.438 | 72.4078 | 665.7037 | 113.6231 | 836.9724 | 0 | 0
2025-04-02 | 12 | 844.8659 | 64.3921 | 20.438 | 72.4078 | 665.7037 | 113.6231 | 836.9724 | 7.8935 | 0.38622
2025-04-02 | 13 | 861.8691 | 64.3921 | 20.438 | 72.4078 | 665.7037 | 113.6231 | 836.9724 | 24.8968 | 1.2182
2025-04-02 | 14 | 863.6998 | 64.3921 | 20.438 | 72.4078 | 665.7037 | 113.6231 | 836.9724 | 26.7275 | 1.3077
2025-04-02 | 15 | 878.5531 | 64.3921 | 20.438 | 72.4078 | 665.7037 | 113.6231 | 836.9724 | 41.5808 | 2.0345
2025-04-02 | 16 | 1206.2142 | 64.3921 | 20.438 | 72.4078 | 665.7037 | 113.6231 | 836.9724 | 369.2418 | 18.0664
2025-04-02 | 17 | 1347.8188 | 64.3921 | 20.438 | 72.4078 | 665.7037 | 113.6231 | 836.9724 | 510.8465 | 24.9949
2025-04-02 | 18 | 936.5473 | 64.3921 | 20.438 | 72.4078 | 665.7037 | 113.6231 | 836.9724 | 99.575 | 4.8721
2025-04-02 | 19 | 1472.4735 | 64.3921 | 20.438 | 72.4078 | 665.7037 | 113.6231 | 836.9724 | 635.5012 | 31.0941
2025-04-02 | 20 | 2616.6493 | 64.3921 | 20.438 | 72.4078 | 665.7037 | 113.6231 | 836.9724 | 1779.677 | 87.0769
2025-04-02 | 21 | 3019.2111 | 64.3921 | 20.438 | 72.4078 | 665.7037 | 113.6231 | 836.9724 | 2182.2388 | 106.7736
2025-04-02 | 22 | 3087.7727 | 64.3921 | 20.438 | 72.4078 | 665.7037 | 113.6231 | 836.9724 | 2250.8003 | 110.1282
2025-04-02 | 23 | 1093.3437 | 64.3921 | 20.438 | 72.4078 | 665.7037 | 113.6231 | 836.9724 | 256.3713 | 12.5439
2025-04-02 | 24 | 1342.1404 | 64.3921 | 20.438 | 72.4078 | 665.7037 | 113.6231 | 836.9724 | 505.168 | 24.7171
2025-04-03 | 1 | 952.7169 | 69.6528 | 20.3587 | 72.1268 | 720.0901 | 113.6231 | 889.9957 | 62.7212 | 3.0808
2025-04-03 | 2 | 838.1512 | 69.6528 | 20.3587 | 72.1268 | 720.0901 | 113.6231 | 889.9957 | 0 | 0
2025-04-03 | 3 | 652.5347 | 69.6528 | 20.3587 | 72.1268 | 720.0901 | 113.6231 | 889.9957 | 0 | 0
2025-04-03 | 4 | 679.2231 | 69.6528 | 20.3587 | 72.1268 | 720.0901 | 113.6231 | 889.9957 | 0 | 0
2025-04-03 | 5 | 577.8768 | 69.6528 | 20.3587 | 72.1268 | 720.0901 | 113.6231 | 889.9957 | 0 | 0
2025-04-03 | 6 | 593.2863 | 69.6528 | 20.3587 | 72.1268 | 720.0901 | 113.6231 | 889.9957 | 0 | 0
2025-04-03 | 7 | 626.4042 | 69.6528 | 20.3587 | 72.1268 | 720.0901 | 113.6231 | 889.9957 | 0 | 0
2025-04-03 | 8 | 653.0812 | 69.6528 | 20.3587 | 72.1268 | 720.0901 | 113.6231 | 889.9957 | 0 | 0
2025-04-03 | 9 | 617.7245 | 69.6528 | 20.3587 | 72.1268 | 720.0901 | 113.6231 | 889.9957 | 0 | 0
2025-04-03 | 10 | 640.5772 | 69.6528 | 20.3587 | 72.1268 | 720.0901 | 113.6231 | 889.9957 | 0 | 0
2025-04-03 | 11 | 653.5504 | 69.6528 | 20.3587 | 72.1268 | 720.0901 | 113.6231 | 889.9957 | 0 | 0
2025-04-03 | 12 | 639.96 | 69.6528 | 20.3587 | 72.1268 | 720.0901 | 113.6231 | 889.9957 | 0 | 0
2025-04-03 | 13 | 843.5769 | 69.6528 | 20.3587 | 72.1268 | 720.0901 | 113.6231 | 889.9957 | 0 | 0
2025-04-03 | 14 | 861.9085 | 69.6528 | 20.3587 | 72.1268 | 720.0901 | 113.6231 | 889.9957 | 0 | 0
2025-04-03 | 15 | 740.5504 | 69.6528 | 20.3587 | 72.1268 | 720.0901 | 113.6231 | 889.9957 | 0 | 0
2025-04-03 | 16 | 890.9929 | 69.6528 | 20.3587 | 72.1268 | 720.0901 | 113.6231 | 889.9957 | 0.99722 | 0.048983
2025-04-03 | 17 | 864.8132 | 69.6528 | 20.3587 | 72.1268 | 720.0901 | 113.6231 | 889.9957 | 0 | 0
2025-04-03 | 18 | 829.8892 | 69.6528 | 20.3587 | 72.1268 | 720.0901 | 113.6231 | 889.9957 | 0 | 0
2025-04-03 | 19 | 994.9367 | 69.6528 | 20.3587 | 72.1268 | 720.0901 | 113.6231 | 889.9957 | 104.941 | 5.1546
2025-04-03 | 20 | 2274.2097 | 69.6528 | 20.3587 | 72.1268 | 720.0901 | 113.6231 | 889.9957 | 1384.214 | 67.9913
2025-04-03 | 21 | 1929.996 | 69.6528 | 20.3587 | 72.1268 | 720.0901 | 113.6231 | 889.9957 | 1040.0003 | 51.0838
2025-04-03 | 22 | 1561.9687 | 69.6528 | 20.3587 | 72.1268 | 720.0901 | 113.6231 | 889.9957 | 671.973 | 33.0067
2025-04-03 | 23 | 1524.9936 | 69.6528 | 20.3587 | 72.1268 | 720.0901 | 113.6231 | 889.9957 | 634.9979 | 31.1905
2025-04-03 | 24 | 1201.289 | 69.6528 | 20.3587 | 72.1268 | 720.0901 | 113.6231 | 889.9957 | 311.2933 | 15.2904
2025-04-04 | 1 | 1038.6356 | 75.1956 | 20.4568 | 72.4744 | 777.3941 | 113.6231 | 946.4942 | 92.1414 | 4.5042
2025-04-04 | 2 | 901.0174 | 75.1956 | 20.4568 | 72.4744 | 777.3941 | 113.6231 | 946.4942 | 0 | 0
2025-04-04 | 3 | 863.2771 | 75.1956 | 20.4568 | 72.4744 | 777.3941 | 113.6231 | 946.4942 | 0 | 0
2025-04-04 | 4 | 744.2617 | 75.1956 | 20.4568 | 72.4744 | 777.3941 | 113.6231 | 946.4942 | 0 | 0
2025-04-04 | 5 | 765.8188 | 75.1956 | 20.4568 | 72.4744 | 777.3941 | 113.6231 | 946.4942 | 0 | 0
2025-04-04 | 6 | 812.0613 | 75.1956 | 20.4568 | 72.4744 | 777.3941 | 113.6231 | 946.4942 | 0 | 0
2025-04-04 | 7 | 717.794 | 75.1956 | 20.4568 | 72.4744 | 777.3941 | 113.6231 | 946.4942 | 0 | 0
2025-04-04 | 8 | 839.88 | 75.1956 | 20.4568 | 72.4744 | 777.3941 | 113.6231 | 946.4942 | 0 | 0
2025-04-04 | 9 | 677.7415 | 75.1956 | 20.4568 | 72.4744 | 777.3941 | 113.6231 | 946.4942 | 0 | 0
2025-04-04 | 10 | 829.475 | 75.1956 | 20.4568 | 72.4744 | 777.3941 | 113.6231 | 946.4942 | 0 | 0
2025-04-04 | 11 | 855.0228 | 75.1956 | 20.4568 | 72.4744 | 777.3941 | 113.6231 | 946.4942 | 0 | 0
2025-04-04 | 12 | 763.0984 | 75.1956 | 20.4568 | 72.4744 | 777.3941 | 113.6231 | 946.4942 | 0 | 0
2025-04-04 | 13 | 902.8021 | 75.1956 | 20.4568 | 72.4744 | 777.3941 | 113.6231 | 946.4942 | 0 | 0
2025-04-04 | 14 | 872.3728 | 75.1956 | 20.4568 | 72.4744 | 777.3941 | 113.6231 | 946.4942 | 0 | 0
2025-04-04 | 15 | 864.1879 | 75.1956 | 20.4568 | 72.4744 | 777.3941 | 113.6231 | 946.4942 | 0 | 0
2025-04-04 | 16 | 995.2376 | 75.1956 | 20.4568 | 72.4744 | 777.3941 | 113.6231 | 946.4942 | 48.7434 | 2.3827
2025-04-04 | 17 | 955.4748 | 75.1956 | 20.4568 | 72.4744 | 777.3941 | 113.6231 | 946.4942 | 8.9806 | 0.439
2025-04-04 | 18 | 949.9243 | 75.1956 | 20.4568 | 72.4744 | 777.3941 | 113.6231 | 946.4942 | 3.43 | 0.16767
2025-04-04 | 19 | 992.7758 | 75.1956 | 20.4568 | 72.4744 | 777.3941 | 113.6231 | 946.4942 | 46.2816 | 2.2624
2025-04-04 | 20 | 1619.2864 | 75.1956 | 20.4568 | 72.4744 | 777.3941 | 113.6231 | 946.4942 | 672.7922 | 32.8884
2025-04-04 | 21 | 1624.9851 | 75.1956 | 20.4568 | 72.4744 | 777.3941 | 113.6231 | 946.4942 | 678.4909 | 33.167
2025-04-04 | 22 | 1377.7343 | 75.1956 | 20.4568 | 72.4744 | 777.3941 | 113.6231 | 946.4942 | 431.2401 | 21.0805
2025-04-04 | 23 | 1277.355 | 75.1956 | 20.4568 | 72.4744 | 777.3941 | 113.6231 | 946.4942 | 330.8608 | 16.1736
2025-04-04 | 24 | 1115.3625 | 75.1956 | 20.4568 | 72.4744 | 777.3941 | 113.6231 | 946.4942 | 168.8683 | 8.2549
2025-04-05 | 1 | 1184.8461 | 69.7889 | 19.9708 | 70.7526 | 721.4978 | 113.6231 | 890.0285 | 294.8176 | 14.7624
2025-04-05 | 2 | 1214.1614 | 69.7889 | 19.9708 | 70.7526 | 721.4978 | 113.6231 | 890.0285 | 324.1329 | 16.2303
2025-04-05 | 3 | 1039.8526 | 69.7889 | 19.9708 | 70.7526 | 721.4978 | 113.6231 | 890.0285 | 149.8241 | 7.5022
2025-04-05 | 4 | 1111.7711 | 69.7889 | 19.9708 | 70.7526 | 721.4978 | 113.6231 | 890.0285 | 221.7426 | 11.1033
2025-04-05 | 5 | 1087.9232 | 69.7889 | 19.9708 | 70.7526 | 721.4978 | 113.6231 | 890.0285 | 197.8946 | 9.9092
2025-04-05 | 6 | 1127.8114 | 69.7889 | 19.9708 | 70.7526 | 721.4978 | 113.6231 | 890.0285 | 237.7829 | 11.9065
2025-04-05 | 7 | 997.3447 | 69.7889 | 19.9708 | 70.7526 | 721.4978 | 113.6231 | 890.0285 | 107.3162 | 5.3737
2025-04-05 | 8 | 981.2901 | 69.7889 | 19.9708 | 70.7526 | 721.4978 | 113.6231 | 890.0285 | 91.2616 | 4.5698
2025-04-05 | 9 | 750.4972 | 69.7889 | 19.9708 | 70.7526 | 721.4978 | 113.6231 | 890.0285 | 0 | 0
2025-04-05 | 10 | 863.7346 | 69.7889 | 19.9708 | 70.7526 | 721.4978 | 113.6231 | 890.0285 | 0 | 0
2025-04-05 | 11 | 898.4046 | 69.7889 | 19.9708 | 70.7526 | 721.4978 | 113.6231 | 890.0285 | 8.3761 | 0.41942
2025-04-05 | 12 | 823.123 | 69.7889 | 19.9708 | 70.7526 | 721.4978 | 113.6231 | 890.0285 | 0 | 0
2025-04-05 | 13 | 980.9975 | 69.7889 | 19.9708 | 70.7526 | 721.4978 | 113.6231 | 890.0285 | 90.969 | 4.5551
2025-04-05 | 14 | 1050.9694 | 69.7889 | 19.9708 | 70.7526 | 721.4978 | 113.6231 | 890.0285 | 160.9409 | 8.0588
2025-04-05 | 15 | 1085.4777 | 69.7889 | 19.9708 | 70.7526 | 721.4978 | 113.6231 | 890.0285 | 195.4492 | 9.7867
2025-04-05 | 16 | 1025.4144 | 69.7889 | 19.9708 | 70.7526 | 721.4978 | 113.6231 | 890.0285 | 135.3859 | 6.7792
2025-04-05 | 17 | 1046.2031 | 69.7889 | 19.9708 | 70.7526 | 721.4978 | 113.6231 | 890.0285 | 156.1746 | 7.8201
2025-04-05 | 18 | 1099.6965 | 69.7889 | 19.9708 | 70.7526 | 721.4978 | 113.6231 | 890.0285 | 209.668 | 10.4987
2025-04-05 | 19 | 1357.2142 | 69.7889 | 19.9708 | 70.7526 | 721.4978 | 113.6231 | 890.0285 | 467.1857 | 23.3934
2025-04-05 | 20 | 1937.238 | 69.7889 | 19.9708 | 70.7526 | 721.4978 | 113.6231 | 890.0285 | 1047.2095 | 52.437
2025-04-05 | 21 | 1851.6574 | 69.7889 | 19.9708 | 70.7526 | 721.4978 | 113.6231 | 890.0285 | 961.6288 | 48.1517
2025-04-05 | 22 | 1488.1197 | 69.7889 | 19.9708 | 70.7526 | 721.4978 | 113.6231 | 890.0285 | 598.0912 | 29.9483
2025-04-05 | 23 | 1381.5863 | 69.7889 | 19.9708 | 70.7526 | 721.4978 | 113.6231 | 890.0285 | 491.5578 | 24.6138
2025-04-05 | 24 | 1246.4424 | 69.7889 | 19.9708 | 70.7526 | 721.4978 | 113.6231 | 890.0285 | 356.4139 | 17.8468
2025-04-06 | 1 | 1024.7595 | 69.6225 | 19.9708 | 70.7526 | 719.7769 | 113.6231 | 888.342 | 136.4175 | 6.8308
2025-04-06 | 2 | 794.6208 | 69.6225 | 19.9708 | 70.7526 | 719.7769 | 113.6231 | 888.342 | 0 | 0
2025-04-06 | 3 | 860.0229 | 69.6225 | 19.9708 | 70.7526 | 719.7769 | 113.6231 | 888.342 | 0 | 0
2025-04-06 | 4 | 868.1712 | 69.6225 | 19.9708 | 70.7526 | 719.7769 | 113.6231 | 888.342 | 0 | 0
2025-04-06 | 5 | 883.6159 | 69.6225 | 19.9708 | 70.7526 | 719.7769 | 113.6231 | 888.342 | 0 | 0
2025-04-06 | 6 | 868.3611 | 69.6225 | 19.9708 | 70.7526 | 719.7769 | 113.6231 | 888.342 | 0 | 0
2025-04-06 | 7 | 728.301 | 69.6225 | 19.9708 | 70.7526 | 719.7769 | 113.6231 | 888.342 | 0 | 0
2025-04-06 | 8 | 571.7763 | 69.6225 | 19.9708 | 70.7526 | 719.7769 | 113.6231 | 888.342 | 0 | 0
2025-04-06 | 9 | 526.9161 | 69.6225 | 19.9708 | 70.7526 | 719.7769 | 113.6231 | 888.342 | 0 | 0
2025-04-06 | 10 | 483.6877 | 69.6225 | 19.9708 | 70.7526 | 719.7769 | 113.6231 | 888.342 | 0 | 0
2025-04-06 | 11 | 545.8038 | 69.6225 | 19.9708 | 70.7526 | 719.7769 | 113.6231 | 888.342 | 0 | 0
2025-04-06 | 12 | 691.8373 | 69.6225 | 19.9708 | 70.7526 | 719.7769 | 113.6231 | 888.342 | 0 | 0
2025-04-06 | 13 | 726.537 | 69.6225 | 19.9708 | 70.7526 | 719.7769 | 113.6231 | 888.342 | 0 | 0
2025-04-06 | 14 | 693.523 | 69.6225 | 19.9708 | 70.7526 | 719.7769 | 113.6231 | 888.342 | 0 | 0
2025-04-06 | 15 | 697.9789 | 69.6225 | 19.9708 | 70.7526 | 719.7769 | 113.6231 | 888.342 | 0 | 0
2025-04-06 | 16 | 734.2957 | 69.6225 | 19.9708 | 70.7526 | 719.7769 | 113.6231 | 888.342 | 0 | 0
2025-04-06 | 17 | 814.4014 | 69.6225 | 19.9708 | 70.7526 | 719.7769 | 113.6231 | 888.342 | 0 | 0
2025-04-06 | 18 | 839.5825 | 69.6225 | 19.9708 | 70.7526 | 719.7769 | 113.6231 | 888.342 | 0 | 0
2025-04-06 | 19 | 957.7391 | 69.6225 | 19.9708 | 70.7526 | 719.7769 | 113.6231 | 888.342 | 69.3971 | 3.4749
2025-04-06 | 20 | 1144.9602 | 69.6225 | 19.9708 | 70.7526 | 719.7769 | 113.6231 | 888.342 | 256.6182 | 12.8497
2025-04-06 | 21 | 1651.0158 | 69.6225 | 19.9708 | 70.7526 | 719.7769 | 113.6231 | 888.342 | 762.6738 | 38.1894
2025-04-06 | 22 | 1230.2771 | 69.6225 | 19.9708 | 70.7526 | 719.7769 | 113.6231 | 888.342 | 341.9351 | 17.1218
2025-04-06 | 23 | 1146.7808 | 69.6225 | 19.9708 | 70.7526 | 719.7769 | 113.6231 | 888.342 | 258.4388 | 12.9408
2025-04-06 | 24 | 942.2148 | 69.6225 | 19.9708 | 70.7526 | 719.7769 | 113.6231 | 888.342 | 53.8728 | 2.6976
2025-04-07 | 1 | 657.4688 | 69.4561 | 19.9708 | 70.7526 | 718.0567 | 113.6231 | 886.6562 | 0 | 0
2025-04-07 | 2 | 646.0603 | 69.4561 | 19.9708 | 70.7526 | 718.0567 | 113.6231 | 886.6562 | 0 | 0
2025-04-07 | 3 | 649.7639 | 69.4561 | 19.9708 | 70.7526 | 718.0567 | 113.6231 | 886.6562 | 0 | 0
2025-04-07 | 4 | 617.2417 | 69.4561 | 19.9708 | 70.7526 | 718.0567 | 113.6231 | 886.6562 | 0 | 0
2025-04-07 | 5 | 608.2257 | 69.4561 | 19.9708 | 70.7526 | 718.0567 | 113.6231 | 886.6562 | 0 | 0
2025-04-07 | 6 | 639.6346 | 69.4561 | 19.9708 | 70.7526 | 718.0567 | 113.6231 | 886.6562 | 0 | 0
2025-04-07 | 7 | 659.5923 | 69.4561 | 19.9708 | 70.7526 | 718.0567 | 113.6231 | 886.6562 | 0 | 0
2025-04-07 | 8 | 644.8696 | 69.4561 | 19.9708 | 70.7526 | 718.0567 | 113.6231 | 886.6562 | 0 | 0
2025-04-07 | 9 | 677.9331 | 69.4561 | 19.9708 | 70.7526 | 718.0567 | 113.6231 | 886.6562 | 0 | 0
2025-04-07 | 10 | 716.2719 | 69.4561 | 19.9708 | 70.7526 | 718.0567 | 113.6231 | 886.6562 | 0 | 0
2025-04-07 | 11 | 695.0283 | 69.4561 | 19.9708 | 70.7526 | 718.0567 | 113.6231 | 886.6562 | 0 | 0
2025-04-07 | 12 | 626.6868 | 69.4561 | 19.9708 | 70.7526 | 718.0567 | 113.6231 | 886.6562 | 0 | 0
2025-04-07 | 13 | 757.075 | 69.4561 | 19.9708 | 70.7526 | 718.0567 | 113.6231 | 886.6562 | 0 | 0
2025-04-07 | 14 | 708.9068 | 69.4561 | 19.9708 | 70.7526 | 718.0567 | 113.6231 | 886.6562 | 0 | 0
2025-04-07 | 15 | 793.9861 | 69.4561 | 19.9708 | 70.7526 | 718.0567 | 113.6231 | 886.6562 | 0 | 0
2025-04-07 | 16 | 821.5564 | 69.4561 | 19.9708 | 70.7526 | 718.0567 | 113.6231 | 886.6562 | 0 | 0
2025-04-07 | 17 | 849.5245 | 69.4561 | 19.9708 | 70.7526 | 718.0567 | 113.6231 | 886.6562 | 0 | 0
2025-04-07 | 18 | 814.9149 | 69.4561 | 19.9708 | 70.7526 | 718.0567 | 113.6231 | 886.6562 | 0 | 0
2025-04-07 | 19 | 715.3525 | 69.4561 | 19.9708 | 70.7526 | 718.0567 | 113.6231 | 886.6562 | 0 | 0
2025-04-07 | 20 | 867.0458 | 69.4561 | 19.9708 | 70.7526 | 718.0567 | 113.6231 | 886.6562 | 0 | 0
2025-04-07 | 21 | 1012.111 | 69.4561 | 19.9708 | 70.7526 | 718.0567 | 113.6231 | 886.6562 | 125.4548 | 6.2819
2025-04-07 | 22 | 753.749 | 69.4561 | 19.9708 | 70.7526 | 718.0567 | 113.6231 | 886.6562 | 0 | 0
2025-04-07 | 23 | 674.528 | 69.4561 | 19.9708 | 70.7526 | 718.0567 | 113.6231 | 886.6562 | 0 | 0
2025-04-07 | 24 | 839.1258 | 69.4561 | 19.9708 | 70.7526 | 718.0567 | 113.6231 | 886.6562 | 0 | 0
2025-04-08 | 1 | 614.8823 | 69.2739 | 20.501 | 72.631 | 716.1736 | 113.6231 | 886.6516 | 0 | 0
2025-04-08 | 2 | 592.5985 | 69.2739 | 20.501 | 72.631 | 716.1736 | 113.6231 | 886.6516 | 0 | 0
2025-04-08 | 3 | 615.3692 | 69.2739 | 20.501 | 72.631 | 716.1736 | 113.6231 | 886.6516 | 0 | 0
2025-04-08 | 4 | 594.5125 | 69.2739 | 20.501 | 72.631 | 716.1736 | 113.6231 | 886.6516 | 0 | 0
2025-04-08 | 5 | 623.1254 | 69.2739 | 20.501 | 72.631 | 716.1736 | 113.6231 | 886.6516 | 0 | 0
2025-04-08 | 6 | 628.0173 | 69.2739 | 20.501 | 72.631 | 716.1736 | 113.6231 | 886.6516 | 0 | 0
2025-04-08 | 7 | 627.8987 | 69.2739 | 20.501 | 72.631 | 716.1736 | 113.6231 | 886.6516 | 0 | 0
2025-04-08 | 8 | 626.921 | 69.2739 | 20.501 | 72.631 | 716.1736 | 113.6231 | 886.6516 | 0 | 0
2025-04-08 | 9 | 571.0394 | 69.2739 | 20.501 | 72.631 | 716.1736 | 113.6231 | 886.6516 | 0 | 0
2025-04-08 | 10 | 551.6958 | 69.2739 | 20.501 | 72.631 | 716.1736 | 113.6231 | 886.6516 | 0 | 0
2025-04-08 | 11 | 544.6988 | 69.2739 | 20.501 | 72.631 | 716.1736 | 113.6231 | 886.6516 | 0 | 0
2025-04-08 | 12 | 544.1031 | 69.2739 | 20.501 | 72.631 | 716.1736 | 113.6231 | 886.6516 | 0 | 0
2025-04-08 | 13 | 550.6443 | 69.2739 | 20.501 | 72.631 | 716.1736 | 113.6231 | 886.6516 | 0 | 0
2025-04-08 | 14 | 563.5244 | 69.2739 | 20.501 | 72.631 | 716.1736 | 113.6231 | 886.6516 | 0 | 0
2025-04-08 | 15 | 598.6307 | 69.2739 | 20.501 | 72.631 | 716.1736 | 113.6231 | 886.6516 | 0 | 0
2025-04-08 | 16 | 619.2631 | 69.2739 | 20.501 | 72.631 | 716.1736 | 113.6231 | 886.6516 | 0 | 0
2025-04-08 | 17 | 600.7454 | 69.2739 | 20.501 | 72.631 | 716.1736 | 113.6231 | 886.6516 | 0 | 0
2025-04-08 | 18 | 619.9641 | 69.2739 | 20.501 | 72.631 | 716.1736 | 113.6231 | 886.6516 | 0 | 0
2025-04-08 | 19 | 692.0197 | 69.2739 | 20.501 | 72.631 | 716.1736 | 113.6231 | 886.6516 | 0 | 0
2025-04-08 | 20 | 828.8548 | 69.2739 | 20.501 | 72.631 | 716.1736 | 113.6231 | 886.6516 | 0 | 0
2025-04-08 | 21 | 814.4242 | 69.2739 | 20.501 | 72.631 | 716.1736 | 113.6231 | 886.6516 | 0 | 0
2025-04-08 | 22 | 684.3836 | 69.2739 | 20.501 | 72.631 | 716.1736 | 113.6231 | 886.6516 | 0 | 0
2025-04-08 | 23 | 722.4627 | 69.2739 | 20.501 | 72.631 | 716.1736 | 113.6231 | 886.6516 | 0 | 0
2025-04-08 | 24 | 699.379 | 69.2739 | 20.501 | 72.631 | 716.1736 | 113.6231 | 886.6516 | 0 | 0
2025-04-09 | 1 | 552.703 | 67.9302 | 20.6947 | 73.3172 | 702.2819 | 113.6231 | 873.7103 | 0 | 0
2025-04-09 | 2 | 550.0242 | 67.9302 | 20.6947 | 73.3172 | 702.2819 | 113.6231 | 873.7103 | 0 | 0
2025-04-09 | 3 | 539.8959 | 67.9302 | 20.6947 | 73.3172 | 702.2819 | 113.6231 | 873.7103 | 0 | 0
2025-04-09 | 4 | 539.8429 | 67.9302 | 20.6947 | 73.3172 | 702.2819 | 113.6231 | 873.7103 | 0 | 0
2025-04-09 | 5 | 536.8053 | 67.9302 | 20.6947 | 73.3172 | 702.2819 | 113.6231 | 873.7103 | 0 | 0
2025-04-09 | 6 | 562.1246 | 67.9302 | 20.6947 | 73.3172 | 702.2819 | 113.6231 | 873.7103 | 0 | 0
2025-04-09 | 7 | 591.5513 | 67.9302 | 20.6947 | 73.3172 | 702.2819 | 113.6231 | 873.7103 | 0 | 0
2025-04-09 | 8 | 581.4351 | 67.9302 | 20.6947 | 73.3172 | 702.2819 | 113.6231 | 873.7103 | 0 | 0
2025-04-09 | 9 | 600.9912 | 67.9302 | 20.6947 | 73.3172 | 702.2819 | 113.6231 | 873.7103 | 0 | 0
2025-04-09 | 10 | 566.512 | 67.9302 | 20.6947 | 73.3172 | 702.2819 | 113.6231 | 873.7103 | 0 | 0
2025-04-09 | 11 | 559.572 | 67.9302 | 20.6947 | 73.3172 | 702.2819 | 113.6231 | 873.7103 | 0 | 0
2025-04-09 | 12 | 608.7685 | 67.9302 | 20.6947 | 73.3172 | 702.2819 | 113.6231 | 873.7103 | 0 | 0
2025-04-09 | 13 | 564.7812 | 67.9302 | 20.6947 | 73.3172 | 702.2819 | 113.6231 | 873.7103 | 0 | 0
2025-04-09 | 14 | 568.1014 | 67.9302 | 20.6947 | 73.3172 | 702.2819 | 113.6231 | 873.7103 | 0 | 0
2025-04-09 | 15 | 621.5099 | 67.9302 | 20.6947 | 73.3172 | 702.2819 | 113.6231 | 873.7103 | 0 | 0
2025-04-09 | 16 | 790.5511 | 67.9302 | 20.6947 | 73.3172 | 702.2819 | 113.6231 | 873.7103 | 0 | 0
2025-04-09 | 17 | 741.6387 | 67.9302 | 20.6947 | 73.3172 | 702.2819 | 113.6231 | 873.7103 | 0 | 0
2025-04-09 | 18 | 636.4935 | 67.9302 | 20.6947 | 73.3172 | 702.2819 | 113.6231 | 873.7103 | 0 | 0
2025-04-09 | 19 | 630.5958 | 67.9302 | 20.6947 | 73.3172 | 702.2819 | 113.6231 | 873.7103 | 0 | 0
2025-04-09 | 20 | 910.0975 | 67.9302 | 20.6947 | 73.3172 | 702.2819 | 113.6231 | 873.7103 | 36.3872 | 1.7583
2025-04-09 | 21 | 834.8775 | 67.9302 | 20.6947 | 73.3172 | 702.2819 | 113.6231 | 873.7103 | 0 | 0
2025-04-09 | 22 | 658.1804 | 67.9302 | 20.6947 | 73.3172 | 702.2819 | 113.6231 | 873.7103 | 0 | 0
2025-04-09 | 23 | 600.4447 | 67.9302 | 20.6947 | 73.3172 | 702.2819 | 113.6231 | 873.7103 | 0 | 0
2025-04-09 | 24 | 577.9528 | 67.9302 | 20.6947 | 73.3172 | 702.2819 | 113.6231 | 873.7103 | 0 | 0
2025-04-10 | 1 | 695.6746 | 61.0937 | 20.6867 | 73.2889 | 631.6041 | 113.6231 | 804.4182 | 0 | 0
2025-04-10 | 2 | 653.875 | 61.0937 | 20.6867 | 73.2889 | 631.6041 | 113.6231 | 804.4182 | 0 | 0
2025-04-10 | 3 | 628.0515 | 61.0937 | 20.6867 | 73.2889 | 631.6041 | 113.6231 | 804.4182 | 0 | 0
2025-04-10 | 4 | 611.9619 | 61.0937 | 20.6867 | 73.2889 | 631.6041 | 113.6231 | 804.4182 | 0 | 0
2025-04-10 | 5 | 585.9976 | 61.0937 | 20.6867 | 73.2889 | 631.6041 | 113.6231 | 804.4182 | 0 | 0
2025-04-10 | 6 | 592.8576 | 61.0937 | 20.6867 | 73.2889 | 631.6041 | 113.6231 | 804.4182 | 0 | 0
2025-04-10 | 7 | 629.4113 | 61.0937 | 20.6867 | 73.2889 | 631.6041 | 113.6231 | 804.4182 | 0 | 0
2025-04-10 | 8 | 657.4113 | 61.0937 | 20.6867 | 73.2889 | 631.6041 | 113.6231 | 804.4182 | 0 | 0
2025-04-10 | 9 | 563.2345 | 61.0937 | 20.6867 | 73.2889 | 631.6041 | 113.6231 | 804.4182 | 0 | 0
2025-04-10 | 10 | 531.45 | 61.0937 | 20.6867 | 73.2889 | 631.6041 | 113.6231 | 804.4182 | 0 | 0
2025-04-10 | 11 | 534.0636 | 61.0937 | 20.6867 | 73.2889 | 631.6041 | 113.6231 | 804.4182 | 0 | 0
2025-04-10 | 12 | 594.7964 | 61.0937 | 20.6867 | 73.2889 | 631.6041 | 113.6231 | 804.4182 | 0 | 0
2025-04-10 | 13 | 596.9544 | 61.0937 | 20.6867 | 73.2889 | 631.6041 | 113.6231 | 804.4182 | 0 | 0
2025-04-10 | 14 | 621.337 | 61.0937 | 20.6867 | 73.2889 | 631.6041 | 113.6231 | 804.4182 | 0 | 0
2025-04-10 | 15 | 665.5451 | 61.0937 | 20.6867 | 73.2889 | 631.6041 | 113.6231 | 804.4182 | 0 | 0
2025-04-10 | 16 | 603.2018 | 61.0937 | 20.6867 | 73.2889 | 631.6041 | 113.6231 | 804.4182 | 0 | 0
2025-04-10 | 17 | 679.5734 | 61.0937 | 20.6867 | 73.2889 | 631.6041 | 113.6231 | 804.4182 | 0 | 0
2025-04-10 | 18 | 827.7083 | 61.0937 | 20.6867 | 73.2889 | 631.6041 | 113.6231 | 804.4182 | 23.2901 | 1.1258
2025-04-10 | 19 | 743.0077 | 61.0937 | 20.6867 | 73.2889 | 631.6041 | 113.6231 | 804.4182 | 0 | 0
2025-04-10 | 20 | 1246.762 | 61.0937 | 20.6867 | 73.2889 | 631.6041 | 113.6231 | 804.4182 | 442.3438 | 21.383
2025-04-10 | 21 | 1233.3199 | 61.0937 | 20.6867 | 73.2889 | 631.6041 | 113.6231 | 804.4182 | 428.9018 | 20.7332
2025-04-10 | 22 | 668.4348 | 61.0937 | 20.6867 | 73.2889 | 631.6041 | 113.6231 | 804.4182 | 0 | 0
2025-04-10 | 23 | 771.5314 | 61.0937 | 20.6867 | 73.2889 | 631.6041 | 113.6231 | 804.4182 | 0 | 0
2025-04-10 | 24 | 642.8699 | 61.0937 | 20.6867 | 73.2889 | 631.6041 | 113.6231 | 804.4182 | 0 | 0
2025-04-11 | 1 | 665.8749 | 66.2289 | 20.7653 | 73.5673 | 684.6931 | 113.6231 | 856.7183 | 0 | 0
2025-04-11 | 2 | 611.2429 | 66.2289 | 20.7653 | 73.5673 | 684.6931 | 113.6231 | 856.7183 | 0 | 0
2025-04-11 | 3 | 562.4287 | 66.2289 | 20.7653 | 73.5673 | 684.6931 | 113.6231 | 856.7183 | 0 | 0
2025-04-11 | 4 | 564.5103 | 66.2289 | 20.7653 | 73.5673 | 684.6931 | 113.6231 | 856.7183 | 0 | 0
2025-04-11 | 5 | 570.8049 | 66.2289 | 20.7653 | 73.5673 | 684.6931 | 113.6231 | 856.7183 | 0 | 0
2025-04-11 | 6 | 607.2053 | 66.2289 | 20.7653 | 73.5673 | 684.6931 | 113.6231 | 856.7183 | 0 | 0
2025-04-11 | 7 | 621.7986 | 66.2289 | 20.7653 | 73.5673 | 684.6931 | 113.6231 | 856.7183 | 0 | 0
2025-04-11 | 8 | 609.3247 | 66.2289 | 20.7653 | 73.5673 | 684.6931 | 113.6231 | 856.7183 | 0 | 0
2025-04-11 | 9 | 611.2411 | 66.2289 | 20.7653 | 73.5673 | 684.6931 | 113.6231 | 856.7183 | 0 | 0
2025-04-11 | 10 | 549.8446 | 66.2289 | 20.7653 | 73.5673 | 684.6931 | 113.6231 | 856.7183 | 0 | 0
2025-04-11 | 11 | 580.7645 | 66.2289 | 20.7653 | 73.5673 | 684.6931 | 113.6231 | 856.7183 | 0 | 0
2025-04-11 | 12 | 601.1338 | 66.2289 | 20.7653 | 73.5673 | 684.6931 | 113.6231 | 856.7183 | 0 | 0
2025-04-11 | 13 | 595.4933 | 66.2289 | 20.7653 | 73.5673 | 684.6931 | 113.6231 | 856.7183 | 0 | 0
2025-04-11 | 14 | 550.8518 | 66.2289 | 20.7653 | 73.5673 | 684.6931 | 113.6231 | 856.7183 | 0 | 0
2025-04-11 | 15 | 608.2923 | 66.2289 | 20.7653 | 73.5673 | 684.6931 | 113.6231 | 856.7183 | 0 | 0
2025-04-11 | 16 | 546.8979 | 66.2289 | 20.7653 | 73.5673 | 684.6931 | 113.6231 | 856.7183 | 0 | 0
2025-04-11 | 17 | 551.2732 | 66.2289 | 20.7653 | 73.5673 | 684.6931 | 113.6231 | 856.7183 | 0 | 0
2025-04-11 | 18 | 592.7895 | 66.2289 | 20.7653 | 73.5673 | 684.6931 | 113.6231 | 856.7183 | 0 | 0
2025-04-11 | 19 | 613.3381 | 66.2289 | 20.7653 | 73.5673 | 684.6931 | 113.6231 | 856.7183 | 0 | 0
2025-04-11 | 20 | 791.5585 | 66.2289 | 20.7653 | 73.5673 | 684.6931 | 113.6231 | 856.7183 | 0 | 0
2025-04-11 | 21 | 724.0438 | 66.2289 | 20.7653 | 73.5673 | 684.6931 | 113.6231 | 856.7183 | 0 | 0
2025-04-11 | 22 | 610.7969 | 66.2289 | 20.7653 | 73.5673 | 684.6931 | 113.6231 | 856.7183 | 0 | 0
2025-04-11 | 23 | 603.0735 | 66.2289 | 20.7653 | 73.5673 | 684.6931 | 113.6231 | 856.7183 | 0 | 0
2025-04-11 | 24 | 541.1713 | 66.2289 | 20.7653 | 73.5673 | 684.6931 | 113.6231 | 856.7183 | 0 | 0
2025-04-12 | 1 | 775.6858 | 56.387 | 20.492 | 72.5991 | 582.9453 | 113.6231 | 756.0566 | 19.6291 | 0.95789
2025-04-12 | 2 | 719.1828 | 56.387 | 20.492 | 72.5991 | 582.9453 | 113.6231 | 756.0566 | 0 | 0
2025-04-12 | 3 | 776.6335 | 56.387 | 20.492 | 72.5991 | 582.9453 | 113.6231 | 756.0566 | 20.5769 | 1.0041
2025-04-12 | 4 | 740.4004 | 56.387 | 20.492 | 72.5991 | 582.9453 | 113.6231 | 756.0566 | 0 | 0
2025-04-12 | 5 | 756.7404 | 56.387 | 20.492 | 72.5991 | 582.9453 | 113.6231 | 756.0566 | 0.68376 | 0.033367
2025-04-12 | 6 | 808.8379 | 56.387 | 20.492 | 72.5991 | 582.9453 | 113.6231 | 756.0566 | 52.7813 | 2.5757
2025-04-12 | 7 | 833.4461 | 56.387 | 20.492 | 72.5991 | 582.9453 | 113.6231 | 756.0566 | 77.3895 | 3.7766
2025-04-12 | 8 | 615.608 | 56.387 | 20.492 | 72.5991 | 582.9453 | 113.6231 | 756.0566 | 0 | 0
2025-04-12 | 9 | 548.2505 | 56.387 | 20.492 | 72.5991 | 582.9453 | 113.6231 | 756.0566 | 0 | 0
2025-04-12 | 10 | 544.7604 | 56.387 | 20.492 | 72.5991 | 582.9453 | 113.6231 | 756.0566 | 0 | 0
2025-04-12 | 11 | 548.5746 | 56.387 | 20.492 | 72.5991 | 582.9453 | 113.6231 | 756.0566 | 0 | 0
2025-04-12 | 12 | 563.6552 | 56.387 | 20.492 | 72.5991 | 582.9453 | 113.6231 | 756.0566 | 0 | 0
2025-04-12 | 13 | 557.9852 | 56.387 | 20.492 | 72.5991 | 582.9453 | 113.6231 | 756.0566 | 0 | 0
2025-04-12 | 14 | 543.7685 | 56.387 | 20.492 | 72.5991 | 582.9453 | 113.6231 | 756.0566 | 0 | 0
2025-04-12 | 15 | 542.1239 | 56.387 | 20.492 | 72.5991 | 582.9453 | 113.6231 | 756.0566 | 0 | 0
2025-04-12 | 16 | 536.2455 | 56.387 | 20.492 | 72.5991 | 582.9453 | 113.6231 | 756.0566 | 0 | 0
2025-04-12 | 17 | 524.6518 | 56.387 | 20.492 | 72.5991 | 582.9453 | 113.6231 | 756.0566 | 0 | 0
2025-04-12 | 18 | 722.6036 | 56.387 | 20.492 | 72.5991 | 582.9453 | 113.6231 | 756.0566 | 0 | 0
2025-04-12 | 19 | 933.1719 | 56.387 | 20.492 | 72.5991 | 582.9453 | 113.6231 | 756.0566 | 177.1153 | 8.6431
2025-04-12 | 20 | 1546.0165 | 56.387 | 20.492 | 72.5991 | 582.9453 | 113.6231 | 756.0566 | 789.9599 | 38.5497
2025-04-12 | 21 | 1424.3993 | 56.387 | 20.492 | 72.5991 | 582.9453 | 113.6231 | 756.0566 | 668.3426 | 32.6148
2025-04-12 | 22 | 962.1484 | 56.387 | 20.492 | 72.5991 | 582.9453 | 113.6231 | 756.0566 | 206.0918 | 10.0572
2025-04-12 | 23 | 999.1606 | 56.387 | 20.492 | 72.5991 | 582.9453 | 113.6231 | 756.0566 | 243.104 | 11.8634
2025-04-12 | 24 | 803.2987 | 56.387 | 20.492 | 72.5991 | 582.9453 | 113.6231 | 756.0566 | 47.2421 | 2.3054
2025-04-13 | 1 | 573.2781 | 56.5865 | 20.492 | 72.5991 | 585.0078 | 113.6231 | 758.0778 | 0 | 0
2025-04-13 | 2 | 514.2876 | 56.5865 | 20.492 | 72.5991 | 585.0078 | 113.6231 | 758.0778 | 0 | 0
2025-04-13 | 3 | 503.0029 | 56.5865 | 20.492 | 72.5991 | 585.0078 | 113.6231 | 758.0778 | 0 | 0
2025-04-13 | 4 | 508.3645 | 56.5865 | 20.492 | 72.5991 | 585.0078 | 113.6231 | 758.0778 | 0 | 0
2025-04-13 | 5 | 506.6536 | 56.5865 | 20.492 | 72.5991 | 585.0078 | 113.6231 | 758.0778 | 0 | 0
2025-04-13 | 6 | 508.6743 | 56.5865 | 20.492 | 72.5991 | 585.0078 | 113.6231 | 758.0778 | 0 | 0
2025-04-13 | 7 | 500.2473 | 56.5865 | 20.492 | 72.5991 | 585.0078 | 113.6231 | 758.0778 | 0 | 0
2025-04-13 | 8 | 475.3599 | 56.5865 | 20.492 | 72.5991 | 585.0078 | 113.6231 | 758.0778 | 0 | 0
2025-04-13 | 9 | 408.3499 | 56.5865 | 20.492 | 72.5991 | 585.0078 | 113.6231 | 758.0778 | 0 | 0
2025-04-13 | 10 | 379.4076 | 56.5865 | 20.492 | 72.5991 | 585.0078 | 113.6231 | 758.0778 | 0 | 0
2025-04-13 | 11 | 380.0759 | 56.5865 | 20.492 | 72.5991 | 585.0078 | 113.6231 | 758.0778 | 0 | 0
2025-04-13 | 12 | 393.4575 | 56.5865 | 20.492 | 72.5991 | 585.0078 | 113.6231 | 758.0778 | 0 | 0
2025-04-13 | 13 | 395.1677 | 56.5865 | 20.492 | 72.5991 | 585.0078 | 113.6231 | 758.0778 | 0 | 0
2025-04-13 | 14 | 379.764 | 56.5865 | 20.492 | 72.5991 | 585.0078 | 113.6231 | 758.0778 | 0 | 0
2025-04-13 | 15 | 383.9713 | 56.5865 | 20.492 | 72.5991 | 585.0078 | 113.6231 | 758.0778 | 0 | 0
2025-04-13 | 16 | 384.5617 | 56.5865 | 20.492 | 72.5991 | 585.0078 | 113.6231 | 758.0778 | 0 | 0
2025-04-13 | 17 | 364.9898 | 56.5865 | 20.492 | 72.5991 | 585.0078 | 113.6231 | 758.0778 | 0 | 0
2025-04-13 | 18 | 447.3013 | 56.5865 | 20.492 | 72.5991 | 585.0078 | 113.6231 | 758.0778 | 0 | 0
2025-04-13 | 19 | 520.961 | 56.5865 | 20.492 | 72.5991 | 585.0078 | 113.6231 | 758.0778 | 0 | 0
2025-04-13 | 20 | 1003.1286 | 56.5865 | 20.492 | 72.5991 | 585.0078 | 113.6231 | 758.0778 | 245.0508 | 11.9584
2025-04-13 | 21 | 846.5047 | 56.5865 | 20.492 | 72.5991 | 585.0078 | 113.6231 | 758.0778 | 88.4269 | 4.3152
2025-04-13 | 22 | 741.266 | 56.5865 | 20.492 | 72.5991 | 585.0078 | 113.6231 | 758.0778 | 0 | 0
2025-04-13 | 23 | 774.1735 | 56.5865 | 20.492 | 72.5991 | 585.0078 | 113.6231 | 758.0778 | 16.0957 | 0.78546
2025-04-13 | 24 | 663.2423 | 56.5865 | 20.492 | 72.5991 | 585.0078 | 113.6231 | 758.0778 | 0 | 0
2025-04-14 | 1 | 496.7355 | 56.786 | 20.492 | 72.5991 | 587.0698 | 113.6231 | 760.0986 | 0 | 0
2025-04-14 | 2 | 517.7113 | 56.786 | 20.492 | 72.5991 | 587.0698 | 113.6231 | 760.0986 | 0 | 0
2025-04-14 | 3 | 477.5976 | 56.786 | 20.492 | 72.5991 | 587.0698 | 113.6231 | 760.0986 | 0 | 0
2025-04-14 | 4 | 461.3646 | 56.786 | 20.492 | 72.5991 | 587.0698 | 113.6231 | 760.0986 | 0 | 0
2025-04-14 | 5 | 457.3008 | 56.786 | 20.492 | 72.5991 | 587.0698 | 113.6231 | 760.0986 | 0 | 0
2025-04-14 | 6 | 482.4622 | 56.786 | 20.492 | 72.5991 | 587.0698 | 113.6231 | 760.0986 | 0 | 0
2025-04-14 | 7 | 522.6238 | 56.786 | 20.492 | 72.5991 | 587.0698 | 113.6231 | 760.0986 | 0 | 0
2025-04-14 | 8 | 501.6107 | 56.786 | 20.492 | 72.5991 | 587.0698 | 113.6231 | 760.0986 | 0 | 0
2025-04-14 | 9 | 512.6838 | 56.786 | 20.492 | 72.5991 | 587.0698 | 113.6231 | 760.0986 | 0 | 0
2025-04-14 | 10 | 517.8985 | 56.786 | 20.492 | 72.5991 | 587.0698 | 113.6231 | 760.0986 | 0 | 0
2025-04-14 | 11 | 524.6555 | 56.786 | 20.492 | 72.5991 | 587.0698 | 113.6231 | 760.0986 | 0 | 0
2025-04-14 | 12 | 522.1351 | 56.786 | 20.492 | 72.5991 | 587.0698 | 113.6231 | 760.0986 | 0 | 0
2025-04-14 | 13 | 537.7432 | 56.786 | 20.492 | 72.5991 | 587.0698 | 113.6231 | 760.0986 | 0 | 0
2025-04-14 | 14 | 530.4168 | 56.786 | 20.492 | 72.5991 | 587.0698 | 113.6231 | 760.0986 | 0 | 0
2025-04-14 | 15 | 521.0274 | 56.786 | 20.492 | 72.5991 | 587.0698 | 113.6231 | 760.0986 | 0 | 0
2025-04-14 | 16 | 549.868 | 56.786 | 20.492 | 72.5991 | 587.0698 | 113.6231 | 760.0986 | 0 | 0
2025-04-14 | 17 | 581.6692 | 56.786 | 20.492 | 72.5991 | 587.0698 | 113.6231 | 760.0986 | 0 | 0
2025-04-14 | 18 | 604.1121 | 56.786 | 20.492 | 72.5991 | 587.0698 | 113.6231 | 760.0986 | 0 | 0
2025-04-14 | 19 | 618.9502 | 56.786 | 20.492 | 72.5991 | 587.0698 | 113.6231 | 760.0986 | 0 | 0
2025-04-14 | 20 | 759.9768 | 56.786 | 20.492 | 72.5991 | 587.0698 | 113.6231 | 760.0986 | 0 | 0
2025-04-14 | 21 | 730.6798 | 56.786 | 20.492 | 72.5991 | 587.0698 | 113.6231 | 760.0986 | 0 | 0
2025-04-14 | 22 | 580.4919 | 56.786 | 20.492 | 72.5991 | 587.0698 | 113.6231 | 760.0986 | 0 | 0
2025-04-14 | 23 | 588.5709 | 56.786 | 20.492 | 72.5991 | 587.0698 | 113.6231 | 760.0986 | 0 | 0
2025-04-14 | 24 | 540.8002 | 56.786 | 20.492 | 72.5991 | 587.0698 | 113.6231 | 760.0986 | 0 | 0
2025-04-15 | 1 | 533.0712 | 66.5314 | 20.3363 | 72.0475 | 687.8209 | 113.6231 | 858.2941 | 0 | 0
2025-04-15 | 2 | 505.0461 | 66.5314 | 20.3363 | 72.0475 | 687.8209 | 113.6231 | 858.2941 | 0 | 0
2025-04-15 | 3 | 491.1215 | 66.5314 | 20.3363 | 72.0475 | 687.8209 | 113.6231 | 858.2941 | 0 | 0
2025-04-15 | 4 | 471.3203 | 66.5314 | 20.3363 | 72.0475 | 687.8209 | 113.6231 | 858.2941 | 0 | 0
2025-04-15 | 5 | 469.5686 | 66.5314 | 20.3363 | 72.0475 | 687.8209 | 113.6231 | 858.2941 | 0 | 0
2025-04-15 | 6 | 479.7489 | 66.5314 | 20.3363 | 72.0475 | 687.8209 | 113.6231 | 858.2941 | 0 | 0
2025-04-15 | 7 | 504.8257 | 66.5314 | 20.3363 | 72.0475 | 687.8209 | 113.6231 | 858.2941 | 0 | 0
2025-04-15 | 8 | 577.428 | 66.5314 | 20.3363 | 72.0475 | 687.8209 | 113.6231 | 858.2941 | 0 | 0
2025-04-15 | 9 | 524.2594 | 66.5314 | 20.3363 | 72.0475 | 687.8209 | 113.6231 | 858.2941 | 0 | 0
2025-04-15 | 10 | 507.873 | 66.5314 | 20.3363 | 72.0475 | 687.8209 | 113.6231 | 858.2941 | 0 | 0
2025-04-15 | 11 | 494.356 | 66.5314 | 20.3363 | 72.0475 | 687.8209 | 113.6231 | 858.2941 | 0 | 0
2025-04-15 | 12 | 491.9297 | 66.5314 | 20.3363 | 72.0475 | 687.8209 | 113.6231 | 858.2941 | 0 | 0
2025-04-15 | 13 | 497.4463 | 66.5314 | 20.3363 | 72.0475 | 687.8209 | 113.6231 | 858.2941 | 0 | 0
2025-04-15 | 14 | 497.7385 | 66.5314 | 20.3363 | 72.0475 | 687.8209 | 113.6231 | 858.2941 | 0 | 0
2025-04-15 | 15 | 533.3828 | 66.5314 | 20.3363 | 72.0475 | 687.8209 | 113.6231 | 858.2941 | 0 | 0
2025-04-15 | 16 | 598.0491 | 66.5314 | 20.3363 | 72.0475 | 687.8209 | 113.6231 | 858.2941 | 0 | 0
2025-04-15 | 17 | 563.7037 | 66.5314 | 20.3363 | 72.0475 | 687.8209 | 113.6231 | 858.2941 | 0 | 0
2025-04-15 | 18 | 545.4381 | 66.5314 | 20.3363 | 72.0475 | 687.8209 | 113.6231 | 858.2941 | 0 | 0
2025-04-15 | 19 | 591.0466 | 66.5314 | 20.3363 | 72.0475 | 687.8209 | 113.6231 | 858.2941 | 0 | 0
2025-04-15 | 20 | 677.6451 | 66.5314 | 20.3363 | 72.0475 | 687.8209 | 113.6231 | 858.2941 | 0 | 0
2025-04-15 | 21 | 657.5554 | 66.5314 | 20.3363 | 72.0475 | 687.8209 | 113.6231 | 858.2941 | 0 | 0
2025-04-15 | 22 | 545.7667 | 66.5314 | 20.3363 | 72.0475 | 687.8209 | 113.6231 | 858.2941 | 0 | 0
2025-04-15 | 23 | 540.2267 | 66.5314 | 20.3363 | 72.0475 | 687.8209 | 113.6231 | 858.2941 | 0 | 0
2025-04-15 | 24 | 536.2242 | 66.5314 | 20.3363 | 72.0475 | 687.8209 | 113.6231 | 858.2941 | 0 | 0
2025-04-16 | 1 | 570.8765 | 62.0979 | 20.1025 | 71.2192 | 641.986 | 113.6231 | 812.5641 | 0 | 0
2025-04-16 | 2 | 625.649 | 62.0979 | 20.1025 | 71.2192 | 641.986 | 113.6231 | 812.5641 | 0 | 0
2025-04-16 | 3 | 583.1924 | 62.0979 | 20.1025 | 71.2192 | 641.986 | 113.6231 | 812.5641 | 0 | 0
2025-04-16 | 4 | 546.0383 | 62.0979 | 20.1025 | 71.2192 | 641.986 | 113.6231 | 812.5641 | 0 | 0
2025-04-16 | 5 | 536.4541 | 62.0979 | 20.1025 | 71.2192 | 641.986 | 113.6231 | 812.5641 | 0 | 0
2025-04-16 | 6 | 543.6363 | 62.0979 | 20.1025 | 71.2192 | 641.986 | 113.6231 | 812.5641 | 0 | 0
2025-04-16 | 7 | 553.0095 | 62.0979 | 20.1025 | 71.2192 | 641.986 | 113.6231 | 812.5641 | 0 | 0
2025-04-16 | 8 | 560.9556 | 62.0979 | 20.1025 | 71.2192 | 641.986 | 113.6231 | 812.5641 | 0 | 0
2025-04-16 | 9 | 521.4338 | 62.0979 | 20.1025 | 71.2192 | 641.986 | 113.6231 | 812.5641 | 0 | 0
2025-04-16 | 10 | 505.6278 | 62.0979 | 20.1025 | 71.2192 | 641.986 | 113.6231 | 812.5641 | 0 | 0
2025-04-16 | 11 | 533.369 | 62.0979 | 20.1025 | 71.2192 | 641.986 | 113.6231 | 812.5641 | 0 | 0
2025-04-16 | 12 | 516.6117 | 62.0979 | 20.1025 | 71.2192 | 641.986 | 113.6231 | 812.5641 | 0 | 0
2025-04-16 | 13 | 514.5821 | 62.0979 | 20.1025 | 71.2192 | 641.986 | 113.6231 | 812.5641 | 0 | 0
2025-04-16 | 14 | 514.2948 | 62.0979 | 20.1025 | 71.2192 | 641.986 | 113.6231 | 812.5641 | 0 | 0
2025-04-16 | 15 | 515.454 | 62.0979 | 20.1025 | 71.2192 | 641.986 | 113.6231 | 812.5641 | 0 | 0
2025-04-16 | 16 | 525.0742 | 62.0979 | 20.1025 | 71.2192 | 641.986 | 113.6231 | 812.5641 | 0 | 0
2025-04-16 | 17 | 555.1764 | 62.0979 | 20.1025 | 71.2192 | 641.986 | 113.6231 | 812.5641 | 0 | 0
2025-04-16 | 18 | 582.5739 | 62.0979 | 20.1025 | 71.2192 | 641.986 | 113.6231 | 812.5641 | 0 | 0
2025-04-16 | 19 | 593.2842 | 62.0979 | 20.1025 | 71.2192 | 641.986 | 113.6231 | 812.5641 | 0 | 0
2025-04-16 | 20 | 641.1358 | 62.0979 | 20.1025 | 71.2192 | 641.986 | 113.6231 | 812.5641 | 0 | 0
2025-04-16 | 21 | 631.848 | 62.0979 | 20.1025 | 71.2192 | 641.986 | 113.6231 | 812.5641 | 0 | 0
2025-04-16 | 22 | 608.5105 | 62.0979 | 20.1025 | 71.2192 | 641.986 | 113.6231 | 812.5641 | 0 | 0
2025-04-16 | 23 | 602.8234 | 62.0979 | 20.1025 | 71.2192 | 641.986 | 113.6231 | 812.5641 | 0 | 0
2025-04-16 | 24 | 591.7733 | 62.0979 | 20.1025 | 71.2192 | 641.986 | 113.6231 | 812.5641 | 0 | 0
2025-04-17 | 1 | 591.9935 | 55.5383 | 20.0213 | 70.9315 | 574.1712 | 113.6231 | 745.8237 | 0 | 0
2025-04-17 | 2 | 638.2168 | 55.5383 | 20.0213 | 70.9315 | 574.1712 | 113.6231 | 745.8237 | 0 | 0
2025-04-17 | 3 | 621.2283 | 55.5383 | 20.0213 | 70.9315 | 574.1712 | 113.6231 | 745.8237 | 0 | 0
2025-04-17 | 4 | 577.8029 | 55.5383 | 20.0213 | 70.9315 | 574.1712 | 113.6231 | 745.8237 | 0 | 0
2025-04-17 | 5 | 570.0977 | 55.5383 | 20.0213 | 70.9315 | 574.1712 | 113.6231 | 745.8237 | 0 | 0
2025-04-17 | 6 | 576.6391 | 55.5383 | 20.0213 | 70.9315 | 574.1712 | 113.6231 | 745.8237 | 0 | 0
2025-04-17 | 7 | 576.9888 | 55.5383 | 20.0213 | 70.9315 | 574.1712 | 113.6231 | 745.8237 | 0 | 0
2025-04-17 | 8 | 534.0535 | 55.5383 | 20.0213 | 70.9315 | 574.1712 | 113.6231 | 745.8237 | 0 | 0
2025-04-17 | 9 | 492.6486 | 55.5383 | 20.0213 | 70.9315 | 574.1712 | 113.6231 | 745.8237 | 0 | 0
2025-04-17 | 10 | 474.4354 | 55.5383 | 20.0213 | 70.9315 | 574.1712 | 113.6231 | 745.8237 | 0 | 0
2025-04-17 | 11 | 483.0879 | 55.5383 | 20.0213 | 70.9315 | 574.1712 | 113.6231 | 745.8237 | 0 | 0
2025-04-17 | 12 | 488.7054 | 55.5383 | 20.0213 | 70.9315 | 574.1712 | 113.6231 | 745.8237 | 0 | 0
2025-04-17 | 13 | 489.4659 | 55.5383 | 20.0213 | 70.9315 | 574.1712 | 113.6231 | 745.8237 | 0 | 0
2025-04-17 | 14 | 499.9523 | 55.5383 | 20.0213 | 70.9315 | 574.1712 | 113.6231 | 745.8237 | 0 | 0
2025-04-17 | 15 | 537.1953 | 55.5383 | 20.0213 | 70.9315 | 574.1712 | 113.6231 | 745.8237 | 0 | 0
2025-04-17 | 16 | 545.3447 | 55.5383 | 20.0213 | 70.9315 | 574.1712 | 113.6231 | 745.8237 | 0 | 0
2025-04-17 | 17 | 549.2945 | 55.5383 | 20.0213 | 70.9315 | 574.1712 | 113.6231 | 745.8237 | 0 | 0
2025-04-17 | 18 | 573.2234 | 55.5383 | 20.0213 | 70.9315 | 574.1712 | 113.6231 | 745.8237 | 0 | 0
2025-04-17 | 19 | 643.7877 | 55.5383 | 20.0213 | 70.9315 | 574.1712 | 113.6231 | 745.8237 | 0 | 0
2025-04-17 | 20 | 656.6522 | 55.5383 | 20.0213 | 70.9315 | 574.1712 | 113.6231 | 745.8237 | 0 | 0
2025-04-17 | 21 | 637.5676 | 55.5383 | 20.0213 | 70.9315 | 574.1712 | 113.6231 | 745.8237 | 0 | 0
2025-04-17 | 22 | 620.4268 | 55.5383 | 20.0213 | 70.9315 | 574.1712 | 113.6231 | 745.8237 | 0 | 0
2025-04-17 | 23 | 618.8057 | 55.5383 | 20.0213 | 70.9315 | 574.1712 | 113.6231 | 745.8237 | 0 | 0
2025-04-17 | 24 | 593.3355 | 55.5383 | 20.0213 | 70.9315 | 574.1712 | 113.6231 | 745.8237 | 0 | 0
2025-04-18 | 1 | 715.3793 | 29.4565 | 20.0213 | 70.9315 | 304.53 | 113.6231 | 481.5754 | 233.8039 | 11.6778
2025-04-18 | 2 | 673.9866 | 29.4565 | 20.0213 | 70.9315 | 304.53 | 113.6231 | 481.5754 | 192.4113 | 9.6103
2025-04-18 | 3 | 626.8503 | 29.4565 | 20.0213 | 70.9315 | 304.53 | 113.6231 | 481.5754 | 145.2749 | 7.256
2025-04-18 | 4 | 658.2519 | 29.4565 | 20.0213 | 70.9315 | 304.53 | 113.6231 | 481.5754 | 176.6765 | 8.8244
2025-04-18 | 5 | 620.7359 | 29.4565 | 20.0213 | 70.9315 | 304.53 | 113.6231 | 481.5754 | 139.1606 | 6.9506
2025-04-18 | 6 | 640.8839 | 29.4565 | 20.0213 | 70.9315 | 304.53 | 113.6231 | 481.5754 | 159.3085 | 7.957
2025-04-18 | 7 | 584.7822 | 29.4565 | 20.0213 | 70.9315 | 304.53 | 113.6231 | 481.5754 | 103.2068 | 5.1548
2025-04-18 | 8 | 538.4582 | 29.4565 | 20.0213 | 70.9315 | 304.53 | 113.6231 | 481.5754 | 56.8828 | 2.8411
2025-04-18 | 9 | 383.4863 | 29.4565 | 20.0213 | 70.9315 | 304.53 | 113.6231 | 481.5754 | 0 | 0
2025-04-18 | 10 | 359.8106 | 29.4565 | 20.0213 | 70.9315 | 304.53 | 113.6231 | 481.5754 | 0 | 0
2025-04-18 | 11 | 392.0134 | 29.4565 | 20.0213 | 70.9315 | 304.53 | 113.6231 | 481.5754 | 0 | 0
2025-04-18 | 12 | 359.1561 | 29.4565 | 20.0213 | 70.9315 | 304.53 | 113.6231 | 481.5754 | 0 | 0
2025-04-18 | 13 | 394.22 | 29.4565 | 20.0213 | 70.9315 | 304.53 | 113.6231 | 481.5754 | 0 | 0
2025-04-18 | 14 | 409.9274 | 29.4565 | 20.0213 | 70.9315 | 304.53 | 113.6231 | 481.5754 | 0 | 0
2025-04-18 | 15 | 444.3112 | 29.4565 | 20.0213 | 70.9315 | 304.53 | 113.6231 | 481.5754 | 0 | 0
2025-04-18 | 16 | 472.5311 | 29.4565 | 20.0213 | 70.9315 | 304.53 | 113.6231 | 481.5754 | 0 | 0
2025-04-18 | 17 | 497.2355 | 29.4565 | 20.0213 | 70.9315 | 304.53 | 113.6231 | 481.5754 | 15.6601 | 0.78217
2025-04-18 | 18 | 410.819 | 29.4565 | 20.0213 | 70.9315 | 304.53 | 113.6231 | 481.5754 | 0 | 0
2025-04-18 | 19 | 443.7273 | 29.4565 | 20.0213 | 70.9315 | 304.53 | 113.6231 | 481.5754 | 0 | 0
2025-04-18 | 20 | 475.4012 | 29.4565 | 20.0213 | 70.9315 | 304.53 | 113.6231 | 481.5754 | 0 | 0
2025-04-18 | 21 | 508.3436 | 29.4565 | 20.0213 | 70.9315 | 304.53 | 113.6231 | 481.5754 | 26.7682 | 1.337
2025-04-18 | 22 | 505.5041 | 29.4565 | 20.0213 | 70.9315 | 304.53 | 113.6231 | 481.5754 | 23.9288 | 1.1952
2025-04-18 | 23 | 523.5243 | 29.4565 | 20.0213 | 70.9315 | 304.53 | 113.6231 | 481.5754 | 41.9489 | 2.0952
2025-04-18 | 24 | 493.5457 | 29.4565 | 20.0213 | 70.9315 | 304.53 | 113.6231 | 481.5754 | 11.9704 | 0.59788
2025-04-19 | 1 | 641.0175 | 29.3643 | 20.0213 | 70.9315 | 303.5762 | 113.6231 | 480.6407 | 160.3769 | 8.0103
2025-04-19 | 2 | 436.4501 | 29.3643 | 20.0213 | 70.9315 | 303.5762 | 113.6231 | 480.6407 | 0 | 0
2025-04-19 | 3 | 399.5122 | 29.3643 | 20.0213 | 70.9315 | 303.5762 | 113.6231 | 480.6407 | 0 | 0
2025-04-19 | 4 | 398.6271 | 29.3643 | 20.0213 | 70.9315 | 303.5762 | 113.6231 | 480.6407 | 0 | 0
2025-04-19 | 5 | 380.8718 | 29.3643 | 20.0213 | 70.9315 | 303.5762 | 113.6231 | 480.6407 | 0 | 0
2025-04-19 | 6 | 328.3375 | 29.3643 | 20.0213 | 70.9315 | 303.5762 | 113.6231 | 480.6407 | 0 | 0
2025-04-19 | 7 | 303.4573 | 29.3643 | 20.0213 | 70.9315 | 303.5762 | 113.6231 | 480.6407 | 0 | 0
2025-04-19 | 8 | 313.3727 | 29.3643 | 20.0213 | 70.9315 | 303.5762 | 113.6231 | 480.6407 | 0 | 0
2025-04-19 | 9 | 256.709 | 29.3643 | 20.0213 | 70.9315 | 303.5762 | 113.6231 | 480.6407 | 0 | 0
2025-04-19 | 10 | 255.2033 | 29.3643 | 20.0213 | 70.9315 | 303.5762 | 113.6231 | 480.6407 | 0 | 0
2025-04-19 | 11 | 214.8572 | 29.3643 | 20.0213 | 70.9315 | 303.5762 | 113.6231 | 480.6407 | 0 | 0
2025-04-19 | 12 | 251.7308 | 29.3643 | 20.0213 | 70.9315 | 303.5762 | 113.6231 | 480.6407 | 0 | 0
2025-04-19 | 13 | 292.588 | 29.3643 | 20.0213 | 70.9315 | 303.5762 | 113.6231 | 480.6407 | 0 | 0
2025-04-19 | 14 | 257.4106 | 29.3643 | 20.0213 | 70.9315 | 303.5762 | 113.6231 | 480.6407 | 0 | 0
2025-04-19 | 15 | 273.5587 | 29.3643 | 20.0213 | 70.9315 | 303.5762 | 113.6231 | 480.6407 | 0 | 0
2025-04-19 | 16 | 344.488 | 29.3643 | 20.0213 | 70.9315 | 303.5762 | 113.6231 | 480.6407 | 0 | 0
2025-04-19 | 17 | 361.7552 | 29.3643 | 20.0213 | 70.9315 | 303.5762 | 113.6231 | 480.6407 | 0 | 0
2025-04-19 | 18 | 374.0519 | 29.3643 | 20.0213 | 70.9315 | 303.5762 | 113.6231 | 480.6407 | 0 | 0
2025-04-19 | 19 | 421.2474 | 29.3643 | 20.0213 | 70.9315 | 303.5762 | 113.6231 | 480.6407 | 0 | 0
2025-04-19 | 20 | 501.4783 | 29.3643 | 20.0213 | 70.9315 | 303.5762 | 113.6231 | 480.6407 | 20.8376 | 1.0408
2025-04-19 | 21 | 385.9273 | 29.3643 | 20.0213 | 70.9315 | 303.5762 | 113.6231 | 480.6407 | 0 | 0
2025-04-19 | 22 | 493.5012 | 29.3643 | 20.0213 | 70.9315 | 303.5762 | 113.6231 | 480.6407 | 12.8605 | 0.64234
2025-04-19 | 23 | 556.0387 | 29.3643 | 20.0213 | 70.9315 | 303.5762 | 113.6231 | 480.6407 | 75.398 | 3.7659
2025-04-19 | 24 | 368.3164 | 29.3643 | 20.0213 | 70.9315 | 303.5762 | 113.6231 | 480.6407 | 0 | 0
2025-04-20 | 1 | 489.3378 | 29.272 | 20.0213 | 70.9315 | 302.622 | 113.6231 | 479.7055 | 9.6323 | 0.4811
2025-04-20 | 2 | 375.4226 | 29.272 | 20.0213 | 70.9315 | 302.622 | 113.6231 | 479.7055 | 0 | 0
2025-04-20 | 3 | 402.7739 | 29.272 | 20.0213 | 70.9315 | 302.622 | 113.6231 | 479.7055 | 0 | 0
2025-04-20 | 4 | 417.7845 | 29.272 | 20.0213 | 70.9315 | 302.622 | 113.6231 | 479.7055 | 0 | 0
2025-04-20 | 5 | 348.0411 | 29.272 | 20.0213 | 70.9315 | 302.622 | 113.6231 | 479.7055 | 0 | 0
2025-04-20 | 6 | 323.8399 | 29.272 | 20.0213 | 70.9315 | 302.622 | 113.6231 | 479.7055 | 0 | 0
2025-04-20 | 7 | 312.959 | 29.272 | 20.0213 | 70.9315 | 302.622 | 113.6231 | 479.7055 | 0 | 0
2025-04-20 | 8 | 182.4545 | 29.272 | 20.0213 | 70.9315 | 302.622 | 113.6231 | 479.7055 | 0 | 0
2025-04-20 | 9 | 72.1283 | 29.272 | 20.0213 | 70.9315 | 302.622 | 113.6231 | 479.7055 | 0 | 0
2025-04-20 | 10 | 76.356 | 29.272 | 20.0213 | 70.9315 | 302.622 | 113.6231 | 479.7055 | 0 | 0
2025-04-20 | 11 | 196.9849 | 29.272 | 20.0213 | 70.9315 | 302.622 | 113.6231 | 479.7055 | 0 | 0
2025-04-20 | 12 | 289.9822 | 29.272 | 20.0213 | 70.9315 | 302.622 | 113.6231 | 479.7055 | 0 | 0
2025-04-20 | 13 | 264.9236 | 29.272 | 20.0213 | 70.9315 | 302.622 | 113.6231 | 479.7055 | 0 | 0
2025-04-20 | 14 | 262.8314 | 29.272 | 20.0213 | 70.9315 | 302.622 | 113.6231 | 479.7055 | 0 | 0
2025-04-20 | 15 | 298.1092 | 29.272 | 20.0213 | 70.9315 | 302.622 | 113.6231 | 479.7055 | 0 | 0
2025-04-20 | 16 | 323.1036 | 29.272 | 20.0213 | 70.9315 | 302.622 | 113.6231 | 479.7055 | 0 | 0
2025-04-20 | 17 | 344.4662 | 29.272 | 20.0213 | 70.9315 | 302.622 | 113.6231 | 479.7055 | 0 | 0
2025-04-20 | 18 | 386.2184 | 29.272 | 20.0213 | 70.9315 | 302.622 | 113.6231 | 479.7055 | 0 | 0
2025-04-20 | 19 | 530.5914 | 29.272 | 20.0213 | 70.9315 | 302.622 | 113.6231 | 479.7055 | 50.8859 | 2.5416
2025-04-20 | 20 | 1091.2094 | 29.272 | 20.0213 | 70.9315 | 302.622 | 113.6231 | 479.7055 | 611.5038 | 30.5427
2025-04-20 | 21 | 1112.1184 | 29.272 | 20.0213 | 70.9315 | 302.622 | 113.6231 | 479.7055 | 632.4129 | 31.587
2025-04-20 | 22 | 1148.4775 | 29.272 | 20.0213 | 70.9315 | 302.622 | 113.6231 | 479.7055 | 668.772 | 33.403
2025-04-20 | 23 | 1123.7183 | 29.272 | 20.0213 | 70.9315 | 302.622 | 113.6231 | 479.7055 | 644.0128 | 32.1664
2025-04-20 | 24 | 963.353 | 29.272 | 20.0213 | 70.9315 | 302.622 | 113.6231 | 479.7055 | 483.6475 | 24.1566
2025-04-21 | 1 | 510.6077 | 29.1797 | 20.0213 | 70.9315 | 301.6682 | 113.6231 | 478.7708 | 31.8369 | 1.5902
2025-04-21 | 2 | 529.3974 | 29.1797 | 20.0213 | 70.9315 | 301.6682 | 113.6231 | 478.7708 | 50.6266 | 2.5286
2025-04-21 | 3 | 364.1383 | 29.1797 | 20.0213 | 70.9315 | 301.6682 | 113.6231 | 478.7708 | 0 | 0
2025-04-21 | 4 | 391.027 | 29.1797 | 20.0213 | 70.9315 | 301.6682 | 113.6231 | 478.7708 | 0 | 0
2025-04-21 | 5 | 434.5038 | 29.1797 | 20.0213 | 70.9315 | 301.6682 | 113.6231 | 478.7708 | 0 | 0
2025-04-21 | 6 | 536.8847 | 29.1797 | 20.0213 | 70.9315 | 301.6682 | 113.6231 | 478.7708 | 58.1139 | 2.9026
2025-04-21 | 7 | 850.0476 | 29.1797 | 20.0213 | 70.9315 | 301.6682 | 113.6231 | 478.7708 | 371.2767 | 18.5441
2025-04-21 | 8 | 597.5878 | 29.1797 | 20.0213 | 70.9315 | 301.6682 | 113.6231 | 478.7708 | 118.817 | 5.9345
2025-04-21 | 9 | 412.3701 | 29.1797 | 20.0213 | 70.9315 | 301.6682 | 113.6231 | 478.7708 | 0 | 0
2025-04-21 | 10 | 385.4432 | 29.1797 | 20.0213 | 70.9315 | 301.6682 | 113.6231 | 478.7708 | 0 | 0
2025-04-21 | 11 | 412.305 | 29.1797 | 20.0213 | 70.9315 | 301.6682 | 113.6231 | 478.7708 | 0 | 0
2025-04-21 | 12 | 762.255 | 29.1797 | 20.0213 | 70.9315 | 301.6682 | 113.6231 | 478.7708 | 283.4841 | 14.1591
2025-04-21 | 13 | 761.5262 | 29.1797 | 20.0213 | 70.9315 | 301.6682 | 113.6231 | 478.7708 | 282.7554 | 14.1227
2025-04-21 | 14 | 858.3807 | 29.1797 | 20.0213 | 70.9315 | 301.6682 | 113.6231 | 478.7708 | 379.6099 | 18.9603
2025-04-21 | 15 | 735.8187 | 29.1797 | 20.0213 | 70.9315 | 301.6682 | 113.6231 | 478.7708 | 257.0479 | 12.8387
2025-04-21 | 16 | 865.8935 | 29.1797 | 20.0213 | 70.9315 | 301.6682 | 113.6231 | 478.7708 | 387.1227 | 19.3355
2025-04-21 | 17 | 797.104 | 29.1797 | 20.0213 | 70.9315 | 301.6682 | 113.6231 | 478.7708 | 318.3332 | 15.8997
2025-04-21 | 18 | 812.7345 | 29.1797 | 20.0213 | 70.9315 | 301.6682 | 113.6231 | 478.7708 | 333.9637 | 16.6804
2025-04-21 | 19 | 949.8041 | 29.1797 | 20.0213 | 70.9315 | 301.6682 | 113.6231 | 478.7708 | 471.0333 | 23.5266
2025-04-21 | 20 | 1037.9672 | 29.1797 | 20.0213 | 70.9315 | 301.6682 | 113.6231 | 478.7708 | 559.1964 | 27.9301
2025-04-21 | 21 | 1389.6408 | 29.1797 | 20.0213 | 70.9315 | 301.6682 | 113.6231 | 478.7708 | 910.87 | 45.495
2025-04-21 | 22 | 1018.5002 | 29.1797 | 20.0213 | 70.9315 | 301.6682 | 113.6231 | 478.7708 | 539.7294 | 26.9578
2025-04-21 | 23 | 993.0277 | 29.1797 | 20.0213 | 70.9315 | 301.6682 | 113.6231 | 478.7708 | 514.2569 | 25.6855
2025-04-21 | 24 | 935.0051 | 29.1797 | 20.0213 | 70.9315 | 301.6682 | 113.6231 | 478.7708 | 456.2343 | 22.7874
2025-04-22 | 1 | 646.7572 | 52.4551 | 19.9737 | 70.7628 | 542.2956 | 113.6231 | 714.4204 | 0 | 0
2025-04-22 | 2 | 1014.8664 | 52.4551 | 19.9737 | 70.7628 | 542.2956 | 113.6231 | 714.4204 | 300.446 | 15.0421
2025-04-22 | 3 | 720.3544 | 52.4551 | 19.9737 | 70.7628 | 542.2956 | 113.6231 | 714.4204 | 5.934 | 0.29709
2025-04-22 | 4 | 863.8368 | 52.4551 | 19.9737 | 70.7628 | 542.2956 | 113.6231 | 714.4204 | 149.4164 | 7.4807
2025-04-22 | 5 | 792.5437 | 52.4551 | 19.9737 | 70.7628 | 542.2956 | 113.6231 | 714.4204 | 78.1233 | 3.9113
2025-04-22 | 6 | 859.7531 | 52.4551 | 19.9737 | 70.7628 | 542.2956 | 113.6231 | 714.4204 | 145.3327 | 7.2762
2025-04-22 | 7 | 827.722 | 52.4551 | 19.9737 | 70.7628 | 542.2956 | 113.6231 | 714.4204 | 113.3016 | 5.6725
2025-04-22 | 8 | 768.4699 | 52.4551 | 19.9737 | 70.7628 | 542.2956 | 113.6231 | 714.4204 | 54.0495 | 2.706
2025-04-22 | 9 | 841.0028 | 52.4551 | 19.9737 | 70.7628 | 542.2956 | 113.6231 | 714.4204 | 126.5824 | 6.3375
2025-04-22 | 10 | 702.9408 | 52.4551 | 19.9737 | 70.7628 | 542.2956 | 113.6231 | 714.4204 | 0 | 0
2025-04-22 | 11 | 767.1698 | 52.4551 | 19.9737 | 70.7628 | 542.2956 | 113.6231 | 714.4204 | 52.7494 | 2.6409
2025-04-22 | 12 | 786.0515 | 52.4551 | 19.9737 | 70.7628 | 542.2956 | 113.6231 | 714.4204 | 71.6311 | 3.5863
2025-04-22 | 13 | 776.1693 | 52.4551 | 19.9737 | 70.7628 | 542.2956 | 113.6231 | 714.4204 | 61.7489 | 3.0915
2025-04-22 | 14 | 800.4446 | 52.4551 | 19.9737 | 70.7628 | 542.2956 | 113.6231 | 714.4204 | 86.0242 | 4.3069
2025-04-22 | 15 | 830.5623 | 52.4551 | 19.9737 | 70.7628 | 542.2956 | 113.6231 | 714.4204 | 116.1419 | 5.8147
2025-04-22 | 16 | 857.2825 | 52.4551 | 19.9737 | 70.7628 | 542.2956 | 113.6231 | 714.4204 | 142.8621 | 7.1525
2025-04-22 | 17 | 838.2774 | 52.4551 | 19.9737 | 70.7628 | 542.2956 | 113.6231 | 714.4204 | 123.857 | 6.201
2025-04-22 | 18 | 839.0722 | 52.4551 | 19.9737 | 70.7628 | 542.2956 | 113.6231 | 714.4204 | 124.6518 | 6.2408
2025-04-22 | 19 | 876.0773 | 52.4551 | 19.9737 | 70.7628 | 542.2956 | 113.6231 | 714.4204 | 161.6569 | 8.0935
2025-04-22 | 20 | 1068.6687 | 52.4551 | 19.9737 | 70.7628 | 542.2956 | 113.6231 | 714.4204 | 354.2483 | 17.7357
2025-04-22 | 21 | 1916.6862 | 52.4551 | 19.9737 | 70.7628 | 542.2956 | 113.6231 | 714.4204 | 1202.2659 | 60.1924
2025-04-22 | 22 | 1513.4215 | 52.4551 | 19.9737 | 70.7628 | 542.2956 | 113.6231 | 714.4204 | 799.0011 | 40.0027
2025-04-22 | 23 | 1292.6035 | 52.4551 | 19.9737 | 70.7628 | 542.2956 | 113.6231 | 714.4204 | 578.1831 | 28.9472
2025-04-22 | 24 | 1213.3278 | 52.4551 | 19.9737 | 70.7628 | 542.2956 | 113.6231 | 714.4204 | 498.9074 | 24.9782
2025-04-23 | 1 | 1316.2036 | 55.7122 | 19.6718 | 69.6933 | 575.9682 | 113.6231 | 746.3714 | 569.8322 | 28.967
2025-04-23 | 2 | 1031.4612 | 55.7122 | 19.6718 | 69.6933 | 575.9682 | 113.6231 | 746.3714 | 285.0898 | 14.4923
2025-04-23 | 3 | 1044.8381 | 55.7122 | 19.6718 | 69.6933 | 575.9682 | 113.6231 | 746.3714 | 298.4667 | 15.1723
2025-04-23 | 4 | 1007.0014 | 55.7122 | 19.6718 | 69.6933 | 575.9682 | 113.6231 | 746.3714 | 260.63 | 13.2489
2025-04-23 | 5 | 981.7308 | 55.7122 | 19.6718 | 69.6933 | 575.9682 | 113.6231 | 746.3714 | 235.3594 | 11.9643
2025-04-23 | 6 | 995.1508 | 55.7122 | 19.6718 | 69.6933 | 575.9682 | 113.6231 | 746.3714 | 248.7794 | 12.6465
2025-04-23 | 7 | 949.9624 | 55.7122 | 19.6718 | 69.6933 | 575.9682 | 113.6231 | 746.3714 | 203.591 | 10.3494
2025-04-23 | 8 | 879.9854 | 55.7122 | 19.6718 | 69.6933 | 575.9682 | 113.6231 | 746.3714 | 133.614 | 6.7922
2025-04-23 | 9 | 825.6534 | 55.7122 | 19.6718 | 69.6933 | 575.9682 | 113.6231 | 746.3714 | 79.282 | 4.0302
2025-04-23 | 10 | 855.9206 | 55.7122 | 19.6718 | 69.6933 | 575.9682 | 113.6231 | 746.3714 | 109.5492 | 5.5688
2025-04-23 | 11 | 782.4482 | 55.7122 | 19.6718 | 69.6933 | 575.9682 | 113.6231 | 746.3714 | 36.0769 | 1.8339
2025-04-23 | 12 | 860.4719 | 55.7122 | 19.6718 | 69.6933 | 575.9682 | 113.6231 | 746.3714 | 114.1006 | 5.8002
2025-04-23 | 13 | 958.9095 | 55.7122 | 19.6718 | 69.6933 | 575.9682 | 113.6231 | 746.3714 | 212.5381 | 10.8042
2025-04-23 | 14 | 914.9461 | 55.7122 | 19.6718 | 69.6933 | 575.9682 | 113.6231 | 746.3714 | 168.5748 | 8.5694
2025-04-23 | 15 | 868.5806 | 55.7122 | 19.6718 | 69.6933 | 575.9682 | 113.6231 | 746.3714 | 122.2092 | 6.2124
2025-04-23 | 16 | 878.0884 | 55.7122 | 19.6718 | 69.6933 | 575.9682 | 113.6231 | 746.3714 | 131.7171 | 6.6957
2025-04-23 | 17 | 926.195 | 55.7122 | 19.6718 | 69.6933 | 575.9682 | 113.6231 | 746.3714 | 179.8237 | 9.1412
2025-04-23 | 18 | 1001.061 | 55.7122 | 19.6718 | 69.6933 | 575.9682 | 113.6231 | 746.3714 | 254.6896 | 12.9469
2025-04-23 | 19 | 1157.0711 | 55.7122 | 19.6718 | 69.6933 | 575.9682 | 113.6231 | 746.3714 | 410.6997 | 20.8776
2025-04-23 | 20 | 2102.1085 | 55.7122 | 19.6718 | 69.6933 | 575.9682 | 113.6231 | 746.3714 | 1355.7371 | 68.9178
2025-04-23 | 21 | 3367.7824 | 55.7122 | 19.6718 | 69.6933 | 575.9682 | 113.6231 | 746.3714 | 2621.411 | 133.2573
2025-04-23 | 22 | 1171.0236 | 55.7122 | 19.6718 | 69.6933 | 575.9682 | 113.6231 | 746.3714 | 424.6522 | 21.5869
2025-04-23 | 23 | 1149.0301 | 55.7122 | 19.6718 | 69.6933 | 575.9682 | 113.6231 | 746.3714 | 402.6587 | 20.4688
2025-04-23 | 24 | 1082.4479 | 55.7122 | 19.6718 | 69.6933 | 575.9682 | 113.6231 | 746.3714 | 336.0765 | 17.0842
2025-04-24 | 1 | 1158.4206 | 50.3335 | 19.5688 | 69.3284 | 520.3617 | 113.6231 | 691.5194 | 466.9012 | 23.8595
2025-04-24 | 2 | 995.3437 | 50.3335 | 19.5688 | 69.3284 | 520.3617 | 113.6231 | 691.5194 | 303.8243 | 15.526
2025-04-24 | 3 | 1104.7891 | 50.3335 | 19.5688 | 69.3284 | 520.3617 | 113.6231 | 691.5194 | 413.2697 | 21.1188
2025-04-24 | 4 | 1006.2415 | 50.3335 | 19.5688 | 69.3284 | 520.3617 | 113.6231 | 691.5194 | 314.7221 | 16.0829
2025-04-24 | 5 | 825.3117 | 50.3335 | 19.5688 | 69.3284 | 520.3617 | 113.6231 | 691.5194 | 133.7923 | 6.837
2025-04-24 | 6 | 877.7397 | 50.3335 | 19.5688 | 69.3284 | 520.3617 | 113.6231 | 691.5194 | 186.2203 | 9.5162
2025-04-24 | 7 | 893.2508 | 50.3335 | 19.5688 | 69.3284 | 520.3617 | 113.6231 | 691.5194 | 201.7314 | 10.3088
2025-04-24 | 8 | 840.5711 | 50.3335 | 19.5688 | 69.3284 | 520.3617 | 113.6231 | 691.5194 | 149.0518 | 7.6168
2025-04-24 | 9 | 776.2471 | 50.3335 | 19.5688 | 69.3284 | 520.3617 | 113.6231 | 691.5194 | 84.7277 | 4.3297
2025-04-24 | 10 | 754.9627 | 50.3335 | 19.5688 | 69.3284 | 520.3617 | 113.6231 | 691.5194 | 63.4433 | 3.2421
2025-04-24 | 11 | 831.1961 | 50.3335 | 19.5688 | 69.3284 | 520.3617 | 113.6231 | 691.5194 | 139.6768 | 7.1377
2025-04-24 | 12 | 843.3113 | 50.3335 | 19.5688 | 69.3284 | 520.3617 | 113.6231 | 691.5194 | 151.792 | 7.7568
2025-04-24 | 13 | 856.5358 | 50.3335 | 19.5688 | 69.3284 | 520.3617 | 113.6231 | 691.5194 | 165.0164 | 8.4326
2025-04-24 | 14 | 894.161 | 50.3335 | 19.5688 | 69.3284 | 520.3617 | 113.6231 | 691.5194 | 202.6416 | 10.3553
2025-04-24 | 15 | 902.7273 | 50.3335 | 19.5688 | 69.3284 | 520.3617 | 113.6231 | 691.5194 | 211.208 | 10.7931
2025-04-24 | 16 | 1029.9796 | 50.3335 | 19.5688 | 69.3284 | 520.3617 | 113.6231 | 691.5194 | 338.4602 | 17.2959
2025-04-24 | 17 | 1076.2814 | 50.3335 | 19.5688 | 69.3284 | 520.3617 | 113.6231 | 691.5194 | 384.7621 | 19.662
2025-04-24 | 18 | 1027.7116 | 50.3335 | 19.5688 | 69.3284 | 520.3617 | 113.6231 | 691.5194 | 336.1922 | 17.18
2025-04-24 | 19 | 1261.1103 | 50.3335 | 19.5688 | 69.3284 | 520.3617 | 113.6231 | 691.5194 | 569.591 | 29.1071
2025-04-24 | 20 | 2838.8773 | 50.3335 | 19.5688 | 69.3284 | 520.3617 | 113.6231 | 691.5194 | 2147.358 | 109.7338
2025-04-24 | 21 | 1809.1942 | 50.3335 | 19.5688 | 69.3284 | 520.3617 | 113.6231 | 691.5194 | 1117.6749 | 57.1151
2025-04-24 | 22 | 1353.4878 | 50.3335 | 19.5688 | 69.3284 | 520.3617 | 113.6231 | 691.5194 | 661.9685 | 33.8277
2025-04-24 | 23 | 1433.9878 | 50.3335 | 19.5688 | 69.3284 | 520.3617 | 113.6231 | 691.5194 | 742.4685 | 37.9414
2025-04-24 | 24 | 1216.3442 | 50.3335 | 19.5688 | 69.3284 | 520.3617 | 113.6231 | 691.5194 | 524.8248 | 26.8195
2025-04-25 | 1 | 1185.3556 | 47.2611 | 19.6278 | 69.5374 | 488.5988 | 113.6231 | 660.5966 | 524.7591 | 26.7355
2025-04-25 | 2 | 1207.6979 | 47.2611 | 19.6278 | 69.5374 | 488.5988 | 113.6231 | 660.5966 | 547.1014 | 27.8738
2025-04-25 | 3 | 1004.4723 | 47.2611 | 19.6278 | 69.5374 | 488.5988 | 113.6231 | 660.5966 | 343.8757 | 17.5198
2025-04-25 | 4 | 841.1303 | 47.2611 | 19.6278 | 69.5374 | 488.5988 | 113.6231 | 660.5966 | 180.5337 | 9.1979
2025-04-25 | 5 | 1017.7412 | 47.2611 | 19.6278 | 69.5374 | 488.5988 | 113.6231 | 660.5966 | 357.1447 | 18.1959
2025-04-25 | 6 | 924.8038 | 47.2611 | 19.6278 | 69.5374 | 488.5988 | 113.6231 | 660.5966 | 264.2073 | 13.4609
2025-04-25 | 7 | 958.4279 | 47.2611 | 19.6278 | 69.5374 | 488.5988 | 113.6231 | 660.5966 | 297.8314 | 15.174
2025-04-25 | 8 | 941.8919 | 47.2611 | 19.6278 | 69.5374 | 488.5988 | 113.6231 | 660.5966 | 281.2954 | 14.3315
2025-04-25 | 9 | 907.9014 | 47.2611 | 19.6278 | 69.5374 | 488.5988 | 113.6231 | 660.5966 | 247.3048 | 12.5997
2025-04-25 | 10 | 963.4183 | 47.2611 | 19.6278 | 69.5374 | 488.5988 | 113.6231 | 660.5966 | 302.8217 | 15.4282
2025-04-25 | 11 | 902.6288 | 47.2611 | 19.6278 | 69.5374 | 488.5988 | 113.6231 | 660.5966 | 242.0322 | 12.3311
2025-04-25 | 12 | 916.3593 | 47.2611 | 19.6278 | 69.5374 | 488.5988 | 113.6231 | 660.5966 | 255.7628 | 13.0306
2025-04-25 | 13 | 906.5895 | 47.2611 | 19.6278 | 69.5374 | 488.5988 | 113.6231 | 660.5966 | 245.9929 | 12.5329
2025-04-25 | 14 | 1043.5881 | 47.2611 | 19.6278 | 69.5374 | 488.5988 | 113.6231 | 660.5966 | 382.9915 | 19.5127
2025-04-25 | 15 | 959.5957 | 47.2611 | 19.6278 | 69.5374 | 488.5988 | 113.6231 | 660.5966 | 298.9991 | 15.2335
2025-04-25 | 16 | 1055.6498 | 47.2611 | 19.6278 | 69.5374 | 488.5988 | 113.6231 | 660.5966 | 395.0532 | 20.1272
2025-04-25 | 17 | 1088.334 | 47.2611 | 19.6278 | 69.5374 | 488.5988 | 113.6231 | 660.5966 | 427.7375 | 21.7924
2025-04-25 | 18 | 1189.4891 | 47.2611 | 19.6278 | 69.5374 | 488.5988 | 113.6231 | 660.5966 | 528.8925 | 26.9461
2025-04-25 | 19 | 1594.839 | 47.2611 | 19.6278 | 69.5374 | 488.5988 | 113.6231 | 660.5966 | 934.2424 | 47.5979
2025-04-25 | 20 | 1854.0624 | 47.2611 | 19.6278 | 69.5374 | 488.5988 | 113.6231 | 660.5966 | 1193.4658 | 60.8049
2025-04-25 | 21 | 2137.7074 | 47.2611 | 19.6278 | 69.5374 | 488.5988 | 113.6231 | 660.5966 | 1477.1109 | 75.2561
2025-04-25 | 22 | 1052.4253 | 47.2611 | 19.6278 | 69.5374 | 488.5988 | 113.6231 | 660.5966 | 391.8288 | 19.9629
2025-04-25 | 23 | 1473.2463 | 47.2611 | 19.6278 | 69.5374 | 488.5988 | 113.6231 | 660.5966 | 812.6497 | 41.403
2025-04-25 | 24 | 1347.6412 | 47.2611 | 19.6278 | 69.5374 | 488.5988 | 113.6231 | 660.5966 | 687.0446 | 35.0037
2025-04-26 | 1 | 875.7316 | 45.3806 | 19.5825 | 69.3769 | 469.1578 | 113.6231 | 641.3871 | 234.3445 | 11.967
2025-04-26 | 2 | 886.3615 | 45.3806 | 19.5825 | 69.3769 | 469.1578 | 113.6231 | 641.3871 | 244.9744 | 12.5099
2025-04-26 | 3 | 747.1531 | 45.3806 | 19.5825 | 69.3769 | 469.1578 | 113.6231 | 641.3871 | 105.766 | 5.401
2025-04-26 | 4 | 829.5753 | 45.3806 | 19.5825 | 69.3769 | 469.1578 | 113.6231 | 641.3871 | 188.1883 | 9.61
2025-04-26 | 5 | 668.6561 | 45.3806 | 19.5825 | 69.3769 | 469.1578 | 113.6231 | 641.3871 | 27.2691 | 1.3925
2025-04-26 | 6 | 773.5055 | 45.3806 | 19.5825 | 69.3769 | 469.1578 | 113.6231 | 641.3871 | 132.1184 | 6.7468
2025-04-26 | 7 | 672.2136 | 45.3806 | 19.5825 | 69.3769 | 469.1578 | 113.6231 | 641.3871 | 30.8265 | 1.5742
2025-04-26 | 8 | 616.817 | 45.3806 | 19.5825 | 69.3769 | 469.1578 | 113.6231 | 641.3871 | 0 | 0
2025-04-26 | 9 | 629.1353 | 45.3806 | 19.5825 | 69.3769 | 469.1578 | 113.6231 | 641.3871 | 0 | 0
2025-04-26 | 10 | 623.5654 | 45.3806 | 19.5825 | 69.3769 | 469.1578 | 113.6231 | 641.3871 | 0 | 0
2025-04-26 | 11 | 612.8712 | 45.3806 | 19.5825 | 69.3769 | 469.1578 | 113.6231 | 641.3871 | 0 | 0
2025-04-26 | 12 | 612.9479 | 45.3806 | 19.5825 | 69.3769 | 469.1578 | 113.6231 | 641.3871 | 0 | 0
2025-04-26 | 13 | 630.1941 | 45.3806 | 19.5825 | 69.3769 | 469.1578 | 113.6231 | 641.3871 | 0 | 0
2025-04-26 | 14 | 624.398 | 45.3806 | 19.5825 | 69.3769 | 469.1578 | 113.6231 | 641.3871 | 0 | 0
2025-04-26 | 15 | 640.0154 | 45.3806 | 19.5825 | 69.3769 | 469.1578 | 113.6231 | 641.3871 | 0 | 0
2025-04-26 | 16 | 679.6819 | 45.3806 | 19.5825 | 69.3769 | 469.1578 | 113.6231 | 641.3871 | 38.2948 | 1.9556
2025-04-26 | 17 | 614.1024 | 45.3806 | 19.5825 | 69.3769 | 469.1578 | 113.6231 | 641.3871 | 0 | 0
2025-04-26 | 18 | 507.5385 | 45.3806 | 19.5825 | 69.3769 | 469.1578 | 113.6231 | 641.3871 | 0 | 0
2025-04-26 | 19 | 832.9293 | 45.3806 | 19.5825 | 69.3769 | 469.1578 | 113.6231 | 641.3871 | 191.5422 | 9.7813
2025-04-26 | 20 | 733.6749 | 45.3806 | 19.5825 | 69.3769 | 469.1578 | 113.6231 | 641.3871 | 92.2878 | 4.7128
2025-04-26 | 21 | 911.5154 | 45.3806 | 19.5825 | 69.3769 | 469.1578 | 113.6231 | 641.3871 | 270.1284 | 13.7944
2025-04-26 | 22 | 791.5407 | 45.3806 | 19.5825 | 69.3769 | 469.1578 | 113.6231 | 641.3871 | 150.1536 | 7.6677
2025-04-26 | 23 | 844.063 | 45.3806 | 19.5825 | 69.3769 | 469.1578 | 113.6231 | 641.3871 | 202.6759 | 10.3498
2025-04-26 | 24 | 783.5142 | 45.3806 | 19.5825 | 69.3769 | 469.1578 | 113.6231 | 641.3871 | 142.1271 | 7.2579
2025-04-27 | 1 | 677.7886 | 45.2419 | 19.5825 | 69.3769 | 467.7241 | 113.6231 | 639.9821 | 37.8065 | 1.9306
2025-04-27 | 2 | 683.3006 | 45.2419 | 19.5825 | 69.3769 | 467.7241 | 113.6231 | 639.9821 | 43.3185 | 2.2121
2025-04-27 | 3 | 649.0944 | 45.2419 | 19.5825 | 69.3769 | 467.7241 | 113.6231 | 639.9821 | 9.1123 | 0.46533
2025-04-27 | 4 | 438.1845 | 45.2419 | 19.5825 | 69.3769 | 467.7241 | 113.6231 | 639.9821 | 0 | 0
2025-04-27 | 5 | 423.8792 | 45.2419 | 19.5825 | 69.3769 | 467.7241 | 113.6231 | 639.9821 | 0 | 0
2025-04-27 | 6 | 423.0121 | 45.2419 | 19.5825 | 69.3769 | 467.7241 | 113.6231 | 639.9821 | 0 | 0
2025-04-27 | 7 | 424.6434 | 45.2419 | 19.5825 | 69.3769 | 467.7241 | 113.6231 | 639.9821 | 0 | 0
2025-04-27 | 8 | 426.1344 | 45.2419 | 19.5825 | 69.3769 | 467.7241 | 113.6231 | 639.9821 | 0 | 0
2025-04-27 | 9 | 373.6449 | 45.2419 | 19.5825 | 69.3769 | 467.7241 | 113.6231 | 639.9821 | 0 | 0
2025-04-27 | 10 | 371.359 | 45.2419 | 19.5825 | 69.3769 | 467.7241 | 113.6231 | 639.9821 | 0 | 0
2025-04-27 | 11 | 349.4468 | 45.2419 | 19.5825 | 69.3769 | 467.7241 | 113.6231 | 639.9821 | 0 | 0
2025-04-27 | 12 | 343.1813 | 45.2419 | 19.5825 | 69.3769 | 467.7241 | 113.6231 | 639.9821 | 0 | 0
2025-04-27 | 13 | 336.2451 | 45.2419 | 19.5825 | 69.3769 | 467.7241 | 113.6231 | 639.9821 | 0 | 0
2025-04-27 | 14 | 354.4141 | 45.2419 | 19.5825 | 69.3769 | 467.7241 | 113.6231 | 639.9821 | 0 | 0
2025-04-27 | 15 | 393.541 | 45.2419 | 19.5825 | 69.3769 | 467.7241 | 113.6231 | 639.9821 | 0 | 0
2025-04-27 | 16 | 590.4784 | 45.2419 | 19.5825 | 69.3769 | 467.7241 | 113.6231 | 639.9821 | 0 | 0
2025-04-27 | 17 | 504.9803 | 45.2419 | 19.5825 | 69.3769 | 467.7241 | 113.6231 | 639.9821 | 0 | 0
2025-04-27 | 18 | 547.2624 | 45.2419 | 19.5825 | 69.3769 | 467.7241 | 113.6231 | 639.9821 | 0 | 0
2025-04-27 | 19 | 716.974 | 45.2419 | 19.5825 | 69.3769 | 467.7241 | 113.6231 | 639.9821 | 76.9918 | 3.9317
2025-04-27 | 20 | 816.9209 | 45.2419 | 19.5825 | 69.3769 | 467.7241 | 113.6231 | 639.9821 | 176.9388 | 9.0356
2025-04-27 | 21 | 890.7233 | 45.2419 | 19.5825 | 69.3769 | 467.7241 | 113.6231 | 639.9821 | 250.7412 | 12.8044
2025-04-27 | 22 | 849.5069 | 45.2419 | 19.5825 | 69.3769 | 467.7241 | 113.6231 | 639.9821 | 209.5248 | 10.6996
2025-04-27 | 23 | 821.0627 | 45.2419 | 19.5825 | 69.3769 | 467.7241 | 113.6231 | 639.9821 | 181.0806 | 9.2471
2025-04-27 | 24 | 676.1535 | 45.2419 | 19.5825 | 69.3769 | 467.7241 | 113.6231 | 639.9821 | 36.1714 | 1.8471
2025-04-28 | 1 | 629.0159 | 45.1033 | 19.5825 | 69.3769 | 466.2912 | 113.6231 | 638.5778 | 0 | 0
2025-04-28 | 2 | 471.04 | 45.1033 | 19.5825 | 69.3769 | 466.2912 | 113.6231 | 638.5778 | 0 | 0
2025-04-28 | 3 | 473.5071 | 45.1033 | 19.5825 | 69.3769 | 466.2912 | 113.6231 | 638.5778 | 0 | 0
2025-04-28 | 4 | 581.6108 | 45.1033 | 19.5825 | 69.3769 | 466.2912 | 113.6231 | 638.5778 | 0 | 0
2025-04-28 | 5 | 583.9554 | 45.1033 | 19.5825 | 69.3769 | 466.2912 | 113.6231 | 638.5778 | 0 | 0
2025-04-28 | 6 | 461.2595 | 45.1033 | 19.5825 | 69.3769 | 466.2912 | 113.6231 | 638.5778 | 0 | 0
2025-04-28 | 7 | 455.9244 | 45.1033 | 19.5825 | 69.3769 | 466.2912 | 113.6231 | 638.5778 | 0 | 0
2025-04-28 | 8 | 556.3363 | 45.1033 | 19.5825 | 69.3769 | 466.2912 | 113.6231 | 638.5778 | 0 | 0
2025-04-28 | 9 | 447.1268 | 45.1033 | 19.5825 | 69.3769 | 466.2912 | 113.6231 | 638.5778 | 0 | 0
2025-04-28 | 10 | 480.0896 | 45.1033 | 19.5825 | 69.3769 | 466.2912 | 113.6231 | 638.5778 | 0 | 0
2025-04-28 | 11 | 502.6717 | 45.1033 | 19.5825 | 69.3769 | 466.2912 | 113.6231 | 638.5778 | 0 | 0
2025-04-28 | 12 | 605.5797 | 45.1033 | 19.5825 | 69.3769 | 466.2912 | 113.6231 | 638.5778 | 0 | 0
2025-04-28 | 13 | 485.4424 | 45.1033 | 19.5825 | 69.3769 | 466.2912 | 113.6231 | 638.5778 | 0 | 0
2025-04-28 | 14 | 587.5419 | 45.1033 | 19.5825 | 69.3769 | 466.2912 | 113.6231 | 638.5778 | 0 | 0
2025-04-28 | 15 | 630.7941 | 45.1033 | 19.5825 | 69.3769 | 466.2912 | 113.6231 | 638.5778 | 0 | 0
2025-04-28 | 16 | 543.6669 | 45.1033 | 19.5825 | 69.3769 | 466.2912 | 113.6231 | 638.5778 | 0 | 0
2025-04-28 | 17 | 907.1645 | 45.1033 | 19.5825 | 69.3769 | 466.2912 | 113.6231 | 638.5778 | 268.5867 | 13.7156
2025-04-28 | 18 | 661.3502 | 45.1033 | 19.5825 | 69.3769 | 466.2912 | 113.6231 | 638.5778 | 22.7724 | 1.1629
2025-04-28 | 19 | 884.1775 | 45.1033 | 19.5825 | 69.3769 | 466.2912 | 113.6231 | 638.5778 | 245.5997 | 12.5418
2025-04-28 | 20 | 1869.4193 | 45.1033 | 19.5825 | 69.3769 | 466.2912 | 113.6231 | 638.5778 | 1230.8415 | 62.8542
2025-04-28 | 21 | 1946.6381 | 45.1033 | 19.5825 | 69.3769 | 466.2912 | 113.6231 | 638.5778 | 1308.0603 | 66.7974
2025-04-28 | 22 | 886.5821 | 45.1033 | 19.5825 | 69.3769 | 466.2912 | 113.6231 | 638.5778 | 248.0043 | 12.6646
2025-04-28 | 23 | 864.0907 | 45.1033 | 19.5825 | 69.3769 | 466.2912 | 113.6231 | 638.5778 | 225.5129 | 11.516
2025-04-28 | 24 | 770.62 | 45.1033 | 19.5825 | 69.3769 | 466.2912 | 113.6231 | 638.5778 | 132.0422 | 6.7429
2025-04-29 | 1 | 691.9406 | 52.3981 | 19.5478 | 69.254 | 541.707 | 113.6231 | 712.3648 | 0 | 0
2025-04-29 | 2 | 693.2451 | 52.3981 | 19.5478 | 69.254 | 541.707 | 113.6231 | 712.3648 | 0 | 0
2025-04-29 | 3 | 586.9642 | 52.3981 | 19.5478 | 69.254 | 541.707 | 113.6231 | 712.3648 | 0 | 0
2025-04-29 | 4 | 460.1999 | 52.3981 | 19.5478 | 69.254 | 541.707 | 113.6231 | 712.3648 | 0 | 0
2025-04-29 | 5 | 453.2141 | 52.3981 | 19.5478 | 69.254 | 541.707 | 113.6231 | 712.3648 | 0 | 0
2025-04-29 | 6 | 650.2652 | 52.3981 | 19.5478 | 69.254 | 541.707 | 113.6231 | 712.3648 | 0 | 0
2025-04-29 | 7 | 487.3074 | 52.3981 | 19.5478 | 69.254 | 541.707 | 113.6231 | 712.3648 | 0 | 0
2025-04-29 | 8 | 483.6896 | 52.3981 | 19.5478 | 69.254 | 541.707 | 113.6231 | 712.3648 | 0 | 0
2025-04-29 | 9 | 438.754 | 52.3981 | 19.5478 | 69.254 | 541.707 | 113.6231 | 712.3648 | 0 | 0
2025-04-29 | 10 | 414.162 | 52.3981 | 19.5478 | 69.254 | 541.707 | 113.6231 | 712.3648 | 0 | 0
2025-04-29 | 11 | 436.3411 | 52.3981 | 19.5478 | 69.254 | 541.707 | 113.6231 | 712.3648 | 0 | 0
2025-04-29 | 12 | 468.727 | 52.3981 | 19.5478 | 69.254 | 541.707 | 113.6231 | 712.3648 | 0 | 0
2025-04-29 | 13 | 440.4153 | 52.3981 | 19.5478 | 69.254 | 541.707 | 113.6231 | 712.3648 | 0 | 0
2025-04-29 | 14 | 447.883 | 52.3981 | 19.5478 | 69.254 | 541.707 | 113.6231 | 712.3648 | 0 | 0
2025-04-29 | 15 | 529.1185 | 52.3981 | 19.5478 | 69.254 | 541.707 | 113.6231 | 712.3648 | 0 | 0
2025-04-29 | 16 | 594.8249 | 52.3981 | 19.5478 | 69.254 | 541.707 | 113.6231 | 712.3648 | 0 | 0
2025-04-29 | 17 | 526.0322 | 52.3981 | 19.5478 | 69.254 | 541.707 | 113.6231 | 712.3648 | 0 | 0
2025-04-29 | 18 | 870.44 | 52.3981 | 19.5478 | 69.254 | 541.707 | 113.6231 | 712.3648 | 158.0752 | 8.0866
2025-04-29 | 19 | 924.3194 | 52.3981 | 19.5478 | 69.254 | 541.707 | 113.6231 | 712.3648 | 211.9546 | 10.8429
2025-04-29 | 20 | 1061.712 | 52.3981 | 19.5478 | 69.254 | 541.707 | 113.6231 | 712.3648 | 349.3472 | 17.8714
2025-04-29 | 21 | 1702.4568 | 52.3981 | 19.5478 | 69.254 | 541.707 | 113.6231 | 712.3648 | 990.092 | 50.6498
2025-04-29 | 22 | 734.905 | 52.3981 | 19.5478 | 69.254 | 541.707 | 113.6231 | 712.3648 | 22.5402 | 1.1531
2025-04-29 | 23 | 802.7871 | 52.3981 | 19.5478 | 69.254 | 541.707 | 113.6231 | 712.3648 | 90.4223 | 4.6257
2025-04-29 | 24 | 732.7187 | 52.3981 | 19.5478 | 69.254 | 541.707 | 113.6231 | 712.3648 | 20.3539 | 1.0412
2025-04-30 | 1 | 764.5051 | 56.9795 | 19.5723 | 69.3408 | 589.0704 | 113.6231 | 758.866 | 5.639 | 0.28811
2025-04-30 | 2 | 681.0733 | 56.9795 | 19.5723 | 69.3408 | 589.0704 | 113.6231 | 758.866 | 0 | 0
2025-04-30 | 3 | 609.5605 | 56.9795 | 19.5723 | 69.3408 | 589.0704 | 113.6231 | 758.866 | 0 | 0
2025-04-30 | 4 | 499.7622 | 56.9795 | 19.5723 | 69.3408 | 589.0704 | 113.6231 | 758.866 | 0 | 0
2025-04-30 | 5 | 493.0188 | 56.9795 | 19.5723 | 69.3408 | 589.0704 | 113.6231 | 758.866 | 0 | 0
2025-04-30 | 6 | 631.9057 | 56.9795 | 19.5723 | 69.3408 | 589.0704 | 113.6231 | 758.866 | 0 | 0
2025-04-30 | 7 | 518.026 | 56.9795 | 19.5723 | 69.3408 | 589.0704 | 113.6231 | 758.866 | 0 | 0
2025-04-30 | 8 | 484.8456 | 56.9795 | 19.5723 | 69.3408 | 589.0704 | 113.6231 | 758.866 | 0 | 0
2025-04-30 | 9 | 539.2107 | 56.9795 | 19.5723 | 69.3408 | 589.0704 | 113.6231 | 758.866 | 0 | 0
2025-04-30 | 10 | 466.979 | 56.9795 | 19.5723 | 69.3408 | 589.0704 | 113.6231 | 758.866 | 0 | 0
2025-04-30 | 11 | 588.8421 | 56.9795 | 19.5723 | 69.3408 | 589.0704 | 113.6231 | 758.866 | 0 | 0
2025-04-30 | 12 | 570.1559 | 56.9795 | 19.5723 | 69.3408 | 589.0704 | 113.6231 | 758.866 | 0 | 0
2025-04-30 | 13 | 776.4633 | 56.9795 | 19.5723 | 69.3408 | 589.0704 | 113.6231 | 758.866 | 17.5972 | 0.89909
2025-04-30 | 14 | 709.5997 | 56.9795 | 19.5723 | 69.3408 | 589.0704 | 113.6231 | 758.866 | 0 | 0
2025-04-30 | 15 | 821.6061 | 56.9795 | 19.5723 | 69.3408 | 589.0704 | 113.6231 | 758.866 | 62.74 | 3.2056
2025-04-30 | 16 | 635.9102 | 56.9795 | 19.5723 | 69.3408 | 589.0704 | 113.6231 | 758.866 | 0 | 0
2025-04-30 | 17 | 899.1434 | 56.9795 | 19.5723 | 69.3408 | 589.0704 | 113.6231 | 758.866 | 140.2774 | 7.1671
2025-04-30 | 18 | 1018.834 | 56.9795 | 19.5723 | 69.3408 | 589.0704 | 113.6231 | 758.866 | 259.968 | 13.2824
2025-04-30 | 19 | 980.7145 | 56.9795 | 19.5723 | 69.3408 | 589.0704 | 113.6231 | 758.866 | 221.8485 | 11.3348
2025-04-30 | 20 | 767.7507 | 56.9795 | 19.5723 | 69.3408 | 589.0704 | 113.6231 | 758.866 | 8.8847 | 0.45394
2025-04-30 | 21 | 976.4233 | 56.9795 | 19.5723 | 69.3408 | 589.0704 | 113.6231 | 758.866 | 217.5573 | 11.1156
2025-04-30 | 22 | 980.6887 | 56.9795 | 19.5723 | 69.3408 | 589.0704 | 113.6231 | 758.866 | 221.8227 | 11.3335
2025-04-30 | 23 | 1111.6028 | 56.9795 | 19.5723 | 69.3408 | 589.0704 | 113.6231 | 758.866 | 352.7368 | 18.0222
2025-04-30 | 24 | 813.8641 | 56.9795 | 19.5723 | 69.3408 | 589.0704 | 113.6231 | 758.866 | 54.9981 | 2.81
2025-05-01 | 1 | 681.948 | 55.5554 | 19.5868 | 69.3921 | 574.3479 | 113.6231 | 744.4884 | 0 | 0
2025-05-01 | 2 | 624.2009 | 55.5554 | 19.5868 | 69.3921 | 574.3479 | 113.6231 | 744.4884 | 0 | 0
2025-05-01 | 3 | 581.3551 | 55.5554 | 19.5868 | 69.3921 | 574.3479 | 113.6231 | 744.4884 | 0 | 0
2025-05-01 | 4 | 540.1725 | 55.5554 | 19.5868 | 69.3921 | 574.3479 | 113.6231 | 744.4884 | 0 | 0
2025-05-01 | 5 | 534.5008 | 55.5554 | 19.5868 | 69.3921 | 574.3479 | 113.6231 | 744.4884 | 0 | 0
2025-05-01 | 6 | 528.5998 | 55.5554 | 19.5868 | 69.3921 | 574.3479 | 113.6231 | 744.4884 | 0 | 0
2025-05-01 | 7 | 545.008 | 55.5554 | 19.5868 | 69.3921 | 574.3479 | 113.6231 | 744.4884 | 0 | 0
2025-05-01 | 8 | 486.0791 | 55.5554 | 19.5868 | 69.3921 | 574.3479 | 113.6231 | 744.4884 | 0 | 0
2025-05-01 | 9 | 442.359 | 55.5554 | 19.5868 | 69.3921 | 574.3479 | 113.6231 | 744.4884 | 0 | 0
2025-05-01 | 10 | 448.9947 | 55.5554 | 19.5868 | 69.3921 | 574.3479 | 113.6231 | 744.4884 | 0 | 0
2025-05-01 | 11 | 442.6246 | 55.5554 | 19.5868 | 69.3921 | 574.3479 | 113.6231 | 744.4884 | 0 | 0
2025-05-01 | 12 | 446.2403 | 55.5554 | 19.5868 | 69.3921 | 574.3479 | 113.6231 | 744.4884 | 0 | 0
2025-05-01 | 13 | 451.3505 | 55.5554 | 19.5868 | 69.3921 | 574.3479 | 113.6231 | 744.4884 | 0 | 0
2025-05-01 | 14 | 468.0985 | 55.5554 | 19.5868 | 69.3921 | 574.3479 | 113.6231 | 744.4884 | 0 | 0
2025-05-01 | 15 | 458.4463 | 55.5554 | 19.5868 | 69.3921 | 574.3479 | 113.6231 | 744.4884 | 0 | 0
2025-05-01 | 16 | 463.5806 | 55.5554 | 19.5868 | 69.3921 | 574.3479 | 113.6231 | 744.4884 | 0 | 0
2025-05-01 | 17 | 511.9037 | 55.5554 | 19.5868 | 69.3921 | 574.3479 | 113.6231 | 744.4884 | 0 | 0
2025-05-01 | 18 | 515.711 | 55.5554 | 19.5868 | 69.3921 | 574.3479 | 113.6231 | 744.4884 | 0 | 0
2025-05-01 | 19 | 575.9386 | 55.5554 | 19.5868 | 69.3921 | 574.3479 | 113.6231 | 744.4884 | 0 | 0
2025-05-01 | 20 | 845.3908 | 55.5554 | 19.5868 | 69.3921 | 574.3479 | 113.6231 | 744.4884 | 100.9025 | 5.1516
2025-05-01 | 21 | 822.2673 | 55.5554 | 19.5868 | 69.3921 | 574.3479 | 113.6231 | 744.4884 | 77.779 | 3.971
2025-05-01 | 22 | 921.2153 | 55.5554 | 19.5868 | 69.3921 | 574.3479 | 113.6231 | 744.4884 | 176.727 | 9.0228
2025-05-01 | 23 | 878.6344 | 55.5554 | 19.5868 | 69.3921 | 574.3479 | 113.6231 | 744.4884 | 134.1461 | 6.8488
2025-05-01 | 24 | 670.4237 | 55.5554 | 19.5868 | 69.3921 | 574.3479 | 113.6231 | 744.4884 | 0 | 0
2025-05-02 | 1 | 752.6659 | 56.5509 | 19.5868 | 69.3921 | 584.6389 | 113.6231 | 754.5735 | 0 | 0
2025-05-02 | 2 | 858.121 | 56.5509 | 19.5868 | 69.3921 | 584.6389 | 113.6231 | 754.5735 | 103.5475 | 5.2866
2025-05-02 | 3 | 820.4077 | 56.5509 | 19.5868 | 69.3921 | 584.6389 | 113.6231 | 754.5735 | 65.8341 | 3.3611
2025-05-02 | 4 | 722.2928 | 56.5509 | 19.5868 | 69.3921 | 584.6389 | 113.6231 | 754.5735 | 0 | 0
2025-05-02 | 5 | 541.653 | 56.5509 | 19.5868 | 69.3921 | 584.6389 | 113.6231 | 754.5735 | 0 | 0
2025-05-02 | 6 | 546.5103 | 56.5509 | 19.5868 | 69.3921 | 584.6389 | 113.6231 | 754.5735 | 0 | 0
2025-05-02 | 7 | 602.3818 | 56.5509 | 19.5868 | 69.3921 | 584.6389 | 113.6231 | 754.5735 | 0 | 0
2025-05-02 | 8 | 791.6767 | 56.5509 | 19.5868 | 69.3921 | 584.6389 | 113.6231 | 754.5735 | 37.1032 | 1.8943
2025-05-02 | 9 | 778.7061 | 56.5509 | 19.5868 | 69.3921 | 584.6389 | 113.6231 | 754.5735 | 24.1326 | 1.2321
2025-05-02 | 10 | 857.6984 | 56.5509 | 19.5868 | 69.3921 | 584.6389 | 113.6231 | 754.5735 | 103.1249 | 5.265
2025-05-02 | 11 | 871.0067 | 56.5509 | 19.5868 | 69.3921 | 584.6389 | 113.6231 | 754.5735 | 116.4332 | 5.9445
2025-05-02 | 12 | 827.1092 | 56.5509 | 19.5868 | 69.3921 | 584.6389 | 113.6231 | 754.5735 | 72.5356 | 3.7033
2025-05-02 | 13 | 868.9729 | 56.5509 | 19.5868 | 69.3921 | 584.6389 | 113.6231 | 754.5735 | 114.3994 | 5.8406
2025-05-02 | 14 | 847.2431 | 56.5509 | 19.5868 | 69.3921 | 584.6389 | 113.6231 | 754.5735 | 92.6696 | 4.7312
2025-05-02 | 15 | 903.6125 | 56.5509 | 19.5868 | 69.3921 | 584.6389 | 113.6231 | 754.5735 | 149.0389 | 7.6092
2025-05-02 | 16 | 914.1445 | 56.5509 | 19.5868 | 69.3921 | 584.6389 | 113.6231 | 754.5735 | 159.571 | 8.1469
2025-05-02 | 17 | 739.4314 | 56.5509 | 19.5868 | 69.3921 | 584.6389 | 113.6231 | 754.5735 | 0 | 0
2025-05-02 | 18 | 849.5194 | 56.5509 | 19.5868 | 69.3921 | 584.6389 | 113.6231 | 754.5735 | 94.9458 | 4.8474
2025-05-02 | 19 | 1022.429 | 56.5509 | 19.5868 | 69.3921 | 584.6389 | 113.6231 | 754.5735 | 267.8555 | 13.6753
2025-05-02 | 20 | 1359.705 | 56.5509 | 19.5868 | 69.3921 | 584.6389 | 113.6231 | 754.5735 | 605.1314 | 30.8949
2025-05-02 | 21 | 1332.2741 | 56.5509 | 19.5868 | 69.3921 | 584.6389 | 113.6231 | 754.5735 | 577.7005 | 29.4944
2025-05-02 | 22 | 1106.8669 | 56.5509 | 19.5868 | 69.3921 | 584.6389 | 113.6231 | 754.5735 | 352.2934 | 17.9863
2025-05-02 | 23 | 1055.9204 | 56.5509 | 19.5868 | 69.3921 | 584.6389 | 113.6231 | 754.5735 | 301.3468 | 15.3852
2025-05-02 | 24 | 1005.5137 | 56.5509 | 19.5868 | 69.3921 | 584.6389 | 113.6231 | 754.5735 | 250.9402 | 12.8117
2025-05-03 | 1 | 832.8727 | 53.0111 | 19.6095 | 69.4726 | 548.0439 | 113.6231 | 718.7892 | 114.0836 | 5.8178
2025-05-03 | 2 | 690.5866 | 53.0111 | 19.6095 | 69.4726 | 548.0439 | 113.6231 | 718.7892 | 0 | 0
2025-05-03 | 3 | 858.3392 | 53.0111 | 19.6095 | 69.4726 | 548.0439 | 113.6231 | 718.7892 | 139.5501 | 7.1165
2025-05-03 | 4 | 815.7044 | 53.0111 | 19.6095 | 69.4726 | 548.0439 | 113.6231 | 718.7892 | 96.9152 | 4.9423
2025-05-03 | 5 | 703.1804 | 53.0111 | 19.6095 | 69.4726 | 548.0439 | 113.6231 | 718.7892 | 0 | 0
2025-05-03 | 6 | 788.8418 | 53.0111 | 19.6095 | 69.4726 | 548.0439 | 113.6231 | 718.7892 | 70.0526 | 3.5724
2025-05-03 | 7 | 783.9201 | 53.0111 | 19.6095 | 69.4726 | 548.0439 | 113.6231 | 718.7892 | 65.1309 | 3.3214
2025-05-03 | 8 | 737.1062 | 53.0111 | 19.6095 | 69.4726 | 548.0439 | 113.6231 | 718.7892 | 18.317 | 0.93409
2025-05-03 | 9 | 698.5462 | 53.0111 | 19.6095 | 69.4726 | 548.0439 | 113.6231 | 718.7892 | 0 | 0
2025-05-03 | 10 | 734.5219 | 53.0111 | 19.6095 | 69.4726 | 548.0439 | 113.6231 | 718.7892 | 15.7327 | 0.8023
2025-05-03 | 11 | 729.1725 | 53.0111 | 19.6095 | 69.4726 | 548.0439 | 113.6231 | 718.7892 | 10.3833 | 0.5295
2025-05-03 | 12 | 754.3346 | 53.0111 | 19.6095 | 69.4726 | 548.0439 | 113.6231 | 718.7892 | 35.5454 | 1.8127
2025-05-03 | 13 | 763.5022 | 53.0111 | 19.6095 | 69.4726 | 548.0439 | 113.6231 | 718.7892 | 44.7131 | 2.2802
2025-05-03 | 14 | 782.0605 | 53.0111 | 19.6095 | 69.4726 | 548.0439 | 113.6231 | 718.7892 | 63.2713 | 3.2266
2025-05-03 | 15 | 789.0901 | 53.0111 | 19.6095 | 69.4726 | 548.0439 | 113.6231 | 718.7892 | 70.3009 | 3.585
2025-05-03 | 16 | 835.5849 | 53.0111 | 19.6095 | 69.4726 | 548.0439 | 113.6231 | 718.7892 | 116.7957 | 5.9561
2025-05-03 | 17 | 558.0442 | 53.0111 | 19.6095 | 69.4726 | 548.0439 | 113.6231 | 718.7892 | 0 | 0
2025-05-03 | 18 | 536.5981 | 53.0111 | 19.6095 | 69.4726 | 548.0439 | 113.6231 | 718.7892 | 0 | 0
2025-05-03 | 19 | 735.8086 | 53.0111 | 19.6095 | 69.4726 | 548.0439 | 113.6231 | 718.7892 | 17.0194 | 0.86792
2025-05-03 | 20 | 744.1968 | 53.0111 | 19.6095 | 69.4726 | 548.0439 | 113.6231 | 718.7892 | 25.4077 | 1.2957
2025-05-03 | 21 | 948.908 | 53.0111 | 19.6095 | 69.4726 | 548.0439 | 113.6231 | 718.7892 | 230.1188 | 11.7351
2025-05-03 | 22 | 604.0579 | 53.0111 | 19.6095 | 69.4726 | 548.0439 | 113.6231 | 718.7892 | 0 | 0
2025-05-03 | 23 | 722.0418 | 53.0111 | 19.6095 | 69.4726 | 548.0439 | 113.6231 | 718.7892 | 3.2526 | 0.16587
2025-05-03 | 24 | 538.8338 | 53.0111 | 19.6095 | 69.4726 | 548.0439 | 113.6231 | 718.7892 | 0 | 0
2025-05-04 | 1 | 699.0915 | 53.0213 | 19.6095 | 69.4726 | 548.149 | 113.6231 | 718.8922 | 0 | 0
2025-05-04 | 2 | 610.0228 | 53.0213 | 19.6095 | 69.4726 | 548.149 | 113.6231 | 718.8922 | 0 | 0
2025-05-04 | 3 | 600.1254 | 53.0213 | 19.6095 | 69.4726 | 548.149 | 113.6231 | 718.8922 | 0 | 0
2025-05-04 | 4 | 576.3487 | 53.0213 | 19.6095 | 69.4726 | 548.149 | 113.6231 | 718.8922 | 0 | 0
2025-05-04 | 5 | 488.6948 | 53.0213 | 19.6095 | 69.4726 | 548.149 | 113.6231 | 718.8922 | 0 | 0
2025-05-04 | 6 | 492.2594 | 53.0213 | 19.6095 | 69.4726 | 548.149 | 113.6231 | 718.8922 | 0 | 0
2025-05-04 | 7 | 483.5381 | 53.0213 | 19.6095 | 69.4726 | 548.149 | 113.6231 | 718.8922 | 0 | 0
2025-05-04 | 8 | 454.3989 | 53.0213 | 19.6095 | 69.4726 | 548.149 | 113.6231 | 718.8922 | 0 | 0
2025-05-04 | 9 | 332.6843 | 53.0213 | 19.6095 | 69.4726 | 548.149 | 113.6231 | 718.8922 | 0 | 0
2025-05-04 | 10 | 351.047 | 53.0213 | 19.6095 | 69.4726 | 548.149 | 113.6231 | 718.8922 | 0 | 0
2025-05-04 | 11 | 351.0461 | 53.0213 | 19.6095 | 69.4726 | 548.149 | 113.6231 | 718.8922 | 0 | 0
2025-05-04 | 12 | 353.9367 | 53.0213 | 19.6095 | 69.4726 | 548.149 | 113.6231 | 718.8922 | 0 | 0
2025-05-04 | 13 | 354.8045 | 53.0213 | 19.6095 | 69.4726 | 548.149 | 113.6231 | 718.8922 | 0 | 0
2025-05-04 | 14 | 361.4611 | 53.0213 | 19.6095 | 69.4726 | 548.149 | 113.6231 | 718.8922 | 0 | 0
2025-05-04 | 15 | 389.6409 | 53.0213 | 19.6095 | 69.4726 | 548.149 | 113.6231 | 718.8922 | 0 | 0
2025-05-04 | 16 | 402.6994 | 53.0213 | 19.6095 | 69.4726 | 548.149 | 113.6231 | 718.8922 | 0 | 0
2025-05-04 | 17 | 419.0038 | 53.0213 | 19.6095 | 69.4726 | 548.149 | 113.6231 | 718.8922 | 0 | 0
2025-05-04 | 18 | 431.0292 | 53.0213 | 19.6095 | 69.4726 | 548.149 | 113.6231 | 718.8922 | 0 | 0
2025-05-04 | 19 | 591.7096 | 53.0213 | 19.6095 | 69.4726 | 548.149 | 113.6231 | 718.8922 | 0 | 0
2025-05-04 | 20 | 633.752 | 53.0213 | 19.6095 | 69.4726 | 548.149 | 113.6231 | 718.8922 | 0 | 0
2025-05-04 | 21 | 726.2266 | 53.0213 | 19.6095 | 69.4726 | 548.149 | 113.6231 | 718.8922 | 7.3344 | 0.37403
2025-05-04 | 22 | 768.2151 | 53.0213 | 19.6095 | 69.4726 | 548.149 | 113.6231 | 718.8922 | 49.3229 | 2.5153
2025-05-04 | 23 | 796.6904 | 53.0213 | 19.6095 | 69.4726 | 548.149 | 113.6231 | 718.8922 | 77.7982 | 3.9674
2025-05-04 | 24 | 852.0725 | 53.0213 | 19.6095 | 69.4726 | 548.149 | 113.6231 | 718.8922 | 133.1803 | 6.7916
2025-05-05 | 1 | 736.9579 | 53.0313 | 19.6095 | 69.4726 | 548.2532 | 113.6231 | 718.9943 | 17.9636 | 0.91607
2025-05-05 | 2 | 520.1063 | 53.0313 | 19.6095 | 69.4726 | 548.2532 | 113.6231 | 718.9943 | 0 | 0
2025-05-05 | 3 | 650.9679 | 53.0313 | 19.6095 | 69.4726 | 548.2532 | 113.6231 | 718.9943 | 0 | 0
2025-05-05 | 4 | 776.0361 | 53.0313 | 19.6095 | 69.4726 | 548.2532 | 113.6231 | 718.9943 | 57.0418 | 2.9089
2025-05-05 | 5 | 627.6939 | 53.0313 | 19.6095 | 69.4726 | 548.2532 | 113.6231 | 718.9943 | 0 | 0
2025-05-05 | 6 | 653.0738 | 53.0313 | 19.6095 | 69.4726 | 548.2532 | 113.6231 | 718.9943 | 0 | 0
2025-05-05 | 7 | 770.8077 | 53.0313 | 19.6095 | 69.4726 | 548.2532 | 113.6231 | 718.9943 | 51.8133 | 2.6423
2025-05-05 | 8 | 803.1842 | 53.0313 | 19.6095 | 69.4726 | 548.2532 | 113.6231 | 718.9943 | 84.1898 | 4.2933
2025-05-05 | 9 | 749.7362 | 53.0313 | 19.6095 | 69.4726 | 548.2532 | 113.6231 | 718.9943 | 30.7418 | 1.5677
2025-05-05 | 10 | 709.801 | 53.0313 | 19.6095 | 69.4726 | 548.2532 | 113.6231 | 718.9943 | 0 | 0
2025-05-05 | 11 | 753.745 | 53.0313 | 19.6095 | 69.4726 | 548.2532 | 113.6231 | 718.9943 | 34.7507 | 1.7721
2025-05-05 | 12 | 533.7445 | 53.0313 | 19.6095 | 69.4726 | 548.2532 | 113.6231 | 718.9943 | 0 | 0
2025-05-05 | 13 | 842.4821 | 53.0313 | 19.6095 | 69.4726 | 548.2532 | 113.6231 | 718.9943 | 123.4878 | 6.2973
2025-05-05 | 14 | 851.0797 | 53.0313 | 19.6095 | 69.4726 | 548.2532 | 113.6231 | 718.9943 | 132.0854 | 6.7358
2025-05-05 | 15 | 778.4313 | 53.0313 | 19.6095 | 69.4726 | 548.2532 | 113.6231 | 718.9943 | 59.4369 | 3.031
2025-05-05 | 16 | 830.2389 | 53.0313 | 19.6095 | 69.4726 | 548.2532 | 113.6231 | 718.9943 | 111.2445 | 5.673
2025-05-05 | 17 | 901.1043 | 53.0313 | 19.6095 | 69.4726 | 548.2532 | 113.6231 | 718.9943 | 182.11 | 9.2868
2025-05-05 | 18 | 957.7619 | 53.0313 | 19.6095 | 69.4726 | 548.2532 | 113.6231 | 718.9943 | 238.7676 | 12.1761
2025-05-05 | 19 | 974.2511 | 53.0313 | 19.6095 | 69.4726 | 548.2532 | 113.6231 | 718.9943 | 255.2568 | 13.017
2025-05-05 | 20 | 1073.8119 | 53.0313 | 19.6095 | 69.4726 | 548.2532 | 113.6231 | 718.9943 | 354.8176 | 18.0942
2025-05-05 | 21 | 1034.5915 | 53.0313 | 19.6095 | 69.4726 | 548.2532 | 113.6231 | 718.9943 | 315.5972 | 16.0941
2025-05-05 | 22 | 1101.7992 | 53.0313 | 19.6095 | 69.4726 | 548.2532 | 113.6231 | 718.9943 | 382.8049 | 19.5214
2025-05-05 | 23 | 1144.0669 | 53.0313 | 19.6095 | 69.4726 | 548.2532 | 113.6231 | 718.9943 | 425.0725 | 21.6769
2025-05-05 | 24 | 1009.5479 | 53.0313 | 19.6095 | 69.4726 | 548.2532 | 113.6231 | 718.9943 | 290.5535 | 14.817
2025-05-06 | 1 | 567.8832 | 60.8526 | 19.657 | 69.6408 | 629.1111 | 113.6231 | 798.4001 | 0 | 0
2025-05-06 | 2 | 734.6341 | 60.8526 | 19.657 | 69.6408 | 629.1111 | 113.6231 | 798.4001 | 0 | 0
2025-05-06 | 3 | 727.4706 | 60.8526 | 19.657 | 69.6408 | 629.1111 | 113.6231 | 798.4001 | 0 | 0
2025-05-06 | 4 | 613.8322 | 60.8526 | 19.657 | 69.6408 | 629.1111 | 113.6231 | 798.4001 | 0 | 0
2025-05-06 | 5 | 515.5213 | 60.8526 | 19.657 | 69.6408 | 629.1111 | 113.6231 | 798.4001 | 0 | 0
2025-05-06 | 6 | 768.2188 | 60.8526 | 19.657 | 69.6408 | 629.1111 | 113.6231 | 798.4001 | 0 | 0
2025-05-06 | 7 | 590.6622 | 60.8526 | 19.657 | 69.6408 | 629.1111 | 113.6231 | 798.4001 | 0 | 0
2025-05-06 | 8 | 707.7277 | 60.8526 | 19.657 | 69.6408 | 629.1111 | 113.6231 | 798.4001 | 0 | 0
2025-05-06 | 9 | 722.5773 | 60.8526 | 19.657 | 69.6408 | 629.1111 | 113.6231 | 798.4001 | 0 | 0
2025-05-06 | 10 | 546.018 | 60.8526 | 19.657 | 69.6408 | 629.1111 | 113.6231 | 798.4001 | 0 | 0
2025-05-06 | 11 | 612.2364 | 60.8526 | 19.657 | 69.6408 | 629.1111 | 113.6231 | 798.4001 | 0 | 0
2025-05-06 | 12 | 831.9307 | 60.8526 | 19.657 | 69.6408 | 629.1111 | 113.6231 | 798.4001 | 33.5307 | 1.7058
2025-05-06 | 13 | 685.2391 | 60.8526 | 19.657 | 69.6408 | 629.1111 | 113.6231 | 798.4001 | 0 | 0
2025-05-06 | 14 | 714.2395 | 60.8526 | 19.657 | 69.6408 | 629.1111 | 113.6231 | 798.4001 | 0 | 0
2025-05-06 | 15 | 652.2928 | 60.8526 | 19.657 | 69.6408 | 629.1111 | 113.6231 | 798.4001 | 0 | 0
2025-05-06 | 16 | 621.1131 | 60.8526 | 19.657 | 69.6408 | 629.1111 | 113.6231 | 798.4001 | 0 | 0
2025-05-06 | 17 | 942.9517 | 60.8526 | 19.657 | 69.6408 | 629.1111 | 113.6231 | 798.4001 | 144.5517 | 7.3537
2025-05-06 | 18 | 982.8284 | 60.8526 | 19.657 | 69.6408 | 629.1111 | 113.6231 | 798.4001 | 184.4284 | 9.3823
2025-05-06 | 19 | 1001.7667 | 60.8526 | 19.657 | 69.6408 | 629.1111 | 113.6231 | 798.4001 | 203.3666 | 10.3458
2025-05-06 | 20 | 1279.1665 | 60.8526 | 19.657 | 69.6408 | 629.1111 | 113.6231 | 798.4001 | 480.7664 | 24.4578
2025-05-06 | 21 | 1230.55 | 60.8526 | 19.657 | 69.6408 | 629.1111 | 113.6231 | 798.4001 | 432.1499 | 21.9845
2025-05-06 | 22 | 1326.4315 | 60.8526 | 19.657 | 69.6408 | 629.1111 | 113.6231 | 798.4001 | 528.0315 | 26.8623
2025-05-06 | 23 | 1157.8293 | 60.8526 | 19.657 | 69.6408 | 629.1111 | 113.6231 | 798.4001 | 359.4293 | 18.2851
2025-05-06 | 24 | 1332.054 | 60.8526 | 19.657 | 69.6408 | 629.1111 | 113.6231 | 798.4001 | 533.654 | 27.1483
2025-05-07 | 1 | 997.6807 | 58.4357 | 19.6365 | 69.5682 | 604.1248 | 113.6231 | 773.8423 | 223.8384 | 11.3991
2025-05-07 | 2 | 945.5239 | 58.4357 | 19.6365 | 69.5682 | 604.1248 | 113.6231 | 773.8423 | 171.6816 | 8.743
2025-05-07 | 3 | 982.4244 | 58.4357 | 19.6365 | 69.5682 | 604.1248 | 113.6231 | 773.8423 | 208.5822 | 10.6222
2025-05-07 | 4 | 822.9647 | 58.4357 | 19.6365 | 69.5682 | 604.1248 | 113.6231 | 773.8423 | 49.1224 | 2.5016
2025-05-07 | 5 | 996.0654 | 58.4357 | 19.6365 | 69.5682 | 604.1248 | 113.6231 | 773.8423 | 222.2231 | 11.3168
2025-05-07 | 6 | 840.5304 | 58.4357 | 19.6365 | 69.5682 | 604.1248 | 113.6231 | 773.8423 | 66.6881 | 3.3961
2025-05-07 | 7 | 743.7064 | 58.4357 | 19.6365 | 69.5682 | 604.1248 | 113.6231 | 773.8423 | 0 | 0
2025-05-07 | 8 | 636.5286 | 58.4357 | 19.6365 | 69.5682 | 604.1248 | 113.6231 | 773.8423 | 0 | 0
2025-05-07 | 9 | 724.6514 | 58.4357 | 19.6365 | 69.5682 | 604.1248 | 113.6231 | 773.8423 | 0 | 0
2025-05-07 | 10 | 707.442 | 58.4357 | 19.6365 | 69.5682 | 604.1248 | 113.6231 | 773.8423 | 0 | 0
2025-05-07 | 11 | 847.1546 | 58.4357 | 19.6365 | 69.5682 | 604.1248 | 113.6231 | 773.8423 | 73.3123 | 3.7335
2025-05-07 | 12 | 722.9314 | 58.4357 | 19.6365 | 69.5682 | 604.1248 | 113.6231 | 773.8423 | 0 | 0
2025-05-07 | 13 | 711.5408 | 58.4357 | 19.6365 | 69.5682 | 604.1248 | 113.6231 | 773.8423 | 0 | 0
2025-05-07 | 14 | 860.4687 | 58.4357 | 19.6365 | 69.5682 | 604.1248 | 113.6231 | 773.8423 | 86.6264 | 4.4115
2025-05-07 | 15 | 805.1811 | 58.4357 | 19.6365 | 69.5682 | 604.1248 | 113.6231 | 773.8423 | 31.3388 | 1.5959
2025-05-07 | 16 | 1321.9553 | 58.4357 | 19.6365 | 69.5682 | 604.1248 | 113.6231 | 773.8423 | 548.1131 | 27.913
2025-05-07 | 17 | 912.831 | 58.4357 | 19.6365 | 69.5682 | 604.1248 | 113.6231 | 773.8423 | 138.9888 | 7.0781
2025-05-07 | 18 | 940.4969 | 58.4357 | 19.6365 | 69.5682 | 604.1248 | 113.6231 | 773.8423 | 166.6546 | 8.487
2025-05-07 | 19 | 1037.4944 | 58.4357 | 19.6365 | 69.5682 | 604.1248 | 113.6231 | 773.8423 | 263.6521 | 13.4266
2025-05-07 | 20 | 1188.7559 | 58.4357 | 19.6365 | 69.5682 | 604.1248 | 113.6231 | 773.8423 | 414.9136 | 21.1297
2025-05-07 | 21 | 1203.3491 | 58.4357 | 19.6365 | 69.5682 | 604.1248 | 113.6231 | 773.8423 | 429.5068 | 21.8729
2025-05-07 | 22 | 1186.6178 | 58.4357 | 19.6365 | 69.5682 | 604.1248 | 113.6231 | 773.8423 | 412.7756 | 21.0208
2025-05-07 | 23 | 1099.2491 | 58.4357 | 19.6365 | 69.5682 | 604.1248 | 113.6231 | 773.8423 | 325.4069 | 16.5715
2025-05-07 | 24 | 908.0492 | 58.4357 | 19.6365 | 69.5682 | 604.1248 | 113.6231 | 773.8423 | 134.207 | 6.8346
2025-05-08 | 1 | 1293.996 | 62.2838 | 19.6785 | 69.717 | 643.9075 | 113.6231 | 812.9751 | 481.0209 | 24.444
2025-05-08 | 2 | 1102.5718 | 62.2838 | 19.6785 | 69.717 | 643.9075 | 113.6231 | 812.9751 | 289.5966 | 14.7164
2025-05-08 | 3 | 1148.4288 | 62.2838 | 19.6785 | 69.717 | 643.9075 | 113.6231 | 812.9751 | 335.4537 | 17.0467
2025-05-08 | 4 | 1028.5696 | 62.2838 | 19.6785 | 69.717 | 643.9075 | 113.6231 | 812.9751 | 215.5944 | 10.9558
2025-05-08 | 5 | 1146.111 | 62.2838 | 19.6785 | 69.717 | 643.9075 | 113.6231 | 812.9751 | 333.1358 | 16.9289
2025-05-08 | 6 | 976.2199 | 62.2838 | 19.6785 | 69.717 | 643.9075 | 113.6231 | 812.9751 | 163.2447 | 8.2956
2025-05-08 | 7 | 1076.4881 | 62.2838 | 19.6785 | 69.717 | 643.9075 | 113.6231 | 812.9751 | 263.513 | 13.3909
2025-05-08 | 8 | 899.6855 | 62.2838 | 19.6785 | 69.717 | 643.9075 | 113.6231 | 812.9751 | 86.7103 | 4.4063
2025-05-08 | 9 | 975.0022 | 62.2838 | 19.6785 | 69.717 | 643.9075 | 113.6231 | 812.9751 | 162.027 | 8.2337
2025-05-08 | 10 | 989.7436 | 62.2838 | 19.6785 | 69.717 | 643.9075 | 113.6231 | 812.9751 | 176.7685 | 8.9828
2025-05-08 | 11 | 953.9233 | 62.2838 | 19.6785 | 69.717 | 643.9075 | 113.6231 | 812.9751 | 140.9481 | 7.1625
2025-05-08 | 12 | 953.9033 | 62.2838 | 19.6785 | 69.717 | 643.9075 | 113.6231 | 812.9751 | 140.9281 | 7.1615
2025-05-08 | 13 | 944.0176 | 62.2838 | 19.6785 | 69.717 | 643.9075 | 113.6231 | 812.9751 | 131.0425 | 6.6592
2025-05-08 | 14 | 1013.6772 | 62.2838 | 19.6785 | 69.717 | 643.9075 | 113.6231 | 812.9751 | 200.7021 | 10.1991
2025-05-08 | 15 | 966.6977 | 62.2838 | 19.6785 | 69.717 | 643.9075 | 113.6231 | 812.9751 | 153.7226 | 7.8117
2025-05-08 | 16 | 1028.0733 | 62.2838 | 19.6785 | 69.717 | 643.9075 | 113.6231 | 812.9751 | 215.0982 | 10.9306
2025-05-08 | 17 | 1197.4831 | 62.2838 | 19.6785 | 69.717 | 643.9075 | 113.6231 | 812.9751 | 384.508 | 19.5395
2025-05-08 | 18 | 1209.9878 | 62.2838 | 19.6785 | 69.717 | 643.9075 | 113.6231 | 812.9751 | 397.0126 | 20.1749
2025-05-08 | 19 | 1335.7107 | 62.2838 | 19.6785 | 69.717 | 643.9075 | 113.6231 | 812.9751 | 522.7355 | 26.5638
2025-05-08 | 20 | 1348.5886 | 62.2838 | 19.6785 | 69.717 | 643.9075 | 113.6231 | 812.9751 | 535.6134 | 27.2182
2025-05-08 | 21 | 1336.1389 | 62.2838 | 19.6785 | 69.717 | 643.9075 | 113.6231 | 812.9751 | 523.1638 | 26.5856
2025-05-08 | 22 | 1260.4026 | 62.2838 | 19.6785 | 69.717 | 643.9075 | 113.6231 | 812.9751 | 447.4274 | 22.7369
2025-05-08 | 23 | 1196.3524 | 62.2838 | 19.6785 | 69.717 | 643.9075 | 113.6231 | 812.9751 | 383.3772 | 19.482
2025-05-08 | 24 | 1244.0171 | 62.2838 | 19.6785 | 69.717 | 643.9075 | 113.6231 | 812.9751 | 431.042 | 21.9042
2025-05-09 | 1 | 1283.184 | 63.6272 | 19.588 | 69.3964 | 657.7963 | 113.6231 | 826.2719 | 456.9121 | 23.3261
2025-05-09 | 2 | 1062.4577 | 63.6272 | 19.588 | 69.3964 | 657.7963 | 113.6231 | 826.2719 | 236.1858 | 12.0577
2025-05-09 | 3 | 1266.6815 | 63.6272 | 19.588 | 69.3964 | 657.7963 | 113.6231 | 826.2719 | 440.4096 | 22.4836
2025-05-09 | 4 | 1179.5103 | 63.6272 | 19.588 | 69.3964 | 657.7963 | 113.6231 | 826.2719 | 353.2384 | 18.0334
2025-05-09 | 5 | 1093.7794 | 63.6272 | 19.588 | 69.3964 | 657.7963 | 113.6231 | 826.2719 | 267.5075 | 13.6567
2025-05-09 | 6 | 865.6582 | 63.6272 | 19.588 | 69.3964 | 657.7963 | 113.6231 | 826.2719 | 39.3863 | 2.0107
2025-05-09 | 7 | 722.4938 | 63.6272 | 19.588 | 69.3964 | 657.7963 | 113.6231 | 826.2719 | 0 | 0
2025-05-09 | 8 | 871.8576 | 63.6272 | 19.588 | 69.3964 | 657.7963 | 113.6231 | 826.2719 | 45.5857 | 2.3272
2025-05-09 | 9 | 1074.9643 | 63.6272 | 19.588 | 69.3964 | 657.7963 | 113.6231 | 826.2719 | 248.6924 | 12.6962
2025-05-09 | 10 | 1002.5545 | 63.6272 | 19.588 | 69.3964 | 657.7963 | 113.6231 | 826.2719 | 176.2826 | 8.9995
2025-05-09 | 11 | 1001.4875 | 63.6272 | 19.588 | 69.3964 | 657.7963 | 113.6231 | 826.2719 | 175.2156 | 8.945
2025-05-09 | 12 | 1030.4177 | 63.6272 | 19.588 | 69.3964 | 657.7963 | 113.6231 | 826.2719 | 204.1458 | 10.422
2025-05-09 | 13 | 1012.1231 | 63.6272 | 19.588 | 69.3964 | 657.7963 | 113.6231 | 826.2719 | 185.8512 | 9.488
2025-05-09 | 14 | 1026.1771 | 63.6272 | 19.588 | 69.3964 | 657.7963 | 113.6231 | 826.2719 | 199.9052 | 10.2055
2025-05-09 | 15 | 976.7314 | 63.6272 | 19.588 | 69.3964 | 657.7963 | 113.6231 | 826.2719 | 150.4595 | 7.6812
2025-05-09 | 16 | 1071.1784 | 63.6272 | 19.588 | 69.3964 | 657.7963 | 113.6231 | 826.2719 | 244.9066 | 12.5029
2025-05-09 | 17 | 1045.3513 | 63.6272 | 19.588 | 69.3964 | 657.7963 | 113.6231 | 826.2719 | 219.0794 | 11.1844
2025-05-09 | 18 | 1052.0025 | 63.6272 | 19.588 | 69.3964 | 657.7963 | 113.6231 | 826.2719 | 225.7306 | 11.5239
2025-05-09 | 19 | 1173.5916 | 63.6272 | 19.588 | 69.3964 | 657.7963 | 113.6231 | 826.2719 | 347.3197 | 17.7312
2025-05-09 | 20 | 1371.7174 | 63.6272 | 19.588 | 69.3964 | 657.7963 | 113.6231 | 826.2719 | 545.4456 | 27.8459
2025-05-09 | 21 | 1582.0891 | 63.6272 | 19.588 | 69.3964 | 657.7963 | 113.6231 | 826.2719 | 755.8172 | 38.5857
2025-05-09 | 22 | 1244.6909 | 63.6272 | 19.588 | 69.3964 | 657.7963 | 113.6231 | 826.2719 | 418.419 | 21.361
2025-05-09 | 23 | 1122.1864 | 63.6272 | 19.588 | 69.3964 | 657.7963 | 113.6231 | 826.2719 | 295.9145 | 15.1069
2025-05-09 | 24 | 1386.1397 | 63.6272 | 19.588 | 69.3964 | 657.7963 | 113.6231 | 826.2719 | 559.8678 | 28.5822
2025-05-10 | 1 | 1422.9614 | 59.2759 | 19.5642 | 69.3121 | 612.8116 | 113.6231 | 782.1043 | 640.8571 | 32.7566
2025-05-10 | 2 | 911.4905 | 59.2759 | 19.5642 | 69.3121 | 612.8116 | 113.6231 | 782.1043 | 129.3862 | 6.6134
2025-05-10 | 3 | 1014.1928 | 59.2759 | 19.5642 | 69.3121 | 612.8116 | 113.6231 | 782.1043 | 232.0885 | 11.8629
2025-05-10 | 4 | 914.3047 | 59.2759 | 19.5642 | 69.3121 | 612.8116 | 113.6231 | 782.1043 | 132.2004 | 6.7573
2025-05-10 | 5 | 936.7895 | 59.2759 | 19.5642 | 69.3121 | 612.8116 | 113.6231 | 782.1043 | 154.6851 | 7.9065
2025-05-10 | 6 | 799.7343 | 59.2759 | 19.5642 | 69.3121 | 612.8116 | 113.6231 | 782.1043 | 17.63 | 0.90114
2025-05-10 | 7 | 722.9771 | 59.2759 | 19.5642 | 69.3121 | 612.8116 | 113.6231 | 782.1043 | 0 | 0
2025-05-10 | 8 | 625.5126 | 59.2759 | 19.5642 | 69.3121 | 612.8116 | 113.6231 | 782.1043 | 0 | 0
2025-05-10 | 9 | 539.7176 | 59.2759 | 19.5642 | 69.3121 | 612.8116 | 113.6231 | 782.1043 | 0 | 0
2025-05-10 | 10 | 535.4105 | 59.2759 | 19.5642 | 69.3121 | 612.8116 | 113.6231 | 782.1043 | 0 | 0
2025-05-10 | 11 | 537.9014 | 59.2759 | 19.5642 | 69.3121 | 612.8116 | 113.6231 | 782.1043 | 0 | 0
2025-05-10 | 12 | 525.0377 | 59.2759 | 19.5642 | 69.3121 | 612.8116 | 113.6231 | 782.1043 | 0 | 0
2025-05-10 | 13 | 540.3608 | 59.2759 | 19.5642 | 69.3121 | 612.8116 | 113.6231 | 782.1043 | 0 | 0
2025-05-10 | 14 | 538.1938 | 59.2759 | 19.5642 | 69.3121 | 612.8116 | 113.6231 | 782.1043 | 0 | 0
2025-05-10 | 15 | 542.9113 | 59.2759 | 19.5642 | 69.3121 | 612.8116 | 113.6231 | 782.1043 | 0 | 0
2025-05-10 | 16 | 561.6644 | 59.2759 | 19.5642 | 69.3121 | 612.8116 | 113.6231 | 782.1043 | 0 | 0
2025-05-10 | 17 | 586.173 | 59.2759 | 19.5642 | 69.3121 | 612.8116 | 113.6231 | 782.1043 | 0 | 0
2025-05-10 | 18 | 626.1422 | 59.2759 | 19.5642 | 69.3121 | 612.8116 | 113.6231 | 782.1043 | 0 | 0
2025-05-10 | 19 | 771.4805 | 59.2759 | 19.5642 | 69.3121 | 612.8116 | 113.6231 | 782.1043 | 0 | 0
2025-05-10 | 20 | 1024.45 | 59.2759 | 19.5642 | 69.3121 | 612.8116 | 113.6231 | 782.1043 | 242.3457 | 12.3872
2025-05-10 | 21 | 1167.8167 | 59.2759 | 19.5642 | 69.3121 | 612.8116 | 113.6231 | 782.1043 | 385.7124 | 19.7152
2025-05-10 | 22 | 1020.4548 | 59.2759 | 19.5642 | 69.3121 | 612.8116 | 113.6231 | 782.1043 | 238.3504 | 12.183
2025-05-10 | 23 | 712.0045 | 59.2759 | 19.5642 | 69.3121 | 612.8116 | 113.6231 | 782.1043 | 0 | 0
2025-05-10 | 24 | 739.1492 | 59.2759 | 19.5642 | 69.3121 | 612.8116 | 113.6231 | 782.1043 | 0 | 0
2025-05-11 | 1 | 550.2766 | 59.2569 | 19.5642 | 69.3121 | 612.6152 | 113.6231 | 781.9118 | 0 | 0
2025-05-11 | 2 | 537.3852 | 59.2569 | 19.5642 | 69.3121 | 612.6152 | 113.6231 | 781.9118 | 0 | 0
2025-05-11 | 3 | 534.4568 | 59.2569 | 19.5642 | 69.3121 | 612.6152 | 113.6231 | 781.9118 | 0 | 0
2025-05-11 | 4 | 518.8879 | 59.2569 | 19.5642 | 69.3121 | 612.6152 | 113.6231 | 781.9118 | 0 | 0
2025-05-11 | 5 | 513.0282 | 59.2569 | 19.5642 | 69.3121 | 612.6152 | 113.6231 | 781.9118 | 0 | 0
2025-05-11 | 6 | 518.3757 | 59.2569 | 19.5642 | 69.3121 | 612.6152 | 113.6231 | 781.9118 | 0 | 0
2025-05-11 | 7 | 498.5949 | 59.2569 | 19.5642 | 69.3121 | 612.6152 | 113.6231 | 781.9118 | 0 | 0
2025-05-11 | 8 | 481.8163 | 59.2569 | 19.5642 | 69.3121 | 612.6152 | 113.6231 | 781.9118 | 0 | 0
2025-05-11 | 9 | 391.8291 | 59.2569 | 19.5642 | 69.3121 | 612.6152 | 113.6231 | 781.9118 | 0 | 0
2025-05-11 | 10 | 365.5195 | 59.2569 | 19.5642 | 69.3121 | 612.6152 | 113.6231 | 781.9118 | 0 | 0
2025-05-11 | 11 | 359.9456 | 59.2569 | 19.5642 | 69.3121 | 612.6152 | 113.6231 | 781.9118 | 0 | 0
2025-05-11 | 12 | 365.2565 | 59.2569 | 19.5642 | 69.3121 | 612.6152 | 113.6231 | 781.9118 | 0 | 0
2025-05-11 | 13 | 385.7239 | 59.2569 | 19.5642 | 69.3121 | 612.6152 | 113.6231 | 781.9118 | 0 | 0
2025-05-11 | 14 | 425.935 | 59.2569 | 19.5642 | 69.3121 | 612.6152 | 113.6231 | 781.9118 | 0 | 0
2025-05-11 | 15 | 443.5769 | 59.2569 | 19.5642 | 69.3121 | 612.6152 | 113.6231 | 781.9118 | 0 | 0
2025-05-11 | 16 | 456.5405 | 59.2569 | 19.5642 | 69.3121 | 612.6152 | 113.6231 | 781.9118 | 0 | 0
2025-05-11 | 17 | 490.7844 | 59.2569 | 19.5642 | 69.3121 | 612.6152 | 113.6231 | 781.9118 | 0 | 0
2025-05-11 | 18 | 519.3369 | 59.2569 | 19.5642 | 69.3121 | 612.6152 | 113.6231 | 781.9118 | 0 | 0
2025-05-11 | 19 | 569.4125 | 59.2569 | 19.5642 | 69.3121 | 612.6152 | 113.6231 | 781.9118 | 0 | 0
2025-05-11 | 20 | 607.3794 | 59.2569 | 19.5642 | 69.3121 | 612.6152 | 113.6231 | 781.9118 | 0 | 0
2025-05-11 | 21 | 772.6754 | 59.2569 | 19.5642 | 69.3121 | 612.6152 | 113.6231 | 781.9118 | 0 | 0
2025-05-11 | 22 | 610.0935 | 59.2569 | 19.5642 | 69.3121 | 612.6152 | 113.6231 | 781.9118 | 0 | 0
2025-05-11 | 23 | 611.0495 | 59.2569 | 19.5642 | 69.3121 | 612.6152 | 113.6231 | 781.9118 | 0 | 0
2025-05-11 | 24 | 576.3774 | 59.2569 | 19.5642 | 69.3121 | 612.6152 | 113.6231 | 781.9118 | 0 | 0
2025-05-12 | 1 | 561.2091 | 59.2379 | 19.5642 | 69.3121 | 612.4184 | 113.6231 | 781.719 | 0 | 0
2025-05-12 | 2 | 547.4388 | 59.2379 | 19.5642 | 69.3121 | 612.4184 | 113.6231 | 781.719 | 0 | 0
2025-05-12 | 3 | 532.75 | 59.2379 | 19.5642 | 69.3121 | 612.4184 | 113.6231 | 781.719 | 0 | 0
2025-05-12 | 4 | 517.4915 | 59.2379 | 19.5642 | 69.3121 | 612.4184 | 113.6231 | 781.719 | 0 | 0
2025-05-12 | 5 | 508.7216 | 59.2379 | 19.5642 | 69.3121 | 612.4184 | 113.6231 | 781.719 | 0 | 0
2025-05-12 | 6 | 521.5647 | 59.2379 | 19.5642 | 69.3121 | 612.4184 | 113.6231 | 781.719 | 0 | 0
2025-05-12 | 7 | 526.3319 | 59.2379 | 19.5642 | 69.3121 | 612.4184 | 113.6231 | 781.719 | 0 | 0
2025-05-12 | 8 | 527.4863 | 59.2379 | 19.5642 | 69.3121 | 612.4184 | 113.6231 | 781.719 | 0 | 0
2025-05-12 | 9 | 540.5297 | 59.2379 | 19.5642 | 69.3121 | 612.4184 | 113.6231 | 781.719 | 0 | 0
2025-05-12 | 10 | 547.3509 | 59.2379 | 19.5642 | 69.3121 | 612.4184 | 113.6231 | 781.719 | 0 | 0
2025-05-12 | 11 | 536.0398 | 59.2379 | 19.5642 | 69.3121 | 612.4184 | 113.6231 | 781.719 | 0 | 0
2025-05-12 | 12 | 562.762 | 59.2379 | 19.5642 | 69.3121 | 612.4184 | 113.6231 | 781.719 | 0 | 0
2025-05-12 | 13 | 569.8747 | 59.2379 | 19.5642 | 69.3121 | 612.4184 | 113.6231 | 781.719 | 0 | 0
2025-05-12 | 14 | 609.6297 | 59.2379 | 19.5642 | 69.3121 | 612.4184 | 113.6231 | 781.719 | 0 | 0
2025-05-12 | 15 | 602.6395 | 59.2379 | 19.5642 | 69.3121 | 612.4184 | 113.6231 | 781.719 | 0 | 0
2025-05-12 | 16 | 633.6035 | 59.2379 | 19.5642 | 69.3121 | 612.4184 | 113.6231 | 781.719 | 0 | 0
2025-05-12 | 17 | 621.0251 | 59.2379 | 19.5642 | 69.3121 | 612.4184 | 113.6231 | 781.719 | 0 | 0
2025-05-12 | 18 | 606.3959 | 59.2379 | 19.5642 | 69.3121 | 612.4184 | 113.6231 | 781.719 | 0 | 0
2025-05-12 | 19 | 621.07 | 59.2379 | 19.5642 | 69.3121 | 612.4184 | 113.6231 | 781.719 | 0 | 0
2025-05-12 | 20 | 790.9858 | 59.2379 | 19.5642 | 69.3121 | 612.4184 | 113.6231 | 781.719 | 9.2668 | 0.47366
2025-05-12 | 21 | 750.3424 | 59.2379 | 19.5642 | 69.3121 | 612.4184 | 113.6231 | 781.719 | 0 | 0
2025-05-12 | 22 | 711.0826 | 59.2379 | 19.5642 | 69.3121 | 612.4184 | 113.6231 | 781.719 | 0 | 0
2025-05-12 | 23 | 640.6616 | 59.2379 | 19.5642 | 69.3121 | 612.4184 | 113.6231 | 781.719 | 0 | 0
2025-05-12 | 24 | 697.2064 | 59.2379 | 19.5642 | 69.3121 | 612.4184 | 113.6231 | 781.719 | 0 | 0
2025-05-13 | 1 | 734.9887 | 59.0044 | 19.4912 | 69.0534 | 610.0044 | 113.6231 | 779.0998 | 0 | 0
2025-05-13 | 2 | 613.34 | 59.0044 | 19.4912 | 69.0534 | 610.0044 | 113.6231 | 779.0998 | 0 | 0
2025-05-13 | 3 | 588.4083 | 59.0044 | 19.4912 | 69.0534 | 610.0044 | 113.6231 | 779.0998 | 0 | 0
2025-05-13 | 4 | 546.2783 | 59.0044 | 19.4912 | 69.0534 | 610.0044 | 113.6231 | 779.0998 | 0 | 0
2025-05-13 | 5 | 541.1514 | 59.0044 | 19.4912 | 69.0534 | 610.0044 | 113.6231 | 779.0998 | 0 | 0
2025-05-13 | 6 | 551.2216 | 59.0044 | 19.4912 | 69.0534 | 610.0044 | 113.6231 | 779.0998 | 0 | 0
2025-05-13 | 7 | 543.7703 | 59.0044 | 19.4912 | 69.0534 | 610.0044 | 113.6231 | 779.0998 | 0 | 0
2025-05-13 | 8 | 527.2334 | 59.0044 | 19.4912 | 69.0534 | 610.0044 | 113.6231 | 779.0998 | 0 | 0
2025-05-13 | 9 | 513.6197 | 59.0044 | 19.4912 | 69.0534 | 610.0044 | 113.6231 | 779.0998 | 0 | 0
2025-05-13 | 10 | 513.9943 | 59.0044 | 19.4912 | 69.0534 | 610.0044 | 113.6231 | 779.0998 | 0 | 0
2025-05-13 | 11 | 485.3832 | 59.0044 | 19.4912 | 69.0534 | 610.0044 | 113.6231 | 779.0998 | 0 | 0
2025-05-13 | 12 | 502.7888 | 59.0044 | 19.4912 | 69.0534 | 610.0044 | 113.6231 | 779.0998 | 0 | 0
2025-05-13 | 13 | 521.2166 | 59.0044 | 19.4912 | 69.0534 | 610.0044 | 113.6231 | 779.0998 | 0 | 0
2025-05-13 | 14 | 613.7872 | 59.0044 | 19.4912 | 69.0534 | 610.0044 | 113.6231 | 779.0998 | 0 | 0
2025-05-13 | 15 | 623.2645 | 59.0044 | 19.4912 | 69.0534 | 610.0044 | 113.6231 | 779.0998 | 0 | 0
2025-05-13 | 16 | 709.8054 | 59.0044 | 19.4912 | 69.0534 | 610.0044 | 113.6231 | 779.0998 | 0 | 0
2025-05-13 | 17 | 952.2505 | 59.0044 | 19.4912 | 69.0534 | 610.0044 | 113.6231 | 779.0998 | 173.1507 | 8.8835
2025-05-13 | 18 | 970.8657 | 59.0044 | 19.4912 | 69.0534 | 610.0044 | 113.6231 | 779.0998 | 191.7659 | 9.8386
2025-05-13 | 19 | 892.055 | 59.0044 | 19.4912 | 69.0534 | 610.0044 | 113.6231 | 779.0998 | 112.9552 | 5.7952
2025-05-13 | 20 | 1506.5254 | 59.0044 | 19.4912 | 69.0534 | 610.0044 | 113.6231 | 779.0998 | 727.4256 | 37.3207
2025-05-13 | 21 | 1651.8233 | 59.0044 | 19.4912 | 69.0534 | 610.0044 | 113.6231 | 779.0998 | 872.7235 | 44.7753
2025-05-13 | 22 | 993.9583 | 59.0044 | 19.4912 | 69.0534 | 610.0044 | 113.6231 | 779.0998 | 214.8586 | 11.0234
2025-05-13 | 23 | 884.5435 | 59.0044 | 19.4912 | 69.0534 | 610.0044 | 113.6231 | 779.0998 | 105.4438 | 5.4098
2025-05-13 | 24 | 884.1242 | 59.0044 | 19.4912 | 69.0534 | 610.0044 | 113.6231 | 779.0998 | 105.0244 | 5.3883
2025-05-14 | 1 | 637.8106 | 57.8072 | 19.6162 | 69.4963 | 597.6275 | 113.6231 | 767.4044 | 0 | 0
2025-05-14 | 2 | 654.5595 | 57.8072 | 19.6162 | 69.4963 | 597.6275 | 113.6231 | 767.4044 | 0 | 0
2025-05-14 | 3 | 599.3977 | 57.8072 | 19.6162 | 69.4963 | 597.6275 | 113.6231 | 767.4044 | 0 | 0
2025-05-14 | 4 | 558.4438 | 57.8072 | 19.6162 | 69.4963 | 597.6275 | 113.6231 | 767.4044 | 0 | 0
2025-05-14 | 5 | 553.9773 | 57.8072 | 19.6162 | 69.4963 | 597.6275 | 113.6231 | 767.4044 | 0 | 0
2025-05-14 | 6 | 552.9236 | 57.8072 | 19.6162 | 69.4963 | 597.6275 | 113.6231 | 767.4044 | 0 | 0
2025-05-14 | 7 | 535.7734 | 57.8072 | 19.6162 | 69.4963 | 597.6275 | 113.6231 | 767.4044 | 0 | 0
2025-05-14 | 8 | 511.1264 | 57.8072 | 19.6162 | 69.4963 | 597.6275 | 113.6231 | 767.4044 | 0 | 0
2025-05-14 | 9 | 554.0489 | 57.8072 | 19.6162 | 69.4963 | 597.6275 | 113.6231 | 767.4044 | 0 | 0
2025-05-14 | 10 | 570.6676 | 57.8072 | 19.6162 | 69.4963 | 597.6275 | 113.6231 | 767.4044 | 0 | 0
2025-05-14 | 11 | 601.7127 | 57.8072 | 19.6162 | 69.4963 | 597.6275 | 113.6231 | 767.4044 | 0 | 0
2025-05-14 | 12 | 621.041 | 57.8072 | 19.6162 | 69.4963 | 597.6275 | 113.6231 | 767.4044 | 0 | 0
2025-05-14 | 13 | 702.8906 | 57.8072 | 19.6162 | 69.4963 | 597.6275 | 113.6231 | 767.4044 | 0 | 0
2025-05-14 | 14 | 783.6823 | 57.8072 | 19.6162 | 69.4963 | 597.6275 | 113.6231 | 767.4044 | 16.2779 | 0.82982
2025-05-14 | 15 | 798.1586 | 57.8072 | 19.6162 | 69.4963 | 597.6275 | 113.6231 | 767.4044 | 30.7542 | 1.5678
2025-05-14 | 16 | 795.894 | 57.8072 | 19.6162 | 69.4963 | 597.6275 | 113.6231 | 767.4044 | 28.4896 | 1.4523
2025-05-14 | 17 | 648.1541 | 57.8072 | 19.6162 | 69.4963 | 597.6275 | 113.6231 | 767.4044 | 0 | 0
2025-05-14 | 18 | 670.9904 | 57.8072 | 19.6162 | 69.4963 | 597.6275 | 113.6231 | 767.4044 | 0 | 0
2025-05-14 | 19 | 749.3003 | 57.8072 | 19.6162 | 69.4963 | 597.6275 | 113.6231 | 767.4044 | 0 | 0
2025-05-14 | 20 | 1520.1887 | 57.8072 | 19.6162 | 69.4963 | 597.6275 | 113.6231 | 767.4044 | 752.7843 | 38.3756
2025-05-14 | 21 | 2495.0301 | 57.8072 | 19.6162 | 69.4963 | 597.6275 | 113.6231 | 767.4044 | 1727.6256 | 88.0714
2025-05-14 | 22 | 1391.7034 | 57.8072 | 19.6162 | 69.4963 | 597.6275 | 113.6231 | 767.4044 | 624.299 | 31.8257
2025-05-14 | 23 | 852.1975 | 57.8072 | 19.6162 | 69.4963 | 597.6275 | 113.6231 | 767.4044 | 84.7931 | 4.3226
2025-05-14 | 24 | 830.3681 | 57.8072 | 19.6162 | 69.4963 | 597.6275 | 113.6231 | 767.4044 | 62.9637 | 3.2098
2025-05-15 | 1 | 841.5358 | 58.3511 | 19.4373 | 68.8625 | 603.2507 | 113.6231 | 772.294 | 69.2418 | 3.5623
2025-05-15 | 2 | 741.0484 | 58.3511 | 19.4373 | 68.8625 | 603.2507 | 113.6231 | 772.294 | 0 | 0
2025-05-15 | 3 | 1067.2541 | 58.3511 | 19.4373 | 68.8625 | 603.2507 | 113.6231 | 772.294 | 294.9601 | 15.175
2025-05-15 | 4 | 936.002 | 58.3511 | 19.4373 | 68.8625 | 603.2507 | 113.6231 | 772.294 | 163.708 | 8.4224
2025-05-15 | 5 | 941.5418 | 58.3511 | 19.4373 | 68.8625 | 603.2507 | 113.6231 | 772.294 | 169.2478 | 8.7074
2025-05-15 | 6 | 715.7232 | 58.3511 | 19.4373 | 68.8625 | 603.2507 | 113.6231 | 772.294 | 0 | 0
2025-05-15 | 7 | 629.587 | 58.3511 | 19.4373 | 68.8625 | 603.2507 | 113.6231 | 772.294 | 0 | 0
2025-05-15 | 8 | 665.3334 | 58.3511 | 19.4373 | 68.8625 | 603.2507 | 113.6231 | 772.294 | 0 | 0
2025-05-15 | 9 | 670.7047 | 58.3511 | 19.4373 | 68.8625 | 603.2507 | 113.6231 | 772.294 | 0 | 0
2025-05-15 | 10 | 813.3652 | 58.3511 | 19.4373 | 68.8625 | 603.2507 | 113.6231 | 772.294 | 41.0712 | 2.113
2025-05-15 | 11 | 623.9682 | 58.3511 | 19.4373 | 68.8625 | 603.2507 | 113.6231 | 772.294 | 0 | 0
2025-05-15 | 12 | 625.0256 | 58.3511 | 19.4373 | 68.8625 | 603.2507 | 113.6231 | 772.294 | 0 | 0
2025-05-15 | 13 | 876.3864 | 58.3511 | 19.4373 | 68.8625 | 603.2507 | 113.6231 | 772.294 | 104.0924 | 5.3553
2025-05-15 | 14 | 998.4403 | 58.3511 | 19.4373 | 68.8625 | 603.2507 | 113.6231 | 772.294 | 226.1463 | 11.6347
2025-05-15 | 15 | 1053.7399 | 58.3511 | 19.4373 | 68.8625 | 603.2507 | 113.6231 | 772.294 | 281.4459 | 14.4797
2025-05-15 | 16 | 1322.3752 | 58.3511 | 19.4373 | 68.8625 | 603.2507 | 113.6231 | 772.294 | 550.0812 | 28.3003
2025-05-15 | 17 | 1355.3229 | 58.3511 | 19.4373 | 68.8625 | 603.2507 | 113.6231 | 772.294 | 583.0289 | 29.9954
2025-05-15 | 18 | 1147.1768 | 58.3511 | 19.4373 | 68.8625 | 603.2507 | 113.6231 | 772.294 | 374.8828 | 19.2868
2025-05-15 | 19 | 1809.1573 | 58.3511 | 19.4373 | 68.8625 | 603.2507 | 113.6231 | 772.294 | 1036.8633 | 53.344
2025-05-15 | 20 | 2569.0756 | 58.3511 | 19.4373 | 68.8625 | 603.2507 | 113.6231 | 772.294 | 1796.7816 | 92.4399
2025-05-15 | 21 | 3304.7445 | 58.3511 | 19.4373 | 68.8625 | 603.2507 | 113.6231 | 772.294 | 2532.4505 | 130.2882
2025-05-15 | 22 | 1805.2197 | 58.3511 | 19.4373 | 68.8625 | 603.2507 | 113.6231 | 772.294 | 1032.9257 | 53.1414
2025-05-15 | 23 | 2337.9942 | 58.3511 | 19.4373 | 68.8625 | 603.2507 | 113.6231 | 772.294 | 1565.7002 | 80.5513
2025-05-15 | 24 | 1669.4531 | 58.3511 | 19.4373 | 68.8625 | 603.2507 | 113.6231 | 772.294 | 897.1591 | 46.1566
2025-05-16 | 1 | 1636.4373 | 55.3441 | 19.363 | 68.5993 | 572.1633 | 113.6231 | 741.5704 | 894.867 | 46.2153
2025-05-16 | 2 | 1404.7728 | 55.3441 | 19.363 | 68.5993 | 572.1633 | 113.6231 | 741.5704 | 663.2024 | 34.251
2025-05-16 | 3 | 1356.1997 | 55.3441 | 19.363 | 68.5993 | 572.1633 | 113.6231 | 741.5704 | 614.6293 | 31.7425
2025-05-16 | 4 | 1025.354 | 55.3441 | 19.363 | 68.5993 | 572.1633 | 113.6231 | 741.5704 | 283.7836 | 14.656
2025-05-16 | 5 | 978.1066 | 55.3441 | 19.363 | 68.5993 | 572.1633 | 113.6231 | 741.5704 | 236.5362 | 12.2159
2025-05-16 | 6 | 964.1813 | 55.3441 | 19.363 | 68.5993 | 572.1633 | 113.6231 | 741.5704 | 222.611 | 11.4967
2025-05-16 | 7 | 867.4389 | 55.3441 | 19.363 | 68.5993 | 572.1633 | 113.6231 | 741.5704 | 125.8685 | 6.5005
2025-05-16 | 8 | 835.5544 | 55.3441 | 19.363 | 68.5993 | 572.1633 | 113.6231 | 741.5704 | 93.9841 | 4.8538
2025-05-16 | 9 | 824.2058 | 55.3441 | 19.363 | 68.5993 | 572.1633 | 113.6231 | 741.5704 | 82.6354 | 4.2677
2025-05-16 | 10 | 955.0848 | 55.3441 | 19.363 | 68.5993 | 572.1633 | 113.6231 | 741.5704 | 213.5144 | 11.0269
2025-05-16 | 11 | 664.6434 | 55.3441 | 19.363 | 68.5993 | 572.1633 | 113.6231 | 741.5704 | 0 | 0
2025-05-16 | 12 | 1045.0976 | 55.3441 | 19.363 | 68.5993 | 572.1633 | 113.6231 | 741.5704 | 303.5273 | 15.6756
2025-05-16 | 13 | 1183.4945 | 55.3441 | 19.363 | 68.5993 | 572.1633 | 113.6231 | 741.5704 | 441.9241 | 22.8231
2025-05-16 | 14 | 1159.2108 | 55.3441 | 19.363 | 68.5993 | 572.1633 | 113.6231 | 741.5704 | 417.6405 | 21.569
2025-05-16 | 15 | 964.9836 | 55.3441 | 19.363 | 68.5993 | 572.1633 | 113.6231 | 741.5704 | 223.4133 | 11.5382
2025-05-16 | 16 | 1281.7665 | 55.3441 | 19.363 | 68.5993 | 572.1633 | 113.6231 | 741.5704 | 540.1962 | 27.8984
2025-05-16 | 17 | 1524.5483 | 55.3441 | 19.363 | 68.5993 | 572.1633 | 113.6231 | 741.5704 | 782.978 | 40.4368
2025-05-16 | 18 | 1392.3532 | 55.3441 | 19.363 | 68.5993 | 572.1633 | 113.6231 | 741.5704 | 650.7828 | 33.6096
2025-05-16 | 19 | 1429.9768 | 55.3441 | 19.363 | 68.5993 | 572.1633 | 113.6231 | 741.5704 | 688.4064 | 35.5527
2025-05-16 | 20 | 1591.3856 | 55.3441 | 19.363 | 68.5993 | 572.1633 | 113.6231 | 741.5704 | 849.8153 | 43.8886
2025-05-16 | 21 | 1266.937 | 55.3441 | 19.363 | 68.5993 | 572.1633 | 113.6231 | 741.5704 | 525.3666 | 27.1325
2025-05-16 | 22 | 1539.3365 | 55.3441 | 19.363 | 68.5993 | 572.1633 | 113.6231 | 741.5704 | 797.7661 | 41.2005
2025-05-16 | 23 | 1537.7503 | 55.3441 | 19.363 | 68.5993 | 572.1633 | 113.6231 | 741.5704 | 796.1799 | 41.1186
2025-05-16 | 24 | 1471.3932 | 55.3441 | 19.363 | 68.5993 | 572.1633 | 113.6231 | 741.5704 | 729.8228 | 37.6916
2025-05-17 | 1 | 1690.3113 | 49.6446 | 19.478 | 69.0067 | 513.2397 | 113.6231 | 684.2246 | 1006.0867 | 51.6525
2025-05-17 | 2 | 1444.6233 | 49.6446 | 19.478 | 69.0067 | 513.2397 | 113.6231 | 684.2246 | 760.3987 | 39.0389
2025-05-17 | 3 | 1267.5271 | 49.6446 | 19.478 | 69.0067 | 513.2397 | 113.6231 | 684.2246 | 583.3025 | 29.9467
2025-05-17 | 4 | 1191.2314 | 49.6446 | 19.478 | 69.0067 | 513.2397 | 113.6231 | 684.2246 | 507.0068 | 26.0297
2025-05-17 | 5 | 1136.2032 | 49.6446 | 19.478 | 69.0067 | 513.2397 | 113.6231 | 684.2246 | 451.9786 | 23.2046
2025-05-17 | 6 | 999.3966 | 49.6446 | 19.478 | 69.0067 | 513.2397 | 113.6231 | 684.2246 | 315.172 | 16.1809
2025-05-17 | 7 | 989.1973 | 49.6446 | 19.478 | 69.0067 | 513.2397 | 113.6231 | 684.2246 | 304.9727 | 15.6573
2025-05-17 | 8 | 897.0286 | 49.6446 | 19.478 | 69.0067 | 513.2397 | 113.6231 | 684.2246 | 212.804 | 10.9254
2025-05-17 | 9 | 834.7185 | 49.6446 | 19.478 | 69.0067 | 513.2397 | 113.6231 | 684.2246 | 150.4939 | 7.7264
2025-05-17 | 10 | 1053.0154 | 49.6446 | 19.478 | 69.0067 | 513.2397 | 113.6231 | 684.2246 | 368.7908 | 18.9337
2025-05-17 | 11 | 950.4111 | 49.6446 | 19.478 | 69.0067 | 513.2397 | 113.6231 | 684.2246 | 266.1865 | 13.666
2025-05-17 | 12 | 1008.0429 | 49.6446 | 19.478 | 69.0067 | 513.2397 | 113.6231 | 684.2246 | 323.8183 | 16.6248
2025-05-17 | 13 | 911.8782 | 49.6446 | 19.478 | 69.0067 | 513.2397 | 113.6231 | 684.2246 | 227.6536 | 11.6877
2025-05-17 | 14 | 949.9745 | 49.6446 | 19.478 | 69.0067 | 513.2397 | 113.6231 | 684.2246 | 265.7499 | 13.6436
2025-05-17 | 15 | 983.2357 | 49.6446 | 19.478 | 69.0067 | 513.2397 | 113.6231 | 684.2246 | 299.0111 | 15.3512
2025-05-17 | 16 | 983.1412 | 49.6446 | 19.478 | 69.0067 | 513.2397 | 113.6231 | 684.2246 | 298.9166 | 15.3464
2025-05-17 | 17 | 1135.0895 | 49.6446 | 19.478 | 69.0067 | 513.2397 | 113.6231 | 684.2246 | 450.8649 | 23.1474
2025-05-17 | 18 | 1227.013 | 49.6446 | 19.478 | 69.0067 | 513.2397 | 113.6231 | 684.2246 | 542.7884 | 27.8667
2025-05-17 | 19 | 1267.1709 | 49.6446 | 19.478 | 69.0067 | 513.2397 | 113.6231 | 684.2246 | 582.9463 | 29.9284
2025-05-17 | 20 | 1382.3702 | 49.6446 | 19.478 | 69.0067 | 513.2397 | 113.6231 | 684.2246 | 698.1456 | 35.8428
2025-05-17 | 21 | 1637.9687 | 49.6446 | 19.478 | 69.0067 | 513.2397 | 113.6231 | 684.2246 | 953.7441 | 48.9652
2025-05-17 | 22 | 939.2454 | 49.6446 | 19.478 | 69.0067 | 513.2397 | 113.6231 | 684.2246 | 255.0208 | 13.0928
2025-05-17 | 23 | 1264.3577 | 49.6446 | 19.478 | 69.0067 | 513.2397 | 113.6231 | 684.2246 | 580.1331 | 29.784
2025-05-17 | 24 | 990.7591 | 49.6446 | 19.478 | 69.0067 | 513.2397 | 113.6231 | 684.2246 | 306.5345 | 15.7375
2025-05-18 | 1 | 1136.8575 | 49.6142 | 19.478 | 69.0067 | 512.9261 | 113.6231 | 683.9172 | 452.9403 | 23.2539
2025-05-18 | 2 | 1107.4237 | 49.6142 | 19.478 | 69.0067 | 512.9261 | 113.6231 | 683.9172 | 423.5064 | 21.7428
2025-05-18 | 3 | 794.0318 | 49.6142 | 19.478 | 69.0067 | 512.9261 | 113.6231 | 683.9172 | 110.1145 | 5.6533
2025-05-18 | 4 | 766.4322 | 49.6142 | 19.478 | 69.0067 | 512.9261 | 113.6231 | 683.9172 | 82.515 | 4.2363
2025-05-18 | 5 | 628.9816 | 49.6142 | 19.478 | 69.0067 | 512.9261 | 113.6231 | 683.9172 | 0 | 0
2025-05-18 | 6 | 487.0123 | 49.6142 | 19.478 | 69.0067 | 512.9261 | 113.6231 | 683.9172 | 0 | 0
2025-05-18 | 7 | 650.4689 | 49.6142 | 19.478 | 69.0067 | 512.9261 | 113.6231 | 683.9172 | 0 | 0
2025-05-18 | 8 | 571.9607 | 49.6142 | 19.478 | 69.0067 | 512.9261 | 113.6231 | 683.9172 | 0 | 0
2025-05-18 | 9 | 562.0414 | 49.6142 | 19.478 | 69.0067 | 512.9261 | 113.6231 | 683.9172 | 0 | 0
2025-05-18 | 10 | 492.2829 | 49.6142 | 19.478 | 69.0067 | 512.9261 | 113.6231 | 683.9172 | 0 | 0
2025-05-18 | 11 | 497.6562 | 49.6142 | 19.478 | 69.0067 | 512.9261 | 113.6231 | 683.9172 | 0 | 0
2025-05-18 | 12 | 480.9762 | 49.6142 | 19.478 | 69.0067 | 512.9261 | 113.6231 | 683.9172 | 0 | 0
2025-05-18 | 13 | 757.4138 | 49.6142 | 19.478 | 69.0067 | 512.9261 | 113.6231 | 683.9172 | 73.4966 | 3.7733
2025-05-18 | 14 | 572.6432 | 49.6142 | 19.478 | 69.0067 | 512.9261 | 113.6231 | 683.9172 | 0 | 0
2025-05-18 | 15 | 800.705 | 49.6142 | 19.478 | 69.0067 | 512.9261 | 113.6231 | 683.9172 | 116.7878 | 5.9959
2025-05-18 | 16 | 455.5146 | 49.6142 | 19.478 | 69.0067 | 512.9261 | 113.6231 | 683.9172 | 0 | 0
2025-05-18 | 17 | 612.3279 | 49.6142 | 19.478 | 69.0067 | 512.9261 | 113.6231 | 683.9172 | 0 | 0
2025-05-18 | 18 | 701.6533 | 49.6142 | 19.478 | 69.0067 | 512.9261 | 113.6231 | 683.9172 | 17.7361 | 0.91057
2025-05-18 | 19 | 929.7081 | 49.6142 | 19.478 | 69.0067 | 512.9261 | 113.6231 | 683.9172 | 245.7909 | 12.6189
2025-05-18 | 20 | 939.4203 | 49.6142 | 19.478 | 69.0067 | 512.9261 | 113.6231 | 683.9172 | 255.5031 | 13.1175
2025-05-18 | 21 | 1050.5469 | 49.6142 | 19.478 | 69.0067 | 512.9261 | 113.6231 | 683.9172 | 366.6296 | 18.8228
2025-05-18 | 22 | 1121.1677 | 49.6142 | 19.478 | 69.0067 | 512.9261 | 113.6231 | 683.9172 | 437.2505 | 22.4484
2025-05-18 | 23 | 1038.4899 | 49.6142 | 19.478 | 69.0067 | 512.9261 | 113.6231 | 683.9172 | 354.5727 | 18.2038
2025-05-18 | 24 | 1045.187 | 49.6142 | 19.478 | 69.0067 | 512.9261 | 113.6231 | 683.9172 | 361.2698 | 18.5476
2025-05-19 | 1 | 871.8173 | 49.5839 | 19.478 | 69.0067 | 512.6126 | 113.6231 | 683.61 | 188.2073 | 9.6626
2025-05-19 | 2 | 681.8863 | 49.5839 | 19.478 | 69.0067 | 512.6126 | 113.6231 | 683.61 | 0 | 0
2025-05-19 | 3 | 793.6758 | 49.5839 | 19.478 | 69.0067 | 512.6126 | 113.6231 | 683.61 | 110.0658 | 5.6508
2025-05-19 | 4 | 666.2163 | 49.5839 | 19.478 | 69.0067 | 512.6126 | 113.6231 | 683.61 | 0 | 0
2025-05-19 | 5 | 686.7294 | 49.5839 | 19.478 | 69.0067 | 512.6126 | 113.6231 | 683.61 | 3.1194 | 0.16015
2025-05-19 | 6 | 511.3872 | 49.5839 | 19.478 | 69.0067 | 512.6126 | 113.6231 | 683.61 | 0 | 0
2025-05-19 | 7 | 497.0078 | 49.5839 | 19.478 | 69.0067 | 512.6126 | 113.6231 | 683.61 | 0 | 0
2025-05-19 | 8 | 476.6471 | 49.5839 | 19.478 | 69.0067 | 512.6126 | 113.6231 | 683.61 | 0 | 0
2025-05-19 | 9 | 708.3724 | 49.5839 | 19.478 | 69.0067 | 512.6126 | 113.6231 | 683.61 | 24.7624 | 1.2713
2025-05-19 | 10 | 689.6922 | 49.5839 | 19.478 | 69.0067 | 512.6126 | 113.6231 | 683.61 | 6.0822 | 0.31226
2025-05-19 | 11 | 700.2652 | 49.5839 | 19.478 | 69.0067 | 512.6126 | 113.6231 | 683.61 | 16.6552 | 0.85508
2025-05-19 | 12 | 770.3334 | 49.5839 | 19.478 | 69.0067 | 512.6126 | 113.6231 | 683.61 | 86.7234 | 4.4524
2025-05-19 | 13 | 695.4161 | 49.5839 | 19.478 | 69.0067 | 512.6126 | 113.6231 | 683.61 | 11.8061 | 0.60612
2025-05-19 | 14 | 956.2414 | 49.5839 | 19.478 | 69.0067 | 512.6126 | 113.6231 | 683.61 | 272.6314 | 13.9969
2025-05-19 | 15 | 1310.8163 | 49.5839 | 19.478 | 69.0067 | 512.6126 | 113.6231 | 683.61 | 627.2062 | 32.2008
2025-05-19 | 16 | 1629.8418 | 49.5839 | 19.478 | 69.0067 | 512.6126 | 113.6231 | 683.61 | 946.2317 | 48.5795
2025-05-19 | 17 | 946.9825 | 49.5839 | 19.478 | 69.0067 | 512.6126 | 113.6231 | 683.61 | 263.3725 | 13.5215
2025-05-19 | 18 | 1661.6448 | 49.5839 | 19.478 | 69.0067 | 512.6126 | 113.6231 | 683.61 | 978.0348 | 50.2123
2025-05-19 | 19 | 1197.1017 | 49.5839 | 19.478 | 69.0067 | 512.6126 | 113.6231 | 683.61 | 513.4917 | 26.3626
2025-05-19 | 20 | 2078.478 | 49.5839 | 19.478 | 69.0067 | 512.6126 | 113.6231 | 683.61 | 1394.868 | 71.6125
2025-05-19 | 21 | 1832.9245 | 49.5839 | 19.478 | 69.0067 | 512.6126 | 113.6231 | 683.61 | 1149.3145 | 59.0058
2025-05-19 | 22 | 1903.6045 | 49.5839 | 19.478 | 69.0067 | 512.6126 | 113.6231 | 683.61 | 1219.9945 | 62.6345
2025-05-19 | 23 | 1288.1326 | 49.5839 | 19.478 | 69.0067 | 512.6126 | 113.6231 | 683.61 | 604.5226 | 31.0362
2025-05-19 | 24 | 1463.487 | 49.5839 | 19.478 | 69.0067 | 512.6126 | 113.6231 | 683.61 | 779.8769 | 40.0389
2025-05-20 | 1 | 1929.5287 | 50.4373 | 19.5147 | 69.1367 | 521.4354 | 113.6231 | 692.3837 | 1237.145 | 63.3955
2025-05-20 | 2 | 1306.3368 | 50.4373 | 19.5147 | 69.1367 | 521.4354 | 113.6231 | 692.3837 | 613.9531 | 31.4611
2025-05-20 | 3 | 1326.4221 | 50.4373 | 19.5147 | 69.1367 | 521.4354 | 113.6231 | 692.3837 | 634.0384 | 32.4903
2025-05-20 | 4 | 1093.6159 | 50.4373 | 19.5147 | 69.1367 | 521.4354 | 113.6231 | 692.3837 | 401.2322 | 20.5605
2025-05-20 | 5 | 1583.0196 | 50.4373 | 19.5147 | 69.1367 | 521.4354 | 113.6231 | 692.3837 | 890.6358 | 45.6392
2025-05-20 | 6 | 1388.7582 | 50.4373 | 19.5147 | 69.1367 | 521.4354 | 113.6231 | 692.3837 | 696.3745 | 35.6846
2025-05-20 | 7 | 1273.1998 | 50.4373 | 19.5147 | 69.1367 | 521.4354 | 113.6231 | 692.3837 | 580.816 | 29.763
2025-05-20 | 8 | 921.3269 | 50.4373 | 19.5147 | 69.1367 | 521.4354 | 113.6231 | 692.3837 | 228.9431 | 11.7318
2025-05-20 | 9 | 885.6237 | 50.4373 | 19.5147 | 69.1367 | 521.4354 | 113.6231 | 692.3837 | 193.24 | 9.9023
2025-05-20 | 10 | 1060.7266 | 50.4373 | 19.5147 | 69.1367 | 521.4354 | 113.6231 | 692.3837 | 368.3429 | 18.8751
2025-05-20 | 11 | 1228.7004 | 50.4373 | 19.5147 | 69.1367 | 521.4354 | 113.6231 | 692.3837 | 536.3166 | 27.4827
2025-05-20 | 12 | 1368.0455 | 50.4373 | 19.5147 | 69.1367 | 521.4354 | 113.6231 | 692.3837 | 675.6617 | 34.6232
2025-05-20 | 13 | 1200.4505 | 50.4373 | 19.5147 | 69.1367 | 521.4354 | 113.6231 | 692.3837 | 508.0668 | 26.0351
2025-05-20 | 14 | 1387.8555 | 50.4373 | 19.5147 | 69.1367 | 521.4354 | 113.6231 | 692.3837 | 695.4718 | 35.6384
2025-05-20 | 15 | 1377.9498 | 50.4373 | 19.5147 | 69.1367 | 521.4354 | 113.6231 | 692.3837 | 685.5661 | 35.1308
2025-05-20 | 16 | 1760.0259 | 50.4373 | 19.5147 | 69.1367 | 521.4354 | 113.6231 | 692.3837 | 1067.6422 | 54.7096
2025-05-20 | 17 | 1927.3416 | 50.4373 | 19.5147 | 69.1367 | 521.4354 | 113.6231 | 692.3837 | 1234.9579 | 63.2835
2025-05-20 | 18 | 1879.8923 | 50.4373 | 19.5147 | 69.1367 | 521.4354 | 113.6231 | 692.3837 | 1187.5086 | 60.852
2025-05-20 | 19 | 1095.6592 | 50.4373 | 19.5147 | 69.1367 | 521.4354 | 113.6231 | 692.3837 | 403.2754 | 20.6652
2025-05-20 | 20 | 1912.7343 | 50.4373 | 19.5147 | 69.1367 | 521.4354 | 113.6231 | 692.3837 | 1220.3505 | 62.5349
2025-05-20 | 21 | 1962.3867 | 50.4373 | 19.5147 | 69.1367 | 521.4354 | 113.6231 | 692.3837 | 1270.003 | 65.0793
2025-05-20 | 22 | 1934.254 | 50.4373 | 19.5147 | 69.1367 | 521.4354 | 113.6231 | 692.3837 | 1241.8702 | 63.6377
2025-05-20 | 23 | 1599.8331 | 50.4373 | 19.5147 | 69.1367 | 521.4354 | 113.6231 | 692.3837 | 907.4494 | 46.5008
2025-05-20 | 24 | 1487.903 | 50.4373 | 19.5147 | 69.1367 | 521.4354 | 113.6231 | 692.3837 | 795.5193 | 40.7651
2025-05-21 | 1 | 1072.993 | 53.0504 | 19.3723 | 68.6322 | 548.4499 | 113.6231 | 718.3635 | 354.6294 | 18.306
2025-05-21 | 2 | 1275.0677 | 53.0504 | 19.3723 | 68.6322 | 548.4499 | 113.6231 | 718.3635 | 556.7041 | 28.7371
2025-05-21 | 3 | 1090.282 | 53.0504 | 19.3723 | 68.6322 | 548.4499 | 113.6231 | 718.3635 | 371.9185 | 19.1985
2025-05-21 | 4 | 1002.3235 | 53.0504 | 19.3723 | 68.6322 | 548.4499 | 113.6231 | 718.3635 | 283.9599 | 14.658
2025-05-21 | 5 | 1250.1266 | 53.0504 | 19.3723 | 68.6322 | 548.4499 | 113.6231 | 718.3635 | 531.7631 | 27.4497
2025-05-21 | 6 | 1309.9909 | 53.0504 | 19.3723 | 68.6322 | 548.4499 | 113.6231 | 718.3635 | 591.6273 | 30.5399
2025-05-21 | 7 | 1017.0196 | 53.0504 | 19.3723 | 68.6322 | 548.4499 | 113.6231 | 718.3635 | 298.6561 | 15.4167
2025-05-21 | 8 | 874.4177 | 53.0504 | 19.3723 | 68.6322 | 548.4499 | 113.6231 | 718.3635 | 156.0541 | 8.0555
2025-05-21 | 9 | 879.3526 | 53.0504 | 19.3723 | 68.6322 | 548.4499 | 113.6231 | 718.3635 | 160.989 | 8.3103
2025-05-21 | 10 | 927.4254 | 53.0504 | 19.3723 | 68.6322 | 548.4499 | 113.6231 | 718.3635 | 209.0618 | 10.7918
2025-05-21 | 11 | 847.5716 | 53.0504 | 19.3723 | 68.6322 | 548.4499 | 113.6231 | 718.3635 | 129.208 | 6.6697
2025-05-21 | 12 | 974.2768 | 53.0504 | 19.3723 | 68.6322 | 548.4499 | 113.6231 | 718.3635 | 255.9133 | 13.2103
2025-05-21 | 13 | 1149.6117 | 53.0504 | 19.3723 | 68.6322 | 548.4499 | 113.6231 | 718.3635 | 431.2481 | 22.2611
2025-05-21 | 14 | 1146.1448 | 53.0504 | 19.3723 | 68.6322 | 548.4499 | 113.6231 | 718.3635 | 427.7813 | 22.0821
2025-05-21 | 15 | 1371.8226 | 53.0504 | 19.3723 | 68.6322 | 548.4499 | 113.6231 | 718.3635 | 653.459 | 33.7316
2025-05-21 | 16 | 1644.2447 | 53.0504 | 19.3723 | 68.6322 | 548.4499 | 113.6231 | 718.3635 | 925.8812 | 47.7941
2025-05-21 | 17 | 1725.9941 | 53.0504 | 19.3723 | 68.6322 | 548.4499 | 113.6231 | 718.3635 | 1007.6306 | 52.014
2025-05-21 | 18 | 2157.5726 | 53.0504 | 19.3723 | 68.6322 | 548.4499 | 113.6231 | 718.3635 | 1439.209 | 74.2921
2025-05-21 | 19 | 1659.64 | 53.0504 | 19.3723 | 68.6322 | 548.4499 | 113.6231 | 718.3635 | 941.2765 | 48.5888
2025-05-21 | 20 | 1158.2872 | 53.0504 | 19.3723 | 68.6322 | 548.4499 | 113.6231 | 718.3635 | 439.9236 | 22.7089
2025-05-21 | 21 | 1440.2157 | 53.0504 | 19.3723 | 68.6322 | 548.4499 | 113.6231 | 718.3635 | 721.8522 | 37.2621
2025-05-21 | 22 | 1557.6472 | 53.0504 | 19.3723 | 68.6322 | 548.4499 | 113.6231 | 718.3635 | 839.2837 | 43.3239
2025-05-21 | 23 | 1341.7846 | 53.0504 | 19.3723 | 68.6322 | 548.4499 | 113.6231 | 718.3635 | 623.421 | 32.1811
2025-05-21 | 24 | 1372.3636 | 53.0504 | 19.3723 | 68.6322 | 548.4499 | 113.6231 | 718.3635 | 654.0001 | 33.7595
2025-05-22 | 1 | 953.3054 | 54.2496 | 19.2648 | 68.2514 | 560.8475 | 113.6231 | 730.14 | 223.1654 | 11.5841
2025-05-22 | 2 | 1073.7261 | 54.2496 | 19.2648 | 68.2514 | 560.8475 | 113.6231 | 730.14 | 343.5861 | 17.8349
2025-05-22 | 3 | 988.4859 | 54.2496 | 19.2648 | 68.2514 | 560.8475 | 113.6231 | 730.14 | 258.3459 | 13.4103
2025-05-22 | 4 | 946.8186 | 54.2496 | 19.2648 | 68.2514 | 560.8475 | 113.6231 | 730.14 | 216.6786 | 11.2474
2025-05-22 | 5 | 930.7168 | 54.2496 | 19.2648 | 68.2514 | 560.8475 | 113.6231 | 730.14 | 200.5768 | 10.4116
2025-05-22 | 6 | 782.7665 | 54.2496 | 19.2648 | 68.2514 | 560.8475 | 113.6231 | 730.14 | 52.6265 | 2.7317
2025-05-22 | 7 | 709.0212 | 54.2496 | 19.2648 | 68.2514 | 560.8475 | 113.6231 | 730.14 | 0 | 0
2025-05-22 | 8 | 649.6841 | 54.2496 | 19.2648 | 68.2514 | 560.8475 | 113.6231 | 730.14 | 0 | 0
2025-05-22 | 9 | 590.7903 | 54.2496 | 19.2648 | 68.2514 | 560.8475 | 113.6231 | 730.14 | 0 | 0
2025-05-22 | 10 | 696.3041 | 54.2496 | 19.2648 | 68.2514 | 560.8475 | 113.6231 | 730.14 | 0 | 0
2025-05-22 | 11 | 725.7407 | 54.2496 | 19.2648 | 68.2514 | 560.8475 | 113.6231 | 730.14 | 0 | 0
2025-05-22 | 12 | 688.3775 | 54.2496 | 19.2648 | 68.2514 | 560.8475 | 113.6231 | 730.14 | 0 | 0
2025-05-22 | 13 | 872.2115 | 54.2496 | 19.2648 | 68.2514 | 560.8475 | 113.6231 | 730.14 | 142.0715 | 7.3747
2025-05-22 | 14 | 844.545 | 54.2496 | 19.2648 | 68.2514 | 560.8475 | 113.6231 | 730.14 | 114.4051 | 5.9386
2025-05-22 | 15 | 702.8732 | 54.2496 | 19.2648 | 68.2514 | 560.8475 | 113.6231 | 730.14 | 0 | 0
2025-05-22 | 16 | 856.5247 | 54.2496 | 19.2648 | 68.2514 | 560.8475 | 113.6231 | 730.14 | 126.3847 | 6.5604
2025-05-22 | 17 | 1298.2065 | 54.2496 | 19.2648 | 68.2514 | 560.8475 | 113.6231 | 730.14 | 568.0665 | 29.4873
2025-05-22 | 18 | 1110.8312 | 54.2496 | 19.2648 | 68.2514 | 560.8475 | 113.6231 | 730.14 | 380.6912 | 19.761
2025-05-22 | 19 | 713.1701 | 54.2496 | 19.2648 | 68.2514 | 560.8475 | 113.6231 | 730.14 | 0 | 0
2025-05-22 | 20 | 2460.6421 | 54.2496 | 19.2648 | 68.2514 | 560.8475 | 113.6231 | 730.14 | 1730.5021 | 89.8272
2025-05-22 | 21 | 764.306 | 54.2496 | 19.2648 | 68.2514 | 560.8475 | 113.6231 | 730.14 | 34.1661 | 1.7735
2025-05-22 | 22 | 741.5651 | 54.2496 | 19.2648 | 68.2514 | 560.8475 | 113.6231 | 730.14 | 11.4251 | 0.59305
2025-05-22 | 23 | 1117.8259 | 54.2496 | 19.2648 | 68.2514 | 560.8475 | 113.6231 | 730.14 | 387.6859 | 20.1241
2025-05-22 | 24 | 1266.8352 | 54.2496 | 19.2648 | 68.2514 | 560.8475 | 113.6231 | 730.14 | 536.6952 | 27.8589
2025-05-23 | 1 | 1355.6522 | 49.8976 | 19.3198 | 68.4462 | 515.8558 | 113.6231 | 686.2391 | 669.4131 | 34.6491
2025-05-23 | 2 | 1133.6508 | 49.8976 | 19.3198 | 68.4462 | 515.8558 | 113.6231 | 686.2391 | 447.4116 | 23.1582
2025-05-23 | 3 | 1147.1313 | 49.8976 | 19.3198 | 68.4462 | 515.8558 | 113.6231 | 686.2391 | 460.8922 | 23.856
2025-05-23 | 4 | 1035.4363 | 49.8976 | 19.3198 | 68.4462 | 515.8558 | 113.6231 | 686.2391 | 349.1971 | 18.0746
2025-05-23 | 5 | 893.2232 | 49.8976 | 19.3198 | 68.4462 | 515.8558 | 113.6231 | 686.2391 | 206.9841 | 10.7136
2025-05-23 | 6 | 954.4823 | 49.8976 | 19.3198 | 68.4462 | 515.8558 | 113.6231 | 686.2391 | 268.2432 | 13.8844
2025-05-23 | 7 | 848.9877 | 49.8976 | 19.3198 | 68.4462 | 515.8558 | 113.6231 | 686.2391 | 162.7486 | 8.4239
2025-05-23 | 8 | 802.7617 | 49.8976 | 19.3198 | 68.4462 | 515.8558 | 113.6231 | 686.2391 | 116.5226 | 6.0313
2025-05-23 | 9 | 789.4437 | 49.8976 | 19.3198 | 68.4462 | 515.8558 | 113.6231 | 686.2391 | 103.2046 | 5.3419
2025-05-23 | 10 | 885.5748 | 49.8976 | 19.3198 | 68.4462 | 515.8558 | 113.6231 | 686.2391 | 199.3357 | 10.3177
2025-05-23 | 11 | 973.7772 | 49.8976 | 19.3198 | 68.4462 | 515.8558 | 113.6231 | 686.2391 | 287.538 | 14.8831
2025-05-23 | 12 | 917.8099 | 49.8976 | 19.3198 | 68.4462 | 515.8558 | 113.6231 | 686.2391 | 231.5707 | 11.9862
2025-05-23 | 13 | 995.4717 | 49.8976 | 19.3198 | 68.4462 | 515.8558 | 113.6231 | 686.2391 | 309.2326 | 16.006
2025-05-23 | 14 | 1074.5416 | 49.8976 | 19.3198 | 68.4462 | 515.8558 | 113.6231 | 686.2391 | 388.3025 | 20.0987
2025-05-23 | 15 | 1128.4649 | 49.8976 | 19.3198 | 68.4462 | 515.8558 | 113.6231 | 686.2391 | 442.2257 | 22.8898
2025-05-23 | 16 | 958.5994 | 49.8976 | 19.3198 | 68.4462 | 515.8558 | 113.6231 | 686.2391 | 272.3603 | 14.0975
2025-05-23 | 17 | 1160.1916 | 49.8976 | 19.3198 | 68.4462 | 515.8558 | 113.6231 | 686.2391 | 473.9525 | 24.532
2025-05-23 | 18 | 1203.9688 | 49.8976 | 19.3198 | 68.4462 | 515.8558 | 113.6231 | 686.2391 | 517.7297 | 26.7979
2025-05-23 | 19 | 957.8692 | 49.8976 | 19.3198 | 68.4462 | 515.8558 | 113.6231 | 686.2391 | 271.6301 | 14.0597
2025-05-23 | 20 | 1424.8895 | 49.8976 | 19.3198 | 68.4462 | 515.8558 | 113.6231 | 686.2391 | 738.6504 | 38.2328
2025-05-23 | 21 | 1481.791 | 49.8976 | 19.3198 | 68.4462 | 515.8558 | 113.6231 | 686.2391 | 795.5518 | 41.1781
2025-05-23 | 22 | 1064.656 | 49.8976 | 19.3198 | 68.4462 | 515.8558 | 113.6231 | 686.2391 | 378.4169 | 19.587
2025-05-23 | 23 | 1074.706 | 49.8976 | 19.3198 | 68.4462 | 515.8558 | 113.6231 | 686.2391 | 388.4668 | 20.1072
2025-05-23 | 24 | 996.7868 | 49.8976 | 19.3198 | 68.4462 | 515.8558 | 113.6231 | 686.2391 | 310.5476 | 16.0741
2025-05-24 | 1 | 1527.948 | 50.286 | 19.3227 | 68.4565 | 519.8715 | 113.6231 | 690.1845 | 837.7635 | 43.3564
2025-05-24 | 2 | 994.5967 | 50.286 | 19.3227 | 68.4565 | 519.8715 | 113.6231 | 690.1845 | 304.4122 | 15.7541
2025-05-24 | 3 | 1024.7015 | 50.286 | 19.3227 | 68.4565 | 519.8715 | 113.6231 | 690.1845 | 334.517 | 17.3121
2025-05-24 | 4 | 988.9865 | 50.286 | 19.3227 | 68.4565 | 519.8715 | 113.6231 | 690.1845 | 298.802 | 15.4638
2025-05-24 | 5 | 615.0743 | 50.286 | 19.3227 | 68.4565 | 519.8715 | 113.6231 | 690.1845 | 0 | 0
2025-05-24 | 6 | 1230.684 | 50.286 | 19.3227 | 68.4565 | 519.8715 | 113.6231 | 690.1845 | 540.4995 | 27.9723
2025-05-24 | 7 | 940.9855 | 50.286 | 19.3227 | 68.4565 | 519.8715 | 113.6231 | 690.1845 | 250.801 | 12.9796
2025-05-24 | 8 | 790.3007 | 50.286 | 19.3227 | 68.4565 | 519.8715 | 113.6231 | 690.1845 | 100.1162 | 5.1813
2025-05-24 | 9 | 714.9946 | 50.286 | 19.3227 | 68.4565 | 519.8715 | 113.6231 | 690.1845 | 24.8101 | 1.284
2025-05-24 | 10 | 567.0349 | 50.286 | 19.3227 | 68.4565 | 519.8715 | 113.6231 | 690.1845 | 0 | 0
2025-05-24 | 11 | 614.8409 | 50.286 | 19.3227 | 68.4565 | 519.8715 | 113.6231 | 690.1845 | 0 | 0
2025-05-24 | 12 | 730.4398 | 50.286 | 19.3227 | 68.4565 | 519.8715 | 113.6231 | 690.1845 | 40.2552 | 2.0833
2025-05-24 | 13 | 850.9653 | 50.286 | 19.3227 | 68.4565 | 519.8715 | 113.6231 | 690.1845 | 160.7808 | 8.3208
2025-05-24 | 14 | 928.3605 | 50.286 | 19.3227 | 68.4565 | 519.8715 | 113.6231 | 690.1845 | 238.176 | 12.3262
2025-05-24 | 15 | 801.6608 | 50.286 | 19.3227 | 68.4565 | 519.8715 | 113.6231 | 690.1845 | 111.4763 | 5.7692
2025-05-24 | 16 | 822.9665 | 50.286 | 19.3227 | 68.4565 | 519.8715 | 113.6231 | 690.1845 | 132.782 | 6.8718
2025-05-24 | 17 | 1035.471 | 50.286 | 19.3227 | 68.4565 | 519.8715 | 113.6231 | 690.1845 | 345.2865 | 17.8695
2025-05-24 | 18 | 1058.4181 | 50.286 | 19.3227 | 68.4565 | 519.8715 | 113.6231 | 690.1845 | 368.2335 | 19.057
2025-05-24 | 19 | 1021.0351 | 50.286 | 19.3227 | 68.4565 | 519.8715 | 113.6231 | 690.1845 | 330.8506 | 17.1224
2025-05-24 | 20 | 1639.3947 | 50.286 | 19.3227 | 68.4565 | 519.8715 | 113.6231 | 690.1845 | 949.2102 | 49.1241
2025-05-24 | 21 | 1933.2926 | 50.286 | 19.3227 | 68.4565 | 519.8715 | 113.6231 | 690.1845 | 1243.1081 | 64.3341
2025-05-24 | 22 | 1226.9121 | 50.286 | 19.3227 | 68.4565 | 519.8715 | 113.6231 | 690.1845 | 536.7276 | 27.777
2025-05-24 | 23 | 1194.7403 | 50.286 | 19.3227 | 68.4565 | 519.8715 | 113.6231 | 690.1845 | 504.5558 | 26.1121
2025-05-24 | 24 | 1273.1072 | 50.286 | 19.3227 | 68.4565 | 519.8715 | 113.6231 | 690.1845 | 582.9227 | 30.1678
2025-05-25 | 1 | 894.4837 | 50.2303 | 19.3227 | 68.4565 | 519.2957 | 113.6231 | 689.6202 | 204.8635 | 10.6022
2025-05-25 | 2 | 782.3935 | 50.2303 | 19.3227 | 68.4565 | 519.2957 | 113.6231 | 689.6202 | 92.7733 | 4.8013
2025-05-25 | 3 | 775.1149 | 50.2303 | 19.3227 | 68.4565 | 519.2957 | 113.6231 | 689.6202 | 85.4947 | 4.4246
2025-05-25 | 4 | 719.2206 | 50.2303 | 19.3227 | 68.4565 | 519.2957 | 113.6231 | 689.6202 | 29.6004 | 1.5319
2025-05-25 | 5 | 663.5995 | 50.2303 | 19.3227 | 68.4565 | 519.2957 | 113.6231 | 689.6202 | 0 | 0
2025-05-25 | 6 | 658.2714 | 50.2303 | 19.3227 | 68.4565 | 519.2957 | 113.6231 | 689.6202 | 0 | 0
2025-05-25 | 7 | 632.4007 | 50.2303 | 19.3227 | 68.4565 | 519.2957 | 113.6231 | 689.6202 | 0 | 0
2025-05-25 | 8 | 484.2174 | 50.2303 | 19.3227 | 68.4565 | 519.2957 | 113.6231 | 689.6202 | 0 | 0
2025-05-25 | 9 | 398.3185 | 50.2303 | 19.3227 | 68.4565 | 519.2957 | 113.6231 | 689.6202 | 0 | 0
2025-05-25 | 10 | 350.1138 | 50.2303 | 19.3227 | 68.4565 | 519.2957 | 113.6231 | 689.6202 | 0 | 0
2025-05-25 | 11 | 470.0774 | 50.2303 | 19.3227 | 68.4565 | 519.2957 | 113.6231 | 689.6202 | 0 | 0
2025-05-25 | 12 | 472.967 | 50.2303 | 19.3227 | 68.4565 | 519.2957 | 113.6231 | 689.6202 | 0 | 0
2025-05-25 | 13 | 560.2086 | 50.2303 | 19.3227 | 68.4565 | 519.2957 | 113.6231 | 689.6202 | 0 | 0
2025-05-25 | 14 | 473.3424 | 50.2303 | 19.3227 | 68.4565 | 519.2957 | 113.6231 | 689.6202 | 0 | 0
2025-05-25 | 15 | 485.9095 | 50.2303 | 19.3227 | 68.4565 | 519.2957 | 113.6231 | 689.6202 | 0 | 0
2025-05-25 | 16 | 506.9269 | 50.2303 | 19.3227 | 68.4565 | 519.2957 | 113.6231 | 689.6202 | 0 | 0
2025-05-25 | 17 | 745.1138 | 50.2303 | 19.3227 | 68.4565 | 519.2957 | 113.6231 | 689.6202 | 55.4936 | 2.8719
2025-05-25 | 18 | 699.2062 | 50.2303 | 19.3227 | 68.4565 | 519.2957 | 113.6231 | 689.6202 | 9.586 | 0.4961
2025-05-25 | 19 | 752.9726 | 50.2303 | 19.3227 | 68.4565 | 519.2957 | 113.6231 | 689.6202 | 63.3524 | 3.2787
2025-05-25 | 20 | 925.5636 | 50.2303 | 19.3227 | 68.4565 | 519.2957 | 113.6231 | 689.6202 | 235.9434 | 12.2107
2025-05-25 | 21 | 902.0768 | 50.2303 | 19.3227 | 68.4565 | 519.2957 | 113.6231 | 689.6202 | 212.4566 | 10.9952
2025-05-25 | 22 | 897.1379 | 50.2303 | 19.3227 | 68.4565 | 519.2957 | 113.6231 | 689.6202 | 207.5176 | 10.7396
2025-05-25 | 23 | 942.44 | 50.2303 | 19.3227 | 68.4565 | 519.2957 | 113.6231 | 689.6202 | 252.8198 | 13.0841
2025-05-25 | 24 | 842.8967 | 50.2303 | 19.3227 | 68.4565 | 519.2957 | 113.6231 | 689.6202 | 153.2765 | 7.9325
2025-05-26 | 1 | 905.2136 | 50.1747 | 19.3227 | 68.4565 | 518.7208 | 113.6231 | 689.0568 | 216.1568 | 11.1867
2025-05-26 | 2 | 706.6671 | 50.1747 | 19.3227 | 68.4565 | 518.7208 | 113.6231 | 689.0568 | 17.6103 | 0.91138
2025-05-26 | 3 | 662.6669 | 50.1747 | 19.3227 | 68.4565 | 518.7208 | 113.6231 | 689.0568 | 0 | 0
2025-05-26 | 4 | 621.6122 | 50.1747 | 19.3227 | 68.4565 | 518.7208 | 113.6231 | 689.0568 | 0 | 0
2025-05-26 | 5 | 591.0373 | 50.1747 | 19.3227 | 68.4565 | 518.7208 | 113.6231 | 689.0568 | 0 | 0
2025-05-26 | 6 | 578.1814 | 50.1747 | 19.3227 | 68.4565 | 518.7208 | 113.6231 | 689.0568 | 0 | 0
2025-05-26 | 7 | 512.6022 | 50.1747 | 19.3227 | 68.4565 | 518.7208 | 113.6231 | 689.0568 | 0 | 0
2025-05-26 | 8 | 560.4352 | 50.1747 | 19.3227 | 68.4565 | 518.7208 | 113.6231 | 689.0568 | 0 | 0
2025-05-26 | 9 | 611.7234 | 50.1747 | 19.3227 | 68.4565 | 518.7208 | 113.6231 | 689.0568 | 0 | 0
2025-05-26 | 10 | 633.0723 | 50.1747 | 19.3227 | 68.4565 | 518.7208 | 113.6231 | 689.0568 | 0 | 0
2025-05-26 | 11 | 583.6679 | 50.1747 | 19.3227 | 68.4565 | 518.7208 | 113.6231 | 689.0568 | 0 | 0
2025-05-26 | 12 | 562.9364 | 50.1747 | 19.3227 | 68.4565 | 518.7208 | 113.6231 | 689.0568 | 0 | 0
2025-05-26 | 13 | 696.6247 | 50.1747 | 19.3227 | 68.4565 | 518.7208 | 113.6231 | 689.0568 | 7.5679 | 0.39166
2025-05-26 | 14 | 658.4273 | 50.1747 | 19.3227 | 68.4565 | 518.7208 | 113.6231 | 689.0568 | 0 | 0
2025-05-26 | 15 | 873.1295 | 50.1747 | 19.3227 | 68.4565 | 518.7208 | 113.6231 | 689.0568 | 184.0727 | 9.5262
2025-05-26 | 16 | 935.9377 | 50.1747 | 19.3227 | 68.4565 | 518.7208 | 113.6231 | 689.0568 | 246.8809 | 12.7767
2025-05-26 | 17 | 920.4472 | 50.1747 | 19.3227 | 68.4565 | 518.7208 | 113.6231 | 689.0568 | 231.3904 | 11.9751
2025-05-26 | 18 | 776.3814 | 50.1747 | 19.3227 | 68.4565 | 518.7208 | 113.6231 | 689.0568 | 87.3246 | 4.5193
2025-05-26 | 19 | 774.504 | 50.1747 | 19.3227 | 68.4565 | 518.7208 | 113.6231 | 689.0568 | 85.4472 | 4.4221
2025-05-26 | 20 | 1243.6043 | 50.1747 | 19.3227 | 68.4565 | 518.7208 | 113.6231 | 689.0568 | 554.5475 | 28.6993
2025-05-26 | 21 | 1314.302 | 50.1747 | 19.3227 | 68.4565 | 518.7208 | 113.6231 | 689.0568 | 625.2452 | 32.3581
2025-05-26 | 22 | 860.6386 | 50.1747 | 19.3227 | 68.4565 | 518.7208 | 113.6231 | 689.0568 | 171.5818 | 8.8798
2025-05-26 | 23 | 876.4961 | 50.1747 | 19.3227 | 68.4565 | 518.7208 | 113.6231 | 689.0568 | 187.4393 | 9.7005
2025-05-26 | 24 | 932.4017 | 50.1747 | 19.3227 | 68.4565 | 518.7208 | 113.6231 | 689.0568 | 243.3449 | 12.5937
2025-05-27 | 1 | 957.8441 | 50.0888 | 19.2748 | 68.2868 | 517.8321 | 113.6231 | 688.0196 | 269.8245 | 13.9988
2025-05-27 | 2 | 850.9911 | 50.0888 | 19.2748 | 68.2868 | 517.8321 | 113.6231 | 688.0196 | 162.9715 | 8.4552
2025-05-27 | 3 | 843.9688 | 50.0888 | 19.2748 | 68.2868 | 517.8321 | 113.6231 | 688.0196 | 155.9492 | 8.0908
2025-05-27 | 4 | 782.3333 | 50.0888 | 19.2748 | 68.2868 | 517.8321 | 113.6231 | 688.0196 | 94.3137 | 4.8931
2025-05-27 | 5 | 735.9048 | 50.0888 | 19.2748 | 68.2868 | 517.8321 | 113.6231 | 688.0196 | 47.8852 | 2.4843
2025-05-27 | 6 | 683.6713 | 50.0888 | 19.2748 | 68.2868 | 517.8321 | 113.6231 | 688.0196 | 0 | 0
2025-05-27 | 7 | 692.2921 | 50.0888 | 19.2748 | 68.2868 | 517.8321 | 113.6231 | 688.0196 | 4.2725 | 0.22166
2025-05-27 | 8 | 668.2871 | 50.0888 | 19.2748 | 68.2868 | 517.8321 | 113.6231 | 688.0196 | 0 | 0
2025-05-27 | 9 | 663.3013 | 50.0888 | 19.2748 | 68.2868 | 517.8321 | 113.6231 | 688.0196 | 0 | 0
2025-05-27 | 10 | 533.52 | 50.0888 | 19.2748 | 68.2868 | 517.8321 | 113.6231 | 688.0196 | 0 | 0
2025-05-27 | 11 | 587.3806 | 50.0888 | 19.2748 | 68.2868 | 517.8321 | 113.6231 | 688.0196 | 0 | 0
2025-05-27 | 12 | 625.7482 | 50.0888 | 19.2748 | 68.2868 | 517.8321 | 113.6231 | 688.0196 | 0 | 0
2025-05-27 | 13 | 716.7841 | 50.0888 | 19.2748 | 68.2868 | 517.8321 | 113.6231 | 688.0196 | 28.7645 | 1.4923
2025-05-27 | 14 | 677.0611 | 50.0888 | 19.2748 | 68.2868 | 517.8321 | 113.6231 | 688.0196 | 0 | 0
2025-05-27 | 15 | 800.3171 | 50.0888 | 19.2748 | 68.2868 | 517.8321 | 113.6231 | 688.0196 | 112.2975 | 5.8261
2025-05-27 | 16 | 958.9708 | 50.0888 | 19.2748 | 68.2868 | 517.8321 | 113.6231 | 688.0196 | 270.9512 | 14.0573
2025-05-27 | 17 | 999.8963 | 50.0888 | 19.2748 | 68.2868 | 517.8321 | 113.6231 | 688.0196 | 311.8767 | 16.1805
2025-05-27 | 18 | 1093.4754 | 50.0888 | 19.2748 | 68.2868 | 517.8321 | 113.6231 | 688.0196 | 405.4558 | 21.0355
2025-05-27 | 19 | 970.6839 | 50.0888 | 19.2748 | 68.2868 | 517.8321 | 113.6231 | 688.0196 | 282.6643 | 14.665
2025-05-27 | 20 | 2267.6169 | 50.0888 | 19.2748 | 68.2868 | 517.8321 | 113.6231 | 688.0196 | 1579.5973 | 81.9514
2025-05-27 | 21 | 2205.2416 | 50.0888 | 19.2748 | 68.2868 | 517.8321 | 113.6231 | 688.0196 | 1517.222 | 78.7153
2025-05-27 | 22 | 2232.646 | 50.0888 | 19.2748 | 68.2868 | 517.8321 | 113.6231 | 688.0196 | 1544.6264 | 80.1371
2025-05-27 | 23 | 1044.5727 | 50.0888 | 19.2748 | 68.2868 | 517.8321 | 113.6231 | 688.0196 | 356.5531 | 18.4984
2025-05-27 | 24 | 992.5512 | 50.0888 | 19.2748 | 68.2868 | 517.8321 | 113.6231 | 688.0196 | 304.5316 | 15.7995
2025-05-28 | 1 | 1044.5186 | 55.4357 | 19.2188 | 68.0884 | 573.1104 | 113.6231 | 741.9979 | 302.5207 | 15.7409
2025-05-28 | 2 | 932.071 | 55.4357 | 19.2188 | 68.0884 | 573.1104 | 113.6231 | 741.9979 | 190.0731 | 9.89
2025-05-28 | 3 | 697.151 | 55.4357 | 19.2188 | 68.0884 | 573.1104 | 113.6231 | 741.9979 | 0 | 0
2025-05-28 | 4 | 697.1842 | 55.4357 | 19.2188 | 68.0884 | 573.1104 | 113.6231 | 741.9979 | 0 | 0
2025-05-28 | 5 | 656.4509 | 55.4357 | 19.2188 | 68.0884 | 573.1104 | 113.6231 | 741.9979 | 0 | 0
2025-05-28 | 6 | 670.5118 | 55.4357 | 19.2188 | 68.0884 | 573.1104 | 113.6231 | 741.9979 | 0 | 0
2025-05-28 | 7 | 658.3488 | 55.4357 | 19.2188 | 68.0884 | 573.1104 | 113.6231 | 741.9979 | 0 | 0
2025-05-28 | 8 | 779.9384 | 55.4357 | 19.2188 | 68.0884 | 573.1104 | 113.6231 | 741.9979 | 37.9405 | 1.9741
2025-05-28 | 9 | 784.2232 | 55.4357 | 19.2188 | 68.0884 | 573.1104 | 113.6231 | 741.9979 | 42.2254 | 2.1971
2025-05-28 | 10 | 831.1835 | 55.4357 | 19.2188 | 68.0884 | 573.1104 | 113.6231 | 741.9979 | 89.1856 | 4.6405
2025-05-28 | 11 | 901.4445 | 55.4357 | 19.2188 | 68.0884 | 573.1104 | 113.6231 | 741.9979 | 159.4467 | 8.2964
2025-05-28 | 12 | 951.8206 | 55.4357 | 19.2188 | 68.0884 | 573.1104 | 113.6231 | 741.9979 | 209.8227 | 10.9176
2025-05-28 | 13 | 921.0012 | 55.4357 | 19.2188 | 68.0884 | 573.1104 | 113.6231 | 741.9979 | 179.0033 | 9.314
2025-05-28 | 14 | 1127.0639 | 55.4357 | 19.2188 | 68.0884 | 573.1104 | 113.6231 | 741.9979 | 385.066 | 20.0359
2025-05-28 | 15 | 1247.7357 | 55.4357 | 19.2188 | 68.0884 | 573.1104 | 113.6231 | 741.9979 | 505.7379 | 26.3147
2025-05-28 | 16 | 1256.1346 | 55.4357 | 19.2188 | 68.0884 | 573.1104 | 113.6231 | 741.9979 | 514.1367 | 26.7518
2025-05-28 | 17 | 1267.6149 | 55.4357 | 19.2188 | 68.0884 | 573.1104 | 113.6231 | 741.9979 | 525.617 | 27.3491
2025-05-28 | 18 | 1260.4439 | 55.4357 | 19.2188 | 68.0884 | 573.1104 | 113.6231 | 741.9979 | 518.446 | 26.976
2025-05-28 | 19 | 1092.3336 | 55.4357 | 19.2188 | 68.0884 | 573.1104 | 113.6231 | 741.9979 | 350.3358 | 18.2288
2025-05-28 | 20 | 1512.9781 | 55.4357 | 19.2188 | 68.0884 | 573.1104 | 113.6231 | 741.9979 | 770.9802 | 40.1159
2025-05-28 | 21 | 1598.1867 | 55.4357 | 19.2188 | 68.0884 | 573.1104 | 113.6231 | 741.9979 | 856.1888 | 44.5495
2025-05-28 | 22 | 1952.5129 | 55.4357 | 19.2188 | 68.0884 | 573.1104 | 113.6231 | 741.9979 | 1210.5151 | 62.986
2025-05-28 | 23 | 1181.2695 | 55.4357 | 19.2188 | 68.0884 | 573.1104 | 113.6231 | 741.9979 | 439.2716 | 22.8564
2025-05-28 | 24 | 1149.9669 | 55.4357 | 19.2188 | 68.0884 | 573.1104 | 113.6231 | 741.9979 | 407.9691 | 21.2276
2025-05-29 | 1 | 965.7255 | 59.3709 | 19.2338 | 68.1415 | 613.793 | 113.6231 | 781.919 | 183.8065 | 9.5564
2025-05-29 | 2 | 1043.4753 | 59.3709 | 19.2338 | 68.1415 | 613.793 | 113.6231 | 781.919 | 261.5563 | 13.5988
2025-05-29 | 3 | 993.2377 | 59.3709 | 19.2338 | 68.1415 | 613.793 | 113.6231 | 781.919 | 211.3187 | 10.9868
2025-05-29 | 4 | 1019.6846 | 59.3709 | 19.2338 | 68.1415 | 613.793 | 113.6231 | 781.919 | 237.7656 | 12.3619
2025-05-29 | 5 | 1031.7515 | 59.3709 | 19.2338 | 68.1415 | 613.793 | 113.6231 | 781.919 | 249.8326 | 12.9892
2025-05-29 | 6 | 1044.293 | 59.3709 | 19.2338 | 68.1415 | 613.793 | 113.6231 | 781.919 | 262.3741 | 13.6413
2025-05-29 | 7 | 879.1715 | 59.3709 | 19.2338 | 68.1415 | 613.793 | 113.6231 | 781.919 | 97.2525 | 5.0563
2025-05-29 | 8 | 851.1834 | 59.3709 | 19.2338 | 68.1415 | 613.793 | 113.6231 | 781.919 | 69.2645 | 3.6012
2025-05-29 | 9 | 954.1823 | 59.3709 | 19.2338 | 68.1415 | 613.793 | 113.6231 | 781.919 | 172.2633 | 8.9563
2025-05-29 | 10 | 924.4433 | 59.3709 | 19.2338 | 68.1415 | 613.793 | 113.6231 | 781.919 | 142.5243 | 7.4101
2025-05-29 | 11 | 782.016 | 59.3709 | 19.2338 | 68.1415 | 613.793 | 113.6231 | 781.919 | 0.097019 | 0.0050442
2025-05-29 | 12 | 953.6962 | 59.3709 | 19.2338 | 68.1415 | 613.793 | 113.6231 | 781.919 | 171.7773 | 8.931
2025-05-29 | 13 | 977.0747 | 59.3709 | 19.2338 | 68.1415 | 613.793 | 113.6231 | 781.919 | 195.1558 | 10.1465
2025-05-29 | 14 | 979.1025 | 59.3709 | 19.2338 | 68.1415 | 613.793 | 113.6231 | 781.919 | 197.1835 | 10.2519
2025-05-29 | 15 | 1048.9467 | 59.3709 | 19.2338 | 68.1415 | 613.793 | 113.6231 | 781.919 | 267.0277 | 13.8833
2025-05-29 | 16 | 1059.9689 | 59.3709 | 19.2338 | 68.1415 | 613.793 | 113.6231 | 781.919 | 278.0499 | 14.4563
2025-05-29 | 17 | 1170.3126 | 59.3709 | 19.2338 | 68.1415 | 613.793 | 113.6231 | 781.919 | 388.3936 | 20.1933
2025-05-29 | 18 | 1172.9023 | 59.3709 | 19.2338 | 68.1415 | 613.793 | 113.6231 | 781.919 | 390.9833 | 20.3279
2025-05-29 | 19 | 1161.4553 | 59.3709 | 19.2338 | 68.1415 | 613.793 | 113.6231 | 781.919 | 379.5363 | 19.7328
2025-05-29 | 20 | 1549.6875 | 59.3709 | 19.2338 | 68.1415 | 613.793 | 113.6231 | 781.919 | 767.7686 | 39.9177
2025-05-29 | 21 | 1694.9086 | 59.3709 | 19.2338 | 68.1415 | 613.793 | 113.6231 | 781.919 | 912.9896 | 47.468
2025-05-29 | 22 | 1500.6505 | 59.3709 | 19.2338 | 68.1415 | 613.793 | 113.6231 | 781.919 | 718.7316 | 37.3682
2025-05-29 | 23 | 1180.6949 | 59.3709 | 19.2338 | 68.1415 | 613.793 | 113.6231 | 781.919 | 398.7759 | 20.7331
2025-05-29 | 24 | 1132.0622 | 59.3709 | 19.2338 | 68.1415 | 613.793 | 113.6231 | 781.919 | 350.1433 | 18.2046
2025-05-30 | 1 | 1316.092 | 56.1271 | 19.4 | 68.7303 | 580.2584 | 113.6231 | 749.6321 | 566.4599 | 29.199
2025-05-30 | 2 | 1566.2193 | 56.1271 | 19.4 | 68.7303 | 580.2584 | 113.6231 | 749.6321 | 816.5872 | 42.0921
2025-05-30 | 3 | 1297.6526 | 56.1271 | 19.4 | 68.7303 | 580.2584 | 113.6231 | 749.6321 | 548.0205 | 28.2485
2025-05-30 | 4 | 956.2558 | 56.1271 | 19.4 | 68.7303 | 580.2584 | 113.6231 | 749.6321 | 206.6238 | 10.6507
2025-05-30 | 5 | 1028.8541 | 56.1271 | 19.4 | 68.7303 | 580.2584 | 113.6231 | 749.6321 | 279.222 | 14.3929
2025-05-30 | 6 | 934.4075 | 56.1271 | 19.4 | 68.7303 | 580.2584 | 113.6231 | 749.6321 | 184.7755 | 9.5245
2025-05-30 | 7 | 929.5499 | 56.1271 | 19.4 | 68.7303 | 580.2584 | 113.6231 | 749.6321 | 179.9179 | 9.2741
2025-05-30 | 8 | 955.3656 | 56.1271 | 19.4 | 68.7303 | 580.2584 | 113.6231 | 749.6321 | 205.7336 | 10.6048
2025-05-30 | 9 | 987.2599 | 56.1271 | 19.4 | 68.7303 | 580.2584 | 113.6231 | 749.6321 | 237.6278 | 12.2489
2025-05-30 | 10 | 1063.4899 | 56.1271 | 19.4 | 68.7303 | 580.2584 | 113.6231 | 749.6321 | 313.8578 | 16.1782
2025-05-30 | 11 | 1087.7102 | 56.1271 | 19.4 | 68.7303 | 580.2584 | 113.6231 | 749.6321 | 338.0782 | 17.4267
2025-05-30 | 12 | 1128.8689 | 56.1271 | 19.4 | 68.7303 | 580.2584 | 113.6231 | 749.6321 | 379.2368 | 19.5483
2025-05-30 | 13 | 1147.5056 | 56.1271 | 19.4 | 68.7303 | 580.2584 | 113.6231 | 749.6321 | 397.8735 | 20.5089
2025-05-30 | 14 | 1202.8196 | 56.1271 | 19.4 | 68.7303 | 580.2584 | 113.6231 | 749.6321 | 453.1875 | 23.3602
2025-05-30 | 15 | 1287.8118 | 56.1271 | 19.4 | 68.7303 | 580.2584 | 113.6231 | 749.6321 | 538.1798 | 27.7412
2025-05-30 | 16 | 1329.0821 | 56.1271 | 19.4 | 68.7303 | 580.2584 | 113.6231 | 749.6321 | 579.45 | 29.8686
2025-05-30 | 17 | 1388.6186 | 56.1271 | 19.4 | 68.7303 | 580.2584 | 113.6231 | 749.6321 | 638.9865 | 32.9375
2025-05-30 | 18 | 1214.8059 | 56.1271 | 19.4 | 68.7303 | 580.2584 | 113.6231 | 749.6321 | 465.1738 | 23.978
2025-05-30 | 19 | 1331.0257 | 56.1271 | 19.4 | 68.7303 | 580.2584 | 113.6231 | 749.6321 | 581.3936 | 29.9687
2025-05-30 | 20 | 1737.6842 | 56.1271 | 19.4 | 68.7303 | 580.2584 | 113.6231 | 749.6321 | 988.0521 | 50.9305
2025-05-30 | 21 | 1954.7389 | 56.1271 | 19.4 | 68.7303 | 580.2584 | 113.6231 | 749.6321 | 1205.1069 | 62.1189
2025-05-30 | 22 | 1711.4592 | 56.1271 | 19.4 | 68.7303 | 580.2584 | 113.6231 | 749.6321 | 961.8271 | 49.5787
2025-05-30 | 23 | 1407.5475 | 56.1271 | 19.4 | 68.7303 | 580.2584 | 113.6231 | 749.6321 | 657.9154 | 33.9132
2025-05-30 | 24 | 1452.362 | 56.1271 | 19.4 | 68.7303 | 580.2584 | 113.6231 | 749.6321 | 702.7299 | 36.2232
2025-05-31 | 1 | 1245.185 | 56.1293 | 19.328 | 68.4753 | 580.2809 | 113.6231 | 749.4041 | 495.7809 | 25.6509
2025-05-31 | 2 | 1133.6157 | 56.1293 | 19.328 | 68.4753 | 580.2809 | 113.6231 | 749.4041 | 384.2116 | 19.8785
2025-05-31 | 3 | 1014.9261 | 56.1293 | 19.328 | 68.4753 | 580.2809 | 113.6231 | 749.4041 | 265.522 | 13.7377
2025-05-31 | 4 | 910.4222 | 56.1293 | 19.328 | 68.4753 | 580.2809 | 113.6231 | 749.4041 | 161.0181 | 8.3308
2025-05-31 | 5 | 1066.5045 | 56.1293 | 19.328 | 68.4753 | 580.2809 | 113.6231 | 749.4041 | 317.1004 | 16.4063
2025-05-31 | 6 | 899.6691 | 56.1293 | 19.328 | 68.4753 | 580.2809 | 113.6231 | 749.4041 | 150.265 | 7.7745
2025-05-31 | 7 | 926.0151 | 56.1293 | 19.328 | 68.4753 | 580.2809 | 113.6231 | 749.4041 | 176.611 | 9.1376
2025-05-31 | 8 | 897.1712 | 56.1293 | 19.328 | 68.4753 | 580.2809 | 113.6231 | 749.4041 | 147.7671 | 7.6452
2025-05-31 | 9 | 948.2123 | 56.1293 | 19.328 | 68.4753 | 580.2809 | 113.6231 | 749.4041 | 198.8082 | 10.286
2025-05-31 | 10 | 902.0014 | 56.1293 | 19.328 | 68.4753 | 580.2809 | 113.6231 | 749.4041 | 152.5973 | 7.8951
2025-05-31 | 11 | 895.9784 | 56.1293 | 19.328 | 68.4753 | 580.2809 | 113.6231 | 749.4041 | 146.5743 | 7.5835
2025-05-31 | 12 | 947.8146 | 56.1293 | 19.328 | 68.4753 | 580.2809 | 113.6231 | 749.4041 | 198.4105 | 10.2654
2025-05-31 | 13 | 1044.2646 | 56.1293 | 19.328 | 68.4753 | 580.2809 | 113.6231 | 749.4041 | 294.8605 | 15.2556
2025-05-31 | 14 | 998.8773 | 56.1293 | 19.328 | 68.4753 | 580.2809 | 113.6231 | 749.4041 | 249.4732 | 12.9073
2025-05-31 | 15 | 938.7496 | 56.1293 | 19.328 | 68.4753 | 580.2809 | 113.6231 | 749.4041 | 189.3455 | 9.7964
2025-05-31 | 16 | 990.1012 | 56.1293 | 19.328 | 68.4753 | 580.2809 | 113.6231 | 749.4041 | 240.6971 | 12.4533
2025-05-31 | 17 | 1021.8777 | 56.1293 | 19.328 | 68.4753 | 580.2809 | 113.6231 | 749.4041 | 272.4736 | 14.0974
2025-05-31 | 18 | 993.3857 | 56.1293 | 19.328 | 68.4753 | 580.2809 | 113.6231 | 749.4041 | 243.9816 | 12.6232
2025-05-31 | 19 | 1081.596 | 56.1293 | 19.328 | 68.4753 | 580.2809 | 113.6231 | 749.4041 | 332.1919 | 17.1871
2025-05-31 | 20 | 1350.1784 | 56.1293 | 19.328 | 68.4753 | 580.2809 | 113.6231 | 749.4041 | 600.7743 | 31.0831
2025-05-31 | 21 | 1870.1775 | 56.1293 | 19.328 | 68.4753 | 580.2809 | 113.6231 | 749.4041 | 1120.7734 | 57.987
2025-05-31 | 22 | 1476.4395 | 56.1293 | 19.328 | 68.4753 | 580.2809 | 113.6231 | 749.4041 | 727.0354 | 37.6157
2025-05-31 | 23 | 1325.0054 | 56.1293 | 19.328 | 68.4753 | 580.2809 | 113.6231 | 749.4041 | 575.6013 | 29.7807
2025-05-31 | 24 | 1042.3376 | 56.1293 | 19.328 | 68.4753 | 580.2809 | 113.6231 | 749.4041 | 292.9336 | 15.1559
2025-06-01 | 1 | 760.4301 | 51.8618 | 19.328 | 68.4753 | 536.162 | 113.6231 | 706.1676 | 54.2625 | 2.8075
2025-06-01 | 2 | 776.1462 | 51.8618 | 19.328 | 68.4753 | 536.162 | 113.6231 | 706.1676 | 69.9786 | 3.6206
2025-06-01 | 3 | 763.5931 | 51.8618 | 19.328 | 68.4753 | 536.162 | 113.6231 | 706.1676 | 57.4255 | 2.9711
2025-06-01 | 4 | 757.5454 | 51.8618 | 19.328 | 68.4753 | 536.162 | 113.6231 | 706.1676 | 51.3778 | 2.6582
2025-06-01 | 5 | 792.1358 | 51.8618 | 19.328 | 68.4753 | 536.162 | 113.6231 | 706.1676 | 85.9682 | 4.4479
2025-06-01 | 6 | 707.0089 | 51.8618 | 19.328 | 68.4753 | 536.162 | 113.6231 | 706.1676 | 0.84126 | 0.043526
2025-06-01 | 7 | 616.8778 | 51.8618 | 19.328 | 68.4753 | 536.162 | 113.6231 | 706.1676 | 0 | 0
2025-06-01 | 8 | 599.9053 | 51.8618 | 19.328 | 68.4753 | 536.162 | 113.6231 | 706.1676 | 0 | 0
2025-06-01 | 9 | 566.2506 | 51.8618 | 19.328 | 68.4753 | 536.162 | 113.6231 | 706.1676 | 0 | 0
2025-06-01 | 10 | 659.4597 | 51.8618 | 19.328 | 68.4753 | 536.162 | 113.6231 | 706.1676 | 0 | 0
2025-06-01 | 11 | 760.43 | 51.8618 | 19.328 | 68.4753 | 536.162 | 113.6231 | 706.1676 | 54.2624 | 2.8075
2025-06-01 | 12 | 582.79 | 51.8618 | 19.328 | 68.4753 | 536.162 | 113.6231 | 706.1676 | 0 | 0
2025-06-01 | 13 | 620.1098 | 51.8618 | 19.328 | 68.4753 | 536.162 | 113.6231 | 706.1676 | 0 | 0
2025-06-01 | 14 | 588.9173 | 51.8618 | 19.328 | 68.4753 | 536.162 | 113.6231 | 706.1676 | 0 | 0
2025-06-01 | 15 | 670.286 | 51.8618 | 19.328 | 68.4753 | 536.162 | 113.6231 | 706.1676 | 0 | 0
2025-06-01 | 16 | 673.945 | 51.8618 | 19.328 | 68.4753 | 536.162 | 113.6231 | 706.1676 | 0 | 0
2025-06-01 | 17 | 773.3757 | 51.8618 | 19.328 | 68.4753 | 536.162 | 113.6231 | 706.1676 | 67.2081 | 3.4772
2025-06-01 | 18 | 836.1507 | 51.8618 | 19.328 | 68.4753 | 536.162 | 113.6231 | 706.1676 | 129.9831 | 6.7251
2025-06-01 | 19 | 864.7128 | 51.8618 | 19.328 | 68.4753 | 536.162 | 113.6231 | 706.1676 | 158.5452 | 8.2029
2025-06-01 | 20 | 925.3372 | 51.8618 | 19.328 | 68.4753 | 536.162 | 113.6231 | 706.1676 | 219.1696 | 11.3395
2025-06-01 | 21 | 1026.8135 | 51.8618 | 19.328 | 68.4753 | 536.162 | 113.6231 | 706.1676 | 320.6459 | 16.5897
2025-06-01 | 22 | 1199.9279 | 51.8618 | 19.328 | 68.4753 | 536.162 | 113.6231 | 706.1676 | 493.7603 | 25.5464
2025-06-01 | 23 | 1378.0207 | 51.8618 | 19.328 | 68.4753 | 536.162 | 113.6231 | 706.1676 | 671.8531 | 34.7606
2025-06-01 | 24 | 1128.2548 | 51.8618 | 19.328 | 68.4753 | 536.162 | 113.6231 | 706.1676 | 422.0872 | 21.8381
2025-06-02 | 1 | 806.2997 | 51.8638 | 19.328 | 68.4753 | 536.1827 | 113.6231 | 706.1879 | 100.1119 | 5.1796
2025-06-02 | 2 | 876.8175 | 51.8638 | 19.328 | 68.4753 | 536.1827 | 113.6231 | 706.1879 | 170.6296 | 8.8281
2025-06-02 | 3 | 755.8329 | 51.8638 | 19.328 | 68.4753 | 536.1827 | 113.6231 | 706.1879 | 49.645 | 2.5686
2025-06-02 | 4 | 764.8595 | 51.8638 | 19.328 | 68.4753 | 536.1827 | 113.6231 | 706.1879 | 58.6716 | 3.0356
2025-06-02 | 5 | 711.337 | 51.8638 | 19.328 | 68.4753 | 536.1827 | 113.6231 | 706.1879 | 5.1491 | 0.26641
2025-06-02 | 6 | 604.1094 | 51.8638 | 19.328 | 68.4753 | 536.1827 | 113.6231 | 706.1879 | 0 | 0
2025-06-02 | 7 | 681.85 | 51.8638 | 19.328 | 68.4753 | 536.1827 | 113.6231 | 706.1879 | 0 | 0
2025-06-02 | 8 | 793.1879 | 51.8638 | 19.328 | 68.4753 | 536.1827 | 113.6231 | 706.1879 | 87 | 4.5012
2025-06-02 | 9 | 834.5478 | 51.8638 | 19.328 | 68.4753 | 536.1827 | 113.6231 | 706.1879 | 128.36 | 6.6411
2025-06-02 | 10 | 880.2434 | 51.8638 | 19.328 | 68.4753 | 536.1827 | 113.6231 | 706.1879 | 174.0555 | 9.0054
2025-06-02 | 11 | 850.7013 | 51.8638 | 19.328 | 68.4753 | 536.1827 | 113.6231 | 706.1879 | 144.5134 | 7.4769
2025-06-02 | 12 | 891.1532 | 51.8638 | 19.328 | 68.4753 | 536.1827 | 113.6231 | 706.1879 | 184.9654 | 9.5698
2025-06-02 | 13 | 940.4843 | 51.8638 | 19.328 | 68.4753 | 536.1827 | 113.6231 | 706.1879 | 234.2965 | 12.1221
2025-06-02 | 14 | 1022.3345 | 51.8638 | 19.328 | 68.4753 | 536.1827 | 113.6231 | 706.1879 | 316.1467 | 16.3569
2025-06-02 | 15 | 991.0386 | 51.8638 | 19.328 | 68.4753 | 536.1827 | 113.6231 | 706.1879 | 284.8507 | 14.7377
2025-06-02 | 16 | 971.3168 | 51.8638 | 19.328 | 68.4753 | 536.1827 | 113.6231 | 706.1879 | 265.129 | 13.7174
2025-06-02 | 17 | 1029.3502 | 51.8638 | 19.328 | 68.4753 | 536.1827 | 113.6231 | 706.1879 | 323.1624 | 16.7199
2025-06-02 | 18 | 1013.0652 | 51.8638 | 19.328 | 68.4753 | 536.1827 | 113.6231 | 706.1879 | 306.8773 | 15.8773
2025-06-02 | 19 | 1041.3753 | 51.8638 | 19.328 | 68.4753 | 536.1827 | 113.6231 | 706.1879 | 335.1874 | 17.3421
2025-06-02 | 20 | 1090.9457 | 51.8638 | 19.328 | 68.4753 | 536.1827 | 113.6231 | 706.1879 | 384.7578 | 19.9068
2025-06-02 | 21 | 1739.1071 | 51.8638 | 19.328 | 68.4753 | 536.1827 | 113.6231 | 706.1879 | 1032.9193 | 53.4416
2025-06-02 | 22 | 1660.8951 | 51.8638 | 19.328 | 68.4753 | 536.1827 | 113.6231 | 706.1879 | 954.7072 | 49.395
2025-06-02 | 23 | 1663.2574 | 51.8638 | 19.328 | 68.4753 | 536.1827 | 113.6231 | 706.1879 | 957.0695 | 49.5173
2025-06-02 | 24 | 1397.247 | 51.8638 | 19.328 | 68.4753 | 536.1827 | 113.6231 | 706.1879 | 691.0591 | 35.7543
2025-06-03 | 1 | 910.7796 | 52.8807 | 19.3858 | 68.68 | 546.6956 | 113.6231 | 716.6912 | 194.0883 | 10.0119
2025-06-03 | 2 | 835.7978 | 52.8807 | 19.3858 | 68.68 | 546.6956 | 113.6231 | 716.6912 | 119.1066 | 6.144
2025-06-03 | 3 | 888.3582 | 52.8807 | 19.3858 | 68.68 | 546.6956 | 113.6231 | 716.6912 | 171.667 | 8.8553
2025-06-03 | 4 | 703.3309 | 52.8807 | 19.3858 | 68.68 | 546.6956 | 113.6231 | 716.6912 | 0 | 0
2025-06-03 | 5 | 895.6291 | 52.8807 | 19.3858 | 68.68 | 546.6956 | 113.6231 | 716.6912 | 178.9379 | 9.2304
2025-06-03 | 6 | 926.6071 | 52.8807 | 19.3858 | 68.68 | 546.6956 | 113.6231 | 716.6912 | 209.9158 | 10.8283
2025-06-03 | 7 | 773.2218 | 52.8807 | 19.3858 | 68.68 | 546.6956 | 113.6231 | 716.6912 | 56.5305 | 2.9161
2025-06-03 | 8 | 652.554 | 52.8807 | 19.3858 | 68.68 | 546.6956 | 113.6231 | 716.6912 | 0 | 0
2025-06-03 | 9 | 563.1363 | 52.8807 | 19.3858 | 68.68 | 546.6956 | 113.6231 | 716.6912 | 0 | 0
2025-06-03 | 10 | 618.2018 | 52.8807 | 19.3858 | 68.68 | 546.6956 | 113.6231 | 716.6912 | 0 | 0
2025-06-03 | 11 | 653.3803 | 52.8807 | 19.3858 | 68.68 | 546.6956 | 113.6231 | 716.6912 | 0 | 0
2025-06-03 | 12 | 620.5633 | 52.8807 | 19.3858 | 68.68 | 546.6956 | 113.6231 | 716.6912 | 0 | 0
2025-06-03 | 13 | 848.6099 | 52.8807 | 19.3858 | 68.68 | 546.6956 | 113.6231 | 716.6912 | 131.9186 | 6.8049
2025-06-03 | 14 | 991.8231 | 52.8807 | 19.3858 | 68.68 | 546.6956 | 113.6231 | 716.6912 | 275.1318 | 14.1924
2025-06-03 | 15 | 1102.9493 | 52.8807 | 19.3858 | 68.68 | 546.6956 | 113.6231 | 716.6912 | 386.258 | 19.9248
2025-06-03 | 16 | 912.8158 | 52.8807 | 19.3858 | 68.68 | 546.6956 | 113.6231 | 716.6912 | 196.1246 | 10.1169
2025-06-03 | 17 | 998.5814 | 52.8807 | 19.3858 | 68.68 | 546.6956 | 113.6231 | 716.6912 | 281.8902 | 14.5411
2025-06-03 | 18 | 1148.1358 | 52.8807 | 19.3858 | 68.68 | 546.6956 | 113.6231 | 716.6912 | 431.4446 | 22.2557
2025-06-03 | 19 | 1081.8251 | 52.8807 | 19.3858 | 68.68 | 546.6956 | 113.6231 | 716.6912 | 365.1339 | 18.8351
2025-06-03 | 20 | 1254.5668 | 52.8807 | 19.3858 | 68.68 | 546.6956 | 113.6231 | 716.6912 | 537.8756 | 27.7459
2025-06-03 | 21 | 1519.336 | 52.8807 | 19.3858 | 68.68 | 546.6956 | 113.6231 | 716.6912 | 802.6448 | 41.4037
2025-06-03 | 22 | 1251.1528 | 52.8807 | 19.3858 | 68.68 | 546.6956 | 113.6231 | 716.6912 | 534.4615 | 27.5697
2025-06-03 | 23 | 1146.3668 | 52.8807 | 19.3858 | 68.68 | 546.6956 | 113.6231 | 716.6912 | 429.6755 | 22.1644
2025-06-03 | 24 | 983.6172 | 52.8807 | 19.3858 | 68.68 | 546.6956 | 113.6231 | 716.6912 | 266.926 | 13.7692
2025-06-04 | 1 | 929.0688 | 50.8609 | 19.2338 | 68.1415 | 525.8146 | 113.6231 | 695.7001 | 233.3687 | 12.1333
2025-06-04 | 2 | 767.3347 | 50.8609 | 19.2338 | 68.1415 | 525.8146 | 113.6231 | 695.7001 | 71.6347 | 3.7244
2025-06-04 | 3 | 798.8751 | 50.8609 | 19.2338 | 68.1415 | 525.8146 | 113.6231 | 695.7001 | 103.175 | 5.3643
2025-06-04 | 4 | 686.4468 | 50.8609 | 19.2338 | 68.1415 | 525.8146 | 113.6231 | 695.7001 | 0 | 0
2025-06-04 | 5 | 658.4702 | 50.8609 | 19.2338 | 68.1415 | 525.8146 | 113.6231 | 695.7001 | 0 | 0
2025-06-04 | 6 | 722.9673 | 50.8609 | 19.2338 | 68.1415 | 525.8146 | 113.6231 | 695.7001 | 27.2672 | 1.4177
2025-06-04 | 7 | 710.1301 | 50.8609 | 19.2338 | 68.1415 | 525.8146 | 113.6231 | 695.7001 | 14.4301 | 0.75024
2025-06-04 | 8 | 644.3024 | 50.8609 | 19.2338 | 68.1415 | 525.8146 | 113.6231 | 695.7001 | 0 | 0
2025-06-04 | 9 | 563.937 | 50.8609 | 19.2338 | 68.1415 | 525.8146 | 113.6231 | 695.7001 | 0 | 0
2025-06-04 | 10 | 579.0758 | 50.8609 | 19.2338 | 68.1415 | 525.8146 | 113.6231 | 695.7001 | 0 | 0
2025-06-04 | 11 | 592.9185 | 50.8609 | 19.2338 | 68.1415 | 525.8146 | 113.6231 | 695.7001 | 0 | 0
2025-06-04 | 12 | 626.1645 | 50.8609 | 19.2338 | 68.1415 | 525.8146 | 113.6231 | 695.7001 | 0 | 0
2025-06-04 | 13 | 680.0333 | 50.8609 | 19.2338 | 68.1415 | 525.8146 | 113.6231 | 695.7001 | 0 | 0
2025-06-04 | 14 | 893.6386 | 50.8609 | 19.2338 | 68.1415 | 525.8146 | 113.6231 | 695.7001 | 197.9386 | 10.2912
2025-06-04 | 15 | 828.2366 | 50.8609 | 19.2338 | 68.1415 | 525.8146 | 113.6231 | 695.7001 | 132.5366 | 6.8908
2025-06-04 | 16 | 722.8406 | 50.8609 | 19.2338 | 68.1415 | 525.8146 | 113.6231 | 695.7001 | 27.1406 | 1.4111
2025-06-04 | 17 | 771.5949 | 50.8609 | 19.2338 | 68.1415 | 525.8146 | 113.6231 | 695.7001 | 75.8949 | 3.9459
2025-06-04 | 18 | 967.3195 | 50.8609 | 19.2338 | 68.1415 | 525.8146 | 113.6231 | 695.7001 | 271.6194 | 14.122
2025-06-04 | 19 | 923.5609 | 50.8609 | 19.2338 | 68.1415 | 525.8146 | 113.6231 | 695.7001 | 227.8608 | 11.8469
2025-06-04 | 20 | 1142.7239 | 50.8609 | 19.2338 | 68.1415 | 525.8146 | 113.6231 | 695.7001 | 447.0238 | 23.2416
2025-06-04 | 21 | 1374.7659 | 50.8609 | 19.2338 | 68.1415 | 525.8146 | 113.6231 | 695.7001 | 679.0658 | 35.3059
2025-06-04 | 22 | 1035.7086 | 50.8609 | 19.2338 | 68.1415 | 525.8146 | 113.6231 | 695.7001 | 340.0086 | 17.6777
2025-06-04 | 23 | 1011.8186 | 50.8609 | 19.2338 | 68.1415 | 525.8146 | 113.6231 | 695.7001 | 316.1185 | 16.4356
2025-06-04 | 24 | 825.0497 | 50.8609 | 19.2338 | 68.1415 | 525.8146 | 113.6231 | 695.7001 | 129.3496 | 6.7251
2025-06-05 | 1 | 685.8626 | 52.6077 | 19.2638 | 68.2478 | 543.8738 | 113.6231 | 713.5023 | 0 | 0
2025-06-05 | 2 | 677.3956 | 52.6077 | 19.2638 | 68.2478 | 543.8738 | 113.6231 | 713.5023 | 0 | 0
2025-06-05 | 3 | 651.6368 | 52.6077 | 19.2638 | 68.2478 | 543.8738 | 113.6231 | 713.5023 | 0 | 0
2025-06-05 | 4 | 546.4253 | 52.6077 | 19.2638 | 68.2478 | 543.8738 | 113.6231 | 713.5023 | 0 | 0
2025-06-05 | 5 | 592.0306 | 52.6077 | 19.2638 | 68.2478 | 543.8738 | 113.6231 | 713.5023 | 0 | 0
2025-06-05 | 6 | 570.9733 | 52.6077 | 19.2638 | 68.2478 | 543.8738 | 113.6231 | 713.5023 | 0 | 0
2025-06-05 | 7 | 556.4764 | 52.6077 | 19.2638 | 68.2478 | 543.8738 | 113.6231 | 713.5023 | 0 | 0
2025-06-05 | 8 | 551.7018 | 52.6077 | 19.2638 | 68.2478 | 543.8738 | 113.6231 | 713.5023 | 0 | 0
2025-06-05 | 9 | 480.0622 | 52.6077 | 19.2638 | 68.2478 | 543.8738 | 113.6231 | 713.5023 | 0 | 0
2025-06-05 | 10 | 477.5819 | 52.6077 | 19.2638 | 68.2478 | 543.8738 | 113.6231 | 713.5023 | 0 | 0
2025-06-05 | 11 | 477.7165 | 52.6077 | 19.2638 | 68.2478 | 543.8738 | 113.6231 | 713.5023 | 0 | 0
2025-06-05 | 12 | 476.6912 | 52.6077 | 19.2638 | 68.2478 | 543.8738 | 113.6231 | 713.5023 | 0 | 0
2025-06-05 | 13 | 494.0458 | 52.6077 | 19.2638 | 68.2478 | 543.8738 | 113.6231 | 713.5023 | 0 | 0
2025-06-05 | 14 | 511.676 | 52.6077 | 19.2638 | 68.2478 | 543.8738 | 113.6231 | 713.5023 | 0 | 0
2025-06-05 | 15 | 544.9299 | 52.6077 | 19.2638 | 68.2478 | 543.8738 | 113.6231 | 713.5023 | 0 | 0
2025-06-05 | 16 | 563.9951 | 52.6077 | 19.2638 | 68.2478 | 543.8738 | 113.6231 | 713.5023 | 0 | 0
2025-06-05 | 17 | 521.3958 | 52.6077 | 19.2638 | 68.2478 | 543.8738 | 113.6231 | 713.5023 | 0 | 0
2025-06-05 | 18 | 507.7839 | 52.6077 | 19.2638 | 68.2478 | 543.8738 | 113.6231 | 713.5023 | 0 | 0
2025-06-05 | 19 | 570.6343 | 52.6077 | 19.2638 | 68.2478 | 543.8738 | 113.6231 | 713.5023 | 0 | 0
2025-06-05 | 20 | 940.6924 | 52.6077 | 19.2638 | 68.2478 | 543.8738 | 113.6231 | 713.5023 | 227.19 | 11.7936
2025-06-05 | 21 | 1853.338 | 52.6077 | 19.2638 | 68.2478 | 543.8738 | 113.6231 | 713.5023 | 1139.8357 | 59.1698
2025-06-05 | 22 | 1296.2737 | 52.6077 | 19.2638 | 68.2478 | 543.8738 | 113.6231 | 713.5023 | 582.7714 | 30.2521
2025-06-05 | 23 | 695.8761 | 52.6077 | 19.2638 | 68.2478 | 543.8738 | 113.6231 | 713.5023 | 0 | 0
2025-06-05 | 24 | 659.2183 | 52.6077 | 19.2638 | 68.2478 | 543.8738 | 113.6231 | 713.5023 | 0 | 0
2025-06-06 | 1 | 615.802 | 52.9522 | 19.1932 | 67.9977 | 547.4345 | 113.6231 | 716.7467 | 0 | 0
2025-06-06 | 2 | 567.2287 | 52.9522 | 19.1932 | 67.9977 | 547.4345 | 113.6231 | 716.7467 | 0 | 0
2025-06-06 | 3 | 698.0495 | 52.9522 | 19.1932 | 67.9977 | 547.4345 | 113.6231 | 716.7467 | 0 | 0
2025-06-06 | 4 | 651.8346 | 52.9522 | 19.1932 | 67.9977 | 547.4345 | 113.6231 | 716.7467 | 0 | 0
2025-06-06 | 5 | 611.5247 | 52.9522 | 19.1932 | 67.9977 | 547.4345 | 113.6231 | 716.7467 | 0 | 0
2025-06-06 | 6 | 611.0641 | 52.9522 | 19.1932 | 67.9977 | 547.4345 | 113.6231 | 716.7467 | 0 | 0
2025-06-06 | 7 | 525.7693 | 52.9522 | 19.1932 | 67.9977 | 547.4345 | 113.6231 | 716.7467 | 0 | 0
2025-06-06 | 8 | 520.8444 | 52.9522 | 19.1932 | 67.9977 | 547.4345 | 113.6231 | 716.7467 | 0 | 0
2025-06-06 | 9 | 550.2163 | 52.9522 | 19.1932 | 67.9977 | 547.4345 | 113.6231 | 716.7467 | 0 | 0
2025-06-06 | 10 | 507.9592 | 52.9522 | 19.1932 | 67.9977 | 547.4345 | 113.6231 | 716.7467 | 0 | 0
2025-06-06 | 11 | 511.4132 | 52.9522 | 19.1932 | 67.9977 | 547.4345 | 113.6231 | 716.7467 | 0 | 0
2025-06-06 | 12 | 523.3617 | 52.9522 | 19.1932 | 67.9977 | 547.4345 | 113.6231 | 716.7467 | 0 | 0
2025-06-06 | 13 | 613.4043 | 52.9522 | 19.1932 | 67.9977 | 547.4345 | 113.6231 | 716.7467 | 0 | 0
2025-06-06 | 14 | 608.9217 | 52.9522 | 19.1932 | 67.9977 | 547.4345 | 113.6231 | 716.7467 | 0 | 0
2025-06-06 | 15 | 621.2214 | 52.9522 | 19.1932 | 67.9977 | 547.4345 | 113.6231 | 716.7467 | 0 | 0
2025-06-06 | 16 | 572.1871 | 52.9522 | 19.1932 | 67.9977 | 547.4345 | 113.6231 | 716.7467 | 0 | 0
2025-06-06 | 17 | 727.5305 | 52.9522 | 19.1932 | 67.9977 | 547.4345 | 113.6231 | 716.7467 | 10.7838 | 0.56186
2025-06-06 | 18 | 593.2906 | 52.9522 | 19.1932 | 67.9977 | 547.4345 | 113.6231 | 716.7467 | 0 | 0
2025-06-06 | 19 | 560.3383 | 52.9522 | 19.1932 | 67.9977 | 547.4345 | 113.6231 | 716.7467 | 0 | 0
2025-06-06 | 20 | 1521.0522 | 52.9522 | 19.1932 | 67.9977 | 547.4345 | 113.6231 | 716.7467 | 804.3055 | 41.9058
2025-06-06 | 21 | 1815.4189 | 52.9522 | 19.1932 | 67.9977 | 547.4345 | 113.6231 | 716.7467 | 1098.6722 | 57.2428
2025-06-06 | 22 | 664.6837 | 52.9522 | 19.1932 | 67.9977 | 547.4345 | 113.6231 | 716.7467 | 0 | 0
2025-06-06 | 23 | 597.8645 | 52.9522 | 19.1932 | 67.9977 | 547.4345 | 113.6231 | 716.7467 | 0 | 0
2025-06-06 | 24 | 644.3081 | 52.9522 | 19.1932 | 67.9977 | 547.4345 | 113.6231 | 716.7467 | 0 | 0
2025-06-07 | 1 | 723.4742 | 48.842 | 19.17 | 67.9155 | 504.9423 | 113.6231 | 675.0237 | 48.4504 | 2.5274
2025-06-07 | 2 | 644.5143 | 48.842 | 19.17 | 67.9155 | 504.9423 | 113.6231 | 675.0237 | 0 | 0
2025-06-07 | 3 | 576.4185 | 48.842 | 19.17 | 67.9155 | 504.9423 | 113.6231 | 675.0237 | 0 | 0
2025-06-07 | 4 | 515.077 | 48.842 | 19.17 | 67.9155 | 504.9423 | 113.6231 | 675.0237 | 0 | 0
2025-06-07 | 5 | 540.5195 | 48.842 | 19.17 | 67.9155 | 504.9423 | 113.6231 | 675.0237 | 0 | 0
2025-06-07 | 6 | 550.3207 | 48.842 | 19.17 | 67.9155 | 504.9423 | 113.6231 | 675.0237 | 0 | 0
2025-06-07 | 7 | 513.4583 | 48.842 | 19.17 | 67.9155 | 504.9423 | 113.6231 | 675.0237 | 0 | 0
2025-06-07 | 8 | 452.568 | 48.842 | 19.17 | 67.9155 | 504.9423 | 113.6231 | 675.0237 | 0 | 0
2025-06-07 | 9 | 493.7243 | 48.842 | 19.17 | 67.9155 | 504.9423 | 113.6231 | 675.0237 | 0 | 0
2025-06-07 | 10 | 427.4007 | 48.842 | 19.17 | 67.9155 | 504.9423 | 113.6231 | 675.0237 | 0 | 0
2025-06-07 | 11 | 432.2623 | 48.842 | 19.17 | 67.9155 | 504.9423 | 113.6231 | 675.0237 | 0 | 0
2025-06-07 | 12 | 451.6804 | 48.842 | 19.17 | 67.9155 | 504.9423 | 113.6231 | 675.0237 | 0 | 0
2025-06-07 | 13 | 469.3239 | 48.842 | 19.17 | 67.9155 | 504.9423 | 113.6231 | 675.0237 | 0 | 0
2025-06-07 | 14 | 511.2801 | 48.842 | 19.17 | 67.9155 | 504.9423 | 113.6231 | 675.0237 | 0 | 0
2025-06-07 | 15 | 483.3108 | 48.842 | 19.17 | 67.9155 | 504.9423 | 113.6231 | 675.0237 | 0 | 0
2025-06-07 | 16 | 481.4058 | 48.842 | 19.17 | 67.9155 | 504.9423 | 113.6231 | 675.0237 | 0 | 0
2025-06-07 | 17 | 498.987 | 48.842 | 19.17 | 67.9155 | 504.9423 | 113.6231 | 675.0237 | 0 | 0
2025-06-07 | 18 | 547.9922 | 48.842 | 19.17 | 67.9155 | 504.9423 | 113.6231 | 675.0237 | 0 | 0
2025-06-07 | 19 | 587.9584 | 48.842 | 19.17 | 67.9155 | 504.9423 | 113.6231 | 675.0237 | 0 | 0
2025-06-07 | 20 | 599.5701 | 48.842 | 19.17 | 67.9155 | 504.9423 | 113.6231 | 675.0237 | 0 | 0
2025-06-07 | 21 | 627.0121 | 48.842 | 19.17 | 67.9155 | 504.9423 | 113.6231 | 675.0237 | 0 | 0
2025-06-07 | 22 | 536.92 | 48.842 | 19.17 | 67.9155 | 504.9423 | 113.6231 | 675.0237 | 0 | 0
2025-06-07 | 23 | 553.3204 | 48.842 | 19.17 | 67.9155 | 504.9423 | 113.6231 | 675.0237 | 0 | 0
2025-06-07 | 24 | 533.3109 | 48.842 | 19.17 | 67.9155 | 504.9423 | 113.6231 | 675.0237 | 0 | 0
2025-06-08 | 1 | 688.6325 | 48.7867 | 19.17 | 67.9155 | 504.3707 | 113.6231 | 674.4635 | 14.169 | 0.73912
2025-06-08 | 2 | 599.6216 | 48.7867 | 19.17 | 67.9155 | 504.3707 | 113.6231 | 674.4635 | 0 | 0
2025-06-08 | 3 | 526.3069 | 48.7867 | 19.17 | 67.9155 | 504.3707 | 113.6231 | 674.4635 | 0 | 0
2025-06-08 | 4 | 534.9503 | 48.7867 | 19.17 | 67.9155 | 504.3707 | 113.6231 | 674.4635 | 0 | 0
2025-06-08 | 5 | 504.2226 | 48.7867 | 19.17 | 67.9155 | 504.3707 | 113.6231 | 674.4635 | 0 | 0
2025-06-08 | 6 | 551.2011 | 48.7867 | 19.17 | 67.9155 | 504.3707 | 113.6231 | 674.4635 | 0 | 0
2025-06-08 | 7 | 469.0078 | 48.7867 | 19.17 | 67.9155 | 504.3707 | 113.6231 | 674.4635 | 0 | 0
2025-06-08 | 8 | 428.701 | 48.7867 | 19.17 | 67.9155 | 504.3707 | 113.6231 | 674.4635 | 0 | 0
2025-06-08 | 9 | 402.8731 | 48.7867 | 19.17 | 67.9155 | 504.3707 | 113.6231 | 674.4635 | 0 | 0
2025-06-08 | 10 | 381.4729 | 48.7867 | 19.17 | 67.9155 | 504.3707 | 113.6231 | 674.4635 | 0 | 0
2025-06-08 | 11 | 363.9349 | 48.7867 | 19.17 | 67.9155 | 504.3707 | 113.6231 | 674.4635 | 0 | 0
2025-06-08 | 12 | 391.8836 | 48.7867 | 19.17 | 67.9155 | 504.3707 | 113.6231 | 674.4635 | 0 | 0
2025-06-08 | 13 | 449.4714 | 48.7867 | 19.17 | 67.9155 | 504.3707 | 113.6231 | 674.4635 | 0 | 0
2025-06-08 | 14 | 502.1266 | 48.7867 | 19.17 | 67.9155 | 504.3707 | 113.6231 | 674.4635 | 0 | 0
2025-06-08 | 15 | 445.6906 | 48.7867 | 19.17 | 67.9155 | 504.3707 | 113.6231 | 674.4635 | 0 | 0
2025-06-08 | 16 | 476.1784 | 48.7867 | 19.17 | 67.9155 | 504.3707 | 113.6231 | 674.4635 | 0 | 0
2025-06-08 | 17 | 456.9972 | 48.7867 | 19.17 | 67.9155 | 504.3707 | 113.6231 | 674.4635 | 0 | 0
2025-06-08 | 18 | 487.255 | 48.7867 | 19.17 | 67.9155 | 504.3707 | 113.6231 | 674.4635 | 0 | 0
2025-06-08 | 19 | 508.4196 | 48.7867 | 19.17 | 67.9155 | 504.3707 | 113.6231 | 674.4635 | 0 | 0
2025-06-08 | 20 | 667.5038 | 48.7867 | 19.17 | 67.9155 | 504.3707 | 113.6231 | 674.4635 | 0 | 0
2025-06-08 | 21 | 1083.0654 | 48.7867 | 19.17 | 67.9155 | 504.3707 | 113.6231 | 674.4635 | 408.6018 | 21.3146
2025-06-08 | 22 | 873.9211 | 48.7867 | 19.17 | 67.9155 | 504.3707 | 113.6231 | 674.4635 | 199.4576 | 10.4047
2025-06-08 | 23 | 686.8209 | 48.7867 | 19.17 | 67.9155 | 504.3707 | 113.6231 | 674.4635 | 12.3574 | 0.64462
2025-06-08 | 24 | 687.4693 | 48.7867 | 19.17 | 67.9155 | 504.3707 | 113.6231 | 674.4635 | 13.0057 | 0.67844
2025-06-09 | 1 | 679.242 | 48.7315 | 19.17 | 67.9155 | 503.7998 | 113.6231 | 673.9041 | 5.3378 | 0.27845
2025-06-09 | 2 | 599.0118 | 48.7315 | 19.17 | 67.9155 | 503.7998 | 113.6231 | 673.9041 | 0 | 0
2025-06-09 | 3 | 536.095 | 48.7315 | 19.17 | 67.9155 | 503.7998 | 113.6231 | 673.9041 | 0 | 0
2025-06-09 | 4 | 502.0965 | 48.7315 | 19.17 | 67.9155 | 503.7998 | 113.6231 | 673.9041 | 0 | 0
2025-06-09 | 5 | 439.8166 | 48.7315 | 19.17 | 67.9155 | 503.7998 | 113.6231 | 673.9041 | 0 | 0
2025-06-09 | 6 | 427.3364 | 48.7315 | 19.17 | 67.9155 | 503.7998 | 113.6231 | 673.9041 | 0 | 0
2025-06-09 | 7 | 431.9208 | 48.7315 | 19.17 | 67.9155 | 503.7998 | 113.6231 | 673.9041 | 0 | 0
2025-06-09 | 8 | 439.6287 | 48.7315 | 19.17 | 67.9155 | 503.7998 | 113.6231 | 673.9041 | 0 | 0
2025-06-09 | 9 | 515.7309 | 48.7315 | 19.17 | 67.9155 | 503.7998 | 113.6231 | 673.9041 | 0 | 0
2025-06-09 | 10 | 435.7878 | 48.7315 | 19.17 | 67.9155 | 503.7998 | 113.6231 | 673.9041 | 0 | 0
2025-06-09 | 11 | 487.364 | 48.7315 | 19.17 | 67.9155 | 503.7998 | 113.6231 | 673.9041 | 0 | 0
2025-06-09 | 12 | 580.7145 | 48.7315 | 19.17 | 67.9155 | 503.7998 | 113.6231 | 673.9041 | 0 | 0
2025-06-09 | 13 | 617.9252 | 48.7315 | 19.17 | 67.9155 | 503.7998 | 113.6231 | 673.9041 | 0 | 0
2025-06-09 | 14 | 717.2973 | 48.7315 | 19.17 | 67.9155 | 503.7998 | 113.6231 | 673.9041 | 43.3932 | 2.2636
2025-06-09 | 15 | 569.2372 | 48.7315 | 19.17 | 67.9155 | 503.7998 | 113.6231 | 673.9041 | 0 | 0
2025-06-09 | 16 | 743.6135 | 48.7315 | 19.17 | 67.9155 | 503.7998 | 113.6231 | 673.9041 | 69.7093 | 3.6364
2025-06-09 | 17 | 711.4778 | 48.7315 | 19.17 | 67.9155 | 503.7998 | 113.6231 | 673.9041 | 37.5737 | 1.96
2025-06-09 | 18 | 689.9286 | 48.7315 | 19.17 | 67.9155 | 503.7998 | 113.6231 | 673.9041 | 16.0244 | 0.83591
2025-06-09 | 19 | 774.898 | 48.7315 | 19.17 | 67.9155 | 503.7998 | 113.6231 | 673.9041 | 100.9939 | 5.2683
2025-06-09 | 20 | 1987.0883 | 48.7315 | 19.17 | 67.9155 | 503.7998 | 113.6231 | 673.9041 | 1313.1841 | 68.502
2025-06-09 | 21 | 2543.7625 | 48.7315 | 19.17 | 67.9155 | 503.7998 | 113.6231 | 673.9041 | 1869.8584 | 97.5409
2025-06-09 | 22 | 1848.8632 | 48.7315 | 19.17 | 67.9155 | 503.7998 | 113.6231 | 673.9041 | 1174.959 | 61.2916
2025-06-09 | 23 | 1282.4042 | 48.7315 | 19.17 | 67.9155 | 503.7998 | 113.6231 | 673.9041 | 608.5001 | 31.7423
2025-06-09 | 24 | 692.1325 | 48.7315 | 19.17 | 67.9155 | 503.7998 | 113.6231 | 673.9041 | 18.2284 | 0.95088
2025-06-10 | 1 | 1012.136 | 54.1489 | 19.1317 | 67.7798 | 559.807 | 113.6231 | 728.6581 | 283.4778 | 14.8172
2025-06-10 | 2 | 816.8191 | 54.1489 | 19.1317 | 67.7798 | 559.807 | 113.6231 | 728.6581 | 88.1609 | 4.6081
2025-06-10 | 3 | 944.622 | 54.1489 | 19.1317 | 67.7798 | 559.807 | 113.6231 | 728.6581 | 215.9639 | 11.2883
2025-06-10 | 4 | 835.2637 | 54.1489 | 19.1317 | 67.7798 | 559.807 | 113.6231 | 728.6581 | 106.6055 | 5.5722
2025-06-10 | 5 | 938.8937 | 54.1489 | 19.1317 | 67.7798 | 559.807 | 113.6231 | 728.6581 | 210.2356 | 10.9889
2025-06-10 | 6 | 843.3632 | 54.1489 | 19.1317 | 67.7798 | 559.807 | 113.6231 | 728.6581 | 114.7051 | 5.9956
2025-06-10 | 7 | 809.8131 | 54.1489 | 19.1317 | 67.7798 | 559.807 | 113.6231 | 728.6581 | 81.155 | 4.2419
2025-06-10 | 8 | 685.6499 | 54.1489 | 19.1317 | 67.7798 | 559.807 | 113.6231 | 728.6581 | 0 | 0
2025-06-10 | 9 | 835.4293 | 54.1489 | 19.1317 | 67.7798 | 559.807 | 113.6231 | 728.6581 | 106.7712 | 5.5809
2025-06-10 | 10 | 674.2708 | 54.1489 | 19.1317 | 67.7798 | 559.807 | 113.6231 | 728.6581 | 0 | 0
2025-06-10 | 11 | 782.9897 | 54.1489 | 19.1317 | 67.7798 | 559.807 | 113.6231 | 728.6581 | 54.3316 | 2.8399
2025-06-10 | 12 | 917.0548 | 54.1489 | 19.1317 | 67.7798 | 559.807 | 113.6231 | 728.6581 | 188.3967 | 9.8474
2025-06-10 | 13 | 903.4277 | 54.1489 | 19.1317 | 67.7798 | 559.807 | 113.6231 | 728.6581 | 174.7696 | 9.1351
2025-06-10 | 14 | 905.9923 | 54.1489 | 19.1317 | 67.7798 | 559.807 | 113.6231 | 728.6581 | 177.3342 | 9.2691
2025-06-10 | 15 | 912.4 | 54.1489 | 19.1317 | 67.7798 | 559.807 | 113.6231 | 728.6581 | 183.7418 | 9.6041
2025-06-10 | 16 | 1005.2706 | 54.1489 | 19.1317 | 67.7798 | 559.807 | 113.6231 | 728.6581 | 276.6125 | 14.4583
2025-06-10 | 17 | 1030.2179 | 54.1489 | 19.1317 | 67.7798 | 559.807 | 113.6231 | 728.6581 | 301.5597 | 15.7623
2025-06-10 | 18 | 981.2438 | 54.1489 | 19.1317 | 67.7798 | 559.807 | 113.6231 | 728.6581 | 252.5856 | 13.2025
2025-06-10 | 19 | 965.8048 | 54.1489 | 19.1317 | 67.7798 | 559.807 | 113.6231 | 728.6581 | 237.1467 | 12.3955
2025-06-10 | 20 | 1099.2053 | 54.1489 | 19.1317 | 67.7798 | 559.807 | 113.6231 | 728.6581 | 370.5472 | 19.3682
2025-06-10 | 21 | 1692.4555 | 54.1489 | 19.1317 | 67.7798 | 559.807 | 113.6231 | 728.6581 | 963.7973 | 50.377
2025-06-10 | 22 | 1184.785 | 54.1489 | 19.1317 | 67.7798 | 559.807 | 113.6231 | 728.6581 | 456.1269 | 23.8414
2025-06-10 | 23 | 1018.8239 | 54.1489 | 19.1317 | 67.7798 | 559.807 | 113.6231 | 728.6581 | 290.1658 | 15.1668
2025-06-10 | 24 | 963.184 | 54.1489 | 19.1317 | 67.7798 | 559.807 | 113.6231 | 728.6581 | 234.5259 | 12.2585
2025-06-11 | 1 | 1142.0021 | 51.4631 | 19.0595 | 67.524 | 532.0404 | 113.6231 | 701.1963 | 440.8059 | 23.1279
2025-06-11 | 2 | 1043.3895 | 51.4631 | 19.0595 | 67.524 | 532.0404 | 113.6231 | 701.1963 | 342.1932 | 17.9539
2025-06-11 | 3 | 935.358 | 51.4631 | 19.0595 | 67.524 | 532.0404 | 113.6231 | 701.1963 | 234.1618 | 12.2858
2025-06-11 | 4 | 881.4546 | 51.4631 | 19.0595 | 67.524 | 532.0404 | 113.6231 | 701.1963 | 180.2583 | 9.4577
2025-06-11 | 5 | 719.7496 | 51.4631 | 19.0595 | 67.524 | 532.0404 | 113.6231 | 701.1963 | 18.5533 | 0.97344
2025-06-11 | 6 | 946.413 | 51.4631 | 19.0595 | 67.524 | 532.0404 | 113.6231 | 701.1963 | 245.2167 | 12.8659
2025-06-11 | 7 | 657.9902 | 51.4631 | 19.0595 | 67.524 | 532.0404 | 113.6231 | 701.1963 | 0 | 0
2025-06-11 | 8 | 614.7039 | 51.4631 | 19.0595 | 67.524 | 532.0404 | 113.6231 | 701.1963 | 0 | 0
2025-06-11 | 9 | 621.883 | 51.4631 | 19.0595 | 67.524 | 532.0404 | 113.6231 | 701.1963 | 0 | 0
2025-06-11 | 10 | 761.3295 | 51.4631 | 19.0595 | 67.524 | 532.0404 | 113.6231 | 701.1963 | 60.1333 | 3.155
2025-06-11 | 11 | 767.4455 | 51.4631 | 19.0595 | 67.524 | 532.0404 | 113.6231 | 701.1963 | 66.2492 | 3.4759
2025-06-11 | 12 | 776.0179 | 51.4631 | 19.0595 | 67.524 | 532.0404 | 113.6231 | 701.1963 | 74.8216 | 3.9257
2025-06-11 | 13 | 838.1086 | 51.4631 | 19.0595 | 67.524 | 532.0404 | 113.6231 | 701.1963 | 136.9123 | 7.1834
2025-06-11 | 14 | 1027.463 | 51.4631 | 19.0595 | 67.524 | 532.0404 | 113.6231 | 701.1963 | 326.2667 | 17.1183
2025-06-11 | 15 | 1147.0325 | 51.4631 | 19.0595 | 67.524 | 532.0404 | 113.6231 | 701.1963 | 445.8362 | 23.3918
2025-06-11 | 16 | 1215.0184 | 51.4631 | 19.0595 | 67.524 | 532.0404 | 113.6231 | 701.1963 | 513.8222 | 26.9588
2025-06-11 | 17 | 1101.1478 | 51.4631 | 19.0595 | 67.524 | 532.0404 | 113.6231 | 701.1963 | 399.9516 | 20.9844
2025-06-11 | 18 | 1387.3233 | 51.4631 | 19.0595 | 67.524 | 532.0404 | 113.6231 | 701.1963 | 686.127 | 35.9992
2025-06-11 | 19 | 1414.3825 | 51.4631 | 19.0595 | 67.524 | 532.0404 | 113.6231 | 701.1963 | 713.1862 | 37.4189
2025-06-11 | 20 | 2537.9259 | 51.4631 | 19.0595 | 67.524 | 532.0404 | 113.6231 | 701.1963 | 1836.7296 | 96.3682
2025-06-11 | 21 | 3016.591 | 51.4631 | 19.0595 | 67.524 | 532.0404 | 113.6231 | 701.1963 | 2315.3947 | 121.4824
2025-06-11 | 22 | 2064.7742 | 51.4631 | 19.0595 | 67.524 | 532.0404 | 113.6231 | 701.1963 | 1363.5779 | 71.5432
2025-06-11 | 23 | 1729.3675 | 51.4631 | 19.0595 | 67.524 | 532.0404 | 113.6231 | 701.1963 | 1028.1713 | 53.9453
2025-06-11 | 24 | 833.2859 | 51.4631 | 19.0595 | 67.524 | 532.0404 | 113.6231 | 701.1963 | 132.0896 | 6.9304
2025-06-12 | 1 | 1073.3936 | 53.2835 | 19.0518 | 67.4967 | 550.8599 | 113.6231 | 719.6126 | 353.781 | 18.5694
2025-06-12 | 2 | 931.8076 | 53.2835 | 19.0518 | 67.4967 | 550.8599 | 113.6231 | 719.6126 | 212.195 | 11.1378
2025-06-12 | 3 | 862.0003 | 53.2835 | 19.0518 | 67.4967 | 550.8599 | 113.6231 | 719.6126 | 142.3877 | 7.4737
2025-06-12 | 4 | 774.5717 | 53.2835 | 19.0518 | 67.4967 | 550.8599 | 113.6231 | 719.6126 | 54.9591 | 2.8847
2025-06-12 | 5 | 806.2601 | 53.2835 | 19.0518 | 67.4967 | 550.8599 | 113.6231 | 719.6126 | 86.6476 | 4.548
2025-06-12 | 6 | 691.0901 | 53.2835 | 19.0518 | 67.4967 | 550.8599 | 113.6231 | 719.6126 | 0 | 0
2025-06-12 | 7 | 724.0179 | 53.2835 | 19.0518 | 67.4967 | 550.8599 | 113.6231 | 719.6126 | 4.4053 | 0.23123
2025-06-12 | 8 | 775.987 | 53.2835 | 19.0518 | 67.4967 | 550.8599 | 113.6231 | 719.6126 | 56.3744 | 2.959
2025-06-12 | 9 | 719.7548 | 53.2835 | 19.0518 | 67.4967 | 550.8599 | 113.6231 | 719.6126 | 0.14223 | 0.0074657
2025-06-12 | 10 | 648.4739 | 53.2835 | 19.0518 | 67.4967 | 550.8599 | 113.6231 | 719.6126 | 0 | 0
2025-06-12 | 11 | 739.2495 | 53.2835 | 19.0518 | 67.4967 | 550.8599 | 113.6231 | 719.6126 | 19.637 | 1.0307
2025-06-12 | 12 | 787.6644 | 53.2835 | 19.0518 | 67.4967 | 550.8599 | 113.6231 | 719.6126 | 68.0519 | 3.5719
2025-06-12 | 13 | 977.2366 | 53.2835 | 19.0518 | 67.4967 | 550.8599 | 113.6231 | 719.6126 | 257.6241 | 13.5223
2025-06-12 | 14 | 1002.9455 | 53.2835 | 19.0518 | 67.4967 | 550.8599 | 113.6231 | 719.6126 | 283.333 | 14.8717
2025-06-12 | 15 | 948.5 | 53.2835 | 19.0518 | 67.4967 | 550.8599 | 113.6231 | 719.6126 | 228.8874 | 12.014
2025-06-12 | 16 | 952.9051 | 53.2835 | 19.0518 | 67.4967 | 550.8599 | 113.6231 | 719.6126 | 233.2926 | 12.2452
2025-06-12 | 17 | 987.8173 | 53.2835 | 19.0518 | 67.4967 | 550.8599 | 113.6231 | 719.6126 | 268.2047 | 14.0777
2025-06-12 | 18 | 993.6664 | 53.2835 | 19.0518 | 67.4967 | 550.8599 | 113.6231 | 719.6126 | 274.0538 | 14.3847
2025-06-12 | 19 | 1025.601 | 53.2835 | 19.0518 | 67.4967 | 550.8599 | 113.6231 | 719.6126 | 305.9885 | 16.0609
2025-06-12 | 20 | 1509.6256 | 53.2835 | 19.0518 | 67.4967 | 550.8599 | 113.6231 | 719.6126 | 790.0131 | 41.4666
2025-06-12 | 21 | 1433.2829 | 53.2835 | 19.0518 | 67.4967 | 550.8599 | 113.6231 | 719.6126 | 713.6704 | 37.4595
2025-06-12 | 22 | 1643.7059 | 53.2835 | 19.0518 | 67.4967 | 550.8599 | 113.6231 | 719.6126 | 924.0933 | 48.5043
2025-06-12 | 23 | 1366.0534 | 53.2835 | 19.0518 | 67.4967 | 550.8599 | 113.6231 | 719.6126 | 646.4409 | 33.9307
2025-06-12 | 24 | 1054.3707 | 53.2835 | 19.0518 | 67.4967 | 550.8599 | 113.6231 | 719.6126 | 334.7581 | 17.5709
2025-06-13 | 1 | 1134.6081 | 54.5795 | 18.879 | 66.8845 | 564.2582 | 113.6231 | 732.143 | 402.4651 | 21.3181
2025-06-13 | 2 | 990.7135 | 54.5795 | 18.879 | 66.8845 | 564.2582 | 113.6231 | 732.143 | 258.5705 | 13.6962
2025-06-13 | 3 | 838.1192 | 54.5795 | 18.879 | 66.8845 | 564.2582 | 113.6231 | 732.143 | 105.9762 | 5.6134
2025-06-13 | 4 | 716.8495 | 54.5795 | 18.879 | 66.8845 | 564.2582 | 113.6231 | 732.143 | 0 | 0
2025-06-13 | 5 | 897.6407 | 54.5795 | 18.879 | 66.8845 | 564.2582 | 113.6231 | 732.143 | 165.4977 | 8.7662
2025-06-13 | 6 | 945.0423 | 54.5795 | 18.879 | 66.8845 | 564.2582 | 113.6231 | 732.143 | 212.8993 | 11.277
2025-06-13 | 7 | 749.5987 | 54.5795 | 18.879 | 66.8845 | 564.2582 | 113.6231 | 732.143 | 17.4557 | 0.92461
2025-06-13 | 8 | 714.2771 | 54.5795 | 18.879 | 66.8845 | 564.2582 | 113.6231 | 732.143 | 0 | 0
2025-06-13 | 9 | 646.6933 | 54.5795 | 18.879 | 66.8845 | 564.2582 | 113.6231 | 732.143 | 0 | 0
2025-06-13 | 10 | 686.3859 | 54.5795 | 18.879 | 66.8845 | 564.2582 | 113.6231 | 732.143 | 0 | 0
2025-06-13 | 11 | 681.4857 | 54.5795 | 18.879 | 66.8845 | 564.2582 | 113.6231 | 732.143 | 0 | 0
2025-06-13 | 12 | 667.8429 | 54.5795 | 18.879 | 66.8845 | 564.2582 | 113.6231 | 732.143 | 0 | 0
2025-06-13 | 13 | 647.9838 | 54.5795 | 18.879 | 66.8845 | 564.2582 | 113.6231 | 732.143 | 0 | 0
2025-06-13 | 14 | 663.2134 | 54.5795 | 18.879 | 66.8845 | 564.2582 | 113.6231 | 732.143 | 0 | 0
2025-06-13 | 15 | 631.3937 | 54.5795 | 18.879 | 66.8845 | 564.2582 | 113.6231 | 732.143 | 0 | 0
2025-06-13 | 16 | 868.9677 | 54.5795 | 18.879 | 66.8845 | 564.2582 | 113.6231 | 732.143 | 136.8247 | 7.2475
2025-06-13 | 17 | 942.2172 | 54.5795 | 18.879 | 66.8845 | 564.2582 | 113.6231 | 732.143 | 210.0742 | 11.1274
2025-06-13 | 18 | 981.8285 | 54.5795 | 18.879 | 66.8845 | 564.2582 | 113.6231 | 732.143 | 249.6855 | 13.2256
2025-06-13 | 19 | 824.814 | 54.5795 | 18.879 | 66.8845 | 564.2582 | 113.6231 | 732.143 | 92.671 | 4.9087
2025-06-13 | 20 | 1409.121 | 54.5795 | 18.879 | 66.8845 | 564.2582 | 113.6231 | 732.143 | 676.978 | 35.8588
2025-06-13 | 21 | 1465.0401 | 54.5795 | 18.879 | 66.8845 | 564.2582 | 113.6231 | 732.143 | 732.8971 | 38.8208
2025-06-13 | 22 | 1262.2263 | 54.5795 | 18.879 | 66.8845 | 564.2582 | 113.6231 | 732.143 | 530.0833 | 28.0779
2025-06-13 | 23 | 942.3182 | 54.5795 | 18.879 | 66.8845 | 564.2582 | 113.6231 | 732.143 | 210.1752 | 11.1327
2025-06-13 | 24 | 849.954 | 54.5795 | 18.879 | 66.8845 | 564.2582 | 113.6231 | 732.143 | 117.811 | 6.2403
2025-06-14 | 1 | 1059.0919 | 49.3898 | 18.9068 | 66.983 | 510.6058 | 113.6231 | 679.6602 | 379.4317 | 20.0685
2025-06-14 | 2 | 809.8207 | 49.3898 | 18.9068 | 66.983 | 510.6058 | 113.6231 | 679.6602 | 130.1606 | 6.8843
2025-06-14 | 3 | 659.5807 | 49.3898 | 18.9068 | 66.983 | 510.6058 | 113.6231 | 679.6602 | 0 | 0
2025-06-14 | 4 | 661.8398 | 49.3898 | 18.9068 | 66.983 | 510.6058 | 113.6231 | 679.6602 | 0 | 0
2025-06-14 | 5 | 791.493 | 49.3898 | 18.9068 | 66.983 | 510.6058 | 113.6231 | 679.6602 | 111.8328 | 5.915
2025-06-14 | 6 | 669.9213 | 49.3898 | 18.9068 | 66.983 | 510.6058 | 113.6231 | 679.6602 | 0 | 0
2025-06-14 | 7 | 646.1466 | 49.3898 | 18.9068 | 66.983 | 510.6058 | 113.6231 | 679.6602 | 0 | 0
2025-06-14 | 8 | 589.7271 | 49.3898 | 18.9068 | 66.983 | 510.6058 | 113.6231 | 679.6602 | 0 | 0
2025-06-14 | 9 | 566.7609 | 49.3898 | 18.9068 | 66.983 | 510.6058 | 113.6231 | 679.6602 | 0 | 0
2025-06-14 | 10 | 688.1881 | 49.3898 | 18.9068 | 66.983 | 510.6058 | 113.6231 | 679.6602 | 8.528 | 0.45105
2025-06-14 | 11 | 574.635 | 49.3898 | 18.9068 | 66.983 | 510.6058 | 113.6231 | 679.6602 | 0 | 0
2025-06-14 | 12 | 590.47 | 49.3898 | 18.9068 | 66.983 | 510.6058 | 113.6231 | 679.6602 | 0 | 0
2025-06-14 | 13 | 614.8226 | 49.3898 | 18.9068 | 66.983 | 510.6058 | 113.6231 | 679.6602 | 0 | 0
2025-06-14 | 14 | 620.0209 | 49.3898 | 18.9068 | 66.983 | 510.6058 | 113.6231 | 679.6602 | 0 | 0
2025-06-14 | 15 | 615.8572 | 49.3898 | 18.9068 | 66.983 | 510.6058 | 113.6231 | 679.6602 | 0 | 0
2025-06-14 | 16 | 639.9667 | 49.3898 | 18.9068 | 66.983 | 510.6058 | 113.6231 | 679.6602 | 0 | 0
2025-06-14 | 17 | 670.0286 | 49.3898 | 18.9068 | 66.983 | 510.6058 | 113.6231 | 679.6602 | 0 | 0
2025-06-14 | 18 | 688.0954 | 49.3898 | 18.9068 | 66.983 | 510.6058 | 113.6231 | 679.6602 | 8.4352 | 0.44615
2025-06-14 | 19 | 1032.8595 | 49.3898 | 18.9068 | 66.983 | 510.6058 | 113.6231 | 679.6602 | 353.1993 | 18.6811
2025-06-14 | 20 | 693.8067 | 49.3898 | 18.9068 | 66.983 | 510.6058 | 113.6231 | 679.6602 | 14.1465 | 0.74822
2025-06-14 | 21 | 799.3287 | 49.3898 | 18.9068 | 66.983 | 510.6058 | 113.6231 | 679.6602 | 119.6686 | 6.3294
2025-06-14 | 22 | 888.0409 | 49.3898 | 18.9068 | 66.983 | 510.6058 | 113.6231 | 679.6602 | 208.3807 | 11.0215
2025-06-14 | 23 | 702.5987 | 49.3898 | 18.9068 | 66.983 | 510.6058 | 113.6231 | 679.6602 | 22.9385 | 1.2132
2025-06-14 | 24 | 856.5092 | 49.3898 | 18.9068 | 66.983 | 510.6058 | 113.6231 | 679.6602 | 176.849 | 9.3537
2025-06-15 | 1 | 748.2636 | 49.2955 | 18.9068 | 66.983 | 509.6314 | 113.6231 | 678.7052 | 69.5584 | 3.679
2025-06-15 | 2 | 629.4508 | 49.2955 | 18.9068 | 66.983 | 509.6314 | 113.6231 | 678.7052 | 0 | 0
2025-06-15 | 3 | 603.1654 | 49.2955 | 18.9068 | 66.983 | 509.6314 | 113.6231 | 678.7052 | 0 | 0
2025-06-15 | 4 | 640.2964 | 49.2955 | 18.9068 | 66.983 | 509.6314 | 113.6231 | 678.7052 | 0 | 0
2025-06-15 | 5 | 571.4879 | 49.2955 | 18.9068 | 66.983 | 509.6314 | 113.6231 | 678.7052 | 0 | 0
2025-06-15 | 6 | 566.8008 | 49.2955 | 18.9068 | 66.983 | 509.6314 | 113.6231 | 678.7052 | 0 | 0
2025-06-15 | 7 | 527.6833 | 49.2955 | 18.9068 | 66.983 | 509.6314 | 113.6231 | 678.7052 | 0 | 0
2025-06-15 | 8 | 477.3578 | 49.2955 | 18.9068 | 66.983 | 509.6314 | 113.6231 | 678.7052 | 0 | 0
2025-06-15 | 9 | 428.7993 | 49.2955 | 18.9068 | 66.983 | 509.6314 | 113.6231 | 678.7052 | 0 | 0
2025-06-15 | 10 | 417.3565 | 49.2955 | 18.9068 | 66.983 | 509.6314 | 113.6231 | 678.7052 | 0 | 0
2025-06-15 | 11 | 414.1724 | 49.2955 | 18.9068 | 66.983 | 509.6314 | 113.6231 | 678.7052 | 0 | 0
2025-06-15 | 12 | 435.4927 | 49.2955 | 18.9068 | 66.983 | 509.6314 | 113.6231 | 678.7052 | 0 | 0
2025-06-15 | 13 | 470.9765 | 49.2955 | 18.9068 | 66.983 | 509.6314 | 113.6231 | 678.7052 | 0 | 0
2025-06-15 | 14 | 499.8529 | 49.2955 | 18.9068 | 66.983 | 509.6314 | 113.6231 | 678.7052 | 0 | 0
2025-06-15 | 15 | 516.0165 | 49.2955 | 18.9068 | 66.983 | 509.6314 | 113.6231 | 678.7052 | 0 | 0
2025-06-15 | 16 | 533.6553 | 49.2955 | 18.9068 | 66.983 | 509.6314 | 113.6231 | 678.7052 | 0 | 0
2025-06-15 | 17 | 542.7007 | 49.2955 | 18.9068 | 66.983 | 509.6314 | 113.6231 | 678.7052 | 0 | 0
2025-06-15 | 18 | 590.5975 | 49.2955 | 18.9068 | 66.983 | 509.6314 | 113.6231 | 678.7052 | 0 | 0
2025-06-15 | 19 | 593.8417 | 49.2955 | 18.9068 | 66.983 | 509.6314 | 113.6231 | 678.7052 | 0 | 0
2025-06-15 | 20 | 676.8227 | 49.2955 | 18.9068 | 66.983 | 509.6314 | 113.6231 | 678.7052 | 0 | 0
2025-06-15 | 21 | 804.792 | 49.2955 | 18.9068 | 66.983 | 509.6314 | 113.6231 | 678.7052 | 126.0868 | 6.6689
2025-06-15 | 22 | 1179.1359 | 49.2955 | 18.9068 | 66.983 | 509.6314 | 113.6231 | 678.7052 | 500.4307 | 26.4683
2025-06-15 | 23 | 906.5511 | 49.2955 | 18.9068 | 66.983 | 509.6314 | 113.6231 | 678.7052 | 227.8459 | 12.051
2025-06-15 | 24 | 772.4643 | 49.2955 | 18.9068 | 66.983 | 509.6314 | 113.6231 | 678.7052 | 93.759 | 4.959
2025-06-16 | 1 | 698.9149 | 49.2013 | 18.9068 | 66.983 | 508.657 | 113.6231 | 677.7504 | 21.1645 | 1.1194
2025-06-16 | 2 | 581.9389 | 49.2013 | 18.9068 | 66.983 | 508.657 | 113.6231 | 677.7504 | 0 | 0
2025-06-16 | 3 | 543.0781 | 49.2013 | 18.9068 | 66.983 | 508.657 | 113.6231 | 677.7504 | 0 | 0
2025-06-16 | 4 | 517.5168 | 49.2013 | 18.9068 | 66.983 | 508.657 | 113.6231 | 677.7504 | 0 | 0
2025-06-16 | 5 | 509.1052 | 49.2013 | 18.9068 | 66.983 | 508.657 | 113.6231 | 677.7504 | 0 | 0
2025-06-16 | 6 | 540.23 | 49.2013 | 18.9068 | 66.983 | 508.657 | 113.6231 | 677.7504 | 0 | 0
2025-06-16 | 7 | 500.7575 | 49.2013 | 18.9068 | 66.983 | 508.657 | 113.6231 | 677.7504 | 0 | 0
2025-06-16 | 8 | 518.3896 | 49.2013 | 18.9068 | 66.983 | 508.657 | 113.6231 | 677.7504 | 0 | 0
2025-06-16 | 9 | 518.2641 | 49.2013 | 18.9068 | 66.983 | 508.657 | 113.6231 | 677.7504 | 0 | 0
2025-06-16 | 10 | 516.0131 | 49.2013 | 18.9068 | 66.983 | 508.657 | 113.6231 | 677.7504 | 0 | 0
2025-06-16 | 11 | 517.6182 | 49.2013 | 18.9068 | 66.983 | 508.657 | 113.6231 | 677.7504 | 0 | 0
2025-06-16 | 12 | 517.2175 | 49.2013 | 18.9068 | 66.983 | 508.657 | 113.6231 | 677.7504 | 0 | 0
2025-06-16 | 13 | 519.9736 | 49.2013 | 18.9068 | 66.983 | 508.657 | 113.6231 | 677.7504 | 0 | 0
2025-06-16 | 14 | 455.7897 | 49.2013 | 18.9068 | 66.983 | 508.657 | 113.6231 | 677.7504 | 0 | 0
2025-06-16 | 15 | 523.217 | 49.2013 | 18.9068 | 66.983 | 508.657 | 113.6231 | 677.7504 | 0 | 0
2025-06-16 | 16 | 569.3851 | 49.2013 | 18.9068 | 66.983 | 508.657 | 113.6231 | 677.7504 | 0 | 0
2025-06-16 | 17 | 570.1449 | 49.2013 | 18.9068 | 66.983 | 508.657 | 113.6231 | 677.7504 | 0 | 0
2025-06-16 | 18 | 605.6068 | 49.2013 | 18.9068 | 66.983 | 508.657 | 113.6231 | 677.7504 | 0 | 0
2025-06-16 | 19 | 782.2286 | 49.2013 | 18.9068 | 66.983 | 508.657 | 113.6231 | 677.7504 | 104.4782 | 5.526
2025-06-16 | 20 | 1353.6491 | 49.2013 | 18.9068 | 66.983 | 508.657 | 113.6231 | 677.7504 | 675.8987 | 35.749
2025-06-16 | 21 | 1516.2113 | 49.2013 | 18.9068 | 66.983 | 508.657 | 113.6231 | 677.7504 | 838.4609 | 44.3471
2025-06-16 | 22 | 1224.8991 | 49.2013 | 18.9068 | 66.983 | 508.657 | 113.6231 | 677.7504 | 547.1488 | 28.9393
2025-06-16 | 23 | 935.6798 | 49.2013 | 18.9068 | 66.983 | 508.657 | 113.6231 | 677.7504 | 257.9295 | 13.6422
2025-06-16 | 24 | 905.1353 | 49.2013 | 18.9068 | 66.983 | 508.657 | 113.6231 | 677.7504 | 227.3849 | 12.0266
2025-06-17 | 1 | 776.9024 | 50.4495 | 18.9302 | 67.0659 | 521.5614 | 113.6231 | 690.4779 | 86.4245 | 4.5654
2025-06-17 | 2 | 683.0122 | 50.4495 | 18.9302 | 67.0659 | 521.5614 | 113.6231 | 690.4779 | 0 | 0
2025-06-17 | 3 | 672.9625 | 50.4495 | 18.9302 | 67.0659 | 521.5614 | 113.6231 | 690.4779 | 0 | 0
2025-06-17 | 4 | 615.3324 | 50.4495 | 18.9302 | 67.0659 | 521.5614 | 113.6231 | 690.4779 | 0 | 0
2025-06-17 | 5 | 578.5936 | 50.4495 | 18.9302 | 67.0659 | 521.5614 | 113.6231 | 690.4779 | 0 | 0
2025-06-17 | 6 | 563.4563 | 50.4495 | 18.9302 | 67.0659 | 521.5614 | 113.6231 | 690.4779 | 0 | 0
2025-06-17 | 7 | 557.8148 | 50.4495 | 18.9302 | 67.0659 | 521.5614 | 113.6231 | 690.4779 | 0 | 0
2025-06-17 | 8 | 521.5136 | 50.4495 | 18.9302 | 67.0659 | 521.5614 | 113.6231 | 690.4779 | 0 | 0
2025-06-17 | 9 | 527.021 | 50.4495 | 18.9302 | 67.0659 | 521.5614 | 113.6231 | 690.4779 | 0 | 0
2025-06-17 | 10 | 518.3433 | 50.4495 | 18.9302 | 67.0659 | 521.5614 | 113.6231 | 690.4779 | 0 | 0
2025-06-17 | 11 | 495.4339 | 50.4495 | 18.9302 | 67.0659 | 521.5614 | 113.6231 | 690.4779 | 0 | 0
2025-06-17 | 12 | 494.4846 | 50.4495 | 18.9302 | 67.0659 | 521.5614 | 113.6231 | 690.4779 | 0 | 0
2025-06-17 | 13 | 510.9223 | 50.4495 | 18.9302 | 67.0659 | 521.5614 | 113.6231 | 690.4779 | 0 | 0
2025-06-17 | 14 | 534.856 | 50.4495 | 18.9302 | 67.0659 | 521.5614 | 113.6231 | 690.4779 | 0 | 0
2025-06-17 | 15 | 540.3351 | 50.4495 | 18.9302 | 67.0659 | 521.5614 | 113.6231 | 690.4779 | 0 | 0
2025-06-17 | 16 | 568.4455 | 50.4495 | 18.9302 | 67.0659 | 521.5614 | 113.6231 | 690.4779 | 0 | 0
2025-06-17 | 17 | 575.4126 | 50.4495 | 18.9302 | 67.0659 | 521.5614 | 113.6231 | 690.4779 | 0 | 0
2025-06-17 | 18 | 568.2955 | 50.4495 | 18.9302 | 67.0659 | 521.5614 | 113.6231 | 690.4779 | 0 | 0
2025-06-17 | 19 | 616.7841 | 50.4495 | 18.9302 | 67.0659 | 521.5614 | 113.6231 | 690.4779 | 0 | 0
2025-06-17 | 20 | 696.6272 | 50.4495 | 18.9302 | 67.0659 | 521.5614 | 113.6231 | 690.4779 | 6.1493 | 0.32484
2025-06-17 | 21 | 1229.2173 | 50.4495 | 18.9302 | 67.0659 | 521.5614 | 113.6231 | 690.4779 | 538.7394 | 28.4593
2025-06-17 | 22 | 1027.8178 | 50.4495 | 18.9302 | 67.0659 | 521.5614 | 113.6231 | 690.4779 | 337.3399 | 17.8202
2025-06-17 | 23 | 673.0689 | 50.4495 | 18.9302 | 67.0659 | 521.5614 | 113.6231 | 690.4779 | 0 | 0
2025-06-17 | 24 | 641.0505 | 50.4495 | 18.9302 | 67.0659 | 521.5614 | 113.6231 | 690.4779 | 0 | 0
2025-06-18 | 1 | 870.7301 | 53.5555 | 18.9083 | 66.9883 | 553.6722 | 113.6231 | 721.8704 | 148.8597 | 7.8727
2025-06-18 | 2 | 736.2022 | 53.5555 | 18.9083 | 66.9883 | 553.6722 | 113.6231 | 721.8704 | 14.3318 | 0.75796
2025-06-18 | 3 | 692.6097 | 53.5555 | 18.9083 | 66.9883 | 553.6722 | 113.6231 | 721.8704 | 0 | 0
2025-06-18 | 4 | 532.7958 | 53.5555 | 18.9083 | 66.9883 | 553.6722 | 113.6231 | 721.8704 | 0 | 0
2025-06-18 | 5 | 526.64 | 53.5555 | 18.9083 | 66.9883 | 553.6722 | 113.6231 | 721.8704 | 0 | 0
2025-06-18 | 6 | 508.5727 | 53.5555 | 18.9083 | 66.9883 | 553.6722 | 113.6231 | 721.8704 | 0 | 0
2025-06-18 | 7 | 502.6682 | 53.5555 | 18.9083 | 66.9883 | 553.6722 | 113.6231 | 721.8704 | 0 | 0
2025-06-18 | 8 | 480.1348 | 53.5555 | 18.9083 | 66.9883 | 553.6722 | 113.6231 | 721.8704 | 0 | 0
2025-06-18 | 9 | 510.2976 | 53.5555 | 18.9083 | 66.9883 | 553.6722 | 113.6231 | 721.8704 | 0 | 0
2025-06-18 | 10 | 495.5039 | 53.5555 | 18.9083 | 66.9883 | 553.6722 | 113.6231 | 721.8704 | 0 | 0
2025-06-18 | 11 | 489.341 | 53.5555 | 18.9083 | 66.9883 | 553.6722 | 113.6231 | 721.8704 | 0 | 0
2025-06-18 | 12 | 464.9389 | 53.5555 | 18.9083 | 66.9883 | 553.6722 | 113.6231 | 721.8704 | 0 | 0
2025-06-18 | 13 | 491.8796 | 53.5555 | 18.9083 | 66.9883 | 553.6722 | 113.6231 | 721.8704 | 0 | 0
2025-06-18 | 14 | 529.959 | 53.5555 | 18.9083 | 66.9883 | 553.6722 | 113.6231 | 721.8704 | 0 | 0
2025-06-18 | 15 | 560.1298 | 53.5555 | 18.9083 | 66.9883 | 553.6722 | 113.6231 | 721.8704 | 0 | 0
2025-06-18 | 16 | 573.5057 | 53.5555 | 18.9083 | 66.9883 | 553.6722 | 113.6231 | 721.8704 | 0 | 0
2025-06-18 | 17 | 566.9519 | 53.5555 | 18.9083 | 66.9883 | 553.6722 | 113.6231 | 721.8704 | 0 | 0
2025-06-18 | 18 | 688.1031 | 53.5555 | 18.9083 | 66.9883 | 553.6722 | 113.6231 | 721.8704 | 0 | 0
2025-06-18 | 19 | 634.7794 | 53.5555 | 18.9083 | 66.9883 | 553.6722 | 113.6231 | 721.8704 | 0 | 0
2025-06-18 | 20 | 648.3235 | 53.5555 | 18.9083 | 66.9883 | 553.6722 | 113.6231 | 721.8704 | 0 | 0
2025-06-18 | 21 | 1181.687 | 53.5555 | 18.9083 | 66.9883 | 553.6722 | 113.6231 | 721.8704 | 459.8166 | 24.3182
2025-06-18 | 22 | 1056.2059 | 53.5555 | 18.9083 | 66.9883 | 553.6722 | 113.6231 | 721.8704 | 334.3355 | 17.6819
2025-06-18 | 23 | 941.2577 | 53.5555 | 18.9083 | 66.9883 | 553.6722 | 113.6231 | 721.8704 | 219.3872 | 11.6027
2025-06-18 | 24 | 761.6989 | 53.5555 | 18.9083 | 66.9883 | 553.6722 | 113.6231 | 721.8704 | 39.8285 | 2.1064
2025-06-19 | 1 | 757.4157 | 59.2639 | 18.9872 | 67.2679 | 612.6875 | 113.6231 | 779.9793 | 0 | 0
2025-06-19 | 2 | 622.8068 | 59.2639 | 18.9872 | 67.2679 | 612.6875 | 113.6231 | 779.9793 | 0 | 0
2025-06-19 | 3 | 673.962 | 59.2639 | 18.9872 | 67.2679 | 612.6875 | 113.6231 | 779.9793 | 0 | 0
2025-06-19 | 4 | 652.7837 | 59.2639 | 18.9872 | 67.2679 | 612.6875 | 113.6231 | 779.9793 | 0 | 0
2025-06-19 | 5 | 619.049 | 59.2639 | 18.9872 | 67.2679 | 612.6875 | 113.6231 | 779.9793 | 0 | 0
2025-06-19 | 6 | 603.8553 | 59.2639 | 18.9872 | 67.2679 | 612.6875 | 113.6231 | 779.9793 | 0 | 0
2025-06-19 | 7 | 608.1452 | 59.2639 | 18.9872 | 67.2679 | 612.6875 | 113.6231 | 779.9793 | 0 | 0
2025-06-19 | 8 | 576.2606 | 59.2639 | 18.9872 | 67.2679 | 612.6875 | 113.6231 | 779.9793 | 0 | 0
2025-06-19 | 9 | 575.0816 | 59.2639 | 18.9872 | 67.2679 | 612.6875 | 113.6231 | 779.9793 | 0 | 0
2025-06-19 | 10 | 590.8171 | 59.2639 | 18.9872 | 67.2679 | 612.6875 | 113.6231 | 779.9793 | 0 | 0
2025-06-19 | 11 | 638.1637 | 59.2639 | 18.9872 | 67.2679 | 612.6875 | 113.6231 | 779.9793 | 0 | 0
2025-06-19 | 12 | 649.9873 | 59.2639 | 18.9872 | 67.2679 | 612.6875 | 113.6231 | 779.9793 | 0 | 0
2025-06-19 | 13 | 654.7782 | 59.2639 | 18.9872 | 67.2679 | 612.6875 | 113.6231 | 779.9793 | 0 | 0
2025-06-19 | 14 | 714.0829 | 59.2639 | 18.9872 | 67.2679 | 612.6875 | 113.6231 | 779.9793 | 0 | 0
2025-06-19 | 15 | 571.7595 | 59.2639 | 18.9872 | 67.2679 | 612.6875 | 113.6231 | 779.9793 | 0 | 0
2025-06-19 | 16 | 544.7639 | 59.2639 | 18.9872 | 67.2679 | 612.6875 | 113.6231 | 779.9793 | 0 | 0
2025-06-19 | 17 | 704.6718 | 59.2639 | 18.9872 | 67.2679 | 612.6875 | 113.6231 | 779.9793 | 0 | 0
2025-06-19 | 18 | 697.8404 | 59.2639 | 18.9872 | 67.2679 | 612.6875 | 113.6231 | 779.9793 | 0 | 0
2025-06-19 | 19 | 762.7426 | 59.2639 | 18.9872 | 67.2679 | 612.6875 | 113.6231 | 779.9793 | 0 | 0
2025-06-19 | 20 | 1102.3089 | 59.2639 | 18.9872 | 67.2679 | 612.6875 | 113.6231 | 779.9793 | 322.3295 | 16.9761
2025-06-19 | 21 | 1754.997 | 59.2639 | 18.9872 | 67.2679 | 612.6875 | 113.6231 | 779.9793 | 975.0177 | 51.3513
2025-06-19 | 22 | 1141.5211 | 59.2639 | 18.9872 | 67.2679 | 612.6875 | 113.6231 | 779.9793 | 361.5418 | 19.0413
2025-06-19 | 23 | 982.4946 | 59.2639 | 18.9872 | 67.2679 | 612.6875 | 113.6231 | 779.9793 | 202.5153 | 10.6659
2025-06-19 | 24 | 822.0467 | 59.2639 | 18.9872 | 67.2679 | 612.6875 | 113.6231 | 779.9793 | 42.0674 | 2.2156
2025-06-20 | 1 | 899.6636 | 59.3187 | 19.0047 | 67.3299 | 613.2534 | 113.6231 | 780.5947 | 119.0689 | 6.2652
2025-06-20 | 2 | 950.8222 | 59.3187 | 19.0047 | 67.3299 | 613.2534 | 113.6231 | 780.5947 | 170.2275 | 8.9571
2025-06-20 | 3 | 964.076 | 59.3187 | 19.0047 | 67.3299 | 613.2534 | 113.6231 | 780.5947 | 183.4813 | 9.6545
2025-06-20 | 4 | 695.3101 | 59.3187 | 19.0047 | 67.3299 | 613.2534 | 113.6231 | 780.5947 | 0 | 0
2025-06-20 | 5 | 692.3661 | 59.3187 | 19.0047 | 67.3299 | 613.2534 | 113.6231 | 780.5947 | 0 | 0
2025-06-20 | 6 | 695.7315 | 59.3187 | 19.0047 | 67.3299 | 613.2534 | 113.6231 | 780.5947 | 0 | 0
2025-06-20 | 7 | 766.6564 | 59.3187 | 19.0047 | 67.3299 | 613.2534 | 113.6231 | 780.5947 | 0 | 0
2025-06-20 | 8 | 674.0112 | 59.3187 | 19.0047 | 67.3299 | 613.2534 | 113.6231 | 780.5947 | 0 | 0
2025-06-20 | 9 | 744.4381 | 59.3187 | 19.0047 | 67.3299 | 613.2534 | 113.6231 | 780.5947 | 0 | 0
2025-06-20 | 10 | 795.1214 | 59.3187 | 19.0047 | 67.3299 | 613.2534 | 113.6231 | 780.5947 | 14.5267 | 0.76437
2025-06-20 | 11 | 737.6253 | 59.3187 | 19.0047 | 67.3299 | 613.2534 | 113.6231 | 780.5947 | 0 | 0
2025-06-20 | 12 | 619.4552 | 59.3187 | 19.0047 | 67.3299 | 613.2534 | 113.6231 | 780.5947 | 0 | 0
2025-06-20 | 13 | 910.7598 | 59.3187 | 19.0047 | 67.3299 | 613.2534 | 113.6231 | 780.5947 | 130.1651 | 6.8491
2025-06-20 | 14 | 1046.4542 | 59.3187 | 19.0047 | 67.3299 | 613.2534 | 113.6231 | 780.5947 | 265.8595 | 13.9891
2025-06-20 | 15 | 846.4017 | 59.3187 | 19.0047 | 67.3299 | 613.2534 | 113.6231 | 780.5947 | 65.807 | 3.4627
2025-06-20 | 16 | 924.442 | 59.3187 | 19.0047 | 67.3299 | 613.2534 | 113.6231 | 780.5947 | 143.8473 | 7.569
2025-06-20 | 17 | 983.8483 | 59.3187 | 19.0047 | 67.3299 | 613.2534 | 113.6231 | 780.5947 | 203.2536 | 10.6949
2025-06-20 | 18 | 871.6895 | 59.3187 | 19.0047 | 67.3299 | 613.2534 | 113.6231 | 780.5947 | 91.0948 | 4.7933
2025-06-20 | 19 | 979.5995 | 59.3187 | 19.0047 | 67.3299 | 613.2534 | 113.6231 | 780.5947 | 199.0048 | 10.4713
2025-06-20 | 20 | 1589.4227 | 59.3187 | 19.0047 | 67.3299 | 613.2534 | 113.6231 | 780.5947 | 808.828 | 42.5594
2025-06-20 | 21 | 1686.7227 | 59.3187 | 19.0047 | 67.3299 | 613.2534 | 113.6231 | 780.5947 | 906.128 | 47.6792
2025-06-20 | 22 | 1998.7235 | 59.3187 | 19.0047 | 67.3299 | 613.2534 | 113.6231 | 780.5947 | 1218.1288 | 64.0962
2025-06-20 | 23 | 1316.4358 | 59.3187 | 19.0047 | 67.3299 | 613.2534 | 113.6231 | 780.5947 | 535.8411 | 28.1952
2025-06-20 | 24 | 1111.0868 | 59.3187 | 19.0047 | 67.3299 | 613.2534 | 113.6231 | 780.5947 | 330.4921 | 17.39
2025-06-21 | 1 | 806.8942 | 51.6234 | 19.0898 | 67.6314 | 533.6979 | 113.6231 | 702.9258 | 103.9685 | 5.4463
2025-06-21 | 2 | 700.5631 | 51.6234 | 19.0898 | 67.6314 | 533.6979 | 113.6231 | 702.9258 | 0 | 0
2025-06-21 | 3 | 673.7798 | 51.6234 | 19.0898 | 67.6314 | 533.6979 | 113.6231 | 702.9258 | 0 | 0
2025-06-21 | 4 | 694.4884 | 51.6234 | 19.0898 | 67.6314 | 533.6979 | 113.6231 | 702.9258 | 0 | 0
2025-06-21 | 5 | 706.3176 | 51.6234 | 19.0898 | 67.6314 | 533.6979 | 113.6231 | 702.9258 | 3.3918 | 0.17768
2025-06-21 | 6 | 715.8542 | 51.6234 | 19.0898 | 67.6314 | 533.6979 | 113.6231 | 702.9258 | 12.9284 | 0.67724
2025-06-21 | 7 | 713.8643 | 51.6234 | 19.0898 | 67.6314 | 533.6979 | 113.6231 | 702.9258 | 10.9385 | 0.573
2025-06-21 | 8 | 588.1914 | 51.6234 | 19.0898 | 67.6314 | 533.6979 | 113.6231 | 702.9258 | 0 | 0
2025-06-21 | 9 | 530.7822 | 51.6234 | 19.0898 | 67.6314 | 533.6979 | 113.6231 | 702.9258 | 0 | 0
2025-06-21 | 10 | 532.5568 | 51.6234 | 19.0898 | 67.6314 | 533.6979 | 113.6231 | 702.9258 | 0 | 0
2025-06-21 | 11 | 525.3114 | 51.6234 | 19.0898 | 67.6314 | 533.6979 | 113.6231 | 702.9258 | 0 | 0
2025-06-21 | 12 | 528.8864 | 51.6234 | 19.0898 | 67.6314 | 533.6979 | 113.6231 | 702.9258 | 0 | 0
2025-06-21 | 13 | 537.3708 | 51.6234 | 19.0898 | 67.6314 | 533.6979 | 113.6231 | 702.9258 | 0 | 0
2025-06-21 | 14 | 547.0217 | 51.6234 | 19.0898 | 67.6314 | 533.6979 | 113.6231 | 702.9258 | 0 | 0
2025-06-21 | 15 | 568.9185 | 51.6234 | 19.0898 | 67.6314 | 533.6979 | 113.6231 | 702.9258 | 0 | 0
2025-06-21 | 16 | 616.6448 | 51.6234 | 19.0898 | 67.6314 | 533.6979 | 113.6231 | 702.9258 | 0 | 0
2025-06-21 | 17 | 715.3928 | 51.6234 | 19.0898 | 67.6314 | 533.6979 | 113.6231 | 702.9258 | 12.4671 | 0.65308
2025-06-21 | 18 | 721.4864 | 51.6234 | 19.0898 | 67.6314 | 533.6979 | 113.6231 | 702.9258 | 18.5606 | 0.97228
2025-06-21 | 19 | 616.3235 | 51.6234 | 19.0898 | 67.6314 | 533.6979 | 113.6231 | 702.9258 | 0 | 0
2025-06-21 | 20 | 2020.6178 | 51.6234 | 19.0898 | 67.6314 | 533.6979 | 113.6231 | 702.9258 | 1317.6921 | 69.026
2025-06-21 | 21 | 2337.1865 | 51.6234 | 19.0898 | 67.6314 | 533.6979 | 113.6231 | 702.9258 | 1634.2608 | 85.6091
2025-06-21 | 22 | 1543.0531 | 51.6234 | 19.0898 | 67.6314 | 533.6979 | 113.6231 | 702.9258 | 840.1273 | 44.0092
2025-06-21 | 23 | 889.8385 | 51.6234 | 19.0898 | 67.6314 | 533.6979 | 113.6231 | 702.9258 | 186.9127 | 9.7912
2025-06-21 | 24 | 865.6474 | 51.6234 | 19.0898 | 67.6314 | 533.6979 | 113.6231 | 702.9258 | 162.7217 | 8.524
2025-06-22 | 1 | 720.7459 | 51.6923 | 19.0898 | 67.6314 | 534.4102 | 113.6231 | 703.6239 | 17.1221 | 0.89692
2025-06-22 | 2 | 691.7736 | 51.6923 | 19.0898 | 67.6314 | 534.4102 | 113.6231 | 703.6239 | 0 | 0
2025-06-22 | 3 | 696.7001 | 51.6923 | 19.0898 | 67.6314 | 534.4102 | 113.6231 | 703.6239 | 0 | 0
2025-06-22 | 4 | 694.7637 | 51.6923 | 19.0898 | 67.6314 | 534.4102 | 113.6231 | 703.6239 | 0 | 0
2025-06-22 | 5 | 704.2151 | 51.6923 | 19.0898 | 67.6314 | 534.4102 | 113.6231 | 703.6239 | 0.59121 | 0.03097
2025-06-22 | 6 | 570.008 | 51.6923 | 19.0898 | 67.6314 | 534.4102 | 113.6231 | 703.6239 | 0 | 0
2025-06-22 | 7 | 533.2198 | 51.6923 | 19.0898 | 67.6314 | 534.4102 | 113.6231 | 703.6239 | 0 | 0
2025-06-22 | 8 | 444.0909 | 51.6923 | 19.0898 | 67.6314 | 534.4102 | 113.6231 | 703.6239 | 0 | 0
2025-06-22 | 9 | 435.0061 | 51.6923 | 19.0898 | 67.6314 | 534.4102 | 113.6231 | 703.6239 | 0 | 0
2025-06-22 | 10 | 425.0414 | 51.6923 | 19.0898 | 67.6314 | 534.4102 | 113.6231 | 703.6239 | 0 | 0
2025-06-22 | 11 | 423.936 | 51.6923 | 19.0898 | 67.6314 | 534.4102 | 113.6231 | 703.6239 | 0 | 0
2025-06-22 | 12 | 421.9081 | 51.6923 | 19.0898 | 67.6314 | 534.4102 | 113.6231 | 703.6239 | 0 | 0
2025-06-22 | 13 | 432.6472 | 51.6923 | 19.0898 | 67.6314 | 534.4102 | 113.6231 | 703.6239 | 0 | 0
2025-06-22 | 14 | 434.0811 | 51.6923 | 19.0898 | 67.6314 | 534.4102 | 113.6231 | 703.6239 | 0 | 0
2025-06-22 | 15 | 445.4552 | 51.6923 | 19.0898 | 67.6314 | 534.4102 | 113.6231 | 703.6239 | 0 | 0
2025-06-22 | 16 | 470.1075 | 51.6923 | 19.0898 | 67.6314 | 534.4102 | 113.6231 | 703.6239 | 0 | 0
2025-06-22 | 17 | 627.9369 | 51.6923 | 19.0898 | 67.6314 | 534.4102 | 113.6231 | 703.6239 | 0 | 0
2025-06-22 | 18 | 635.3009 | 51.6923 | 19.0898 | 67.6314 | 534.4102 | 113.6231 | 703.6239 | 0 | 0
2025-06-22 | 19 | 825.3772 | 51.6923 | 19.0898 | 67.6314 | 534.4102 | 113.6231 | 703.6239 | 121.7534 | 6.3779
2025-06-22 | 20 | 814.6044 | 51.6923 | 19.0898 | 67.6314 | 534.4102 | 113.6231 | 703.6239 | 110.9806 | 5.8136
2025-06-22 | 21 | 804.2101 | 51.6923 | 19.0898 | 67.6314 | 534.4102 | 113.6231 | 703.6239 | 100.5862 | 5.2691
2025-06-22 | 22 | 1280.2139 | 51.6923 | 19.0898 | 67.6314 | 534.4102 | 113.6231 | 703.6239 | 576.59 | 30.2041
2025-06-22 | 23 | 1066.4925 | 51.6923 | 19.0898 | 67.6314 | 534.4102 | 113.6231 | 703.6239 | 362.8686 | 19.0085
2025-06-22 | 24 | 753.3534 | 51.6923 | 19.0898 | 67.6314 | 534.4102 | 113.6231 | 703.6239 | 49.7296 | 2.605
2025-06-23 | 1 | 691.4948 | 51.7613 | 19.0898 | 67.6314 | 535.1227 | 113.6231 | 704.3221 | 0 | 0
2025-06-23 | 2 | 641.0678 | 51.7613 | 19.0898 | 67.6314 | 535.1227 | 113.6231 | 704.3221 | 0 | 0
2025-06-23 | 3 | 662.9641 | 51.7613 | 19.0898 | 67.6314 | 535.1227 | 113.6231 | 704.3221 | 0 | 0
2025-06-23 | 4 | 605.9646 | 51.7613 | 19.0898 | 67.6314 | 535.1227 | 113.6231 | 704.3221 | 0 | 0
2025-06-23 | 5 | 444.7734 | 51.7613 | 19.0898 | 67.6314 | 535.1227 | 113.6231 | 704.3221 | 0 | 0
2025-06-23 | 6 | 469.2148 | 51.7613 | 19.0898 | 67.6314 | 535.1227 | 113.6231 | 704.3221 | 0 | 0
2025-06-23 | 7 | 490.8118 | 51.7613 | 19.0898 | 67.6314 | 535.1227 | 113.6231 | 704.3221 | 0 | 0
2025-06-23 | 8 | 490.2877 | 51.7613 | 19.0898 | 67.6314 | 535.1227 | 113.6231 | 704.3221 | 0 | 0
2025-06-23 | 9 | 474.639 | 51.7613 | 19.0898 | 67.6314 | 535.1227 | 113.6231 | 704.3221 | 0 | 0
2025-06-23 | 10 | 503.2467 | 51.7613 | 19.0898 | 67.6314 | 535.1227 | 113.6231 | 704.3221 | 0 | 0
2025-06-23 | 11 | 494.875 | 51.7613 | 19.0898 | 67.6314 | 535.1227 | 113.6231 | 704.3221 | 0 | 0
2025-06-23 | 12 | 537.7187 | 51.7613 | 19.0898 | 67.6314 | 535.1227 | 113.6231 | 704.3221 | 0 | 0
2025-06-23 | 13 | 572.1636 | 51.7613 | 19.0898 | 67.6314 | 535.1227 | 113.6231 | 704.3221 | 0 | 0
2025-06-23 | 14 | 651.2887 | 51.7613 | 19.0898 | 67.6314 | 535.1227 | 113.6231 | 704.3221 | 0 | 0
2025-06-23 | 15 | 690.1137 | 51.7613 | 19.0898 | 67.6314 | 535.1227 | 113.6231 | 704.3221 | 0 | 0
2025-06-23 | 16 | 802.685 | 51.7613 | 19.0898 | 67.6314 | 535.1227 | 113.6231 | 704.3221 | 98.3629 | 5.1526
2025-06-23 | 17 | 867.14 | 51.7613 | 19.0898 | 67.6314 | 535.1227 | 113.6231 | 704.3221 | 162.8179 | 8.5291
2025-06-23 | 18 | 684.0812 | 51.7613 | 19.0898 | 67.6314 | 535.1227 | 113.6231 | 704.3221 | 0 | 0
2025-06-23 | 19 | 726.6841 | 51.7613 | 19.0898 | 67.6314 | 535.1227 | 113.6231 | 704.3221 | 22.362 | 1.1714
2025-06-23 | 20 | 859.9482 | 51.7613 | 19.0898 | 67.6314 | 535.1227 | 113.6231 | 704.3221 | 155.6261 | 8.1523
2025-06-23 | 21 | 1172.4546 | 51.7613 | 19.0898 | 67.6314 | 535.1227 | 113.6231 | 704.3221 | 468.1325 | 24.5227
2025-06-23 | 22 | 909.1343 | 51.7613 | 19.0898 | 67.6314 | 535.1227 | 113.6231 | 704.3221 | 204.8122 | 10.7289
2025-06-23 | 23 | 698.8633 | 51.7613 | 19.0898 | 67.6314 | 535.1227 | 113.6231 | 704.3221 | 0 | 0
2025-06-23 | 24 | 689.9691 | 51.7613 | 19.0898 | 67.6314 | 535.1227 | 113.6231 | 704.3221 | 0 | 0
2025-06-24 | 1 | 825.3008 | 55.1204 | 19.1458 | 67.8298 | 569.8502 | 113.6231 | 738.5495 | 86.7513 | 4.5311
2025-06-24 | 2 | 709.7694 | 55.1204 | 19.1458 | 67.8298 | 569.8502 | 113.6231 | 738.5495 | 0 | 0
2025-06-24 | 3 | 705.9359 | 55.1204 | 19.1458 | 67.8298 | 569.8502 | 113.6231 | 738.5495 | 0 | 0
2025-06-24 | 4 | 680.4412 | 55.1204 | 19.1458 | 67.8298 | 569.8502 | 113.6231 | 738.5495 | 0 | 0
2025-06-24 | 5 | 628.848 | 55.1204 | 19.1458 | 67.8298 | 569.8502 | 113.6231 | 738.5495 | 0 | 0
2025-06-24 | 6 | 515.0588 | 55.1204 | 19.1458 | 67.8298 | 569.8502 | 113.6231 | 738.5495 | 0 | 0
2025-06-24 | 7 | 508.2991 | 55.1204 | 19.1458 | 67.8298 | 569.8502 | 113.6231 | 738.5495 | 0 | 0
2025-06-24 | 8 | 487.4201 | 55.1204 | 19.1458 | 67.8298 | 569.8502 | 113.6231 | 738.5495 | 0 | 0
2025-06-24 | 9 | 476.7649 | 55.1204 | 19.1458 | 67.8298 | 569.8502 | 113.6231 | 738.5495 | 0 | 0
2025-06-24 | 10 | 462.9151 | 55.1204 | 19.1458 | 67.8298 | 569.8502 | 113.6231 | 738.5495 | 0 | 0
2025-06-24 | 11 | 524.6853 | 55.1204 | 19.1458 | 67.8298 | 569.8502 | 113.6231 | 738.5495 | 0 | 0
2025-06-24 | 12 | 481.4575 | 55.1204 | 19.1458 | 67.8298 | 569.8502 | 113.6231 | 738.5495 | 0 | 0
2025-06-24 | 13 | 552.1295 | 55.1204 | 19.1458 | 67.8298 | 569.8502 | 113.6231 | 738.5495 | 0 | 0
2025-06-24 | 14 | 570.2116 | 55.1204 | 19.1458 | 67.8298 | 569.8502 | 113.6231 | 738.5495 | 0 | 0
2025-06-24 | 15 | 590.3745 | 55.1204 | 19.1458 | 67.8298 | 569.8502 | 113.6231 | 738.5495 | 0 | 0
2025-06-24 | 16 | 659.431 | 55.1204 | 19.1458 | 67.8298 | 569.8502 | 113.6231 | 738.5495 | 0 | 0
2025-06-24 | 17 | 651.1359 | 55.1204 | 19.1458 | 67.8298 | 569.8502 | 113.6231 | 738.5495 | 0 | 0
2025-06-24 | 18 | 743.598 | 55.1204 | 19.1458 | 67.8298 | 569.8502 | 113.6231 | 738.5495 | 5.0485 | 0.26369
2025-06-24 | 19 | 769.2661 | 55.1204 | 19.1458 | 67.8298 | 569.8502 | 113.6231 | 738.5495 | 30.7166 | 1.6044
2025-06-24 | 20 | 1315.661 | 55.1204 | 19.1458 | 67.8298 | 569.8502 | 113.6231 | 738.5495 | 577.1115 | 30.143
2025-06-24 | 21 | 1925.4679 | 55.1204 | 19.1458 | 67.8298 | 569.8502 | 113.6231 | 738.5495 | 1186.9184 | 61.9937
2025-06-24 | 22 | 1384.0356 | 55.1204 | 19.1458 | 67.8298 | 569.8502 | 113.6231 | 738.5495 | 645.4861 | 33.7142
2025-06-24 | 23 | 834.1265 | 55.1204 | 19.1458 | 67.8298 | 569.8502 | 113.6231 | 738.5495 | 95.5771 | 4.9921
2025-06-24 | 24 | 856.7679 | 55.1204 | 19.1458 | 67.8298 | 569.8502 | 113.6231 | 738.5495 | 118.2184 | 6.1746
2025-06-25 | 1 | 614.9933 | 54.5662 | 19.1527 | 67.8542 | 564.1206 | 113.6231 | 732.9584 | 0 | 0
2025-06-25 | 2 | 604.1038 | 54.5662 | 19.1527 | 67.8542 | 564.1206 | 113.6231 | 732.9584 | 0 | 0
2025-06-25 | 3 | 556.3205 | 54.5662 | 19.1527 | 67.8542 | 564.1206 | 113.6231 | 732.9584 | 0 | 0
2025-06-25 | 4 | 549.7169 | 54.5662 | 19.1527 | 67.8542 | 564.1206 | 113.6231 | 732.9584 | 0 | 0
2025-06-25 | 5 | 519.0968 | 54.5662 | 19.1527 | 67.8542 | 564.1206 | 113.6231 | 732.9584 | 0 | 0
2025-06-25 | 6 | 514.8643 | 54.5662 | 19.1527 | 67.8542 | 564.1206 | 113.6231 | 732.9584 | 0 | 0
2025-06-25 | 7 | 506.912 | 54.5662 | 19.1527 | 67.8542 | 564.1206 | 113.6231 | 732.9584 | 0 | 0
2025-06-25 | 8 | 488.137 | 54.5662 | 19.1527 | 67.8542 | 564.1206 | 113.6231 | 732.9584 | 0 | 0
2025-06-25 | 9 | 489.0058 | 54.5662 | 19.1527 | 67.8542 | 564.1206 | 113.6231 | 732.9584 | 0 | 0
2025-06-25 | 10 | 477.4083 | 54.5662 | 19.1527 | 67.8542 | 564.1206 | 113.6231 | 732.9584 | 0 | 0
2025-06-25 | 11 | 488.5403 | 54.5662 | 19.1527 | 67.8542 | 564.1206 | 113.6231 | 732.9584 | 0 | 0
2025-06-25 | 12 | 484.8306 | 54.5662 | 19.1527 | 67.8542 | 564.1206 | 113.6231 | 732.9584 | 0 | 0
2025-06-25 | 13 | 510.3363 | 54.5662 | 19.1527 | 67.8542 | 564.1206 | 113.6231 | 732.9584 | 0 | 0
2025-06-25 | 14 | 532.8357 | 54.5662 | 19.1527 | 67.8542 | 564.1206 | 113.6231 | 732.9584 | 0 | 0
2025-06-25 | 15 | 591.8949 | 54.5662 | 19.1527 | 67.8542 | 564.1206 | 113.6231 | 732.9584 | 0 | 0
2025-06-25 | 16 | 588.8025 | 54.5662 | 19.1527 | 67.8542 | 564.1206 | 113.6231 | 732.9584 | 0 | 0
2025-06-25 | 17 | 588.9622 | 54.5662 | 19.1527 | 67.8542 | 564.1206 | 113.6231 | 732.9584 | 0 | 0
2025-06-25 | 18 | 584.9801 | 54.5662 | 19.1527 | 67.8542 | 564.1206 | 113.6231 | 732.9584 | 0 | 0
2025-06-25 | 19 | 602.4307 | 54.5662 | 19.1527 | 67.8542 | 564.1206 | 113.6231 | 732.9584 | 0 | 0
2025-06-25 | 20 | 981.7307 | 54.5662 | 19.1527 | 67.8542 | 564.1206 | 113.6231 | 732.9584 | 248.7723 | 12.9889
2025-06-25 | 21 | 1665.2786 | 54.5662 | 19.1527 | 67.8542 | 564.1206 | 113.6231 | 732.9584 | 932.3202 | 48.6783
2025-06-25 | 22 | 1052.812 | 54.5662 | 19.1527 | 67.8542 | 564.1206 | 113.6231 | 732.9584 | 319.8536 | 16.7002
2025-06-25 | 23 | 612.2526 | 54.5662 | 19.1527 | 67.8542 | 564.1206 | 113.6231 | 732.9584 | 0 | 0
2025-06-25 | 24 | 649.5545 | 54.5662 | 19.1527 | 67.8542 | 564.1206 | 113.6231 | 732.9584 | 0 | 0
2025-06-26 | 1 | 555.6213 | 55.8723 | 19.0267 | 67.4078 | 577.6243 | 113.6231 | 745.7546 | 0 | 0
2025-06-26 | 2 | 545.0926 | 55.8723 | 19.0267 | 67.4078 | 577.6243 | 113.6231 | 745.7546 | 0 | 0
2025-06-26 | 3 | 515.2485 | 55.8723 | 19.0267 | 67.4078 | 577.6243 | 113.6231 | 745.7546 | 0 | 0
2025-06-26 | 4 | 499.3907 | 55.8723 | 19.0267 | 67.4078 | 577.6243 | 113.6231 | 745.7546 | 0 | 0
2025-06-26 | 5 | 494.2634 | 55.8723 | 19.0267 | 67.4078 | 577.6243 | 113.6231 | 745.7546 | 0 | 0
2025-06-26 | 6 | 493.3164 | 55.8723 | 19.0267 | 67.4078 | 577.6243 | 113.6231 | 745.7546 | 0 | 0
2025-06-26 | 7 | 495.6508 | 55.8723 | 19.0267 | 67.4078 | 577.6243 | 113.6231 | 745.7546 | 0 | 0
2025-06-26 | 8 | 486.082 | 55.8723 | 19.0267 | 67.4078 | 577.6243 | 113.6231 | 745.7546 | 0 | 0
2025-06-26 | 9 | 473.3068 | 55.8723 | 19.0267 | 67.4078 | 577.6243 | 113.6231 | 745.7546 | 0 | 0
2025-06-26 | 10 | 465.3529 | 55.8723 | 19.0267 | 67.4078 | 577.6243 | 113.6231 | 745.7546 | 0 | 0
2025-06-26 | 11 | 476.803 | 55.8723 | 19.0267 | 67.4078 | 577.6243 | 113.6231 | 745.7546 | 0 | 0
2025-06-26 | 12 | 468.9701 | 55.8723 | 19.0267 | 67.4078 | 577.6243 | 113.6231 | 745.7546 | 0 | 0
2025-06-26 | 13 | 479.774 | 55.8723 | 19.0267 | 67.4078 | 577.6243 | 113.6231 | 745.7546 | 0 | 0
2025-06-26 | 14 | 509.4925 | 55.8723 | 19.0267 | 67.4078 | 577.6243 | 113.6231 | 745.7546 | 0 | 0
2025-06-26 | 15 | 509.2972 | 55.8723 | 19.0267 | 67.4078 | 577.6243 | 113.6231 | 745.7546 | 0 | 0
2025-06-26 | 16 | 537.875 | 55.8723 | 19.0267 | 67.4078 | 577.6243 | 113.6231 | 745.7546 | 0 | 0
2025-06-26 | 17 | 555.4857 | 55.8723 | 19.0267 | 67.4078 | 577.6243 | 113.6231 | 745.7546 | 0 | 0
2025-06-26 | 18 | 577.3965 | 55.8723 | 19.0267 | 67.4078 | 577.6243 | 113.6231 | 745.7546 | 0 | 0
2025-06-26 | 19 | 585.5163 | 55.8723 | 19.0267 | 67.4078 | 577.6243 | 113.6231 | 745.7546 | 0 | 0
2025-06-26 | 20 | 1266.3775 | 55.8723 | 19.0267 | 67.4078 | 577.6243 | 113.6231 | 745.7546 | 520.6229 | 27.3628
2025-06-26 | 21 | 906.3325 | 55.8723 | 19.0267 | 67.4078 | 577.6243 | 113.6231 | 745.7546 | 160.5779 | 8.4396
2025-06-26 | 22 | 1142.9442 | 55.8723 | 19.0267 | 67.4078 | 577.6243 | 113.6231 | 745.7546 | 397.1896 | 20.8754
2025-06-26 | 23 | 617.1452 | 55.8723 | 19.0267 | 67.4078 | 577.6243 | 113.6231 | 745.7546 | 0 | 0
2025-06-26 | 24 | 789.2103 | 55.8723 | 19.0267 | 67.4078 | 577.6243 | 113.6231 | 745.7546 | 43.4557 | 2.2839
2025-06-27 | 1 | 990.9668 | 55.7643 | 18.9203 | 67.0309 | 576.5069 | 113.6231 | 744.2901 | 246.6767 | 13.0377
2025-06-27 | 2 | 614.6903 | 55.7643 | 18.9203 | 67.0309 | 576.5069 | 113.6231 | 744.2901 | 0 | 0
2025-06-27 | 3 | 603.9748 | 55.7643 | 18.9203 | 67.0309 | 576.5069 | 113.6231 | 744.2901 | 0 | 0
2025-06-27 | 4 | 550.7258 | 55.7643 | 18.9203 | 67.0309 | 576.5069 | 113.6231 | 744.2901 | 0 | 0
2025-06-27 | 5 | 584.7676 | 55.7643 | 18.9203 | 67.0309 | 576.5069 | 113.6231 | 744.2901 | 0 | 0
2025-06-27 | 6 | 586.3287 | 55.7643 | 18.9203 | 67.0309 | 576.5069 | 113.6231 | 744.2901 | 0 | 0
2025-06-27 | 7 | 577.9935 | 55.7643 | 18.9203 | 67.0309 | 576.5069 | 113.6231 | 744.2901 | 0 | 0
2025-06-27 | 8 | 529.7446 | 55.7643 | 18.9203 | 67.0309 | 576.5069 | 113.6231 | 744.2901 | 0 | 0
2025-06-27 | 9 | 520.9667 | 55.7643 | 18.9203 | 67.0309 | 576.5069 | 113.6231 | 744.2901 | 0 | 0
2025-06-27 | 10 | 519.7578 | 55.7643 | 18.9203 | 67.0309 | 576.5069 | 113.6231 | 744.2901 | 0 | 0
2025-06-27 | 11 | 528.9611 | 55.7643 | 18.9203 | 67.0309 | 576.5069 | 113.6231 | 744.2901 | 0 | 0
2025-06-27 | 12 | 520.9197 | 55.7643 | 18.9203 | 67.0309 | 576.5069 | 113.6231 | 744.2901 | 0 | 0
2025-06-27 | 13 | 532.5377 | 55.7643 | 18.9203 | 67.0309 | 576.5069 | 113.6231 | 744.2901 | 0 | 0
2025-06-27 | 14 | 554.8831 | 55.7643 | 18.9203 | 67.0309 | 576.5069 | 113.6231 | 744.2901 | 0 | 0
2025-06-27 | 15 | 522.8562 | 55.7643 | 18.9203 | 67.0309 | 576.5069 | 113.6231 | 744.2901 | 0 | 0
2025-06-27 | 16 | 619.346 | 55.7643 | 18.9203 | 67.0309 | 576.5069 | 113.6231 | 744.2901 | 0 | 0
2025-06-27 | 17 | 620.7612 | 55.7643 | 18.9203 | 67.0309 | 576.5069 | 113.6231 | 744.2901 | 0 | 0
2025-06-27 | 18 | 668.7108 | 55.7643 | 18.9203 | 67.0309 | 576.5069 | 113.6231 | 744.2901 | 0 | 0
2025-06-27 | 19 | 680.1922 | 55.7643 | 18.9203 | 67.0309 | 576.5069 | 113.6231 | 744.2901 | 0 | 0
2025-06-27 | 20 | 776.5476 | 55.7643 | 18.9203 | 67.0309 | 576.5069 | 113.6231 | 744.2901 | 32.2575 | 1.7049
2025-06-27 | 21 | 948.6762 | 55.7643 | 18.9203 | 67.0309 | 576.5069 | 113.6231 | 744.2901 | 204.3861 | 10.8025
2025-06-27 | 22 | 705.1894 | 55.7643 | 18.9203 | 67.0309 | 576.5069 | 113.6231 | 744.2901 | 0 | 0
2025-06-27 | 23 | 637.7927 | 55.7643 | 18.9203 | 67.0309 | 576.5069 | 113.6231 | 744.2901 | 0 | 0
2025-06-27 | 24 | 643.7598 | 55.7643 | 18.9203 | 67.0309 | 576.5069 | 113.6231 | 744.2901 | 0 | 0
2025-06-28 | 1 | 574.2009 | 53.5686 | 18.8928 | 66.9334 | 553.8072 | 113.6231 | 721.949 | 0 | 0
2025-06-28 | 2 | 538.2692 | 53.5686 | 18.8928 | 66.9334 | 553.8072 | 113.6231 | 721.949 | 0 | 0
2025-06-28 | 3 | 526.9843 | 53.5686 | 18.8928 | 66.9334 | 553.8072 | 113.6231 | 721.949 | 0 | 0
2025-06-28 | 4 | 515.1955 | 53.5686 | 18.8928 | 66.9334 | 553.8072 | 113.6231 | 721.949 | 0 | 0
2025-06-28 | 5 | 508.2196 | 53.5686 | 18.8928 | 66.9334 | 553.8072 | 113.6231 | 721.949 | 0 | 0
2025-06-28 | 6 | 493.6957 | 53.5686 | 18.8928 | 66.9334 | 553.8072 | 113.6231 | 721.949 | 0 | 0
2025-06-28 | 7 | 492.7889 | 53.5686 | 18.8928 | 66.9334 | 553.8072 | 113.6231 | 721.949 | 0 | 0
2025-06-28 | 8 | 475.7708 | 53.5686 | 18.8928 | 66.9334 | 553.8072 | 113.6231 | 721.949 | 0 | 0
2025-06-28 | 9 | 474.018 | 53.5686 | 18.8928 | 66.9334 | 553.8072 | 113.6231 | 721.949 | 0 | 0
2025-06-28 | 10 | 458.3369 | 53.5686 | 18.8928 | 66.9334 | 553.8072 | 113.6231 | 721.949 | 0 | 0
2025-06-28 | 11 | 464.3686 | 53.5686 | 18.8928 | 66.9334 | 553.8072 | 113.6231 | 721.949 | 0 | 0
2025-06-28 | 12 | 463.8108 | 53.5686 | 18.8928 | 66.9334 | 553.8072 | 113.6231 | 721.949 | 0 | 0
2025-06-28 | 13 | 477.0667 | 53.5686 | 18.8928 | 66.9334 | 553.8072 | 113.6231 | 721.949 | 0 | 0
2025-06-28 | 14 | 493.5706 | 53.5686 | 18.8928 | 66.9334 | 553.8072 | 113.6231 | 721.949 | 0 | 0
2025-06-28 | 15 | 506.3648 | 53.5686 | 18.8928 | 66.9334 | 553.8072 | 113.6231 | 721.949 | 0 | 0
2025-06-28 | 16 | 498.3786 | 53.5686 | 18.8928 | 66.9334 | 553.8072 | 113.6231 | 721.949 | 0 | 0
2025-06-28 | 17 | 559.6227 | 53.5686 | 18.8928 | 66.9334 | 553.8072 | 113.6231 | 721.949 | 0 | 0
2025-06-28 | 18 | 545.0117 | 53.5686 | 18.8928 | 66.9334 | 553.8072 | 113.6231 | 721.949 | 0 | 0
2025-06-28 | 19 | 573.4438 | 53.5686 | 18.8928 | 66.9334 | 553.8072 | 113.6231 | 721.949 | 0 | 0
2025-06-28 | 20 | 653.5563 | 53.5686 | 18.8928 | 66.9334 | 553.8072 | 113.6231 | 721.949 | 0 | 0
2025-06-28 | 21 | 686.9946 | 53.5686 | 18.8928 | 66.9334 | 553.8072 | 113.6231 | 721.949 | 0 | 0
2025-06-28 | 22 | 621.1913 | 53.5686 | 18.8928 | 66.9334 | 553.8072 | 113.6231 | 721.949 | 0 | 0
2025-06-28 | 23 | 590.3986 | 53.5686 | 18.8928 | 66.9334 | 553.8072 | 113.6231 | 721.949 | 0 | 0
2025-06-28 | 24 | 552.9007 | 53.5686 | 18.8928 | 66.9334 | 553.8072 | 113.6231 | 721.949 | 0 | 0
2025-06-29 | 1 | 525.5124 | 53.4918 | 18.8928 | 66.9334 | 553.0134 | 113.6231 | 721.171 | 0 | 0
2025-06-29 | 2 | 507.6189 | 53.4918 | 18.8928 | 66.9334 | 553.0134 | 113.6231 | 721.171 | 0 | 0
2025-06-29 | 3 | 502.3413 | 53.4918 | 18.8928 | 66.9334 | 553.0134 | 113.6231 | 721.171 | 0 | 0
2025-06-29 | 4 | 464.5621 | 53.4918 | 18.8928 | 66.9334 | 553.0134 | 113.6231 | 721.171 | 0 | 0
2025-06-29 | 5 | 457.5629 | 53.4918 | 18.8928 | 66.9334 | 553.0134 | 113.6231 | 721.171 | 0 | 0
2025-06-29 | 6 | 470.5988 | 53.4918 | 18.8928 | 66.9334 | 553.0134 | 113.6231 | 721.171 | 0 | 0
2025-06-29 | 7 | 449.8852 | 53.4918 | 18.8928 | 66.9334 | 553.0134 | 113.6231 | 721.171 | 0 | 0
2025-06-29 | 8 | 442.4341 | 53.4918 | 18.8928 | 66.9334 | 553.0134 | 113.6231 | 721.171 | 0 | 0
2025-06-29 | 9 | 413.1152 | 53.4918 | 18.8928 | 66.9334 | 553.0134 | 113.6231 | 721.171 | 0 | 0
2025-06-29 | 10 | 396.6737 | 53.4918 | 18.8928 | 66.9334 | 553.0134 | 113.6231 | 721.171 | 0 | 0
2025-06-29 | 11 | 385.718 | 53.4918 | 18.8928 | 66.9334 | 553.0134 | 113.6231 | 721.171 | 0 | 0
2025-06-29 | 12 | 379.5899 | 53.4918 | 18.8928 | 66.9334 | 553.0134 | 113.6231 | 721.171 | 0 | 0
2025-06-29 | 13 | 415.2487 | 53.4918 | 18.8928 | 66.9334 | 553.0134 | 113.6231 | 721.171 | 0 | 0
2025-06-29 | 14 | 419.0456 | 53.4918 | 18.8928 | 66.9334 | 553.0134 | 113.6231 | 721.171 | 0 | 0
2025-06-29 | 15 | 429.7983 | 53.4918 | 18.8928 | 66.9334 | 553.0134 | 113.6231 | 721.171 | 0 | 0
2025-06-29 | 16 | 441.7269 | 53.4918 | 18.8928 | 66.9334 | 553.0134 | 113.6231 | 721.171 | 0 | 0
2025-06-29 | 17 | 456.3832 | 53.4918 | 18.8928 | 66.9334 | 553.0134 | 113.6231 | 721.171 | 0 | 0
2025-06-29 | 18 | 463.6639 | 53.4918 | 18.8928 | 66.9334 | 553.0134 | 113.6231 | 721.171 | 0 | 0
2025-06-29 | 19 | 486.6457 | 53.4918 | 18.8928 | 66.9334 | 553.0134 | 113.6231 | 721.171 | 0 | 0
2025-06-29 | 20 | 554.6876 | 53.4918 | 18.8928 | 66.9334 | 553.0134 | 113.6231 | 721.171 | 0 | 0
2025-06-29 | 21 | 740.9491 | 53.4918 | 18.8928 | 66.9334 | 553.0134 | 113.6231 | 721.171 | 19.778 | 1.0469
2025-06-29 | 22 | 992.1594 | 53.4918 | 18.8928 | 66.9334 | 553.0134 | 113.6231 | 721.171 | 270.9883 | 14.3435
2025-06-29 | 23 | 562.9971 | 53.4918 | 18.8928 | 66.9334 | 553.0134 | 113.6231 | 721.171 | 0 | 0
2025-06-29 | 24 | 553.8389 | 53.4918 | 18.8928 | 66.9334 | 553.0134 | 113.6231 | 721.171 | 0 | 0
2025-06-30 | 1 | 527.9994 | 53.4151 | 18.8928 | 66.9334 | 552.2202 | 113.6231 | 720.3937 | 0 | 0
2025-06-30 | 2 | 494.3877 | 53.4151 | 18.8928 | 66.9334 | 552.2202 | 113.6231 | 720.3937 | 0 | 0
2025-06-30 | 3 | 469.5116 | 53.4151 | 18.8928 | 66.9334 | 552.2202 | 113.6231 | 720.3937 | 0 | 0
2025-06-30 | 4 | 455.0398 | 53.4151 | 18.8928 | 66.9334 | 552.2202 | 113.6231 | 720.3937 | 0 | 0
2025-06-30 | 5 | 455.6693 | 53.4151 | 18.8928 | 66.9334 | 552.2202 | 113.6231 | 720.3937 | 0 | 0
2025-06-30 | 6 | 451.1412 | 53.4151 | 18.8928 | 66.9334 | 552.2202 | 113.6231 | 720.3937 | 0 | 0
2025-06-30 | 7 | 457.3963 | 53.4151 | 18.8928 | 66.9334 | 552.2202 | 113.6231 | 720.3937 | 0 | 0
2025-06-30 | 8 | 469.2036 | 53.4151 | 18.8928 | 66.9334 | 552.2202 | 113.6231 | 720.3937 | 0 | 0
2025-06-30 | 9 | 467.1199 | 53.4151 | 18.8928 | 66.9334 | 552.2202 | 113.6231 | 720.3937 | 0 | 0
2025-06-30 | 10 | 455.752 | 53.4151 | 18.8928 | 66.9334 | 552.2202 | 113.6231 | 720.3937 | 0 | 0
2025-06-30 | 11 | 461.3197 | 53.4151 | 18.8928 | 66.9334 | 552.2202 | 113.6231 | 720.3937 | 0 | 0
2025-06-30 | 12 | 495.6504 | 53.4151 | 18.8928 | 66.9334 | 552.2202 | 113.6231 | 720.3937 | 0 | 0
2025-06-30 | 13 | 506.9077 | 53.4151 | 18.8928 | 66.9334 | 552.2202 | 113.6231 | 720.3937 | 0 | 0
2025-06-30 | 14 | 508.3334 | 53.4151 | 18.8928 | 66.9334 | 552.2202 | 113.6231 | 720.3937 | 0 | 0
2025-06-30 | 15 | 555.625 | 53.4151 | 18.8928 | 66.9334 | 552.2202 | 113.6231 | 720.3937 | 0 | 0
2025-06-30 | 16 | 701.3809 | 53.4151 | 18.8928 | 66.9334 | 552.2202 | 113.6231 | 720.3937 | 0 | 0
2025-06-30 | 17 | 649.9427 | 53.4151 | 18.8928 | 66.9334 | 552.2202 | 113.6231 | 720.3937 | 0 | 0
2025-06-30 | 18 | 646.5753 | 53.4151 | 18.8928 | 66.9334 | 552.2202 | 113.6231 | 720.3937 | 0 | 0
2025-06-30 | 19 | 645.2336 | 53.4151 | 18.8928 | 66.9334 | 552.2202 | 113.6231 | 720.3937 | 0 | 0
2025-06-30 | 20 | 680.4839 | 53.4151 | 18.8928 | 66.9334 | 552.2202 | 113.6231 | 720.3937 | 0 | 0
2025-06-30 | 21 | 745.9132 | 53.4151 | 18.8928 | 66.9334 | 552.2202 | 113.6231 | 720.3937 | 25.5195 | 1.3508
2025-06-30 | 22 | 678.9089 | 53.4151 | 18.8928 | 66.9334 | 552.2202 | 113.6231 | 720.3937 | 0 | 0
2025-06-30 | 23 | 665.4597 | 53.4151 | 18.8928 | 66.9334 | 552.2202 | 113.6231 | 720.3937 | 0 | 0
2025-06-30 | 24 | 592.6842 | 53.4151 | 18.8928 | 66.9334 | 552.2202 | 113.6231 | 720.3937 | 0 | 0
2025-07-01 | 1 | 619.5647 | 59.3325 | 18.8483 | 66.7758 | 613.3963 | 113.6231 | 780.1917 | 0 | 0
2025-07-01 | 2 | 538.5619 | 59.3325 | 18.8483 | 66.7758 | 613.3963 | 113.6231 | 780.1917 | 0 | 0
2025-07-01 | 3 | 615.6447 | 59.3325 | 18.8483 | 66.7758 | 613.3963 | 113.6231 | 780.1917 | 0 | 0
2025-07-01 | 4 | 579.4633 | 59.3325 | 18.8483 | 66.7758 | 613.3963 | 113.6231 | 780.1917 | 0 | 0
2025-07-01 | 5 | 577.6731 | 59.3325 | 18.8483 | 66.7758 | 613.3963 | 113.6231 | 780.1917 | 0 | 0
2025-07-01 | 6 | 509.2407 | 59.3325 | 18.8483 | 66.7758 | 613.3963 | 113.6231 | 780.1917 | 0 | 0
2025-07-01 | 7 | 495.1037 | 59.3325 | 18.8483 | 66.7758 | 613.3963 | 113.6231 | 780.1917 | 0 | 0
2025-07-01 | 8 | 489.3216 | 59.3325 | 18.8483 | 66.7758 | 613.3963 | 113.6231 | 780.1917 | 0 | 0
2025-07-01 | 9 | 490.5927 | 59.3325 | 18.8483 | 66.7758 | 613.3963 | 113.6231 | 780.1917 | 0 | 0
2025-07-01 | 10 | 484.1433 | 59.3325 | 18.8483 | 66.7758 | 613.3963 | 113.6231 | 780.1917 | 0 | 0
2025-07-01 | 11 | 491.2853 | 59.3325 | 18.8483 | 66.7758 | 613.3963 | 113.6231 | 780.1917 | 0 | 0
2025-07-01 | 12 | 494.4351 | 59.3325 | 18.8483 | 66.7758 | 613.3963 | 113.6231 | 780.1917 | 0 | 0
2025-07-01 | 13 | 499.165 | 59.3325 | 18.8483 | 66.7758 | 613.3963 | 113.6231 | 780.1917 | 0 | 0
2025-07-01 | 14 | 506.6412 | 59.3325 | 18.8483 | 66.7758 | 613.3963 | 113.6231 | 780.1917 | 0 | 0
2025-07-01 | 15 | 534.8616 | 59.3325 | 18.8483 | 66.7758 | 613.3963 | 113.6231 | 780.1917 | 0 | 0
2025-07-01 | 16 | 682.9138 | 59.3325 | 18.8483 | 66.7758 | 613.3963 | 113.6231 | 780.1917 | 0 | 0
2025-07-01 | 17 | 683.4751 | 59.3325 | 18.8483 | 66.7758 | 613.3963 | 113.6231 | 780.1917 | 0 | 0
2025-07-01 | 18 | 632.9064 | 59.3325 | 18.8483 | 66.7758 | 613.3963 | 113.6231 | 780.1917 | 0 | 0
2025-07-01 | 19 | 596.4366 | 59.3325 | 18.8483 | 66.7758 | 613.3963 | 113.6231 | 780.1917 | 0 | 0
2025-07-01 | 20 | 745.0145 | 59.3325 | 18.8483 | 66.7758 | 613.3963 | 113.6231 | 780.1917 | 0 | 0
2025-07-01 | 21 | 1407.4118 | 59.3325 | 18.8483 | 66.7758 | 613.3963 | 113.6231 | 780.1917 | 627.2201 | 33.2773
2025-07-01 | 22 | 839.9629 | 59.3325 | 18.8483 | 66.7758 | 613.3963 | 113.6231 | 780.1917 | 59.7712 | 3.1712
2025-07-01 | 23 | 927.2862 | 59.3325 | 18.8483 | 66.7758 | 613.3963 | 113.6231 | 780.1917 | 147.0945 | 7.8041
2025-07-01 | 24 | 647.3754 | 59.3325 | 18.8483 | 66.7758 | 613.3963 | 113.6231 | 780.1917 | 0 | 0
2025-07-02 | 1 | 591.1973 | 55.5219 | 18.8332 | 66.7223 | 574.0014 | 113.6231 | 741.5323 | 0 | 0
2025-07-02 | 2 | 729.0635 | 55.5219 | 18.8332 | 66.7223 | 574.0014 | 113.6231 | 741.5323 | 0 | 0
2025-07-02 | 3 | 636.3108 | 55.5219 | 18.8332 | 66.7223 | 574.0014 | 113.6231 | 741.5323 | 0 | 0
2025-07-02 | 4 | 608.3632 | 55.5219 | 18.8332 | 66.7223 | 574.0014 | 113.6231 | 741.5323 | 0 | 0
2025-07-02 | 5 | 607.9206 | 55.5219 | 18.8332 | 66.7223 | 574.0014 | 113.6231 | 741.5323 | 0 | 0
2025-07-02 | 6 | 511.8803 | 55.5219 | 18.8332 | 66.7223 | 574.0014 | 113.6231 | 741.5323 | 0 | 0
2025-07-02 | 7 | 502.5487 | 55.5219 | 18.8332 | 66.7223 | 574.0014 | 113.6231 | 741.5323 | 0 | 0
2025-07-02 | 8 | 590.3665 | 55.5219 | 18.8332 | 66.7223 | 574.0014 | 113.6231 | 741.5323 | 0 | 0
2025-07-02 | 9 | 605.7251 | 55.5219 | 18.8332 | 66.7223 | 574.0014 | 113.6231 | 741.5323 | 0 | 0
2025-07-02 | 10 | 612.7947 | 55.5219 | 18.8332 | 66.7223 | 574.0014 | 113.6231 | 741.5323 | 0 | 0
2025-07-02 | 11 | 609.4885 | 55.5219 | 18.8332 | 66.7223 | 574.0014 | 113.6231 | 741.5323 | 0 | 0
2025-07-02 | 12 | 517.2958 | 55.5219 | 18.8332 | 66.7223 | 574.0014 | 113.6231 | 741.5323 | 0 | 0
2025-07-02 | 13 | 515.4601 | 55.5219 | 18.8332 | 66.7223 | 574.0014 | 113.6231 | 741.5323 | 0 | 0
2025-07-02 | 14 | 525.739 | 55.5219 | 18.8332 | 66.7223 | 574.0014 | 113.6231 | 741.5323 | 0 | 0
2025-07-02 | 15 | 556.0297 | 55.5219 | 18.8332 | 66.7223 | 574.0014 | 113.6231 | 741.5323 | 0 | 0
2025-07-02 | 16 | 567.9478 | 55.5219 | 18.8332 | 66.7223 | 574.0014 | 113.6231 | 741.5323 | 0 | 0
2025-07-02 | 17 | 559.0373 | 55.5219 | 18.8332 | 66.7223 | 574.0014 | 113.6231 | 741.5323 | 0 | 0
2025-07-02 | 18 | 599.7361 | 55.5219 | 18.8332 | 66.7223 | 574.0014 | 113.6231 | 741.5323 | 0 | 0
2025-07-02 | 19 | 593.6356 | 55.5219 | 18.8332 | 66.7223 | 574.0014 | 113.6231 | 741.5323 | 0 | 0
2025-07-02 | 20 | 613.6074 | 55.5219 | 18.8332 | 66.7223 | 574.0014 | 113.6231 | 741.5323 | 0 | 0
2025-07-02 | 21 | 659.2841 | 55.5219 | 18.8332 | 66.7223 | 574.0014 | 113.6231 | 741.5323 | 0 | 0
2025-07-02 | 22 | 683.8762 | 55.5219 | 18.8332 | 66.7223 | 574.0014 | 113.6231 | 741.5323 | 0 | 0
2025-07-02 | 23 | 698.1804 | 55.5219 | 18.8332 | 66.7223 | 574.0014 | 113.6231 | 741.5323 | 0 | 0
2025-07-02 | 24 | 583.7541 | 55.5219 | 18.8332 | 66.7223 | 574.0014 | 113.6231 | 741.5323 | 0 | 0
2025-07-03 | 1 | 545.3778 | 54.7143 | 18.765 | 66.4807 | 565.6523 | 113.6231 | 733.1134 | 0 | 0
2025-07-03 | 2 | 503.4508 | 54.7143 | 18.765 | 66.4807 | 565.6523 | 113.6231 | 733.1134 | 0 | 0
2025-07-03 | 3 | 494.857 | 54.7143 | 18.765 | 66.4807 | 565.6523 | 113.6231 | 733.1134 | 0 | 0
2025-07-03 | 4 | 472.6413 | 54.7143 | 18.765 | 66.4807 | 565.6523 | 113.6231 | 733.1134 | 0 | 0
2025-07-03 | 5 | 481.1417 | 54.7143 | 18.765 | 66.4807 | 565.6523 | 113.6231 | 733.1134 | 0 | 0
2025-07-03 | 6 | 482.6272 | 54.7143 | 18.765 | 66.4807 | 565.6523 | 113.6231 | 733.1134 | 0 | 0
2025-07-03 | 7 | 481.4072 | 54.7143 | 18.765 | 66.4807 | 565.6523 | 113.6231 | 733.1134 | 0 | 0
2025-07-03 | 8 | 484.0339 | 54.7143 | 18.765 | 66.4807 | 565.6523 | 113.6231 | 733.1134 | 0 | 0
2025-07-03 | 9 | 474.2441 | 54.7143 | 18.765 | 66.4807 | 565.6523 | 113.6231 | 733.1134 | 0 | 0
2025-07-03 | 10 | 473.187 | 54.7143 | 18.765 | 66.4807 | 565.6523 | 113.6231 | 733.1134 | 0 | 0
2025-07-03 | 11 | 479.679 | 54.7143 | 18.765 | 66.4807 | 565.6523 | 113.6231 | 733.1134 | 0 | 0
2025-07-03 | 12 | 476.8868 | 54.7143 | 18.765 | 66.4807 | 565.6523 | 113.6231 | 733.1134 | 0 | 0
2025-07-03 | 13 | 479.1584 | 54.7143 | 18.765 | 66.4807 | 565.6523 | 113.6231 | 733.1134 | 0 | 0
2025-07-03 | 14 | 478.247 | 54.7143 | 18.765 | 66.4807 | 565.6523 | 113.6231 | 733.1134 | 0 | 0
2025-07-03 | 15 | 509.2069 | 54.7143 | 18.765 | 66.4807 | 565.6523 | 113.6231 | 733.1134 | 0 | 0
2025-07-03 | 16 | 659.0264 | 54.7143 | 18.765 | 66.4807 | 565.6523 | 113.6231 | 733.1134 | 0 | 0
2025-07-03 | 17 | 532.3056 | 54.7143 | 18.765 | 66.4807 | 565.6523 | 113.6231 | 733.1134 | 0 | 0
2025-07-03 | 18 | 614.8214 | 54.7143 | 18.765 | 66.4807 | 565.6523 | 113.6231 | 733.1134 | 0 | 0
2025-07-03 | 19 | 758.8532 | 54.7143 | 18.765 | 66.4807 | 565.6523 | 113.6231 | 733.1134 | 25.7398 | 1.3717
2025-07-03 | 20 | 967.3504 | 54.7143 | 18.765 | 66.4807 | 565.6523 | 113.6231 | 733.1134 | 234.237 | 12.4827
2025-07-03 | 21 | 976.2035 | 54.7143 | 18.765 | 66.4807 | 565.6523 | 113.6231 | 733.1134 | 243.0901 | 12.9544
2025-07-03 | 22 | 811.4437 | 54.7143 | 18.765 | 66.4807 | 565.6523 | 113.6231 | 733.1134 | 78.3302 | 4.1743
2025-07-03 | 23 | 866.7954 | 54.7143 | 18.765 | 66.4807 | 565.6523 | 113.6231 | 733.1134 | 133.682 | 7.124
2025-07-03 | 24 | 741.8263 | 54.7143 | 18.765 | 66.4807 | 565.6523 | 113.6231 | 733.1134 | 8.7129 | 0.46432
2025-07-04 | 1 | 706.337 | 52.4762 | 18.754 | 66.4417 | 542.5135 | 113.6231 | 710.3992 | 0 | 0
2025-07-04 | 2 | 542.6622 | 52.4762 | 18.754 | 66.4417 | 542.5135 | 113.6231 | 710.3992 | 0 | 0
2025-07-04 | 3 | 535.5321 | 52.4762 | 18.754 | 66.4417 | 542.5135 | 113.6231 | 710.3992 | 0 | 0
2025-07-04 | 4 | 528.5459 | 52.4762 | 18.754 | 66.4417 | 542.5135 | 113.6231 | 710.3992 | 0 | 0
2025-07-04 | 5 | 517.542 | 52.4762 | 18.754 | 66.4417 | 542.5135 | 113.6231 | 710.3992 | 0 | 0
2025-07-04 | 6 | 517.6184 | 52.4762 | 18.754 | 66.4417 | 542.5135 | 113.6231 | 710.3992 | 0 | 0
2025-07-04 | 7 | 507.0423 | 52.4762 | 18.754 | 66.4417 | 542.5135 | 113.6231 | 710.3992 | 0 | 0
2025-07-04 | 8 | 500.7629 | 52.4762 | 18.754 | 66.4417 | 542.5135 | 113.6231 | 710.3992 | 0 | 0
2025-07-04 | 9 | 493.294 | 52.4762 | 18.754 | 66.4417 | 542.5135 | 113.6231 | 710.3992 | 0 | 0
2025-07-04 | 10 | 501.1548 | 52.4762 | 18.754 | 66.4417 | 542.5135 | 113.6231 | 710.3992 | 0 | 0
2025-07-04 | 11 | 477.2228 | 52.4762 | 18.754 | 66.4417 | 542.5135 | 113.6231 | 710.3992 | 0 | 0
2025-07-04 | 12 | 506.1663 | 52.4762 | 18.754 | 66.4417 | 542.5135 | 113.6231 | 710.3992 | 0 | 0
2025-07-04 | 13 | 535.0743 | 52.4762 | 18.754 | 66.4417 | 542.5135 | 113.6231 | 710.3992 | 0 | 0
2025-07-04 | 14 | 515.8993 | 52.4762 | 18.754 | 66.4417 | 542.5135 | 113.6231 | 710.3992 | 0 | 0
2025-07-04 | 15 | 547.4573 | 52.4762 | 18.754 | 66.4417 | 542.5135 | 113.6231 | 710.3992 | 0 | 0
2025-07-04 | 16 | 558.1365 | 52.4762 | 18.754 | 66.4417 | 542.5135 | 113.6231 | 710.3992 | 0 | 0
2025-07-04 | 17 | 576.1859 | 52.4762 | 18.754 | 66.4417 | 542.5135 | 113.6231 | 710.3992 | 0 | 0
2025-07-04 | 18 | 570.0124 | 52.4762 | 18.754 | 66.4417 | 542.5135 | 113.6231 | 710.3992 | 0 | 0
2025-07-04 | 19 | 602.8742 | 52.4762 | 18.754 | 66.4417 | 542.5135 | 113.6231 | 710.3992 | 0 | 0
2025-07-04 | 20 | 698.2007 | 52.4762 | 18.754 | 66.4417 | 542.5135 | 113.6231 | 710.3992 | 0 | 0
2025-07-04 | 21 | 930.9362 | 52.4762 | 18.754 | 66.4417 | 542.5135 | 113.6231 | 710.3992 | 220.537 | 11.7595
2025-07-04 | 22 | 810.8713 | 52.4762 | 18.754 | 66.4417 | 542.5135 | 113.6231 | 710.3992 | 100.4721 | 5.3574
2025-07-04 | 23 | 792.2507 | 52.4762 | 18.754 | 66.4417 | 542.5135 | 113.6231 | 710.3992 | 81.8515 | 4.3645
2025-07-04 | 24 | 763.7511 | 52.4762 | 18.754 | 66.4417 | 542.5135 | 113.6231 | 710.3992 | 53.3519 | 2.8448
2025-07-05 | 1 | 760.7931 | 52.3884 | 18.6652 | 66.1271 | 541.6061 | 113.6231 | 709.2017 | 51.5914 | 2.764
2025-07-05 | 2 | 750.869 | 52.3884 | 18.6652 | 66.1271 | 541.6061 | 113.6231 | 709.2017 | 41.6674 | 2.2324
2025-07-05 | 3 | 700.3104 | 52.3884 | 18.6652 | 66.1271 | 541.6061 | 113.6231 | 709.2017 | 0 | 0
2025-07-05 | 4 | 505.2473 | 52.3884 | 18.6652 | 66.1271 | 541.6061 | 113.6231 | 709.2017 | 0 | 0
2025-07-05 | 5 | 490.15 | 52.3884 | 18.6652 | 66.1271 | 541.6061 | 113.6231 | 709.2017 | 0 | 0
2025-07-05 | 6 | 483.4227 | 52.3884 | 18.6652 | 66.1271 | 541.6061 | 113.6231 | 709.2017 | 0 | 0
2025-07-05 | 7 | 472.4378 | 52.3884 | 18.6652 | 66.1271 | 541.6061 | 113.6231 | 709.2017 | 0 | 0
2025-07-05 | 8 | 475.0925 | 52.3884 | 18.6652 | 66.1271 | 541.6061 | 113.6231 | 709.2017 | 0 | 0
2025-07-05 | 9 | 787.4725 | 52.3884 | 18.6652 | 66.1271 | 541.6061 | 113.6231 | 709.2017 | 78.2708 | 4.1934
2025-07-05 | 10 | 798.7791 | 52.3884 | 18.6652 | 66.1271 | 541.6061 | 113.6231 | 709.2017 | 89.5774 | 4.7992
2025-07-05 | 11 | 775.954 | 52.3884 | 18.6652 | 66.1271 | 541.6061 | 113.6231 | 709.2017 | 66.7524 | 3.5763
2025-07-05 | 12 | 766.7661 | 52.3884 | 18.6652 | 66.1271 | 541.6061 | 113.6231 | 709.2017 | 57.5645 | 3.0841
2025-07-05 | 13 | 747.0999 | 52.3884 | 18.6652 | 66.1271 | 541.6061 | 113.6231 | 709.2017 | 37.8983 | 2.0304
2025-07-05 | 14 | 743.8538 | 52.3884 | 18.6652 | 66.1271 | 541.6061 | 113.6231 | 709.2017 | 34.6521 | 1.8565
2025-07-05 | 15 | 763.697 | 52.3884 | 18.6652 | 66.1271 | 541.6061 | 113.6231 | 709.2017 | 54.4954 | 2.9196
2025-07-05 | 16 | 832.2138 | 52.3884 | 18.6652 | 66.1271 | 541.6061 | 113.6231 | 709.2017 | 123.0121 | 6.5905
2025-07-05 | 17 | 803.1942 | 52.3884 | 18.6652 | 66.1271 | 541.6061 | 113.6231 | 709.2017 | 93.9925 | 5.0357
2025-07-05 | 18 | 774.1268 | 52.3884 | 18.6652 | 66.1271 | 541.6061 | 113.6231 | 709.2017 | 64.9252 | 3.4784
2025-07-05 | 19 | 592.3197 | 52.3884 | 18.6652 | 66.1271 | 541.6061 | 113.6231 | 709.2017 | 0 | 0
2025-07-05 | 20 | 842.8398 | 52.3884 | 18.6652 | 66.1271 | 541.6061 | 113.6231 | 709.2017 | 133.6381 | 7.1597
2025-07-05 | 21 | 1073.649 | 52.3884 | 18.6652 | 66.1271 | 541.6061 | 113.6231 | 709.2017 | 364.4474 | 19.5255
2025-07-05 | 22 | 843.064 | 52.3884 | 18.6652 | 66.1271 | 541.6061 | 113.6231 | 709.2017 | 133.8623 | 7.1718
2025-07-05 | 23 | 785.1277 | 52.3884 | 18.6652 | 66.1271 | 541.6061 | 113.6231 | 709.2017 | 75.9261 | 4.0678
2025-07-05 | 24 | 689.2851 | 52.3884 | 18.6652 | 66.1271 | 541.6061 | 113.6231 | 709.2017 | 0 | 0
2025-07-06 | 1 | 703.8324 | 52.3006 | 18.6652 | 66.1271 | 540.6988 | 113.6231 | 708.3124 | 0 | 0
2025-07-06 | 2 | 479.9828 | 52.3006 | 18.6652 | 66.1271 | 540.6988 | 113.6231 | 708.3124 | 0 | 0
2025-07-06 | 3 | 509.8512 | 52.3006 | 18.6652 | 66.1271 | 540.6988 | 113.6231 | 708.3124 | 0 | 0
2025-07-06 | 4 | 508.9109 | 52.3006 | 18.6652 | 66.1271 | 540.6988 | 113.6231 | 708.3124 | 0 | 0
2025-07-06 | 5 | 502.5146 | 52.3006 | 18.6652 | 66.1271 | 540.6988 | 113.6231 | 708.3124 | 0 | 0
2025-07-06 | 6 | 507.7215 | 52.3006 | 18.6652 | 66.1271 | 540.6988 | 113.6231 | 708.3124 | 0 | 0
2025-07-06 | 7 | 479.5923 | 52.3006 | 18.6652 | 66.1271 | 540.6988 | 113.6231 | 708.3124 | 0 | 0
2025-07-06 | 8 | 462.6801 | 52.3006 | 18.6652 | 66.1271 | 540.6988 | 113.6231 | 708.3124 | 0 | 0
2025-07-06 | 9 | 429.4493 | 52.3006 | 18.6652 | 66.1271 | 540.6988 | 113.6231 | 708.3124 | 0 | 0
2025-07-06 | 10 | 403.7128 | 52.3006 | 18.6652 | 66.1271 | 540.6988 | 113.6231 | 708.3124 | 0 | 0
2025-07-06 | 11 | 403.6047 | 52.3006 | 18.6652 | 66.1271 | 540.6988 | 113.6231 | 708.3124 | 0 | 0
2025-07-06 | 12 | 412.9247 | 52.3006 | 18.6652 | 66.1271 | 540.6988 | 113.6231 | 708.3124 | 0 | 0
2025-07-06 | 13 | 412.3014 | 52.3006 | 18.6652 | 66.1271 | 540.6988 | 113.6231 | 708.3124 | 0 | 0
2025-07-06 | 14 | 429.6555 | 52.3006 | 18.6652 | 66.1271 | 540.6988 | 113.6231 | 708.3124 | 0 | 0
2025-07-06 | 15 | 457.0798 | 52.3006 | 18.6652 | 66.1271 | 540.6988 | 113.6231 | 708.3124 | 0 | 0
2025-07-06 | 16 | 466.5627 | 52.3006 | 18.6652 | 66.1271 | 540.6988 | 113.6231 | 708.3124 | 0 | 0
2025-07-06 | 17 | 485.9014 | 52.3006 | 18.6652 | 66.1271 | 540.6988 | 113.6231 | 708.3124 | 0 | 0
2025-07-06 | 18 | 502.5503 | 52.3006 | 18.6652 | 66.1271 | 540.6988 | 113.6231 | 708.3124 | 0 | 0
2025-07-06 | 19 | 551.3274 | 52.3006 | 18.6652 | 66.1271 | 540.6988 | 113.6231 | 708.3124 | 0 | 0
2025-07-06 | 20 | 692.1475 | 52.3006 | 18.6652 | 66.1271 | 540.6988 | 113.6231 | 708.3124 | 0 | 0
2025-07-06 | 21 | 921.0015 | 52.3006 | 18.6652 | 66.1271 | 540.6988 | 113.6231 | 708.3124 | 212.689 | 11.395
2025-07-06 | 22 | 883.0464 | 52.3006 | 18.6652 | 66.1271 | 540.6988 | 113.6231 | 708.3124 | 174.734 | 9.3615
2025-07-06 | 23 | 796.9734 | 52.3006 | 18.6652 | 66.1271 | 540.6988 | 113.6231 | 708.3124 | 88.6609 | 4.7501
2025-07-06 | 24 | 683.7164 | 52.3006 | 18.6652 | 66.1271 | 540.6988 | 113.6231 | 708.3124 | 0 | 0
2025-07-07 | 1 | 706.5693 | 52.2129 | 18.6652 | 66.1271 | 539.7918 | 113.6231 | 707.4236 | 0 | 0
2025-07-07 | 2 | 523.9889 | 52.2129 | 18.6652 | 66.1271 | 539.7918 | 113.6231 | 707.4236 | 0 | 0
2025-07-07 | 3 | 493.9379 | 52.2129 | 18.6652 | 66.1271 | 539.7918 | 113.6231 | 707.4236 | 0 | 0
2025-07-07 | 4 | 471.4112 | 52.2129 | 18.6652 | 66.1271 | 539.7918 | 113.6231 | 707.4236 | 0 | 0
2025-07-07 | 5 | 472.133 | 52.2129 | 18.6652 | 66.1271 | 539.7918 | 113.6231 | 707.4236 | 0 | 0
2025-07-07 | 6 | 472.8451 | 52.2129 | 18.6652 | 66.1271 | 539.7918 | 113.6231 | 707.4236 | 0 | 0
2025-07-07 | 7 | 465.3953 | 52.2129 | 18.6652 | 66.1271 | 539.7918 | 113.6231 | 707.4236 | 0 | 0
2025-07-07 | 8 | 470.2721 | 52.2129 | 18.6652 | 66.1271 | 539.7918 | 113.6231 | 707.4236 | 0 | 0
2025-07-07 | 9 | 705.1291 | 52.2129 | 18.6652 | 66.1271 | 539.7918 | 113.6231 | 707.4236 | 0 | 0
2025-07-07 | 10 | 672.6735 | 52.2129 | 18.6652 | 66.1271 | 539.7918 | 113.6231 | 707.4236 | 0 | 0
2025-07-07 | 11 | 702.3623 | 52.2129 | 18.6652 | 66.1271 | 539.7918 | 113.6231 | 707.4236 | 0 | 0
2025-07-07 | 12 | 665.651 | 52.2129 | 18.6652 | 66.1271 | 539.7918 | 113.6231 | 707.4236 | 0 | 0
2025-07-07 | 13 | 741.2276 | 52.2129 | 18.6652 | 66.1271 | 539.7918 | 113.6231 | 707.4236 | 33.804 | 1.8111
2025-07-07 | 14 | 744.0049 | 52.2129 | 18.6652 | 66.1271 | 539.7918 | 113.6231 | 707.4236 | 36.5812 | 1.9599
2025-07-07 | 15 | 739.2432 | 52.2129 | 18.6652 | 66.1271 | 539.7918 | 113.6231 | 707.4236 | 31.8196 | 1.7048
2025-07-07 | 16 | 787.6697 | 52.2129 | 18.6652 | 66.1271 | 539.7918 | 113.6231 | 707.4236 | 80.2461 | 4.2992
2025-07-07 | 17 | 799.1685 | 52.2129 | 18.6652 | 66.1271 | 539.7918 | 113.6231 | 707.4236 | 91.7448 | 4.9153
2025-07-07 | 18 | 830.3391 | 52.2129 | 18.6652 | 66.1271 | 539.7918 | 113.6231 | 707.4236 | 122.9155 | 6.5853
2025-07-07 | 19 | 717.8113 | 52.2129 | 18.6652 | 66.1271 | 539.7918 | 113.6231 | 707.4236 | 10.3876 | 0.55652
2025-07-07 | 20 | 813.6519 | 52.2129 | 18.6652 | 66.1271 | 539.7918 | 113.6231 | 707.4236 | 106.2282 | 5.6912
2025-07-07 | 21 | 975.9665 | 52.2129 | 18.6652 | 66.1271 | 539.7918 | 113.6231 | 707.4236 | 268.5429 | 14.3874
2025-07-07 | 22 | 763.4686 | 52.2129 | 18.6652 | 66.1271 | 539.7918 | 113.6231 | 707.4236 | 56.0449 | 3.0026
2025-07-07 | 23 | 778.3346 | 52.2129 | 18.6652 | 66.1271 | 539.7918 | 113.6231 | 707.4236 | 70.911 | 3.7991
2025-07-07 | 24 | 722.8258 | 52.2129 | 18.6652 | 66.1271 | 539.7918 | 113.6231 | 707.4236 | 15.4022 | 0.82518
2025-07-08 | 1 | 689.4246 | 55.2312 | 18.6327 | 66.012 | 570.9957 | 113.6231 | 737.8906 | 0 | 0
2025-07-08 | 2 | 677.1429 | 55.2312 | 18.6327 | 66.012 | 570.9957 | 113.6231 | 737.8906 | 0 | 0
2025-07-08 | 3 | 635.863 | 55.2312 | 18.6327 | 66.012 | 570.9957 | 113.6231 | 737.8906 | 0 | 0
2025-07-08 | 4 | 517.4632 | 55.2312 | 18.6327 | 66.012 | 570.9957 | 113.6231 | 737.8906 | 0 | 0
2025-07-08 | 5 | 500.5086 | 55.2312 | 18.6327 | 66.012 | 570.9957 | 113.6231 | 737.8906 | 0 | 0
2025-07-08 | 6 | 490.3926 | 55.2312 | 18.6327 | 66.012 | 570.9957 | 113.6231 | 737.8906 | 0 | 0
2025-07-08 | 7 | 489.0678 | 55.2312 | 18.6327 | 66.012 | 570.9957 | 113.6231 | 737.8906 | 0 | 0
2025-07-08 | 8 | 476.5088 | 55.2312 | 18.6327 | 66.012 | 570.9957 | 113.6231 | 737.8906 | 0 | 0
2025-07-08 | 9 | 515.2209 | 55.2312 | 18.6327 | 66.012 | 570.9957 | 113.6231 | 737.8906 | 0 | 0
2025-07-08 | 10 | 472.4134 | 55.2312 | 18.6327 | 66.012 | 570.9957 | 113.6231 | 737.8906 | 0 | 0
2025-07-08 | 11 | 466.2341 | 55.2312 | 18.6327 | 66.012 | 570.9957 | 113.6231 | 737.8906 | 0 | 0
2025-07-08 | 12 | 476.1734 | 55.2312 | 18.6327 | 66.012 | 570.9957 | 113.6231 | 737.8906 | 0 | 0
2025-07-08 | 13 | 487.3746 | 55.2312 | 18.6327 | 66.012 | 570.9957 | 113.6231 | 737.8906 | 0 | 0
2025-07-08 | 14 | 509.8429 | 55.2312 | 18.6327 | 66.012 | 570.9957 | 113.6231 | 737.8906 | 0 | 0
2025-07-08 | 15 | 504.5638 | 55.2312 | 18.6327 | 66.012 | 570.9957 | 113.6231 | 737.8906 | 0 | 0
2025-07-08 | 16 | 541.3544 | 55.2312 | 18.6327 | 66.012 | 570.9957 | 113.6231 | 737.8906 | 0 | 0
2025-07-08 | 17 | 549.8226 | 55.2312 | 18.6327 | 66.012 | 570.9957 | 113.6231 | 737.8906 | 0 | 0
2025-07-08 | 18 | 552.0713 | 55.2312 | 18.6327 | 66.012 | 570.9957 | 113.6231 | 737.8906 | 0 | 0
2025-07-08 | 19 | 570.896 | 55.2312 | 18.6327 | 66.012 | 570.9957 | 113.6231 | 737.8906 | 0 | 0
2025-07-08 | 20 | 688.6804 | 55.2312 | 18.6327 | 66.012 | 570.9957 | 113.6231 | 737.8906 | 0 | 0
2025-07-08 | 21 | 847.4549 | 55.2312 | 18.6327 | 66.012 | 570.9957 | 113.6231 | 737.8906 | 109.5643 | 5.8802
2025-07-08 | 22 | 771.405 | 55.2312 | 18.6327 | 66.012 | 570.9957 | 113.6231 | 737.8906 | 33.5144 | 1.7987
2025-07-08 | 23 | 753.041 | 55.2312 | 18.6327 | 66.012 | 570.9957 | 113.6231 | 737.8906 | 15.1504 | 0.81311
2025-07-08 | 24 | 628.5945 | 55.2312 | 18.6327 | 66.012 | 570.9957 | 113.6231 | 737.8906 | 0 | 0
2025-07-09 | 1 | 661.6501 | 55.8293 | 18.6698 | 66.1434 | 577.1796 | 113.6231 | 744.0796 | 0 | 0
2025-07-09 | 2 | 536.9023 | 55.8293 | 18.6698 | 66.1434 | 577.1796 | 113.6231 | 744.0796 | 0 | 0
2025-07-09 | 3 | 497.8418 | 55.8293 | 18.6698 | 66.1434 | 577.1796 | 113.6231 | 744.0796 | 0 | 0
2025-07-09 | 4 | 504.1664 | 55.8293 | 18.6698 | 66.1434 | 577.1796 | 113.6231 | 744.0796 | 0 | 0
2025-07-09 | 5 | 501.1361 | 55.8293 | 18.6698 | 66.1434 | 577.1796 | 113.6231 | 744.0796 | 0 | 0
2025-07-09 | 6 | 495.5062 | 55.8293 | 18.6698 | 66.1434 | 577.1796 | 113.6231 | 744.0796 | 0 | 0
2025-07-09 | 7 | 488.8836 | 55.8293 | 18.6698 | 66.1434 | 577.1796 | 113.6231 | 744.0796 | 0 | 0
2025-07-09 | 8 | 486.8656 | 55.8293 | 18.6698 | 66.1434 | 577.1796 | 113.6231 | 744.0796 | 0 | 0
2025-07-09 | 9 | 471.723 | 55.8293 | 18.6698 | 66.1434 | 577.1796 | 113.6231 | 744.0796 | 0 | 0
2025-07-09 | 10 | 455.8684 | 55.8293 | 18.6698 | 66.1434 | 577.1796 | 113.6231 | 744.0796 | 0 | 0
2025-07-09 | 11 | 455.7965 | 55.8293 | 18.6698 | 66.1434 | 577.1796 | 113.6231 | 744.0796 | 0 | 0
2025-07-09 | 12 | 471.7813 | 55.8293 | 18.6698 | 66.1434 | 577.1796 | 113.6231 | 744.0796 | 0 | 0
2025-07-09 | 13 | 490.6845 | 55.8293 | 18.6698 | 66.1434 | 577.1796 | 113.6231 | 744.0796 | 0 | 0
2025-07-09 | 14 | 516.3316 | 55.8293 | 18.6698 | 66.1434 | 577.1796 | 113.6231 | 744.0796 | 0 | 0
2025-07-09 | 15 | 586.0508 | 55.8293 | 18.6698 | 66.1434 | 577.1796 | 113.6231 | 744.0796 | 0 | 0
2025-07-09 | 16 | 518.7804 | 55.8293 | 18.6698 | 66.1434 | 577.1796 | 113.6231 | 744.0796 | 0 | 0
2025-07-09 | 17 | 552.8438 | 55.8293 | 18.6698 | 66.1434 | 577.1796 | 113.6231 | 744.0796 | 0 | 0
2025-07-09 | 18 | 604.895 | 55.8293 | 18.6698 | 66.1434 | 577.1796 | 113.6231 | 744.0796 | 0 | 0
2025-07-09 | 19 | 589.4444 | 55.8293 | 18.6698 | 66.1434 | 577.1796 | 113.6231 | 744.0796 | 0 | 0
2025-07-09 | 20 | 833.2985 | 55.8293 | 18.6698 | 66.1434 | 577.1796 | 113.6231 | 744.0796 | 89.2189 | 4.7788
2025-07-09 | 21 | 1034.8971 | 55.8293 | 18.6698 | 66.1434 | 577.1796 | 113.6231 | 744.0796 | 290.8175 | 15.5769
2025-07-09 | 22 | 810.2844 | 55.8293 | 18.6698 | 66.1434 | 577.1796 | 113.6231 | 744.0796 | 66.2047 | 3.5461
2025-07-09 | 23 | 809.3906 | 55.8293 | 18.6698 | 66.1434 | 577.1796 | 113.6231 | 744.0796 | 65.3109 | 3.4982
2025-07-09 | 24 | 753.0944 | 55.8293 | 18.6698 | 66.1434 | 577.1796 | 113.6231 | 744.0796 | 9.0147 | 0.48285
2025-07-10 | 1 | 567.5469 | 53.5865 | 18.714 | 66.3 | 553.9929 | 113.6231 | 721.5101 | 0 | 0
2025-07-10 | 2 | 532.4822 | 53.5865 | 18.714 | 66.3 | 553.9929 | 113.6231 | 721.5101 | 0 | 0
2025-07-10 | 3 | 503.5834 | 53.5865 | 18.714 | 66.3 | 553.9929 | 113.6231 | 721.5101 | 0 | 0
2025-07-10 | 4 | 509.5412 | 53.5865 | 18.714 | 66.3 | 553.9929 | 113.6231 | 721.5101 | 0 | 0
2025-07-10 | 5 | 511.8502 | 53.5865 | 18.714 | 66.3 | 553.9929 | 113.6231 | 721.5101 | 0 | 0
2025-07-10 | 6 | 502.2105 | 53.5865 | 18.714 | 66.3 | 553.9929 | 113.6231 | 721.5101 | 0 | 0
2025-07-10 | 7 | 497.8855 | 53.5865 | 18.714 | 66.3 | 553.9929 | 113.6231 | 721.5101 | 0 | 0
2025-07-10 | 8 | 490.8579 | 53.5865 | 18.714 | 66.3 | 553.9929 | 113.6231 | 721.5101 | 0 | 0
2025-07-10 | 9 | 503.6433 | 53.5865 | 18.714 | 66.3 | 553.9929 | 113.6231 | 721.5101 | 0 | 0
2025-07-10 | 10 | 504.246 | 53.5865 | 18.714 | 66.3 | 553.9929 | 113.6231 | 721.5101 | 0 | 0
2025-07-10 | 11 | 484.6416 | 53.5865 | 18.714 | 66.3 | 553.9929 | 113.6231 | 721.5101 | 0 | 0
2025-07-10 | 12 | 487.6943 | 53.5865 | 18.714 | 66.3 | 553.9929 | 113.6231 | 721.5101 | 0 | 0
2025-07-10 | 13 | 499.3844 | 53.5865 | 18.714 | 66.3 | 553.9929 | 113.6231 | 721.5101 | 0 | 0
2025-07-10 | 14 | 526.6398 | 53.5865 | 18.714 | 66.3 | 553.9929 | 113.6231 | 721.5101 | 0 | 0
2025-07-10 | 15 | 565.5135 | 53.5865 | 18.714 | 66.3 | 553.9929 | 113.6231 | 721.5101 | 0 | 0
2025-07-10 | 16 | 580.4239 | 53.5865 | 18.714 | 66.3 | 553.9929 | 113.6231 | 721.5101 | 0 | 0
2025-07-10 | 17 | 628.7144 | 53.5865 | 18.714 | 66.3 | 553.9929 | 113.6231 | 721.5101 | 0 | 0
2025-07-10 | 18 | 677.017 | 53.5865 | 18.714 | 66.3 | 553.9929 | 113.6231 | 721.5101 | 0 | 0
2025-07-10 | 19 | 797.4877 | 53.5865 | 18.714 | 66.3 | 553.9929 | 113.6231 | 721.5101 | 75.9776 | 4.0599
2025-07-10 | 20 | 1103.309 | 53.5865 | 18.714 | 66.3 | 553.9929 | 113.6231 | 721.5101 | 381.7989 | 20.4018
2025-07-10 | 21 | 1347.7657 | 53.5865 | 18.714 | 66.3 | 553.9929 | 113.6231 | 721.5101 | 626.2556 | 33.4646
2025-07-10 | 22 | 1258.0664 | 53.5865 | 18.714 | 66.3 | 553.9929 | 113.6231 | 721.5101 | 536.5563 | 28.6714
2025-07-10 | 23 | 932.1514 | 53.5865 | 18.714 | 66.3 | 553.9929 | 113.6231 | 721.5101 | 210.6412 | 11.2558
2025-07-10 | 24 | 793.5313 | 53.5865 | 18.714 | 66.3 | 553.9929 | 113.6231 | 721.5101 | 72.0212 | 3.8485
2025-07-11 | 1 | 665.4827 | 53.1151 | 18.5733 | 65.8015 | 549.119 | 113.6231 | 716.2452 | 0 | 0
2025-07-11 | 2 | 586.6599 | 53.1151 | 18.5733 | 65.8015 | 549.119 | 113.6231 | 716.2452 | 0 | 0
2025-07-11 | 3 | 542.0461 | 53.1151 | 18.5733 | 65.8015 | 549.119 | 113.6231 | 716.2452 | 0 | 0
2025-07-11 | 4 | 516.8951 | 53.1151 | 18.5733 | 65.8015 | 549.119 | 113.6231 | 716.2452 | 0 | 0
2025-07-11 | 5 | 502.5046 | 53.1151 | 18.5733 | 65.8015 | 549.119 | 113.6231 | 716.2452 | 0 | 0
2025-07-11 | 6 | 490.6039 | 53.1151 | 18.5733 | 65.8015 | 549.119 | 113.6231 | 716.2452 | 0 | 0
2025-07-11 | 7 | 490.1974 | 53.1151 | 18.5733 | 65.8015 | 549.119 | 113.6231 | 716.2452 | 0 | 0
2025-07-11 | 8 | 485.3678 | 53.1151 | 18.5733 | 65.8015 | 549.119 | 113.6231 | 716.2452 | 0 | 0
2025-07-11 | 9 | 531.4313 | 53.1151 | 18.5733 | 65.8015 | 549.119 | 113.6231 | 716.2452 | 0 | 0
2025-07-11 | 10 | 538.3287 | 53.1151 | 18.5733 | 65.8015 | 549.119 | 113.6231 | 716.2452 | 0 | 0
2025-07-11 | 11 | 536.0116 | 53.1151 | 18.5733 | 65.8015 | 549.119 | 113.6231 | 716.2452 | 0 | 0
2025-07-11 | 12 | 763.4373 | 53.1151 | 18.5733 | 65.8015 | 549.119 | 113.6231 | 716.2452 | 47.192 | 2.5409
2025-07-11 | 13 | 572.7877 | 53.1151 | 18.5733 | 65.8015 | 549.119 | 113.6231 | 716.2452 | 0 | 0
2025-07-11 | 14 | 899.8955 | 53.1151 | 18.5733 | 65.8015 | 549.119 | 113.6231 | 716.2452 | 183.6502 | 9.8879
2025-07-11 | 15 | 915.4455 | 53.1151 | 18.5733 | 65.8015 | 549.119 | 113.6231 | 716.2452 | 199.2003 | 10.7251
2025-07-11 | 16 | 813.4092 | 53.1151 | 18.5733 | 65.8015 | 549.119 | 113.6231 | 716.2452 | 97.1639 | 5.2314
2025-07-11 | 17 | 897.4146 | 53.1151 | 18.5733 | 65.8015 | 549.119 | 113.6231 | 716.2452 | 181.1694 | 9.7543
2025-07-11 | 18 | 731.752 | 53.1151 | 18.5733 | 65.8015 | 549.119 | 113.6231 | 716.2452 | 15.5068 | 0.8349
2025-07-11 | 19 | 707.0853 | 53.1151 | 18.5733 | 65.8015 | 549.119 | 113.6231 | 716.2452 | 0 | 0
2025-07-11 | 20 | 1003.1588 | 53.1151 | 18.5733 | 65.8015 | 549.119 | 113.6231 | 716.2452 | 286.9135 | 15.4476
2025-07-11 | 21 | 849.4004 | 53.1151 | 18.5733 | 65.8015 | 549.119 | 113.6231 | 716.2452 | 133.1552 | 7.1692
2025-07-11 | 22 | 741.2593 | 53.1151 | 18.5733 | 65.8015 | 549.119 | 113.6231 | 716.2452 | 25.0141 | 1.3468
2025-07-11 | 23 | 833.0427 | 53.1151 | 18.5733 | 65.8015 | 549.119 | 113.6231 | 716.2452 | 116.7974 | 6.2885
2025-07-11 | 24 | 703.5501 | 53.1151 | 18.5733 | 65.8015 | 549.119 | 113.6231 | 716.2452 | 0 | 0
2025-07-12 | 1 | 667.8869 | 52.336 | 18.6267 | 65.9907 | 541.0641 | 113.6231 | 708.5368 | 0 | 0
2025-07-12 | 2 | 599.8244 | 52.336 | 18.6267 | 65.9907 | 541.0641 | 113.6231 | 708.5368 | 0 | 0
2025-07-12 | 3 | 589.1349 | 52.336 | 18.6267 | 65.9907 | 541.0641 | 113.6231 | 708.5368 | 0 | 0
2025-07-12 | 4 | 566.1642 | 52.336 | 18.6267 | 65.9907 | 541.0641 | 113.6231 | 708.5368 | 0 | 0
2025-07-12 | 5 | 555.4974 | 52.336 | 18.6267 | 65.9907 | 541.0641 | 113.6231 | 708.5368 | 0 | 0
2025-07-12 | 6 | 532.5553 | 52.336 | 18.6267 | 65.9907 | 541.0641 | 113.6231 | 708.5368 | 0 | 0
2025-07-12 | 7 | 498.5977 | 52.336 | 18.6267 | 65.9907 | 541.0641 | 113.6231 | 708.5368 | 0 | 0
2025-07-12 | 8 | 457.9486 | 52.336 | 18.6267 | 65.9907 | 541.0641 | 113.6231 | 708.5368 | 0 | 0
2025-07-12 | 9 | 434.8338 | 52.336 | 18.6267 | 65.9907 | 541.0641 | 113.6231 | 708.5368 | 0 | 0
2025-07-12 | 10 | 430.9606 | 52.336 | 18.6267 | 65.9907 | 541.0641 | 113.6231 | 708.5368 | 0 | 0
2025-07-12 | 11 | 429.9048 | 52.336 | 18.6267 | 65.9907 | 541.0641 | 113.6231 | 708.5368 | 0 | 0
2025-07-12 | 12 | 432.1756 | 52.336 | 18.6267 | 65.9907 | 541.0641 | 113.6231 | 708.5368 | 0 | 0
2025-07-12 | 13 | 448.4614 | 52.336 | 18.6267 | 65.9907 | 541.0641 | 113.6231 | 708.5368 | 0 | 0
2025-07-12 | 14 | 455.7055 | 52.336 | 18.6267 | 65.9907 | 541.0641 | 113.6231 | 708.5368 | 0 | 0
2025-07-12 | 15 | 510.1229 | 52.336 | 18.6267 | 65.9907 | 541.0641 | 113.6231 | 708.5368 | 0 | 0
2025-07-12 | 16 | 503.1528 | 52.336 | 18.6267 | 65.9907 | 541.0641 | 113.6231 | 708.5368 | 0 | 0
2025-07-12 | 17 | 526.0796 | 52.336 | 18.6267 | 65.9907 | 541.0641 | 113.6231 | 708.5368 | 0 | 0
2025-07-12 | 18 | 625.7506 | 52.336 | 18.6267 | 65.9907 | 541.0641 | 113.6231 | 708.5368 | 0 | 0
2025-07-12 | 19 | 563.3544 | 52.336 | 18.6267 | 65.9907 | 541.0641 | 113.6231 | 708.5368 | 0 | 0
2025-07-12 | 20 | 857.3437 | 52.336 | 18.6267 | 65.9907 | 541.0641 | 113.6231 | 708.5368 | 148.807 | 7.9889
2025-07-12 | 21 | 963.4502 | 52.336 | 18.6267 | 65.9907 | 541.0641 | 113.6231 | 708.5368 | 254.9134 | 13.6854
2025-07-12 | 22 | 901.7638 | 52.336 | 18.6267 | 65.9907 | 541.0641 | 113.6231 | 708.5368 | 193.227 | 10.3737
2025-07-12 | 23 | 791.953 | 52.336 | 18.6267 | 65.9907 | 541.0641 | 113.6231 | 708.5368 | 83.4162 | 4.4783
2025-07-12 | 24 | 667.448 | 52.336 | 18.6267 | 65.9907 | 541.0641 | 113.6231 | 708.5368 | 0 | 0
2025-07-13 | 1 | 826.976 | 52.321 | 18.6267 | 65.9907 | 540.909 | 113.6231 | 708.3848 | 118.5913 | 6.3667
2025-07-13 | 2 | 722.7432 | 52.321 | 18.6267 | 65.9907 | 540.909 | 113.6231 | 708.3848 | 14.3584 | 0.77085
2025-07-13 | 3 | 566.3084 | 52.321 | 18.6267 | 65.9907 | 540.909 | 113.6231 | 708.3848 | 0 | 0
2025-07-13 | 4 | 512.251 | 52.321 | 18.6267 | 65.9907 | 540.909 | 113.6231 | 708.3848 | 0 | 0
2025-07-13 | 5 | 492.9372 | 52.321 | 18.6267 | 65.9907 | 540.909 | 113.6231 | 708.3848 | 0 | 0
2025-07-13 | 6 | 489.8377 | 52.321 | 18.6267 | 65.9907 | 540.909 | 113.6231 | 708.3848 | 0 | 0
2025-07-13 | 7 | 432.5201 | 52.321 | 18.6267 | 65.9907 | 540.909 | 113.6231 | 708.3848 | 0 | 0
2025-07-13 | 8 | 390.8176 | 52.321 | 18.6267 | 65.9907 | 540.909 | 113.6231 | 708.3848 | 0 | 0
2025-07-13 | 9 | 352.2582 | 52.321 | 18.6267 | 65.9907 | 540.909 | 113.6231 | 708.3848 | 0 | 0
2025-07-13 | 10 | 327.5197 | 52.321 | 18.6267 | 65.9907 | 540.909 | 113.6231 | 708.3848 | 0 | 0
2025-07-13 | 11 | 331.8325 | 52.321 | 18.6267 | 65.9907 | 540.909 | 113.6231 | 708.3848 | 0 | 0
2025-07-13 | 12 | 334.6528 | 52.321 | 18.6267 | 65.9907 | 540.909 | 113.6231 | 708.3848 | 0 | 0
2025-07-13 | 13 | 351.6214 | 52.321 | 18.6267 | 65.9907 | 540.909 | 113.6231 | 708.3848 | 0 | 0
2025-07-13 | 14 | 368.9055 | 52.321 | 18.6267 | 65.9907 | 540.909 | 113.6231 | 708.3848 | 0 | 0
2025-07-13 | 15 | 395.1625 | 52.321 | 18.6267 | 65.9907 | 540.909 | 113.6231 | 708.3848 | 0 | 0
2025-07-13 | 16 | 415.3935 | 52.321 | 18.6267 | 65.9907 | 540.909 | 113.6231 | 708.3848 | 0 | 0
2025-07-13 | 17 | 431.1525 | 52.321 | 18.6267 | 65.9907 | 540.909 | 113.6231 | 708.3848 | 0 | 0
2025-07-13 | 18 | 460.3047 | 52.321 | 18.6267 | 65.9907 | 540.909 | 113.6231 | 708.3848 | 0 | 0
2025-07-13 | 19 | 560.0099 | 52.321 | 18.6267 | 65.9907 | 540.909 | 113.6231 | 708.3848 | 0 | 0
2025-07-13 | 20 | 780.6567 | 52.321 | 18.6267 | 65.9907 | 540.909 | 113.6231 | 708.3848 | 72.2719 | 3.88
2025-07-13 | 21 | 1071.7181 | 52.321 | 18.6267 | 65.9907 | 540.909 | 113.6231 | 708.3848 | 363.3334 | 19.5061
2025-07-13 | 22 | 1097.0159 | 52.321 | 18.6267 | 65.9907 | 540.909 | 113.6231 | 708.3848 | 388.6311 | 20.8642
2025-07-13 | 23 | 1009.8687 | 52.321 | 18.6267 | 65.9907 | 540.909 | 113.6231 | 708.3848 | 301.4839 | 16.1856
2025-07-13 | 24 | 708.4151 | 52.321 | 18.6267 | 65.9907 | 540.909 | 113.6231 | 708.3848 | 0.030269 | 0.001625
2025-07-14 | 1 | 554.2643 | 52.306 | 18.6267 | 65.9907 | 540.7549 | 113.6231 | 708.2338 | 0 | 0
2025-07-14 | 2 | 501.5754 | 52.306 | 18.6267 | 65.9907 | 540.7549 | 113.6231 | 708.2338 | 0 | 0
2025-07-14 | 3 | 484.7995 | 52.306 | 18.6267 | 65.9907 | 540.7549 | 113.6231 | 708.2338 | 0 | 0
2025-07-14 | 4 | 479.5394 | 52.306 | 18.6267 | 65.9907 | 540.7549 | 113.6231 | 708.2338 | 0 | 0
2025-07-14 | 5 | 468.7736 | 52.306 | 18.6267 | 65.9907 | 540.7549 | 113.6231 | 708.2338 | 0 | 0
2025-07-14 | 6 | 469.4598 | 52.306 | 18.6267 | 65.9907 | 540.7549 | 113.6231 | 708.2338 | 0 | 0
2025-07-14 | 7 | 473.6249 | 52.306 | 18.6267 | 65.9907 | 540.7549 | 113.6231 | 708.2338 | 0 | 0
2025-07-14 | 8 | 469.3367 | 52.306 | 18.6267 | 65.9907 | 540.7549 | 113.6231 | 708.2338 | 0 | 0
2025-07-14 | 9 | 469.1041 | 52.306 | 18.6267 | 65.9907 | 540.7549 | 113.6231 | 708.2338 | 0 | 0
2025-07-14 | 10 | 457.8407 | 52.306 | 18.6267 | 65.9907 | 540.7549 | 113.6231 | 708.2338 | 0 | 0
2025-07-14 | 11 | 460.0237 | 52.306 | 18.6267 | 65.9907 | 540.7549 | 113.6231 | 708.2338 | 0 | 0
2025-07-14 | 12 | 484.1344 | 52.306 | 18.6267 | 65.9907 | 540.7549 | 113.6231 | 708.2338 | 0 | 0
2025-07-14 | 13 | 500.2825 | 52.306 | 18.6267 | 65.9907 | 540.7549 | 113.6231 | 708.2338 | 0 | 0
2025-07-14 | 14 | 495.5002 | 52.306 | 18.6267 | 65.9907 | 540.7549 | 113.6231 | 708.2338 | 0 | 0
2025-07-14 | 15 | 523.5594 | 52.306 | 18.6267 | 65.9907 | 540.7549 | 113.6231 | 708.2338 | 0 | 0
2025-07-14 | 16 | 542.6631 | 52.306 | 18.6267 | 65.9907 | 540.7549 | 113.6231 | 708.2338 | 0 | 0
2025-07-14 | 17 | 571.5959 | 52.306 | 18.6267 | 65.9907 | 540.7549 | 113.6231 | 708.2338 | 0 | 0
2025-07-14 | 18 | 586.085 | 52.306 | 18.6267 | 65.9907 | 540.7549 | 113.6231 | 708.2338 | 0 | 0
2025-07-14 | 19 | 595.4058 | 52.306 | 18.6267 | 65.9907 | 540.7549 | 113.6231 | 708.2338 | 0 | 0
2025-07-14 | 20 | 681.3161 | 52.306 | 18.6267 | 65.9907 | 540.7549 | 113.6231 | 708.2338 | 0 | 0
2025-07-14 | 21 | 986.1673 | 52.306 | 18.6267 | 65.9907 | 540.7549 | 113.6231 | 708.2338 | 277.9335 | 14.9212
2025-07-14 | 22 | 861.6113 | 52.306 | 18.6267 | 65.9907 | 540.7549 | 113.6231 | 708.2338 | 153.3776 | 8.2343
2025-07-14 | 23 | 767.4498 | 52.306 | 18.6267 | 65.9907 | 540.7549 | 113.6231 | 708.2338 | 59.216 | 3.1791
2025-07-14 | 24 | 719.2611 | 52.306 | 18.6267 | 65.9907 | 540.7549 | 113.6231 | 708.2338 | 11.0274 | 0.59202
2025-07-15 | 1 | 760.9357 | 52.8889 | 18.6595 | 66.1069 | 546.7808 | 113.6231 | 714.253 | 46.6827 | 2.5018
2025-07-15 | 2 | 578.0269 | 52.8889 | 18.6595 | 66.1069 | 546.7808 | 113.6231 | 714.253 | 0 | 0
2025-07-15 | 3 | 593.4758 | 52.8889 | 18.6595 | 66.1069 | 546.7808 | 113.6231 | 714.253 | 0 | 0
2025-07-15 | 4 | 505.7401 | 52.8889 | 18.6595 | 66.1069 | 546.7808 | 113.6231 | 714.253 | 0 | 0
2025-07-15 | 5 | 492.3691 | 52.8889 | 18.6595 | 66.1069 | 546.7808 | 113.6231 | 714.253 | 0 | 0
2025-07-15 | 6 | 495.2884 | 52.8889 | 18.6595 | 66.1069 | 546.7808 | 113.6231 | 714.253 | 0 | 0
2025-07-15 | 7 | 480.7632 | 52.8889 | 18.6595 | 66.1069 | 546.7808 | 113.6231 | 714.253 | 0 | 0
2025-07-15 | 8 | 462.7912 | 52.8889 | 18.6595 | 66.1069 | 546.7808 | 113.6231 | 714.253 | 0 | 0
2025-07-15 | 9 | 447.8031 | 52.8889 | 18.6595 | 66.1069 | 546.7808 | 113.6231 | 714.253 | 0 | 0
2025-07-15 | 10 | 449.6469 | 52.8889 | 18.6595 | 66.1069 | 546.7808 | 113.6231 | 714.253 | 0 | 0
2025-07-15 | 11 | 424.8048 | 52.8889 | 18.6595 | 66.1069 | 546.7808 | 113.6231 | 714.253 | 0 | 0
2025-07-15 | 12 | 453.1836 | 52.8889 | 18.6595 | 66.1069 | 546.7808 | 113.6231 | 714.253 | 0 | 0
2025-07-15 | 13 | 453.3548 | 52.8889 | 18.6595 | 66.1069 | 546.7808 | 113.6231 | 714.253 | 0 | 0
2025-07-15 | 14 | 455.1189 | 52.8889 | 18.6595 | 66.1069 | 546.7808 | 113.6231 | 714.253 | 0 | 0
2025-07-15 | 15 | 463.0387 | 52.8889 | 18.6595 | 66.1069 | 546.7808 | 113.6231 | 714.253 | 0 | 0
2025-07-15 | 16 | 473.0127 | 52.8889 | 18.6595 | 66.1069 | 546.7808 | 113.6231 | 714.253 | 0 | 0
2025-07-15 | 17 | 497.0799 | 52.8889 | 18.6595 | 66.1069 | 546.7808 | 113.6231 | 714.253 | 0 | 0
2025-07-15 | 18 | 524.5816 | 52.8889 | 18.6595 | 66.1069 | 546.7808 | 113.6231 | 714.253 | 0 | 0
2025-07-15 | 19 | 776.3617 | 52.8889 | 18.6595 | 66.1069 | 546.7808 | 113.6231 | 714.253 | 62.1087 | 3.3285
2025-07-15 | 20 | 1033.1395 | 52.8889 | 18.6595 | 66.1069 | 546.7808 | 113.6231 | 714.253 | 318.8864 | 17.0898
2025-07-15 | 21 | 1085.8853 | 52.8889 | 18.6595 | 66.1069 | 546.7808 | 113.6231 | 714.253 | 371.6322 | 19.9165
2025-07-15 | 22 | 1523.5054 | 52.8889 | 18.6595 | 66.1069 | 546.7808 | 113.6231 | 714.253 | 809.2524 | 43.3695
2025-07-15 | 23 | 1008.9468 | 52.8889 | 18.6595 | 66.1069 | 546.7808 | 113.6231 | 714.253 | 294.6937 | 15.7932
2025-07-15 | 24 | 736.179 | 52.8889 | 18.6595 | 66.1069 | 546.7808 | 113.6231 | 714.253 | 21.926 | 1.1751
2025-07-16 | 1 | 687.0978 | 54.6203 | 18.751 | 66.4311 | 564.6803 | 113.6231 | 732.1122 | 0 | 0
2025-07-16 | 2 | 644.3626 | 54.6203 | 18.751 | 66.4311 | 564.6803 | 113.6231 | 732.1122 | 0 | 0
2025-07-16 | 3 | 624.7946 | 54.6203 | 18.751 | 66.4311 | 564.6803 | 113.6231 | 732.1122 | 0 | 0
2025-07-16 | 4 | 481.9097 | 54.6203 | 18.751 | 66.4311 | 564.6803 | 113.6231 | 732.1122 | 0 | 0
2025-07-16 | 5 | 486.257 | 54.6203 | 18.751 | 66.4311 | 564.6803 | 113.6231 | 732.1122 | 0 | 0
2025-07-16 | 6 | 476.7929 | 54.6203 | 18.751 | 66.4311 | 564.6803 | 113.6231 | 732.1122 | 0 | 0
2025-07-16 | 7 | 471.4947 | 54.6203 | 18.751 | 66.4311 | 564.6803 | 113.6231 | 732.1122 | 0 | 0
2025-07-16 | 8 | 473.9134 | 54.6203 | 18.751 | 66.4311 | 564.6803 | 113.6231 | 732.1122 | 0 | 0
2025-07-16 | 9 | 447.5328 | 54.6203 | 18.751 | 66.4311 | 564.6803 | 113.6231 | 732.1122 | 0 | 0
2025-07-16 | 10 | 444.1087 | 54.6203 | 18.751 | 66.4311 | 564.6803 | 113.6231 | 732.1122 | 0 | 0
2025-07-16 | 11 | 445.3645 | 54.6203 | 18.751 | 66.4311 | 564.6803 | 113.6231 | 732.1122 | 0 | 0
2025-07-16 | 12 | 459.9481 | 54.6203 | 18.751 | 66.4311 | 564.6803 | 113.6231 | 732.1122 | 0 | 0
2025-07-16 | 13 | 457.1304 | 54.6203 | 18.751 | 66.4311 | 564.6803 | 113.6231 | 732.1122 | 0 | 0
2025-07-16 | 14 | 475.1636 | 54.6203 | 18.751 | 66.4311 | 564.6803 | 113.6231 | 732.1122 | 0 | 0
2025-07-16 | 15 | 498.9882 | 54.6203 | 18.751 | 66.4311 | 564.6803 | 113.6231 | 732.1122 | 0 | 0
2025-07-16 | 16 | 541.157 | 54.6203 | 18.751 | 66.4311 | 564.6803 | 113.6231 | 732.1122 | 0 | 0
2025-07-16 | 17 | 539.6223 | 54.6203 | 18.751 | 66.4311 | 564.6803 | 113.6231 | 732.1122 | 0 | 0
2025-07-16 | 18 | 556.3675 | 54.6203 | 18.751 | 66.4311 | 564.6803 | 113.6231 | 732.1122 | 0 | 0
2025-07-16 | 19 | 598.7407 | 54.6203 | 18.751 | 66.4311 | 564.6803 | 113.6231 | 732.1122 | 0 | 0
2025-07-16 | 20 | 752.0584 | 54.6203 | 18.751 | 66.4311 | 564.6803 | 113.6231 | 732.1122 | 19.9462 | 1.0637
2025-07-16 | 21 | 879.8481 | 54.6203 | 18.751 | 66.4311 | 564.6803 | 113.6231 | 732.1122 | 147.7359 | 7.8788
2025-07-16 | 22 | 775.2161 | 54.6203 | 18.751 | 66.4311 | 564.6803 | 113.6231 | 732.1122 | 43.1039 | 2.2988
2025-07-16 | 23 | 753.6603 | 54.6203 | 18.751 | 66.4311 | 564.6803 | 113.6231 | 732.1122 | 21.5481 | 1.1492
2025-07-16 | 24 | 691.2428 | 54.6203 | 18.751 | 66.4311 | 564.6803 | 113.6231 | 732.1122 | 0 | 0
2025-07-17 | 1 | 819.1365 | 56.8729 | 18.8397 | 66.7453 | 587.9679 | 113.6231 | 755.2421 | 63.8945 | 3.3915
2025-07-17 | 2 | 716.7165 | 56.8729 | 18.8397 | 66.7453 | 587.9679 | 113.6231 | 755.2421 | 0 | 0
2025-07-17 | 3 | 506.8741 | 56.8729 | 18.8397 | 66.7453 | 587.9679 | 113.6231 | 755.2421 | 0 | 0
2025-07-17 | 4 | 497.6365 | 56.8729 | 18.8397 | 66.7453 | 587.9679 | 113.6231 | 755.2421 | 0 | 0
2025-07-17 | 5 | 492.8279 | 56.8729 | 18.8397 | 66.7453 | 587.9679 | 113.6231 | 755.2421 | 0 | 0
2025-07-17 | 6 | 486.8041 | 56.8729 | 18.8397 | 66.7453 | 587.9679 | 113.6231 | 755.2421 | 0 | 0
2025-07-17 | 7 | 489.8413 | 56.8729 | 18.8397 | 66.7453 | 587.9679 | 113.6231 | 755.2421 | 0 | 0
2025-07-17 | 8 | 489.4102 | 56.8729 | 18.8397 | 66.7453 | 587.9679 | 113.6231 | 755.2421 | 0 | 0
2025-07-17 | 9 | 480.6649 | 56.8729 | 18.8397 | 66.7453 | 587.9679 | 113.6231 | 755.2421 | 0 | 0
2025-07-17 | 10 | 474.9811 | 56.8729 | 18.8397 | 66.7453 | 587.9679 | 113.6231 | 755.2421 | 0 | 0
2025-07-17 | 11 | 477.5731 | 56.8729 | 18.8397 | 66.7453 | 587.9679 | 113.6231 | 755.2421 | 0 | 0
2025-07-17 | 12 | 479.4259 | 56.8729 | 18.8397 | 66.7453 | 587.9679 | 113.6231 | 755.2421 | 0 | 0
2025-07-17 | 13 | 492.3701 | 56.8729 | 18.8397 | 66.7453 | 587.9679 | 113.6231 | 755.2421 | 0 | 0
2025-07-17 | 14 | 526.6006 | 56.8729 | 18.8397 | 66.7453 | 587.9679 | 113.6231 | 755.2421 | 0 | 0
2025-07-17 | 15 | 544.2926 | 56.8729 | 18.8397 | 66.7453 | 587.9679 | 113.6231 | 755.2421 | 0 | 0
2025-07-17 | 16 | 559.4881 | 56.8729 | 18.8397 | 66.7453 | 587.9679 | 113.6231 | 755.2421 | 0 | 0
2025-07-17 | 17 | 629.7461 | 56.8729 | 18.8397 | 66.7453 | 587.9679 | 113.6231 | 755.2421 | 0 | 0
2025-07-17 | 18 | 662.2245 | 56.8729 | 18.8397 | 66.7453 | 587.9679 | 113.6231 | 755.2421 | 0 | 0
2025-07-17 | 19 | 667.1988 | 56.8729 | 18.8397 | 66.7453 | 587.9679 | 113.6231 | 755.2421 | 0 | 0
2025-07-17 | 20 | 972.1084 | 56.8729 | 18.8397 | 66.7453 | 587.9679 | 113.6231 | 755.2421 | 216.8663 | 11.5111
2025-07-17 | 21 | 1198.984 | 56.8729 | 18.8397 | 66.7453 | 587.9679 | 113.6231 | 755.2421 | 443.7419 | 23.5536
2025-07-17 | 22 | 808.9875 | 56.8729 | 18.8397 | 66.7453 | 587.9679 | 113.6231 | 755.2421 | 53.7454 | 2.8528
2025-07-17 | 23 | 789.1179 | 56.8729 | 18.8397 | 66.7453 | 587.9679 | 113.6231 | 755.2421 | 33.8758 | 1.7981
2025-07-17 | 24 | 774.5945 | 56.8729 | 18.8397 | 66.7453 | 587.9679 | 113.6231 | 755.2421 | 19.3524 | 1.0272
2025-07-18 | 1 | 765.6307 | 58.8557 | 18.7178 | 66.3134 | 608.4667 | 113.6231 | 774.9076 | 0 | 0
2025-07-18 | 2 | 779.0508 | 58.8557 | 18.7178 | 66.3134 | 608.4667 | 113.6231 | 774.9076 | 4.1431 | 0.22135
2025-07-18 | 3 | 759.9389 | 58.8557 | 18.7178 | 66.3134 | 608.4667 | 113.6231 | 774.9076 | 0 | 0
2025-07-18 | 4 | 569.8802 | 58.8557 | 18.7178 | 66.3134 | 608.4667 | 113.6231 | 774.9076 | 0 | 0
2025-07-18 | 5 | 550.5798 | 58.8557 | 18.7178 | 66.3134 | 608.4667 | 113.6231 | 774.9076 | 0 | 0
2025-07-18 | 6 | 541.7296 | 58.8557 | 18.7178 | 66.3134 | 608.4667 | 113.6231 | 774.9076 | 0 | 0
2025-07-18 | 7 | 544.5138 | 58.8557 | 18.7178 | 66.3134 | 608.4667 | 113.6231 | 774.9076 | 0 | 0
2025-07-18 | 8 | 523.3048 | 58.8557 | 18.7178 | 66.3134 | 608.4667 | 113.6231 | 774.9076 | 0 | 0
2025-07-18 | 9 | 554.8246 | 58.8557 | 18.7178 | 66.3134 | 608.4667 | 113.6231 | 774.9076 | 0 | 0
2025-07-18 | 10 | 563.9907 | 58.8557 | 18.7178 | 66.3134 | 608.4667 | 113.6231 | 774.9076 | 0 | 0
2025-07-18 | 11 | 543.7063 | 58.8557 | 18.7178 | 66.3134 | 608.4667 | 113.6231 | 774.9076 | 0 | 0
2025-07-18 | 12 | 569.8332 | 58.8557 | 18.7178 | 66.3134 | 608.4667 | 113.6231 | 774.9076 | 0 | 0
2025-07-18 | 13 | 593.5005 | 58.8557 | 18.7178 | 66.3134 | 608.4667 | 113.6231 | 774.9076 | 0 | 0
2025-07-18 | 14 | 629.1847 | 58.8557 | 18.7178 | 66.3134 | 608.4667 | 113.6231 | 774.9076 | 0 | 0
2025-07-18 | 15 | 749.961 | 58.8557 | 18.7178 | 66.3134 | 608.4667 | 113.6231 | 774.9076 | 0 | 0
2025-07-18 | 16 | 696.8085 | 58.8557 | 18.7178 | 66.3134 | 608.4667 | 113.6231 | 774.9076 | 0 | 0
2025-07-18 | 17 | 790.0684 | 58.8557 | 18.7178 | 66.3134 | 608.4667 | 113.6231 | 774.9076 | 15.1608 | 0.80997
2025-07-18 | 18 | 726.9534 | 58.8557 | 18.7178 | 66.3134 | 608.4667 | 113.6231 | 774.9076 | 0 | 0
2025-07-18 | 19 | 853.488 | 58.8557 | 18.7178 | 66.3134 | 608.4667 | 113.6231 | 774.9076 | 78.5804 | 4.1982
2025-07-18 | 20 | 1030.0448 | 58.8557 | 18.7178 | 66.3134 | 608.4667 | 113.6231 | 774.9076 | 255.1372 | 13.6307
2025-07-18 | 21 | 1265.0394 | 58.8557 | 18.7178 | 66.3134 | 608.4667 | 113.6231 | 774.9076 | 490.1318 | 26.1853
2025-07-18 | 22 | 1198.4066 | 58.8557 | 18.7178 | 66.3134 | 608.4667 | 113.6231 | 774.9076 | 423.499 | 22.6255
2025-07-18 | 23 | 878.256 | 58.8557 | 18.7178 | 66.3134 | 608.4667 | 113.6231 | 774.9076 | 103.3484 | 5.5214
2025-07-18 | 24 | 812.8481 | 58.8557 | 18.7178 | 66.3134 | 608.4667 | 113.6231 | 774.9076 | 37.9404 | 2.027
2025-07-19 | 1 | 772.8982 | 55.9199 | 18.7685 | 66.4931 | 578.1163 | 113.6231 | 745.3403 | 27.5579 | 1.4683
2025-07-19 | 2 | 753.4639 | 55.9199 | 18.7685 | 66.4931 | 578.1163 | 113.6231 | 745.3403 | 8.1236 | 0.43283
2025-07-19 | 3 | 671.1546 | 55.9199 | 18.7685 | 66.4931 | 578.1163 | 113.6231 | 745.3403 | 0 | 0
2025-07-19 | 4 | 528.9556 | 55.9199 | 18.7685 | 66.4931 | 578.1163 | 113.6231 | 745.3403 | 0 | 0
2025-07-19 | 5 | 525.6045 | 55.9199 | 18.7685 | 66.4931 | 578.1163 | 113.6231 | 745.3403 | 0 | 0
2025-07-19 | 6 | 523.4957 | 55.9199 | 18.7685 | 66.4931 | 578.1163 | 113.6231 | 745.3403 | 0 | 0
2025-07-19 | 7 | 528.1722 | 55.9199 | 18.7685 | 66.4931 | 578.1163 | 113.6231 | 745.3403 | 0 | 0
2025-07-19 | 8 | 494.9652 | 55.9199 | 18.7685 | 66.4931 | 578.1163 | 113.6231 | 745.3403 | 0 | 0
2025-07-19 | 9 | 463.1482 | 55.9199 | 18.7685 | 66.4931 | 578.1163 | 113.6231 | 745.3403 | 0 | 0
2025-07-19 | 10 | 462.1283 | 55.9199 | 18.7685 | 66.4931 | 578.1163 | 113.6231 | 745.3403 | 0 | 0
2025-07-19 | 11 | 452.6445 | 55.9199 | 18.7685 | 66.4931 | 578.1163 | 113.6231 | 745.3403 | 0 | 0
2025-07-19 | 12 | 459.3514 | 55.9199 | 18.7685 | 66.4931 | 578.1163 | 113.6231 | 745.3403 | 0 | 0
2025-07-19 | 13 | 472.4811 | 55.9199 | 18.7685 | 66.4931 | 578.1163 | 113.6231 | 745.3403 | 0 | 0
2025-07-19 | 14 | 481.916 | 55.9199 | 18.7685 | 66.4931 | 578.1163 | 113.6231 | 745.3403 | 0 | 0
2025-07-19 | 15 | 486.2269 | 55.9199 | 18.7685 | 66.4931 | 578.1163 | 113.6231 | 745.3403 | 0 | 0
2025-07-19 | 16 | 529.8275 | 55.9199 | 18.7685 | 66.4931 | 578.1163 | 113.6231 | 745.3403 | 0 | 0
2025-07-19 | 17 | 520.3617 | 55.9199 | 18.7685 | 66.4931 | 578.1163 | 113.6231 | 745.3403 | 0 | 0
2025-07-19 | 18 | 505.5199 | 55.9199 | 18.7685 | 66.4931 | 578.1163 | 113.6231 | 745.3403 | 0 | 0
2025-07-19 | 19 | 567.1005 | 55.9199 | 18.7685 | 66.4931 | 578.1163 | 113.6231 | 745.3403 | 0 | 0
2025-07-19 | 20 | 746.5565 | 55.9199 | 18.7685 | 66.4931 | 578.1163 | 113.6231 | 745.3403 | 1.2163 | 0.064803
2025-07-19 | 21 | 834.4017 | 55.9199 | 18.7685 | 66.4931 | 578.1163 | 113.6231 | 745.3403 | 89.0615 | 4.7453
2025-07-19 | 22 | 790.8825 | 55.9199 | 18.7685 | 66.4931 | 578.1163 | 113.6231 | 745.3403 | 45.5422 | 2.4265
2025-07-19 | 23 | 795.203 | 55.9199 | 18.7685 | 66.4931 | 578.1163 | 113.6231 | 745.3403 | 49.8628 | 2.6567
2025-07-19 | 24 | 693.2243 | 55.9199 | 18.7685 | 66.4931 | 578.1163 | 113.6231 | 745.3403 | 0 | 0
2025-07-20 | 1 | 710.2607 | 55.9788 | 18.7685 | 66.4931 | 578.7244 | 113.6231 | 745.9362 | 0 | 0
2025-07-20 | 2 | 658.7215 | 55.9788 | 18.7685 | 66.4931 | 578.7244 | 113.6231 | 745.9362 | 0 | 0
2025-07-20 | 3 | 625.0536 | 55.9788 | 18.7685 | 66.4931 | 578.7244 | 113.6231 | 745.9362 | 0 | 0
2025-07-20 | 4 | 493.569 | 55.9788 | 18.7685 | 66.4931 | 578.7244 | 113.6231 | 745.9362 | 0 | 0
2025-07-20 | 5 | 498.5577 | 55.9788 | 18.7685 | 66.4931 | 578.7244 | 113.6231 | 745.9362 | 0 | 0
2025-07-20 | 6 | 510.8885 | 55.9788 | 18.7685 | 66.4931 | 578.7244 | 113.6231 | 745.9362 | 0 | 0
2025-07-20 | 7 | 499.9211 | 55.9788 | 18.7685 | 66.4931 | 578.7244 | 113.6231 | 745.9362 | 0 | 0
2025-07-20 | 8 | 466.5316 | 55.9788 | 18.7685 | 66.4931 | 578.7244 | 113.6231 | 745.9362 | 0 | 0
2025-07-20 | 9 | 386.1819 | 55.9788 | 18.7685 | 66.4931 | 578.7244 | 113.6231 | 745.9362 | 0 | 0
2025-07-20 | 10 | 370.4635 | 55.9788 | 18.7685 | 66.4931 | 578.7244 | 113.6231 | 745.9362 | 0 | 0
2025-07-20 | 11 | 373.5108 | 55.9788 | 18.7685 | 66.4931 | 578.7244 | 113.6231 | 745.9362 | 0 | 0
2025-07-20 | 12 | 370.9856 | 55.9788 | 18.7685 | 66.4931 | 578.7244 | 113.6231 | 745.9362 | 0 | 0
2025-07-20 | 13 | 377.2389 | 55.9788 | 18.7685 | 66.4931 | 578.7244 | 113.6231 | 745.9362 | 0 | 0
2025-07-20 | 14 | 389.5939 | 55.9788 | 18.7685 | 66.4931 | 578.7244 | 113.6231 | 745.9362 | 0 | 0
2025-07-20 | 15 | 405.8325 | 55.9788 | 18.7685 | 66.4931 | 578.7244 | 113.6231 | 745.9362 | 0 | 0
2025-07-20 | 16 | 471.1383 | 55.9788 | 18.7685 | 66.4931 | 578.7244 | 113.6231 | 745.9362 | 0 | 0
2025-07-20 | 17 | 475.7035 | 55.9788 | 18.7685 | 66.4931 | 578.7244 | 113.6231 | 745.9362 | 0 | 0
2025-07-20 | 18 | 481.6199 | 55.9788 | 18.7685 | 66.4931 | 578.7244 | 113.6231 | 745.9362 | 0 | 0
2025-07-20 | 19 | 504.8517 | 55.9788 | 18.7685 | 66.4931 | 578.7244 | 113.6231 | 745.9362 | 0 | 0
2025-07-20 | 20 | 540.4385 | 55.9788 | 18.7685 | 66.4931 | 578.7244 | 113.6231 | 745.9362 | 0 | 0
2025-07-20 | 21 | 1298.3712 | 55.9788 | 18.7685 | 66.4931 | 578.7244 | 113.6231 | 745.9362 | 552.4351 | 29.4342
2025-07-20 | 22 | 1875.7279 | 55.9788 | 18.7685 | 66.4931 | 578.7244 | 113.6231 | 745.9362 | 1129.7917 | 60.1962
2025-07-20 | 23 | 1011.584 | 55.9788 | 18.7685 | 66.4931 | 578.7244 | 113.6231 | 745.9362 | 265.6478 | 14.1539
2025-07-20 | 24 | 745.3057 | 55.9788 | 18.7685 | 66.4931 | 578.7244 | 113.6231 | 745.9362 | 0 | 0
2025-07-21 | 1 | 713.7662 | 56.0375 | 18.7685 | 66.4931 | 579.3317 | 113.6231 | 746.5314 | 0 | 0
2025-07-21 | 2 | 654.7152 | 56.0375 | 18.7685 | 66.4931 | 579.3317 | 113.6231 | 746.5314 | 0 | 0
2025-07-21 | 3 | 497.3443 | 56.0375 | 18.7685 | 66.4931 | 579.3317 | 113.6231 | 746.5314 | 0 | 0
2025-07-21 | 4 | 493.7479 | 56.0375 | 18.7685 | 66.4931 | 579.3317 | 113.6231 | 746.5314 | 0 | 0
2025-07-21 | 5 | 478.9557 | 56.0375 | 18.7685 | 66.4931 | 579.3317 | 113.6231 | 746.5314 | 0 | 0
2025-07-21 | 6 | 491.22 | 56.0375 | 18.7685 | 66.4931 | 579.3317 | 113.6231 | 746.5314 | 0 | 0
2025-07-21 | 7 | 496.2436 | 56.0375 | 18.7685 | 66.4931 | 579.3317 | 113.6231 | 746.5314 | 0 | 0
2025-07-21 | 8 | 493.0112 | 56.0375 | 18.7685 | 66.4931 | 579.3317 | 113.6231 | 746.5314 | 0 | 0
2025-07-21 | 9 | 485.4841 | 56.0375 | 18.7685 | 66.4931 | 579.3317 | 113.6231 | 746.5314 | 0 | 0
2025-07-21 | 10 | 492.6107 | 56.0375 | 18.7685 | 66.4931 | 579.3317 | 113.6231 | 746.5314 | 0 | 0
2025-07-21 | 11 | 489.091 | 56.0375 | 18.7685 | 66.4931 | 579.3317 | 113.6231 | 746.5314 | 0 | 0
2025-07-21 | 12 | 495.3133 | 56.0375 | 18.7685 | 66.4931 | 579.3317 | 113.6231 | 746.5314 | 0 | 0
2025-07-21 | 13 | 524.437 | 56.0375 | 18.7685 | 66.4931 | 579.3317 | 113.6231 | 746.5314 | 0 | 0
2025-07-21 | 14 | 561.7651 | 56.0375 | 18.7685 | 66.4931 | 579.3317 | 113.6231 | 746.5314 | 0 | 0
2025-07-21 | 15 | 541.5005 | 56.0375 | 18.7685 | 66.4931 | 579.3317 | 113.6231 | 746.5314 | 0 | 0
2025-07-21 | 16 | 584.9544 | 56.0375 | 18.7685 | 66.4931 | 579.3317 | 113.6231 | 746.5314 | 0 | 0
2025-07-21 | 17 | 594.984 | 56.0375 | 18.7685 | 66.4931 | 579.3317 | 113.6231 | 746.5314 | 0 | 0
2025-07-21 | 18 | 636.3289 | 56.0375 | 18.7685 | 66.4931 | 579.3317 | 113.6231 | 746.5314 | 0 | 0
2025-07-21 | 19 | 699.852 | 56.0375 | 18.7685 | 66.4931 | 579.3317 | 113.6231 | 746.5314 | 0 | 0
2025-07-21 | 20 | 1182.6843 | 56.0375 | 18.7685 | 66.4931 | 579.3317 | 113.6231 | 746.5314 | 436.1529 | 23.2386
2025-07-21 | 21 | 1780.9268 | 56.0375 | 18.7685 | 66.4931 | 579.3317 | 113.6231 | 746.5314 | 1034.3954 | 55.1134
2025-07-21 | 22 | 1549.4698 | 56.0375 | 18.7685 | 66.4931 | 579.3317 | 113.6231 | 746.5314 | 802.9384 | 42.7812
2025-07-21 | 23 | 838.4231 | 56.0375 | 18.7685 | 66.4931 | 579.3317 | 113.6231 | 746.5314 | 91.8917 | 4.8961
2025-07-21 | 24 | 762.042 | 56.0375 | 18.7685 | 66.4931 | 579.3317 | 113.6231 | 746.5314 | 15.5106 | 0.82642
2025-07-22 | 1 | 740.6942 | 54.1868 | 18.72 | 66.3212 | 560.1986 | 113.6231 | 727.6126 | 13.0816 | 0.6988
2025-07-22 | 2 | 654.2664 | 54.1868 | 18.72 | 66.3212 | 560.1986 | 113.6231 | 727.6126 | 0 | 0
2025-07-22 | 3 | 624.845 | 54.1868 | 18.72 | 66.3212 | 560.1986 | 113.6231 | 727.6126 | 0 | 0
2025-07-22 | 4 | 492.3877 | 54.1868 | 18.72 | 66.3212 | 560.1986 | 113.6231 | 727.6126 | 0 | 0
2025-07-22 | 5 | 509.8799 | 54.1868 | 18.72 | 66.3212 | 560.1986 | 113.6231 | 727.6126 | 0 | 0
2025-07-22 | 6 | 531.8857 | 54.1868 | 18.72 | 66.3212 | 560.1986 | 113.6231 | 727.6126 | 0 | 0
2025-07-22 | 7 | 546.0774 | 54.1868 | 18.72 | 66.3212 | 560.1986 | 113.6231 | 727.6126 | 0 | 0
2025-07-22 | 8 | 500.4921 | 54.1868 | 18.72 | 66.3212 | 560.1986 | 113.6231 | 727.6126 | 0 | 0
2025-07-22 | 9 | 487.6474 | 54.1868 | 18.72 | 66.3212 | 560.1986 | 113.6231 | 727.6126 | 0 | 0
2025-07-22 | 10 | 481.5187 | 54.1868 | 18.72 | 66.3212 | 560.1986 | 113.6231 | 727.6126 | 0 | 0
2025-07-22 | 11 | 478.1852 | 54.1868 | 18.72 | 66.3212 | 560.1986 | 113.6231 | 727.6126 | 0 | 0
2025-07-22 | 12 | 465.1459 | 54.1868 | 18.72 | 66.3212 | 560.1986 | 113.6231 | 727.6126 | 0 | 0
2025-07-22 | 13 | 489.9199 | 54.1868 | 18.72 | 66.3212 | 560.1986 | 113.6231 | 727.6126 | 0 | 0
2025-07-22 | 14 | 625.2579 | 54.1868 | 18.72 | 66.3212 | 560.1986 | 113.6231 | 727.6126 | 0 | 0
2025-07-22 | 15 | 505.7949 | 54.1868 | 18.72 | 66.3212 | 560.1986 | 113.6231 | 727.6126 | 0 | 0
2025-07-22 | 16 | 542.894 | 54.1868 | 18.72 | 66.3212 | 560.1986 | 113.6231 | 727.6126 | 0 | 0
2025-07-22 | 17 | 550.1486 | 54.1868 | 18.72 | 66.3212 | 560.1986 | 113.6231 | 727.6126 | 0 | 0
2025-07-22 | 18 | 582.9908 | 54.1868 | 18.72 | 66.3212 | 560.1986 | 113.6231 | 727.6126 | 0 | 0
2025-07-22 | 19 | 620.8523 | 54.1868 | 18.72 | 66.3212 | 560.1986 | 113.6231 | 727.6126 | 0 | 0
2025-07-22 | 20 | 803.3906 | 54.1868 | 18.72 | 66.3212 | 560.1986 | 113.6231 | 727.6126 | 75.778 | 4.048
2025-07-22 | 21 | 1569.1409 | 54.1868 | 18.72 | 66.3212 | 560.1986 | 113.6231 | 727.6126 | 841.5283 | 44.9534
2025-07-22 | 22 | 830.0114 | 54.1868 | 18.72 | 66.3212 | 560.1986 | 113.6231 | 727.6126 | 102.3988 | 5.47
2025-07-22 | 23 | 763.9826 | 54.1868 | 18.72 | 66.3212 | 560.1986 | 113.6231 | 727.6126 | 36.37 | 1.9428
2025-07-22 | 24 | 757.478 | 54.1868 | 18.72 | 66.3212 | 560.1986 | 113.6231 | 727.6126 | 29.8654 | 1.5954
2025-07-23 | 1 | 735.1137 | 48.5887 | 18.6455 | 66.0573 | 502.3238 | 113.6231 | 670.6366 | 64.4772 | 3.4581
2025-07-23 | 2 | 668.3948 | 48.5887 | 18.6455 | 66.0573 | 502.3238 | 113.6231 | 670.6366 | 0 | 0
2025-07-23 | 3 | 615.3064 | 48.5887 | 18.6455 | 66.0573 | 502.3238 | 113.6231 | 670.6366 | 0 | 0
2025-07-23 | 4 | 480.1638 | 48.5887 | 18.6455 | 66.0573 | 502.3238 | 113.6231 | 670.6366 | 0 | 0
2025-07-23 | 5 | 482.1572 | 48.5887 | 18.6455 | 66.0573 | 502.3238 | 113.6231 | 670.6366 | 0 | 0
2025-07-23 | 6 | 484.2211 | 48.5887 | 18.6455 | 66.0573 | 502.3238 | 113.6231 | 670.6366 | 0 | 0
2025-07-23 | 7 | 489.9871 | 48.5887 | 18.6455 | 66.0573 | 502.3238 | 113.6231 | 670.6366 | 0 | 0
2025-07-23 | 8 | 465.3488 | 48.5887 | 18.6455 | 66.0573 | 502.3238 | 113.6231 | 670.6366 | 0 | 0
2025-07-23 | 9 | 466.3306 | 48.5887 | 18.6455 | 66.0573 | 502.3238 | 113.6231 | 670.6366 | 0 | 0
2025-07-23 | 10 | 458.8595 | 48.5887 | 18.6455 | 66.0573 | 502.3238 | 113.6231 | 670.6366 | 0 | 0
2025-07-23 | 11 | 453.7763 | 48.5887 | 18.6455 | 66.0573 | 502.3238 | 113.6231 | 670.6366 | 0 | 0
2025-07-23 | 12 | 474.5222 | 48.5887 | 18.6455 | 66.0573 | 502.3238 | 113.6231 | 670.6366 | 0 | 0
2025-07-23 | 13 | 450.7921 | 48.5887 | 18.6455 | 66.0573 | 502.3238 | 113.6231 | 670.6366 | 0 | 0
2025-07-23 | 14 | 626.6018 | 48.5887 | 18.6455 | 66.0573 | 502.3238 | 113.6231 | 670.6366 | 0 | 0
2025-07-23 | 15 | 486.9947 | 48.5887 | 18.6455 | 66.0573 | 502.3238 | 113.6231 | 670.6366 | 0 | 0
2025-07-23 | 16 | 506.8415 | 48.5887 | 18.6455 | 66.0573 | 502.3238 | 113.6231 | 670.6366 | 0 | 0
2025-07-23 | 17 | 539.5868 | 48.5887 | 18.6455 | 66.0573 | 502.3238 | 113.6231 | 670.6366 | 0 | 0
2025-07-23 | 18 | 539.2844 | 48.5887 | 18.6455 | 66.0573 | 502.3238 | 113.6231 | 670.6366 | 0 | 0
2025-07-23 | 19 | 563.1742 | 48.5887 | 18.6455 | 66.0573 | 502.3238 | 113.6231 | 670.6366 | 0 | 0
2025-07-23 | 20 | 1197.0579 | 48.5887 | 18.6455 | 66.0573 | 502.3238 | 113.6231 | 670.6366 | 526.4213 | 28.2332
2025-07-23 | 21 | 1877.3982 | 48.5887 | 18.6455 | 66.0573 | 502.3238 | 113.6231 | 670.6366 | 1206.7616 | 64.7213
2025-07-23 | 22 | 1714.5237 | 48.5887 | 18.6455 | 66.0573 | 502.3238 | 113.6231 | 670.6366 | 1043.8871 | 55.986
2025-07-23 | 23 | 789.5554 | 48.5887 | 18.6455 | 66.0573 | 502.3238 | 113.6231 | 670.6366 | 118.9189 | 6.3779
2025-07-23 | 24 | 801.265 | 48.5887 | 18.6455 | 66.0573 | 502.3238 | 113.6231 | 670.6366 | 130.6285 | 7.0059
2025-07-24 | 1 | 628.9457 | 49.0084 | 18.6212 | 65.9712 | 506.663 | 113.6231 | 674.8046 | 0 | 0
2025-07-24 | 2 | 615.7048 | 49.0084 | 18.6212 | 65.9712 | 506.663 | 113.6231 | 674.8046 | 0 | 0
2025-07-24 | 3 | 462.6971 | 49.0084 | 18.6212 | 65.9712 | 506.663 | 113.6231 | 674.8046 | 0 | 0
2025-07-24 | 4 | 448.4865 | 49.0084 | 18.6212 | 65.9712 | 506.663 | 113.6231 | 674.8046 | 0 | 0
2025-07-24 | 5 | 452.283 | 49.0084 | 18.6212 | 65.9712 | 506.663 | 113.6231 | 674.8046 | 0 | 0
2025-07-24 | 6 | 449.0414 | 49.0084 | 18.6212 | 65.9712 | 506.663 | 113.6231 | 674.8046 | 0 | 0
2025-07-24 | 7 | 451.3401 | 49.0084 | 18.6212 | 65.9712 | 506.663 | 113.6231 | 674.8046 | 0 | 0
2025-07-24 | 8 | 444.6032 | 49.0084 | 18.6212 | 65.9712 | 506.663 | 113.6231 | 674.8046 | 0 | 0
2025-07-24 | 9 | 435.156 | 49.0084 | 18.6212 | 65.9712 | 506.663 | 113.6231 | 674.8046 | 0 | 0
2025-07-24 | 10 | 439.1626 | 49.0084 | 18.6212 | 65.9712 | 506.663 | 113.6231 | 674.8046 | 0 | 0
2025-07-24 | 11 | 442.535 | 49.0084 | 18.6212 | 65.9712 | 506.663 | 113.6231 | 674.8046 | 0 | 0
2025-07-24 | 12 | 463.6315 | 49.0084 | 18.6212 | 65.9712 | 506.663 | 113.6231 | 674.8046 | 0 | 0
2025-07-24 | 13 | 473.4808 | 49.0084 | 18.6212 | 65.9712 | 506.663 | 113.6231 | 674.8046 | 0 | 0
2025-07-24 | 14 | 480.5515 | 49.0084 | 18.6212 | 65.9712 | 506.663 | 113.6231 | 674.8046 | 0 | 0
2025-07-24 | 15 | 496.4588 | 49.0084 | 18.6212 | 65.9712 | 506.663 | 113.6231 | 674.8046 | 0 | 0
2025-07-24 | 16 | 498.7528 | 49.0084 | 18.6212 | 65.9712 | 506.663 | 113.6231 | 674.8046 | 0 | 0
2025-07-24 | 17 | 733.7132 | 49.0084 | 18.6212 | 65.9712 | 506.663 | 113.6231 | 674.8046 | 58.9086 | 3.1635
2025-07-24 | 18 | 651.5404 | 49.0084 | 18.6212 | 65.9712 | 506.663 | 113.6231 | 674.8046 | 0 | 0
2025-07-24 | 19 | 648.1886 | 49.0084 | 18.6212 | 65.9712 | 506.663 | 113.6231 | 674.8046 | 0 | 0
2025-07-24 | 20 | 752.4612 | 49.0084 | 18.6212 | 65.9712 | 506.663 | 113.6231 | 674.8046 | 77.6566 | 4.1703
2025-07-24 | 21 | 1231.9154 | 49.0084 | 18.6212 | 65.9712 | 506.663 | 113.6231 | 674.8046 | 557.1108 | 29.9181
2025-07-24 | 22 | 795.8123 | 49.0084 | 18.6212 | 65.9712 | 506.663 | 113.6231 | 674.8046 | 121.0077 | 6.4984
2025-07-24 | 23 | 909.7002 | 49.0084 | 18.6212 | 65.9712 | 506.663 | 113.6231 | 674.8046 | 234.8956 | 12.6144
2025-07-24 | 24 | 742.605 | 49.0084 | 18.6212 | 65.9712 | 506.663 | 113.6231 | 674.8046 | 67.8004 | 3.641
2025-07-25 | 1 | 737.2413 | 50.0672 | 18.5735 | 65.8022 | 517.609 | 113.6231 | 685.3661 | 51.8752 | 2.793
2025-07-25 | 2 | 583.175 | 50.0672 | 18.5735 | 65.8022 | 517.609 | 113.6231 | 685.3661 | 0 | 0
2025-07-25 | 3 | 541.5176 | 50.0672 | 18.5735 | 65.8022 | 517.609 | 113.6231 | 685.3661 | 0 | 0
2025-07-25 | 4 | 525.8939 | 50.0672 | 18.5735 | 65.8022 | 517.609 | 113.6231 | 685.3661 | 0 | 0
2025-07-25 | 5 | 508.6034 | 50.0672 | 18.5735 | 65.8022 | 517.609 | 113.6231 | 685.3661 | 0 | 0
2025-07-25 | 6 | 501.9457 | 50.0672 | 18.5735 | 65.8022 | 517.609 | 113.6231 | 685.3661 | 0 | 0
2025-07-25 | 7 | 466.5724 | 50.0672 | 18.5735 | 65.8022 | 517.609 | 113.6231 | 685.3661 | 0 | 0
2025-07-25 | 8 | 457.3829 | 50.0672 | 18.5735 | 65.8022 | 517.609 | 113.6231 | 685.3661 | 0 | 0
2025-07-25 | 9 | 452.6489 | 50.0672 | 18.5735 | 65.8022 | 517.609 | 113.6231 | 685.3661 | 0 | 0
2025-07-25 | 10 | 455.4614 | 50.0672 | 18.5735 | 65.8022 | 517.609 | 113.6231 | 685.3661 | 0 | 0
2025-07-25 | 11 | 452.8798 | 50.0672 | 18.5735 | 65.8022 | 517.609 | 113.6231 | 685.3661 | 0 | 0
2025-07-25 | 12 | 465.6052 | 50.0672 | 18.5735 | 65.8022 | 517.609 | 113.6231 | 685.3661 | 0 | 0
2025-07-25 | 13 | 492.5805 | 50.0672 | 18.5735 | 65.8022 | 517.609 | 113.6231 | 685.3661 | 0 | 0
2025-07-25 | 14 | 604.387 | 50.0672 | 18.5735 | 65.8022 | 517.609 | 113.6231 | 685.3661 | 0 | 0
2025-07-25 | 15 | 546.1307 | 50.0672 | 18.5735 | 65.8022 | 517.609 | 113.6231 | 685.3661 | 0 | 0
2025-07-25 | 16 | 752.4918 | 50.0672 | 18.5735 | 65.8022 | 517.609 | 113.6231 | 685.3661 | 67.1257 | 3.6141
2025-07-25 | 17 | 623.9338 | 50.0672 | 18.5735 | 65.8022 | 517.609 | 113.6231 | 685.3661 | 0 | 0
2025-07-25 | 18 | 627.4001 | 50.0672 | 18.5735 | 65.8022 | 517.609 | 113.6231 | 685.3661 | 0 | 0
2025-07-25 | 19 | 616.2514 | 50.0672 | 18.5735 | 65.8022 | 517.609 | 113.6231 | 685.3661 | 0 | 0
2025-07-25 | 20 | 748.7312 | 50.0672 | 18.5735 | 65.8022 | 517.609 | 113.6231 | 685.3661 | 63.3651 | 3.4116
2025-07-25 | 21 | 1627.8391 | 50.0672 | 18.5735 | 65.8022 | 517.609 | 113.6231 | 685.3661 | 942.473 | 50.7429
2025-07-25 | 22 | 1584.5594 | 50.0672 | 18.5735 | 65.8022 | 517.609 | 113.6231 | 685.3661 | 899.1933 | 48.4127
2025-07-25 | 23 | 1346.6412 | 50.0672 | 18.5735 | 65.8022 | 517.609 | 113.6231 | 685.3661 | 661.2751 | 35.6031
2025-07-25 | 24 | 1005.6856 | 50.0672 | 18.5735 | 65.8022 | 517.609 | 113.6231 | 685.3661 | 320.3195 | 17.246
2025-07-26 | 1 | 726.4763 | 48.7564 | 18.5538 | 65.7324 | 504.0574 | 113.6231 | 672.0171 | 54.4592 | 2.9352
2025-07-26 | 2 | 546.613 | 48.7564 | 18.5538 | 65.7324 | 504.0574 | 113.6231 | 672.0171 | 0 | 0
2025-07-26 | 3 | 549.0198 | 48.7564 | 18.5538 | 65.7324 | 504.0574 | 113.6231 | 672.0171 | 0 | 0
2025-07-26 | 4 | 552.4553 | 48.7564 | 18.5538 | 65.7324 | 504.0574 | 113.6231 | 672.0171 | 0 | 0
2025-07-26 | 5 | 512.6191 | 48.7564 | 18.5538 | 65.7324 | 504.0574 | 113.6231 | 672.0171 | 0 | 0
2025-07-26 | 6 | 516.5468 | 48.7564 | 18.5538 | 65.7324 | 504.0574 | 113.6231 | 672.0171 | 0 | 0
2025-07-26 | 7 | 522.5814 | 48.7564 | 18.5538 | 65.7324 | 504.0574 | 113.6231 | 672.0171 | 0 | 0
2025-07-26 | 8 | 453.2261 | 48.7564 | 18.5538 | 65.7324 | 504.0574 | 113.6231 | 672.0171 | 0 | 0
2025-07-26 | 9 | 428.1702 | 48.7564 | 18.5538 | 65.7324 | 504.0574 | 113.6231 | 672.0171 | 0 | 0
2025-07-26 | 10 | 422.8997 | 48.7564 | 18.5538 | 65.7324 | 504.0574 | 113.6231 | 672.0171 | 0 | 0
2025-07-26 | 11 | 424.5811 | 48.7564 | 18.5538 | 65.7324 | 504.0574 | 113.6231 | 672.0171 | 0 | 0
2025-07-26 | 12 | 428.5711 | 48.7564 | 18.5538 | 65.7324 | 504.0574 | 113.6231 | 672.0171 | 0 | 0
2025-07-26 | 13 | 432.8597 | 48.7564 | 18.5538 | 65.7324 | 504.0574 | 113.6231 | 672.0171 | 0 | 0
2025-07-26 | 14 | 443.1447 | 48.7564 | 18.5538 | 65.7324 | 504.0574 | 113.6231 | 672.0171 | 0 | 0
2025-07-26 | 15 | 461.6094 | 48.7564 | 18.5538 | 65.7324 | 504.0574 | 113.6231 | 672.0171 | 0 | 0
2025-07-26 | 16 | 500.2614 | 48.7564 | 18.5538 | 65.7324 | 504.0574 | 113.6231 | 672.0171 | 0 | 0
2025-07-26 | 17 | 515.0952 | 48.7564 | 18.5538 | 65.7324 | 504.0574 | 113.6231 | 672.0171 | 0 | 0
2025-07-26 | 18 | 513.6649 | 48.7564 | 18.5538 | 65.7324 | 504.0574 | 113.6231 | 672.0171 | 0 | 0
2025-07-26 | 19 | 549.054 | 48.7564 | 18.5538 | 65.7324 | 504.0574 | 113.6231 | 672.0171 | 0 | 0
2025-07-26 | 20 | 1200.7776 | 48.7564 | 18.5538 | 65.7324 | 504.0574 | 113.6231 | 672.0171 | 528.7605 | 28.4988
2025-07-26 | 21 | 1366.2344 | 48.7564 | 18.5538 | 65.7324 | 504.0574 | 113.6231 | 672.0171 | 694.2173 | 37.4164
2025-07-26 | 22 | 1363.2787 | 48.7564 | 18.5538 | 65.7324 | 504.0574 | 113.6231 | 672.0171 | 691.2616 | 37.2571
2025-07-26 | 23 | 979.2485 | 48.7564 | 18.5538 | 65.7324 | 504.0574 | 113.6231 | 672.0171 | 307.2314 | 16.5589
2025-07-26 | 24 | 669.2671 | 48.7564 | 18.5538 | 65.7324 | 504.0574 | 113.6231 | 672.0171 | 0 | 0
2025-07-27 | 1 | 586.2101 | 48.6789 | 18.5538 | 65.7324 | 503.2567 | 113.6231 | 671.2325 | 0 | 0
2025-07-27 | 2 | 433.4115 | 48.6789 | 18.5538 | 65.7324 | 503.2567 | 113.6231 | 671.2325 | 0 | 0
2025-07-27 | 3 | 442.6389 | 48.6789 | 18.5538 | 65.7324 | 503.2567 | 113.6231 | 671.2325 | 0 | 0
2025-07-27 | 4 | 437.7253 | 48.6789 | 18.5538 | 65.7324 | 503.2567 | 113.6231 | 671.2325 | 0 | 0
2025-07-27 | 5 | 417.6517 | 48.6789 | 18.5538 | 65.7324 | 503.2567 | 113.6231 | 671.2325 | 0 | 0
2025-07-27 | 6 | 430.9837 | 48.6789 | 18.5538 | 65.7324 | 503.2567 | 113.6231 | 671.2325 | 0 | 0
2025-07-27 | 7 | 418.2085 | 48.6789 | 18.5538 | 65.7324 | 503.2567 | 113.6231 | 671.2325 | 0 | 0
2025-07-27 | 8 | 362.1089 | 48.6789 | 18.5538 | 65.7324 | 503.2567 | 113.6231 | 671.2325 | 0 | 0
2025-07-27 | 9 | 386.6389 | 48.6789 | 18.5538 | 65.7324 | 503.2567 | 113.6231 | 671.2325 | 0 | 0
2025-07-27 | 10 | 344.6146 | 48.6789 | 18.5538 | 65.7324 | 503.2567 | 113.6231 | 671.2325 | 0 | 0
2025-07-27 | 11 | 304.737 | 48.6789 | 18.5538 | 65.7324 | 503.2567 | 113.6231 | 671.2325 | 0 | 0
2025-07-27 | 12 | 319.8178 | 48.6789 | 18.5538 | 65.7324 | 503.2567 | 113.6231 | 671.2325 | 0 | 0
2025-07-27 | 13 | 320.0257 | 48.6789 | 18.5538 | 65.7324 | 503.2567 | 113.6231 | 671.2325 | 0 | 0
2025-07-27 | 14 | 355.1556 | 48.6789 | 18.5538 | 65.7324 | 503.2567 | 113.6231 | 671.2325 | 0 | 0
2025-07-27 | 15 | 352.5783 | 48.6789 | 18.5538 | 65.7324 | 503.2567 | 113.6231 | 671.2325 | 0 | 0
2025-07-27 | 16 | 371.395 | 48.6789 | 18.5538 | 65.7324 | 503.2567 | 113.6231 | 671.2325 | 0 | 0
2025-07-27 | 17 | 380.1654 | 48.6789 | 18.5538 | 65.7324 | 503.2567 | 113.6231 | 671.2325 | 0 | 0
2025-07-27 | 18 | 410.1181 | 48.6789 | 18.5538 | 65.7324 | 503.2567 | 113.6231 | 671.2325 | 0 | 0
2025-07-27 | 19 | 431.8358 | 48.6789 | 18.5538 | 65.7324 | 503.2567 | 113.6231 | 671.2325 | 0 | 0
2025-07-27 | 20 | 493.0908 | 48.6789 | 18.5538 | 65.7324 | 503.2567 | 113.6231 | 671.2325 | 0 | 0
2025-07-27 | 21 | 647.1437 | 48.6789 | 18.5538 | 65.7324 | 503.2567 | 113.6231 | 671.2325 | 0 | 0
2025-07-27 | 22 | 702.454 | 48.6789 | 18.5538 | 65.7324 | 503.2567 | 113.6231 | 671.2325 | 31.2215 | 1.6828
2025-07-27 | 23 | 677.8738 | 48.6789 | 18.5538 | 65.7324 | 503.2567 | 113.6231 | 671.2325 | 6.6413 | 0.35795
2025-07-27 | 24 | 636.5918 | 48.6789 | 18.5538 | 65.7324 | 503.2567 | 113.6231 | 671.2325 | 0 | 0
2025-07-28 | 1 | 503.1912 | 48.6015 | 18.5538 | 65.7324 | 502.4564 | 113.6231 | 670.4482 | 0 | 0
2025-07-28 | 2 | 455.7923 | 48.6015 | 18.5538 | 65.7324 | 502.4564 | 113.6231 | 670.4482 | 0 | 0
2025-07-28 | 3 | 444.9051 | 48.6015 | 18.5538 | 65.7324 | 502.4564 | 113.6231 | 670.4482 | 0 | 0
2025-07-28 | 4 | 442.5892 | 48.6015 | 18.5538 | 65.7324 | 502.4564 | 113.6231 | 670.4482 | 0 | 0
2025-07-28 | 5 | 433.2167 | 48.6015 | 18.5538 | 65.7324 | 502.4564 | 113.6231 | 670.4482 | 0 | 0
2025-07-28 | 6 | 436.3488 | 48.6015 | 18.5538 | 65.7324 | 502.4564 | 113.6231 | 670.4482 | 0 | 0
2025-07-28 | 7 | 437.1114 | 48.6015 | 18.5538 | 65.7324 | 502.4564 | 113.6231 | 670.4482 | 0 | 0
2025-07-28 | 8 | 442.786 | 48.6015 | 18.5538 | 65.7324 | 502.4564 | 113.6231 | 670.4482 | 0 | 0
2025-07-28 | 9 | 436.4149 | 48.6015 | 18.5538 | 65.7324 | 502.4564 | 113.6231 | 670.4482 | 0 | 0
2025-07-28 | 10 | 431.8683 | 48.6015 | 18.5538 | 65.7324 | 502.4564 | 113.6231 | 670.4482 | 0 | 0
2025-07-28 | 11 | 440.3332 | 48.6015 | 18.5538 | 65.7324 | 502.4564 | 113.6231 | 670.4482 | 0 | 0
2025-07-28 | 12 | 449.1828 | 48.6015 | 18.5538 | 65.7324 | 502.4564 | 113.6231 | 670.4482 | 0 | 0
2025-07-28 | 13 | 461.5318 | 48.6015 | 18.5538 | 65.7324 | 502.4564 | 113.6231 | 670.4482 | 0 | 0
2025-07-28 | 14 | 451.0735 | 48.6015 | 18.5538 | 65.7324 | 502.4564 | 113.6231 | 670.4482 | 0 | 0
2025-07-28 | 15 | 478.2324 | 48.6015 | 18.5538 | 65.7324 | 502.4564 | 113.6231 | 670.4482 | 0 | 0
2025-07-28 | 16 | 482.7688 | 48.6015 | 18.5538 | 65.7324 | 502.4564 | 113.6231 | 670.4482 | 0 | 0
2025-07-28 | 17 | 513.7707 | 48.6015 | 18.5538 | 65.7324 | 502.4564 | 113.6231 | 670.4482 | 0 | 0
2025-07-28 | 18 | 522.5728 | 48.6015 | 18.5538 | 65.7324 | 502.4564 | 113.6231 | 670.4482 | 0 | 0
2025-07-28 | 19 | 548.3508 | 48.6015 | 18.5538 | 65.7324 | 502.4564 | 113.6231 | 670.4482 | 0 | 0
2025-07-28 | 20 | 718.5882 | 48.6015 | 18.5538 | 65.7324 | 502.4564 | 113.6231 | 670.4482 | 48.14 | 2.5946
2025-07-28 | 21 | 748.3135 | 48.6015 | 18.5538 | 65.7324 | 502.4564 | 113.6231 | 670.4482 | 77.8653 | 4.1967
2025-07-28 | 22 | 691.6075 | 48.6015 | 18.5538 | 65.7324 | 502.4564 | 113.6231 | 670.4482 | 21.1593 | 1.1404
2025-07-28 | 23 | 648.6198 | 48.6015 | 18.5538 | 65.7324 | 502.4564 | 113.6231 | 670.4482 | 0 | 0
2025-07-28 | 24 | 643.3206 | 48.6015 | 18.5538 | 65.7324 | 502.4564 | 113.6231 | 670.4482 | 0 | 0
2025-07-29 | 1 | 599.006 | 51.9224 | 18.557 | 65.7438 | 536.7889 | 113.6231 | 704.1052 | 0 | 0
2025-07-29 | 2 | 479.0707 | 51.9224 | 18.557 | 65.7438 | 536.7889 | 113.6231 | 704.1052 | 0 | 0
2025-07-29 | 3 | 465.159 | 51.9224 | 18.557 | 65.7438 | 536.7889 | 113.6231 | 704.1052 | 0 | 0
2025-07-29 | 4 | 457.4576 | 51.9224 | 18.557 | 65.7438 | 536.7889 | 113.6231 | 704.1052 | 0 | 0
2025-07-29 | 5 | 451.2748 | 51.9224 | 18.557 | 65.7438 | 536.7889 | 113.6231 | 704.1052 | 0 | 0
2025-07-29 | 6 | 468.2257 | 51.9224 | 18.557 | 65.7438 | 536.7889 | 113.6231 | 704.1052 | 0 | 0
2025-07-29 | 7 | 457.9775 | 51.9224 | 18.557 | 65.7438 | 536.7889 | 113.6231 | 704.1052 | 0 | 0
2025-07-29 | 8 | 445.2986 | 51.9224 | 18.557 | 65.7438 | 536.7889 | 113.6231 | 704.1052 | 0 | 0
2025-07-29 | 9 | 441.9816 | 51.9224 | 18.557 | 65.7438 | 536.7889 | 113.6231 | 704.1052 | 0 | 0
2025-07-29 | 10 | 441.8149 | 51.9224 | 18.557 | 65.7438 | 536.7889 | 113.6231 | 704.1052 | 0 | 0
2025-07-29 | 11 | 489.3246 | 51.9224 | 18.557 | 65.7438 | 536.7889 | 113.6231 | 704.1052 | 0 | 0
2025-07-29 | 12 | 455.3719 | 51.9224 | 18.557 | 65.7438 | 536.7889 | 113.6231 | 704.1052 | 0 | 0
2025-07-29 | 13 | 440.7001 | 51.9224 | 18.557 | 65.7438 | 536.7889 | 113.6231 | 704.1052 | 0 | 0
2025-07-29 | 14 | 457.5504 | 51.9224 | 18.557 | 65.7438 | 536.7889 | 113.6231 | 704.1052 | 0 | 0
2025-07-29 | 15 | 508.2145 | 51.9224 | 18.557 | 65.7438 | 536.7889 | 113.6231 | 704.1052 | 0 | 0
2025-07-29 | 16 | 652.4143 | 51.9224 | 18.557 | 65.7438 | 536.7889 | 113.6231 | 704.1052 | 0 | 0
2025-07-29 | 17 | 509.7377 | 51.9224 | 18.557 | 65.7438 | 536.7889 | 113.6231 | 704.1052 | 0 | 0
2025-07-29 | 18 | 625.8343 | 51.9224 | 18.557 | 65.7438 | 536.7889 | 113.6231 | 704.1052 | 0 | 0
2025-07-29 | 19 | 572.6787 | 51.9224 | 18.557 | 65.7438 | 536.7889 | 113.6231 | 704.1052 | 0 | 0
2025-07-29 | 20 | 669.9081 | 51.9224 | 18.557 | 65.7438 | 536.7889 | 113.6231 | 704.1052 | 0 | 0
2025-07-29 | 21 | 1112.0308 | 51.9224 | 18.557 | 65.7438 | 536.7889 | 113.6231 | 704.1052 | 407.9256 | 21.9823
2025-07-29 | 22 | 649.9733 | 51.9224 | 18.557 | 65.7438 | 536.7889 | 113.6231 | 704.1052 | 0 | 0
2025-07-29 | 23 | 704.1146 | 51.9224 | 18.557 | 65.7438 | 536.7889 | 113.6231 | 704.1052 | 0.0094586 | 0.0005097
2025-07-29 | 24 | 665.7485 | 51.9224 | 18.557 | 65.7438 | 536.7889 | 113.6231 | 704.1052 | 0 | 0
2025-07-30 | 1 | 668.548 | 51.3029 | 18.7267 | 66.345 | 530.3836 | 113.6231 | 698.4171 | 0 | 0
2025-07-30 | 2 | 513.2777 | 51.3029 | 18.7267 | 66.345 | 530.3836 | 113.6231 | 698.4171 | 0 | 0
2025-07-30 | 3 | 525.2964 | 51.3029 | 18.7267 | 66.345 | 530.3836 | 113.6231 | 698.4171 | 0 | 0
2025-07-30 | 4 | 489.8521 | 51.3029 | 18.7267 | 66.345 | 530.3836 | 113.6231 | 698.4171 | 0 | 0
2025-07-30 | 5 | 483.4159 | 51.3029 | 18.7267 | 66.345 | 530.3836 | 113.6231 | 698.4171 | 0 | 0
2025-07-30 | 6 | 472.8382 | 51.3029 | 18.7267 | 66.345 | 530.3836 | 113.6231 | 698.4171 | 0 | 0
2025-07-30 | 7 | 468.1064 | 51.3029 | 18.7267 | 66.345 | 530.3836 | 113.6231 | 698.4171 | 0 | 0
2025-07-30 | 8 | 458.5377 | 51.3029 | 18.7267 | 66.345 | 530.3836 | 113.6231 | 698.4171 | 0 | 0
2025-07-30 | 9 | 465.6963 | 51.3029 | 18.7267 | 66.345 | 530.3836 | 113.6231 | 698.4171 | 0 | 0
2025-07-30 | 10 | 467.76 | 51.3029 | 18.7267 | 66.345 | 530.3836 | 113.6231 | 698.4171 | 0 | 0
2025-07-30 | 11 | 467.6649 | 51.3029 | 18.7267 | 66.345 | 530.3836 | 113.6231 | 698.4171 | 0 | 0
2025-07-30 | 12 | 465.8549 | 51.3029 | 18.7267 | 66.345 | 530.3836 | 113.6231 | 698.4171 | 0 | 0
2025-07-30 | 13 | 494.9306 | 51.3029 | 18.7267 | 66.345 | 530.3836 | 113.6231 | 698.4171 | 0 | 0
2025-07-30 | 14 | 520.3404 | 51.3029 | 18.7267 | 66.345 | 530.3836 | 113.6231 | 698.4171 | 0 | 0
2025-07-30 | 15 | 521.1436 | 51.3029 | 18.7267 | 66.345 | 530.3836 | 113.6231 | 698.4171 | 0 | 0
2025-07-30 | 16 | 494.9075 | 51.3029 | 18.7267 | 66.345 | 530.3836 | 113.6231 | 698.4171 | 0 | 0
2025-07-30 | 17 | 534.0429 | 51.3029 | 18.7267 | 66.345 | 530.3836 | 113.6231 | 698.4171 | 0 | 0
2025-07-30 | 18 | 614.9269 | 51.3029 | 18.7267 | 66.345 | 530.3836 | 113.6231 | 698.4171 | 0 | 0
2025-07-30 | 19 | 650.4047 | 51.3029 | 18.7267 | 66.345 | 530.3836 | 113.6231 | 698.4171 | 0 | 0
2025-07-30 | 20 | 671.4198 | 51.3029 | 18.7267 | 66.345 | 530.3836 | 113.6231 | 698.4171 | 0 | 0
2025-07-30 | 21 | 1212.6608 | 51.3029 | 18.7267 | 66.345 | 530.3836 | 113.6231 | 698.4171 | 514.2437 | 27.4605
2025-07-30 | 22 | 771.4771 | 51.3029 | 18.7267 | 66.345 | 530.3836 | 113.6231 | 698.4171 | 73.06 | 3.9014
2025-07-30 | 23 | 881.7519 | 51.3029 | 18.7267 | 66.345 | 530.3836 | 113.6231 | 698.4171 | 183.3348 | 9.79
2025-07-30 | 24 | 920.8039 | 51.3029 | 18.7267 | 66.345 | 530.3836 | 113.6231 | 698.4171 | 222.3867 | 11.8754
2025-07-31 | 1 | 503.0748 | 50.4663 | 18.7642 | 66.4778 | 521.7346 | 113.6231 | 690.0713 | 0 | 0
2025-07-31 | 2 | 493.0395 | 50.4663 | 18.7642 | 66.4778 | 521.7346 | 113.6231 | 690.0713 | 0 | 0
2025-07-31 | 3 | 480.5732 | 50.4663 | 18.7642 | 66.4778 | 521.7346 | 113.6231 | 690.0713 | 0 | 0
2025-07-31 | 4 | 461.8678 | 50.4663 | 18.7642 | 66.4778 | 521.7346 | 113.6231 | 690.0713 | 0 | 0
2025-07-31 | 5 | 457.8652 | 50.4663 | 18.7642 | 66.4778 | 521.7346 | 113.6231 | 690.0713 | 0 | 0
2025-07-31 | 6 | 456.9546 | 50.4663 | 18.7642 | 66.4778 | 521.7346 | 113.6231 | 690.0713 | 0 | 0
2025-07-31 | 7 | 460.2459 | 50.4663 | 18.7642 | 66.4778 | 521.7346 | 113.6231 | 690.0713 | 0 | 0
2025-07-31 | 8 | 440.9932 | 50.4663 | 18.7642 | 66.4778 | 521.7346 | 113.6231 | 690.0713 | 0 | 0
2025-07-31 | 9 | 434.4308 | 50.4663 | 18.7642 | 66.4778 | 521.7346 | 113.6231 | 690.0713 | 0 | 0
2025-07-31 | 10 | 441.5278 | 50.4663 | 18.7642 | 66.4778 | 521.7346 | 113.6231 | 690.0713 | 0 | 0
2025-07-31 | 11 | 450.637 | 50.4663 | 18.7642 | 66.4778 | 521.7346 | 113.6231 | 690.0713 | 0 | 0
2025-07-31 | 12 | 456.3173 | 50.4663 | 18.7642 | 66.4778 | 521.7346 | 113.6231 | 690.0713 | 0 | 0
2025-07-31 | 13 | 487.9184 | 50.4663 | 18.7642 | 66.4778 | 521.7346 | 113.6231 | 690.0713 | 0 | 0
2025-07-31 | 14 | 484.9582 | 50.4663 | 18.7642 | 66.4778 | 521.7346 | 113.6231 | 690.0713 | 0 | 0
2025-07-31 | 15 | 495.3678 | 50.4663 | 18.7642 | 66.4778 | 521.7346 | 113.6231 | 690.0713 | 0 | 0
2025-07-31 | 16 | 506.8753 | 50.4663 | 18.7642 | 66.4778 | 521.7346 | 113.6231 | 690.0713 | 0 | 0
2025-07-31 | 17 | 507.8305 | 50.4663 | 18.7642 | 66.4778 | 521.7346 | 113.6231 | 690.0713 | 0 | 0
2025-07-31 | 18 | 492.2837 | 50.4663 | 18.7642 | 66.4778 | 521.7346 | 113.6231 | 690.0713 | 0 | 0
2025-07-31 | 19 | 500.5001 | 50.4663 | 18.7642 | 66.4778 | 521.7346 | 113.6231 | 690.0713 | 0 | 0
2025-07-31 | 20 | 557.5641 | 50.4663 | 18.7642 | 66.4778 | 521.7346 | 113.6231 | 690.0713 | 0 | 0
2025-07-31 | 21 | 1026.2555 | 50.4663 | 18.7642 | 66.4778 | 521.7346 | 113.6231 | 690.0713 | 336.1842 | 17.9163
2025-07-31 | 22 | 691.6724 | 50.4663 | 18.7642 | 66.4778 | 521.7346 | 113.6231 | 690.0713 | 1.6011 | 0.085327
2025-07-31 | 23 | 656.4419 | 50.4663 | 18.7642 | 66.4778 | 521.7346 | 113.6231 | 690.0713 | 0 | 0
2025-07-31 | 24 | 533.6376 | 50.4663 | 18.7642 | 66.4778 | 521.7346 | 113.6231 | 690.0713 | 0 | 0
2025-08-01 | 1 | 519.522 | 48.4925 | 18.796 | 66.5905 | 501.3295 | 113.6231 | 670.1847 | 0 | 0
2025-08-01 | 2 | 474.582 | 48.4925 | 18.796 | 66.5905 | 501.3295 | 113.6231 | 670.1847 | 0 | 0
2025-08-01 | 3 | 482.8444 | 48.4925 | 18.796 | 66.5905 | 501.3295 | 113.6231 | 670.1847 | 0 | 0
2025-08-01 | 4 | 464.575 | 48.4925 | 18.796 | 66.5905 | 501.3295 | 113.6231 | 670.1847 | 0 | 0
2025-08-01 | 5 | 465.9366 | 48.4925 | 18.796 | 66.5905 | 501.3295 | 113.6231 | 670.1847 | 0 | 0
2025-08-01 | 6 | 456.1858 | 48.4925 | 18.796 | 66.5905 | 501.3295 | 113.6231 | 670.1847 | 0 | 0
2025-08-01 | 7 | 464.9601 | 48.4925 | 18.796 | 66.5905 | 501.3295 | 113.6231 | 670.1847 | 0 | 0
2025-08-01 | 8 | 444.3419 | 48.4925 | 18.796 | 66.5905 | 501.3295 | 113.6231 | 670.1847 | 0 | 0
2025-08-01 | 9 | 434.9766 | 48.4925 | 18.796 | 66.5905 | 501.3295 | 113.6231 | 670.1847 | 0 | 0
2025-08-01 | 10 | 430.5444 | 48.4925 | 18.796 | 66.5905 | 501.3295 | 113.6231 | 670.1847 | 0 | 0
2025-08-01 | 11 | 428.9222 | 48.4925 | 18.796 | 66.5905 | 501.3295 | 113.6231 | 670.1847 | 0 | 0
2025-08-01 | 12 | 442.5297 | 48.4925 | 18.796 | 66.5905 | 501.3295 | 113.6231 | 670.1847 | 0 | 0
2025-08-01 | 13 | 448.1903 | 48.4925 | 18.796 | 66.5905 | 501.3295 | 113.6231 | 670.1847 | 0 | 0
2025-08-01 | 14 | 456.2255 | 48.4925 | 18.796 | 66.5905 | 501.3295 | 113.6231 | 670.1847 | 0 | 0
2025-08-01 | 15 | 479.7598 | 48.4925 | 18.796 | 66.5905 | 501.3295 | 113.6231 | 670.1847 | 0 | 0
2025-08-01 | 16 | 484.0141 | 48.4925 | 18.796 | 66.5905 | 501.3295 | 113.6231 | 670.1847 | 0 | 0
2025-08-01 | 17 | 496.7491 | 48.4925 | 18.796 | 66.5905 | 501.3295 | 113.6231 | 670.1847 | 0 | 0
2025-08-01 | 18 | 506.4354 | 48.4925 | 18.796 | 66.5905 | 501.3295 | 113.6231 | 670.1847 | 0 | 0
2025-08-01 | 19 | 474.0512 | 48.4925 | 18.796 | 66.5905 | 501.3295 | 113.6231 | 670.1847 | 0 | 0
2025-08-01 | 20 | 558.5758 | 48.4925 | 18.796 | 66.5905 | 501.3295 | 113.6231 | 670.1847 | 0 | 0
2025-08-01 | 21 | 954.5953 | 48.4925 | 18.796 | 66.5905 | 501.3295 | 113.6231 | 670.1847 | 284.4106 | 15.1314
2025-08-01 | 22 | 643.2079 | 48.4925 | 18.796 | 66.5905 | 501.3295 | 113.6231 | 670.1847 | 0 | 0
2025-08-01 | 23 | 636.5926 | 48.4925 | 18.796 | 66.5905 | 501.3295 | 113.6231 | 670.1847 | 0 | 0
2025-08-01 | 24 | 594.811 | 48.4925 | 18.796 | 66.5905 | 501.3295 | 113.6231 | 670.1847 | 0 | 0
2025-08-02 | 1 | 517.8177 | 47.3078 | 18.7963 | 66.5916 | 489.0811 | 113.6231 | 658.1823 | 0 | 0
2025-08-02 | 2 | 491.2964 | 47.3078 | 18.7963 | 66.5916 | 489.0811 | 113.6231 | 658.1823 | 0 | 0
2025-08-02 | 3 | 467.9115 | 47.3078 | 18.7963 | 66.5916 | 489.0811 | 113.6231 | 658.1823 | 0 | 0
2025-08-02 | 4 | 465.4648 | 47.3078 | 18.7963 | 66.5916 | 489.0811 | 113.6231 | 658.1823 | 0 | 0
2025-08-02 | 5 | 461.3924 | 47.3078 | 18.7963 | 66.5916 | 489.0811 | 113.6231 | 658.1823 | 0 | 0
2025-08-02 | 6 | 466.9693 | 47.3078 | 18.7963 | 66.5916 | 489.0811 | 113.6231 | 658.1823 | 0 | 0
2025-08-02 | 7 | 452.5749 | 47.3078 | 18.7963 | 66.5916 | 489.0811 | 113.6231 | 658.1823 | 0 | 0
2025-08-02 | 8 | 425.2638 | 47.3078 | 18.7963 | 66.5916 | 489.0811 | 113.6231 | 658.1823 | 0 | 0
2025-08-02 | 9 | 397.883 | 47.3078 | 18.7963 | 66.5916 | 489.0811 | 113.6231 | 658.1823 | 0 | 0
2025-08-02 | 10 | 402.1255 | 47.3078 | 18.7963 | 66.5916 | 489.0811 | 113.6231 | 658.1823 | 0 | 0
2025-08-02 | 11 | 406.7445 | 47.3078 | 18.7963 | 66.5916 | 489.0811 | 113.6231 | 658.1823 | 0 | 0
2025-08-02 | 12 | 413.7519 | 47.3078 | 18.7963 | 66.5916 | 489.0811 | 113.6231 | 658.1823 | 0 | 0
2025-08-02 | 13 | 416.4505 | 47.3078 | 18.7963 | 66.5916 | 489.0811 | 113.6231 | 658.1823 | 0 | 0
2025-08-02 | 14 | 424.1129 | 47.3078 | 18.7963 | 66.5916 | 489.0811 | 113.6231 | 658.1823 | 0 | 0
2025-08-02 | 15 | 423.7298 | 47.3078 | 18.7963 | 66.5916 | 489.0811 | 113.6231 | 658.1823 | 0 | 0
2025-08-02 | 16 | 428.7337 | 47.3078 | 18.7963 | 66.5916 | 489.0811 | 113.6231 | 658.1823 | 0 | 0
2025-08-02 | 17 | 438.332 | 47.3078 | 18.7963 | 66.5916 | 489.0811 | 113.6231 | 658.1823 | 0 | 0
2025-08-02 | 18 | 467.6904 | 47.3078 | 18.7963 | 66.5916 | 489.0811 | 113.6231 | 658.1823 | 0 | 0
2025-08-02 | 19 | 486.4513 | 47.3078 | 18.7963 | 66.5916 | 489.0811 | 113.6231 | 658.1823 | 0 | 0
2025-08-02 | 20 | 523.2959 | 47.3078 | 18.7963 | 66.5916 | 489.0811 | 113.6231 | 658.1823 | 0 | 0
2025-08-02 | 21 | 713.0318 | 47.3078 | 18.7963 | 66.5916 | 489.0811 | 113.6231 | 658.1823 | 54.8495 | 2.9181
2025-08-02 | 22 | 688.8883 | 47.3078 | 18.7963 | 66.5916 | 489.0811 | 113.6231 | 658.1823 | 30.7059 | 1.6336
2025-08-02 | 23 | 537.608 | 47.3078 | 18.7963 | 66.5916 | 489.0811 | 113.6231 | 658.1823 | 0 | 0
2025-08-02 | 24 | 490.145 | 47.3078 | 18.7963 | 66.5916 | 489.0811 | 113.6231 | 658.1823 | 0 | 0
2025-08-03 | 1 | 478.8974 | 47.3925 | 18.7963 | 66.5916 | 489.9573 | 113.6231 | 659.0409 | 0 | 0
2025-08-03 | 2 | 447.2669 | 47.3925 | 18.7963 | 66.5916 | 489.9573 | 113.6231 | 659.0409 | 0 | 0
2025-08-03 | 3 | 426.5996 | 47.3925 | 18.7963 | 66.5916 | 489.9573 | 113.6231 | 659.0409 | 0 | 0
2025-08-03 | 4 | 433.6891 | 47.3925 | 18.7963 | 66.5916 | 489.9573 | 113.6231 | 659.0409 | 0 | 0
2025-08-03 | 5 | 440.3949 | 47.3925 | 18.7963 | 66.5916 | 489.9573 | 113.6231 | 659.0409 | 0 | 0
2025-08-03 | 6 | 429.6388 | 47.3925 | 18.7963 | 66.5916 | 489.9573 | 113.6231 | 659.0409 | 0 | 0
2025-08-03 | 7 | 445.3346 | 47.3925 | 18.7963 | 66.5916 | 489.9573 | 113.6231 | 659.0409 | 0 | 0
2025-08-03 | 8 | 381.9007 | 47.3925 | 18.7963 | 66.5916 | 489.9573 | 113.6231 | 659.0409 | 0 | 0
2025-08-03 | 9 | 351.7606 | 47.3925 | 18.7963 | 66.5916 | 489.9573 | 113.6231 | 659.0409 | 0 | 0
2025-08-03 | 10 | 360.0978 | 47.3925 | 18.7963 | 66.5916 | 489.9573 | 113.6231 | 659.0409 | 0 | 0
2025-08-03 | 11 | 364.1323 | 47.3925 | 18.7963 | 66.5916 | 489.9573 | 113.6231 | 659.0409 | 0 | 0
2025-08-03 | 12 | 367.0215 | 47.3925 | 18.7963 | 66.5916 | 489.9573 | 113.6231 | 659.0409 | 0 | 0
2025-08-03 | 13 | 383.6624 | 47.3925 | 18.7963 | 66.5916 | 489.9573 | 113.6231 | 659.0409 | 0 | 0
2025-08-03 | 14 | 377.1116 | 47.3925 | 18.7963 | 66.5916 | 489.9573 | 113.6231 | 659.0409 | 0 | 0
2025-08-03 | 15 | 398.0547 | 47.3925 | 18.7963 | 66.5916 | 489.9573 | 113.6231 | 659.0409 | 0 | 0
2025-08-03 | 16 | 408.6764 | 47.3925 | 18.7963 | 66.5916 | 489.9573 | 113.6231 | 659.0409 | 0 | 0
2025-08-03 | 17 | 442.4158 | 47.3925 | 18.7963 | 66.5916 | 489.9573 | 113.6231 | 659.0409 | 0 | 0
2025-08-03 | 18 | 422.1416 | 47.3925 | 18.7963 | 66.5916 | 489.9573 | 113.6231 | 659.0409 | 0 | 0
2025-08-03 | 19 | 430.8194 | 47.3925 | 18.7963 | 66.5916 | 489.9573 | 113.6231 | 659.0409 | 0 | 0
2025-08-03 | 20 | 573.3342 | 47.3925 | 18.7963 | 66.5916 | 489.9573 | 113.6231 | 659.0409 | 0 | 0
2025-08-03 | 21 | 847.6998 | 47.3925 | 18.7963 | 66.5916 | 489.9573 | 113.6231 | 659.0409 | 188.6588 | 10.037
2025-08-03 | 22 | 865.4312 | 47.3925 | 18.7963 | 66.5916 | 489.9573 | 113.6231 | 659.0409 | 206.3903 | 10.9804
2025-08-03 | 23 | 768.1509 | 47.3925 | 18.7963 | 66.5916 | 489.9573 | 113.6231 | 659.0409 | 109.11 | 5.8049
2025-08-03 | 24 | 681.0549 | 47.3925 | 18.7963 | 66.5916 | 489.9573 | 113.6231 | 659.0409 | 22.014 | 1.1712
2025-08-04 | 1 | 536.5539 | 47.4772 | 18.7963 | 66.5916 | 490.8331 | 113.6231 | 659.8992 | 0 | 0
2025-08-04 | 2 | 462.2424 | 47.4772 | 18.7963 | 66.5916 | 490.8331 | 113.6231 | 659.8992 | 0 | 0
2025-08-04 | 3 | 451.4524 | 47.4772 | 18.7963 | 66.5916 | 490.8331 | 113.6231 | 659.8992 | 0 | 0
2025-08-04 | 4 | 448.9497 | 47.4772 | 18.7963 | 66.5916 | 490.8331 | 113.6231 | 659.8992 | 0 | 0
2025-08-04 | 5 | 441.5457 | 47.4772 | 18.7963 | 66.5916 | 490.8331 | 113.6231 | 659.8992 | 0 | 0
2025-08-04 | 6 | 439.2877 | 47.4772 | 18.7963 | 66.5916 | 490.8331 | 113.6231 | 659.8992 | 0 | 0
2025-08-04 | 7 | 445.9413 | 47.4772 | 18.7963 | 66.5916 | 490.8331 | 113.6231 | 659.8992 | 0 | 0
2025-08-04 | 8 | 427.7227 | 47.4772 | 18.7963 | 66.5916 | 490.8331 | 113.6231 | 659.8992 | 0 | 0
2025-08-04 | 9 | 407.1794 | 47.4772 | 18.7963 | 66.5916 | 490.8331 | 113.6231 | 659.8992 | 0 | 0
2025-08-04 | 10 | 414.3846 | 47.4772 | 18.7963 | 66.5916 | 490.8331 | 113.6231 | 659.8992 | 0 | 0
2025-08-04 | 11 | 421.5367 | 47.4772 | 18.7963 | 66.5916 | 490.8331 | 113.6231 | 659.8992 | 0 | 0
2025-08-04 | 12 | 459.6818 | 47.4772 | 18.7963 | 66.5916 | 490.8331 | 113.6231 | 659.8992 | 0 | 0
2025-08-04 | 13 | 479.2379 | 47.4772 | 18.7963 | 66.5916 | 490.8331 | 113.6231 | 659.8992 | 0 | 0
2025-08-04 | 14 | 486.5303 | 47.4772 | 18.7963 | 66.5916 | 490.8331 | 113.6231 | 659.8992 | 0 | 0
2025-08-04 | 15 | 546.3945 | 47.4772 | 18.7963 | 66.5916 | 490.8331 | 113.6231 | 659.8992 | 0 | 0
2025-08-04 | 16 | 481.6111 | 47.4772 | 18.7963 | 66.5916 | 490.8331 | 113.6231 | 659.8992 | 0 | 0
2025-08-04 | 17 | 491.8634 | 47.4772 | 18.7963 | 66.5916 | 490.8331 | 113.6231 | 659.8992 | 0 | 0
2025-08-04 | 18 | 528.6509 | 47.4772 | 18.7963 | 66.5916 | 490.8331 | 113.6231 | 659.8992 | 0 | 0
2025-08-04 | 19 | 525.9032 | 47.4772 | 18.7963 | 66.5916 | 490.8331 | 113.6231 | 659.8992 | 0 | 0
2025-08-04 | 20 | 1087.5685 | 47.4772 | 18.7963 | 66.5916 | 490.8331 | 113.6231 | 659.8992 | 427.6692 | 22.7528
2025-08-04 | 21 | 1835.5209 | 47.4772 | 18.7963 | 66.5916 | 490.8331 | 113.6231 | 659.8992 | 1175.6217 | 62.5454
2025-08-04 | 22 | 1105.2094 | 47.4772 | 18.7963 | 66.5916 | 490.8331 | 113.6231 | 659.8992 | 445.3102 | 23.6914
2025-08-04 | 23 | 815.2412 | 47.4772 | 18.7963 | 66.5916 | 490.8331 | 113.6231 | 659.8992 | 155.342 | 8.2645
2025-08-04 | 24 | 690.1343 | 47.4772 | 18.7963 | 66.5916 | 490.8331 | 113.6231 | 659.8992 | 30.2351 | 1.6086
2025-08-05 | 1 | 649.3797 | 47.8876 | 18.916 | 67.0156 | 495.0753 | 113.6231 | 664.4723 | 0 | 0
2025-08-05 | 2 | 468.4892 | 47.8876 | 18.916 | 67.0156 | 495.0753 | 113.6231 | 664.4723 | 0 | 0
2025-08-05 | 3 | 472.348 | 47.8876 | 18.916 | 67.0156 | 495.0753 | 113.6231 | 664.4723 | 0 | 0
2025-08-05 | 4 | 454.7794 | 47.8876 | 18.916 | 67.0156 | 495.0753 | 113.6231 | 664.4723 | 0 | 0
2025-08-05 | 5 | 448.9434 | 47.8876 | 18.916 | 67.0156 | 495.0753 | 113.6231 | 664.4723 | 0 | 0
2025-08-05 | 6 | 457.0313 | 47.8876 | 18.916 | 67.0156 | 495.0753 | 113.6231 | 664.4723 | 0 | 0
2025-08-05 | 7 | 454.1358 | 47.8876 | 18.916 | 67.0156 | 495.0753 | 113.6231 | 664.4723 | 0 | 0
2025-08-05 | 8 | 426.5161 | 47.8876 | 18.916 | 67.0156 | 495.0753 | 113.6231 | 664.4723 | 0 | 0
2025-08-05 | 9 | 405.1747 | 47.8876 | 18.916 | 67.0156 | 495.0753 | 113.6231 | 664.4723 | 0 | 0
2025-08-05 | 10 | 408.0135 | 47.8876 | 18.916 | 67.0156 | 495.0753 | 113.6231 | 664.4723 | 0 | 0
2025-08-05 | 11 | 406.1114 | 47.8876 | 18.916 | 67.0156 | 495.0753 | 113.6231 | 664.4723 | 0 | 0
2025-08-05 | 12 | 422.5646 | 47.8876 | 18.916 | 67.0156 | 495.0753 | 113.6231 | 664.4723 | 0 | 0
2025-08-05 | 13 | 433.4042 | 47.8876 | 18.916 | 67.0156 | 495.0753 | 113.6231 | 664.4723 | 0 | 0
2025-08-05 | 14 | 445.7382 | 47.8876 | 18.916 | 67.0156 | 495.0753 | 113.6231 | 664.4723 | 0 | 0
2025-08-05 | 15 | 469.7131 | 47.8876 | 18.916 | 67.0156 | 495.0753 | 113.6231 | 664.4723 | 0 | 0
2025-08-05 | 16 | 556.27 | 47.8876 | 18.916 | 67.0156 | 495.0753 | 113.6231 | 664.4723 | 0 | 0
2025-08-05 | 17 | 486.8617 | 47.8876 | 18.916 | 67.0156 | 495.0753 | 113.6231 | 664.4723 | 0 | 0
2025-08-05 | 18 | 475.3981 | 47.8876 | 18.916 | 67.0156 | 495.0753 | 113.6231 | 664.4723 | 0 | 0
2025-08-05 | 19 | 530.6971 | 47.8876 | 18.916 | 67.0156 | 495.0753 | 113.6231 | 664.4723 | 0 | 0
2025-08-05 | 20 | 1312.5016 | 47.8876 | 18.916 | 67.0156 | 495.0753 | 113.6231 | 664.4723 | 648.0294 | 34.2583
2025-08-05 | 21 | 1586.7447 | 47.8876 | 18.916 | 67.0156 | 495.0753 | 113.6231 | 664.4723 | 922.2724 | 48.7562
2025-08-05 | 22 | 1171.4032 | 47.8876 | 18.916 | 67.0156 | 495.0753 | 113.6231 | 664.4723 | 506.9309 | 26.7991
2025-08-05 | 23 | 784.8347 | 47.8876 | 18.916 | 67.0156 | 495.0753 | 113.6231 | 664.4723 | 120.3624 | 6.363
2025-08-05 | 24 | 674.1508 | 47.8876 | 18.916 | 67.0156 | 495.0753 | 113.6231 | 664.4723 | 9.6786 | 0.51166
2025-08-06 | 1 | 707.9032 | 49.5617 | 18.8783 | 66.8821 | 512.3826 | 113.6231 | 681.3025 | 26.6007 | 1.4091
2025-08-06 | 2 | 594.4066 | 49.5617 | 18.8783 | 66.8821 | 512.3826 | 113.6231 | 681.3025 | 0 | 0
2025-08-06 | 3 | 485.7898 | 49.5617 | 18.8783 | 66.8821 | 512.3826 | 113.6231 | 681.3025 | 0 | 0
2025-08-06 | 4 | 481.9381 | 49.5617 | 18.8783 | 66.8821 | 512.3826 | 113.6231 | 681.3025 | 0 | 0
2025-08-06 | 5 | 484.3035 | 49.5617 | 18.8783 | 66.8821 | 512.3826 | 113.6231 | 681.3025 | 0 | 0
2025-08-06 | 6 | 471.2276 | 49.5617 | 18.8783 | 66.8821 | 512.3826 | 113.6231 | 681.3025 | 0 | 0
2025-08-06 | 7 | 463.8769 | 49.5617 | 18.8783 | 66.8821 | 512.3826 | 113.6231 | 681.3025 | 0 | 0
2025-08-06 | 8 | 449.2429 | 49.5617 | 18.8783 | 66.8821 | 512.3826 | 113.6231 | 681.3025 | 0 | 0
2025-08-06 | 9 | 430.7672 | 49.5617 | 18.8783 | 66.8821 | 512.3826 | 113.6231 | 681.3025 | 0 | 0
2025-08-06 | 10 | 428.9441 | 49.5617 | 18.8783 | 66.8821 | 512.3826 | 113.6231 | 681.3025 | 0 | 0
2025-08-06 | 11 | 441.6978 | 49.5617 | 18.8783 | 66.8821 | 512.3826 | 113.6231 | 681.3025 | 0 | 0
2025-08-06 | 12 | 445.5937 | 49.5617 | 18.8783 | 66.8821 | 512.3826 | 113.6231 | 681.3025 | 0 | 0
2025-08-06 | 13 | 464.4212 | 49.5617 | 18.8783 | 66.8821 | 512.3826 | 113.6231 | 681.3025 | 0 | 0
2025-08-06 | 14 | 519.7052 | 49.5617 | 18.8783 | 66.8821 | 512.3826 | 113.6231 | 681.3025 | 0 | 0
2025-08-06 | 15 | 562.3309 | 49.5617 | 18.8783 | 66.8821 | 512.3826 | 113.6231 | 681.3025 | 0 | 0
2025-08-06 | 16 | 577.9439 | 49.5617 | 18.8783 | 66.8821 | 512.3826 | 113.6231 | 681.3025 | 0 | 0
2025-08-06 | 17 | 578.9019 | 49.5617 | 18.8783 | 66.8821 | 512.3826 | 113.6231 | 681.3025 | 0 | 0
2025-08-06 | 18 | 591.7798 | 49.5617 | 18.8783 | 66.8821 | 512.3826 | 113.6231 | 681.3025 | 0 | 0
2025-08-06 | 19 | 752.5091 | 49.5617 | 18.8783 | 66.8821 | 512.3826 | 113.6231 | 681.3025 | 71.2066 | 3.7719
2025-08-06 | 20 | 641.55 | 49.5617 | 18.8783 | 66.8821 | 512.3826 | 113.6231 | 681.3025 | 0 | 0
2025-08-06 | 21 | 1355.2442 | 49.5617 | 18.8783 | 66.8821 | 512.3826 | 113.6231 | 681.3025 | 673.9417 | 35.6993
2025-08-06 | 22 | 1200.5724 | 49.5617 | 18.8783 | 66.8821 | 512.3826 | 113.6231 | 681.3025 | 519.2699 | 27.5062
2025-08-06 | 23 | 965.0394 | 49.5617 | 18.8783 | 66.8821 | 512.3826 | 113.6231 | 681.3025 | 283.7369 | 15.0298
2025-08-06 | 24 | 673.7678 | 49.5617 | 18.8783 | 66.8821 | 512.3826 | 113.6231 | 681.3025 | 0 | 0
2025-08-07 | 1 | 871.4666 | 50.7498 | 18.762 | 66.47 | 524.6655 | 113.6231 | 692.9359 | 178.5307 | 9.5155
2025-08-07 | 2 | 571.0067 | 50.7498 | 18.762 | 66.47 | 524.6655 | 113.6231 | 692.9359 | 0 | 0
2025-08-07 | 3 | 637.2363 | 50.7498 | 18.762 | 66.47 | 524.6655 | 113.6231 | 692.9359 | 0 | 0
2025-08-07 | 4 | 534.0458 | 50.7498 | 18.762 | 66.47 | 524.6655 | 113.6231 | 692.9359 | 0 | 0
2025-08-07 | 5 | 525.3558 | 50.7498 | 18.762 | 66.47 | 524.6655 | 113.6231 | 692.9359 | 0 | 0
2025-08-07 | 6 | 537.4125 | 50.7498 | 18.762 | 66.47 | 524.6655 | 113.6231 | 692.9359 | 0 | 0
2025-08-07 | 7 | 509.4233 | 50.7498 | 18.762 | 66.47 | 524.6655 | 113.6231 | 692.9359 | 0 | 0
2025-08-07 | 8 | 485.947 | 50.7498 | 18.762 | 66.47 | 524.6655 | 113.6231 | 692.9359 | 0 | 0
2025-08-07 | 9 | 460.3756 | 50.7498 | 18.762 | 66.47 | 524.6655 | 113.6231 | 692.9359 | 0 | 0
2025-08-07 | 10 | 461.6796 | 50.7498 | 18.762 | 66.47 | 524.6655 | 113.6231 | 692.9359 | 0 | 0
2025-08-07 | 11 | 463.3912 | 50.7498 | 18.762 | 66.47 | 524.6655 | 113.6231 | 692.9359 | 0 | 0
2025-08-07 | 12 | 466.7049 | 50.7498 | 18.762 | 66.47 | 524.6655 | 113.6231 | 692.9359 | 0 | 0
2025-08-07 | 13 | 495.0628 | 50.7498 | 18.762 | 66.47 | 524.6655 | 113.6231 | 692.9359 | 0 | 0
2025-08-07 | 14 | 554.0411 | 50.7498 | 18.762 | 66.47 | 524.6655 | 113.6231 | 692.9359 | 0 | 0
2025-08-07 | 15 | 620.2804 | 50.7498 | 18.762 | 66.47 | 524.6655 | 113.6231 | 692.9359 | 0 | 0
2025-08-07 | 16 | 685.4181 | 50.7498 | 18.762 | 66.47 | 524.6655 | 113.6231 | 692.9359 | 0 | 0
2025-08-07 | 17 | 806.2168 | 50.7498 | 18.762 | 66.47 | 524.6655 | 113.6231 | 692.9359 | 113.2809 | 6.0378
2025-08-07 | 18 | 806.2966 | 50.7498 | 18.762 | 66.47 | 524.6655 | 113.6231 | 692.9359 | 113.3606 | 6.042
2025-08-07 | 19 | 954.9203 | 50.7498 | 18.762 | 66.47 | 524.6655 | 113.6231 | 692.9359 | 261.9844 | 13.9636
2025-08-07 | 20 | 1238.9691 | 50.7498 | 18.762 | 66.47 | 524.6655 | 113.6231 | 692.9359 | 546.0332 | 29.1031
2025-08-07 | 21 | 1338.1308 | 50.7498 | 18.762 | 66.47 | 524.6655 | 113.6231 | 692.9359 | 645.1949 | 34.3884
2025-08-07 | 22 | 1155.4847 | 50.7498 | 18.762 | 66.47 | 524.6655 | 113.6231 | 692.9359 | 462.5487 | 24.6535
2025-08-07 | 23 | 1227.6236 | 50.7498 | 18.762 | 66.47 | 524.6655 | 113.6231 | 692.9359 | 534.6877 | 28.4984
2025-08-07 | 24 | 971.4613 | 50.7498 | 18.762 | 66.47 | 524.6655 | 113.6231 | 692.9359 | 278.5254 | 14.8452
2025-08-08 | 1 | 882.925 | 51.9491 | 18.6192 | 65.9641 | 537.0643 | 113.6231 | 704.5909 | 178.3341 | 9.578
2025-08-08 | 2 | 756.4191 | 51.9491 | 18.6192 | 65.9641 | 537.0643 | 113.6231 | 704.5909 | 51.8282 | 2.7836
2025-08-08 | 3 | 582.4467 | 51.9491 | 18.6192 | 65.9641 | 537.0643 | 113.6231 | 704.5909 | 0 | 0
2025-08-08 | 4 | 554.2275 | 51.9491 | 18.6192 | 65.9641 | 537.0643 | 113.6231 | 704.5909 | 0 | 0
2025-08-08 | 5 | 515.5487 | 51.9491 | 18.6192 | 65.9641 | 537.0643 | 113.6231 | 704.5909 | 0 | 0
2025-08-08 | 6 | 499.118 | 51.9491 | 18.6192 | 65.9641 | 537.0643 | 113.6231 | 704.5909 | 0 | 0
2025-08-08 | 7 | 491.2759 | 51.9491 | 18.6192 | 65.9641 | 537.0643 | 113.6231 | 704.5909 | 0 | 0
2025-08-08 | 8 | 460.4503 | 51.9491 | 18.6192 | 65.9641 | 537.0643 | 113.6231 | 704.5909 | 0 | 0
2025-08-08 | 9 | 459.7576 | 51.9491 | 18.6192 | 65.9641 | 537.0643 | 113.6231 | 704.5909 | 0 | 0
2025-08-08 | 10 | 468.9062 | 51.9491 | 18.6192 | 65.9641 | 537.0643 | 113.6231 | 704.5909 | 0 | 0
2025-08-08 | 11 | 448.9205 | 51.9491 | 18.6192 | 65.9641 | 537.0643 | 113.6231 | 704.5909 | 0 | 0
2025-08-08 | 12 | 458.4081 | 51.9491 | 18.6192 | 65.9641 | 537.0643 | 113.6231 | 704.5909 | 0 | 0
2025-08-08 | 13 | 475.6682 | 51.9491 | 18.6192 | 65.9641 | 537.0643 | 113.6231 | 704.5909 | 0 | 0
2025-08-08 | 14 | 521.715 | 51.9491 | 18.6192 | 65.9641 | 537.0643 | 113.6231 | 704.5909 | 0 | 0
2025-08-08 | 15 | 591.8622 | 51.9491 | 18.6192 | 65.9641 | 537.0643 | 113.6231 | 704.5909 | 0 | 0
2025-08-08 | 16 | 612.754 | 51.9491 | 18.6192 | 65.9641 | 537.0643 | 113.6231 | 704.5909 | 0 | 0
2025-08-08 | 17 | 563.8884 | 51.9491 | 18.6192 | 65.9641 | 537.0643 | 113.6231 | 704.5909 | 0 | 0
2025-08-08 | 18 | 567.8153 | 51.9491 | 18.6192 | 65.9641 | 537.0643 | 113.6231 | 704.5909 | 0 | 0
2025-08-08 | 19 | 567.3049 | 51.9491 | 18.6192 | 65.9641 | 537.0643 | 113.6231 | 704.5909 | 0 | 0
2025-08-08 | 20 | 1313.2252 | 51.9491 | 18.6192 | 65.9641 | 537.0643 | 113.6231 | 704.5909 | 608.6342 | 32.6885
2025-08-08 | 21 | 1516.0835 | 51.9491 | 18.6192 | 65.9641 | 537.0643 | 113.6231 | 704.5909 | 811.4925 | 43.5836
2025-08-08 | 22 | 1447.6373 | 51.9491 | 18.6192 | 65.9641 | 537.0643 | 113.6231 | 704.5909 | 743.0463 | 39.9075
2025-08-08 | 23 | 1344.3549 | 51.9491 | 18.6192 | 65.9641 | 537.0643 | 113.6231 | 704.5909 | 639.7639 | 34.3604
2025-08-08 | 24 | 1011.3311 | 51.9491 | 18.6192 | 65.9641 | 537.0643 | 113.6231 | 704.5909 | 306.7402 | 16.4744
2025-08-09 | 1 | 1027.5005 | 48.3548 | 18.6765 | 66.1671 | 499.9061 | 113.6231 | 668.3748 | 359.1257 | 19.2287
2025-08-09 | 2 | 957.6126 | 48.3548 | 18.6765 | 66.1671 | 499.9061 | 113.6231 | 668.3748 | 289.2378 | 15.4867
2025-08-09 | 3 | 753.0617 | 48.3548 | 18.6765 | 66.1671 | 499.9061 | 113.6231 | 668.3748 | 84.6869 | 4.5344
2025-08-09 | 4 | 755.4526 | 48.3548 | 18.6765 | 66.1671 | 499.9061 | 113.6231 | 668.3748 | 87.0777 | 4.6624
2025-08-09 | 5 | 657.3947 | 48.3548 | 18.6765 | 66.1671 | 499.9061 | 113.6231 | 668.3748 | 0 | 0
2025-08-09 | 6 | 549.7833 | 48.3548 | 18.6765 | 66.1671 | 499.9061 | 113.6231 | 668.3748 | 0 | 0
2025-08-09 | 7 | 521.1397 | 48.3548 | 18.6765 | 66.1671 | 499.9061 | 113.6231 | 668.3748 | 0 | 0
2025-08-09 | 8 | 475.523 | 48.3548 | 18.6765 | 66.1671 | 499.9061 | 113.6231 | 668.3748 | 0 | 0
2025-08-09 | 9 | 436.5246 | 48.3548 | 18.6765 | 66.1671 | 499.9061 | 113.6231 | 668.3748 | 0 | 0
2025-08-09 | 10 | 435.1166 | 48.3548 | 18.6765 | 66.1671 | 499.9061 | 113.6231 | 668.3748 | 0 | 0
2025-08-09 | 11 | 440.0025 | 48.3548 | 18.6765 | 66.1671 | 499.9061 | 113.6231 | 668.3748 | 0 | 0
2025-08-09 | 12 | 436.7268 | 48.3548 | 18.6765 | 66.1671 | 499.9061 | 113.6231 | 668.3748 | 0 | 0
2025-08-09 | 13 | 452.7942 | 48.3548 | 18.6765 | 66.1671 | 499.9061 | 113.6231 | 668.3748 | 0 | 0
2025-08-09 | 14 | 455.7856 | 48.3548 | 18.6765 | 66.1671 | 499.9061 | 113.6231 | 668.3748 | 0 | 0
2025-08-09 | 15 | 459.5791 | 48.3548 | 18.6765 | 66.1671 | 499.9061 | 113.6231 | 668.3748 | 0 | 0
2025-08-09 | 16 | 491.7707 | 48.3548 | 18.6765 | 66.1671 | 499.9061 | 113.6231 | 668.3748 | 0 | 0
2025-08-09 | 17 | 515.2447 | 48.3548 | 18.6765 | 66.1671 | 499.9061 | 113.6231 | 668.3748 | 0 | 0
2025-08-09 | 18 | 509.9236 | 48.3548 | 18.6765 | 66.1671 | 499.9061 | 113.6231 | 668.3748 | 0 | 0
2025-08-09 | 19 | 547.3353 | 48.3548 | 18.6765 | 66.1671 | 499.9061 | 113.6231 | 668.3748 | 0 | 0
2025-08-09 | 20 | 1384.3809 | 48.3548 | 18.6765 | 66.1671 | 499.9061 | 113.6231 | 668.3748 | 716.0061 | 38.3373
2025-08-09 | 21 | 1299.124 | 48.3548 | 18.6765 | 66.1671 | 499.9061 | 113.6231 | 668.3748 | 630.7491 | 33.7723
2025-08-09 | 22 | 891.9612 | 48.3548 | 18.6765 | 66.1671 | 499.9061 | 113.6231 | 668.3748 | 223.5863 | 11.9715
2025-08-09 | 23 | 1096.6563 | 48.3548 | 18.6765 | 66.1671 | 499.9061 | 113.6231 | 668.3748 | 428.2814 | 22.9316
2025-08-09 | 24 | 802.1278 | 48.3548 | 18.6765 | 66.1671 | 499.9061 | 113.6231 | 668.3748 | 133.753 | 7.1616
2025-08-10 | 1 | 889.4065 | 48.3122 | 18.6765 | 66.1671 | 499.4657 | 113.6231 | 667.9433 | 221.4631 | 11.8579
2025-08-10 | 2 | 724.7026 | 48.3122 | 18.6765 | 66.1671 | 499.4657 | 113.6231 | 667.9433 | 56.7593 | 3.0391
2025-08-10 | 3 | 544.7825 | 48.3122 | 18.6765 | 66.1671 | 499.4657 | 113.6231 | 667.9433 | 0 | 0
2025-08-10 | 4 | 491.318 | 48.3122 | 18.6765 | 66.1671 | 499.4657 | 113.6231 | 667.9433 | 0 | 0
2025-08-10 | 5 | 468.8739 | 48.3122 | 18.6765 | 66.1671 | 499.4657 | 113.6231 | 667.9433 | 0 | 0
2025-08-10 | 6 | 450.9424 | 48.3122 | 18.6765 | 66.1671 | 499.4657 | 113.6231 | 667.9433 | 0 | 0
2025-08-10 | 7 | 432.1971 | 48.3122 | 18.6765 | 66.1671 | 499.4657 | 113.6231 | 667.9433 | 0 | 0
2025-08-10 | 8 | 380.0066 | 48.3122 | 18.6765 | 66.1671 | 499.4657 | 113.6231 | 667.9433 | 0 | 0
2025-08-10 | 9 | 279.239 | 48.3122 | 18.6765 | 66.1671 | 499.4657 | 113.6231 | 667.9433 | 0 | 0
2025-08-10 | 10 | 263.1917 | 48.3122 | 18.6765 | 66.1671 | 499.4657 | 113.6231 | 667.9433 | 0 | 0
2025-08-10 | 11 | 271.6665 | 48.3122 | 18.6765 | 66.1671 | 499.4657 | 113.6231 | 667.9433 | 0 | 0
2025-08-10 | 12 | 287.034 | 48.3122 | 18.6765 | 66.1671 | 499.4657 | 113.6231 | 667.9433 | 0 | 0
2025-08-10 | 13 | 316.6884 | 48.3122 | 18.6765 | 66.1671 | 499.4657 | 113.6231 | 667.9433 | 0 | 0
2025-08-10 | 14 | 332.347 | 48.3122 | 18.6765 | 66.1671 | 499.4657 | 113.6231 | 667.9433 | 0 | 0
2025-08-10 | 15 | 349.393 | 48.3122 | 18.6765 | 66.1671 | 499.4657 | 113.6231 | 667.9433 | 0 | 0
2025-08-10 | 16 | 371.6191 | 48.3122 | 18.6765 | 66.1671 | 499.4657 | 113.6231 | 667.9433 | 0 | 0
2025-08-10 | 17 | 399.603 | 48.3122 | 18.6765 | 66.1671 | 499.4657 | 113.6231 | 667.9433 | 0 | 0
2025-08-10 | 18 | 423.8142 | 48.3122 | 18.6765 | 66.1671 | 499.4657 | 113.6231 | 667.9433 | 0 | 0
2025-08-10 | 19 | 504.6792 | 48.3122 | 18.6765 | 66.1671 | 499.4657 | 113.6231 | 667.9433 | 0 | 0
2025-08-10 | 20 | 830.194 | 48.3122 | 18.6765 | 66.1671 | 499.4657 | 113.6231 | 667.9433 | 162.2507 | 8.6874
2025-08-10 | 21 | 952.9198 | 48.3122 | 18.6765 | 66.1671 | 499.4657 | 113.6231 | 667.9433 | 284.9765 | 15.2586
2025-08-10 | 22 | 1016.3121 | 48.3122 | 18.6765 | 66.1671 | 499.4657 | 113.6231 | 667.9433 | 348.3688 | 18.6528
2025-08-10 | 23 | 868.436 | 48.3122 | 18.6765 | 66.1671 | 499.4657 | 113.6231 | 667.9433 | 200.4927 | 10.735
2025-08-10 | 24 | 917.0887 | 48.3122 | 18.6765 | 66.1671 | 499.4657 | 113.6231 | 667.9433 | 249.1454 | 13.34
2025-08-11 | 1 | 861.4175 | 48.2696 | 18.6765 | 66.1671 | 499.0254 | 113.6231 | 667.5118 | 193.9057 | 10.3823
2025-08-11 | 2 | 837.9107 | 48.2696 | 18.6765 | 66.1671 | 499.0254 | 113.6231 | 667.5118 | 170.3989 | 9.1237
2025-08-11 | 3 | 711.684 | 48.2696 | 18.6765 | 66.1671 | 499.0254 | 113.6231 | 667.5118 | 44.1722 | 2.3651
2025-08-11 | 4 | 449.8446 | 48.2696 | 18.6765 | 66.1671 | 499.0254 | 113.6231 | 667.5118 | 0 | 0
2025-08-11 | 5 | 424.4036 | 48.2696 | 18.6765 | 66.1671 | 499.0254 | 113.6231 | 667.5118 | 0 | 0
2025-08-11 | 6 | 429.0094 | 48.2696 | 18.6765 | 66.1671 | 499.0254 | 113.6231 | 667.5118 | 0 | 0
2025-08-11 | 7 | 432.1328 | 48.2696 | 18.6765 | 66.1671 | 499.0254 | 113.6231 | 667.5118 | 0 | 0
2025-08-11 | 8 | 421.4788 | 48.2696 | 18.6765 | 66.1671 | 499.0254 | 113.6231 | 667.5118 | 0 | 0
2025-08-11 | 9 | 398.1345 | 48.2696 | 18.6765 | 66.1671 | 499.0254 | 113.6231 | 667.5118 | 0 | 0
2025-08-11 | 10 | 400.7279 | 48.2696 | 18.6765 | 66.1671 | 499.0254 | 113.6231 | 667.5118 | 0 | 0
2025-08-11 | 11 | 403.1968 | 48.2696 | 18.6765 | 66.1671 | 499.0254 | 113.6231 | 667.5118 | 0 | 0
2025-08-11 | 12 | 412.2406 | 48.2696 | 18.6765 | 66.1671 | 499.0254 | 113.6231 | 667.5118 | 0 | 0
2025-08-11 | 13 | 423.1837 | 48.2696 | 18.6765 | 66.1671 | 499.0254 | 113.6231 | 667.5118 | 0 | 0
2025-08-11 | 14 | 473.8123 | 48.2696 | 18.6765 | 66.1671 | 499.0254 | 113.6231 | 667.5118 | 0 | 0
2025-08-11 | 15 | 566.953 | 48.2696 | 18.6765 | 66.1671 | 499.0254 | 113.6231 | 667.5118 | 0 | 0
2025-08-11 | 16 | 860.8826 | 48.2696 | 18.6765 | 66.1671 | 499.0254 | 113.6231 | 667.5118 | 193.3709 | 10.3537
2025-08-11 | 17 | 902.4356 | 48.2696 | 18.6765 | 66.1671 | 499.0254 | 113.6231 | 667.5118 | 234.9238 | 12.5786
2025-08-11 | 18 | 955.5812 | 48.2696 | 18.6765 | 66.1671 | 499.0254 | 113.6231 | 667.5118 | 288.0694 | 15.4242
2025-08-11 | 19 | 822.2732 | 48.2696 | 18.6765 | 66.1671 | 499.0254 | 113.6231 | 667.5118 | 154.7614 | 8.2864
2025-08-11 | 20 | 1177.7964 | 48.2696 | 18.6765 | 66.1671 | 499.0254 | 113.6231 | 667.5118 | 510.2846 | 27.3223
2025-08-11 | 21 | 1326.099 | 48.2696 | 18.6765 | 66.1671 | 499.0254 | 113.6231 | 667.5118 | 658.5872 | 35.2629
2025-08-11 | 22 | 1458.2448 | 48.2696 | 18.6765 | 66.1671 | 499.0254 | 113.6231 | 667.5118 | 790.733 | 42.3384
2025-08-11 | 23 | 1132.5602 | 48.2696 | 18.6765 | 66.1671 | 499.0254 | 113.6231 | 667.5118 | 465.0484 | 24.9002
2025-08-11 | 24 | 1639.5828 | 48.2696 | 18.6765 | 66.1671 | 499.0254 | 113.6231 | 667.5118 | 972.071 | 52.0478
2025-08-12 | 1 | 874.019 | 50.0522 | 18.5518 | 65.7253 | 517.4538 | 113.6231 | 685.1386 | 188.8803 | 10.1812
2025-08-12 | 2 | 799.8125 | 50.0522 | 18.5518 | 65.7253 | 517.4538 | 113.6231 | 685.1386 | 114.6739 | 6.1813
2025-08-12 | 3 | 789.7173 | 50.0522 | 18.5518 | 65.7253 | 517.4538 | 113.6231 | 685.1386 | 104.5787 | 5.6371
2025-08-12 | 4 | 662.2869 | 50.0522 | 18.5518 | 65.7253 | 517.4538 | 113.6231 | 685.1386 | 0 | 0
2025-08-12 | 5 | 535.5236 | 50.0522 | 18.5518 | 65.7253 | 517.4538 | 113.6231 | 685.1386 | 0 | 0
2025-08-12 | 6 | 478.7 | 50.0522 | 18.5518 | 65.7253 | 517.4538 | 113.6231 | 685.1386 | 0 | 0
2025-08-12 | 7 | 466.5506 | 50.0522 | 18.5518 | 65.7253 | 517.4538 | 113.6231 | 685.1386 | 0 | 0
2025-08-12 | 8 | 440.6769 | 50.0522 | 18.5518 | 65.7253 | 517.4538 | 113.6231 | 685.1386 | 0 | 0
2025-08-12 | 9 | 416.8804 | 50.0522 | 18.5518 | 65.7253 | 517.4538 | 113.6231 | 685.1386 | 0 | 0
2025-08-12 | 10 | 424.7354 | 50.0522 | 18.5518 | 65.7253 | 517.4538 | 113.6231 | 685.1386 | 0 | 0
2025-08-12 | 11 | 415.0604 | 50.0522 | 18.5518 | 65.7253 | 517.4538 | 113.6231 | 685.1386 | 0 | 0
2025-08-12 | 12 | 431.7267 | 50.0522 | 18.5518 | 65.7253 | 517.4538 | 113.6231 | 685.1386 | 0 | 0
2025-08-12 | 13 | 530.5648 | 50.0522 | 18.5518 | 65.7253 | 517.4538 | 113.6231 | 685.1386 | 0 | 0
2025-08-12 | 14 | 762.2838 | 50.0522 | 18.5518 | 65.7253 | 517.4538 | 113.6231 | 685.1386 | 77.1452 | 4.1584
2025-08-12 | 15 | 887.1286 | 50.0522 | 18.5518 | 65.7253 | 517.4538 | 113.6231 | 685.1386 | 201.99 | 10.8879
2025-08-12 | 16 | 921.6149 | 50.0522 | 18.5518 | 65.7253 | 517.4538 | 113.6231 | 685.1386 | 236.4763 | 12.7468
2025-08-12 | 17 | 1249.9404 | 50.0522 | 18.5518 | 65.7253 | 517.4538 | 113.6231 | 685.1386 | 564.8018 | 30.4446
2025-08-12 | 18 | 924.1668 | 50.0522 | 18.5518 | 65.7253 | 517.4538 | 113.6231 | 685.1386 | 239.0282 | 12.8844
2025-08-12 | 19 | 826.6909 | 50.0522 | 18.5518 | 65.7253 | 517.4538 | 113.6231 | 685.1386 | 141.5522 | 7.6301
2025-08-12 | 20 | 1488.2709 | 50.0522 | 18.5518 | 65.7253 | 517.4538 | 113.6231 | 685.1386 | 803.1323 | 43.2913
2025-08-12 | 21 | 1523.9963 | 50.0522 | 18.5518 | 65.7253 | 517.4538 | 113.6231 | 685.1386 | 838.8577 | 45.2171
2025-08-12 | 22 | 1947.2948 | 50.0522 | 18.5518 | 65.7253 | 517.4538 | 113.6231 | 685.1386 | 1262.1562 | 68.0342
2025-08-12 | 23 | 1397.0135 | 50.0522 | 18.5518 | 65.7253 | 517.4538 | 113.6231 | 685.1386 | 711.8748 | 38.3723
2025-08-12 | 24 | 1156.4527 | 50.0522 | 18.5518 | 65.7253 | 517.4538 | 113.6231 | 685.1386 | 471.3141 | 25.4053
2025-08-13 | 1 | 691.4576 | 48.85 | 18.6683 | 66.1381 | 505.0258 | 113.6231 | 673.3637 | 18.094 | 0.96923
2025-08-13 | 2 | 623.848 | 48.85 | 18.6683 | 66.1381 | 505.0258 | 113.6231 | 673.3637 | 0 | 0
2025-08-13 | 3 | 517.4088 | 48.85 | 18.6683 | 66.1381 | 505.0258 | 113.6231 | 673.3637 | 0 | 0
2025-08-13 | 4 | 492.5577 | 48.85 | 18.6683 | 66.1381 | 505.0258 | 113.6231 | 673.3637 | 0 | 0
2025-08-13 | 5 | 488.4297 | 48.85 | 18.6683 | 66.1381 | 505.0258 | 113.6231 | 673.3637 | 0 | 0
2025-08-13 | 6 | 477.6019 | 48.85 | 18.6683 | 66.1381 | 505.0258 | 113.6231 | 673.3637 | 0 | 0
2025-08-13 | 7 | 477.099 | 48.85 | 18.6683 | 66.1381 | 505.0258 | 113.6231 | 673.3637 | 0 | 0
2025-08-13 | 8 | 455.6464 | 48.85 | 18.6683 | 66.1381 | 505.0258 | 113.6231 | 673.3637 | 0 | 0
2025-08-13 | 9 | 444.1745 | 48.85 | 18.6683 | 66.1381 | 505.0258 | 113.6231 | 673.3637 | 0 | 0
2025-08-13 | 10 | 439.79 | 48.85 | 18.6683 | 66.1381 | 505.0258 | 113.6231 | 673.3637 | 0 | 0
2025-08-13 | 11 | 448.0102 | 48.85 | 18.6683 | 66.1381 | 505.0258 | 113.6231 | 673.3637 | 0 | 0
2025-08-13 | 12 | 453.9916 | 48.85 | 18.6683 | 66.1381 | 505.0258 | 113.6231 | 673.3637 | 0 | 0
2025-08-13 | 13 | 469.828 | 48.85 | 18.6683 | 66.1381 | 505.0258 | 113.6231 | 673.3637 | 0 | 0
2025-08-13 | 14 | 502.7237 | 48.85 | 18.6683 | 66.1381 | 505.0258 | 113.6231 | 673.3637 | 0 | 0
2025-08-13 | 15 | 490.9252 | 48.85 | 18.6683 | 66.1381 | 505.0258 | 113.6231 | 673.3637 | 0 | 0
2025-08-13 | 16 | 507.5355 | 48.85 | 18.6683 | 66.1381 | 505.0258 | 113.6231 | 673.3637 | 0 | 0
2025-08-13 | 17 | 544.0803 | 48.85 | 18.6683 | 66.1381 | 505.0258 | 113.6231 | 673.3637 | 0 | 0
2025-08-13 | 18 | 551.3833 | 48.85 | 18.6683 | 66.1381 | 505.0258 | 113.6231 | 673.3637 | 0 | 0
2025-08-13 | 19 | 544.4749 | 48.85 | 18.6683 | 66.1381 | 505.0258 | 113.6231 | 673.3637 | 0 | 0
2025-08-13 | 20 | 928.7193 | 48.85 | 18.6683 | 66.1381 | 505.0258 | 113.6231 | 673.3637 | 255.3556 | 13.6786
2025-08-13 | 21 | 850.2325 | 48.85 | 18.6683 | 66.1381 | 505.0258 | 113.6231 | 673.3637 | 176.8689 | 9.4743
2025-08-13 | 22 | 716.7039 | 48.85 | 18.6683 | 66.1381 | 505.0258 | 113.6231 | 673.3637 | 43.3402 | 2.3216
2025-08-13 | 23 | 671.6686 | 48.85 | 18.6683 | 66.1381 | 505.0258 | 113.6231 | 673.3637 | 0 | 0
2025-08-13 | 24 | 712.3722 | 48.85 | 18.6683 | 66.1381 | 505.0258 | 113.6231 | 673.3637 | 39.0085 | 2.0896
2025-08-14 | 1 | 912.8816 | 48.6125 | 18.5657 | 65.7746 | 502.5696 | 113.6231 | 670.6004 | 242.2812 | 13.0499
2025-08-14 | 2 | 726.4165 | 48.6125 | 18.5657 | 65.7746 | 502.5696 | 113.6231 | 670.6004 | 55.8161 | 3.0064
2025-08-14 | 3 | 522.4747 | 48.6125 | 18.5657 | 65.7746 | 502.5696 | 113.6231 | 670.6004 | 0 | 0
2025-08-14 | 4 | 515.8937 | 48.6125 | 18.5657 | 65.7746 | 502.5696 | 113.6231 | 670.6004 | 0 | 0
2025-08-14 | 5 | 501.0156 | 48.6125 | 18.5657 | 65.7746 | 502.5696 | 113.6231 | 670.6004 | 0 | 0
2025-08-14 | 6 | 494.0482 | 48.6125 | 18.5657 | 65.7746 | 502.5696 | 113.6231 | 670.6004 | 0 | 0
2025-08-14 | 7 | 494.4797 | 48.6125 | 18.5657 | 65.7746 | 502.5696 | 113.6231 | 670.6004 | 0 | 0
2025-08-14 | 8 | 469.9417 | 48.6125 | 18.5657 | 65.7746 | 502.5696 | 113.6231 | 670.6004 | 0 | 0
2025-08-14 | 9 | 447.147 | 48.6125 | 18.5657 | 65.7746 | 502.5696 | 113.6231 | 670.6004 | 0 | 0
2025-08-14 | 10 | 434.1798 | 48.6125 | 18.5657 | 65.7746 | 502.5696 | 113.6231 | 670.6004 | 0 | 0
2025-08-14 | 11 | 449.7197 | 48.6125 | 18.5657 | 65.7746 | 502.5696 | 113.6231 | 670.6004 | 0 | 0
2025-08-14 | 12 | 450.1878 | 48.6125 | 18.5657 | 65.7746 | 502.5696 | 113.6231 | 670.6004 | 0 | 0
2025-08-14 | 13 | 474.0655 | 48.6125 | 18.5657 | 65.7746 | 502.5696 | 113.6231 | 670.6004 | 0 | 0
2025-08-14 | 14 | 521.9226 | 48.6125 | 18.5657 | 65.7746 | 502.5696 | 113.6231 | 670.6004 | 0 | 0
2025-08-14 | 15 | 524.7662 | 48.6125 | 18.5657 | 65.7746 | 502.5696 | 113.6231 | 670.6004 | 0 | 0
2025-08-14 | 16 | 504.4434 | 48.6125 | 18.5657 | 65.7746 | 502.5696 | 113.6231 | 670.6004 | 0 | 0
2025-08-14 | 17 | 537.6229 | 48.6125 | 18.5657 | 65.7746 | 502.5696 | 113.6231 | 670.6004 | 0 | 0
2025-08-14 | 18 | 642.3521 | 48.6125 | 18.5657 | 65.7746 | 502.5696 | 113.6231 | 670.6004 | 0 | 0
2025-08-14 | 19 | 687.6752 | 48.6125 | 18.5657 | 65.7746 | 502.5696 | 113.6231 | 670.6004 | 17.0748 | 0.9197
2025-08-14 | 20 | 1187.1175 | 48.6125 | 18.5657 | 65.7746 | 502.5696 | 113.6231 | 670.6004 | 516.5171 | 27.821
2025-08-14 | 21 | 1385.8051 | 48.6125 | 18.5657 | 65.7746 | 502.5696 | 113.6231 | 670.6004 | 715.2047 | 38.5229
2025-08-14 | 22 | 1481.6325 | 48.6125 | 18.5657 | 65.7746 | 502.5696 | 113.6231 | 670.6004 | 811.0321 | 43.6844
2025-08-14 | 23 | 1484.0624 | 48.6125 | 18.5657 | 65.7746 | 502.5696 | 113.6231 | 670.6004 | 813.462 | 43.8153
2025-08-14 | 24 | 1149.286 | 48.6125 | 18.5657 | 65.7746 | 502.5696 | 113.6231 | 670.6004 | 478.6856 | 25.7833
2025-08-15 | 1 | 1155.4665 | 47.0431 | 18.6353 | 66.0212 | 486.3449 | 113.6231 | 654.9418 | 500.5247 | 26.859
2025-08-15 | 2 | 1089.018 | 47.0431 | 18.6353 | 66.0212 | 486.3449 | 113.6231 | 654.9418 | 434.0762 | 23.2932
2025-08-15 | 3 | 969.6771 | 47.0431 | 18.6353 | 66.0212 | 486.3449 | 113.6231 | 654.9418 | 314.7352 | 16.8892
2025-08-15 | 4 | 650.4978 | 47.0431 | 18.6353 | 66.0212 | 486.3449 | 113.6231 | 654.9418 | 0 | 0
2025-08-15 | 5 | 567.6927 | 47.0431 | 18.6353 | 66.0212 | 486.3449 | 113.6231 | 654.9418 | 0 | 0
2025-08-15 | 6 | 568.3304 | 47.0431 | 18.6353 | 66.0212 | 486.3449 | 113.6231 | 654.9418 | 0 | 0
2025-08-15 | 7 | 522.6372 | 47.0431 | 18.6353 | 66.0212 | 486.3449 | 113.6231 | 654.9418 | 0 | 0
2025-08-15 | 8 | 501.6532 | 47.0431 | 18.6353 | 66.0212 | 486.3449 | 113.6231 | 654.9418 | 0 | 0
2025-08-15 | 9 | 483.5156 | 47.0431 | 18.6353 | 66.0212 | 486.3449 | 113.6231 | 654.9418 | 0 | 0
2025-08-15 | 10 | 476.2771 | 47.0431 | 18.6353 | 66.0212 | 486.3449 | 113.6231 | 654.9418 | 0 | 0
2025-08-15 | 11 | 538.7892 | 47.0431 | 18.6353 | 66.0212 | 486.3449 | 113.6231 | 654.9418 | 0 | 0
2025-08-15 | 12 | 649.8412 | 47.0431 | 18.6353 | 66.0212 | 486.3449 | 113.6231 | 654.9418 | 0 | 0
2025-08-15 | 13 | 871.9747 | 47.0431 | 18.6353 | 66.0212 | 486.3449 | 113.6231 | 654.9418 | 217.0329 | 11.6463
2025-08-15 | 14 | 1087.4943 | 47.0431 | 18.6353 | 66.0212 | 486.3449 | 113.6231 | 654.9418 | 432.5525 | 23.2115
2025-08-15 | 15 | 1122.7466 | 47.0431 | 18.6353 | 66.0212 | 486.3449 | 113.6231 | 654.9418 | 467.8048 | 25.1032
2025-08-15 | 16 | 1185.8651 | 47.0431 | 18.6353 | 66.0212 | 486.3449 | 113.6231 | 654.9418 | 530.9232 | 28.4902
2025-08-15 | 17 | 1209.56 | 47.0431 | 18.6353 | 66.0212 | 486.3449 | 113.6231 | 654.9418 | 554.6182 | 29.7617
2025-08-15 | 18 | 1318.3924 | 47.0431 | 18.6353 | 66.0212 | 486.3449 | 113.6231 | 654.9418 | 663.4506 | 35.6018
2025-08-15 | 19 | 919.4246 | 47.0431 | 18.6353 | 66.0212 | 486.3449 | 113.6231 | 654.9418 | 264.4828 | 14.1926
2025-08-15 | 20 | 1495.988 | 47.0431 | 18.6353 | 66.0212 | 486.3449 | 113.6231 | 654.9418 | 841.0462 | 45.1319
2025-08-15 | 21 | 1468.4571 | 47.0431 | 18.6353 | 66.0212 | 486.3449 | 113.6231 | 654.9418 | 813.5153 | 43.6545
2025-08-15 | 22 | 1052.3499 | 47.0431 | 18.6353 | 66.0212 | 486.3449 | 113.6231 | 654.9418 | 397.408 | 21.3256
2025-08-15 | 23 | 916.3463 | 47.0431 | 18.6353 | 66.0212 | 486.3449 | 113.6231 | 654.9418 | 261.4045 | 14.0274
2025-08-15 | 24 | 1135.1553 | 47.0431 | 18.6353 | 66.0212 | 486.3449 | 113.6231 | 654.9418 | 480.2134 | 25.769
2025-08-16 | 1 | 848.9621 | 48.5686 | 18.8137 | 66.6532 | 502.1165 | 113.6231 | 671.0174 | 177.9447 | 9.4583
2025-08-16 | 2 | 1046.3303 | 48.5686 | 18.8137 | 66.6532 | 502.1165 | 113.6231 | 671.0174 | 375.3129 | 19.9489
2025-08-16 | 3 | 1074.1312 | 48.5686 | 18.8137 | 66.6532 | 502.1165 | 113.6231 | 671.0174 | 403.1138 | 21.4266
2025-08-16 | 4 | 1014.0823 | 48.5686 | 18.8137 | 66.6532 | 502.1165 | 113.6231 | 671.0174 | 343.0649 | 18.2348
2025-08-16 | 5 | 852.1763 | 48.5686 | 18.8137 | 66.6532 | 502.1165 | 113.6231 | 671.0174 | 181.1589 | 9.6291
2025-08-16 | 6 | 765.7692 | 48.5686 | 18.8137 | 66.6532 | 502.1165 | 113.6231 | 671.0174 | 94.7518 | 5.0363
2025-08-16 | 7 | 662.4042 | 48.5686 | 18.8137 | 66.6532 | 502.1165 | 113.6231 | 671.0174 | 0 | 0
2025-08-16 | 8 | 447.2938 | 48.5686 | 18.8137 | 66.6532 | 502.1165 | 113.6231 | 671.0174 | 0 | 0
2025-08-16 | 9 | 417.4427 | 48.5686 | 18.8137 | 66.6532 | 502.1165 | 113.6231 | 671.0174 | 0 | 0
2025-08-16 | 10 | 404.9897 | 48.5686 | 18.8137 | 66.6532 | 502.1165 | 113.6231 | 671.0174 | 0 | 0
2025-08-16 | 11 | 405.13 | 48.5686 | 18.8137 | 66.6532 | 502.1165 | 113.6231 | 671.0174 | 0 | 0
2025-08-16 | 12 | 415.975 | 48.5686 | 18.8137 | 66.6532 | 502.1165 | 113.6231 | 671.0174 | 0 | 0
2025-08-16 | 13 | 429.9778 | 48.5686 | 18.8137 | 66.6532 | 502.1165 | 113.6231 | 671.0174 | 0 | 0
2025-08-16 | 14 | 445.1169 | 48.5686 | 18.8137 | 66.6532 | 502.1165 | 113.6231 | 671.0174 | 0 | 0
2025-08-16 | 15 | 503.5844 | 48.5686 | 18.8137 | 66.6532 | 502.1165 | 113.6231 | 671.0174 | 0 | 0
2025-08-16 | 16 | 514.2558 | 48.5686 | 18.8137 | 66.6532 | 502.1165 | 113.6231 | 671.0174 | 0 | 0
2025-08-16 | 17 | 821.3139 | 48.5686 | 18.8137 | 66.6532 | 502.1165 | 113.6231 | 671.0174 | 150.2965 | 7.9887
2025-08-16 | 18 | 931.808 | 48.5686 | 18.8137 | 66.6532 | 502.1165 | 113.6231 | 671.0174 | 260.7906 | 13.8617
2025-08-16 | 19 | 816.4299 | 48.5686 | 18.8137 | 66.6532 | 502.1165 | 113.6231 | 671.0174 | 145.4125 | 7.7291
2025-08-16 | 20 | 1061.3294 | 48.5686 | 18.8137 | 66.6532 | 502.1165 | 113.6231 | 671.0174 | 390.312 | 20.7462
2025-08-16 | 21 | 1365.7254 | 48.5686 | 18.8137 | 66.6532 | 502.1165 | 113.6231 | 671.0174 | 694.708 | 36.9256
2025-08-16 | 22 | 1201.5883 | 48.5686 | 18.8137 | 66.6532 | 502.1165 | 113.6231 | 671.0174 | 530.5709 | 28.2013
2025-08-16 | 23 | 1088.243 | 48.5686 | 18.8137 | 66.6532 | 502.1165 | 113.6231 | 671.0174 | 417.2255 | 22.1767
2025-08-16 | 24 | 1032.4273 | 48.5686 | 18.8137 | 66.6532 | 502.1165 | 113.6231 | 671.0174 | 361.4099 | 19.2099
2025-08-17 | 1 | 938.5132 | 48.618 | 18.8137 | 66.6532 | 502.6263 | 113.6231 | 671.517 | 266.9962 | 14.1916
2025-08-17 | 2 | 976.6761 | 48.618 | 18.8137 | 66.6532 | 502.6263 | 113.6231 | 671.517 | 305.1591 | 16.22
2025-08-17 | 3 | 848.6482 | 48.618 | 18.8137 | 66.6532 | 502.6263 | 113.6231 | 671.517 | 177.1312 | 9.415
2025-08-17 | 4 | 698.6579 | 48.618 | 18.8137 | 66.6532 | 502.6263 | 113.6231 | 671.517 | 27.1409 | 1.4426
2025-08-17 | 5 | 554.1365 | 48.618 | 18.8137 | 66.6532 | 502.6263 | 113.6231 | 671.517 | 0 | 0
2025-08-17 | 6 | 543.2376 | 48.618 | 18.8137 | 66.6532 | 502.6263 | 113.6231 | 671.517 | 0 | 0
2025-08-17 | 7 | 477.2084 | 48.618 | 18.8137 | 66.6532 | 502.6263 | 113.6231 | 671.517 | 0 | 0
2025-08-17 | 8 | 421.3406 | 48.618 | 18.8137 | 66.6532 | 502.6263 | 113.6231 | 671.517 | 0 | 0
2025-08-17 | 9 | 405.163 | 48.618 | 18.8137 | 66.6532 | 502.6263 | 113.6231 | 671.517 | 0 | 0
2025-08-17 | 10 | 387.3206 | 48.618 | 18.8137 | 66.6532 | 502.6263 | 113.6231 | 671.517 | 0 | 0
2025-08-17 | 11 | 377.698 | 48.618 | 18.8137 | 66.6532 | 502.6263 | 113.6231 | 671.517 | 0 | 0
2025-08-17 | 12 | 383.8407 | 48.618 | 18.8137 | 66.6532 | 502.6263 | 113.6231 | 671.517 | 0 | 0
2025-08-17 | 13 | 392.8561 | 48.618 | 18.8137 | 66.6532 | 502.6263 | 113.6231 | 671.517 | 0 | 0
2025-08-17 | 14 | 409.1025 | 48.618 | 18.8137 | 66.6532 | 502.6263 | 113.6231 | 671.517 | 0 | 0
2025-08-17 | 15 | 419.8099 | 48.618 | 18.8137 | 66.6532 | 502.6263 | 113.6231 | 671.517 | 0 | 0
2025-08-17 | 16 | 424.8228 | 48.618 | 18.8137 | 66.6532 | 502.6263 | 113.6231 | 671.517 | 0 | 0
2025-08-17 | 17 | 439.5874 | 48.618 | 18.8137 | 66.6532 | 502.6263 | 113.6231 | 671.517 | 0 | 0
2025-08-17 | 18 | 554.051 | 48.618 | 18.8137 | 66.6532 | 502.6263 | 113.6231 | 671.517 | 0 | 0
2025-08-17 | 19 | 827.1582 | 48.618 | 18.8137 | 66.6532 | 502.6263 | 113.6231 | 671.517 | 155.6411 | 8.2728
2025-08-17 | 20 | 1282.5341 | 48.618 | 18.8137 | 66.6532 | 502.6263 | 113.6231 | 671.517 | 611.017 | 32.4772
2025-08-17 | 21 | 1214.9901 | 48.618 | 18.8137 | 66.6532 | 502.6263 | 113.6231 | 671.517 | 543.473 | 28.8871
2025-08-17 | 22 | 1175.0145 | 48.618 | 18.8137 | 66.6532 | 502.6263 | 113.6231 | 671.517 | 503.4974 | 26.7623
2025-08-17 | 23 | 1200.5376 | 48.618 | 18.8137 | 66.6532 | 502.6263 | 113.6231 | 671.517 | 529.0206 | 28.1189
2025-08-17 | 24 | 1146.3196 | 48.618 | 18.8137 | 66.6532 | 502.6263 | 113.6231 | 671.517 | 474.8026 | 25.2371
2025-08-18 | 1 | 499.2038 | 48.6673 | 18.8137 | 66.6532 | 503.136 | 113.6231 | 672.0165 | 0 | 0
2025-08-18 | 2 | 486.5519 | 48.6673 | 18.8137 | 66.6532 | 503.136 | 113.6231 | 672.0165 | 0 | 0
2025-08-18 | 3 | 508.6658 | 48.6673 | 18.8137 | 66.6532 | 503.136 | 113.6231 | 672.0165 | 0 | 0
2025-08-18 | 4 | 509.3382 | 48.6673 | 18.8137 | 66.6532 | 503.136 | 113.6231 | 672.0165 | 0 | 0
2025-08-18 | 5 | 593.9978 | 48.6673 | 18.8137 | 66.6532 | 503.136 | 113.6231 | 672.0165 | 0 | 0
2025-08-18 | 6 | 459.1109 | 48.6673 | 18.8137 | 66.6532 | 503.136 | 113.6231 | 672.0165 | 0 | 0
2025-08-18 | 7 | 466.544 | 48.6673 | 18.8137 | 66.6532 | 503.136 | 113.6231 | 672.0165 | 0 | 0
2025-08-18 | 8 | 453.0972 | 48.6673 | 18.8137 | 66.6532 | 503.136 | 113.6231 | 672.0165 | 0 | 0
2025-08-18 | 9 | 452.7408 | 48.6673 | 18.8137 | 66.6532 | 503.136 | 113.6231 | 672.0165 | 0 | 0
2025-08-18 | 10 | 463.4067 | 48.6673 | 18.8137 | 66.6532 | 503.136 | 113.6231 | 672.0165 | 0 | 0
2025-08-18 | 11 | 471.9707 | 48.6673 | 18.8137 | 66.6532 | 503.136 | 113.6231 | 672.0165 | 0 | 0
2025-08-18 | 12 | 474.1044 | 48.6673 | 18.8137 | 66.6532 | 503.136 | 113.6231 | 672.0165 | 0 | 0
2025-08-18 | 13 | 484.5462 | 48.6673 | 18.8137 | 66.6532 | 503.136 | 113.6231 | 672.0165 | 0 | 0
2025-08-18 | 14 | 561.0654 | 48.6673 | 18.8137 | 66.6532 | 503.136 | 113.6231 | 672.0165 | 0 | 0
2025-08-18 | 15 | 755.4125 | 48.6673 | 18.8137 | 66.6532 | 503.136 | 113.6231 | 672.0165 | 83.3959 | 4.4327
2025-08-18 | 16 | 1065.2294 | 48.6673 | 18.8137 | 66.6532 | 503.136 | 113.6231 | 672.0165 | 393.2129 | 20.9003
2025-08-18 | 17 | 1335.6106 | 48.6673 | 18.8137 | 66.6532 | 503.136 | 113.6231 | 672.0165 | 663.5941 | 35.2719
2025-08-18 | 18 | 1212.8768 | 48.6673 | 18.8137 | 66.6532 | 503.136 | 113.6231 | 672.0165 | 540.8603 | 28.7482
2025-08-18 | 19 | 1049.1872 | 48.6673 | 18.8137 | 66.6532 | 503.136 | 113.6231 | 672.0165 | 377.1707 | 20.0477
2025-08-18 | 20 | 1511.6032 | 48.6673 | 18.8137 | 66.6532 | 503.136 | 113.6231 | 672.0165 | 839.5867 | 44.6263
2025-08-18 | 21 | 1961.7786 | 48.6673 | 18.8137 | 66.6532 | 503.136 | 113.6231 | 672.0165 | 1289.7621 | 68.5544
2025-08-18 | 22 | 1662.6003 | 48.6673 | 18.8137 | 66.6532 | 503.136 | 113.6231 | 672.0165 | 990.5838 | 52.6523
2025-08-18 | 23 | 1404.9294 | 48.6673 | 18.8137 | 66.6532 | 503.136 | 113.6231 | 672.0165 | 732.9128 | 38.9563
2025-08-18 | 24 | 1426.9068 | 48.6673 | 18.8137 | 66.6532 | 503.136 | 113.6231 | 672.0165 | 754.8902 | 40.1245
2025-08-19 | 1 | 1179.5398 | 49.551 | 18.7295 | 66.3549 | 512.2722 | 113.6231 | 680.6776 | 498.8622 | 26.6351
2025-08-19 | 2 | 725.7252 | 49.551 | 18.7295 | 66.3549 | 512.2722 | 113.6231 | 680.6776 | 45.0476 | 2.4052
2025-08-19 | 3 | 646.4504 | 49.551 | 18.7295 | 66.3549 | 512.2722 | 113.6231 | 680.6776 | 0 | 0
2025-08-19 | 4 | 624.8727 | 49.551 | 18.7295 | 66.3549 | 512.2722 | 113.6231 | 680.6776 | 0 | 0
2025-08-19 | 5 | 513.979 | 49.551 | 18.7295 | 66.3549 | 512.2722 | 113.6231 | 680.6776 | 0 | 0
2025-08-19 | 6 | 517.3899 | 49.551 | 18.7295 | 66.3549 | 512.2722 | 113.6231 | 680.6776 | 0 | 0
2025-08-19 | 7 | 490.7451 | 49.551 | 18.7295 | 66.3549 | 512.2722 | 113.6231 | 680.6776 | 0 | 0
2025-08-19 | 8 | 464.818 | 49.551 | 18.7295 | 66.3549 | 512.2722 | 113.6231 | 680.6776 | 0 | 0
2025-08-19 | 9 | 448.345 | 49.551 | 18.7295 | 66.3549 | 512.2722 | 113.6231 | 680.6776 | 0 | 0
2025-08-19 | 10 | 499.6691 | 49.551 | 18.7295 | 66.3549 | 512.2722 | 113.6231 | 680.6776 | 0 | 0
2025-08-19 | 11 | 437.2828 | 49.551 | 18.7295 | 66.3549 | 512.2722 | 113.6231 | 680.6776 | 0 | 0
2025-08-19 | 12 | 510.5816 | 49.551 | 18.7295 | 66.3549 | 512.2722 | 113.6231 | 680.6776 | 0 | 0
2025-08-19 | 13 | 579.4975 | 49.551 | 18.7295 | 66.3549 | 512.2722 | 113.6231 | 680.6776 | 0 | 0
2025-08-19 | 14 | 666.9854 | 49.551 | 18.7295 | 66.3549 | 512.2722 | 113.6231 | 680.6776 | 0 | 0
2025-08-19 | 15 | 700.7914 | 49.551 | 18.7295 | 66.3549 | 512.2722 | 113.6231 | 680.6776 | 20.1138 | 1.0739
2025-08-19 | 16 | 1040.935 | 49.551 | 18.7295 | 66.3549 | 512.2722 | 113.6231 | 680.6776 | 360.2574 | 19.2348
2025-08-19 | 17 | 1430.1838 | 49.551 | 18.7295 | 66.3549 | 512.2722 | 113.6231 | 680.6776 | 749.5062 | 40.0174
2025-08-19 | 18 | 1362.8939 | 49.551 | 18.7295 | 66.3549 | 512.2722 | 113.6231 | 680.6776 | 682.2163 | 36.4247
2025-08-19 | 19 | 1400.8512 | 49.551 | 18.7295 | 66.3549 | 512.2722 | 113.6231 | 680.6776 | 720.1736 | 38.4513
2025-08-19 | 20 | 1610.3402 | 49.551 | 18.7295 | 66.3549 | 512.2722 | 113.6231 | 680.6776 | 929.6626 | 49.6363
2025-08-19 | 21 | 2072.0804 | 49.551 | 18.7295 | 66.3549 | 512.2722 | 113.6231 | 680.6776 | 1391.4027 | 74.2894
2025-08-19 | 22 | 1788.4746 | 49.551 | 18.7295 | 66.3549 | 512.2722 | 113.6231 | 680.6776 | 1107.797 | 59.1472
2025-08-19 | 23 | 1831.185 | 49.551 | 18.7295 | 66.3549 | 512.2722 | 113.6231 | 680.6776 | 1150.5074 | 61.4276
2025-08-19 | 24 | 1447.8689 | 49.551 | 18.7295 | 66.3549 | 512.2722 | 113.6231 | 680.6776 | 767.1913 | 40.9617
2025-08-20 | 1 | 2098.6222 | 47.8904 | 18.784 | 66.548 | 495.1047 | 113.6231 | 664.0427 | 1434.5796 | 76.3724
2025-08-20 | 2 | 1330.7539 | 47.8904 | 18.784 | 66.548 | 495.1047 | 113.6231 | 664.0427 | 666.7112 | 35.4936
2025-08-20 | 3 | 883.8943 | 47.8904 | 18.784 | 66.548 | 495.1047 | 113.6231 | 664.0427 | 219.8516 | 11.7042
2025-08-20 | 4 | 766.6861 | 47.8904 | 18.784 | 66.548 | 495.1047 | 113.6231 | 664.0427 | 102.6434 | 5.4644
2025-08-20 | 5 | 772.3869 | 47.8904 | 18.784 | 66.548 | 495.1047 | 113.6231 | 664.0427 | 108.3442 | 5.7679
2025-08-20 | 6 | 789.1069 | 47.8904 | 18.784 | 66.548 | 495.1047 | 113.6231 | 664.0427 | 125.0643 | 6.658
2025-08-20 | 7 | 707.2753 | 47.8904 | 18.784 | 66.548 | 495.1047 | 113.6231 | 664.0427 | 43.2326 | 2.3016
2025-08-20 | 8 | 520.9143 | 47.8904 | 18.784 | 66.548 | 495.1047 | 113.6231 | 664.0427 | 0 | 0
2025-08-20 | 9 | 482.6447 | 47.8904 | 18.784 | 66.548 | 495.1047 | 113.6231 | 664.0427 | 0 | 0
2025-08-20 | 10 | 477.7085 | 47.8904 | 18.784 | 66.548 | 495.1047 | 113.6231 | 664.0427 | 0 | 0
2025-08-20 | 11 | 474.6355 | 47.8904 | 18.784 | 66.548 | 495.1047 | 113.6231 | 664.0427 | 0 | 0
2025-08-20 | 12 | 499.0683 | 47.8904 | 18.784 | 66.548 | 495.1047 | 113.6231 | 664.0427 | 0 | 0
2025-08-20 | 13 | 696.9055 | 47.8904 | 18.784 | 66.548 | 495.1047 | 113.6231 | 664.0427 | 32.8629 | 1.7495
2025-08-20 | 14 | 784.2766 | 47.8904 | 18.784 | 66.548 | 495.1047 | 113.6231 | 664.0427 | 120.2339 | 6.4009
2025-08-20 | 15 | 781.7034 | 47.8904 | 18.784 | 66.548 | 495.1047 | 113.6231 | 664.0427 | 117.6607 | 6.2639
2025-08-20 | 16 | 1691.8732 | 47.8904 | 18.784 | 66.548 | 495.1047 | 113.6231 | 664.0427 | 1027.8305 | 54.7184
2025-08-20 | 17 | 1660.2085 | 47.8904 | 18.784 | 66.548 | 495.1047 | 113.6231 | 664.0427 | 996.1658 | 53.0327
2025-08-20 | 18 | 2367.3612 | 47.8904 | 18.784 | 66.548 | 495.1047 | 113.6231 | 664.0427 | 1703.3186 | 90.6792
2025-08-20 | 19 | 2668.2956 | 47.8904 | 18.784 | 66.548 | 495.1047 | 113.6231 | 664.0427 | 2004.253 | 106.7
2025-08-20 | 20 | 2816.5958 | 47.8904 | 18.784 | 66.548 | 495.1047 | 113.6231 | 664.0427 | 2152.5531 | 114.595
2025-08-20 | 21 | 3497.3918 | 47.8904 | 18.784 | 66.548 | 495.1047 | 113.6231 | 664.0427 | 2833.3491 | 150.8384
2025-08-20 | 22 | 1952.7273 | 47.8904 | 18.784 | 66.548 | 495.1047 | 113.6231 | 664.0427 | 1288.6847 | 68.6054
2025-08-20 | 23 | 1616.8232 | 47.8904 | 18.784 | 66.548 | 495.1047 | 113.6231 | 664.0427 | 952.7805 | 50.723
2025-08-20 | 24 | 2317.9347 | 47.8904 | 18.784 | 66.548 | 495.1047 | 113.6231 | 664.0427 | 1653.892 | 88.0479
2025-08-21 | 1 | 1582.4622 | 48.0306 | 18.7982 | 66.5983 | 496.5546 | 113.6231 | 665.5129 | 916.9492 | 48.7786
2025-08-21 | 2 | 1083.2075 | 48.0306 | 18.7982 | 66.5983 | 496.5546 | 113.6231 | 665.5129 | 417.6946 | 22.2199
2025-08-21 | 3 | 760.5161 | 48.0306 | 18.7982 | 66.5983 | 496.5546 | 113.6231 | 665.5129 | 95.0032 | 5.0538
2025-08-21 | 4 | 734.6951 | 48.0306 | 18.7982 | 66.5983 | 496.5546 | 113.6231 | 665.5129 | 69.1822 | 3.6803
2025-08-21 | 5 | 736.6404 | 48.0306 | 18.7982 | 66.5983 | 496.5546 | 113.6231 | 665.5129 | 71.1275 | 3.7837
2025-08-21 | 6 | 691.7631 | 48.0306 | 18.7982 | 66.5983 | 496.5546 | 113.6231 | 665.5129 | 26.2502 | 1.3964
2025-08-21 | 7 | 680.9141 | 48.0306 | 18.7982 | 66.5983 | 496.5546 | 113.6231 | 665.5129 | 15.4012 | 0.81929
2025-08-21 | 8 | 511.034 | 48.0306 | 18.7982 | 66.5983 | 496.5546 | 113.6231 | 665.5129 | 0 | 0
2025-08-21 | 9 | 496.7285 | 48.0306 | 18.7982 | 66.5983 | 496.5546 | 113.6231 | 665.5129 | 0 | 0
2025-08-21 | 10 | 475.0227 | 48.0306 | 18.7982 | 66.5983 | 496.5546 | 113.6231 | 665.5129 | 0 | 0
2025-08-21 | 11 | 489.147 | 48.0306 | 18.7982 | 66.5983 | 496.5546 | 113.6231 | 665.5129 | 0 | 0
2025-08-21 | 12 | 486.9791 | 48.0306 | 18.7982 | 66.5983 | 496.5546 | 113.6231 | 665.5129 | 0 | 0
2025-08-21 | 13 | 681.445 | 48.0306 | 18.7982 | 66.5983 | 496.5546 | 113.6231 | 665.5129 | 15.932 | 0.84753
2025-08-21 | 14 | 797.2681 | 48.0306 | 18.7982 | 66.5983 | 496.5546 | 113.6231 | 665.5129 | 131.7551 | 7.0089
2025-08-21 | 15 | 846.0499 | 48.0306 | 18.7982 | 66.5983 | 496.5546 | 113.6231 | 665.5129 | 180.537 | 9.604
2025-08-21 | 16 | 845.9645 | 48.0306 | 18.7982 | 66.5983 | 496.5546 | 113.6231 | 665.5129 | 180.4515 | 9.5994
2025-08-21 | 17 | 1256.9364 | 48.0306 | 18.7982 | 66.5983 | 496.5546 | 113.6231 | 665.5129 | 591.4235 | 31.4617
2025-08-21 | 18 | 1495.9261 | 48.0306 | 18.7982 | 66.5983 | 496.5546 | 113.6231 | 665.5129 | 830.4132 | 44.1751
2025-08-21 | 19 | 1390.1626 | 48.0306 | 18.7982 | 66.5983 | 496.5546 | 113.6231 | 665.5129 | 724.6497 | 38.5489
2025-08-21 | 20 | 2499.1439 | 48.0306 | 18.7982 | 66.5983 | 496.5546 | 113.6231 | 665.5129 | 1833.631 | 97.5429
2025-08-21 | 21 | 2354.3879 | 48.0306 | 18.7982 | 66.5983 | 496.5546 | 113.6231 | 665.5129 | 1688.875 | 89.8424
2025-08-21 | 22 | 1799.7081 | 48.0306 | 18.7982 | 66.5983 | 496.5546 | 113.6231 | 665.5129 | 1134.1952 | 60.3353
2025-08-21 | 23 | 1776.9008 | 48.0306 | 18.7982 | 66.5983 | 496.5546 | 113.6231 | 665.5129 | 1111.3879 | 59.122
2025-08-21 | 24 | 1574.006 | 48.0306 | 18.7982 | 66.5983 | 496.5546 | 113.6231 | 665.5129 | 908.493 | 48.3287
2025-08-22 | 1 | 1474.1641 | 48.7786 | 18.7572 | 66.453 | 504.2867 | 113.6231 | 672.948 | 801.216 | 42.7151
2025-08-22 | 2 | 1147.8736 | 48.7786 | 18.7572 | 66.453 | 504.2867 | 113.6231 | 672.948 | 474.9256 | 25.3196
2025-08-22 | 3 | 955.2957 | 48.7786 | 18.7572 | 66.453 | 504.2867 | 113.6231 | 672.948 | 282.3477 | 15.0528
2025-08-22 | 4 | 888.9191 | 48.7786 | 18.7572 | 66.453 | 504.2867 | 113.6231 | 672.948 | 215.9711 | 11.514
2025-08-22 | 5 | 739.4882 | 48.7786 | 18.7572 | 66.453 | 504.2867 | 113.6231 | 672.948 | 66.5402 | 3.5474
2025-08-22 | 6 | 672.131 | 48.7786 | 18.7572 | 66.453 | 504.2867 | 113.6231 | 672.948 | 0 | 0
2025-08-22 | 7 | 654.5633 | 48.7786 | 18.7572 | 66.453 | 504.2867 | 113.6231 | 672.948 | 0 | 0
2025-08-22 | 8 | 520.0169 | 48.7786 | 18.7572 | 66.453 | 504.2867 | 113.6231 | 672.948 | 0 | 0
2025-08-22 | 9 | 501.8538 | 48.7786 | 18.7572 | 66.453 | 504.2867 | 113.6231 | 672.948 | 0 | 0
2025-08-22 | 10 | 573.045 | 48.7786 | 18.7572 | 66.453 | 504.2867 | 113.6231 | 672.948 | 0 | 0
2025-08-22 | 11 | 540.4124 | 48.7786 | 18.7572 | 66.453 | 504.2867 | 113.6231 | 672.948 | 0 | 0
2025-08-22 | 12 | 597.824 | 48.7786 | 18.7572 | 66.453 | 504.2867 | 113.6231 | 672.948 | 0 | 0
2025-08-22 | 13 | 773.1462 | 48.7786 | 18.7572 | 66.453 | 504.2867 | 113.6231 | 672.948 | 100.1982 | 5.3419
2025-08-22 | 14 | 778.6718 | 48.7786 | 18.7572 | 66.453 | 504.2867 | 113.6231 | 672.948 | 105.7238 | 5.6364
2025-08-22 | 15 | 971.7091 | 48.7786 | 18.7572 | 66.453 | 504.2867 | 113.6231 | 672.948 | 298.7611 | 15.9278
2025-08-22 | 16 | 1319.189 | 48.7786 | 18.7572 | 66.453 | 504.2867 | 113.6231 | 672.948 | 646.241 | 34.453
2025-08-22 | 17 | 1525.2737 | 48.7786 | 18.7572 | 66.453 | 504.2867 | 113.6231 | 672.948 | 852.3257 | 45.4399
2025-08-22 | 18 | 878.7075 | 48.7786 | 18.7572 | 66.453 | 504.2867 | 113.6231 | 672.948 | 205.7595 | 10.9696
2025-08-22 | 19 | 1224.5406 | 48.7786 | 18.7572 | 66.453 | 504.2867 | 113.6231 | 672.948 | 551.5926 | 29.407
2025-08-22 | 20 | 1455.1609 | 48.7786 | 18.7572 | 66.453 | 504.2867 | 113.6231 | 672.948 | 782.2129 | 41.702
2025-08-22 | 21 | 1455.4778 | 48.7786 | 18.7572 | 66.453 | 504.2867 | 113.6231 | 672.948 | 782.5298 | 41.7189
2025-08-22 | 22 | 1479.7377 | 48.7786 | 18.7572 | 66.453 | 504.2867 | 113.6231 | 672.948 | 806.7897 | 43.0123
2025-08-22 | 23 | 1378.7244 | 48.7786 | 18.7572 | 66.453 | 504.2867 | 113.6231 | 672.948 | 705.7764 | 37.627
2025-08-22 | 24 | 1611.8924 | 48.7786 | 18.7572 | 66.453 | 504.2867 | 113.6231 | 672.948 | 938.9444 | 50.0578
2025-08-23 | 1 | 1398.5935 | 47.2891 | 18.7737 | 66.5115 | 488.8886 | 113.6231 | 657.9152 | 740.6782 | 39.453
2025-08-23 | 2 | 1137.4071 | 47.2891 | 18.7737 | 66.5115 | 488.8886 | 113.6231 | 657.9152 | 479.4919 | 25.5406
2025-08-23 | 3 | 1089.7274 | 47.2891 | 18.7737 | 66.5115 | 488.8886 | 113.6231 | 657.9152 | 431.8122 | 23.0009
2025-08-23 | 4 | 727.9263 | 47.2891 | 18.7737 | 66.5115 | 488.8886 | 113.6231 | 657.9152 | 70.0111 | 3.7292
2025-08-23 | 5 | 692.9043 | 47.2891 | 18.7737 | 66.5115 | 488.8886 | 113.6231 | 657.9152 | 34.9891 | 1.8637
2025-08-23 | 6 | 676.1157 | 47.2891 | 18.7737 | 66.5115 | 488.8886 | 113.6231 | 657.9152 | 18.2005 | 0.96947
2025-08-23 | 7 | 511.5379 | 47.2891 | 18.7737 | 66.5115 | 488.8886 | 113.6231 | 657.9152 | 0 | 0
2025-08-23 | 8 | 474.2151 | 47.2891 | 18.7737 | 66.5115 | 488.8886 | 113.6231 | 657.9152 | 0 | 0
2025-08-23 | 9 | 461.9889 | 47.2891 | 18.7737 | 66.5115 | 488.8886 | 113.6231 | 657.9152 | 0 | 0
2025-08-23 | 10 | 462.1 | 47.2891 | 18.7737 | 66.5115 | 488.8886 | 113.6231 | 657.9152 | 0 | 0
2025-08-23 | 11 | 458.8499 | 47.2891 | 18.7737 | 66.5115 | 488.8886 | 113.6231 | 657.9152 | 0 | 0
2025-08-23 | 12 | 457.3634 | 47.2891 | 18.7737 | 66.5115 | 488.8886 | 113.6231 | 657.9152 | 0 | 0
2025-08-23 | 13 | 466.2605 | 47.2891 | 18.7737 | 66.5115 | 488.8886 | 113.6231 | 657.9152 | 0 | 0
2025-08-23 | 14 | 503.8049 | 47.2891 | 18.7737 | 66.5115 | 488.8886 | 113.6231 | 657.9152 | 0 | 0
2025-08-23 | 15 | 463.2696 | 47.2891 | 18.7737 | 66.5115 | 488.8886 | 113.6231 | 657.9152 | 0 | 0
2025-08-23 | 16 | 451.4606 | 47.2891 | 18.7737 | 66.5115 | 488.8886 | 113.6231 | 657.9152 | 0 | 0
2025-08-23 | 17 | 779.4891 | 47.2891 | 18.7737 | 66.5115 | 488.8886 | 113.6231 | 657.9152 | 121.5738 | 6.4758
2025-08-23 | 18 | 1129.0247 | 47.2891 | 18.7737 | 66.5115 | 488.8886 | 113.6231 | 657.9152 | 471.1095 | 25.0941
2025-08-23 | 19 | 1120.6837 | 47.2891 | 18.7737 | 66.5115 | 488.8886 | 113.6231 | 657.9152 | 462.7685 | 24.6498
2025-08-23 | 20 | 1135.8008 | 47.2891 | 18.7737 | 66.5115 | 488.8886 | 113.6231 | 657.9152 | 477.8855 | 25.4551
2025-08-23 | 21 | 1305.2711 | 47.2891 | 18.7737 | 66.5115 | 488.8886 | 113.6231 | 657.9152 | 647.3558 | 34.4821
2025-08-23 | 22 | 1454.249 | 47.2891 | 18.7737 | 66.5115 | 488.8886 | 113.6231 | 657.9152 | 796.3338 | 42.4175
2025-08-23 | 23 | 1159.5178 | 47.2891 | 18.7737 | 66.5115 | 488.8886 | 113.6231 | 657.9152 | 501.6026 | 26.7184
2025-08-23 | 24 | 1054.7273 | 47.2891 | 18.7737 | 66.5115 | 488.8886 | 113.6231 | 657.9152 | 396.8121 | 21.1366
2025-08-24 | 1 | 851.0925 | 47.2752 | 18.7737 | 66.5115 | 488.745 | 113.6231 | 657.7745 | 193.318 | 10.2973
2025-08-24 | 2 | 802.1151 | 47.2752 | 18.7737 | 66.5115 | 488.745 | 113.6231 | 657.7745 | 144.3406 | 7.6884
2025-08-24 | 3 | 728.7367 | 47.2752 | 18.7737 | 66.5115 | 488.745 | 113.6231 | 657.7745 | 70.9621 | 3.7799
2025-08-24 | 4 | 711.8524 | 47.2752 | 18.7737 | 66.5115 | 488.745 | 113.6231 | 657.7745 | 54.0779 | 2.8805
2025-08-24 | 5 | 700.5311 | 47.2752 | 18.7737 | 66.5115 | 488.745 | 113.6231 | 657.7745 | 42.7566 | 2.2775
2025-08-24 | 6 | 689.1034 | 47.2752 | 18.7737 | 66.5115 | 488.745 | 113.6231 | 657.7745 | 31.3289 | 1.6688
2025-08-24 | 7 | 468.7131 | 47.2752 | 18.7737 | 66.5115 | 488.745 | 113.6231 | 657.7745 | 0 | 0
2025-08-24 | 8 | 409.9393 | 47.2752 | 18.7737 | 66.5115 | 488.745 | 113.6231 | 657.7745 | 0 | 0
2025-08-24 | 9 | 396.3843 | 47.2752 | 18.7737 | 66.5115 | 488.745 | 113.6231 | 657.7745 | 0 | 0
2025-08-24 | 10 | 382.9559 | 47.2752 | 18.7737 | 66.5115 | 488.745 | 113.6231 | 657.7745 | 0 | 0
2025-08-24 | 11 | 378.0619 | 47.2752 | 18.7737 | 66.5115 | 488.745 | 113.6231 | 657.7745 | 0 | 0
2025-08-24 | 12 | 385.4086 | 47.2752 | 18.7737 | 66.5115 | 488.745 | 113.6231 | 657.7745 | 0 | 0
2025-08-24 | 13 | 388.4159 | 47.2752 | 18.7737 | 66.5115 | 488.745 | 113.6231 | 657.7745 | 0 | 0
2025-08-24 | 14 | 403.8916 | 47.2752 | 18.7737 | 66.5115 | 488.745 | 113.6231 | 657.7745 | 0 | 0
2025-08-24 | 15 | 426.2465 | 47.2752 | 18.7737 | 66.5115 | 488.745 | 113.6231 | 657.7745 | 0 | 0
2025-08-24 | 16 | 448.3596 | 47.2752 | 18.7737 | 66.5115 | 488.745 | 113.6231 | 657.7745 | 0 | 0
2025-08-24 | 17 | 492.0097 | 47.2752 | 18.7737 | 66.5115 | 488.745 | 113.6231 | 657.7745 | 0 | 0
2025-08-24 | 18 | 714.4221 | 47.2752 | 18.7737 | 66.5115 | 488.745 | 113.6231 | 657.7745 | 56.6476 | 3.0174
2025-08-24 | 19 | 866.6999 | 47.2752 | 18.7737 | 66.5115 | 488.745 | 113.6231 | 657.7745 | 208.9254 | 11.1286
2025-08-24 | 20 | 1022.0764 | 47.2752 | 18.7737 | 66.5115 | 488.745 | 113.6231 | 657.7745 | 364.3019 | 19.4049
2025-08-24 | 21 | 1108.6449 | 47.2752 | 18.7737 | 66.5115 | 488.745 | 113.6231 | 657.7745 | 450.8704 | 24.0161
2025-08-24 | 22 | 1190.3667 | 47.2752 | 18.7737 | 66.5115 | 488.745 | 113.6231 | 657.7745 | 532.5922 | 28.3691
2025-08-24 | 23 | 1237.6477 | 47.2752 | 18.7737 | 66.5115 | 488.745 | 113.6231 | 657.7745 | 579.8732 | 30.8875
2025-08-24 | 24 | 1009.3804 | 47.2752 | 18.7737 | 66.5115 | 488.745 | 113.6231 | 657.7745 | 351.6059 | 18.7286
2025-08-25 | 1 | 684.2562 | 47.2614 | 18.7737 | 66.5115 | 488.6015 | 113.6231 | 657.6338 | 26.6225 | 1.4181
2025-08-25 | 2 | 661.8921 | 47.2614 | 18.7737 | 66.5115 | 488.6015 | 113.6231 | 657.6338 | 4.2584 | 0.22683
2025-08-25 | 3 | 568.5511 | 47.2614 | 18.7737 | 66.5115 | 488.6015 | 113.6231 | 657.6338 | 0 | 0
2025-08-25 | 4 | 485.8649 | 47.2614 | 18.7737 | 66.5115 | 488.6015 | 113.6231 | 657.6338 | 0 | 0
2025-08-25 | 5 | 422.7409 | 47.2614 | 18.7737 | 66.5115 | 488.6015 | 113.6231 | 657.6338 | 0 | 0
2025-08-25 | 6 | 427.9448 | 47.2614 | 18.7737 | 66.5115 | 488.6015 | 113.6231 | 657.6338 | 0 | 0
2025-08-25 | 7 | 444.1427 | 47.2614 | 18.7737 | 66.5115 | 488.6015 | 113.6231 | 657.6338 | 0 | 0
2025-08-25 | 8 | 441.7506 | 47.2614 | 18.7737 | 66.5115 | 488.6015 | 113.6231 | 657.6338 | 0 | 0
2025-08-25 | 9 | 454.2229 | 47.2614 | 18.7737 | 66.5115 | 488.6015 | 113.6231 | 657.6338 | 0 | 0
2025-08-25 | 10 | 465.5992 | 47.2614 | 18.7737 | 66.5115 | 488.6015 | 113.6231 | 657.6338 | 0 | 0
2025-08-25 | 11 | 536.2512 | 47.2614 | 18.7737 | 66.5115 | 488.6015 | 113.6231 | 657.6338 | 0 | 0
2025-08-25 | 12 | 541.7759 | 47.2614 | 18.7737 | 66.5115 | 488.6015 | 113.6231 | 657.6338 | 0 | 0
2025-08-25 | 13 | 541.837 | 47.2614 | 18.7737 | 66.5115 | 488.6015 | 113.6231 | 657.6338 | 0 | 0
2025-08-25 | 14 | 615.5878 | 47.2614 | 18.7737 | 66.5115 | 488.6015 | 113.6231 | 657.6338 | 0 | 0
2025-08-25 | 15 | 688.0815 | 47.2614 | 18.7737 | 66.5115 | 488.6015 | 113.6231 | 657.6338 | 30.4477 | 1.6218
2025-08-25 | 16 | 786.2303 | 47.2614 | 18.7737 | 66.5115 | 488.6015 | 113.6231 | 657.6338 | 128.5965 | 6.8498
2025-08-25 | 17 | 1013.1477 | 47.2614 | 18.7737 | 66.5115 | 488.6015 | 113.6231 | 657.6338 | 355.5139 | 18.9368
2025-08-25 | 18 | 921.2754 | 47.2614 | 18.7737 | 66.5115 | 488.6015 | 113.6231 | 657.6338 | 263.6416 | 14.0431
2025-08-25 | 19 | 912.9785 | 47.2614 | 18.7737 | 66.5115 | 488.6015 | 113.6231 | 657.6338 | 255.3447 | 13.6012
2025-08-25 | 20 | 1327.8622 | 47.2614 | 18.7737 | 66.5115 | 488.6015 | 113.6231 | 657.6338 | 670.2284 | 35.7004
2025-08-25 | 21 | 1536.2071 | 47.2614 | 18.7737 | 66.5115 | 488.6015 | 113.6231 | 657.6338 | 878.5734 | 46.7981
2025-08-25 | 22 | 1217.2808 | 47.2614 | 18.7737 | 66.5115 | 488.6015 | 113.6231 | 657.6338 | 559.647 | 29.8102
2025-08-25 | 23 | 1319.0241 | 47.2614 | 18.7737 | 66.5115 | 488.6015 | 113.6231 | 657.6338 | 661.3903 | 35.2296
2025-08-25 | 24 | 1318.2591 | 47.2614 | 18.7737 | 66.5115 | 488.6015 | 113.6231 | 657.6338 | 660.6253 | 35.1889
2025-08-26 | 1 | 925.2562 | 47.3401 | 18.595 | 65.8784 | 489.4156 | 113.6231 | 657.8113 | 267.445 | 14.3826
2025-08-26 | 2 | 719.9404 | 47.3401 | 18.595 | 65.8784 | 489.4156 | 113.6231 | 657.8113 | 62.1292 | 3.3412
2025-08-26 | 3 | 657.6069 | 47.3401 | 18.595 | 65.8784 | 489.4156 | 113.6231 | 657.8113 | 0 | 0
2025-08-26 | 4 | 512.5304 | 47.3401 | 18.595 | 65.8784 | 489.4156 | 113.6231 | 657.8113 | 0 | 0
2025-08-26 | 5 | 500.4209 | 47.3401 | 18.595 | 65.8784 | 489.4156 | 113.6231 | 657.8113 | 0 | 0
2025-08-26 | 6 | 500.2299 | 47.3401 | 18.595 | 65.8784 | 489.4156 | 113.6231 | 657.8113 | 0 | 0
2025-08-26 | 7 | 480.7785 | 47.3401 | 18.595 | 65.8784 | 489.4156 | 113.6231 | 657.8113 | 0 | 0
2025-08-26 | 8 | 474.5442 | 47.3401 | 18.595 | 65.8784 | 489.4156 | 113.6231 | 657.8113 | 0 | 0
2025-08-26 | 9 | 544.9489 | 47.3401 | 18.595 | 65.8784 | 489.4156 | 113.6231 | 657.8113 | 0 | 0
2025-08-26 | 10 | 555.9654 | 47.3401 | 18.595 | 65.8784 | 489.4156 | 113.6231 | 657.8113 | 0 | 0
2025-08-26 | 11 | 556.7628 | 47.3401 | 18.595 | 65.8784 | 489.4156 | 113.6231 | 657.8113 | 0 | 0
2025-08-26 | 12 | 551.9086 | 47.3401 | 18.595 | 65.8784 | 489.4156 | 113.6231 | 657.8113 | 0 | 0
2025-08-26 | 13 | 553.3323 | 47.3401 | 18.595 | 65.8784 | 489.4156 | 113.6231 | 657.8113 | 0 | 0
2025-08-26 | 14 | 540.6111 | 47.3401 | 18.595 | 65.8784 | 489.4156 | 113.6231 | 657.8113 | 0 | 0
2025-08-26 | 15 | 573.0378 | 47.3401 | 18.595 | 65.8784 | 489.4156 | 113.6231 | 657.8113 | 0 | 0
2025-08-26 | 16 | 744.4593 | 47.3401 | 18.595 | 65.8784 | 489.4156 | 113.6231 | 657.8113 | 86.6481 | 4.6598
2025-08-26 | 17 | 789.9603 | 47.3401 | 18.595 | 65.8784 | 489.4156 | 113.6231 | 657.8113 | 132.1491 | 7.1067
2025-08-26 | 18 | 747.4346 | 47.3401 | 18.595 | 65.8784 | 489.4156 | 113.6231 | 657.8113 | 89.6233 | 4.8198
2025-08-26 | 19 | 798.3227 | 47.3401 | 18.595 | 65.8784 | 489.4156 | 113.6231 | 657.8113 | 140.5114 | 7.5564
2025-08-26 | 20 | 922.2832 | 47.3401 | 18.595 | 65.8784 | 489.4156 | 113.6231 | 657.8113 | 264.4719 | 14.2227
2025-08-26 | 21 | 1159.1039 | 47.3401 | 18.595 | 65.8784 | 489.4156 | 113.6231 | 657.8113 | 501.2926 | 26.9585
2025-08-26 | 22 | 967.7686 | 47.3401 | 18.595 | 65.8784 | 489.4156 | 113.6231 | 657.8113 | 309.9573 | 16.6689
2025-08-26 | 23 | 1020.1456 | 47.3401 | 18.595 | 65.8784 | 489.4156 | 113.6231 | 657.8113 | 362.3344 | 19.4856
2025-08-26 | 24 | 802.2193 | 47.3401 | 18.595 | 65.8784 | 489.4156 | 113.6231 | 657.8113 | 144.4081 | 7.766
2025-08-27 | 1 | 743.7803 | 46.988 | 18.6368 | 66.0265 | 485.7755 | 113.6231 | 654.389 | 89.3913 | 4.7965
2025-08-27 | 2 | 573.6763 | 46.988 | 18.6368 | 66.0265 | 485.7755 | 113.6231 | 654.389 | 0 | 0
2025-08-27 | 3 | 501.0803 | 46.988 | 18.6368 | 66.0265 | 485.7755 | 113.6231 | 654.389 | 0 | 0
2025-08-27 | 4 | 478.5021 | 46.988 | 18.6368 | 66.0265 | 485.7755 | 113.6231 | 654.389 | 0 | 0
2025-08-27 | 5 | 470.5857 | 46.988 | 18.6368 | 66.0265 | 485.7755 | 113.6231 | 654.389 | 0 | 0
2025-08-27 | 6 | 464.663 | 46.988 | 18.6368 | 66.0265 | 485.7755 | 113.6231 | 654.389 | 0 | 0
2025-08-27 | 7 | 459.7879 | 46.988 | 18.6368 | 66.0265 | 485.7755 | 113.6231 | 654.389 | 0 | 0
2025-08-27 | 8 | 457.5595 | 46.988 | 18.6368 | 66.0265 | 485.7755 | 113.6231 | 654.389 | 0 | 0
2025-08-27 | 9 | 458.762 | 46.988 | 18.6368 | 66.0265 | 485.7755 | 113.6231 | 654.389 | 0 | 0
2025-08-27 | 10 | 546.0251 | 46.988 | 18.6368 | 66.0265 | 485.7755 | 113.6231 | 654.389 | 0 | 0
2025-08-27 | 11 | 547.5057 | 46.988 | 18.6368 | 66.0265 | 485.7755 | 113.6231 | 654.389 | 0 | 0
2025-08-27 | 12 | 547.991 | 46.988 | 18.6368 | 66.0265 | 485.7755 | 113.6231 | 654.389 | 0 | 0
2025-08-27 | 13 | 565.0992 | 46.988 | 18.6368 | 66.0265 | 485.7755 | 113.6231 | 654.389 | 0 | 0
2025-08-27 | 14 | 459.3099 | 46.988 | 18.6368 | 66.0265 | 485.7755 | 113.6231 | 654.389 | 0 | 0
2025-08-27 | 15 | 489.8541 | 46.988 | 18.6368 | 66.0265 | 485.7755 | 113.6231 | 654.389 | 0 | 0
2025-08-27 | 16 | 683.7657 | 46.988 | 18.6368 | 66.0265 | 485.7755 | 113.6231 | 654.389 | 29.3767 | 1.5763
2025-08-27 | 17 | 779.3468 | 46.988 | 18.6368 | 66.0265 | 485.7755 | 113.6231 | 654.389 | 124.9577 | 6.7049
2025-08-27 | 18 | 822.904 | 46.988 | 18.6368 | 66.0265 | 485.7755 | 113.6231 | 654.389 | 168.515 | 9.0421
2025-08-27 | 19 | 724.514 | 46.988 | 18.6368 | 66.0265 | 485.7755 | 113.6231 | 654.389 | 70.125 | 3.7627
2025-08-27 | 20 | 1176.3007 | 46.988 | 18.6368 | 66.0265 | 485.7755 | 113.6231 | 654.389 | 521.9117 | 28.0044
2025-08-27 | 21 | 1249.0345 | 46.988 | 18.6368 | 66.0265 | 485.7755 | 113.6231 | 654.389 | 594.6455 | 31.9071
2025-08-27 | 22 | 1062.6843 | 46.988 | 18.6368 | 66.0265 | 485.7755 | 113.6231 | 654.389 | 408.2953 | 21.908
2025-08-27 | 23 | 859.8339 | 46.988 | 18.6368 | 66.0265 | 485.7755 | 113.6231 | 654.389 | 205.4449 | 11.0236
2025-08-27 | 24 | 854.6953 | 46.988 | 18.6368 | 66.0265 | 485.7755 | 113.6231 | 654.389 | 200.3063 | 10.7479
2025-08-28 | 1 | 734.476 | 48.0177 | 18.6843 | 66.1948 | 496.4209 | 113.6231 | 664.9864 | 69.4896 | 3.7191
2025-08-28 | 2 | 520.5103 | 48.0177 | 18.6843 | 66.1948 | 496.4209 | 113.6231 | 664.9864 | 0 | 0
2025-08-28 | 3 | 477.3546 | 48.0177 | 18.6843 | 66.1948 | 496.4209 | 113.6231 | 664.9864 | 0 | 0
2025-08-28 | 4 | 466.3622 | 48.0177 | 18.6843 | 66.1948 | 496.4209 | 113.6231 | 664.9864 | 0 | 0
2025-08-28 | 5 | 453.7542 | 48.0177 | 18.6843 | 66.1948 | 496.4209 | 113.6231 | 664.9864 | 0 | 0
2025-08-28 | 6 | 441.3009 | 48.0177 | 18.6843 | 66.1948 | 496.4209 | 113.6231 | 664.9864 | 0 | 0
2025-08-28 | 7 | 443.6584 | 48.0177 | 18.6843 | 66.1948 | 496.4209 | 113.6231 | 664.9864 | 0 | 0
2025-08-28 | 8 | 496.4082 | 48.0177 | 18.6843 | 66.1948 | 496.4209 | 113.6231 | 664.9864 | 0 | 0
2025-08-28 | 9 | 479.1378 | 48.0177 | 18.6843 | 66.1948 | 496.4209 | 113.6231 | 664.9864 | 0 | 0
2025-08-28 | 10 | 409.0684 | 48.0177 | 18.6843 | 66.1948 | 496.4209 | 113.6231 | 664.9864 | 0 | 0
2025-08-28 | 11 | 471.1628 | 48.0177 | 18.6843 | 66.1948 | 496.4209 | 113.6231 | 664.9864 | 0 | 0
2025-08-28 | 12 | 487.4833 | 48.0177 | 18.6843 | 66.1948 | 496.4209 | 113.6231 | 664.9864 | 0 | 0
2025-08-28 | 13 | 499.3321 | 48.0177 | 18.6843 | 66.1948 | 496.4209 | 113.6231 | 664.9864 | 0 | 0
2025-08-28 | 14 | 502.0847 | 48.0177 | 18.6843 | 66.1948 | 496.4209 | 113.6231 | 664.9864 | 0 | 0
2025-08-28 | 15 | 462.9647 | 48.0177 | 18.6843 | 66.1948 | 496.4209 | 113.6231 | 664.9864 | 0 | 0
2025-08-28 | 16 | 505.8273 | 48.0177 | 18.6843 | 66.1948 | 496.4209 | 113.6231 | 664.9864 | 0 | 0
2025-08-28 | 17 | 683.5609 | 48.0177 | 18.6843 | 66.1948 | 496.4209 | 113.6231 | 664.9864 | 18.5745 | 0.99412
2025-08-28 | 18 | 672.3245 | 48.0177 | 18.6843 | 66.1948 | 496.4209 | 113.6231 | 664.9864 | 7.338 | 0.39274
2025-08-28 | 19 | 801.5497 | 48.0177 | 18.6843 | 66.1948 | 496.4209 | 113.6231 | 664.9864 | 136.5632 | 7.309
2025-08-28 | 20 | 1022.5213 | 48.0177 | 18.6843 | 66.1948 | 496.4209 | 113.6231 | 664.9864 | 357.5348 | 19.1356
2025-08-28 | 21 | 1031.8507 | 48.0177 | 18.6843 | 66.1948 | 496.4209 | 113.6231 | 664.9864 | 366.8642 | 19.6349
2025-08-28 | 22 | 1007.3418 | 48.0177 | 18.6843 | 66.1948 | 496.4209 | 113.6231 | 664.9864 | 342.3554 | 18.3232
2025-08-28 | 23 | 1024.5755 | 48.0177 | 18.6843 | 66.1948 | 496.4209 | 113.6231 | 664.9864 | 359.5891 | 19.2455
2025-08-28 | 24 | 791.5493 | 48.0177 | 18.6843 | 66.1948 | 496.4209 | 113.6231 | 664.9864 | 126.5628 | 6.7738
2025-08-29 | 1 | 1035.3812 | 47.0719 | 18.6912 | 66.2192 | 486.643 | 113.6231 | 655.4281 | 379.9531 | 20.3279
2025-08-29 | 2 | 621.9993 | 47.0719 | 18.6912 | 66.2192 | 486.643 | 113.6231 | 655.4281 | 0 | 0
2025-08-29 | 3 | 508.7171 | 47.0719 | 18.6912 | 66.2192 | 486.643 | 113.6231 | 655.4281 | 0 | 0
2025-08-29 | 4 | 498.2096 | 47.0719 | 18.6912 | 66.2192 | 486.643 | 113.6231 | 655.4281 | 0 | 0
2025-08-29 | 5 | 489.8733 | 47.0719 | 18.6912 | 66.2192 | 486.643 | 113.6231 | 655.4281 | 0 | 0
2025-08-29 | 6 | 480.0514 | 47.0719 | 18.6912 | 66.2192 | 486.643 | 113.6231 | 655.4281 | 0 | 0
2025-08-29 | 7 | 467.2623 | 47.0719 | 18.6912 | 66.2192 | 486.643 | 113.6231 | 655.4281 | 0 | 0
2025-08-29 | 8 | 453.2313 | 47.0719 | 18.6912 | 66.2192 | 486.643 | 113.6231 | 655.4281 | 0 | 0
2025-08-29 | 9 | 429.7456 | 47.0719 | 18.6912 | 66.2192 | 486.643 | 113.6231 | 655.4281 | 0 | 0
2025-08-29 | 10 | 425.8736 | 47.0719 | 18.6912 | 66.2192 | 486.643 | 113.6231 | 655.4281 | 0 | 0
2025-08-29 | 11 | 428.863 | 47.0719 | 18.6912 | 66.2192 | 486.643 | 113.6231 | 655.4281 | 0 | 0
2025-08-29 | 12 | 441.0339 | 47.0719 | 18.6912 | 66.2192 | 486.643 | 113.6231 | 655.4281 | 0 | 0
2025-08-29 | 13 | 466.5261 | 47.0719 | 18.6912 | 66.2192 | 486.643 | 113.6231 | 655.4281 | 0 | 0
2025-08-29 | 14 | 549.3467 | 47.0719 | 18.6912 | 66.2192 | 486.643 | 113.6231 | 655.4281 | 0 | 0
2025-08-29 | 15 | 509.0078 | 47.0719 | 18.6912 | 66.2192 | 486.643 | 113.6231 | 655.4281 | 0 | 0
2025-08-29 | 16 | 763.2961 | 47.0719 | 18.6912 | 66.2192 | 486.643 | 113.6231 | 655.4281 | 107.868 | 5.7711
2025-08-29 | 17 | 719.5539 | 47.0719 | 18.6912 | 66.2192 | 486.643 | 113.6231 | 655.4281 | 64.1258 | 3.4308
2025-08-29 | 18 | 1279.5762 | 47.0719 | 18.6912 | 66.2192 | 486.643 | 113.6231 | 655.4281 | 624.1481 | 33.3926
2025-08-29 | 19 | 519.7683 | 47.0719 | 18.6912 | 66.2192 | 486.643 | 113.6231 | 655.4281 | 0 | 0
2025-08-29 | 20 | 1035.8792 | 47.0719 | 18.6912 | 66.2192 | 486.643 | 113.6231 | 655.4281 | 380.4511 | 20.3546
2025-08-29 | 21 | 1339.5155 | 47.0719 | 18.6912 | 66.2192 | 486.643 | 113.6231 | 655.4281 | 684.0874 | 36.5994
2025-08-29 | 22 | 895.5832 | 47.0719 | 18.6912 | 66.2192 | 486.643 | 113.6231 | 655.4281 | 240.1551 | 12.8486
2025-08-29 | 23 | 873.9042 | 47.0719 | 18.6912 | 66.2192 | 486.643 | 113.6231 | 655.4281 | 218.4761 | 11.6887
2025-08-29 | 24 | 1224.9481 | 47.0719 | 18.6912 | 66.2192 | 486.643 | 113.6231 | 655.4281 | 569.52 | 30.47
2025-08-30 | 1 | 724.4594 | 47.0298 | 18.6522 | 66.081 | 486.2072 | 113.6231 | 654.8656 | 69.5938 | 3.7311
2025-08-30 | 2 | 612.9786 | 47.0298 | 18.6522 | 66.081 | 486.2072 | 113.6231 | 654.8656 | 0 | 0
2025-08-30 | 3 | 630.7539 | 47.0298 | 18.6522 | 66.081 | 486.2072 | 113.6231 | 654.8656 | 0 | 0
2025-08-30 | 4 | 510.7677 | 47.0298 | 18.6522 | 66.081 | 486.2072 | 113.6231 | 654.8656 | 0 | 0
2025-08-30 | 5 | 555.9086 | 47.0298 | 18.6522 | 66.081 | 486.2072 | 113.6231 | 654.8656 | 0 | 0
2025-08-30 | 6 | 500.4947 | 47.0298 | 18.6522 | 66.081 | 486.2072 | 113.6231 | 654.8656 | 0 | 0
2025-08-30 | 7 | 455.8022 | 47.0298 | 18.6522 | 66.081 | 486.2072 | 113.6231 | 654.8656 | 0 | 0
2025-08-30 | 8 | 445.0197 | 47.0298 | 18.6522 | 66.081 | 486.2072 | 113.6231 | 654.8656 | 0 | 0
2025-08-30 | 9 | 406.0704 | 47.0298 | 18.6522 | 66.081 | 486.2072 | 113.6231 | 654.8656 | 0 | 0
2025-08-30 | 10 | 399.8631 | 47.0298 | 18.6522 | 66.081 | 486.2072 | 113.6231 | 654.8656 | 0 | 0
2025-08-30 | 11 | 404.386 | 47.0298 | 18.6522 | 66.081 | 486.2072 | 113.6231 | 654.8656 | 0 | 0
2025-08-30 | 12 | 400.2322 | 47.0298 | 18.6522 | 66.081 | 486.2072 | 113.6231 | 654.8656 | 0 | 0
2025-08-30 | 13 | 445.2798 | 47.0298 | 18.6522 | 66.081 | 486.2072 | 113.6231 | 654.8656 | 0 | 0
2025-08-30 | 14 | 472.9841 | 47.0298 | 18.6522 | 66.081 | 486.2072 | 113.6231 | 654.8656 | 0 | 0
2025-08-30 | 15 | 512.5372 | 47.0298 | 18.6522 | 66.081 | 486.2072 | 113.6231 | 654.8656 | 0 | 0
2025-08-30 | 16 | 546.6242 | 47.0298 | 18.6522 | 66.081 | 486.2072 | 113.6231 | 654.8656 | 0 | 0
2025-08-30 | 17 | 590.3948 | 47.0298 | 18.6522 | 66.081 | 486.2072 | 113.6231 | 654.8656 | 0 | 0
2025-08-30 | 18 | 528.9988 | 47.0298 | 18.6522 | 66.081 | 486.2072 | 113.6231 | 654.8656 | 0 | 0
2025-08-30 | 19 | 619.1725 | 47.0298 | 18.6522 | 66.081 | 486.2072 | 113.6231 | 654.8656 | 0 | 0
2025-08-30 | 20 | 675.489 | 47.0298 | 18.6522 | 66.081 | 486.2072 | 113.6231 | 654.8656 | 20.6234 | 1.1057
2025-08-30 | 21 | 833.676 | 47.0298 | 18.6522 | 66.081 | 486.2072 | 113.6231 | 654.8656 | 178.8104 | 9.5866
2025-08-30 | 22 | 779.7045 | 47.0298 | 18.6522 | 66.081 | 486.2072 | 113.6231 | 654.8656 | 124.8389 | 6.693
2025-08-30 | 23 | 738.7679 | 47.0298 | 18.6522 | 66.081 | 486.2072 | 113.6231 | 654.8656 | 83.9022 | 4.4982
2025-08-30 | 24 | 593.0701 | 47.0298 | 18.6522 | 66.081 | 486.2072 | 113.6231 | 654.8656 | 0 | 0
2025-08-31 | 1 | 523.1627 | 46.9876 | 18.6522 | 66.081 | 485.7711 | 113.6231 | 654.4382 | 0 | 0
2025-08-31 | 2 | 468.7689 | 46.9876 | 18.6522 | 66.081 | 485.7711 | 113.6231 | 654.4382 | 0 | 0
2025-08-31 | 3 | 426.4625 | 46.9876 | 18.6522 | 66.081 | 485.7711 | 113.6231 | 654.4382 | 0 | 0
2025-08-31 | 4 | 424.1006 | 46.9876 | 18.6522 | 66.081 | 485.7711 | 113.6231 | 654.4382 | 0 | 0
2025-08-31 | 5 | 425.362 | 46.9876 | 18.6522 | 66.081 | 485.7711 | 113.6231 | 654.4382 | 0 | 0
2025-08-31 | 6 | 422.914 | 46.9876 | 18.6522 | 66.081 | 485.7711 | 113.6231 | 654.4382 | 0 | 0
2025-08-31 | 7 | 426.6059 | 46.9876 | 18.6522 | 66.081 | 485.7711 | 113.6231 | 654.4382 | 0 | 0
2025-08-31 | 8 | 396.6716 | 46.9876 | 18.6522 | 66.081 | 485.7711 | 113.6231 | 654.4382 | 0 | 0
2025-08-31 | 9 | 356.6868 | 46.9876 | 18.6522 | 66.081 | 485.7711 | 113.6231 | 654.4382 | 0 | 0
2025-08-31 | 10 | 363.5913 | 46.9876 | 18.6522 | 66.081 | 485.7711 | 113.6231 | 654.4382 | 0 | 0
2025-08-31 | 11 | 361.251 | 46.9876 | 18.6522 | 66.081 | 485.7711 | 113.6231 | 654.4382 | 0 | 0
2025-08-31 | 12 | 387.2851 | 46.9876 | 18.6522 | 66.081 | 485.7711 | 113.6231 | 654.4382 | 0 | 0
2025-08-31 | 13 | 395.7621 | 46.9876 | 18.6522 | 66.081 | 485.7711 | 113.6231 | 654.4382 | 0 | 0
2025-08-31 | 14 | 389.3559 | 46.9876 | 18.6522 | 66.081 | 485.7711 | 113.6231 | 654.4382 | 0 | 0
2025-08-31 | 15 | 398.0298 | 46.9876 | 18.6522 | 66.081 | 485.7711 | 113.6231 | 654.4382 | 0 | 0
2025-08-31 | 16 | 413.9215 | 46.9876 | 18.6522 | 66.081 | 485.7711 | 113.6231 | 654.4382 | 0 | 0
2025-08-31 | 17 | 430.8006 | 46.9876 | 18.6522 | 66.081 | 485.7711 | 113.6231 | 654.4382 | 0 | 0
2025-08-31 | 18 | 483.4178 | 46.9876 | 18.6522 | 66.081 | 485.7711 | 113.6231 | 654.4382 | 0 | 0
2025-08-31 | 19 | 522.4548 | 46.9876 | 18.6522 | 66.081 | 485.7711 | 113.6231 | 654.4382 | 0 | 0
2025-08-31 | 20 | 658.5804 | 46.9876 | 18.6522 | 66.081 | 485.7711 | 113.6231 | 654.4382 | 4.1422 | 0.22208
2025-08-31 | 21 | 842.0313 | 46.9876 | 18.6522 | 66.081 | 485.7711 | 113.6231 | 654.4382 | 187.593 | 10.0574
2025-08-31 | 22 | 806.7645 | 46.9876 | 18.6522 | 66.081 | 485.7711 | 113.6231 | 654.4382 | 152.3263 | 8.1667
2025-08-31 | 23 | 790.7447 | 46.9876 | 18.6522 | 66.081 | 485.7711 | 113.6231 | 654.4382 | 136.3065 | 7.3078
2025-08-31 | 24 | 627.4198 | 46.9876 | 18.6522 | 66.081 | 485.7711 | 113.6231 | 654.4382 | 0 | 0
2025-09-01 | 1 | 506.8816 | 48.0991 | 18.6522 | 66.081 | 497.2627 | 115.2691 | 667.346 | 0 | 0
2025-09-01 | 2 | 464.9083 | 48.0991 | 18.6522 | 66.081 | 497.2627 | 115.2691 | 667.346 | 0 | 0
2025-09-01 | 3 | 443.2354 | 48.0991 | 18.6522 | 66.081 | 497.2627 | 115.2691 | 667.346 | 0 | 0
2025-09-01 | 4 | 438.9652 | 48.0991 | 18.6522 | 66.081 | 497.2627 | 115.2691 | 667.346 | 0 | 0
2025-09-01 | 5 | 430.5679 | 48.0991 | 18.6522 | 66.081 | 497.2627 | 115.2691 | 667.346 | 0 | 0
2025-09-01 | 6 | 433.3919 | 48.0991 | 18.6522 | 66.081 | 497.2627 | 115.2691 | 667.346 | 0 | 0
2025-09-01 | 7 | 462.3006 | 48.0991 | 18.6522 | 66.081 | 497.2627 | 115.2691 | 667.346 | 0 | 0
2025-09-01 | 8 | 448.766 | 48.0991 | 18.6522 | 66.081 | 497.2627 | 115.2691 | 667.346 | 0 | 0
2025-09-01 | 9 | 437.4657 | 48.0991 | 18.6522 | 66.081 | 497.2627 | 115.2691 | 667.346 | 0 | 0
2025-09-01 | 10 | 451.6871 | 48.0991 | 18.6522 | 66.081 | 497.2627 | 115.2691 | 667.346 | 0 | 0
2025-09-01 | 11 | 451.1044 | 48.0991 | 18.6522 | 66.081 | 497.2627 | 115.2691 | 667.346 | 0 | 0
2025-09-01 | 12 | 482.1372 | 48.0991 | 18.6522 | 66.081 | 497.2627 | 115.2691 | 667.346 | 0 | 0
2025-09-01 | 13 | 506.1325 | 48.0991 | 18.6522 | 66.081 | 497.2627 | 115.2691 | 667.346 | 0 | 0
2025-09-01 | 14 | 611.6481 | 48.0991 | 18.6522 | 66.081 | 497.2627 | 115.2691 | 667.346 | 0 | 0
2025-09-01 | 15 | 670.7231 | 48.0991 | 18.6522 | 66.081 | 497.2627 | 115.2691 | 667.346 | 3.3771 | 0.18106
2025-09-01 | 16 | 841.9825 | 48.0991 | 18.6522 | 66.081 | 497.2627 | 115.2691 | 667.346 | 174.6365 | 9.3628
2025-09-01 | 17 | 1209.1052 | 48.0991 | 18.6522 | 66.081 | 497.2627 | 115.2691 | 667.346 | 541.7592 | 29.0453
2025-09-01 | 18 | 1300.7 | 48.0991 | 18.6522 | 66.081 | 497.2627 | 115.2691 | 667.346 | 633.3541 | 33.956
2025-09-01 | 19 | 1481.7066 | 48.0991 | 18.6522 | 66.081 | 497.2627 | 115.2691 | 667.346 | 814.3607 | 43.6603
2025-09-01 | 20 | 1650.9208 | 48.0991 | 18.6522 | 66.081 | 497.2627 | 115.2691 | 667.346 | 983.5748 | 52.7324
2025-09-01 | 21 | 1461.9931 | 48.0991 | 18.6522 | 66.081 | 497.2627 | 115.2691 | 667.346 | 794.6471 | 42.6034
2025-09-01 | 22 | 1483.2573 | 48.0991 | 18.6522 | 66.081 | 497.2627 | 115.2691 | 667.346 | 815.9114 | 43.7434
2025-09-01 | 23 | 1570.1866 | 48.0991 | 18.6522 | 66.081 | 497.2627 | 115.2691 | 667.346 | 902.8406 | 48.404
2025-09-01 | 24 | 1121.3272 | 48.0991 | 18.6522 | 66.081 | 497.2627 | 115.2691 | 667.346 | 453.9813 | 24.3393
2025-09-02 | 1 | 1091.776 | 48.1166 | 18.644 | 66.052 | 497.4429 | 115.2691 | 667.4941 | 424.2819 | 22.757
2025-09-02 | 2 | 548.2133 | 48.1166 | 18.644 | 66.052 | 497.4429 | 115.2691 | 667.4941 | 0 | 0
2025-09-02 | 3 | 695.8238 | 48.1166 | 18.644 | 66.052 | 497.4429 | 115.2691 | 667.4941 | 28.3296 | 1.5195
2025-09-02 | 4 | 577.5201 | 48.1166 | 18.644 | 66.052 | 497.4429 | 115.2691 | 667.4941 | 0 | 0
2025-09-02 | 5 | 520.5383 | 48.1166 | 18.644 | 66.052 | 497.4429 | 115.2691 | 667.4941 | 0 | 0
2025-09-02 | 6 | 517.7564 | 48.1166 | 18.644 | 66.052 | 497.4429 | 115.2691 | 667.4941 | 0 | 0
2025-09-02 | 7 | 512.3494 | 48.1166 | 18.644 | 66.052 | 497.4429 | 115.2691 | 667.4941 | 0 | 0
2025-09-02 | 8 | 506.6167 | 48.1166 | 18.644 | 66.052 | 497.4429 | 115.2691 | 667.4941 | 0 | 0
2025-09-02 | 9 | 481.7237 | 48.1166 | 18.644 | 66.052 | 497.4429 | 115.2691 | 667.4941 | 0 | 0
2025-09-02 | 10 | 462.8503 | 48.1166 | 18.644 | 66.052 | 497.4429 | 115.2691 | 667.4941 | 0 | 0
2025-09-02 | 11 | 466.3517 | 48.1166 | 18.644 | 66.052 | 497.4429 | 115.2691 | 667.4941 | 0 | 0
2025-09-02 | 12 | 477.6787 | 48.1166 | 18.644 | 66.052 | 497.4429 | 115.2691 | 667.4941 | 0 | 0
2025-09-02 | 13 | 495.736 | 48.1166 | 18.644 | 66.052 | 497.4429 | 115.2691 | 667.4941 | 0 | 0
2025-09-02 | 14 | 493.6417 | 48.1166 | 18.644 | 66.052 | 497.4429 | 115.2691 | 667.4941 | 0 | 0
2025-09-02 | 15 | 697.6852 | 48.1166 | 18.644 | 66.052 | 497.4429 | 115.2691 | 667.4941 | 30.1911 | 1.6193
2025-09-02 | 16 | 631.1046 | 48.1166 | 18.644 | 66.052 | 497.4429 | 115.2691 | 667.4941 | 0 | 0
2025-09-02 | 17 | 936.1342 | 48.1166 | 18.644 | 66.052 | 497.4429 | 115.2691 | 667.4941 | 268.6401 | 14.4089
2025-09-02 | 18 | 1573.0409 | 48.1166 | 18.644 | 66.052 | 497.4429 | 115.2691 | 667.4941 | 905.5468 | 48.5704
2025-09-02 | 19 | 2392.9311 | 48.1166 | 18.644 | 66.052 | 497.4429 | 115.2691 | 667.4941 | 1725.437 | 92.5465
2025-09-02 | 20 | 1929.4655 | 48.1166 | 18.644 | 66.052 | 497.4429 | 115.2691 | 667.4941 | 1261.9714 | 67.6878
2025-09-02 | 21 | 2389.494 | 48.1166 | 18.644 | 66.052 | 497.4429 | 115.2691 | 667.4941 | 1721.9999 | 92.3621
2025-09-02 | 22 | 2396.7777 | 48.1166 | 18.644 | 66.052 | 497.4429 | 115.2691 | 667.4941 | 1729.2836 | 92.7528
2025-09-02 | 23 | 2014.6295 | 48.1166 | 18.644 | 66.052 | 497.4429 | 115.2691 | 667.4941 | 1347.1354 | 72.2557
2025-09-02 | 24 | 1993.1708 | 48.1166 | 18.644 | 66.052 | 497.4429 | 115.2691 | 667.4941 | 1325.6767 | 71.1047
2025-09-03 | 1 | 864.4187 | 48.5341 | 18.646 | 66.0591 | 501.7597 | 115.2691 | 671.7315 | 192.6871 | 10.334
2025-09-03 | 2 | 858.0815 | 48.5341 | 18.646 | 66.0591 | 501.7597 | 115.2691 | 671.7315 | 186.35 | 9.9941
2025-09-03 | 3 | 534.1932 | 48.5341 | 18.646 | 66.0591 | 501.7597 | 115.2691 | 671.7315 | 0 | 0
2025-09-03 | 4 | 499.3576 | 48.5341 | 18.646 | 66.0591 | 501.7597 | 115.2691 | 671.7315 | 0 | 0
2025-09-03 | 5 | 480.1687 | 48.5341 | 18.646 | 66.0591 | 501.7597 | 115.2691 | 671.7315 | 0 | 0
2025-09-03 | 6 | 479.9335 | 48.5341 | 18.646 | 66.0591 | 501.7597 | 115.2691 | 671.7315 | 0 | 0
2025-09-03 | 7 | 468.3116 | 48.5341 | 18.646 | 66.0591 | 501.7597 | 115.2691 | 671.7315 | 0 | 0
2025-09-03 | 8 | 462.1452 | 48.5341 | 18.646 | 66.0591 | 501.7597 | 115.2691 | 671.7315 | 0 | 0
2025-09-03 | 9 | 451.0356 | 48.5341 | 18.646 | 66.0591 | 501.7597 | 115.2691 | 671.7315 | 0 | 0
2025-09-03 | 10 | 440.0781 | 48.5341 | 18.646 | 66.0591 | 501.7597 | 115.2691 | 671.7315 | 0 | 0
2025-09-03 | 11 | 434.756 | 48.5341 | 18.646 | 66.0591 | 501.7597 | 115.2691 | 671.7315 | 0 | 0
2025-09-03 | 12 | 437.2237 | 48.5341 | 18.646 | 66.0591 | 501.7597 | 115.2691 | 671.7315 | 0 | 0
2025-09-03 | 13 | 463.1676 | 48.5341 | 18.646 | 66.0591 | 501.7597 | 115.2691 | 671.7315 | 0 | 0
2025-09-03 | 14 | 607.093 | 48.5341 | 18.646 | 66.0591 | 501.7597 | 115.2691 | 671.7315 | 0 | 0
2025-09-03 | 15 | 721.2674 | 48.5341 | 18.646 | 66.0591 | 501.7597 | 115.2691 | 671.7315 | 49.5359 | 2.6567
2025-09-03 | 16 | 607.2914 | 48.5341 | 18.646 | 66.0591 | 501.7597 | 115.2691 | 671.7315 | 0 | 0
2025-09-03 | 17 | 765.3508 | 48.5341 | 18.646 | 66.0591 | 501.7597 | 115.2691 | 671.7315 | 93.6193 | 5.0209
2025-09-03 | 18 | 763.4393 | 48.5341 | 18.646 | 66.0591 | 501.7597 | 115.2691 | 671.7315 | 91.7078 | 4.9184
2025-09-03 | 19 | 1196.9353 | 48.5341 | 18.646 | 66.0591 | 501.7597 | 115.2691 | 671.7315 | 525.2038 | 28.1671
2025-09-03 | 20 | 1468.3221 | 48.5341 | 18.646 | 66.0591 | 501.7597 | 115.2691 | 671.7315 | 796.5906 | 42.7218
2025-09-03 | 21 | 1268.9322 | 48.5341 | 18.646 | 66.0591 | 501.7597 | 115.2691 | 671.7315 | 597.2007 | 32.0284
2025-09-03 | 22 | 1347.906 | 48.5341 | 18.646 | 66.0591 | 501.7597 | 115.2691 | 671.7315 | 676.1745 | 36.2638
2025-09-03 | 23 | 1130.0202 | 48.5341 | 18.646 | 66.0591 | 501.7597 | 115.2691 | 671.7315 | 458.2887 | 24.5784
2025-09-03 | 24 | 1085.2415 | 48.5341 | 18.646 | 66.0591 | 501.7597 | 115.2691 | 671.7315 | 413.51 | 22.1769
2025-09-04 | 1 | 753.714 | 50.0724 | 18.7072 | 66.2759 | 517.6626 | 115.2691 | 687.5288 | 66.1852 | 3.538
2025-09-04 | 2 | 615.8649 | 50.0724 | 18.7072 | 66.2759 | 517.6626 | 115.2691 | 687.5288 | 0 | 0
2025-09-04 | 3 | 568.9485 | 50.0724 | 18.7072 | 66.2759 | 517.6626 | 115.2691 | 687.5288 | 0 | 0
2025-09-04 | 4 | 466.0674 | 50.0724 | 18.7072 | 66.2759 | 517.6626 | 115.2691 | 687.5288 | 0 | 0
2025-09-04 | 5 | 471.4282 | 50.0724 | 18.7072 | 66.2759 | 517.6626 | 115.2691 | 687.5288 | 0 | 0
2025-09-04 | 6 | 463.6586 | 50.0724 | 18.7072 | 66.2759 | 517.6626 | 115.2691 | 687.5288 | 0 | 0
2025-09-04 | 7 | 470.4234 | 50.0724 | 18.7072 | 66.2759 | 517.6626 | 115.2691 | 687.5288 | 0 | 0
2025-09-04 | 8 | 449.6467 | 50.0724 | 18.7072 | 66.2759 | 517.6626 | 115.2691 | 687.5288 | 0 | 0
2025-09-04 | 9 | 428.5853 | 50.0724 | 18.7072 | 66.2759 | 517.6626 | 115.2691 | 687.5288 | 0 | 0
2025-09-04 | 10 | 426.8103 | 50.0724 | 18.7072 | 66.2759 | 517.6626 | 115.2691 | 687.5288 | 0 | 0
2025-09-04 | 11 | 423.553 | 50.0724 | 18.7072 | 66.2759 | 517.6626 | 115.2691 | 687.5288 | 0 | 0
2025-09-04 | 12 | 436.3046 | 50.0724 | 18.7072 | 66.2759 | 517.6626 | 115.2691 | 687.5288 | 0 | 0
2025-09-04 | 13 | 611.8555 | 50.0724 | 18.7072 | 66.2759 | 517.6626 | 115.2691 | 687.5288 | 0 | 0
2025-09-04 | 14 | 610.2526 | 50.0724 | 18.7072 | 66.2759 | 517.6626 | 115.2691 | 687.5288 | 0 | 0
2025-09-04 | 15 | 729.6438 | 50.0724 | 18.7072 | 66.2759 | 517.6626 | 115.2691 | 687.5288 | 42.115 | 2.2513
2025-09-04 | 16 | 630.6219 | 50.0724 | 18.7072 | 66.2759 | 517.6626 | 115.2691 | 687.5288 | 0 | 0
2025-09-04 | 17 | 756.06 | 50.0724 | 18.7072 | 66.2759 | 517.6626 | 115.2691 | 687.5288 | 68.5312 | 3.6634
2025-09-04 | 18 | 784.372 | 50.0724 | 18.7072 | 66.2759 | 517.6626 | 115.2691 | 687.5288 | 96.8432 | 5.1768
2025-09-04 | 19 | 642.2316 | 50.0724 | 18.7072 | 66.2759 | 517.6626 | 115.2691 | 687.5288 | 0 | 0
2025-09-04 | 20 | 1134.7394 | 50.0724 | 18.7072 | 66.2759 | 517.6626 | 115.2691 | 687.5288 | 447.2106 | 23.9058
2025-09-04 | 21 | 1393.8037 | 50.0724 | 18.7072 | 66.2759 | 517.6626 | 115.2691 | 687.5288 | 706.2749 | 37.7542
2025-09-04 | 22 | 804.1536 | 50.0724 | 18.7072 | 66.2759 | 517.6626 | 115.2691 | 687.5288 | 116.6248 | 6.2342
2025-09-04 | 23 | 891.71 | 50.0724 | 18.7072 | 66.2759 | 517.6626 | 115.2691 | 687.5288 | 204.1813 | 10.9146
2025-09-04 | 24 | 693.4195 | 50.0724 | 18.7072 | 66.2759 | 517.6626 | 115.2691 | 687.5288 | 5.8907 | 0.31489
2025-09-05 | 1 | 570.4345 | 51.0764 | 18.6873 | 66.2054 | 528.0429 | 115.2691 | 697.6324 | 0 | 0
2025-09-05 | 2 | 569.5451 | 51.0764 | 18.6873 | 66.2054 | 528.0429 | 115.2691 | 697.6324 | 0 | 0
2025-09-05 | 3 | 606.5918 | 51.0764 | 18.6873 | 66.2054 | 528.0429 | 115.2691 | 697.6324 | 0 | 0
2025-09-05 | 4 | 488.8558 | 51.0764 | 18.6873 | 66.2054 | 528.0429 | 115.2691 | 697.6324 | 0 | 0
2025-09-05 | 5 | 449.1416 | 51.0764 | 18.6873 | 66.2054 | 528.0429 | 115.2691 | 697.6324 | 0 | 0
2025-09-05 | 6 | 433.3974 | 51.0764 | 18.6873 | 66.2054 | 528.0429 | 115.2691 | 697.6324 | 0 | 0
2025-09-05 | 7 | 436.1266 | 51.0764 | 18.6873 | 66.2054 | 528.0429 | 115.2691 | 697.6324 | 0 | 0
2025-09-05 | 8 | 433.7228 | 51.0764 | 18.6873 | 66.2054 | 528.0429 | 115.2691 | 697.6324 | 0 | 0
2025-09-05 | 9 | 469.3997 | 51.0764 | 18.6873 | 66.2054 | 528.0429 | 115.2691 | 697.6324 | 0 | 0
2025-09-05 | 10 | 430.1224 | 51.0764 | 18.6873 | 66.2054 | 528.0429 | 115.2691 | 697.6324 | 0 | 0
2025-09-05 | 11 | 440.9833 | 51.0764 | 18.6873 | 66.2054 | 528.0429 | 115.2691 | 697.6324 | 0 | 0
2025-09-05 | 12 | 545.7941 | 51.0764 | 18.6873 | 66.2054 | 528.0429 | 115.2691 | 697.6324 | 0 | 0
2025-09-05 | 13 | 595.0021 | 51.0764 | 18.6873 | 66.2054 | 528.0429 | 115.2691 | 697.6324 | 0 | 0
2025-09-05 | 14 | 594.1276 | 51.0764 | 18.6873 | 66.2054 | 528.0429 | 115.2691 | 697.6324 | 0 | 0
2025-09-05 | 15 | 752.9483 | 51.0764 | 18.6873 | 66.2054 | 528.0429 | 115.2691 | 697.6324 | 55.3159 | 2.9601
2025-09-05 | 16 | 703.283 | 51.0764 | 18.6873 | 66.2054 | 528.0429 | 115.2691 | 697.6324 | 5.6506 | 0.30238
2025-09-05 | 17 | 790.1293 | 51.0764 | 18.6873 | 66.2054 | 528.0429 | 115.2691 | 697.6324 | 92.4969 | 4.9497
2025-09-05 | 18 | 1195.7263 | 51.0764 | 18.6873 | 66.2054 | 528.0429 | 115.2691 | 697.6324 | 498.0939 | 26.6541
2025-09-05 | 19 | 1047.4391 | 51.0764 | 18.6873 | 66.2054 | 528.0429 | 115.2691 | 697.6324 | 349.8067 | 18.719
2025-09-05 | 20 | 1338.2061 | 51.0764 | 18.6873 | 66.2054 | 528.0429 | 115.2691 | 697.6324 | 640.5737 | 34.2786
2025-09-05 | 21 | 1346.6817 | 51.0764 | 18.6873 | 66.2054 | 528.0429 | 115.2691 | 697.6324 | 649.0493 | 34.7321
2025-09-05 | 22 | 1000.4726 | 51.0764 | 18.6873 | 66.2054 | 528.0429 | 115.2691 | 697.6324 | 302.8402 | 16.2057
2025-09-05 | 23 | 860.5632 | 51.0764 | 18.6873 | 66.2054 | 528.0429 | 115.2691 | 697.6324 | 162.9308 | 8.7188
2025-09-05 | 24 | 765.3805 | 51.0764 | 18.6873 | 66.2054 | 528.0429 | 115.2691 | 697.6324 | 67.7481 | 3.6254
2025-09-06 | 1 | 967.9221 | 50.4368 | 18.7577 | 66.4548 | 521.4299 | 115.2691 | 691.3962 | 276.526 | 14.742
2025-09-06 | 2 | 847.1123 | 50.4368 | 18.7577 | 66.4548 | 521.4299 | 115.2691 | 691.3962 | 155.7162 | 8.3015
2025-09-06 | 3 | 883.7265 | 50.4368 | 18.7577 | 66.4548 | 521.4299 | 115.2691 | 691.3962 | 192.3303 | 10.2534
2025-09-06 | 4 | 734.9896 | 50.4368 | 18.7577 | 66.4548 | 521.4299 | 115.2691 | 691.3962 | 43.5935 | 2.324
2025-09-06 | 5 | 742.972 | 50.4368 | 18.7577 | 66.4548 | 521.4299 | 115.2691 | 691.3962 | 51.5758 | 2.7496
2025-09-06 | 6 | 528.4213 | 50.4368 | 18.7577 | 66.4548 | 521.4299 | 115.2691 | 691.3962 | 0 | 0
2025-09-06 | 7 | 461.3861 | 50.4368 | 18.7577 | 66.4548 | 521.4299 | 115.2691 | 691.3962 | 0 | 0
2025-09-06 | 8 | 442.2321 | 50.4368 | 18.7577 | 66.4548 | 521.4299 | 115.2691 | 691.3962 | 0 | 0
2025-09-06 | 9 | 447.9185 | 50.4368 | 18.7577 | 66.4548 | 521.4299 | 115.2691 | 691.3962 | 0 | 0
2025-09-06 | 10 | 438.7499 | 50.4368 | 18.7577 | 66.4548 | 521.4299 | 115.2691 | 691.3962 | 0 | 0
2025-09-06 | 11 | 441.0475 | 50.4368 | 18.7577 | 66.4548 | 521.4299 | 115.2691 | 691.3962 | 0 | 0
2025-09-06 | 12 | 433.7107 | 50.4368 | 18.7577 | 66.4548 | 521.4299 | 115.2691 | 691.3962 | 0 | 0
2025-09-06 | 13 | 460.6715 | 50.4368 | 18.7577 | 66.4548 | 521.4299 | 115.2691 | 691.3962 | 0 | 0
2025-09-06 | 14 | 478.0957 | 50.4368 | 18.7577 | 66.4548 | 521.4299 | 115.2691 | 691.3962 | 0 | 0
2025-09-06 | 15 | 497.4934 | 50.4368 | 18.7577 | 66.4548 | 521.4299 | 115.2691 | 691.3962 | 0 | 0
2025-09-06 | 16 | 592.0752 | 50.4368 | 18.7577 | 66.4548 | 521.4299 | 115.2691 | 691.3962 | 0 | 0
2025-09-06 | 17 | 755.5963 | 50.4368 | 18.7577 | 66.4548 | 521.4299 | 115.2691 | 691.3962 | 64.2002 | 3.4226
2025-09-06 | 18 | 905.8769 | 50.4368 | 18.7577 | 66.4548 | 521.4299 | 115.2691 | 691.3962 | 214.4808 | 11.4343
2025-09-06 | 19 | 913.4414 | 50.4368 | 18.7577 | 66.4548 | 521.4299 | 115.2691 | 691.3962 | 222.0453 | 11.8376
2025-09-06 | 20 | 1121.4756 | 50.4368 | 18.7577 | 66.4548 | 521.4299 | 115.2691 | 691.3962 | 430.0795 | 22.9282
2025-09-06 | 21 | 1112.4957 | 50.4368 | 18.7577 | 66.4548 | 521.4299 | 115.2691 | 691.3962 | 421.0996 | 22.4494
2025-09-06 | 22 | 1199.5589 | 50.4368 | 18.7577 | 66.4548 | 521.4299 | 115.2691 | 691.3962 | 508.1628 | 27.0909
2025-09-06 | 23 | 904.4806 | 50.4368 | 18.7577 | 66.4548 | 521.4299 | 115.2691 | 691.3962 | 213.0845 | 11.3598
2025-09-06 | 24 | 936.8561 | 50.4368 | 18.7577 | 66.4548 | 521.4299 | 115.2691 | 691.3962 | 245.46 | 13.0858
2025-09-07 | 1 | 871.4085 | 50.4762 | 18.7577 | 66.4548 | 521.8369 | 115.2691 | 691.795 | 179.6135 | 9.5755
2025-09-07 | 2 | 661.9136 | 50.4762 | 18.7577 | 66.4548 | 521.8369 | 115.2691 | 691.795 | 0 | 0
2025-09-07 | 3 | 518.7131 | 50.4762 | 18.7577 | 66.4548 | 521.8369 | 115.2691 | 691.795 | 0 | 0
2025-09-07 | 4 | 509.2092 | 50.4762 | 18.7577 | 66.4548 | 521.8369 | 115.2691 | 691.795 | 0 | 0
2025-09-07 | 5 | 528.2799 | 50.4762 | 18.7577 | 66.4548 | 521.8369 | 115.2691 | 691.795 | 0 | 0
2025-09-07 | 6 | 479.127 | 50.4762 | 18.7577 | 66.4548 | 521.8369 | 115.2691 | 691.795 | 0 | 0
2025-09-07 | 7 | 456.0421 | 50.4762 | 18.7577 | 66.4548 | 521.8369 | 115.2691 | 691.795 | 0 | 0
2025-09-07 | 8 | 423.5539 | 50.4762 | 18.7577 | 66.4548 | 521.8369 | 115.2691 | 691.795 | 0 | 0
2025-09-07 | 9 | 398.206 | 50.4762 | 18.7577 | 66.4548 | 521.8369 | 115.2691 | 691.795 | 0 | 0
2025-09-07 | 10 | 370.1979 | 50.4762 | 18.7577 | 66.4548 | 521.8369 | 115.2691 | 691.795 | 0 | 0
2025-09-07 | 11 | 357.13 | 50.4762 | 18.7577 | 66.4548 | 521.8369 | 115.2691 | 691.795 | 0 | 0
2025-09-07 | 12 | 365.6097 | 50.4762 | 18.7577 | 66.4548 | 521.8369 | 115.2691 | 691.795 | 0 | 0
2025-09-07 | 13 | 370.2659 | 50.4762 | 18.7577 | 66.4548 | 521.8369 | 115.2691 | 691.795 | 0 | 0
2025-09-07 | 14 | 386.9225 | 50.4762 | 18.7577 | 66.4548 | 521.8369 | 115.2691 | 691.795 | 0 | 0
2025-09-07 | 15 | 411.5304 | 50.4762 | 18.7577 | 66.4548 | 521.8369 | 115.2691 | 691.795 | 0 | 0
2025-09-07 | 16 | 486.6001 | 50.4762 | 18.7577 | 66.4548 | 521.8369 | 115.2691 | 691.795 | 0 | 0
2025-09-07 | 17 | 427.2367 | 50.4762 | 18.7577 | 66.4548 | 521.8369 | 115.2691 | 691.795 | 0 | 0
2025-09-07 | 18 | 436.2055 | 50.4762 | 18.7577 | 66.4548 | 521.8369 | 115.2691 | 691.795 | 0 | 0
2025-09-07 | 19 | 544.0925 | 50.4762 | 18.7577 | 66.4548 | 521.8369 | 115.2691 | 691.795 | 0 | 0
2025-09-07 | 20 | 861.6921 | 50.4762 | 18.7577 | 66.4548 | 521.8369 | 115.2691 | 691.795 | 169.8971 | 9.0575
2025-09-07 | 21 | 889.063 | 50.4762 | 18.7577 | 66.4548 | 521.8369 | 115.2691 | 691.795 | 197.2679 | 10.5166
2025-09-07 | 22 | 901.8145 | 50.4762 | 18.7577 | 66.4548 | 521.8369 | 115.2691 | 691.795 | 210.0195 | 11.1964
2025-09-07 | 23 | 860.3004 | 50.4762 | 18.7577 | 66.4548 | 521.8369 | 115.2691 | 691.795 | 168.5054 | 8.9833
2025-09-07 | 24 | 732.5723 | 50.4762 | 18.7577 | 66.4548 | 521.8369 | 115.2691 | 691.795 | 40.7773 | 2.1739
2025-09-08 | 1 | 657.3509 | 50.5155 | 18.7577 | 66.4548 | 522.244 | 115.2691 | 692.194 | 0 | 0
2025-09-08 | 2 | 479.1279 | 50.5155 | 18.7577 | 66.4548 | 522.244 | 115.2691 | 692.194 | 0 | 0
2025-09-08 | 3 | 450.2647 | 50.5155 | 18.7577 | 66.4548 | 522.244 | 115.2691 | 692.194 | 0 | 0
2025-09-08 | 4 | 441.4796 | 50.5155 | 18.7577 | 66.4548 | 522.244 | 115.2691 | 692.194 | 0 | 0
2025-09-08 | 5 | 439.7002 | 50.5155 | 18.7577 | 66.4548 | 522.244 | 115.2691 | 692.194 | 0 | 0
2025-09-08 | 6 | 439.4601 | 50.5155 | 18.7577 | 66.4548 | 522.244 | 115.2691 | 692.194 | 0 | 0
2025-09-08 | 7 | 443.3092 | 50.5155 | 18.7577 | 66.4548 | 522.244 | 115.2691 | 692.194 | 0 | 0
2025-09-08 | 8 | 449.1979 | 50.5155 | 18.7577 | 66.4548 | 522.244 | 115.2691 | 692.194 | 0 | 0
2025-09-08 | 9 | 445.768 | 50.5155 | 18.7577 | 66.4548 | 522.244 | 115.2691 | 692.194 | 0 | 0
2025-09-08 | 10 | 445.8683 | 50.5155 | 18.7577 | 66.4548 | 522.244 | 115.2691 | 692.194 | 0 | 0
2025-09-08 | 11 | 449.1849 | 50.5155 | 18.7577 | 66.4548 | 522.244 | 115.2691 | 692.194 | 0 | 0
2025-09-08 | 12 | 464.9387 | 50.5155 | 18.7577 | 66.4548 | 522.244 | 115.2691 | 692.194 | 0 | 0
2025-09-08 | 13 | 487.5313 | 50.5155 | 18.7577 | 66.4548 | 522.244 | 115.2691 | 692.194 | 0 | 0
2025-09-08 | 14 | 493.9351 | 50.5155 | 18.7577 | 66.4548 | 522.244 | 115.2691 | 692.194 | 0 | 0
2025-09-08 | 15 | 553.4384 | 50.5155 | 18.7577 | 66.4548 | 522.244 | 115.2691 | 692.194 | 0 | 0
2025-09-08 | 16 | 752.6836 | 50.5155 | 18.7577 | 66.4548 | 522.244 | 115.2691 | 692.194 | 60.4896 | 3.2248
2025-09-08 | 17 | 763.3871 | 50.5155 | 18.7577 | 66.4548 | 522.244 | 115.2691 | 692.194 | 71.1931 | 3.7954
2025-09-08 | 18 | 756.7968 | 50.5155 | 18.7577 | 66.4548 | 522.244 | 115.2691 | 692.194 | 64.6028 | 3.4441
2025-09-08 | 19 | 694.2559 | 50.5155 | 18.7577 | 66.4548 | 522.244 | 115.2691 | 692.194 | 2.0619 | 0.10992
2025-09-08 | 20 | 1055.1225 | 50.5155 | 18.7577 | 66.4548 | 522.244 | 115.2691 | 692.194 | 362.9286 | 19.3482
2025-09-08 | 21 | 1201.4074 | 50.5155 | 18.7577 | 66.4548 | 522.244 | 115.2691 | 692.194 | 509.2134 | 27.1469
2025-09-08 | 22 | 1175.0374 | 50.5155 | 18.7577 | 66.4548 | 522.244 | 115.2691 | 692.194 | 482.8434 | 25.7411
2025-09-08 | 23 | 794.7469 | 50.5155 | 18.7577 | 66.4548 | 522.244 | 115.2691 | 692.194 | 102.5529 | 5.4672
2025-09-08 | 24 | 655.176 | 50.5155 | 18.7577 | 66.4548 | 522.244 | 115.2691 | 692.194 | 0 | 0
2025-09-09 | 1 | 699.1507 | 50.1506 | 18.6792 | 66.1767 | 518.4717 | 115.2691 | 688.2245 | 10.9262 | 0.58494
2025-09-09 | 2 | 598.6657 | 50.1506 | 18.6792 | 66.1767 | 518.4717 | 115.2691 | 688.2245 | 0 | 0
2025-09-09 | 3 | 547.9918 | 50.1506 | 18.6792 | 66.1767 | 518.4717 | 115.2691 | 688.2245 | 0 | 0
2025-09-09 | 4 | 479.2642 | 50.1506 | 18.6792 | 66.1767 | 518.4717 | 115.2691 | 688.2245 | 0 | 0
2025-09-09 | 5 | 476.4748 | 50.1506 | 18.6792 | 66.1767 | 518.4717 | 115.2691 | 688.2245 | 0 | 0
2025-09-09 | 6 | 469.4514 | 50.1506 | 18.6792 | 66.1767 | 518.4717 | 115.2691 | 688.2245 | 0 | 0
2025-09-09 | 7 | 468.7264 | 50.1506 | 18.6792 | 66.1767 | 518.4717 | 115.2691 | 688.2245 | 0 | 0
2025-09-09 | 8 | 462.5583 | 50.1506 | 18.6792 | 66.1767 | 518.4717 | 115.2691 | 688.2245 | 0 | 0
2025-09-09 | 9 | 453.6847 | 50.1506 | 18.6792 | 66.1767 | 518.4717 | 115.2691 | 688.2245 | 0 | 0
2025-09-09 | 10 | 435.3215 | 50.1506 | 18.6792 | 66.1767 | 518.4717 | 115.2691 | 688.2245 | 0 | 0
2025-09-09 | 11 | 438.0592 | 50.1506 | 18.6792 | 66.1767 | 518.4717 | 115.2691 | 688.2245 | 0 | 0
2025-09-09 | 12 | 439.8349 | 50.1506 | 18.6792 | 66.1767 | 518.4717 | 115.2691 | 688.2245 | 0 | 0
2025-09-09 | 13 | 462.5246 | 50.1506 | 18.6792 | 66.1767 | 518.4717 | 115.2691 | 688.2245 | 0 | 0
2025-09-09 | 14 | 510.0136 | 50.1506 | 18.6792 | 66.1767 | 518.4717 | 115.2691 | 688.2245 | 0 | 0
2025-09-09 | 15 | 539.643 | 50.1506 | 18.6792 | 66.1767 | 518.4717 | 115.2691 | 688.2245 | 0 | 0
2025-09-09 | 16 | 587.3635 | 50.1506 | 18.6792 | 66.1767 | 518.4717 | 115.2691 | 688.2245 | 0 | 0
2025-09-09 | 17 | 723.5252 | 50.1506 | 18.6792 | 66.1767 | 518.4717 | 115.2691 | 688.2245 | 35.3007 | 1.8898
2025-09-09 | 18 | 800.691 | 50.1506 | 18.6792 | 66.1767 | 518.4717 | 115.2691 | 688.2245 | 112.4665 | 6.0209
2025-09-09 | 19 | 772.6403 | 50.1506 | 18.6792 | 66.1767 | 518.4717 | 115.2691 | 688.2245 | 84.4158 | 4.5192
2025-09-09 | 20 | 1408.7216 | 50.1506 | 18.6792 | 66.1767 | 518.4717 | 115.2691 | 688.2245 | 720.4971 | 38.5722
2025-09-09 | 21 | 1338.5687 | 50.1506 | 18.6792 | 66.1767 | 518.4717 | 115.2691 | 688.2245 | 650.3442 | 34.8165
2025-09-09 | 22 | 945.7806 | 50.1506 | 18.6792 | 66.1767 | 518.4717 | 115.2691 | 688.2245 | 257.5561 | 13.7884
2025-09-09 | 23 | 844.5874 | 50.1506 | 18.6792 | 66.1767 | 518.4717 | 115.2691 | 688.2245 | 156.3629 | 8.371
2025-09-09 | 24 | 802.9474 | 50.1506 | 18.6792 | 66.1767 | 518.4717 | 115.2691 | 688.2245 | 114.7229 | 6.1417
2025-09-10 | 1 | 508.9216 | 49.3305 | 18.655 | 66.091 | 509.9929 | 115.2691 | 679.8312 | 0 | 0
2025-09-10 | 2 | 488.884 | 49.3305 | 18.655 | 66.091 | 509.9929 | 115.2691 | 679.8312 | 0 | 0
2025-09-10 | 3 | 456.9119 | 49.3305 | 18.655 | 66.091 | 509.9929 | 115.2691 | 679.8312 | 0 | 0
2025-09-10 | 4 | 448.5626 | 49.3305 | 18.655 | 66.091 | 509.9929 | 115.2691 | 679.8312 | 0 | 0
2025-09-10 | 5 | 430.2012 | 49.3305 | 18.655 | 66.091 | 509.9929 | 115.2691 | 679.8312 | 0 | 0
2025-09-10 | 6 | 430.1668 | 49.3305 | 18.655 | 66.091 | 509.9929 | 115.2691 | 679.8312 | 0 | 0
2025-09-10 | 7 | 432.7884 | 49.3305 | 18.655 | 66.091 | 509.9929 | 115.2691 | 679.8312 | 0 | 0
2025-09-10 | 8 | 433.9265 | 49.3305 | 18.655 | 66.091 | 509.9929 | 115.2691 | 679.8312 | 0 | 0
2025-09-10 | 9 | 419.5423 | 49.3305 | 18.655 | 66.091 | 509.9929 | 115.2691 | 679.8312 | 0 | 0
2025-09-10 | 10 | 418.7978 | 49.3305 | 18.655 | 66.091 | 509.9929 | 115.2691 | 679.8312 | 0 | 0
2025-09-10 | 11 | 417.1581 | 49.3305 | 18.655 | 66.091 | 509.9929 | 115.2691 | 679.8312 | 0 | 0
2025-09-10 | 12 | 425.8598 | 49.3305 | 18.655 | 66.091 | 509.9929 | 115.2691 | 679.8312 | 0 | 0
2025-09-10 | 13 | 427.1088 | 49.3305 | 18.655 | 66.091 | 509.9929 | 115.2691 | 679.8312 | 0 | 0
2025-09-10 | 14 | 411.8043 | 49.3305 | 18.655 | 66.091 | 509.9929 | 115.2691 | 679.8312 | 0 | 0
2025-09-10 | 15 | 425.1694 | 49.3305 | 18.655 | 66.091 | 509.9929 | 115.2691 | 679.8312 | 0 | 0
2025-09-10 | 16 | 443.6745 | 49.3305 | 18.655 | 66.091 | 509.9929 | 115.2691 | 679.8312 | 0 | 0
2025-09-10 | 17 | 478.9655 | 49.3305 | 18.655 | 66.091 | 509.9929 | 115.2691 | 679.8312 | 0 | 0
2025-09-10 | 18 | 563.3237 | 49.3305 | 18.655 | 66.091 | 509.9929 | 115.2691 | 679.8312 | 0 | 0
2025-09-10 | 19 | 749.0072 | 49.3305 | 18.655 | 66.091 | 509.9929 | 115.2691 | 679.8312 | 69.176 | 3.7082
2025-09-10 | 20 | 1664.1769 | 49.3305 | 18.655 | 66.091 | 509.9929 | 115.2691 | 679.8312 | 984.3456 | 52.7658
2025-09-10 | 21 | 1399.51 | 49.3305 | 18.655 | 66.091 | 509.9929 | 115.2691 | 679.8312 | 719.6787 | 38.5783
2025-09-10 | 22 | 1393.0525 | 49.3305 | 18.655 | 66.091 | 509.9929 | 115.2691 | 679.8312 | 713.2213 | 38.2322
2025-09-10 | 23 | 1165.4653 | 49.3305 | 18.655 | 66.091 | 509.9929 | 115.2691 | 679.8312 | 485.6341 | 26.0324
2025-09-10 | 24 | 806.8116 | 49.3305 | 18.655 | 66.091 | 509.9929 | 115.2691 | 679.8312 | 126.9804 | 6.8068
2025-09-11 | 1 | 680.775 | 46.4409 | 18.6353 | 66.0212 | 480.1194 | 115.2691 | 650.4869 | 30.2881 | 1.6253
2025-09-11 | 2 | 633.6356 | 46.4409 | 18.6353 | 66.0212 | 480.1194 | 115.2691 | 650.4869 | 0 | 0
2025-09-11 | 3 | 452.2762 | 46.4409 | 18.6353 | 66.0212 | 480.1194 | 115.2691 | 650.4869 | 0 | 0
2025-09-11 | 4 | 440.666 | 46.4409 | 18.6353 | 66.0212 | 480.1194 | 115.2691 | 650.4869 | 0 | 0
2025-09-11 | 5 | 449.4967 | 46.4409 | 18.6353 | 66.0212 | 480.1194 | 115.2691 | 650.4869 | 0 | 0
2025-09-11 | 6 | 441.0855 | 46.4409 | 18.6353 | 66.0212 | 480.1194 | 115.2691 | 650.4869 | 0 | 0
2025-09-11 | 7 | 446.7145 | 46.4409 | 18.6353 | 66.0212 | 480.1194 | 115.2691 | 650.4869 | 0 | 0
2025-09-11 | 8 | 438.9732 | 46.4409 | 18.6353 | 66.0212 | 480.1194 | 115.2691 | 650.4869 | 0 | 0
2025-09-11 | 9 | 448.9694 | 46.4409 | 18.6353 | 66.0212 | 480.1194 | 115.2691 | 650.4869 | 0 | 0
2025-09-11 | 10 | 455.8041 | 46.4409 | 18.6353 | 66.0212 | 480.1194 | 115.2691 | 650.4869 | 0 | 0
2025-09-11 | 11 | 435.0793 | 46.4409 | 18.6353 | 66.0212 | 480.1194 | 115.2691 | 650.4869 | 0 | 0
2025-09-11 | 12 | 432.8891 | 46.4409 | 18.6353 | 66.0212 | 480.1194 | 115.2691 | 650.4869 | 0 | 0
2025-09-11 | 13 | 425.2431 | 46.4409 | 18.6353 | 66.0212 | 480.1194 | 115.2691 | 650.4869 | 0 | 0
2025-09-11 | 14 | 434.6092 | 46.4409 | 18.6353 | 66.0212 | 480.1194 | 115.2691 | 650.4869 | 0 | 0
2025-09-11 | 15 | 449.9333 | 46.4409 | 18.6353 | 66.0212 | 480.1194 | 115.2691 | 650.4869 | 0 | 0
2025-09-11 | 16 | 592.1551 | 46.4409 | 18.6353 | 66.0212 | 480.1194 | 115.2691 | 650.4869 | 0 | 0
2025-09-11 | 17 | 697.9274 | 46.4409 | 18.6353 | 66.0212 | 480.1194 | 115.2691 | 650.4869 | 47.4406 | 2.5457
2025-09-11 | 18 | 899.9157 | 46.4409 | 18.6353 | 66.0212 | 480.1194 | 115.2691 | 650.4869 | 249.4288 | 13.3847
2025-09-11 | 19 | 1368.7987 | 46.4409 | 18.6353 | 66.0212 | 480.1194 | 115.2691 | 650.4869 | 718.3118 | 38.5458
2025-09-11 | 20 | 1821.4831 | 46.4409 | 18.6353 | 66.0212 | 480.1194 | 115.2691 | 650.4869 | 1170.9962 | 62.8375
2025-09-11 | 21 | 1388.3962 | 46.4409 | 18.6353 | 66.0212 | 480.1194 | 115.2691 | 650.4869 | 737.9093 | 39.5974
2025-09-11 | 22 | 1241.3502 | 46.4409 | 18.6353 | 66.0212 | 480.1194 | 115.2691 | 650.4869 | 590.8633 | 31.7067
2025-09-11 | 23 | 1207.2551 | 46.4409 | 18.6353 | 66.0212 | 480.1194 | 115.2691 | 650.4869 | 556.7683 | 29.8771
2025-09-11 | 24 | 901.4645 | 46.4409 | 18.6353 | 66.0212 | 480.1194 | 115.2691 | 650.4869 | 250.9777 | 13.4679
2025-09-12 | 1 | 699.1012 | 45.3398 | 18.592 | 65.8678 | 468.7357 | 115.2691 | 639.1805 | 59.9207 | 3.2229
2025-09-12 | 2 | 579.2736 | 45.3398 | 18.592 | 65.8678 | 468.7357 | 115.2691 | 639.1805 | 0 | 0
2025-09-12 | 3 | 440.7001 | 45.3398 | 18.592 | 65.8678 | 468.7357 | 115.2691 | 639.1805 | 0 | 0
2025-09-12 | 4 | 437.0699 | 45.3398 | 18.592 | 65.8678 | 468.7357 | 115.2691 | 639.1805 | 0 | 0
2025-09-12 | 5 | 443.0644 | 45.3398 | 18.592 | 65.8678 | 468.7357 | 115.2691 | 639.1805 | 0 | 0
2025-09-12 | 6 | 422.9972 | 45.3398 | 18.592 | 65.8678 | 468.7357 | 115.2691 | 639.1805 | 0 | 0
2025-09-12 | 7 | 417.4266 | 45.3398 | 18.592 | 65.8678 | 468.7357 | 115.2691 | 639.1805 | 0 | 0
2025-09-12 | 8 | 407.2439 | 45.3398 | 18.592 | 65.8678 | 468.7357 | 115.2691 | 639.1805 | 0 | 0
2025-09-12 | 9 | 410.1829 | 45.3398 | 18.592 | 65.8678 | 468.7357 | 115.2691 | 639.1805 | 0 | 0
2025-09-12 | 10 | 406.9974 | 45.3398 | 18.592 | 65.8678 | 468.7357 | 115.2691 | 639.1805 | 0 | 0
2025-09-12 | 11 | 414.2445 | 45.3398 | 18.592 | 65.8678 | 468.7357 | 115.2691 | 639.1805 | 0 | 0
2025-09-12 | 12 | 492.9616 | 45.3398 | 18.592 | 65.8678 | 468.7357 | 115.2691 | 639.1805 | 0 | 0
2025-09-12 | 13 | 482.7068 | 45.3398 | 18.592 | 65.8678 | 468.7357 | 115.2691 | 639.1805 | 0 | 0
2025-09-12 | 14 | 617.7079 | 45.3398 | 18.592 | 65.8678 | 468.7357 | 115.2691 | 639.1805 | 0 | 0
2025-09-12 | 15 | 536.7134 | 45.3398 | 18.592 | 65.8678 | 468.7357 | 115.2691 | 639.1805 | 0 | 0
2025-09-12 | 16 | 575.1339 | 45.3398 | 18.592 | 65.8678 | 468.7357 | 115.2691 | 639.1805 | 0 | 0
2025-09-12 | 17 | 775.3195 | 45.3398 | 18.592 | 65.8678 | 468.7357 | 115.2691 | 639.1805 | 136.139 | 7.3224
2025-09-12 | 18 | 733.9656 | 45.3398 | 18.592 | 65.8678 | 468.7357 | 115.2691 | 639.1805 | 94.7851 | 5.0982
2025-09-12 | 19 | 1106.1658 | 45.3398 | 18.592 | 65.8678 | 468.7357 | 115.2691 | 639.1805 | 466.9853 | 25.1175
2025-09-12 | 20 | 2026.1901 | 45.3398 | 18.592 | 65.8678 | 468.7357 | 115.2691 | 639.1805 | 1387.0096 | 74.6025
2025-09-12 | 21 | 1593.4493 | 45.3398 | 18.592 | 65.8678 | 468.7357 | 115.2691 | 639.1805 | 954.2688 | 51.3269
2025-09-12 | 22 | 1121.2869 | 45.3398 | 18.592 | 65.8678 | 468.7357 | 115.2691 | 639.1805 | 482.1064 | 25.9309
2025-09-12 | 23 | 898.2398 | 45.3398 | 18.592 | 65.8678 | 468.7357 | 115.2691 | 639.1805 | 259.0593 | 13.9339
2025-09-12 | 24 | 737.5017 | 45.3398 | 18.592 | 65.8678 | 468.7357 | 115.2691 | 639.1805 | 98.3212 | 5.2884
2025-09-13 | 1 | 670.1706 | 44.1779 | 18.5287 | 65.6435 | 456.7238 | 115.2691 | 627.1891 | 42.9816 | 2.3197
2025-09-13 | 2 | 610.7951 | 44.1779 | 18.5287 | 65.6435 | 456.7238 | 115.2691 | 627.1891 | 0 | 0
2025-09-13 | 3 | 442.406 | 44.1779 | 18.5287 | 65.6435 | 456.7238 | 115.2691 | 627.1891 | 0 | 0
2025-09-13 | 4 | 446.7668 | 44.1779 | 18.5287 | 65.6435 | 456.7238 | 115.2691 | 627.1891 | 0 | 0
2025-09-13 | 5 | 457.3689 | 44.1779 | 18.5287 | 65.6435 | 456.7238 | 115.2691 | 627.1891 | 0 | 0
2025-09-13 | 6 | 465.2818 | 44.1779 | 18.5287 | 65.6435 | 456.7238 | 115.2691 | 627.1891 | 0 | 0
2025-09-13 | 7 | 463.189 | 44.1779 | 18.5287 | 65.6435 | 456.7238 | 115.2691 | 627.1891 | 0 | 0
2025-09-13 | 8 | 395.5754 | 44.1779 | 18.5287 | 65.6435 | 456.7238 | 115.2691 | 627.1891 | 0 | 0
2025-09-13 | 9 | 369.414 | 44.1779 | 18.5287 | 65.6435 | 456.7238 | 115.2691 | 627.1891 | 0 | 0
2025-09-13 | 10 | 374.6639 | 44.1779 | 18.5287 | 65.6435 | 456.7238 | 115.2691 | 627.1891 | 0 | 0
2025-09-13 | 11 | 380.2114 | 44.1779 | 18.5287 | 65.6435 | 456.7238 | 115.2691 | 627.1891 | 0 | 0
2025-09-13 | 12 | 375.7507 | 44.1779 | 18.5287 | 65.6435 | 456.7238 | 115.2691 | 627.1891 | 0 | 0
2025-09-13 | 13 | 381.5566 | 44.1779 | 18.5287 | 65.6435 | 456.7238 | 115.2691 | 627.1891 | 0 | 0
2025-09-13 | 14 | 364.2521 | 44.1779 | 18.5287 | 65.6435 | 456.7238 | 115.2691 | 627.1891 | 0 | 0
2025-09-13 | 15 | 387.2227 | 44.1779 | 18.5287 | 65.6435 | 456.7238 | 115.2691 | 627.1891 | 0 | 0
2025-09-13 | 16 | 387.6218 | 44.1779 | 18.5287 | 65.6435 | 456.7238 | 115.2691 | 627.1891 | 0 | 0
2025-09-13 | 17 | 408.6843 | 44.1779 | 18.5287 | 65.6435 | 456.7238 | 115.2691 | 627.1891 | 0 | 0
2025-09-13 | 18 | 445.6125 | 44.1779 | 18.5287 | 65.6435 | 456.7238 | 115.2691 | 627.1891 | 0 | 0
2025-09-13 | 19 | 691.2662 | 44.1779 | 18.5287 | 65.6435 | 456.7238 | 115.2691 | 627.1891 | 64.0771 | 3.4583
2025-09-13 | 20 | 1091.748 | 44.1779 | 18.5287 | 65.6435 | 456.7238 | 115.2691 | 627.1891 | 464.559 | 25.0724
2025-09-13 | 21 | 818.4268 | 44.1779 | 18.5287 | 65.6435 | 456.7238 | 115.2691 | 627.1891 | 191.2377 | 10.3212
2025-09-13 | 22 | 667.3505 | 44.1779 | 18.5287 | 65.6435 | 456.7238 | 115.2691 | 627.1891 | 40.1615 | 2.1675
2025-09-13 | 23 | 709.507 | 44.1779 | 18.5287 | 65.6435 | 456.7238 | 115.2691 | 627.1891 | 82.318 | 4.4427
2025-09-13 | 24 | 759.5999 | 44.1779 | 18.5287 | 65.6435 | 456.7238 | 115.2691 | 627.1891 | 132.4108 | 7.1463
2025-09-14 | 1 | 465.4382 | 44.1033 | 18.5287 | 65.6435 | 455.9528 | 115.2691 | 626.4335 | 0 | 0
2025-09-14 | 2 | 419.6823 | 44.1033 | 18.5287 | 65.6435 | 455.9528 | 115.2691 | 626.4335 | 0 | 0
2025-09-14 | 3 | 400.0086 | 44.1033 | 18.5287 | 65.6435 | 455.9528 | 115.2691 | 626.4335 | 0 | 0
2025-09-14 | 4 | 379.4419 | 44.1033 | 18.5287 | 65.6435 | 455.9528 | 115.2691 | 626.4335 | 0 | 0
2025-09-14 | 5 | 379.6558 | 44.1033 | 18.5287 | 65.6435 | 455.9528 | 115.2691 | 626.4335 | 0 | 0
2025-09-14 | 6 | 362.3971 | 44.1033 | 18.5287 | 65.6435 | 455.9528 | 115.2691 | 626.4335 | 0 | 0
2025-09-14 | 7 | 382.14 | 44.1033 | 18.5287 | 65.6435 | 455.9528 | 115.2691 | 626.4335 | 0 | 0
2025-09-14 | 8 | 348.4627 | 44.1033 | 18.5287 | 65.6435 | 455.9528 | 115.2691 | 626.4335 | 0 | 0
2025-09-14 | 9 | 338.4001 | 44.1033 | 18.5287 | 65.6435 | 455.9528 | 115.2691 | 626.4335 | 0 | 0
2025-09-14 | 10 | 302.9042 | 44.1033 | 18.5287 | 65.6435 | 455.9528 | 115.2691 | 626.4335 | 0 | 0
2025-09-14 | 11 | 293.1705 | 44.1033 | 18.5287 | 65.6435 | 455.9528 | 115.2691 | 626.4335 | 0 | 0
2025-09-14 | 12 | 320.0612 | 44.1033 | 18.5287 | 65.6435 | 455.9528 | 115.2691 | 626.4335 | 0 | 0
2025-09-14 | 13 | 321.8806 | 44.1033 | 18.5287 | 65.6435 | 455.9528 | 115.2691 | 626.4335 | 0 | 0
2025-09-14 | 14 | 325.283 | 44.1033 | 18.5287 | 65.6435 | 455.9528 | 115.2691 | 626.4335 | 0 | 0
2025-09-14 | 15 | 336.5954 | 44.1033 | 18.5287 | 65.6435 | 455.9528 | 115.2691 | 626.4335 | 0 | 0
2025-09-14 | 16 | 334.8382 | 44.1033 | 18.5287 | 65.6435 | 455.9528 | 115.2691 | 626.4335 | 0 | 0
2025-09-14 | 17 | 348.4669 | 44.1033 | 18.5287 | 65.6435 | 455.9528 | 115.2691 | 626.4335 | 0 | 0
2025-09-14 | 18 | 391.7221 | 44.1033 | 18.5287 | 65.6435 | 455.9528 | 115.2691 | 626.4335 | 0 | 0
2025-09-14 | 19 | 451.297 | 44.1033 | 18.5287 | 65.6435 | 455.9528 | 115.2691 | 626.4335 | 0 | 0
2025-09-14 | 20 | 662.3995 | 44.1033 | 18.5287 | 65.6435 | 455.9528 | 115.2691 | 626.4335 | 35.9661 | 1.9411
2025-09-14 | 21 | 899.959 | 44.1033 | 18.5287 | 65.6435 | 455.9528 | 115.2691 | 626.4335 | 273.5255 | 14.7623
2025-09-14 | 22 | 801.5943 | 44.1033 | 18.5287 | 65.6435 | 455.9528 | 115.2691 | 626.4335 | 175.1608 | 9.4535
2025-09-14 | 23 | 704.2199 | 44.1033 | 18.5287 | 65.6435 | 455.9528 | 115.2691 | 626.4335 | 77.7864 | 4.1982
2025-09-14 | 24 | 594.6648 | 44.1033 | 18.5287 | 65.6435 | 455.9528 | 115.2691 | 626.4335 | 0 | 0
2025-09-15 | 1 | 423.4318 | 44.0287 | 18.5287 | 65.6435 | 455.1814 | 115.2691 | 625.6775 | 0 | 0
2025-09-15 | 2 | 413.1486 | 44.0287 | 18.5287 | 65.6435 | 455.1814 | 115.2691 | 625.6775 | 0 | 0
2025-09-15 | 3 | 400.9648 | 44.0287 | 18.5287 | 65.6435 | 455.1814 | 115.2691 | 625.6775 | 0 | 0
2025-09-15 | 4 | 393.6069 | 44.0287 | 18.5287 | 65.6435 | 455.1814 | 115.2691 | 625.6775 | 0 | 0
2025-09-15 | 5 | 396.9133 | 44.0287 | 18.5287 | 65.6435 | 455.1814 | 115.2691 | 625.6775 | 0 | 0
2025-09-15 | 6 | 392.7445 | 44.0287 | 18.5287 | 65.6435 | 455.1814 | 115.2691 | 625.6775 | 0 | 0
2025-09-15 | 7 | 407.1461 | 44.0287 | 18.5287 | 65.6435 | 455.1814 | 115.2691 | 625.6775 | 0 | 0
2025-09-15 | 8 | 385.8354 | 44.0287 | 18.5287 | 65.6435 | 455.1814 | 115.2691 | 625.6775 | 0 | 0
2025-09-15 | 9 | 392.5633 | 44.0287 | 18.5287 | 65.6435 | 455.1814 | 115.2691 | 625.6775 | 0 | 0
2025-09-15 | 10 | 412.0259 | 44.0287 | 18.5287 | 65.6435 | 455.1814 | 115.2691 | 625.6775 | 0 | 0
2025-09-15 | 11 | 395.4982 | 44.0287 | 18.5287 | 65.6435 | 455.1814 | 115.2691 | 625.6775 | 0 | 0
2025-09-15 | 12 | 399.4283 | 44.0287 | 18.5287 | 65.6435 | 455.1814 | 115.2691 | 625.6775 | 0 | 0
2025-09-15 | 13 | 426.5531 | 44.0287 | 18.5287 | 65.6435 | 455.1814 | 115.2691 | 625.6775 | 0 | 0
2025-09-15 | 14 | 442.6976 | 44.0287 | 18.5287 | 65.6435 | 455.1814 | 115.2691 | 625.6775 | 0 | 0
2025-09-15 | 15 | 463.9922 | 44.0287 | 18.5287 | 65.6435 | 455.1814 | 115.2691 | 625.6775 | 0 | 0
2025-09-15 | 16 | 466.9278 | 44.0287 | 18.5287 | 65.6435 | 455.1814 | 115.2691 | 625.6775 | 0 | 0
2025-09-15 | 17 | 432.1021 | 44.0287 | 18.5287 | 65.6435 | 455.1814 | 115.2691 | 625.6775 | 0 | 0
2025-09-15 | 18 | 450.1256 | 44.0287 | 18.5287 | 65.6435 | 455.1814 | 115.2691 | 625.6775 | 0 | 0
2025-09-15 | 19 | 544.1213 | 44.0287 | 18.5287 | 65.6435 | 455.1814 | 115.2691 | 625.6775 | 0 | 0
2025-09-15 | 20 | 934.1993 | 44.0287 | 18.5287 | 65.6435 | 455.1814 | 115.2691 | 625.6775 | 308.5218 | 16.651
2025-09-15 | 21 | 528.2611 | 44.0287 | 18.5287 | 65.6435 | 455.1814 | 115.2691 | 625.6775 | 0 | 0
2025-09-15 | 22 | 514.0895 | 44.0287 | 18.5287 | 65.6435 | 455.1814 | 115.2691 | 625.6775 | 0 | 0
2025-09-15 | 23 | 532.0152 | 44.0287 | 18.5287 | 65.6435 | 455.1814 | 115.2691 | 625.6775 | 0 | 0
2025-09-15 | 24 | 456.2895 | 44.0287 | 18.5287 | 65.6435 | 455.1814 | 115.2691 | 625.6775 | 0 | 0
2025-09-16 | 1 | 473.8409 | 46.5395 | 18.4757 | 65.4557 | 481.1383 | 115.2691 | 650.9313 | 0 | 0
2025-09-16 | 2 | 414.867 | 46.5395 | 18.4757 | 65.4557 | 481.1383 | 115.2691 | 650.9313 | 0 | 0
2025-09-16 | 3 | 402.2082 | 46.5395 | 18.4757 | 65.4557 | 481.1383 | 115.2691 | 650.9313 | 0 | 0
2025-09-16 | 4 | 396.5516 | 46.5395 | 18.4757 | 65.4557 | 481.1383 | 115.2691 | 650.9313 | 0 | 0
2025-09-16 | 5 | 390.7466 | 46.5395 | 18.4757 | 65.4557 | 481.1383 | 115.2691 | 650.9313 | 0 | 0
2025-09-16 | 6 | 398.7388 | 46.5395 | 18.4757 | 65.4557 | 481.1383 | 115.2691 | 650.9313 | 0 | 0
2025-09-16 | 7 | 391.1051 | 46.5395 | 18.4757 | 65.4557 | 481.1383 | 115.2691 | 650.9313 | 0 | 0
2025-09-16 | 8 | 386.841 | 46.5395 | 18.4757 | 65.4557 | 481.1383 | 115.2691 | 650.9313 | 0 | 0
2025-09-16 | 9 | 375.8459 | 46.5395 | 18.4757 | 65.4557 | 481.1383 | 115.2691 | 650.9313 | 0 | 0
2025-09-16 | 10 | 372.2156 | 46.5395 | 18.4757 | 65.4557 | 481.1383 | 115.2691 | 650.9313 | 0 | 0
2025-09-16 | 11 | 367.9755 | 46.5395 | 18.4757 | 65.4557 | 481.1383 | 115.2691 | 650.9313 | 0 | 0
2025-09-16 | 12 | 368.338 | 46.5395 | 18.4757 | 65.4557 | 481.1383 | 115.2691 | 650.9313 | 0 | 0
2025-09-16 | 13 | 359.5747 | 46.5395 | 18.4757 | 65.4557 | 481.1383 | 115.2691 | 650.9313 | 0 | 0
2025-09-16 | 14 | 360.2107 | 46.5395 | 18.4757 | 65.4557 | 481.1383 | 115.2691 | 650.9313 | 0 | 0
2025-09-16 | 15 | 366.0983 | 46.5395 | 18.4757 | 65.4557 | 481.1383 | 115.2691 | 650.9313 | 0 | 0
2025-09-16 | 16 | 378.9343 | 46.5395 | 18.4757 | 65.4557 | 481.1383 | 115.2691 | 650.9313 | 0 | 0
2025-09-16 | 17 | 378.8957 | 46.5395 | 18.4757 | 65.4557 | 481.1383 | 115.2691 | 650.9313 | 0 | 0
2025-09-16 | 18 | 430.7419 | 46.5395 | 18.4757 | 65.4557 | 481.1383 | 115.2691 | 650.9313 | 0 | 0
2025-09-16 | 19 | 454.0839 | 46.5395 | 18.4757 | 65.4557 | 481.1383 | 115.2691 | 650.9313 | 0 | 0
2025-09-16 | 20 | 487.3417 | 46.5395 | 18.4757 | 65.4557 | 481.1383 | 115.2691 | 650.9313 | 0 | 0
2025-09-16 | 21 | 961.4893 | 46.5395 | 18.4757 | 65.4557 | 481.1383 | 115.2691 | 650.9313 | 310.558 | 16.809
2025-09-16 | 22 | 655.4848 | 46.5395 | 18.4757 | 65.4557 | 481.1383 | 115.2691 | 650.9313 | 4.5536 | 0.24646
2025-09-16 | 23 | 568.261 | 46.5395 | 18.4757 | 65.4557 | 481.1383 | 115.2691 | 650.9313 | 0 | 0
2025-09-16 | 24 | 495.1916 | 46.5395 | 18.4757 | 65.4557 | 481.1383 | 115.2691 | 650.9313 | 0 | 0
2025-09-17 | 1 | 401.7274 | 49.2521 | 18.4757 | 65.4557 | 509.1819 | 115.2691 | 678.414 | 0 | 0
2025-09-17 | 2 | 381.0879 | 49.2521 | 18.4757 | 65.4557 | 509.1819 | 115.2691 | 678.414 | 0 | 0
2025-09-17 | 3 | 378.5655 | 49.2521 | 18.4757 | 65.4557 | 509.1819 | 115.2691 | 678.414 | 0 | 0
2025-09-17 | 4 | 366.2793 | 49.2521 | 18.4757 | 65.4557 | 509.1819 | 115.2691 | 678.414 | 0 | 0
2025-09-17 | 5 | 371.5292 | 49.2521 | 18.4757 | 65.4557 | 509.1819 | 115.2691 | 678.414 | 0 | 0
2025-09-17 | 6 | 377.2163 | 49.2521 | 18.4757 | 65.4557 | 509.1819 | 115.2691 | 678.414 | 0 | 0
2025-09-17 | 7 | 419.1755 | 49.2521 | 18.4757 | 65.4557 | 509.1819 | 115.2691 | 678.414 | 0 | 0
2025-09-17 | 8 | 415.6097 | 49.2521 | 18.4757 | 65.4557 | 509.1819 | 115.2691 | 678.414 | 0 | 0
2025-09-17 | 9 | 413.5002 | 49.2521 | 18.4757 | 65.4557 | 509.1819 | 115.2691 | 678.414 | 0 | 0
2025-09-17 | 10 | 404.5584 | 49.2521 | 18.4757 | 65.4557 | 509.1819 | 115.2691 | 678.414 | 0 | 0
2025-09-17 | 11 | 409.9765 | 49.2521 | 18.4757 | 65.4557 | 509.1819 | 115.2691 | 678.414 | 0 | 0
2025-09-17 | 12 | 416.1711 | 49.2521 | 18.4757 | 65.4557 | 509.1819 | 115.2691 | 678.414 | 0 | 0
2025-09-17 | 13 | 394.9421 | 49.2521 | 18.4757 | 65.4557 | 509.1819 | 115.2691 | 678.414 | 0 | 0
2025-09-17 | 14 | 397.3597 | 49.2521 | 18.4757 | 65.4557 | 509.1819 | 115.2691 | 678.414 | 0 | 0
2025-09-17 | 15 | 415.6561 | 49.2521 | 18.4757 | 65.4557 | 509.1819 | 115.2691 | 678.414 | 0 | 0
2025-09-17 | 16 | 450.9021 | 49.2521 | 18.4757 | 65.4557 | 509.1819 | 115.2691 | 678.414 | 0 | 0
2025-09-17 | 17 | 556.7036 | 49.2521 | 18.4757 | 65.4557 | 509.1819 | 115.2691 | 678.414 | 0 | 0
2025-09-17 | 18 | 544.3334 | 49.2521 | 18.4757 | 65.4557 | 509.1819 | 115.2691 | 678.414 | 0 | 0
2025-09-17 | 19 | 655.459 | 49.2521 | 18.4757 | 65.4557 | 509.1819 | 115.2691 | 678.414 | 0 | 0
2025-09-17 | 20 | 1641.2579 | 49.2521 | 18.4757 | 65.4557 | 509.1819 | 115.2691 | 678.414 | 962.8439 | 52.1141
2025-09-17 | 21 | 1641.3674 | 49.2521 | 18.4757 | 65.4557 | 509.1819 | 115.2691 | 678.414 | 962.9535 | 52.12
2025-09-17 | 22 | 1146.5427 | 49.2521 | 18.4757 | 65.4557 | 509.1819 | 115.2691 | 678.414 | 468.1288 | 25.3375
2025-09-17 | 23 | 533.0597 | 49.2521 | 18.4757 | 65.4557 | 509.1819 | 115.2691 | 678.414 | 0 | 0
2025-09-17 | 24 | 476.2791 | 49.2521 | 18.4757 | 65.4557 | 509.1819 | 115.2691 | 678.414 | 0 | 0
2025-09-18 | 1 | 455.9481 | 50.0861 | 18.3635 | 65.0582 | 517.8048 | 115.2691 | 686.4749 | 0 | 0
2025-09-18 | 2 | 436.8355 | 50.0861 | 18.3635 | 65.0582 | 517.8048 | 115.2691 | 686.4749 | 0 | 0
2025-09-18 | 3 | 423.3303 | 50.0861 | 18.3635 | 65.0582 | 517.8048 | 115.2691 | 686.4749 | 0 | 0
2025-09-18 | 4 | 411.532 | 50.0861 | 18.3635 | 65.0582 | 517.8048 | 115.2691 | 686.4749 | 0 | 0
2025-09-18 | 5 | 407.2675 | 50.0861 | 18.3635 | 65.0582 | 517.8048 | 115.2691 | 686.4749 | 0 | 0
2025-09-18 | 6 | 413.735 | 50.0861 | 18.3635 | 65.0582 | 517.8048 | 115.2691 | 686.4749 | 0 | 0
2025-09-18 | 7 | 414.7043 | 50.0861 | 18.3635 | 65.0582 | 517.8048 | 115.2691 | 686.4749 | 0 | 0
2025-09-18 | 8 | 409.2228 | 50.0861 | 18.3635 | 65.0582 | 517.8048 | 115.2691 | 686.4749 | 0 | 0
2025-09-18 | 9 | 412.1183 | 50.0861 | 18.3635 | 65.0582 | 517.8048 | 115.2691 | 686.4749 | 0 | 0
2025-09-18 | 10 | 406.2673 | 50.0861 | 18.3635 | 65.0582 | 517.8048 | 115.2691 | 686.4749 | 0 | 0
2025-09-18 | 11 | 406.064 | 50.0861 | 18.3635 | 65.0582 | 517.8048 | 115.2691 | 686.4749 | 0 | 0
2025-09-18 | 12 | 409.4665 | 50.0861 | 18.3635 | 65.0582 | 517.8048 | 115.2691 | 686.4749 | 0 | 0
2025-09-18 | 13 | 412.5427 | 50.0861 | 18.3635 | 65.0582 | 517.8048 | 115.2691 | 686.4749 | 0 | 0
2025-09-18 | 14 | 419.2143 | 50.0861 | 18.3635 | 65.0582 | 517.8048 | 115.2691 | 686.4749 | 0 | 0
2025-09-18 | 15 | 442.9174 | 50.0861 | 18.3635 | 65.0582 | 517.8048 | 115.2691 | 686.4749 | 0 | 0
2025-09-18 | 16 | 449.2442 | 50.0861 | 18.3635 | 65.0582 | 517.8048 | 115.2691 | 686.4749 | 0 | 0
2025-09-18 | 17 | 507.6117 | 50.0861 | 18.3635 | 65.0582 | 517.8048 | 115.2691 | 686.4749 | 0 | 0
2025-09-18 | 18 | 531.3956 | 50.0861 | 18.3635 | 65.0582 | 517.8048 | 115.2691 | 686.4749 | 0 | 0
2025-09-18 | 19 | 713.2576 | 50.0861 | 18.3635 | 65.0582 | 517.8048 | 115.2691 | 686.4749 | 26.7827 | 1.4585
2025-09-18 | 20 | 1102.3288 | 50.0861 | 18.3635 | 65.0582 | 517.8048 | 115.2691 | 686.4749 | 415.8539 | 22.6457
2025-09-18 | 21 | 651.5231 | 50.0861 | 18.3635 | 65.0582 | 517.8048 | 115.2691 | 686.4749 | 0 | 0
2025-09-18 | 22 | 792.6003 | 50.0861 | 18.3635 | 65.0582 | 517.8048 | 115.2691 | 686.4749 | 106.1254 | 5.7792
2025-09-18 | 23 | 790.8354 | 50.0861 | 18.3635 | 65.0582 | 517.8048 | 115.2691 | 686.4749 | 104.3605 | 5.683
2025-09-18 | 24 | 537.3571 | 50.0861 | 18.3635 | 65.0582 | 517.8048 | 115.2691 | 686.4749 | 0 | 0
2025-09-19 | 1 | 597.7387 | 47.5547 | 18.3257 | 64.9243 | 491.6345 | 115.2691 | 660.6968 | 0 | 0
2025-09-19 | 2 | 535.7431 | 47.5547 | 18.3257 | 64.9243 | 491.6345 | 115.2691 | 660.6968 | 0 | 0
2025-09-19 | 3 | 509.8654 | 47.5547 | 18.3257 | 64.9243 | 491.6345 | 115.2691 | 660.6968 | 0 | 0
2025-09-19 | 4 | 475.5883 | 47.5547 | 18.3257 | 64.9243 | 491.6345 | 115.2691 | 660.6968 | 0 | 0
2025-09-19 | 5 | 464.2254 | 47.5547 | 18.3257 | 64.9243 | 491.6345 | 115.2691 | 660.6968 | 0 | 0
2025-09-19 | 6 | 460.676 | 47.5547 | 18.3257 | 64.9243 | 491.6345 | 115.2691 | 660.6968 | 0 | 0
2025-09-19 | 7 | 460.7455 | 47.5547 | 18.3257 | 64.9243 | 491.6345 | 115.2691 | 660.6968 | 0 | 0
2025-09-19 | 8 | 435.967 | 47.5547 | 18.3257 | 64.9243 | 491.6345 | 115.2691 | 660.6968 | 0 | 0
2025-09-19 | 9 | 424.5508 | 47.5547 | 18.3257 | 64.9243 | 491.6345 | 115.2691 | 660.6968 | 0 | 0
2025-09-19 | 10 | 408.2034 | 47.5547 | 18.3257 | 64.9243 | 491.6345 | 115.2691 | 660.6968 | 0 | 0
2025-09-19 | 11 | 391.269 | 47.5547 | 18.3257 | 64.9243 | 491.6345 | 115.2691 | 660.6968 | 0 | 0
2025-09-19 | 12 | 407.7849 | 47.5547 | 18.3257 | 64.9243 | 491.6345 | 115.2691 | 660.6968 | 0 | 0
2025-09-19 | 13 | 394.8551 | 47.5547 | 18.3257 | 64.9243 | 491.6345 | 115.2691 | 660.6968 | 0 | 0
2025-09-19 | 14 | 447.7894 | 47.5547 | 18.3257 | 64.9243 | 491.6345 | 115.2691 | 660.6968 | 0 | 0
2025-09-19 | 15 | 456.0105 | 47.5547 | 18.3257 | 64.9243 | 491.6345 | 115.2691 | 660.6968 | 0 | 0
2025-09-19 | 16 | 414.6916 | 47.5547 | 18.3257 | 64.9243 | 491.6345 | 115.2691 | 660.6968 | 0 | 0
2025-09-19 | 17 | 485.4959 | 47.5547 | 18.3257 | 64.9243 | 491.6345 | 115.2691 | 660.6968 | 0 | 0
2025-09-19 | 18 | 655.7662 | 47.5547 | 18.3257 | 64.9243 | 491.6345 | 115.2691 | 660.6968 | 0 | 0
2025-09-19 | 19 | 732.1232 | 47.5547 | 18.3257 | 64.9243 | 491.6345 | 115.2691 | 660.6968 | 71.4264 | 3.8976
2025-09-19 | 20 | 1384.5811 | 47.5547 | 18.3257 | 64.9243 | 491.6345 | 115.2691 | 660.6968 | 723.8843 | 39.501
2025-09-19 | 21 | 938.2074 | 47.5547 | 18.3257 | 64.9243 | 491.6345 | 115.2691 | 660.6968 | 277.5107 | 15.1433
2025-09-19 | 22 | 760.7276 | 47.5547 | 18.3257 | 64.9243 | 491.6345 | 115.2691 | 660.6968 | 100.0308 | 5.4585
2025-09-19 | 23 | 535.6699 | 47.5547 | 18.3257 | 64.9243 | 491.6345 | 115.2691 | 660.6968 | 0 | 0
2025-09-19 | 24 | 698.9826 | 47.5547 | 18.3257 | 64.9243 | 491.6345 | 115.2691 | 660.6968 | 38.2858 | 2.0892
2025-09-20 | 1 | 751.2492 | 45.9391 | 18.361 | 65.0494 | 474.9316 | 115.2691 | 644.4504 | 106.7988 | 5.8166
2025-09-20 | 2 | 516.4091 | 45.9391 | 18.361 | 65.0494 | 474.9316 | 115.2691 | 644.4504 | 0 | 0
2025-09-20 | 3 | 501.5024 | 45.9391 | 18.361 | 65.0494 | 474.9316 | 115.2691 | 644.4504 | 0 | 0
2025-09-20 | 4 | 488.427 | 45.9391 | 18.361 | 65.0494 | 474.9316 | 115.2691 | 644.4504 | 0 | 0
2025-09-20 | 5 | 463.9661 | 45.9391 | 18.361 | 65.0494 | 474.9316 | 115.2691 | 644.4504 | 0 | 0
2025-09-20 | 6 | 463.436 | 45.9391 | 18.361 | 65.0494 | 474.9316 | 115.2691 | 644.4504 | 0 | 0
2025-09-20 | 7 | 449.8172 | 45.9391 | 18.361 | 65.0494 | 474.9316 | 115.2691 | 644.4504 | 0 | 0
2025-09-20 | 8 | 441.0203 | 45.9391 | 18.361 | 65.0494 | 474.9316 | 115.2691 | 644.4504 | 0 | 0
2025-09-20 | 9 | 413.7649 | 45.9391 | 18.361 | 65.0494 | 474.9316 | 115.2691 | 644.4504 | 0 | 0
2025-09-20 | 10 | 422.7168 | 45.9391 | 18.361 | 65.0494 | 474.9316 | 115.2691 | 644.4504 | 0 | 0
2025-09-20 | 11 | 433.3611 | 45.9391 | 18.361 | 65.0494 | 474.9316 | 115.2691 | 644.4504 | 0 | 0
2025-09-20 | 12 | 446.293 | 45.9391 | 18.361 | 65.0494 | 474.9316 | 115.2691 | 644.4504 | 0 | 0
2025-09-20 | 13 | 446.3663 | 45.9391 | 18.361 | 65.0494 | 474.9316 | 115.2691 | 644.4504 | 0 | 0
2025-09-20 | 14 | 452.8467 | 45.9391 | 18.361 | 65.0494 | 474.9316 | 115.2691 | 644.4504 | 0 | 0
2025-09-20 | 15 | 467.026 | 45.9391 | 18.361 | 65.0494 | 474.9316 | 115.2691 | 644.4504 | 0 | 0
2025-09-20 | 16 | 461.6151 | 45.9391 | 18.361 | 65.0494 | 474.9316 | 115.2691 | 644.4504 | 0 | 0
2025-09-20 | 17 | 441.0706 | 45.9391 | 18.361 | 65.0494 | 474.9316 | 115.2691 | 644.4504 | 0 | 0
2025-09-20 | 18 | 560.4149 | 45.9391 | 18.361 | 65.0494 | 474.9316 | 115.2691 | 644.4504 | 0 | 0
2025-09-20 | 19 | 690.9544 | 45.9391 | 18.361 | 65.0494 | 474.9316 | 115.2691 | 644.4504 | 46.504 | 2.5328
2025-09-20 | 20 | 1503.2001 | 45.9391 | 18.361 | 65.0494 | 474.9316 | 115.2691 | 644.4504 | 858.7496 | 46.7703
2025-09-20 | 21 | 1277.7956 | 45.9391 | 18.361 | 65.0494 | 474.9316 | 115.2691 | 644.4504 | 633.3452 | 34.494
2025-09-20 | 22 | 996.2035 | 45.9391 | 18.361 | 65.0494 | 474.9316 | 115.2691 | 644.4504 | 351.753 | 19.1576
2025-09-20 | 23 | 772.9089 | 45.9391 | 18.361 | 65.0494 | 474.9316 | 115.2691 | 644.4504 | 128.4584 | 6.9963
2025-09-20 | 24 | 535.8812 | 45.9391 | 18.361 | 65.0494 | 474.9316 | 115.2691 | 644.4504 | 0 | 0
2025-09-21 | 1 | 443.8799 | 45.8815 | 18.361 | 65.0494 | 474.3363 | 115.2691 | 643.867 | 0 | 0
2025-09-21 | 2 | 446.5964 | 45.8815 | 18.361 | 65.0494 | 474.3363 | 115.2691 | 643.867 | 0 | 0
2025-09-21 | 3 | 442.6669 | 45.8815 | 18.361 | 65.0494 | 474.3363 | 115.2691 | 643.867 | 0 | 0
2025-09-21 | 4 | 432.3095 | 45.8815 | 18.361 | 65.0494 | 474.3363 | 115.2691 | 643.867 | 0 | 0
2025-09-21 | 5 | 436.748 | 45.8815 | 18.361 | 65.0494 | 474.3363 | 115.2691 | 643.867 | 0 | 0
2025-09-21 | 6 | 423.8484 | 45.8815 | 18.361 | 65.0494 | 474.3363 | 115.2691 | 643.867 | 0 | 0
2025-09-21 | 7 | 398.3205 | 45.8815 | 18.361 | 65.0494 | 474.3363 | 115.2691 | 643.867 | 0 | 0
2025-09-21 | 8 | 390.5046 | 45.8815 | 18.361 | 65.0494 | 474.3363 | 115.2691 | 643.867 | 0 | 0
2025-09-21 | 9 | 330.0995 | 45.8815 | 18.361 | 65.0494 | 474.3363 | 115.2691 | 643.867 | 0 | 0
2025-09-21 | 10 | 322.1657 | 45.8815 | 18.361 | 65.0494 | 474.3363 | 115.2691 | 643.867 | 0 | 0
2025-09-21 | 11 | 328.798 | 45.8815 | 18.361 | 65.0494 | 474.3363 | 115.2691 | 643.867 | 0 | 0
2025-09-21 | 12 | 358.2366 | 45.8815 | 18.361 | 65.0494 | 474.3363 | 115.2691 | 643.867 | 0 | 0
2025-09-21 | 13 | 384.1211 | 45.8815 | 18.361 | 65.0494 | 474.3363 | 115.2691 | 643.867 | 0 | 0
2025-09-21 | 14 | 380.8349 | 45.8815 | 18.361 | 65.0494 | 474.3363 | 115.2691 | 643.867 | 0 | 0
2025-09-21 | 15 | 400.5775 | 45.8815 | 18.361 | 65.0494 | 474.3363 | 115.2691 | 643.867 | 0 | 0
2025-09-21 | 16 | 415.0115 | 45.8815 | 18.361 | 65.0494 | 474.3363 | 115.2691 | 643.867 | 0 | 0
2025-09-21 | 17 | 395.4562 | 45.8815 | 18.361 | 65.0494 | 474.3363 | 115.2691 | 643.867 | 0 | 0
2025-09-21 | 18 | 428.8256 | 45.8815 | 18.361 | 65.0494 | 474.3363 | 115.2691 | 643.867 | 0 | 0
2025-09-21 | 19 | 552.4169 | 45.8815 | 18.361 | 65.0494 | 474.3363 | 115.2691 | 643.867 | 0 | 0
2025-09-21 | 20 | 479.2154 | 45.8815 | 18.361 | 65.0494 | 474.3363 | 115.2691 | 643.867 | 0 | 0
2025-09-21 | 21 | 494.82 | 45.8815 | 18.361 | 65.0494 | 474.3363 | 115.2691 | 643.867 | 0 | 0
2025-09-21 | 22 | 493.0361 | 45.8815 | 18.361 | 65.0494 | 474.3363 | 115.2691 | 643.867 | 0 | 0
2025-09-21 | 23 | 517.0719 | 45.8815 | 18.361 | 65.0494 | 474.3363 | 115.2691 | 643.867 | 0 | 0
2025-09-21 | 24 | 491.1207 | 45.8815 | 18.361 | 65.0494 | 474.3363 | 115.2691 | 643.867 | 0 | 0
2025-09-22 | 1 | 428.7988 | 45.824 | 18.361 | 65.0494 | 473.7413 | 115.2691 | 643.284 | 0 | 0
2025-09-22 | 2 | 413.6749 | 45.824 | 18.361 | 65.0494 | 473.7413 | 115.2691 | 643.284 | 0 | 0
2025-09-22 | 3 | 397.4323 | 45.824 | 18.361 | 65.0494 | 473.7413 | 115.2691 | 643.284 | 0 | 0
2025-09-22 | 4 | 405.0096 | 45.824 | 18.361 | 65.0494 | 473.7413 | 115.2691 | 643.284 | 0 | 0
2025-09-22 | 5 | 417.8734 | 45.824 | 18.361 | 65.0494 | 473.7413 | 115.2691 | 643.284 | 0 | 0
2025-09-22 | 6 | 414.0634 | 45.824 | 18.361 | 65.0494 | 473.7413 | 115.2691 | 643.284 | 0 | 0
2025-09-22 | 7 | 416.2716 | 45.824 | 18.361 | 65.0494 | 473.7413 | 115.2691 | 643.284 | 0 | 0
2025-09-22 | 8 | 420.7854 | 45.824 | 18.361 | 65.0494 | 473.7413 | 115.2691 | 643.284 | 0 | 0
2025-09-22 | 9 | 411.3203 | 45.824 | 18.361 | 65.0494 | 473.7413 | 115.2691 | 643.284 | 0 | 0
2025-09-22 | 10 | 417.1765 | 45.824 | 18.361 | 65.0494 | 473.7413 | 115.2691 | 643.284 | 0 | 0
2025-09-22 | 11 | 482.0061 | 45.824 | 18.361 | 65.0494 | 473.7413 | 115.2691 | 643.284 | 0 | 0
2025-09-22 | 12 | 425.7587 | 45.824 | 18.361 | 65.0494 | 473.7413 | 115.2691 | 643.284 | 0 | 0
2025-09-22 | 13 | 427.2787 | 45.824 | 18.361 | 65.0494 | 473.7413 | 115.2691 | 643.284 | 0 | 0
2025-09-22 | 14 | 495.5275 | 45.824 | 18.361 | 65.0494 | 473.7413 | 115.2691 | 643.284 | 0 | 0
2025-09-22 | 15 | 505.4716 | 45.824 | 18.361 | 65.0494 | 473.7413 | 115.2691 | 643.284 | 0 | 0
2025-09-22 | 16 | 519.2961 | 45.824 | 18.361 | 65.0494 | 473.7413 | 115.2691 | 643.284 | 0 | 0
2025-09-22 | 17 | 467.1583 | 45.824 | 18.361 | 65.0494 | 473.7413 | 115.2691 | 643.284 | 0 | 0
2025-09-22 | 18 | 556.6171 | 45.824 | 18.361 | 65.0494 | 473.7413 | 115.2691 | 643.284 | 0 | 0
2025-09-22 | 19 | 659.4324 | 45.824 | 18.361 | 65.0494 | 473.7413 | 115.2691 | 643.284 | 16.1485 | 0.8795
2025-09-22 | 20 | 1125.7577 | 45.824 | 18.361 | 65.0494 | 473.7413 | 115.2691 | 643.284 | 482.4737 | 26.2771
2025-09-22 | 21 | 997.5201 | 45.824 | 18.361 | 65.0494 | 473.7413 | 115.2691 | 643.284 | 354.2361 | 19.2929
2025-09-22 | 22 | 571.3603 | 45.824 | 18.361 | 65.0494 | 473.7413 | 115.2691 | 643.284 | 0 | 0
2025-09-22 | 23 | 522.3977 | 45.824 | 18.361 | 65.0494 | 473.7413 | 115.2691 | 643.284 | 0 | 0
2025-09-22 | 24 | 479.2992 | 45.824 | 18.361 | 65.0494 | 473.7413 | 115.2691 | 643.284 | 0 | 0
2025-09-23 | 1 | 481.2208 | 46.374 | 18.3892 | 65.1493 | 479.428 | 115.2691 | 648.9548 | 0 | 0
2025-09-23 | 2 | 470.381 | 46.374 | 18.3892 | 65.1493 | 479.428 | 115.2691 | 648.9548 | 0 | 0
2025-09-23 | 3 | 435.7828 | 46.374 | 18.3892 | 65.1493 | 479.428 | 115.2691 | 648.9548 | 0 | 0
2025-09-23 | 4 | 416.8409 | 46.374 | 18.3892 | 65.1493 | 479.428 | 115.2691 | 648.9548 | 0 | 0
2025-09-23 | 5 | 408.9624 | 46.374 | 18.3892 | 65.1493 | 479.428 | 115.2691 | 648.9548 | 0 | 0
2025-09-23 | 6 | 420.494 | 46.374 | 18.3892 | 65.1493 | 479.428 | 115.2691 | 648.9548 | 0 | 0
2025-09-23 | 7 | 423.6207 | 46.374 | 18.3892 | 65.1493 | 479.428 | 115.2691 | 648.9548 | 0 | 0
2025-09-23 | 8 | 414.2274 | 46.374 | 18.3892 | 65.1493 | 479.428 | 115.2691 | 648.9548 | 0 | 0
2025-09-23 | 9 | 409.8158 | 46.374 | 18.3892 | 65.1493 | 479.428 | 115.2691 | 648.9548 | 0 | 0
2025-09-23 | 10 | 429.1453 | 46.374 | 18.3892 | 65.1493 | 479.428 | 115.2691 | 648.9548 | 0 | 0
2025-09-23 | 11 | 400.5988 | 46.374 | 18.3892 | 65.1493 | 479.428 | 115.2691 | 648.9548 | 0 | 0
2025-09-23 | 12 | 429.1737 | 46.374 | 18.3892 | 65.1493 | 479.428 | 115.2691 | 648.9548 | 0 | 0
2025-09-23 | 13 | 400.771 | 46.374 | 18.3892 | 65.1493 | 479.428 | 115.2691 | 648.9548 | 0 | 0
2025-09-23 | 14 | 436.778 | 46.374 | 18.3892 | 65.1493 | 479.428 | 115.2691 | 648.9548 | 0 | 0
2025-09-23 | 15 | 416.17 | 46.374 | 18.3892 | 65.1493 | 479.428 | 115.2691 | 648.9548 | 0 | 0
2025-09-23 | 16 | 485.8856 | 46.374 | 18.3892 | 65.1493 | 479.428 | 115.2691 | 648.9548 | 0 | 0
2025-09-23 | 17 | 452.5135 | 46.374 | 18.3892 | 65.1493 | 479.428 | 115.2691 | 648.9548 | 0 | 0
2025-09-23 | 18 | 467.4632 | 46.374 | 18.3892 | 65.1493 | 479.428 | 115.2691 | 648.9548 | 0 | 0
2025-09-23 | 19 | 553.9999 | 46.374 | 18.3892 | 65.1493 | 479.428 | 115.2691 | 648.9548 | 0 | 0
2025-09-23 | 20 | 1194.6766 | 46.374 | 18.3892 | 65.1493 | 479.428 | 115.2691 | 648.9548 | 545.7217 | 29.6762
2025-09-23 | 21 | 1247.4494 | 46.374 | 18.3892 | 65.1493 | 479.428 | 115.2691 | 648.9548 | 598.4945 | 32.546
2025-09-23 | 22 | 786.9657 | 46.374 | 18.3892 | 65.1493 | 479.428 | 115.2691 | 648.9548 | 138.0108 | 7.505
2025-09-23 | 23 | 717.836 | 46.374 | 18.3892 | 65.1493 | 479.428 | 115.2691 | 648.9548 | 68.8811 | 3.7457
2025-09-23 | 24 | 473.3821 | 46.374 | 18.3892 | 65.1493 | 479.428 | 115.2691 | 648.9548 | 0 | 0
2025-09-24 | 1 | 475.3476 | 46.0753 | 18.4082 | 65.2166 | 476.3395 | 115.2691 | 645.9941 | 0 | 0
2025-09-24 | 2 | 466.9577 | 46.0753 | 18.4082 | 65.2166 | 476.3395 | 115.2691 | 645.9941 | 0 | 0
2025-09-24 | 3 | 452.7263 | 46.0753 | 18.4082 | 65.2166 | 476.3395 | 115.2691 | 645.9941 | 0 | 0
2025-09-24 | 4 | 428.3238 | 46.0753 | 18.4082 | 65.2166 | 476.3395 | 115.2691 | 645.9941 | 0 | 0
2025-09-24 | 5 | 417.6131 | 46.0753 | 18.4082 | 65.2166 | 476.3395 | 115.2691 | 645.9941 | 0 | 0
2025-09-24 | 6 | 415.6464 | 46.0753 | 18.4082 | 65.2166 | 476.3395 | 115.2691 | 645.9941 | 0 | 0
2025-09-24 | 7 | 428.3039 | 46.0753 | 18.4082 | 65.2166 | 476.3395 | 115.2691 | 645.9941 | 0 | 0
2025-09-24 | 8 | 415.4212 | 46.0753 | 18.4082 | 65.2166 | 476.3395 | 115.2691 | 645.9941 | 0 | 0
2025-09-24 | 9 | 426.8052 | 46.0753 | 18.4082 | 65.2166 | 476.3395 | 115.2691 | 645.9941 | 0 | 0
2025-09-24 | 10 | 437.0432 | 46.0753 | 18.4082 | 65.2166 | 476.3395 | 115.2691 | 645.9941 | 0 | 0
2025-09-24 | 11 | 436.3227 | 46.0753 | 18.4082 | 65.2166 | 476.3395 | 115.2691 | 645.9941 | 0 | 0
2025-09-24 | 12 | 481.5246 | 46.0753 | 18.4082 | 65.2166 | 476.3395 | 115.2691 | 645.9941 | 0 | 0
2025-09-24 | 13 | 510.3458 | 46.0753 | 18.4082 | 65.2166 | 476.3395 | 115.2691 | 645.9941 | 0 | 0
2025-09-24 | 14 | 554.2944 | 46.0753 | 18.4082 | 65.2166 | 476.3395 | 115.2691 | 645.9941 | 0 | 0
2025-09-24 | 15 | 447.0057 | 46.0753 | 18.4082 | 65.2166 | 476.3395 | 115.2691 | 645.9941 | 0 | 0
2025-09-24 | 16 | 483.7417 | 46.0753 | 18.4082 | 65.2166 | 476.3395 | 115.2691 | 645.9941 | 0 | 0
2025-09-24 | 17 | 494.0003 | 46.0753 | 18.4082 | 65.2166 | 476.3395 | 115.2691 | 645.9941 | 0 | 0
2025-09-24 | 18 | 555.9479 | 46.0753 | 18.4082 | 65.2166 | 476.3395 | 115.2691 | 645.9941 | 0 | 0
2025-09-24 | 19 | 616.4831 | 46.0753 | 18.4082 | 65.2166 | 476.3395 | 115.2691 | 645.9941 | 0 | 0
2025-09-24 | 20 | 1051.0924 | 46.0753 | 18.4082 | 65.2166 | 476.3395 | 115.2691 | 645.9941 | 405.0983 | 22.0064
2025-09-24 | 21 | 719.1311 | 46.0753 | 18.4082 | 65.2166 | 476.3395 | 115.2691 | 645.9941 | 73.1371 | 3.9731
2025-09-24 | 22 | 682.8862 | 46.0753 | 18.4082 | 65.2166 | 476.3395 | 115.2691 | 645.9941 | 36.8922 | 2.0041
2025-09-24 | 23 | 619.638 | 46.0753 | 18.4082 | 65.2166 | 476.3395 | 115.2691 | 645.9941 | 0 | 0
2025-09-24 | 24 | 525.7193 | 46.0753 | 18.4082 | 65.2166 | 476.3395 | 115.2691 | 645.9941 | 0 | 0
2025-09-25 | 1 | 466.4465 | 46.7675 | 18.3232 | 64.9155 | 483.4953 | 115.2691 | 652.7116 | 0 | 0
2025-09-25 | 2 | 446.9199 | 46.7675 | 18.3232 | 64.9155 | 483.4953 | 115.2691 | 652.7116 | 0 | 0
2025-09-25 | 3 | 417.4796 | 46.7675 | 18.3232 | 64.9155 | 483.4953 | 115.2691 | 652.7116 | 0 | 0
2025-09-25 | 4 | 411.9851 | 46.7675 | 18.3232 | 64.9155 | 483.4953 | 115.2691 | 652.7116 | 0 | 0
2025-09-25 | 5 | 411.4016 | 46.7675 | 18.3232 | 64.9155 | 483.4953 | 115.2691 | 652.7116 | 0 | 0
2025-09-25 | 6 | 413.6 | 46.7675 | 18.3232 | 64.9155 | 483.4953 | 115.2691 | 652.7116 | 0 | 0
2025-09-25 | 7 | 417.8783 | 46.7675 | 18.3232 | 64.9155 | 483.4953 | 115.2691 | 652.7116 | 0 | 0
2025-09-25 | 8 | 406.5873 | 46.7675 | 18.3232 | 64.9155 | 483.4953 | 115.2691 | 652.7116 | 0 | 0
2025-09-25 | 9 | 402.1945 | 46.7675 | 18.3232 | 64.9155 | 483.4953 | 115.2691 | 652.7116 | 0 | 0
2025-09-25 | 10 | 400.0584 | 46.7675 | 18.3232 | 64.9155 | 483.4953 | 115.2691 | 652.7116 | 0 | 0
2025-09-25 | 11 | 407.338 | 46.7675 | 18.3232 | 64.9155 | 483.4953 | 115.2691 | 652.7116 | 0 | 0
2025-09-25 | 12 | 411.4698 | 46.7675 | 18.3232 | 64.9155 | 483.4953 | 115.2691 | 652.7116 | 0 | 0
2025-09-25 | 13 | 453.336 | 46.7675 | 18.3232 | 64.9155 | 483.4953 | 115.2691 | 652.7116 | 0 | 0
2025-09-25 | 14 | 441.9182 | 46.7675 | 18.3232 | 64.9155 | 483.4953 | 115.2691 | 652.7116 | 0 | 0
2025-09-25 | 15 | 550.3207 | 46.7675 | 18.3232 | 64.9155 | 483.4953 | 115.2691 | 652.7116 | 0 | 0
2025-09-25 | 16 | 636.4961 | 46.7675 | 18.3232 | 64.9155 | 483.4953 | 115.2691 | 652.7116 | 0 | 0
2025-09-25 | 17 | 762.4965 | 46.7675 | 18.3232 | 64.9155 | 483.4953 | 115.2691 | 652.7116 | 109.7849 | 5.9916
2025-09-25 | 18 | 769.1608 | 46.7675 | 18.3232 | 64.9155 | 483.4953 | 115.2691 | 652.7116 | 116.4492 | 6.3553
2025-09-25 | 19 | 1906.9175 | 46.7675 | 18.3232 | 64.9155 | 483.4953 | 115.2691 | 652.7116 | 1254.2059 | 68.4491
2025-09-25 | 20 | 2213.7868 | 46.7675 | 18.3232 | 64.9155 | 483.4953 | 115.2691 | 652.7116 | 1561.0752 | 85.1966
2025-09-25 | 21 | 1552.6945 | 46.7675 | 18.3232 | 64.9155 | 483.4953 | 115.2691 | 652.7116 | 899.9829 | 49.1171
2025-09-25 | 22 | 1053.0484 | 46.7675 | 18.3232 | 64.9155 | 483.4953 | 115.2691 | 652.7116 | 400.3368 | 21.8486
2025-09-25 | 23 | 931.3886 | 46.7675 | 18.3232 | 64.9155 | 483.4953 | 115.2691 | 652.7116 | 278.677 | 15.209
2025-09-25 | 24 | 528.8988 | 46.7675 | 18.3232 | 64.9155 | 483.4953 | 115.2691 | 652.7116 | 0 | 0
2025-09-26 | 1 | 496.4689 | 48.4714 | 18.4312 | 65.2981 | 501.1109 | 115.2691 | 670.3499 | 0 | 0
2025-09-26 | 2 | 657.0994 | 48.4714 | 18.4312 | 65.2981 | 501.1109 | 115.2691 | 670.3499 | 0 | 0
2025-09-26 | 3 | 498.9986 | 48.4714 | 18.4312 | 65.2981 | 501.1109 | 115.2691 | 670.3499 | 0 | 0
2025-09-26 | 4 | 484.7977 | 48.4714 | 18.4312 | 65.2981 | 501.1109 | 115.2691 | 670.3499 | 0 | 0
2025-09-26 | 5 | 463.7323 | 48.4714 | 18.4312 | 65.2981 | 501.1109 | 115.2691 | 670.3499 | 0 | 0
2025-09-26 | 6 | 437.0382 | 48.4714 | 18.4312 | 65.2981 | 501.1109 | 115.2691 | 670.3499 | 0 | 0
2025-09-26 | 7 | 446.3764 | 48.4714 | 18.4312 | 65.2981 | 501.1109 | 115.2691 | 670.3499 | 0 | 0
2025-09-26 | 8 | 446.3382 | 48.4714 | 18.4312 | 65.2981 | 501.1109 | 115.2691 | 670.3499 | 0 | 0
2025-09-26 | 9 | 468.4242 | 48.4714 | 18.4312 | 65.2981 | 501.1109 | 115.2691 | 670.3499 | 0 | 0
2025-09-26 | 10 | 661.1496 | 48.4714 | 18.4312 | 65.2981 | 501.1109 | 115.2691 | 670.3499 | 0 | 0
2025-09-26 | 11 | 584.8343 | 48.4714 | 18.4312 | 65.2981 | 501.1109 | 115.2691 | 670.3499 | 0 | 0
2025-09-26 | 12 | 584.3253 | 48.4714 | 18.4312 | 65.2981 | 501.1109 | 115.2691 | 670.3499 | 0 | 0
2025-09-26 | 13 | 519.1089 | 48.4714 | 18.4312 | 65.2981 | 501.1109 | 115.2691 | 670.3499 | 0 | 0
2025-09-26 | 14 | 705.8495 | 48.4714 | 18.4312 | 65.2981 | 501.1109 | 115.2691 | 670.3499 | 35.4996 | 1.9261
2025-09-26 | 15 | 570.4863 | 48.4714 | 18.4312 | 65.2981 | 501.1109 | 115.2691 | 670.3499 | 0 | 0
2025-09-26 | 16 | 484.0323 | 48.4714 | 18.4312 | 65.2981 | 501.1109 | 115.2691 | 670.3499 | 0 | 0
2025-09-26 | 17 | 511.6845 | 48.4714 | 18.4312 | 65.2981 | 501.1109 | 115.2691 | 670.3499 | 0 | 0
2025-09-26 | 18 | 495.5725 | 48.4714 | 18.4312 | 65.2981 | 501.1109 | 115.2691 | 670.3499 | 0 | 0
2025-09-26 | 19 | 588.7525 | 48.4714 | 18.4312 | 65.2981 | 501.1109 | 115.2691 | 670.3499 | 0 | 0
2025-09-26 | 20 | 907.1859 | 48.4714 | 18.4312 | 65.2981 | 501.1109 | 115.2691 | 670.3499 | 236.836 | 12.8497
2025-09-26 | 21 | 629.5181 | 48.4714 | 18.4312 | 65.2981 | 501.1109 | 115.2691 | 670.3499 | 0 | 0
2025-09-26 | 22 | 656.0405 | 48.4714 | 18.4312 | 65.2981 | 501.1109 | 115.2691 | 670.3499 | 0 | 0
2025-09-26 | 23 | 598.4927 | 48.4714 | 18.4312 | 65.2981 | 501.1109 | 115.2691 | 670.3499 | 0 | 0
2025-09-26 | 24 | 598.8791 | 48.4714 | 18.4312 | 65.2981 | 501.1109 | 115.2691 | 670.3499 | 0 | 0
2025-09-27 | 1 | 702.9183 | 45.8443 | 18.4457 | 65.3494 | 473.9513 | 115.2691 | 643.7838 | 59.1345 | 3.2059
2025-09-27 | 2 | 822.3752 | 45.8443 | 18.4457 | 65.3494 | 473.9513 | 115.2691 | 643.7838 | 178.5914 | 9.682
2025-09-27 | 3 | 496.8041 | 45.8443 | 18.4457 | 65.3494 | 473.9513 | 115.2691 | 643.7838 | 0 | 0
2025-09-27 | 4 | 478.0637 | 45.8443 | 18.4457 | 65.3494 | 473.9513 | 115.2691 | 643.7838 | 0 | 0
2025-09-27 | 5 | 698.2091 | 45.8443 | 18.4457 | 65.3494 | 473.9513 | 115.2691 | 643.7838 | 54.4253 | 2.9506
2025-09-27 | 6 | 775.0602 | 45.8443 | 18.4457 | 65.3494 | 473.9513 | 115.2691 | 643.7838 | 131.2764 | 7.1169
2025-09-27 | 7 | 520.3041 | 45.8443 | 18.4457 | 65.3494 | 473.9513 | 115.2691 | 643.7838 | 0 | 0
2025-09-27 | 8 | 486.1249 | 45.8443 | 18.4457 | 65.3494 | 473.9513 | 115.2691 | 643.7838 | 0 | 0
2025-09-27 | 9 | 458.6829 | 45.8443 | 18.4457 | 65.3494 | 473.9513 | 115.2691 | 643.7838 | 0 | 0
2025-09-27 | 10 | 492.8471 | 45.8443 | 18.4457 | 65.3494 | 473.9513 | 115.2691 | 643.7838 | 0 | 0
2025-09-27 | 11 | 634.3665 | 45.8443 | 18.4457 | 65.3494 | 473.9513 | 115.2691 | 643.7838 | 0 | 0
2025-09-27 | 12 | 748.7146 | 45.8443 | 18.4457 | 65.3494 | 473.9513 | 115.2691 | 643.7838 | 104.9308 | 5.6886
2025-09-27 | 13 | 558.0732 | 45.8443 | 18.4457 | 65.3494 | 473.9513 | 115.2691 | 643.7838 | 0 | 0
2025-09-27 | 14 | 528.8232 | 45.8443 | 18.4457 | 65.3494 | 473.9513 | 115.2691 | 643.7838 | 0 | 0
2025-09-27 | 15 | 655.8809 | 45.8443 | 18.4457 | 65.3494 | 473.9513 | 115.2691 | 643.7838 | 12.0971 | 0.65582
2025-09-27 | 16 | 812.8261 | 45.8443 | 18.4457 | 65.3494 | 473.9513 | 115.2691 | 643.7838 | 169.0423 | 9.1643
2025-09-27 | 17 | 819.2267 | 45.8443 | 18.4457 | 65.3494 | 473.9513 | 115.2691 | 643.7838 | 175.4429 | 9.5113
2025-09-27 | 18 | 734.0302 | 45.8443 | 18.4457 | 65.3494 | 473.9513 | 115.2691 | 643.7838 | 90.2464 | 4.8925
2025-09-27 | 19 | 829.1733 | 45.8443 | 18.4457 | 65.3494 | 473.9513 | 115.2691 | 643.7838 | 185.3895 | 10.0506
2025-09-27 | 20 | 835.7387 | 45.8443 | 18.4457 | 65.3494 | 473.9513 | 115.2691 | 643.7838 | 191.9549 | 10.4065
2025-09-27 | 21 | 813.8883 | 45.8443 | 18.4457 | 65.3494 | 473.9513 | 115.2691 | 643.7838 | 170.1045 | 9.2219
2025-09-27 | 22 | 784.6258 | 45.8443 | 18.4457 | 65.3494 | 473.9513 | 115.2691 | 643.7838 | 140.842 | 7.6355
2025-09-27 | 23 | 621.6103 | 45.8443 | 18.4457 | 65.3494 | 473.9513 | 115.2691 | 643.7838 | 0 | 0
2025-09-27 | 24 | 514.3192 | 45.8443 | 18.4457 | 65.3494 | 473.9513 | 115.2691 | 643.7838 | 0 | 0
2025-09-28 | 1 | 492.839 | 45.8734 | 18.4457 | 65.3494 | 474.2521 | 115.2691 | 644.0786 | 0 | 0
2025-09-28 | 2 | 429.8358 | 45.8734 | 18.4457 | 65.3494 | 474.2521 | 115.2691 | 644.0786 | 0 | 0
2025-09-28 | 3 | 426.8276 | 45.8734 | 18.4457 | 65.3494 | 474.2521 | 115.2691 | 644.0786 | 0 | 0
2025-09-28 | 4 | 431.9021 | 45.8734 | 18.4457 | 65.3494 | 474.2521 | 115.2691 | 644.0786 | 0 | 0
2025-09-28 | 5 | 421.9656 | 45.8734 | 18.4457 | 65.3494 | 474.2521 | 115.2691 | 644.0786 | 0 | 0
2025-09-28 | 6 | 404.6829 | 45.8734 | 18.4457 | 65.3494 | 474.2521 | 115.2691 | 644.0786 | 0 | 0
2025-09-28 | 7 | 385.6243 | 45.8734 | 18.4457 | 65.3494 | 474.2521 | 115.2691 | 644.0786 | 0 | 0
2025-09-28 | 8 | 354.0469 | 45.8734 | 18.4457 | 65.3494 | 474.2521 | 115.2691 | 644.0786 | 0 | 0
2025-09-28 | 9 | 324.3134 | 45.8734 | 18.4457 | 65.3494 | 474.2521 | 115.2691 | 644.0786 | 0 | 0
2025-09-28 | 10 | 290.0535 | 45.8734 | 18.4457 | 65.3494 | 474.2521 | 115.2691 | 644.0786 | 0 | 0
2025-09-28 | 11 | 286.184 | 45.8734 | 18.4457 | 65.3494 | 474.2521 | 115.2691 | 644.0786 | 0 | 0
2025-09-28 | 12 | 297.9646 | 45.8734 | 18.4457 | 65.3494 | 474.2521 | 115.2691 | 644.0786 | 0 | 0
2025-09-28 | 13 | 303.728 | 45.8734 | 18.4457 | 65.3494 | 474.2521 | 115.2691 | 644.0786 | 0 | 0
2025-09-28 | 14 | 337.1162 | 45.8734 | 18.4457 | 65.3494 | 474.2521 | 115.2691 | 644.0786 | 0 | 0
2025-09-28 | 15 | 351.6141 | 45.8734 | 18.4457 | 65.3494 | 474.2521 | 115.2691 | 644.0786 | 0 | 0
2025-09-28 | 16 | 387.3355 | 45.8734 | 18.4457 | 65.3494 | 474.2521 | 115.2691 | 644.0786 | 0 | 0
2025-09-28 | 17 | 423.1828 | 45.8734 | 18.4457 | 65.3494 | 474.2521 | 115.2691 | 644.0786 | 0 | 0
2025-09-28 | 18 | 433.7764 | 45.8734 | 18.4457 | 65.3494 | 474.2521 | 115.2691 | 644.0786 | 0 | 0
2025-09-28 | 19 | 533.4497 | 45.8734 | 18.4457 | 65.3494 | 474.2521 | 115.2691 | 644.0786 | 0 | 0
2025-09-28 | 20 | 602.1488 | 45.8734 | 18.4457 | 65.3494 | 474.2521 | 115.2691 | 644.0786 | 0 | 0
2025-09-28 | 21 | 703.3843 | 45.8734 | 18.4457 | 65.3494 | 474.2521 | 115.2691 | 644.0786 | 59.3057 | 3.2151
2025-09-28 | 22 | 742.7315 | 45.8734 | 18.4457 | 65.3494 | 474.2521 | 115.2691 | 644.0786 | 98.6529 | 5.3483
2025-09-28 | 23 | 632.1482 | 45.8734 | 18.4457 | 65.3494 | 474.2521 | 115.2691 | 644.0786 | 0 | 0
2025-09-28 | 24 | 490.937 | 45.8734 | 18.4457 | 65.3494 | 474.2521 | 115.2691 | 644.0786 | 0 | 0
2025-09-29 | 1 | 374.2652 | 45.9025 | 18.4457 | 65.3494 | 474.5531 | 115.2691 | 644.3736 | 0 | 0
2025-09-29 | 2 | 369.2641 | 45.9025 | 18.4457 | 65.3494 | 474.5531 | 115.2691 | 644.3736 | 0 | 0
2025-09-29 | 3 | 365.344 | 45.9025 | 18.4457 | 65.3494 | 474.5531 | 115.2691 | 644.3736 | 0 | 0
2025-09-29 | 4 | 362.1764 | 45.9025 | 18.4457 | 65.3494 | 474.5531 | 115.2691 | 644.3736 | 0 | 0
2025-09-29 | 5 | 357.2266 | 45.9025 | 18.4457 | 65.3494 | 474.5531 | 115.2691 | 644.3736 | 0 | 0
2025-09-29 | 6 | 355.8932 | 45.9025 | 18.4457 | 65.3494 | 474.5531 | 115.2691 | 644.3736 | 0 | 0
2025-09-29 | 7 | 372.02 | 45.9025 | 18.4457 | 65.3494 | 474.5531 | 115.2691 | 644.3736 | 0 | 0
2025-09-29 | 8 | 357.6281 | 45.9025 | 18.4457 | 65.3494 | 474.5531 | 115.2691 | 644.3736 | 0 | 0
2025-09-29 | 9 | 372.9446 | 45.9025 | 18.4457 | 65.3494 | 474.5531 | 115.2691 | 644.3736 | 0 | 0
2025-09-29 | 10 | 360.0961 | 45.9025 | 18.4457 | 65.3494 | 474.5531 | 115.2691 | 644.3736 | 0 | 0
2025-09-29 | 11 | 351.8544 | 45.9025 | 18.4457 | 65.3494 | 474.5531 | 115.2691 | 644.3736 | 0 | 0
2025-09-29 | 12 | 354.5467 | 45.9025 | 18.4457 | 65.3494 | 474.5531 | 115.2691 | 644.3736 | 0 | 0
2025-09-29 | 13 | 361.914 | 45.9025 | 18.4457 | 65.3494 | 474.5531 | 115.2691 | 644.3736 | 0 | 0
2025-09-29 | 14 | 419.9651 | 45.9025 | 18.4457 | 65.3494 | 474.5531 | 115.2691 | 644.3736 | 0 | 0
2025-09-29 | 15 | 428.482 | 45.9025 | 18.4457 | 65.3494 | 474.5531 | 115.2691 | 644.3736 | 0 | 0
2025-09-29 | 16 | 445.582 | 45.9025 | 18.4457 | 65.3494 | 474.5531 | 115.2691 | 644.3736 | 0 | 0
2025-09-29 | 17 | 480.7933 | 45.9025 | 18.4457 | 65.3494 | 474.5531 | 115.2691 | 644.3736 | 0 | 0
2025-09-29 | 18 | 460.3142 | 45.9025 | 18.4457 | 65.3494 | 474.5531 | 115.2691 | 644.3736 | 0 | 0
2025-09-29 | 19 | 504.6475 | 45.9025 | 18.4457 | 65.3494 | 474.5531 | 115.2691 | 644.3736 | 0 | 0
2025-09-29 | 20 | 680.9699 | 45.9025 | 18.4457 | 65.3494 | 474.5531 | 115.2691 | 644.3736 | 36.5963 | 1.984
2025-09-29 | 21 | 495.0679 | 45.9025 | 18.4457 | 65.3494 | 474.5531 | 115.2691 | 644.3736 | 0 | 0
2025-09-29 | 22 | 546.1667 | 45.9025 | 18.4457 | 65.3494 | 474.5531 | 115.2691 | 644.3736 | 0 | 0
2025-09-29 | 23 | 528.6488 | 45.9025 | 18.4457 | 65.3494 | 474.5531 | 115.2691 | 644.3736 | 0 | 0
2025-09-29 | 24 | 429.9062 | 45.9025 | 18.4457 | 65.3494 | 474.5531 | 115.2691 | 644.3736 | 0 | 0
2025-09-30 | 1 | 487.0968 | 48.3001 | 18.3825 | 65.1255 | 499.3401 | 115.2691 | 668.4454 | 0 | 0
2025-09-30 | 2 | 412.7395 | 48.3001 | 18.3825 | 65.1255 | 499.3401 | 115.2691 | 668.4454 | 0 | 0
2025-09-30 | 3 | 410.6764 | 48.3001 | 18.3825 | 65.1255 | 499.3401 | 115.2691 | 668.4454 | 0 | 0
2025-09-30 | 4 | 408.9571 | 48.3001 | 18.3825 | 65.1255 | 499.3401 | 115.2691 | 668.4454 | 0 | 0
2025-09-30 | 5 | 409.946 | 48.3001 | 18.3825 | 65.1255 | 499.3401 | 115.2691 | 668.4454 | 0 | 0
2025-09-30 | 6 | 409.2136 | 48.3001 | 18.3825 | 65.1255 | 499.3401 | 115.2691 | 668.4454 | 0 | 0
2025-09-30 | 7 | 399.2854 | 48.3001 | 18.3825 | 65.1255 | 499.3401 | 115.2691 | 668.4454 | 0 | 0
2025-09-30 | 8 | 403.3504 | 48.3001 | 18.3825 | 65.1255 | 499.3401 | 115.2691 | 668.4454 | 0 | 0
2025-09-30 | 9 | 393.7536 | 48.3001 | 18.3825 | 65.1255 | 499.3401 | 115.2691 | 668.4454 | 0 | 0
2025-09-30 | 10 | 419.7286 | 48.3001 | 18.3825 | 65.1255 | 499.3401 | 115.2691 | 668.4454 | 0 | 0
2025-09-30 | 11 | 423.5582 | 48.3001 | 18.3825 | 65.1255 | 499.3401 | 115.2691 | 668.4454 | 0 | 0
2025-09-30 | 12 | 419.1402 | 48.3001 | 18.3825 | 65.1255 | 499.3401 | 115.2691 | 668.4454 | 0 | 0
2025-09-30 | 13 | 420.2652 | 48.3001 | 18.3825 | 65.1255 | 499.3401 | 115.2691 | 668.4454 | 0 | 0
2025-09-30 | 14 | 413.55 | 48.3001 | 18.3825 | 65.1255 | 499.3401 | 115.2691 | 668.4454 | 0 | 0
2025-09-30 | 15 | 397.4976 | 48.3001 | 18.3825 | 65.1255 | 499.3401 | 115.2691 | 668.4454 | 0 | 0
2025-09-30 | 16 | 457.0362 | 48.3001 | 18.3825 | 65.1255 | 499.3401 | 115.2691 | 668.4454 | 0 | 0
2025-09-30 | 17 | 471.3632 | 48.3001 | 18.3825 | 65.1255 | 499.3401 | 115.2691 | 668.4454 | 0 | 0
2025-09-30 | 18 | 485.9691 | 48.3001 | 18.3825 | 65.1255 | 499.3401 | 115.2691 | 668.4454 | 0 | 0
2025-09-30 | 19 | 530.8951 | 48.3001 | 18.3825 | 65.1255 | 499.3401 | 115.2691 | 668.4454 | 0 | 0
2025-09-30 | 20 | 611.9724 | 48.3001 | 18.3825 | 65.1255 | 499.3401 | 115.2691 | 668.4454 | 0 | 0
2025-09-30 | 21 | 623.0249 | 48.3001 | 18.3825 | 65.1255 | 499.3401 | 115.2691 | 668.4454 | 0 | 0
2025-09-30 | 22 | 733.2562 | 48.3001 | 18.3825 | 65.1255 | 499.3401 | 115.2691 | 668.4454 | 64.8108 | 3.5257
2025-09-30 | 23 | 665.4584 | 48.3001 | 18.3825 | 65.1255 | 499.3401 | 115.2691 | 668.4454 | 0 | 0
2025-09-30 | 24 | 496.1638 | 48.3001 | 18.3825 | 65.1255 | 499.3401 | 115.2691 | 668.4454 | 0 | 0
2025-10-01 | 1 | 585.3731 | 49.8437 | 18.3507 | 65.0129 | 515.2979 | 115.2691 | 683.9737 | 0 | 0
2025-10-01 | 2 | 474.2889 | 49.8437 | 18.3507 | 65.0129 | 515.2979 | 115.2691 | 683.9737 | 0 | 0
2025-10-01 | 3 | 386.766 | 49.8437 | 18.3507 | 65.0129 | 515.2979 | 115.2691 | 683.9737 | 0 | 0
2025-10-01 | 4 | 381.054 | 49.8437 | 18.3507 | 65.0129 | 515.2979 | 115.2691 | 683.9737 | 0 | 0
2025-10-01 | 5 | 379.94 | 49.8437 | 18.3507 | 65.0129 | 515.2979 | 115.2691 | 683.9737 | 0 | 0
2025-10-01 | 6 | 381.0022 | 49.8437 | 18.3507 | 65.0129 | 515.2979 | 115.2691 | 683.9737 | 0 | 0
2025-10-01 | 7 | 384.3186 | 49.8437 | 18.3507 | 65.0129 | 515.2979 | 115.2691 | 683.9737 | 0 | 0
2025-10-01 | 8 | 356.0536 | 49.8437 | 18.3507 | 65.0129 | 515.2979 | 115.2691 | 683.9737 | 0 | 0
2025-10-01 | 9 | 349.9238 | 49.8437 | 18.3507 | 65.0129 | 515.2979 | 115.2691 | 683.9737 | 0 | 0
2025-10-01 | 10 | 367.6362 | 49.8437 | 18.3507 | 65.0129 | 515.2979 | 115.2691 | 683.9737 | 0 | 0
2025-10-01 | 11 | 378.7854 | 49.8437 | 18.3507 | 65.0129 | 515.2979 | 115.2691 | 683.9737 | 0 | 0
2025-10-01 | 12 | 379.6805 | 49.8437 | 18.3507 | 65.0129 | 515.2979 | 115.2691 | 683.9737 | 0 | 0
2025-10-01 | 13 | 385.556 | 49.8437 | 18.3507 | 65.0129 | 515.2979 | 115.2691 | 683.9737 | 0 | 0
2025-10-01 | 14 | 380.053 | 49.8437 | 18.3507 | 65.0129 | 515.2979 | 115.2691 | 683.9737 | 0 | 0
2025-10-01 | 15 | 442.289 | 49.8437 | 18.3507 | 65.0129 | 515.2979 | 115.2691 | 683.9737 | 0 | 0
2025-10-01 | 16 | 421.2185 | 49.8437 | 18.3507 | 65.0129 | 515.2979 | 115.2691 | 683.9737 | 0 | 0
2025-10-01 | 17 | 473.6246 | 49.8437 | 18.3507 | 65.0129 | 515.2979 | 115.2691 | 683.9737 | 0 | 0
2025-10-01 | 18 | 501.717 | 49.8437 | 18.3507 | 65.0129 | 515.2979 | 115.2691 | 683.9737 | 0 | 0
2025-10-01 | 19 | 608.6239 | 49.8437 | 18.3507 | 65.0129 | 515.2979 | 115.2691 | 683.9737 | 0 | 0
2025-10-01 | 20 | 645.4133 | 49.8437 | 18.3507 | 65.0129 | 515.2979 | 115.2691 | 683.9737 | 0 | 0
2025-10-01 | 21 | 665.5055 | 49.8437 | 18.3507 | 65.0129 | 515.2979 | 115.2691 | 683.9737 | 0 | 0
2025-10-01 | 22 | 905.6741 | 49.8437 | 18.3507 | 65.0129 | 515.2979 | 115.2691 | 683.9737 | 221.7004 | 12.0813
2025-10-01 | 23 | 844.0768 | 49.8437 | 18.3507 | 65.0129 | 515.2979 | 115.2691 | 683.9737 | 160.1031 | 8.7246
2025-10-01 | 24 | 607.3703 | 49.8437 | 18.3507 | 65.0129 | 515.2979 | 115.2691 | 683.9737 | 0 | 0
2025-10-02 | 1 | 537.7212 | 50.5374 | 18.3342 | 64.9544 | 522.4696 | 115.2691 | 690.9446 | 0 | 0
2025-10-02 | 2 | 493.052 | 50.5374 | 18.3342 | 64.9544 | 522.4696 | 115.2691 | 690.9446 | 0 | 0
2025-10-02 | 3 | 492.5486 | 50.5374 | 18.3342 | 64.9544 | 522.4696 | 115.2691 | 690.9446 | 0 | 0
2025-10-02 | 4 | 487.2832 | 50.5374 | 18.3342 | 64.9544 | 522.4696 | 115.2691 | 690.9446 | 0 | 0
2025-10-02 | 5 | 461.3809 | 50.5374 | 18.3342 | 64.9544 | 522.4696 | 115.2691 | 690.9446 | 0 | 0
2025-10-02 | 6 | 457.3126 | 50.5374 | 18.3342 | 64.9544 | 522.4696 | 115.2691 | 690.9446 | 0 | 0
2025-10-02 | 7 | 418.2902 | 50.5374 | 18.3342 | 64.9544 | 522.4696 | 115.2691 | 690.9446 | 0 | 0
2025-10-02 | 8 | 385.5903 | 50.5374 | 18.3342 | 64.9544 | 522.4696 | 115.2691 | 690.9446 | 0 | 0
2025-10-02 | 9 | 464.4606 | 50.5374 | 18.3342 | 64.9544 | 522.4696 | 115.2691 | 690.9446 | 0 | 0
2025-10-02 | 10 | 440.3714 | 50.5374 | 18.3342 | 64.9544 | 522.4696 | 115.2691 | 690.9446 | 0 | 0
2025-10-02 | 11 | 432.6871 | 50.5374 | 18.3342 | 64.9544 | 522.4696 | 115.2691 | 690.9446 | 0 | 0
2025-10-02 | 12 | 436.4126 | 50.5374 | 18.3342 | 64.9544 | 522.4696 | 115.2691 | 690.9446 | 0 | 0
2025-10-02 | 13 | 457.2375 | 50.5374 | 18.3342 | 64.9544 | 522.4696 | 115.2691 | 690.9446 | 0 | 0
2025-10-02 | 14 | 407.8539 | 50.5374 | 18.3342 | 64.9544 | 522.4696 | 115.2691 | 690.9446 | 0 | 0
2025-10-02 | 15 | 496.1645 | 50.5374 | 18.3342 | 64.9544 | 522.4696 | 115.2691 | 690.9446 | 0 | 0
2025-10-02 | 16 | 512.9952 | 50.5374 | 18.3342 | 64.9544 | 522.4696 | 115.2691 | 690.9446 | 0 | 0
2025-10-02 | 17 | 484.8622 | 50.5374 | 18.3342 | 64.9544 | 522.4696 | 115.2691 | 690.9446 | 0 | 0
2025-10-02 | 18 | 527.2648 | 50.5374 | 18.3342 | 64.9544 | 522.4696 | 115.2691 | 690.9446 | 0 | 0
2025-10-02 | 19 | 588.5062 | 50.5374 | 18.3342 | 64.9544 | 522.4696 | 115.2691 | 690.9446 | 0 | 0
2025-10-02 | 20 | 664.0423 | 50.5374 | 18.3342 | 64.9544 | 522.4696 | 115.2691 | 690.9446 | 0 | 0
2025-10-02 | 21 | 597.7327 | 50.5374 | 18.3342 | 64.9544 | 522.4696 | 115.2691 | 690.9446 | 0 | 0
2025-10-02 | 22 | 573.3168 | 50.5374 | 18.3342 | 64.9544 | 522.4696 | 115.2691 | 690.9446 | 0 | 0
2025-10-02 | 23 | 555.955 | 50.5374 | 18.3342 | 64.9544 | 522.4696 | 115.2691 | 690.9446 | 0 | 0
2025-10-02 | 24 | 544.0838 | 50.5374 | 18.3342 | 64.9544 | 522.4696 | 115.2691 | 690.9446 | 0 | 0
2025-10-03 | 1 | 577.7147 | 51.3 | 18.3477 | 65.0023 | 530.3539 | 115.2691 | 698.7181 | 0 | 0
2025-10-03 | 2 | 590.8539 | 51.3 | 18.3477 | 65.0023 | 530.3539 | 115.2691 | 698.7181 | 0 | 0
2025-10-03 | 3 | 479.3314 | 51.3 | 18.3477 | 65.0023 | 530.3539 | 115.2691 | 698.7181 | 0 | 0
2025-10-03 | 4 | 462.3809 | 51.3 | 18.3477 | 65.0023 | 530.3539 | 115.2691 | 698.7181 | 0 | 0
2025-10-03 | 5 | 531.1738 | 51.3 | 18.3477 | 65.0023 | 530.3539 | 115.2691 | 698.7181 | 0 | 0
2025-10-03 | 6 | 443.5024 | 51.3 | 18.3477 | 65.0023 | 530.3539 | 115.2691 | 698.7181 | 0 | 0
2025-10-03 | 7 | 447.7785 | 51.3 | 18.3477 | 65.0023 | 530.3539 | 115.2691 | 698.7181 | 0 | 0
2025-10-03 | 8 | 445.783 | 51.3 | 18.3477 | 65.0023 | 530.3539 | 115.2691 | 698.7181 | 0 | 0
2025-10-03 | 9 | 429.1477 | 51.3 | 18.3477 | 65.0023 | 530.3539 | 115.2691 | 698.7181 | 0 | 0
2025-10-03 | 10 | 403.5323 | 51.3 | 18.3477 | 65.0023 | 530.3539 | 115.2691 | 698.7181 | 0 | 0
2025-10-03 | 11 | 425.4495 | 51.3 | 18.3477 | 65.0023 | 530.3539 | 115.2691 | 698.7181 | 0 | 0
2025-10-03 | 12 | 425.8017 | 51.3 | 18.3477 | 65.0023 | 530.3539 | 115.2691 | 698.7181 | 0 | 0
2025-10-03 | 13 | 425.3259 | 51.3 | 18.3477 | 65.0023 | 530.3539 | 115.2691 | 698.7181 | 0 | 0
2025-10-03 | 14 | 439.0306 | 51.3 | 18.3477 | 65.0023 | 530.3539 | 115.2691 | 698.7181 | 0 | 0
2025-10-03 | 15 | 469.4817 | 51.3 | 18.3477 | 65.0023 | 530.3539 | 115.2691 | 698.7181 | 0 | 0
2025-10-03 | 16 | 477.7595 | 51.3 | 18.3477 | 65.0023 | 530.3539 | 115.2691 | 698.7181 | 0 | 0
2025-10-03 | 17 | 547.2699 | 51.3 | 18.3477 | 65.0023 | 530.3539 | 115.2691 | 698.7181 | 0 | 0
2025-10-03 | 18 | 572.9108 | 51.3 | 18.3477 | 65.0023 | 530.3539 | 115.2691 | 698.7181 | 0 | 0
2025-10-03 | 19 | 656.719 | 51.3 | 18.3477 | 65.0023 | 530.3539 | 115.2691 | 698.7181 | 0 | 0
2025-10-03 | 20 | 1015.8083 | 51.3 | 18.3477 | 65.0023 | 530.3539 | 115.2691 | 698.7181 | 317.0902 | 17.2823
2025-10-03 | 21 | 792.218 | 51.3 | 18.3477 | 65.0023 | 530.3539 | 115.2691 | 698.7181 | 93.4999 | 5.096
2025-10-03 | 22 | 598.8109 | 51.3 | 18.3477 | 65.0023 | 530.3539 | 115.2691 | 698.7181 | 0 | 0
2025-10-03 | 23 | 580.1116 | 51.3 | 18.3477 | 65.0023 | 530.3539 | 115.2691 | 698.7181 | 0 | 0
2025-10-03 | 24 | 558.0781 | 51.3 | 18.3477 | 65.0023 | 530.3539 | 115.2691 | 698.7181 | 0 | 0
2025-10-04 | 1 | 586.6282 | 48.0532 | 18.4843 | 65.4862 | 496.788 | 115.2691 | 666.2978 | 0 | 0
2025-10-04 | 2 | 543.6115 | 48.0532 | 18.4843 | 65.4862 | 496.788 | 115.2691 | 666.2978 | 0 | 0
2025-10-04 | 3 | 547.4966 | 48.0532 | 18.4843 | 65.4862 | 496.788 | 115.2691 | 666.2978 | 0 | 0
2025-10-04 | 4 | 534.4624 | 48.0532 | 18.4843 | 65.4862 | 496.788 | 115.2691 | 666.2978 | 0 | 0
2025-10-04 | 5 | 525.2256 | 48.0532 | 18.4843 | 65.4862 | 496.788 | 115.2691 | 666.2978 | 0 | 0
2025-10-04 | 6 | 445.1794 | 48.0532 | 18.4843 | 65.4862 | 496.788 | 115.2691 | 666.2978 | 0 | 0
2025-10-04 | 7 | 468.932 | 48.0532 | 18.4843 | 65.4862 | 496.788 | 115.2691 | 666.2978 | 0 | 0
2025-10-04 | 8 | 436.7447 | 48.0532 | 18.4843 | 65.4862 | 496.788 | 115.2691 | 666.2978 | 0 | 0
2025-10-04 | 9 | 383.9136 | 48.0532 | 18.4843 | 65.4862 | 496.788 | 115.2691 | 666.2978 | 0 | 0
2025-10-04 | 10 | 358.2247 | 48.0532 | 18.4843 | 65.4862 | 496.788 | 115.2691 | 666.2978 | 0 | 0
2025-10-04 | 11 | 397.3058 | 48.0532 | 18.4843 | 65.4862 | 496.788 | 115.2691 | 666.2978 | 0 | 0
2025-10-04 | 12 | 388.8152 | 48.0532 | 18.4843 | 65.4862 | 496.788 | 115.2691 | 666.2978 | 0 | 0
2025-10-04 | 13 | 406.5827 | 48.0532 | 18.4843 | 65.4862 | 496.788 | 115.2691 | 666.2978 | 0 | 0
2025-10-04 | 14 | 398.7309 | 48.0532 | 18.4843 | 65.4862 | 496.788 | 115.2691 | 666.2978 | 0 | 0
2025-10-04 | 15 | 413.5304 | 48.0532 | 18.4843 | 65.4862 | 496.788 | 115.2691 | 666.2978 | 0 | 0
2025-10-04 | 16 | 430.0533 | 48.0532 | 18.4843 | 65.4862 | 496.788 | 115.2691 | 666.2978 | 0 | 0
2025-10-04 | 17 | 543.7025 | 48.0532 | 18.4843 | 65.4862 | 496.788 | 115.2691 | 666.2978 | 0 | 0
2025-10-04 | 18 | 546.7012 | 48.0532 | 18.4843 | 65.4862 | 496.788 | 115.2691 | 666.2978 | 0 | 0
2025-10-04 | 19 | 594.9851 | 48.0532 | 18.4843 | 65.4862 | 496.788 | 115.2691 | 666.2978 | 0 | 0
2025-10-04 | 20 | 1253.2558 | 48.0532 | 18.4843 | 65.4862 | 496.788 | 115.2691 | 666.2978 | 586.9579 | 31.7544
2025-10-04 | 21 | 612.4098 | 48.0532 | 18.4843 | 65.4862 | 496.788 | 115.2691 | 666.2978 | 0 | 0
2025-10-04 | 22 | 608.9935 | 48.0532 | 18.4843 | 65.4862 | 496.788 | 115.2691 | 666.2978 | 0 | 0
2025-10-04 | 23 | 571.8905 | 48.0532 | 18.4843 | 65.4862 | 496.788 | 115.2691 | 666.2978 | 0 | 0
2025-10-04 | 24 | 572.199 | 48.0532 | 18.4843 | 65.4862 | 496.788 | 115.2691 | 666.2978 | 0 | 0
2025-10-05 | 1 | 465.8532 | 48.0671 | 18.4843 | 65.4862 | 496.9318 | 115.2691 | 666.4387 | 0 | 0
2025-10-05 | 2 | 460.4995 | 48.0671 | 18.4843 | 65.4862 | 496.9318 | 115.2691 | 666.4387 | 0 | 0
2025-10-05 | 3 | 452.241 | 48.0671 | 18.4843 | 65.4862 | 496.9318 | 115.2691 | 666.4387 | 0 | 0
2025-10-05 | 4 | 427.5253 | 48.0671 | 18.4843 | 65.4862 | 496.9318 | 115.2691 | 666.4387 | 0 | 0
2025-10-05 | 5 | 441.2793 | 48.0671 | 18.4843 | 65.4862 | 496.9318 | 115.2691 | 666.4387 | 0 | 0
2025-10-05 | 6 | 425.7467 | 48.0671 | 18.4843 | 65.4862 | 496.9318 | 115.2691 | 666.4387 | 0 | 0
2025-10-05 | 7 | 395.7511 | 48.0671 | 18.4843 | 65.4862 | 496.9318 | 115.2691 | 666.4387 | 0 | 0
2025-10-05 | 8 | 327.5047 | 48.0671 | 18.4843 | 65.4862 | 496.9318 | 115.2691 | 666.4387 | 0 | 0
2025-10-05 | 9 | 193.0464 | 48.0671 | 18.4843 | 65.4862 | 496.9318 | 115.2691 | 666.4387 | 0 | 0
2025-10-05 | 10 | 198.11 | 48.0671 | 18.4843 | 65.4862 | 496.9318 | 115.2691 | 666.4387 | 0 | 0
2025-10-05 | 11 | 170.2848 | 48.0671 | 18.4843 | 65.4862 | 496.9318 | 115.2691 | 666.4387 | 0 | 0
2025-10-05 | 12 | 226.2304 | 48.0671 | 18.4843 | 65.4862 | 496.9318 | 115.2691 | 666.4387 | 0 | 0
2025-10-05 | 13 | 234.7117 | 48.0671 | 18.4843 | 65.4862 | 496.9318 | 115.2691 | 666.4387 | 0 | 0
2025-10-05 | 14 | 303.9563 | 48.0671 | 18.4843 | 65.4862 | 496.9318 | 115.2691 | 666.4387 | 0 | 0
2025-10-05 | 15 | 289.0362 | 48.0671 | 18.4843 | 65.4862 | 496.9318 | 115.2691 | 666.4387 | 0 | 0
2025-10-05 | 16 | 330.8262 | 48.0671 | 18.4843 | 65.4862 | 496.9318 | 115.2691 | 666.4387 | 0 | 0
2025-10-05 | 17 | 365.9093 | 48.0671 | 18.4843 | 65.4862 | 496.9318 | 115.2691 | 666.4387 | 0 | 0
2025-10-05 | 18 | 442.7256 | 48.0671 | 18.4843 | 65.4862 | 496.9318 | 115.2691 | 666.4387 | 0 | 0
2025-10-05 | 19 | 572.7428 | 48.0671 | 18.4843 | 65.4862 | 496.9318 | 115.2691 | 666.4387 | 0 | 0
2025-10-05 | 20 | 1377.1608 | 48.0671 | 18.4843 | 65.4862 | 496.9318 | 115.2691 | 666.4387 | 710.7221 | 38.45
2025-10-05 | 21 | 1574.5218 | 48.0671 | 18.4843 | 65.4862 | 496.9318 | 115.2691 | 666.4387 | 908.0831 | 49.1273
2025-10-05 | 22 | 726.4608 | 48.0671 | 18.4843 | 65.4862 | 496.9318 | 115.2691 | 666.4387 | 60.0221 | 3.2472
2025-10-05 | 23 | 564.0469 | 48.0671 | 18.4843 | 65.4862 | 496.9318 | 115.2691 | 666.4387 | 0 | 0
2025-10-05 | 24 | 455.3921 | 48.0671 | 18.4843 | 65.4862 | 496.9318 | 115.2691 | 666.4387 | 0 | 0
2025-10-06 | 1 | 511.7204 | 48.0811 | 18.4843 | 65.4862 | 497.0758 | 115.2691 | 666.5799 | 0 | 0
2025-10-06 | 2 | 407.7003 | 48.0811 | 18.4843 | 65.4862 | 497.0758 | 115.2691 | 666.5799 | 0 | 0
2025-10-06 | 3 | 398.1177 | 48.0811 | 18.4843 | 65.4862 | 497.0758 | 115.2691 | 666.5799 | 0 | 0
2025-10-06 | 4 | 398.0236 | 48.0811 | 18.4843 | 65.4862 | 497.0758 | 115.2691 | 666.5799 | 0 | 0
2025-10-06 | 5 | 390.8752 | 48.0811 | 18.4843 | 65.4862 | 497.0758 | 115.2691 | 666.5799 | 0 | 0
2025-10-06 | 6 | 410.1561 | 48.0811 | 18.4843 | 65.4862 | 497.0758 | 115.2691 | 666.5799 | 0 | 0
2025-10-06 | 7 | 412.9496 | 48.0811 | 18.4843 | 65.4862 | 497.0758 | 115.2691 | 666.5799 | 0 | 0
2025-10-06 | 8 | 412.5439 | 48.0811 | 18.4843 | 65.4862 | 497.0758 | 115.2691 | 666.5799 | 0 | 0
2025-10-06 | 9 | 394.1317 | 48.0811 | 18.4843 | 65.4862 | 497.0758 | 115.2691 | 666.5799 | 0 | 0
2025-10-06 | 10 | 393.8598 | 48.0811 | 18.4843 | 65.4862 | 497.0758 | 115.2691 | 666.5799 | 0 | 0
2025-10-06 | 11 | 421.0169 | 48.0811 | 18.4843 | 65.4862 | 497.0758 | 115.2691 | 666.5799 | 0 | 0
2025-10-06 | 12 | 423.854 | 48.0811 | 18.4843 | 65.4862 | 497.0758 | 115.2691 | 666.5799 | 0 | 0
2025-10-06 | 13 | 447.4549 | 48.0811 | 18.4843 | 65.4862 | 497.0758 | 115.2691 | 666.5799 | 0 | 0
2025-10-06 | 14 | 436.1825 | 48.0811 | 18.4843 | 65.4862 | 497.0758 | 115.2691 | 666.5799 | 0 | 0
2025-10-06 | 15 | 537.3074 | 48.0811 | 18.4843 | 65.4862 | 497.0758 | 115.2691 | 666.5799 | 0 | 0
2025-10-06 | 16 | 525.4824 | 48.0811 | 18.4843 | 65.4862 | 497.0758 | 115.2691 | 666.5799 | 0 | 0
2025-10-06 | 17 | 439.514 | 48.0811 | 18.4843 | 65.4862 | 497.0758 | 115.2691 | 666.5799 | 0 | 0
2025-10-06 | 18 | 547.6966 | 48.0811 | 18.4843 | 65.4862 | 497.0758 | 115.2691 | 666.5799 | 0 | 0
2025-10-06 | 19 | 1045.2227 | 48.0811 | 18.4843 | 65.4862 | 497.0758 | 115.2691 | 666.5799 | 378.6428 | 20.4846
2025-10-06 | 20 | 1282.4902 | 48.0811 | 18.4843 | 65.4862 | 497.0758 | 115.2691 | 666.5799 | 615.9103 | 33.3207
2025-10-06 | 21 | 1101.5537 | 48.0811 | 18.4843 | 65.4862 | 497.0758 | 115.2691 | 666.5799 | 434.9738 | 23.5321
2025-10-06 | 22 | 585.6349 | 48.0811 | 18.4843 | 65.4862 | 497.0758 | 115.2691 | 666.5799 | 0 | 0
2025-10-06 | 23 | 555.5718 | 48.0811 | 18.4843 | 65.4862 | 497.0758 | 115.2691 | 666.5799 | 0 | 0
2025-10-06 | 24 | 508.3498 | 48.0811 | 18.4843 | 65.4862 | 497.0758 | 115.2691 | 666.5799 | 0 | 0
2025-10-07 | 1 | 505.0074 | 51.2859 | 18.3902 | 65.1528 | 530.2082 | 115.2691 | 698.7229 | 0 | 0
2025-10-07 | 2 | 469.5724 | 51.2859 | 18.3902 | 65.1528 | 530.2082 | 115.2691 | 698.7229 | 0 | 0
2025-10-07 | 3 | 455.0979 | 51.2859 | 18.3902 | 65.1528 | 530.2082 | 115.2691 | 698.7229 | 0 | 0
2025-10-07 | 4 | 416.2014 | 51.2859 | 18.3902 | 65.1528 | 530.2082 | 115.2691 | 698.7229 | 0 | 0
2025-10-07 | 5 | 435.1716 | 51.2859 | 18.3902 | 65.1528 | 530.2082 | 115.2691 | 698.7229 | 0 | 0
2025-10-07 | 6 | 427.8563 | 51.2859 | 18.3902 | 65.1528 | 530.2082 | 115.2691 | 698.7229 | 0 | 0
2025-10-07 | 7 | 432.9111 | 51.2859 | 18.3902 | 65.1528 | 530.2082 | 115.2691 | 698.7229 | 0 | 0
2025-10-07 | 8 | 425.4299 | 51.2859 | 18.3902 | 65.1528 | 530.2082 | 115.2691 | 698.7229 | 0 | 0
2025-10-07 | 9 | 401.0481 | 51.2859 | 18.3902 | 65.1528 | 530.2082 | 115.2691 | 698.7229 | 0 | 0
2025-10-07 | 10 | 418.193 | 51.2859 | 18.3902 | 65.1528 | 530.2082 | 115.2691 | 698.7229 | 0 | 0
2025-10-07 | 11 | 415.9402 | 51.2859 | 18.3902 | 65.1528 | 530.2082 | 115.2691 | 698.7229 | 0 | 0
2025-10-07 | 12 | 423.3193 | 51.2859 | 18.3902 | 65.1528 | 530.2082 | 115.2691 | 698.7229 | 0 | 0
2025-10-07 | 13 | 436.8488 | 51.2859 | 18.3902 | 65.1528 | 530.2082 | 115.2691 | 698.7229 | 0 | 0
2025-10-07 | 14 | 432.5614 | 51.2859 | 18.3902 | 65.1528 | 530.2082 | 115.2691 | 698.7229 | 0 | 0
2025-10-07 | 15 | 430.1079 | 51.2859 | 18.3902 | 65.1528 | 530.2082 | 115.2691 | 698.7229 | 0 | 0
2025-10-07 | 16 | 489.3702 | 51.2859 | 18.3902 | 65.1528 | 530.2082 | 115.2691 | 698.7229 | 0 | 0
2025-10-07 | 17 | 602.6899 | 51.2859 | 18.3902 | 65.1528 | 530.2082 | 115.2691 | 698.7229 | 0 | 0
2025-10-07 | 18 | 660.9346 | 51.2859 | 18.3902 | 65.1528 | 530.2082 | 115.2691 | 698.7229 | 0 | 0
2025-10-07 | 19 | 1434.6046 | 51.2859 | 18.3902 | 65.1528 | 530.2082 | 115.2691 | 698.7229 | 735.8816 | 40.0149
2025-10-07 | 20 | 1356.4498 | 51.2859 | 18.3902 | 65.1528 | 530.2082 | 115.2691 | 698.7229 | 657.7269 | 35.7651
2025-10-07 | 21 | 1279.3447 | 51.2859 | 18.3902 | 65.1528 | 530.2082 | 115.2691 | 698.7229 | 580.6218 | 31.5723
2025-10-07 | 22 | 805.0762 | 51.2859 | 18.3902 | 65.1528 | 530.2082 | 115.2691 | 698.7229 | 106.3533 | 5.7831
2025-10-07 | 23 | 649.0727 | 51.2859 | 18.3902 | 65.1528 | 530.2082 | 115.2691 | 698.7229 | 0 | 0
2025-10-07 | 24 | 596.4473 | 51.2859 | 18.3902 | 65.1528 | 530.2082 | 115.2691 | 698.7229 | 0 | 0
2025-10-08 | 1 | 590.8539 | 50.8148 | 18.3528 | 65.0203 | 525.3374 | 115.2691 | 693.8197 | 0 | 0
2025-10-08 | 2 | 482.8246 | 50.8148 | 18.3528 | 65.0203 | 525.3374 | 115.2691 | 693.8197 | 0 | 0
2025-10-08 | 3 | 469.5678 | 50.8148 | 18.3528 | 65.0203 | 525.3374 | 115.2691 | 693.8197 | 0 | 0
2025-10-08 | 4 | 441.1819 | 50.8148 | 18.3528 | 65.0203 | 525.3374 | 115.2691 | 693.8197 | 0 | 0
2025-10-08 | 5 | 443.5056 | 50.8148 | 18.3528 | 65.0203 | 525.3374 | 115.2691 | 693.8197 | 0 | 0
2025-10-08 | 6 | 419.1029 | 50.8148 | 18.3528 | 65.0203 | 525.3374 | 115.2691 | 693.8197 | 0 | 0
2025-10-08 | 7 | 418.1893 | 50.8148 | 18.3528 | 65.0203 | 525.3374 | 115.2691 | 693.8197 | 0 | 0
2025-10-08 | 8 | 439.057 | 50.8148 | 18.3528 | 65.0203 | 525.3374 | 115.2691 | 693.8197 | 0 | 0
2025-10-08 | 9 | 475.5821 | 50.8148 | 18.3528 | 65.0203 | 525.3374 | 115.2691 | 693.8197 | 0 | 0
2025-10-08 | 10 | 427.1579 | 50.8148 | 18.3528 | 65.0203 | 525.3374 | 115.2691 | 693.8197 | 0 | 0
2025-10-08 | 11 | 427.4681 | 50.8148 | 18.3528 | 65.0203 | 525.3374 | 115.2691 | 693.8197 | 0 | 0
2025-10-08 | 12 | 455.875 | 50.8148 | 18.3528 | 65.0203 | 525.3374 | 115.2691 | 693.8197 | 0 | 0
2025-10-08 | 13 | 449.4285 | 50.8148 | 18.3528 | 65.0203 | 525.3374 | 115.2691 | 693.8197 | 0 | 0
2025-10-08 | 14 | 433.2346 | 50.8148 | 18.3528 | 65.0203 | 525.3374 | 115.2691 | 693.8197 | 0 | 0
2025-10-08 | 15 | 443.4121 | 50.8148 | 18.3528 | 65.0203 | 525.3374 | 115.2691 | 693.8197 | 0 | 0
2025-10-08 | 16 | 477.3585 | 50.8148 | 18.3528 | 65.0203 | 525.3374 | 115.2691 | 693.8197 | 0 | 0
2025-10-08 | 17 | 557.7359 | 50.8148 | 18.3528 | 65.0203 | 525.3374 | 115.2691 | 693.8197 | 0 | 0
2025-10-08 | 18 | 587.4686 | 50.8148 | 18.3528 | 65.0203 | 525.3374 | 115.2691 | 693.8197 | 0 | 0
2025-10-08 | 19 | 728.311 | 50.8148 | 18.3528 | 65.0203 | 525.3374 | 115.2691 | 693.8197 | 34.4913 | 1.8793
2025-10-08 | 20 | 1380.0293 | 50.8148 | 18.3528 | 65.0203 | 525.3374 | 115.2691 | 693.8197 | 686.2096 | 37.3899
2025-10-08 | 21 | 806.484 | 50.8148 | 18.3528 | 65.0203 | 525.3374 | 115.2691 | 693.8197 | 112.6643 | 6.1388
2025-10-08 | 22 | 761.7768 | 50.8148 | 18.3528 | 65.0203 | 525.3374 | 115.2691 | 693.8197 | 67.9571 | 3.7028
2025-10-08 | 23 | 616.3004 | 50.8148 | 18.3528 | 65.0203 | 525.3374 | 115.2691 | 693.8197 | 0 | 0
2025-10-08 | 24 | 575.1703 | 50.8148 | 18.3528 | 65.0203 | 525.3374 | 115.2691 | 693.8197 | 0 | 0
2025-10-09 | 1 | 553.514 | 50.5547 | 18.3762 | 65.1032 | 522.6494 | 115.2691 | 691.2666 | 0 | 0
2025-10-09 | 2 | 470.9784 | 50.5547 | 18.3762 | 65.1032 | 522.6494 | 115.2691 | 691.2666 | 0 | 0
2025-10-09 | 3 | 467.8234 | 50.5547 | 18.3762 | 65.1032 | 522.6494 | 115.2691 | 691.2666 | 0 | 0
2025-10-09 | 4 | 464.9728 | 50.5547 | 18.3762 | 65.1032 | 522.6494 | 115.2691 | 691.2666 | 0 | 0
2025-10-09 | 5 | 457.2501 | 50.5547 | 18.3762 | 65.1032 | 522.6494 | 115.2691 | 691.2666 | 0 | 0
2025-10-09 | 6 | 474.514 | 50.5547 | 18.3762 | 65.1032 | 522.6494 | 115.2691 | 691.2666 | 0 | 0
2025-10-09 | 7 | 493.6306 | 50.5547 | 18.3762 | 65.1032 | 522.6494 | 115.2691 | 691.2666 | 0 | 0
2025-10-09 | 8 | 503.0282 | 50.5547 | 18.3762 | 65.1032 | 522.6494 | 115.2691 | 691.2666 | 0 | 0
2025-10-09 | 9 | 487.4753 | 50.5547 | 18.3762 | 65.1032 | 522.6494 | 115.2691 | 691.2666 | 0 | 0
2025-10-09 | 10 | 450.9383 | 50.5547 | 18.3762 | 65.1032 | 522.6494 | 115.2691 | 691.2666 | 0 | 0
2025-10-09 | 11 | 467.0324 | 50.5547 | 18.3762 | 65.1032 | 522.6494 | 115.2691 | 691.2666 | 0 | 0
2025-10-09 | 12 | 465.0994 | 50.5547 | 18.3762 | 65.1032 | 522.6494 | 115.2691 | 691.2666 | 0 | 0
2025-10-09 | 13 | 467.3221 | 50.5547 | 18.3762 | 65.1032 | 522.6494 | 115.2691 | 691.2666 | 0 | 0
2025-10-09 | 14 | 464.0088 | 50.5547 | 18.3762 | 65.1032 | 522.6494 | 115.2691 | 691.2666 | 0 | 0
2025-10-09 | 15 | 499.6413 | 50.5547 | 18.3762 | 65.1032 | 522.6494 | 115.2691 | 691.2666 | 0 | 0
2025-10-09 | 16 | 524.462 | 50.5547 | 18.3762 | 65.1032 | 522.6494 | 115.2691 | 691.2666 | 0 | 0
2025-10-09 | 17 | 591.2626 | 50.5547 | 18.3762 | 65.1032 | 522.6494 | 115.2691 | 691.2666 | 0 | 0
2025-10-09 | 18 | 610.2121 | 50.5547 | 18.3762 | 65.1032 | 522.6494 | 115.2691 | 691.2666 | 0 | 0
2025-10-09 | 19 | 802.5662 | 50.5547 | 18.3762 | 65.1032 | 522.6494 | 115.2691 | 691.2666 | 111.2996 | 6.0567
2025-10-09 | 20 | 711.4876 | 50.5547 | 18.3762 | 65.1032 | 522.6494 | 115.2691 | 691.2666 | 20.2209 | 1.1004
2025-10-09 | 21 | 775.705 | 50.5547 | 18.3762 | 65.1032 | 522.6494 | 115.2691 | 691.2666 | 84.4384 | 4.595
2025-10-09 | 22 | 623.6402 | 50.5547 | 18.3762 | 65.1032 | 522.6494 | 115.2691 | 691.2666 | 0 | 0
2025-10-09 | 23 | 638.7442 | 50.5547 | 18.3762 | 65.1032 | 522.6494 | 115.2691 | 691.2666 | 0 | 0
2025-10-09 | 24 | 659.743 | 50.5547 | 18.3762 | 65.1032 | 522.6494 | 115.2691 | 691.2666 | 0 | 0
2025-10-10 | 1 | 565.9998 | 49.5597 | 18.3477 | 65.0023 | 512.3621 | 115.2691 | 681.0862 | 0 | 0
2025-10-10 | 2 | 458.3236 | 49.5597 | 18.3477 | 65.0023 | 512.3621 | 115.2691 | 681.0862 | 0 | 0
2025-10-10 | 3 | 455.8701 | 49.5597 | 18.3477 | 65.0023 | 512.3621 | 115.2691 | 681.0862 | 0 | 0
2025-10-10 | 4 | 458.9334 | 49.5597 | 18.3477 | 65.0023 | 512.3621 | 115.2691 | 681.0862 | 0 | 0
2025-10-10 | 5 | 458.3662 | 49.5597 | 18.3477 | 65.0023 | 512.3621 | 115.2691 | 681.0862 | 0 | 0
2025-10-10 | 6 | 457.8338 | 49.5597 | 18.3477 | 65.0023 | 512.3621 | 115.2691 | 681.0862 | 0 | 0
2025-10-10 | 7 | 457.4619 | 49.5597 | 18.3477 | 65.0023 | 512.3621 | 115.2691 | 681.0862 | 0 | 0
2025-10-10 | 8 | 459.7503 | 49.5597 | 18.3477 | 65.0023 | 512.3621 | 115.2691 | 681.0862 | 0 | 0
2025-10-10 | 9 | 436.1349 | 49.5597 | 18.3477 | 65.0023 | 512.3621 | 115.2691 | 681.0862 | 0 | 0
2025-10-10 | 10 | 423.172 | 49.5597 | 18.3477 | 65.0023 | 512.3621 | 115.2691 | 681.0862 | 0 | 0
2025-10-10 | 11 | 423.8814 | 49.5597 | 18.3477 | 65.0023 | 512.3621 | 115.2691 | 681.0862 | 0 | 0
2025-10-10 | 12 | 420.3545 | 49.5597 | 18.3477 | 65.0023 | 512.3621 | 115.2691 | 681.0862 | 0 | 0
2025-10-10 | 13 | 423.2518 | 49.5597 | 18.3477 | 65.0023 | 512.3621 | 115.2691 | 681.0862 | 0 | 0
2025-10-10 | 14 | 418.8457 | 49.5597 | 18.3477 | 65.0023 | 512.3621 | 115.2691 | 681.0862 | 0 | 0
2025-10-10 | 15 | 430.934 | 49.5597 | 18.3477 | 65.0023 | 512.3621 | 115.2691 | 681.0862 | 0 | 0
2025-10-10 | 16 | 479.7084 | 49.5597 | 18.3477 | 65.0023 | 512.3621 | 115.2691 | 681.0862 | 0 | 0
2025-10-10 | 17 | 545.8748 | 49.5597 | 18.3477 | 65.0023 | 512.3621 | 115.2691 | 681.0862 | 0 | 0
2025-10-10 | 18 | 584.9529 | 49.5597 | 18.3477 | 65.0023 | 512.3621 | 115.2691 | 681.0862 | 0 | 0
2025-10-10 | 19 | 627.5057 | 49.5597 | 18.3477 | 65.0023 | 512.3621 | 115.2691 | 681.0862 | 0 | 0
2025-10-10 | 20 | 584.7563 | 49.5597 | 18.3477 | 65.0023 | 512.3621 | 115.2691 | 681.0862 | 0 | 0
2025-10-10 | 21 | 595.0589 | 49.5597 | 18.3477 | 65.0023 | 512.3621 | 115.2691 | 681.0862 | 0 | 0
2025-10-10 | 22 | 589.1086 | 49.5597 | 18.3477 | 65.0023 | 512.3621 | 115.2691 | 681.0862 | 0 | 0
2025-10-10 | 23 | 581.7709 | 49.5597 | 18.3477 | 65.0023 | 512.3621 | 115.2691 | 681.0862 | 0 | 0
2025-10-10 | 24 | 549.7124 | 49.5597 | 18.3477 | 65.0023 | 512.3621 | 115.2691 | 681.0862 | 0 | 0
2025-10-11 | 1 | 551.2523 | 45.4758 | 18.383 | 65.1273 | 470.1421 | 115.2691 | 639.8331 | 0 | 0
2025-10-11 | 2 | 545.2208 | 45.4758 | 18.383 | 65.1273 | 470.1421 | 115.2691 | 639.8331 | 0 | 0
2025-10-11 | 3 | 461.515 | 45.4758 | 18.383 | 65.1273 | 470.1421 | 115.2691 | 639.8331 | 0 | 0
2025-10-11 | 4 | 439.1193 | 45.4758 | 18.383 | 65.1273 | 470.1421 | 115.2691 | 639.8331 | 0 | 0
2025-10-11 | 5 | 426.818 | 45.4758 | 18.383 | 65.1273 | 470.1421 | 115.2691 | 639.8331 | 0 | 0
2025-10-11 | 6 | 424.3438 | 45.4758 | 18.383 | 65.1273 | 470.1421 | 115.2691 | 639.8331 | 0 | 0
2025-10-11 | 7 | 463.5078 | 45.4758 | 18.383 | 65.1273 | 470.1421 | 115.2691 | 639.8331 | 0 | 0
2025-10-11 | 8 | 464.9222 | 45.4758 | 18.383 | 65.1273 | 470.1421 | 115.2691 | 639.8331 | 0 | 0
2025-10-11 | 9 | 392.8502 | 45.4758 | 18.383 | 65.1273 | 470.1421 | 115.2691 | 639.8331 | 0 | 0
2025-10-11 | 10 | 365.8341 | 45.4758 | 18.383 | 65.1273 | 470.1421 | 115.2691 | 639.8331 | 0 | 0
2025-10-11 | 11 | 375.0779 | 45.4758 | 18.383 | 65.1273 | 470.1421 | 115.2691 | 639.8331 | 0 | 0
2025-10-11 | 12 | 381.1986 | 45.4758 | 18.383 | 65.1273 | 470.1421 | 115.2691 | 639.8331 | 0 | 0
2025-10-11 | 13 | 396.3658 | 45.4758 | 18.383 | 65.1273 | 470.1421 | 115.2691 | 639.8331 | 0 | 0
2025-10-11 | 14 | 403.2166 | 45.4758 | 18.383 | 65.1273 | 470.1421 | 115.2691 | 639.8331 | 0 | 0
2025-10-11 | 15 | 401.5245 | 45.4758 | 18.383 | 65.1273 | 470.1421 | 115.2691 | 639.8331 | 0 | 0
2025-10-11 | 16 | 450.216 | 45.4758 | 18.383 | 65.1273 | 470.1421 | 115.2691 | 639.8331 | 0 | 0
2025-10-11 | 17 | 462.332 | 45.4758 | 18.383 | 65.1273 | 470.1421 | 115.2691 | 639.8331 | 0 | 0
2025-10-11 | 18 | 505.7152 | 45.4758 | 18.383 | 65.1273 | 470.1421 | 115.2691 | 639.8331 | 0 | 0
2025-10-11 | 19 | 611.5734 | 45.4758 | 18.383 | 65.1273 | 470.1421 | 115.2691 | 639.8331 | 0 | 0
2025-10-11 | 20 | 590.1982 | 45.4758 | 18.383 | 65.1273 | 470.1421 | 115.2691 | 639.8331 | 0 | 0
2025-10-11 | 21 | 579.9119 | 45.4758 | 18.383 | 65.1273 | 470.1421 | 115.2691 | 639.8331 | 0 | 0
2025-10-11 | 22 | 579.4745 | 45.4758 | 18.383 | 65.1273 | 470.1421 | 115.2691 | 639.8331 | 0 | 0
2025-10-11 | 23 | 523.8605 | 45.4758 | 18.383 | 65.1273 | 470.1421 | 115.2691 | 639.8331 | 0 | 0
2025-10-11 | 24 | 508.2335 | 45.4758 | 18.383 | 65.1273 | 470.1421 | 115.2691 | 639.8331 | 0 | 0
2025-10-12 | 1 | 684.3368 | 45.4414 | 18.383 | 65.1273 | 469.786 | 115.2691 | 639.4841 | 44.8527 | 2.4399
2025-10-12 | 2 | 443.4292 | 45.4414 | 18.383 | 65.1273 | 469.786 | 115.2691 | 639.4841 | 0 | 0
2025-10-12 | 3 | 440.2507 | 45.4414 | 18.383 | 65.1273 | 469.786 | 115.2691 | 639.4841 | 0 | 0
2025-10-12 | 4 | 422.4692 | 45.4414 | 18.383 | 65.1273 | 469.786 | 115.2691 | 639.4841 | 0 | 0
2025-10-12 | 5 | 399.1257 | 45.4414 | 18.383 | 65.1273 | 469.786 | 115.2691 | 639.4841 | 0 | 0
2025-10-12 | 6 | 404.3936 | 45.4414 | 18.383 | 65.1273 | 469.786 | 115.2691 | 639.4841 | 0 | 0
2025-10-12 | 7 | 459.2801 | 45.4414 | 18.383 | 65.1273 | 469.786 | 115.2691 | 639.4841 | 0 | 0
2025-10-12 | 8 | 420.6329 | 45.4414 | 18.383 | 65.1273 | 469.786 | 115.2691 | 639.4841 | 0 | 0
2025-10-12 | 9 | 335.1748 | 45.4414 | 18.383 | 65.1273 | 469.786 | 115.2691 | 639.4841 | 0 | 0
2025-10-12 | 10 | 284.4264 | 45.4414 | 18.383 | 65.1273 | 469.786 | 115.2691 | 639.4841 | 0 | 0
2025-10-12 | 11 | 285.4025 | 45.4414 | 18.383 | 65.1273 | 469.786 | 115.2691 | 639.4841 | 0 | 0
2025-10-12 | 12 | 300.7314 | 45.4414 | 18.383 | 65.1273 | 469.786 | 115.2691 | 639.4841 | 0 | 0
2025-10-12 | 13 | 333.1266 | 45.4414 | 18.383 | 65.1273 | 469.786 | 115.2691 | 639.4841 | 0 | 0
2025-10-12 | 14 | 345.9398 | 45.4414 | 18.383 | 65.1273 | 469.786 | 115.2691 | 639.4841 | 0 | 0
2025-10-12 | 15 | 364.3271 | 45.4414 | 18.383 | 65.1273 | 469.786 | 115.2691 | 639.4841 | 0 | 0
2025-10-12 | 16 | 366.5516 | 45.4414 | 18.383 | 65.1273 | 469.786 | 115.2691 | 639.4841 | 0 | 0
2025-10-12 | 17 | 514.7872 | 45.4414 | 18.383 | 65.1273 | 469.786 | 115.2691 | 639.4841 | 0 | 0
2025-10-12 | 18 | 770.7789 | 45.4414 | 18.383 | 65.1273 | 469.786 | 115.2691 | 639.4841 | 131.2947 | 7.1422
2025-10-12 | 19 | 686.0312 | 45.4414 | 18.383 | 65.1273 | 469.786 | 115.2691 | 639.4841 | 46.5471 | 2.5321
2025-10-12 | 20 | 769.0704 | 45.4414 | 18.383 | 65.1273 | 469.786 | 115.2691 | 639.4841 | 129.5863 | 7.0492
2025-10-12 | 21 | 931.9436 | 45.4414 | 18.383 | 65.1273 | 469.786 | 115.2691 | 639.4841 | 292.4595 | 15.9092
2025-10-12 | 22 | 883.9977 | 45.4414 | 18.383 | 65.1273 | 469.786 | 115.2691 | 639.4841 | 244.5136 | 13.3011
2025-10-12 | 23 | 769.6015 | 45.4414 | 18.383 | 65.1273 | 469.786 | 115.2691 | 639.4841 | 130.1174 | 7.0781
2025-10-12 | 24 | 565.9936 | 45.4414 | 18.383 | 65.1273 | 469.786 | 115.2691 | 639.4841 | 0 | 0
2025-10-13 | 1 | 418.9848 | 45.4069 | 18.383 | 65.1273 | 469.429 | 115.2691 | 639.1343 | 0 | 0
2025-10-13 | 2 | 396.703 | 45.4069 | 18.383 | 65.1273 | 469.429 | 115.2691 | 639.1343 | 0 | 0
2025-10-13 | 3 | 396.3322 | 45.4069 | 18.383 | 65.1273 | 469.429 | 115.2691 | 639.1343 | 0 | 0
2025-10-13 | 4 | 385.0528 | 45.4069 | 18.383 | 65.1273 | 469.429 | 115.2691 | 639.1343 | 0 | 0
2025-10-13 | 5 | 388.2957 | 45.4069 | 18.383 | 65.1273 | 469.429 | 115.2691 | 639.1343 | 0 | 0
2025-10-13 | 6 | 404.5775 | 45.4069 | 18.383 | 65.1273 | 469.429 | 115.2691 | 639.1343 | 0 | 0
2025-10-13 | 7 | 479.5501 | 45.4069 | 18.383 | 65.1273 | 469.429 | 115.2691 | 639.1343 | 0 | 0
2025-10-13 | 8 | 424.454 | 45.4069 | 18.383 | 65.1273 | 469.429 | 115.2691 | 639.1343 | 0 | 0
2025-10-13 | 9 | 450.9924 | 45.4069 | 18.383 | 65.1273 | 469.429 | 115.2691 | 639.1343 | 0 | 0
2025-10-13 | 10 | 490.2892 | 45.4069 | 18.383 | 65.1273 | 469.429 | 115.2691 | 639.1343 | 0 | 0
2025-10-13 | 11 | 506.6652 | 45.4069 | 18.383 | 65.1273 | 469.429 | 115.2691 | 639.1343 | 0 | 0
2025-10-13 | 12 | 410.6916 | 45.4069 | 18.383 | 65.1273 | 469.429 | 115.2691 | 639.1343 | 0 | 0
2025-10-13 | 13 | 429.2295 | 45.4069 | 18.383 | 65.1273 | 469.429 | 115.2691 | 639.1343 | 0 | 0
2025-10-13 | 14 | 477.6592 | 45.4069 | 18.383 | 65.1273 | 469.429 | 115.2691 | 639.1343 | 0 | 0
2025-10-13 | 15 | 509.4227 | 45.4069 | 18.383 | 65.1273 | 469.429 | 115.2691 | 639.1343 | 0 | 0
2025-10-13 | 16 | 475.9076 | 45.4069 | 18.383 | 65.1273 | 469.429 | 115.2691 | 639.1343 | 0 | 0
2025-10-13 | 17 | 557.6795 | 45.4069 | 18.383 | 65.1273 | 469.429 | 115.2691 | 639.1343 | 0 | 0
2025-10-13 | 18 | 606.2656 | 45.4069 | 18.383 | 65.1273 | 469.429 | 115.2691 | 639.1343 | 0 | 0
2025-10-13 | 19 | 680.727 | 45.4069 | 18.383 | 65.1273 | 469.429 | 115.2691 | 639.1343 | 41.5927 | 2.2626
2025-10-13 | 20 | 843.1894 | 45.4069 | 18.383 | 65.1273 | 469.429 | 115.2691 | 639.1343 | 204.0551 | 11.1002
2025-10-13 | 21 | 621.8319 | 45.4069 | 18.383 | 65.1273 | 469.429 | 115.2691 | 639.1343 | 0 | 0
2025-10-13 | 22 | 613.2339 | 45.4069 | 18.383 | 65.1273 | 469.429 | 115.2691 | 639.1343 | 0 | 0
2025-10-13 | 23 | 462.0546 | 45.4069 | 18.383 | 65.1273 | 469.429 | 115.2691 | 639.1343 | 0 | 0
2025-10-13 | 24 | 489.2907 | 45.4069 | 18.383 | 65.1273 | 469.429 | 115.2691 | 639.1343 | 0 | 0
2025-10-14 | 1 | 418.3859 | 45.4635 | 18.5567 | 65.7427 | 470.0152 | 115.2691 | 640.3118 | 0 | 0
2025-10-14 | 2 | 408.2312 | 45.4635 | 18.5567 | 65.7427 | 470.0152 | 115.2691 | 640.3118 | 0 | 0
2025-10-14 | 3 | 396.9739 | 45.4635 | 18.5567 | 65.7427 | 470.0152 | 115.2691 | 640.3118 | 0 | 0
2025-10-14 | 4 | 378.5763 | 45.4635 | 18.5567 | 65.7427 | 470.0152 | 115.2691 | 640.3118 | 0 | 0
2025-10-14 | 5 | 385.2653 | 45.4635 | 18.5567 | 65.7427 | 470.0152 | 115.2691 | 640.3118 | 0 | 0
2025-10-14 | 6 | 385.6508 | 45.4635 | 18.5567 | 65.7427 | 470.0152 | 115.2691 | 640.3118 | 0 | 0
2025-10-14 | 7 | 395.1561 | 45.4635 | 18.5567 | 65.7427 | 470.0152 | 115.2691 | 640.3118 | 0 | 0
2025-10-14 | 8 | 389.8738 | 45.4635 | 18.5567 | 65.7427 | 470.0152 | 115.2691 | 640.3118 | 0 | 0
2025-10-14 | 9 | 370.7272 | 45.4635 | 18.5567 | 65.7427 | 470.0152 | 115.2691 | 640.3118 | 0 | 0
2025-10-14 | 10 | 341.9329 | 45.4635 | 18.5567 | 65.7427 | 470.0152 | 115.2691 | 640.3118 | 0 | 0
2025-10-14 | 11 | 349.9443 | 45.4635 | 18.5567 | 65.7427 | 470.0152 | 115.2691 | 640.3118 | 0 | 0
2025-10-14 | 12 | 360.6046 | 45.4635 | 18.5567 | 65.7427 | 470.0152 | 115.2691 | 640.3118 | 0 | 0
2025-10-14 | 13 | 334.8842 | 45.4635 | 18.5567 | 65.7427 | 470.0152 | 115.2691 | 640.3118 | 0 | 0
2025-10-14 | 14 | 355.3301 | 45.4635 | 18.5567 | 65.7427 | 470.0152 | 115.2691 | 640.3118 | 0 | 0
2025-10-14 | 15 | 365.1967 | 45.4635 | 18.5567 | 65.7427 | 470.0152 | 115.2691 | 640.3118 | 0 | 0
2025-10-14 | 16 | 382.7183 | 45.4635 | 18.5567 | 65.7427 | 470.0152 | 115.2691 | 640.3118 | 0 | 0
2025-10-14 | 17 | 388.6998 | 45.4635 | 18.5567 | 65.7427 | 470.0152 | 115.2691 | 640.3118 | 0 | 0
2025-10-14 | 18 | 414.586 | 45.4635 | 18.5567 | 65.7427 | 470.0152 | 115.2691 | 640.3118 | 0 | 0
2025-10-14 | 19 | 446.843 | 45.4635 | 18.5567 | 65.7427 | 470.0152 | 115.2691 | 640.3118 | 0 | 0
2025-10-14 | 20 | 457.5873 | 45.4635 | 18.5567 | 65.7427 | 470.0152 | 115.2691 | 640.3118 | 0 | 0
2025-10-14 | 21 | 445.955 | 45.4635 | 18.5567 | 65.7427 | 470.0152 | 115.2691 | 640.3118 | 0 | 0
2025-10-14 | 22 | 430.0703 | 45.4635 | 18.5567 | 65.7427 | 470.0152 | 115.2691 | 640.3118 | 0 | 0
2025-10-14 | 23 | 430.2139 | 45.4635 | 18.5567 | 65.7427 | 470.0152 | 115.2691 | 640.3118 | 0 | 0
2025-10-14 | 24 | 405.7957 | 45.4635 | 18.5567 | 65.7427 | 470.0152 | 115.2691 | 640.3118 | 0 | 0
2025-10-15 | 1 | 427.2501 | 44.2152 | 18.44 | 65.3293 | 457.1094 | 115.2691 | 627.259 | 0 | 0
2025-10-15 | 2 | 418.7009 | 44.2152 | 18.44 | 65.3293 | 457.1094 | 115.2691 | 627.259 | 0 | 0
2025-10-15 | 3 | 415.3475 | 44.2152 | 18.44 | 65.3293 | 457.1094 | 115.2691 | 627.259 | 0 | 0
2025-10-15 | 4 | 418.2969 | 44.2152 | 18.44 | 65.3293 | 457.1094 | 115.2691 | 627.259 | 0 | 0
2025-10-15 | 5 | 415.3902 | 44.2152 | 18.44 | 65.3293 | 457.1094 | 115.2691 | 627.259 | 0 | 0
2025-10-15 | 6 | 412.0669 | 44.2152 | 18.44 | 65.3293 | 457.1094 | 115.2691 | 627.259 | 0 | 0
2025-10-15 | 7 | 417.899 | 44.2152 | 18.44 | 65.3293 | 457.1094 | 115.2691 | 627.259 | 0 | 0
2025-10-15 | 8 | 408.4133 | 44.2152 | 18.44 | 65.3293 | 457.1094 | 115.2691 | 627.259 | 0 | 0
2025-10-15 | 9 | 385.8825 | 44.2152 | 18.44 | 65.3293 | 457.1094 | 115.2691 | 627.259 | 0 | 0
2025-10-15 | 10 | 375.5339 | 44.2152 | 18.44 | 65.3293 | 457.1094 | 115.2691 | 627.259 | 0 | 0
2025-10-15 | 11 | 373.9931 | 44.2152 | 18.44 | 65.3293 | 457.1094 | 115.2691 | 627.259 | 0 | 0
2025-10-15 | 12 | 374.005 | 44.2152 | 18.44 | 65.3293 | 457.1094 | 115.2691 | 627.259 | 0 | 0
2025-10-15 | 13 | 380.2355 | 44.2152 | 18.44 | 65.3293 | 457.1094 | 115.2691 | 627.259 | 0 | 0
2025-10-15 | 14 | 386.3223 | 44.2152 | 18.44 | 65.3293 | 457.1094 | 115.2691 | 627.259 | 0 | 0
2025-10-15 | 15 | 372.1844 | 44.2152 | 18.44 | 65.3293 | 457.1094 | 115.2691 | 627.259 | 0 | 0
2025-10-15 | 16 | 394.3739 | 44.2152 | 18.44 | 65.3293 | 457.1094 | 115.2691 | 627.259 | 0 | 0
2025-10-15 | 17 | 400.0051 | 44.2152 | 18.44 | 65.3293 | 457.1094 | 115.2691 | 627.259 | 0 | 0
2025-10-15 | 18 | 433.3795 | 44.2152 | 18.44 | 65.3293 | 457.1094 | 115.2691 | 627.259 | 0 | 0
2025-10-15 | 19 | 475.1258 | 44.2152 | 18.44 | 65.3293 | 457.1094 | 115.2691 | 627.259 | 0 | 0
2025-10-15 | 20 | 549.5694 | 44.2152 | 18.44 | 65.3293 | 457.1094 | 115.2691 | 627.259 | 0 | 0
2025-10-15 | 21 | 467.5818 | 44.2152 | 18.44 | 65.3293 | 457.1094 | 115.2691 | 627.259 | 0 | 0
2025-10-15 | 22 | 519.0343 | 44.2152 | 18.44 | 65.3293 | 457.1094 | 115.2691 | 627.259 | 0 | 0
2025-10-15 | 23 | 506.359 | 44.2152 | 18.44 | 65.3293 | 457.1094 | 115.2691 | 627.259 | 0 | 0
2025-10-15 | 24 | 409.78 | 44.2152 | 18.44 | 65.3293 | 457.1094 | 115.2691 | 627.259 | 0 | 0
2025-10-16 | 1 | 496.0024 | 45.4114 | 18.522 | 65.6198 | 469.4757 | 115.2691 | 639.6627 | 0 | 0
2025-10-16 | 2 | 447.0404 | 45.4114 | 18.522 | 65.6198 | 469.4757 | 115.2691 | 639.6627 | 0 | 0
2025-10-16 | 3 | 422.9983 | 45.4114 | 18.522 | 65.6198 | 469.4757 | 115.2691 | 639.6627 | 0 | 0
2025-10-16 | 4 | 397.2153 | 45.4114 | 18.522 | 65.6198 | 469.4757 | 115.2691 | 639.6627 | 0 | 0
2025-10-16 | 5 | 397.3054 | 45.4114 | 18.522 | 65.6198 | 469.4757 | 115.2691 | 639.6627 | 0 | 0
2025-10-16 | 6 | 465.5837 | 45.4114 | 18.522 | 65.6198 | 469.4757 | 115.2691 | 639.6627 | 0 | 0
2025-10-16 | 7 | 486.6854 | 45.4114 | 18.522 | 65.6198 | 469.4757 | 115.2691 | 639.6627 | 0 | 0
2025-10-16 | 8 | 426.794 | 45.4114 | 18.522 | 65.6198 | 469.4757 | 115.2691 | 639.6627 | 0 | 0
2025-10-16 | 9 | 402.3077 | 45.4114 | 18.522 | 65.6198 | 469.4757 | 115.2691 | 639.6627 | 0 | 0
2025-10-16 | 10 | 399.9719 | 45.4114 | 18.522 | 65.6198 | 469.4757 | 115.2691 | 639.6627 | 0 | 0
2025-10-16 | 11 | 401.2466 | 45.4114 | 18.522 | 65.6198 | 469.4757 | 115.2691 | 639.6627 | 0 | 0
2025-10-16 | 12 | 396.7281 | 45.4114 | 18.522 | 65.6198 | 469.4757 | 115.2691 | 639.6627 | 0 | 0
2025-10-16 | 13 | 401.2723 | 45.4114 | 18.522 | 65.6198 | 469.4757 | 115.2691 | 639.6627 | 0 | 0
2025-10-16 | 14 | 434.3006 | 45.4114 | 18.522 | 65.6198 | 469.4757 | 115.2691 | 639.6627 | 0 | 0
2025-10-16 | 15 | 459.2182 | 45.4114 | 18.522 | 65.6198 | 469.4757 | 115.2691 | 639.6627 | 0 | 0
2025-10-16 | 16 | 438.2665 | 45.4114 | 18.522 | 65.6198 | 469.4757 | 115.2691 | 639.6627 | 0 | 0
2025-10-16 | 17 | 446.276 | 45.4114 | 18.522 | 65.6198 | 469.4757 | 115.2691 | 639.6627 | 0 | 0
2025-10-16 | 18 | 580.4807 | 45.4114 | 18.522 | 65.6198 | 469.4757 | 115.2691 | 639.6627 | 0 | 0
2025-10-16 | 19 | 1224.8799 | 45.4114 | 18.522 | 65.6198 | 469.4757 | 115.2691 | 639.6627 | 585.2172 | 31.5958
2025-10-16 | 20 | 1166.6154 | 45.4114 | 18.522 | 65.6198 | 469.4757 | 115.2691 | 639.6627 | 526.9528 | 28.4501
2025-10-16 | 21 | 792.0608 | 45.4114 | 18.522 | 65.6198 | 469.4757 | 115.2691 | 639.6627 | 152.3981 | 8.228
2025-10-16 | 22 | 657.1052 | 45.4114 | 18.522 | 65.6198 | 469.4757 | 115.2691 | 639.6627 | 17.4426 | 0.94172
2025-10-16 | 23 | 637.4797 | 45.4114 | 18.522 | 65.6198 | 469.4757 | 115.2691 | 639.6627 | 0 | 0
2025-10-16 | 24 | 533.0774 | 45.4114 | 18.522 | 65.6198 | 469.4757 | 115.2691 | 639.6627 | 0 | 0
2025-10-17 | 1 | 894.9111 | 45.9511 | 18.4808 | 65.4738 | 475.056 | 115.2691 | 644.9883 | 249.9228 | 13.5234
2025-10-17 | 2 | 528.443 | 45.9511 | 18.4808 | 65.4738 | 475.056 | 115.2691 | 644.9883 | 0 | 0
2025-10-17 | 3 | 578.0616 | 45.9511 | 18.4808 | 65.4738 | 475.056 | 115.2691 | 644.9883 | 0 | 0
2025-10-17 | 4 | 461.345 | 45.9511 | 18.4808 | 65.4738 | 475.056 | 115.2691 | 644.9883 | 0 | 0
2025-10-17 | 5 | 735.9604 | 45.9511 | 18.4808 | 65.4738 | 475.056 | 115.2691 | 644.9883 | 90.9721 | 4.9225
2025-10-17 | 6 | 756.2069 | 45.9511 | 18.4808 | 65.4738 | 475.056 | 115.2691 | 644.9883 | 111.2185 | 6.0181
2025-10-17 | 7 | 835.2261 | 45.9511 | 18.4808 | 65.4738 | 475.056 | 115.2691 | 644.9883 | 190.2378 | 10.2938
2025-10-17 | 8 | 515.7312 | 45.9511 | 18.4808 | 65.4738 | 475.056 | 115.2691 | 644.9883 | 0 | 0
2025-10-17 | 9 | 879.1516 | 45.9511 | 18.4808 | 65.4738 | 475.056 | 115.2691 | 644.9883 | 234.1633 | 12.6706
2025-10-17 | 10 | 848.3579 | 45.9511 | 18.4808 | 65.4738 | 475.056 | 115.2691 | 644.9883 | 203.3696 | 11.0044
2025-10-17 | 11 | 772.9945 | 45.9511 | 18.4808 | 65.4738 | 475.056 | 115.2691 | 644.9883 | 128.0062 | 6.9264
2025-10-17 | 12 | 712.3036 | 45.9511 | 18.4808 | 65.4738 | 475.056 | 115.2691 | 644.9883 | 67.3153 | 3.6424
2025-10-17 | 13 | 803.7351 | 45.9511 | 18.4808 | 65.4738 | 475.056 | 115.2691 | 644.9883 | 158.7468 | 8.5898
2025-10-17 | 14 | 860.2173 | 45.9511 | 18.4808 | 65.4738 | 475.056 | 115.2691 | 644.9883 | 215.2289 | 11.6461
2025-10-17 | 15 | 817.3653 | 45.9511 | 18.4808 | 65.4738 | 475.056 | 115.2691 | 644.9883 | 172.3769 | 9.3274
2025-10-17 | 16 | 547.713 | 45.9511 | 18.4808 | 65.4738 | 475.056 | 115.2691 | 644.9883 | 0 | 0
2025-10-17 | 17 | 575.4602 | 45.9511 | 18.4808 | 65.4738 | 475.056 | 115.2691 | 644.9883 | 0 | 0
2025-10-17 | 18 | 869.2576 | 45.9511 | 18.4808 | 65.4738 | 475.056 | 115.2691 | 644.9883 | 224.2693 | 12.1353
2025-10-17 | 19 | 1567.7722 | 45.9511 | 18.4808 | 65.4738 | 475.056 | 115.2691 | 644.9883 | 922.7839 | 49.932
2025-10-17 | 20 | 1461.5169 | 45.9511 | 18.4808 | 65.4738 | 475.056 | 115.2691 | 644.9883 | 816.5286 | 44.1825
2025-10-17 | 21 | 998.5949 | 45.9511 | 18.4808 | 65.4738 | 475.056 | 115.2691 | 644.9883 | 353.6065 | 19.1337
2025-10-17 | 22 | 1146.7956 | 45.9511 | 18.4808 | 65.4738 | 475.056 | 115.2691 | 644.9883 | 501.8072 | 27.1529
2025-10-17 | 23 | 1023.287 | 45.9511 | 18.4808 | 65.4738 | 475.056 | 115.2691 | 644.9883 | 378.2986 | 20.4698
2025-10-17 | 24 | 1162.525 | 45.9511 | 18.4808 | 65.4738 | 475.056 | 115.2691 | 644.9883 | 517.5366 | 28.004
2025-10-18 | 1 | 956.6538 | 41.494 | 18.4108 | 65.2258 | 428.9771 | 115.2691 | 599.5879 | 357.0659 | 19.3944
2025-10-18 | 2 | 799.2688 | 41.494 | 18.4108 | 65.2258 | 428.9771 | 115.2691 | 599.5879 | 199.6809 | 10.8459
2025-10-18 | 3 | 704.7746 | 41.494 | 18.4108 | 65.2258 | 428.9771 | 115.2691 | 599.5879 | 105.1867 | 5.7133
2025-10-18 | 4 | 834.9065 | 41.494 | 18.4108 | 65.2258 | 428.9771 | 115.2691 | 599.5879 | 235.3185 | 12.7815
2025-10-18 | 5 | 805.3974 | 41.494 | 18.4108 | 65.2258 | 428.9771 | 115.2691 | 599.5879 | 205.8095 | 11.1787
2025-10-18 | 6 | 676.2658 | 41.494 | 18.4108 | 65.2258 | 428.9771 | 115.2691 | 599.5879 | 76.6779 | 4.1648
2025-10-18 | 7 | 601.8072 | 41.494 | 18.4108 | 65.2258 | 428.9771 | 115.2691 | 599.5879 | 2.2193 | 0.12054
2025-10-18 | 8 | 624.1078 | 41.494 | 18.4108 | 65.2258 | 428.9771 | 115.2691 | 599.5879 | 24.5199 | 1.3318
2025-10-18 | 9 | 824.4806 | 41.494 | 18.4108 | 65.2258 | 428.9771 | 115.2691 | 599.5879 | 224.8927 | 12.2153
2025-10-18 | 10 | 813.5171 | 41.494 | 18.4108 | 65.2258 | 428.9771 | 115.2691 | 599.5879 | 213.9292 | 11.6198
2025-10-18 | 11 | 933.2932 | 41.494 | 18.4108 | 65.2258 | 428.9771 | 115.2691 | 599.5879 | 333.7053 | 18.1255
2025-10-18 | 12 | 846.9172 | 41.494 | 18.4108 | 65.2258 | 428.9771 | 115.2691 | 599.5879 | 247.3293 | 13.4339
2025-10-18 | 13 | 870.2272 | 41.494 | 18.4108 | 65.2258 | 428.9771 | 115.2691 | 599.5879 | 270.6393 | 14.7
2025-10-18 | 14 | 897.6847 | 41.494 | 18.4108 | 65.2258 | 428.9771 | 115.2691 | 599.5879 | 298.0968 | 16.1914
2025-10-18 | 15 | 930.6512 | 41.494 | 18.4108 | 65.2258 | 428.9771 | 115.2691 | 599.5879 | 331.0633 | 17.982
2025-10-18 | 16 | 924.4367 | 41.494 | 18.4108 | 65.2258 | 428.9771 | 115.2691 | 599.5879 | 324.8488 | 17.6445
2025-10-18 | 17 | 815.7083 | 41.494 | 18.4108 | 65.2258 | 428.9771 | 115.2691 | 599.5879 | 216.1204 | 11.7388
2025-10-18 | 18 | 937.9909 | 41.494 | 18.4108 | 65.2258 | 428.9771 | 115.2691 | 599.5879 | 338.403 | 18.3807
2025-10-18 | 19 | 1007.8119 | 41.494 | 18.4108 | 65.2258 | 428.9771 | 115.2691 | 599.5879 | 408.224 | 22.1731
2025-10-18 | 20 | 1360.9492 | 41.494 | 18.4108 | 65.2258 | 428.9771 | 115.2691 | 599.5879 | 761.3613 | 41.3541
2025-10-18 | 21 | 978.9629 | 41.494 | 18.4108 | 65.2258 | 428.9771 | 115.2691 | 599.5879 | 379.375 | 20.6061
2025-10-18 | 22 | 926.546 | 41.494 | 18.4108 | 65.2258 | 428.9771 | 115.2691 | 599.5879 | 326.9581 | 17.759
2025-10-18 | 23 | 923.7037 | 41.494 | 18.4108 | 65.2258 | 428.9771 | 115.2691 | 599.5879 | 324.1158 | 17.6047
2025-10-18 | 24 | 806.3792 | 41.494 | 18.4108 | 65.2258 | 428.9771 | 115.2691 | 599.5879 | 206.7913 | 11.2321
2025-10-19 | 1 | 613.2109 | 41.5026 | 18.4108 | 65.2258 | 429.0655 | 115.2691 | 599.6746 | 13.5363 | 0.73524
2025-10-19 | 2 | 643.0488 | 41.5026 | 18.4108 | 65.2258 | 429.0655 | 115.2691 | 599.6746 | 43.3742 | 2.3559
2025-10-19 | 3 | 556.0054 | 41.5026 | 18.4108 | 65.2258 | 429.0655 | 115.2691 | 599.6746 | 0 | 0
2025-10-19 | 4 | 494.0568 | 41.5026 | 18.4108 | 65.2258 | 429.0655 | 115.2691 | 599.6746 | 0 | 0
2025-10-19 | 5 | 609.5052 | 41.5026 | 18.4108 | 65.2258 | 429.0655 | 115.2691 | 599.6746 | 9.8306 | 0.53396
2025-10-19 | 6 | 469.3407 | 41.5026 | 18.4108 | 65.2258 | 429.0655 | 115.2691 | 599.6746 | 0 | 0
2025-10-19 | 7 | 510.6418 | 41.5026 | 18.4108 | 65.2258 | 429.0655 | 115.2691 | 599.6746 | 0 | 0
2025-10-19 | 8 | 430.6194 | 41.5026 | 18.4108 | 65.2258 | 429.0655 | 115.2691 | 599.6746 | 0 | 0
2025-10-19 | 9 | 404.3266 | 41.5026 | 18.4108 | 65.2258 | 429.0655 | 115.2691 | 599.6746 | 0 | 0
2025-10-19 | 10 | 298.6215 | 41.5026 | 18.4108 | 65.2258 | 429.0655 | 115.2691 | 599.6746 | 0 | 0
2025-10-19 | 11 | 238.1626 | 41.5026 | 18.4108 | 65.2258 | 429.0655 | 115.2691 | 599.6746 | 0 | 0
2025-10-19 | 12 | 261.2415 | 41.5026 | 18.4108 | 65.2258 | 429.0655 | 115.2691 | 599.6746 | 0 | 0
2025-10-19 | 13 | 284.172 | 41.5026 | 18.4108 | 65.2258 | 429.0655 | 115.2691 | 599.6746 | 0 | 0
2025-10-19 | 14 | 287.6686 | 41.5026 | 18.4108 | 65.2258 | 429.0655 | 115.2691 | 599.6746 | 0 | 0
2025-10-19 | 15 | 325.9774 | 41.5026 | 18.4108 | 65.2258 | 429.0655 | 115.2691 | 599.6746 | 0 | 0
2025-10-19 | 16 | 365.3022 | 41.5026 | 18.4108 | 65.2258 | 429.0655 | 115.2691 | 599.6746 | 0 | 0
2025-10-19 | 17 | 337.0274 | 41.5026 | 18.4108 | 65.2258 | 429.0655 | 115.2691 | 599.6746 | 0 | 0
2025-10-19 | 18 | 375.7073 | 41.5026 | 18.4108 | 65.2258 | 429.0655 | 115.2691 | 599.6746 | 0 | 0
2025-10-19 | 19 | 416.717 | 41.5026 | 18.4108 | 65.2258 | 429.0655 | 115.2691 | 599.6746 | 0 | 0
2025-10-19 | 20 | 524.84 | 41.5026 | 18.4108 | 65.2258 | 429.0655 | 115.2691 | 599.6746 | 0 | 0
2025-10-19 | 21 | 567.2171 | 41.5026 | 18.4108 | 65.2258 | 429.0655 | 115.2691 | 599.6746 | 0 | 0
2025-10-19 | 22 | 621.3845 | 41.5026 | 18.4108 | 65.2258 | 429.0655 | 115.2691 | 599.6746 | 21.7099 | 1.1792
2025-10-19 | 23 | 488.12 | 41.5026 | 18.4108 | 65.2258 | 429.0655 | 115.2691 | 599.6746 | 0 | 0
2025-10-19 | 24 | 404.7363 | 41.5026 | 18.4108 | 65.2258 | 429.0655 | 115.2691 | 599.6746 | 0 | 0
2025-10-20 | 1 | 465.7289 | 41.5112 | 18.4108 | 65.2258 | 429.1545 | 115.2691 | 599.7618 | 0 | 0
2025-10-20 | 2 | 370.0958 | 41.5112 | 18.4108 | 65.2258 | 429.1545 | 115.2691 | 599.7618 | 0 | 0
2025-10-20 | 3 | 357.7509 | 41.5112 | 18.4108 | 65.2258 | 429.1545 | 115.2691 | 599.7618 | 0 | 0
2025-10-20 | 4 | 345.9408 | 41.5112 | 18.4108 | 65.2258 | 429.1545 | 115.2691 | 599.7618 | 0 | 0
2025-10-20 | 5 | 352.6968 | 41.5112 | 18.4108 | 65.2258 | 429.1545 | 115.2691 | 599.7618 | 0 | 0
2025-10-20 | 6 | 361.791 | 41.5112 | 18.4108 | 65.2258 | 429.1545 | 115.2691 | 599.7618 | 0 | 0
2025-10-20 | 7 | 377.8443 | 41.5112 | 18.4108 | 65.2258 | 429.1545 | 115.2691 | 599.7618 | 0 | 0
2025-10-20 | 8 | 381.0182 | 41.5112 | 18.4108 | 65.2258 | 429.1545 | 115.2691 | 599.7618 | 0 | 0
2025-10-20 | 9 | 390.2292 | 41.5112 | 18.4108 | 65.2258 | 429.1545 | 115.2691 | 599.7618 | 0 | 0
2025-10-20 | 10 | 372.983 | 41.5112 | 18.4108 | 65.2258 | 429.1545 | 115.2691 | 599.7618 | 0 | 0
2025-10-20 | 11 | 361.8399 | 41.5112 | 18.4108 | 65.2258 | 429.1545 | 115.2691 | 599.7618 | 0 | 0
2025-10-20 | 12 | 367.8331 | 41.5112 | 18.4108 | 65.2258 | 429.1545 | 115.2691 | 599.7618 | 0 | 0
2025-10-20 | 13 | 371.2912 | 41.5112 | 18.4108 | 65.2258 | 429.1545 | 115.2691 | 599.7618 | 0 | 0
2025-10-20 | 14 | 392.6119 | 41.5112 | 18.4108 | 65.2258 | 429.1545 | 115.2691 | 599.7618 | 0 | 0
2025-10-20 | 15 | 407.7295 | 41.5112 | 18.4108 | 65.2258 | 429.1545 | 115.2691 | 599.7618 | 0 | 0
2025-10-20 | 16 | 389.6749 | 41.5112 | 18.4108 | 65.2258 | 429.1545 | 115.2691 | 599.7618 | 0 | 0
2025-10-20 | 17 | 487.2407 | 41.5112 | 18.4108 | 65.2258 | 429.1545 | 115.2691 | 599.7618 | 0 | 0
2025-10-20 | 18 | 542.541 | 41.5112 | 18.4108 | 65.2258 | 429.1545 | 115.2691 | 599.7618 | 0 | 0
2025-10-20 | 19 | 669.9666 | 41.5112 | 18.4108 | 65.2258 | 429.1545 | 115.2691 | 599.7618 | 70.2048 | 3.8132
2025-10-20 | 20 | 745.697 | 41.5112 | 18.4108 | 65.2258 | 429.1545 | 115.2691 | 599.7618 | 145.9351 | 7.9266
2025-10-20 | 21 | 591.543 | 41.5112 | 18.4108 | 65.2258 | 429.1545 | 115.2691 | 599.7618 | 0 | 0
2025-10-20 | 22 | 550.2211 | 41.5112 | 18.4108 | 65.2258 | 429.1545 | 115.2691 | 599.7618 | 0 | 0
2025-10-20 | 23 | 537.5707 | 41.5112 | 18.4108 | 65.2258 | 429.1545 | 115.2691 | 599.7618 | 0 | 0
2025-10-20 | 24 | 515.4252 | 41.5112 | 18.4108 | 65.2258 | 429.1545 | 115.2691 | 599.7618 | 0 | 0
2025-10-21 | 1 | 489.5477 | 48.6091 | 18.407 | 65.2123 | 502.535 | 115.2691 | 671.6615 | 0 | 0
2025-10-21 | 2 | 386.5639 | 48.6091 | 18.407 | 65.2123 | 502.535 | 115.2691 | 671.6615 | 0 | 0
2025-10-21 | 3 | 376.7488 | 48.6091 | 18.407 | 65.2123 | 502.535 | 115.2691 | 671.6615 | 0 | 0
2025-10-21 | 4 | 377.0391 | 48.6091 | 18.407 | 65.2123 | 502.535 | 115.2691 | 671.6615 | 0 | 0
2025-10-21 | 5 | 378.2272 | 48.6091 | 18.407 | 65.2123 | 502.535 | 115.2691 | 671.6615 | 0 | 0
2025-10-21 | 6 | 378.3738 | 48.6091 | 18.407 | 65.2123 | 502.535 | 115.2691 | 671.6615 | 0 | 0
2025-10-21 | 7 | 380.4681 | 48.6091 | 18.407 | 65.2123 | 502.535 | 115.2691 | 671.6615 | 0 | 0
2025-10-21 | 8 | 376.3407 | 48.6091 | 18.407 | 65.2123 | 502.535 | 115.2691 | 671.6615 | 0 | 0
2025-10-21 | 9 | 367.0414 | 48.6091 | 18.407 | 65.2123 | 502.535 | 115.2691 | 671.6615 | 0 | 0
2025-10-21 | 10 | 353.4032 | 48.6091 | 18.407 | 65.2123 | 502.535 | 115.2691 | 671.6615 | 0 | 0
2025-10-21 | 11 | 355.8955 | 48.6091 | 18.407 | 65.2123 | 502.535 | 115.2691 | 671.6615 | 0 | 0
2025-10-21 | 12 | 376.6479 | 48.6091 | 18.407 | 65.2123 | 502.535 | 115.2691 | 671.6615 | 0 | 0
2025-10-21 | 13 | 391.5149 | 48.6091 | 18.407 | 65.2123 | 502.535 | 115.2691 | 671.6615 | 0 | 0
2025-10-21 | 14 | 385.5706 | 48.6091 | 18.407 | 65.2123 | 502.535 | 115.2691 | 671.6615 | 0 | 0
2025-10-21 | 15 | 394.6577 | 48.6091 | 18.407 | 65.2123 | 502.535 | 115.2691 | 671.6615 | 0 | 0
2025-10-21 | 16 | 391.4053 | 48.6091 | 18.407 | 65.2123 | 502.535 | 115.2691 | 671.6615 | 0 | 0
2025-10-21 | 17 | 482.1292 | 48.6091 | 18.407 | 65.2123 | 502.535 | 115.2691 | 671.6615 | 0 | 0
2025-10-21 | 18 | 537.981 | 48.6091 | 18.407 | 65.2123 | 502.535 | 115.2691 | 671.6615 | 0 | 0
2025-10-21 | 19 | 677.3227 | 48.6091 | 18.407 | 65.2123 | 502.535 | 115.2691 | 671.6615 | 5.6612 | 0.30756
2025-10-21 | 20 | 829.2864 | 48.6091 | 18.407 | 65.2123 | 502.535 | 115.2691 | 671.6615 | 157.6249 | 8.5633
2025-10-21 | 21 | 566.1869 | 48.6091 | 18.407 | 65.2123 | 502.535 | 115.2691 | 671.6615 | 0 | 0
2025-10-21 | 22 | 534.2953 | 48.6091 | 18.407 | 65.2123 | 502.535 | 115.2691 | 671.6615 | 0 | 0
2025-10-21 | 23 | 562.8703 | 48.6091 | 18.407 | 65.2123 | 502.535 | 115.2691 | 671.6615 | 0 | 0
2025-10-21 | 24 | 516.2242 | 48.6091 | 18.407 | 65.2123 | 502.535 | 115.2691 | 671.6615 | 0 | 0
2025-10-22 | 1 | 570.3128 | 55.2144 | 18.4032 | 65.1989 | 570.8224 | 115.2691 | 738.57 | 0 | 0
2025-10-22 | 2 | 442.737 | 55.2144 | 18.4032 | 65.1989 | 570.8224 | 115.2691 | 738.57 | 0 | 0
2025-10-22 | 3 | 434.0779 | 55.2144 | 18.4032 | 65.1989 | 570.8224 | 115.2691 | 738.57 | 0 | 0
2025-10-22 | 4 | 427.9911 | 55.2144 | 18.4032 | 65.1989 | 570.8224 | 115.2691 | 738.57 | 0 | 0
2025-10-22 | 5 | 426.5004 | 55.2144 | 18.4032 | 65.1989 | 570.8224 | 115.2691 | 738.57 | 0 | 0
2025-10-22 | 6 | 436.5287 | 55.2144 | 18.4032 | 65.1989 | 570.8224 | 115.2691 | 738.57 | 0 | 0
2025-10-22 | 7 | 438.2591 | 55.2144 | 18.4032 | 65.1989 | 570.8224 | 115.2691 | 738.57 | 0 | 0
2025-10-22 | 8 | 426.0388 | 55.2144 | 18.4032 | 65.1989 | 570.8224 | 115.2691 | 738.57 | 0 | 0
2025-10-22 | 9 | 431.3611 | 55.2144 | 18.4032 | 65.1989 | 570.8224 | 115.2691 | 738.57 | 0 | 0
2025-10-22 | 10 | 410.4355 | 55.2144 | 18.4032 | 65.1989 | 570.8224 | 115.2691 | 738.57 | 0 | 0
2025-10-22 | 11 | 403.7741 | 55.2144 | 18.4032 | 65.1989 | 570.8224 | 115.2691 | 738.57 | 0 | 0
2025-10-22 | 12 | 416.5458 | 55.2144 | 18.4032 | 65.1989 | 570.8224 | 115.2691 | 738.57 | 0 | 0
2025-10-22 | 13 | 412.2267 | 55.2144 | 18.4032 | 65.1989 | 570.8224 | 115.2691 | 738.57 | 0 | 0
2025-10-22 | 14 | 421.8462 | 55.2144 | 18.4032 | 65.1989 | 570.8224 | 115.2691 | 738.57 | 0 | 0
2025-10-22 | 15 | 433.1931 | 55.2144 | 18.4032 | 65.1989 | 570.8224 | 115.2691 | 738.57 | 0 | 0
2025-10-22 | 16 | 503.6565 | 55.2144 | 18.4032 | 65.1989 | 570.8224 | 115.2691 | 738.57 | 0 | 0
2025-10-22 | 17 | 545.1134 | 55.2144 | 18.4032 | 65.1989 | 570.8224 | 115.2691 | 738.57 | 0 | 0
2025-10-22 | 18 | 569.1185 | 55.2144 | 18.4032 | 65.1989 | 570.8224 | 115.2691 | 738.57 | 0 | 0
2025-10-22 | 19 | 762.0246 | 55.2144 | 18.4032 | 65.1989 | 570.8224 | 115.2691 | 738.57 | 23.4546 | 1.2745
2025-10-22 | 20 | 624.8387 | 55.2144 | 18.4032 | 65.1989 | 570.8224 | 115.2691 | 738.57 | 0 | 0
2025-10-22 | 21 | 581.1721 | 55.2144 | 18.4032 | 65.1989 | 570.8224 | 115.2691 | 738.57 | 0 | 0
2025-10-22 | 22 | 579.0485 | 55.2144 | 18.4032 | 65.1989 | 570.8224 | 115.2691 | 738.57 | 0 | 0
2025-10-22 | 23 | 580.2916 | 55.2144 | 18.4032 | 65.1989 | 570.8224 | 115.2691 | 738.57 | 0 | 0
2025-10-22 | 24 | 560.0585 | 55.2144 | 18.4032 | 65.1989 | 570.8224 | 115.2691 | 738.57 | 0 | 0
2025-10-23 | 1 | 618.6046 | 57.802 | 18.4252 | 65.2768 | 597.5739 | 115.2691 | 764.8628 | 0 | 0
2025-10-23 | 2 | 571.7235 | 57.802 | 18.4252 | 65.2768 | 597.5739 | 115.2691 | 764.8628 | 0 | 0
2025-10-23 | 3 | 487.7366 | 57.802 | 18.4252 | 65.2768 | 597.5739 | 115.2691 | 764.8628 | 0 | 0
2025-10-23 | 4 | 484.5477 | 57.802 | 18.4252 | 65.2768 | 597.5739 | 115.2691 | 764.8628 | 0 | 0
2025-10-23 | 5 | 483.5789 | 57.802 | 18.4252 | 65.2768 | 597.5739 | 115.2691 | 764.8628 | 0 | 0
2025-10-23 | 6 | 491.101 | 57.802 | 18.4252 | 65.2768 | 597.5739 | 115.2691 | 764.8628 | 0 | 0
2025-10-23 | 7 | 498.2762 | 57.802 | 18.4252 | 65.2768 | 597.5739 | 115.2691 | 764.8628 | 0 | 0
2025-10-23 | 8 | 496.1523 | 57.802 | 18.4252 | 65.2768 | 597.5739 | 115.2691 | 764.8628 | 0 | 0
2025-10-23 | 9 | 501.5042 | 57.802 | 18.4252 | 65.2768 | 597.5739 | 115.2691 | 764.8628 | 0 | 0
2025-10-23 | 10 | 488.6202 | 57.802 | 18.4252 | 65.2768 | 597.5739 | 115.2691 | 764.8628 | 0 | 0
2025-10-23 | 11 | 481.454 | 57.802 | 18.4252 | 65.2768 | 597.5739 | 115.2691 | 764.8628 | 0 | 0
2025-10-23 | 12 | 479.1815 | 57.802 | 18.4252 | 65.2768 | 597.5739 | 115.2691 | 764.8628 | 0 | 0
2025-10-23 | 13 | 473.4705 | 57.802 | 18.4252 | 65.2768 | 597.5739 | 115.2691 | 764.8628 | 0 | 0
2025-10-23 | 14 | 485.6698 | 57.802 | 18.4252 | 65.2768 | 597.5739 | 115.2691 | 764.8628 | 0 | 0
2025-10-23 | 15 | 494.7191 | 57.802 | 18.4252 | 65.2768 | 597.5739 | 115.2691 | 764.8628 | 0 | 0
2025-10-23 | 16 | 576.6525 | 57.802 | 18.4252 | 65.2768 | 597.5739 | 115.2691 | 764.8628 | 0 | 0
2025-10-23 | 17 | 604.1764 | 57.802 | 18.4252 | 65.2768 | 597.5739 | 115.2691 | 764.8628 | 0 | 0
2025-10-23 | 18 | 652.1086 | 57.802 | 18.4252 | 65.2768 | 597.5739 | 115.2691 | 764.8628 | 0 | 0
2025-10-23 | 19 | 1241.0071 | 57.802 | 18.4252 | 65.2768 | 597.5739 | 115.2691 | 764.8628 | 476.1444 | 25.842
2025-10-23 | 20 | 1182.1021 | 57.802 | 18.4252 | 65.2768 | 597.5739 | 115.2691 | 764.8628 | 417.2393 | 22.645
2025-10-23 | 21 | 915.4891 | 57.802 | 18.4252 | 65.2768 | 597.5739 | 115.2691 | 764.8628 | 150.6264 | 8.175
2025-10-23 | 22 | 649.8214 | 57.802 | 18.4252 | 65.2768 | 597.5739 | 115.2691 | 764.8628 | 0 | 0
2025-10-23 | 23 | 630.1389 | 57.802 | 18.4252 | 65.2768 | 597.5739 | 115.2691 | 764.8628 | 0 | 0
2025-10-23 | 24 | 622.2843 | 57.802 | 18.4252 | 65.2768 | 597.5739 | 115.2691 | 764.8628 | 0 | 0
2025-10-24 | 1 | 612.7187 | 54.7842 | 18.4333 | 65.3055 | 566.3744 | 115.2691 | 734.3154 | 0 | 0
2025-10-24 | 2 | 567.9618 | 54.7842 | 18.4333 | 65.3055 | 566.3744 | 115.2691 | 734.3154 | 0 | 0
2025-10-24 | 3 | 501.128 | 54.7842 | 18.4333 | 65.3055 | 566.3744 | 115.2691 | 734.3154 | 0 | 0
2025-10-24 | 4 | 499.8685 | 54.7842 | 18.4333 | 65.3055 | 566.3744 | 115.2691 | 734.3154 | 0 | 0
2025-10-24 | 5 | 500.3489 | 54.7842 | 18.4333 | 65.3055 | 566.3744 | 115.2691 | 734.3154 | 0 | 0
2025-10-24 | 6 | 497.9049 | 54.7842 | 18.4333 | 65.3055 | 566.3744 | 115.2691 | 734.3154 | 0 | 0
2025-10-24 | 7 | 503.4828 | 54.7842 | 18.4333 | 65.3055 | 566.3744 | 115.2691 | 734.3154 | 0 | 0
2025-10-24 | 8 | 499.0471 | 54.7842 | 18.4333 | 65.3055 | 566.3744 | 115.2691 | 734.3154 | 0 | 0
2025-10-24 | 9 | 478.3076 | 54.7842 | 18.4333 | 65.3055 | 566.3744 | 115.2691 | 734.3154 | 0 | 0
2025-10-24 | 10 | 454.0429 | 54.7842 | 18.4333 | 65.3055 | 566.3744 | 115.2691 | 734.3154 | 0 | 0
2025-10-24 | 11 | 449.4774 | 54.7842 | 18.4333 | 65.3055 | 566.3744 | 115.2691 | 734.3154 | 0 | 0
2025-10-24 | 12 | 453.6513 | 54.7842 | 18.4333 | 65.3055 | 566.3744 | 115.2691 | 734.3154 | 0 | 0
2025-10-24 | 13 | 452.9067 | 54.7842 | 18.4333 | 65.3055 | 566.3744 | 115.2691 | 734.3154 | 0 | 0
2025-10-24 | 14 | 458.0404 | 54.7842 | 18.4333 | 65.3055 | 566.3744 | 115.2691 | 734.3154 | 0 | 0
2025-10-24 | 15 | 471.0507 | 54.7842 | 18.4333 | 65.3055 | 566.3744 | 115.2691 | 734.3154 | 0 | 0
2025-10-24 | 16 | 524.232 | 54.7842 | 18.4333 | 65.3055 | 566.3744 | 115.2691 | 734.3154 | 0 | 0
2025-10-24 | 17 | 579.828 | 54.7842 | 18.4333 | 65.3055 | 566.3744 | 115.2691 | 734.3154 | 0 | 0
2025-10-24 | 18 | 599.3021 | 54.7842 | 18.4333 | 65.3055 | 566.3744 | 115.2691 | 734.3154 | 0 | 0
2025-10-24 | 19 | 1464.6359 | 54.7842 | 18.4333 | 65.3055 | 566.3744 | 115.2691 | 734.3154 | 730.3205 | 39.6196
2025-10-24 | 20 | 1767.1013 | 54.7842 | 18.4333 | 65.3055 | 566.3744 | 115.2691 | 734.3154 | 1032.7859 | 56.0283
2025-10-24 | 21 | 670.8573 | 54.7842 | 18.4333 | 65.3055 | 566.3744 | 115.2691 | 734.3154 | 0 | 0
2025-10-24 | 22 | 636.5746 | 54.7842 | 18.4333 | 65.3055 | 566.3744 | 115.2691 | 734.3154 | 0 | 0
2025-10-24 | 23 | 630.7968 | 54.7842 | 18.4333 | 65.3055 | 566.3744 | 115.2691 | 734.3154 | 0 | 0
2025-10-24 | 24 | 614.7714 | 54.7842 | 18.4333 | 65.3055 | 566.3744 | 115.2691 | 734.3154 | 0 | 0
2025-10-25 | 1 | 626.9791 | 49.1941 | 18.4033 | 65.1992 | 508.5823 | 115.2691 | 677.575 | 0 | 0
2025-10-25 | 2 | 621.1424 | 49.1941 | 18.4033 | 65.1992 | 508.5823 | 115.2691 | 677.575 | 0 | 0
2025-10-25 | 3 | 560.4087 | 49.1941 | 18.4033 | 65.1992 | 508.5823 | 115.2691 | 677.575 | 0 | 0
2025-10-25 | 4 | 545.9786 | 49.1941 | 18.4033 | 65.1992 | 508.5823 | 115.2691 | 677.575 | 0 | 0
2025-10-25 | 5 | 528.3342 | 49.1941 | 18.4033 | 65.1992 | 508.5823 | 115.2691 | 677.575 | 0 | 0
2025-10-25 | 6 | 529.4298 | 49.1941 | 18.4033 | 65.1992 | 508.5823 | 115.2691 | 677.575 | 0 | 0
2025-10-25 | 7 | 518.6913 | 49.1941 | 18.4033 | 65.1992 | 508.5823 | 115.2691 | 677.575 | 0 | 0
2025-10-25 | 8 | 495.5837 | 49.1941 | 18.4033 | 65.1992 | 508.5823 | 115.2691 | 677.575 | 0 | 0
2025-10-25 | 9 | 459.8045 | 49.1941 | 18.4033 | 65.1992 | 508.5823 | 115.2691 | 677.575 | 0 | 0
2025-10-25 | 10 | 535.0038 | 49.1941 | 18.4033 | 65.1992 | 508.5823 | 115.2691 | 677.575 | 0 | 0
2025-10-25 | 11 | 458.2216 | 49.1941 | 18.4033 | 65.1992 | 508.5823 | 115.2691 | 677.575 | 0 | 0
2025-10-25 | 12 | 450.3015 | 49.1941 | 18.4033 | 65.1992 | 508.5823 | 115.2691 | 677.575 | 0 | 0
2025-10-25 | 13 | 481.7958 | 49.1941 | 18.4033 | 65.1992 | 508.5823 | 115.2691 | 677.575 | 0 | 0
2025-10-25 | 14 | 889.9237 | 49.1941 | 18.4033 | 65.1992 | 508.5823 | 115.2691 | 677.575 | 212.3487 | 11.5386
2025-10-25 | 15 | 980.8577 | 49.1941 | 18.4033 | 65.1992 | 508.5823 | 115.2691 | 677.575 | 303.2827 | 16.4798
2025-10-25 | 16 | 995.1322 | 49.1941 | 18.4033 | 65.1992 | 508.5823 | 115.2691 | 677.575 | 317.5572 | 17.2554
2025-10-25 | 17 | 990.9871 | 49.1941 | 18.4033 | 65.1992 | 508.5823 | 115.2691 | 677.575 | 313.4121 | 17.0302
2025-10-25 | 18 | 1091.6852 | 49.1941 | 18.4033 | 65.1992 | 508.5823 | 115.2691 | 677.575 | 414.1102 | 22.502
2025-10-25 | 19 | 1104.2715 | 49.1941 | 18.4033 | 65.1992 | 508.5823 | 115.2691 | 677.575 | 426.6965 | 23.1859
2025-10-25 | 20 | 1070.0801 | 49.1941 | 18.4033 | 65.1992 | 508.5823 | 115.2691 | 677.575 | 392.5051 | 21.328
2025-10-25 | 21 | 993.3551 | 49.1941 | 18.4033 | 65.1992 | 508.5823 | 115.2691 | 677.575 | 315.7802 | 17.1589
2025-10-25 | 22 | 988.8014 | 49.1941 | 18.4033 | 65.1992 | 508.5823 | 115.2691 | 677.575 | 311.2265 | 16.9114
2025-10-25 | 23 | 714.7005 | 49.1941 | 18.4033 | 65.1992 | 508.5823 | 115.2691 | 677.575 | 37.1255 | 2.0173
2025-10-25 | 24 | 1258.6983 | 49.1941 | 18.4033 | 65.1992 | 508.5823 | 115.2691 | 677.575 | 581.1233 | 31.5771
2025-10-26 | 1 | 1116.6403 | 49.1913 | 18.4033 | 65.1992 | 508.554 | 115.2691 | 677.5472 | 439.093 | 23.8595
2025-10-26 | 2 | 996.7113 | 49.1913 | 18.4033 | 65.1992 | 508.554 | 115.2691 | 677.5472 | 319.1641 | 17.3428
2025-10-26 | 3 | 528.4112 | 49.1913 | 18.4033 | 65.1992 | 508.554 | 115.2691 | 677.5472 | 0 | 0
2025-10-26 | 4 | 644.2801 | 49.1913 | 18.4033 | 65.1992 | 508.554 | 115.2691 | 677.5472 | 0 | 0
2025-10-26 | 5 | 788.9931 | 49.1913 | 18.4033 | 65.1992 | 508.554 | 115.2691 | 677.5472 | 111.4459 | 6.0558
2025-10-26 | 6 | 910.8512 | 49.1913 | 18.4033 | 65.1992 | 508.554 | 115.2691 | 677.5472 | 233.304 | 12.6773
2025-10-26 | 7 | 904.3255 | 49.1913 | 18.4033 | 65.1992 | 508.554 | 115.2691 | 677.5472 | 226.7782 | 12.3227
2025-10-26 | 8 | 485.4553 | 49.1913 | 18.4033 | 65.1992 | 508.554 | 115.2691 | 677.5472 | 0 | 0
2025-10-26 | 9 | 953.0651 | 49.1913 | 18.4033 | 65.1992 | 508.554 | 115.2691 | 677.5472 | 275.5178 | 14.9711
2025-10-26 | 10 | 823.9592 | 49.1913 | 18.4033 | 65.1992 | 508.554 | 115.2691 | 677.5472 | 146.4119 | 7.9557
2025-10-26 | 11 | 387.7038 | 49.1913 | 18.4033 | 65.1992 | 508.554 | 115.2691 | 677.5472 | 0 | 0
2025-10-26 | 12 | 847.9827 | 49.1913 | 18.4033 | 65.1992 | 508.554 | 115.2691 | 677.5472 | 170.4355 | 9.2611
2025-10-26 | 13 | 909.7178 | 49.1913 | 18.4033 | 65.1992 | 508.554 | 115.2691 | 677.5472 | 232.1706 | 12.6157
2025-10-26 | 14 | 893.5166 | 49.1913 | 18.4033 | 65.1992 | 508.554 | 115.2691 | 677.5472 | 215.9693 | 11.7354
2025-10-26 | 15 | 894.0429 | 49.1913 | 18.4033 | 65.1992 | 508.554 | 115.2691 | 677.5472 | 216.4957 | 11.764
2025-10-26 | 16 | 712.0176 | 49.1913 | 18.4033 | 65.1992 | 508.554 | 115.2691 | 677.5472 | 34.4704 | 1.8731
2025-10-26 | 17 | 911.8448 | 49.1913 | 18.4033 | 65.1992 | 508.554 | 115.2691 | 677.5472 | 234.2976 | 12.7313
2025-10-26 | 18 | 721.1808 | 49.1913 | 18.4033 | 65.1992 | 508.554 | 115.2691 | 677.5472 | 43.6336 | 2.371
2025-10-26 | 19 | 1109.8594 | 49.1913 | 18.4033 | 65.1992 | 508.554 | 115.2691 | 677.5472 | 432.3122 | 23.491
2025-10-26 | 20 | 1343.3049 | 49.1913 | 18.4033 | 65.1992 | 508.554 | 115.2691 | 677.5472 | 665.7577 | 36.176
2025-10-26 | 21 | 969.5605 | 49.1913 | 18.4033 | 65.1992 | 508.554 | 115.2691 | 677.5472 | 292.0133 | 15.8674
2025-10-26 | 22 | 1325.992 | 49.1913 | 18.4033 | 65.1992 | 508.554 | 115.2691 | 677.5472 | 648.4447 | 35.2352
2025-10-26 | 23 | 1361.4999 | 49.1913 | 18.4033 | 65.1992 | 508.554 | 115.2691 | 677.5472 | 683.9527 | 37.1647
2025-10-26 | 24 | 1325.208 | 49.1913 | 18.4033 | 65.1992 | 508.554 | 115.2691 | 677.5472 | 647.6608 | 35.1926
2025-10-27 | 1 | 592.6775 | 49.1886 | 18.4033 | 65.1992 | 508.5254 | 115.2691 | 677.5192 | 0 | 0
2025-10-27 | 2 | 531.2772 | 49.1886 | 18.4033 | 65.1992 | 508.5254 | 115.2691 | 677.5192 | 0 | 0
2025-10-27 | 3 | 457.5839 | 49.1886 | 18.4033 | 65.1992 | 508.5254 | 115.2691 | 677.5192 | 0 | 0
2025-10-27 | 4 | 455.6261 | 49.1886 | 18.4033 | 65.1992 | 508.5254 | 115.2691 | 677.5192 | 0 | 0
2025-10-27 | 5 | 452.9 | 49.1886 | 18.4033 | 65.1992 | 508.5254 | 115.2691 | 677.5192 | 0 | 0
2025-10-27 | 6 | 458.9138 | 49.1886 | 18.4033 | 65.1992 | 508.5254 | 115.2691 | 677.5192 | 0 | 0
2025-10-27 | 7 | 482.8481 | 49.1886 | 18.4033 | 65.1992 | 508.5254 | 115.2691 | 677.5192 | 0 | 0
2025-10-27 | 8 | 485.7618 | 49.1886 | 18.4033 | 65.1992 | 508.5254 | 115.2691 | 677.5192 | 0 | 0
2025-10-27 | 9 | 466.9092 | 49.1886 | 18.4033 | 65.1992 | 508.5254 | 115.2691 | 677.5192 | 0 | 0
2025-10-27 | 10 | 458.5246 | 49.1886 | 18.4033 | 65.1992 | 508.5254 | 115.2691 | 677.5192 | 0 | 0
2025-10-27 | 11 | 486.6805 | 49.1886 | 18.4033 | 65.1992 | 508.5254 | 115.2691 | 677.5192 | 0 | 0
2025-10-27 | 12 | 491.1273 | 49.1886 | 18.4033 | 65.1992 | 508.5254 | 115.2691 | 677.5192 | 0 | 0
2025-10-27 | 13 | 492.399 | 49.1886 | 18.4033 | 65.1992 | 508.5254 | 115.2691 | 677.5192 | 0 | 0
2025-10-27 | 14 | 558.5829 | 49.1886 | 18.4033 | 65.1992 | 508.5254 | 115.2691 | 677.5192 | 0 | 0
2025-10-27 | 15 | 775.8041 | 49.1886 | 18.4033 | 65.1992 | 508.5254 | 115.2691 | 677.5192 | 98.2849 | 5.3406
2025-10-27 | 16 | 593.4493 | 49.1886 | 18.4033 | 65.1992 | 508.5254 | 115.2691 | 677.5192 | 0 | 0
2025-10-27 | 17 | 619.9339 | 49.1886 | 18.4033 | 65.1992 | 508.5254 | 115.2691 | 677.5192 | 0 | 0
2025-10-27 | 18 | 728.3576 | 49.1886 | 18.4033 | 65.1992 | 508.5254 | 115.2691 | 677.5192 | 50.8384 | 2.7625
2025-10-27 | 19 | 933.1093 | 49.1886 | 18.4033 | 65.1992 | 508.5254 | 115.2691 | 677.5192 | 255.5901 | 13.8883
2025-10-27 | 20 | 916.9044 | 49.1886 | 18.4033 | 65.1992 | 508.5254 | 115.2691 | 677.5192 | 239.3852 | 13.0077
2025-10-27 | 21 | 859.7649 | 49.1886 | 18.4033 | 65.1992 | 508.5254 | 115.2691 | 677.5192 | 182.2457 | 9.9029
2025-10-27 | 22 | 904.2731 | 49.1886 | 18.4033 | 65.1992 | 508.5254 | 115.2691 | 677.5192 | 226.7539 | 12.3214
2025-10-27 | 23 | 606.8938 | 49.1886 | 18.4033 | 65.1992 | 508.5254 | 115.2691 | 677.5192 | 0 | 0
2025-10-27 | 24 | 586.8157 | 49.1886 | 18.4033 | 65.1992 | 508.5254 | 115.2691 | 677.5192 | 0 | 0
2025-10-28 | 1 | 577.0796 | 51.1074 | 18.3948 | 65.1691 | 528.3626 | 115.2691 | 696.9302 | 0 | 0
2025-10-28 | 2 | 583.9537 | 51.1074 | 18.3948 | 65.1691 | 528.3626 | 115.2691 | 696.9302 | 0 | 0
2025-10-28 | 3 | 540.4326 | 51.1074 | 18.3948 | 65.1691 | 528.3626 | 115.2691 | 696.9302 | 0 | 0
2025-10-28 | 4 | 466.1831 | 51.1074 | 18.3948 | 65.1691 | 528.3626 | 115.2691 | 696.9302 | 0 | 0
2025-10-28 | 5 | 462.7616 | 51.1074 | 18.3948 | 65.1691 | 528.3626 | 115.2691 | 696.9302 | 0 | 0
2025-10-28 | 6 | 474.8381 | 51.1074 | 18.3948 | 65.1691 | 528.3626 | 115.2691 | 696.9302 | 0 | 0
2025-10-28 | 7 | 489.129 | 51.1074 | 18.3948 | 65.1691 | 528.3626 | 115.2691 | 696.9302 | 0 | 0
2025-10-28 | 8 | 482.812 | 51.1074 | 18.3948 | 65.1691 | 528.3626 | 115.2691 | 696.9302 | 0 | 0
2025-10-28 | 9 | 464.8348 | 51.1074 | 18.3948 | 65.1691 | 528.3626 | 115.2691 | 696.9302 | 0 | 0
2025-10-28 | 10 | 469.603 | 51.1074 | 18.3948 | 65.1691 | 528.3626 | 115.2691 | 696.9302 | 0 | 0
2025-10-28 | 11 | 550.0039 | 51.1074 | 18.3948 | 65.1691 | 528.3626 | 115.2691 | 696.9302 | 0 | 0
2025-10-28 | 12 | 552.202 | 51.1074 | 18.3948 | 65.1691 | 528.3626 | 115.2691 | 696.9302 | 0 | 0
2025-10-28 | 13 | 578.7623 | 51.1074 | 18.3948 | 65.1691 | 528.3626 | 115.2691 | 696.9302 | 0 | 0
2025-10-28 | 14 | 599.9687 | 51.1074 | 18.3948 | 65.1691 | 528.3626 | 115.2691 | 696.9302 | 0 | 0
2025-10-28 | 15 | 583.0422 | 51.1074 | 18.3948 | 65.1691 | 528.3626 | 115.2691 | 696.9302 | 0 | 0
2025-10-28 | 16 | 596.519 | 51.1074 | 18.3948 | 65.1691 | 528.3626 | 115.2691 | 696.9302 | 0 | 0
2025-10-28 | 17 | 755.0069 | 51.1074 | 18.3948 | 65.1691 | 528.3626 | 115.2691 | 696.9302 | 58.0767 | 3.1572
2025-10-28 | 18 | 1054.4576 | 51.1074 | 18.3948 | 65.1691 | 528.3626 | 115.2691 | 696.9302 | 357.5274 | 19.4363
2025-10-28 | 19 | 1309.569 | 51.1074 | 18.3948 | 65.1691 | 528.3626 | 115.2691 | 696.9302 | 612.6388 | 33.305
2025-10-28 | 20 | 1300.4414 | 51.1074 | 18.3948 | 65.1691 | 528.3626 | 115.2691 | 696.9302 | 603.5112 | 32.8088
2025-10-28 | 21 | 1207.4552 | 51.1074 | 18.3948 | 65.1691 | 528.3626 | 115.2691 | 696.9302 | 510.525 | 27.7538
2025-10-28 | 22 | 618.4813 | 51.1074 | 18.3948 | 65.1691 | 528.3626 | 115.2691 | 696.9302 | 0 | 0
2025-10-28 | 23 | 616.8836 | 51.1074 | 18.3948 | 65.1691 | 528.3626 | 115.2691 | 696.9302 | 0 | 0
2025-10-28 | 24 | 594.9225 | 51.1074 | 18.3948 | 65.1691 | 528.3626 | 115.2691 | 696.9302 | 0 | 0
2025-10-29 | 1 | 571.9101 | 53.9682 | 18.3892 | 65.1493 | 557.9388 | 115.2691 | 725.8954 | 0 | 0
2025-10-29 | 2 | 567.2325 | 53.9682 | 18.3892 | 65.1493 | 557.9388 | 115.2691 | 725.8954 | 0 | 0
2025-10-29 | 3 | 456.7876 | 53.9682 | 18.3892 | 65.1493 | 557.9388 | 115.2691 | 725.8954 | 0 | 0
2025-10-29 | 4 | 446.6938 | 53.9682 | 18.3892 | 65.1493 | 557.9388 | 115.2691 | 725.8954 | 0 | 0
2025-10-29 | 5 | 494.9236 | 53.9682 | 18.3892 | 65.1493 | 557.9388 | 115.2691 | 725.8954 | 0 | 0
2025-10-29 | 6 | 444.6296 | 53.9682 | 18.3892 | 65.1493 | 557.9388 | 115.2691 | 725.8954 | 0 | 0
2025-10-29 | 7 | 480.9356 | 53.9682 | 18.3892 | 65.1493 | 557.9388 | 115.2691 | 725.8954 | 0 | 0
2025-10-29 | 8 | 453.1247 | 53.9682 | 18.3892 | 65.1493 | 557.9388 | 115.2691 | 725.8954 | 0 | 0
2025-10-29 | 9 | 429.7313 | 53.9682 | 18.3892 | 65.1493 | 557.9388 | 115.2691 | 725.8954 | 0 | 0
2025-10-29 | 10 | 456.9887 | 53.9682 | 18.3892 | 65.1493 | 557.9388 | 115.2691 | 725.8954 | 0 | 0
2025-10-29 | 11 | 431.3832 | 53.9682 | 18.3892 | 65.1493 | 557.9388 | 115.2691 | 725.8954 | 0 | 0
2025-10-29 | 12 | 450.1076 | 53.9682 | 18.3892 | 65.1493 | 557.9388 | 115.2691 | 725.8954 | 0 | 0
2025-10-29 | 13 | 455.6588 | 53.9682 | 18.3892 | 65.1493 | 557.9388 | 115.2691 | 725.8954 | 0 | 0
2025-10-29 | 14 | 454.7 | 53.9682 | 18.3892 | 65.1493 | 557.9388 | 115.2691 | 725.8954 | 0 | 0
2025-10-29 | 15 | 507.5237 | 53.9682 | 18.3892 | 65.1493 | 557.9388 | 115.2691 | 725.8954 | 0 | 0
2025-10-29 | 16 | 545.574 | 53.9682 | 18.3892 | 65.1493 | 557.9388 | 115.2691 | 725.8954 | 0 | 0
2025-10-29 | 17 | 563.1264 | 53.9682 | 18.3892 | 65.1493 | 557.9388 | 115.2691 | 725.8954 | 0 | 0
2025-10-29 | 18 | 570.1677 | 53.9682 | 18.3892 | 65.1493 | 557.9388 | 115.2691 | 725.8954 | 0 | 0
2025-10-29 | 19 | 607.7051 | 53.9682 | 18.3892 | 65.1493 | 557.9388 | 115.2691 | 725.8954 | 0 | 0
2025-10-29 | 20 | 621.8917 | 53.9682 | 18.3892 | 65.1493 | 557.9388 | 115.2691 | 725.8954 | 0 | 0
2025-10-29 | 21 | 610.2826 | 53.9682 | 18.3892 | 65.1493 | 557.9388 | 115.2691 | 725.8954 | 0 | 0
2025-10-29 | 22 | 594.1452 | 53.9682 | 18.3892 | 65.1493 | 557.9388 | 115.2691 | 725.8954 | 0 | 0
2025-10-29 | 23 | 562.6632 | 53.9682 | 18.3892 | 65.1493 | 557.9388 | 115.2691 | 725.8954 | 0 | 0
2025-10-29 | 24 | 487.713 | 53.9682 | 18.3892 | 65.1493 | 557.9388 | 115.2691 | 725.8954 | 0 | 0
2025-10-30 | 1 | 468.562 | 52.8617 | 18.4145 | 65.2389 | 546.4993 | 115.2691 | 714.7725 | 0 | 0
2025-10-30 | 2 | 466.7996 | 52.8617 | 18.4145 | 65.2389 | 546.4993 | 115.2691 | 714.7725 | 0 | 0
2025-10-30 | 3 | 459.6098 | 52.8617 | 18.4145 | 65.2389 | 546.4993 | 115.2691 | 714.7725 | 0 | 0
2025-10-30 | 4 | 450.1417 | 52.8617 | 18.4145 | 65.2389 | 546.4993 | 115.2691 | 714.7725 | 0 | 0
2025-10-30 | 5 | 458.6113 | 52.8617 | 18.4145 | 65.2389 | 546.4993 | 115.2691 | 714.7725 | 0 | 0
2025-10-30 | 6 | 470.494 | 52.8617 | 18.4145 | 65.2389 | 546.4993 | 115.2691 | 714.7725 | 0 | 0
2025-10-30 | 7 | 484.2355 | 52.8617 | 18.4145 | 65.2389 | 546.4993 | 115.2691 | 714.7725 | 0 | 0
2025-10-30 | 8 | 490.9115 | 52.8617 | 18.4145 | 65.2389 | 546.4993 | 115.2691 | 714.7725 | 0 | 0
2025-10-30 | 9 | 478.3816 | 52.8617 | 18.4145 | 65.2389 | 546.4993 | 115.2691 | 714.7725 | 0 | 0
2025-10-30 | 10 | 439.2506 | 52.8617 | 18.4145 | 65.2389 | 546.4993 | 115.2691 | 714.7725 | 0 | 0
2025-10-30 | 11 | 449.4675 | 52.8617 | 18.4145 | 65.2389 | 546.4993 | 115.2691 | 714.7725 | 0 | 0
2025-10-30 | 12 | 445.1508 | 52.8617 | 18.4145 | 65.2389 | 546.4993 | 115.2691 | 714.7725 | 0 | 0
2025-10-30 | 13 | 459.812 | 52.8617 | 18.4145 | 65.2389 | 546.4993 | 115.2691 | 714.7725 | 0 | 0
2025-10-30 | 14 | 455.4431 | 52.8617 | 18.4145 | 65.2389 | 546.4993 | 115.2691 | 714.7725 | 0 | 0
2025-10-30 | 15 | 445.8462 | 52.8617 | 18.4145 | 65.2389 | 546.4993 | 115.2691 | 714.7725 | 0 | 0
2025-10-30 | 16 | 442.0683 | 52.8617 | 18.4145 | 65.2389 | 546.4993 | 115.2691 | 714.7725 | 0 | 0
2025-10-30 | 17 | 446.3826 | 52.8617 | 18.4145 | 65.2389 | 546.4993 | 115.2691 | 714.7725 | 0 | 0
2025-10-30 | 18 | 467.3856 | 52.8617 | 18.4145 | 65.2389 | 546.4993 | 115.2691 | 714.7725 | 0 | 0
2025-10-30 | 19 | 537.067 | 52.8617 | 18.4145 | 65.2389 | 546.4993 | 115.2691 | 714.7725 | 0 | 0
2025-10-30 | 20 | 535.3633 | 52.8617 | 18.4145 | 65.2389 | 546.4993 | 115.2691 | 714.7725 | 0 | 0
2025-10-30 | 21 | 510.3012 | 52.8617 | 18.4145 | 65.2389 | 546.4993 | 115.2691 | 714.7725 | 0 | 0
2025-10-30 | 22 | 480.7627 | 52.8617 | 18.4145 | 65.2389 | 546.4993 | 115.2691 | 714.7725 | 0 | 0
2025-10-30 | 23 | 473.7211 | 52.8617 | 18.4145 | 65.2389 | 546.4993 | 115.2691 | 714.7725 | 0 | 0
2025-10-30 | 24 | 458.1076 | 52.8617 | 18.4145 | 65.2389 | 546.4993 | 115.2691 | 714.7725 | 0 | 0
2025-10-31 | 1 | 473.4774 | 53.3757 | 18.4072 | 65.2131 | 551.8135 | 115.2691 | 719.9552 | 0 | 0
2025-10-31 | 2 | 475.1216 | 53.3757 | 18.4072 | 65.2131 | 551.8135 | 115.2691 | 719.9552 | 0 | 0
2025-10-31 | 3 | 465.4096 | 53.3757 | 18.4072 | 65.2131 | 551.8135 | 115.2691 | 719.9552 | 0 | 0
2025-10-31 | 4 | 472.8278 | 53.3757 | 18.4072 | 65.2131 | 551.8135 | 115.2691 | 719.9552 | 0 | 0
2025-10-31 | 5 | 468.5083 | 53.3757 | 18.4072 | 65.2131 | 551.8135 | 115.2691 | 719.9552 | 0 | 0
2025-10-31 | 6 | 470.0364 | 53.3757 | 18.4072 | 65.2131 | 551.8135 | 115.2691 | 719.9552 | 0 | 0
2025-10-31 | 7 | 475.5387 | 53.3757 | 18.4072 | 65.2131 | 551.8135 | 115.2691 | 719.9552 | 0 | 0
2025-10-31 | 8 | 483.9882 | 53.3757 | 18.4072 | 65.2131 | 551.8135 | 115.2691 | 719.9552 | 0 | 0
2025-10-31 | 9 | 474.8144 | 53.3757 | 18.4072 | 65.2131 | 551.8135 | 115.2691 | 719.9552 | 0 | 0
2025-10-31 | 10 | 451.4998 | 53.3757 | 18.4072 | 65.2131 | 551.8135 | 115.2691 | 719.9552 | 0 | 0
2025-10-31 | 11 | 462.7191 | 53.3757 | 18.4072 | 65.2131 | 551.8135 | 115.2691 | 719.9552 | 0 | 0
2025-10-31 | 12 | 485.5968 | 53.3757 | 18.4072 | 65.2131 | 551.8135 | 115.2691 | 719.9552 | 0 | 0
2025-10-31 | 13 | 490.2888 | 53.3757 | 18.4072 | 65.2131 | 551.8135 | 115.2691 | 719.9552 | 0 | 0
2025-10-31 | 14 | 461.574 | 53.3757 | 18.4072 | 65.2131 | 551.8135 | 115.2691 | 719.9552 | 0 | 0
2025-10-31 | 15 | 470.9951 | 53.3757 | 18.4072 | 65.2131 | 551.8135 | 115.2691 | 719.9552 | 0 | 0
2025-10-31 | 16 | 469.305 | 53.3757 | 18.4072 | 65.2131 | 551.8135 | 115.2691 | 719.9552 | 0 | 0
2025-10-31 | 17 | 477.9745 | 53.3757 | 18.4072 | 65.2131 | 551.8135 | 115.2691 | 719.9552 | 0 | 0
2025-10-31 | 18 | 487.2198 | 53.3757 | 18.4072 | 65.2131 | 551.8135 | 115.2691 | 719.9552 | 0 | 0
2025-10-31 | 19 | 617.8493 | 53.3757 | 18.4072 | 65.2131 | 551.8135 | 115.2691 | 719.9552 | 0 | 0
2025-10-31 | 20 | 565.3205 | 53.3757 | 18.4072 | 65.2131 | 551.8135 | 115.2691 | 719.9552 | 0 | 0
2025-10-31 | 21 | 520.9665 | 53.3757 | 18.4072 | 65.2131 | 551.8135 | 115.2691 | 719.9552 | 0 | 0
2025-10-31 | 22 | 514.7868 | 53.3757 | 18.4072 | 65.2131 | 551.8135 | 115.2691 | 719.9552 | 0 | 0
2025-10-31 | 23 | 495.4126 | 53.3757 | 18.4072 | 65.2131 | 551.8135 | 115.2691 | 719.9552 | 0 | 0
2025-10-31 | 24 | 549.086 | 53.3757 | 18.4072 | 65.2131 | 551.8135 | 115.2691 | 719.9552 | 0 | 0
2025-11-01 | 1 | 538.0274 | 52.2267 | 18.538 | 65.6764 | 539.9349 | 115.2691 | 708.7682 | 0 | 0
2025-11-01 | 2 | 519.4855 | 52.2267 | 18.538 | 65.6764 | 539.9349 | 115.2691 | 708.7682 | 0 | 0
2025-11-01 | 3 | 501.8633 | 52.2267 | 18.538 | 65.6764 | 539.9349 | 115.2691 | 708.7682 | 0 | 0
2025-11-01 | 4 | 479.1019 | 52.2267 | 18.538 | 65.6764 | 539.9349 | 115.2691 | 708.7682 | 0 | 0
2025-11-01 | 5 | 475.0852 | 52.2267 | 18.538 | 65.6764 | 539.9349 | 115.2691 | 708.7682 | 0 | 0
2025-11-01 | 6 | 487.7714 | 52.2267 | 18.538 | 65.6764 | 539.9349 | 115.2691 | 708.7682 | 0 | 0
2025-11-01 | 7 | 495.2985 | 52.2267 | 18.538 | 65.6764 | 539.9349 | 115.2691 | 708.7682 | 0 | 0
2025-11-01 | 8 | 485.2353 | 52.2267 | 18.538 | 65.6764 | 539.9349 | 115.2691 | 708.7682 | 0 | 0
2025-11-01 | 9 | 476.202 | 52.2267 | 18.538 | 65.6764 | 539.9349 | 115.2691 | 708.7682 | 0 | 0
2025-11-01 | 10 | 453.9217 | 52.2267 | 18.538 | 65.6764 | 539.9349 | 115.2691 | 708.7682 | 0 | 0
2025-11-01 | 11 | 440.9877 | 52.2267 | 18.538 | 65.6764 | 539.9349 | 115.2691 | 708.7682 | 0 | 0
2025-11-01 | 12 | 447.7904 | 52.2267 | 18.538 | 65.6764 | 539.9349 | 115.2691 | 708.7682 | 0 | 0
2025-11-01 | 13 | 484.0934 | 52.2267 | 18.538 | 65.6764 | 539.9349 | 115.2691 | 708.7682 | 0 | 0
2025-11-01 | 14 | 511.8189 | 52.2267 | 18.538 | 65.6764 | 539.9349 | 115.2691 | 708.7682 | 0 | 0
2025-11-01 | 15 | 523.7434 | 52.2267 | 18.538 | 65.6764 | 539.9349 | 115.2691 | 708.7682 | 0 | 0
2025-11-01 | 16 | 528.529 | 52.2267 | 18.538 | 65.6764 | 539.9349 | 115.2691 | 708.7682 | 0 | 0
2025-11-01 | 17 | 538.0651 | 52.2267 | 18.538 | 65.6764 | 539.9349 | 115.2691 | 708.7682 | 0 | 0
2025-11-01 | 18 | 661.629 | 52.2267 | 18.538 | 65.6764 | 539.9349 | 115.2691 | 708.7682 | 0 | 0
2025-11-01 | 19 | 677.5977 | 52.2267 | 18.538 | 65.6764 | 539.9349 | 115.2691 | 708.7682 | 0 | 0
2025-11-01 | 20 | 654.9784 | 52.2267 | 18.538 | 65.6764 | 539.9349 | 115.2691 | 708.7682 | 0 | 0
2025-11-01 | 21 | 643.0041 | 52.2267 | 18.538 | 65.6764 | 539.9349 | 115.2691 | 708.7682 | 0 | 0
2025-11-01 | 22 | 557.9742 | 52.2267 | 18.538 | 65.6764 | 539.9349 | 115.2691 | 708.7682 | 0 | 0
2025-11-01 | 23 | 500.1981 | 52.2267 | 18.538 | 65.6764 | 539.9349 | 115.2691 | 708.7682 | 0 | 0
2025-11-01 | 24 | 523.8723 | 52.2267 | 18.538 | 65.6764 | 539.9349 | 115.2691 | 708.7682 | 0 | 0
2025-11-02 | 1 | 461.9211 | 52.2796 | 18.538 | 65.6764 | 540.4814 | 115.2691 | 709.3038 | 0 | 0
2025-11-02 | 2 | 443.6988 | 52.2796 | 18.538 | 65.6764 | 540.4814 | 115.2691 | 709.3038 | 0 | 0
2025-11-02 | 3 | 437.6611 | 52.2796 | 18.538 | 65.6764 | 540.4814 | 115.2691 | 709.3038 | 0 | 0
2025-11-02 | 4 | 434.3201 | 52.2796 | 18.538 | 65.6764 | 540.4814 | 115.2691 | 709.3038 | 0 | 0
2025-11-02 | 5 | 425.1643 | 52.2796 | 18.538 | 65.6764 | 540.4814 | 115.2691 | 709.3038 | 0 | 0
2025-11-02 | 6 | 424.9014 | 52.2796 | 18.538 | 65.6764 | 540.4814 | 115.2691 | 709.3038 | 0 | 0
2025-11-02 | 7 | 434.8446 | 52.2796 | 18.538 | 65.6764 | 540.4814 | 115.2691 | 709.3038 | 0 | 0
2025-11-02 | 8 | 376.249 | 52.2796 | 18.538 | 65.6764 | 540.4814 | 115.2691 | 709.3038 | 0 | 0
2025-11-02 | 9 | 222.2779 | 52.2796 | 18.538 | 65.6764 | 540.4814 | 115.2691 | 709.3038 | 0 | 0
2025-11-02 | 10 | 127.1572 | 52.2796 | 18.538 | 65.6764 | 540.4814 | 115.2691 | 709.3038 | 0 | 0
2025-11-02 | 11 | 160.8295 | 52.2796 | 18.538 | 65.6764 | 540.4814 | 115.2691 | 709.3038 | 0 | 0
2025-11-02 | 12 | 172.8274 | 52.2796 | 18.538 | 65.6764 | 540.4814 | 115.2691 | 709.3038 | 0 | 0
2025-11-02 | 13 | 227.761 | 52.2796 | 18.538 | 65.6764 | 540.4814 | 115.2691 | 709.3038 | 0 | 0
2025-11-02 | 14 | 309.0179 | 52.2796 | 18.538 | 65.6764 | 540.4814 | 115.2691 | 709.3038 | 0 | 0
2025-11-02 | 15 | 346.0077 | 52.2796 | 18.538 | 65.6764 | 540.4814 | 115.2691 | 709.3038 | 0 | 0
2025-11-02 | 16 | 365.5977 | 52.2796 | 18.538 | 65.6764 | 540.4814 | 115.2691 | 709.3038 | 0 | 0
2025-11-02 | 17 | 401.2785 | 52.2796 | 18.538 | 65.6764 | 540.4814 | 115.2691 | 709.3038 | 0 | 0
2025-11-02 | 18 | 466.5607 | 52.2796 | 18.538 | 65.6764 | 540.4814 | 115.2691 | 709.3038 | 0 | 0
2025-11-02 | 19 | 540.9006 | 52.2796 | 18.538 | 65.6764 | 540.4814 | 115.2691 | 709.3038 | 0 | 0
2025-11-02 | 20 | 538.9887 | 52.2796 | 18.538 | 65.6764 | 540.4814 | 115.2691 | 709.3038 | 0 | 0
2025-11-02 | 21 | 516.3547 | 52.2796 | 18.538 | 65.6764 | 540.4814 | 115.2691 | 709.3038 | 0 | 0
2025-11-02 | 22 | 559.0412 | 52.2796 | 18.538 | 65.6764 | 540.4814 | 115.2691 | 709.3038 | 0 | 0
2025-11-02 | 23 | 500.676 | 52.2796 | 18.538 | 65.6764 | 540.4814 | 115.2691 | 709.3038 | 0 | 0
2025-11-02 | 24 | 463.5727 | 52.2796 | 18.538 | 65.6764 | 540.4814 | 115.2691 | 709.3038 | 0 | 0
2025-11-02 | 25 | - | 52.2796 | 18.538 | 65.6764 | 540.4814 | 115.2691 | 709.3038 | 0 | 0
2025-11-03 | 1 | 446.4556 | 52.3325 | 18.538 | 65.6764 | 541.0282 | 115.2691 | 709.8396 | 0 | 0
2025-11-03 | 2 | 439.8998 | 52.3325 | 18.538 | 65.6764 | 541.0282 | 115.2691 | 709.8396 | 0 | 0
2025-11-03 | 3 | 440.2053 | 52.3325 | 18.538 | 65.6764 | 541.0282 | 115.2691 | 709.8396 | 0 | 0
2025-11-03 | 4 | 434.4661 | 52.3325 | 18.538 | 65.6764 | 541.0282 | 115.2691 | 709.8396 | 0 | 0
2025-11-03 | 5 | 438.4144 | 52.3325 | 18.538 | 65.6764 | 541.0282 | 115.2691 | 709.8396 | 0 | 0
2025-11-03 | 6 | 447.6895 | 52.3325 | 18.538 | 65.6764 | 541.0282 | 115.2691 | 709.8396 | 0 | 0
2025-11-03 | 7 | 460.6215 | 52.3325 | 18.538 | 65.6764 | 541.0282 | 115.2691 | 709.8396 | 0 | 0
2025-11-03 | 8 | 458.0619 | 52.3325 | 18.538 | 65.6764 | 541.0282 | 115.2691 | 709.8396 | 0 | 0
2025-11-03 | 9 | 441.0229 | 52.3325 | 18.538 | 65.6764 | 541.0282 | 115.2691 | 709.8396 | 0 | 0
2025-11-03 | 10 | 430.75 | 52.3325 | 18.538 | 65.6764 | 541.0282 | 115.2691 | 709.8396 | 0 | 0
2025-11-03 | 11 | 429.5316 | 52.3325 | 18.538 | 65.6764 | 541.0282 | 115.2691 | 709.8396 | 0 | 0
2025-11-03 | 12 | 429.203 | 52.3325 | 18.538 | 65.6764 | 541.0282 | 115.2691 | 709.8396 | 0 | 0
2025-11-03 | 13 | 425.73 | 52.3325 | 18.538 | 65.6764 | 541.0282 | 115.2691 | 709.8396 | 0 | 0
2025-11-03 | 14 | 433.6045 | 52.3325 | 18.538 | 65.6764 | 541.0282 | 115.2691 | 709.8396 | 0 | 0
2025-11-03 | 15 | 444.3227 | 52.3325 | 18.538 | 65.6764 | 541.0282 | 115.2691 | 709.8396 | 0 | 0
2025-11-03 | 16 | 445.7097 | 52.3325 | 18.538 | 65.6764 | 541.0282 | 115.2691 | 709.8396 | 0 | 0
2025-11-03 | 17 | 457.1234 | 52.3325 | 18.538 | 65.6764 | 541.0282 | 115.2691 | 709.8396 | 0 | 0
2025-11-03 | 18 | 493.7976 | 52.3325 | 18.538 | 65.6764 | 541.0282 | 115.2691 | 709.8396 | 0 | 0
2025-11-03 | 19 | 500.1504 | 52.3325 | 18.538 | 65.6764 | 541.0282 | 115.2691 | 709.8396 | 0 | 0
2025-11-03 | 20 | 489.9884 | 52.3325 | 18.538 | 65.6764 | 541.0282 | 115.2691 | 709.8396 | 0 | 0
2025-11-03 | 21 | 491.8693 | 52.3325 | 18.538 | 65.6764 | 541.0282 | 115.2691 | 709.8396 | 0 | 0
2025-11-03 | 22 | 468.6672 | 52.3325 | 18.538 | 65.6764 | 541.0282 | 115.2691 | 709.8396 | 0 | 0
2025-11-03 | 23 | 471.0418 | 52.3325 | 18.538 | 65.6764 | 541.0282 | 115.2691 | 709.8396 | 0 | 0
2025-11-03 | 24 | 456.716 | 52.3325 | 18.538 | 65.6764 | 541.0282 | 115.2691 | 709.8396 | 0 | 0
2025-11-04 | 1 | 453.9162 | 48.9207 | 18.5725 | 65.7987 | 505.7563 | 115.2691 | 675.393 | 0 | 0
2025-11-04 | 2 | 452.6799 | 48.9207 | 18.5725 | 65.7987 | 505.7563 | 115.2691 | 675.393 | 0 | 0
2025-11-04 | 3 | 450.5191 | 48.9207 | 18.5725 | 65.7987 | 505.7563 | 115.2691 | 675.393 | 0 | 0
2025-11-04 | 4 | 444.2177 | 48.9207 | 18.5725 | 65.7987 | 505.7563 | 115.2691 | 675.393 | 0 | 0
2025-11-04 | 5 | 445.6948 | 48.9207 | 18.5725 | 65.7987 | 505.7563 | 115.2691 | 675.393 | 0 | 0
2025-11-04 | 6 | 448.6078 | 48.9207 | 18.5725 | 65.7987 | 505.7563 | 115.2691 | 675.393 | 0 | 0
2025-11-04 | 7 | 451.5237 | 48.9207 | 18.5725 | 65.7987 | 505.7563 | 115.2691 | 675.393 | 0 | 0
2025-11-04 | 8 | 451.8026 | 48.9207 | 18.5725 | 65.7987 | 505.7563 | 115.2691 | 675.393 | 0 | 0
2025-11-04 | 9 | 460.0897 | 48.9207 | 18.5725 | 65.7987 | 505.7563 | 115.2691 | 675.393 | 0 | 0
2025-11-04 | 10 | 451.4089 | 48.9207 | 18.5725 | 65.7987 | 505.7563 | 115.2691 | 675.393 | 0 | 0
2025-11-04 | 11 | 451.9904 | 48.9207 | 18.5725 | 65.7987 | 505.7563 | 115.2691 | 675.393 | 0 | 0
2025-11-04 | 12 | 450.8233 | 48.9207 | 18.5725 | 65.7987 | 505.7563 | 115.2691 | 675.393 | 0 | 0
2025-11-04 | 13 | 462.1476 | 48.9207 | 18.5725 | 65.7987 | 505.7563 | 115.2691 | 675.393 | 0 | 0
2025-11-04 | 14 | 465.496 | 48.9207 | 18.5725 | 65.7987 | 505.7563 | 115.2691 | 675.393 | 0 | 0
2025-11-04 | 15 | 463.4075 | 48.9207 | 18.5725 | 65.7987 | 505.7563 | 115.2691 | 675.393 | 0 | 0
2025-11-04 | 16 | 461.4382 | 48.9207 | 18.5725 | 65.7987 | 505.7563 | 115.2691 | 675.393 | 0 | 0
2025-11-04 | 17 | 479.4579 | 48.9207 | 18.5725 | 65.7987 | 505.7563 | 115.2691 | 675.393 | 0 | 0
2025-11-04 | 18 | 497.7688 | 48.9207 | 18.5725 | 65.7987 | 505.7563 | 115.2691 | 675.393 | 0 | 0
2025-11-04 | 19 | 525.7249 | 48.9207 | 18.5725 | 65.7987 | 505.7563 | 115.2691 | 675.393 | 0 | 0
2025-11-04 | 20 | 534.0699 | 48.9207 | 18.5725 | 65.7987 | 505.7563 | 115.2691 | 675.393 | 0 | 0
2025-11-04 | 21 | 531.2769 | 48.9207 | 18.5725 | 65.7987 | 505.7563 | 115.2691 | 675.393 | 0 | 0
2025-11-04 | 22 | 501.0397 | 48.9207 | 18.5725 | 65.7987 | 505.7563 | 115.2691 | 675.393 | 0 | 0
2025-11-04 | 23 | 488.5061 | 48.9207 | 18.5725 | 65.7987 | 505.7563 | 115.2691 | 675.393 | 0 | 0
2025-11-04 | 24 | 469.3068 | 48.9207 | 18.5725 | 65.7987 | 505.7563 | 115.2691 | 675.393 | 0 | 0
2025-11-05 | 1 | 454.8272 | 45.7889 | 18.4835 | 65.4834 | 473.3785 | 115.2691 | 643.3537 | 0 | 0
2025-11-05 | 2 | 458.0987 | 45.7889 | 18.4835 | 65.4834 | 473.3785 | 115.2691 | 643.3537 | 0 | 0
2025-11-05 | 3 | 444.1207 | 45.7889 | 18.4835 | 65.4834 | 473.3785 | 115.2691 | 643.3537 | 0 | 0
2025-11-05 | 4 | 447.8324 | 45.7889 | 18.4835 | 65.4834 | 473.3785 | 115.2691 | 643.3537 | 0 | 0
2025-11-05 | 5 | 441.4966 | 45.7889 | 18.4835 | 65.4834 | 473.3785 | 115.2691 | 643.3537 | 0 | 0
2025-11-05 | 6 | 451.4395 | 45.7889 | 18.4835 | 65.4834 | 473.3785 | 115.2691 | 643.3537 | 0 | 0
2025-11-05 | 7 | 456.1931 | 45.7889 | 18.4835 | 65.4834 | 473.3785 | 115.2691 | 643.3537 | 0 | 0
2025-11-05 | 8 | 464.5233 | 45.7889 | 18.4835 | 65.4834 | 473.3785 | 115.2691 | 643.3537 | 0 | 0
2025-11-05 | 9 | 441.8548 | 45.7889 | 18.4835 | 65.4834 | 473.3785 | 115.2691 | 643.3537 | 0 | 0
2025-11-05 | 10 | 428.6274 | 45.7889 | 18.4835 | 65.4834 | 473.3785 | 115.2691 | 643.3537 | 0 | 0
2025-11-05 | 11 | 411.5944 | 45.7889 | 18.4835 | 65.4834 | 473.3785 | 115.2691 | 643.3537 | 0 | 0
2025-11-05 | 12 | 422.69 | 45.7889 | 18.4835 | 65.4834 | 473.3785 | 115.2691 | 643.3537 | 0 | 0
2025-11-05 | 13 | 435.3299 | 45.7889 | 18.4835 | 65.4834 | 473.3785 | 115.2691 | 643.3537 | 0 | 0
2025-11-05 | 14 | 446.2709 | 45.7889 | 18.4835 | 65.4834 | 473.3785 | 115.2691 | 643.3537 | 0 | 0
2025-11-05 | 15 | 447.1735 | 45.7889 | 18.4835 | 65.4834 | 473.3785 | 115.2691 | 643.3537 | 0 | 0
2025-11-05 | 16 | 452.8973 | 45.7889 | 18.4835 | 65.4834 | 473.3785 | 115.2691 | 643.3537 | 0 | 0
2025-11-05 | 17 | 463.7719 | 45.7889 | 18.4835 | 65.4834 | 473.3785 | 115.2691 | 643.3537 | 0 | 0
2025-11-05 | 18 | 480.2831 | 45.7889 | 18.4835 | 65.4834 | 473.3785 | 115.2691 | 643.3537 | 0 | 0
2025-11-05 | 19 | 558.2498 | 45.7889 | 18.4835 | 65.4834 | 473.3785 | 115.2691 | 643.3537 | 0 | 0
2025-11-05 | 20 | 540.0159 | 45.7889 | 18.4835 | 65.4834 | 473.3785 | 115.2691 | 643.3537 | 0 | 0
2025-11-05 | 21 | 483.9535 | 45.7889 | 18.4835 | 65.4834 | 473.3785 | 115.2691 | 643.3537 | 0 | 0
2025-11-05 | 22 | 474.0551 | 45.7889 | 18.4835 | 65.4834 | 473.3785 | 115.2691 | 643.3537 | 0 | 0
2025-11-05 | 23 | 462.5867 | 45.7889 | 18.4835 | 65.4834 | 473.3785 | 115.2691 | 643.3537 | 0 | 0
2025-11-05 | 24 | 464.0592 | 45.7889 | 18.4835 | 65.4834 | 473.3785 | 115.2691 | 643.3537 | 0 | 0
2025-11-06 | 1 | 468.8042 | 50.7924 | 18.6133 | 65.9432 | 525.1065 | 115.2691 | 694.4979 | 0 | 0
2025-11-06 | 2 | 466.9022 | 50.7924 | 18.6133 | 65.9432 | 525.1065 | 115.2691 | 694.4979 | 0 | 0
2025-11-06 | 3 | 454.4789 | 50.7924 | 18.6133 | 65.9432 | 525.1065 | 115.2691 | 694.4979 | 0 | 0
2025-11-06 | 4 | 450.7245 | 50.7924 | 18.6133 | 65.9432 | 525.1065 | 115.2691 | 694.4979 | 0 | 0
2025-11-06 | 5 | 450.1205 | 50.7924 | 18.6133 | 65.9432 | 525.1065 | 115.2691 | 694.4979 | 0 | 0
2025-11-06 | 6 | 453.4259 | 50.7924 | 18.6133 | 65.9432 | 525.1065 | 115.2691 | 694.4979 | 0 | 0
2025-11-06 | 7 | 450.4025 | 50.7924 | 18.6133 | 65.9432 | 525.1065 | 115.2691 | 694.4979 | 0 | 0
2025-11-06 | 8 | 461.4529 | 50.7924 | 18.6133 | 65.9432 | 525.1065 | 115.2691 | 694.4979 | 0 | 0
2025-11-06 | 9 | 454.5224 | 50.7924 | 18.6133 | 65.9432 | 525.1065 | 115.2691 | 694.4979 | 0 | 0
2025-11-06 | 10 | 431.6452 | 50.7924 | 18.6133 | 65.9432 | 525.1065 | 115.2691 | 694.4979 | 0 | 0
2025-11-06 | 11 | 419.7895 | 50.7924 | 18.6133 | 65.9432 | 525.1065 | 115.2691 | 694.4979 | 0 | 0
2025-11-06 | 12 | 428.3258 | 50.7924 | 18.6133 | 65.9432 | 525.1065 | 115.2691 | 694.4979 | 0 | 0
2025-11-06 | 13 | 444.971 | 50.7924 | 18.6133 | 65.9432 | 525.1065 | 115.2691 | 694.4979 | 0 | 0
2025-11-06 | 14 | 457.8392 | 50.7924 | 18.6133 | 65.9432 | 525.1065 | 115.2691 | 694.4979 | 0 | 0
2025-11-06 | 15 | 472.9157 | 50.7924 | 18.6133 | 65.9432 | 525.1065 | 115.2691 | 694.4979 | 0 | 0
2025-11-06 | 16 | 479.6957 | 50.7924 | 18.6133 | 65.9432 | 525.1065 | 115.2691 | 694.4979 | 0 | 0
2025-11-06 | 17 | 495.7308 | 50.7924 | 18.6133 | 65.9432 | 525.1065 | 115.2691 | 694.4979 | 0 | 0
2025-11-06 | 18 | 775.6676 | 50.7924 | 18.6133 | 65.9432 | 525.1065 | 115.2691 | 694.4979 | 81.1698 | 4.3608
2025-11-06 | 19 | 1265.855 | 50.7924 | 18.6133 | 65.9432 | 525.1065 | 115.2691 | 694.4979 | 571.3571 | 30.6962
2025-11-06 | 20 | 1228.4565 | 50.7924 | 18.6133 | 65.9432 | 525.1065 | 115.2691 | 694.4979 | 533.9586 | 28.6869
2025-11-06 | 21 | 582.7963 | 50.7924 | 18.6133 | 65.9432 | 525.1065 | 115.2691 | 694.4979 | 0 | 0
2025-11-06 | 22 | 492.9264 | 50.7924 | 18.6133 | 65.9432 | 525.1065 | 115.2691 | 694.4979 | 0 | 0
2025-11-06 | 23 | 489.6383 | 50.7924 | 18.6133 | 65.9432 | 525.1065 | 115.2691 | 694.4979 | 0 | 0
2025-11-06 | 24 | 479.8759 | 50.7924 | 18.6133 | 65.9432 | 525.1065 | 115.2691 | 694.4979 | 0 | 0
2025-11-07 | 1 | 711.9345 | 53.3624 | 18.5947 | 65.8773 | 551.6756 | 115.2691 | 720.4709 | 0 | 0
2025-11-07 | 2 | 564.6532 | 53.3624 | 18.5947 | 65.8773 | 551.6756 | 115.2691 | 720.4709 | 0 | 0
2025-11-07 | 3 | 550.9729 | 53.3624 | 18.5947 | 65.8773 | 551.6756 | 115.2691 | 720.4709 | 0 | 0
2025-11-07 | 4 | 516.937 | 53.3624 | 18.5947 | 65.8773 | 551.6756 | 115.2691 | 720.4709 | 0 | 0
2025-11-07 | 5 | 522.0962 | 53.3624 | 18.5947 | 65.8773 | 551.6756 | 115.2691 | 720.4709 | 0 | 0
2025-11-07 | 6 | 509.4933 | 53.3624 | 18.5947 | 65.8773 | 551.6756 | 115.2691 | 720.4709 | 0 | 0
2025-11-07 | 7 | 517.9614 | 53.3624 | 18.5947 | 65.8773 | 551.6756 | 115.2691 | 720.4709 | 0 | 0
2025-11-07 | 8 | 511.451 | 53.3624 | 18.5947 | 65.8773 | 551.6756 | 115.2691 | 720.4709 | 0 | 0
2025-11-07 | 9 | 464.7681 | 53.3624 | 18.5947 | 65.8773 | 551.6756 | 115.2691 | 720.4709 | 0 | 0
2025-11-07 | 10 | 488.889 | 53.3624 | 18.5947 | 65.8773 | 551.6756 | 115.2691 | 720.4709 | 0 | 0
2025-11-07 | 11 | 490.9489 | 53.3624 | 18.5947 | 65.8773 | 551.6756 | 115.2691 | 720.4709 | 0 | 0
2025-11-07 | 12 | 555.6853 | 53.3624 | 18.5947 | 65.8773 | 551.6756 | 115.2691 | 720.4709 | 0 | 0
2025-11-07 | 13 | 563.1875 | 53.3624 | 18.5947 | 65.8773 | 551.6756 | 115.2691 | 720.4709 | 0 | 0
2025-11-07 | 14 | 560.2975 | 53.3624 | 18.5947 | 65.8773 | 551.6756 | 115.2691 | 720.4709 | 0 | 0
2025-11-07 | 15 | 801.9801 | 53.3624 | 18.5947 | 65.8773 | 551.6756 | 115.2691 | 720.4709 | 81.5092 | 4.3835
2025-11-07 | 16 | 660.1273 | 53.3624 | 18.5947 | 65.8773 | 551.6756 | 115.2691 | 720.4709 | 0 | 0
2025-11-07 | 17 | 640.8411 | 53.3624 | 18.5947 | 65.8773 | 551.6756 | 115.2691 | 720.4709 | 0 | 0
2025-11-07 | 18 | 1165.9617 | 53.3624 | 18.5947 | 65.8773 | 551.6756 | 115.2691 | 720.4709 | 445.4908 | 23.9579
2025-11-07 | 19 | 1365.0961 | 53.3624 | 18.5947 | 65.8773 | 551.6756 | 115.2691 | 720.4709 | 644.6251 | 34.6671
2025-11-07 | 20 | 1233.3583 | 53.3624 | 18.5947 | 65.8773 | 551.6756 | 115.2691 | 720.4709 | 512.8874 | 27.5825
2025-11-07 | 21 | 958.6149 | 53.3624 | 18.5947 | 65.8773 | 551.6756 | 115.2691 | 720.4709 | 238.1439 | 12.8071
2025-11-07 | 22 | 647.6917 | 53.3624 | 18.5947 | 65.8773 | 551.6756 | 115.2691 | 720.4709 | 0 | 0
2025-11-07 | 23 | 704.1467 | 53.3624 | 18.5947 | 65.8773 | 551.6756 | 115.2691 | 720.4709 | 0 | 0
2025-11-07 | 24 | 627.1976 | 53.3624 | 18.5947 | 65.8773 | 551.6756 | 115.2691 | 720.4709 | 0 | 0
2025-11-08 | 1 | 1107.1078 | 53.4733 | 18.6233 | 65.9787 | 552.8223 | 115.2691 | 721.694 | 385.4138 | 20.6952
2025-11-08 | 2 | 947.7708 | 53.4733 | 18.6233 | 65.9787 | 552.8223 | 115.2691 | 721.694 | 226.0768 | 12.1395
2025-11-08 | 3 | 666.1233 | 53.4733 | 18.6233 | 65.9787 | 552.8223 | 115.2691 | 721.694 | 0 | 0
2025-11-08 | 4 | 566.6568 | 53.4733 | 18.6233 | 65.9787 | 552.8223 | 115.2691 | 721.694 | 0 | 0
2025-11-08 | 5 | 568.1667 | 53.4733 | 18.6233 | 65.9787 | 552.8223 | 115.2691 | 721.694 | 0 | 0
2025-11-08 | 6 | 634.5965 | 53.4733 | 18.6233 | 65.9787 | 552.8223 | 115.2691 | 721.694 | 0 | 0
2025-11-08 | 7 | 880.8558 | 53.4733 | 18.6233 | 65.9787 | 552.8223 | 115.2691 | 721.694 | 159.1618 | 8.5464
2025-11-08 | 8 | 741.4667 | 53.4733 | 18.6233 | 65.9787 | 552.8223 | 115.2691 | 721.694 | 19.7727 | 1.0617
2025-11-08 | 9 | 480.6104 | 53.4733 | 18.6233 | 65.9787 | 552.8223 | 115.2691 | 721.694 | 0 | 0
2025-11-08 | 10 | 488.2562 | 53.4733 | 18.6233 | 65.9787 | 552.8223 | 115.2691 | 721.694 | 0 | 0
2025-11-08 | 11 | 513.9133 | 53.4733 | 18.6233 | 65.9787 | 552.8223 | 115.2691 | 721.694 | 0 | 0
2025-11-08 | 12 | 489.1937 | 53.4733 | 18.6233 | 65.9787 | 552.8223 | 115.2691 | 721.694 | 0 | 0
2025-11-08 | 13 | 478.4518 | 53.4733 | 18.6233 | 65.9787 | 552.8223 | 115.2691 | 721.694 | 0 | 0
2025-11-08 | 14 | 541.5428 | 53.4733 | 18.6233 | 65.9787 | 552.8223 | 115.2691 | 721.694 | 0 | 0
2025-11-08 | 15 | 595.9172 | 53.4733 | 18.6233 | 65.9787 | 552.8223 | 115.2691 | 721.694 | 0 | 0
2025-11-08 | 16 | 566.1699 | 53.4733 | 18.6233 | 65.9787 | 552.8223 | 115.2691 | 721.694 | 0 | 0
2025-11-08 | 17 | 986.5159 | 53.4733 | 18.6233 | 65.9787 | 552.8223 | 115.2691 | 721.694 | 264.8219 | 14.2199
2025-11-08 | 18 | 902.4164 | 53.4733 | 18.6233 | 65.9787 | 552.8223 | 115.2691 | 721.694 | 180.7224 | 9.7041
2025-11-08 | 19 | 1595.7047 | 53.4733 | 18.6233 | 65.9787 | 552.8223 | 115.2691 | 721.694 | 874.0107 | 46.931
2025-11-08 | 20 | 1507.0676 | 53.4733 | 18.6233 | 65.9787 | 552.8223 | 115.2691 | 721.694 | 785.3736 | 42.1716
2025-11-08 | 21 | 1537.3346 | 53.4733 | 18.6233 | 65.9787 | 552.8223 | 115.2691 | 721.694 | 815.6405 | 43.7968
2025-11-08 | 22 | 911.6836 | 53.4733 | 18.6233 | 65.9787 | 552.8223 | 115.2691 | 721.694 | 189.9896 | 10.2017
2025-11-08 | 23 | 1123.6674 | 53.4733 | 18.6233 | 65.9787 | 552.8223 | 115.2691 | 721.694 | 401.9733 | 21.5844
2025-11-08 | 24 | 674.3398 | 53.4733 | 18.6233 | 65.9787 | 552.8223 | 115.2691 | 721.694 | 0 | 0
2025-11-09 | 1 | 593.6293 | 53.5073 | 18.6233 | 65.9787 | 553.1736 | 115.2691 | 722.0383 | 0 | 0
2025-11-09 | 2 | 577.1947 | 53.5073 | 18.6233 | 65.9787 | 553.1736 | 115.2691 | 722.0383 | 0 | 0
2025-11-09 | 3 | 567.8877 | 53.5073 | 18.6233 | 65.9787 | 553.1736 | 115.2691 | 722.0383 | 0 | 0
2025-11-09 | 4 | 560.9942 | 53.5073 | 18.6233 | 65.9787 | 553.1736 | 115.2691 | 722.0383 | 0 | 0
2025-11-09 | 5 | 510.2429 | 53.5073 | 18.6233 | 65.9787 | 553.1736 | 115.2691 | 722.0383 | 0 | 0
2025-11-09 | 6 | 541.8638 | 53.5073 | 18.6233 | 65.9787 | 553.1736 | 115.2691 | 722.0383 | 0 | 0
2025-11-09 | 7 | 512.1826 | 53.5073 | 18.6233 | 65.9787 | 553.1736 | 115.2691 | 722.0383 | 0 | 0
2025-11-09 | 8 | 476.6087 | 53.5073 | 18.6233 | 65.9787 | 553.1736 | 115.2691 | 722.0383 | 0 | 0
2025-11-09 | 9 | 389.6733 | 53.5073 | 18.6233 | 65.9787 | 553.1736 | 115.2691 | 722.0383 | 0 | 0
2025-11-09 | 10 | 392.6807 | 53.5073 | 18.6233 | 65.9787 | 553.1736 | 115.2691 | 722.0383 | 0 | 0
2025-11-09 | 11 | 364.6089 | 53.5073 | 18.6233 | 65.9787 | 553.1736 | 115.2691 | 722.0383 | 0 | 0
2025-11-09 | 12 | 399.4999 | 53.5073 | 18.6233 | 65.9787 | 553.1736 | 115.2691 | 722.0383 | 0 | 0
2025-11-09 | 13 | 402.2509 | 53.5073 | 18.6233 | 65.9787 | 553.1736 | 115.2691 | 722.0383 | 0 | 0
2025-11-09 | 14 | 403.216 | 53.5073 | 18.6233 | 65.9787 | 553.1736 | 115.2691 | 722.0383 | 0 | 0
2025-11-09 | 15 | 404.8509 | 53.5073 | 18.6233 | 65.9787 | 553.1736 | 115.2691 | 722.0383 | 0 | 0
2025-11-09 | 16 | 439.174 | 53.5073 | 18.6233 | 65.9787 | 553.1736 | 115.2691 | 722.0383 | 0 | 0
2025-11-09 | 17 | 456.7484 | 53.5073 | 18.6233 | 65.9787 | 553.1736 | 115.2691 | 722.0383 | 0 | 0
2025-11-09 | 18 | 512.6713 | 53.5073 | 18.6233 | 65.9787 | 553.1736 | 115.2691 | 722.0383 | 0 | 0
2025-11-09 | 19 | 585.9477 | 53.5073 | 18.6233 | 65.9787 | 553.1736 | 115.2691 | 722.0383 | 0 | 0
2025-11-09 | 20 | 633.9613 | 53.5073 | 18.6233 | 65.9787 | 553.1736 | 115.2691 | 722.0383 | 0 | 0
2025-11-09 | 21 | 626.3306 | 53.5073 | 18.6233 | 65.9787 | 553.1736 | 115.2691 | 722.0383 | 0 | 0
2025-11-09 | 22 | 554.2608 | 53.5073 | 18.6233 | 65.9787 | 553.1736 | 115.2691 | 722.0383 | 0 | 0
2025-11-09 | 23 | 535.186 | 53.5073 | 18.6233 | 65.9787 | 553.1736 | 115.2691 | 722.0383 | 0 | 0
2025-11-09 | 24 | 491.2476 | 53.5073 | 18.6233 | 65.9787 | 553.1736 | 115.2691 | 722.0383 | 0 | 0
2025-11-10 | 1 | 461.8798 | 53.5413 | 18.6233 | 65.9787 | 553.5255 | 115.2691 | 722.3831 | 0 | 0
2025-11-10 | 2 | 451.5346 | 53.5413 | 18.6233 | 65.9787 | 553.5255 | 115.2691 | 722.3831 | 0 | 0
2025-11-10 | 3 | 443.32 | 53.5413 | 18.6233 | 65.9787 | 553.5255 | 115.2691 | 722.3831 | 0 | 0
2025-11-10 | 4 | 421.3985 | 53.5413 | 18.6233 | 65.9787 | 553.5255 | 115.2691 | 722.3831 | 0 | 0
2025-11-10 | 5 | 421.3537 | 53.5413 | 18.6233 | 65.9787 | 553.5255 | 115.2691 | 722.3831 | 0 | 0
2025-11-10 | 6 | 452.09 | 53.5413 | 18.6233 | 65.9787 | 553.5255 | 115.2691 | 722.3831 | 0 | 0
2025-11-10 | 7 | 474.6033 | 53.5413 | 18.6233 | 65.9787 | 553.5255 | 115.2691 | 722.3831 | 0 | 0
2025-11-10 | 8 | 474.9637 | 53.5413 | 18.6233 | 65.9787 | 553.5255 | 115.2691 | 722.3831 | 0 | 0
2025-11-10 | 9 | 428.157 | 53.5413 | 18.6233 | 65.9787 | 553.5255 | 115.2691 | 722.3831 | 0 | 0
2025-11-10 | 10 | 417.9533 | 53.5413 | 18.6233 | 65.9787 | 553.5255 | 115.2691 | 722.3831 | 0 | 0
2025-11-10 | 11 | 407.5339 | 53.5413 | 18.6233 | 65.9787 | 553.5255 | 115.2691 | 722.3831 | 0 | 0
2025-11-10 | 12 | 411.98 | 53.5413 | 18.6233 | 65.9787 | 553.5255 | 115.2691 | 722.3831 | 0 | 0
2025-11-10 | 13 | 410.0816 | 53.5413 | 18.6233 | 65.9787 | 553.5255 | 115.2691 | 722.3831 | 0 | 0
2025-11-10 | 14 | 416.1241 | 53.5413 | 18.6233 | 65.9787 | 553.5255 | 115.2691 | 722.3831 | 0 | 0
2025-11-10 | 15 | 426.408 | 53.5413 | 18.6233 | 65.9787 | 553.5255 | 115.2691 | 722.3831 | 0 | 0
2025-11-10 | 16 | 480.0426 | 53.5413 | 18.6233 | 65.9787 | 553.5255 | 115.2691 | 722.3831 | 0 | 0
2025-11-10 | 17 | 506.1971 | 53.5413 | 18.6233 | 65.9787 | 553.5255 | 115.2691 | 722.3831 | 0 | 0
2025-11-10 | 18 | 513.5452 | 53.5413 | 18.6233 | 65.9787 | 553.5255 | 115.2691 | 722.3831 | 0 | 0
2025-11-10 | 19 | 527.0724 | 53.5413 | 18.6233 | 65.9787 | 553.5255 | 115.2691 | 722.3831 | 0 | 0
2025-11-10 | 20 | 505.0249 | 53.5413 | 18.6233 | 65.9787 | 553.5255 | 115.2691 | 722.3831 | 0 | 0
2025-11-10 | 21 | 533.9192 | 53.5413 | 18.6233 | 65.9787 | 553.5255 | 115.2691 | 722.3831 | 0 | 0
2025-11-10 | 22 | 530.6934 | 53.5413 | 18.6233 | 65.9787 | 553.5255 | 115.2691 | 722.3831 | 0 | 0
2025-11-10 | 23 | 529.2049 | 53.5413 | 18.6233 | 65.9787 | 553.5255 | 115.2691 | 722.3831 | 0 | 0
2025-11-10 | 24 | 512.7763 | 53.5413 | 18.6233 | 65.9787 | 553.5255 | 115.2691 | 722.3831 | 0 | 0
2025-11-11 | 1 | 505.1123 | 55.5055 | 18.5 | 65.5418 | 573.8322 | 115.2691 | 741.8556 | 0 | 0
2025-11-11 | 2 | 464.6462 | 55.5055 | 18.5 | 65.5418 | 573.8322 | 115.2691 | 741.8556 | 0 | 0
2025-11-11 | 3 | 464.9534 | 55.5055 | 18.5 | 65.5418 | 573.8322 | 115.2691 | 741.8556 | 0 | 0
2025-11-11 | 4 | 465.4577 | 55.5055 | 18.5 | 65.5418 | 573.8322 | 115.2691 | 741.8556 | 0 | 0
2025-11-11 | 5 | 465.8634 | 55.5055 | 18.5 | 65.5418 | 573.8322 | 115.2691 | 741.8556 | 0 | 0
2025-11-11 | 6 | 471.3422 | 55.5055 | 18.5 | 65.5418 | 573.8322 | 115.2691 | 741.8556 | 0 | 0
2025-11-11 | 7 | 511.6779 | 55.5055 | 18.5 | 65.5418 | 573.8322 | 115.2691 | 741.8556 | 0 | 0
2025-11-11 | 8 | 511.5013 | 55.5055 | 18.5 | 65.5418 | 573.8322 | 115.2691 | 741.8556 | 0 | 0
2025-11-11 | 9 | 505.5903 | 55.5055 | 18.5 | 65.5418 | 573.8322 | 115.2691 | 741.8556 | 0 | 0
2025-11-11 | 10 | 484.4708 | 55.5055 | 18.5 | 65.5418 | 573.8322 | 115.2691 | 741.8556 | 0 | 0
2025-11-11 | 11 | 470.2442 | 55.5055 | 18.5 | 65.5418 | 573.8322 | 115.2691 | 741.8556 | 0 | 0
2025-11-11 | 12 | 459.2355 | 55.5055 | 18.5 | 65.5418 | 573.8322 | 115.2691 | 741.8556 | 0 | 0
2025-11-11 | 13 | 447.8039 | 55.5055 | 18.5 | 65.5418 | 573.8322 | 115.2691 | 741.8556 | 0 | 0
2025-11-11 | 14 | 473.5839 | 55.5055 | 18.5 | 65.5418 | 573.8322 | 115.2691 | 741.8556 | 0 | 0
2025-11-11 | 15 | 458.7005 | 55.5055 | 18.5 | 65.5418 | 573.8322 | 115.2691 | 741.8556 | 0 | 0
2025-11-11 | 16 | 492.723 | 55.5055 | 18.5 | 65.5418 | 573.8322 | 115.2691 | 741.8556 | 0 | 0
2025-11-11 | 17 | 501.5098 | 55.5055 | 18.5 | 65.5418 | 573.8322 | 115.2691 | 741.8556 | 0 | 0
2025-11-11 | 18 | 525.04 | 55.5055 | 18.5 | 65.5418 | 573.8322 | 115.2691 | 741.8556 | 0 | 0
2025-11-11 | 19 | 557.2467 | 55.5055 | 18.5 | 65.5418 | 573.8322 | 115.2691 | 741.8556 | 0 | 0
2025-11-11 | 20 | 540.7456 | 55.5055 | 18.5 | 65.5418 | 573.8322 | 115.2691 | 741.8556 | 0 | 0
2025-11-11 | 21 | 535.4447 | 55.5055 | 18.5 | 65.5418 | 573.8322 | 115.2691 | 741.8556 | 0 | 0
2025-11-11 | 22 | 535.3838 | 55.5055 | 18.5 | 65.5418 | 573.8322 | 115.2691 | 741.8556 | 0 | 0
2025-11-11 | 23 | 520.4437 | 55.5055 | 18.5 | 65.5418 | 573.8322 | 115.2691 | 741.8556 | 0 | 0
2025-11-11 | 24 | 476.2597 | 55.5055 | 18.5 | 65.5418 | 573.8322 | 115.2691 | 741.8556 | 0 | 0
2025-11-12 | 1 | 475.0835 | 55.4677 | 18.3922 | 65.1599 | 573.4415 | 115.2691 | 741.0984 | 0 | 0
2025-11-12 | 2 | 458.3682 | 55.4677 | 18.3922 | 65.1599 | 573.4415 | 115.2691 | 741.0984 | 0 | 0
2025-11-12 | 3 | 462.159 | 55.4677 | 18.3922 | 65.1599 | 573.4415 | 115.2691 | 741.0984 | 0 | 0
2025-11-12 | 4 | 441.6612 | 55.4677 | 18.3922 | 65.1599 | 573.4415 | 115.2691 | 741.0984 | 0 | 0
2025-11-12 | 5 | 430.1884 | 55.4677 | 18.3922 | 65.1599 | 573.4415 | 115.2691 | 741.0984 | 0 | 0
2025-11-12 | 6 | 476.6741 | 55.4677 | 18.3922 | 65.1599 | 573.4415 | 115.2691 | 741.0984 | 0 | 0
2025-11-12 | 7 | 471.3873 | 55.4677 | 18.3922 | 65.1599 | 573.4415 | 115.2691 | 741.0984 | 0 | 0
2025-11-12 | 8 | 489.5364 | 55.4677 | 18.3922 | 65.1599 | 573.4415 | 115.2691 | 741.0984 | 0 | 0
2025-11-12 | 9 | 449.9458 | 55.4677 | 18.3922 | 65.1599 | 573.4415 | 115.2691 | 741.0984 | 0 | 0
2025-11-12 | 10 | 424.1408 | 55.4677 | 18.3922 | 65.1599 | 573.4415 | 115.2691 | 741.0984 | 0 | 0
2025-11-12 | 11 | 410.5419 | 55.4677 | 18.3922 | 65.1599 | 573.4415 | 115.2691 | 741.0984 | 0 | 0
2025-11-12 | 12 | 445.9626 | 55.4677 | 18.3922 | 65.1599 | 573.4415 | 115.2691 | 741.0984 | 0 | 0
2025-11-12 | 13 | 433.792 | 55.4677 | 18.3922 | 65.1599 | 573.4415 | 115.2691 | 741.0984 | 0 | 0
2025-11-12 | 14 | 444.9445 | 55.4677 | 18.3922 | 65.1599 | 573.4415 | 115.2691 | 741.0984 | 0 | 0
2025-11-12 | 15 | 466.3359 | 55.4677 | 18.3922 | 65.1599 | 573.4415 | 115.2691 | 741.0984 | 0 | 0
2025-11-12 | 16 | 479.1971 | 55.4677 | 18.3922 | 65.1599 | 573.4415 | 115.2691 | 741.0984 | 0 | 0
2025-11-12 | 17 | 526.193 | 55.4677 | 18.3922 | 65.1599 | 573.4415 | 115.2691 | 741.0984 | 0 | 0
2025-11-12 | 18 | 552.6291 | 55.4677 | 18.3922 | 65.1599 | 573.4415 | 115.2691 | 741.0984 | 0 | 0
2025-11-12 | 19 | 628.7663 | 55.4677 | 18.3922 | 65.1599 | 573.4415 | 115.2691 | 741.0984 | 0 | 0
2025-11-12 | 20 | 540.225 | 55.4677 | 18.3922 | 65.1599 | 573.4415 | 115.2691 | 741.0984 | 0 | 0
2025-11-12 | 21 | 516.0684 | 55.4677 | 18.3922 | 65.1599 | 573.4415 | 115.2691 | 741.0984 | 0 | 0
2025-11-12 | 22 | 541.3875 | 55.4677 | 18.3922 | 65.1599 | 573.4415 | 115.2691 | 741.0984 | 0 | 0
2025-11-12 | 23 | 536.0499 | 55.4677 | 18.3922 | 65.1599 | 573.4415 | 115.2691 | 741.0984 | 0 | 0
2025-11-12 | 24 | 519.3064 | 55.4677 | 18.3922 | 65.1599 | 573.4415 | 115.2691 | 741.0984 | 0 | 0
2025-11-13 | 1 | 527.3924 | 58.2717 | 18.3333 | 64.9512 | 602.43 | 115.2691 | 769.3027 | 0 | 0
2025-11-13 | 2 | 488.0133 | 58.2717 | 18.3333 | 64.9512 | 602.43 | 115.2691 | 769.3027 | 0 | 0
2025-11-13 | 3 | 456.984 | 58.2717 | 18.3333 | 64.9512 | 602.43 | 115.2691 | 769.3027 | 0 | 0
2025-11-13 | 4 | 449.703 | 58.2717 | 18.3333 | 64.9512 | 602.43 | 115.2691 | 769.3027 | 0 | 0
2025-11-13 | 5 | 448.5473 | 58.2717 | 18.3333 | 64.9512 | 602.43 | 115.2691 | 769.3027 | 0 | 0
2025-11-13 | 6 | 458.7448 | 58.2717 | 18.3333 | 64.9512 | 602.43 | 115.2691 | 769.3027 | 0 | 0
2025-11-13 | 7 | 471.1336 | 58.2717 | 18.3333 | 64.9512 | 602.43 | 115.2691 | 769.3027 | 0 | 0
2025-11-13 | 8 | 466.2241 | 58.2717 | 18.3333 | 64.9512 | 602.43 | 115.2691 | 769.3027 | 0 | 0
2025-11-13 | 9 | 480.2157 | 58.2717 | 18.3333 | 64.9512 | 602.43 | 115.2691 | 769.3027 | 0 | 0
2025-11-13 | 10 | 438.1374 | 58.2717 | 18.3333 | 64.9512 | 602.43 | 115.2691 | 769.3027 | 0 | 0
2025-11-13 | 11 | 411.0102 | 58.2717 | 18.3333 | 64.9512 | 602.43 | 115.2691 | 769.3027 | 0 | 0
2025-11-13 | 12 | 414.7582 | 58.2717 | 18.3333 | 64.9512 | 602.43 | 115.2691 | 769.3027 | 0 | 0
2025-11-13 | 13 | 434.2524 | 58.2717 | 18.3333 | 64.9512 | 602.43 | 115.2691 | 769.3027 | 0 | 0
2025-11-13 | 14 | 448.0015 | 58.2717 | 18.3333 | 64.9512 | 602.43 | 115.2691 | 769.3027 | 0 | 0
2025-11-13 | 15 | 460.7043 | 58.2717 | 18.3333 | 64.9512 | 602.43 | 115.2691 | 769.3027 | 0 | 0
2025-11-13 | 16 | 476.9571 | 58.2717 | 18.3333 | 64.9512 | 602.43 | 115.2691 | 769.3027 | 0 | 0
2025-11-13 | 17 | 483.6467 | 58.2717 | 18.3333 | 64.9512 | 602.43 | 115.2691 | 769.3027 | 0 | 0
2025-11-13 | 18 | 515.4097 | 58.2717 | 18.3333 | 64.9512 | 602.43 | 115.2691 | 769.3027 | 0 | 0
2025-11-13 | 19 | 539.7762 | 58.2717 | 18.3333 | 64.9512 | 602.43 | 115.2691 | 769.3027 | 0 | 0
2025-11-13 | 20 | 539.8422 | 58.2717 | 18.3333 | 64.9512 | 602.43 | 115.2691 | 769.3027 | 0 | 0
2025-11-13 | 21 | 553.6564 | 58.2717 | 18.3333 | 64.9512 | 602.43 | 115.2691 | 769.3027 | 0 | 0
2025-11-13 | 22 | 534.1099 | 58.2717 | 18.3333 | 64.9512 | 602.43 | 115.2691 | 769.3027 | 0 | 0
2025-11-13 | 23 | 545.5156 | 58.2717 | 18.3333 | 64.9512 | 602.43 | 115.2691 | 769.3027 | 0 | 0
2025-11-13 | 24 | 529.0997 | 58.2717 | 18.3333 | 64.9512 | 602.43 | 115.2691 | 769.3027 | 0 | 0
2025-11-14 | 1 | 542.1498 | 54.6858 | 18.2982 | 64.8269 | 565.3577 | 115.2691 | 732.85 | 0 | 0
2025-11-14 | 2 | 535.5384 | 54.6858 | 18.2982 | 64.8269 | 565.3577 | 115.2691 | 732.85 | 0 | 0
2025-11-14 | 3 | 529.3233 | 54.6858 | 18.2982 | 64.8269 | 565.3577 | 115.2691 | 732.85 | 0 | 0
2025-11-14 | 4 | 518.7703 | 54.6858 | 18.2982 | 64.8269 | 565.3577 | 115.2691 | 732.85 | 0 | 0
2025-11-14 | 5 | 513.6388 | 54.6858 | 18.2982 | 64.8269 | 565.3577 | 115.2691 | 732.85 | 0 | 0
2025-11-14 | 6 | 541.1819 | 54.6858 | 18.2982 | 64.8269 | 565.3577 | 115.2691 | 732.85 | 0 | 0
2025-11-14 | 7 | 563.8065 | 54.6858 | 18.2982 | 64.8269 | 565.3577 | 115.2691 | 732.85 | 0 | 0
2025-11-14 | 8 | 553.0674 | 54.6858 | 18.2982 | 64.8269 | 565.3577 | 115.2691 | 732.85 | 0 | 0
2025-11-14 | 9 | 531.5199 | 54.6858 | 18.2982 | 64.8269 | 565.3577 | 115.2691 | 732.85 | 0 | 0
2025-11-14 | 10 | 493.0138 | 54.6858 | 18.2982 | 64.8269 | 565.3577 | 115.2691 | 732.85 | 0 | 0
2025-11-14 | 11 | 481.0394 | 54.6858 | 18.2982 | 64.8269 | 565.3577 | 115.2691 | 732.85 | 0 | 0
2025-11-14 | 12 | 502.4467 | 54.6858 | 18.2982 | 64.8269 | 565.3577 | 115.2691 | 732.85 | 0 | 0
2025-11-14 | 13 | 513.3705 | 54.6858 | 18.2982 | 64.8269 | 565.3577 | 115.2691 | 732.85 | 0 | 0
2025-11-14 | 14 | 529.2596 | 54.6858 | 18.2982 | 64.8269 | 565.3577 | 115.2691 | 732.85 | 0 | 0
2025-11-14 | 15 | 523.0801 | 54.6858 | 18.2982 | 64.8269 | 565.3577 | 115.2691 | 732.85 | 0 | 0
2025-11-14 | 16 | 522.2545 | 54.6858 | 18.2982 | 64.8269 | 565.3577 | 115.2691 | 732.85 | 0 | 0
2025-11-14 | 17 | 609.5539 | 54.6858 | 18.2982 | 64.8269 | 565.3577 | 115.2691 | 732.85 | 0 | 0
2025-11-14 | 18 | 597.5607 | 54.6858 | 18.2982 | 64.8269 | 565.3577 | 115.2691 | 732.85 | 0 | 0
2025-11-14 | 19 | 835.0528 | 54.6858 | 18.2982 | 64.8269 | 565.3577 | 115.2691 | 732.85 | 102.2028 | 5.5854
2025-11-14 | 20 | 704.2251 | 54.6858 | 18.2982 | 64.8269 | 565.3577 | 115.2691 | 732.85 | 0 | 0
2025-11-14 | 21 | 556.3254 | 54.6858 | 18.2982 | 64.8269 | 565.3577 | 115.2691 | 732.85 | 0 | 0
2025-11-14 | 22 | 548.6705 | 54.6858 | 18.2982 | 64.8269 | 565.3577 | 115.2691 | 732.85 | 0 | 0
2025-11-14 | 23 | 558.5851 | 54.6858 | 18.2982 | 64.8269 | 565.3577 | 115.2691 | 732.85 | 0 | 0
2025-11-14 | 24 | 557.2428 | 54.6858 | 18.2982 | 64.8269 | 565.3577 | 115.2691 | 732.85 | 0 | 0
2025-11-15 | 1 | 791.7724 | 53.4728 | 18.2805 | 64.7642 | 552.8169 | 115.2691 | 720.4986 | 71.2738 | 3.8989
2025-11-15 | 2 | 776.1626 | 53.4728 | 18.2805 | 64.7642 | 552.8169 | 115.2691 | 720.4986 | 55.664 | 3.045
2025-11-15 | 3 | 631.1028 | 53.4728 | 18.2805 | 64.7642 | 552.8169 | 115.2691 | 720.4986 | 0 | 0
2025-11-15 | 4 | 625.2201 | 53.4728 | 18.2805 | 64.7642 | 552.8169 | 115.2691 | 720.4986 | 0 | 0
2025-11-15 | 5 | 600.8849 | 53.4728 | 18.2805 | 64.7642 | 552.8169 | 115.2691 | 720.4986 | 0 | 0
2025-11-15 | 6 | 605.0485 | 53.4728 | 18.2805 | 64.7642 | 552.8169 | 115.2691 | 720.4986 | 0 | 0
2025-11-15 | 7 | 576.8588 | 53.4728 | 18.2805 | 64.7642 | 552.8169 | 115.2691 | 720.4986 | 0 | 0
2025-11-15 | 8 | 525.7419 | 53.4728 | 18.2805 | 64.7642 | 552.8169 | 115.2691 | 720.4986 | 0 | 0
2025-11-15 | 9 | 465.6238 | 53.4728 | 18.2805 | 64.7642 | 552.8169 | 115.2691 | 720.4986 | 0 | 0
2025-11-15 | 10 | 458.6812 | 53.4728 | 18.2805 | 64.7642 | 552.8169 | 115.2691 | 720.4986 | 0 | 0
2025-11-15 | 11 | 483.2595 | 53.4728 | 18.2805 | 64.7642 | 552.8169 | 115.2691 | 720.4986 | 0 | 0
2025-11-15 | 12 | 464.2267 | 53.4728 | 18.2805 | 64.7642 | 552.8169 | 115.2691 | 720.4986 | 0 | 0
2025-11-15 | 13 | 522.3936 | 53.4728 | 18.2805 | 64.7642 | 552.8169 | 115.2691 | 720.4986 | 0 | 0
2025-11-15 | 14 | 545.0395 | 53.4728 | 18.2805 | 64.7642 | 552.8169 | 115.2691 | 720.4986 | 0 | 0
2025-11-15 | 15 | 624.7129 | 53.4728 | 18.2805 | 64.7642 | 552.8169 | 115.2691 | 720.4986 | 0 | 0
2025-11-15 | 16 | 646.5326 | 53.4728 | 18.2805 | 64.7642 | 552.8169 | 115.2691 | 720.4986 | 0 | 0
2025-11-15 | 17 | 661.9329 | 53.4728 | 18.2805 | 64.7642 | 552.8169 | 115.2691 | 720.4986 | 0 | 0
2025-11-15 | 18 | 714.7688 | 53.4728 | 18.2805 | 64.7642 | 552.8169 | 115.2691 | 720.4986 | 0 | 0
2025-11-15 | 19 | 874.5421 | 53.4728 | 18.2805 | 64.7642 | 552.8169 | 115.2691 | 720.4986 | 154.0435 | 8.4267
2025-11-15 | 20 | 798.7932 | 53.4728 | 18.2805 | 64.7642 | 552.8169 | 115.2691 | 720.4986 | 78.2946 | 4.283
2025-11-15 | 21 | 845.9936 | 53.4728 | 18.2805 | 64.7642 | 552.8169 | 115.2691 | 720.4986 | 125.495 | 6.865
2025-11-15 | 22 | 837.0545 | 53.4728 | 18.2805 | 64.7642 | 552.8169 | 115.2691 | 720.4986 | 116.5559 | 6.376
2025-11-15 | 23 | 678.7417 | 53.4728 | 18.2805 | 64.7642 | 552.8169 | 115.2691 | 720.4986 | 0 | 0
2025-11-15 | 24 | 759.5084 | 53.4728 | 18.2805 | 64.7642 | 552.8169 | 115.2691 | 720.4986 | 39.0098 | 2.134
2025-11-16 | 1 | 600.0225 | 53.3351 | 18.2805 | 64.7642 | 551.3937 | 115.2691 | 719.1038 | 0 | 0
2025-11-16 | 2 | 607.0237 | 53.3351 | 18.2805 | 64.7642 | 551.3937 | 115.2691 | 719.1038 | 0 | 0
2025-11-16 | 3 | 570.0382 | 53.3351 | 18.2805 | 64.7642 | 551.3937 | 115.2691 | 719.1038 | 0 | 0
2025-11-16 | 4 | 516.8328 | 53.3351 | 18.2805 | 64.7642 | 551.3937 | 115.2691 | 719.1038 | 0 | 0
2025-11-16 | 5 | 531.1856 | 53.3351 | 18.2805 | 64.7642 | 551.3937 | 115.2691 | 719.1038 | 0 | 0
2025-11-16 | 6 | 521.1422 | 53.3351 | 18.2805 | 64.7642 | 551.3937 | 115.2691 | 719.1038 | 0 | 0
2025-11-16 | 7 | 487.1395 | 53.3351 | 18.2805 | 64.7642 | 551.3937 | 115.2691 | 719.1038 | 0 | 0
2025-11-16 | 8 | 441.3806 | 53.3351 | 18.2805 | 64.7642 | 551.3937 | 115.2691 | 719.1038 | 0 | 0
2025-11-16 | 9 | 403.8272 | 53.3351 | 18.2805 | 64.7642 | 551.3937 | 115.2691 | 719.1038 | 0 | 0
2025-11-16 | 10 | 365.451 | 53.3351 | 18.2805 | 64.7642 | 551.3937 | 115.2691 | 719.1038 | 0 | 0
2025-11-16 | 11 | 373.7414 | 53.3351 | 18.2805 | 64.7642 | 551.3937 | 115.2691 | 719.1038 | 0 | 0
2025-11-16 | 12 | 385.2677 | 53.3351 | 18.2805 | 64.7642 | 551.3937 | 115.2691 | 719.1038 | 0 | 0
2025-11-16 | 13 | 377.429 | 53.3351 | 18.2805 | 64.7642 | 551.3937 | 115.2691 | 719.1038 | 0 | 0
2025-11-16 | 14 | 404.9598 | 53.3351 | 18.2805 | 64.7642 | 551.3937 | 115.2691 | 719.1038 | 0 | 0
2025-11-16 | 15 | 453.2602 | 53.3351 | 18.2805 | 64.7642 | 551.3937 | 115.2691 | 719.1038 | 0 | 0
2025-11-16 | 16 | 453.4072 | 53.3351 | 18.2805 | 64.7642 | 551.3937 | 115.2691 | 719.1038 | 0 | 0
2025-11-16 | 17 | 498.1894 | 53.3351 | 18.2805 | 64.7642 | 551.3937 | 115.2691 | 719.1038 | 0 | 0
2025-11-16 | 18 | 577.7135 | 53.3351 | 18.2805 | 64.7642 | 551.3937 | 115.2691 | 719.1038 | 0 | 0
2025-11-16 | 19 | 688.3761 | 53.3351 | 18.2805 | 64.7642 | 551.3937 | 115.2691 | 719.1038 | 0 | 0
2025-11-16 | 20 | 795.0371 | 53.3351 | 18.2805 | 64.7642 | 551.3937 | 115.2691 | 719.1038 | 75.9333 | 4.1538
2025-11-16 | 21 | 947.4108 | 53.3351 | 18.2805 | 64.7642 | 551.3937 | 115.2691 | 719.1038 | 228.307 | 12.4891
2025-11-16 | 22 | 702.6837 | 53.3351 | 18.2805 | 64.7642 | 551.3937 | 115.2691 | 719.1038 | 0 | 0
2025-11-16 | 23 | 835.3609 | 53.3351 | 18.2805 | 64.7642 | 551.3937 | 115.2691 | 719.1038 | 116.2571 | 6.3596
2025-11-16 | 24 | 608.5424 | 53.3351 | 18.2805 | 64.7642 | 551.3937 | 115.2691 | 719.1038 | 0 | 0
2025-11-17 | 1 | 510.3122 | 53.1974 | 18.2805 | 64.7642 | 549.97 | 115.2691 | 717.7086 | 0 | 0
2025-11-17 | 2 | 517.8159 | 53.1974 | 18.2805 | 64.7642 | 549.97 | 115.2691 | 717.7086 | 0 | 0
2025-11-17 | 3 | 517.5149 | 53.1974 | 18.2805 | 64.7642 | 549.97 | 115.2691 | 717.7086 | 0 | 0
2025-11-17 | 4 | 496.8125 | 53.1974 | 18.2805 | 64.7642 | 549.97 | 115.2691 | 717.7086 | 0 | 0
2025-11-17 | 5 | 482.2125 | 53.1974 | 18.2805 | 64.7642 | 549.97 | 115.2691 | 717.7086 | 0 | 0
2025-11-17 | 6 | 485.3522 | 53.1974 | 18.2805 | 64.7642 | 549.97 | 115.2691 | 717.7086 | 0 | 0
2025-11-17 | 7 | 465.5587 | 53.1974 | 18.2805 | 64.7642 | 549.97 | 115.2691 | 717.7086 | 0 | 0
2025-11-17 | 8 | 451.3848 | 53.1974 | 18.2805 | 64.7642 | 549.97 | 115.2691 | 717.7086 | 0 | 0
2025-11-17 | 9 | 519.1684 | 53.1974 | 18.2805 | 64.7642 | 549.97 | 115.2691 | 717.7086 | 0 | 0
2025-11-17 | 10 | 525.0981 | 53.1974 | 18.2805 | 64.7642 | 549.97 | 115.2691 | 717.7086 | 0 | 0
2025-11-17 | 11 | 511.0534 | 53.1974 | 18.2805 | 64.7642 | 549.97 | 115.2691 | 717.7086 | 0 | 0
2025-11-17 | 12 | 506.0001 | 53.1974 | 18.2805 | 64.7642 | 549.97 | 115.2691 | 717.7086 | 0 | 0
2025-11-17 | 13 | 403.7592 | 53.1974 | 18.2805 | 64.7642 | 549.97 | 115.2691 | 717.7086 | 0 | 0
2025-11-17 | 14 | 411.7477 | 53.1974 | 18.2805 | 64.7642 | 549.97 | 115.2691 | 717.7086 | 0 | 0
2025-11-17 | 15 | 436.7646 | 53.1974 | 18.2805 | 64.7642 | 549.97 | 115.2691 | 717.7086 | 0 | 0
2025-11-17 | 16 | 443.3347 | 53.1974 | 18.2805 | 64.7642 | 549.97 | 115.2691 | 717.7086 | 0 | 0
2025-11-17 | 17 | 471.2862 | 53.1974 | 18.2805 | 64.7642 | 549.97 | 115.2691 | 717.7086 | 0 | 0
2025-11-17 | 18 | 511.983 | 53.1974 | 18.2805 | 64.7642 | 549.97 | 115.2691 | 717.7086 | 0 | 0
2025-11-17 | 19 | 546.1407 | 53.1974 | 18.2805 | 64.7642 | 549.97 | 115.2691 | 717.7086 | 0 | 0
2025-11-17 | 20 | 593.6562 | 53.1974 | 18.2805 | 64.7642 | 549.97 | 115.2691 | 717.7086 | 0 | 0
2025-11-17 | 21 | 584.3409 | 53.1974 | 18.2805 | 64.7642 | 549.97 | 115.2691 | 717.7086 | 0 | 0
2025-11-17 | 22 | 622.3149 | 53.1974 | 18.2805 | 64.7642 | 549.97 | 115.2691 | 717.7086 | 0 | 0
2025-11-17 | 23 | 518.1722 | 53.1974 | 18.2805 | 64.7642 | 549.97 | 115.2691 | 717.7086 | 0 | 0
2025-11-17 | 24 | 490.8638 | 53.1974 | 18.2805 | 64.7642 | 549.97 | 115.2691 | 717.7086 | 0 | 0
2025-11-18 | 1 | 540.6623 | 56.7263 | 18.2805 | 64.7642 | 586.4532 | 115.2691 | 753.4621 | 0 | 0
2025-11-18 | 2 | 518.9753 | 56.7263 | 18.2805 | 64.7642 | 586.4532 | 115.2691 | 753.4621 | 0 | 0
2025-11-18 | 3 | 497.2182 | 56.7263 | 18.2805 | 64.7642 | 586.4532 | 115.2691 | 753.4621 | 0 | 0
2025-11-18 | 4 | 473.6132 | 56.7263 | 18.2805 | 64.7642 | 586.4532 | 115.2691 | 753.4621 | 0 | 0
2025-11-18 | 5 | 471.6721 | 56.7263 | 18.2805 | 64.7642 | 586.4532 | 115.2691 | 753.4621 | 0 | 0
2025-11-18 | 6 | 498.094 | 56.7263 | 18.2805 | 64.7642 | 586.4532 | 115.2691 | 753.4621 | 0 | 0
2025-11-18 | 7 | 537.5908 | 56.7263 | 18.2805 | 64.7642 | 586.4532 | 115.2691 | 753.4621 | 0 | 0
2025-11-18 | 8 | 597.1145 | 56.7263 | 18.2805 | 64.7642 | 586.4532 | 115.2691 | 753.4621 | 0 | 0
2025-11-18 | 9 | 525.6579 | 56.7263 | 18.2805 | 64.7642 | 586.4532 | 115.2691 | 753.4621 | 0 | 0
2025-11-18 | 10 | 547.5026 | 56.7263 | 18.2805 | 64.7642 | 586.4532 | 115.2691 | 753.4621 | 0 | 0
2025-11-18 | 11 | 488.3985 | 56.7263 | 18.2805 | 64.7642 | 586.4532 | 115.2691 | 753.4621 | 0 | 0
2025-11-18 | 12 | 498.0094 | 56.7263 | 18.2805 | 64.7642 | 586.4532 | 115.2691 | 753.4621 | 0 | 0
2025-11-18 | 13 | 521.8262 | 56.7263 | 18.2805 | 64.7642 | 586.4532 | 115.2691 | 753.4621 | 0 | 0
2025-11-18 | 14 | 579.8989 | 56.7263 | 18.2805 | 64.7642 | 586.4532 | 115.2691 | 753.4621 | 0 | 0
2025-11-18 | 15 | 608.8047 | 56.7263 | 18.2805 | 64.7642 | 586.4532 | 115.2691 | 753.4621 | 0 | 0
2025-11-18 | 16 | 567.8521 | 56.7263 | 18.2805 | 64.7642 | 586.4532 | 115.2691 | 753.4621 | 0 | 0
2025-11-18 | 17 | 712.4985 | 56.7263 | 18.2805 | 64.7642 | 586.4532 | 115.2691 | 753.4621 | 0 | 0
2025-11-18 | 18 | 838.5681 | 56.7263 | 18.2805 | 64.7642 | 586.4532 | 115.2691 | 753.4621 | 85.106 | 4.6556
2025-11-18 | 19 | 752.2668 | 56.7263 | 18.2805 | 64.7642 | 586.4532 | 115.2691 | 753.4621 | 0 | 0
2025-11-18 | 20 | 755.4382 | 56.7263 | 18.2805 | 64.7642 | 586.4532 | 115.2691 | 753.4621 | 1.9761 | 0.1081
2025-11-18 | 21 | 716.8768 | 56.7263 | 18.2805 | 64.7642 | 586.4532 | 115.2691 | 753.4621 | 0 | 0
2025-11-18 | 22 | 671.1744 | 56.7263 | 18.2805 | 64.7642 | 586.4532 | 115.2691 | 753.4621 | 0 | 0
2025-11-18 | 23 | 655.1973 | 56.7263 | 18.2805 | 64.7642 | 586.4532 | 115.2691 | 753.4621 | 0 | 0
2025-11-18 | 24 | 649.0487 | 56.7263 | 18.2805 | 64.7642 | 586.4532 | 115.2691 | 753.4621 | 0 | 0
2025-11-19 | 1 | 628.4717 | 59.9116 | 18.3262 | 64.9261 | 619.3837 | 115.2691 | 785.8927 | 0 | 0
2025-11-19 | 2 | 954.7187 | 59.9116 | 18.3262 | 64.9261 | 619.3837 | 115.2691 | 785.8927 | 168.826 | 9.2123
2025-11-19 | 3 | 713.0588 | 59.9116 | 18.3262 | 64.9261 | 619.3837 | 115.2691 | 785.8927 | 0 | 0
2025-11-19 | 4 | 557.5776 | 59.9116 | 18.3262 | 64.9261 | 619.3837 | 115.2691 | 785.8927 | 0 | 0
2025-11-19 | 5 | 563.6563 | 59.9116 | 18.3262 | 64.9261 | 619.3837 | 115.2691 | 785.8927 | 0 | 0
2025-11-19 | 6 | 678.7353 | 59.9116 | 18.3262 | 64.9261 | 619.3837 | 115.2691 | 785.8927 | 0 | 0
2025-11-19 | 7 | 761.3404 | 59.9116 | 18.3262 | 64.9261 | 619.3837 | 115.2691 | 785.8927 | 0 | 0
2025-11-19 | 8 | 683.7156 | 59.9116 | 18.3262 | 64.9261 | 619.3837 | 115.2691 | 785.8927 | 0 | 0
2025-11-19 | 9 | 588.7159 | 59.9116 | 18.3262 | 64.9261 | 619.3837 | 115.2691 | 785.8927 | 0 | 0
2025-11-19 | 10 | 555.8932 | 59.9116 | 18.3262 | 64.9261 | 619.3837 | 115.2691 | 785.8927 | 0 | 0
2025-11-19 | 11 | 552.2597 | 59.9116 | 18.3262 | 64.9261 | 619.3837 | 115.2691 | 785.8927 | 0 | 0
2025-11-19 | 12 | 566.3312 | 59.9116 | 18.3262 | 64.9261 | 619.3837 | 115.2691 | 785.8927 | 0 | 0
2025-11-19 | 13 | 549.6688 | 59.9116 | 18.3262 | 64.9261 | 619.3837 | 115.2691 | 785.8927 | 0 | 0
2025-11-19 | 14 | 557.0681 | 59.9116 | 18.3262 | 64.9261 | 619.3837 | 115.2691 | 785.8927 | 0 | 0
2025-11-19 | 15 | 581.571 | 59.9116 | 18.3262 | 64.9261 | 619.3837 | 115.2691 | 785.8927 | 0 | 0
2025-11-19 | 16 | 621.845 | 59.9116 | 18.3262 | 64.9261 | 619.3837 | 115.2691 | 785.8927 | 0 | 0
2025-11-19 | 17 | 807.0071 | 59.9116 | 18.3262 | 64.9261 | 619.3837 | 115.2691 | 785.8927 | 21.1144 | 1.1521
2025-11-19 | 18 | 761.7948 | 59.9116 | 18.3262 | 64.9261 | 619.3837 | 115.2691 | 785.8927 | 0 | 0
2025-11-19 | 19 | 795.2839 | 59.9116 | 18.3262 | 64.9261 | 619.3837 | 115.2691 | 785.8927 | 9.3912 | 0.51245
2025-11-19 | 20 | 794.2375 | 59.9116 | 18.3262 | 64.9261 | 619.3837 | 115.2691 | 785.8927 | 8.3448 | 0.45535
2025-11-19 | 21 | 578.4977 | 59.9116 | 18.3262 | 64.9261 | 619.3837 | 115.2691 | 785.8927 | 0 | 0
2025-11-19 | 22 | 663.9378 | 59.9116 | 18.3262 | 64.9261 | 619.3837 | 115.2691 | 785.8927 | 0 | 0
2025-11-19 | 23 | 797.8965 | 59.9116 | 18.3262 | 64.9261 | 619.3837 | 115.2691 | 785.8927 | 12.0038 | 0.65501
2025-11-19 | 24 | 773.0319 | 59.9116 | 18.3262 | 64.9261 | 619.3837 | 115.2691 | 785.8927 | 0 | 0
2025-11-20 | 1 | 1188.9263 | 61.6465 | 18.3728 | 65.0912 | 637.319 | 115.2691 | 803.6311 | 385.2953 | 20.971
2025-11-20 | 2 | 675.1552 | 61.6465 | 18.3728 | 65.0912 | 637.319 | 115.2691 | 803.6311 | 0 | 0
2025-11-20 | 3 | 630.3614 | 61.6465 | 18.3728 | 65.0912 | 637.319 | 115.2691 | 803.6311 | 0 | 0
2025-11-20 | 4 | 588.8206 | 61.6465 | 18.3728 | 65.0912 | 637.319 | 115.2691 | 803.6311 | 0 | 0
2025-11-20 | 5 | 602.4071 | 61.6465 | 18.3728 | 65.0912 | 637.319 | 115.2691 | 803.6311 | 0 | 0
2025-11-20 | 6 | 620.9465 | 61.6465 | 18.3728 | 65.0912 | 637.319 | 115.2691 | 803.6311 | 0 | 0
2025-11-20 | 7 | 767.5625 | 61.6465 | 18.3728 | 65.0912 | 637.319 | 115.2691 | 803.6311 | 0 | 0
2025-11-20 | 8 | 819.6345 | 61.6465 | 18.3728 | 65.0912 | 637.319 | 115.2691 | 803.6311 | 16.0034 | 0.87104
2025-11-20 | 9 | 630.5064 | 61.6465 | 18.3728 | 65.0912 | 637.319 | 115.2691 | 803.6311 | 0 | 0
2025-11-20 | 10 | 575.9215 | 61.6465 | 18.3728 | 65.0912 | 637.319 | 115.2691 | 803.6311 | 0 | 0
2025-11-20 | 11 | 594.8022 | 61.6465 | 18.3728 | 65.0912 | 637.319 | 115.2691 | 803.6311 | 0 | 0
2025-11-20 | 12 | 602.9381 | 61.6465 | 18.3728 | 65.0912 | 637.319 | 115.2691 | 803.6311 | 0 | 0
2025-11-20 | 13 | 642.2998 | 61.6465 | 18.3728 | 65.0912 | 637.319 | 115.2691 | 803.6311 | 0 | 0
2025-11-20 | 14 | 750.7545 | 61.6465 | 18.3728 | 65.0912 | 637.319 | 115.2691 | 803.6311 | 0 | 0
2025-11-20 | 15 | 740.4038 | 61.6465 | 18.3728 | 65.0912 | 637.319 | 115.2691 | 803.6311 | 0 | 0
2025-11-20 | 16 | 742.8106 | 61.6465 | 18.3728 | 65.0912 | 637.319 | 115.2691 | 803.6311 | 0 | 0
2025-11-20 | 17 | 883.5138 | 61.6465 | 18.3728 | 65.0912 | 637.319 | 115.2691 | 803.6311 | 79.8828 | 4.3479
2025-11-20 | 18 | 1266.1903 | 61.6465 | 18.3728 | 65.0912 | 637.319 | 115.2691 | 803.6311 | 462.5592 | 25.1763
2025-11-20 | 19 | 1504.4946 | 61.6465 | 18.3728 | 65.0912 | 637.319 | 115.2691 | 803.6311 | 700.8636 | 38.1468
2025-11-20 | 20 | 1960.2993 | 61.6465 | 18.3728 | 65.0912 | 637.319 | 115.2691 | 803.6311 | 1156.6682 | 62.9555
2025-11-20 | 21 | 1555.9366 | 61.6465 | 18.3728 | 65.0912 | 637.319 | 115.2691 | 803.6311 | 752.3056 | 40.9467
2025-11-20 | 22 | 1265.5723 | 61.6465 | 18.3728 | 65.0912 | 637.319 | 115.2691 | 803.6311 | 461.9412 | 25.1427
2025-11-20 | 23 | 1329.6485 | 61.6465 | 18.3728 | 65.0912 | 637.319 | 115.2691 | 803.6311 | 526.0174 | 28.6302
2025-11-20 | 24 | 1335.2802 | 61.6465 | 18.3728 | 65.0912 | 637.319 | 115.2691 | 803.6311 | 531.6492 | 28.9368
2025-11-21 | 1 | 1381.506 | 63.2816 | 18.341 | 64.9785 | 654.2236 | 115.2691 | 820.0872 | 561.4188 | 30.61
2025-11-21 | 2 | 1215.3646 | 63.2816 | 18.341 | 64.9785 | 654.2236 | 115.2691 | 820.0872 | 395.2774 | 21.5516
2025-11-21 | 3 | 970.8027 | 63.2816 | 18.341 | 64.9785 | 654.2236 | 115.2691 | 820.0872 | 150.7155 | 8.2174
2025-11-21 | 4 | 653.0776 | 63.2816 | 18.341 | 64.9785 | 654.2236 | 115.2691 | 820.0872 | 0 | 0
2025-11-21 | 5 | 699.5703 | 63.2816 | 18.341 | 64.9785 | 654.2236 | 115.2691 | 820.0872 | 0 | 0
2025-11-21 | 6 | 970.1985 | 63.2816 | 18.341 | 64.9785 | 654.2236 | 115.2691 | 820.0872 | 150.1113 | 8.1845
2025-11-21 | 7 | 1744.3311 | 63.2816 | 18.341 | 64.9785 | 654.2236 | 115.2691 | 820.0872 | 924.2439 | 50.3922
2025-11-21 | 8 | 1644.917 | 63.2816 | 18.341 | 64.9785 | 654.2236 | 115.2691 | 820.0872 | 824.8298 | 44.9719
2025-11-21 | 9 | 1072.8929 | 63.2816 | 18.341 | 64.9785 | 654.2236 | 115.2691 | 820.0872 | 252.8058 | 13.7836
2025-11-21 | 10 | 1078.8248 | 63.2816 | 18.341 | 64.9785 | 654.2236 | 115.2691 | 820.0872 | 258.7376 | 14.1071
2025-11-21 | 11 | 1242.077 | 63.2816 | 18.341 | 64.9785 | 654.2236 | 115.2691 | 820.0872 | 421.9898 | 23.008
2025-11-21 | 12 | 1492.2177 | 63.2816 | 18.341 | 64.9785 | 654.2236 | 115.2691 | 820.0872 | 672.1305 | 36.6463
2025-11-21 | 13 | 1046.6368 | 63.2816 | 18.341 | 64.9785 | 654.2236 | 115.2691 | 820.0872 | 226.5496 | 12.3521
2025-11-21 | 14 | 1394.7693 | 63.2816 | 18.341 | 64.9785 | 654.2236 | 115.2691 | 820.0872 | 574.6822 | 31.3332
2025-11-21 | 15 | 1265.6359 | 63.2816 | 18.341 | 64.9785 | 654.2236 | 115.2691 | 820.0872 | 445.5487 | 24.2925
2025-11-21 | 16 | 1342.685 | 63.2816 | 18.341 | 64.9785 | 654.2236 | 115.2691 | 820.0872 | 522.5978 | 28.4934
2025-11-21 | 17 | 1392.8111 | 63.2816 | 18.341 | 64.9785 | 654.2236 | 115.2691 | 820.0872 | 572.7239 | 31.2264
2025-11-21 | 18 | 1464.1946 | 63.2816 | 18.341 | 64.9785 | 654.2236 | 115.2691 | 820.0872 | 644.1074 | 35.1184
2025-11-21 | 19 | 1380.7945 | 63.2816 | 18.341 | 64.9785 | 654.2236 | 115.2691 | 820.0872 | 560.7073 | 30.5712
2025-11-21 | 20 | 1380.2876 | 63.2816 | 18.341 | 64.9785 | 654.2236 | 115.2691 | 820.0872 | 560.2004 | 30.5436
2025-11-21 | 21 | 1495.5931 | 63.2816 | 18.341 | 64.9785 | 654.2236 | 115.2691 | 820.0872 | 675.5059 | 36.8304
2025-11-21 | 22 | 1395.2892 | 63.2816 | 18.341 | 64.9785 | 654.2236 | 115.2691 | 820.0872 | 575.202 | 31.3615
2025-11-21 | 23 | 1413.5779 | 63.2816 | 18.341 | 64.9785 | 654.2236 | 115.2691 | 820.0872 | 593.4907 | 32.3587
2025-11-21 | 24 | 1266.0336 | 63.2816 | 18.341 | 64.9785 | 654.2236 | 115.2691 | 820.0872 | 445.9464 | 24.3142
2025-11-22 | 1 | 675.8137 | 63.0764 | 18.355 | 65.0281 | 652.102 | 115.2691 | 818.0566 | 0 | 0
2025-11-22 | 2 | 677.9544 | 63.0764 | 18.355 | 65.0281 | 652.102 | 115.2691 | 818.0566 | 0 | 0
2025-11-22 | 3 | 651.0738 | 63.0764 | 18.355 | 65.0281 | 652.102 | 115.2691 | 818.0566 | 0 | 0
2025-11-22 | 4 | 672.7285 | 63.0764 | 18.355 | 65.0281 | 652.102 | 115.2691 | 818.0566 | 0 | 0
2025-11-22 | 5 | 694.1042 | 63.0764 | 18.355 | 65.0281 | 652.102 | 115.2691 | 818.0566 | 0 | 0
2025-11-22 | 6 | 676.3602 | 63.0764 | 18.355 | 65.0281 | 652.102 | 115.2691 | 818.0566 | 0 | 0
2025-11-22 | 7 | 829.1462 | 63.0764 | 18.355 | 65.0281 | 652.102 | 115.2691 | 818.0566 | 11.0896 | 0.60417
2025-11-22 | 8 | 633.0799 | 63.0764 | 18.355 | 65.0281 | 652.102 | 115.2691 | 818.0566 | 0 | 0
2025-11-22 | 9 | 595.6484 | 63.0764 | 18.355 | 65.0281 | 652.102 | 115.2691 | 818.0566 | 0 | 0
2025-11-22 | 10 | 581.3238 | 63.0764 | 18.355 | 65.0281 | 652.102 | 115.2691 | 818.0566 | 0 | 0
2025-11-22 | 11 | 579.0753 | 63.0764 | 18.355 | 65.0281 | 652.102 | 115.2691 | 818.0566 | 0 | 0
2025-11-22 | 12 | 587.9056 | 63.0764 | 18.355 | 65.0281 | 652.102 | 115.2691 | 818.0566 | 0 | 0
2025-11-22 | 13 | 592.0344 | 63.0764 | 18.355 | 65.0281 | 652.102 | 115.2691 | 818.0566 | 0 | 0
2025-11-22 | 14 | 613.9374 | 63.0764 | 18.355 | 65.0281 | 652.102 | 115.2691 | 818.0566 | 0 | 0
2025-11-22 | 15 | 606.93 | 63.0764 | 18.355 | 65.0281 | 652.102 | 115.2691 | 818.0566 | 0 | 0
2025-11-22 | 16 | 662.2773 | 63.0764 | 18.355 | 65.0281 | 652.102 | 115.2691 | 818.0566 | 0 | 0
2025-11-22 | 17 | 659.9108 | 63.0764 | 18.355 | 65.0281 | 652.102 | 115.2691 | 818.0566 | 0 | 0
2025-11-22 | 18 | 706.7285 | 63.0764 | 18.355 | 65.0281 | 652.102 | 115.2691 | 818.0566 | 0 | 0
2025-11-22 | 19 | 886.618 | 63.0764 | 18.355 | 65.0281 | 652.102 | 115.2691 | 818.0566 | 68.5614 | 3.7353
2025-11-22 | 20 | 1208.7725 | 63.0764 | 18.355 | 65.0281 | 652.102 | 115.2691 | 818.0566 | 390.7159 | 21.2866
2025-11-22 | 21 | 855.4323 | 63.0764 | 18.355 | 65.0281 | 652.102 | 115.2691 | 818.0566 | 37.3757 | 2.0363
2025-11-22 | 22 | 836.9263 | 63.0764 | 18.355 | 65.0281 | 652.102 | 115.2691 | 818.0566 | 18.8697 | 1.028
2025-11-22 | 23 | 814.2856 | 63.0764 | 18.355 | 65.0281 | 652.102 | 115.2691 | 818.0566 | 0 | 0
2025-11-22 | 24 | 603.5822 | 63.0764 | 18.355 | 65.0281 | 652.102 | 115.2691 | 818.0566 | 0 | 0
2025-11-23 | 1 | 604.9371 | 63.1121 | 18.355 | 65.0281 | 652.4709 | 115.2691 | 818.4181 | 0 | 0
2025-11-23 | 2 | 598.3219 | 63.1121 | 18.355 | 65.0281 | 652.4709 | 115.2691 | 818.4181 | 0 | 0
2025-11-23 | 3 | 583.9974 | 63.1121 | 18.355 | 65.0281 | 652.4709 | 115.2691 | 818.4181 | 0 | 0
2025-11-23 | 4 | 551.6209 | 63.1121 | 18.355 | 65.0281 | 652.4709 | 115.2691 | 818.4181 | 0 | 0
2025-11-23 | 5 | 546.3568 | 63.1121 | 18.355 | 65.0281 | 652.4709 | 115.2691 | 818.4181 | 0 | 0
2025-11-23 | 6 | 533.1148 | 63.1121 | 18.355 | 65.0281 | 652.4709 | 115.2691 | 818.4181 | 0 | 0
2025-11-23 | 7 | 523.5309 | 63.1121 | 18.355 | 65.0281 | 652.4709 | 115.2691 | 818.4181 | 0 | 0
2025-11-23 | 8 | 507.4192 | 63.1121 | 18.355 | 65.0281 | 652.4709 | 115.2691 | 818.4181 | 0 | 0
2025-11-23 | 9 | 351.9511 | 63.1121 | 18.355 | 65.0281 | 652.4709 | 115.2691 | 818.4181 | 0 | 0
2025-11-23 | 10 | 193.3977 | 63.1121 | 18.355 | 65.0281 | 652.4709 | 115.2691 | 818.4181 | 0 | 0
2025-11-23 | 11 | 118.8073 | 63.1121 | 18.355 | 65.0281 | 652.4709 | 115.2691 | 818.4181 | 0 | 0
2025-11-23 | 12 | 235.6002 | 63.1121 | 18.355 | 65.0281 | 652.4709 | 115.2691 | 818.4181 | 0 | 0
2025-11-23 | 13 | 375.6582 | 63.1121 | 18.355 | 65.0281 | 652.4709 | 115.2691 | 818.4181 | 0 | 0
2025-11-23 | 14 | 305.4927 | 63.1121 | 18.355 | 65.0281 | 652.4709 | 115.2691 | 818.4181 | 0 | 0
2025-11-23 | 15 | 444.9012 | 63.1121 | 18.355 | 65.0281 | 652.4709 | 115.2691 | 818.4181 | 0 | 0
2025-11-23 | 16 | 465.6498 | 63.1121 | 18.355 | 65.0281 | 652.4709 | 115.2691 | 818.4181 | 0 | 0
2025-11-23 | 17 | 507.2879 | 63.1121 | 18.355 | 65.0281 | 652.4709 | 115.2691 | 818.4181 | 0 | 0
2025-11-23 | 18 | 607.2149 | 63.1121 | 18.355 | 65.0281 | 652.4709 | 115.2691 | 818.4181 | 0 | 0
2025-11-23 | 19 | 625.0958 | 63.1121 | 18.355 | 65.0281 | 652.4709 | 115.2691 | 818.4181 | 0 | 0
2025-11-23 | 20 | 880.8656 | 63.1121 | 18.355 | 65.0281 | 652.4709 | 115.2691 | 818.4181 | 62.4475 | 3.4022
2025-11-23 | 21 | 631.022 | 63.1121 | 18.355 | 65.0281 | 652.4709 | 115.2691 | 818.4181 | 0 | 0
2025-11-23 | 22 | 621.054 | 63.1121 | 18.355 | 65.0281 | 652.4709 | 115.2691 | 818.4181 | 0 | 0
2025-11-23 | 23 | 601.9572 | 63.1121 | 18.355 | 65.0281 | 652.4709 | 115.2691 | 818.4181 | 0 | 0
2025-11-23 | 24 | 593.9597 | 63.1121 | 18.355 | 65.0281 | 652.4709 | 115.2691 | 818.4181 | 0 | 0
2025-11-24 | 1 | 555.4824 | 63.1478 | 18.355 | 65.0281 | 652.84 | 115.2691 | 818.7799 | 0 | 0
2025-11-24 | 2 | 539.2939 | 63.1478 | 18.355 | 65.0281 | 652.84 | 115.2691 | 818.7799 | 0 | 0
2025-11-24 | 3 | 512.3626 | 63.1478 | 18.355 | 65.0281 | 652.84 | 115.2691 | 818.7799 | 0 | 0
2025-11-24 | 4 | 512.7005 | 63.1478 | 18.355 | 65.0281 | 652.84 | 115.2691 | 818.7799 | 0 | 0
2025-11-24 | 5 | 513.7888 | 63.1478 | 18.355 | 65.0281 | 652.84 | 115.2691 | 818.7799 | 0 | 0
2025-11-24 | 6 | 537.9646 | 63.1478 | 18.355 | 65.0281 | 652.84 | 115.2691 | 818.7799 | 0 | 0
2025-11-24 | 7 | 584.098 | 63.1478 | 18.355 | 65.0281 | 652.84 | 115.2691 | 818.7799 | 0 | 0
2025-11-24 | 8 | 623.6647 | 63.1478 | 18.355 | 65.0281 | 652.84 | 115.2691 | 818.7799 | 0 | 0
2025-11-24 | 9 | 615.7484 | 63.1478 | 18.355 | 65.0281 | 652.84 | 115.2691 | 818.7799 | 0 | 0
2025-11-24 | 10 | 619.9249 | 63.1478 | 18.355 | 65.0281 | 652.84 | 115.2691 | 818.7799 | 0 | 0
2025-11-24 | 11 | 590.5122 | 63.1478 | 18.355 | 65.0281 | 652.84 | 115.2691 | 818.7799 | 0 | 0
2025-11-24 | 12 | 609.8303 | 63.1478 | 18.355 | 65.0281 | 652.84 | 115.2691 | 818.7799 | 0 | 0
2025-11-24 | 13 | 656.1274 | 63.1478 | 18.355 | 65.0281 | 652.84 | 115.2691 | 818.7799 | 0 | 0
2025-11-24 | 14 | 668.6307 | 63.1478 | 18.355 | 65.0281 | 652.84 | 115.2691 | 818.7799 | 0 | 0
2025-11-24 | 15 | 659.1527 | 63.1478 | 18.355 | 65.0281 | 652.84 | 115.2691 | 818.7799 | 0 | 0
2025-11-24 | 16 | 688.966 | 63.1478 | 18.355 | 65.0281 | 652.84 | 115.2691 | 818.7799 | 0 | 0
2025-11-24 | 17 | 646.1013 | 63.1478 | 18.355 | 65.0281 | 652.84 | 115.2691 | 818.7799 | 0 | 0
2025-11-24 | 18 | 900.3479 | 63.1478 | 18.355 | 65.0281 | 652.84 | 115.2691 | 818.7799 | 81.568 | 4.4439
2025-11-24 | 19 | 1249.1706 | 63.1478 | 18.355 | 65.0281 | 652.84 | 115.2691 | 818.7799 | 430.3907 | 23.4481
2025-11-24 | 20 | 1782.2113 | 63.1478 | 18.355 | 65.0281 | 652.84 | 115.2691 | 818.7799 | 963.4314 | 52.4888
2025-11-24 | 21 | 1489.2684 | 63.1478 | 18.355 | 65.0281 | 652.84 | 115.2691 | 818.7799 | 670.4885 | 36.5289
2025-11-24 | 22 | 909.4597 | 63.1478 | 18.355 | 65.0281 | 652.84 | 115.2691 | 818.7799 | 90.6799 | 4.9403
2025-11-24 | 23 | 889.4566 | 63.1478 | 18.355 | 65.0281 | 652.84 | 115.2691 | 818.7799 | 70.6768 | 3.8505
2025-11-24 | 24 | 763.4652 | 63.1478 | 18.355 | 65.0281 | 652.84 | 115.2691 | 818.7799 | 0 | 0
2025-11-25 | 1 | 827.0342 | 65.0267 | 18.4965 | 65.5294 | 672.2643 | 115.2691 | 838.3069 | 0 | 0
2025-11-25 | 2 | 824.4406 | 65.0267 | 18.4965 | 65.5294 | 672.2643 | 115.2691 | 838.3069 | 0 | 0
2025-11-25 | 3 | 640.6467 | 65.0267 | 18.4965 | 65.5294 | 672.2643 | 115.2691 | 838.3069 | 0 | 0
2025-11-25 | 4 | 616.9086 | 65.0267 | 18.4965 | 65.5294 | 672.2643 | 115.2691 | 838.3069 | 0 | 0
2025-11-25 | 5 | 624.8941 | 65.0267 | 18.4965 | 65.5294 | 672.2643 | 115.2691 | 838.3069 | 0 | 0
2025-11-25 | 6 | 679.2464 | 65.0267 | 18.4965 | 65.5294 | 672.2643 | 115.2691 | 838.3069 | 0 | 0
2025-11-25 | 7 | 1063.2025 | 65.0267 | 18.4965 | 65.5294 | 672.2643 | 115.2691 | 838.3069 | 224.8956 | 12.1588
2025-11-25 | 8 | 931.1769 | 65.0267 | 18.4965 | 65.5294 | 672.2643 | 115.2691 | 838.3069 | 92.87 | 5.0209
2025-11-25 | 9 | 622.8777 | 65.0267 | 18.4965 | 65.5294 | 672.2643 | 115.2691 | 838.3069 | 0 | 0
2025-11-25 | 10 | 653.6553 | 65.0267 | 18.4965 | 65.5294 | 672.2643 | 115.2691 | 838.3069 | 0 | 0
2025-11-25 | 11 | 644.7342 | 65.0267 | 18.4965 | 65.5294 | 672.2643 | 115.2691 | 838.3069 | 0 | 0
2025-11-25 | 12 | 686.9373 | 65.0267 | 18.4965 | 65.5294 | 672.2643 | 115.2691 | 838.3069 | 0 | 0
2025-11-25 | 13 | 910.6704 | 65.0267 | 18.4965 | 65.5294 | 672.2643 | 115.2691 | 838.3069 | 72.3634 | 3.9123
2025-11-25 | 14 | 989.5225 | 65.0267 | 18.4965 | 65.5294 | 672.2643 | 115.2691 | 838.3069 | 151.2155 | 8.1754
2025-11-25 | 15 | 986.9971 | 65.0267 | 18.4965 | 65.5294 | 672.2643 | 115.2691 | 838.3069 | 148.6902 | 8.0388
2025-11-25 | 16 | 917.6241 | 65.0267 | 18.4965 | 65.5294 | 672.2643 | 115.2691 | 838.3069 | 79.3171 | 4.2882
2025-11-25 | 17 | 1048.0558 | 65.0267 | 18.4965 | 65.5294 | 672.2643 | 115.2691 | 838.3069 | 209.7489 | 11.3399
2025-11-25 | 18 | 1403.7921 | 65.0267 | 18.4965 | 65.5294 | 672.2643 | 115.2691 | 838.3069 | 565.4852 | 30.5726
2025-11-25 | 19 | 1895.7291 | 65.0267 | 18.4965 | 65.5294 | 672.2643 | 115.2691 | 838.3069 | 1057.4221 | 57.1688
2025-11-25 | 20 | 1965.3545 | 65.0267 | 18.4965 | 65.5294 | 672.2643 | 115.2691 | 838.3069 | 1127.0476 | 60.933
2025-11-25 | 21 | 1554.5937 | 65.0267 | 18.4965 | 65.5294 | 672.2643 | 115.2691 | 838.3069 | 716.2867 | 38.7255
2025-11-25 | 22 | 1093.1995 | 65.0267 | 18.4965 | 65.5294 | 672.2643 | 115.2691 | 838.3069 | 254.8925 | 13.7806
2025-11-25 | 23 | 937.0432 | 65.0267 | 18.4965 | 65.5294 | 672.2643 | 115.2691 | 838.3069 | 98.7362 | 5.3381
2025-11-25 | 24 | 908.1512 | 65.0267 | 18.4965 | 65.5294 | 672.2643 | 115.2691 | 838.3069 | 69.8442 | 3.7761
2025-11-26 | 1 | 694.8942 | 63.9607 | 18.4997 | 65.5408 | 661.2445 | 115.2691 | 827.5186 | 0 | 0
2025-11-26 | 2 | 616.3338 | 63.9607 | 18.4997 | 65.5408 | 661.2445 | 115.2691 | 827.5186 | 0 | 0
2025-11-26 | 3 | 627.9102 | 63.9607 | 18.4997 | 65.5408 | 661.2445 | 115.2691 | 827.5186 | 0 | 0
2025-11-26 | 4 | 606.2268 | 63.9607 | 18.4997 | 65.5408 | 661.2445 | 115.2691 | 827.5186 | 0 | 0
2025-11-26 | 5 | 601.3349 | 63.9607 | 18.4997 | 65.5408 | 661.2445 | 115.2691 | 827.5186 | 0 | 0
2025-11-26 | 6 | 617.4978 | 63.9607 | 18.4997 | 65.5408 | 661.2445 | 115.2691 | 827.5186 | 0 | 0
2025-11-26 | 7 | 645.3292 | 63.9607 | 18.4997 | 65.5408 | 661.2445 | 115.2691 | 827.5186 | 0 | 0
2025-11-26 | 8 | 667.3943 | 63.9607 | 18.4997 | 65.5408 | 661.2445 | 115.2691 | 827.5186 | 0 | 0
2025-11-26 | 9 | 620.4747 | 63.9607 | 18.4997 | 65.5408 | 661.2445 | 115.2691 | 827.5186 | 0 | 0
2025-11-26 | 10 | 607.6224 | 63.9607 | 18.4997 | 65.5408 | 661.2445 | 115.2691 | 827.5186 | 0 | 0
2025-11-26 | 11 | 572.939 | 63.9607 | 18.4997 | 65.5408 | 661.2445 | 115.2691 | 827.5186 | 0 | 0
2025-11-26 | 12 | 596.8339 | 63.9607 | 18.4997 | 65.5408 | 661.2445 | 115.2691 | 827.5186 | 0 | 0
2025-11-26 | 13 | 606.1096 | 63.9607 | 18.4997 | 65.5408 | 661.2445 | 115.2691 | 827.5186 | 0 | 0
2025-11-26 | 14 | 608.1974 | 63.9607 | 18.4997 | 65.5408 | 661.2445 | 115.2691 | 827.5186 | 0 | 0
2025-11-26 | 15 | 616.6136 | 63.9607 | 18.4997 | 65.5408 | 661.2445 | 115.2691 | 827.5186 | 0 | 0
2025-11-26 | 16 | 578.164 | 63.9607 | 18.4997 | 65.5408 | 661.2445 | 115.2691 | 827.5186 | 0 | 0
2025-11-26 | 17 | 632.9148 | 63.9607 | 18.4997 | 65.5408 | 661.2445 | 115.2691 | 827.5186 | 0 | 0
2025-11-26 | 18 | 739.6924 | 63.9607 | 18.4997 | 65.5408 | 661.2445 | 115.2691 | 827.5186 | 0 | 0
2025-11-26 | 19 | 780.9015 | 63.9607 | 18.4997 | 65.5408 | 661.2445 | 115.2691 | 827.5186 | 0 | 0
2025-11-26 | 20 | 899.6685 | 63.9607 | 18.4997 | 65.5408 | 661.2445 | 115.2691 | 827.5186 | 72.1499 | 3.9001
2025-11-26 | 21 | 721.1223 | 63.9607 | 18.4997 | 65.5408 | 661.2445 | 115.2691 | 827.5186 | 0 | 0
2025-11-26 | 22 | 708.0691 | 63.9607 | 18.4997 | 65.5408 | 661.2445 | 115.2691 | 827.5186 | 0 | 0
2025-11-26 | 23 | 635.974 | 63.9607 | 18.4997 | 65.5408 | 661.2445 | 115.2691 | 827.5186 | 0 | 0
2025-11-26 | 24 | 607.3787 | 63.9607 | 18.4997 | 65.5408 | 661.2445 | 115.2691 | 827.5186 | 0 | 0
2025-11-27 | 1 | 629.3376 | 63.9888 | 18.4308 | 65.2967 | 661.5348 | 115.2691 | 827.5639 | 0 | 0
2025-11-27 | 2 | 612.8444 | 63.9888 | 18.4308 | 65.2967 | 661.5348 | 115.2691 | 827.5639 | 0 | 0
2025-11-27 | 3 | 597.9592 | 63.9888 | 18.4308 | 65.2967 | 661.5348 | 115.2691 | 827.5639 | 0 | 0
2025-11-27 | 4 | 580.5457 | 63.9888 | 18.4308 | 65.2967 | 661.5348 | 115.2691 | 827.5639 | 0 | 0
2025-11-27 | 5 | 585.5713 | 63.9888 | 18.4308 | 65.2967 | 661.5348 | 115.2691 | 827.5639 | 0 | 0
2025-11-27 | 6 | 597.7269 | 63.9888 | 18.4308 | 65.2967 | 661.5348 | 115.2691 | 827.5639 | 0 | 0
2025-11-27 | 7 | 612.1974 | 63.9888 | 18.4308 | 65.2967 | 661.5348 | 115.2691 | 827.5639 | 0 | 0
2025-11-27 | 8 | 619.7344 | 63.9888 | 18.4308 | 65.2967 | 661.5348 | 115.2691 | 827.5639 | 0 | 0
2025-11-27 | 9 | 589.3977 | 63.9888 | 18.4308 | 65.2967 | 661.5348 | 115.2691 | 827.5639 | 0 | 0
2025-11-27 | 10 | 560.8282 | 63.9888 | 18.4308 | 65.2967 | 661.5348 | 115.2691 | 827.5639 | 0 | 0
2025-11-27 | 11 | 559.1358 | 63.9888 | 18.4308 | 65.2967 | 661.5348 | 115.2691 | 827.5639 | 0 | 0
2025-11-27 | 12 | 560.6035 | 63.9888 | 18.4308 | 65.2967 | 661.5348 | 115.2691 | 827.5639 | 0 | 0
2025-11-27 | 13 | 582.8529 | 63.9888 | 18.4308 | 65.2967 | 661.5348 | 115.2691 | 827.5639 | 0 | 0
2025-11-27 | 14 | 608.8701 | 63.9888 | 18.4308 | 65.2967 | 661.5348 | 115.2691 | 827.5639 | 0 | 0
2025-11-27 | 15 | 613.6091 | 63.9888 | 18.4308 | 65.2967 | 661.5348 | 115.2691 | 827.5639 | 0 | 0
2025-11-27 | 16 | 684.8459 | 63.9888 | 18.4308 | 65.2967 | 661.5348 | 115.2691 | 827.5639 | 0 | 0
2025-11-27 | 17 | 593.1242 | 63.9888 | 18.4308 | 65.2967 | 661.5348 | 115.2691 | 827.5639 | 0 | 0
2025-11-27 | 18 | 649.778 | 63.9888 | 18.4308 | 65.2967 | 661.5348 | 115.2691 | 827.5639 | 0 | 0
2025-11-27 | 19 | 673.6208 | 63.9888 | 18.4308 | 65.2967 | 661.5348 | 115.2691 | 827.5639 | 0 | 0
2025-11-27 | 20 | 679.989 | 63.9888 | 18.4308 | 65.2967 | 661.5348 | 115.2691 | 827.5639 | 0 | 0
2025-11-27 | 21 | 657.4443 | 63.9888 | 18.4308 | 65.2967 | 661.5348 | 115.2691 | 827.5639 | 0 | 0
2025-11-27 | 22 | 619.1164 | 63.9888 | 18.4308 | 65.2967 | 661.5348 | 115.2691 | 827.5639 | 0 | 0
2025-11-27 | 23 | 651.3199 | 63.9888 | 18.4308 | 65.2967 | 661.5348 | 115.2691 | 827.5639 | 0 | 0
2025-11-27 | 24 | 621.8501 | 63.9888 | 18.4308 | 65.2967 | 661.5348 | 115.2691 | 827.5639 | 0 | 0
2025-11-28 | 1 | 604.2717 | 63.9961 | 18.356 | 65.0317 | 661.6098 | 115.2691 | 827.3777 | 0 | 0
2025-11-28 | 2 | 607.8918 | 63.9961 | 18.356 | 65.0317 | 661.6098 | 115.2691 | 827.3777 | 0 | 0
2025-11-28 | 3 | 607.3413 | 63.9961 | 18.356 | 65.0317 | 661.6098 | 115.2691 | 827.3777 | 0 | 0
2025-11-28 | 4 | 592.1371 | 63.9961 | 18.356 | 65.0317 | 661.6098 | 115.2691 | 827.3777 | 0 | 0
2025-11-28 | 5 | 590.1523 | 63.9961 | 18.356 | 65.0317 | 661.6098 | 115.2691 | 827.3777 | 0 | 0
2025-11-28 | 6 | 609.5016 | 63.9961 | 18.356 | 65.0317 | 661.6098 | 115.2691 | 827.3777 | 0 | 0
2025-11-28 | 7 | 630.1748 | 63.9961 | 18.356 | 65.0317 | 661.6098 | 115.2691 | 827.3777 | 0 | 0
2025-11-28 | 8 | 830.5325 | 63.9961 | 18.356 | 65.0317 | 661.6098 | 115.2691 | 827.3777 | 3.1548 | 0.17186
2025-11-28 | 9 | 718.1951 | 63.9961 | 18.356 | 65.0317 | 661.6098 | 115.2691 | 827.3777 | 0 | 0
2025-11-28 | 10 | 618.0054 | 63.9961 | 18.356 | 65.0317 | 661.6098 | 115.2691 | 827.3777 | 0 | 0
2025-11-28 | 11 | 586.9909 | 63.9961 | 18.356 | 65.0317 | 661.6098 | 115.2691 | 827.3777 | 0 | 0
2025-11-28 | 12 | 596.0285 | 63.9961 | 18.356 | 65.0317 | 661.6098 | 115.2691 | 827.3777 | 0 | 0
2025-11-28 | 13 | 591.1591 | 63.9961 | 18.356 | 65.0317 | 661.6098 | 115.2691 | 827.3777 | 0 | 0
2025-11-28 | 14 | 581.8647 | 63.9961 | 18.356 | 65.0317 | 661.6098 | 115.2691 | 827.3777 | 0 | 0
2025-11-28 | 15 | 596.2365 | 63.9961 | 18.356 | 65.0317 | 661.6098 | 115.2691 | 827.3777 | 0 | 0
2025-11-28 | 16 | 661.7158 | 63.9961 | 18.356 | 65.0317 | 661.6098 | 115.2691 | 827.3777 | 0 | 0
2025-11-28 | 17 | 607.7749 | 63.9961 | 18.356 | 65.0317 | 661.6098 | 115.2691 | 827.3777 | 0 | 0
2025-11-28 | 18 | 885.065 | 63.9961 | 18.356 | 65.0317 | 661.6098 | 115.2691 | 827.3777 | 57.6873 | 3.1427
2025-11-28 | 19 | 898.7789 | 63.9961 | 18.356 | 65.0317 | 661.6098 | 115.2691 | 827.3777 | 71.4012 | 3.8898
2025-11-28 | 20 | 888.1217 | 63.9961 | 18.356 | 65.0317 | 661.6098 | 115.2691 | 827.3777 | 60.744 | 3.3092
2025-11-28 | 21 | 735.3559 | 63.9961 | 18.356 | 65.0317 | 661.6098 | 115.2691 | 827.3777 | 0 | 0
2025-11-28 | 22 | 655.1093 | 63.9961 | 18.356 | 65.0317 | 661.6098 | 115.2691 | 827.3777 | 0 | 0
2025-11-28 | 23 | 653.8936 | 63.9961 | 18.356 | 65.0317 | 661.6098 | 115.2691 | 827.3777 | 0 | 0
2025-11-28 | 24 | 631.7373 | 63.9961 | 18.356 | 65.0317 | 661.6098 | 115.2691 | 827.3777 | 0 | 0
2025-11-29 | 1 | 649.3939 | 63.9921 | 18.3467 | 64.9987 | 661.5683 | 115.2691 | 827.3047 | 0 | 0
2025-11-29 | 2 | 595.2738 | 63.9921 | 18.3467 | 64.9987 | 661.5683 | 115.2691 | 827.3047 | 0 | 0
2025-11-29 | 3 | 603.0162 | 63.9921 | 18.3467 | 64.9987 | 661.5683 | 115.2691 | 827.3047 | 0 | 0
2025-11-29 | 4 | 591.5819 | 63.9921 | 18.3467 | 64.9987 | 661.5683 | 115.2691 | 827.3047 | 0 | 0
2025-11-29 | 5 | 558.0501 | 63.9921 | 18.3467 | 64.9987 | 661.5683 | 115.2691 | 827.3047 | 0 | 0
2025-11-29 | 6 | 568.2704 | 63.9921 | 18.3467 | 64.9987 | 661.5683 | 115.2691 | 827.3047 | 0 | 0
2025-11-29 | 7 | 590.9502 | 63.9921 | 18.3467 | 64.9987 | 661.5683 | 115.2691 | 827.3047 | 0 | 0
2025-11-29 | 8 | 568.7631 | 63.9921 | 18.3467 | 64.9987 | 661.5683 | 115.2691 | 827.3047 | 0 | 0
2025-11-29 | 9 | 522.9442 | 63.9921 | 18.3467 | 64.9987 | 661.5683 | 115.2691 | 827.3047 | 0 | 0
2025-11-29 | 10 | 497.1685 | 63.9921 | 18.3467 | 64.9987 | 661.5683 | 115.2691 | 827.3047 | 0 | 0
2025-11-29 | 11 | 478.72 | 63.9921 | 18.3467 | 64.9987 | 661.5683 | 115.2691 | 827.3047 | 0 | 0
2025-11-29 | 12 | 488.1147 | 63.9921 | 18.3467 | 64.9987 | 661.5683 | 115.2691 | 827.3047 | 0 | 0
2025-11-29 | 13 | 497.9291 | 63.9921 | 18.3467 | 64.9987 | 661.5683 | 115.2691 | 827.3047 | 0 | 0
2025-11-29 | 14 | 500.9609 | 63.9921 | 18.3467 | 64.9987 | 661.5683 | 115.2691 | 827.3047 | 0 | 0
2025-11-29 | 15 | 533.0735 | 63.9921 | 18.3467 | 64.9987 | 661.5683 | 115.2691 | 827.3047 | 0 | 0
2025-11-29 | 16 | 558.6522 | 63.9921 | 18.3467 | 64.9987 | 661.5683 | 115.2691 | 827.3047 | 0 | 0
2025-11-29 | 17 | 600.0618 | 63.9921 | 18.3467 | 64.9987 | 661.5683 | 115.2691 | 827.3047 | 0 | 0
2025-11-29 | 18 | 720.7104 | 63.9921 | 18.3467 | 64.9987 | 661.5683 | 115.2691 | 827.3047 | 0 | 0
2025-11-29 | 19 | 731.7054 | 63.9921 | 18.3467 | 64.9987 | 661.5683 | 115.2691 | 827.3047 | 0 | 0
2025-11-29 | 20 | 646.2166 | 63.9921 | 18.3467 | 64.9987 | 661.5683 | 115.2691 | 827.3047 | 0 | 0
2025-11-29 | 21 | 785.041 | 63.9921 | 18.3467 | 64.9987 | 661.5683 | 115.2691 | 827.3047 | 0 | 0
2025-11-29 | 22 | 698.4783 | 63.9921 | 18.3467 | 64.9987 | 661.5683 | 115.2691 | 827.3047 | 0 | 0
2025-11-29 | 23 | 627.5534 | 63.9921 | 18.3467 | 64.9987 | 661.5683 | 115.2691 | 827.3047 | 0 | 0
2025-11-29 | 24 | 601.1254 | 63.9921 | 18.3467 | 64.9987 | 661.5683 | 115.2691 | 827.3047 | 0 | 0
2025-11-30 | 1 | 605.2052 | 63.988 | 18.3467 | 64.9987 | 661.5267 | 115.2691 | 827.2641 | 0 | 0
2025-11-30 | 2 | 580.0785 | 63.988 | 18.3467 | 64.9987 | 661.5267 | 115.2691 | 827.2641 | 0 | 0
2025-11-30 | 3 | 552.1221 | 63.988 | 18.3467 | 64.9987 | 661.5267 | 115.2691 | 827.2641 | 0 | 0
2025-11-30 | 4 | 533.3051 | 63.988 | 18.3467 | 64.9987 | 661.5267 | 115.2691 | 827.2641 | 0 | 0
2025-11-30 | 5 | 544.6578 | 63.988 | 18.3467 | 64.9987 | 661.5267 | 115.2691 | 827.2641 | 0 | 0
2025-11-30 | 6 | 539.4471 | 63.988 | 18.3467 | 64.9987 | 661.5267 | 115.2691 | 827.2641 | 0 | 0
2025-11-30 | 7 | 518.8314 | 63.988 | 18.3467 | 64.9987 | 661.5267 | 115.2691 | 827.2641 | 0 | 0
2025-11-30 | 8 | 512.5122 | 63.988 | 18.3467 | 64.9987 | 661.5267 | 115.2691 | 827.2641 | 0 | 0
2025-11-30 | 9 | 483.2815 | 63.988 | 18.3467 | 64.9987 | 661.5267 | 115.2691 | 827.2641 | 0 | 0
2025-11-30 | 10 | 461.7478 | 63.988 | 18.3467 | 64.9987 | 661.5267 | 115.2691 | 827.2641 | 0 | 0
2025-11-30 | 11 | 462.4739 | 63.988 | 18.3467 | 64.9987 | 661.5267 | 115.2691 | 827.2641 | 0 | 0
2025-11-30 | 12 | 462.2264 | 63.988 | 18.3467 | 64.9987 | 661.5267 | 115.2691 | 827.2641 | 0 | 0
2025-11-30 | 13 | 437.7543 | 63.988 | 18.3467 | 64.9987 | 661.5267 | 115.2691 | 827.2641 | 0 | 0
2025-11-30 | 14 | 432.8254 | 63.988 | 18.3467 | 64.9987 | 661.5267 | 115.2691 | 827.2641 | 0 | 0
2025-11-30 | 15 | 438.4743 | 63.988 | 18.3467 | 64.9987 | 661.5267 | 115.2691 | 827.2641 | 0 | 0
2025-11-30 | 16 | 484.0159 | 63.988 | 18.3467 | 64.9987 | 661.5267 | 115.2691 | 827.2641 | 0 | 0
2025-11-30 | 17 | 515.6979 | 63.988 | 18.3467 | 64.9987 | 661.5267 | 115.2691 | 827.2641 | 0 | 0
2025-11-30 | 18 | 580.3323 | 63.988 | 18.3467 | 64.9987 | 661.5267 | 115.2691 | 827.2641 | 0 | 0
2025-11-30 | 19 | 707.5024 | 63.988 | 18.3467 | 64.9987 | 661.5267 | 115.2691 | 827.2641 | 0 | 0
2025-11-30 | 20 | 616.0472 | 63.988 | 18.3467 | 64.9987 | 661.5267 | 115.2691 | 827.2641 | 0 | 0
2025-11-30 | 21 | 602.1122 | 63.988 | 18.3467 | 64.9987 | 661.5267 | 115.2691 | 827.2641 | 0 | 0
2025-11-30 | 22 | 652.2454 | 63.988 | 18.3467 | 64.9987 | 661.5267 | 115.2691 | 827.2641 | 0 | 0
2025-11-30 | 23 | 614.1257 | 63.988 | 18.3467 | 64.9987 | 661.5267 | 115.2691 | 827.2641 | 0 | 0
2025-11-30 | 24 | 601.9953 | 63.988 | 18.3467 | 64.9987 | 661.5267 | 115.2691 | 827.2641 | 0 | 0
2025-12-01 | 1 | 600.6295 | 65.4268 | 18.3467 | 64.9987 | 676.4008 | 115.2691 | 841.8406 | 0 | 0
2025-12-01 | 2 | 561.5145 | 65.4268 | 18.3467 | 64.9987 | 676.4008 | 115.2691 | 841.8406 | 0 | 0
2025-12-01 | 3 | 541.1375 | 65.4268 | 18.3467 | 64.9987 | 676.4008 | 115.2691 | 841.8406 | 0 | 0
2025-12-01 | 4 | 528.1102 | 65.4268 | 18.3467 | 64.9987 | 676.4008 | 115.2691 | 841.8406 | 0 | 0
2025-12-01 | 5 | 533.319 | 65.4268 | 18.3467 | 64.9987 | 676.4008 | 115.2691 | 841.8406 | 0 | 0
2025-12-01 | 6 | 552.545 | 65.4268 | 18.3467 | 64.9987 | 676.4008 | 115.2691 | 841.8406 | 0 | 0
2025-12-01 | 7 | 596.5114 | 65.4268 | 18.3467 | 64.9987 | 676.4008 | 115.2691 | 841.8406 | 0 | 0
2025-12-01 | 8 | 638.3145 | 65.4268 | 18.3467 | 64.9987 | 676.4008 | 115.2691 | 841.8406 | 0 | 0
2025-12-01 | 9 | 647.7547 | 65.4268 | 18.3467 | 64.9987 | 676.4008 | 115.2691 | 841.8406 | 0 | 0
2025-12-01 | 10 | 652.1219 | 65.4268 | 18.3467 | 64.9987 | 676.4008 | 115.2691 | 841.8406 | 0 | 0
2025-12-01 | 11 | 641.4974 | 65.4268 | 18.3467 | 64.9987 | 676.4008 | 115.2691 | 841.8406 | 0 | 0
2025-12-01 | 12 | 636.0998 | 65.4268 | 18.3467 | 64.9987 | 676.4008 | 115.2691 | 841.8406 | 0 | 0
2025-12-01 | 13 | 640.1096 | 65.4268 | 18.3467 | 64.9987 | 676.4008 | 115.2691 | 841.8406 | 0 | 0
2025-12-01 | 14 | 648.9123 | 65.4268 | 18.3467 | 64.9987 | 676.4008 | 115.2691 | 841.8406 | 0 | 0
2025-12-01 | 15 | 652.1199 | 65.4268 | 18.3467 | 64.9987 | 676.4008 | 115.2691 | 841.8406 | 0 | 0
2025-12-01 | 16 | 684.8739 | 65.4268 | 18.3467 | 64.9987 | 676.4008 | 115.2691 | 841.8406 | 0 | 0
2025-12-01 | 17 | 687.9876 | 65.4268 | 18.3467 | 64.9987 | 676.4008 | 115.2691 | 841.8406 | 0 | 0
2025-12-01 | 18 | 983.5286 | 65.4268 | 18.3467 | 64.9987 | 676.4008 | 115.2691 | 841.8406 | 141.688 | 7.7228
2025-12-01 | 19 | 1533.072 | 65.4268 | 18.3467 | 64.9987 | 676.4008 | 115.2691 | 841.8406 | 691.2314 | 37.6761
2025-12-01 | 20 | 1549.7939 | 65.4268 | 18.3467 | 64.9987 | 676.4008 | 115.2691 | 841.8406 | 707.9533 | 38.5875
2025-12-01 | 21 | 1546.2194 | 65.4268 | 18.3467 | 64.9987 | 676.4008 | 115.2691 | 841.8406 | 704.3787 | 38.3927
2025-12-01 | 22 | 1514.6343 | 65.4268 | 18.3467 | 64.9987 | 676.4008 | 115.2691 | 841.8406 | 672.7936 | 36.6711
2025-12-01 | 23 | 742.0744 | 65.4268 | 18.3467 | 64.9987 | 676.4008 | 115.2691 | 841.8406 | 0 | 0
2025-12-01 | 24 | 671.3249 | 65.4268 | 18.3467 | 64.9987 | 676.4008 | 115.2691 | 841.8406 | 0 | 0
2025-12-02 | 1 | 718.3273 | 72.4239 | 18.3075 | 64.8598 | 748.7392 | 115.2691 | 912.5962 | 0 | 0
2025-12-02 | 2 | 655.4708 | 72.4239 | 18.3075 | 64.8598 | 748.7392 | 115.2691 | 912.5962 | 0 | 0
2025-12-02 | 3 | 651.2928 | 72.4239 | 18.3075 | 64.8598 | 748.7392 | 115.2691 | 912.5962 | 0 | 0
2025-12-02 | 4 | 645.753 | 72.4239 | 18.3075 | 64.8598 | 748.7392 | 115.2691 | 912.5962 | 0 | 0
2025-12-02 | 5 | 639.5037 | 72.4239 | 18.3075 | 64.8598 | 748.7392 | 115.2691 | 912.5962 | 0 | 0
2025-12-02 | 6 | 653.1234 | 72.4239 | 18.3075 | 64.8598 | 748.7392 | 115.2691 | 912.5962 | 0 | 0
2025-12-02 | 7 | 673.3735 | 72.4239 | 18.3075 | 64.8598 | 748.7392 | 115.2691 | 912.5962 | 0 | 0
2025-12-02 | 8 | 699.9367 | 72.4239 | 18.3075 | 64.8598 | 748.7392 | 115.2691 | 912.5962 | 0 | 0
2025-12-02 | 9 | 682.4591 | 72.4239 | 18.3075 | 64.8598 | 748.7392 | 115.2691 | 912.5962 | 0 | 0
2025-12-02 | 10 | 646.5224 | 72.4239 | 18.3075 | 64.8598 | 748.7392 | 115.2691 | 912.5962 | 0 | 0
2025-12-02 | 11 | 636.3421 | 72.4239 | 18.3075 | 64.8598 | 748.7392 | 115.2691 | 912.5962 | 0 | 0
2025-12-02 | 12 | 636.6866 | 72.4239 | 18.3075 | 64.8598 | 748.7392 | 115.2691 | 912.5962 | 0 | 0
2025-12-02 | 13 | 641.1755 | 72.4239 | 18.3075 | 64.8598 | 748.7392 | 115.2691 | 912.5962 | 0 | 0
2025-12-02 | 14 | 679.913 | 72.4239 | 18.3075 | 64.8598 | 748.7392 | 115.2691 | 912.5962 | 0 | 0
2025-12-02 | 15 | 730.1674 | 72.4239 | 18.3075 | 64.8598 | 748.7392 | 115.2691 | 912.5962 | 0 | 0
2025-12-02 | 16 | 719.3571 | 72.4239 | 18.3075 | 64.8598 | 748.7392 | 115.2691 | 912.5962 | 0 | 0
2025-12-02 | 17 | 748.1777 | 72.4239 | 18.3075 | 64.8598 | 748.7392 | 115.2691 | 912.5962 | 0 | 0
2025-12-02 | 18 | 951.2738 | 72.4239 | 18.3075 | 64.8598 | 748.7392 | 115.2691 | 912.5962 | 38.6776 | 2.1127
2025-12-02 | 19 | 1959.279 | 72.4239 | 18.3075 | 64.8598 | 748.7392 | 115.2691 | 912.5962 | 1046.6828 | 57.1724
2025-12-02 | 20 | 2129.0628 | 72.4239 | 18.3075 | 64.8598 | 748.7392 | 115.2691 | 912.5962 | 1216.4666 | 66.4464
2025-12-02 | 21 | 1572.5977 | 72.4239 | 18.3075 | 64.8598 | 748.7392 | 115.2691 | 912.5962 | 660.0016 | 36.0509
2025-12-02 | 22 | 931.3285 | 72.4239 | 18.3075 | 64.8598 | 748.7392 | 115.2691 | 912.5962 | 18.7323 | 1.0232
2025-12-02 | 23 | 742.3781 | 72.4239 | 18.3075 | 64.8598 | 748.7392 | 115.2691 | 912.5962 | 0 | 0
2025-12-02 | 24 | 708.8048 | 72.4239 | 18.3075 | 64.8598 | 748.7392 | 115.2691 | 912.5962 | 0 | 0
2025-12-03 | 1 | 728.7891 | 69.5722 | 18.2757 | 64.7472 | 719.2577 | 115.2691 | 883.5939 | 0 | 0
2025-12-03 | 2 | 702.0108 | 69.5722 | 18.2757 | 64.7472 | 719.2577 | 115.2691 | 883.5939 | 0 | 0
2025-12-03 | 3 | 670.5434 | 69.5722 | 18.2757 | 64.7472 | 719.2577 | 115.2691 | 883.5939 | 0 | 0
2025-12-03 | 4 | 640.7839 | 69.5722 | 18.2757 | 64.7472 | 719.2577 | 115.2691 | 883.5939 | 0 | 0
2025-12-03 | 5 | 653.071 | 69.5722 | 18.2757 | 64.7472 | 719.2577 | 115.2691 | 883.5939 | 0 | 0
2025-12-03 | 6 | 691.3644 | 69.5722 | 18.2757 | 64.7472 | 719.2577 | 115.2691 | 883.5939 | 0 | 0
2025-12-03 | 7 | 720.2622 | 69.5722 | 18.2757 | 64.7472 | 719.2577 | 115.2691 | 883.5939 | 0 | 0
2025-12-03 | 8 | 811.2112 | 69.5722 | 18.2757 | 64.7472 | 719.2577 | 115.2691 | 883.5939 | 0 | 0
2025-12-03 | 9 | 727.9283 | 69.5722 | 18.2757 | 64.7472 | 719.2577 | 115.2691 | 883.5939 | 0 | 0
2025-12-03 | 10 | 676.1855 | 69.5722 | 18.2757 | 64.7472 | 719.2577 | 115.2691 | 883.5939 | 0 | 0
2025-12-03 | 11 | 669.9391 | 69.5722 | 18.2757 | 64.7472 | 719.2577 | 115.2691 | 883.5939 | 0 | 0
2025-12-03 | 12 | 671.0238 | 69.5722 | 18.2757 | 64.7472 | 719.2577 | 115.2691 | 883.5939 | 0 | 0
2025-12-03 | 13 | 676.4392 | 69.5722 | 18.2757 | 64.7472 | 719.2577 | 115.2691 | 883.5939 | 0 | 0
2025-12-03 | 14 | 688.0894 | 69.5722 | 18.2757 | 64.7472 | 719.2577 | 115.2691 | 883.5939 | 0 | 0
2025-12-03 | 15 | 666.1583 | 69.5722 | 18.2757 | 64.7472 | 719.2577 | 115.2691 | 883.5939 | 0 | 0
2025-12-03 | 16 | 677.8353 | 69.5722 | 18.2757 | 64.7472 | 719.2577 | 115.2691 | 883.5939 | 0 | 0
2025-12-03 | 17 | 761.9553 | 69.5722 | 18.2757 | 64.7472 | 719.2577 | 115.2691 | 883.5939 | 0 | 0
2025-12-03 | 18 | 1256.3757 | 69.5722 | 18.2757 | 64.7472 | 719.2577 | 115.2691 | 883.5939 | 372.7818 | 20.3977
2025-12-03 | 19 | 1526.2451 | 69.5722 | 18.2757 | 64.7472 | 719.2577 | 115.2691 | 883.5939 | 642.6511 | 35.1642
2025-12-03 | 20 | 1525.4279 | 69.5722 | 18.2757 | 64.7472 | 719.2577 | 115.2691 | 883.5939 | 641.834 | 35.1195
2025-12-03 | 21 | 1476.5849 | 69.5722 | 18.2757 | 64.7472 | 719.2577 | 115.2691 | 883.5939 | 592.9909 | 32.447
2025-12-03 | 22 | 934.9525 | 69.5722 | 18.2757 | 64.7472 | 719.2577 | 115.2691 | 883.5939 | 51.3586 | 2.8102
2025-12-03 | 23 | 776.8814 | 69.5722 | 18.2757 | 64.7472 | 719.2577 | 115.2691 | 883.5939 | 0 | 0
2025-12-03 | 24 | 698.1742 | 69.5722 | 18.2757 | 64.7472 | 719.2577 | 115.2691 | 883.5939 | 0 | 0
2025-12-04 | 1 | 1116.3715 | 73.1973 | 18.291 | 64.8014 | 756.7347 | 115.2691 | 920.3745 | 195.9971 | 10.7155
2025-12-04 | 2 | 1000.0082 | 73.1973 | 18.291 | 64.8014 | 756.7347 | 115.2691 | 920.3745 | 79.6338 | 4.3537
2025-12-04 | 3 | 908.8168 | 73.1973 | 18.291 | 64.8014 | 756.7347 | 115.2691 | 920.3745 | 0 | 0
2025-12-04 | 4 | 805.9294 | 73.1973 | 18.291 | 64.8014 | 756.7347 | 115.2691 | 920.3745 | 0 | 0
2025-12-04 | 5 | 707.8797 | 73.1973 | 18.291 | 64.8014 | 756.7347 | 115.2691 | 920.3745 | 0 | 0
2025-12-04 | 6 | 869.5058 | 73.1973 | 18.291 | 64.8014 | 756.7347 | 115.2691 | 920.3745 | 0 | 0
2025-12-04 | 7 | 1093.0686 | 73.1973 | 18.291 | 64.8014 | 756.7347 | 115.2691 | 920.3745 | 172.6942 | 9.4415
2025-12-04 | 8 | 1223.2957 | 73.1973 | 18.291 | 64.8014 | 756.7347 | 115.2691 | 920.3745 | 302.9213 | 16.5612
2025-12-04 | 9 | 1183.5177 | 73.1973 | 18.291 | 64.8014 | 756.7347 | 115.2691 | 920.3745 | 263.1432 | 14.3865
2025-12-04 | 10 | 1074.7741 | 73.1973 | 18.291 | 64.8014 | 756.7347 | 115.2691 | 920.3745 | 154.3996 | 8.4413
2025-12-04 | 11 | 1057.4789 | 73.1973 | 18.291 | 64.8014 | 756.7347 | 115.2691 | 920.3745 | 137.1044 | 7.4957
2025-12-04 | 12 | 1046.1654 | 73.1973 | 18.291 | 64.8014 | 756.7347 | 115.2691 | 920.3745 | 125.791 | 6.8772
2025-12-04 | 13 | 902.9308 | 73.1973 | 18.291 | 64.8014 | 756.7347 | 115.2691 | 920.3745 | 0 | 0
2025-12-04 | 14 | 948.418 | 73.1973 | 18.291 | 64.8014 | 756.7347 | 115.2691 | 920.3745 | 28.0436 | 1.5332
2025-12-04 | 15 | 1207.1184 | 73.1973 | 18.291 | 64.8014 | 756.7347 | 115.2691 | 920.3745 | 286.744 | 15.6768
2025-12-04 | 16 | 1137.2144 | 73.1973 | 18.291 | 64.8014 | 756.7347 | 115.2691 | 920.3745 | 216.8399 | 11.855
2025-12-04 | 17 | 1263.4987 | 73.1973 | 18.291 | 64.8014 | 756.7347 | 115.2691 | 920.3745 | 343.1243 | 18.7592
2025-12-04 | 18 | 1679.7931 | 73.1973 | 18.291 | 64.8014 | 756.7347 | 115.2691 | 920.3745 | 759.4187 | 41.5187
2025-12-04 | 19 | 1747.1084 | 73.1973 | 18.291 | 64.8014 | 756.7347 | 115.2691 | 920.3745 | 826.7339 | 45.1989
2025-12-04 | 20 | 1493.8035 | 73.1973 | 18.291 | 64.8014 | 756.7347 | 115.2691 | 920.3745 | 573.429 | 31.3503
2025-12-04 | 21 | 1470.5012 | 73.1973 | 18.291 | 64.8014 | 756.7347 | 115.2691 | 920.3745 | 550.1267 | 30.0764
2025-12-04 | 22 | 1257.9188 | 73.1973 | 18.291 | 64.8014 | 756.7347 | 115.2691 | 920.3745 | 337.5443 | 18.4541
2025-12-04 | 23 | 1153.1811 | 73.1973 | 18.291 | 64.8014 | 756.7347 | 115.2691 | 920.3745 | 232.8067 | 12.7279
2025-12-04 | 24 | 1122.0044 | 73.1973 | 18.291 | 64.8014 | 756.7347 | 115.2691 | 920.3745 | 201.6299 | 11.0235
2025-12-05 | 1 | 903.8142 | 71.1633 | 18.2642 | 64.7064 | 735.7066 | 115.2691 | 899.6738 | 4.1403 | 0.22669
2025-12-05 | 2 | 859.922 | 71.1633 | 18.2642 | 64.7064 | 735.7066 | 115.2691 | 899.6738 | 0 | 0
2025-12-05 | 3 | 851.7326 | 71.1633 | 18.2642 | 64.7064 | 735.7066 | 115.2691 | 899.6738 | 0 | 0
2025-12-05 | 4 | 806.3701 | 71.1633 | 18.2642 | 64.7064 | 735.7066 | 115.2691 | 899.6738 | 0 | 0
2025-12-05 | 5 | 844.6464 | 71.1633 | 18.2642 | 64.7064 | 735.7066 | 115.2691 | 899.6738 | 0 | 0
2025-12-05 | 6 | 928.5465 | 71.1633 | 18.2642 | 64.7064 | 735.7066 | 115.2691 | 899.6738 | 28.8727 | 1.5808
2025-12-05 | 7 | 973.2423 | 71.1633 | 18.2642 | 64.7064 | 735.7066 | 115.2691 | 899.6738 | 73.5685 | 4.028
2025-12-05 | 8 | 1008.7108 | 71.1633 | 18.2642 | 64.7064 | 735.7066 | 115.2691 | 899.6738 | 109.037 | 5.97
2025-12-05 | 9 | 1154.3877 | 71.1633 | 18.2642 | 64.7064 | 735.7066 | 115.2691 | 899.6738 | 254.7138 | 13.9461
2025-12-05 | 10 | 947.839 | 71.1633 | 18.2642 | 64.7064 | 735.7066 | 115.2691 | 899.6738 | 48.1651 | 2.6371
2025-12-05 | 11 | 1021.5785 | 71.1633 | 18.2642 | 64.7064 | 735.7066 | 115.2691 | 899.6738 | 121.9047 | 6.6745
2025-12-05 | 12 | 995.8378 | 71.1633 | 18.2642 | 64.7064 | 735.7066 | 115.2691 | 899.6738 | 96.164 | 5.2652
2025-12-05 | 13 | 1029.903 | 71.1633 | 18.2642 | 64.7064 | 735.7066 | 115.2691 | 899.6738 | 130.2292 | 7.1303
2025-12-05 | 14 | 1002.4943 | 71.1633 | 18.2642 | 64.7064 | 735.7066 | 115.2691 | 899.6738 | 102.8204 | 5.6296
2025-12-05 | 15 | 1013.8408 | 71.1633 | 18.2642 | 64.7064 | 735.7066 | 115.2691 | 899.6738 | 114.167 | 6.2509
2025-12-05 | 16 | 1135.5336 | 71.1633 | 18.2642 | 64.7064 | 735.7066 | 115.2691 | 899.6738 | 235.8598 | 12.9138
2025-12-05 | 17 | 1105.144 | 71.1633 | 18.2642 | 64.7064 | 735.7066 | 115.2691 | 899.6738 | 205.4702 | 11.2499
2025-12-05 | 18 | 1272.2808 | 71.1633 | 18.2642 | 64.7064 | 735.7066 | 115.2691 | 899.6738 | 372.607 | 20.4009
2025-12-05 | 19 | 1553.8581 | 71.1633 | 18.2642 | 64.7064 | 735.7066 | 115.2691 | 899.6738 | 654.1843 | 35.8178
2025-12-05 | 20 | 1481.9668 | 71.1633 | 18.2642 | 64.7064 | 735.7066 | 115.2691 | 899.6738 | 582.2929 | 31.8817
2025-12-05 | 21 | 1273.0104 | 71.1633 | 18.2642 | 64.7064 | 735.7066 | 115.2691 | 899.6738 | 373.3366 | 20.4409
2025-12-05 | 22 | 1202.2291 | 71.1633 | 18.2642 | 64.7064 | 735.7066 | 115.2691 | 899.6738 | 302.5553 | 16.5655
2025-12-05 | 23 | 1140.8026 | 71.1633 | 18.2642 | 64.7064 | 735.7066 | 115.2691 | 899.6738 | 241.1287 | 13.2023
2025-12-05 | 24 | 1071.9094 | 71.1633 | 18.2642 | 64.7064 | 735.7066 | 115.2691 | 899.6738 | 172.2355 | 9.4302
2025-12-06 | 1 | 1793.133 | 72.2024 | 18.2293 | 64.5828 | 746.4491 | 115.2691 | 910.0803 | 883.0527 | 48.4414
2025-12-06 | 2 | 1500.5654 | 72.2024 | 18.2293 | 64.5828 | 746.4491 | 115.2691 | 910.0803 | 590.4851 | 32.3921
2025-12-06 | 3 | 1150.8664 | 72.2024 | 18.2293 | 64.5828 | 746.4491 | 115.2691 | 910.0803 | 240.7861 | 13.2087
2025-12-06 | 4 | 764.4666 | 72.2024 | 18.2293 | 64.5828 | 746.4491 | 115.2691 | 910.0803 | 0 | 0
2025-12-06 | 5 | 738.013 | 72.2024 | 18.2293 | 64.5828 | 746.4491 | 115.2691 | 910.0803 | 0 | 0
2025-12-06 | 6 | 733.7645 | 72.2024 | 18.2293 | 64.5828 | 746.4491 | 115.2691 | 910.0803 | 0 | 0
2025-12-06 | 7 | 1034.0324 | 72.2024 | 18.2293 | 64.5828 | 746.4491 | 115.2691 | 910.0803 | 123.952 | 6.7996
2025-12-06 | 8 | 746.9049 | 72.2024 | 18.2293 | 64.5828 | 746.4491 | 115.2691 | 910.0803 | 0 | 0
2025-12-06 | 9 | 1174.9586 | 72.2024 | 18.2293 | 64.5828 | 746.4491 | 115.2691 | 910.0803 | 264.8782 | 14.5304
2025-12-06 | 10 | 1051.5541 | 72.2024 | 18.2293 | 64.5828 | 746.4491 | 115.2691 | 910.0803 | 141.4738 | 7.7608
2025-12-06 | 11 | 1120.4677 | 72.2024 | 18.2293 | 64.5828 | 746.4491 | 115.2691 | 910.0803 | 210.3874 | 11.5412
2025-12-06 | 12 | 1224.3429 | 72.2024 | 18.2293 | 64.5828 | 746.4491 | 115.2691 | 910.0803 | 314.2626 | 17.2394
2025-12-06 | 13 | 987.4284 | 72.2024 | 18.2293 | 64.5828 | 746.4491 | 115.2691 | 910.0803 | 77.348 | 4.2431
2025-12-06 | 14 | 1036.6558 | 72.2024 | 18.2293 | 64.5828 | 746.4491 | 115.2691 | 910.0803 | 126.5755 | 6.9435
2025-12-06 | 15 | 967.4607 | 72.2024 | 18.2293 | 64.5828 | 746.4491 | 115.2691 | 910.0803 | 57.3804 | 3.1477
2025-12-06 | 16 | 922.5004 | 72.2024 | 18.2293 | 64.5828 | 746.4491 | 115.2691 | 910.0803 | 12.4201 | 0.68133
2025-12-06 | 17 | 1154.755 | 72.2024 | 18.2293 | 64.5828 | 746.4491 | 115.2691 | 910.0803 | 244.6747 | 13.4221
2025-12-06 | 18 | 1236.0567 | 72.2024 | 18.2293 | 64.5828 | 746.4491 | 115.2691 | 910.0803 | 325.9763 | 17.882
2025-12-06 | 19 | 1705.8494 | 72.2024 | 18.2293 | 64.5828 | 746.4491 | 115.2691 | 910.0803 | 795.7691 | 43.6533
2025-12-06 | 20 | 2723.0801 | 72.2024 | 18.2293 | 64.5828 | 746.4491 | 115.2691 | 910.0803 | 1812.9997 | 99.4553
2025-12-06 | 21 | 2541.1409 | 72.2024 | 18.2293 | 64.5828 | 746.4491 | 115.2691 | 910.0803 | 1631.0606 | 89.4747
2025-12-06 | 22 | 1684.7567 | 72.2024 | 18.2293 | 64.5828 | 746.4491 | 115.2691 | 910.0803 | 774.6763 | 42.4962
2025-12-06 | 23 | 1531.5727 | 72.2024 | 18.2293 | 64.5828 | 746.4491 | 115.2691 | 910.0803 | 621.4924 | 34.093
2025-12-06 | 24 | 1207.1387 | 72.2024 | 18.2293 | 64.5828 | 746.4491 | 115.2691 | 910.0803 | 297.0584 | 16.2957
2025-12-07 | 1 | 988.3448 | 72.1377 | 18.2293 | 64.5828 | 745.7803 | 115.2691 | 909.425 | 78.9199 | 4.3293
2025-12-07 | 2 | 947.7277 | 72.1377 | 18.2293 | 64.5828 | 745.7803 | 115.2691 | 909.425 | 38.3027 | 2.1012
2025-12-07 | 3 | 713.1152 | 72.1377 | 18.2293 | 64.5828 | 745.7803 | 115.2691 | 909.425 | 0 | 0
2025-12-07 | 4 | 715.5225 | 72.1377 | 18.2293 | 64.5828 | 745.7803 | 115.2691 | 909.425 | 0 | 0
2025-12-07 | 5 | 695.9736 | 72.1377 | 18.2293 | 64.5828 | 745.7803 | 115.2691 | 909.425 | 0 | 0
2025-12-07 | 6 | 689.5784 | 72.1377 | 18.2293 | 64.5828 | 745.7803 | 115.2691 | 909.425 | 0 | 0
2025-12-07 | 7 | 674.6303 | 72.1377 | 18.2293 | 64.5828 | 745.7803 | 115.2691 | 909.425 | 0 | 0
2025-12-07 | 8 | 647.8964 | 72.1377 | 18.2293 | 64.5828 | 745.7803 | 115.2691 | 909.425 | 0 | 0
2025-12-07 | 9 | 612.9716 | 72.1377 | 18.2293 | 64.5828 | 745.7803 | 115.2691 | 909.425 | 0 | 0
2025-12-07 | 10 | 580.5585 | 72.1377 | 18.2293 | 64.5828 | 745.7803 | 115.2691 | 909.425 | 0 | 0
2025-12-07 | 11 | 553.0437 | 72.1377 | 18.2293 | 64.5828 | 745.7803 | 115.2691 | 909.425 | 0 | 0
2025-12-07 | 12 | 593.7547 | 72.1377 | 18.2293 | 64.5828 | 745.7803 | 115.2691 | 909.425 | 0 | 0
2025-12-07 | 13 | 631.0914 | 72.1377 | 18.2293 | 64.5828 | 745.7803 | 115.2691 | 909.425 | 0 | 0
2025-12-07 | 14 | 676.496 | 72.1377 | 18.2293 | 64.5828 | 745.7803 | 115.2691 | 909.425 | 0 | 0
2025-12-07 | 15 | 659.098 | 72.1377 | 18.2293 | 64.5828 | 745.7803 | 115.2691 | 909.425 | 0 | 0
2025-12-07 | 16 | 718.2735 | 72.1377 | 18.2293 | 64.5828 | 745.7803 | 115.2691 | 909.425 | 0 | 0
2025-12-07 | 17 | 775.1113 | 72.1377 | 18.2293 | 64.5828 | 745.7803 | 115.2691 | 909.425 | 0 | 0
2025-12-07 | 18 | 1091.3006 | 72.1377 | 18.2293 | 64.5828 | 745.7803 | 115.2691 | 909.425 | 181.8757 | 9.9771
2025-12-07 | 19 | 1413.3981 | 72.1377 | 18.2293 | 64.5828 | 745.7803 | 115.2691 | 909.425 | 503.9731 | 27.6463
2025-12-07 | 20 | 1429.1151 | 72.1377 | 18.2293 | 64.5828 | 745.7803 | 115.2691 | 909.425 | 519.6901 | 28.5085
2025-12-07 | 21 | 1348.7876 | 72.1377 | 18.2293 | 64.5828 | 745.7803 | 115.2691 | 909.425 | 439.3626 | 24.102
2025-12-07 | 22 | 1073.9057 | 72.1377 | 18.2293 | 64.5828 | 745.7803 | 115.2691 | 909.425 | 164.4807 | 9.0229
2025-12-07 | 23 | 972.9513 | 72.1377 | 18.2293 | 64.5828 | 745.7803 | 115.2691 | 909.425 | 63.5263 | 3.4848
2025-12-07 | 24 | 975.6165 | 72.1377 | 18.2293 | 64.5828 | 745.7803 | 115.2691 | 909.425 | 66.1915 | 3.6311
2025-12-08 | 1 | 706.1926 | 72.073 | 18.2293 | 64.5828 | 745.1115 | 115.2691 | 908.7695 | 0 | 0
2025-12-08 | 2 | 670.2791 | 72.073 | 18.2293 | 64.5828 | 745.1115 | 115.2691 | 908.7695 | 0 | 0
2025-12-08 | 3 | 631.9552 | 72.073 | 18.2293 | 64.5828 | 745.1115 | 115.2691 | 908.7695 | 0 | 0
2025-12-08 | 4 | 598.965 | 72.073 | 18.2293 | 64.5828 | 745.1115 | 115.2691 | 908.7695 | 0 | 0
2025-12-08 | 5 | 589.689 | 72.073 | 18.2293 | 64.5828 | 745.1115 | 115.2691 | 908.7695 | 0 | 0
2025-12-08 | 6 | 617.2867 | 72.073 | 18.2293 | 64.5828 | 745.1115 | 115.2691 | 908.7695 | 0 | 0
2025-12-08 | 7 | 675.0646 | 72.073 | 18.2293 | 64.5828 | 745.1115 | 115.2691 | 908.7695 | 0 | 0
2025-12-08 | 8 | 707.716 | 72.073 | 18.2293 | 64.5828 | 745.1115 | 115.2691 | 908.7695 | 0 | 0
2025-12-08 | 9 | 756.1811 | 72.073 | 18.2293 | 64.5828 | 745.1115 | 115.2691 | 908.7695 | 0 | 0
2025-12-08 | 10 | 675.897 | 72.073 | 18.2293 | 64.5828 | 745.1115 | 115.2691 | 908.7695 | 0 | 0
2025-12-08 | 11 | 737.5084 | 72.073 | 18.2293 | 64.5828 | 745.1115 | 115.2691 | 908.7695 | 0 | 0
2025-12-08 | 12 | 718.885 | 72.073 | 18.2293 | 64.5828 | 745.1115 | 115.2691 | 908.7695 | 0 | 0
2025-12-08 | 13 | 684.7776 | 72.073 | 18.2293 | 64.5828 | 745.1115 | 115.2691 | 908.7695 | 0 | 0
2025-12-08 | 14 | 872.9423 | 72.073 | 18.2293 | 64.5828 | 745.1115 | 115.2691 | 908.7695 | 0 | 0
2025-12-08 | 15 | 880.1178 | 72.073 | 18.2293 | 64.5828 | 745.1115 | 115.2691 | 908.7695 | 0 | 0
2025-12-08 | 16 | 950.083 | 72.073 | 18.2293 | 64.5828 | 745.1115 | 115.2691 | 908.7695 | 41.3135 | 2.2663
2025-12-08 | 17 | 976.445 | 72.073 | 18.2293 | 64.5828 | 745.1115 | 115.2691 | 908.7695 | 67.6754 | 3.7125
2025-12-08 | 18 | 762.9605 | 72.073 | 18.2293 | 64.5828 | 745.1115 | 115.2691 | 908.7695 | 0 | 0
2025-12-08 | 19 | 902.7672 | 72.073 | 18.2293 | 64.5828 | 745.1115 | 115.2691 | 908.7695 | 0 | 0
2025-12-08 | 20 | 738.5998 | 72.073 | 18.2293 | 64.5828 | 745.1115 | 115.2691 | 908.7695 | 0 | 0
2025-12-08 | 21 | 918.4311 | 72.073 | 18.2293 | 64.5828 | 745.1115 | 115.2691 | 908.7695 | 9.6615 | 0.53
2025-12-08 | 22 | 862.6581 | 72.073 | 18.2293 | 64.5828 | 745.1115 | 115.2691 | 908.7695 | 0 | 0
2025-12-08 | 23 | 815.8021 | 72.073 | 18.2293 | 64.5828 | 745.1115 | 115.2691 | 908.7695 | 0 | 0
2025-12-08 | 24 | 794.2243 | 72.073 | 18.2293 | 64.5828 | 745.1115 | 115.2691 | 908.7695 | 0 | 0
2025-12-09 | 1 | 854.5865 | 70.7342 | 18.186 | 64.4294 | 731.2701 | 115.2691 | 895.0546 | 0 | 0
2025-12-09 | 2 | 745.4566 | 70.7342 | 18.186 | 64.4294 | 731.2701 | 115.2691 | 895.0546 | 0 | 0
2025-12-09 | 3 | 692.8217 | 70.7342 | 18.186 | 64.4294 | 731.2701 | 115.2691 | 895.0546 | 0 | 0
2025-12-09 | 4 | 687.6656 | 70.7342 | 18.186 | 64.4294 | 731.2701 | 115.2691 | 895.0546 | 0 | 0
2025-12-09 | 5 | 690.827 | 70.7342 | 18.186 | 64.4294 | 731.2701 | 115.2691 | 895.0546 | 0 | 0
2025-12-09 | 6 | 713.0282 | 70.7342 | 18.186 | 64.4294 | 731.2701 | 115.2691 | 895.0546 | 0 | 0
2025-12-09 | 7 | 890.3658 | 70.7342 | 18.186 | 64.4294 | 731.2701 | 115.2691 | 895.0546 | 0 | 0
2025-12-09 | 8 | 927.7806 | 70.7342 | 18.186 | 64.4294 | 731.2701 | 115.2691 | 895.0546 | 32.726 | 1.7995
2025-12-09 | 9 | 836.9373 | 70.7342 | 18.186 | 64.4294 | 731.2701 | 115.2691 | 895.0546 | 0 | 0
2025-12-09 | 10 | 822.8294 | 70.7342 | 18.186 | 64.4294 | 731.2701 | 115.2691 | 895.0546 | 0 | 0
2025-12-09 | 11 | 804.7267 | 70.7342 | 18.186 | 64.4294 | 731.2701 | 115.2691 | 895.0546 | 0 | 0
2025-12-09 | 12 | 878.5659 | 70.7342 | 18.186 | 64.4294 | 731.2701 | 115.2691 | 895.0546 | 0 | 0
2025-12-09 | 13 | 767.2862 | 70.7342 | 18.186 | 64.4294 | 731.2701 | 115.2691 | 895.0546 | 0 | 0
2025-12-09 | 14 | 837.5869 | 70.7342 | 18.186 | 64.4294 | 731.2701 | 115.2691 | 895.0546 | 0 | 0
2025-12-09 | 15 | 889.7631 | 70.7342 | 18.186 | 64.4294 | 731.2701 | 115.2691 | 895.0546 | 0 | 0
2025-12-09 | 16 | 1024.4757 | 70.7342 | 18.186 | 64.4294 | 731.2701 | 115.2691 | 895.0546 | 129.4211 | 7.1165
2025-12-09 | 17 | 1148.0816 | 70.7342 | 18.186 | 64.4294 | 731.2701 | 115.2691 | 895.0546 | 253.027 | 13.9133
2025-12-09 | 18 | 1205.6623 | 70.7342 | 18.186 | 64.4294 | 731.2701 | 115.2691 | 895.0546 | 310.6077 | 17.0795
2025-12-09 | 19 | 1587.3641 | 70.7342 | 18.186 | 64.4294 | 731.2701 | 115.2691 | 895.0546 | 692.3095 | 38.0683
2025-12-09 | 20 | 939.5761 | 70.7342 | 18.186 | 64.4294 | 731.2701 | 115.2691 | 895.0546 | 44.5215 | 2.4481
2025-12-09 | 21 | 1335.8751 | 70.7342 | 18.186 | 64.4294 | 731.2701 | 115.2691 | 895.0546 | 440.8205 | 24.2396
2025-12-09 | 22 | 1418.9729 | 70.7342 | 18.186 | 64.4294 | 731.2701 | 115.2691 | 895.0546 | 523.9183 | 28.8089
2025-12-09 | 23 | 1127.3751 | 70.7342 | 18.186 | 64.4294 | 731.2701 | 115.2691 | 895.0546 | 232.3205 | 12.7747
2025-12-09 | 24 | 985.2497 | 70.7342 | 18.186 | 64.4294 | 731.2701 | 115.2691 | 895.0546 | 90.1951 | 4.9596
2025-12-10 | 1 | 765.1655 | 66.256 | 18.2367 | 64.609 | 684.9737 | 115.2691 | 849.8601 | 0 | 0
2025-12-10 | 2 | 704.0425 | 66.256 | 18.2367 | 64.609 | 684.9737 | 115.2691 | 849.8601 | 0 | 0
2025-12-10 | 3 | 663.6627 | 66.256 | 18.2367 | 64.609 | 684.9737 | 115.2691 | 849.8601 | 0 | 0
2025-12-10 | 4 | 649.6595 | 66.256 | 18.2367 | 64.609 | 684.9737 | 115.2691 | 849.8601 | 0 | 0
2025-12-10 | 5 | 662.0925 | 66.256 | 18.2367 | 64.609 | 684.9737 | 115.2691 | 849.8601 | 0 | 0
2025-12-10 | 6 | 680.8623 | 66.256 | 18.2367 | 64.609 | 684.9737 | 115.2691 | 849.8601 | 0 | 0
2025-12-10 | 7 | 829.5841 | 66.256 | 18.2367 | 64.609 | 684.9737 | 115.2691 | 849.8601 | 0 | 0
2025-12-10 | 8 | 892.6373 | 66.256 | 18.2367 | 64.609 | 684.9737 | 115.2691 | 849.8601 | 42.7772 | 2.3457
2025-12-10 | 9 | 922.7978 | 66.256 | 18.2367 | 64.609 | 684.9737 | 115.2691 | 849.8601 | 72.9377 | 3.9995
2025-12-10 | 10 | 689.0529 | 66.256 | 18.2367 | 64.609 | 684.9737 | 115.2691 | 849.8601 | 0 | 0
2025-12-10 | 11 | 684.1209 | 66.256 | 18.2367 | 64.609 | 684.9737 | 115.2691 | 849.8601 | 0 | 0
2025-12-10 | 12 | 722.3453 | 66.256 | 18.2367 | 64.609 | 684.9737 | 115.2691 | 849.8601 | 0 | 0
2025-12-10 | 13 | 747.2487 | 66.256 | 18.2367 | 64.609 | 684.9737 | 115.2691 | 849.8601 | 0 | 0
2025-12-10 | 14 | 814.1516 | 66.256 | 18.2367 | 64.609 | 684.9737 | 115.2691 | 849.8601 | 0 | 0
2025-12-10 | 15 | 875.6578 | 66.256 | 18.2367 | 64.609 | 684.9737 | 115.2691 | 849.8601 | 25.7976 | 1.4146
2025-12-10 | 16 | 1098.9196 | 66.256 | 18.2367 | 64.609 | 684.9737 | 115.2691 | 849.8601 | 249.0594 | 13.657
2025-12-10 | 17 | 1318.709 | 66.256 | 18.2367 | 64.609 | 684.9737 | 115.2691 | 849.8601 | 468.8488 | 25.7091
2025-12-10 | 18 | 1189.376 | 66.256 | 18.2367 | 64.609 | 684.9737 | 115.2691 | 849.8601 | 339.5159 | 18.6172
2025-12-10 | 19 | 1852.7832 | 66.256 | 18.2367 | 64.609 | 684.9737 | 115.2691 | 849.8601 | 1002.9231 | 54.9948
2025-12-10 | 20 | 1711.797 | 66.256 | 18.2367 | 64.609 | 684.9737 | 115.2691 | 849.8601 | 861.9368 | 47.2639
2025-12-10 | 21 | 1556.8509 | 66.256 | 18.2367 | 64.609 | 684.9737 | 115.2691 | 849.8601 | 706.9908 | 38.7675
2025-12-10 | 22 | 1437.4567 | 66.256 | 18.2367 | 64.609 | 684.9737 | 115.2691 | 849.8601 | 587.5965 | 32.2206
2025-12-10 | 23 | 1407.349 | 66.256 | 18.2367 | 64.609 | 684.9737 | 115.2691 | 849.8601 | 557.4889 | 30.5696
2025-12-10 | 24 | 1227.2596 | 66.256 | 18.2367 | 64.609 | 684.9737 | 115.2691 | 849.8601 | 377.3995 | 20.6945
2025-12-11 | 1 | 765.3318 | 65.0461 | 18.194 | 64.4577 | 672.4655 | 115.2691 | 837.4539 | 0 | 0
2025-12-11 | 2 | 680.9579 | 65.0461 | 18.194 | 64.4577 | 672.4655 | 115.2691 | 837.4539 | 0 | 0
2025-12-11 | 3 | 673.9374 | 65.0461 | 18.194 | 64.4577 | 672.4655 | 115.2691 | 837.4539 | 0 | 0
2025-12-11 | 4 | 669.3859 | 65.0461 | 18.194 | 64.4577 | 672.4655 | 115.2691 | 837.4539 | 0 | 0
2025-12-11 | 5 | 659.2183 | 65.0461 | 18.194 | 64.4577 | 672.4655 | 115.2691 | 837.4539 | 0 | 0
2025-12-11 | 6 | 714.587 | 65.0461 | 18.194 | 64.4577 | 672.4655 | 115.2691 | 837.4539 | 0 | 0
2025-12-11 | 7 | 778.333 | 65.0461 | 18.194 | 64.4577 | 672.4655 | 115.2691 | 837.4539 | 0 | 0
2025-12-11 | 8 | 854.7714 | 65.0461 | 18.194 | 64.4577 | 672.4655 | 115.2691 | 837.4539 | 17.3175 | 0.95183
2025-12-11 | 9 | 689.4258 | 65.0461 | 18.194 | 64.4577 | 672.4655 | 115.2691 | 837.4539 | 0 | 0
2025-12-11 | 10 | 644.8229 | 65.0461 | 18.194 | 64.4577 | 672.4655 | 115.2691 | 837.4539 | 0 | 0
2025-12-11 | 11 | 580.6082 | 65.0461 | 18.194 | 64.4577 | 672.4655 | 115.2691 | 837.4539 | 0 | 0
2025-12-11 | 12 | 577.889 | 65.0461 | 18.194 | 64.4577 | 672.4655 | 115.2691 | 837.4539 | 0 | 0
2025-12-11 | 13 | 615.1584 | 65.0461 | 18.194 | 64.4577 | 672.4655 | 115.2691 | 837.4539 | 0 | 0
2025-12-11 | 14 | 660.4 | 65.0461 | 18.194 | 64.4577 | 672.4655 | 115.2691 | 837.4539 | 0 | 0
2025-12-11 | 15 | 712.3055 | 65.0461 | 18.194 | 64.4577 | 672.4655 | 115.2691 | 837.4539 | 0 | 0
2025-12-11 | 16 | 792.6725 | 65.0461 | 18.194 | 64.4577 | 672.4655 | 115.2691 | 837.4539 | 0 | 0
2025-12-11 | 17 | 798.3942 | 65.0461 | 18.194 | 64.4577 | 672.4655 | 115.2691 | 837.4539 | 0 | 0
2025-12-11 | 18 | 730.1849 | 65.0461 | 18.194 | 64.4577 | 672.4655 | 115.2691 | 837.4539 | 0 | 0
2025-12-11 | 19 | 1002.9623 | 65.0461 | 18.194 | 64.4577 | 672.4655 | 115.2691 | 837.4539 | 165.5084 | 9.0969
2025-12-11 | 20 | 1004.3114 | 65.0461 | 18.194 | 64.4577 | 672.4655 | 115.2691 | 837.4539 | 166.8575 | 9.171
2025-12-11 | 21 | 949.7939 | 65.0461 | 18.194 | 64.4577 | 672.4655 | 115.2691 | 837.4539 | 112.34 | 6.1746
2025-12-11 | 22 | 890.8621 | 65.0461 | 18.194 | 64.4577 | 672.4655 | 115.2691 | 837.4539 | 53.4083 | 2.9355
2025-12-11 | 23 | 900.9038 | 65.0461 | 18.194 | 64.4577 | 672.4655 | 115.2691 | 837.4539 | 63.45 | 3.4874
2025-12-11 | 24 | 731.267 | 65.0461 | 18.194 | 64.4577 | 672.4655 | 115.2691 | 837.4539 | 0 | 0
2025-12-12 | 1 | 833.1726 | 62.5866 | 18.2085 | 64.5091 | 647.0377 | 115.2691 | 812.585 | 20.5877 | 1.1307
2025-12-12 | 2 | 648.5251 | 62.5866 | 18.2085 | 64.5091 | 647.0377 | 115.2691 | 812.585 | 0 | 0
2025-12-12 | 3 | 626.439 | 62.5866 | 18.2085 | 64.5091 | 647.0377 | 115.2691 | 812.585 | 0 | 0
2025-12-12 | 4 | 625.2551 | 62.5866 | 18.2085 | 64.5091 | 647.0377 | 115.2691 | 812.585 | 0 | 0
2025-12-12 | 5 | 621.2525 | 62.5866 | 18.2085 | 64.5091 | 647.0377 | 115.2691 | 812.585 | 0 | 0
2025-12-12 | 6 | 625.4193 | 62.5866 | 18.2085 | 64.5091 | 647.0377 | 115.2691 | 812.585 | 0 | 0
2025-12-12 | 7 | 625.6079 | 62.5866 | 18.2085 | 64.5091 | 647.0377 | 115.2691 | 812.585 | 0 | 0
2025-12-12 | 8 | 631.6067 | 62.5866 | 18.2085 | 64.5091 | 647.0377 | 115.2691 | 812.585 | 0 | 0
2025-12-12 | 9 | 543.3229 | 62.5866 | 18.2085 | 64.5091 | 647.0377 | 115.2691 | 812.585 | 0 | 0
2025-12-12 | 10 | 558.5719 | 62.5866 | 18.2085 | 64.5091 | 647.0377 | 115.2691 | 812.585 | 0 | 0
2025-12-12 | 11 | 513.2386 | 62.5866 | 18.2085 | 64.5091 | 647.0377 | 115.2691 | 812.585 | 0 | 0
2025-12-12 | 12 | 522.7021 | 62.5866 | 18.2085 | 64.5091 | 647.0377 | 115.2691 | 812.585 | 0 | 0
2025-12-12 | 13 | 571.3204 | 62.5866 | 18.2085 | 64.5091 | 647.0377 | 115.2691 | 812.585 | 0 | 0
2025-12-12 | 14 | 574.715 | 62.5866 | 18.2085 | 64.5091 | 647.0377 | 115.2691 | 812.585 | 0 | 0
2025-12-12 | 15 | 631.3698 | 62.5866 | 18.2085 | 64.5091 | 647.0377 | 115.2691 | 812.585 | 0 | 0
2025-12-12 | 16 | 817.226 | 62.5866 | 18.2085 | 64.5091 | 647.0377 | 115.2691 | 812.585 | 4.6411 | 0.25488
2025-12-12 | 17 | 927.0657 | 62.5866 | 18.2085 | 64.5091 | 647.0377 | 115.2691 | 812.585 | 114.4808 | 6.2872
2025-12-12 | 18 | 960.2446 | 62.5866 | 18.2085 | 64.5091 | 647.0377 | 115.2691 | 812.585 | 147.6596 | 8.1094
2025-12-12 | 19 | 1197.1652 | 62.5866 | 18.2085 | 64.5091 | 647.0377 | 115.2691 | 812.585 | 384.5803 | 21.1209
2025-12-12 | 20 | 1382.2259 | 62.5866 | 18.2085 | 64.5091 | 647.0377 | 115.2691 | 812.585 | 569.6409 | 31.2843
2025-12-12 | 21 | 1372.1981 | 62.5866 | 18.2085 | 64.5091 | 647.0377 | 115.2691 | 812.585 | 559.6132 | 30.7336
2025-12-12 | 22 | 998.6724 | 62.5866 | 18.2085 | 64.5091 | 647.0377 | 115.2691 | 812.585 | 186.0874 | 10.2198
2025-12-12 | 23 | 1215.0867 | 62.5866 | 18.2085 | 64.5091 | 647.0377 | 115.2691 | 812.585 | 402.5018 | 22.1052
2025-12-12 | 24 | 929.988 | 62.5866 | 18.2085 | 64.5091 | 647.0377 | 115.2691 | 812.585 | 117.403 | 6.4477
2025-12-13 | 1 | 1031.4536 | 56.5967 | 18.2085 | 64.5091 | 585.1133 | 115.2691 | 751.899 | 279.5546 | 15.353
2025-12-13 | 2 | 627.4134 | 56.5967 | 18.2085 | 64.5091 | 585.1133 | 115.2691 | 751.899 | 0 | 0
2025-12-13 | 3 | 609.4111 | 56.5967 | 18.2085 | 64.5091 | 585.1133 | 115.2691 | 751.899 | 0 | 0
2025-12-13 | 4 | 578.5902 | 56.5967 | 18.2085 | 64.5091 | 585.1133 | 115.2691 | 751.899 | 0 | 0
2025-12-13 | 5 | 579.7449 | 56.5967 | 18.2085 | 64.5091 | 585.1133 | 115.2691 | 751.899 | 0 | 0
2025-12-13 | 6 | 599.1064 | 56.5967 | 18.2085 | 64.5091 | 585.1133 | 115.2691 | 751.899 | 0 | 0
2025-12-13 | 7 | 661.4433 | 56.5967 | 18.2085 | 64.5091 | 585.1133 | 115.2691 | 751.899 | 0 | 0
2025-12-13 | 8 | 1026.7603 | 56.5967 | 18.2085 | 64.5091 | 585.1133 | 115.2691 | 751.899 | 274.8613 | 15.0952
2025-12-13 | 9 | 586.833 | 56.5967 | 18.2085 | 64.5091 | 585.1133 | 115.2691 | 751.899 | 0 | 0
2025-12-13 | 10 | 507.5428 | 56.5967 | 18.2085 | 64.5091 | 585.1133 | 115.2691 | 751.899 | 0 | 0
2025-12-13 | 11 | 472.2995 | 56.5967 | 18.2085 | 64.5091 | 585.1133 | 115.2691 | 751.899 | 0 | 0
2025-12-13 | 12 | 485.8772 | 56.5967 | 18.2085 | 64.5091 | 585.1133 | 115.2691 | 751.899 | 0 | 0
2025-12-13 | 13 | 507.0893 | 56.5967 | 18.2085 | 64.5091 | 585.1133 | 115.2691 | 751.899 | 0 | 0
2025-12-13 | 14 | 545.538 | 56.5967 | 18.2085 | 64.5091 | 585.1133 | 115.2691 | 751.899 | 0 | 0
2025-12-13 | 15 | 448.4274 | 56.5967 | 18.2085 | 64.5091 | 585.1133 | 115.2691 | 751.899 | 0 | 0
2025-12-13 | 16 | 538.538 | 56.5967 | 18.2085 | 64.5091 | 585.1133 | 115.2691 | 751.899 | 0 | 0
2025-12-13 | 17 | 656.1456 | 56.5967 | 18.2085 | 64.5091 | 585.1133 | 115.2691 | 751.899 | 0 | 0
2025-12-13 | 18 | 907.0234 | 56.5967 | 18.2085 | 64.5091 | 585.1133 | 115.2691 | 751.899 | 155.1244 | 8.5193
2025-12-13 | 19 | 1280.3181 | 56.5967 | 18.2085 | 64.5091 | 585.1133 | 115.2691 | 751.899 | 528.4191 | 29.0205
2025-12-13 | 20 | 1248.3581 | 56.5967 | 18.2085 | 64.5091 | 585.1133 | 115.2691 | 751.899 | 496.4591 | 27.2652
2025-12-13 | 21 | 1476.0684 | 56.5967 | 18.2085 | 64.5091 | 585.1133 | 115.2691 | 751.899 | 724.1693 | 39.7709
2025-12-13 | 22 | 1364.5717 | 56.5967 | 18.2085 | 64.5091 | 585.1133 | 115.2691 | 751.899 | 612.6727 | 33.6476
2025-12-13 | 23 | 662.7446 | 56.5967 | 18.2085 | 64.5091 | 585.1133 | 115.2691 | 751.899 | 0 | 0
2025-12-13 | 24 | 645.3134 | 56.5967 | 18.2085 | 64.5091 | 585.1133 | 115.2691 | 751.899 | 0 | 0
2025-12-14 | 1 | 771.4372 | 56.5878 | 18.2085 | 64.5091 | 585.0208 | 115.2691 | 751.8084 | 19.6288 | 1.078
2025-12-14 | 2 | 589.2626 | 56.5878 | 18.2085 | 64.5091 | 585.0208 | 115.2691 | 751.8084 | 0 | 0
2025-12-14 | 3 | 526.3173 | 56.5878 | 18.2085 | 64.5091 | 585.0208 | 115.2691 | 751.8084 | 0 | 0
2025-12-14 | 4 | 528.9612 | 56.5878 | 18.2085 | 64.5091 | 585.0208 | 115.2691 | 751.8084 | 0 | 0
2025-12-14 | 5 | 569.899 | 56.5878 | 18.2085 | 64.5091 | 585.0208 | 115.2691 | 751.8084 | 0 | 0
2025-12-14 | 6 | 510.7198 | 56.5878 | 18.2085 | 64.5091 | 585.0208 | 115.2691 | 751.8084 | 0 | 0
2025-12-14 | 7 | 505.3895 | 56.5878 | 18.2085 | 64.5091 | 585.0208 | 115.2691 | 751.8084 | 0 | 0
2025-12-14 | 8 | 505.1255 | 56.5878 | 18.2085 | 64.5091 | 585.0208 | 115.2691 | 751.8084 | 0 | 0
2025-12-14 | 9 | 461.8092 | 56.5878 | 18.2085 | 64.5091 | 585.0208 | 115.2691 | 751.8084 | 0 | 0
2025-12-14 | 10 | 359.5024 | 56.5878 | 18.2085 | 64.5091 | 585.0208 | 115.2691 | 751.8084 | 0 | 0
2025-12-14 | 11 | 331.9598 | 56.5878 | 18.2085 | 64.5091 | 585.0208 | 115.2691 | 751.8084 | 0 | 0
2025-12-14 | 12 | 426.5231 | 56.5878 | 18.2085 | 64.5091 | 585.0208 | 115.2691 | 751.8084 | 0 | 0
2025-12-14 | 13 | 432.4662 | 56.5878 | 18.2085 | 64.5091 | 585.0208 | 115.2691 | 751.8084 | 0 | 0
2025-12-14 | 14 | 599.8455 | 56.5878 | 18.2085 | 64.5091 | 585.0208 | 115.2691 | 751.8084 | 0 | 0
2025-12-14 | 15 | 333.9446 | 56.5878 | 18.2085 | 64.5091 | 585.0208 | 115.2691 | 751.8084 | 0 | 0
2025-12-14 | 16 | 373.7734 | 56.5878 | 18.2085 | 64.5091 | 585.0208 | 115.2691 | 751.8084 | 0 | 0
2025-12-14 | 17 | 474.9625 | 56.5878 | 18.2085 | 64.5091 | 585.0208 | 115.2691 | 751.8084 | 0 | 0
2025-12-14 | 18 | 547.6313 | 56.5878 | 18.2085 | 64.5091 | 585.0208 | 115.2691 | 751.8084 | 0 | 0
2025-12-14 | 19 | 692.099 | 56.5878 | 18.2085 | 64.5091 | 585.0208 | 115.2691 | 751.8084 | 0 | 0
2025-12-14 | 20 | 762.1354 | 56.5878 | 18.2085 | 64.5091 | 585.0208 | 115.2691 | 751.8084 | 10.327 | 0.56716
2025-12-14 | 21 | 810.9762 | 56.5878 | 18.2085 | 64.5091 | 585.0208 | 115.2691 | 751.8084 | 59.1678 | 3.2495
2025-12-14 | 22 | 801.0531 | 56.5878 | 18.2085 | 64.5091 | 585.0208 | 115.2691 | 751.8084 | 49.2447 | 2.7045
2025-12-14 | 23 | 713.0845 | 56.5878 | 18.2085 | 64.5091 | 585.0208 | 115.2691 | 751.8084 | 0 | 0
2025-12-14 | 24 | 729.722 | 56.5878 | 18.2085 | 64.5091 | 585.0208 | 115.2691 | 751.8084 | 0 | 0
2025-12-15 | 1 | 478.8414 | 56.5788 | 18.2085 | 64.5091 | 584.9279 | 115.2691 | 751.7173 | 0 | 0
2025-12-15 | 2 | 438.6206 | 56.5788 | 18.2085 | 64.5091 | 584.9279 | 115.2691 | 751.7173 | 0 | 0
2025-12-15 | 3 | 435.9749 | 56.5788 | 18.2085 | 64.5091 | 584.9279 | 115.2691 | 751.7173 | 0 | 0
2025-12-15 | 4 | 429.6992 | 56.5788 | 18.2085 | 64.5091 | 584.9279 | 115.2691 | 751.7173 | 0 | 0
2025-12-15 | 5 | 438.155 | 56.5788 | 18.2085 | 64.5091 | 584.9279 | 115.2691 | 751.7173 | 0 | 0
2025-12-15 | 6 | 438.8149 | 56.5788 | 18.2085 | 64.5091 | 584.9279 | 115.2691 | 751.7173 | 0 | 0
2025-12-15 | 7 | 491.6915 | 56.5788 | 18.2085 | 64.5091 | 584.9279 | 115.2691 | 751.7173 | 0 | 0
2025-12-15 | 8 | 558.4422 | 56.5788 | 18.2085 | 64.5091 | 584.9279 | 115.2691 | 751.7173 | 0 | 0
2025-12-15 | 9 | 905.9912 | 56.5788 | 18.2085 | 64.5091 | 584.9279 | 115.2691 | 751.7173 | 154.2738 | 8.4726
2025-12-15 | 10 | 593.9936 | 56.5788 | 18.2085 | 64.5091 | 584.9279 | 115.2691 | 751.7173 | 0 | 0
2025-12-15 | 11 | 601.8309 | 56.5788 | 18.2085 | 64.5091 | 584.9279 | 115.2691 | 751.7173 | 0 | 0
2025-12-15 | 12 | 634.7334 | 56.5788 | 18.2085 | 64.5091 | 584.9279 | 115.2691 | 751.7173 | 0 | 0
2025-12-15 | 13 | 649.4454 | 56.5788 | 18.2085 | 64.5091 | 584.9279 | 115.2691 | 751.7173 | 0 | 0
2025-12-15 | 14 | 687.9922 | 56.5788 | 18.2085 | 64.5091 | 584.9279 | 115.2691 | 751.7173 | 0 | 0
2025-12-15 | 15 | 700.2376 | 56.5788 | 18.2085 | 64.5091 | 584.9279 | 115.2691 | 751.7173 | 0 | 0
2025-12-15 | 16 | 864.5567 | 56.5788 | 18.2085 | 64.5091 | 584.9279 | 115.2691 | 751.7173 | 112.8394 | 6.1971
2025-12-15 | 17 | 821.7898 | 56.5788 | 18.2085 | 64.5091 | 584.9279 | 115.2691 | 751.7173 | 70.0725 | 3.8483
2025-12-15 | 18 | 1137.6864 | 56.5788 | 18.2085 | 64.5091 | 584.9279 | 115.2691 | 751.7173 | 385.969 | 21.1972
2025-12-15 | 19 | 1064.0335 | 56.5788 | 18.2085 | 64.5091 | 584.9279 | 115.2691 | 751.7173 | 312.3162 | 17.1522
2025-12-15 | 20 | 1083.7859 | 56.5788 | 18.2085 | 64.5091 | 584.9279 | 115.2691 | 751.7173 | 332.0686 | 18.237
2025-12-15 | 21 | 990.4146 | 56.5788 | 18.2085 | 64.5091 | 584.9279 | 115.2691 | 751.7173 | 238.6972 | 13.1091
2025-12-15 | 22 | 1157.1892 | 56.5788 | 18.2085 | 64.5091 | 584.9279 | 115.2691 | 751.7173 | 405.4718 | 22.2683
2025-12-15 | 23 | 1013.0268 | 56.5788 | 18.2085 | 64.5091 | 584.9279 | 115.2691 | 751.7173 | 261.3095 | 14.351
2025-12-15 | 24 | 1090.6889 | 56.5788 | 18.2085 | 64.5091 | 584.9279 | 115.2691 | 751.7173 | 338.9716 | 18.6161
2025-12-16 | 1 | 695.7726 | 57.0837 | 18.0543 | 63.9628 | 590.1475 | 115.2691 | 756.2972 | 0 | 0
2025-12-16 | 2 | 550.7651 | 57.0837 | 18.0543 | 63.9628 | 590.1475 | 115.2691 | 756.2972 | 0 | 0
2025-12-16 | 3 | 529.8836 | 57.0837 | 18.0543 | 63.9628 | 590.1475 | 115.2691 | 756.2972 | 0 | 0
2025-12-16 | 4 | 522.9891 | 57.0837 | 18.0543 | 63.9628 | 590.1475 | 115.2691 | 756.2972 | 0 | 0
2025-12-16 | 5 | 522.4506 | 57.0837 | 18.0543 | 63.9628 | 590.1475 | 115.2691 | 756.2972 | 0 | 0
2025-12-16 | 6 | 538.1165 | 57.0837 | 18.0543 | 63.9628 | 590.1475 | 115.2691 | 756.2972 | 0 | 0
2025-12-16 | 7 | 679.7032 | 57.0837 | 18.0543 | 63.9628 | 590.1475 | 115.2691 | 756.2972 | 0 | 0
2025-12-16 | 8 | 921.0911 | 57.0837 | 18.0543 | 63.9628 | 590.1475 | 115.2691 | 756.2972 | 164.7939 | 9.1277
2025-12-16 | 9 | 783.2876 | 57.0837 | 18.0543 | 63.9628 | 590.1475 | 115.2691 | 756.2972 | 26.9904 | 1.495
2025-12-16 | 10 | 547.2784 | 57.0837 | 18.0543 | 63.9628 | 590.1475 | 115.2691 | 756.2972 | 0 | 0
2025-12-16 | 11 | 534.8916 | 57.0837 | 18.0543 | 63.9628 | 590.1475 | 115.2691 | 756.2972 | 0 | 0
2025-12-16 | 12 | 532.1703 | 57.0837 | 18.0543 | 63.9628 | 590.1475 | 115.2691 | 756.2972 | 0 | 0
2025-12-16 | 13 | 559.2186 | 57.0837 | 18.0543 | 63.9628 | 590.1475 | 115.2691 | 756.2972 | 0 | 0
2025-12-16 | 14 | 557.3899 | 57.0837 | 18.0543 | 63.9628 | 590.1475 | 115.2691 | 756.2972 | 0 | 0
2025-12-16 | 15 | 710.4628 | 57.0837 | 18.0543 | 63.9628 | 590.1475 | 115.2691 | 756.2972 | 0 | 0
2025-12-16 | 16 | 871.3449 | 57.0837 | 18.0543 | 63.9628 | 590.1475 | 115.2691 | 756.2972 | 115.0476 | 6.3723
2025-12-16 | 17 | 853.086 | 57.0837 | 18.0543 | 63.9628 | 590.1475 | 115.2691 | 756.2972 | 96.7887 | 5.361
2025-12-16 | 18 | 1081.568 | 57.0837 | 18.0543 | 63.9628 | 590.1475 | 115.2691 | 756.2972 | 325.2708 | 18.0163
2025-12-16 | 19 | 1153.7053 | 57.0837 | 18.0543 | 63.9628 | 590.1475 | 115.2691 | 756.2972 | 397.4081 | 22.0118
2025-12-16 | 20 | 1295.2581 | 57.0837 | 18.0543 | 63.9628 | 590.1475 | 115.2691 | 756.2972 | 538.9609 | 29.8522
2025-12-16 | 21 | 1003.2297 | 57.0837 | 18.0543 | 63.9628 | 590.1475 | 115.2691 | 756.2972 | 246.9325 | 13.6772
2025-12-16 | 22 | 961.6115 | 57.0837 | 18.0543 | 63.9628 | 590.1475 | 115.2691 | 756.2972 | 205.3142 | 11.372
2025-12-16 | 23 | 1043.5578 | 57.0837 | 18.0543 | 63.9628 | 590.1475 | 115.2691 | 756.2972 | 287.2605 | 15.9109
2025-12-16 | 24 | 725.3759 | 57.0837 | 18.0543 | 63.9628 | 590.1475 | 115.2691 | 756.2972 | 0 | 0
2025-12-17 | 1 | 563.5983 | 50.288 | 17.9925 | 63.7439 | 519.8922 | 115.2691 | 687.2324 | 0 | 0
2025-12-17 | 2 | 539.6955 | 50.288 | 17.9925 | 63.7439 | 519.8922 | 115.2691 | 687.2324 | 0 | 0
2025-12-17 | 3 | 526.6279 | 50.288 | 17.9925 | 63.7439 | 519.8922 | 115.2691 | 687.2324 | 0 | 0
2025-12-17 | 4 | 518.1196 | 50.288 | 17.9925 | 63.7439 | 519.8922 | 115.2691 | 687.2324 | 0 | 0
2025-12-17 | 5 | 526.268 | 50.288 | 17.9925 | 63.7439 | 519.8922 | 115.2691 | 687.2324 | 0 | 0
2025-12-17 | 6 | 536.9267 | 50.288 | 17.9925 | 63.7439 | 519.8922 | 115.2691 | 687.2324 | 0 | 0
2025-12-17 | 7 | 751.9242 | 50.288 | 17.9925 | 63.7439 | 519.8922 | 115.2691 | 687.2324 | 64.6918 | 3.5955
2025-12-17 | 8 | 837.2733 | 50.288 | 17.9925 | 63.7439 | 519.8922 | 115.2691 | 687.2324 | 150.0409 | 8.3391
2025-12-17 | 9 | 628.5466 | 50.288 | 17.9925 | 63.7439 | 519.8922 | 115.2691 | 687.2324 | 0 | 0
2025-12-17 | 10 | 607.5814 | 50.288 | 17.9925 | 63.7439 | 519.8922 | 115.2691 | 687.2324 | 0 | 0
2025-12-17 | 11 | 550.1198 | 50.288 | 17.9925 | 63.7439 | 519.8922 | 115.2691 | 687.2324 | 0 | 0
2025-12-17 | 12 | 689.6883 | 50.288 | 17.9925 | 63.7439 | 519.8922 | 115.2691 | 687.2324 | 2.456 | 0.1365
2025-12-17 | 13 | 803.4638 | 50.288 | 17.9925 | 63.7439 | 519.8922 | 115.2691 | 687.2324 | 116.2314 | 6.46
2025-12-17 | 14 | 737.5032 | 50.288 | 17.9925 | 63.7439 | 519.8922 | 115.2691 | 687.2324 | 50.2708 | 2.794
2025-12-17 | 15 | 727.2179 | 50.288 | 17.9925 | 63.7439 | 519.8922 | 115.2691 | 687.2324 | 39.9855 | 2.2223
2025-12-17 | 16 | 890.3669 | 50.288 | 17.9925 | 63.7439 | 519.8922 | 115.2691 | 687.2324 | 203.1345 | 11.29
2025-12-17 | 17 | 1063.0687 | 50.288 | 17.9925 | 63.7439 | 519.8922 | 115.2691 | 687.2324 | 375.8363 | 20.8885
2025-12-17 | 18 | 1897.8042 | 50.288 | 17.9925 | 63.7439 | 519.8922 | 115.2691 | 687.2324 | 1210.5719 | 67.282
2025-12-17 | 19 | 1491.2153 | 50.288 | 17.9925 | 63.7439 | 519.8922 | 115.2691 | 687.2324 | 803.9829 | 44.6843
2025-12-17 | 20 | 1742.1072 | 50.288 | 17.9925 | 63.7439 | 519.8922 | 115.2691 | 687.2324 | 1054.8748 | 58.6286
2025-12-17 | 21 | 1344.4666 | 50.288 | 17.9925 | 63.7439 | 519.8922 | 115.2691 | 687.2324 | 657.2342 | 36.5282
2025-12-17 | 22 | 1151.9211 | 50.288 | 17.9925 | 63.7439 | 519.8922 | 115.2691 | 687.2324 | 464.6888 | 25.8268
2025-12-17 | 23 | 1241.0186 | 50.288 | 17.9925 | 63.7439 | 519.8922 | 115.2691 | 687.2324 | 553.7862 | 30.7787
2025-12-17 | 24 | 957.9836 | 50.288 | 17.9925 | 63.7439 | 519.8922 | 115.2691 | 687.2324 | 270.7513 | 15.048
2025-12-18 | 1 | 948.524 | 51.6548 | 17.9525 | 63.6021 | 534.0226 | 115.2691 | 700.9413 | 247.5827 | 13.791
2025-12-18 | 2 | 578.6865 | 51.6548 | 17.9525 | 63.6021 | 534.0226 | 115.2691 | 700.9413 | 0 | 0
2025-12-18 | 3 | 528.4867 | 51.6548 | 17.9525 | 63.6021 | 534.0226 | 115.2691 | 700.9413 | 0 | 0
2025-12-18 | 4 | 504.8531 | 51.6548 | 17.9525 | 63.6021 | 534.0226 | 115.2691 | 700.9413 | 0 | 0
2025-12-18 | 5 | 502.4212 | 51.6548 | 17.9525 | 63.6021 | 534.0226 | 115.2691 | 700.9413 | 0 | 0
2025-12-18 | 6 | 534.3524 | 51.6548 | 17.9525 | 63.6021 | 534.0226 | 115.2691 | 700.9413 | 0 | 0
2025-12-18 | 7 | 757.8802 | 51.6548 | 17.9525 | 63.6021 | 534.0226 | 115.2691 | 700.9413 | 56.9388 | 3.1716
2025-12-18 | 8 | 816.1384 | 51.6548 | 17.9525 | 63.6021 | 534.0226 | 115.2691 | 700.9413 | 115.1971 | 6.4168
2025-12-18 | 9 | 764.3381 | 51.6548 | 17.9525 | 63.6021 | 534.0226 | 115.2691 | 700.9413 | 63.3968 | 3.5314
2025-12-18 | 10 | 707.0814 | 51.6548 | 17.9525 | 63.6021 | 534.0226 | 115.2691 | 700.9413 | 6.1401 | 0.34202
2025-12-18 | 11 | 533.7167 | 51.6548 | 17.9525 | 63.6021 | 534.0226 | 115.2691 | 700.9413 | 0 | 0
2025-12-18 | 12 | 684.8852 | 51.6548 | 17.9525 | 63.6021 | 534.0226 | 115.2691 | 700.9413 | 0 | 0
2025-12-18 | 13 | 760.1609 | 51.6548 | 17.9525 | 63.6021 | 534.0226 | 115.2691 | 700.9413 | 59.2196 | 3.2987
2025-12-18 | 14 | 770.3329 | 51.6548 | 17.9525 | 63.6021 | 534.0226 | 115.2691 | 700.9413 | 69.3916 | 3.8653
2025-12-18 | 15 | 734.2663 | 51.6548 | 17.9525 | 63.6021 | 534.0226 | 115.2691 | 700.9413 | 33.325 | 1.8563
2025-12-18 | 16 | 805.2562 | 51.6548 | 17.9525 | 63.6021 | 534.0226 | 115.2691 | 700.9413 | 104.3149 | 5.8106
2025-12-18 | 17 | 970.7907 | 51.6548 | 17.9525 | 63.6021 | 534.0226 | 115.2691 | 700.9413 | 269.8494 | 15.0313
2025-12-18 | 18 | 1405.5841 | 51.6548 | 17.9525 | 63.6021 | 534.0226 | 115.2691 | 700.9413 | 704.6428 | 39.2504
2025-12-18 | 19 | 1226.5606 | 51.6548 | 17.9525 | 63.6021 | 534.0226 | 115.2691 | 700.9413 | 525.6192 | 29.2783
2025-12-18 | 20 | 1035.9107 | 51.6548 | 17.9525 | 63.6021 | 534.0226 | 115.2691 | 700.9413 | 334.9694 | 18.6586
2025-12-18 | 21 | 983.1975 | 51.6548 | 17.9525 | 63.6021 | 534.0226 | 115.2691 | 700.9413 | 282.2562 | 15.7224
2025-12-18 | 22 | 1025.9997 | 51.6548 | 17.9525 | 63.6021 | 534.0226 | 115.2691 | 700.9413 | 325.0584 | 18.1066
2025-12-18 | 23 | 793.1034 | 51.6548 | 17.9525 | 63.6021 | 534.0226 | 115.2691 | 700.9413 | 92.1621 | 5.1337
2025-12-18 | 24 | 785.9999 | 51.6548 | 17.9525 | 63.6021 | 534.0226 | 115.2691 | 700.9413 | 85.0585 | 4.738
2025-12-19 | 1 | 493.4507 | 53.7755 | 18.02 | 63.8413 | 555.9467 | 115.2691 | 722.6613 | 0 | 0
2025-12-19 | 2 | 476.7041 | 53.7755 | 18.02 | 63.8413 | 555.9467 | 115.2691 | 722.6613 | 0 | 0
2025-12-19 | 3 | 444.676 | 53.7755 | 18.02 | 63.8413 | 555.9467 | 115.2691 | 722.6613 | 0 | 0
2025-12-19 | 4 | 462.5293 | 53.7755 | 18.02 | 63.8413 | 555.9467 | 115.2691 | 722.6613 | 0 | 0
2025-12-19 | 5 | 447.4066 | 53.7755 | 18.02 | 63.8413 | 555.9467 | 115.2691 | 722.6613 | 0 | 0
2025-12-19 | 6 | 456.0214 | 53.7755 | 18.02 | 63.8413 | 555.9467 | 115.2691 | 722.6613 | 0 | 0
2025-12-19 | 7 | 485.0634 | 53.7755 | 18.02 | 63.8413 | 555.9467 | 115.2691 | 722.6613 | 0 | 0
2025-12-19 | 8 | 508.3658 | 53.7755 | 18.02 | 63.8413 | 555.9467 | 115.2691 | 722.6613 | 0 | 0
2025-12-19 | 9 | 458.6287 | 53.7755 | 18.02 | 63.8413 | 555.9467 | 115.2691 | 722.6613 | 0 | 0
2025-12-19 | 10 | 433.3327 | 53.7755 | 18.02 | 63.8413 | 555.9467 | 115.2691 | 722.6613 | 0 | 0
2025-12-19 | 11 | 412.8516 | 53.7755 | 18.02 | 63.8413 | 555.9467 | 115.2691 | 722.6613 | 0 | 0
2025-12-19 | 12 | 426.6228 | 53.7755 | 18.02 | 63.8413 | 555.9467 | 115.2691 | 722.6613 | 0 | 0
2025-12-19 | 13 | 419.2767 | 53.7755 | 18.02 | 63.8413 | 555.9467 | 115.2691 | 722.6613 | 0 | 0
2025-12-19 | 14 | 436.619 | 53.7755 | 18.02 | 63.8413 | 555.9467 | 115.2691 | 722.6613 | 0 | 0
2025-12-19 | 15 | 447.6609 | 53.7755 | 18.02 | 63.8413 | 555.9467 | 115.2691 | 722.6613 | 0 | 0
2025-12-19 | 16 | 457.6162 | 53.7755 | 18.02 | 63.8413 | 555.9467 | 115.2691 | 722.6613 | 0 | 0
2025-12-19 | 17 | 487.4419 | 53.7755 | 18.02 | 63.8413 | 555.9467 | 115.2691 | 722.6613 | 0 | 0
2025-12-19 | 18 | 524.6886 | 53.7755 | 18.02 | 63.8413 | 555.9467 | 115.2691 | 722.6613 | 0 | 0
2025-12-19 | 19 | 549.0473 | 53.7755 | 18.02 | 63.8413 | 555.9467 | 115.2691 | 722.6613 | 0 | 0
2025-12-19 | 20 | 523.1924 | 53.7755 | 18.02 | 63.8413 | 555.9467 | 115.2691 | 722.6613 | 0 | 0
2025-12-19 | 21 | 528.7397 | 53.7755 | 18.02 | 63.8413 | 555.9467 | 115.2691 | 722.6613 | 0 | 0
2025-12-19 | 22 | 523.3038 | 53.7755 | 18.02 | 63.8413 | 555.9467 | 115.2691 | 722.6613 | 0 | 0
2025-12-19 | 23 | 494.6801 | 53.7755 | 18.02 | 63.8413 | 555.9467 | 115.2691 | 722.6613 | 0 | 0
2025-12-19 | 24 | 469.7238 | 53.7755 | 18.02 | 63.8413 | 555.9467 | 115.2691 | 722.6613 | 0 | 0
2025-12-20 | 1 | 457.2268 | 48.8957 | 17.9792 | 63.6967 | 505.4982 | 115.2691 | 673.0802 | 0 | 0
2025-12-20 | 2 | 442.0004 | 48.8957 | 17.9792 | 63.6967 | 505.4982 | 115.2691 | 673.0802 | 0 | 0
2025-12-20 | 3 | 438.4825 | 48.8957 | 17.9792 | 63.6967 | 505.4982 | 115.2691 | 673.0802 | 0 | 0
2025-12-20 | 4 | 423.5156 | 48.8957 | 17.9792 | 63.6967 | 505.4982 | 115.2691 | 673.0802 | 0 | 0
2025-12-20 | 5 | 419.6867 | 48.8957 | 17.9792 | 63.6967 | 505.4982 | 115.2691 | 673.0802 | 0 | 0
2025-12-20 | 6 | 419.1538 | 48.8957 | 17.9792 | 63.6967 | 505.4982 | 115.2691 | 673.0802 | 0 | 0
2025-12-20 | 7 | 438.4698 | 48.8957 | 17.9792 | 63.6967 | 505.4982 | 115.2691 | 673.0802 | 0 | 0
2025-12-20 | 8 | 445.2713 | 48.8957 | 17.9792 | 63.6967 | 505.4982 | 115.2691 | 673.0802 | 0 | 0
2025-12-20 | 9 | 405.9213 | 48.8957 | 17.9792 | 63.6967 | 505.4982 | 115.2691 | 673.0802 | 0 | 0
2025-12-20 | 10 | 353.7033 | 48.8957 | 17.9792 | 63.6967 | 505.4982 | 115.2691 | 673.0802 | 0 | 0
2025-12-20 | 11 | 370.6413 | 48.8957 | 17.9792 | 63.6967 | 505.4982 | 115.2691 | 673.0802 | 0 | 0
2025-12-20 | 12 | 358.4695 | 48.8957 | 17.9792 | 63.6967 | 505.4982 | 115.2691 | 673.0802 | 0 | 0
2025-12-20 | 13 | 361.3602 | 48.8957 | 17.9792 | 63.6967 | 505.4982 | 115.2691 | 673.0802 | 0 | 0
2025-12-20 | 14 | 355.7674 | 48.8957 | 17.9792 | 63.6967 | 505.4982 | 115.2691 | 673.0802 | 0 | 0
2025-12-20 | 15 | 354.1623 | 48.8957 | 17.9792 | 63.6967 | 505.4982 | 115.2691 | 673.0802 | 0 | 0
2025-12-20 | 16 | 380.9809 | 48.8957 | 17.9792 | 63.6967 | 505.4982 | 115.2691 | 673.0802 | 0 | 0
2025-12-20 | 17 | 431.5827 | 48.8957 | 17.9792 | 63.6967 | 505.4982 | 115.2691 | 673.0802 | 0 | 0
2025-12-20 | 18 | 607.4187 | 48.8957 | 17.9792 | 63.6967 | 505.4982 | 115.2691 | 673.0802 | 0 | 0
2025-12-20 | 19 | 651.0693 | 48.8957 | 17.9792 | 63.6967 | 505.4982 | 115.2691 | 673.0802 | 0 | 0
2025-12-20 | 20 | 618.8663 | 48.8957 | 17.9792 | 63.6967 | 505.4982 | 115.2691 | 673.0802 | 0 | 0
2025-12-20 | 21 | 606.1621 | 48.8957 | 17.9792 | 63.6967 | 505.4982 | 115.2691 | 673.0802 | 0 | 0
2025-12-20 | 22 | 589.9072 | 48.8957 | 17.9792 | 63.6967 | 505.4982 | 115.2691 | 673.0802 | 0 | 0
2025-12-20 | 23 | 503.7749 | 48.8957 | 17.9792 | 63.6967 | 505.4982 | 115.2691 | 673.0802 | 0 | 0
2025-12-20 | 24 | 424.2388 | 48.8957 | 17.9792 | 63.6967 | 505.4982 | 115.2691 | 673.0802 | 0 | 0
2025-12-21 | 1 | 447.3202 | 48.8099 | 17.9792 | 63.6967 | 504.6106 | 115.2691 | 672.2102 | 0 | 0
2025-12-21 | 2 | 432.047 | 48.8099 | 17.9792 | 63.6967 | 504.6106 | 115.2691 | 672.2102 | 0 | 0
2025-12-21 | 3 | 426.5271 | 48.8099 | 17.9792 | 63.6967 | 504.6106 | 115.2691 | 672.2102 | 0 | 0
2025-12-21 | 4 | 426.1543 | 48.8099 | 17.9792 | 63.6967 | 504.6106 | 115.2691 | 672.2102 | 0 | 0
2025-12-21 | 5 | 420.0669 | 48.8099 | 17.9792 | 63.6967 | 504.6106 | 115.2691 | 672.2102 | 0 | 0
2025-12-21 | 6 | 422.4477 | 48.8099 | 17.9792 | 63.6967 | 504.6106 | 115.2691 | 672.2102 | 0 | 0
2025-12-21 | 7 | 449.3889 | 48.8099 | 17.9792 | 63.6967 | 504.6106 | 115.2691 | 672.2102 | 0 | 0
2025-12-21 | 8 | 455.6561 | 48.8099 | 17.9792 | 63.6967 | 504.6106 | 115.2691 | 672.2102 | 0 | 0
2025-12-21 | 9 | 432.9131 | 48.8099 | 17.9792 | 63.6967 | 504.6106 | 115.2691 | 672.2102 | 0 | 0
2025-12-21 | 10 | 151.5706 | 48.8099 | 17.9792 | 63.6967 | 504.6106 | 115.2691 | 672.2102 | 0 | 0
2025-12-21 | 11 | 102.5197 | 48.8099 | 17.9792 | 63.6967 | 504.6106 | 115.2691 | 672.2102 | 0 | 0
2025-12-21 | 12 | 104.101 | 48.8099 | 17.9792 | 63.6967 | 504.6106 | 115.2691 | 672.2102 | 0 | 0
2025-12-21 | 13 | 251.0565 | 48.8099 | 17.9792 | 63.6967 | 504.6106 | 115.2691 | 672.2102 | 0 | 0
2025-12-21 | 14 | 147.9576 | 48.8099 | 17.9792 | 63.6967 | 504.6106 | 115.2691 | 672.2102 | 0 | 0
2025-12-21 | 15 | 259.6553 | 48.8099 | 17.9792 | 63.6967 | 504.6106 | 115.2691 | 672.2102 | 0 | 0
2025-12-21 | 16 | 328.472 | 48.8099 | 17.9792 | 63.6967 | 504.6106 | 115.2691 | 672.2102 | 0 | 0
2025-12-21 | 17 | 385.195 | 48.8099 | 17.9792 | 63.6967 | 504.6106 | 115.2691 | 672.2102 | 0 | 0
2025-12-21 | 18 | 455.6233 | 48.8099 | 17.9792 | 63.6967 | 504.6106 | 115.2691 | 672.2102 | 0 | 0
2025-12-21 | 19 | 496.8749 | 48.8099 | 17.9792 | 63.6967 | 504.6106 | 115.2691 | 672.2102 | 0 | 0
2025-12-21 | 20 | 526.4008 | 48.8099 | 17.9792 | 63.6967 | 504.6106 | 115.2691 | 672.2102 | 0 | 0
2025-12-21 | 21 | 538.9597 | 48.8099 | 17.9792 | 63.6967 | 504.6106 | 115.2691 | 672.2102 | 0 | 0
2025-12-21 | 22 | 578.9733 | 48.8099 | 17.9792 | 63.6967 | 504.6106 | 115.2691 | 672.2102 | 0 | 0
2025-12-21 | 23 | 528.0572 | 48.8099 | 17.9792 | 63.6967 | 504.6106 | 115.2691 | 672.2102 | 0 | 0
2025-12-21 | 24 | 462.179 | 48.8099 | 17.9792 | 63.6967 | 504.6106 | 115.2691 | 672.2102 | 0 | 0
2025-12-22 | 1 | 454.2738 | 48.7241 | 17.9792 | 63.6967 | 503.7233 | 115.2691 | 671.3408 | 0 | 0
2025-12-22 | 2 | 426.0872 | 48.7241 | 17.9792 | 63.6967 | 503.7233 | 115.2691 | 671.3408 | 0 | 0
2025-12-22 | 3 | 406.3281 | 48.7241 | 17.9792 | 63.6967 | 503.7233 | 115.2691 | 671.3408 | 0 | 0
2025-12-22 | 4 | 382.4099 | 48.7241 | 17.9792 | 63.6967 | 503.7233 | 115.2691 | 671.3408 | 0 | 0
2025-12-22 | 5 | 369.6457 | 48.7241 | 17.9792 | 63.6967 | 503.7233 | 115.2691 | 671.3408 | 0 | 0
2025-12-22 | 6 | 387.8464 | 48.7241 | 17.9792 | 63.6967 | 503.7233 | 115.2691 | 671.3408 | 0 | 0
2025-12-22 | 7 | 429.2622 | 48.7241 | 17.9792 | 63.6967 | 503.7233 | 115.2691 | 671.3408 | 0 | 0
2025-12-22 | 8 | 451.3115 | 48.7241 | 17.9792 | 63.6967 | 503.7233 | 115.2691 | 671.3408 | 0 | 0
2025-12-22 | 9 | 423.5861 | 48.7241 | 17.9792 | 63.6967 | 503.7233 | 115.2691 | 671.3408 | 0 | 0
2025-12-22 | 10 | 356.1185 | 48.7241 | 17.9792 | 63.6967 | 503.7233 | 115.2691 | 671.3408 | 0 | 0
2025-12-22 | 11 | 359.6666 | 48.7241 | 17.9792 | 63.6967 | 503.7233 | 115.2691 | 671.3408 | 0 | 0
2025-12-22 | 12 | 345.0213 | 48.7241 | 17.9792 | 63.6967 | 503.7233 | 115.2691 | 671.3408 | 0 | 0
2025-12-22 | 13 | 364.1881 | 48.7241 | 17.9792 | 63.6967 | 503.7233 | 115.2691 | 671.3408 | 0 | 0
2025-12-22 | 14 | 378.2119 | 48.7241 | 17.9792 | 63.6967 | 503.7233 | 115.2691 | 671.3408 | 0 | 0
2025-12-22 | 15 | 388.3492 | 48.7241 | 17.9792 | 63.6967 | 503.7233 | 115.2691 | 671.3408 | 0 | 0
2025-12-22 | 16 | 405.917 | 48.7241 | 17.9792 | 63.6967 | 503.7233 | 115.2691 | 671.3408 | 0 | 0
2025-12-22 | 17 | 438.9244 | 48.7241 | 17.9792 | 63.6967 | 503.7233 | 115.2691 | 671.3408 | 0 | 0
2025-12-22 | 18 | 483.1295 | 48.7241 | 17.9792 | 63.6967 | 503.7233 | 115.2691 | 671.3408 | 0 | 0
2025-12-22 | 19 | 508.26 | 48.7241 | 17.9792 | 63.6967 | 503.7233 | 115.2691 | 671.3408 | 0 | 0
2025-12-22 | 20 | 597.1784 | 48.7241 | 17.9792 | 63.6967 | 503.7233 | 115.2691 | 671.3408 | 0 | 0
2025-12-22 | 21 | 513.1714 | 48.7241 | 17.9792 | 63.6967 | 503.7233 | 115.2691 | 671.3408 | 0 | 0
2025-12-22 | 22 | 502.1401 | 48.7241 | 17.9792 | 63.6967 | 503.7233 | 115.2691 | 671.3408 | 0 | 0
2025-12-22 | 23 | 481.8242 | 48.7241 | 17.9792 | 63.6967 | 503.7233 | 115.2691 | 671.3408 | 0 | 0
2025-12-22 | 24 | 450.474 | 48.7241 | 17.9792 | 63.6967 | 503.7233 | 115.2691 | 671.3408 | 0 | 0
2025-12-23 | 1 | 446.0035 | 49.295 | 18.0065 | 63.7935 | 509.6258 | 115.2691 | 677.2199 | 0 | 0
2025-12-23 | 2 | 427.9367 | 49.295 | 18.0065 | 63.7935 | 509.6258 | 115.2691 | 677.2199 | 0 | 0
2025-12-23 | 3 | 413.3999 | 49.295 | 18.0065 | 63.7935 | 509.6258 | 115.2691 | 677.2199 | 0 | 0
2025-12-23 | 4 | 410.2216 | 49.295 | 18.0065 | 63.7935 | 509.6258 | 115.2691 | 677.2199 | 0 | 0
2025-12-23 | 5 | 409.9708 | 49.295 | 18.0065 | 63.7935 | 509.6258 | 115.2691 | 677.2199 | 0 | 0
2025-12-23 | 6 | 418.2679 | 49.295 | 18.0065 | 63.7935 | 509.6258 | 115.2691 | 677.2199 | 0 | 0
2025-12-23 | 7 | 430.9691 | 49.295 | 18.0065 | 63.7935 | 509.6258 | 115.2691 | 677.2199 | 0 | 0
2025-12-23 | 8 | 442.236 | 49.295 | 18.0065 | 63.7935 | 509.6258 | 115.2691 | 677.2199 | 0 | 0
2025-12-23 | 9 | 435.0336 | 49.295 | 18.0065 | 63.7935 | 509.6258 | 115.2691 | 677.2199 | 0 | 0
2025-12-23 | 10 | 386.6272 | 49.295 | 18.0065 | 63.7935 | 509.6258 | 115.2691 | 677.2199 | 0 | 0
2025-12-23 | 11 | 361.2142 | 49.295 | 18.0065 | 63.7935 | 509.6258 | 115.2691 | 677.2199 | 0 | 0
2025-12-23 | 12 | 367.0059 | 49.295 | 18.0065 | 63.7935 | 509.6258 | 115.2691 | 677.2199 | 0 | 0
2025-12-23 | 13 | 443.6255 | 49.295 | 18.0065 | 63.7935 | 509.6258 | 115.2691 | 677.2199 | 0 | 0
2025-12-23 | 14 | 517.3292 | 49.295 | 18.0065 | 63.7935 | 509.6258 | 115.2691 | 677.2199 | 0 | 0
2025-12-23 | 15 | 364.86 | 49.295 | 18.0065 | 63.7935 | 509.6258 | 115.2691 | 677.2199 | 0 | 0
2025-12-23 | 16 | 419.3018 | 49.295 | 18.0065 | 63.7935 | 509.6258 | 115.2691 | 677.2199 | 0 | 0
2025-12-23 | 17 | 436.8904 | 49.295 | 18.0065 | 63.7935 | 509.6258 | 115.2691 | 677.2199 | 0 | 0
2025-12-23 | 18 | 587.957 | 49.295 | 18.0065 | 63.7935 | 509.6258 | 115.2691 | 677.2199 | 0 | 0
2025-12-23 | 19 | 775.2613 | 49.295 | 18.0065 | 63.7935 | 509.6258 | 115.2691 | 677.2199 | 98.0414 | 5.4448
2025-12-23 | 20 | 653.4946 | 49.295 | 18.0065 | 63.7935 | 509.6258 | 115.2691 | 677.2199 | 0 | 0
2025-12-23 | 21 | 612.1495 | 49.295 | 18.0065 | 63.7935 | 509.6258 | 115.2691 | 677.2199 | 0 | 0
2025-12-23 | 22 | 607.6797 | 49.295 | 18.0065 | 63.7935 | 509.6258 | 115.2691 | 677.2199 | 0 | 0
2025-12-23 | 23 | 492.1306 | 49.295 | 18.0065 | 63.7935 | 509.6258 | 115.2691 | 677.2199 | 0 | 0
2025-12-23 | 24 | 429.4101 | 49.295 | 18.0065 | 63.7935 | 509.6258 | 115.2691 | 677.2199 | 0 | 0
2025-12-24 | 1 | 435.2052 | 44.9984 | 17.9785 | 63.6943 | 465.2062 | 115.2691 | 633.5915 | 0 | 0
2025-12-24 | 2 | 426.2916 | 44.9984 | 17.9785 | 63.6943 | 465.2062 | 115.2691 | 633.5915 | 0 | 0
2025-12-24 | 3 | 398.7165 | 44.9984 | 17.9785 | 63.6943 | 465.2062 | 115.2691 | 633.5915 | 0 | 0
2025-12-24 | 4 | 386.5234 | 44.9984 | 17.9785 | 63.6943 | 465.2062 | 115.2691 | 633.5915 | 0 | 0
2025-12-24 | 5 | 386.0226 | 44.9984 | 17.9785 | 63.6943 | 465.2062 | 115.2691 | 633.5915 | 0 | 0
2025-12-24 | 6 | 400.3366 | 44.9984 | 17.9785 | 63.6943 | 465.2062 | 115.2691 | 633.5915 | 0 | 0
2025-12-24 | 7 | 408.561 | 44.9984 | 17.9785 | 63.6943 | 465.2062 | 115.2691 | 633.5915 | 0 | 0
2025-12-24 | 8 | 405.6211 | 44.9984 | 17.9785 | 63.6943 | 465.2062 | 115.2691 | 633.5915 | 0 | 0
2025-12-24 | 9 | 371.5444 | 44.9984 | 17.9785 | 63.6943 | 465.2062 | 115.2691 | 633.5915 | 0 | 0
2025-12-24 | 10 | 305.3629 | 44.9984 | 17.9785 | 63.6943 | 465.2062 | 115.2691 | 633.5915 | 0 | 0
2025-12-24 | 11 | 320.3775 | 44.9984 | 17.9785 | 63.6943 | 465.2062 | 115.2691 | 633.5915 | 0 | 0
2025-12-24 | 12 | 275.5424 | 44.9984 | 17.9785 | 63.6943 | 465.2062 | 115.2691 | 633.5915 | 0 | 0
2025-12-24 | 13 | 270.4684 | 44.9984 | 17.9785 | 63.6943 | 465.2062 | 115.2691 | 633.5915 | 0 | 0
2025-12-24 | 14 | 277.1017 | 44.9984 | 17.9785 | 63.6943 | 465.2062 | 115.2691 | 633.5915 | 0 | 0
2025-12-24 | 15 | 290.6743 | 44.9984 | 17.9785 | 63.6943 | 465.2062 | 115.2691 | 633.5915 | 0 | 0
2025-12-24 | 16 | 144.1373 | 44.9984 | 17.9785 | 63.6943 | 465.2062 | 115.2691 | 633.5915 | 0 | 0
2025-12-24 | 17 | 313.8435 | 44.9984 | 17.9785 | 63.6943 | 465.2062 | 115.2691 | 633.5915 | 0 | 0
2025-12-24 | 18 | 364.9264 | 44.9984 | 17.9785 | 63.6943 | 465.2062 | 115.2691 | 633.5915 | 0 | 0
2025-12-24 | 19 | 420.1206 | 44.9984 | 17.9785 | 63.6943 | 465.2062 | 115.2691 | 633.5915 | 0 | 0
2025-12-24 | 20 | 423.9511 | 44.9984 | 17.9785 | 63.6943 | 465.2062 | 115.2691 | 633.5915 | 0 | 0
2025-12-24 | 21 | 386.3499 | 44.9984 | 17.9785 | 63.6943 | 465.2062 | 115.2691 | 633.5915 | 0 | 0
2025-12-24 | 22 | 364.5535 | 44.9984 | 17.9785 | 63.6943 | 465.2062 | 115.2691 | 633.5915 | 0 | 0
2025-12-24 | 23 | 322.209 | 44.9984 | 17.9785 | 63.6943 | 465.2062 | 115.2691 | 633.5915 | 0 | 0
2025-12-24 | 24 | 172.3943 | 44.9984 | 17.9785 | 63.6943 | 465.2062 | 115.2691 | 633.5915 | 0 | 0
2025-12-25 | 1 | 322.4699 | 36.8183 | 17.9332 | 63.5338 | 380.6379 | 115.2691 | 550.5573 | 0 | 0
2025-12-25 | 2 | 284.0674 | 36.8183 | 17.9332 | 63.5338 | 380.6379 | 115.2691 | 550.5573 | 0 | 0
2025-12-25 | 3 | 279.2897 | 36.8183 | 17.9332 | 63.5338 | 380.6379 | 115.2691 | 550.5573 | 0 | 0
2025-12-25 | 4 | 197.7858 | 36.8183 | 17.9332 | 63.5338 | 380.6379 | 115.2691 | 550.5573 | 0 | 0
2025-12-25 | 5 | 183.0013 | 36.8183 | 17.9332 | 63.5338 | 380.6379 | 115.2691 | 550.5573 | 0 | 0
2025-12-25 | 6 | 147.9994 | 36.8183 | 17.9332 | 63.5338 | 380.6379 | 115.2691 | 550.5573 | 0 | 0
2025-12-25 | 7 | 140.0155 | 36.8183 | 17.9332 | 63.5338 | 380.6379 | 115.2691 | 550.5573 | 0 | 0
2025-12-25 | 8 | 91.7064 | 36.8183 | 17.9332 | 63.5338 | 380.6379 | 115.2691 | 550.5573 | 0 | 0
2025-12-25 | 9 | 0 | 36.8183 | 17.9332 | 63.5338 | 380.6379 | 115.2691 | 550.5573 | 0 | 0
2025-12-25 | 10 | 0 | 36.8183 | 17.9332 | 63.5338 | 380.6379 | 115.2691 | 550.5573 | 0 | 0
2025-12-25 | 11 | 0 | 36.8183 | 17.9332 | 63.5338 | 380.6379 | 115.2691 | 550.5573 | 0 | 0
2025-12-25 | 12 | 10.0823 | 36.8183 | 17.9332 | 63.5338 | 380.6379 | 115.2691 | 550.5573 | 0 | 0
2025-12-25 | 13 | 9.9981 | 36.8183 | 17.9332 | 63.5338 | 380.6379 | 115.2691 | 550.5573 | 0 | 0
2025-12-25 | 14 | 10.1562 | 36.8183 | 17.9332 | 63.5338 | 380.6379 | 115.2691 | 550.5573 | 0 | 0
2025-12-25 | 15 | 10.5759 | 36.8183 | 17.9332 | 63.5338 | 380.6379 | 115.2691 | 550.5573 | 0 | 0
2025-12-25 | 16 | 10.884 | 36.8183 | 17.9332 | 63.5338 | 380.6379 | 115.2691 | 550.5573 | 0 | 0
2025-12-25 | 17 | 157.9075 | 36.8183 | 17.9332 | 63.5338 | 380.6379 | 115.2691 | 550.5573 | 0 | 0
2025-12-25 | 18 | 208.5317 | 36.8183 | 17.9332 | 63.5338 | 380.6379 | 115.2691 | 550.5573 | 0 | 0
2025-12-25 | 19 | 352.5806 | 36.8183 | 17.9332 | 63.5338 | 380.6379 | 115.2691 | 550.5573 | 0 | 0
2025-12-25 | 20 | 341.4739 | 36.8183 | 17.9332 | 63.5338 | 380.6379 | 115.2691 | 550.5573 | 0 | 0
2025-12-25 | 21 | 325.4451 | 36.8183 | 17.9332 | 63.5338 | 380.6379 | 115.2691 | 550.5573 | 0 | 0
2025-12-25 | 22 | 341.6633 | 36.8183 | 17.9332 | 63.5338 | 380.6379 | 115.2691 | 550.5573 | 0 | 0
2025-12-25 | 23 | 315.0773 | 36.8183 | 17.9332 | 63.5338 | 380.6379 | 115.2691 | 550.5573 | 0 | 0
2025-12-25 | 24 | 281.6471 | 36.8183 | 17.9332 | 63.5338 | 380.6379 | 115.2691 | 550.5573 | 0 | 0
2025-12-26 | 1 | 282.3308 | 36.794 | 17.9332 | 63.5338 | 380.3866 | 115.2691 | 550.311 | 0 | 0
2025-12-26 | 2 | 260.858 | 36.794 | 17.9332 | 63.5338 | 380.3866 | 115.2691 | 550.311 | 0 | 0
2025-12-26 | 3 | 156.2046 | 36.794 | 17.9332 | 63.5338 | 380.3866 | 115.2691 | 550.311 | 0 | 0
2025-12-26 | 4 | 155.747 | 36.794 | 17.9332 | 63.5338 | 380.3866 | 115.2691 | 550.311 | 0 | 0
2025-12-26 | 5 | 148.6549 | 36.794 | 17.9332 | 63.5338 | 380.3866 | 115.2691 | 550.311 | 0 | 0
2025-12-26 | 6 | 269.3952 | 36.794 | 17.9332 | 63.5338 | 380.3866 | 115.2691 | 550.311 | 0 | 0
2025-12-26 | 7 | 298.6819 | 36.794 | 17.9332 | 63.5338 | 380.3866 | 115.2691 | 550.311 | 0 | 0
2025-12-26 | 8 | 334.0448 | 36.794 | 17.9332 | 63.5338 | 380.3866 | 115.2691 | 550.311 | 0 | 0
2025-12-26 | 9 | 289.7468 | 36.794 | 17.9332 | 63.5338 | 380.3866 | 115.2691 | 550.311 | 0 | 0
2025-12-26 | 10 | 254.688 | 36.794 | 17.9332 | 63.5338 | 380.3866 | 115.2691 | 550.311 | 0 | 0
2025-12-26 | 11 | 233.5709 | 36.794 | 17.9332 | 63.5338 | 380.3866 | 115.2691 | 550.311 | 0 | 0
2025-12-26 | 12 | 224.3354 | 36.794 | 17.9332 | 63.5338 | 380.3866 | 115.2691 | 550.311 | 0 | 0
2025-12-26 | 13 | 259.9627 | 36.794 | 17.9332 | 63.5338 | 380.3866 | 115.2691 | 550.311 | 0 | 0
2025-12-26 | 14 | 262.3862 | 36.794 | 17.9332 | 63.5338 | 380.3866 | 115.2691 | 550.311 | 0 | 0
2025-12-26 | 15 | 263.2943 | 36.794 | 17.9332 | 63.5338 | 380.3866 | 115.2691 | 550.311 | 0 | 0
2025-12-26 | 16 | 267.4063 | 36.794 | 17.9332 | 63.5338 | 380.3866 | 115.2691 | 550.311 | 0 | 0
2025-12-26 | 17 | 316.8304 | 36.794 | 17.9332 | 63.5338 | 380.3866 | 115.2691 | 550.311 | 0 | 0
2025-12-26 | 18 | 337.3768 | 36.794 | 17.9332 | 63.5338 | 380.3866 | 115.2691 | 550.311 | 0 | 0
2025-12-26 | 19 | 346.5596 | 36.794 | 17.9332 | 63.5338 | 380.3866 | 115.2691 | 550.311 | 0 | 0
2025-12-26 | 20 | 341.7019 | 36.794 | 17.9332 | 63.5338 | 380.3866 | 115.2691 | 550.311 | 0 | 0
2025-12-26 | 21 | 337.2069 | 36.794 | 17.9332 | 63.5338 | 380.3866 | 115.2691 | 550.311 | 0 | 0
2025-12-26 | 22 | 350.6727 | 36.794 | 17.9332 | 63.5338 | 380.3866 | 115.2691 | 550.311 | 0 | 0
2025-12-26 | 23 | 348.4271 | 36.794 | 17.9332 | 63.5338 | 380.3866 | 115.2691 | 550.311 | 0 | 0
2025-12-26 | 24 | 326.4267 | 36.794 | 17.9332 | 63.5338 | 380.3866 | 115.2691 | 550.311 | 0 | 0
2025-12-27 | 1 | 351.3671 | 36.7787 | 17.9248 | 63.504 | 380.2292 | 115.2691 | 550.1276 | 0 | 0
2025-12-27 | 2 | 343.0555 | 36.7787 | 17.9248 | 63.504 | 380.2292 | 115.2691 | 550.1276 | 0 | 0
2025-12-27 | 3 | 341.7116 | 36.7787 | 17.9248 | 63.504 | 380.2292 | 115.2691 | 550.1276 | 0 | 0
2025-12-27 | 4 | 324.257 | 36.7787 | 17.9248 | 63.504 | 380.2292 | 115.2691 | 550.1276 | 0 | 0
2025-12-27 | 5 | 328.1657 | 36.7787 | 17.9248 | 63.504 | 380.2292 | 115.2691 | 550.1276 | 0 | 0
2025-12-27 | 6 | 328.43 | 36.7787 | 17.9248 | 63.504 | 380.2292 | 115.2691 | 550.1276 | 0 | 0
2025-12-27 | 7 | 341.0227 | 36.7787 | 17.9248 | 63.504 | 380.2292 | 115.2691 | 550.1276 | 0 | 0
2025-12-27 | 8 | 340.5724 | 36.7787 | 17.9248 | 63.504 | 380.2292 | 115.2691 | 550.1276 | 0 | 0
2025-12-27 | 9 | 331.03 | 36.7787 | 17.9248 | 63.504 | 380.2292 | 115.2691 | 550.1276 | 0 | 0
2025-12-27 | 10 | 287.9535 | 36.7787 | 17.9248 | 63.504 | 380.2292 | 115.2691 | 550.1276 | 0 | 0
2025-12-27 | 11 | 277.1826 | 36.7787 | 17.9248 | 63.504 | 380.2292 | 115.2691 | 550.1276 | 0 | 0
2025-12-27 | 12 | 282.3853 | 36.7787 | 17.9248 | 63.504 | 380.2292 | 115.2691 | 550.1276 | 0 | 0
2025-12-27 | 13 | 281.3776 | 36.7787 | 17.9248 | 63.504 | 380.2292 | 115.2691 | 550.1276 | 0 | 0
2025-12-27 | 14 | 281.135 | 36.7787 | 17.9248 | 63.504 | 380.2292 | 115.2691 | 550.1276 | 0 | 0
2025-12-27 | 15 | 241.1812 | 36.7787 | 17.9248 | 63.504 | 380.2292 | 115.2691 | 550.1276 | 0 | 0
2025-12-27 | 16 | 281.3388 | 36.7787 | 17.9248 | 63.504 | 380.2292 | 115.2691 | 550.1276 | 0 | 0
2025-12-27 | 17 | 335.2587 | 36.7787 | 17.9248 | 63.504 | 380.2292 | 115.2691 | 550.1276 | 0 | 0
2025-12-27 | 18 | 340.3409 | 36.7787 | 17.9248 | 63.504 | 380.2292 | 115.2691 | 550.1276 | 0 | 0
2025-12-27 | 19 | 352.9359 | 36.7787 | 17.9248 | 63.504 | 380.2292 | 115.2691 | 550.1276 | 0 | 0
2025-12-27 | 20 | 348.1367 | 36.7787 | 17.9248 | 63.504 | 380.2292 | 115.2691 | 550.1276 | 0 | 0
2025-12-27 | 21 | 347.4083 | 36.7787 | 17.9248 | 63.504 | 380.2292 | 115.2691 | 550.1276 | 0 | 0
2025-12-27 | 22 | 360.0821 | 36.7787 | 17.9248 | 63.504 | 380.2292 | 115.2691 | 550.1276 | 0 | 0
2025-12-27 | 23 | 345.5498 | 36.7787 | 17.9248 | 63.504 | 380.2292 | 115.2691 | 550.1276 | 0 | 0
2025-12-27 | 24 | 339.5245 | 36.7787 | 17.9248 | 63.504 | 380.2292 | 115.2691 | 550.1276 | 0 | 0
2025-12-28 | 1 | 359.3909 | 36.7635 | 17.9248 | 63.504 | 380.072 | 115.2691 | 549.9736 | 0 | 0
2025-12-28 | 2 | 337.3933 | 36.7635 | 17.9248 | 63.504 | 380.072 | 115.2691 | 549.9736 | 0 | 0
2025-12-28 | 3 | 325.9581 | 36.7635 | 17.9248 | 63.504 | 380.072 | 115.2691 | 549.9736 | 0 | 0
2025-12-28 | 4 | 323.0486 | 36.7635 | 17.9248 | 63.504 | 380.072 | 115.2691 | 549.9736 | 0 | 0
2025-12-28 | 5 | 311.1982 | 36.7635 | 17.9248 | 63.504 | 380.072 | 115.2691 | 549.9736 | 0 | 0
2025-12-28 | 6 | 309.1776 | 36.7635 | 17.9248 | 63.504 | 380.072 | 115.2691 | 549.9736 | 0 | 0
2025-12-28 | 7 | 324.9047 | 36.7635 | 17.9248 | 63.504 | 380.072 | 115.2691 | 549.9736 | 0 | 0
2025-12-28 | 8 | 344.047 | 36.7635 | 17.9248 | 63.504 | 380.072 | 115.2691 | 549.9736 | 0 | 0
2025-12-28 | 9 | 295.1045 | 36.7635 | 17.9248 | 63.504 | 380.072 | 115.2691 | 549.9736 | 0 | 0
2025-12-28 | 10 | 126.2454 | 36.7635 | 17.9248 | 63.504 | 380.072 | 115.2691 | 549.9736 | 0 | 0
2025-12-28 | 11 | 85.2092 | 36.7635 | 17.9248 | 63.504 | 380.072 | 115.2691 | 549.9736 | 0 | 0
2025-12-28 | 12 | 120.8669 | 36.7635 | 17.9248 | 63.504 | 380.072 | 115.2691 | 549.9736 | 0 | 0
2025-12-28 | 13 | 178.0827 | 36.7635 | 17.9248 | 63.504 | 380.072 | 115.2691 | 549.9736 | 0 | 0
2025-12-28 | 14 | 150.8408 | 36.7635 | 17.9248 | 63.504 | 380.072 | 115.2691 | 549.9736 | 0 | 0
2025-12-28 | 15 | 243.9867 | 36.7635 | 17.9248 | 63.504 | 380.072 | 115.2691 | 549.9736 | 0 | 0
2025-12-28 | 16 | 258.3071 | 36.7635 | 17.9248 | 63.504 | 380.072 | 115.2691 | 549.9736 | 0 | 0
2025-12-28 | 17 | 329.751 | 36.7635 | 17.9248 | 63.504 | 380.072 | 115.2691 | 549.9736 | 0 | 0
2025-12-28 | 18 | 365.5934 | 36.7635 | 17.9248 | 63.504 | 380.072 | 115.2691 | 549.9736 | 0 | 0
2025-12-28 | 19 | 664.0531 | 36.7635 | 17.9248 | 63.504 | 380.072 | 115.2691 | 549.9736 | 114.0794 | 6.3643
2025-12-28 | 20 | 406.5337 | 36.7635 | 17.9248 | 63.504 | 380.072 | 115.2691 | 549.9736 | 0 | 0
2025-12-28 | 21 | 450.3381 | 36.7635 | 17.9248 | 63.504 | 380.072 | 115.2691 | 549.9736 | 0 | 0
2025-12-28 | 22 | 517.548 | 36.7635 | 17.9248 | 63.504 | 380.072 | 115.2691 | 549.9736 | 0 | 0
2025-12-28 | 23 | 398.7714 | 36.7635 | 17.9248 | 63.504 | 380.072 | 115.2691 | 549.9736 | 0 | 0
2025-12-28 | 24 | 372.8602 | 36.7635 | 17.9248 | 63.504 | 380.072 | 115.2691 | 549.9736 | 0 | 0
2025-12-29 | 1 | 327.7487 | 36.7483 | 17.9248 | 63.504 | 379.9142 | 115.2691 | 549.8189 | 0 | 0
2025-12-29 | 2 | 321.2992 | 36.7483 | 17.9248 | 63.504 | 379.9142 | 115.2691 | 549.8189 | 0 | 0
2025-12-29 | 3 | 312.4271 | 36.7483 | 17.9248 | 63.504 | 379.9142 | 115.2691 | 549.8189 | 0 | 0
2025-12-29 | 4 | 315.4732 | 36.7483 | 17.9248 | 63.504 | 379.9142 | 115.2691 | 549.8189 | 0 | 0
2025-12-29 | 5 | 300.2319 | 36.7483 | 17.9248 | 63.504 | 379.9142 | 115.2691 | 549.8189 | 0 | 0
2025-12-29 | 6 | 284.2887 | 36.7483 | 17.9248 | 63.504 | 379.9142 | 115.2691 | 549.8189 | 0 | 0
2025-12-29 | 7 | 327.3124 | 36.7483 | 17.9248 | 63.504 | 379.9142 | 115.2691 | 549.8189 | 0 | 0
2025-12-29 | 8 | 335.2017 | 36.7483 | 17.9248 | 63.504 | 379.9142 | 115.2691 | 549.8189 | 0 | 0
2025-12-29 | 9 | 293.601 | 36.7483 | 17.9248 | 63.504 | 379.9142 | 115.2691 | 549.8189 | 0 | 0
2025-12-29 | 10 | 288.7792 | 36.7483 | 17.9248 | 63.504 | 379.9142 | 115.2691 | 549.8189 | 0 | 0
2025-12-29 | 11 | 283.4373 | 36.7483 | 17.9248 | 63.504 | 379.9142 | 115.2691 | 549.8189 | 0 | 0
2025-12-29 | 12 | 262.3389 | 36.7483 | 17.9248 | 63.504 | 379.9142 | 115.2691 | 549.8189 | 0 | 0
2025-12-29 | 13 | 269.8789 | 36.7483 | 17.9248 | 63.504 | 379.9142 | 115.2691 | 549.8189 | 0 | 0
2025-12-29 | 14 | 275.9794 | 36.7483 | 17.9248 | 63.504 | 379.9142 | 115.2691 | 549.8189 | 0 | 0
2025-12-29 | 15 | 281.4878 | 36.7483 | 17.9248 | 63.504 | 379.9142 | 115.2691 | 549.8189 | 0 | 0
2025-12-29 | 16 | 292.3731 | 36.7483 | 17.9248 | 63.504 | 379.9142 | 115.2691 | 549.8189 | 0 | 0
2025-12-29 | 17 | 278.1692 | 36.7483 | 17.9248 | 63.504 | 379.9142 | 115.2691 | 549.8189 | 0 | 0
2025-12-29 | 18 | 329.8571 | 36.7483 | 17.9248 | 63.504 | 379.9142 | 115.2691 | 549.8189 | 0 | 0
2025-12-29 | 19 | 347.3578 | 36.7483 | 17.9248 | 63.504 | 379.9142 | 115.2691 | 549.8189 | 0 | 0
2025-12-29 | 20 | 357.4263 | 36.7483 | 17.9248 | 63.504 | 379.9142 | 115.2691 | 549.8189 | 0 | 0
2025-12-29 | 21 | 346.0022 | 36.7483 | 17.9248 | 63.504 | 379.9142 | 115.2691 | 549.8189 | 0 | 0
2025-12-29 | 22 | 355.2064 | 36.7483 | 17.9248 | 63.504 | 379.9142 | 115.2691 | 549.8189 | 0 | 0
2025-12-29 | 23 | 340.2572 | 36.7483 | 17.9248 | 63.504 | 379.9142 | 115.2691 | 549.8189 | 0 | 0
2025-12-29 | 24 | 329.8805 | 36.7483 | 17.9248 | 63.504 | 379.9142 | 115.2691 | 549.8189 | 0 | 0
2025-12-30 | 1 | 319.8508 | 47.4869 | 17.9042 | 63.431 | 490.9334 | 115.2691 | 658.5462 | 0 | 0
2025-12-30 | 2 | 278.1791 | 47.4869 | 17.9042 | 63.431 | 490.9334 | 115.2691 | 658.5462 | 0 | 0
2025-12-30 | 3 | 271.4699 | 47.4869 | 17.9042 | 63.431 | 490.9334 | 115.2691 | 658.5462 | 0 | 0
2025-12-30 | 4 | 265.3439 | 47.4869 | 17.9042 | 63.431 | 490.9334 | 115.2691 | 658.5462 | 0 | 0
2025-12-30 | 5 | 261.5711 | 47.4869 | 17.9042 | 63.431 | 490.9334 | 115.2691 | 658.5462 | 0 | 0
2025-12-30 | 6 | 281.3855 | 47.4869 | 17.9042 | 63.431 | 490.9334 | 115.2691 | 658.5462 | 0 | 0
2025-12-30 | 7 | 296.0985 | 47.4869 | 17.9042 | 63.431 | 490.9334 | 115.2691 | 658.5462 | 0 | 0
2025-12-30 | 8 | 332.6849 | 47.4869 | 17.9042 | 63.431 | 490.9334 | 115.2691 | 658.5462 | 0 | 0
2025-12-30 | 9 | 335.5564 | 47.4869 | 17.9042 | 63.431 | 490.9334 | 115.2691 | 658.5462 | 0 | 0
2025-12-30 | 10 | 326.7146 | 47.4869 | 17.9042 | 63.431 | 490.9334 | 115.2691 | 658.5462 | 0 | 0
2025-12-30 | 11 | 297.6798 | 47.4869 | 17.9042 | 63.431 | 490.9334 | 115.2691 | 658.5462 | 0 | 0
2025-12-30 | 12 | 289.858 | 47.4869 | 17.9042 | 63.431 | 490.9334 | 115.2691 | 658.5462 | 0 | 0
2025-12-30 | 13 | 314.0543 | 47.4869 | 17.9042 | 63.431 | 490.9334 | 115.2691 | 658.5462 | 0 | 0
2025-12-30 | 14 | 314.8912 | 47.4869 | 17.9042 | 63.431 | 490.9334 | 115.2691 | 658.5462 | 0 | 0
2025-12-30 | 15 | 321.4505 | 47.4869 | 17.9042 | 63.431 | 490.9334 | 115.2691 | 658.5462 | 0 | 0
2025-12-30 | 16 | 320.8081 | 47.4869 | 17.9042 | 63.431 | 490.9334 | 115.2691 | 658.5462 | 0 | 0
2025-12-30 | 17 | 324.97 | 47.4869 | 17.9042 | 63.431 | 490.9334 | 115.2691 | 658.5462 | 0 | 0
2025-12-30 | 18 | 353.8593 | 47.4869 | 17.9042 | 63.431 | 490.9334 | 115.2691 | 658.5462 | 0 | 0
2025-12-30 | 19 | 384.0855 | 47.4869 | 17.9042 | 63.431 | 490.9334 | 115.2691 | 658.5462 | 0 | 0
2025-12-30 | 20 | 359.3497 | 47.4869 | 17.9042 | 63.431 | 490.9334 | 115.2691 | 658.5462 | 0 | 0
2025-12-30 | 21 | 354.0503 | 47.4869 | 17.9042 | 63.431 | 490.9334 | 115.2691 | 658.5462 | 0 | 0
2025-12-30 | 22 | 366.2549 | 47.4869 | 17.9042 | 63.431 | 490.9334 | 115.2691 | 658.5462 | 0 | 0
2025-12-30 | 23 | 385.023 | 47.4869 | 17.9042 | 63.431 | 490.9334 | 115.2691 | 658.5462 | 0 | 0
2025-12-30 | 24 | 349.9985 | 47.4869 | 17.9042 | 63.431 | 490.9334 | 115.2691 | 658.5462 | 0 | 0
2025-12-31 | 1 | 352.9609 | 50.2369 | 17.9667 | 63.6524 | 519.3637 | 115.2691 | 686.625 | 0 | 0
2025-12-31 | 2 | 347.9025 | 50.2369 | 17.9667 | 63.6524 | 519.3637 | 115.2691 | 686.625 | 0 | 0
2025-12-31 | 3 | 334.2478 | 50.2369 | 17.9667 | 63.6524 | 519.3637 | 115.2691 | 686.625 | 0 | 0
2025-12-31 | 4 | 327.2225 | 50.2369 | 17.9667 | 63.6524 | 519.3637 | 115.2691 | 686.625 | 0 | 0
2025-12-31 | 5 | 299.1848 | 50.2369 | 17.9667 | 63.6524 | 519.3637 | 115.2691 | 686.625 | 0 | 0
2025-12-31 | 6 | 312.6444 | 50.2369 | 17.9667 | 63.6524 | 519.3637 | 115.2691 | 686.625 | 0 | 0
2025-12-31 | 7 | 331.2238 | 50.2369 | 17.9667 | 63.6524 | 519.3637 | 115.2691 | 686.625 | 0 | 0
2025-12-31 | 8 | 328.8415 | 50.2369 | 17.9667 | 63.6524 | 519.3637 | 115.2691 | 686.625 | 0 | 0
2025-12-31 | 9 | 327.2383 | 50.2369 | 17.9667 | 63.6524 | 519.3637 | 115.2691 | 686.625 | 0 | 0
2025-12-31 | 10 | 271.4101 | 50.2369 | 17.9667 | 63.6524 | 519.3637 | 115.2691 | 686.625 | 0 | 0
2025-12-31 | 11 | 114.1441 | 50.2369 | 17.9667 | 63.6524 | 519.3637 | 115.2691 | 686.625 | 0 | 0
2025-12-31 | 12 | 107.9918 | 50.2369 | 17.9667 | 63.6524 | 519.3637 | 115.2691 | 686.625 | 0 | 0
2025-12-31 | 13 | 87.1448 | 50.2369 | 17.9667 | 63.6524 | 519.3637 | 115.2691 | 686.625 | 0 | 0
2025-12-31 | 14 | 108.7853 | 50.2369 | 17.9667 | 63.6524 | 519.3637 | 115.2691 | 686.625 | 0 | 0
2025-12-31 | 15 | 89.7473 | 50.2369 | 17.9667 | 63.6524 | 519.3637 | 115.2691 | 686.625 | 0 | 0
2025-12-31 | 16 | 117.142 | 50.2369 | 17.9667 | 63.6524 | 519.3637 | 115.2691 | 686.625 | 0 | 0
2025-12-31 | 17 | 119.7568 | 50.2369 | 17.9667 | 63.6524 | 519.3637 | 115.2691 | 686.625 | 0 | 0
2025-12-31 | 18 | 316.6472 | 50.2369 | 17.9667 | 63.6524 | 519.3637 | 115.2691 | 686.625 | 0 | 0
2025-12-31 | 19 | 355.2643 | 50.2369 | 17.9667 | 63.6524 | 519.3637 | 115.2691 | 686.625 | 0 | 0
2025-12-31 | 20 | 355.0351 | 50.2369 | 17.9667 | 63.6524 | 519.3637 | 115.2691 | 686.625 | 0 | 0
2025-12-31 | 21 | 293.0657 | 50.2369 | 17.9667 | 63.6524 | 519.3637 | 115.2691 | 686.625 | 0 | 0
2025-12-31 | 22 | 319.4178 | 50.2369 | 17.9667 | 63.6524 | 519.3637 | 115.2691 | 686.625 | 0 | 0
2025-12-31 | 23 | 115.4748 | 50.2369 | 17.9667 | 63.6524 | 519.3637 | 115.2691 | 686.625 | 0 | 0
2025-12-31 | 24 | 116.1689 | 50.2369 | 17.9667 | 63.6524 | 519.3637 | 115.2691 | 686.625 | 0 | 0

## Datos en sitio y escalados BCA
Costos Totales Nivelados de la Tecnología de Generación de Referencia 2025
Archivo descargado desde el Sitio Web del Mercado Eléctrico Mayorista, creado el 30/enero/2026.
Datos en sitio y escalados
| Zona de Potencia |  | BCA
Datos técnicos | Turbina de gas industrial | Turbina de gas industrial | Unidades
Capacidad bruta ISO | 239 | 260 | MW
Factor de derrateo de capacidad por altitud | 5.9596 | 5.9596 | %
Factor de derrateo de capacidad por temperatura | 2.9439 | 2.9439 | %
Tipo de combustible | Gas natural | Gas natural | -
Usos propios | 2.1 | 2.1 | %
Tasa de salidas forzadas | 6.8 | 6.8 | %
Régimen térmico ISO en términos del valor superior calorífico | 10388.9345 | 9989.5853 | kJ/kWh
Factor de ajuste de régimen térmico por altitud | 0 | 0 | %
Factor de ajuste de régimen térmico por temperatura | 0.73597 | 0.73597 | %
Factor de planta | 1.1408 | 1.1408 | %
Datos técnicos | Turbina de gas industrial | Turbina de gas industrial | Unidades
Capacidad instalada bruta | 217.7206 | 236.8509 | MW
Capacidad instalada neta | 213.1485 | 231.877 | MW
Capacidad entregada | 198.6544 | 216.1093 | MW
Régimen térmico bruto en sitio | 10465.3938 | 10063.1055 | kJ/kWh
Régimen térmico neto en sitio | 10689.8813 | 10278.9637 | kJ/kWh
Generación bruta en sitio | 1908538.6919 | 2076234.5602 | MWh/año
Generación bruta producida en sitio | 21772.059 | 23685.0851 | MWh/año
Consumo bruto de combustible | 227853.1704 | 238345.5098 | GJ/año
Consumo de combustible a capacidad instalada bruta | 54684.7609 | 57202.9224 | GJ/día
Generación neta en sitio | 21314.8458 | 23187.6983 | MWh/año
Consumo de combustible para reserva de transporte | 50966.1971 | 53313.1236 | GJ/día
Datos escalados por Factual USD
Datos económicos | Turbina de gas industrial | Turbina de gas industrial | Unidades
Costo unitario de ingeniería, procura y construcción Factual´ | 481.2253 | 484.1331 | USD/kW
Costo de interconexión al suministro de combustible | 4.2127 | 4.2127 | MMUSD
Costo fijo de operación y mantenimiento | 10.0979 | 10.0979 | USD/kW-año
Costo variable de operación y mantenimiento | 3.5343 | 3.5343 | USD/MWh
Costo unitario del terreno afectado por INPC | 6.9917 | 6.9917 | USD/m2
Costo unitario del derecho de vía afectado por INPC | 9.0892 | 9.0892 | USD/m2
Datos escalados por Fa'
Datos económicos | Turbina de gas industrial | Turbina de gas industrial | Unidades
Costo unitario de ingeniería, procura y construcción Fa´ | 482.3894 | 485.3043 | USD/kW
Costo unitario del terreno actualizado | 7.0086 | 7.0086 | USD/m2
Costo de interconexión al suministro de gas | 4.2229 | 4.2229 | MMUSD
Costo adquisición del terreno de la central en términos de la capacidad bruta (ISO) | 0.56726 | 0.56726 | MMUSD
Costo fijo de operación y mantenimiento actualizado | 10122.2893 | 10122.2893 | USD/MW-año
Costo variable de operación y mantenimiento actualizado | 3.5428 | 3.5428 | USD/MWh
Datos económicos (MXN) | Turbina de gas industrial | Turbina de gas industrial | Unidades
Costos de estudios de interconexión | 1694905 | 1694905 | MXN
Costo actualizado unitario de obras de interconexión | 1244377.3813 | 1244377.3813 | MXN/MW
Costo actualizado unitario de obras de refuerzo | 201511.9735 | 201511.9735 | MXN/MW
Costo total de obras de interconexión | 270926577.6373 | 294731841.7811 | MXN
Costo total de obras de refuerzo | 43873305.7515 | 47728282.4075 | MXN
Costo unitario del derecho | 164.6749 | 164.6749 | MXN/m2
Costo total derecho de vía | 380810.7361 | 380810.7361 | MXN
Costo de interconexión a la red eléctrica | 316875599.1249 | 344535839.9247 | MXN
Datos económicos (USD) | Turbina de gas industrial | Turbina de gas industrial | Unidades
Costos de estudios de interconexión | 93776.3847 | 93776.3847 | USD
Costo actualizado unitario de obras de interconexión | 68849.4117 | 68849.4117 | USD/MW
Costo actualizado unitario de obras de refuerzo | 11149.3354 | 11149.3354 | USD/MW
Costo total de obras de interconexión | 14989934.5264 | 16307041.7442 | USD
Costo total de obras de refuerzo | 2427439.8858 | 2640729.5828 | USD
Costo unitario del derecho de vía | 9.1112 | 9.1112 | USD/m2
Costo total derecho de vía | 21069.6494 | 21069.6494 | USD
Costo de interconexión a la red eléctrica | 17532220.4463 | 19062617.3612 | USD

## Resultado TGR BCA
Costos Totales Nivelados de la Tecnología de Generación de Referencia 2025
Archivo descargado desde el Sitio Web del Mercado Eléctrico Mayorista, creado el 30/enero/2026.
Resultado de la TGR
|  | Zona de Potencia |  | BCA
Datos técnicos de generación |  | Turbina de gas industrial | Turbina de gas industrial | Unidades | Datos | Costo Nivelado Mínimo Unitario de Generación |  | Costo Nivelado Mínimo Anual de Capacidad Entregada
Condiciones ISO de la unidad | Capacidad bruta ISO | 239 | 260 | MW
| Régimen térmico en términos del valor superior calorífico | 10388.9345 | 9989.5853 | kJ/kWh | Turbina de gas industrial | 22483.0232 | MXN/MWh | $128,504.71 USD/MW-año
Factores de ajuste de altitud y temperatura | Factor de derrateo de capacidad por altitud | 5.9596 | 5.9596 | %
| Factor de derrateo de capacidad por temperatura | 2.9439 | 2.9439 | % | Capacidad Bruta ISO | 260 | MW
| Factor de ajuste del régimen térmico por altitud | 0 | 0 | %
| Factor de ajuste del régimen térmico por temperatura | 0.73597 | 0.73597 | % | Capacidad Instalada Neta | 231.877 | MW
Condiciones en sitio de la unidad | Capacidad instalada bruta | 217.7206 | 236.8509 | MW |  |  |  | $2,322,581.30 MXN/MW-año
| Régimen térmico bruto en sitio | 10465.3938 | 10063.1055 | kJ/kWh | Capacidad Entregada | 216.1093 | MW
| Consumo de combustible a capacidad instalada bruta | 54684.7609 | 57202.9224 | GJ/día
Condiciones netas de la unidad | Usos propios | 2.1 | 2.1 | % | Tipo de Combustible | Gas natural
| Capacidad instalada neta | 213.1485 | 231.877 | MW
| Régimen térmico neto en sitio | 10689.8813 | 10278.9637 | kJ/kWh
Condiciones de entrega | Tasa de salidas forzadas | 6.8 | 6.8 | % | Ingresos del Mercado de la Tecnología de Generación de Referencia (IMTGR)
| Capacidad entregada | 198.6544 | 216.1093 | MW
| Factor Esperado de Salidas Forzadas | 1.073 | 1.073 | - | 2571274.65 | MXN/MW-año
Consumo de combustible y generación | Generación bruta en sitio | 1908538.6919 | 2076234.5602 | MWh/año
| Factor consumo combustible para reserva de transporte | 93.2 | 93.2 | % | 134772.7065 | USD/MW-año
| Consumo de combustible para reserva de transporte | 50966.1971 | 53313.1236 | GJ/día
| Factor de planta | 1.1408 | 1.1408 | %
| Generación bruta producida en sitio | 21772.059 | 23685.0851 | MWh/año
| Generación neta en sitio | 21314.8458 | 23187.6983 | MWh/año
| Consumo bruto de combustible | 227853.1704 | 238345.5098 | GJ/año
Datos económicos |  | Turbina de gas industrial | Turbina de gas industrial | Unidades
EPC | Costo unitario de ingeniería, procura y construcción actualizado | 482.3894 | 485.3043 | USD/kW
| Vida operativa de la central | 30 | 30 | años
| Valor de rescate | 0 | 0 | MMUSD
| Costo de ingeniería, procura y construcción total | 115.2911 | 126.1791 | MMUSD
| Costos legales, permisos y otros costos | 13.8349 | 15.1415 | MMUSD
| Costo adquisición del terreno de la central en términos de la capacidad bruta ISO | 0.56726 | 0.56726 | MMUSD
Costos de inversión | Costo de interconexión a la red eléctrica | 17.5322 | 19.0626 | MMUSD
| Costos de interconexión al suministro de combustible | 4.2229 | 4.2229 | MMUSD
| Costos por contingencias legales, permisos, interconexión y más | 2.8926 | 3.1195 | MMUSD
| Costo total de la central | 154.341 | 168.293 | MMUSD
Egresos durante la construcción | Factor de interés de construcción | 1.2256 | 1.2256 | -
Desglose de la deuda y capital propio |  | Turbina de gas industrial | Turbina de gas industrial | Unidades
Deuda | Costo de la deuda | 77.1705 | 84.1465 | MMUSD
| Interés del capital de deuda durante la construcción | 17.4088 | 18.9825 | MMUSD
Capital propio | Costo del capital propio | 77.1705 | 84.1465 | MMUSD
| Interés del capital propio durante la construcción | 17.4088 | 18.9825 | MMUSD
Montos del proyecto | Costo de inversión y financiamiento en el año cero | 189.1586 | 206.2579 | MMUSD
| Ingreso por valor de rescate (valor presente) | 0 | 0 | MMUSD
Inversión total de la Central | Inversión total con intereses al año cero | 189.1586 | 206.2579 | MMUSD
Costo fijo de transporte del combustible |  | Turbina de gas industrial | Turbina de gas industrial | Unidades
Transporte del combustible | Costo unitario fijo de transporte del combustible por día | 0.1424 | 0.1424 | USD/GJ-día
| Costo fijo de transporte del combustible por año | 2.6509 | 2.773 | MMUSD/año
Gas Natural | Año | Turbina de gas industrial | Turbina de gas industrial | Unidades
| 2024 | 0.62253 | 0.65119 | MMUSD
| 2025 | 0.73555 | 0.76942 | MMUSD
| 2026 | 0.80731 | 0.84448 | MMUSD
| 2027 | 0.91854 | 0.96084 | MMUSD
| 2028 | 0.94724 | 0.99086 | MMUSD
| 2029 | 0.8701 | 0.91017 | MMUSD
| 2030 | 0.82525 | 0.86325 | MMUSD
| 2031 | 0.81987 | 0.85762 | MMUSD
| 2032 | 0.81449 | 0.85199 | MMUSD
| 2033 | 0.82166 | 0.8595 | MMUSD
| 2034 | 0.83063 | 0.86888 | MMUSD
| 2035 | 0.84319 | 0.88202 | MMUSD
| 2036 | 0.85754 | 0.89703 | MMUSD
| 2037 | 0.87728 | 0.91767 | MMUSD
Costo del combustible | 2038 | 0.89701 | 0.93832 | MMUSD
(2024 - 2053) | 2039 | 0.91719 | 0.95942 | MMUSD
| 2040 | 0.93782 | 0.98101 | MMUSD
| 2041 | 0.95892 | 1.0031 | MMUSD
| 2042 | 0.98049 | 1.0256 | MMUSD
| 2043 | 1.0025 | 1.0487 | MMUSD
| 2044 | 1.0251 | 1.0723 | MMUSD
| 2045 | 1.0482 | 1.0964 | MMUSD
| 2046 | 1.0717 | 1.1211 | MMUSD
| 2047 | 1.0958 | 1.1463 | MMUSD
| 2048 | 1.1205 | 1.1721 | MMUSD
| 2049 | 1.1457 | 1.1985 | MMUSD
| 2050 | 1.1715 | 1.2254 | MMUSD
| 2051 | 1.1978 | 1.253 | MMUSD
| 2052 | 1.2248 | 1.2812 | MMUSD
| 2053 | 1.2523 | 1.31 | MMUSD
Amortización de la inversión y valor presente |  | Turbina de gas industrial | Turbina de gas industrial | Unidades
Costo anual | Amortización de la inversión | 20.727 | 22.6006 | MMUSD/año
Valor presente | Costos por consumo del combustible | 8.6469 | 9.0451 | MMUSD
| Generación en la vida operativa de la central | 194523.5108 | 211615.5348 | MWh
Equivalencia-costos de generación a costos anuales | Capacidad entregada | 107.2961 | 107.2961 | h/año
| Capacidad neta | 100 | 100 | h/año
Costo de operación y mantenimiento |  | Turbina de gas industrial | Turbina de gas industrial | Unidades
Operación y mantenimiento | Costo fijo anual | 10122.2893 | 10122.2893 | USD/MW-año
| Costo variable | 3.5428 | 3.5428 | USD/MWh
Costos nivelados de generación |  | Turbina de gas industrial | Turbina de gas industrial | Unidades
Costos fijos | Nivelado de inversión | 972.4201 | 974.6824 | USD/MWh
| Fijo de transporte de combustible | 124.368 | 119.5874 | USD/MWh
| Operación y mantenimiento | 103.3942 | 103.3942 | USD/MWh
| Total | 1200.1823 | 1197.6639 | USD/MWh
Costos variables | Nivelado de combustible | 44.4517 | 42.743 | USD/MWh
| Operación y mantenimiento | 3.5428 | 3.5428 | USD/MWh
| Total | 47.9946 | 46.2858 | USD/MWh
Costo total nivelado | Dólares | 1248.1769 | 1243.9497 | USD/MWh
Costos nivelados de generación |  | Turbina de gas industrial | Turbina de gas industrial | Unidades
Costos fijos | Nivelado de inversión | 17575.4241 | 17616.3119 | MXN/MWh
| Fijo de transporte de combustible | 2247.8156 | 2161.4099 | MXN/MWh
| Operación y mantenimiento | 1868.7359 | 1868.7359 | MXN/MWh
| Total | 21691.9757 | 21646.4577 | MXN/MWh
Costos variables | Nivelado de combustible | 803.4165 | 772.5332 | MXN/MWh
| Operación y mantenimiento | 64.0322 | 64.0322 | MXN/MWh
| Total | 867.4487 | 836.5655 | MXN/MWh
Costo total nivelado | Pesos | 22559.4244 | 22483.0232 | MXN/MWh
Costos nivelados anuales en términos de la capacidad instalada bruta |  | Turbina de gas industrial | Turbina de gas industrial | Unidades
Costos fijos | Nivelado de inversión | 95199.9305 | 95421.4053 | USD/MW-año
| Fijo de transporte de combustible | 12175.6317 | 11707.6021 | USD/MW-año
| Operación y mantenimiento | 10122.2893 | 10122.2893 | USD/MW-año
| Total | 117497.8515 | 117251.2967 | USD/MW-año
Costos variables | Nivelado de combustible | 4351.8262 | 4184.5426 | USD/MW-año
| Operación y mantenimiento | 346.8402 | 346.8402 | USD/MW-año
| Total | 4698.6665 | 4531.3829 | USD/MW-año
Costo total nivelado | Dólares | 122196.518 | 121782.6796 | USD/MW-año
Costos nivelados anuales en términos de la capacidad instalada bruta |  | Turbina de gas industrial | Turbina de gas industrial | Unidades
Costos fijos | Nivelado de inversión | 1720634.0239 | 1724636.937 | MXN/MW-año
| Fijo de transporte de combustible | 220061.15 | 211602.0301 | MXN/MW-año
| Operación y mantenimiento | 182949.2449 | 182949.2449 | MXN/MW-año
| Total | 2123644.4188 | 2119188.2121 | MXN/MW-año
Costos variables | Nivelado de combustible | 78654.4719 | 75631.005 | MXN/MW-año
| Operación y mantenimiento | 6268.7559 | 6268.7559 | MXN/MW-año
| Total | 84923.2278 | 81899.7609 | MXN/MW-año
Costo total nivelado | Pesos | 2208567.6465 | 2201087.9729 | MXN/MW-año
Costos nivelados anuales en términos de capacidad entregada |  | Turbina de gas industrial | Turbina de gas industrial | Unidades
Costos fijos | Nivelado de inversión | 104336.9236 | 104579.6548 | USD/MW-año
| Fijo de transporte de combustible | 13344.211 | 12831.2613 | USD/MW-año
| Operación y mantenimiento | 11093.7951 | 11093.7951 | USD/MW-año
| Total | 128774.9297 | 128504.7113 | USD/MW-año
Costos variables | Nivelado de combustible | 4445.1749 | 4274.303 | USD/MW-año
| Operación y mantenimiento | 354.2801 | 354.2801 | USD/MW-año
| Total | 4799.455 | 4628.5831 | USD/MW-año
Costo total nivelado | Dólares | 133574.3847 | 133133.2944 | USD/MW-año
Costos nivelados anuales en términos de capacidad entregada |  | Turbina de gas industrial | Turbina de gas industrial | Unidades
Costos fijos | Nivelado de inversión | 1885775.1229 | 1890162.2232 | MXN/MW-año
| Fijo de transporte de combustible | 241181.9343 | 231910.9345 | MXN/MW-año
| Operación y mantenimiento | 200508.1441 | 200508.1441 | MXN/MW-año
| Total | 2327465.2014 | 2322581.3018 | MXN/MW-año
Costos variables | Nivelado de combustible | 80341.6465 | 77253.3248 | MXN/MW-año
| Operación y mantenimiento | 6403.2236 | 6403.2236 | MXN/MW-año
| Total | 86744.8701 | 83656.5484 | MXN/MW-año
Costo total nivelado | Pesos | 2414210.0714 | 2406237.8502 | MXN/MW-año

## IMTGR BCA
Costos Totales Nivelados de la Tecnología de Generación de Referencia 2025
Archivo descargado desde el Sitio Web del Mercado Eléctrico Mayorista, creado el 30/enero/2026.
Ingresos del Mercado de Energía de la Tecnología de Generación de Referencia (IMTGR)
|  |  | Zona de Potencia | BCA
|  | TGR Seleccionada |  | Valor | Unidades
|  | Tipo de tecnología |  | Turbina de gas industrial | -
|  | Capacidad bruta en sitio |  | 236.8509 | MW
|  | Capacidad entregada |  | 216.1093 | MW
|  | Tipo de combustible |  | Gas natural | -
|  | Régimen térmico neto en sitio |  | 10.279 | GJ/MWh |  |  | Ingresos del Mercado de Energía para la TGR
|  | Costos variables de O&M |  | 3.5428 | USD/MWh |  |  | 2571274.65 | MXN/MW-año
|  | Año de producción |  | 2025 | - |  |  | 134772.7065 | USD/MW-año
|  | Horas en el año de producción |  | 8760 | h
|  | Reserva de regulación |  | 2 | %
|  | Cambio de horario |  | Verano | Invierno
|  | Fecha |  | 2025-03-09 | 2025-11-02
|  | PMLpromzp,h | Precio Combustible | Tipo de Cambio | Costos variables (MXN/MWh) |  |  |  | IMTGRzp,h
FECHA | HORA | MXN/MWh | MXN/GJ | MXN/USD | O&M | Combustible | Tarifa total CENACE y CFE - Transmisión | Total | MXN/MWh | USD/MWh
2025-01-01 | 1 | 396.559 | 52.5003 | 20.5103 | 72.6639 | 539.6492 | 113.6231 | 713.6899 | 0 | 0
2025-01-01 | 2 | 395.5 | 52.5003 | 20.5103 | 72.6639 | 539.6492 | 113.6231 | 713.6899 | 0 | 0
2025-01-01 | 3 | 1766.8158 | 52.5003 | 20.5103 | 72.6639 | 539.6492 | 113.6231 | 713.6899 | 1053.1259 | 51.3462
2025-01-01 | 4 | 474.4695 | 52.5003 | 20.5103 | 72.6639 | 539.6492 | 113.6231 | 713.6899 | 0 | 0
2025-01-01 | 5 | 475.0608 | 52.5003 | 20.5103 | 72.6639 | 539.6492 | 113.6231 | 713.6899 | 0 | 0
2025-01-01 | 6 | 462.9115 | 52.5003 | 20.5103 | 72.6639 | 539.6492 | 113.6231 | 713.6899 | 0 | 0
2025-01-01 | 7 | 462.7502 | 52.5003 | 20.5103 | 72.6639 | 539.6492 | 113.6231 | 713.6899 | 0 | 0
2025-01-01 | 8 | 400.4133 | 52.5003 | 20.5103 | 72.6639 | 539.6492 | 113.6231 | 713.6899 | 0 | 0
2025-01-01 | 9 | 65.0166 | 52.5003 | 20.5103 | 72.6639 | 539.6492 | 113.6231 | 713.6899 | 0 | 0
2025-01-01 | 10 | 420.6823 | 52.5003 | 20.5103 | 72.6639 | 539.6492 | 113.6231 | 713.6899 | 0 | 0
2025-01-01 | 11 | 65.2956 | 52.5003 | 20.5103 | 72.6639 | 539.6492 | 113.6231 | 713.6899 | 0 | 0
2025-01-01 | 12 | 239.2618 | 52.5003 | 20.5103 | 72.6639 | 539.6492 | 113.6231 | 713.6899 | 0 | 0
2025-01-01 | 13 | 348.6326 | 52.5003 | 20.5103 | 72.6639 | 539.6492 | 113.6231 | 713.6899 | 0 | 0
2025-01-01 | 14 | 348.6533 | 52.5003 | 20.5103 | 72.6639 | 539.6492 | 113.6231 | 713.6899 | 0 | 0
2025-01-01 | 15 | 349.2468 | 52.5003 | 20.5103 | 72.6639 | 539.6492 | 113.6231 | 713.6899 | 0 | 0
2025-01-01 | 16 | 64.6267 | 52.5003 | 20.5103 | 72.6639 | 539.6492 | 113.6231 | 713.6899 | 0 | 0
2025-01-01 | 17 | 402.4161 | 52.5003 | 20.5103 | 72.6639 | 539.6492 | 113.6231 | 713.6899 | 0 | 0
2025-01-01 | 18 | 497.6174 | 52.5003 | 20.5103 | 72.6639 | 539.6492 | 113.6231 | 713.6899 | 0 | 0
2025-01-01 | 19 | 503.4586 | 52.5003 | 20.5103 | 72.6639 | 539.6492 | 113.6231 | 713.6899 | 0 | 0
2025-01-01 | 20 | 470.0955 | 52.5003 | 20.5103 | 72.6639 | 539.6492 | 113.6231 | 713.6899 | 0 | 0
2025-01-01 | 21 | 503.5771 | 52.5003 | 20.5103 | 72.6639 | 539.6492 | 113.6231 | 713.6899 | 0 | 0
2025-01-01 | 22 | 469.2618 | 52.5003 | 20.5103 | 72.6639 | 539.6492 | 113.6231 | 713.6899 | 0 | 0
2025-01-01 | 23 | 425.1578 | 52.5003 | 20.5103 | 72.6639 | 539.6492 | 113.6231 | 713.6899 | 0 | 0
2025-01-01 | 24 | 411.9034 | 52.5003 | 20.5103 | 72.6639 | 539.6492 | 113.6231 | 713.6899 | 0 | 0
2025-01-02 | 1 | 410.0692 | 52.617 | 20.5103 | 72.6639 | 540.8485 | 113.6231 | 714.8653 | 0 | 0
2025-01-02 | 2 | 406.4946 | 52.617 | 20.5103 | 72.6639 | 540.8485 | 113.6231 | 714.8653 | 0 | 0
2025-01-02 | 3 | 403.922 | 52.617 | 20.5103 | 72.6639 | 540.8485 | 113.6231 | 714.8653 | 0 | 0
2025-01-02 | 4 | 403.7763 | 52.617 | 20.5103 | 72.6639 | 540.8485 | 113.6231 | 714.8653 | 0 | 0
2025-01-02 | 5 | 404.5274 | 52.617 | 20.5103 | 72.6639 | 540.8485 | 113.6231 | 714.8653 | 0 | 0
2025-01-02 | 6 | 410.4143 | 52.617 | 20.5103 | 72.6639 | 540.8485 | 113.6231 | 714.8653 | 0 | 0
2025-01-02 | 7 | 501.8198 | 52.617 | 20.5103 | 72.6639 | 540.8485 | 113.6231 | 714.8653 | 0 | 0
2025-01-02 | 8 | 1729.1536 | 52.617 | 20.5103 | 72.6639 | 540.8485 | 113.6231 | 714.8653 | 1014.2883 | 49.4526
2025-01-02 | 9 | 504.785 | 52.617 | 20.5103 | 72.6639 | 540.8485 | 113.6231 | 714.8653 | 0 | 0
2025-01-02 | 10 | 503.8983 | 52.617 | 20.5103 | 72.6639 | 540.8485 | 113.6231 | 714.8653 | 0 | 0
2025-01-02 | 11 | 469.3988 | 52.617 | 20.5103 | 72.6639 | 540.8485 | 113.6231 | 714.8653 | 0 | 0
2025-01-02 | 12 | 442.4378 | 52.617 | 20.5103 | 72.6639 | 540.8485 | 113.6231 | 714.8653 | 0 | 0
2025-01-02 | 13 | 393.574 | 52.617 | 20.5103 | 72.6639 | 540.8485 | 113.6231 | 714.8653 | 0 | 0
2025-01-02 | 14 | 394.1711 | 52.617 | 20.5103 | 72.6639 | 540.8485 | 113.6231 | 714.8653 | 0 | 0
2025-01-02 | 15 | 430.905 | 52.617 | 20.5103 | 72.6639 | 540.8485 | 113.6231 | 714.8653 | 0 | 0
2025-01-02 | 16 | 463.8252 | 52.617 | 20.5103 | 72.6639 | 540.8485 | 113.6231 | 714.8653 | 0 | 0
2025-01-02 | 17 | 579.199 | 52.617 | 20.5103 | 72.6639 | 540.8485 | 113.6231 | 714.8653 | 0 | 0
2025-01-02 | 18 | 2016.0931 | 52.617 | 20.5103 | 72.6639 | 540.8485 | 113.6231 | 714.8653 | 1301.2279 | 63.4427
2025-01-02 | 19 | 2028.5319 | 52.617 | 20.5103 | 72.6639 | 540.8485 | 113.6231 | 714.8653 | 1313.6667 | 64.0491
2025-01-02 | 20 | 2008.3508 | 52.617 | 20.5103 | 72.6639 | 540.8485 | 113.6231 | 714.8653 | 1293.4855 | 63.0652
2025-01-02 | 21 | 559.2347 | 52.617 | 20.5103 | 72.6639 | 540.8485 | 113.6231 | 714.8653 | 0 | 0
2025-01-02 | 22 | 479.9575 | 52.617 | 20.5103 | 72.6639 | 540.8485 | 113.6231 | 714.8653 | 0 | 0
2025-01-02 | 23 | 575.98 | 52.617 | 20.5103 | 72.6639 | 540.8485 | 113.6231 | 714.8653 | 0 | 0
2025-01-02 | 24 | 469.3954 | 52.617 | 20.5103 | 72.6639 | 540.8485 | 113.6231 | 714.8653 | 0 | 0
2025-01-03 | 1 | 421.876 | 58.5933 | 20.7862 | 73.6414 | 602.2784 | 113.6231 | 776.0244 | 0 | 0
2025-01-03 | 2 | 380.1352 | 58.5933 | 20.7862 | 73.6414 | 602.2784 | 113.6231 | 776.0244 | 0 | 0
2025-01-03 | 3 | 380.1399 | 58.5933 | 20.7862 | 73.6414 | 602.2784 | 113.6231 | 776.0244 | 0 | 0
2025-01-03 | 4 | 343.5872 | 58.5933 | 20.7862 | 73.6414 | 602.2784 | 113.6231 | 776.0244 | 0 | 0
2025-01-03 | 5 | 380.1528 | 58.5933 | 20.7862 | 73.6414 | 602.2784 | 113.6231 | 776.0244 | 0 | 0
2025-01-03 | 6 | 381.2104 | 58.5933 | 20.7862 | 73.6414 | 602.2784 | 113.6231 | 776.0244 | 0 | 0
2025-01-03 | 7 | 451.6401 | 58.5933 | 20.7862 | 73.6414 | 602.2784 | 113.6231 | 776.0244 | 0 | 0
2025-01-03 | 8 | 501.4185 | 58.5933 | 20.7862 | 73.6414 | 602.2784 | 113.6231 | 776.0244 | 0 | 0
2025-01-03 | 9 | 456.9663 | 58.5933 | 20.7862 | 73.6414 | 602.2784 | 113.6231 | 776.0244 | 0 | 0
2025-01-03 | 10 | 457.4598 | 58.5933 | 20.7862 | 73.6414 | 602.2784 | 113.6231 | 776.0244 | 0 | 0
2025-01-03 | 11 | 502.461 | 58.5933 | 20.7862 | 73.6414 | 602.2784 | 113.6231 | 776.0244 | 0 | 0
2025-01-03 | 12 | 502.2316 | 58.5933 | 20.7862 | 73.6414 | 602.2784 | 113.6231 | 776.0244 | 0 | 0
2025-01-03 | 13 | 537.9482 | 58.5933 | 20.7862 | 73.6414 | 602.2784 | 113.6231 | 776.0244 | 0 | 0
2025-01-03 | 14 | 537.4872 | 58.5933 | 20.7862 | 73.6414 | 602.2784 | 113.6231 | 776.0244 | 0 | 0
2025-01-03 | 15 | 537.4098 | 58.5933 | 20.7862 | 73.6414 | 602.2784 | 113.6231 | 776.0244 | 0 | 0
2025-01-03 | 16 | 577.3069 | 58.5933 | 20.7862 | 73.6414 | 602.2784 | 113.6231 | 776.0244 | 0 | 0
2025-01-03 | 17 | 1797.8041 | 58.5933 | 20.7862 | 73.6414 | 602.2784 | 113.6231 | 776.0244 | 1021.7796 | 49.1566
2025-01-03 | 18 | 1904.2284 | 58.5933 | 20.7862 | 73.6414 | 602.2784 | 113.6231 | 776.0244 | 1128.2039 | 54.2766
2025-01-03 | 19 | 1876.2695 | 58.5933 | 20.7862 | 73.6414 | 602.2784 | 113.6231 | 776.0244 | 1100.2451 | 52.9315
2025-01-03 | 20 | 1866.5636 | 58.5933 | 20.7862 | 73.6414 | 602.2784 | 113.6231 | 776.0244 | 1090.5392 | 52.4646
2025-01-03 | 21 | 644.8358 | 58.5933 | 20.7862 | 73.6414 | 602.2784 | 113.6231 | 776.0244 | 0 | 0
2025-01-03 | 22 | 643.6718 | 58.5933 | 20.7862 | 73.6414 | 602.2784 | 113.6231 | 776.0244 | 0 | 0
2025-01-03 | 23 | 539.8336 | 58.5933 | 20.7862 | 73.6414 | 602.2784 | 113.6231 | 776.0244 | 0 | 0
2025-01-03 | 24 | 627.9449 | 58.5933 | 20.7862 | 73.6414 | 602.2784 | 113.6231 | 776.0244 | 0 | 0
2025-01-04 | 1 | 408.6656 | 61.74 | 20.6917 | 73.3066 | 634.6237 | 113.6231 | 807.3948 | 0 | 0
2025-01-04 | 2 | 407.5933 | 61.74 | 20.6917 | 73.3066 | 634.6237 | 113.6231 | 807.3948 | 0 | 0
2025-01-04 | 3 | 513.8726 | 61.74 | 20.6917 | 73.3066 | 634.6237 | 113.6231 | 807.3948 | 0 | 0
2025-01-04 | 4 | 487.248 | 61.74 | 20.6917 | 73.3066 | 634.6237 | 113.6231 | 807.3948 | 0 | 0
2025-01-04 | 5 | 487.3979 | 61.74 | 20.6917 | 73.3066 | 634.6237 | 113.6231 | 807.3948 | 0 | 0
2025-01-04 | 6 | 500.0513 | 61.74 | 20.6917 | 73.3066 | 634.6237 | 113.6231 | 807.3948 | 0 | 0
2025-01-04 | 7 | 627.8264 | 61.74 | 20.6917 | 73.3066 | 634.6237 | 113.6231 | 807.3948 | 0 | 0
2025-01-04 | 8 | 503.2913 | 61.74 | 20.6917 | 73.3066 | 634.6237 | 113.6231 | 807.3948 | 0 | 0
2025-01-04 | 9 | 446.6286 | 61.74 | 20.6917 | 73.3066 | 634.6237 | 113.6231 | 807.3948 | 0 | 0
2025-01-04 | 10 | 451.7431 | 61.74 | 20.6917 | 73.3066 | 634.6237 | 113.6231 | 807.3948 | 0 | 0
2025-01-04 | 11 | 499.2086 | 61.74 | 20.6917 | 73.3066 | 634.6237 | 113.6231 | 807.3948 | 0 | 0
2025-01-04 | 12 | 512.0942 | 61.74 | 20.6917 | 73.3066 | 634.6237 | 113.6231 | 807.3948 | 0 | 0
2025-01-04 | 13 | 484.2272 | 61.74 | 20.6917 | 73.3066 | 634.6237 | 113.6231 | 807.3948 | 0 | 0
2025-01-04 | 14 | 382.6117 | 61.74 | 20.6917 | 73.3066 | 634.6237 | 113.6231 | 807.3948 | 0 | 0
2025-01-04 | 15 | 382.5254 | 61.74 | 20.6917 | 73.3066 | 634.6237 | 113.6231 | 807.3948 | 0 | 0
2025-01-04 | 16 | 464.1017 | 61.74 | 20.6917 | 73.3066 | 634.6237 | 113.6231 | 807.3948 | 0 | 0
2025-01-04 | 17 | 552.8427 | 61.74 | 20.6917 | 73.3066 | 634.6237 | 113.6231 | 807.3948 | 0 | 0
2025-01-04 | 18 | 678.8034 | 61.74 | 20.6917 | 73.3066 | 634.6237 | 113.6231 | 807.3948 | 0 | 0
2025-01-04 | 19 | 662.301 | 61.74 | 20.6917 | 73.3066 | 634.6237 | 113.6231 | 807.3948 | 0 | 0
2025-01-04 | 20 | 1861.2989 | 61.74 | 20.6917 | 73.3066 | 634.6237 | 113.6231 | 807.3948 | 1053.9041 | 50.9337
2025-01-04 | 21 | 678.0245 | 61.74 | 20.6917 | 73.3066 | 634.6237 | 113.6231 | 807.3948 | 0 | 0
2025-01-04 | 22 | 620.2696 | 61.74 | 20.6917 | 73.3066 | 634.6237 | 113.6231 | 807.3948 | 0 | 0
2025-01-04 | 23 | 517.4122 | 61.74 | 20.6917 | 73.3066 | 634.6237 | 113.6231 | 807.3948 | 0 | 0
2025-01-04 | 24 | 449.1141 | 61.74 | 20.6917 | 73.3066 | 634.6237 | 113.6231 | 807.3948 | 0 | 0
2025-01-05 | 1 | 1716.8711 | 61.9664 | 20.6917 | 73.3066 | 636.9503 | 113.6231 | 809.6748 | 907.1963 | 43.8435
2025-01-05 | 2 | 559.8304 | 61.9664 | 20.6917 | 73.3066 | 636.9503 | 113.6231 | 809.6748 | 0 | 0
2025-01-05 | 3 | 516.5702 | 61.9664 | 20.6917 | 73.3066 | 636.9503 | 113.6231 | 809.6748 | 0 | 0
2025-01-05 | 4 | 494.902 | 61.9664 | 20.6917 | 73.3066 | 636.9503 | 113.6231 | 809.6748 | 0 | 0
2025-01-05 | 5 | 493.7474 | 61.9664 | 20.6917 | 73.3066 | 636.9503 | 113.6231 | 809.6748 | 0 | 0
2025-01-05 | 6 | 493.6475 | 61.9664 | 20.6917 | 73.3066 | 636.9503 | 113.6231 | 809.6748 | 0 | 0
2025-01-05 | 7 | 507.1794 | 61.9664 | 20.6917 | 73.3066 | 636.9503 | 113.6231 | 809.6748 | 0 | 0
2025-01-05 | 8 | 496.5567 | 61.9664 | 20.6917 | 73.3066 | 636.9503 | 113.6231 | 809.6748 | 0 | 0
2025-01-05 | 9 | 493.0019 | 61.9664 | 20.6917 | 73.3066 | 636.9503 | 113.6231 | 809.6748 | 0 | 0
2025-01-05 | 10 | 492.6767 | 61.9664 | 20.6917 | 73.3066 | 636.9503 | 113.6231 | 809.6748 | 0 | 0
2025-01-05 | 11 | 492.8111 | 61.9664 | 20.6917 | 73.3066 | 636.9503 | 113.6231 | 809.6748 | 0 | 0
2025-01-05 | 12 | 493.0372 | 61.9664 | 20.6917 | 73.3066 | 636.9503 | 113.6231 | 809.6748 | 0 | 0
2025-01-05 | 13 | 493.3042 | 61.9664 | 20.6917 | 73.3066 | 636.9503 | 113.6231 | 809.6748 | 0 | 0
2025-01-05 | 14 | 494.5007 | 61.9664 | 20.6917 | 73.3066 | 636.9503 | 113.6231 | 809.6748 | 0 | 0
2025-01-05 | 15 | 497.5073 | 61.9664 | 20.6917 | 73.3066 | 636.9503 | 113.6231 | 809.6748 | 0 | 0
2025-01-05 | 16 | 555.1607 | 61.9664 | 20.6917 | 73.3066 | 636.9503 | 113.6231 | 809.6748 | 0 | 0
2025-01-05 | 17 | 521.9239 | 61.9664 | 20.6917 | 73.3066 | 636.9503 | 113.6231 | 809.6748 | 0 | 0
2025-01-05 | 18 | 599.4173 | 61.9664 | 20.6917 | 73.3066 | 636.9503 | 113.6231 | 809.6748 | 0 | 0
2025-01-05 | 19 | 605.9322 | 61.9664 | 20.6917 | 73.3066 | 636.9503 | 113.6231 | 809.6748 | 0 | 0
2025-01-05 | 20 | 1892.3719 | 61.9664 | 20.6917 | 73.3066 | 636.9503 | 113.6231 | 809.6748 | 1082.6971 | 52.3252
2025-01-05 | 21 | 1857.288 | 61.9664 | 20.6917 | 73.3066 | 636.9503 | 113.6231 | 809.6748 | 1047.6132 | 50.6296
2025-01-05 | 22 | 605.0305 | 61.9664 | 20.6917 | 73.3066 | 636.9503 | 113.6231 | 809.6748 | 0 | 0
2025-01-05 | 23 | 518.8229 | 61.9664 | 20.6917 | 73.3066 | 636.9503 | 113.6231 | 809.6748 | 0 | 0
2025-01-05 | 24 | 1716.2263 | 61.9664 | 20.6917 | 73.3066 | 636.9503 | 113.6231 | 809.6748 | 906.5515 | 43.8123
2025-01-06 | 1 | 603.3287 | 62.1928 | 20.6917 | 73.3066 | 639.2778 | 113.6231 | 811.9557 | 0 | 0
2025-01-06 | 2 | 517.0253 | 62.1928 | 20.6917 | 73.3066 | 639.2778 | 113.6231 | 811.9557 | 0 | 0
2025-01-06 | 3 | 506.386 | 62.1928 | 20.6917 | 73.3066 | 639.2778 | 113.6231 | 811.9557 | 0 | 0
2025-01-06 | 4 | 505.4663 | 62.1928 | 20.6917 | 73.3066 | 639.2778 | 113.6231 | 811.9557 | 0 | 0
2025-01-06 | 5 | 506.5755 | 62.1928 | 20.6917 | 73.3066 | 639.2778 | 113.6231 | 811.9557 | 0 | 0
2025-01-06 | 6 | 508.3819 | 62.1928 | 20.6917 | 73.3066 | 639.2778 | 113.6231 | 811.9557 | 0 | 0
2025-01-06 | 7 | 1851.7255 | 62.1928 | 20.6917 | 73.3066 | 639.2778 | 113.6231 | 811.9557 | 1039.7698 | 50.2506
2025-01-06 | 8 | 521.3066 | 62.1928 | 20.6917 | 73.3066 | 639.2778 | 113.6231 | 811.9557 | 0 | 0
2025-01-06 | 9 | 510.8287 | 62.1928 | 20.6917 | 73.3066 | 639.2778 | 113.6231 | 811.9557 | 0 | 0
2025-01-06 | 10 | 506.3229 | 62.1928 | 20.6917 | 73.3066 | 639.2778 | 113.6231 | 811.9557 | 0 | 0
2025-01-06 | 11 | 521.8256 | 62.1928 | 20.6917 | 73.3066 | 639.2778 | 113.6231 | 811.9557 | 0 | 0
2025-01-06 | 12 | 565.0532 | 62.1928 | 20.6917 | 73.3066 | 639.2778 | 113.6231 | 811.9557 | 0 | 0
2025-01-06 | 13 | 601.2768 | 62.1928 | 20.6917 | 73.3066 | 639.2778 | 113.6231 | 811.9557 | 0 | 0
2025-01-06 | 14 | 600.2957 | 62.1928 | 20.6917 | 73.3066 | 639.2778 | 113.6231 | 811.9557 | 0 | 0
2025-01-06 | 15 | 600.3505 | 62.1928 | 20.6917 | 73.3066 | 639.2778 | 113.6231 | 811.9557 | 0 | 0
2025-01-06 | 16 | 785.2274 | 62.1928 | 20.6917 | 73.3066 | 639.2778 | 113.6231 | 811.9557 | 0 | 0
2025-01-06 | 17 | 597.4298 | 62.1928 | 20.6917 | 73.3066 | 639.2778 | 113.6231 | 811.9557 | 0 | 0
2025-01-06 | 18 | 732.2515 | 62.1928 | 20.6917 | 73.3066 | 639.2778 | 113.6231 | 811.9557 | 0 | 0
2025-01-06 | 19 | 764.0711 | 62.1928 | 20.6917 | 73.3066 | 639.2778 | 113.6231 | 811.9557 | 0 | 0
2025-01-06 | 20 | 858.5336 | 62.1928 | 20.6917 | 73.3066 | 639.2778 | 113.6231 | 811.9557 | 46.5779 | 2.251
2025-01-06 | 21 | 827.4521 | 62.1928 | 20.6917 | 73.3066 | 639.2778 | 113.6231 | 811.9557 | 15.4964 | 0.74892
2025-01-06 | 22 | 664.3785 | 62.1928 | 20.6917 | 73.3066 | 639.2778 | 113.6231 | 811.9557 | 0 | 0
2025-01-06 | 23 | 822.8668 | 62.1928 | 20.6917 | 73.3066 | 639.2778 | 113.6231 | 811.9557 | 10.9111 | 0.52732
2025-01-06 | 24 | 575.9884 | 62.1928 | 20.6917 | 73.3066 | 639.2778 | 113.6231 | 811.9557 | 0 | 0
2025-01-07 | 1 | 1631.1734 | 79.4404 | 20.6708 | 73.2325 | 816.5654 | 113.6231 | 985.6251 | 645.5483 | 31.23
2025-01-07 | 2 | 804.6047 | 79.4404 | 20.6708 | 73.2325 | 816.5654 | 113.6231 | 985.6251 | 0 | 0
2025-01-07 | 3 | 803.7957 | 79.4404 | 20.6708 | 73.2325 | 816.5654 | 113.6231 | 985.6251 | 0 | 0
2025-01-07 | 4 | 772.9186 | 79.4404 | 20.6708 | 73.2325 | 816.5654 | 113.6231 | 985.6251 | 0 | 0
2025-01-07 | 5 | 804.4461 | 79.4404 | 20.6708 | 73.2325 | 816.5654 | 113.6231 | 985.6251 | 0 | 0
2025-01-07 | 6 | 960.3876 | 79.4404 | 20.6708 | 73.2325 | 816.5654 | 113.6231 | 985.6251 | 0 | 0
2025-01-07 | 7 | 870.3237 | 79.4404 | 20.6708 | 73.2325 | 816.5654 | 113.6231 | 985.6251 | 0 | 0
2025-01-07 | 8 | 898.2029 | 79.4404 | 20.6708 | 73.2325 | 816.5654 | 113.6231 | 985.6251 | 0 | 0
2025-01-07 | 9 | 708.5806 | 79.4404 | 20.6708 | 73.2325 | 816.5654 | 113.6231 | 985.6251 | 0 | 0
2025-01-07 | 10 | 657.6428 | 79.4404 | 20.6708 | 73.2325 | 816.5654 | 113.6231 | 985.6251 | 0 | 0
2025-01-07 | 11 | 705.9899 | 79.4404 | 20.6708 | 73.2325 | 816.5654 | 113.6231 | 985.6251 | 0 | 0
2025-01-07 | 12 | 737.098 | 79.4404 | 20.6708 | 73.2325 | 816.5654 | 113.6231 | 985.6251 | 0 | 0
2025-01-07 | 13 | 799.3762 | 79.4404 | 20.6708 | 73.2325 | 816.5654 | 113.6231 | 985.6251 | 0 | 0
2025-01-07 | 14 | 861.1532 | 79.4404 | 20.6708 | 73.2325 | 816.5654 | 113.6231 | 985.6251 | 0 | 0
2025-01-07 | 15 | 891.9187 | 79.4404 | 20.6708 | 73.2325 | 816.5654 | 113.6231 | 985.6251 | 0 | 0
2025-01-07 | 16 | 1491.8865 | 79.4404 | 20.6708 | 73.2325 | 816.5654 | 113.6231 | 985.6251 | 506.2615 | 24.4916
2025-01-07 | 17 | 1708.1739 | 79.4404 | 20.6708 | 73.2325 | 816.5654 | 113.6231 | 985.6251 | 722.5488 | 34.955
2025-01-07 | 18 | 2074.3335 | 79.4404 | 20.6708 | 73.2325 | 816.5654 | 113.6231 | 985.6251 | 1088.7085 | 52.6689
2025-01-07 | 19 | 1886.3704 | 79.4404 | 20.6708 | 73.2325 | 816.5654 | 113.6231 | 985.6251 | 900.7453 | 43.5757
2025-01-07 | 20 | 2065.9789 | 79.4404 | 20.6708 | 73.2325 | 816.5654 | 113.6231 | 985.6251 | 1080.3538 | 52.2647
2025-01-07 | 21 | 2064.5865 | 79.4404 | 20.6708 | 73.2325 | 816.5654 | 113.6231 | 985.6251 | 1078.9614 | 52.1974
2025-01-07 | 22 | 1781.8365 | 79.4404 | 20.6708 | 73.2325 | 816.5654 | 113.6231 | 985.6251 | 796.2114 | 38.5187
2025-01-07 | 23 | 1716.5588 | 79.4404 | 20.6708 | 73.2325 | 816.5654 | 113.6231 | 985.6251 | 730.9338 | 35.3607
2025-01-07 | 24 | 1652.1657 | 79.4404 | 20.6708 | 73.2325 | 816.5654 | 113.6231 | 985.6251 | 666.5406 | 32.2455
2025-01-08 | 1 | 728.8413 | 67.015 | 20.3195 | 71.988 | 688.8451 | 113.6231 | 859.2395 | 0 | 0
2025-01-08 | 2 | 1126.5457 | 67.015 | 20.3195 | 71.988 | 688.8451 | 113.6231 | 859.2395 | 267.3063 | 13.1552
2025-01-08 | 3 | 1008.007 | 67.015 | 20.3195 | 71.988 | 688.8451 | 113.6231 | 859.2395 | 148.7676 | 7.3214
2025-01-08 | 4 | 968.1765 | 67.015 | 20.3195 | 71.988 | 688.8451 | 113.6231 | 859.2395 | 108.937 | 5.3612
2025-01-08 | 5 | 1047.3248 | 67.015 | 20.3195 | 71.988 | 688.8451 | 113.6231 | 859.2395 | 188.0854 | 9.2564
2025-01-08 | 6 | 1489.3845 | 67.015 | 20.3195 | 71.988 | 688.8451 | 113.6231 | 859.2395 | 630.1451 | 31.0118
2025-01-08 | 7 | 790.5953 | 67.015 | 20.3195 | 71.988 | 688.8451 | 113.6231 | 859.2395 | 0 | 0
2025-01-08 | 8 | 833.4876 | 67.015 | 20.3195 | 71.988 | 688.8451 | 113.6231 | 859.2395 | 0 | 0
2025-01-08 | 9 | 1505.0444 | 67.015 | 20.3195 | 71.988 | 688.8451 | 113.6231 | 859.2395 | 645.8049 | 31.7825
2025-01-08 | 10 | 1444.1795 | 67.015 | 20.3195 | 71.988 | 688.8451 | 113.6231 | 859.2395 | 584.9401 | 28.7871
2025-01-08 | 11 | 1316.847 | 67.015 | 20.3195 | 71.988 | 688.8451 | 113.6231 | 859.2395 | 457.6075 | 22.5206
2025-01-08 | 12 | 1248.151 | 67.015 | 20.3195 | 71.988 | 688.8451 | 113.6231 | 859.2395 | 388.9116 | 19.1398
2025-01-08 | 13 | 1223.6176 | 67.015 | 20.3195 | 71.988 | 688.8451 | 113.6231 | 859.2395 | 364.3782 | 17.9324
2025-01-08 | 14 | 1227.156 | 67.015 | 20.3195 | 71.988 | 688.8451 | 113.6231 | 859.2395 | 367.9165 | 18.1066
2025-01-08 | 15 | 1049.455 | 67.015 | 20.3195 | 71.988 | 688.8451 | 113.6231 | 859.2395 | 190.2155 | 9.3612
2025-01-08 | 16 | 991.0753 | 67.015 | 20.3195 | 71.988 | 688.8451 | 113.6231 | 859.2395 | 131.8358 | 6.4881
2025-01-08 | 17 | 1492.0645 | 67.015 | 20.3195 | 71.988 | 688.8451 | 113.6231 | 859.2395 | 632.8251 | 31.1437
2025-01-08 | 18 | 1994.4484 | 67.015 | 20.3195 | 71.988 | 688.8451 | 113.6231 | 859.2395 | 1135.2089 | 55.868
2025-01-08 | 19 | 2010.1171 | 67.015 | 20.3195 | 71.988 | 688.8451 | 113.6231 | 859.2395 | 1150.8776 | 56.6391
2025-01-08 | 20 | 1992.3284 | 67.015 | 20.3195 | 71.988 | 688.8451 | 113.6231 | 859.2395 | 1133.0889 | 55.7636
2025-01-08 | 21 | 1973.1704 | 67.015 | 20.3195 | 71.988 | 688.8451 | 113.6231 | 859.2395 | 1113.931 | 54.8208
2025-01-08 | 22 | 1940.814 | 67.015 | 20.3195 | 71.988 | 688.8451 | 113.6231 | 859.2395 | 1081.5745 | 53.2284
2025-01-08 | 23 | 1492.3447 | 67.015 | 20.3195 | 71.988 | 688.8451 | 113.6231 | 859.2395 | 633.1053 | 31.1575
2025-01-08 | 24 | 1485.8588 | 67.015 | 20.3195 | 71.988 | 688.8451 | 113.6231 | 859.2395 | 626.6194 | 30.8383
2025-01-09 | 1 | 642.1489 | 66.8396 | 20.344 | 72.0747 | 687.0417 | 113.6231 | 857.5572 | 0 | 0
2025-01-09 | 2 | 998.1772 | 66.8396 | 20.344 | 72.0747 | 687.0417 | 113.6231 | 857.5572 | 140.62 | 6.9121
2025-01-09 | 3 | 864.7149 | 66.8396 | 20.344 | 72.0747 | 687.0417 | 113.6231 | 857.5572 | 7.1577 | 0.35183
2025-01-09 | 4 | 830.9278 | 66.8396 | 20.344 | 72.0747 | 687.0417 | 113.6231 | 857.5572 | 0 | 0
2025-01-09 | 5 | 864.8059 | 66.8396 | 20.344 | 72.0747 | 687.0417 | 113.6231 | 857.5572 | 7.2487 | 0.3563
2025-01-09 | 6 | 999.4831 | 66.8396 | 20.344 | 72.0747 | 687.0417 | 113.6231 | 857.5572 | 141.9259 | 6.9763
2025-01-09 | 7 | 800.3536 | 66.8396 | 20.344 | 72.0747 | 687.0417 | 113.6231 | 857.5572 | 0 | 0
2025-01-09 | 8 | 829.4634 | 66.8396 | 20.344 | 72.0747 | 687.0417 | 113.6231 | 857.5572 | 0 | 0
2025-01-09 | 9 | 866.1747 | 66.8396 | 20.344 | 72.0747 | 687.0417 | 113.6231 | 857.5572 | 8.6175 | 0.42359
2025-01-09 | 10 | 846.4469 | 66.8396 | 20.344 | 72.0747 | 687.0417 | 113.6231 | 857.5572 | 0 | 0
2025-01-09 | 11 | 822.5901 | 66.8396 | 20.344 | 72.0747 | 687.0417 | 113.6231 | 857.5572 | 0 | 0
2025-01-09 | 12 | 693.9863 | 66.8396 | 20.344 | 72.0747 | 687.0417 | 113.6231 | 857.5572 | 0 | 0
2025-01-09 | 13 | 785.8387 | 66.8396 | 20.344 | 72.0747 | 687.0417 | 113.6231 | 857.5572 | 0 | 0
2025-01-09 | 14 | 901.0298 | 66.8396 | 20.344 | 72.0747 | 687.0417 | 113.6231 | 857.5572 | 43.4726 | 2.1369
2025-01-09 | 15 | 786.3581 | 66.8396 | 20.344 | 72.0747 | 687.0417 | 113.6231 | 857.5572 | 0 | 0
2025-01-09 | 16 | 928.8423 | 66.8396 | 20.344 | 72.0747 | 687.0417 | 113.6231 | 857.5572 | 71.285 | 3.504
2025-01-09 | 17 | 1510.527 | 66.8396 | 20.344 | 72.0747 | 687.0417 | 113.6231 | 857.5572 | 652.9697 | 32.0964
2025-01-09 | 18 | 1687.5029 | 66.8396 | 20.344 | 72.0747 | 687.0417 | 113.6231 | 857.5572 | 829.9456 | 40.7956
2025-01-09 | 19 | 1704.8957 | 66.8396 | 20.344 | 72.0747 | 687.0417 | 113.6231 | 857.5572 | 847.3385 | 41.6505
2025-01-09 | 20 | 1691.0265 | 66.8396 | 20.344 | 72.0747 | 687.0417 | 113.6231 | 857.5572 | 833.4693 | 40.9688
2025-01-09 | 21 | 1672.9177 | 66.8396 | 20.344 | 72.0747 | 687.0417 | 113.6231 | 857.5572 | 815.3605 | 40.0787
2025-01-09 | 22 | 1836.0509 | 66.8396 | 20.344 | 72.0747 | 687.0417 | 113.6231 | 857.5572 | 978.4937 | 48.0974
2025-01-09 | 23 | 1493.4652 | 66.8396 | 20.344 | 72.0747 | 687.0417 | 113.6231 | 857.5572 | 635.908 | 31.2578
2025-01-09 | 24 | 1491.9933 | 66.8396 | 20.344 | 72.0747 | 687.0417 | 113.6231 | 857.5572 | 634.4361 | 31.1854
2025-01-10 | 1 | 1490.5369 | 65.2783 | 20.3823 | 72.2104 | 670.9937 | 113.6231 | 841.9632 | 648.5737 | 31.8204
2025-01-10 | 2 | 894.7131 | 65.2783 | 20.3823 | 72.2104 | 670.9937 | 113.6231 | 841.9632 | 52.7499 | 2.588
2025-01-10 | 3 | 794.4681 | 65.2783 | 20.3823 | 72.2104 | 670.9937 | 113.6231 | 841.9632 | 0 | 0
2025-01-10 | 4 | 699.8015 | 65.2783 | 20.3823 | 72.2104 | 670.9937 | 113.6231 | 841.9632 | 0 | 0
2025-01-10 | 5 | 794.9286 | 65.2783 | 20.3823 | 72.2104 | 670.9937 | 113.6231 | 841.9632 | 0 | 0
2025-01-10 | 6 | 962.1057 | 65.2783 | 20.3823 | 72.2104 | 670.9937 | 113.6231 | 841.9632 | 120.1425 | 5.8945
2025-01-10 | 7 | 763.5878 | 65.2783 | 20.3823 | 72.2104 | 670.9937 | 113.6231 | 841.9632 | 0 | 0
2025-01-10 | 8 | 794.8451 | 65.2783 | 20.3823 | 72.2104 | 670.9937 | 113.6231 | 841.9632 | 0 | 0
2025-01-10 | 9 | 518.7865 | 65.2783 | 20.3823 | 72.2104 | 670.9937 | 113.6231 | 841.9632 | 0 | 0
2025-01-10 | 10 | 473.0687 | 65.2783 | 20.3823 | 72.2104 | 670.9937 | 113.6231 | 841.9632 | 0 | 0
2025-01-10 | 11 | 541.0646 | 65.2783 | 20.3823 | 72.2104 | 670.9937 | 113.6231 | 841.9632 | 0 | 0
2025-01-10 | 12 | 567.0714 | 65.2783 | 20.3823 | 72.2104 | 670.9937 | 113.6231 | 841.9632 | 0 | 0
2025-01-10 | 13 | 557.5606 | 65.2783 | 20.3823 | 72.2104 | 670.9937 | 113.6231 | 841.9632 | 0 | 0
2025-01-10 | 14 | 526.2151 | 65.2783 | 20.3823 | 72.2104 | 670.9937 | 113.6231 | 841.9632 | 0 | 0
2025-01-10 | 15 | 517.8842 | 65.2783 | 20.3823 | 72.2104 | 670.9937 | 113.6231 | 841.9632 | 0 | 0
2025-01-10 | 16 | 761.4001 | 65.2783 | 20.3823 | 72.2104 | 670.9937 | 113.6231 | 841.9632 | 0 | 0
2025-01-10 | 17 | 898.2059 | 65.2783 | 20.3823 | 72.2104 | 670.9937 | 113.6231 | 841.9632 | 56.2427 | 2.7594
2025-01-10 | 18 | 998.9249 | 65.2783 | 20.3823 | 72.2104 | 670.9937 | 113.6231 | 841.9632 | 156.9617 | 7.7009
2025-01-10 | 19 | 963.1843 | 65.2783 | 20.3823 | 72.2104 | 670.9937 | 113.6231 | 841.9632 | 121.2211 | 5.9474
2025-01-10 | 20 | 1330.4525 | 65.2783 | 20.3823 | 72.2104 | 670.9937 | 113.6231 | 841.9632 | 488.4893 | 23.9663
2025-01-10 | 21 | 1278.4918 | 65.2783 | 20.3823 | 72.2104 | 670.9937 | 113.6231 | 841.9632 | 436.5286 | 21.417
2025-01-10 | 22 | 1274.7785 | 65.2783 | 20.3823 | 72.2104 | 670.9937 | 113.6231 | 841.9632 | 432.8153 | 21.2349
2025-01-10 | 23 | 964.5319 | 65.2783 | 20.3823 | 72.2104 | 670.9937 | 113.6231 | 841.9632 | 122.5687 | 6.0135
2025-01-10 | 24 | 791.0251 | 65.2783 | 20.3823 | 72.2104 | 670.9937 | 113.6231 | 841.9632 | 0 | 0
2025-01-11 | 1 | 1439.1761 | 71.3556 | 20.4742 | 72.536 | 733.4612 | 113.6231 | 903.5004 | 535.6757 | 26.1634
2025-01-11 | 2 | 843.2452 | 71.3556 | 20.4742 | 72.536 | 733.4612 | 113.6231 | 903.5004 | 0 | 0
2025-01-11 | 3 | 669.048 | 71.3556 | 20.4742 | 72.536 | 733.4612 | 113.6231 | 903.5004 | 0 | 0
2025-01-11 | 4 | 628.3792 | 71.3556 | 20.4742 | 72.536 | 733.4612 | 113.6231 | 903.5004 | 0 | 0
2025-01-11 | 5 | 628.3414 | 71.3556 | 20.4742 | 72.536 | 733.4612 | 113.6231 | 903.5004 | 0 | 0
2025-01-11 | 6 | 669.4916 | 71.3556 | 20.4742 | 72.536 | 733.4612 | 113.6231 | 903.5004 | 0 | 0
2025-01-11 | 7 | 844.6172 | 71.3556 | 20.4742 | 72.536 | 733.4612 | 113.6231 | 903.5004 | 0 | 0
2025-01-11 | 8 | 742.8267 | 71.3556 | 20.4742 | 72.536 | 733.4612 | 113.6231 | 903.5004 | 0 | 0
2025-01-11 | 9 | 571.7115 | 71.3556 | 20.4742 | 72.536 | 733.4612 | 113.6231 | 903.5004 | 0 | 0
2025-01-11 | 10 | 562.2504 | 71.3556 | 20.4742 | 72.536 | 733.4612 | 113.6231 | 903.5004 | 0 | 0
2025-01-11 | 11 | 562.7614 | 71.3556 | 20.4742 | 72.536 | 733.4612 | 113.6231 | 903.5004 | 0 | 0
2025-01-11 | 12 | 535.006 | 71.3556 | 20.4742 | 72.536 | 733.4612 | 113.6231 | 903.5004 | 0 | 0
2025-01-11 | 13 | 503.367 | 71.3556 | 20.4742 | 72.536 | 733.4612 | 113.6231 | 903.5004 | 0 | 0
2025-01-11 | 14 | 502.9966 | 71.3556 | 20.4742 | 72.536 | 733.4612 | 113.6231 | 903.5004 | 0 | 0
2025-01-11 | 15 | 502.7653 | 71.3556 | 20.4742 | 72.536 | 733.4612 | 113.6231 | 903.5004 | 0 | 0
2025-01-11 | 16 | 975.7632 | 71.3556 | 20.4742 | 72.536 | 733.4612 | 113.6231 | 903.5004 | 72.2629 | 3.5295
2025-01-11 | 17 | 944.7326 | 71.3556 | 20.4742 | 72.536 | 733.4612 | 113.6231 | 903.5004 | 41.2322 | 2.0139
2025-01-11 | 18 | 1245.9476 | 71.3556 | 20.4742 | 72.536 | 733.4612 | 113.6231 | 903.5004 | 342.4472 | 16.7258
2025-01-11 | 19 | 1243.0314 | 71.3556 | 20.4742 | 72.536 | 733.4612 | 113.6231 | 903.5004 | 339.531 | 16.5834
2025-01-11 | 20 | 1064.1504 | 71.3556 | 20.4742 | 72.536 | 733.4612 | 113.6231 | 903.5004 | 160.65 | 7.8465
2025-01-11 | 21 | 911.8627 | 71.3556 | 20.4742 | 72.536 | 733.4612 | 113.6231 | 903.5004 | 8.3623 | 0.40843
2025-01-11 | 22 | 941.9293 | 71.3556 | 20.4742 | 72.536 | 733.4612 | 113.6231 | 903.5004 | 38.4289 | 1.8769
2025-01-11 | 23 | 663.3785 | 71.3556 | 20.4742 | 72.536 | 733.4612 | 113.6231 | 903.5004 | 0 | 0
2025-01-11 | 24 | 666.2753 | 71.3556 | 20.4742 | 72.536 | 733.4612 | 113.6231 | 903.5004 | 0 | 0
2025-01-12 | 1 | 1038.9008 | 71.2477 | 20.4742 | 72.536 | 732.3525 | 113.6231 | 902.4138 | 136.4869 | 6.6663
2025-01-12 | 2 | 1196.3943 | 71.2477 | 20.4742 | 72.536 | 732.3525 | 113.6231 | 902.4138 | 293.9804 | 14.3586
2025-01-12 | 3 | 706.9888 | 71.2477 | 20.4742 | 72.536 | 732.3525 | 113.6231 | 902.4138 | 0 | 0
2025-01-12 | 4 | 668.16 | 71.2477 | 20.4742 | 72.536 | 732.3525 | 113.6231 | 902.4138 | 0 | 0
2025-01-12 | 5 | 667.5095 | 71.2477 | 20.4742 | 72.536 | 732.3525 | 113.6231 | 902.4138 | 0 | 0
2025-01-12 | 6 | 667.8983 | 71.2477 | 20.4742 | 72.536 | 732.3525 | 113.6231 | 902.4138 | 0 | 0
2025-01-12 | 7 | 666.9582 | 71.2477 | 20.4742 | 72.536 | 732.3525 | 113.6231 | 902.4138 | 0 | 0
2025-01-12 | 8 | 579.7674 | 71.2477 | 20.4742 | 72.536 | 732.3525 | 113.6231 | 902.4138 | 0 | 0
2025-01-12 | 9 | 692.1345 | 71.2477 | 20.4742 | 72.536 | 732.3525 | 113.6231 | 902.4138 | 0 | 0
2025-01-12 | 10 | 570.9714 | 71.2477 | 20.4742 | 72.536 | 732.3525 | 113.6231 | 902.4138 | 0 | 0
2025-01-12 | 11 | 590.1823 | 71.2477 | 20.4742 | 72.536 | 732.3525 | 113.6231 | 902.4138 | 0 | 0
2025-01-12 | 12 | 547.0887 | 71.2477 | 20.4742 | 72.536 | 732.3525 | 113.6231 | 902.4138 | 0 | 0
2025-01-12 | 13 | 547.0553 | 71.2477 | 20.4742 | 72.536 | 732.3525 | 113.6231 | 902.4138 | 0 | 0
2025-01-12 | 14 | 499.8671 | 71.2477 | 20.4742 | 72.536 | 732.3525 | 113.6231 | 902.4138 | 0 | 0
2025-01-12 | 15 | 499.9931 | 71.2477 | 20.4742 | 72.536 | 732.3525 | 113.6231 | 902.4138 | 0 | 0
2025-01-12 | 16 | 807.0433 | 71.2477 | 20.4742 | 72.536 | 732.3525 | 113.6231 | 902.4138 | 0 | 0
2025-01-12 | 17 | 657.0574 | 71.2477 | 20.4742 | 72.536 | 732.3525 | 113.6231 | 902.4138 | 0 | 0
2025-01-12 | 18 | 657.6129 | 71.2477 | 20.4742 | 72.536 | 732.3525 | 113.6231 | 902.4138 | 0 | 0
2025-01-12 | 19 | 841.5199 | 71.2477 | 20.4742 | 72.536 | 732.3525 | 113.6231 | 902.4138 | 0 | 0
2025-01-12 | 20 | 1020.1389 | 71.2477 | 20.4742 | 72.536 | 732.3525 | 113.6231 | 902.4138 | 117.725 | 5.7499
2025-01-12 | 21 | 988.0245 | 71.2477 | 20.4742 | 72.536 | 732.3525 | 113.6231 | 902.4138 | 85.6107 | 4.1814
2025-01-12 | 22 | 880.369 | 71.2477 | 20.4742 | 72.536 | 732.3525 | 113.6231 | 902.4138 | 0 | 0
2025-01-12 | 23 | 1442.2991 | 71.2477 | 20.4742 | 72.536 | 732.3525 | 113.6231 | 902.4138 | 539.8853 | 26.3691
2025-01-12 | 24 | 876.6182 | 71.2477 | 20.4742 | 72.536 | 732.3525 | 113.6231 | 902.4138 | 0 | 0
2025-01-13 | 1 | 618.8514 | 71.1398 | 20.4742 | 72.536 | 731.2438 | 113.6231 | 901.3273 | 0 | 0
2025-01-13 | 2 | 582.3776 | 71.1398 | 20.4742 | 72.536 | 731.2438 | 113.6231 | 901.3273 | 0 | 0
2025-01-13 | 3 | 578.0538 | 71.1398 | 20.4742 | 72.536 | 731.2438 | 113.6231 | 901.3273 | 0 | 0
2025-01-13 | 4 | 577.961 | 71.1398 | 20.4742 | 72.536 | 731.2438 | 113.6231 | 901.3273 | 0 | 0
2025-01-13 | 5 | 582.0352 | 71.1398 | 20.4742 | 72.536 | 731.2438 | 113.6231 | 901.3273 | 0 | 0
2025-01-13 | 6 | 655.7294 | 71.1398 | 20.4742 | 72.536 | 731.2438 | 113.6231 | 901.3273 | 0 | 0
2025-01-13 | 7 | 875.6255 | 71.1398 | 20.4742 | 72.536 | 731.2438 | 113.6231 | 901.3273 | 0 | 0
2025-01-13 | 8 | 941.8361 | 71.1398 | 20.4742 | 72.536 | 731.2438 | 113.6231 | 901.3273 | 40.5087 | 1.9785
2025-01-13 | 9 | 645.6357 | 71.1398 | 20.4742 | 72.536 | 731.2438 | 113.6231 | 901.3273 | 0 | 0
2025-01-13 | 10 | 553.6561 | 71.1398 | 20.4742 | 72.536 | 731.2438 | 113.6231 | 901.3273 | 0 | 0
2025-01-13 | 11 | 553.718 | 71.1398 | 20.4742 | 72.536 | 731.2438 | 113.6231 | 901.3273 | 0 | 0
2025-01-13 | 12 | 573.0338 | 71.1398 | 20.4742 | 72.536 | 731.2438 | 113.6231 | 901.3273 | 0 | 0
2025-01-13 | 13 | 582.7246 | 71.1398 | 20.4742 | 72.536 | 731.2438 | 113.6231 | 901.3273 | 0 | 0
2025-01-13 | 14 | 616.5064 | 71.1398 | 20.4742 | 72.536 | 731.2438 | 113.6231 | 901.3273 | 0 | 0
2025-01-13 | 15 | 666.1554 | 71.1398 | 20.4742 | 72.536 | 731.2438 | 113.6231 | 901.3273 | 0 | 0
2025-01-13 | 16 | 1160.7619 | 71.1398 | 20.4742 | 72.536 | 731.2438 | 113.6231 | 901.3273 | 259.4346 | 12.6713
2025-01-13 | 17 | 1520.0502 | 71.1398 | 20.4742 | 72.536 | 731.2438 | 113.6231 | 901.3273 | 618.7229 | 30.2196
2025-01-13 | 18 | 1056.9553 | 71.1398 | 20.4742 | 72.536 | 731.2438 | 113.6231 | 901.3273 | 155.6279 | 7.6012
2025-01-13 | 19 | 2045.9298 | 71.1398 | 20.4742 | 72.536 | 731.2438 | 113.6231 | 901.3273 | 1144.6025 | 55.9046
2025-01-13 | 20 | 2516.3569 | 71.1398 | 20.4742 | 72.536 | 731.2438 | 113.6231 | 901.3273 | 1615.0296 | 78.8812
2025-01-13 | 21 | 2394.443 | 71.1398 | 20.4742 | 72.536 | 731.2438 | 113.6231 | 901.3273 | 1493.1157 | 72.9267
2025-01-13 | 22 | 1883.0174 | 71.1398 | 20.4742 | 72.536 | 731.2438 | 113.6231 | 901.3273 | 981.6901 | 47.9477
2025-01-13 | 23 | 1832.1205 | 71.1398 | 20.4742 | 72.536 | 731.2438 | 113.6231 | 901.3273 | 930.7932 | 45.4618
2025-01-13 | 24 | 1058.0291 | 71.1398 | 20.4742 | 72.536 | 731.2438 | 113.6231 | 901.3273 | 156.7018 | 7.6536
2025-01-14 | 1 | 841.4545 | 88.0679 | 20.7045 | 73.3519 | 905.2472 | 113.6231 | 1072.6503 | 0 | 0
2025-01-14 | 2 | 1435.7859 | 88.0679 | 20.7045 | 73.3519 | 905.2472 | 113.6231 | 1072.6503 | 363.1356 | 17.539
2025-01-14 | 3 | 980.7474 | 88.0679 | 20.7045 | 73.3519 | 905.2472 | 113.6231 | 1072.6503 | 0 | 0
2025-01-14 | 4 | 910.3652 | 88.0679 | 20.7045 | 73.3519 | 905.2472 | 113.6231 | 1072.6503 | 0 | 0
2025-01-14 | 5 | 980.8743 | 88.0679 | 20.7045 | 73.3519 | 905.2472 | 113.6231 | 1072.6503 | 0 | 0
2025-01-14 | 6 | 1438.5023 | 88.0679 | 20.7045 | 73.3519 | 905.2472 | 113.6231 | 1072.6503 | 365.852 | 17.6702
2025-01-14 | 7 | 985.5244 | 88.0679 | 20.7045 | 73.3519 | 905.2472 | 113.6231 | 1072.6503 | 0 | 0
2025-01-14 | 8 | 981.5508 | 88.0679 | 20.7045 | 73.3519 | 905.2472 | 113.6231 | 1072.6503 | 0 | 0
2025-01-14 | 9 | 969.0737 | 88.0679 | 20.7045 | 73.3519 | 905.2472 | 113.6231 | 1072.6503 | 0 | 0
2025-01-14 | 10 | 738.4073 | 88.0679 | 20.7045 | 73.3519 | 905.2472 | 113.6231 | 1072.6503 | 0 | 0
2025-01-14 | 11 | 737.4811 | 88.0679 | 20.7045 | 73.3519 | 905.2472 | 113.6231 | 1072.6503 | 0 | 0
2025-01-14 | 12 | 754.4178 | 88.0679 | 20.7045 | 73.3519 | 905.2472 | 113.6231 | 1072.6503 | 0 | 0
2025-01-14 | 13 | 706.7047 | 88.0679 | 20.7045 | 73.3519 | 905.2472 | 113.6231 | 1072.6503 | 0 | 0
2025-01-14 | 14 | 675.1333 | 88.0679 | 20.7045 | 73.3519 | 905.2472 | 113.6231 | 1072.6503 | 0 | 0
2025-01-14 | 15 | 770.1343 | 88.0679 | 20.7045 | 73.3519 | 905.2472 | 113.6231 | 1072.6503 | 0 | 0
2025-01-14 | 16 | 1086.775 | 88.0679 | 20.7045 | 73.3519 | 905.2472 | 113.6231 | 1072.6503 | 14.1247 | 0.6822
2025-01-14 | 17 | 1652.4864 | 88.0679 | 20.7045 | 73.3519 | 905.2472 | 113.6231 | 1072.6503 | 579.8361 | 28.0053
2025-01-14 | 18 | 1746.6622 | 88.0679 | 20.7045 | 73.3519 | 905.2472 | 113.6231 | 1072.6503 | 674.0119 | 32.5539
2025-01-14 | 19 | 1267.3477 | 88.0679 | 20.7045 | 73.3519 | 905.2472 | 113.6231 | 1072.6503 | 194.6975 | 9.4036
2025-01-14 | 20 | 1633.3415 | 88.0679 | 20.7045 | 73.3519 | 905.2472 | 113.6231 | 1072.6503 | 560.6912 | 27.0806
2025-01-14 | 21 | 1617.696 | 88.0679 | 20.7045 | 73.3519 | 905.2472 | 113.6231 | 1072.6503 | 545.0457 | 26.325
2025-01-14 | 22 | 1657.4864 | 88.0679 | 20.7045 | 73.3519 | 905.2472 | 113.6231 | 1072.6503 | 584.8362 | 28.2468
2025-01-14 | 23 | 1130.5263 | 88.0679 | 20.7045 | 73.3519 | 905.2472 | 113.6231 | 1072.6503 | 57.876 | 2.7953
2025-01-14 | 24 | 1512.0068 | 88.0679 | 20.7045 | 73.3519 | 905.2472 | 113.6231 | 1072.6503 | 439.3566 | 21.2203
2025-01-15 | 1 | 1112.0849 | 85.4213 | 20.8012 | 73.6945 | 878.042 | 113.6231 | 1046.3249 | 65.76 | 3.1614
2025-01-15 | 2 | 1285.6755 | 85.4213 | 20.8012 | 73.6945 | 878.042 | 113.6231 | 1046.3249 | 239.3506 | 11.5066
2025-01-15 | 3 | 1023.1483 | 85.4213 | 20.8012 | 73.6945 | 878.042 | 113.6231 | 1046.3249 | 0 | 0
2025-01-15 | 4 | 1585.0537 | 85.4213 | 20.8012 | 73.6945 | 878.042 | 113.6231 | 1046.3249 | 538.7288 | 25.8989
2025-01-15 | 5 | 781.8088 | 85.4213 | 20.8012 | 73.6945 | 878.042 | 113.6231 | 1046.3249 | 0 | 0
2025-01-15 | 6 | 807.0912 | 85.4213 | 20.8012 | 73.6945 | 878.042 | 113.6231 | 1046.3249 | 0 | 0
2025-01-15 | 7 | 847.0103 | 85.4213 | 20.8012 | 73.6945 | 878.042 | 113.6231 | 1046.3249 | 0 | 0
2025-01-15 | 8 | 918.7694 | 85.4213 | 20.8012 | 73.6945 | 878.042 | 113.6231 | 1046.3249 | 0 | 0
2025-01-15 | 9 | 1215.3809 | 85.4213 | 20.8012 | 73.6945 | 878.042 | 113.6231 | 1046.3249 | 169.056 | 8.1272
2025-01-15 | 10 | 1094.2603 | 85.4213 | 20.8012 | 73.6945 | 878.042 | 113.6231 | 1046.3249 | 47.9354 | 2.3045
2025-01-15 | 11 | 844.9779 | 85.4213 | 20.8012 | 73.6945 | 878.042 | 113.6231 | 1046.3249 | 0 | 0
2025-01-15 | 12 | 790.4077 | 85.4213 | 20.8012 | 73.6945 | 878.042 | 113.6231 | 1046.3249 | 0 | 0
2025-01-15 | 13 | 765.9364 | 85.4213 | 20.8012 | 73.6945 | 878.042 | 113.6231 | 1046.3249 | 0 | 0
2025-01-15 | 14 | 781.7625 | 85.4213 | 20.8012 | 73.6945 | 878.042 | 113.6231 | 1046.3249 | 0 | 0
2025-01-15 | 15 | 758.5536 | 85.4213 | 20.8012 | 73.6945 | 878.042 | 113.6231 | 1046.3249 | 0 | 0
2025-01-15 | 16 | 1121.4918 | 85.4213 | 20.8012 | 73.6945 | 878.042 | 113.6231 | 1046.3249 | 75.1669 | 3.6136
2025-01-15 | 17 | 916.6508 | 85.4213 | 20.8012 | 73.6945 | 878.042 | 113.6231 | 1046.3249 | 0 | 0
2025-01-15 | 18 | 1960.0746 | 85.4213 | 20.8012 | 73.6945 | 878.042 | 113.6231 | 1046.3249 | 913.7497 | 43.9277
2025-01-15 | 19 | 1836.6059 | 85.4213 | 20.8012 | 73.6945 | 878.042 | 113.6231 | 1046.3249 | 790.281 | 37.9921
2025-01-15 | 20 | 1254.4709 | 85.4213 | 20.8012 | 73.6945 | 878.042 | 113.6231 | 1046.3249 | 208.1459 | 10.0064
2025-01-15 | 21 | 1874.2521 | 85.4213 | 20.8012 | 73.6945 | 878.042 | 113.6231 | 1046.3249 | 827.9271 | 39.8019
2025-01-15 | 22 | 1120.6992 | 85.4213 | 20.8012 | 73.6945 | 878.042 | 113.6231 | 1046.3249 | 74.3743 | 3.5755
2025-01-15 | 23 | 1294.1132 | 85.4213 | 20.8012 | 73.6945 | 878.042 | 113.6231 | 1046.3249 | 247.7883 | 11.9122
2025-01-15 | 24 | 1071.2319 | 85.4213 | 20.8012 | 73.6945 | 878.042 | 113.6231 | 1046.3249 | 24.907 | 1.1974
2025-01-16 | 1 | 784.3586 | 84.4232 | 20.482 | 72.5637 | 867.7831 | 113.6231 | 1035.1629 | 0 | 0
2025-01-16 | 2 | 714.3679 | 84.4232 | 20.482 | 72.5637 | 867.7831 | 113.6231 | 1035.1629 | 0 | 0
2025-01-16 | 3 | 669.0575 | 84.4232 | 20.482 | 72.5637 | 867.7831 | 113.6231 | 1035.1629 | 0 | 0
2025-01-16 | 4 | 667.928 | 84.4232 | 20.482 | 72.5637 | 867.7831 | 113.6231 | 1035.1629 | 0 | 0
2025-01-16 | 5 | 686.6091 | 84.4232 | 20.482 | 72.5637 | 867.7831 | 113.6231 | 1035.1629 | 0 | 0
2025-01-16 | 6 | 783.8922 | 84.4232 | 20.482 | 72.5637 | 867.7831 | 113.6231 | 1035.1629 | 0 | 0
2025-01-16 | 7 | 1000.287 | 84.4232 | 20.482 | 72.5637 | 867.7831 | 113.6231 | 1035.1629 | 0 | 0
2025-01-16 | 8 | 995.778 | 84.4232 | 20.482 | 72.5637 | 867.7831 | 113.6231 | 1035.1629 | 0 | 0
2025-01-16 | 9 | 807.6623 | 84.4232 | 20.482 | 72.5637 | 867.7831 | 113.6231 | 1035.1629 | 0 | 0
2025-01-16 | 10 | 673.5239 | 84.4232 | 20.482 | 72.5637 | 867.7831 | 113.6231 | 1035.1629 | 0 | 0
2025-01-16 | 11 | 672.2691 | 84.4232 | 20.482 | 72.5637 | 867.7831 | 113.6231 | 1035.1629 | 0 | 0
2025-01-16 | 12 | 671.5559 | 84.4232 | 20.482 | 72.5637 | 867.7831 | 113.6231 | 1035.1629 | 0 | 0
2025-01-16 | 13 | 638.873 | 84.4232 | 20.482 | 72.5637 | 867.7831 | 113.6231 | 1035.1629 | 0 | 0
2025-01-16 | 14 | 536.6079 | 84.4232 | 20.482 | 72.5637 | 867.7831 | 113.6231 | 1035.1629 | 0 | 0
2025-01-16 | 15 | 565.019 | 84.4232 | 20.482 | 72.5637 | 867.7831 | 113.6231 | 1035.1629 | 0 | 0
2025-01-16 | 16 | 821.5243 | 84.4232 | 20.482 | 72.5637 | 867.7831 | 113.6231 | 1035.1629 | 0 | 0
2025-01-16 | 17 | 1537.7692 | 84.4232 | 20.482 | 72.5637 | 867.7831 | 113.6231 | 1035.1629 | 502.6063 | 24.5389
2025-01-16 | 18 | 1674.9514 | 84.4232 | 20.482 | 72.5637 | 867.7831 | 113.6231 | 1035.1629 | 639.7885 | 31.2366
2025-01-16 | 19 | 1699.3584 | 84.4232 | 20.482 | 72.5637 | 867.7831 | 113.6231 | 1035.1629 | 664.1955 | 32.4283
2025-01-16 | 20 | 1657.6289 | 84.4232 | 20.482 | 72.5637 | 867.7831 | 113.6231 | 1035.1629 | 622.4659 | 30.3909
2025-01-16 | 21 | 1588.7264 | 84.4232 | 20.482 | 72.5637 | 867.7831 | 113.6231 | 1035.1629 | 553.5635 | 27.0268
2025-01-16 | 22 | 1164.707 | 84.4232 | 20.482 | 72.5637 | 867.7831 | 113.6231 | 1035.1629 | 129.5441 | 6.3248
2025-01-16 | 23 | 1429.1919 | 84.4232 | 20.482 | 72.5637 | 867.7831 | 113.6231 | 1035.1629 | 394.0289 | 19.2378
2025-01-16 | 24 | 815.1926 | 84.4232 | 20.482 | 72.5637 | 867.7831 | 113.6231 | 1035.1629 | 0 | 0
2025-01-17 | 1 | 664.8055 | 78.8847 | 20.4875 | 72.5831 | 810.8533 | 113.6231 | 979.3908 | 0 | 0
2025-01-17 | 2 | 659.1273 | 78.8847 | 20.4875 | 72.5831 | 810.8533 | 113.6231 | 979.3908 | 0 | 0
2025-01-17 | 3 | 648.493 | 78.8847 | 20.4875 | 72.5831 | 810.8533 | 113.6231 | 979.3908 | 0 | 0
2025-01-17 | 4 | 644.165 | 78.8847 | 20.4875 | 72.5831 | 810.8533 | 113.6231 | 979.3908 | 0 | 0
2025-01-17 | 5 | 648.7367 | 78.8847 | 20.4875 | 72.5831 | 810.8533 | 113.6231 | 979.3908 | 0 | 0
2025-01-17 | 6 | 659.4837 | 78.8847 | 20.4875 | 72.5831 | 810.8533 | 113.6231 | 979.3908 | 0 | 0
2025-01-17 | 7 | 701.4134 | 78.8847 | 20.4875 | 72.5831 | 810.8533 | 113.6231 | 979.3908 | 0 | 0
2025-01-17 | 8 | 695.3852 | 78.8847 | 20.4875 | 72.5831 | 810.8533 | 113.6231 | 979.3908 | 0 | 0
2025-01-17 | 9 | 380.2008 | 78.8847 | 20.4875 | 72.5831 | 810.8533 | 113.6231 | 979.3908 | 0 | 0
2025-01-17 | 10 | 329.3848 | 78.8847 | 20.4875 | 72.5831 | 810.8533 | 113.6231 | 979.3908 | 0 | 0
2025-01-17 | 11 | 497.7182 | 78.8847 | 20.4875 | 72.5831 | 810.8533 | 113.6231 | 979.3908 | 0 | 0
2025-01-17 | 12 | 507.4546 | 78.8847 | 20.4875 | 72.5831 | 810.8533 | 113.6231 | 979.3908 | 0 | 0
2025-01-17 | 13 | 496.3033 | 78.8847 | 20.4875 | 72.5831 | 810.8533 | 113.6231 | 979.3908 | 0 | 0
2025-01-17 | 14 | 496.2776 | 78.8847 | 20.4875 | 72.5831 | 810.8533 | 113.6231 | 979.3908 | 0 | 0
2025-01-17 | 15 | 671.2611 | 78.8847 | 20.4875 | 72.5831 | 810.8533 | 113.6231 | 979.3908 | 0 | 0
2025-01-17 | 16 | 688.5746 | 78.8847 | 20.4875 | 72.5831 | 810.8533 | 113.6231 | 979.3908 | 0 | 0
2025-01-17 | 17 | 777.5524 | 78.8847 | 20.4875 | 72.5831 | 810.8533 | 113.6231 | 979.3908 | 0 | 0
2025-01-17 | 18 | 1372.2487 | 78.8847 | 20.4875 | 72.5831 | 810.8533 | 113.6231 | 979.3908 | 392.8579 | 19.1755
2025-01-17 | 19 | 1532.5478 | 78.8847 | 20.4875 | 72.5831 | 810.8533 | 113.6231 | 979.3908 | 553.157 | 26.9997
2025-01-17 | 20 | 1675.3377 | 78.8847 | 20.4875 | 72.5831 | 810.8533 | 113.6231 | 979.3908 | 695.9469 | 33.9693
2025-01-17 | 21 | 1649.7847 | 78.8847 | 20.4875 | 72.5831 | 810.8533 | 113.6231 | 979.3908 | 670.3939 | 32.7221
2025-01-17 | 22 | 1519.9083 | 78.8847 | 20.4875 | 72.5831 | 810.8533 | 113.6231 | 979.3908 | 540.5175 | 26.3828
2025-01-17 | 23 | 1457.0204 | 78.8847 | 20.4875 | 72.5831 | 810.8533 | 113.6231 | 979.3908 | 477.6296 | 23.3132
2025-01-17 | 24 | 752.3357 | 78.8847 | 20.4875 | 72.5831 | 810.8533 | 113.6231 | 979.3908 | 0 | 0
2025-01-18 | 1 | 1616.4099 | 162.2409 | 20.7732 | 73.5953 | 1667.6682 | 113.6231 | 1820.0614 | 0 | 0
2025-01-18 | 2 | 1498.8841 | 162.2409 | 20.7732 | 73.5953 | 1667.6682 | 113.6231 | 1820.0614 | 0 | 0
2025-01-18 | 3 | 1562.3474 | 162.2409 | 20.7732 | 73.5953 | 1667.6682 | 113.6231 | 1820.0614 | 0 | 0
2025-01-18 | 4 | 1601.6272 | 162.2409 | 20.7732 | 73.5953 | 1667.6682 | 113.6231 | 1820.0614 | 0 | 0
2025-01-18 | 5 | 852.2077 | 162.2409 | 20.7732 | 73.5953 | 1667.6682 | 113.6231 | 1820.0614 | 0 | 0
2025-01-18 | 6 | 1569.0593 | 162.2409 | 20.7732 | 73.5953 | 1667.6682 | 113.6231 | 1820.0614 | 0 | 0
2025-01-18 | 7 | 1260.1416 | 162.2409 | 20.7732 | 73.5953 | 1667.6682 | 113.6231 | 1820.0614 | 0 | 0
2025-01-18 | 8 | 694.3912 | 162.2409 | 20.7732 | 73.5953 | 1667.6682 | 113.6231 | 1820.0614 | 0 | 0
2025-01-18 | 9 | 635.2008 | 162.2409 | 20.7732 | 73.5953 | 1667.6682 | 113.6231 | 1820.0614 | 0 | 0
2025-01-18 | 10 | 750.4213 | 162.2409 | 20.7732 | 73.5953 | 1667.6682 | 113.6231 | 1820.0614 | 0 | 0
2025-01-18 | 11 | 684.6046 | 162.2409 | 20.7732 | 73.5953 | 1667.6682 | 113.6231 | 1820.0614 | 0 | 0
2025-01-18 | 12 | 750.603 | 162.2409 | 20.7732 | 73.5953 | 1667.6682 | 113.6231 | 1820.0614 | 0 | 0
2025-01-18 | 13 | 888.6992 | 162.2409 | 20.7732 | 73.5953 | 1667.6682 | 113.6231 | 1820.0614 | 0 | 0
2025-01-18 | 14 | 815.1132 | 162.2409 | 20.7732 | 73.5953 | 1667.6682 | 113.6231 | 1820.0614 | 0 | 0
2025-01-18 | 15 | 750.2567 | 162.2409 | 20.7732 | 73.5953 | 1667.6682 | 113.6231 | 1820.0614 | 0 | 0
2025-01-18 | 16 | 1152.5934 | 162.2409 | 20.7732 | 73.5953 | 1667.6682 | 113.6231 | 1820.0614 | 0 | 0
2025-01-18 | 17 | 1046.5954 | 162.2409 | 20.7732 | 73.5953 | 1667.6682 | 113.6231 | 1820.0614 | 0 | 0
2025-01-18 | 18 | 1429.6567 | 162.2409 | 20.7732 | 73.5953 | 1667.6682 | 113.6231 | 1820.0614 | 0 | 0
2025-01-18 | 19 | 1428.2985 | 162.2409 | 20.7732 | 73.5953 | 1667.6682 | 113.6231 | 1820.0614 | 0 | 0
2025-01-18 | 20 | 1500.5974 | 162.2409 | 20.7732 | 73.5953 | 1667.6682 | 113.6231 | 1820.0614 | 0 | 0
2025-01-18 | 21 | 1124.9377 | 162.2409 | 20.7732 | 73.5953 | 1667.6682 | 113.6231 | 1820.0614 | 0 | 0
2025-01-18 | 22 | 1507.323 | 162.2409 | 20.7732 | 73.5953 | 1667.6682 | 113.6231 | 1820.0614 | 0 | 0
2025-01-18 | 23 | 1083.4659 | 162.2409 | 20.7732 | 73.5953 | 1667.6682 | 113.6231 | 1820.0614 | 0 | 0
2025-01-18 | 24 | 815.5418 | 162.2409 | 20.7732 | 73.5953 | 1667.6682 | 113.6231 | 1820.0614 | 0 | 0
2025-01-19 | 1 | 1507.8754 | 162.577 | 20.7732 | 73.5953 | 1671.1229 | 113.6231 | 1823.447 | 0 | 0
2025-01-19 | 2 | 1399.1788 | 162.577 | 20.7732 | 73.5953 | 1671.1229 | 113.6231 | 1823.447 | 0 | 0
2025-01-19 | 3 | 1417.0106 | 162.577 | 20.7732 | 73.5953 | 1671.1229 | 113.6231 | 1823.447 | 0 | 0
2025-01-19 | 4 | 1370.5667 | 162.577 | 20.7732 | 73.5953 | 1671.1229 | 113.6231 | 1823.447 | 0 | 0
2025-01-19 | 5 | 1369.7195 | 162.577 | 20.7732 | 73.5953 | 1671.1229 | 113.6231 | 1823.447 | 0 | 0
2025-01-19 | 6 | 1369.9012 | 162.577 | 20.7732 | 73.5953 | 1671.1229 | 113.6231 | 1823.447 | 0 | 0
2025-01-19 | 7 | 1254.3818 | 162.577 | 20.7732 | 73.5953 | 1671.1229 | 113.6231 | 1823.447 | 0 | 0
2025-01-19 | 8 | 2209.472 | 162.577 | 20.7732 | 73.5953 | 1671.1229 | 113.6231 | 1823.447 | 386.025 | 18.5828
2025-01-19 | 9 | 1045.68 | 162.577 | 20.7732 | 73.5953 | 1671.1229 | 113.6231 | 1823.447 | 0 | 0
2025-01-19 | 10 | 502.2107 | 162.577 | 20.7732 | 73.5953 | 1671.1229 | 113.6231 | 1823.447 | 0 | 0
2025-01-19 | 11 | 502.2476 | 162.577 | 20.7732 | 73.5953 | 1671.1229 | 113.6231 | 1823.447 | 0 | 0
2025-01-19 | 12 | 502.4013 | 162.577 | 20.7732 | 73.5953 | 1671.1229 | 113.6231 | 1823.447 | 0 | 0
2025-01-19 | 13 | 501.5501 | 162.577 | 20.7732 | 73.5953 | 1671.1229 | 113.6231 | 1823.447 | 0 | 0
2025-01-19 | 14 | 501.8185 | 162.577 | 20.7732 | 73.5953 | 1671.1229 | 113.6231 | 1823.447 | 0 | 0
2025-01-19 | 15 | 501.9617 | 162.577 | 20.7732 | 73.5953 | 1671.1229 | 113.6231 | 1823.447 | 0 | 0
2025-01-19 | 16 | 763.1028 | 162.577 | 20.7732 | 73.5953 | 1671.1229 | 113.6231 | 1823.447 | 0 | 0
2025-01-19 | 17 | 1611.9456 | 162.577 | 20.7732 | 73.5953 | 1671.1229 | 113.6231 | 1823.447 | 0 | 0
2025-01-19 | 18 | 2268.2372 | 162.577 | 20.7732 | 73.5953 | 1671.1229 | 113.6231 | 1823.447 | 444.7902 | 21.4117
2025-01-19 | 19 | 1679.2806 | 162.577 | 20.7732 | 73.5953 | 1671.1229 | 113.6231 | 1823.447 | 0 | 0
2025-01-19 | 20 | 2243.7938 | 162.577 | 20.7732 | 73.5953 | 1671.1229 | 113.6231 | 1823.447 | 420.3468 | 20.2351
2025-01-19 | 21 | 2230.898 | 162.577 | 20.7732 | 73.5953 | 1671.1229 | 113.6231 | 1823.447 | 407.451 | 19.6143
2025-01-19 | 22 | 1761.1838 | 162.577 | 20.7732 | 73.5953 | 1671.1229 | 113.6231 | 1823.447 | 0 | 0
2025-01-19 | 23 | 2189.3378 | 162.577 | 20.7732 | 73.5953 | 1671.1229 | 113.6231 | 1823.447 | 365.8908 | 17.6136
2025-01-19 | 24 | 1634.9931 | 162.577 | 20.7732 | 73.5953 | 1671.1229 | 113.6231 | 1823.447 | 0 | 0
2025-01-20 | 1 | 1486.5544 | 162.9131 | 20.7732 | 73.5953 | 1674.5777 | 113.6231 | 1826.8326 | 0 | 0
2025-01-20 | 2 | 1399.94 | 162.9131 | 20.7732 | 73.5953 | 1674.5777 | 113.6231 | 1826.8326 | 0 | 0
2025-01-20 | 3 | 1364.4531 | 162.9131 | 20.7732 | 73.5953 | 1674.5777 | 113.6231 | 1826.8326 | 0 | 0
2025-01-20 | 4 | 1364.1488 | 162.9131 | 20.7732 | 73.5953 | 1674.5777 | 113.6231 | 1826.8326 | 0 | 0
2025-01-20 | 5 | 1426.6856 | 162.9131 | 20.7732 | 73.5953 | 1674.5777 | 113.6231 | 1826.8326 | 0 | 0
2025-01-20 | 6 | 1504.171 | 162.9131 | 20.7732 | 73.5953 | 1674.5777 | 113.6231 | 1826.8326 | 0 | 0
2025-01-20 | 7 | 1504.7793 | 162.9131 | 20.7732 | 73.5953 | 1674.5777 | 113.6231 | 1826.8326 | 0 | 0
2025-01-20 | 8 | 2418.1964 | 162.9131 | 20.7732 | 73.5953 | 1674.5777 | 113.6231 | 1826.8326 | 591.3638 | 28.4676
2025-01-20 | 9 | 1518.8896 | 162.9131 | 20.7732 | 73.5953 | 1674.5777 | 113.6231 | 1826.8326 | 0 | 0
2025-01-20 | 10 | 1406.3104 | 162.9131 | 20.7732 | 73.5953 | 1674.5777 | 113.6231 | 1826.8326 | 0 | 0
2025-01-20 | 11 | 1259.3448 | 162.9131 | 20.7732 | 73.5953 | 1674.5777 | 113.6231 | 1826.8326 | 0 | 0
2025-01-20 | 12 | 1221.7738 | 162.9131 | 20.7732 | 73.5953 | 1674.5777 | 113.6231 | 1826.8326 | 0 | 0
2025-01-20 | 13 | 1202.687 | 162.9131 | 20.7732 | 73.5953 | 1674.5777 | 113.6231 | 1826.8326 | 0 | 0
2025-01-20 | 14 | 1197.4337 | 162.9131 | 20.7732 | 73.5953 | 1674.5777 | 113.6231 | 1826.8326 | 0 | 0
2025-01-20 | 15 | 1253.5012 | 162.9131 | 20.7732 | 73.5953 | 1674.5777 | 113.6231 | 1826.8326 | 0 | 0
2025-01-20 | 16 | 1396.0897 | 162.9131 | 20.7732 | 73.5953 | 1674.5777 | 113.6231 | 1826.8326 | 0 | 0
2025-01-20 | 17 | 2042.4861 | 162.9131 | 20.7732 | 73.5953 | 1674.5777 | 113.6231 | 1826.8326 | 215.6535 | 10.3813
2025-01-20 | 18 | 1496.306 | 162.9131 | 20.7732 | 73.5953 | 1674.5777 | 113.6231 | 1826.8326 | 0 | 0
2025-01-20 | 19 | 2310.4806 | 162.9131 | 20.7732 | 73.5953 | 1674.5777 | 113.6231 | 1826.8326 | 483.6479 | 23.2823
2025-01-20 | 20 | 2315.2972 | 162.9131 | 20.7732 | 73.5953 | 1674.5777 | 113.6231 | 1826.8326 | 488.4645 | 23.5142
2025-01-20 | 21 | 2312.2983 | 162.9131 | 20.7732 | 73.5953 | 1674.5777 | 113.6231 | 1826.8326 | 485.4657 | 23.3698
2025-01-20 | 22 | 2291.6183 | 162.9131 | 20.7732 | 73.5953 | 1674.5777 | 113.6231 | 1826.8326 | 464.7857 | 22.3743
2025-01-20 | 23 | 1493.8607 | 162.9131 | 20.7732 | 73.5953 | 1674.5777 | 113.6231 | 1826.8326 | 0 | 0
2025-01-20 | 24 | 1358.0587 | 162.9131 | 20.7732 | 73.5953 | 1674.5777 | 113.6231 | 1826.8326 | 0 | 0
2025-01-21 | 1 | 1491.1086 | 162.9283 | 20.718 | 73.3998 | 1674.7345 | 113.6231 | 1826.7947 | 0 | 0
2025-01-21 | 2 | 1361.0201 | 162.9283 | 20.718 | 73.3998 | 1674.7345 | 113.6231 | 1826.7947 | 0 | 0
2025-01-21 | 3 | 1319.6226 | 162.9283 | 20.718 | 73.3998 | 1674.7345 | 113.6231 | 1826.7947 | 0 | 0
2025-01-21 | 4 | 1352.3757 | 162.9283 | 20.718 | 73.3998 | 1674.7345 | 113.6231 | 1826.7947 | 0 | 0
2025-01-21 | 5 | 1325.9568 | 162.9283 | 20.718 | 73.3998 | 1674.7345 | 113.6231 | 1826.7947 | 0 | 0
2025-01-21 | 6 | 1427.8886 | 162.9283 | 20.718 | 73.3998 | 1674.7345 | 113.6231 | 1826.7947 | 0 | 0
2025-01-21 | 7 | 1497.4548 | 162.9283 | 20.718 | 73.3998 | 1674.7345 | 113.6231 | 1826.7947 | 0 | 0
2025-01-21 | 8 | 1505.3529 | 162.9283 | 20.718 | 73.3998 | 1674.7345 | 113.6231 | 1826.7947 | 0 | 0
2025-01-21 | 9 | 1388.4059 | 162.9283 | 20.718 | 73.3998 | 1674.7345 | 113.6231 | 1826.7947 | 0 | 0
2025-01-21 | 10 | 1316.7481 | 162.9283 | 20.718 | 73.3998 | 1674.7345 | 113.6231 | 1826.7947 | 0 | 0
2025-01-21 | 11 | 1238.5336 | 162.9283 | 20.718 | 73.3998 | 1674.7345 | 113.6231 | 1826.7947 | 0 | 0
2025-01-21 | 12 | 1238.1539 | 162.9283 | 20.718 | 73.3998 | 1674.7345 | 113.6231 | 1826.7947 | 0 | 0
2025-01-21 | 13 | 1237.158 | 162.9283 | 20.718 | 73.3998 | 1674.7345 | 113.6231 | 1826.7947 | 0 | 0
2025-01-21 | 14 | 1237.8551 | 162.9283 | 20.718 | 73.3998 | 1674.7345 | 113.6231 | 1826.7947 | 0 | 0
2025-01-21 | 15 | 1316.5 | 162.9283 | 20.718 | 73.3998 | 1674.7345 | 113.6231 | 1826.7947 | 0 | 0
2025-01-21 | 16 | 1911.3434 | 162.9283 | 20.718 | 73.3998 | 1674.7345 | 113.6231 | 1826.7947 | 84.5487 | 4.0809
2025-01-21 | 17 | 2166.1223 | 162.9283 | 20.718 | 73.3998 | 1674.7345 | 113.6231 | 1826.7947 | 339.3276 | 16.3784
2025-01-21 | 18 | 1741.0581 | 162.9283 | 20.718 | 73.3998 | 1674.7345 | 113.6231 | 1826.7947 | 0 | 0
2025-01-21 | 19 | 2265.2004 | 162.9283 | 20.718 | 73.3998 | 1674.7345 | 113.6231 | 1826.7947 | 438.4057 | 21.1606
2025-01-21 | 20 | 2264.834 | 162.9283 | 20.718 | 73.3998 | 1674.7345 | 113.6231 | 1826.7947 | 438.0393 | 21.1429
2025-01-21 | 21 | 2268.7216 | 162.9283 | 20.718 | 73.3998 | 1674.7345 | 113.6231 | 1826.7947 | 441.9269 | 21.3306
2025-01-21 | 22 | 2240.2067 | 162.9283 | 20.718 | 73.3998 | 1674.7345 | 113.6231 | 1826.7947 | 413.412 | 19.9542
2025-01-21 | 23 | 2221.8884 | 162.9283 | 20.718 | 73.3998 | 1674.7345 | 113.6231 | 1826.7947 | 395.0937 | 19.0701
2025-01-21 | 24 | 2224.0386 | 162.9283 | 20.718 | 73.3998 | 1674.7345 | 113.6231 | 1826.7947 | 397.2439 | 19.1739
2025-01-22 | 1 | 1491.008 | 75.7874 | 20.543 | 72.7798 | 779.0155 | 113.6231 | 948.3825 | 542.6255 | 26.4141
2025-01-22 | 2 | 1364.4726 | 75.7874 | 20.543 | 72.7798 | 779.0155 | 113.6231 | 948.3825 | 416.0901 | 20.2546
2025-01-22 | 3 | 1321.103 | 75.7874 | 20.543 | 72.7798 | 779.0155 | 113.6231 | 948.3825 | 372.7205 | 18.1434
2025-01-22 | 4 | 1357.05 | 75.7874 | 20.543 | 72.7798 | 779.0155 | 113.6231 | 948.3825 | 408.6675 | 19.8933
2025-01-22 | 5 | 1357.8926 | 75.7874 | 20.543 | 72.7798 | 779.0155 | 113.6231 | 948.3825 | 409.5101 | 19.9343
2025-01-22 | 6 | 1439.9662 | 75.7874 | 20.543 | 72.7798 | 779.0155 | 113.6231 | 948.3825 | 491.5836 | 23.9295
2025-01-22 | 7 | 1498.4355 | 75.7874 | 20.543 | 72.7798 | 779.0155 | 113.6231 | 948.3825 | 550.053 | 26.7757
2025-01-22 | 8 | 1856.7811 | 75.7874 | 20.543 | 72.7798 | 779.0155 | 113.6231 | 948.3825 | 908.3986 | 44.2194
2025-01-22 | 9 | 770.6575 | 75.7874 | 20.543 | 72.7798 | 779.0155 | 113.6231 | 948.3825 | 0 | 0
2025-01-22 | 10 | 604.0262 | 75.7874 | 20.543 | 72.7798 | 779.0155 | 113.6231 | 948.3825 | 0 | 0
2025-01-22 | 11 | 603.7401 | 75.7874 | 20.543 | 72.7798 | 779.0155 | 113.6231 | 948.3825 | 0 | 0
2025-01-22 | 12 | 603.7264 | 75.7874 | 20.543 | 72.7798 | 779.0155 | 113.6231 | 948.3825 | 0 | 0
2025-01-22 | 13 | 603.67 | 75.7874 | 20.543 | 72.7798 | 779.0155 | 113.6231 | 948.3825 | 0 | 0
2025-01-22 | 14 | 603.9304 | 75.7874 | 20.543 | 72.7798 | 779.0155 | 113.6231 | 948.3825 | 0 | 0
2025-01-22 | 15 | 604.9279 | 75.7874 | 20.543 | 72.7798 | 779.0155 | 113.6231 | 948.3825 | 0 | 0
2025-01-22 | 16 | 682.5197 | 75.7874 | 20.543 | 72.7798 | 779.0155 | 113.6231 | 948.3825 | 0 | 0
2025-01-22 | 17 | 1494.9065 | 75.7874 | 20.543 | 72.7798 | 779.0155 | 113.6231 | 948.3825 | 546.524 | 26.6039
2025-01-22 | 18 | 1358.8104 | 75.7874 | 20.543 | 72.7798 | 779.0155 | 113.6231 | 948.3825 | 410.4279 | 19.979
2025-01-22 | 19 | 1382.119 | 75.7874 | 20.543 | 72.7798 | 779.0155 | 113.6231 | 948.3825 | 433.7365 | 21.1136
2025-01-22 | 20 | 1481.0801 | 75.7874 | 20.543 | 72.7798 | 779.0155 | 113.6231 | 948.3825 | 532.6975 | 25.9309
2025-01-22 | 21 | 1479.6332 | 75.7874 | 20.543 | 72.7798 | 779.0155 | 113.6231 | 948.3825 | 531.2507 | 25.8604
2025-01-22 | 22 | 1314.6043 | 75.7874 | 20.543 | 72.7798 | 779.0155 | 113.6231 | 948.3825 | 366.2218 | 17.8271
2025-01-22 | 23 | 1478.844 | 75.7874 | 20.543 | 72.7798 | 779.0155 | 113.6231 | 948.3825 | 530.4615 | 25.822
2025-01-22 | 24 | 1496.04 | 75.7874 | 20.543 | 72.7798 | 779.0155 | 113.6231 | 948.3825 | 547.6575 | 26.6591
2025-01-23 | 1 | 761.4123 | 72.2122 | 20.6358 | 73.1085 | 742.2665 | 113.6231 | 912.6907 | 0 | 0
2025-01-23 | 2 | 709.5432 | 72.2122 | 20.6358 | 73.1085 | 742.2665 | 113.6231 | 912.6907 | 0 | 0
2025-01-23 | 3 | 698.0106 | 72.2122 | 20.6358 | 73.1085 | 742.2665 | 113.6231 | 912.6907 | 0 | 0
2025-01-23 | 4 | 672.4434 | 72.2122 | 20.6358 | 73.1085 | 742.2665 | 113.6231 | 912.6907 | 0 | 0
2025-01-23 | 5 | 698.0371 | 72.2122 | 20.6358 | 73.1085 | 742.2665 | 113.6231 | 912.6907 | 0 | 0
2025-01-23 | 6 | 741.0147 | 72.2122 | 20.6358 | 73.1085 | 742.2665 | 113.6231 | 912.6907 | 0 | 0
2025-01-23 | 7 | 880.2016 | 72.2122 | 20.6358 | 73.1085 | 742.2665 | 113.6231 | 912.6907 | 0 | 0
2025-01-23 | 8 | 695.6692 | 72.2122 | 20.6358 | 73.1085 | 742.2665 | 113.6231 | 912.6907 | 0 | 0
2025-01-23 | 9 | 602.5157 | 72.2122 | 20.6358 | 73.1085 | 742.2665 | 113.6231 | 912.6907 | 0 | 0
2025-01-23 | 10 | 521.5406 | 72.2122 | 20.6358 | 73.1085 | 742.2665 | 113.6231 | 912.6907 | 0 | 0
2025-01-23 | 11 | 521.6862 | 72.2122 | 20.6358 | 73.1085 | 742.2665 | 113.6231 | 912.6907 | 0 | 0
2025-01-23 | 12 | 521.4442 | 72.2122 | 20.6358 | 73.1085 | 742.2665 | 113.6231 | 912.6907 | 0 | 0
2025-01-23 | 13 | 514.6798 | 72.2122 | 20.6358 | 73.1085 | 742.2665 | 113.6231 | 912.6907 | 0 | 0
2025-01-23 | 14 | 550.6255 | 72.2122 | 20.6358 | 73.1085 | 742.2665 | 113.6231 | 912.6907 | 0 | 0
2025-01-23 | 15 | 566.5965 | 72.2122 | 20.6358 | 73.1085 | 742.2665 | 113.6231 | 912.6907 | 0 | 0
2025-01-23 | 16 | 596.7104 | 72.2122 | 20.6358 | 73.1085 | 742.2665 | 113.6231 | 912.6907 | 0 | 0
2025-01-23 | 17 | 1154.7017 | 72.2122 | 20.6358 | 73.1085 | 742.2665 | 113.6231 | 912.6907 | 242.011 | 11.7277
2025-01-23 | 18 | 796.5067 | 72.2122 | 20.6358 | 73.1085 | 742.2665 | 113.6231 | 912.6907 | 0 | 0
2025-01-23 | 19 | 886.5707 | 72.2122 | 20.6358 | 73.1085 | 742.2665 | 113.6231 | 912.6907 | 0 | 0
2025-01-23 | 20 | 1258.8546 | 72.2122 | 20.6358 | 73.1085 | 742.2665 | 113.6231 | 912.6907 | 346.1639 | 16.7749
2025-01-23 | 21 | 1226.8172 | 72.2122 | 20.6358 | 73.1085 | 742.2665 | 113.6231 | 912.6907 | 314.1265 | 15.2224
2025-01-23 | 22 | 1201.1221 | 72.2122 | 20.6358 | 73.1085 | 742.2665 | 113.6231 | 912.6907 | 288.4314 | 13.9772
2025-01-23 | 23 | 883.2367 | 72.2122 | 20.6358 | 73.1085 | 742.2665 | 113.6231 | 912.6907 | 0 | 0
2025-01-23 | 24 | 669.37 | 72.2122 | 20.6358 | 73.1085 | 742.2665 | 113.6231 | 912.6907 | 0 | 0
2025-01-24 | 1 | 736.3192 | 77.2788 | 20.5397 | 72.7681 | 794.3465 | 113.6231 | 963.3954 | 0 | 0
2025-01-24 | 2 | 703.4057 | 77.2788 | 20.5397 | 72.7681 | 794.3465 | 113.6231 | 963.3954 | 0 | 0
2025-01-24 | 3 | 698.1797 | 77.2788 | 20.5397 | 72.7681 | 794.3465 | 113.6231 | 963.3954 | 0 | 0
2025-01-24 | 4 | 696.1812 | 77.2788 | 20.5397 | 72.7681 | 794.3465 | 113.6231 | 963.3954 | 0 | 0
2025-01-24 | 5 | 708.9777 | 77.2788 | 20.5397 | 72.7681 | 794.3465 | 113.6231 | 963.3954 | 0 | 0
2025-01-24 | 6 | 733.9285 | 77.2788 | 20.5397 | 72.7681 | 794.3465 | 113.6231 | 963.3954 | 0 | 0
2025-01-24 | 7 | 833.6222 | 77.2788 | 20.5397 | 72.7681 | 794.3465 | 113.6231 | 963.3954 | 0 | 0
2025-01-24 | 8 | 833.7074 | 77.2788 | 20.5397 | 72.7681 | 794.3465 | 113.6231 | 963.3954 | 0 | 0
2025-01-24 | 9 | 988.7062 | 77.2788 | 20.5397 | 72.7681 | 794.3465 | 113.6231 | 963.3954 | 25.3108 | 1.2323
2025-01-24 | 10 | 610.9643 | 77.2788 | 20.5397 | 72.7681 | 794.3465 | 113.6231 | 963.3954 | 0 | 0
2025-01-24 | 11 | 602.175 | 77.2788 | 20.5397 | 72.7681 | 794.3465 | 113.6231 | 963.3954 | 0 | 0
2025-01-24 | 12 | 602.1225 | 77.2788 | 20.5397 | 72.7681 | 794.3465 | 113.6231 | 963.3954 | 0 | 0
2025-01-24 | 13 | 601.9275 | 77.2788 | 20.5397 | 72.7681 | 794.3465 | 113.6231 | 963.3954 | 0 | 0
2025-01-24 | 14 | 601.8816 | 77.2788 | 20.5397 | 72.7681 | 794.3465 | 113.6231 | 963.3954 | 0 | 0
2025-01-24 | 15 | 602.1989 | 77.2788 | 20.5397 | 72.7681 | 794.3465 | 113.6231 | 963.3954 | 0 | 0
2025-01-24 | 16 | 656.4094 | 77.2788 | 20.5397 | 72.7681 | 794.3465 | 113.6231 | 963.3954 | 0 | 0
2025-01-24 | 17 | 757.5287 | 77.2788 | 20.5397 | 72.7681 | 794.3465 | 113.6231 | 963.3954 | 0 | 0
2025-01-24 | 18 | 1026.4737 | 77.2788 | 20.5397 | 72.7681 | 794.3465 | 113.6231 | 963.3954 | 63.0784 | 3.071
2025-01-24 | 19 | 1027.0286 | 77.2788 | 20.5397 | 72.7681 | 794.3465 | 113.6231 | 963.3954 | 63.6332 | 3.0981
2025-01-24 | 20 | 1482.3994 | 77.2788 | 20.5397 | 72.7681 | 794.3465 | 113.6231 | 963.3954 | 519.004 | 25.2683
2025-01-24 | 21 | 1481.418 | 77.2788 | 20.5397 | 72.7681 | 794.3465 | 113.6231 | 963.3954 | 518.0227 | 25.2206
2025-01-24 | 22 | 1027.6499 | 77.2788 | 20.5397 | 72.7681 | 794.3465 | 113.6231 | 963.3954 | 64.2546 | 3.1283
2025-01-24 | 23 | 772.4975 | 77.2788 | 20.5397 | 72.7681 | 794.3465 | 113.6231 | 963.3954 | 0 | 0
2025-01-24 | 24 | 659.5239 | 77.2788 | 20.5397 | 72.7681 | 794.3465 | 113.6231 | 963.3954 | 0 | 0
2025-01-25 | 1 | 650.0985 | 73.6267 | 20.3943 | 72.253 | 756.8064 | 113.6231 | 926.1012 | 0 | 0
2025-01-25 | 2 | 620.5301 | 73.6267 | 20.3943 | 72.253 | 756.8064 | 113.6231 | 926.1012 | 0 | 0
2025-01-25 | 3 | 597.4482 | 73.6267 | 20.3943 | 72.253 | 756.8064 | 113.6231 | 926.1012 | 0 | 0
2025-01-25 | 4 | 703.0329 | 73.6267 | 20.3943 | 72.253 | 756.8064 | 113.6231 | 926.1012 | 0 | 0
2025-01-25 | 5 | 703.1919 | 73.6267 | 20.3943 | 72.253 | 756.8064 | 113.6231 | 926.1012 | 0 | 0
2025-01-25 | 6 | 668.0133 | 73.6267 | 20.3943 | 72.253 | 756.8064 | 113.6231 | 926.1012 | 0 | 0
2025-01-25 | 7 | 728.4251 | 73.6267 | 20.3943 | 72.253 | 756.8064 | 113.6231 | 926.1012 | 0 | 0
2025-01-25 | 8 | 678.6428 | 73.6267 | 20.3943 | 72.253 | 756.8064 | 113.6231 | 926.1012 | 0 | 0
2025-01-25 | 9 | 695.1276 | 73.6267 | 20.3943 | 72.253 | 756.8064 | 113.6231 | 926.1012 | 0 | 0
2025-01-25 | 10 | 600.322 | 73.6267 | 20.3943 | 72.253 | 756.8064 | 113.6231 | 926.1012 | 0 | 0
2025-01-25 | 11 | 600.3313 | 73.6267 | 20.3943 | 72.253 | 756.8064 | 113.6231 | 926.1012 | 0 | 0
2025-01-25 | 12 | 600.1937 | 73.6267 | 20.3943 | 72.253 | 756.8064 | 113.6231 | 926.1012 | 0 | 0
2025-01-25 | 13 | 600.4321 | 73.6267 | 20.3943 | 72.253 | 756.8064 | 113.6231 | 926.1012 | 0 | 0
2025-01-25 | 14 | 599.7751 | 73.6267 | 20.3943 | 72.253 | 756.8064 | 113.6231 | 926.1012 | 0 | 0
2025-01-25 | 15 | 599.5894 | 73.6267 | 20.3943 | 72.253 | 756.8064 | 113.6231 | 926.1012 | 0 | 0
2025-01-25 | 16 | 608.6118 | 73.6267 | 20.3943 | 72.253 | 756.8064 | 113.6231 | 926.1012 | 0 | 0
2025-01-25 | 17 | 689.3638 | 73.6267 | 20.3943 | 72.253 | 756.8064 | 113.6231 | 926.1012 | 0 | 0
2025-01-25 | 18 | 740.5114 | 73.6267 | 20.3943 | 72.253 | 756.8064 | 113.6231 | 926.1012 | 0 | 0
2025-01-25 | 19 | 737.7577 | 73.6267 | 20.3943 | 72.253 | 756.8064 | 113.6231 | 926.1012 | 0 | 0
2025-01-25 | 20 | 794.3184 | 73.6267 | 20.3943 | 72.253 | 756.8064 | 113.6231 | 926.1012 | 0 | 0
2025-01-25 | 21 | 739.5361 | 73.6267 | 20.3943 | 72.253 | 756.8064 | 113.6231 | 926.1012 | 0 | 0
2025-01-25 | 22 | 678.5812 | 73.6267 | 20.3943 | 72.253 | 756.8064 | 113.6231 | 926.1012 | 0 | 0
2025-01-25 | 23 | 627.325 | 73.6267 | 20.3943 | 72.253 | 756.8064 | 113.6231 | 926.1012 | 0 | 0
2025-01-25 | 24 | 698.7583 | 73.6267 | 20.3943 | 72.253 | 756.8064 | 113.6231 | 926.1012 | 0 | 0
2025-01-26 | 1 | 632.724 | 73.4339 | 20.3943 | 72.253 | 754.8247 | 113.6231 | 924.1592 | 0 | 0
2025-01-26 | 2 | 579.0219 | 73.4339 | 20.3943 | 72.253 | 754.8247 | 113.6231 | 924.1592 | 0 | 0
2025-01-26 | 3 | 574.2958 | 73.4339 | 20.3943 | 72.253 | 754.8247 | 113.6231 | 924.1592 | 0 | 0
2025-01-26 | 4 | 634.6256 | 73.4339 | 20.3943 | 72.253 | 754.8247 | 113.6231 | 924.1592 | 0 | 0
2025-01-26 | 5 | 606.6484 | 73.4339 | 20.3943 | 72.253 | 754.8247 | 113.6231 | 924.1592 | 0 | 0
2025-01-26 | 6 | 634.3526 | 73.4339 | 20.3943 | 72.253 | 754.8247 | 113.6231 | 924.1592 | 0 | 0
2025-01-26 | 7 | 527.4155 | 73.4339 | 20.3943 | 72.253 | 754.8247 | 113.6231 | 924.1592 | 0 | 0
2025-01-26 | 8 | 730.8631 | 73.4339 | 20.3943 | 72.253 | 754.8247 | 113.6231 | 924.1592 | 0 | 0
2025-01-26 | 9 | 581.4173 | 73.4339 | 20.3943 | 72.253 | 754.8247 | 113.6231 | 924.1592 | 0 | 0
2025-01-26 | 10 | 447.1615 | 73.4339 | 20.3943 | 72.253 | 754.8247 | 113.6231 | 924.1592 | 0 | 0
2025-01-26 | 11 | 425.1449 | 73.4339 | 20.3943 | 72.253 | 754.8247 | 113.6231 | 924.1592 | 0 | 0
2025-01-26 | 12 | 427.8945 | 73.4339 | 20.3943 | 72.253 | 754.8247 | 113.6231 | 924.1592 | 0 | 0
2025-01-26 | 13 | 580.1862 | 73.4339 | 20.3943 | 72.253 | 754.8247 | 113.6231 | 924.1592 | 0 | 0
2025-01-26 | 14 | 580.5495 | 73.4339 | 20.3943 | 72.253 | 754.8247 | 113.6231 | 924.1592 | 0 | 0
2025-01-26 | 15 | 596.3765 | 73.4339 | 20.3943 | 72.253 | 754.8247 | 113.6231 | 924.1592 | 0 | 0
2025-01-26 | 16 | 598.1454 | 73.4339 | 20.3943 | 72.253 | 754.8247 | 113.6231 | 924.1592 | 0 | 0
2025-01-26 | 17 | 607.5933 | 73.4339 | 20.3943 | 72.253 | 754.8247 | 113.6231 | 924.1592 | 0 | 0
2025-01-26 | 18 | 734.497 | 73.4339 | 20.3943 | 72.253 | 754.8247 | 113.6231 | 924.1592 | 0 | 0
2025-01-26 | 19 | 1489.3925 | 73.4339 | 20.3943 | 72.253 | 754.8247 | 113.6231 | 924.1592 | 565.2333 | 27.7153
2025-01-26 | 20 | 1502.2133 | 73.4339 | 20.3943 | 72.253 | 754.8247 | 113.6231 | 924.1592 | 578.054 | 28.3439
2025-01-26 | 21 | 1492.2228 | 73.4339 | 20.3943 | 72.253 | 754.8247 | 113.6231 | 924.1592 | 568.0635 | 27.854
2025-01-26 | 22 | 1493.1128 | 73.4339 | 20.3943 | 72.253 | 754.8247 | 113.6231 | 924.1592 | 568.9536 | 27.8977
2025-01-26 | 23 | 736.1481 | 73.4339 | 20.3943 | 72.253 | 754.8247 | 113.6231 | 924.1592 | 0 | 0
2025-01-26 | 24 | 593.2214 | 73.4339 | 20.3943 | 72.253 | 754.8247 | 113.6231 | 924.1592 | 0 | 0
2025-01-27 | 1 | 633.148 | 73.2411 | 20.3943 | 72.253 | 752.8421 | 113.6231 | 922.2163 | 0 | 0
2025-01-27 | 2 | 582.8345 | 73.2411 | 20.3943 | 72.253 | 752.8421 | 113.6231 | 922.2163 | 0 | 0
2025-01-27 | 3 | 577.9624 | 73.2411 | 20.3943 | 72.253 | 752.8421 | 113.6231 | 922.2163 | 0 | 0
2025-01-27 | 4 | 577.7634 | 73.2411 | 20.3943 | 72.253 | 752.8421 | 113.6231 | 922.2163 | 0 | 0
2025-01-27 | 5 | 582.9944 | 73.2411 | 20.3943 | 72.253 | 752.8421 | 113.6231 | 922.2163 | 0 | 0
2025-01-27 | 6 | 683.7588 | 73.2411 | 20.3943 | 72.253 | 752.8421 | 113.6231 | 922.2163 | 0 | 0
2025-01-27 | 7 | 1513.2483 | 73.2411 | 20.3943 | 72.253 | 752.8421 | 113.6231 | 922.2163 | 591.032 | 28.9803
2025-01-27 | 8 | 1435.779 | 73.2411 | 20.3943 | 72.253 | 752.8421 | 113.6231 | 922.2163 | 513.5627 | 25.1817
2025-01-27 | 9 | 1523.0026 | 73.2411 | 20.3943 | 72.253 | 752.8421 | 113.6231 | 922.2163 | 600.7864 | 29.4585
2025-01-27 | 10 | 1389.8111 | 73.2411 | 20.3943 | 72.253 | 752.8421 | 113.6231 | 922.2163 | 467.5949 | 22.9277
2025-01-27 | 11 | 1040.072 | 73.2411 | 20.3943 | 72.253 | 752.8421 | 113.6231 | 922.2163 | 117.8557 | 5.7789
2025-01-27 | 12 | 1165.5232 | 73.2411 | 20.3943 | 72.253 | 752.8421 | 113.6231 | 922.2163 | 243.307 | 11.9301
2025-01-27 | 13 | 1125.2239 | 73.2411 | 20.3943 | 72.253 | 752.8421 | 113.6231 | 922.2163 | 203.0076 | 9.9541
2025-01-27 | 14 | 1228.068 | 73.2411 | 20.3943 | 72.253 | 752.8421 | 113.6231 | 922.2163 | 305.8517 | 14.9969
2025-01-27 | 15 | 1558.564 | 73.2411 | 20.3943 | 72.253 | 752.8421 | 113.6231 | 922.2163 | 636.3477 | 31.2022
2025-01-27 | 16 | 1872.3677 | 73.2411 | 20.3943 | 72.253 | 752.8421 | 113.6231 | 922.2163 | 950.1514 | 46.5891
2025-01-27 | 17 | 2571.6552 | 73.2411 | 20.3943 | 72.253 | 752.8421 | 113.6231 | 922.2163 | 1649.4389 | 80.8774
2025-01-27 | 18 | 2814.5298 | 73.2411 | 20.3943 | 72.253 | 752.8421 | 113.6231 | 922.2163 | 1892.3136 | 92.7864
2025-01-27 | 19 | 2842.0657 | 73.2411 | 20.3943 | 72.253 | 752.8421 | 113.6231 | 922.2163 | 1919.8495 | 94.1366
2025-01-27 | 20 | 2834.5991 | 73.2411 | 20.3943 | 72.253 | 752.8421 | 113.6231 | 922.2163 | 1912.3828 | 93.7705
2025-01-27 | 21 | 2981.1498 | 73.2411 | 20.3943 | 72.253 | 752.8421 | 113.6231 | 922.2163 | 2058.9336 | 100.9563
2025-01-27 | 22 | 2765.3608 | 73.2411 | 20.3943 | 72.253 | 752.8421 | 113.6231 | 922.2163 | 1843.1446 | 90.3755
2025-01-27 | 23 | 2723.0746 | 73.2411 | 20.3943 | 72.253 | 752.8421 | 113.6231 | 922.2163 | 1800.8584 | 88.302
2025-01-27 | 24 | 1948.3788 | 73.2411 | 20.3943 | 72.253 | 752.8421 | 113.6231 | 922.2163 | 1026.1626 | 50.3161
2025-01-28 | 1 | 1782.3063 | 72.0132 | 20.2255 | 71.6549 | 740.2206 | 113.6231 | 909.2611 | 873.0452 | 43.1656
2025-01-28 | 2 | 1626.3359 | 72.0132 | 20.2255 | 71.6549 | 740.2206 | 113.6231 | 909.2611 | 717.0748 | 35.454
2025-01-28 | 3 | 1587.1151 | 72.0132 | 20.2255 | 71.6549 | 740.2206 | 113.6231 | 909.2611 | 677.854 | 33.5148
2025-01-28 | 4 | 1554.1828 | 72.0132 | 20.2255 | 71.6549 | 740.2206 | 113.6231 | 909.2611 | 644.9217 | 31.8866
2025-01-28 | 5 | 1486.4345 | 72.0132 | 20.2255 | 71.6549 | 740.2206 | 113.6231 | 909.2611 | 577.1734 | 28.5369
2025-01-28 | 6 | 1566.893 | 72.0132 | 20.2255 | 71.6549 | 740.2206 | 113.6231 | 909.2611 | 657.6319 | 32.515
2025-01-28 | 7 | 2117.5591 | 72.0132 | 20.2255 | 71.6549 | 740.2206 | 113.6231 | 909.2611 | 1208.298 | 59.7413
2025-01-28 | 8 | 2086.5216 | 72.0132 | 20.2255 | 71.6549 | 740.2206 | 113.6231 | 909.2611 | 1177.2604 | 58.2067
2025-01-28 | 9 | 1462.6452 | 72.0132 | 20.2255 | 71.6549 | 740.2206 | 113.6231 | 909.2611 | 553.3841 | 27.3607
2025-01-28 | 10 | 1239.4813 | 72.0132 | 20.2255 | 71.6549 | 740.2206 | 113.6231 | 909.2611 | 330.2202 | 16.3269
2025-01-28 | 11 | 1088.6542 | 72.0132 | 20.2255 | 71.6549 | 740.2206 | 113.6231 | 909.2611 | 179.3931 | 8.8697
2025-01-28 | 12 | 1018.9515 | 72.0132 | 20.2255 | 71.6549 | 740.2206 | 113.6231 | 909.2611 | 109.6904 | 5.4234
2025-01-28 | 13 | 941.8966 | 72.0132 | 20.2255 | 71.6549 | 740.2206 | 113.6231 | 909.2611 | 32.6355 | 1.6136
2025-01-28 | 14 | 916.3475 | 72.0132 | 20.2255 | 71.6549 | 740.2206 | 113.6231 | 909.2611 | 7.0864 | 0.35037
2025-01-28 | 15 | 1225.2559 | 72.0132 | 20.2255 | 71.6549 | 740.2206 | 113.6231 | 909.2611 | 315.9948 | 15.6236
2025-01-28 | 16 | 1539.3909 | 72.0132 | 20.2255 | 71.6549 | 740.2206 | 113.6231 | 909.2611 | 630.1298 | 31.1552
2025-01-28 | 17 | 2528.8405 | 72.0132 | 20.2255 | 71.6549 | 740.2206 | 113.6231 | 909.2611 | 1619.5793 | 80.0761
2025-01-28 | 18 | 2536.8723 | 72.0132 | 20.2255 | 71.6549 | 740.2206 | 113.6231 | 909.2611 | 1627.6112 | 80.4732
2025-01-28 | 19 | 2036.8205 | 72.0132 | 20.2255 | 71.6549 | 740.2206 | 113.6231 | 909.2611 | 1127.5594 | 55.7494
2025-01-28 | 20 | 2542.5482 | 72.0132 | 20.2255 | 71.6549 | 740.2206 | 113.6231 | 909.2611 | 1633.2871 | 80.7539
2025-01-28 | 21 | 2531.8369 | 72.0132 | 20.2255 | 71.6549 | 740.2206 | 113.6231 | 909.2611 | 1622.5758 | 80.2243
2025-01-28 | 22 | 2529.7574 | 72.0132 | 20.2255 | 71.6549 | 740.2206 | 113.6231 | 909.2611 | 1620.4963 | 80.1214
2025-01-28 | 23 | 2474.8373 | 72.0132 | 20.2255 | 71.6549 | 740.2206 | 113.6231 | 909.2611 | 1565.5762 | 77.4061
2025-01-28 | 24 | 1884.9924 | 72.0132 | 20.2255 | 71.6549 | 740.2206 | 113.6231 | 909.2611 | 975.7312 | 48.2426
2025-01-29 | 1 | 953.3659 | 66.1246 | 20.7002 | 73.3367 | 679.6919 | 113.6231 | 851.5911 | 101.7747 | 4.9166
2025-01-29 | 2 | 699.2938 | 66.1246 | 20.7002 | 73.3367 | 679.6919 | 113.6231 | 851.5911 | 0 | 0
2025-01-29 | 3 | 618.0825 | 66.1246 | 20.7002 | 73.3367 | 679.6919 | 113.6231 | 851.5911 | 0 | 0
2025-01-29 | 4 | 596.925 | 66.1246 | 20.7002 | 73.3367 | 679.6919 | 113.6231 | 851.5911 | 0 | 0
2025-01-29 | 5 | 618.2856 | 66.1246 | 20.7002 | 73.3367 | 679.6919 | 113.6231 | 851.5911 | 0 | 0
2025-01-29 | 6 | 715.1596 | 66.1246 | 20.7002 | 73.3367 | 679.6919 | 113.6231 | 851.5911 | 0 | 0
2025-01-29 | 7 | 1946.761 | 66.1246 | 20.7002 | 73.3367 | 679.6919 | 113.6231 | 851.5911 | 1095.1699 | 52.9062
2025-01-29 | 8 | 893.4732 | 66.1246 | 20.7002 | 73.3367 | 679.6919 | 113.6231 | 851.5911 | 41.882 | 2.0233
2025-01-29 | 9 | 971.6448 | 66.1246 | 20.7002 | 73.3367 | 679.6919 | 113.6231 | 851.5911 | 120.0536 | 5.7996
2025-01-29 | 10 | 998.2441 | 66.1246 | 20.7002 | 73.3367 | 679.6919 | 113.6231 | 851.5911 | 146.6529 | 7.0846
2025-01-29 | 11 | 1002.9088 | 66.1246 | 20.7002 | 73.3367 | 679.6919 | 113.6231 | 851.5911 | 151.3177 | 7.31
2025-01-29 | 12 | 984.2822 | 66.1246 | 20.7002 | 73.3367 | 679.6919 | 113.6231 | 851.5911 | 132.6911 | 6.4101
2025-01-29 | 13 | 967.8049 | 66.1246 | 20.7002 | 73.3367 | 679.6919 | 113.6231 | 851.5911 | 116.2137 | 5.6141
2025-01-29 | 14 | 882.3882 | 66.1246 | 20.7002 | 73.3367 | 679.6919 | 113.6231 | 851.5911 | 30.7971 | 1.4878
2025-01-29 | 15 | 990.5713 | 66.1246 | 20.7002 | 73.3367 | 679.6919 | 113.6231 | 851.5911 | 138.9802 | 6.714
2025-01-29 | 16 | 887.9941 | 66.1246 | 20.7002 | 73.3367 | 679.6919 | 113.6231 | 851.5911 | 36.403 | 1.7586
2025-01-29 | 17 | 1024.1409 | 66.1246 | 20.7002 | 73.3367 | 679.6919 | 113.6231 | 851.5911 | 172.5497 | 8.3357
2025-01-29 | 18 | 1753.9538 | 66.1246 | 20.7002 | 73.3367 | 679.6919 | 113.6231 | 851.5911 | 902.3627 | 43.592
2025-01-29 | 19 | 1096.819 | 66.1246 | 20.7002 | 73.3367 | 679.6919 | 113.6231 | 851.5911 | 245.2279 | 11.8466
2025-01-29 | 20 | 1067.4045 | 66.1246 | 20.7002 | 73.3367 | 679.6919 | 113.6231 | 851.5911 | 215.8133 | 10.4257
2025-01-29 | 21 | 1056.4998 | 66.1246 | 20.7002 | 73.3367 | 679.6919 | 113.6231 | 851.5911 | 204.9086 | 9.8989
2025-01-29 | 22 | 1048.1478 | 66.1246 | 20.7002 | 73.3367 | 679.6919 | 113.6231 | 851.5911 | 196.5566 | 9.4954
2025-01-29 | 23 | 1033.2542 | 66.1246 | 20.7002 | 73.3367 | 679.6919 | 113.6231 | 851.5911 | 181.6631 | 8.7759
2025-01-29 | 24 | 1094.6599 | 66.1246 | 20.7002 | 73.3367 | 679.6919 | 113.6231 | 851.5911 | 243.0687 | 11.7423
2025-01-30 | 1 | 911.5594 | 66.4839 | 20.5668 | 72.8641 | 683.3853 | 113.6231 | 854.7475 | 56.8119 | 2.7623
2025-01-30 | 2 | 676.1278 | 66.4839 | 20.5668 | 72.8641 | 683.3853 | 113.6231 | 854.7475 | 0 | 0
2025-01-30 | 3 | 634.1233 | 66.4839 | 20.5668 | 72.8641 | 683.3853 | 113.6231 | 854.7475 | 0 | 0
2025-01-30 | 4 | 587.9942 | 66.4839 | 20.5668 | 72.8641 | 683.3853 | 113.6231 | 854.7475 | 0 | 0
2025-01-30 | 5 | 634.3309 | 66.4839 | 20.5668 | 72.8641 | 683.3853 | 113.6231 | 854.7475 | 0 | 0
2025-01-30 | 6 | 852.9602 | 66.4839 | 20.5668 | 72.8641 | 683.3853 | 113.6231 | 854.7475 | 0 | 0
2025-01-30 | 7 | 1828.46 | 66.4839 | 20.5668 | 72.8641 | 683.3853 | 113.6231 | 854.7475 | 973.7125 | 47.3439
2025-01-30 | 8 | 1899.5285 | 66.4839 | 20.5668 | 72.8641 | 683.3853 | 113.6231 | 854.7475 | 1044.781 | 50.7994
2025-01-30 | 9 | 1521.8504 | 66.4839 | 20.5668 | 72.8641 | 683.3853 | 113.6231 | 854.7475 | 667.1029 | 32.4359
2025-01-30 | 10 | 883.0699 | 66.4839 | 20.5668 | 72.8641 | 683.3853 | 113.6231 | 854.7475 | 28.3224 | 1.3771
2025-01-30 | 11 | 713.9949 | 66.4839 | 20.5668 | 72.8641 | 683.3853 | 113.6231 | 854.7475 | 0 | 0
2025-01-30 | 12 | 883.1762 | 66.4839 | 20.5668 | 72.8641 | 683.3853 | 113.6231 | 854.7475 | 28.4287 | 1.3823
2025-01-30 | 13 | 902.0127 | 66.4839 | 20.5668 | 72.8641 | 683.3853 | 113.6231 | 854.7475 | 47.2652 | 2.2981
2025-01-30 | 14 | 819.6571 | 66.4839 | 20.5668 | 72.8641 | 683.3853 | 113.6231 | 854.7475 | 0 | 0
2025-01-30 | 15 | 1148.6553 | 66.4839 | 20.5668 | 72.8641 | 683.3853 | 113.6231 | 854.7475 | 293.9078 | 14.2904
2025-01-30 | 16 | 1175.5281 | 66.4839 | 20.5668 | 72.8641 | 683.3853 | 113.6231 | 854.7475 | 320.7806 | 15.597
2025-01-30 | 17 | 1687.1594 | 66.4839 | 20.5668 | 72.8641 | 683.3853 | 113.6231 | 854.7475 | 832.4118 | 40.4736
2025-01-30 | 18 | 2285.4271 | 66.4839 | 20.5668 | 72.8641 | 683.3853 | 113.6231 | 854.7475 | 1430.6796 | 69.5626
2025-01-30 | 19 | 1914.4267 | 66.4839 | 20.5668 | 72.8641 | 683.3853 | 113.6231 | 854.7475 | 1059.6792 | 51.5238
2025-01-30 | 20 | 1835.3183 | 66.4839 | 20.5668 | 72.8641 | 683.3853 | 113.6231 | 854.7475 | 980.5708 | 47.6774
2025-01-30 | 21 | 2324.5597 | 66.4839 | 20.5668 | 72.8641 | 683.3853 | 113.6231 | 854.7475 | 1469.8122 | 71.4653
2025-01-30 | 22 | 1813.9999 | 66.4839 | 20.5668 | 72.8641 | 683.3853 | 113.6231 | 854.7475 | 959.2524 | 46.6408
2025-01-30 | 23 | 1789.5161 | 66.4839 | 20.5668 | 72.8641 | 683.3853 | 113.6231 | 854.7475 | 934.7685 | 45.4504
2025-01-30 | 24 | 1406.4986 | 66.4839 | 20.5668 | 72.8641 | 683.3853 | 113.6231 | 854.7475 | 551.7511 | 26.8273
2025-01-31 | 1 | 707.4238 | 62.7804 | 20.5677 | 72.8673 | 645.3172 | 113.6231 | 817.4439 | 0 | 0
2025-01-31 | 2 | 679.3146 | 62.7804 | 20.5677 | 72.8673 | 645.3172 | 113.6231 | 817.4439 | 0 | 0
2025-01-31 | 3 | 644.4953 | 62.7804 | 20.5677 | 72.8673 | 645.3172 | 113.6231 | 817.4439 | 0 | 0
2025-01-31 | 4 | 608.1534 | 62.7804 | 20.5677 | 72.8673 | 645.3172 | 113.6231 | 817.4439 | 0 | 0
2025-01-31 | 5 | 644.8112 | 62.7804 | 20.5677 | 72.8673 | 645.3172 | 113.6231 | 817.4439 | 0 | 0
2025-01-31 | 6 | 693.892 | 62.7804 | 20.5677 | 72.8673 | 645.3172 | 113.6231 | 817.4439 | 0 | 0
2025-01-31 | 7 | 682.0426 | 62.7804 | 20.5677 | 72.8673 | 645.3172 | 113.6231 | 817.4439 | 0 | 0
2025-01-31 | 8 | 663.4608 | 62.7804 | 20.5677 | 72.8673 | 645.3172 | 113.6231 | 817.4439 | 0 | 0
2025-01-31 | 9 | 1192.2233 | 62.7804 | 20.5677 | 72.8673 | 645.3172 | 113.6231 | 817.4439 | 374.7794 | 18.2217
2025-01-31 | 10 | 876.4178 | 62.7804 | 20.5677 | 72.8673 | 645.3172 | 113.6231 | 817.4439 | 58.9739 | 2.8673
2025-01-31 | 11 | 684.0514 | 62.7804 | 20.5677 | 72.8673 | 645.3172 | 113.6231 | 817.4439 | 0 | 0
2025-01-31 | 12 | 657.8117 | 62.7804 | 20.5677 | 72.8673 | 645.3172 | 113.6231 | 817.4439 | 0 | 0
2025-01-31 | 13 | 587.1453 | 62.7804 | 20.5677 | 72.8673 | 645.3172 | 113.6231 | 817.4439 | 0 | 0
2025-01-31 | 14 | 509.1304 | 62.7804 | 20.5677 | 72.8673 | 645.3172 | 113.6231 | 817.4439 | 0 | 0
2025-01-31 | 15 | 521.6196 | 62.7804 | 20.5677 | 72.8673 | 645.3172 | 113.6231 | 817.4439 | 0 | 0
2025-01-31 | 16 | 672.5686 | 62.7804 | 20.5677 | 72.8673 | 645.3172 | 113.6231 | 817.4439 | 0 | 0
2025-01-31 | 17 | 893.906 | 62.7804 | 20.5677 | 72.8673 | 645.3172 | 113.6231 | 817.4439 | 76.4621 | 3.7176
2025-01-31 | 18 | 1474.4511 | 62.7804 | 20.5677 | 72.8673 | 645.3172 | 113.6231 | 817.4439 | 657.0072 | 31.9436
2025-01-31 | 19 | 1412.4042 | 62.7804 | 20.5677 | 72.8673 | 645.3172 | 113.6231 | 817.4439 | 594.9603 | 28.9269
2025-01-31 | 20 | 897.55 | 62.7804 | 20.5677 | 72.8673 | 645.3172 | 113.6231 | 817.4439 | 80.1062 | 3.8948
2025-01-31 | 21 | 896.0559 | 62.7804 | 20.5677 | 72.8673 | 645.3172 | 113.6231 | 817.4439 | 78.612 | 3.8221
2025-01-31 | 22 | 936.8311 | 62.7804 | 20.5677 | 72.8673 | 645.3172 | 113.6231 | 817.4439 | 119.3872 | 5.8046
2025-01-31 | 23 | 965.3806 | 62.7804 | 20.5677 | 72.8673 | 645.3172 | 113.6231 | 817.4439 | 147.9368 | 7.1927
2025-01-31 | 24 | 679.8697 | 62.7804 | 20.5677 | 72.8673 | 645.3172 | 113.6231 | 817.4439 | 0 | 0
2025-02-01 | 1 | 664.7786 | 52.5314 | 20.4497 | 72.4492 | 539.9687 | 113.6231 | 713.7927 | 0 | 0
2025-02-01 | 2 | 617.9314 | 52.5314 | 20.4497 | 72.4492 | 539.9687 | 113.6231 | 713.7927 | 0 | 0
2025-02-01 | 3 | 536.9771 | 52.5314 | 20.4497 | 72.4492 | 539.9687 | 113.6231 | 713.7927 | 0 | 0
2025-02-01 | 4 | 526.9167 | 52.5314 | 20.4497 | 72.4492 | 539.9687 | 113.6231 | 713.7927 | 0 | 0
2025-02-01 | 5 | 526.9971 | 52.5314 | 20.4497 | 72.4492 | 539.9687 | 113.6231 | 713.7927 | 0 | 0
2025-02-01 | 6 | 536.399 | 52.5314 | 20.4497 | 72.4492 | 539.9687 | 113.6231 | 713.7927 | 0 | 0
2025-02-01 | 7 | 618.8254 | 52.5314 | 20.4497 | 72.4492 | 539.9687 | 113.6231 | 713.7927 | 0 | 0
2025-02-01 | 8 | 473.3616 | 52.5314 | 20.4497 | 72.4492 | 539.9687 | 113.6231 | 713.7927 | 0 | 0
2025-02-01 | 9 | 439.6932 | 52.5314 | 20.4497 | 72.4492 | 539.9687 | 113.6231 | 713.7927 | 0 | 0
2025-02-01 | 10 | 450.3793 | 52.5314 | 20.4497 | 72.4492 | 539.9687 | 113.6231 | 713.7927 | 0 | 0
2025-02-01 | 11 | 434.1601 | 52.5314 | 20.4497 | 72.4492 | 539.9687 | 113.6231 | 713.7927 | 0 | 0
2025-02-01 | 12 | 438.3081 | 52.5314 | 20.4497 | 72.4492 | 539.9687 | 113.6231 | 713.7927 | 0 | 0
2025-02-01 | 13 | 451.4194 | 52.5314 | 20.4497 | 72.4492 | 539.9687 | 113.6231 | 713.7927 | 0 | 0
2025-02-01 | 14 | 440.1958 | 52.5314 | 20.4497 | 72.4492 | 539.9687 | 113.6231 | 713.7927 | 0 | 0
2025-02-01 | 15 | 466.9247 | 52.5314 | 20.4497 | 72.4492 | 539.9687 | 113.6231 | 713.7927 | 0 | 0
2025-02-01 | 16 | 472.2166 | 52.5314 | 20.4497 | 72.4492 | 539.9687 | 113.6231 | 713.7927 | 0 | 0
2025-02-01 | 17 | 696.1896 | 52.5314 | 20.4497 | 72.4492 | 539.9687 | 113.6231 | 713.7927 | 0 | 0
2025-02-01 | 18 | 1802.2292 | 52.5314 | 20.4497 | 72.4492 | 539.9687 | 113.6231 | 713.7927 | 1088.4365 | 53.2251
2025-02-01 | 19 | 502.9945 | 52.5314 | 20.4497 | 72.4492 | 539.9687 | 113.6231 | 713.7927 | 0 | 0
2025-02-01 | 20 | 502.7103 | 52.5314 | 20.4497 | 72.4492 | 539.9687 | 113.6231 | 713.7927 | 0 | 0
2025-02-01 | 21 | 1830.8557 | 52.5314 | 20.4497 | 72.4492 | 539.9687 | 113.6231 | 713.7927 | 1117.063 | 54.6249
2025-02-01 | 22 | 582.5763 | 52.5314 | 20.4497 | 72.4492 | 539.9687 | 113.6231 | 713.7927 | 0 | 0
2025-02-01 | 23 | 560.3942 | 52.5314 | 20.4497 | 72.4492 | 539.9687 | 113.6231 | 713.7927 | 0 | 0
2025-02-01 | 24 | 472.5947 | 52.5314 | 20.4497 | 72.4492 | 539.9687 | 113.6231 | 713.7927 | 0 | 0
2025-02-02 | 1 | 467.0695 | 52.5517 | 20.4497 | 72.4492 | 540.1772 | 113.6231 | 713.997 | 0 | 0
2025-02-02 | 2 | 443.1942 | 52.5517 | 20.4497 | 72.4492 | 540.1772 | 113.6231 | 713.997 | 0 | 0
2025-02-02 | 3 | 1544.4512 | 52.5517 | 20.4497 | 72.4492 | 540.1772 | 113.6231 | 713.997 | 830.4542 | 40.6096
2025-02-02 | 4 | 556.9433 | 52.5517 | 20.4497 | 72.4492 | 540.1772 | 113.6231 | 713.997 | 0 | 0
2025-02-02 | 5 | 538.5757 | 52.5517 | 20.4497 | 72.4492 | 540.1772 | 113.6231 | 713.997 | 0 | 0
2025-02-02 | 6 | 505.8183 | 52.5517 | 20.4497 | 72.4492 | 540.1772 | 113.6231 | 713.997 | 0 | 0
2025-02-02 | 7 | 547.8561 | 52.5517 | 20.4497 | 72.4492 | 540.1772 | 113.6231 | 713.997 | 0 | 0
2025-02-02 | 8 | 437.9195 | 52.5517 | 20.4497 | 72.4492 | 540.1772 | 113.6231 | 713.997 | 0 | 0
2025-02-02 | 9 | 354.9681 | 52.5517 | 20.4497 | 72.4492 | 540.1772 | 113.6231 | 713.997 | 0 | 0
2025-02-02 | 10 | 449.5025 | 52.5517 | 20.4497 | 72.4492 | 540.1772 | 113.6231 | 713.997 | 0 | 0
2025-02-02 | 11 | 546.7059 | 52.5517 | 20.4497 | 72.4492 | 540.1772 | 113.6231 | 713.997 | 0 | 0
2025-02-02 | 12 | 555.8329 | 52.5517 | 20.4497 | 72.4492 | 540.1772 | 113.6231 | 713.997 | 0 | 0
2025-02-02 | 13 | 437.3665 | 52.5517 | 20.4497 | 72.4492 | 540.1772 | 113.6231 | 713.997 | 0 | 0
2025-02-02 | 14 | 437.2632 | 52.5517 | 20.4497 | 72.4492 | 540.1772 | 113.6231 | 713.997 | 0 | 0
2025-02-02 | 15 | 438.0253 | 52.5517 | 20.4497 | 72.4492 | 540.1772 | 113.6231 | 713.997 | 0 | 0
2025-02-02 | 16 | 537.9737 | 52.5517 | 20.4497 | 72.4492 | 540.1772 | 113.6231 | 713.997 | 0 | 0
2025-02-02 | 17 | 1249.8846 | 52.5517 | 20.4497 | 72.4492 | 540.1772 | 113.6231 | 713.997 | 535.8876 | 26.2052
2025-02-02 | 18 | 472.0389 | 52.5517 | 20.4497 | 72.4492 | 540.1772 | 113.6231 | 713.997 | 0 | 0
2025-02-02 | 19 | 1812.8783 | 52.5517 | 20.4497 | 72.4492 | 540.1772 | 113.6231 | 713.997 | 1098.8813 | 53.7358
2025-02-02 | 20 | 1815.3717 | 52.5517 | 20.4497 | 72.4492 | 540.1772 | 113.6231 | 713.997 | 1101.3747 | 53.8577
2025-02-02 | 21 | 1613.6913 | 52.5517 | 20.4497 | 72.4492 | 540.1772 | 113.6231 | 713.997 | 899.6942 | 43.9955
2025-02-02 | 22 | 1401.4465 | 52.5517 | 20.4497 | 72.4492 | 540.1772 | 113.6231 | 713.997 | 687.4494 | 33.6166
2025-02-02 | 23 | 556.9813 | 52.5517 | 20.4497 | 72.4492 | 540.1772 | 113.6231 | 713.997 | 0 | 0
2025-02-02 | 24 | 470.2848 | 52.5517 | 20.4497 | 72.4492 | 540.1772 | 113.6231 | 713.997 | 0 | 0
2025-02-03 | 1 | 488.3878 | 52.572 | 20.4497 | 72.4492 | 540.3857 | 113.6231 | 714.2013 | 0 | 0
2025-02-03 | 2 | 451.2449 | 52.572 | 20.4497 | 72.4492 | 540.3857 | 113.6231 | 714.2013 | 0 | 0
2025-02-03 | 3 | 439.8329 | 52.572 | 20.4497 | 72.4492 | 540.3857 | 113.6231 | 714.2013 | 0 | 0
2025-02-03 | 4 | 439.5094 | 52.572 | 20.4497 | 72.4492 | 540.3857 | 113.6231 | 714.2013 | 0 | 0
2025-02-03 | 5 | 440.0008 | 52.572 | 20.4497 | 72.4492 | 540.3857 | 113.6231 | 714.2013 | 0 | 0
2025-02-03 | 6 | 450.5828 | 52.572 | 20.4497 | 72.4492 | 540.3857 | 113.6231 | 714.2013 | 0 | 0
2025-02-03 | 7 | 451.2366 | 52.572 | 20.4497 | 72.4492 | 540.3857 | 113.6231 | 714.2013 | 0 | 0
2025-02-03 | 8 | 416.1073 | 52.572 | 20.4497 | 72.4492 | 540.3857 | 113.6231 | 714.2013 | 0 | 0
2025-02-03 | 9 | 376.1763 | 52.572 | 20.4497 | 72.4492 | 540.3857 | 113.6231 | 714.2013 | 0 | 0
2025-02-03 | 10 | 416.9828 | 52.572 | 20.4497 | 72.4492 | 540.3857 | 113.6231 | 714.2013 | 0 | 0
2025-02-03 | 11 | 399.3358 | 52.572 | 20.4497 | 72.4492 | 540.3857 | 113.6231 | 714.2013 | 0 | 0
2025-02-03 | 12 | 417.8172 | 52.572 | 20.4497 | 72.4492 | 540.3857 | 113.6231 | 714.2013 | 0 | 0
2025-02-03 | 13 | 433.3101 | 52.572 | 20.4497 | 72.4492 | 540.3857 | 113.6231 | 714.2013 | 0 | 0
2025-02-03 | 14 | 433.4547 | 52.572 | 20.4497 | 72.4492 | 540.3857 | 113.6231 | 714.2013 | 0 | 0
2025-02-03 | 15 | 452.6516 | 52.572 | 20.4497 | 72.4492 | 540.3857 | 113.6231 | 714.2013 | 0 | 0
2025-02-03 | 16 | 570.9701 | 52.572 | 20.4497 | 72.4492 | 540.3857 | 113.6231 | 714.2013 | 0 | 0
2025-02-03 | 17 | 556.9546 | 52.572 | 20.4497 | 72.4492 | 540.3857 | 113.6231 | 714.2013 | 0 | 0
2025-02-03 | 18 | 1641.5746 | 52.572 | 20.4497 | 72.4492 | 540.3857 | 113.6231 | 714.2013 | 927.3733 | 45.349
2025-02-03 | 19 | 726.1691 | 52.572 | 20.4497 | 72.4492 | 540.3857 | 113.6231 | 714.2013 | 11.9677 | 0.58523
2025-02-03 | 20 | 1593.786 | 52.572 | 20.4497 | 72.4492 | 540.3857 | 113.6231 | 714.2013 | 879.5847 | 43.0121
2025-02-03 | 21 | 763.0633 | 52.572 | 20.4497 | 72.4492 | 540.3857 | 113.6231 | 714.2013 | 48.862 | 2.3894
2025-02-03 | 22 | 569.2695 | 52.572 | 20.4497 | 72.4492 | 540.3857 | 113.6231 | 714.2013 | 0 | 0
2025-02-03 | 23 | 761.4643 | 52.572 | 20.4497 | 72.4492 | 540.3857 | 113.6231 | 714.2013 | 47.2629 | 2.3112
2025-02-03 | 24 | 486.4065 | 52.572 | 20.4497 | 72.4492 | 540.3857 | 113.6231 | 714.2013 | 0 | 0
2025-02-04 | 1 | 421.2953 | 60.0091 | 20.4497 | 72.4492 | 616.8309 | 113.6231 | 789.1176 | 0 | 0
2025-02-04 | 2 | 382.4032 | 60.0091 | 20.4497 | 72.4492 | 616.8309 | 113.6231 | 789.1176 | 0 | 0
2025-02-04 | 3 | 380.7971 | 60.0091 | 20.4497 | 72.4492 | 616.8309 | 113.6231 | 789.1176 | 0 | 0
2025-02-04 | 4 | 380.6365 | 60.0091 | 20.4497 | 72.4492 | 616.8309 | 113.6231 | 789.1176 | 0 | 0
2025-02-04 | 5 | 382.4207 | 60.0091 | 20.4497 | 72.4492 | 616.8309 | 113.6231 | 789.1176 | 0 | 0
2025-02-04 | 6 | 453.7229 | 60.0091 | 20.4497 | 72.4492 | 616.8309 | 113.6231 | 789.1176 | 0 | 0
2025-02-04 | 7 | 715.11 | 60.0091 | 20.4497 | 72.4492 | 616.8309 | 113.6231 | 789.1176 | 0 | 0
2025-02-04 | 8 | 1417.3137 | 60.0091 | 20.4497 | 72.4492 | 616.8309 | 113.6231 | 789.1176 | 628.1962 | 30.7191
2025-02-04 | 9 | 701.0318 | 60.0091 | 20.4497 | 72.4492 | 616.8309 | 113.6231 | 789.1176 | 0 | 0
2025-02-04 | 10 | 532.3681 | 60.0091 | 20.4497 | 72.4492 | 616.8309 | 113.6231 | 789.1176 | 0 | 0
2025-02-04 | 11 | 533.4488 | 60.0091 | 20.4497 | 72.4492 | 616.8309 | 113.6231 | 789.1176 | 0 | 0
2025-02-04 | 12 | 566.1439 | 60.0091 | 20.4497 | 72.4492 | 616.8309 | 113.6231 | 789.1176 | 0 | 0
2025-02-04 | 13 | 533.145 | 60.0091 | 20.4497 | 72.4492 | 616.8309 | 113.6231 | 789.1176 | 0 | 0
2025-02-04 | 14 | 505.5994 | 60.0091 | 20.4497 | 72.4492 | 616.8309 | 113.6231 | 789.1176 | 0 | 0
2025-02-04 | 15 | 503.9738 | 60.0091 | 20.4497 | 72.4492 | 616.8309 | 113.6231 | 789.1176 | 0 | 0
2025-02-04 | 16 | 502.8798 | 60.0091 | 20.4497 | 72.4492 | 616.8309 | 113.6231 | 789.1176 | 0 | 0
2025-02-04 | 17 | 939.8712 | 60.0091 | 20.4497 | 72.4492 | 616.8309 | 113.6231 | 789.1176 | 150.7537 | 7.3719
2025-02-04 | 18 | 763.2573 | 60.0091 | 20.4497 | 72.4492 | 616.8309 | 113.6231 | 789.1176 | 0 | 0
2025-02-04 | 19 | 607.8193 | 60.0091 | 20.4497 | 72.4492 | 616.8309 | 113.6231 | 789.1176 | 0 | 0
2025-02-04 | 20 | 706.5546 | 60.0091 | 20.4497 | 72.4492 | 616.8309 | 113.6231 | 789.1176 | 0 | 0
2025-02-04 | 21 | 619.343 | 60.0091 | 20.4497 | 72.4492 | 616.8309 | 113.6231 | 789.1176 | 0 | 0
2025-02-04 | 22 | 574.7151 | 60.0091 | 20.4497 | 72.4492 | 616.8309 | 113.6231 | 789.1176 | 0 | 0
2025-02-04 | 23 | 611.4324 | 60.0091 | 20.4497 | 72.4492 | 616.8309 | 113.6231 | 789.1176 | 0 | 0
2025-02-04 | 24 | 485.8419 | 60.0091 | 20.4497 | 72.4492 | 616.8309 | 113.6231 | 789.1176 | 0 | 0
2025-02-05 | 1 | 506.809 | 63.0082 | 20.6068 | 73.0058 | 647.6593 | 113.6231 | 819.8749 | 0 | 0
2025-02-05 | 2 | 415.1151 | 63.0082 | 20.6068 | 73.0058 | 647.6593 | 113.6231 | 819.8749 | 0 | 0
2025-02-05 | 3 | 406.6805 | 63.0082 | 20.6068 | 73.0058 | 647.6593 | 113.6231 | 819.8749 | 0 | 0
2025-02-05 | 4 | 396.0882 | 63.0082 | 20.6068 | 73.0058 | 647.6593 | 113.6231 | 819.8749 | 0 | 0
2025-02-05 | 5 | 406.8622 | 63.0082 | 20.6068 | 73.0058 | 647.6593 | 113.6231 | 819.8749 | 0 | 0
2025-02-05 | 6 | 506.956 | 63.0082 | 20.6068 | 73.0058 | 647.6593 | 113.6231 | 819.8749 | 0 | 0
2025-02-05 | 7 | 810.9149 | 63.0082 | 20.6068 | 73.0058 | 647.6593 | 113.6231 | 819.8749 | 0 | 0
2025-02-05 | 8 | 794.96 | 63.0082 | 20.6068 | 73.0058 | 647.6593 | 113.6231 | 819.8749 | 0 | 0
2025-02-05 | 9 | 635.5825 | 63.0082 | 20.6068 | 73.0058 | 647.6593 | 113.6231 | 819.8749 | 0 | 0
2025-02-05 | 10 | 639.6815 | 63.0082 | 20.6068 | 73.0058 | 647.6593 | 113.6231 | 819.8749 | 0 | 0
2025-02-05 | 11 | 646.112 | 63.0082 | 20.6068 | 73.0058 | 647.6593 | 113.6231 | 819.8749 | 0 | 0
2025-02-05 | 12 | 658.0712 | 63.0082 | 20.6068 | 73.0058 | 647.6593 | 113.6231 | 819.8749 | 0 | 0
2025-02-05 | 13 | 658.8242 | 63.0082 | 20.6068 | 73.0058 | 647.6593 | 113.6231 | 819.8749 | 0 | 0
2025-02-05 | 14 | 658.0096 | 63.0082 | 20.6068 | 73.0058 | 647.6593 | 113.6231 | 819.8749 | 0 | 0
2025-02-05 | 15 | 543.4265 | 63.0082 | 20.6068 | 73.0058 | 647.6593 | 113.6231 | 819.8749 | 0 | 0
2025-02-05 | 16 | 507.6249 | 63.0082 | 20.6068 | 73.0058 | 647.6593 | 113.6231 | 819.8749 | 0 | 0
2025-02-05 | 17 | 698.4886 | 63.0082 | 20.6068 | 73.0058 | 647.6593 | 113.6231 | 819.8749 | 0 | 0
2025-02-05 | 18 | 823.9204 | 63.0082 | 20.6068 | 73.0058 | 647.6593 | 113.6231 | 819.8749 | 4.0455 | 0.19632
2025-02-05 | 19 | 1595.8254 | 63.0082 | 20.6068 | 73.0058 | 647.6593 | 113.6231 | 819.8749 | 775.9505 | 37.6551
2025-02-05 | 20 | 1802.7754 | 63.0082 | 20.6068 | 73.0058 | 647.6593 | 113.6231 | 819.8749 | 982.9005 | 47.6979
2025-02-05 | 21 | 1849.7702 | 63.0082 | 20.6068 | 73.0058 | 647.6593 | 113.6231 | 819.8749 | 1029.8953 | 49.9784
2025-02-05 | 22 | 880.6106 | 63.0082 | 20.6068 | 73.0058 | 647.6593 | 113.6231 | 819.8749 | 60.7357 | 2.9474
2025-02-05 | 23 | 672.8 | 63.0082 | 20.6068 | 73.0058 | 647.6593 | 113.6231 | 819.8749 | 0 | 0
2025-02-05 | 24 | 795.2529 | 63.0082 | 20.6068 | 73.0058 | 647.6593 | 113.6231 | 819.8749 | 0 | 0
2025-02-06 | 1 | 892.8938 | 63.7302 | 20.4268 | 72.3681 | 655.0802 | 113.6231 | 826.5224 | 66.3713 | 3.2492
2025-02-06 | 2 | 834.6441 | 63.7302 | 20.4268 | 72.3681 | 655.0802 | 113.6231 | 826.5224 | 8.1217 | 0.3976
2025-02-06 | 3 | 790.9979 | 63.7302 | 20.4268 | 72.3681 | 655.0802 | 113.6231 | 826.5224 | 0 | 0
2025-02-06 | 4 | 759.5341 | 63.7302 | 20.4268 | 72.3681 | 655.0802 | 113.6231 | 826.5224 | 0 | 0
2025-02-06 | 5 | 820.3387 | 63.7302 | 20.4268 | 72.3681 | 655.0802 | 113.6231 | 826.5224 | 0 | 0
2025-02-06 | 6 | 906.2913 | 63.7302 | 20.4268 | 72.3681 | 655.0802 | 113.6231 | 826.5224 | 79.7688 | 3.9051
2025-02-06 | 7 | 1798.5617 | 63.7302 | 20.4268 | 72.3681 | 655.0802 | 113.6231 | 826.5224 | 972.0393 | 47.5865
2025-02-06 | 8 | 1416.7474 | 63.7302 | 20.4268 | 72.3681 | 655.0802 | 113.6231 | 826.5224 | 590.225 | 28.8946
2025-02-06 | 9 | 904.7412 | 63.7302 | 20.4268 | 72.3681 | 655.0802 | 113.6231 | 826.5224 | 78.2188 | 3.8292
2025-02-06 | 10 | 701.324 | 63.7302 | 20.4268 | 72.3681 | 655.0802 | 113.6231 | 826.5224 | 0 | 0
2025-02-06 | 11 | 547.5792 | 63.7302 | 20.4268 | 72.3681 | 655.0802 | 113.6231 | 826.5224 | 0 | 0
2025-02-06 | 12 | 491.5554 | 63.7302 | 20.4268 | 72.3681 | 655.0802 | 113.6231 | 826.5224 | 0 | 0
2025-02-06 | 13 | 400.4042 | 63.7302 | 20.4268 | 72.3681 | 655.0802 | 113.6231 | 826.5224 | 0 | 0
2025-02-06 | 14 | 391.7816 | 63.7302 | 20.4268 | 72.3681 | 655.0802 | 113.6231 | 826.5224 | 0 | 0
2025-02-06 | 15 | 400.6491 | 63.7302 | 20.4268 | 72.3681 | 655.0802 | 113.6231 | 826.5224 | 0 | 0
2025-02-06 | 16 | 401.0231 | 63.7302 | 20.4268 | 72.3681 | 655.0802 | 113.6231 | 826.5224 | 0 | 0
2025-02-06 | 17 | 688.8411 | 63.7302 | 20.4268 | 72.3681 | 655.0802 | 113.6231 | 826.5224 | 0 | 0
2025-02-06 | 18 | 817.3447 | 63.7302 | 20.4268 | 72.3681 | 655.0802 | 113.6231 | 826.5224 | 0 | 0
2025-02-06 | 19 | 944.4724 | 63.7302 | 20.4268 | 72.3681 | 655.0802 | 113.6231 | 826.5224 | 117.9499 | 5.7743
2025-02-06 | 20 | 758.8825 | 63.7302 | 20.4268 | 72.3681 | 655.0802 | 113.6231 | 826.5224 | 0 | 0
2025-02-06 | 21 | 724.9602 | 63.7302 | 20.4268 | 72.3681 | 655.0802 | 113.6231 | 826.5224 | 0 | 0
2025-02-06 | 22 | 1314.8696 | 63.7302 | 20.4268 | 72.3681 | 655.0802 | 113.6231 | 826.5224 | 488.3472 | 23.9072
2025-02-06 | 23 | 1284.1283 | 63.7302 | 20.4268 | 72.3681 | 655.0802 | 113.6231 | 826.5224 | 457.6059 | 22.4022
2025-02-06 | 24 | 687.4827 | 63.7302 | 20.4268 | 72.3681 | 655.0802 | 113.6231 | 826.5224 | 0 | 0
2025-02-07 | 1 | 672.5971 | 62.879 | 20.6363 | 73.1103 | 646.3314 | 113.6231 | 818.676 | 0 | 0
2025-02-07 | 2 | 547.7753 | 62.879 | 20.6363 | 73.1103 | 646.3314 | 113.6231 | 818.676 | 0 | 0
2025-02-07 | 3 | 533.6355 | 62.879 | 20.6363 | 73.1103 | 646.3314 | 113.6231 | 818.676 | 0 | 0
2025-02-07 | 4 | 135.1787 | 62.879 | 20.6363 | 73.1103 | 646.3314 | 113.6231 | 818.676 | 0 | 0
2025-02-07 | 5 | 533.8147 | 62.879 | 20.6363 | 73.1103 | 646.3314 | 113.6231 | 818.676 | 0 | 0
2025-02-07 | 6 | 570.1543 | 62.879 | 20.6363 | 73.1103 | 646.3314 | 113.6231 | 818.676 | 0 | 0
2025-02-07 | 7 | 766.2906 | 62.879 | 20.6363 | 73.1103 | 646.3314 | 113.6231 | 818.676 | 0 | 0
2025-02-07 | 8 | 795.555 | 62.879 | 20.6363 | 73.1103 | 646.3314 | 113.6231 | 818.676 | 0 | 0
2025-02-07 | 9 | 572.1455 | 62.879 | 20.6363 | 73.1103 | 646.3314 | 113.6231 | 818.676 | 0 | 0
2025-02-07 | 10 | 656.2989 | 62.879 | 20.6363 | 73.1103 | 646.3314 | 113.6231 | 818.676 | 0 | 0
2025-02-07 | 11 | 500.1313 | 62.879 | 20.6363 | 73.1103 | 646.3314 | 113.6231 | 818.676 | 0 | 0
2025-02-07 | 12 | 64.5983 | 62.879 | 20.6363 | 73.1103 | 646.3314 | 113.6231 | 818.676 | 0 | 0
2025-02-07 | 13 | 64.4465 | 62.879 | 20.6363 | 73.1103 | 646.3314 | 113.6231 | 818.676 | 0 | 0
2025-02-07 | 14 | 64.4079 | 62.879 | 20.6363 | 73.1103 | 646.3314 | 113.6231 | 818.676 | 0 | 0
2025-02-07 | 15 | 64.6761 | 62.879 | 20.6363 | 73.1103 | 646.3314 | 113.6231 | 818.676 | 0 | 0
2025-02-07 | 16 | 493.721 | 62.879 | 20.6363 | 73.1103 | 646.3314 | 113.6231 | 818.676 | 0 | 0
2025-02-07 | 17 | 860.604 | 62.879 | 20.6363 | 73.1103 | 646.3314 | 113.6231 | 818.676 | 41.9281 | 2.0318
2025-02-07 | 18 | 957.8638 | 62.879 | 20.6363 | 73.1103 | 646.3314 | 113.6231 | 818.676 | 139.1879 | 6.7448
2025-02-07 | 19 | 711.6848 | 62.879 | 20.6363 | 73.1103 | 646.3314 | 113.6231 | 818.676 | 0 | 0
2025-02-07 | 20 | 865.8905 | 62.879 | 20.6363 | 73.1103 | 646.3314 | 113.6231 | 818.676 | 47.2146 | 2.2879
2025-02-07 | 21 | 800.6802 | 62.879 | 20.6363 | 73.1103 | 646.3314 | 113.6231 | 818.676 | 0 | 0
2025-02-07 | 22 | 732.9126 | 62.879 | 20.6363 | 73.1103 | 646.3314 | 113.6231 | 818.676 | 0 | 0
2025-02-07 | 23 | 1447.5425 | 62.879 | 20.6363 | 73.1103 | 646.3314 | 113.6231 | 818.676 | 628.8665 | 30.4738
2025-02-07 | 24 | 732.2994 | 62.879 | 20.6363 | 73.1103 | 646.3314 | 113.6231 | 818.676 | 0 | 0
2025-02-08 | 1 | 1301.1547 | 63.8865 | 20.5125 | 72.6717 | 656.6868 | 113.6231 | 828.3944 | 472.7603 | 23.0474
2025-02-08 | 2 | 874.8615 | 63.8865 | 20.5125 | 72.6717 | 656.6868 | 113.6231 | 828.3944 | 46.4671 | 2.2653
2025-02-08 | 3 | 676.85 | 63.8865 | 20.5125 | 72.6717 | 656.6868 | 113.6231 | 828.3944 | 0 | 0
2025-02-08 | 4 | 561.2553 | 63.8865 | 20.5125 | 72.6717 | 656.6868 | 113.6231 | 828.3944 | 0 | 0
2025-02-08 | 5 | 560.8747 | 63.8865 | 20.5125 | 72.6717 | 656.6868 | 113.6231 | 828.3944 | 0 | 0
2025-02-08 | 6 | 676.7597 | 63.8865 | 20.5125 | 72.6717 | 656.6868 | 113.6231 | 828.3944 | 0 | 0
2025-02-08 | 7 | 783.2658 | 63.8865 | 20.5125 | 72.6717 | 656.6868 | 113.6231 | 828.3944 | 0 | 0
2025-02-08 | 8 | 717.9385 | 63.8865 | 20.5125 | 72.6717 | 656.6868 | 113.6231 | 828.3944 | 0 | 0
2025-02-08 | 9 | 64.7661 | 63.8865 | 20.5125 | 72.6717 | 656.6868 | 113.6231 | 828.3944 | 0 | 0
2025-02-08 | 10 | 64.6619 | 63.8865 | 20.5125 | 72.6717 | 656.6868 | 113.6231 | 828.3944 | 0 | 0
2025-02-08 | 11 | 0 | 63.8865 | 20.5125 | 72.6717 | 656.6868 | 113.6231 | 828.3944 | 0 | 0
2025-02-08 | 12 | 65.022 | 63.8865 | 20.5125 | 72.6717 | 656.6868 | 113.6231 | 828.3944 | 0 | 0
2025-02-08 | 13 | 0 | 63.8865 | 20.5125 | 72.6717 | 656.6868 | 113.6231 | 828.3944 | 0 | 0
2025-02-08 | 14 | 0 | 63.8865 | 20.5125 | 72.6717 | 656.6868 | 113.6231 | 828.3944 | 0 | 0
2025-02-08 | 15 | 64.8327 | 63.8865 | 20.5125 | 72.6717 | 656.6868 | 113.6231 | 828.3944 | 0 | 0
2025-02-08 | 16 | 65.0927 | 63.8865 | 20.5125 | 72.6717 | 656.6868 | 113.6231 | 828.3944 | 0 | 0
2025-02-08 | 17 | 1360.6874 | 63.8865 | 20.5125 | 72.6717 | 656.6868 | 113.6231 | 828.3944 | 532.293 | 25.9497
2025-02-08 | 18 | 872.4138 | 63.8865 | 20.5125 | 72.6717 | 656.6868 | 113.6231 | 828.3944 | 44.0193 | 2.146
2025-02-08 | 19 | 870.5429 | 63.8865 | 20.5125 | 72.6717 | 656.6868 | 113.6231 | 828.3944 | 42.1485 | 2.0548
2025-02-08 | 20 | 912.2106 | 63.8865 | 20.5125 | 72.6717 | 656.6868 | 113.6231 | 828.3944 | 83.8162 | 4.0861
2025-02-08 | 21 | 878.8868 | 63.8865 | 20.5125 | 72.6717 | 656.6868 | 113.6231 | 828.3944 | 50.4924 | 2.4615
2025-02-08 | 22 | 815.7195 | 63.8865 | 20.5125 | 72.6717 | 656.6868 | 113.6231 | 828.3944 | 0 | 0
2025-02-08 | 23 | 679.1453 | 63.8865 | 20.5125 | 72.6717 | 656.6868 | 113.6231 | 828.3944 | 0 | 0
2025-02-08 | 24 | 218.3757 | 63.8865 | 20.5125 | 72.6717 | 656.6868 | 113.6231 | 828.3944 | 0 | 0
2025-02-09 | 1 | 1394.3414 | 63.9143 | 20.5125 | 72.6717 | 656.9732 | 113.6231 | 828.6751 | 565.6663 | 27.5767
2025-02-09 | 2 | 1255.617 | 63.9143 | 20.5125 | 72.6717 | 656.9732 | 113.6231 | 828.6751 | 426.9419 | 20.8137
2025-02-09 | 3 | 1256.2279 | 63.9143 | 20.5125 | 72.6717 | 656.9732 | 113.6231 | 828.6751 | 427.5528 | 20.8435
2025-02-09 | 4 | 1280.6989 | 63.9143 | 20.5125 | 72.6717 | 656.9732 | 113.6231 | 828.6751 | 452.0238 | 22.0365
2025-02-09 | 5 | 962.1839 | 63.9143 | 20.5125 | 72.6717 | 656.9732 | 113.6231 | 828.6751 | 133.5088 | 6.5087
2025-02-09 | 6 | 962.234 | 63.9143 | 20.5125 | 72.6717 | 656.9732 | 113.6231 | 828.6751 | 133.5589 | 6.5111
2025-02-09 | 7 | 963.0828 | 63.9143 | 20.5125 | 72.6717 | 656.9732 | 113.6231 | 828.6751 | 134.4077 | 6.5525
2025-02-09 | 8 | 932.3019 | 63.9143 | 20.5125 | 72.6717 | 656.9732 | 113.6231 | 828.6751 | 103.6268 | 5.0519
2025-02-09 | 9 | 861.1828 | 63.9143 | 20.5125 | 72.6717 | 656.9732 | 113.6231 | 828.6751 | 32.5076 | 1.5848
2025-02-09 | 10 | 732.3101 | 63.9143 | 20.5125 | 72.6717 | 656.9732 | 113.6231 | 828.6751 | 0 | 0
2025-02-09 | 11 | 770.7415 | 63.9143 | 20.5125 | 72.6717 | 656.9732 | 113.6231 | 828.6751 | 0 | 0
2025-02-09 | 12 | 832.9158 | 63.9143 | 20.5125 | 72.6717 | 656.9732 | 113.6231 | 828.6751 | 4.2406 | 0.20673
2025-02-09 | 13 | 909.3423 | 63.9143 | 20.5125 | 72.6717 | 656.9732 | 113.6231 | 828.6751 | 80.6672 | 3.9326
2025-02-09 | 14 | 908.4052 | 63.9143 | 20.5125 | 72.6717 | 656.9732 | 113.6231 | 828.6751 | 79.7301 | 3.8869
2025-02-09 | 15 | 833.2351 | 63.9143 | 20.5125 | 72.6717 | 656.9732 | 113.6231 | 828.6751 | 4.56 | 0.2223
2025-02-09 | 16 | 1348.2788 | 63.9143 | 20.5125 | 72.6717 | 656.9732 | 113.6231 | 828.6751 | 519.6037 | 25.3311
2025-02-09 | 17 | 1580.4594 | 63.9143 | 20.5125 | 72.6717 | 656.9732 | 113.6231 | 828.6751 | 751.7843 | 36.6501
2025-02-09 | 18 | 1862.6161 | 63.9143 | 20.5125 | 72.6717 | 656.9732 | 113.6231 | 828.6751 | 1033.941 | 50.4054
2025-02-09 | 19 | 2420.7781 | 63.9143 | 20.5125 | 72.6717 | 656.9732 | 113.6231 | 828.6751 | 1592.103 | 77.6162
2025-02-09 | 20 | 2521.6428 | 63.9143 | 20.5125 | 72.6717 | 656.9732 | 113.6231 | 828.6751 | 1692.9676 | 82.5335
2025-02-09 | 21 | 2573.2885 | 63.9143 | 20.5125 | 72.6717 | 656.9732 | 113.6231 | 828.6751 | 1744.6134 | 85.0512
2025-02-09 | 22 | 2388.8869 | 63.9143 | 20.5125 | 72.6717 | 656.9732 | 113.6231 | 828.6751 | 1560.2118 | 76.0615
2025-02-09 | 23 | 2348.1912 | 63.9143 | 20.5125 | 72.6717 | 656.9732 | 113.6231 | 828.6751 | 1519.5161 | 74.0776
2025-02-09 | 24 | 1344.8711 | 63.9143 | 20.5125 | 72.6717 | 656.9732 | 113.6231 | 828.6751 | 516.196 | 25.1649
2025-02-10 | 1 | 1264.6884 | 63.9422 | 20.5125 | 72.6717 | 657.2596 | 113.6231 | 828.9558 | 435.7326 | 21.2423
2025-02-10 | 2 | 1159.115 | 63.9422 | 20.5125 | 72.6717 | 657.2596 | 113.6231 | 828.9558 | 330.1592 | 16.0955
2025-02-10 | 3 | 889.6425 | 63.9422 | 20.5125 | 72.6717 | 657.2596 | 113.6231 | 828.9558 | 60.6867 | 2.9585
2025-02-10 | 4 | 846.5609 | 63.9422 | 20.5125 | 72.6717 | 657.2596 | 113.6231 | 828.9558 | 17.6051 | 0.85826
2025-02-10 | 5 | 847.3275 | 63.9422 | 20.5125 | 72.6717 | 657.2596 | 113.6231 | 828.9558 | 18.3717 | 0.89563
2025-02-10 | 6 | 963.9806 | 63.9422 | 20.5125 | 72.6717 | 657.2596 | 113.6231 | 828.9558 | 135.0248 | 6.5826
2025-02-10 | 7 | 1350.9016 | 63.9422 | 20.5125 | 72.6717 | 657.2596 | 113.6231 | 828.9558 | 521.9458 | 25.4453
2025-02-10 | 8 | 1053.2495 | 63.9422 | 20.5125 | 72.6717 | 657.2596 | 113.6231 | 828.9558 | 224.2937 | 10.9345
2025-02-10 | 9 | 498.0513 | 63.9422 | 20.5125 | 72.6717 | 657.2596 | 113.6231 | 828.9558 | 0 | 0
2025-02-10 | 10 | 496.9217 | 63.9422 | 20.5125 | 72.6717 | 657.2596 | 113.6231 | 828.9558 | 0 | 0
2025-02-10 | 11 | 613.1968 | 63.9422 | 20.5125 | 72.6717 | 657.2596 | 113.6231 | 828.9558 | 0 | 0
2025-02-10 | 12 | 613.7967 | 63.9422 | 20.5125 | 72.6717 | 657.2596 | 113.6231 | 828.9558 | 0 | 0
2025-02-10 | 13 | 846.4491 | 63.9422 | 20.5125 | 72.6717 | 657.2596 | 113.6231 | 828.9558 | 17.4932 | 0.85281
2025-02-10 | 14 | 549.7791 | 63.9422 | 20.5125 | 72.6717 | 657.2596 | 113.6231 | 828.9558 | 0 | 0
2025-02-10 | 15 | 692.0323 | 63.9422 | 20.5125 | 72.6717 | 657.2596 | 113.6231 | 828.9558 | 0 | 0
2025-02-10 | 16 | 1736.7295 | 63.9422 | 20.5125 | 72.6717 | 657.2596 | 113.6231 | 828.9558 | 907.7737 | 44.2547
2025-02-10 | 17 | 3076.9284 | 63.9422 | 20.5125 | 72.6717 | 657.2596 | 113.6231 | 828.9558 | 2247.9725 | 109.5904
2025-02-10 | 18 | 1442.5138 | 63.9422 | 20.5125 | 72.6717 | 657.2596 | 113.6231 | 828.9558 | 613.558 | 29.9114
2025-02-10 | 19 | 2624.0676 | 63.9422 | 20.5125 | 72.6717 | 657.2596 | 113.6231 | 828.9558 | 1795.1118 | 87.5131
2025-02-10 | 20 | 3231.1635 | 63.9422 | 20.5125 | 72.6717 | 657.2596 | 113.6231 | 828.9558 | 2402.2076 | 117.1095
2025-02-10 | 21 | 2588.6055 | 63.9422 | 20.5125 | 72.6717 | 657.2596 | 113.6231 | 828.9558 | 1759.6497 | 85.7843
2025-02-10 | 22 | 2413.221 | 63.9422 | 20.5125 | 72.6717 | 657.2596 | 113.6231 | 828.9558 | 1584.2652 | 77.2341
2025-02-10 | 23 | 1340.1102 | 63.9422 | 20.5125 | 72.6717 | 657.2596 | 113.6231 | 828.9558 | 511.1544 | 24.9192
2025-02-10 | 24 | 1447.6524 | 63.9422 | 20.5125 | 72.6717 | 657.2596 | 113.6231 | 828.9558 | 618.6966 | 30.1619
2025-02-11 | 1 | 963.9573 | 65.9504 | 20.5512 | 72.8088 | 677.9022 | 113.6231 | 849.3199 | 114.6374 | 5.5781
2025-02-11 | 2 | 963.919 | 65.9504 | 20.5512 | 72.8088 | 677.9022 | 113.6231 | 849.3199 | 114.5991 | 5.5763
2025-02-11 | 3 | 904.8818 | 65.9504 | 20.5512 | 72.8088 | 677.9022 | 113.6231 | 849.3199 | 55.5619 | 2.7036
2025-02-11 | 4 | 890.4231 | 65.9504 | 20.5512 | 72.8088 | 677.9022 | 113.6231 | 849.3199 | 41.1032 | 2
2025-02-11 | 5 | 919.617 | 65.9504 | 20.5512 | 72.8088 | 677.9022 | 113.6231 | 849.3199 | 70.2971 | 3.4206
2025-02-11 | 6 | 1353.1566 | 65.9504 | 20.5512 | 72.8088 | 677.9022 | 113.6231 | 849.3199 | 503.8367 | 24.5162
2025-02-11 | 7 | 1475.514 | 65.9504 | 20.5512 | 72.8088 | 677.9022 | 113.6231 | 849.3199 | 626.1941 | 30.47
2025-02-11 | 8 | 1295.6868 | 65.9504 | 20.5512 | 72.8088 | 677.9022 | 113.6231 | 849.3199 | 446.3669 | 21.7197
2025-02-11 | 9 | 671.536 | 65.9504 | 20.5512 | 72.8088 | 677.9022 | 113.6231 | 849.3199 | 0 | 0
2025-02-11 | 10 | 535.6199 | 65.9504 | 20.5512 | 72.8088 | 677.9022 | 113.6231 | 849.3199 | 0 | 0
2025-02-11 | 11 | 497.7505 | 65.9504 | 20.5512 | 72.8088 | 677.9022 | 113.6231 | 849.3199 | 0 | 0
2025-02-11 | 12 | 867.4846 | 65.9504 | 20.5512 | 72.8088 | 677.9022 | 113.6231 | 849.3199 | 18.1647 | 0.88388
2025-02-11 | 13 | 551.6396 | 65.9504 | 20.5512 | 72.8088 | 677.9022 | 113.6231 | 849.3199 | 0 | 0
2025-02-11 | 14 | 734.9272 | 65.9504 | 20.5512 | 72.8088 | 677.9022 | 113.6231 | 849.3199 | 0 | 0
2025-02-11 | 15 | 1098.0385 | 65.9504 | 20.5512 | 72.8088 | 677.9022 | 113.6231 | 849.3199 | 248.7186 | 12.1024
2025-02-11 | 16 | 1275.2559 | 65.9504 | 20.5512 | 72.8088 | 677.9022 | 113.6231 | 849.3199 | 425.936 | 20.7256
2025-02-11 | 17 | 2157.5817 | 65.9504 | 20.5512 | 72.8088 | 677.9022 | 113.6231 | 849.3199 | 1308.2618 | 63.6587
2025-02-11 | 18 | 1418.4249 | 65.9504 | 20.5512 | 72.8088 | 677.9022 | 113.6231 | 849.3199 | 569.105 | 27.6921
2025-02-11 | 19 | 1838.9921 | 65.9504 | 20.5512 | 72.8088 | 677.9022 | 113.6231 | 849.3199 | 989.6722 | 48.1564
2025-02-11 | 20 | 1826.9127 | 65.9504 | 20.5512 | 72.8088 | 677.9022 | 113.6231 | 849.3199 | 977.5928 | 47.5686
2025-02-11 | 21 | 1816.8617 | 65.9504 | 20.5512 | 72.8088 | 677.9022 | 113.6231 | 849.3199 | 967.5418 | 47.0796
2025-02-11 | 22 | 1796.9713 | 65.9504 | 20.5512 | 72.8088 | 677.9022 | 113.6231 | 849.3199 | 947.6514 | 46.1117
2025-02-11 | 23 | 1464.1267 | 65.9504 | 20.5512 | 72.8088 | 677.9022 | 113.6231 | 849.3199 | 614.8068 | 29.9159
2025-02-11 | 24 | 1286.8229 | 65.9504 | 20.5512 | 72.8088 | 677.9022 | 113.6231 | 849.3199 | 437.503 | 21.2884
2025-02-12 | 1 | 1266.0242 | 69.8086 | 20.6693 | 73.2272 | 717.5603 | 113.6231 | 888.5949 | 377.4293 | 18.2604
2025-02-12 | 2 | 916.2775 | 69.8086 | 20.6693 | 73.2272 | 717.5603 | 113.6231 | 888.5949 | 27.6826 | 1.3393
2025-02-12 | 3 | 871.1772 | 69.8086 | 20.6693 | 73.2272 | 717.5603 | 113.6231 | 888.5949 | 0 | 0
2025-02-12 | 4 | 856.2836 | 69.8086 | 20.6693 | 73.2272 | 717.5603 | 113.6231 | 888.5949 | 0 | 0
2025-02-12 | 5 | 886.1581 | 69.8086 | 20.6693 | 73.2272 | 717.5603 | 113.6231 | 888.5949 | 0 | 0
2025-02-12 | 6 | 991.9302 | 69.8086 | 20.6693 | 73.2272 | 717.5603 | 113.6231 | 888.5949 | 103.3353 | 4.9995
2025-02-12 | 7 | 1571.309 | 69.8086 | 20.6693 | 73.2272 | 717.5603 | 113.6231 | 888.5949 | 682.7141 | 33.0303
2025-02-12 | 8 | 1331.948 | 69.8086 | 20.6693 | 73.2272 | 717.5603 | 113.6231 | 888.5949 | 443.3531 | 21.4498
2025-02-12 | 9 | 997.4368 | 69.8086 | 20.6693 | 73.2272 | 717.5603 | 113.6231 | 888.5949 | 108.8419 | 5.2659
2025-02-12 | 10 | 975.5836 | 69.8086 | 20.6693 | 73.2272 | 717.5603 | 113.6231 | 888.5949 | 86.9887 | 4.2086
2025-02-12 | 11 | 964.0661 | 69.8086 | 20.6693 | 73.2272 | 717.5603 | 113.6231 | 888.5949 | 75.4711 | 3.6514
2025-02-12 | 12 | 947.7191 | 69.8086 | 20.6693 | 73.2272 | 717.5603 | 113.6231 | 888.5949 | 59.1242 | 2.8605
2025-02-12 | 13 | 935.4858 | 69.8086 | 20.6693 | 73.2272 | 717.5603 | 113.6231 | 888.5949 | 46.8908 | 2.2686
2025-02-12 | 14 | 933.3998 | 69.8086 | 20.6693 | 73.2272 | 717.5603 | 113.6231 | 888.5949 | 44.8049 | 2.1677
2025-02-12 | 15 | 1911.4242 | 69.8086 | 20.6693 | 73.2272 | 717.5603 | 113.6231 | 888.5949 | 1022.8293 | 49.4854
2025-02-12 | 16 | 2018.2064 | 69.8086 | 20.6693 | 73.2272 | 717.5603 | 113.6231 | 888.5949 | 1129.6115 | 54.6517
2025-02-12 | 17 | 2533.5198 | 69.8086 | 20.6693 | 73.2272 | 717.5603 | 113.6231 | 888.5949 | 1644.9248 | 79.583
2025-02-12 | 18 | 2678.9184 | 69.8086 | 20.6693 | 73.2272 | 717.5603 | 113.6231 | 888.5949 | 1790.3235 | 86.6175
2025-02-12 | 19 | 1885.6611 | 69.8086 | 20.6693 | 73.2272 | 717.5603 | 113.6231 | 888.5949 | 997.0662 | 48.239
2025-02-12 | 20 | 1980.7503 | 69.8086 | 20.6693 | 73.2272 | 717.5603 | 113.6231 | 888.5949 | 1092.1554 | 52.8395
2025-02-12 | 21 | 1940.017 | 69.8086 | 20.6693 | 73.2272 | 717.5603 | 113.6231 | 888.5949 | 1051.4221 | 50.8688
2025-02-12 | 22 | 1745.8262 | 69.8086 | 20.6693 | 73.2272 | 717.5603 | 113.6231 | 888.5949 | 857.2313 | 41.4736
2025-02-12 | 23 | 1417.3751 | 69.8086 | 20.6693 | 73.2272 | 717.5603 | 113.6231 | 888.5949 | 528.7802 | 25.5829
2025-02-12 | 24 | 1188.1882 | 69.8086 | 20.6693 | 73.2272 | 717.5603 | 113.6231 | 888.5949 | 299.5933 | 14.4946
2025-02-13 | 1 | 1144.1606 | 71.8429 | 20.568 | 72.8683 | 738.4708 | 113.6231 | 908.7355 | 235.4251 | 11.4462
2025-02-13 | 2 | 997.8949 | 71.8429 | 20.568 | 72.8683 | 738.4708 | 113.6231 | 908.7355 | 89.1594 | 4.3349
2025-02-13 | 3 | 940.4793 | 71.8429 | 20.568 | 72.8683 | 738.4708 | 113.6231 | 908.7355 | 31.7438 | 1.5434
2025-02-13 | 4 | 917.8092 | 71.8429 | 20.568 | 72.8683 | 738.4708 | 113.6231 | 908.7355 | 9.0737 | 0.44116
2025-02-13 | 5 | 949.4619 | 71.8429 | 20.568 | 72.8683 | 738.4708 | 113.6231 | 908.7355 | 40.7264 | 1.9801
2025-02-13 | 6 | 1105.979 | 71.8429 | 20.568 | 72.8683 | 738.4708 | 113.6231 | 908.7355 | 197.2435 | 9.5898
2025-02-13 | 7 | 1132.3781 | 71.8429 | 20.568 | 72.8683 | 738.4708 | 113.6231 | 908.7355 | 223.6427 | 10.8733
2025-02-13 | 8 | 1014.6721 | 71.8429 | 20.568 | 72.8683 | 738.4708 | 113.6231 | 908.7355 | 105.9366 | 5.1506
2025-02-13 | 9 | 936.2399 | 71.8429 | 20.568 | 72.8683 | 738.4708 | 113.6231 | 908.7355 | 27.5044 | 1.3372
2025-02-13 | 10 | 982.2773 | 71.8429 | 20.568 | 72.8683 | 738.4708 | 113.6231 | 908.7355 | 73.5418 | 3.5755
2025-02-13 | 11 | 986.7318 | 71.8429 | 20.568 | 72.8683 | 738.4708 | 113.6231 | 908.7355 | 77.9963 | 3.7921
2025-02-13 | 12 | 999.8865 | 71.8429 | 20.568 | 72.8683 | 738.4708 | 113.6231 | 908.7355 | 91.151 | 4.4317
2025-02-13 | 13 | 873.3944 | 71.8429 | 20.568 | 72.8683 | 738.4708 | 113.6231 | 908.7355 | 0 | 0
2025-02-13 | 14 | 836.1331 | 71.8429 | 20.568 | 72.8683 | 738.4708 | 113.6231 | 908.7355 | 0 | 0
2025-02-13 | 15 | 1687.5929 | 71.8429 | 20.568 | 72.8683 | 738.4708 | 113.6231 | 908.7355 | 778.8575 | 37.8674
2025-02-13 | 16 | 1732.441 | 71.8429 | 20.568 | 72.8683 | 738.4708 | 113.6231 | 908.7355 | 823.7055 | 40.0479
2025-02-13 | 17 | 1927.7713 | 71.8429 | 20.568 | 72.8683 | 738.4708 | 113.6231 | 908.7355 | 1019.0358 | 49.5447
2025-02-13 | 18 | 2003.3401 | 71.8429 | 20.568 | 72.8683 | 738.4708 | 113.6231 | 908.7355 | 1094.6046 | 53.2188
2025-02-13 | 19 | 1878.8427 | 71.8429 | 20.568 | 72.8683 | 738.4708 | 113.6231 | 908.7355 | 970.1072 | 47.1659
2025-02-13 | 20 | 1900.8163 | 71.8429 | 20.568 | 72.8683 | 738.4708 | 113.6231 | 908.7355 | 992.0808 | 48.2342
2025-02-13 | 21 | 1903.506 | 71.8429 | 20.568 | 72.8683 | 738.4708 | 113.6231 | 908.7355 | 994.7706 | 48.365
2025-02-13 | 22 | 1614.5455 | 71.8429 | 20.568 | 72.8683 | 738.4708 | 113.6231 | 908.7355 | 705.81 | 34.3159
2025-02-13 | 23 | 1737.3972 | 71.8429 | 20.568 | 72.8683 | 738.4708 | 113.6231 | 908.7355 | 828.6617 | 40.2889
2025-02-13 | 24 | 1328.9165 | 71.8429 | 20.568 | 72.8683 | 738.4708 | 113.6231 | 908.7355 | 420.181 | 20.4289
2025-02-14 | 1 | 1361.8313 | 73.833 | 20.4917 | 72.598 | 758.9264 | 113.6231 | 928.517 | 433.3143 | 21.1458
2025-02-14 | 2 | 1038.1167 | 73.833 | 20.4917 | 72.598 | 758.9264 | 113.6231 | 928.517 | 109.5997 | 5.3485
2025-02-14 | 3 | 965.9504 | 73.833 | 20.4917 | 72.598 | 758.9264 | 113.6231 | 928.517 | 37.4334 | 1.8268
2025-02-14 | 4 | 943.3939 | 73.833 | 20.4917 | 72.598 | 758.9264 | 113.6231 | 928.517 | 14.8769 | 0.726
2025-02-14 | 5 | 975.4519 | 73.833 | 20.4917 | 72.598 | 758.9264 | 113.6231 | 928.517 | 46.9349 | 2.2904
2025-02-14 | 6 | 1008.4966 | 73.833 | 20.4917 | 72.598 | 758.9264 | 113.6231 | 928.517 | 79.9796 | 3.903
2025-02-14 | 7 | 1656.9095 | 73.833 | 20.4917 | 72.598 | 758.9264 | 113.6231 | 928.517 | 728.3925 | 35.5457
2025-02-14 | 8 | 927.0846 | 73.833 | 20.4917 | 72.598 | 758.9264 | 113.6231 | 928.517 | 0 | 0
2025-02-14 | 9 | 819.8472 | 73.833 | 20.4917 | 72.598 | 758.9264 | 113.6231 | 928.517 | 0 | 0
2025-02-14 | 10 | 640.2241 | 73.833 | 20.4917 | 72.598 | 758.9264 | 113.6231 | 928.517 | 0 | 0
2025-02-14 | 11 | 638.8305 | 73.833 | 20.4917 | 72.598 | 758.9264 | 113.6231 | 928.517 | 0 | 0
2025-02-14 | 12 | 641.6493 | 73.833 | 20.4917 | 72.598 | 758.9264 | 113.6231 | 928.517 | 0 | 0
2025-02-14 | 13 | 638.957 | 73.833 | 20.4917 | 72.598 | 758.9264 | 113.6231 | 928.517 | 0 | 0
2025-02-14 | 14 | 636.4687 | 73.833 | 20.4917 | 72.598 | 758.9264 | 113.6231 | 928.517 | 0 | 0
2025-02-14 | 15 | 688.3326 | 73.833 | 20.4917 | 72.598 | 758.9264 | 113.6231 | 928.517 | 0 | 0
2025-02-14 | 16 | 818.6097 | 73.833 | 20.4917 | 72.598 | 758.9264 | 113.6231 | 928.517 | 0 | 0
2025-02-14 | 17 | 996.4029 | 73.833 | 20.4917 | 72.598 | 758.9264 | 113.6231 | 928.517 | 67.8859 | 3.3128
2025-02-14 | 18 | 1241.4288 | 73.833 | 20.4917 | 72.598 | 758.9264 | 113.6231 | 928.517 | 312.9118 | 15.2702
2025-02-14 | 19 | 1297.0034 | 73.833 | 20.4917 | 72.598 | 758.9264 | 113.6231 | 928.517 | 368.4864 | 17.9822
2025-02-14 | 20 | 1693.2927 | 73.833 | 20.4917 | 72.598 | 758.9264 | 113.6231 | 928.517 | 764.7757 | 37.3212
2025-02-14 | 21 | 1253.2499 | 73.833 | 20.4917 | 72.598 | 758.9264 | 113.6231 | 928.517 | 324.733 | 15.847
2025-02-14 | 22 | 1231.8641 | 73.833 | 20.4917 | 72.598 | 758.9264 | 113.6231 | 928.517 | 303.3471 | 14.8034
2025-02-14 | 23 | 1033.5749 | 73.833 | 20.4917 | 72.598 | 758.9264 | 113.6231 | 928.517 | 105.0579 | 5.1268
2025-02-14 | 24 | 864.4364 | 73.833 | 20.4917 | 72.598 | 758.9264 | 113.6231 | 928.517 | 0 | 0
2025-02-15 | 1 | 1323.1439 | 74.7091 | 20.4978 | 72.6196 | 767.9324 | 113.6231 | 937.3641 | 385.7798 | 18.8205
2025-02-15 | 2 | 1067.9398 | 74.7091 | 20.4978 | 72.6196 | 767.9324 | 113.6231 | 937.3641 | 130.5757 | 6.3702
2025-02-15 | 3 | 1019.9535 | 74.7091 | 20.4978 | 72.6196 | 767.9324 | 113.6231 | 937.3641 | 82.5895 | 4.0292
2025-02-15 | 4 | 992.7471 | 74.7091 | 20.4978 | 72.6196 | 767.9324 | 113.6231 | 937.3641 | 55.3831 | 2.7019
2025-02-15 | 5 | 1019.5562 | 74.7091 | 20.4978 | 72.6196 | 767.9324 | 113.6231 | 937.3641 | 82.1921 | 4.0098
2025-02-15 | 6 | 1054.463 | 74.7091 | 20.4978 | 72.6196 | 767.9324 | 113.6231 | 937.3641 | 117.0989 | 5.7128
2025-02-15 | 7 | 1505.3625 | 74.7091 | 20.4978 | 72.6196 | 767.9324 | 113.6231 | 937.3641 | 567.9984 | 27.7102
2025-02-15 | 8 | 1104.7779 | 74.7091 | 20.4978 | 72.6196 | 767.9324 | 113.6231 | 937.3641 | 167.4138 | 8.1674
2025-02-15 | 9 | 989.1167 | 74.7091 | 20.4978 | 72.6196 | 767.9324 | 113.6231 | 937.3641 | 51.7526 | 2.5248
2025-02-15 | 10 | 914.5556 | 74.7091 | 20.4978 | 72.6196 | 767.9324 | 113.6231 | 937.3641 | 0 | 0
2025-02-15 | 11 | 702.8287 | 74.7091 | 20.4978 | 72.6196 | 767.9324 | 113.6231 | 937.3641 | 0 | 0
2025-02-15 | 12 | 635.3285 | 74.7091 | 20.4978 | 72.6196 | 767.9324 | 113.6231 | 937.3641 | 0 | 0
2025-02-15 | 13 | 623.7772 | 74.7091 | 20.4978 | 72.6196 | 767.9324 | 113.6231 | 937.3641 | 0 | 0
2025-02-15 | 14 | 639.9187 | 74.7091 | 20.4978 | 72.6196 | 767.9324 | 113.6231 | 937.3641 | 0 | 0
2025-02-15 | 15 | 736.1178 | 74.7091 | 20.4978 | 72.6196 | 767.9324 | 113.6231 | 937.3641 | 0 | 0
2025-02-15 | 16 | 951.0837 | 74.7091 | 20.4978 | 72.6196 | 767.9324 | 113.6231 | 937.3641 | 13.7196 | 0.66932
2025-02-15 | 17 | 1481.8723 | 74.7091 | 20.4978 | 72.6196 | 767.9324 | 113.6231 | 937.3641 | 544.5082 | 26.5642
2025-02-15 | 18 | 1808.4119 | 74.7091 | 20.4978 | 72.6196 | 767.9324 | 113.6231 | 937.3641 | 871.0478 | 42.4947
2025-02-15 | 19 | 2123.008 | 74.7091 | 20.4978 | 72.6196 | 767.9324 | 113.6231 | 937.3641 | 1185.6439 | 57.8425
2025-02-15 | 20 | 2173.8095 | 74.7091 | 20.4978 | 72.6196 | 767.9324 | 113.6231 | 937.3641 | 1236.4454 | 60.3209
2025-02-15 | 21 | 1869.3971 | 74.7091 | 20.4978 | 72.6196 | 767.9324 | 113.6231 | 937.3641 | 932.033 | 45.4699
2025-02-15 | 22 | 1662.3211 | 74.7091 | 20.4978 | 72.6196 | 767.9324 | 113.6231 | 937.3641 | 724.957 | 35.3676
2025-02-15 | 23 | 1411.4858 | 74.7091 | 20.4978 | 72.6196 | 767.9324 | 113.6231 | 937.3641 | 474.1217 | 23.1304
2025-02-15 | 24 | 1022.4089 | 74.7091 | 20.4978 | 72.6196 | 767.9324 | 113.6231 | 937.3641 | 85.0448 | 4.149
2025-02-16 | 1 | 803.8795 | 74.7014 | 20.4978 | 72.6196 | 767.8535 | 113.6231 | 937.2867 | 0 | 0
2025-02-16 | 2 | 1323.2187 | 74.7014 | 20.4978 | 72.6196 | 767.8535 | 113.6231 | 937.2867 | 385.932 | 18.828
2025-02-16 | 3 | 769.7395 | 74.7014 | 20.4978 | 72.6196 | 767.8535 | 113.6231 | 937.2867 | 0 | 0
2025-02-16 | 4 | 699.7118 | 74.7014 | 20.4978 | 72.6196 | 767.8535 | 113.6231 | 937.2867 | 0 | 0
2025-02-16 | 5 | 650.3551 | 74.7014 | 20.4978 | 72.6196 | 767.8535 | 113.6231 | 937.2867 | 0 | 0
2025-02-16 | 6 | 635.1478 | 74.7014 | 20.4978 | 72.6196 | 767.8535 | 113.6231 | 937.2867 | 0 | 0
2025-02-16 | 7 | 52.0084 | 74.7014 | 20.4978 | 72.6196 | 767.8535 | 113.6231 | 937.2867 | 0 | 0
2025-02-16 | 8 | 48.1231 | 74.7014 | 20.4978 | 72.6196 | 767.8535 | 113.6231 | 937.2867 | 0 | 0
2025-02-16 | 9 | -124 | 74.7014 | 20.4978 | 72.6196 | 767.8535 | 113.6231 | 937.2867 | 0 | 0
2025-02-16 | 10 | -428 | 74.7014 | 20.4978 | 72.6196 | 767.8535 | 113.6231 | 937.2867 | 0 | 0
2025-02-16 | 11 | 0 | 74.7014 | 20.4978 | 72.6196 | 767.8535 | 113.6231 | 937.2867 | 0 | 0
2025-02-16 | 12 | 0 | 74.7014 | 20.4978 | 72.6196 | 767.8535 | 113.6231 | 937.2867 | 0 | 0
2025-02-16 | 13 | 0 | 74.7014 | 20.4978 | 72.6196 | 767.8535 | 113.6231 | 937.2867 | 0 | 0
2025-02-16 | 14 | 0 | 74.7014 | 20.4978 | 72.6196 | 767.8535 | 113.6231 | 937.2867 | 0 | 0
2025-02-16 | 15 | 62.5321 | 74.7014 | 20.4978 | 72.6196 | 767.8535 | 113.6231 | 937.2867 | 0 | 0
2025-02-16 | 16 | 62.544 | 74.7014 | 20.4978 | 72.6196 | 767.8535 | 113.6231 | 937.2867 | 0 | 0
2025-02-16 | 17 | 805.6693 | 74.7014 | 20.4978 | 72.6196 | 767.8535 | 113.6231 | 937.2867 | 0 | 0
2025-02-16 | 18 | 1471.2594 | 74.7014 | 20.4978 | 72.6196 | 767.8535 | 113.6231 | 937.2867 | 533.9727 | 26.0502
2025-02-16 | 19 | 1411.9759 | 74.7014 | 20.4978 | 72.6196 | 767.8535 | 113.6231 | 937.2867 | 474.6892 | 23.1581
2025-02-16 | 20 | 1450.9066 | 74.7014 | 20.4978 | 72.6196 | 767.8535 | 113.6231 | 937.2867 | 513.6198 | 25.0573
2025-02-16 | 21 | 1400.6979 | 74.7014 | 20.4978 | 72.6196 | 767.8535 | 113.6231 | 937.2867 | 463.4111 | 22.6078
2025-02-16 | 22 | 1290.9552 | 74.7014 | 20.4978 | 72.6196 | 767.8535 | 113.6231 | 937.2867 | 353.6684 | 17.254
2025-02-16 | 23 | 1286.21 | 74.7014 | 20.4978 | 72.6196 | 767.8535 | 113.6231 | 937.2867 | 348.9232 | 17.0225
2025-02-16 | 24 | 658.6558 | 74.7014 | 20.4978 | 72.6196 | 767.8535 | 113.6231 | 937.2867 | 0 | 0
2025-02-17 | 1 | 1260.7276 | 74.6939 | 20.4978 | 72.6196 | 767.7755 | 113.6231 | 937.2104 | 323.5172 | 15.783
2025-02-17 | 2 | 994.1032 | 74.6939 | 20.4978 | 72.6196 | 767.7755 | 113.6231 | 937.2104 | 56.8929 | 2.7756
2025-02-17 | 3 | 818.7861 | 74.6939 | 20.4978 | 72.6196 | 767.7755 | 113.6231 | 937.2104 | 0 | 0
2025-02-17 | 4 | 802.127 | 74.6939 | 20.4978 | 72.6196 | 767.7755 | 113.6231 | 937.2104 | 0 | 0
2025-02-17 | 5 | 960.7998 | 74.6939 | 20.4978 | 72.6196 | 767.7755 | 113.6231 | 937.2104 | 23.5895 | 1.1508
2025-02-17 | 6 | 979.8577 | 74.6939 | 20.4978 | 72.6196 | 767.7755 | 113.6231 | 937.2104 | 42.6473 | 2.0806
2025-02-17 | 7 | 1446.4749 | 74.6939 | 20.4978 | 72.6196 | 767.7755 | 113.6231 | 937.2104 | 509.2645 | 24.8448
2025-02-17 | 8 | 1451.4075 | 74.6939 | 20.4978 | 72.6196 | 767.7755 | 113.6231 | 937.2104 | 514.1971 | 25.0855
2025-02-17 | 9 | 1075.9163 | 74.6939 | 20.4978 | 72.6196 | 767.7755 | 113.6231 | 937.2104 | 138.7059 | 6.7669
2025-02-17 | 10 | 920.0178 | 74.6939 | 20.4978 | 72.6196 | 767.7755 | 113.6231 | 937.2104 | 0 | 0
2025-02-17 | 11 | 835.6296 | 74.6939 | 20.4978 | 72.6196 | 767.7755 | 113.6231 | 937.2104 | 0 | 0
2025-02-17 | 12 | 798.9304 | 74.6939 | 20.4978 | 72.6196 | 767.7755 | 113.6231 | 937.2104 | 0 | 0
2025-02-17 | 13 | 793.8266 | 74.6939 | 20.4978 | 72.6196 | 767.7755 | 113.6231 | 937.2104 | 0 | 0
2025-02-17 | 14 | 498.5383 | 74.6939 | 20.4978 | 72.6196 | 767.7755 | 113.6231 | 937.2104 | 0 | 0
2025-02-17 | 15 | 388.3844 | 74.6939 | 20.4978 | 72.6196 | 767.7755 | 113.6231 | 937.2104 | 0 | 0
2025-02-17 | 16 | 611.5978 | 74.6939 | 20.4978 | 72.6196 | 767.7755 | 113.6231 | 937.2104 | 0 | 0
2025-02-17 | 17 | 1214.7092 | 74.6939 | 20.4978 | 72.6196 | 767.7755 | 113.6231 | 937.2104 | 277.4989 | 13.538
2025-02-17 | 18 | 1130.2154 | 74.6939 | 20.4978 | 72.6196 | 767.7755 | 113.6231 | 937.2104 | 193.005 | 9.4159
2025-02-17 | 19 | 1564.2824 | 74.6939 | 20.4978 | 72.6196 | 767.7755 | 113.6231 | 937.2104 | 627.072 | 30.5922
2025-02-17 | 20 | 1889.6359 | 74.6939 | 20.4978 | 72.6196 | 767.7755 | 113.6231 | 937.2104 | 952.4256 | 46.4648
2025-02-17 | 21 | 1668.7216 | 74.6939 | 20.4978 | 72.6196 | 767.7755 | 113.6231 | 937.2104 | 731.5113 | 35.6873
2025-02-17 | 22 | 1441.389 | 74.6939 | 20.4978 | 72.6196 | 767.7755 | 113.6231 | 937.2104 | 504.1787 | 24.5967
2025-02-17 | 23 | 1089.848 | 74.6939 | 20.4978 | 72.6196 | 767.7755 | 113.6231 | 937.2104 | 152.6376 | 7.4465
2025-02-17 | 24 | 856.9025 | 74.6939 | 20.4978 | 72.6196 | 767.7755 | 113.6231 | 937.2104 | 0 | 0
2025-02-18 | 1 | 807.2614 | 74.5678 | 20.3082 | 71.9479 | 766.4798 | 113.6231 | 935.2822 | 0 | 0
2025-02-18 | 2 | 1368.7535 | 74.5678 | 20.3082 | 71.9479 | 766.4798 | 113.6231 | 935.2822 | 433.4713 | 21.3446
2025-02-18 | 3 | 1082.4693 | 74.5678 | 20.3082 | 71.9479 | 766.4798 | 113.6231 | 935.2822 | 147.1871 | 7.2477
2025-02-18 | 4 | 1064.9374 | 74.5678 | 20.3082 | 71.9479 | 766.4798 | 113.6231 | 935.2822 | 129.6552 | 6.3844
2025-02-18 | 5 | 1368.7755 | 74.5678 | 20.3082 | 71.9479 | 766.4798 | 113.6231 | 935.2822 | 433.4933 | 21.3457
2025-02-18 | 6 | 808.5808 | 74.5678 | 20.3082 | 71.9479 | 766.4798 | 113.6231 | 935.2822 | 0 | 0
2025-02-18 | 7 | 1420.8383 | 74.5678 | 20.3082 | 71.9479 | 766.4798 | 113.6231 | 935.2822 | 485.5561 | 23.9094
2025-02-18 | 8 | 1375.4294 | 74.5678 | 20.3082 | 71.9479 | 766.4798 | 113.6231 | 935.2822 | 440.1472 | 21.6734
2025-02-18 | 9 | 1028.4097 | 74.5678 | 20.3082 | 71.9479 | 766.4798 | 113.6231 | 935.2822 | 93.1275 | 4.5857
2025-02-18 | 10 | 791.3226 | 74.5678 | 20.3082 | 71.9479 | 766.4798 | 113.6231 | 935.2822 | 0 | 0
2025-02-18 | 11 | 806.682 | 74.5678 | 20.3082 | 71.9479 | 766.4798 | 113.6231 | 935.2822 | 0 | 0
2025-02-18 | 12 | 872.073 | 74.5678 | 20.3082 | 71.9479 | 766.4798 | 113.6231 | 935.2822 | 0 | 0
2025-02-18 | 13 | 839.1391 | 74.5678 | 20.3082 | 71.9479 | 766.4798 | 113.6231 | 935.2822 | 0 | 0
2025-02-18 | 14 | 843.4173 | 74.5678 | 20.3082 | 71.9479 | 766.4798 | 113.6231 | 935.2822 | 0 | 0
2025-02-18 | 15 | 905.2644 | 74.5678 | 20.3082 | 71.9479 | 766.4798 | 113.6231 | 935.2822 | 0 | 0
2025-02-18 | 16 | 1156.5683 | 74.5678 | 20.3082 | 71.9479 | 766.4798 | 113.6231 | 935.2822 | 221.2861 | 10.8964
2025-02-18 | 17 | 1498.9431 | 74.5678 | 20.3082 | 71.9479 | 766.4798 | 113.6231 | 935.2822 | 563.6608 | 27.7553
2025-02-18 | 18 | 1920.6465 | 74.5678 | 20.3082 | 71.9479 | 766.4798 | 113.6231 | 935.2822 | 985.3643 | 48.5205
2025-02-18 | 19 | 2396.805 | 74.5678 | 20.3082 | 71.9479 | 766.4798 | 113.6231 | 935.2822 | 1461.5228 | 71.9671
2025-02-18 | 20 | 2384.8196 | 74.5678 | 20.3082 | 71.9479 | 766.4798 | 113.6231 | 935.2822 | 1449.5374 | 71.377
2025-02-18 | 21 | 2388.7447 | 74.5678 | 20.3082 | 71.9479 | 766.4798 | 113.6231 | 935.2822 | 1453.4625 | 71.5702
2025-02-18 | 22 | 1945.9208 | 74.5678 | 20.3082 | 71.9479 | 766.4798 | 113.6231 | 935.2822 | 1010.6385 | 49.765
2025-02-18 | 23 | 1666.0349 | 74.5678 | 20.3082 | 71.9479 | 766.4798 | 113.6231 | 935.2822 | 730.7527 | 35.9831
2025-02-18 | 24 | 1339.7266 | 74.5678 | 20.3082 | 71.9479 | 766.4798 | 113.6231 | 935.2822 | 404.4443 | 19.9153
2025-02-19 | 1 | 1793.6989 | 79.743 | 20.283 | 71.8586 | 819.6752 | 113.6231 | 987.3263 | 806.3726 | 39.7561
2025-02-19 | 2 | 1254.304 | 79.743 | 20.283 | 71.8586 | 819.6752 | 113.6231 | 987.3263 | 266.9777 | 13.1626
2025-02-19 | 3 | 852.3067 | 79.743 | 20.283 | 71.8586 | 819.6752 | 113.6231 | 987.3263 | 0 | 0
2025-02-19 | 4 | 797.2327 | 79.743 | 20.283 | 71.8586 | 819.6752 | 113.6231 | 987.3263 | 0 | 0
2025-02-19 | 5 | 889.4854 | 79.743 | 20.283 | 71.8586 | 819.6752 | 113.6231 | 987.3263 | 0 | 0
2025-02-19 | 6 | 1011.6652 | 79.743 | 20.283 | 71.8586 | 819.6752 | 113.6231 | 987.3263 | 24.3389 | 1.2
2025-02-19 | 7 | 1002.7287 | 79.743 | 20.283 | 71.8586 | 819.6752 | 113.6231 | 987.3263 | 15.4025 | 0.75938
2025-02-19 | 8 | 1047.5225 | 79.743 | 20.283 | 71.8586 | 819.6752 | 113.6231 | 987.3263 | 60.1962 | 2.9678
2025-02-19 | 9 | 958.187 | 79.743 | 20.283 | 71.8586 | 819.6752 | 113.6231 | 987.3263 | 0 | 0
2025-02-19 | 10 | 688.8813 | 79.743 | 20.283 | 71.8586 | 819.6752 | 113.6231 | 987.3263 | 0 | 0
2025-02-19 | 11 | 668.6031 | 79.743 | 20.283 | 71.8586 | 819.6752 | 113.6231 | 987.3263 | 0 | 0
2025-02-19 | 12 | 761.0125 | 79.743 | 20.283 | 71.8586 | 819.6752 | 113.6231 | 987.3263 | 0 | 0
2025-02-19 | 13 | 667.993 | 79.743 | 20.283 | 71.8586 | 819.6752 | 113.6231 | 987.3263 | 0 | 0
2025-02-19 | 14 | 761.6262 | 79.743 | 20.283 | 71.8586 | 819.6752 | 113.6231 | 987.3263 | 0 | 0
2025-02-19 | 15 | 794.2094 | 79.743 | 20.283 | 71.8586 | 819.6752 | 113.6231 | 987.3263 | 0 | 0
2025-02-19 | 16 | 810.9457 | 79.743 | 20.283 | 71.8586 | 819.6752 | 113.6231 | 987.3263 | 0 | 0
2025-02-19 | 17 | 1048.5626 | 79.743 | 20.283 | 71.8586 | 819.6752 | 113.6231 | 987.3263 | 61.2363 | 3.0191
2025-02-19 | 18 | 1040.7855 | 79.743 | 20.283 | 71.8586 | 819.6752 | 113.6231 | 987.3263 | 53.4592 | 2.6357
2025-02-19 | 19 | 1845.431 | 79.743 | 20.283 | 71.8586 | 819.6752 | 113.6231 | 987.3263 | 858.1047 | 42.3066
2025-02-19 | 20 | 1609.2977 | 79.743 | 20.283 | 71.8586 | 819.6752 | 113.6231 | 987.3263 | 621.9714 | 30.6647
2025-02-19 | 21 | 1405.4766 | 79.743 | 20.283 | 71.8586 | 819.6752 | 113.6231 | 987.3263 | 418.1503 | 20.6158
2025-02-19 | 22 | 1084.5376 | 79.743 | 20.283 | 71.8586 | 819.6752 | 113.6231 | 987.3263 | 97.2113 | 4.7927
2025-02-19 | 23 | 1436.1601 | 79.743 | 20.283 | 71.8586 | 819.6752 | 113.6231 | 987.3263 | 448.8338 | 22.1286
2025-02-19 | 24 | 964.7661 | 79.743 | 20.283 | 71.8586 | 819.6752 | 113.6231 | 987.3263 | 0 | 0
2025-02-20 | 1 | 1025.434 | 76.7444 | 20.2617 | 71.7832 | 788.8526 | 113.6231 | 957.0462 | 68.3878 | 3.3752
2025-02-20 | 2 | 904.5067 | 76.7444 | 20.2617 | 71.7832 | 788.8526 | 113.6231 | 957.0462 | 0 | 0
2025-02-20 | 3 | 810.8918 | 76.7444 | 20.2617 | 71.7832 | 788.8526 | 113.6231 | 957.0462 | 0 | 0
2025-02-20 | 4 | 793.7055 | 76.7444 | 20.2617 | 71.7832 | 788.8526 | 113.6231 | 957.0462 | 0 | 0
2025-02-20 | 5 | 827.968 | 76.7444 | 20.2617 | 71.7832 | 788.8526 | 113.6231 | 957.0462 | 0 | 0
2025-02-20 | 6 | 1025.4221 | 76.7444 | 20.2617 | 71.7832 | 788.8526 | 113.6231 | 957.0462 | 68.3759 | 3.3746
2025-02-20 | 7 | 1734.3446 | 76.7444 | 20.2617 | 71.7832 | 788.8526 | 113.6231 | 957.0462 | 777.2984 | 38.3629
2025-02-20 | 8 | 1604.4472 | 76.7444 | 20.2617 | 71.7832 | 788.8526 | 113.6231 | 957.0462 | 647.401 | 31.952
2025-02-20 | 9 | 1148.2657 | 76.7444 | 20.2617 | 71.7832 | 788.8526 | 113.6231 | 957.0462 | 191.2195 | 9.4375
2025-02-20 | 10 | 997.5114 | 76.7444 | 20.2617 | 71.7832 | 788.8526 | 113.6231 | 957.0462 | 40.4652 | 1.9971
2025-02-20 | 11 | 767.6167 | 76.7444 | 20.2617 | 71.7832 | 788.8526 | 113.6231 | 957.0462 | 0 | 0
2025-02-20 | 12 | 667.1297 | 76.7444 | 20.2617 | 71.7832 | 788.8526 | 113.6231 | 957.0462 | 0 | 0
2025-02-20 | 13 | 663.574 | 76.7444 | 20.2617 | 71.7832 | 788.8526 | 113.6231 | 957.0462 | 0 | 0
2025-02-20 | 14 | 659.4579 | 76.7444 | 20.2617 | 71.7832 | 788.8526 | 113.6231 | 957.0462 | 0 | 0
2025-02-20 | 15 | 661.3849 | 76.7444 | 20.2617 | 71.7832 | 788.8526 | 113.6231 | 957.0462 | 0 | 0
2025-02-20 | 16 | 808.5947 | 76.7444 | 20.2617 | 71.7832 | 788.8526 | 113.6231 | 957.0462 | 0 | 0
2025-02-20 | 17 | 1327.0674 | 76.7444 | 20.2617 | 71.7832 | 788.8526 | 113.6231 | 957.0462 | 370.0212 | 18.2621
2025-02-20 | 18 | 1188.6994 | 76.7444 | 20.2617 | 71.7832 | 788.8526 | 113.6231 | 957.0462 | 231.6532 | 11.4331
2025-02-20 | 19 | 1622.8062 | 76.7444 | 20.2617 | 71.7832 | 788.8526 | 113.6231 | 957.0462 | 665.76 | 32.8581
2025-02-20 | 20 | 1746.7234 | 76.7444 | 20.2617 | 71.7832 | 788.8526 | 113.6231 | 957.0462 | 789.6772 | 38.9739
2025-02-20 | 21 | 1863.6102 | 76.7444 | 20.2617 | 71.7832 | 788.8526 | 113.6231 | 957.0462 | 906.564 | 44.7427
2025-02-20 | 22 | 1850.4582 | 76.7444 | 20.2617 | 71.7832 | 788.8526 | 113.6231 | 957.0462 | 893.412 | 44.0936
2025-02-20 | 23 | 1188.6179 | 76.7444 | 20.2617 | 71.7832 | 788.8526 | 113.6231 | 957.0462 | 231.5717 | 11.429
2025-02-20 | 24 | 1004.6616 | 76.7444 | 20.2617 | 71.7832 | 788.8526 | 113.6231 | 957.0462 | 47.6154 | 2.35
2025-02-21 | 1 | 1090.0809 | 73.3921 | 20.4208 | 72.3468 | 754.3951 | 113.6231 | 923.8302 | 166.2507 | 8.1412
2025-02-21 | 2 | 988.4351 | 73.3921 | 20.4208 | 72.3468 | 754.3951 | 113.6231 | 923.8302 | 64.605 | 3.1637
2025-02-21 | 3 | 911.4331 | 73.3921 | 20.4208 | 72.3468 | 754.3951 | 113.6231 | 923.8302 | 0 | 0
2025-02-21 | 4 | 872.7686 | 73.3921 | 20.4208 | 72.3468 | 754.3951 | 113.6231 | 923.8302 | 0 | 0
2025-02-21 | 5 | 911.7683 | 73.3921 | 20.4208 | 72.3468 | 754.3951 | 113.6231 | 923.8302 | 0 | 0
2025-02-21 | 6 | 1027.4332 | 73.3921 | 20.4208 | 72.3468 | 754.3951 | 113.6231 | 923.8302 | 103.603 | 5.0734
2025-02-21 | 7 | 1142.8084 | 73.3921 | 20.4208 | 72.3468 | 754.3951 | 113.6231 | 923.8302 | 218.9782 | 10.7233
2025-02-21 | 8 | 1633.6159 | 73.3921 | 20.4208 | 72.3468 | 754.3951 | 113.6231 | 923.8302 | 709.7857 | 34.758
2025-02-21 | 9 | 1103.6355 | 73.3921 | 20.4208 | 72.3468 | 754.3951 | 113.6231 | 923.8302 | 179.8053 | 8.805
2025-02-21 | 10 | 867.6532 | 73.3921 | 20.4208 | 72.3468 | 754.3951 | 113.6231 | 923.8302 | 0 | 0
2025-02-21 | 11 | 631.2864 | 73.3921 | 20.4208 | 72.3468 | 754.3951 | 113.6231 | 923.8302 | 0 | 0
2025-02-21 | 12 | 610.894 | 73.3921 | 20.4208 | 72.3468 | 754.3951 | 113.6231 | 923.8302 | 0 | 0
2025-02-21 | 13 | 611.1224 | 73.3921 | 20.4208 | 72.3468 | 754.3951 | 113.6231 | 923.8302 | 0 | 0
2025-02-21 | 14 | 603.8872 | 73.3921 | 20.4208 | 72.3468 | 754.3951 | 113.6231 | 923.8302 | 0 | 0
2025-02-21 | 15 | 608.2648 | 73.3921 | 20.4208 | 72.3468 | 754.3951 | 113.6231 | 923.8302 | 0 | 0
2025-02-21 | 16 | 632.9559 | 73.3921 | 20.4208 | 72.3468 | 754.3951 | 113.6231 | 923.8302 | 0 | 0
2025-02-21 | 17 | 1029.6858 | 73.3921 | 20.4208 | 72.3468 | 754.3951 | 113.6231 | 923.8302 | 105.8557 | 5.1837
2025-02-21 | 18 | 991.1728 | 73.3921 | 20.4208 | 72.3468 | 754.3951 | 113.6231 | 923.8302 | 67.3427 | 3.2977
2025-02-21 | 19 | 1069.836 | 73.3921 | 20.4208 | 72.3468 | 754.3951 | 113.6231 | 923.8302 | 146.0059 | 7.1499
2025-02-21 | 20 | 1532.2668 | 73.3921 | 20.4208 | 72.3468 | 754.3951 | 113.6231 | 923.8302 | 608.4366 | 29.7949
2025-02-21 | 21 | 1110.7664 | 73.3921 | 20.4208 | 72.3468 | 754.3951 | 113.6231 | 923.8302 | 186.9362 | 9.1542
2025-02-21 | 22 | 1029.3274 | 73.3921 | 20.4208 | 72.3468 | 754.3951 | 113.6231 | 923.8302 | 105.4972 | 5.1662
2025-02-21 | 23 | 1069.878 | 73.3921 | 20.4208 | 72.3468 | 754.3951 | 113.6231 | 923.8302 | 146.0478 | 7.1519
2025-02-21 | 24 | 1468.6258 | 73.3921 | 20.4208 | 72.3468 | 754.3951 | 113.6231 | 923.8302 | 544.7956 | 26.6785
2025-02-22 | 1 | 962.9425 | 65.05 | 20.3733 | 72.1786 | 668.6468 | 113.6231 | 839.6319 | 123.3106 | 6.0526
2025-02-22 | 2 | 838.0381 | 65.05 | 20.3733 | 72.1786 | 668.6468 | 113.6231 | 839.6319 | 0 | 0
2025-02-22 | 3 | 1057.6541 | 65.05 | 20.3733 | 72.1786 | 668.6468 | 113.6231 | 839.6319 | 218.0222 | 10.7014
2025-02-22 | 4 | 984.0776 | 65.05 | 20.3733 | 72.1786 | 668.6468 | 113.6231 | 839.6319 | 144.4457 | 7.09
2025-02-22 | 5 | 984.9418 | 65.05 | 20.3733 | 72.1786 | 668.6468 | 113.6231 | 839.6319 | 145.3099 | 7.1324
2025-02-22 | 6 | 1058.5758 | 65.05 | 20.3733 | 72.1786 | 668.6468 | 113.6231 | 839.6319 | 218.9439 | 10.7466
2025-02-22 | 7 | 1493.2371 | 65.05 | 20.3733 | 72.1786 | 668.6468 | 113.6231 | 839.6319 | 653.6052 | 32.0815
2025-02-22 | 8 | 1077.8227 | 65.05 | 20.3733 | 72.1786 | 668.6468 | 113.6231 | 839.6319 | 238.1908 | 11.6913
2025-02-22 | 9 | 940.1982 | 65.05 | 20.3733 | 72.1786 | 668.6468 | 113.6231 | 839.6319 | 100.5663 | 4.9362
2025-02-22 | 10 | 555.0094 | 65.05 | 20.3733 | 72.1786 | 668.6468 | 113.6231 | 839.6319 | 0 | 0
2025-02-22 | 11 | 495.0933 | 65.05 | 20.3733 | 72.1786 | 668.6468 | 113.6231 | 839.6319 | 0 | 0
2025-02-22 | 12 | 388.4394 | 65.05 | 20.3733 | 72.1786 | 668.6468 | 113.6231 | 839.6319 | 0 | 0
2025-02-22 | 13 | 380.5272 | 65.05 | 20.3733 | 72.1786 | 668.6468 | 113.6231 | 839.6319 | 0 | 0
2025-02-22 | 14 | 361.5688 | 65.05 | 20.3733 | 72.1786 | 668.6468 | 113.6231 | 839.6319 | 0 | 0
2025-02-22 | 15 | 359.9945 | 65.05 | 20.3733 | 72.1786 | 668.6468 | 113.6231 | 839.6319 | 0 | 0
2025-02-22 | 16 | 430.9543 | 65.05 | 20.3733 | 72.1786 | 668.6468 | 113.6231 | 839.6319 | 0 | 0
2025-02-22 | 17 | 1047.9428 | 65.05 | 20.3733 | 72.1786 | 668.6468 | 113.6231 | 839.6319 | 208.3109 | 10.2247
2025-02-22 | 18 | 950.2587 | 65.05 | 20.3733 | 72.1786 | 668.6468 | 113.6231 | 839.6319 | 110.6268 | 5.43
2025-02-22 | 19 | 884.3296 | 65.05 | 20.3733 | 72.1786 | 668.6468 | 113.6231 | 839.6319 | 44.6977 | 2.1939
2025-02-22 | 20 | 949.454 | 65.05 | 20.3733 | 72.1786 | 668.6468 | 113.6231 | 839.6319 | 109.8221 | 5.3905
2025-02-22 | 21 | 907.0116 | 65.05 | 20.3733 | 72.1786 | 668.6468 | 113.6231 | 839.6319 | 67.3797 | 3.3073
2025-02-22 | 22 | 1046.1418 | 65.05 | 20.3733 | 72.1786 | 668.6468 | 113.6231 | 839.6319 | 206.5099 | 10.1363
2025-02-22 | 23 | 947.4023 | 65.05 | 20.3733 | 72.1786 | 668.6468 | 113.6231 | 839.6319 | 107.7704 | 5.2898
2025-02-22 | 24 | 729.0089 | 65.05 | 20.3733 | 72.1786 | 668.6468 | 113.6231 | 839.6319 | 0 | 0
2025-02-23 | 1 | 579.337 | 64.9933 | 20.3733 | 72.1786 | 668.0641 | 113.6231 | 839.0609 | 0 | 0
2025-02-23 | 2 | 557.1666 | 64.9933 | 20.3733 | 72.1786 | 668.0641 | 113.6231 | 839.0609 | 0 | 0
2025-02-23 | 3 | 531.2777 | 64.9933 | 20.3733 | 72.1786 | 668.0641 | 113.6231 | 839.0609 | 0 | 0
2025-02-23 | 4 | 3.9922 | 64.9933 | 20.3733 | 72.1786 | 668.0641 | 113.6231 | 839.0609 | 0 | 0
2025-02-23 | 5 | 0.9952 | 64.9933 | 20.3733 | 72.1786 | 668.0641 | 113.6231 | 839.0609 | 0 | 0
2025-02-23 | 6 | 20.9333 | 64.9933 | 20.3733 | 72.1786 | 668.0641 | 113.6231 | 839.0609 | 0 | 0
2025-02-23 | 7 | 66.6114 | 64.9933 | 20.3733 | 72.1786 | 668.0641 | 113.6231 | 839.0609 | 0 | 0
2025-02-23 | 8 | 0 | 64.9933 | 20.3733 | 72.1786 | 668.0641 | 113.6231 | 839.0609 | 0 | 0
2025-02-23 | 9 | 99.9465 | 64.9933 | 20.3733 | 72.1786 | 668.0641 | 113.6231 | 839.0609 | 0 | 0
2025-02-23 | 10 | 191.5875 | 64.9933 | 20.3733 | 72.1786 | 668.0641 | 113.6231 | 839.0609 | 0 | 0
2025-02-23 | 11 | 207.588 | 64.9933 | 20.3733 | 72.1786 | 668.0641 | 113.6231 | 839.0609 | 0 | 0
2025-02-23 | 12 | 198.3798 | 64.9933 | 20.3733 | 72.1786 | 668.0641 | 113.6231 | 839.0609 | 0 | 0
2025-02-23 | 13 | 189.634 | 64.9933 | 20.3733 | 72.1786 | 668.0641 | 113.6231 | 839.0609 | 0 | 0
2025-02-23 | 14 | 175.4793 | 64.9933 | 20.3733 | 72.1786 | 668.0641 | 113.6231 | 839.0609 | 0 | 0
2025-02-23 | 15 | 175.4152 | 64.9933 | 20.3733 | 72.1786 | 668.0641 | 113.6231 | 839.0609 | 0 | 0
2025-02-23 | 16 | 174.0075 | 64.9933 | 20.3733 | 72.1786 | 668.0641 | 113.6231 | 839.0609 | 0 | 0
2025-02-23 | 17 | 935.9694 | 64.9933 | 20.3733 | 72.1786 | 668.0641 | 113.6231 | 839.0609 | 96.9085 | 4.7566
2025-02-23 | 18 | 1450.8204 | 64.9933 | 20.3733 | 72.1786 | 668.0641 | 113.6231 | 839.0609 | 611.7595 | 30.0275
2025-02-23 | 19 | 881.9727 | 64.9933 | 20.3733 | 72.1786 | 668.0641 | 113.6231 | 839.0609 | 42.9117 | 2.1063
2025-02-23 | 20 | 1363.6332 | 64.9933 | 20.3733 | 72.1786 | 668.0641 | 113.6231 | 839.0609 | 524.5723 | 25.748
2025-02-23 | 21 | 1298.8558 | 64.9933 | 20.3733 | 72.1786 | 668.0641 | 113.6231 | 839.0609 | 459.7948 | 22.5685
2025-02-23 | 22 | 816.0184 | 64.9933 | 20.3733 | 72.1786 | 668.0641 | 113.6231 | 839.0609 | 0 | 0
2025-02-23 | 23 | 1331.1682 | 64.9933 | 20.3733 | 72.1786 | 668.0641 | 113.6231 | 839.0609 | 492.1072 | 24.1545
2025-02-23 | 24 | 749.346 | 64.9933 | 20.3733 | 72.1786 | 668.0641 | 113.6231 | 839.0609 | 0 | 0
2025-02-24 | 1 | 650.7435 | 64.9368 | 20.3733 | 72.1786 | 667.4825 | 113.6231 | 838.4909 | 0 | 0
2025-02-24 | 2 | 542.7648 | 64.9368 | 20.3733 | 72.1786 | 667.4825 | 113.6231 | 838.4909 | 0 | 0
2025-02-24 | 3 | 528.1895 | 64.9368 | 20.3733 | 72.1786 | 667.4825 | 113.6231 | 838.4909 | 0 | 0
2025-02-24 | 4 | 541.7291 | 64.9368 | 20.3733 | 72.1786 | 667.4825 | 113.6231 | 838.4909 | 0 | 0
2025-02-24 | 5 | 570.9755 | 64.9368 | 20.3733 | 72.1786 | 667.4825 | 113.6231 | 838.4909 | 0 | 0
2025-02-24 | 6 | 782.0451 | 64.9368 | 20.3733 | 72.1786 | 667.4825 | 113.6231 | 838.4909 | 0 | 0
2025-02-24 | 7 | 847.9008 | 64.9368 | 20.3733 | 72.1786 | 667.4825 | 113.6231 | 838.4909 | 9.4098 | 0.46187
2025-02-24 | 8 | 811.7846 | 64.9368 | 20.3733 | 72.1786 | 667.4825 | 113.6231 | 838.4909 | 0 | 0
2025-02-24 | 9 | 842.4427 | 64.9368 | 20.3733 | 72.1786 | 667.4825 | 113.6231 | 838.4909 | 3.9517 | 0.19397
2025-02-24 | 10 | 572.5447 | 64.9368 | 20.3733 | 72.1786 | 667.4825 | 113.6231 | 838.4909 | 0 | 0
2025-02-24 | 11 | 496.4654 | 64.9368 | 20.3733 | 72.1786 | 667.4825 | 113.6231 | 838.4909 | 0 | 0
2025-02-24 | 12 | 496.0891 | 64.9368 | 20.3733 | 72.1786 | 667.4825 | 113.6231 | 838.4909 | 0 | 0
2025-02-24 | 13 | 354.604 | 64.9368 | 20.3733 | 72.1786 | 667.4825 | 113.6231 | 838.4909 | 0 | 0
2025-02-24 | 14 | 368.6741 | 64.9368 | 20.3733 | 72.1786 | 667.4825 | 113.6231 | 838.4909 | 0 | 0
2025-02-24 | 15 | 446.2339 | 64.9368 | 20.3733 | 72.1786 | 667.4825 | 113.6231 | 838.4909 | 0 | 0
2025-02-24 | 16 | 496.8722 | 64.9368 | 20.3733 | 72.1786 | 667.4825 | 113.6231 | 838.4909 | 0 | 0
2025-02-24 | 17 | 750.8483 | 64.9368 | 20.3733 | 72.1786 | 667.4825 | 113.6231 | 838.4909 | 0 | 0
2025-02-24 | 18 | 1494.8001 | 64.9368 | 20.3733 | 72.1786 | 667.4825 | 113.6231 | 838.4909 | 656.3091 | 32.2142
2025-02-24 | 19 | 1892.2911 | 64.9368 | 20.3733 | 72.1786 | 667.4825 | 113.6231 | 838.4909 | 1053.8001 | 51.7246
2025-02-24 | 20 | 1859.2896 | 64.9368 | 20.3733 | 72.1786 | 667.4825 | 113.6231 | 838.4909 | 1020.7987 | 50.1047
2025-02-24 | 21 | 1827.8697 | 64.9368 | 20.3733 | 72.1786 | 667.4825 | 113.6231 | 838.4909 | 989.3787 | 48.5625
2025-02-24 | 22 | 1238.2106 | 64.9368 | 20.3733 | 72.1786 | 667.4825 | 113.6231 | 838.4909 | 399.7197 | 19.6198
2025-02-24 | 23 | 1111.3403 | 64.9368 | 20.3733 | 72.1786 | 667.4825 | 113.6231 | 838.4909 | 272.8493 | 13.3925
2025-02-24 | 24 | 751.823 | 64.9368 | 20.3733 | 72.1786 | 667.4825 | 113.6231 | 838.4909 | 0 | 0
2025-02-25 | 1 | 879.7063 | 59.5076 | 20.3448 | 72.0776 | 611.6761 | 113.6231 | 783.7017 | 96.0046 | 4.7189
2025-02-25 | 2 | 781.9871 | 59.5076 | 20.3448 | 72.0776 | 611.6761 | 113.6231 | 783.7017 | 0 | 0
2025-02-25 | 3 | 749.563 | 59.5076 | 20.3448 | 72.0776 | 611.6761 | 113.6231 | 783.7017 | 0 | 0
2025-02-25 | 4 | 714.9177 | 59.5076 | 20.3448 | 72.0776 | 611.6761 | 113.6231 | 783.7017 | 0 | 0
2025-02-25 | 5 | 715.1924 | 59.5076 | 20.3448 | 72.0776 | 611.6761 | 113.6231 | 783.7017 | 0 | 0
2025-02-25 | 6 | 865.8005 | 59.5076 | 20.3448 | 72.0776 | 611.6761 | 113.6231 | 783.7017 | 82.0988 | 4.0354
2025-02-25 | 7 | 948.0647 | 59.5076 | 20.3448 | 72.0776 | 611.6761 | 113.6231 | 783.7017 | 164.3631 | 8.0789
2025-02-25 | 8 | 825.5661 | 59.5076 | 20.3448 | 72.0776 | 611.6761 | 113.6231 | 783.7017 | 41.8644 | 2.0577
2025-02-25 | 9 | 639.3602 | 59.5076 | 20.3448 | 72.0776 | 611.6761 | 113.6231 | 783.7017 | 0 | 0
2025-02-25 | 10 | 296.8689 | 59.5076 | 20.3448 | 72.0776 | 611.6761 | 113.6231 | 783.7017 | 0 | 0
2025-02-25 | 11 | 198.5109 | 59.5076 | 20.3448 | 72.0776 | 611.6761 | 113.6231 | 783.7017 | 0 | 0
2025-02-25 | 12 | 158.6482 | 59.5076 | 20.3448 | 72.0776 | 611.6761 | 113.6231 | 783.7017 | 0 | 0
2025-02-25 | 13 | 144.2925 | 59.5076 | 20.3448 | 72.0776 | 611.6761 | 113.6231 | 783.7017 | 0 | 0
2025-02-25 | 14 | 169.5799 | 59.5076 | 20.3448 | 72.0776 | 611.6761 | 113.6231 | 783.7017 | 0 | 0
2025-02-25 | 15 | 260.6777 | 59.5076 | 20.3448 | 72.0776 | 611.6761 | 113.6231 | 783.7017 | 0 | 0
2025-02-25 | 16 | 264.8161 | 59.5076 | 20.3448 | 72.0776 | 611.6761 | 113.6231 | 783.7017 | 0 | 0
2025-02-25 | 17 | 817.8504 | 59.5076 | 20.3448 | 72.0776 | 611.6761 | 113.6231 | 783.7017 | 34.1487 | 1.6785
2025-02-25 | 18 | 1687.0558 | 59.5076 | 20.3448 | 72.0776 | 611.6761 | 113.6231 | 783.7017 | 903.3541 | 44.4022
2025-02-25 | 19 | 1760.8054 | 59.5076 | 20.3448 | 72.0776 | 611.6761 | 113.6231 | 783.7017 | 977.1037 | 48.0272
2025-02-25 | 20 | 1852.0788 | 59.5076 | 20.3448 | 72.0776 | 611.6761 | 113.6231 | 783.7017 | 1068.3771 | 52.5135
2025-02-25 | 21 | 1707.7996 | 59.5076 | 20.3448 | 72.0776 | 611.6761 | 113.6231 | 783.7017 | 924.0979 | 45.4218
2025-02-25 | 22 | 1689.0887 | 59.5076 | 20.3448 | 72.0776 | 611.6761 | 113.6231 | 783.7017 | 905.3871 | 44.5021
2025-02-25 | 23 | 983.7046 | 59.5076 | 20.3448 | 72.0776 | 611.6761 | 113.6231 | 783.7017 | 200.003 | 9.8307
2025-02-25 | 24 | 752.9687 | 59.5076 | 20.3448 | 72.0776 | 611.6761 | 113.6231 | 783.7017 | 0 | 0
2025-02-26 | 1 | 814.3516 | 64.4515 | 20.464 | 72.4999 | 662.4943 | 113.6231 | 833.9174 | 0 | 0
2025-02-26 | 2 | 753.243 | 64.4515 | 20.464 | 72.4999 | 662.4943 | 113.6231 | 833.9174 | 0 | 0
2025-02-26 | 3 | 723.361 | 64.4515 | 20.464 | 72.4999 | 662.4943 | 113.6231 | 833.9174 | 0 | 0
2025-02-26 | 4 | 763.9344 | 64.4515 | 20.464 | 72.4999 | 662.4943 | 113.6231 | 833.9174 | 0 | 0
2025-02-26 | 5 | 724.6555 | 64.4515 | 20.464 | 72.4999 | 662.4943 | 113.6231 | 833.9174 | 0 | 0
2025-02-26 | 6 | 905.8025 | 64.4515 | 20.464 | 72.4999 | 662.4943 | 113.6231 | 833.9174 | 71.8851 | 3.5128
2025-02-26 | 7 | 1495.8606 | 64.4515 | 20.464 | 72.4999 | 662.4943 | 113.6231 | 833.9174 | 661.9432 | 32.3467
2025-02-26 | 8 | 1151.2434 | 64.4515 | 20.464 | 72.4999 | 662.4943 | 113.6231 | 833.9174 | 317.326 | 15.5065
2025-02-26 | 9 | 529.8508 | 64.4515 | 20.464 | 72.4999 | 662.4943 | 113.6231 | 833.9174 | 0 | 0
2025-02-26 | 10 | 498.2224 | 64.4515 | 20.464 | 72.4999 | 662.4943 | 113.6231 | 833.9174 | 0 | 0
2025-02-26 | 11 | 493.6212 | 64.4515 | 20.464 | 72.4999 | 662.4943 | 113.6231 | 833.9174 | 0 | 0
2025-02-26 | 12 | 493.8542 | 64.4515 | 20.464 | 72.4999 | 662.4943 | 113.6231 | 833.9174 | 0 | 0
2025-02-26 | 13 | 493.7809 | 64.4515 | 20.464 | 72.4999 | 662.4943 | 113.6231 | 833.9174 | 0 | 0
2025-02-26 | 14 | 495.933 | 64.4515 | 20.464 | 72.4999 | 662.4943 | 113.6231 | 833.9174 | 0 | 0
2025-02-26 | 15 | 497.4697 | 64.4515 | 20.464 | 72.4999 | 662.4943 | 113.6231 | 833.9174 | 0 | 0
2025-02-26 | 16 | 498.4966 | 64.4515 | 20.464 | 72.4999 | 662.4943 | 113.6231 | 833.9174 | 0 | 0
2025-02-26 | 17 | 1264.5011 | 64.4515 | 20.464 | 72.4999 | 662.4943 | 113.6231 | 833.9174 | 430.5837 | 21.041
2025-02-26 | 18 | 1474.614 | 64.4515 | 20.464 | 72.4999 | 662.4943 | 113.6231 | 833.9174 | 640.6965 | 31.3085
2025-02-26 | 19 | 1323.3184 | 64.4515 | 20.464 | 72.4999 | 662.4943 | 113.6231 | 833.9174 | 489.401 | 23.9152
2025-02-26 | 20 | 1429.8952 | 64.4515 | 20.464 | 72.4999 | 662.4943 | 113.6231 | 833.9174 | 595.9778 | 29.1232
2025-02-26 | 21 | 1280.2935 | 64.4515 | 20.464 | 72.4999 | 662.4943 | 113.6231 | 833.9174 | 446.3761 | 21.8127
2025-02-26 | 22 | 914.0986 | 64.4515 | 20.464 | 72.4999 | 662.4943 | 113.6231 | 833.9174 | 80.1811 | 3.9182
2025-02-26 | 23 | 1272.304 | 64.4515 | 20.464 | 72.4999 | 662.4943 | 113.6231 | 833.9174 | 438.3866 | 21.4223
2025-02-26 | 24 | 802.4458 | 64.4515 | 20.464 | 72.4999 | 662.4943 | 113.6231 | 833.9174 | 0 | 0
2025-02-27 | 1 | 1061.4167 | 66.5924 | 20.4683 | 72.5151 | 684.5009 | 113.6231 | 855.4988 | 205.918 | 10.0603
2025-02-27 | 2 | 873.0002 | 66.5924 | 20.4683 | 72.5151 | 684.5009 | 113.6231 | 855.4988 | 17.5015 | 0.85505
2025-02-27 | 3 | 770.9973 | 66.5924 | 20.4683 | 72.5151 | 684.5009 | 113.6231 | 855.4988 | 0 | 0
2025-02-27 | 4 | 739.1437 | 66.5924 | 20.4683 | 72.5151 | 684.5009 | 113.6231 | 855.4988 | 0 | 0
2025-02-27 | 5 | 967.2567 | 66.5924 | 20.4683 | 72.5151 | 684.5009 | 113.6231 | 855.4988 | 111.7579 | 5.46
2025-02-27 | 6 | 1249.5103 | 66.5924 | 20.4683 | 72.5151 | 684.5009 | 113.6231 | 855.4988 | 394.0115 | 19.2498
2025-02-27 | 7 | 1747.3929 | 66.5924 | 20.4683 | 72.5151 | 684.5009 | 113.6231 | 855.4988 | 891.8941 | 43.5744
2025-02-27 | 8 | 1006.0108 | 66.5924 | 20.4683 | 72.5151 | 684.5009 | 113.6231 | 855.4988 | 150.5121 | 7.3534
2025-02-27 | 9 | 701.5849 | 66.5924 | 20.4683 | 72.5151 | 684.5009 | 113.6231 | 855.4988 | 0 | 0
2025-02-27 | 10 | 744.9385 | 66.5924 | 20.4683 | 72.5151 | 684.5009 | 113.6231 | 855.4988 | 0 | 0
2025-02-27 | 11 | 565.4914 | 66.5924 | 20.4683 | 72.5151 | 684.5009 | 113.6231 | 855.4988 | 0 | 0
2025-02-27 | 12 | 545.1392 | 66.5924 | 20.4683 | 72.5151 | 684.5009 | 113.6231 | 855.4988 | 0 | 0
2025-02-27 | 13 | 545.3039 | 66.5924 | 20.4683 | 72.5151 | 684.5009 | 113.6231 | 855.4988 | 0 | 0
2025-02-27 | 14 | 549.6912 | 66.5924 | 20.4683 | 72.5151 | 684.5009 | 113.6231 | 855.4988 | 0 | 0
2025-02-27 | 15 | 502.2957 | 66.5924 | 20.4683 | 72.5151 | 684.5009 | 113.6231 | 855.4988 | 0 | 0
2025-02-27 | 16 | 501.3444 | 66.5924 | 20.4683 | 72.5151 | 684.5009 | 113.6231 | 855.4988 | 0 | 0
2025-02-27 | 17 | 1510.3139 | 66.5924 | 20.4683 | 72.5151 | 684.5009 | 113.6231 | 855.4988 | 654.8151 | 31.9917
2025-02-27 | 18 | 1780.2902 | 66.5924 | 20.4683 | 72.5151 | 684.5009 | 113.6231 | 855.4988 | 924.7915 | 45.1816
2025-02-27 | 19 | 1415.802 | 66.5924 | 20.4683 | 72.5151 | 684.5009 | 113.6231 | 855.4988 | 560.3032 | 27.3742
2025-02-27 | 20 | 1731.4929 | 66.5924 | 20.4683 | 72.5151 | 684.5009 | 113.6231 | 855.4988 | 875.9942 | 42.7976
2025-02-27 | 21 | 1679.3907 | 66.5924 | 20.4683 | 72.5151 | 684.5009 | 113.6231 | 855.4988 | 823.892 | 40.2521
2025-02-27 | 22 | 1324.8389 | 66.5924 | 20.4683 | 72.5151 | 684.5009 | 113.6231 | 855.4988 | 469.3401 | 22.9301
2025-02-27 | 23 | 967.9742 | 66.5924 | 20.4683 | 72.5151 | 684.5009 | 113.6231 | 855.4988 | 112.4755 | 5.4951
2025-02-27 | 24 | 815.3841 | 66.5924 | 20.4683 | 72.5151 | 684.5009 | 113.6231 | 855.4988 | 0 | 0
2025-02-28 | 1 | 1323.6733 | 68.4484 | 20.4277 | 72.3713 | 703.5788 | 113.6231 | 874.0541 | 449.6191 | 22.0103
2025-02-28 | 2 | 813.3132 | 68.4484 | 20.4277 | 72.3713 | 703.5788 | 113.6231 | 874.0541 | 0 | 0
2025-02-28 | 3 | 573.6057 | 68.4484 | 20.4277 | 72.3713 | 703.5788 | 113.6231 | 874.0541 | 0 | 0
2025-02-28 | 4 | 560.1597 | 68.4484 | 20.4277 | 72.3713 | 703.5788 | 113.6231 | 874.0541 | 0 | 0
2025-02-28 | 5 | 573.8486 | 68.4484 | 20.4277 | 72.3713 | 703.5788 | 113.6231 | 874.0541 | 0 | 0
2025-02-28 | 6 | 879.8205 | 68.4484 | 20.4277 | 72.3713 | 703.5788 | 113.6231 | 874.0541 | 5.7664 | 0.28228
2025-02-28 | 7 | 947.9861 | 68.4484 | 20.4277 | 72.3713 | 703.5788 | 113.6231 | 874.0541 | 73.932 | 3.6192
2025-02-28 | 8 | 811.0314 | 68.4484 | 20.4277 | 72.3713 | 703.5788 | 113.6231 | 874.0541 | 0 | 0
2025-02-28 | 9 | 513.2287 | 68.4484 | 20.4277 | 72.3713 | 703.5788 | 113.6231 | 874.0541 | 0 | 0
2025-02-28 | 10 | 517.3929 | 68.4484 | 20.4277 | 72.3713 | 703.5788 | 113.6231 | 874.0541 | 0 | 0
2025-02-28 | 11 | 412.6123 | 68.4484 | 20.4277 | 72.3713 | 703.5788 | 113.6231 | 874.0541 | 0 | 0
2025-02-28 | 12 | 411.7681 | 68.4484 | 20.4277 | 72.3713 | 703.5788 | 113.6231 | 874.0541 | 0 | 0
2025-02-28 | 13 | 419.9098 | 68.4484 | 20.4277 | 72.3713 | 703.5788 | 113.6231 | 874.0541 | 0 | 0
2025-02-28 | 14 | 420.1076 | 68.4484 | 20.4277 | 72.3713 | 703.5788 | 113.6231 | 874.0541 | 0 | 0
2025-02-28 | 15 | 354.6923 | 68.4484 | 20.4277 | 72.3713 | 703.5788 | 113.6231 | 874.0541 | 0 | 0
2025-02-28 | 16 | 354.5462 | 68.4484 | 20.4277 | 72.3713 | 703.5788 | 113.6231 | 874.0541 | 0 | 0
2025-02-28 | 17 | 1455.6333 | 68.4484 | 20.4277 | 72.3713 | 703.5788 | 113.6231 | 874.0541 | 581.5791 | 28.4701
2025-02-28 | 18 | 691.3514 | 68.4484 | 20.4277 | 72.3713 | 703.5788 | 113.6231 | 874.0541 | 0 | 0
2025-02-28 | 19 | 1935.4029 | 68.4484 | 20.4277 | 72.3713 | 703.5788 | 113.6231 | 874.0541 | 1061.3488 | 51.9564
2025-02-28 | 20 | 1916.6083 | 68.4484 | 20.4277 | 72.3713 | 703.5788 | 113.6231 | 874.0541 | 1042.5541 | 51.0363
2025-02-28 | 21 | 1295.1422 | 68.4484 | 20.4277 | 72.3713 | 703.5788 | 113.6231 | 874.0541 | 421.0881 | 20.6136
2025-02-28 | 22 | 1293.7523 | 68.4484 | 20.4277 | 72.3713 | 703.5788 | 113.6231 | 874.0541 | 419.6982 | 20.5455
2025-02-28 | 23 | 1340.9841 | 68.4484 | 20.4277 | 72.3713 | 703.5788 | 113.6231 | 874.0541 | 466.93 | 22.8577
2025-02-28 | 24 | 490.1604 | 68.4484 | 20.4277 | 72.3713 | 703.5788 | 113.6231 | 874.0541 | 0 | 0
2025-03-01 | 1 | 1278.2181 | 55.5171 | 20.4722 | 72.5289 | 570.6579 | 113.6231 | 743.9462 | 534.272 | 26.0974
2025-03-01 | 2 | 1232.7986 | 55.5171 | 20.4722 | 72.5289 | 570.6579 | 113.6231 | 743.9462 | 488.8525 | 23.8788
2025-03-01 | 3 | 547.0607 | 55.5171 | 20.4722 | 72.5289 | 570.6579 | 113.6231 | 743.9462 | 0 | 0
2025-03-01 | 4 | 554.6969 | 55.5171 | 20.4722 | 72.5289 | 570.6579 | 113.6231 | 743.9462 | 0 | 0
2025-03-01 | 5 | 498.9077 | 55.5171 | 20.4722 | 72.5289 | 570.6579 | 113.6231 | 743.9462 | 0 | 0
2025-03-01 | 6 | 554.8051 | 55.5171 | 20.4722 | 72.5289 | 570.6579 | 113.6231 | 743.9462 | 0 | 0
2025-03-01 | 7 | 556.0223 | 55.5171 | 20.4722 | 72.5289 | 570.6579 | 113.6231 | 743.9462 | 0 | 0
2025-03-01 | 8 | 1197.5628 | 55.5171 | 20.4722 | 72.5289 | 570.6579 | 113.6231 | 743.9462 | 453.6166 | 22.1577
2025-03-01 | 9 | 502.9197 | 55.5171 | 20.4722 | 72.5289 | 570.6579 | 113.6231 | 743.9462 | 0 | 0
2025-03-01 | 10 | 425.0461 | 55.5171 | 20.4722 | 72.5289 | 570.6579 | 113.6231 | 743.9462 | 0 | 0
2025-03-01 | 11 | 470.5621 | 55.5171 | 20.4722 | 72.5289 | 570.6579 | 113.6231 | 743.9462 | 0 | 0
2025-03-01 | 12 | 470.2302 | 55.5171 | 20.4722 | 72.5289 | 570.6579 | 113.6231 | 743.9462 | 0 | 0
2025-03-01 | 13 | 470.5954 | 55.5171 | 20.4722 | 72.5289 | 570.6579 | 113.6231 | 743.9462 | 0 | 0
2025-03-01 | 14 | 470.8418 | 55.5171 | 20.4722 | 72.5289 | 570.6579 | 113.6231 | 743.9462 | 0 | 0
2025-03-01 | 15 | 589.3683 | 55.5171 | 20.4722 | 72.5289 | 570.6579 | 113.6231 | 743.9462 | 0 | 0
2025-03-01 | 16 | 473.2433 | 55.5171 | 20.4722 | 72.5289 | 570.6579 | 113.6231 | 743.9462 | 0 | 0
2025-03-01 | 17 | 894.3242 | 55.5171 | 20.4722 | 72.5289 | 570.6579 | 113.6231 | 743.9462 | 150.3781 | 7.3455
2025-03-01 | 18 | 843.2307 | 55.5171 | 20.4722 | 72.5289 | 570.6579 | 113.6231 | 743.9462 | 99.2846 | 4.8497
2025-03-01 | 19 | 795.1778 | 55.5171 | 20.4722 | 72.5289 | 570.6579 | 113.6231 | 743.9462 | 51.2317 | 2.5025
2025-03-01 | 20 | 794.5953 | 55.5171 | 20.4722 | 72.5289 | 570.6579 | 113.6231 | 743.9462 | 50.6491 | 2.474
2025-03-01 | 21 | 842.1929 | 55.5171 | 20.4722 | 72.5289 | 570.6579 | 113.6231 | 743.9462 | 98.2467 | 4.799
2025-03-01 | 22 | 733.1575 | 55.5171 | 20.4722 | 72.5289 | 570.6579 | 113.6231 | 743.9462 | 0 | 0
2025-03-01 | 23 | 922.209 | 55.5171 | 20.4722 | 72.5289 | 570.6579 | 113.6231 | 743.9462 | 178.2629 | 8.7076
2025-03-01 | 24 | 732.1743 | 55.5171 | 20.4722 | 72.5289 | 570.6579 | 113.6231 | 743.9462 | 0 | 0
2025-03-02 | 1 | 592.1526 | 55.5554 | 20.4722 | 72.5289 | 571.0524 | 113.6231 | 744.3328 | 0 | 0
2025-03-02 | 2 | 474.207 | 55.5554 | 20.4722 | 72.5289 | 571.0524 | 113.6231 | 744.3328 | 0 | 0
2025-03-02 | 3 | 417.9867 | 55.5554 | 20.4722 | 72.5289 | 571.0524 | 113.6231 | 744.3328 | 0 | 0
2025-03-02 | 4 | 417.6856 | 55.5554 | 20.4722 | 72.5289 | 571.0524 | 113.6231 | 744.3328 | 0 | 0
2025-03-02 | 5 | 386.8037 | 55.5554 | 20.4722 | 72.5289 | 571.0524 | 113.6231 | 744.3328 | 0 | 0
2025-03-02 | 6 | 386.7522 | 55.5554 | 20.4722 | 72.5289 | 571.0524 | 113.6231 | 744.3328 | 0 | 0
2025-03-02 | 7 | 385.6524 | 55.5554 | 20.4722 | 72.5289 | 571.0524 | 113.6231 | 744.3328 | 0 | 0
2025-03-02 | 8 | 600.3937 | 55.5554 | 20.4722 | 72.5289 | 571.0524 | 113.6231 | 744.3328 | 0 | 0
2025-03-02 | 9 | 590.5422 | 55.5554 | 20.4722 | 72.5289 | 571.0524 | 113.6231 | 744.3328 | 0 | 0
2025-03-02 | 10 | 602.6766 | 55.5554 | 20.4722 | 72.5289 | 571.0524 | 113.6231 | 744.3328 | 0 | 0
2025-03-02 | 11 | 341.7173 | 55.5554 | 20.4722 | 72.5289 | 571.0524 | 113.6231 | 744.3328 | 0 | 0
2025-03-02 | 12 | 341.986 | 55.5554 | 20.4722 | 72.5289 | 571.0524 | 113.6231 | 744.3328 | 0 | 0
2025-03-02 | 13 | 350.8521 | 55.5554 | 20.4722 | 72.5289 | 571.0524 | 113.6231 | 744.3328 | 0 | 0
2025-03-02 | 14 | 353.9592 | 55.5554 | 20.4722 | 72.5289 | 571.0524 | 113.6231 | 744.3328 | 0 | 0
2025-03-02 | 15 | 517.8048 | 55.5554 | 20.4722 | 72.5289 | 571.0524 | 113.6231 | 744.3328 | 0 | 0
2025-03-02 | 16 | 434.831 | 55.5554 | 20.4722 | 72.5289 | 571.0524 | 113.6231 | 744.3328 | 0 | 0
2025-03-02 | 17 | 1121.3096 | 55.5554 | 20.4722 | 72.5289 | 571.0524 | 113.6231 | 744.3328 | 376.9768 | 18.4141
2025-03-02 | 18 | 1763.4351 | 55.5554 | 20.4722 | 72.5289 | 571.0524 | 113.6231 | 744.3328 | 1019.1023 | 49.7798
2025-03-02 | 19 | 604.2607 | 55.5554 | 20.4722 | 72.5289 | 571.0524 | 113.6231 | 744.3328 | 0 | 0
2025-03-02 | 20 | 1440.7736 | 55.5554 | 20.4722 | 72.5289 | 571.0524 | 113.6231 | 744.3328 | 696.4407 | 34.0189
2025-03-02 | 21 | 1370.833 | 55.5554 | 20.4722 | 72.5289 | 571.0524 | 113.6231 | 744.3328 | 626.5001 | 30.6025
2025-03-02 | 22 | 1384.3676 | 55.5554 | 20.4722 | 72.5289 | 571.0524 | 113.6231 | 744.3328 | 640.0348 | 31.2636
2025-03-02 | 23 | 463.3378 | 55.5554 | 20.4722 | 72.5289 | 571.0524 | 113.6231 | 744.3328 | 0 | 0
2025-03-02 | 24 | 1436.879 | 55.5554 | 20.4722 | 72.5289 | 571.0524 | 113.6231 | 744.3328 | 692.5462 | 33.8286
2025-03-03 | 1 | 410.6263 | 55.5937 | 20.4722 | 72.5289 | 571.446 | 113.6231 | 744.7186 | 0 | 0
2025-03-03 | 2 | 351.3027 | 55.5937 | 20.4722 | 72.5289 | 571.446 | 113.6231 | 744.7186 | 0 | 0
2025-03-03 | 3 | 253.3434 | 55.5937 | 20.4722 | 72.5289 | 571.446 | 113.6231 | 744.7186 | 0 | 0
2025-03-03 | 4 | 253.3423 | 55.5937 | 20.4722 | 72.5289 | 571.446 | 113.6231 | 744.7186 | 0 | 0
2025-03-03 | 5 | 351.6538 | 55.5937 | 20.4722 | 72.5289 | 571.446 | 113.6231 | 744.7186 | 0 | 0
2025-03-03 | 6 | 602.2215 | 55.5937 | 20.4722 | 72.5289 | 571.446 | 113.6231 | 744.7186 | 0 | 0
2025-03-03 | 7 | 1344.1615 | 55.5937 | 20.4722 | 72.5289 | 571.446 | 113.6231 | 744.7186 | 599.4429 | 29.2808
2025-03-03 | 8 | 1095.8924 | 55.5937 | 20.4722 | 72.5289 | 571.446 | 113.6231 | 744.7186 | 351.1738 | 17.1537
2025-03-03 | 9 | 409.7184 | 55.5937 | 20.4722 | 72.5289 | 571.446 | 113.6231 | 744.7186 | 0 | 0
2025-03-03 | 10 | 571.2755 | 55.5937 | 20.4722 | 72.5289 | 571.446 | 113.6231 | 744.7186 | 0 | 0
2025-03-03 | 11 | 340.443 | 55.5937 | 20.4722 | 72.5289 | 571.446 | 113.6231 | 744.7186 | 0 | 0
2025-03-03 | 12 | 350.3936 | 55.5937 | 20.4722 | 72.5289 | 571.446 | 113.6231 | 744.7186 | 0 | 0
2025-03-03 | 13 | 454.7194 | 55.5937 | 20.4722 | 72.5289 | 571.446 | 113.6231 | 744.7186 | 0 | 0
2025-03-03 | 14 | 468.297 | 55.5937 | 20.4722 | 72.5289 | 571.446 | 113.6231 | 744.7186 | 0 | 0
2025-03-03 | 15 | 409.1505 | 55.5937 | 20.4722 | 72.5289 | 571.446 | 113.6231 | 744.7186 | 0 | 0
2025-03-03 | 16 | 494.9376 | 55.5937 | 20.4722 | 72.5289 | 571.446 | 113.6231 | 744.7186 | 0 | 0
2025-03-03 | 17 | 632.176 | 55.5937 | 20.4722 | 72.5289 | 571.446 | 113.6231 | 744.7186 | 0 | 0
2025-03-03 | 18 | 1253.3533 | 55.5937 | 20.4722 | 72.5289 | 571.446 | 113.6231 | 744.7186 | 508.6348 | 24.8451
2025-03-03 | 19 | 1281.7019 | 55.5937 | 20.4722 | 72.5289 | 571.446 | 113.6231 | 744.7186 | 536.9833 | 26.2299
2025-03-03 | 20 | 1296.9878 | 55.5937 | 20.4722 | 72.5289 | 571.446 | 113.6231 | 744.7186 | 552.2692 | 26.9765
2025-03-03 | 21 | 740.3821 | 55.5937 | 20.4722 | 72.5289 | 571.446 | 113.6231 | 744.7186 | 0 | 0
2025-03-03 | 22 | 621.7623 | 55.5937 | 20.4722 | 72.5289 | 571.446 | 113.6231 | 744.7186 | 0 | 0
2025-03-03 | 23 | 763.3886 | 55.5937 | 20.4722 | 72.5289 | 571.446 | 113.6231 | 744.7186 | 18.6701 | 0.91197
2025-03-03 | 24 | 464.6831 | 55.5937 | 20.4722 | 72.5289 | 571.446 | 113.6231 | 744.7186 | 0 | 0
2025-03-04 | 1 | 250.7221 | 58.2983 | 20.508 | 72.6558 | 599.2465 | 113.6231 | 772.0873 | 0 | 0
2025-03-04 | 2 | 248.6332 | 58.2983 | 20.508 | 72.6558 | 599.2465 | 113.6231 | 772.0873 | 0 | 0
2025-03-04 | 3 | 241.1597 | 58.2983 | 20.508 | 72.6558 | 599.2465 | 113.6231 | 772.0873 | 0 | 0
2025-03-04 | 4 | 240.9735 | 58.2983 | 20.508 | 72.6558 | 599.2465 | 113.6231 | 772.0873 | 0 | 0
2025-03-04 | 5 | 241.4169 | 58.2983 | 20.508 | 72.6558 | 599.2465 | 113.6231 | 772.0873 | 0 | 0
2025-03-04 | 6 | 249.3326 | 58.2983 | 20.508 | 72.6558 | 599.2465 | 113.6231 | 772.0873 | 0 | 0
2025-03-04 | 7 | 350.9921 | 58.2983 | 20.508 | 72.6558 | 599.2465 | 113.6231 | 772.0873 | 0 | 0
2025-03-04 | 8 | 346.5213 | 58.2983 | 20.508 | 72.6558 | 599.2465 | 113.6231 | 772.0873 | 0 | 0
2025-03-04 | 9 | 252.3344 | 58.2983 | 20.508 | 72.6558 | 599.2465 | 113.6231 | 772.0873 | 0 | 0
2025-03-04 | 10 | 256.0053 | 58.2983 | 20.508 | 72.6558 | 599.2465 | 113.6231 | 772.0873 | 0 | 0
2025-03-04 | 11 | 246.8144 | 58.2983 | 20.508 | 72.6558 | 599.2465 | 113.6231 | 772.0873 | 0 | 0
2025-03-04 | 12 | 253.3806 | 58.2983 | 20.508 | 72.6558 | 599.2465 | 113.6231 | 772.0873 | 0 | 0
2025-03-04 | 13 | 252.6494 | 58.2983 | 20.508 | 72.6558 | 599.2465 | 113.6231 | 772.0873 | 0 | 0
2025-03-04 | 14 | 253.2917 | 58.2983 | 20.508 | 72.6558 | 599.2465 | 113.6231 | 772.0873 | 0 | 0
2025-03-04 | 15 | 320.7124 | 58.2983 | 20.508 | 72.6558 | 599.2465 | 113.6231 | 772.0873 | 0 | 0
2025-03-04 | 16 | 369.8418 | 58.2983 | 20.508 | 72.6558 | 599.2465 | 113.6231 | 772.0873 | 0 | 0
2025-03-04 | 17 | 790.248 | 58.2983 | 20.508 | 72.6558 | 599.2465 | 113.6231 | 772.0873 | 18.1607 | 0.88554
2025-03-04 | 18 | 789.7404 | 58.2983 | 20.508 | 72.6558 | 599.2465 | 113.6231 | 772.0873 | 17.6531 | 0.86079
2025-03-04 | 19 | 1183.2038 | 58.2983 | 20.508 | 72.6558 | 599.2465 | 113.6231 | 772.0873 | 411.1165 | 20.0466
2025-03-04 | 20 | 1208.8952 | 58.2983 | 20.508 | 72.6558 | 599.2465 | 113.6231 | 772.0873 | 436.8079 | 21.2994
2025-03-04 | 21 | 1205.8313 | 58.2983 | 20.508 | 72.6558 | 599.2465 | 113.6231 | 772.0873 | 433.744 | 21.15
2025-03-04 | 22 | 846.5302 | 58.2983 | 20.508 | 72.6558 | 599.2465 | 113.6231 | 772.0873 | 74.4429 | 3.6299
2025-03-04 | 23 | 650.6561 | 58.2983 | 20.508 | 72.6558 | 599.2465 | 113.6231 | 772.0873 | 0 | 0
2025-03-04 | 24 | 704.8801 | 58.2983 | 20.508 | 72.6558 | 599.2465 | 113.6231 | 772.0873 | 0 | 0
2025-03-05 | 1 | 800.568 | 64.1544 | 20.4333 | 72.3911 | 659.441 | 113.6231 | 830.8186 | 0 | 0
2025-03-05 | 2 | 660.9291 | 64.1544 | 20.4333 | 72.3911 | 659.441 | 113.6231 | 830.8186 | 0 | 0
2025-03-05 | 3 | 635.5389 | 64.1544 | 20.4333 | 72.3911 | 659.441 | 113.6231 | 830.8186 | 0 | 0
2025-03-05 | 4 | 622.899 | 64.1544 | 20.4333 | 72.3911 | 659.441 | 113.6231 | 830.8186 | 0 | 0
2025-03-05 | 5 | 660.6306 | 64.1544 | 20.4333 | 72.3911 | 659.441 | 113.6231 | 830.8186 | 0 | 0
2025-03-05 | 6 | 800.4259 | 64.1544 | 20.4333 | 72.3911 | 659.441 | 113.6231 | 830.8186 | 0 | 0
2025-03-05 | 7 | 1539.7029 | 64.1544 | 20.4333 | 72.3911 | 659.441 | 113.6231 | 830.8186 | 708.8843 | 34.6926
2025-03-05 | 8 | 1108.3719 | 64.1544 | 20.4333 | 72.3911 | 659.441 | 113.6231 | 830.8186 | 277.5533 | 13.5834
2025-03-05 | 9 | 794.791 | 64.1544 | 20.4333 | 72.3911 | 659.441 | 113.6231 | 830.8186 | 0 | 0
2025-03-05 | 10 | 706.3479 | 64.1544 | 20.4333 | 72.3911 | 659.441 | 113.6231 | 830.8186 | 0 | 0
2025-03-05 | 11 | 618.242 | 64.1544 | 20.4333 | 72.3911 | 659.441 | 113.6231 | 830.8186 | 0 | 0
2025-03-05 | 12 | 539.8764 | 64.1544 | 20.4333 | 72.3911 | 659.441 | 113.6231 | 830.8186 | 0 | 0
2025-03-05 | 13 | 617.1786 | 64.1544 | 20.4333 | 72.3911 | 659.441 | 113.6231 | 830.8186 | 0 | 0
2025-03-05 | 14 | 704.8689 | 64.1544 | 20.4333 | 72.3911 | 659.441 | 113.6231 | 830.8186 | 0 | 0
2025-03-05 | 15 | 538.6282 | 64.1544 | 20.4333 | 72.3911 | 659.441 | 113.6231 | 830.8186 | 0 | 0
2025-03-05 | 16 | 676.3927 | 64.1544 | 20.4333 | 72.3911 | 659.441 | 113.6231 | 830.8186 | 0 | 0
2025-03-05 | 17 | 712.063 | 64.1544 | 20.4333 | 72.3911 | 659.441 | 113.6231 | 830.8186 | 0 | 0
2025-03-05 | 18 | 861.7357 | 64.1544 | 20.4333 | 72.3911 | 659.441 | 113.6231 | 830.8186 | 30.9171 | 1.5131
2025-03-05 | 19 | 1779.3862 | 64.1544 | 20.4333 | 72.3911 | 659.441 | 113.6231 | 830.8186 | 948.5676 | 46.4226
2025-03-05 | 20 | 2043.9172 | 64.1544 | 20.4333 | 72.3911 | 659.441 | 113.6231 | 830.8186 | 1213.0986 | 59.3687
2025-03-05 | 21 | 1933.0523 | 64.1544 | 20.4333 | 72.3911 | 659.441 | 113.6231 | 830.8186 | 1102.2337 | 53.943
2025-03-05 | 22 | 1831.8741 | 64.1544 | 20.4333 | 72.3911 | 659.441 | 113.6231 | 830.8186 | 1001.0555 | 48.9914
2025-03-05 | 23 | 890.0338 | 64.1544 | 20.4333 | 72.3911 | 659.441 | 113.6231 | 830.8186 | 59.2152 | 2.898
2025-03-05 | 24 | 713.028 | 64.1544 | 20.4333 | 72.3911 | 659.441 | 113.6231 | 830.8186 | 0 | 0
2025-03-06 | 1 | 839.712 | 68.2486 | 20.8518 | 73.8738 | 701.525 | 113.6231 | 873.5139 | 0 | 0
2025-03-06 | 2 | 703.2146 | 68.2486 | 20.8518 | 73.8738 | 701.525 | 113.6231 | 873.5139 | 0 | 0
2025-03-06 | 3 | 844.8746 | 68.2486 | 20.8518 | 73.8738 | 701.525 | 113.6231 | 873.5139 | 0 | 0
2025-03-06 | 4 | 816.1639 | 68.2486 | 20.8518 | 73.8738 | 701.525 | 113.6231 | 873.5139 | 0 | 0
2025-03-06 | 5 | 864.9422 | 68.2486 | 20.8518 | 73.8738 | 701.525 | 113.6231 | 873.5139 | 0 | 0
2025-03-06 | 6 | 611.6612 | 68.2486 | 20.8518 | 73.8738 | 701.525 | 113.6231 | 873.5139 | 0 | 0
2025-03-06 | 7 | 837.6567 | 68.2486 | 20.8518 | 73.8738 | 701.525 | 113.6231 | 873.5139 | 0 | 0
2025-03-06 | 8 | 874.5018 | 68.2486 | 20.8518 | 73.8738 | 701.525 | 113.6231 | 873.5139 | 0.98782 | 0.047374
2025-03-06 | 9 | 821.3128 | 68.2486 | 20.8518 | 73.8738 | 701.525 | 113.6231 | 873.5139 | 0 | 0
2025-03-06 | 10 | 550.6578 | 68.2486 | 20.8518 | 73.8738 | 701.525 | 113.6231 | 873.5139 | 0 | 0
2025-03-06 | 11 | 499.6416 | 68.2486 | 20.8518 | 73.8738 | 701.525 | 113.6231 | 873.5139 | 0 | 0
2025-03-06 | 12 | 500.4531 | 68.2486 | 20.8518 | 73.8738 | 701.525 | 113.6231 | 873.5139 | 0 | 0
2025-03-06 | 13 | 499.821 | 68.2486 | 20.8518 | 73.8738 | 701.525 | 113.6231 | 873.5139 | 0 | 0
2025-03-06 | 14 | 509.9551 | 68.2486 | 20.8518 | 73.8738 | 701.525 | 113.6231 | 873.5139 | 0 | 0
2025-03-06 | 15 | 534.7487 | 68.2486 | 20.8518 | 73.8738 | 701.525 | 113.6231 | 873.5139 | 0 | 0
2025-03-06 | 16 | 534.8125 | 68.2486 | 20.8518 | 73.8738 | 701.525 | 113.6231 | 873.5139 | 0 | 0
2025-03-06 | 17 | 976.9828 | 68.2486 | 20.8518 | 73.8738 | 701.525 | 113.6231 | 873.5139 | 103.4689 | 4.9621
2025-03-06 | 18 | 872.4889 | 68.2486 | 20.8518 | 73.8738 | 701.525 | 113.6231 | 873.5139 | 0 | 0
2025-03-06 | 19 | 971.1803 | 68.2486 | 20.8518 | 73.8738 | 701.525 | 113.6231 | 873.5139 | 97.6664 | 4.6838
2025-03-06 | 20 | 1787.7504 | 68.2486 | 20.8518 | 73.8738 | 701.525 | 113.6231 | 873.5139 | 914.2364 | 43.8445
2025-03-06 | 21 | 1651.2422 | 68.2486 | 20.8518 | 73.8738 | 701.525 | 113.6231 | 873.5139 | 777.7283 | 37.2979
2025-03-06 | 22 | 1883.242 | 68.2486 | 20.8518 | 73.8738 | 701.525 | 113.6231 | 873.5139 | 1009.7281 | 48.424
2025-03-06 | 23 | 906.6843 | 68.2486 | 20.8518 | 73.8738 | 701.525 | 113.6231 | 873.5139 | 33.1704 | 1.5908
2025-03-06 | 24 | 1605.6658 | 68.2486 | 20.8518 | 73.8738 | 701.525 | 113.6231 | 873.5139 | 732.1518 | 35.1122
2025-03-07 | 1 | 1380.6716 | 67.9363 | 20.3893 | 72.2352 | 698.3149 | 113.6231 | 868.7622 | 511.9094 | 25.1068
2025-03-07 | 2 | 1024.5485 | 67.9363 | 20.3893 | 72.2352 | 698.3149 | 113.6231 | 868.7622 | 155.7863 | 7.6406
2025-03-07 | 3 | 920.9119 | 67.9363 | 20.3893 | 72.2352 | 698.3149 | 113.6231 | 868.7622 | 52.1497 | 2.5577
2025-03-07 | 4 | 904.4555 | 67.9363 | 20.3893 | 72.2352 | 698.3149 | 113.6231 | 868.7622 | 35.6933 | 1.7506
2025-03-07 | 5 | 921.1093 | 67.9363 | 20.3893 | 72.2352 | 698.3149 | 113.6231 | 868.7622 | 52.3471 | 2.5674
2025-03-07 | 6 | 989.8595 | 67.9363 | 20.3893 | 72.2352 | 698.3149 | 113.6231 | 868.7622 | 121.0973 | 5.9393
2025-03-07 | 7 | 2057.022 | 67.9363 | 20.3893 | 72.2352 | 698.3149 | 113.6231 | 868.7622 | 1188.2598 | 58.2786
2025-03-07 | 8 | 1187.6529 | 67.9363 | 20.3893 | 72.2352 | 698.3149 | 113.6231 | 868.7622 | 318.8907 | 15.6401
2025-03-07 | 9 | 550.0551 | 67.9363 | 20.3893 | 72.2352 | 698.3149 | 113.6231 | 868.7622 | 0 | 0
2025-03-07 | 10 | 352.004 | 67.9363 | 20.3893 | 72.2352 | 698.3149 | 113.6231 | 868.7622 | 0 | 0
2025-03-07 | 11 | 196.9251 | 67.9363 | 20.3893 | 72.2352 | 698.3149 | 113.6231 | 868.7622 | 0 | 0
2025-03-07 | 12 | 268.742 | 67.9363 | 20.3893 | 72.2352 | 698.3149 | 113.6231 | 868.7622 | 0 | 0
2025-03-07 | 13 | 269.5604 | 67.9363 | 20.3893 | 72.2352 | 698.3149 | 113.6231 | 868.7622 | 0 | 0
2025-03-07 | 14 | 269.8096 | 67.9363 | 20.3893 | 72.2352 | 698.3149 | 113.6231 | 868.7622 | 0 | 0
2025-03-07 | 15 | 345.0039 | 67.9363 | 20.3893 | 72.2352 | 698.3149 | 113.6231 | 868.7622 | 0 | 0
2025-03-07 | 16 | 394.617 | 67.9363 | 20.3893 | 72.2352 | 698.3149 | 113.6231 | 868.7622 | 0 | 0
2025-03-07 | 17 | 981.1376 | 67.9363 | 20.3893 | 72.2352 | 698.3149 | 113.6231 | 868.7622 | 112.3755 | 5.5115
2025-03-07 | 18 | 1731.6339 | 67.9363 | 20.3893 | 72.2352 | 698.3149 | 113.6231 | 868.7622 | 862.8717 | 42.3198
2025-03-07 | 19 | 2286.2355 | 67.9363 | 20.3893 | 72.2352 | 698.3149 | 113.6231 | 868.7622 | 1417.4733 | 69.5205
2025-03-07 | 20 | 2705.3399 | 67.9363 | 20.3893 | 72.2352 | 698.3149 | 113.6231 | 868.7622 | 1836.5777 | 90.0756
2025-03-07 | 21 | 2262.5982 | 67.9363 | 20.3893 | 72.2352 | 698.3149 | 113.6231 | 868.7622 | 1393.836 | 68.3612
2025-03-07 | 22 | 2216.5438 | 67.9363 | 20.3893 | 72.2352 | 698.3149 | 113.6231 | 868.7622 | 1347.7816 | 66.1024
2025-03-07 | 23 | 1995.8023 | 67.9363 | 20.3893 | 72.2352 | 698.3149 | 113.6231 | 868.7622 | 1127.0401 | 55.2761
2025-03-07 | 24 | 1614.6204 | 67.9363 | 20.3893 | 72.2352 | 698.3149 | 113.6231 | 868.7622 | 745.8582 | 36.5809
2025-03-08 | 1 | 1019.287 | 58.9345 | 20.2777 | 71.8399 | 605.7857 | 113.6231 | 777.6961 | 241.5909 | 11.9141
2025-03-08 | 2 | 910.6142 | 58.9345 | 20.2777 | 71.8399 | 605.7857 | 113.6231 | 777.6961 | 132.918 | 6.5549
2025-03-08 | 3 | 847.9475 | 58.9345 | 20.2777 | 71.8399 | 605.7857 | 113.6231 | 777.6961 | 70.2513 | 3.4645
2025-03-08 | 4 | 779.636 | 58.9345 | 20.2777 | 71.8399 | 605.7857 | 113.6231 | 777.6961 | 1.9398 | 0.095662
2025-03-08 | 5 | 813.1009 | 58.9345 | 20.2777 | 71.8399 | 605.7857 | 113.6231 | 777.6961 | 35.4048 | 1.746
2025-03-08 | 6 | 1496.1192 | 58.9345 | 20.2777 | 71.8399 | 605.7857 | 113.6231 | 777.6961 | 718.4231 | 35.4292
2025-03-08 | 7 | 1651.6123 | 58.9345 | 20.2777 | 71.8399 | 605.7857 | 113.6231 | 777.6961 | 873.9161 | 43.0974
2025-03-08 | 8 | 1230.4344 | 58.9345 | 20.2777 | 71.8399 | 605.7857 | 113.6231 | 777.6961 | 452.7383 | 22.3269
2025-03-08 | 9 | 775.2854 | 58.9345 | 20.2777 | 71.8399 | 605.7857 | 113.6231 | 777.6961 | 0 | 0
2025-03-08 | 10 | 170.2066 | 58.9345 | 20.2777 | 71.8399 | 605.7857 | 113.6231 | 777.6961 | 0 | 0
2025-03-08 | 11 | 89.4675 | 58.9345 | 20.2777 | 71.8399 | 605.7857 | 113.6231 | 777.6961 | 0 | 0
2025-03-08 | 12 | 65.0575 | 58.9345 | 20.2777 | 71.8399 | 605.7857 | 113.6231 | 777.6961 | 0 | 0
2025-03-08 | 13 | 64.9778 | 58.9345 | 20.2777 | 71.8399 | 605.7857 | 113.6231 | 777.6961 | 0 | 0
2025-03-08 | 14 | 64.6565 | 58.9345 | 20.2777 | 71.8399 | 605.7857 | 113.6231 | 777.6961 | 0 | 0
2025-03-08 | 15 | 64.2232 | 58.9345 | 20.2777 | 71.8399 | 605.7857 | 113.6231 | 777.6961 | 0 | 0
2025-03-08 | 16 | 128.8767 | 58.9345 | 20.2777 | 71.8399 | 605.7857 | 113.6231 | 777.6961 | 0 | 0
2025-03-08 | 17 | 449.2185 | 58.9345 | 20.2777 | 71.8399 | 605.7857 | 113.6231 | 777.6961 | 0 | 0
2025-03-08 | 18 | 1404.823 | 58.9345 | 20.2777 | 71.8399 | 605.7857 | 113.6231 | 777.6961 | 627.1269 | 30.9269
2025-03-08 | 19 | 1447.266 | 58.9345 | 20.2777 | 71.8399 | 605.7857 | 113.6231 | 777.6961 | 669.5699 | 33.02
2025-03-08 | 20 | 1585.4936 | 58.9345 | 20.2777 | 71.8399 | 605.7857 | 113.6231 | 777.6961 | 807.7975 | 39.8367
2025-03-08 | 21 | 1469.4736 | 58.9345 | 20.2777 | 71.8399 | 605.7857 | 113.6231 | 777.6961 | 691.7775 | 34.1152
2025-03-08 | 22 | 989.1164 | 58.9345 | 20.2777 | 71.8399 | 605.7857 | 113.6231 | 777.6961 | 211.4203 | 10.4262
2025-03-08 | 23 | 958.3857 | 58.9345 | 20.2777 | 71.8399 | 605.7857 | 113.6231 | 777.6961 | 180.6895 | 8.9108
2025-03-08 | 24 | 839.4347 | 58.9345 | 20.2777 | 71.8399 | 605.7857 | 113.6231 | 777.6961 | 61.7386 | 3.0447
2025-03-09 | 1 | 864.0541 | 58.8548 | 20.2777 | 71.8399 | 604.9663 | 113.6231 | 776.8932 | 87.1609 | 4.2984
2025-03-09 | 2 | 790.1583 | 58.8548 | 20.2777 | 71.8399 | 604.9663 | 113.6231 | 776.8932 | 13.2652 | 0.65418
2025-03-09 | 3 | 753.6495 | 58.8548 | 20.2777 | 71.8399 | 604.9663 | 113.6231 | 776.8932 | 0 | 0
2025-03-09 | 4 | 714.4401 | 58.8548 | 20.2777 | 71.8399 | 604.9663 | 113.6231 | 776.8932 | 0 | 0
2025-03-09 | 5 | 685.284 | 58.8548 | 20.2777 | 71.8399 | 604.9663 | 113.6231 | 776.8932 | 0 | 0
2025-03-09 | 6 | 891.4633 | 58.8548 | 20.2777 | 71.8399 | 604.9663 | 113.6231 | 776.8932 | 114.5701 | 5.6501
2025-03-09 | 7 | 861.6449 | 58.8548 | 20.2777 | 71.8399 | 604.9663 | 113.6231 | 776.8932 | 84.7518 | 4.1796
2025-03-09 | 8 | 831.23 | 58.8548 | 20.2777 | 71.8399 | 604.9663 | 113.6231 | 776.8932 | 54.3368 | 2.6796
2025-03-09 | 9 | 295.3984 | 58.8548 | 20.2777 | 71.8399 | 604.9663 | 113.6231 | 776.8932 | 0 | 0
2025-03-09 | 10 | 58.0428 | 58.8548 | 20.2777 | 71.8399 | 604.9663 | 113.6231 | 776.8932 | 0 | 0
2025-03-09 | 11 | 0 | 58.8548 | 20.2777 | 71.8399 | 604.9663 | 113.6231 | 776.8932 | 0 | 0
2025-03-09 | 12 | 0 | 58.8548 | 20.2777 | 71.8399 | 604.9663 | 113.6231 | 776.8932 | 0 | 0
2025-03-09 | 13 | 0 | 58.8548 | 20.2777 | 71.8399 | 604.9663 | 113.6231 | 776.8932 | 0 | 0
2025-03-09 | 14 | 0 | 58.8548 | 20.2777 | 71.8399 | 604.9663 | 113.6231 | 776.8932 | 0 | 0
2025-03-09 | 15 | 119.0101 | 58.8548 | 20.2777 | 71.8399 | 604.9663 | 113.6231 | 776.8932 | 0 | 0
2025-03-09 | 16 | 494.4365 | 58.8548 | 20.2777 | 71.8399 | 604.9663 | 113.6231 | 776.8932 | 0 | 0
2025-03-09 | 17 | 1122.417 | 58.8548 | 20.2777 | 71.8399 | 604.9663 | 113.6231 | 776.8932 | 345.5239 | 17.0396
2025-03-09 | 18 | 1598.697 | 58.8548 | 20.2777 | 71.8399 | 604.9663 | 113.6231 | 776.8932 | 821.8038 | 40.5275
2025-03-09 | 19 | 1940.0153 | 58.8548 | 20.2777 | 71.8399 | 604.9663 | 113.6231 | 776.8932 | 1163.1221 | 57.3597
2025-03-09 | 20 | 1807.0756 | 58.8548 | 20.2777 | 71.8399 | 604.9663 | 113.6231 | 776.8932 | 1030.1824 | 50.8037
2025-03-09 | 21 | 1804.8557 | 58.8548 | 20.2777 | 71.8399 | 604.9663 | 113.6231 | 776.8932 | 1027.9625 | 50.6942
2025-03-09 | 22 | 1584.0705 | 58.8548 | 20.2777 | 71.8399 | 604.9663 | 113.6231 | 776.8932 | 807.1774 | 39.8062
2025-03-09 | 23 | 1451.4144 | 58.8548 | 20.2777 | 71.8399 | 604.9663 | 113.6231 | 776.8932 | 674.5212 | 33.2642
2025-03-09 | 24 | - | 58.8548 | 20.2777 | 71.8399 | 604.9663 | 113.6231 | 776.8932 | 0 | 0
2025-03-10 | 1 | 1700.8422 | 58.775 | 20.2777 | 71.8399 | 604.146 | 113.6231 | 776.0893 | 924.753 | 45.6044
2025-03-10 | 2 | 789.0674 | 58.775 | 20.2777 | 71.8399 | 604.146 | 113.6231 | 776.0893 | 12.9781 | 0.64002
2025-03-10 | 3 | 634.3996 | 58.775 | 20.2777 | 71.8399 | 604.146 | 113.6231 | 776.0893 | 0 | 0
2025-03-10 | 4 | 497.4715 | 58.775 | 20.2777 | 71.8399 | 604.146 | 113.6231 | 776.0893 | 0 | 0
2025-03-10 | 5 | 509.9035 | 58.775 | 20.2777 | 71.8399 | 604.146 | 113.6231 | 776.0893 | 0 | 0
2025-03-10 | 6 | 1984.5751 | 58.775 | 20.2777 | 71.8399 | 604.146 | 113.6231 | 776.0893 | 1208.4859 | 59.5968
2025-03-10 | 7 | 1839.0484 | 58.775 | 20.2777 | 71.8399 | 604.146 | 113.6231 | 776.0893 | 1062.9591 | 52.4201
2025-03-10 | 8 | 1026.7318 | 58.775 | 20.2777 | 71.8399 | 604.146 | 113.6231 | 776.0893 | 250.6426 | 12.3605
2025-03-10 | 9 | 643.7247 | 58.775 | 20.2777 | 71.8399 | 604.146 | 113.6231 | 776.0893 | 0 | 0
2025-03-10 | 10 | 616.6878 | 58.775 | 20.2777 | 71.8399 | 604.146 | 113.6231 | 776.0893 | 0 | 0
2025-03-10 | 11 | 502.634 | 58.775 | 20.2777 | 71.8399 | 604.146 | 113.6231 | 776.0893 | 0 | 0
2025-03-10 | 12 | 490.1309 | 58.775 | 20.2777 | 71.8399 | 604.146 | 113.6231 | 776.0893 | 0 | 0
2025-03-10 | 13 | 500.4251 | 58.775 | 20.2777 | 71.8399 | 604.146 | 113.6231 | 776.0893 | 0 | 0
2025-03-10 | 14 | 500.9396 | 58.775 | 20.2777 | 71.8399 | 604.146 | 113.6231 | 776.0893 | 0 | 0
2025-03-10 | 15 | 501.1484 | 58.775 | 20.2777 | 71.8399 | 604.146 | 113.6231 | 776.0893 | 0 | 0
2025-03-10 | 16 | 514.4285 | 58.775 | 20.2777 | 71.8399 | 604.146 | 113.6231 | 776.0893 | 0 | 0
2025-03-10 | 17 | 668.1058 | 58.775 | 20.2777 | 71.8399 | 604.146 | 113.6231 | 776.0893 | 0 | 0
2025-03-10 | 18 | 802.2002 | 58.775 | 20.2777 | 71.8399 | 604.146 | 113.6231 | 776.0893 | 26.111 | 1.2877
2025-03-10 | 19 | 1876.2328 | 58.775 | 20.2777 | 71.8399 | 604.146 | 113.6231 | 776.0893 | 1100.1435 | 54.2539
2025-03-10 | 20 | 2069.4948 | 58.775 | 20.2777 | 71.8399 | 604.146 | 113.6231 | 776.0893 | 1293.4055 | 63.7846
2025-03-10 | 21 | 2048.9491 | 58.775 | 20.2777 | 71.8399 | 604.146 | 113.6231 | 776.0893 | 1272.8598 | 62.7714
2025-03-10 | 22 | 1897.4766 | 58.775 | 20.2777 | 71.8399 | 604.146 | 113.6231 | 776.0893 | 1121.3873 | 55.3015
2025-03-10 | 23 | 820.4849 | 58.775 | 20.2777 | 71.8399 | 604.146 | 113.6231 | 776.0893 | 44.3956 | 2.1894
2025-03-10 | 24 | 757.2456 | 58.775 | 20.2777 | 71.8399 | 604.146 | 113.6231 | 776.0893 | 0 | 0
2025-03-11 | 1 | 661.2775 | 66.9696 | 20.283 | 71.8586 | 688.3784 | 113.6231 | 858.6554 | 0 | 0
2025-03-11 | 2 | 554.2749 | 66.9696 | 20.283 | 71.8586 | 688.3784 | 113.6231 | 858.6554 | 0 | 0
2025-03-11 | 3 | 816.8059 | 66.9696 | 20.283 | 71.8586 | 688.3784 | 113.6231 | 858.6554 | 0 | 0
2025-03-11 | 4 | 790.0043 | 66.9696 | 20.283 | 71.8586 | 688.3784 | 113.6231 | 858.6554 | 0 | 0
2025-03-11 | 5 | 808.1825 | 66.9696 | 20.283 | 71.8586 | 688.3784 | 113.6231 | 858.6554 | 0 | 0
2025-03-11 | 6 | 584.6554 | 66.9696 | 20.283 | 71.8586 | 688.3784 | 113.6231 | 858.6554 | 0 | 0
2025-03-11 | 7 | 1008.7167 | 66.9696 | 20.283 | 71.8586 | 688.3784 | 113.6231 | 858.6554 | 150.0613 | 7.3984
2025-03-11 | 8 | 1525.1698 | 66.9696 | 20.283 | 71.8586 | 688.3784 | 113.6231 | 858.6554 | 666.5144 | 32.8607
2025-03-11 | 9 | 790.013 | 66.9696 | 20.283 | 71.8586 | 688.3784 | 113.6231 | 858.6554 | 0 | 0
2025-03-11 | 10 | 801.8011 | 66.9696 | 20.283 | 71.8586 | 688.3784 | 113.6231 | 858.6554 | 0 | 0
2025-03-11 | 11 | 755.5631 | 66.9696 | 20.283 | 71.8586 | 688.3784 | 113.6231 | 858.6554 | 0 | 0
2025-03-11 | 12 | 494.6823 | 66.9696 | 20.283 | 71.8586 | 688.3784 | 113.6231 | 858.6554 | 0 | 0
2025-03-11 | 13 | 499.2825 | 66.9696 | 20.283 | 71.8586 | 688.3784 | 113.6231 | 858.6554 | 0 | 0
2025-03-11 | 14 | 742.0537 | 66.9696 | 20.283 | 71.8586 | 688.3784 | 113.6231 | 858.6554 | 0 | 0
2025-03-11 | 15 | 667.5661 | 66.9696 | 20.283 | 71.8586 | 688.3784 | 113.6231 | 858.6554 | 0 | 0
2025-03-11 | 16 | 820.1615 | 66.9696 | 20.283 | 71.8586 | 688.3784 | 113.6231 | 858.6554 | 0 | 0
2025-03-11 | 17 | 688.3199 | 66.9696 | 20.283 | 71.8586 | 688.3784 | 113.6231 | 858.6554 | 0 | 0
2025-03-11 | 18 | 808.4134 | 66.9696 | 20.283 | 71.8586 | 688.3784 | 113.6231 | 858.6554 | 0 | 0
2025-03-11 | 19 | 1650.676 | 66.9696 | 20.283 | 71.8586 | 688.3784 | 113.6231 | 858.6554 | 792.0206 | 39.0485
2025-03-11 | 20 | 2203.8326 | 66.9696 | 20.283 | 71.8586 | 688.3784 | 113.6231 | 858.6554 | 1345.1772 | 66.3204
2025-03-11 | 21 | 2161.6321 | 66.9696 | 20.283 | 71.8586 | 688.3784 | 113.6231 | 858.6554 | 1302.9768 | 64.2398
2025-03-11 | 22 | 2156.6208 | 66.9696 | 20.283 | 71.8586 | 688.3784 | 113.6231 | 858.6554 | 1297.9654 | 63.9928
2025-03-11 | 23 | 1949.3805 | 66.9696 | 20.283 | 71.8586 | 688.3784 | 113.6231 | 858.6554 | 1090.7251 | 53.7753
2025-03-11 | 24 | 822.7683 | 66.9696 | 20.283 | 71.8586 | 688.3784 | 113.6231 | 858.6554 | 0 | 0
2025-03-12 | 1 | 693.0188 | 67.6828 | 20.2922 | 71.8912 | 695.7087 | 113.6231 | 865.871 | 0 | 0
2025-03-12 | 2 | 485.9015 | 67.6828 | 20.2922 | 71.8912 | 695.7087 | 113.6231 | 865.871 | 0 | 0
2025-03-12 | 3 | 485.8808 | 67.6828 | 20.2922 | 71.8912 | 695.7087 | 113.6231 | 865.871 | 0 | 0
2025-03-12 | 4 | 421.7816 | 67.6828 | 20.2922 | 71.8912 | 695.7087 | 113.6231 | 865.871 | 0 | 0
2025-03-12 | 5 | 485.2601 | 67.6828 | 20.2922 | 71.8912 | 695.7087 | 113.6231 | 865.871 | 0 | 0
2025-03-12 | 6 | 550.5489 | 67.6828 | 20.2922 | 71.8912 | 695.7087 | 113.6231 | 865.871 | 0 | 0
2025-03-12 | 7 | 626.5095 | 67.6828 | 20.2922 | 71.8912 | 695.7087 | 113.6231 | 865.871 | 0 | 0
2025-03-12 | 8 | 717.6234 | 67.6828 | 20.2922 | 71.8912 | 695.7087 | 113.6231 | 865.871 | 0 | 0
2025-03-12 | 9 | 1255.6807 | 67.6828 | 20.2922 | 71.8912 | 695.7087 | 113.6231 | 865.871 | 389.8097 | 19.2098
2025-03-12 | 10 | 506.8195 | 67.6828 | 20.2922 | 71.8912 | 695.7087 | 113.6231 | 865.871 | 0 | 0
2025-03-12 | 11 | 418.487 | 67.6828 | 20.2922 | 71.8912 | 695.7087 | 113.6231 | 865.871 | 0 | 0
2025-03-12 | 12 | 481.9054 | 67.6828 | 20.2922 | 71.8912 | 695.7087 | 113.6231 | 865.871 | 0 | 0
2025-03-12 | 13 | 482.2383 | 67.6828 | 20.2922 | 71.8912 | 695.7087 | 113.6231 | 865.871 | 0 | 0
2025-03-12 | 14 | 315.4731 | 67.6828 | 20.2922 | 71.8912 | 695.7087 | 113.6231 | 865.871 | 0 | 0
2025-03-12 | 15 | 487.5526 | 67.6828 | 20.2922 | 71.8912 | 695.7087 | 113.6231 | 865.871 | 0 | 0
2025-03-12 | 16 | 505.1574 | 67.6828 | 20.2922 | 71.8912 | 695.7087 | 113.6231 | 865.871 | 0 | 0
2025-03-12 | 17 | 553.0537 | 67.6828 | 20.2922 | 71.8912 | 695.7087 | 113.6231 | 865.871 | 0 | 0
2025-03-12 | 18 | 1111.5902 | 67.6828 | 20.2922 | 71.8912 | 695.7087 | 113.6231 | 865.871 | 245.7191 | 12.109
2025-03-12 | 19 | 734.6361 | 67.6828 | 20.2922 | 71.8912 | 695.7087 | 113.6231 | 865.871 | 0 | 0
2025-03-12 | 20 | 890.258 | 67.6828 | 20.2922 | 71.8912 | 695.7087 | 113.6231 | 865.871 | 24.3869 | 1.2018
2025-03-12 | 21 | 2249.7297 | 67.6828 | 20.2922 | 71.8912 | 695.7087 | 113.6231 | 865.871 | 1383.8587 | 68.1966
2025-03-12 | 22 | 899.8652 | 67.6828 | 20.2922 | 71.8912 | 695.7087 | 113.6231 | 865.871 | 33.9942 | 1.6752
2025-03-12 | 23 | 601.5048 | 67.6828 | 20.2922 | 71.8912 | 695.7087 | 113.6231 | 865.871 | 0 | 0
2025-03-12 | 24 | 689.6563 | 67.6828 | 20.2922 | 71.8912 | 695.7087 | 113.6231 | 865.871 | 0 | 0
2025-03-13 | 1 | 311.6688 | 61.229 | 20.3388 | 72.0563 | 629.3705 | 113.6231 | 801.0214 | 0 | 0
2025-03-13 | 2 | 308.6063 | 61.229 | 20.3388 | 72.0563 | 629.3705 | 113.6231 | 801.0214 | 0 | 0
2025-03-13 | 3 | 300.3007 | 61.229 | 20.3388 | 72.0563 | 629.3705 | 113.6231 | 801.0214 | 0 | 0
2025-03-13 | 4 | 300.1524 | 61.229 | 20.3388 | 72.0563 | 629.3705 | 113.6231 | 801.0214 | 0 | 0
2025-03-13 | 5 | 300.468 | 61.229 | 20.3388 | 72.0563 | 629.3705 | 113.6231 | 801.0214 | 0 | 0
2025-03-13 | 6 | 309.1252 | 61.229 | 20.3388 | 72.0563 | 629.3705 | 113.6231 | 801.0214 | 0 | 0
2025-03-13 | 7 | 697.1481 | 61.229 | 20.3388 | 72.0563 | 629.3705 | 113.6231 | 801.0214 | 0 | 0
2025-03-13 | 8 | 860.9443 | 61.229 | 20.3388 | 72.0563 | 629.3705 | 113.6231 | 801.0214 | 59.9229 | 2.9462
2025-03-13 | 9 | 451.313 | 61.229 | 20.3388 | 72.0563 | 629.3705 | 113.6231 | 801.0214 | 0 | 0
2025-03-13 | 10 | 493.4224 | 61.229 | 20.3388 | 72.0563 | 629.3705 | 113.6231 | 801.0214 | 0 | 0
2025-03-13 | 11 | 295.8676 | 61.229 | 20.3388 | 72.0563 | 629.3705 | 113.6231 | 801.0214 | 0 | 0
2025-03-13 | 12 | 297.9975 | 61.229 | 20.3388 | 72.0563 | 629.3705 | 113.6231 | 801.0214 | 0 | 0
2025-03-13 | 13 | 295.7832 | 61.229 | 20.3388 | 72.0563 | 629.3705 | 113.6231 | 801.0214 | 0 | 0
2025-03-13 | 14 | 127.5985 | 61.229 | 20.3388 | 72.0563 | 629.3705 | 113.6231 | 801.0214 | 0 | 0
2025-03-13 | 15 | 296.3307 | 61.229 | 20.3388 | 72.0563 | 629.3705 | 113.6231 | 801.0214 | 0 | 0
2025-03-13 | 16 | 298.9664 | 61.229 | 20.3388 | 72.0563 | 629.3705 | 113.6231 | 801.0214 | 0 | 0
2025-03-13 | 17 | 299.6337 | 61.229 | 20.3388 | 72.0563 | 629.3705 | 113.6231 | 801.0214 | 0 | 0
2025-03-13 | 18 | 652.1141 | 61.229 | 20.3388 | 72.0563 | 629.3705 | 113.6231 | 801.0214 | 0 | 0
2025-03-13 | 19 | 2148.415 | 61.229 | 20.3388 | 72.0563 | 629.3705 | 113.6231 | 801.0214 | 1347.3936 | 66.2474
2025-03-13 | 20 | 2235.7238 | 61.229 | 20.3388 | 72.0563 | 629.3705 | 113.6231 | 801.0214 | 1434.7024 | 70.5402
2025-03-13 | 21 | 2205.2556 | 61.229 | 20.3388 | 72.0563 | 629.3705 | 113.6231 | 801.0214 | 1404.2341 | 69.0421
2025-03-13 | 22 | 900.7677 | 61.229 | 20.3388 | 72.0563 | 629.3705 | 113.6231 | 801.0214 | 99.7463 | 4.9042
2025-03-13 | 23 | 553.3633 | 61.229 | 20.3388 | 72.0563 | 629.3705 | 113.6231 | 801.0214 | 0 | 0
2025-03-13 | 24 | 575.0237 | 61.229 | 20.3388 | 72.0563 | 629.3705 | 113.6231 | 801.0214 | 0 | 0
2025-03-14 | 1 | 390.0688 | 61.9155 | 20.1828 | 71.5036 | 636.4271 | 113.6231 | 807.3952 | 0 | 0
2025-03-14 | 2 | 291.6575 | 61.9155 | 20.1828 | 71.5036 | 636.4271 | 113.6231 | 807.3952 | 0 | 0
2025-03-14 | 3 | 282.7748 | 61.9155 | 20.1828 | 71.5036 | 636.4271 | 113.6231 | 807.3952 | 0 | 0
2025-03-14 | 4 | 282.2976 | 61.9155 | 20.1828 | 71.5036 | 636.4271 | 113.6231 | 807.3952 | 0 | 0
2025-03-14 | 5 | 282.3507 | 61.9155 | 20.1828 | 71.5036 | 636.4271 | 113.6231 | 807.3952 | 0 | 0
2025-03-14 | 6 | 291.3108 | 61.9155 | 20.1828 | 71.5036 | 636.4271 | 113.6231 | 807.3952 | 0 | 0
2025-03-14 | 7 | 504.9997 | 61.9155 | 20.1828 | 71.5036 | 636.4271 | 113.6231 | 807.3952 | 0 | 0
2025-03-14 | 8 | 826.0931 | 61.9155 | 20.1828 | 71.5036 | 636.4271 | 113.6231 | 807.3952 | 18.6979 | 0.92643
2025-03-14 | 9 | 308.8856 | 61.9155 | 20.1828 | 71.5036 | 636.4271 | 113.6231 | 807.3952 | 0 | 0
2025-03-14 | 10 | 298.301 | 61.9155 | 20.1828 | 71.5036 | 636.4271 | 113.6231 | 807.3952 | 0 | 0
2025-03-14 | 11 | 416.8059 | 61.9155 | 20.1828 | 71.5036 | 636.4271 | 113.6231 | 807.3952 | 0 | 0
2025-03-14 | 12 | 499.8166 | 61.9155 | 20.1828 | 71.5036 | 636.4271 | 113.6231 | 807.3952 | 0 | 0
2025-03-14 | 13 | 662.8449 | 61.9155 | 20.1828 | 71.5036 | 636.4271 | 113.6231 | 807.3952 | 0 | 0
2025-03-14 | 14 | 512.8525 | 61.9155 | 20.1828 | 71.5036 | 636.4271 | 113.6231 | 807.3952 | 0 | 0
2025-03-14 | 15 | 513.0331 | 61.9155 | 20.1828 | 71.5036 | 636.4271 | 113.6231 | 807.3952 | 0 | 0
2025-03-14 | 16 | 454.5354 | 61.9155 | 20.1828 | 71.5036 | 636.4271 | 113.6231 | 807.3952 | 0 | 0
2025-03-14 | 17 | 778.0008 | 61.9155 | 20.1828 | 71.5036 | 636.4271 | 113.6231 | 807.3952 | 0 | 0
2025-03-14 | 18 | 503.3309 | 61.9155 | 20.1828 | 71.5036 | 636.4271 | 113.6231 | 807.3952 | 0 | 0
2025-03-14 | 19 | 818.545 | 61.9155 | 20.1828 | 71.5036 | 636.4271 | 113.6231 | 807.3952 | 11.1498 | 0.55244
2025-03-14 | 20 | 2103.126 | 61.9155 | 20.1828 | 71.5036 | 636.4271 | 113.6231 | 807.3952 | 1295.7307 | 64.1998
2025-03-14 | 21 | 2205.6448 | 61.9155 | 20.1828 | 71.5036 | 636.4271 | 113.6231 | 807.3952 | 1398.2496 | 69.2793
2025-03-14 | 22 | 2030.4321 | 61.9155 | 20.1828 | 71.5036 | 636.4271 | 113.6231 | 807.3952 | 1223.0369 | 60.598
2025-03-14 | 23 | 846.3093 | 61.9155 | 20.1828 | 71.5036 | 636.4271 | 113.6231 | 807.3952 | 38.9141 | 1.9281
2025-03-14 | 24 | 642.2389 | 61.9155 | 20.1828 | 71.5036 | 636.4271 | 113.6231 | 807.3952 | 0 | 0
2025-03-15 | 1 | 305.7831 | 58.9283 | 20.0848 | 71.1565 | 605.7224 | 113.6231 | 776.9643 | 0 | 0
2025-03-15 | 2 | 302.3459 | 58.9283 | 20.0848 | 71.1565 | 605.7224 | 113.6231 | 776.9643 | 0 | 0
2025-03-15 | 3 | 294.8583 | 58.9283 | 20.0848 | 71.1565 | 605.7224 | 113.6231 | 776.9643 | 0 | 0
2025-03-15 | 4 | 128.8526 | 58.9283 | 20.0848 | 71.1565 | 605.7224 | 113.6231 | 776.9643 | 0 | 0
2025-03-15 | 5 | 139.9177 | 58.9283 | 20.0848 | 71.1565 | 605.7224 | 113.6231 | 776.9643 | 0 | 0
2025-03-15 | 6 | 266.7414 | 58.9283 | 20.0848 | 71.1565 | 605.7224 | 113.6231 | 776.9643 | 0 | 0
2025-03-15 | 7 | 294.8942 | 58.9283 | 20.0848 | 71.1565 | 605.7224 | 113.6231 | 776.9643 | 0 | 0
2025-03-15 | 8 | 486.8357 | 58.9283 | 20.0848 | 71.1565 | 605.7224 | 113.6231 | 776.9643 | 0 | 0
2025-03-15 | 9 | 497.2632 | 58.9283 | 20.0848 | 71.1565 | 605.7224 | 113.6231 | 776.9643 | 0 | 0
2025-03-15 | 10 | 0 | 58.9283 | 20.0848 | 71.1565 | 605.7224 | 113.6231 | 776.9643 | 0 | 0
2025-03-15 | 11 | 0 | 58.9283 | 20.0848 | 71.1565 | 605.7224 | 113.6231 | 776.9643 | 0 | 0
2025-03-15 | 12 | 0 | 58.9283 | 20.0848 | 71.1565 | 605.7224 | 113.6231 | 776.9643 | 0 | 0
2025-03-15 | 13 | 0 | 58.9283 | 20.0848 | 71.1565 | 605.7224 | 113.6231 | 776.9643 | 0 | 0
2025-03-15 | 14 | 0 | 58.9283 | 20.0848 | 71.1565 | 605.7224 | 113.6231 | 776.9643 | 0 | 0
2025-03-15 | 15 | 0 | 58.9283 | 20.0848 | 71.1565 | 605.7224 | 113.6231 | 776.9643 | 0 | 0
2025-03-15 | 16 | 0 | 58.9283 | 20.0848 | 71.1565 | 605.7224 | 113.6231 | 776.9643 | 0 | 0
2025-03-15 | 17 | 379.4106 | 58.9283 | 20.0848 | 71.1565 | 605.7224 | 113.6231 | 776.9643 | 0 | 0
2025-03-15 | 18 | 445.3364 | 58.9283 | 20.0848 | 71.1565 | 605.7224 | 113.6231 | 776.9643 | 0 | 0
2025-03-15 | 19 | 294.6527 | 58.9283 | 20.0848 | 71.1565 | 605.7224 | 113.6231 | 776.9643 | 0 | 0
2025-03-15 | 20 | 495.8259 | 58.9283 | 20.0848 | 71.1565 | 605.7224 | 113.6231 | 776.9643 | 0 | 0
2025-03-15 | 21 | 483.8581 | 58.9283 | 20.0848 | 71.1565 | 605.7224 | 113.6231 | 776.9643 | 0 | 0
2025-03-15 | 22 | 381.2874 | 58.9283 | 20.0848 | 71.1565 | 605.7224 | 113.6231 | 776.9643 | 0 | 0
2025-03-15 | 23 | 292.2598 | 58.9283 | 20.0848 | 71.1565 | 605.7224 | 113.6231 | 776.9643 | 0 | 0
2025-03-15 | 24 | 283.5157 | 58.9283 | 20.0848 | 71.1565 | 605.7224 | 113.6231 | 776.9643 | 0 | 0
2025-03-16 | 1 | 381.1296 | 58.8484 | 20.0848 | 71.1565 | 604.9001 | 113.6231 | 776.1585 | 0 | 0
2025-03-16 | 2 | 294.0168 | 58.8484 | 20.0848 | 71.1565 | 604.9001 | 113.6231 | 776.1585 | 0 | 0
2025-03-16 | 3 | 291.4191 | 58.8484 | 20.0848 | 71.1565 | 604.9001 | 113.6231 | 776.1585 | 0 | 0
2025-03-16 | 4 | 285.0086 | 58.8484 | 20.0848 | 71.1565 | 604.9001 | 113.6231 | 776.1585 | 0 | 0
2025-03-16 | 5 | 284.8903 | 58.8484 | 20.0848 | 71.1565 | 604.9001 | 113.6231 | 776.1585 | 0 | 0
2025-03-16 | 6 | 284.8552 | 58.8484 | 20.0848 | 71.1565 | 604.9001 | 113.6231 | 776.1585 | 0 | 0
2025-03-16 | 7 | 485.0535 | 58.8484 | 20.0848 | 71.1565 | 604.9001 | 113.6231 | 776.1585 | 0 | 0
2025-03-16 | 8 | 809.2659 | 58.8484 | 20.0848 | 71.1565 | 604.9001 | 113.6231 | 776.1585 | 33.1074 | 1.6484
2025-03-16 | 9 | 341.1481 | 58.8484 | 20.0848 | 71.1565 | 604.9001 | 113.6231 | 776.1585 | 0 | 0
2025-03-16 | 10 | 0 | 58.8484 | 20.0848 | 71.1565 | 604.9001 | 113.6231 | 776.1585 | 0 | 0
2025-03-16 | 11 | 0 | 58.8484 | 20.0848 | 71.1565 | 604.9001 | 113.6231 | 776.1585 | 0 | 0
2025-03-16 | 12 | 0 | 58.8484 | 20.0848 | 71.1565 | 604.9001 | 113.6231 | 776.1585 | 0 | 0
2025-03-16 | 13 | 0 | 58.8484 | 20.0848 | 71.1565 | 604.9001 | 113.6231 | 776.1585 | 0 | 0
2025-03-16 | 14 | 0 | 58.8484 | 20.0848 | 71.1565 | 604.9001 | 113.6231 | 776.1585 | 0 | 0
2025-03-16 | 15 | 0 | 58.8484 | 20.0848 | 71.1565 | 604.9001 | 113.6231 | 776.1585 | 0 | 0
2025-03-16 | 16 | 0 | 58.8484 | 20.0848 | 71.1565 | 604.9001 | 113.6231 | 776.1585 | 0 | 0
2025-03-16 | 17 | 777.0999 | 58.8484 | 20.0848 | 71.1565 | 604.9001 | 113.6231 | 776.1585 | 0.94137 | 0.04687
2025-03-16 | 18 | 818.4159 | 58.8484 | 20.0848 | 71.1565 | 604.9001 | 113.6231 | 776.1585 | 42.2574 | 2.1039
2025-03-16 | 19 | 818.2531 | 58.8484 | 20.0848 | 71.1565 | 604.9001 | 113.6231 | 776.1585 | 42.0945 | 2.0958
2025-03-16 | 20 | 805.9797 | 58.8484 | 20.0848 | 71.1565 | 604.9001 | 113.6231 | 776.1585 | 29.8212 | 1.4848
2025-03-16 | 21 | 823.557 | 58.8484 | 20.0848 | 71.1565 | 604.9001 | 113.6231 | 776.1585 | 47.3985 | 2.3599
2025-03-16 | 22 | 811.9757 | 58.8484 | 20.0848 | 71.1565 | 604.9001 | 113.6231 | 776.1585 | 35.8172 | 1.7833
2025-03-16 | 23 | 507.0808 | 58.8484 | 20.0848 | 71.1565 | 604.9001 | 113.6231 | 776.1585 | 0 | 0
2025-03-16 | 24 | 320.8294 | 58.8484 | 20.0848 | 71.1565 | 604.9001 | 113.6231 | 776.1585 | 0 | 0
2025-03-17 | 1 | 1269.9064 | 58.7684 | 20.0848 | 71.1565 | 604.0778 | 113.6231 | 775.3527 | 494.5537 | 24.6233
2025-03-17 | 2 | 381.1819 | 58.7684 | 20.0848 | 71.1565 | 604.0778 | 113.6231 | 775.3527 | 0 | 0
2025-03-17 | 3 | 275.3178 | 58.7684 | 20.0848 | 71.1565 | 604.0778 | 113.6231 | 775.3527 | 0 | 0
2025-03-17 | 4 | 270.1185 | 58.7684 | 20.0848 | 71.1565 | 604.0778 | 113.6231 | 775.3527 | 0 | 0
2025-03-17 | 5 | 267.0073 | 58.7684 | 20.0848 | 71.1565 | 604.0778 | 113.6231 | 775.3527 | 0 | 0
2025-03-17 | 6 | 274.1357 | 58.7684 | 20.0848 | 71.1565 | 604.0778 | 113.6231 | 775.3527 | 0 | 0
2025-03-17 | 7 | 581.2288 | 58.7684 | 20.0848 | 71.1565 | 604.0778 | 113.6231 | 775.3527 | 0 | 0
2025-03-17 | 8 | 573.2001 | 58.7684 | 20.0848 | 71.1565 | 604.0778 | 113.6231 | 775.3527 | 0 | 0
2025-03-17 | 9 | 0 | 58.7684 | 20.0848 | 71.1565 | 604.0778 | 113.6231 | 775.3527 | 0 | 0
2025-03-17 | 10 | 0 | 58.7684 | 20.0848 | 71.1565 | 604.0778 | 113.6231 | 775.3527 | 0 | 0
2025-03-17 | 11 | 0 | 58.7684 | 20.0848 | 71.1565 | 604.0778 | 113.6231 | 775.3527 | 0 | 0
2025-03-17 | 12 | 0 | 58.7684 | 20.0848 | 71.1565 | 604.0778 | 113.6231 | 775.3527 | 0 | 0
2025-03-17 | 13 | 0 | 58.7684 | 20.0848 | 71.1565 | 604.0778 | 113.6231 | 775.3527 | 0 | 0
2025-03-17 | 14 | 0 | 58.7684 | 20.0848 | 71.1565 | 604.0778 | 113.6231 | 775.3527 | 0 | 0
2025-03-17 | 15 | 0 | 58.7684 | 20.0848 | 71.1565 | 604.0778 | 113.6231 | 775.3527 | 0 | 0
2025-03-17 | 16 | 0 | 58.7684 | 20.0848 | 71.1565 | 604.0778 | 113.6231 | 775.3527 | 0 | 0
2025-03-17 | 17 | 164.7075 | 58.7684 | 20.0848 | 71.1565 | 604.0778 | 113.6231 | 775.3527 | 0 | 0
2025-03-17 | 18 | 494.174 | 58.7684 | 20.0848 | 71.1565 | 604.0778 | 113.6231 | 775.3527 | 0 | 0
2025-03-17 | 19 | 619.6337 | 58.7684 | 20.0848 | 71.1565 | 604.0778 | 113.6231 | 775.3527 | 0 | 0
2025-03-17 | 20 | 658.4541 | 58.7684 | 20.0848 | 71.1565 | 604.0778 | 113.6231 | 775.3527 | 0 | 0
2025-03-17 | 21 | 1355.1261 | 58.7684 | 20.0848 | 71.1565 | 604.0778 | 113.6231 | 775.3527 | 579.7735 | 28.8663
2025-03-17 | 22 | 1345.5548 | 58.7684 | 20.0848 | 71.1565 | 604.0778 | 113.6231 | 775.3527 | 570.2021 | 28.3897
2025-03-17 | 23 | 607.4633 | 58.7684 | 20.0848 | 71.1565 | 604.0778 | 113.6231 | 775.3527 | 0 | 0
2025-03-17 | 24 | 175.6448 | 58.7684 | 20.0848 | 71.1565 | 604.0778 | 113.6231 | 775.3527 | 0 | 0
2025-03-18 | 1 | 178.6224 | 58.1079 | 20.0848 | 71.1565 | 597.2892 | 113.6231 | 768.6998 | 0 | 0
2025-03-18 | 2 | 162.4587 | 58.1079 | 20.0848 | 71.1565 | 597.2892 | 113.6231 | 768.6998 | 0 | 0
2025-03-18 | 3 | 162.3452 | 58.1079 | 20.0848 | 71.1565 | 597.2892 | 113.6231 | 768.6998 | 0 | 0
2025-03-18 | 4 | 162.3229 | 58.1079 | 20.0848 | 71.1565 | 597.2892 | 113.6231 | 768.6998 | 0 | 0
2025-03-18 | 5 | 163.4485 | 58.1079 | 20.0848 | 71.1565 | 597.2892 | 113.6231 | 768.6998 | 0 | 0
2025-03-18 | 6 | 171.5261 | 58.1079 | 20.0848 | 71.1565 | 597.2892 | 113.6231 | 768.6998 | 0 | 0
2025-03-18 | 7 | 386.225 | 58.1079 | 20.0848 | 71.1565 | 597.2892 | 113.6231 | 768.6998 | 0 | 0
2025-03-18 | 8 | 1753.9585 | 58.1079 | 20.0848 | 71.1565 | 597.2892 | 113.6231 | 768.6998 | 985.2587 | 49.0549
2025-03-18 | 9 | 476.9343 | 58.1079 | 20.0848 | 71.1565 | 597.2892 | 113.6231 | 768.6998 | 0 | 0
2025-03-18 | 10 | 164.6591 | 58.1079 | 20.0848 | 71.1565 | 597.2892 | 113.6231 | 768.6998 | 0 | 0
2025-03-18 | 11 | 318.9018 | 58.1079 | 20.0848 | 71.1565 | 597.2892 | 113.6231 | 768.6998 | 0 | 0
2025-03-18 | 12 | 245.9814 | 58.1079 | 20.0848 | 71.1565 | 597.2892 | 113.6231 | 768.6998 | 0 | 0
2025-03-18 | 13 | 247.0426 | 58.1079 | 20.0848 | 71.1565 | 597.2892 | 113.6231 | 768.6998 | 0 | 0
2025-03-18 | 14 | 112.3197 | 58.1079 | 20.0848 | 71.1565 | 597.2892 | 113.6231 | 768.6998 | 0 | 0
2025-03-18 | 15 | 295.9773 | 58.1079 | 20.0848 | 71.1565 | 597.2892 | 113.6231 | 768.6998 | 0 | 0
2025-03-18 | 16 | 301.4591 | 58.1079 | 20.0848 | 71.1565 | 597.2892 | 113.6231 | 768.6998 | 0 | 0
2025-03-18 | 17 | 254.9919 | 58.1079 | 20.0848 | 71.1565 | 597.2892 | 113.6231 | 768.6998 | 0 | 0
2025-03-18 | 18 | 598.6092 | 58.1079 | 20.0848 | 71.1565 | 597.2892 | 113.6231 | 768.6998 | 0 | 0
2025-03-18 | 19 | 861.8712 | 58.1079 | 20.0848 | 71.1565 | 597.2892 | 113.6231 | 768.6998 | 93.1714 | 4.6389
2025-03-18 | 20 | 894.2321 | 58.1079 | 20.0848 | 71.1565 | 597.2892 | 113.6231 | 768.6998 | 125.5323 | 6.2501
2025-03-18 | 21 | 893.6602 | 58.1079 | 20.0848 | 71.1565 | 597.2892 | 113.6231 | 768.6998 | 124.9603 | 6.2216
2025-03-18 | 22 | 892.1717 | 58.1079 | 20.0848 | 71.1565 | 597.2892 | 113.6231 | 768.6998 | 123.4719 | 6.1475
2025-03-18 | 23 | 742.4673 | 58.1079 | 20.0848 | 71.1565 | 597.2892 | 113.6231 | 768.6998 | 0 | 0
2025-03-18 | 24 | 384.2008 | 58.1079 | 20.0848 | 71.1565 | 597.2892 | 113.6231 | 768.6998 | 0 | 0
2025-03-19 | 1 | 175.8673 | 57.5498 | 19.8693 | 70.393 | 591.5528 | 113.6231 | 762.3299 | 0 | 0
2025-03-19 | 2 | 169.9245 | 57.5498 | 19.8693 | 70.393 | 591.5528 | 113.6231 | 762.3299 | 0 | 0
2025-03-19 | 3 | 161.5169 | 57.5498 | 19.8693 | 70.393 | 591.5528 | 113.6231 | 762.3299 | 0 | 0
2025-03-19 | 4 | 161.2778 | 57.5498 | 19.8693 | 70.393 | 591.5528 | 113.6231 | 762.3299 | 0 | 0
2025-03-19 | 5 | 161.4934 | 57.5498 | 19.8693 | 70.393 | 591.5528 | 113.6231 | 762.3299 | 0 | 0
2025-03-19 | 6 | 170.5318 | 57.5498 | 19.8693 | 70.393 | 591.5528 | 113.6231 | 762.3299 | 0 | 0
2025-03-19 | 7 | 379.0575 | 57.5498 | 19.8693 | 70.393 | 591.5528 | 113.6231 | 762.3299 | 0 | 0
2025-03-19 | 8 | 408.473 | 57.5498 | 19.8693 | 70.393 | 591.5528 | 113.6231 | 762.3299 | 0 | 0
2025-03-19 | 9 | 468.6481 | 57.5498 | 19.8693 | 70.393 | 591.5528 | 113.6231 | 762.3299 | 0 | 0
2025-03-19 | 10 | 9.9967 | 57.5498 | 19.8693 | 70.393 | 591.5528 | 113.6231 | 762.3299 | 0 | 0
2025-03-19 | 11 | 62.9165 | 57.5498 | 19.8693 | 70.393 | 591.5528 | 113.6231 | 762.3299 | 0 | 0
2025-03-19 | 12 | 64.5112 | 57.5498 | 19.8693 | 70.393 | 591.5528 | 113.6231 | 762.3299 | 0 | 0
2025-03-19 | 13 | 64.5785 | 57.5498 | 19.8693 | 70.393 | 591.5528 | 113.6231 | 762.3299 | 0 | 0
2025-03-19 | 14 | 63.7759 | 57.5498 | 19.8693 | 70.393 | 591.5528 | 113.6231 | 762.3299 | 0 | 0
2025-03-19 | 15 | 64.5862 | 57.5498 | 19.8693 | 70.393 | 591.5528 | 113.6231 | 762.3299 | 0 | 0
2025-03-19 | 16 | 64.0129 | 57.5498 | 19.8693 | 70.393 | 591.5528 | 113.6231 | 762.3299 | 0 | 0
2025-03-19 | 17 | 277.8253 | 57.5498 | 19.8693 | 70.393 | 591.5528 | 113.6231 | 762.3299 | 0 | 0
2025-03-19 | 18 | 408.7029 | 57.5498 | 19.8693 | 70.393 | 591.5528 | 113.6231 | 762.3299 | 0 | 0
2025-03-19 | 19 | 1177.8286 | 57.5498 | 19.8693 | 70.393 | 591.5528 | 113.6231 | 762.3299 | 415.4987 | 20.9116
2025-03-19 | 20 | 1307.1864 | 57.5498 | 19.8693 | 70.393 | 591.5528 | 113.6231 | 762.3299 | 544.8565 | 27.422
2025-03-19 | 21 | 2005.6739 | 57.5498 | 19.8693 | 70.393 | 591.5528 | 113.6231 | 762.3299 | 1243.344 | 62.5761
2025-03-19 | 22 | 1346.9917 | 57.5498 | 19.8693 | 70.393 | 591.5528 | 113.6231 | 762.3299 | 584.6618 | 29.4254
2025-03-19 | 23 | 850.6175 | 57.5498 | 19.8693 | 70.393 | 591.5528 | 113.6231 | 762.3299 | 88.2876 | 4.4434
2025-03-19 | 24 | 762.4997 | 57.5498 | 19.8693 | 70.393 | 591.5528 | 113.6231 | 762.3299 | 0.16981 | 0.0085464
2025-03-20 | 1 | 1096.6109 | 58.843 | 19.9845 | 70.8011 | 604.8455 | 113.6231 | 775.7568 | 320.8541 | 16.0551
2025-03-20 | 2 | 836.966 | 58.843 | 19.9845 | 70.8011 | 604.8455 | 113.6231 | 775.7568 | 61.2092 | 3.0628
2025-03-20 | 3 | 443.9974 | 58.843 | 19.9845 | 70.8011 | 604.8455 | 113.6231 | 775.7568 | 0 | 0
2025-03-20 | 4 | 443.8443 | 58.843 | 19.9845 | 70.8011 | 604.8455 | 113.6231 | 775.7568 | 0 | 0
2025-03-20 | 5 | 444.1685 | 58.843 | 19.9845 | 70.8011 | 604.8455 | 113.6231 | 775.7568 | 0 | 0
2025-03-20 | 6 | 488.0332 | 58.843 | 19.9845 | 70.8011 | 604.8455 | 113.6231 | 775.7568 | 0 | 0
2025-03-20 | 7 | 689.1861 | 58.843 | 19.9845 | 70.8011 | 604.8455 | 113.6231 | 775.7568 | 0 | 0
2025-03-20 | 8 | 743.9481 | 58.843 | 19.9845 | 70.8011 | 604.8455 | 113.6231 | 775.7568 | 0 | 0
2025-03-20 | 9 | 658.3283 | 58.843 | 19.9845 | 70.8011 | 604.8455 | 113.6231 | 775.7568 | 0 | 0
2025-03-20 | 10 | 65.3406 | 58.843 | 19.9845 | 70.8011 | 604.8455 | 113.6231 | 775.7568 | 0 | 0
2025-03-20 | 11 | 65.1664 | 58.843 | 19.9845 | 70.8011 | 604.8455 | 113.6231 | 775.7568 | 0 | 0
2025-03-20 | 12 | 65.6948 | 58.843 | 19.9845 | 70.8011 | 604.8455 | 113.6231 | 775.7568 | 0 | 0
2025-03-20 | 13 | 65.6995 | 58.843 | 19.9845 | 70.8011 | 604.8455 | 113.6231 | 775.7568 | 0 | 0
2025-03-20 | 14 | 65.5184 | 58.843 | 19.9845 | 70.8011 | 604.8455 | 113.6231 | 775.7568 | 0 | 0
2025-03-20 | 15 | 65.6529 | 58.843 | 19.9845 | 70.8011 | 604.8455 | 113.6231 | 775.7568 | 0 | 0
2025-03-20 | 16 | 64.7754 | 58.843 | 19.9845 | 70.8011 | 604.8455 | 113.6231 | 775.7568 | 0 | 0
2025-03-20 | 17 | 201.7865 | 58.843 | 19.9845 | 70.8011 | 604.8455 | 113.6231 | 775.7568 | 0 | 0
2025-03-20 | 18 | 381.7141 | 58.843 | 19.9845 | 70.8011 | 604.8455 | 113.6231 | 775.7568 | 0 | 0
2025-03-20 | 19 | 745.1168 | 58.843 | 19.9845 | 70.8011 | 604.8455 | 113.6231 | 775.7568 | 0 | 0
2025-03-20 | 20 | 833.7426 | 58.843 | 19.9845 | 70.8011 | 604.8455 | 113.6231 | 775.7568 | 57.9858 | 2.9015
2025-03-20 | 21 | 1382.631 | 58.843 | 19.9845 | 70.8011 | 604.8455 | 113.6231 | 775.7568 | 606.8742 | 30.3672
2025-03-20 | 22 | 835.0309 | 58.843 | 19.9845 | 70.8011 | 604.8455 | 113.6231 | 775.7568 | 59.2741 | 2.966
2025-03-20 | 23 | 720.0327 | 58.843 | 19.9845 | 70.8011 | 604.8455 | 113.6231 | 775.7568 | 0 | 0
2025-03-20 | 24 | 516.8939 | 58.843 | 19.9845 | 70.8011 | 604.8455 | 113.6231 | 775.7568 | 0 | 0
2025-03-21 | 1 | 452.2695 | 55.8212 | 20.0553 | 71.0519 | 573.7842 | 113.6231 | 745.5626 | 0 | 0
2025-03-21 | 2 | 155.1771 | 55.8212 | 20.0553 | 71.0519 | 573.7842 | 113.6231 | 745.5626 | 0 | 0
2025-03-21 | 3 | 154.8329 | 55.8212 | 20.0553 | 71.0519 | 573.7842 | 113.6231 | 745.5626 | 0 | 0
2025-03-21 | 4 | 151.2124 | 55.8212 | 20.0553 | 71.0519 | 573.7842 | 113.6231 | 745.5626 | 0 | 0
2025-03-21 | 5 | 154.7975 | 55.8212 | 20.0553 | 71.0519 | 573.7842 | 113.6231 | 745.5626 | 0 | 0
2025-03-21 | 6 | 213.1802 | 55.8212 | 20.0553 | 71.0519 | 573.7842 | 113.6231 | 745.5626 | 0 | 0
2025-03-21 | 7 | 493.3317 | 55.8212 | 20.0553 | 71.0519 | 573.7842 | 113.6231 | 745.5626 | 0 | 0
2025-03-21 | 8 | 479.2227 | 55.8212 | 20.0553 | 71.0519 | 573.7842 | 113.6231 | 745.5626 | 0 | 0
2025-03-21 | 9 | 470.5919 | 55.8212 | 20.0553 | 71.0519 | 573.7842 | 113.6231 | 745.5626 | 0 | 0
2025-03-21 | 10 | 64.9814 | 55.8212 | 20.0553 | 71.0519 | 573.7842 | 113.6231 | 745.5626 | 0 | 0
2025-03-21 | 11 | 65.1243 | 55.8212 | 20.0553 | 71.0519 | 573.7842 | 113.6231 | 745.5626 | 0 | 0
2025-03-21 | 12 | 65.9567 | 55.8212 | 20.0553 | 71.0519 | 573.7842 | 113.6231 | 745.5626 | 0 | 0
2025-03-21 | 13 | 65.4208 | 55.8212 | 20.0553 | 71.0519 | 573.7842 | 113.6231 | 745.5626 | 0 | 0
2025-03-21 | 14 | 65.2493 | 55.8212 | 20.0553 | 71.0519 | 573.7842 | 113.6231 | 745.5626 | 0 | 0
2025-03-21 | 15 | 65.2564 | 55.8212 | 20.0553 | 71.0519 | 573.7842 | 113.6231 | 745.5626 | 0 | 0
2025-03-21 | 16 | 64.6819 | 55.8212 | 20.0553 | 71.0519 | 573.7842 | 113.6231 | 745.5626 | 0 | 0
2025-03-21 | 17 | 471.996 | 55.8212 | 20.0553 | 71.0519 | 573.7842 | 113.6231 | 745.5626 | 0 | 0
2025-03-21 | 18 | 429.4191 | 55.8212 | 20.0553 | 71.0519 | 573.7842 | 113.6231 | 745.5626 | 0 | 0
2025-03-21 | 19 | 758.6818 | 55.8212 | 20.0553 | 71.0519 | 573.7842 | 113.6231 | 745.5626 | 13.1192 | 0.65415
2025-03-21 | 20 | 1601.8694 | 55.8212 | 20.0553 | 71.0519 | 573.7842 | 113.6231 | 745.5626 | 856.3068 | 42.6973
2025-03-21 | 21 | 1606.3224 | 55.8212 | 20.0553 | 71.0519 | 573.7842 | 113.6231 | 745.5626 | 860.7598 | 42.9193
2025-03-21 | 22 | 1558.4092 | 55.8212 | 20.0553 | 71.0519 | 573.7842 | 113.6231 | 745.5626 | 812.8466 | 40.5303
2025-03-21 | 23 | 878.8238 | 55.8212 | 20.0553 | 71.0519 | 573.7842 | 113.6231 | 745.5626 | 133.2613 | 6.6447
2025-03-21 | 24 | 613.8605 | 55.8212 | 20.0553 | 71.0519 | 573.7842 | 113.6231 | 745.5626 | 0 | 0
2025-03-22 | 1 | 478.4942 | 43.005 | 20.1345 | 71.3325 | 442.0471 | 113.6231 | 616.7351 | 0 | 0
2025-03-22 | 2 | 435.6361 | 43.005 | 20.1345 | 71.3325 | 442.0471 | 113.6231 | 616.7351 | 0 | 0
2025-03-22 | 3 | 391.9552 | 43.005 | 20.1345 | 71.3325 | 442.0471 | 113.6231 | 616.7351 | 0 | 0
2025-03-22 | 4 | 219.4519 | 43.005 | 20.1345 | 71.3325 | 442.0471 | 113.6231 | 616.7351 | 0 | 0
2025-03-22 | 5 | 219.3387 | 43.005 | 20.1345 | 71.3325 | 442.0471 | 113.6231 | 616.7351 | 0 | 0
2025-03-22 | 6 | 219.4095 | 43.005 | 20.1345 | 71.3325 | 442.0471 | 113.6231 | 616.7351 | 0 | 0
2025-03-22 | 7 | 392.0566 | 43.005 | 20.1345 | 71.3325 | 442.0471 | 113.6231 | 616.7351 | 0 | 0
2025-03-22 | 8 | 637.5154 | 43.005 | 20.1345 | 71.3325 | 442.0471 | 113.6231 | 616.7351 | 20.7803 | 1.0321
2025-03-22 | 9 | 613.3588 | 43.005 | 20.1345 | 71.3325 | 442.0471 | 113.6231 | 616.7351 | 0 | 0
2025-03-22 | 10 | 0 | 43.005 | 20.1345 | 71.3325 | 442.0471 | 113.6231 | 616.7351 | 0 | 0
2025-03-22 | 11 | 63.6254 | 43.005 | 20.1345 | 71.3325 | 442.0471 | 113.6231 | 616.7351 | 0 | 0
2025-03-22 | 12 | 63.746 | 43.005 | 20.1345 | 71.3325 | 442.0471 | 113.6231 | 616.7351 | 0 | 0
2025-03-22 | 13 | 64.0276 | 43.005 | 20.1345 | 71.3325 | 442.0471 | 113.6231 | 616.7351 | 0 | 0
2025-03-22 | 14 | 63.7956 | 43.005 | 20.1345 | 71.3325 | 442.0471 | 113.6231 | 616.7351 | 0 | 0
2025-03-22 | 15 | 63.5466 | 43.005 | 20.1345 | 71.3325 | 442.0471 | 113.6231 | 616.7351 | 0 | 0
2025-03-22 | 16 | 0 | 43.005 | 20.1345 | 71.3325 | 442.0471 | 113.6231 | 616.7351 | 0 | 0
2025-03-22 | 17 | 63.8328 | 43.005 | 20.1345 | 71.3325 | 442.0471 | 113.6231 | 616.7351 | 0 | 0
2025-03-22 | 18 | 64.7875 | 43.005 | 20.1345 | 71.3325 | 442.0471 | 113.6231 | 616.7351 | 0 | 0
2025-03-22 | 19 | 386.0576 | 43.005 | 20.1345 | 71.3325 | 442.0471 | 113.6231 | 616.7351 | 0 | 0
2025-03-22 | 20 | 459.1954 | 43.005 | 20.1345 | 71.3325 | 442.0471 | 113.6231 | 616.7351 | 0 | 0
2025-03-22 | 21 | 608.2855 | 43.005 | 20.1345 | 71.3325 | 442.0471 | 113.6231 | 616.7351 | 0 | 0
2025-03-22 | 22 | 458.3635 | 43.005 | 20.1345 | 71.3325 | 442.0471 | 113.6231 | 616.7351 | 0 | 0
2025-03-22 | 23 | 458.1845 | 43.005 | 20.1345 | 71.3325 | 442.0471 | 113.6231 | 616.7351 | 0 | 0
2025-03-22 | 24 | 385.8827 | 43.005 | 20.1345 | 71.3325 | 442.0471 | 113.6231 | 616.7351 | 0 | 0
2025-03-23 | 1 | 335.0927 | 43.0202 | 20.1345 | 71.3325 | 442.2029 | 113.6231 | 616.8879 | 0 | 0
2025-03-23 | 2 | 513.388 | 43.0202 | 20.1345 | 71.3325 | 442.2029 | 113.6231 | 616.8879 | 0 | 0
2025-03-23 | 3 | 385.2727 | 43.0202 | 20.1345 | 71.3325 | 442.2029 | 113.6231 | 616.8879 | 0 | 0
2025-03-23 | 4 | 311.9361 | 43.0202 | 20.1345 | 71.3325 | 442.2029 | 113.6231 | 616.8879 | 0 | 0
2025-03-23 | 5 | 312.0582 | 43.0202 | 20.1345 | 71.3325 | 442.2029 | 113.6231 | 616.8879 | 0 | 0
2025-03-23 | 6 | 311.8968 | 43.0202 | 20.1345 | 71.3325 | 442.2029 | 113.6231 | 616.8879 | 0 | 0
2025-03-23 | 7 | 311.9119 | 43.0202 | 20.1345 | 71.3325 | 442.2029 | 113.6231 | 616.8879 | 0 | 0
2025-03-23 | 8 | 517.3024 | 43.0202 | 20.1345 | 71.3325 | 442.2029 | 113.6231 | 616.8879 | 0 | 0
2025-03-23 | 9 | 384.7537 | 43.0202 | 20.1345 | 71.3325 | 442.2029 | 113.6231 | 616.8879 | 0 | 0
2025-03-23 | 10 | 65.2536 | 43.0202 | 20.1345 | 71.3325 | 442.2029 | 113.6231 | 616.8879 | 0 | 0
2025-03-23 | 11 | 64.4851 | 43.0202 | 20.1345 | 71.3325 | 442.2029 | 113.6231 | 616.8879 | 0 | 0
2025-03-23 | 12 | 23.7556 | 43.0202 | 20.1345 | 71.3325 | 442.2029 | 113.6231 | 616.8879 | 0 | 0
2025-03-23 | 13 | 28.9393 | 43.0202 | 20.1345 | 71.3325 | 442.2029 | 113.6231 | 616.8879 | 0 | 0
2025-03-23 | 14 | 19.3721 | 43.0202 | 20.1345 | 71.3325 | 442.2029 | 113.6231 | 616.8879 | 0 | 0
2025-03-23 | 15 | 63.2146 | 43.0202 | 20.1345 | 71.3325 | 442.2029 | 113.6231 | 616.8879 | 0 | 0
2025-03-23 | 16 | 63.4373 | 43.0202 | 20.1345 | 71.3325 | 442.2029 | 113.6231 | 616.8879 | 0 | 0
2025-03-23 | 17 | 64.9347 | 43.0202 | 20.1345 | 71.3325 | 442.2029 | 113.6231 | 616.8879 | 0 | 0
2025-03-23 | 18 | 385.2409 | 43.0202 | 20.1345 | 71.3325 | 442.2029 | 113.6231 | 616.8879 | 0 | 0
2025-03-23 | 19 | 556.1716 | 43.0202 | 20.1345 | 71.3325 | 442.2029 | 113.6231 | 616.8879 | 0 | 0
2025-03-23 | 20 | 590.017 | 43.0202 | 20.1345 | 71.3325 | 442.2029 | 113.6231 | 616.8879 | 0 | 0
2025-03-23 | 21 | 1189.9186 | 43.0202 | 20.1345 | 71.3325 | 442.2029 | 113.6231 | 616.8879 | 573.0307 | 28.4601
2025-03-23 | 22 | 623.7305 | 43.0202 | 20.1345 | 71.3325 | 442.2029 | 113.6231 | 616.8879 | 6.8427 | 0.33985
2025-03-23 | 23 | 536.5262 | 43.0202 | 20.1345 | 71.3325 | 442.2029 | 113.6231 | 616.8879 | 0 | 0
2025-03-23 | 24 | 377.8276 | 43.0202 | 20.1345 | 71.3325 | 442.2029 | 113.6231 | 616.8879 | 0 | 0
2025-03-24 | 1 | 212.7553 | 43.0354 | 20.1345 | 71.3325 | 442.3588 | 113.6231 | 617.0406 | 0 | 0
2025-03-24 | 2 | 208.8253 | 43.0354 | 20.1345 | 71.3325 | 442.3588 | 113.6231 | 617.0406 | 0 | 0
2025-03-24 | 3 | 205.0125 | 43.0354 | 20.1345 | 71.3325 | 442.3588 | 113.6231 | 617.0406 | 0 | 0
2025-03-24 | 4 | 204.8617 | 43.0354 | 20.1345 | 71.3325 | 442.3588 | 113.6231 | 617.0406 | 0 | 0
2025-03-24 | 5 | 205.322 | 43.0354 | 20.1345 | 71.3325 | 442.3588 | 113.6231 | 617.0406 | 0 | 0
2025-03-24 | 6 | 215.3827 | 43.0354 | 20.1345 | 71.3325 | 442.3588 | 113.6231 | 617.0406 | 0 | 0
2025-03-24 | 7 | 524.9209 | 43.0354 | 20.1345 | 71.3325 | 442.3588 | 113.6231 | 617.0406 | 0 | 0
2025-03-24 | 8 | 598.9918 | 43.0354 | 20.1345 | 71.3325 | 442.3588 | 113.6231 | 617.0406 | 0 | 0
2025-03-24 | 9 | 481.1276 | 43.0354 | 20.1345 | 71.3325 | 442.3588 | 113.6231 | 617.0406 | 0 | 0
2025-03-24 | 10 | 210.5887 | 43.0354 | 20.1345 | 71.3325 | 442.3588 | 113.6231 | 617.0406 | 0 | 0
2025-03-24 | 11 | 284.644 | 43.0354 | 20.1345 | 71.3325 | 442.3588 | 113.6231 | 617.0406 | 0 | 0
2025-03-24 | 12 | 401.9374 | 43.0354 | 20.1345 | 71.3325 | 442.3588 | 113.6231 | 617.0406 | 0 | 0
2025-03-24 | 13 | 583.4676 | 43.0354 | 20.1345 | 71.3325 | 442.3588 | 113.6231 | 617.0406 | 0 | 0
2025-03-24 | 14 | 500.1607 | 43.0354 | 20.1345 | 71.3325 | 442.3588 | 113.6231 | 617.0406 | 0 | 0
2025-03-24 | 15 | 305.9621 | 43.0354 | 20.1345 | 71.3325 | 442.3588 | 113.6231 | 617.0406 | 0 | 0
2025-03-24 | 16 | 343.8033 | 43.0354 | 20.1345 | 71.3325 | 442.3588 | 113.6231 | 617.0406 | 0 | 0
2025-03-24 | 17 | 480.5571 | 43.0354 | 20.1345 | 71.3325 | 442.3588 | 113.6231 | 617.0406 | 0 | 0
2025-03-24 | 18 | 620.7892 | 43.0354 | 20.1345 | 71.3325 | 442.3588 | 113.6231 | 617.0406 | 3.7486 | 0.18618
2025-03-24 | 19 | 618.4292 | 43.0354 | 20.1345 | 71.3325 | 442.3588 | 113.6231 | 617.0406 | 1.3885 | 0.068963
2025-03-24 | 20 | 641.4978 | 43.0354 | 20.1345 | 71.3325 | 442.3588 | 113.6231 | 617.0406 | 24.4572 | 1.2147
2025-03-24 | 21 | 1114.9304 | 43.0354 | 20.1345 | 71.3325 | 442.3588 | 113.6231 | 617.0406 | 497.8898 | 24.7282
2025-03-24 | 22 | 1045.915 | 43.0354 | 20.1345 | 71.3325 | 442.3588 | 113.6231 | 617.0406 | 428.8743 | 21.3005
2025-03-24 | 23 | 555.2292 | 43.0354 | 20.1345 | 71.3325 | 442.3588 | 113.6231 | 617.0406 | 0 | 0
2025-03-24 | 24 | 429.9501 | 43.0354 | 20.1345 | 71.3325 | 442.3588 | 113.6231 | 617.0406 | 0 | 0
2025-03-25 | 1 | 371.0746 | 38.1821 | 20.2163 | 71.6223 | 392.4729 | 113.6231 | 568.4365 | 0 | 0
2025-03-25 | 2 | 1088.9111 | 38.1821 | 20.2163 | 71.6223 | 392.4729 | 113.6231 | 568.4365 | 520.4746 | 25.7453
2025-03-25 | 3 | 508.3424 | 38.1821 | 20.2163 | 71.6223 | 392.4729 | 113.6231 | 568.4365 | 0 | 0
2025-03-25 | 4 | 388.2822 | 38.1821 | 20.2163 | 71.6223 | 392.4729 | 113.6231 | 568.4365 | 0 | 0
2025-03-25 | 5 | 396.7432 | 38.1821 | 20.2163 | 71.6223 | 392.4729 | 113.6231 | 568.4365 | 0 | 0
2025-03-25 | 6 | 988.0125 | 38.1821 | 20.2163 | 71.6223 | 392.4729 | 113.6231 | 568.4365 | 419.576 | 20.7543
2025-03-25 | 7 | 517.8399 | 38.1821 | 20.2163 | 71.6223 | 392.4729 | 113.6231 | 568.4365 | 0 | 0
2025-03-25 | 8 | 1068.7223 | 38.1821 | 20.2163 | 71.6223 | 392.4729 | 113.6231 | 568.4365 | 500.2858 | 24.7467
2025-03-25 | 9 | 482.9706 | 38.1821 | 20.2163 | 71.6223 | 392.4729 | 113.6231 | 568.4365 | 0 | 0
2025-03-25 | 10 | 66.7526 | 38.1821 | 20.2163 | 71.6223 | 392.4729 | 113.6231 | 568.4365 | 0 | 0
2025-03-25 | 11 | 66.8349 | 38.1821 | 20.2163 | 71.6223 | 392.4729 | 113.6231 | 568.4365 | 0 | 0
2025-03-25 | 12 | 66.061 | 38.1821 | 20.2163 | 71.6223 | 392.4729 | 113.6231 | 568.4365 | 0 | 0
2025-03-25 | 13 | 428.3411 | 38.1821 | 20.2163 | 71.6223 | 392.4729 | 113.6231 | 568.4365 | 0 | 0
2025-03-25 | 14 | 348.4846 | 38.1821 | 20.2163 | 71.6223 | 392.4729 | 113.6231 | 568.4365 | 0 | 0
2025-03-25 | 15 | 329.183 | 38.1821 | 20.2163 | 71.6223 | 392.4729 | 113.6231 | 568.4365 | 0 | 0
2025-03-25 | 16 | 67.0577 | 38.1821 | 20.2163 | 71.6223 | 392.4729 | 113.6231 | 568.4365 | 0 | 0
2025-03-25 | 17 | 66.3456 | 38.1821 | 20.2163 | 71.6223 | 392.4729 | 113.6231 | 568.4365 | 0 | 0
2025-03-25 | 18 | 217.583 | 38.1821 | 20.2163 | 71.6223 | 392.4729 | 113.6231 | 568.4365 | 0 | 0
2025-03-25 | 19 | 624.3319 | 38.1821 | 20.2163 | 71.6223 | 392.4729 | 113.6231 | 568.4365 | 55.8954 | 2.7649
2025-03-25 | 20 | 581.704 | 38.1821 | 20.2163 | 71.6223 | 392.4729 | 113.6231 | 568.4365 | 13.2676 | 0.65628
2025-03-25 | 21 | 672.1619 | 38.1821 | 20.2163 | 71.6223 | 392.4729 | 113.6231 | 568.4365 | 103.7254 | 5.1308
2025-03-25 | 22 | 583.8568 | 38.1821 | 20.2163 | 71.6223 | 392.4729 | 113.6231 | 568.4365 | 15.4203 | 0.76277
2025-03-25 | 23 | 419.6431 | 38.1821 | 20.2163 | 71.6223 | 392.4729 | 113.6231 | 568.4365 | 0 | 0
2025-03-25 | 24 | 336.8092 | 38.1821 | 20.2163 | 71.6223 | 392.4729 | 113.6231 | 568.4365 | 0 | 0
2025-03-26 | 1 | 447.2104 | 36.3257 | 20.1123 | 71.2539 | 373.3901 | 113.6231 | 549.3742 | 0 | 0
2025-03-26 | 2 | 366.748 | 36.3257 | 20.1123 | 71.2539 | 373.3901 | 113.6231 | 549.3742 | 0 | 0
2025-03-26 | 3 | 337.8587 | 36.3257 | 20.1123 | 71.2539 | 373.3901 | 113.6231 | 549.3742 | 0 | 0
2025-03-26 | 4 | 337.665 | 36.3257 | 20.1123 | 71.2539 | 373.3901 | 113.6231 | 549.3742 | 0 | 0
2025-03-26 | 5 | 337.8591 | 36.3257 | 20.1123 | 71.2539 | 373.3901 | 113.6231 | 549.3742 | 0 | 0
2025-03-26 | 6 | 338.6298 | 36.3257 | 20.1123 | 71.2539 | 373.3901 | 113.6231 | 549.3742 | 0 | 0
2025-03-26 | 7 | 368.8466 | 36.3257 | 20.1123 | 71.2539 | 373.3901 | 113.6231 | 549.3742 | 0 | 0
2025-03-26 | 8 | 1271.2235 | 36.3257 | 20.1123 | 71.2539 | 373.3901 | 113.6231 | 549.3742 | 721.8493 | 35.8909
2025-03-26 | 9 | 360.3492 | 36.3257 | 20.1123 | 71.2539 | 373.3901 | 113.6231 | 549.3742 | 0 | 0
2025-03-26 | 10 | 338.9261 | 36.3257 | 20.1123 | 71.2539 | 373.3901 | 113.6231 | 549.3742 | 0 | 0
2025-03-26 | 11 | 285.9393 | 36.3257 | 20.1123 | 71.2539 | 373.3901 | 113.6231 | 549.3742 | 0 | 0
2025-03-26 | 12 | 66.9659 | 36.3257 | 20.1123 | 71.2539 | 373.3901 | 113.6231 | 549.3742 | 0 | 0
2025-03-26 | 13 | 793.2028 | 36.3257 | 20.1123 | 71.2539 | 373.3901 | 113.6231 | 549.3742 | 243.8285 | 12.1234
2025-03-26 | 14 | 286.5199 | 36.3257 | 20.1123 | 71.2539 | 373.3901 | 113.6231 | 549.3742 | 0 | 0
2025-03-26 | 15 | 198.576 | 36.3257 | 20.1123 | 71.2539 | 373.3901 | 113.6231 | 549.3742 | 0 | 0
2025-03-26 | 16 | 103.6343 | 36.3257 | 20.1123 | 71.2539 | 373.3901 | 113.6231 | 549.3742 | 0 | 0
2025-03-26 | 17 | 268.1985 | 36.3257 | 20.1123 | 71.2539 | 373.3901 | 113.6231 | 549.3742 | 0 | 0
2025-03-26 | 18 | 594.4747 | 36.3257 | 20.1123 | 71.2539 | 373.3901 | 113.6231 | 549.3742 | 45.1004 | 2.2424
2025-03-26 | 19 | 1374.3788 | 36.3257 | 20.1123 | 71.2539 | 373.3901 | 113.6231 | 549.3742 | 825.0046 | 41.0199
2025-03-26 | 20 | 1321.7316 | 36.3257 | 20.1123 | 71.2539 | 373.3901 | 113.6231 | 549.3742 | 772.3574 | 38.4022
2025-03-26 | 21 | 1308.6777 | 36.3257 | 20.1123 | 71.2539 | 373.3901 | 113.6231 | 549.3742 | 759.3034 | 37.7532
2025-03-26 | 22 | 1263.3784 | 36.3257 | 20.1123 | 71.2539 | 373.3901 | 113.6231 | 549.3742 | 714.0042 | 35.5009
2025-03-26 | 23 | 566.0466 | 36.3257 | 20.1123 | 71.2539 | 373.3901 | 113.6231 | 549.3742 | 16.6724 | 0.82897
2025-03-26 | 24 | 505.5157 | 36.3257 | 20.1123 | 71.2539 | 373.3901 | 113.6231 | 549.3742 | 0 | 0
2025-03-27 | 1 | 516.9878 | 26.9239 | 20.0762 | 71.126 | 276.7496 | 113.6231 | 454.5412 | 62.4466 | 3.1105
2025-03-27 | 2 | 404.2351 | 26.9239 | 20.0762 | 71.126 | 276.7496 | 113.6231 | 454.5412 | 0 | 0
2025-03-27 | 3 | 353.3875 | 26.9239 | 20.0762 | 71.126 | 276.7496 | 113.6231 | 454.5412 | 0 | 0
2025-03-27 | 4 | 343.3129 | 26.9239 | 20.0762 | 71.126 | 276.7496 | 113.6231 | 454.5412 | 0 | 0
2025-03-27 | 5 | 342.9082 | 26.9239 | 20.0762 | 71.126 | 276.7496 | 113.6231 | 454.5412 | 0 | 0
2025-03-27 | 6 | 354.0539 | 26.9239 | 20.0762 | 71.126 | 276.7496 | 113.6231 | 454.5412 | 0 | 0
2025-03-27 | 7 | 434.5864 | 26.9239 | 20.0762 | 71.126 | 276.7496 | 113.6231 | 454.5412 | 0 | 0
2025-03-27 | 8 | 485.4529 | 26.9239 | 20.0762 | 71.126 | 276.7496 | 113.6231 | 454.5412 | 30.9117 | 1.5397
2025-03-27 | 9 | 333.4858 | 26.9239 | 20.0762 | 71.126 | 276.7496 | 113.6231 | 454.5412 | 0 | 0
2025-03-27 | 10 | 175.92 | 26.9239 | 20.0762 | 71.126 | 276.7496 | 113.6231 | 454.5412 | 0 | 0
2025-03-27 | 11 | 66.6642 | 26.9239 | 20.0762 | 71.126 | 276.7496 | 113.6231 | 454.5412 | 0 | 0
2025-03-27 | 12 | 131.4621 | 26.9239 | 20.0762 | 71.126 | 276.7496 | 113.6231 | 454.5412 | 0 | 0
2025-03-27 | 13 | 556.6308 | 26.9239 | 20.0762 | 71.126 | 276.7496 | 113.6231 | 454.5412 | 102.0896 | 5.0851
2025-03-27 | 14 | 251.6693 | 26.9239 | 20.0762 | 71.126 | 276.7496 | 113.6231 | 454.5412 | 0 | 0
2025-03-27 | 15 | 175.4627 | 26.9239 | 20.0762 | 71.126 | 276.7496 | 113.6231 | 454.5412 | 0 | 0
2025-03-27 | 16 | 165.434 | 26.9239 | 20.0762 | 71.126 | 276.7496 | 113.6231 | 454.5412 | 0 | 0
2025-03-27 | 17 | 175.2563 | 26.9239 | 20.0762 | 71.126 | 276.7496 | 113.6231 | 454.5412 | 0 | 0
2025-03-27 | 18 | 334.3455 | 26.9239 | 20.0762 | 71.126 | 276.7496 | 113.6231 | 454.5412 | 0 | 0
2025-03-27 | 19 | 486.0735 | 26.9239 | 20.0762 | 71.126 | 276.7496 | 113.6231 | 454.5412 | 31.5323 | 1.5706
2025-03-27 | 20 | 524.2666 | 26.9239 | 20.0762 | 71.126 | 276.7496 | 113.6231 | 454.5412 | 69.7254 | 3.473
2025-03-27 | 21 | 1201.8654 | 26.9239 | 20.0762 | 71.126 | 276.7496 | 113.6231 | 454.5412 | 747.3242 | 37.2244
2025-03-27 | 22 | 543.449 | 26.9239 | 20.0762 | 71.126 | 276.7496 | 113.6231 | 454.5412 | 88.9078 | 4.4285
2025-03-27 | 23 | 449.9132 | 26.9239 | 20.0762 | 71.126 | 276.7496 | 113.6231 | 454.5412 | 0 | 0
2025-03-27 | 24 | 329.2846 | 26.9239 | 20.0762 | 71.126 | 276.7496 | 113.6231 | 454.5412 | 0 | 0
2025-03-28 | 1 | 291.927 | 24.6228 | 20.0963 | 71.1972 | 253.0966 | 113.6231 | 431.431 | 0 | 0
2025-03-28 | 2 | 268.07 | 24.6228 | 20.0963 | 71.1972 | 253.0966 | 113.6231 | 431.431 | 0 | 0
2025-03-28 | 3 | 380.8465 | 24.6228 | 20.0963 | 71.1972 | 253.0966 | 113.6231 | 431.431 | 0 | 0
2025-03-28 | 4 | 274.6014 | 24.6228 | 20.0963 | 71.1972 | 253.0966 | 113.6231 | 431.431 | 0 | 0
2025-03-28 | 5 | 274.6408 | 24.6228 | 20.0963 | 71.1972 | 253.0966 | 113.6231 | 431.431 | 0 | 0
2025-03-28 | 6 | 367.2439 | 24.6228 | 20.0963 | 71.1972 | 253.0966 | 113.6231 | 431.431 | 0 | 0
2025-03-28 | 7 | 405.6112 | 24.6228 | 20.0963 | 71.1972 | 253.0966 | 113.6231 | 431.431 | 0 | 0
2025-03-28 | 8 | 387.711 | 24.6228 | 20.0963 | 71.1972 | 253.0966 | 113.6231 | 431.431 | 0 | 0
2025-03-28 | 9 | 267.0496 | 24.6228 | 20.0963 | 71.1972 | 253.0966 | 113.6231 | 431.431 | 0 | 0
2025-03-28 | 10 | 65.7283 | 24.6228 | 20.0963 | 71.1972 | 253.0966 | 113.6231 | 431.431 | 0 | 0
2025-03-28 | 11 | 123.975 | 24.6228 | 20.0963 | 71.1972 | 253.0966 | 113.6231 | 431.431 | 0 | 0
2025-03-28 | 12 | 66.0745 | 24.6228 | 20.0963 | 71.1972 | 253.0966 | 113.6231 | 431.431 | 0 | 0
2025-03-28 | 13 | 64.642 | 24.6228 | 20.0963 | 71.1972 | 253.0966 | 113.6231 | 431.431 | 0 | 0
2025-03-28 | 14 | 63.801 | 24.6228 | 20.0963 | 71.1972 | 253.0966 | 113.6231 | 431.431 | 0 | 0
2025-03-28 | 15 | 99.4268 | 24.6228 | 20.0963 | 71.1972 | 253.0966 | 113.6231 | 431.431 | 0 | 0
2025-03-28 | 16 | 124.4852 | 24.6228 | 20.0963 | 71.1972 | 253.0966 | 113.6231 | 431.431 | 0 | 0
2025-03-28 | 17 | 239.4596 | 24.6228 | 20.0963 | 71.1972 | 253.0966 | 113.6231 | 431.431 | 0 | 0
2025-03-28 | 18 | 325.5686 | 24.6228 | 20.0963 | 71.1972 | 253.0966 | 113.6231 | 431.431 | 0 | 0
2025-03-28 | 19 | 395.2236 | 24.6228 | 20.0963 | 71.1972 | 253.0966 | 113.6231 | 431.431 | 0 | 0
2025-03-28 | 20 | 409.6724 | 24.6228 | 20.0963 | 71.1972 | 253.0966 | 113.6231 | 431.431 | 0 | 0
2025-03-28 | 21 | 450.1074 | 24.6228 | 20.0963 | 71.1972 | 253.0966 | 113.6231 | 431.431 | 18.6764 | 0.92935
2025-03-28 | 22 | 406.717 | 24.6228 | 20.0963 | 71.1972 | 253.0966 | 113.6231 | 431.431 | 0 | 0
2025-03-28 | 23 | 371.6889 | 24.6228 | 20.0963 | 71.1972 | 253.0966 | 113.6231 | 431.431 | 0 | 0
2025-03-28 | 24 | 263.9545 | 24.6228 | 20.0963 | 71.1972 | 253.0966 | 113.6231 | 431.431 | 0 | 0
2025-03-29 | 1 | 350.2871 | 25.618 | 20.3182 | 71.9833 | 263.3263 | 113.6231 | 442.2265 | 0 | 0
2025-03-29 | 2 | 265.0075 | 25.618 | 20.3182 | 71.9833 | 263.3263 | 113.6231 | 442.2265 | 0 | 0
2025-03-29 | 3 | 257.0459 | 25.618 | 20.3182 | 71.9833 | 263.3263 | 113.6231 | 442.2265 | 0 | 0
2025-03-29 | 4 | 212.8059 | 25.618 | 20.3182 | 71.9833 | 263.3263 | 113.6231 | 442.2265 | 0 | 0
2025-03-29 | 5 | 212.7169 | 25.618 | 20.3182 | 71.9833 | 263.3263 | 113.6231 | 442.2265 | 0 | 0
2025-03-29 | 6 | 212.7158 | 25.618 | 20.3182 | 71.9833 | 263.3263 | 113.6231 | 442.2265 | 0 | 0
2025-03-29 | 7 | 256.688 | 25.618 | 20.3182 | 71.9833 | 263.3263 | 113.6231 | 442.2265 | 0 | 0
2025-03-29 | 8 | 251.0661 | 25.618 | 20.3182 | 71.9833 | 263.3263 | 113.6231 | 442.2265 | 0 | 0
2025-03-29 | 9 | 411.4549 | 25.618 | 20.3182 | 71.9833 | 263.3263 | 113.6231 | 442.2265 | 0 | 0
2025-03-29 | 10 | 74.3415 | 25.618 | 20.3182 | 71.9833 | 263.3263 | 113.6231 | 442.2265 | 0 | 0
2025-03-29 | 11 | 64.6582 | 25.618 | 20.3182 | 71.9833 | 263.3263 | 113.6231 | 442.2265 | 0 | 0
2025-03-29 | 12 | 63.8529 | 25.618 | 20.3182 | 71.9833 | 263.3263 | 113.6231 | 442.2265 | 0 | 0
2025-03-29 | 13 | 259.8395 | 25.618 | 20.3182 | 71.9833 | 263.3263 | 113.6231 | 442.2265 | 0 | 0
2025-03-29 | 14 | 66.0689 | 25.618 | 20.3182 | 71.9833 | 263.3263 | 113.6231 | 442.2265 | 0 | 0
2025-03-29 | 15 | 65.8087 | 25.618 | 20.3182 | 71.9833 | 263.3263 | 113.6231 | 442.2265 | 0 | 0
2025-03-29 | 16 | 66.3957 | 25.618 | 20.3182 | 71.9833 | 263.3263 | 113.6231 | 442.2265 | 0 | 0
2025-03-29 | 17 | 262.2536 | 25.618 | 20.3182 | 71.9833 | 263.3263 | 113.6231 | 442.2265 | 0 | 0
2025-03-29 | 18 | 285.533 | 25.618 | 20.3182 | 71.9833 | 263.3263 | 113.6231 | 442.2265 | 0 | 0
2025-03-29 | 19 | 407.0703 | 25.618 | 20.3182 | 71.9833 | 263.3263 | 113.6231 | 442.2265 | 0 | 0
2025-03-29 | 20 | 874.6446 | 25.618 | 20.3182 | 71.9833 | 263.3263 | 113.6231 | 442.2265 | 432.418 | 21.2823
2025-03-29 | 21 | 799.9805 | 25.618 | 20.3182 | 71.9833 | 263.3263 | 113.6231 | 442.2265 | 357.7539 | 17.6076
2025-03-29 | 22 | 776.1973 | 25.618 | 20.3182 | 71.9833 | 263.3263 | 113.6231 | 442.2265 | 333.9707 | 16.437
2025-03-29 | 23 | 370.5288 | 25.618 | 20.3182 | 71.9833 | 263.3263 | 113.6231 | 442.2265 | 0 | 0
2025-03-29 | 24 | 307.3792 | 25.618 | 20.3182 | 71.9833 | 263.3263 | 113.6231 | 442.2265 | 0 | 0
2025-03-30 | 1 | 325.0109 | 25.6512 | 20.3182 | 71.9833 | 263.6673 | 113.6231 | 442.5607 | 0 | 0
2025-03-30 | 2 | 267.8932 | 25.6512 | 20.3182 | 71.9833 | 263.6673 | 113.6231 | 442.5607 | 0 | 0
2025-03-30 | 3 | 265.9524 | 25.6512 | 20.3182 | 71.9833 | 263.6673 | 113.6231 | 442.5607 | 0 | 0
2025-03-30 | 4 | 265.4717 | 25.6512 | 20.3182 | 71.9833 | 263.6673 | 113.6231 | 442.5607 | 0 | 0
2025-03-30 | 5 | 265.4083 | 25.6512 | 20.3182 | 71.9833 | 263.6673 | 113.6231 | 442.5607 | 0 | 0
2025-03-30 | 6 | 265.4396 | 25.6512 | 20.3182 | 71.9833 | 263.6673 | 113.6231 | 442.5607 | 0 | 0
2025-03-30 | 7 | 265.4121 | 25.6512 | 20.3182 | 71.9833 | 263.6673 | 113.6231 | 442.5607 | 0 | 0
2025-03-30 | 8 | 854.385 | 25.6512 | 20.3182 | 71.9833 | 263.6673 | 113.6231 | 442.5607 | 411.8242 | 20.2687
2025-03-30 | 9 | 682.7784 | 25.6512 | 20.3182 | 71.9833 | 263.6673 | 113.6231 | 442.5607 | 240.2176 | 11.8228
2025-03-30 | 10 | 64.7363 | 25.6512 | 20.3182 | 71.9833 | 263.6673 | 113.6231 | 442.5607 | 0 | 0
2025-03-30 | 11 | 64.3513 | 25.6512 | 20.3182 | 71.9833 | 263.6673 | 113.6231 | 442.5607 | 0 | 0
2025-03-30 | 12 | 64.4593 | 25.6512 | 20.3182 | 71.9833 | 263.6673 | 113.6231 | 442.5607 | 0 | 0
2025-03-30 | 13 | 64.589 | 25.6512 | 20.3182 | 71.9833 | 263.6673 | 113.6231 | 442.5607 | 0 | 0
2025-03-30 | 14 | 64.6903 | 25.6512 | 20.3182 | 71.9833 | 263.6673 | 113.6231 | 442.5607 | 0 | 0
2025-03-30 | 15 | 64.7346 | 25.6512 | 20.3182 | 71.9833 | 263.6673 | 113.6231 | 442.5607 | 0 | 0
2025-03-30 | 16 | 64.8517 | 25.6512 | 20.3182 | 71.9833 | 263.6673 | 113.6231 | 442.5607 | 0 | 0
2025-03-30 | 17 | 249.084 | 25.6512 | 20.3182 | 71.9833 | 263.6673 | 113.6231 | 442.5607 | 0 | 0
2025-03-30 | 18 | 252.8749 | 25.6512 | 20.3182 | 71.9833 | 263.6673 | 113.6231 | 442.5607 | 0 | 0
2025-03-30 | 19 | 320.713 | 25.6512 | 20.3182 | 71.9833 | 263.6673 | 113.6231 | 442.5607 | 0 | 0
2025-03-30 | 20 | 406.7695 | 25.6512 | 20.3182 | 71.9833 | 263.6673 | 113.6231 | 442.5607 | 0 | 0
2025-03-30 | 21 | 736.8825 | 25.6512 | 20.3182 | 71.9833 | 263.6673 | 113.6231 | 442.5607 | 294.3218 | 14.4856
2025-03-30 | 22 | 393.8742 | 25.6512 | 20.3182 | 71.9833 | 263.6673 | 113.6231 | 442.5607 | 0 | 0
2025-03-30 | 23 | 355.323 | 25.6512 | 20.3182 | 71.9833 | 263.6673 | 113.6231 | 442.5607 | 0 | 0
2025-03-30 | 24 | 287.3359 | 25.6512 | 20.3182 | 71.9833 | 263.6673 | 113.6231 | 442.5607 | 0 | 0
2025-03-31 | 1 | 287.3442 | 25.6843 | 20.3182 | 71.9833 | 264.0083 | 113.6231 | 442.8949 | 0 | 0
2025-03-31 | 2 | 258.9685 | 25.6843 | 20.3182 | 71.9833 | 264.0083 | 113.6231 | 442.8949 | 0 | 0
2025-03-31 | 3 | 252.9395 | 25.6843 | 20.3182 | 71.9833 | 264.0083 | 113.6231 | 442.8949 | 0 | 0
2025-03-31 | 4 | 252.6916 | 25.6843 | 20.3182 | 71.9833 | 264.0083 | 113.6231 | 442.8949 | 0 | 0
2025-03-31 | 5 | 252.4756 | 25.6843 | 20.3182 | 71.9833 | 264.0083 | 113.6231 | 442.8949 | 0 | 0
2025-03-31 | 6 | 254.4262 | 25.6843 | 20.3182 | 71.9833 | 264.0083 | 113.6231 | 442.8949 | 0 | 0
2025-03-31 | 7 | 913.3366 | 25.6843 | 20.3182 | 71.9833 | 264.0083 | 113.6231 | 442.8949 | 470.4417 | 23.1537
2025-03-31 | 8 | 321.1679 | 25.6843 | 20.3182 | 71.9833 | 264.0083 | 113.6231 | 442.8949 | 0 | 0
2025-03-31 | 9 | 254.3786 | 25.6843 | 20.3182 | 71.9833 | 264.0083 | 113.6231 | 442.8949 | 0 | 0
2025-03-31 | 10 | 256.245 | 25.6843 | 20.3182 | 71.9833 | 264.0083 | 113.6231 | 442.8949 | 0 | 0
2025-03-31 | 11 | 248.5827 | 25.6843 | 20.3182 | 71.9833 | 264.0083 | 113.6231 | 442.8949 | 0 | 0
2025-03-31 | 12 | 160.8276 | 25.6843 | 20.3182 | 71.9833 | 264.0083 | 113.6231 | 442.8949 | 0 | 0
2025-03-31 | 13 | 217.6693 | 25.6843 | 20.3182 | 71.9833 | 264.0083 | 113.6231 | 442.8949 | 0 | 0
2025-03-31 | 14 | 216.6327 | 25.6843 | 20.3182 | 71.9833 | 264.0083 | 113.6231 | 442.8949 | 0 | 0
2025-03-31 | 15 | 239.2243 | 25.6843 | 20.3182 | 71.9833 | 264.0083 | 113.6231 | 442.8949 | 0 | 0
2025-03-31 | 16 | 252.5795 | 25.6843 | 20.3182 | 71.9833 | 264.0083 | 113.6231 | 442.8949 | 0 | 0
2025-03-31 | 17 | 485.0811 | 25.6843 | 20.3182 | 71.9833 | 264.0083 | 113.6231 | 442.8949 | 42.1862 | 2.0763
2025-03-31 | 18 | 266.7026 | 25.6843 | 20.3182 | 71.9833 | 264.0083 | 113.6231 | 442.8949 | 0 | 0
2025-03-31 | 19 | 984.9541 | 25.6843 | 20.3182 | 71.9833 | 264.0083 | 113.6231 | 442.8949 | 542.0592 | 26.6785
2025-03-31 | 20 | 459.8511 | 25.6843 | 20.3182 | 71.9833 | 264.0083 | 113.6231 | 442.8949 | 16.9562 | 0.83453
2025-03-31 | 21 | 1035.0787 | 25.6843 | 20.3182 | 71.9833 | 264.0083 | 113.6231 | 442.8949 | 592.1838 | 29.1455
2025-03-31 | 22 | 425.4295 | 25.6843 | 20.3182 | 71.9833 | 264.0083 | 113.6231 | 442.8949 | 0 | 0
2025-03-31 | 23 | 411.1145 | 25.6843 | 20.3182 | 71.9833 | 264.0083 | 113.6231 | 442.8949 | 0 | 0
2025-03-31 | 24 | 353.5458 | 25.6843 | 20.3182 | 71.9833 | 264.0083 | 113.6231 | 442.8949 | 0 | 0
2025-04-01 | 1 | 257.6578 | 39.3532 | 20.4003 | 72.2742 | 404.5099 | 113.6231 | 580.8715 | 0 | 0
2025-04-01 | 2 | 246.9029 | 39.3532 | 20.4003 | 72.2742 | 404.5099 | 113.6231 | 580.8715 | 0 | 0
2025-04-01 | 3 | 208.0779 | 39.3532 | 20.4003 | 72.2742 | 404.5099 | 113.6231 | 580.8715 | 0 | 0
2025-04-01 | 4 | 166.1879 | 39.3532 | 20.4003 | 72.2742 | 404.5099 | 113.6231 | 580.8715 | 0 | 0
2025-04-01 | 5 | 251.1023 | 39.3532 | 20.4003 | 72.2742 | 404.5099 | 113.6231 | 580.8715 | 0 | 0
2025-04-01 | 6 | 256.2567 | 39.3532 | 20.4003 | 72.2742 | 404.5099 | 113.6231 | 580.8715 | 0 | 0
2025-04-01 | 7 | 307.1216 | 39.3532 | 20.4003 | 72.2742 | 404.5099 | 113.6231 | 580.8715 | 0 | 0
2025-04-01 | 8 | 481.2727 | 39.3532 | 20.4003 | 72.2742 | 404.5099 | 113.6231 | 580.8715 | 0 | 0
2025-04-01 | 9 | 391.4711 | 39.3532 | 20.4003 | 72.2742 | 404.5099 | 113.6231 | 580.8715 | 0 | 0
2025-04-01 | 10 | 218.5467 | 39.3532 | 20.4003 | 72.2742 | 404.5099 | 113.6231 | 580.8715 | 0 | 0
2025-04-01 | 11 | 183.4397 | 39.3532 | 20.4003 | 72.2742 | 404.5099 | 113.6231 | 580.8715 | 0 | 0
2025-04-01 | 12 | 211.7652 | 39.3532 | 20.4003 | 72.2742 | 404.5099 | 113.6231 | 580.8715 | 0 | 0
2025-04-01 | 13 | 251.5353 | 39.3532 | 20.4003 | 72.2742 | 404.5099 | 113.6231 | 580.8715 | 0 | 0
2025-04-01 | 14 | 167.0451 | 39.3532 | 20.4003 | 72.2742 | 404.5099 | 113.6231 | 580.8715 | 0 | 0
2025-04-01 | 15 | 168.478 | 39.3532 | 20.4003 | 72.2742 | 404.5099 | 113.6231 | 580.8715 | 0 | 0
2025-04-01 | 16 | 174.6251 | 39.3532 | 20.4003 | 72.2742 | 404.5099 | 113.6231 | 580.8715 | 0 | 0
2025-04-01 | 17 | 355.3049 | 39.3532 | 20.4003 | 72.2742 | 404.5099 | 113.6231 | 580.8715 | 0 | 0
2025-04-01 | 18 | 357.7575 | 39.3532 | 20.4003 | 72.2742 | 404.5099 | 113.6231 | 580.8715 | 0 | 0
2025-04-01 | 19 | 397.6677 | 39.3532 | 20.4003 | 72.2742 | 404.5099 | 113.6231 | 580.8715 | 0 | 0
2025-04-01 | 20 | 509.0393 | 39.3532 | 20.4003 | 72.2742 | 404.5099 | 113.6231 | 580.8715 | 0 | 0
2025-04-01 | 21 | 1140.6214 | 39.3532 | 20.4003 | 72.2742 | 404.5099 | 113.6231 | 580.8715 | 559.7498 | 27.4383
2025-04-01 | 22 | 430.4346 | 39.3532 | 20.4003 | 72.2742 | 404.5099 | 113.6231 | 580.8715 | 0 | 0
2025-04-01 | 23 | 398.9898 | 39.3532 | 20.4003 | 72.2742 | 404.5099 | 113.6231 | 580.8715 | 0 | 0
2025-04-01 | 24 | 352.9431 | 39.3532 | 20.4003 | 72.2742 | 404.5099 | 113.6231 | 580.8715 | 0 | 0
2025-04-02 | 1 | 461.0854 | 43.5144 | 20.438 | 72.4078 | 447.2827 | 113.6231 | 622.9198 | 0 | 0
2025-04-02 | 2 | 406.1097 | 43.5144 | 20.438 | 72.4078 | 447.2827 | 113.6231 | 622.9198 | 0 | 0
2025-04-02 | 3 | 377.7479 | 43.5144 | 20.438 | 72.4078 | 447.2827 | 113.6231 | 622.9198 | 0 | 0
2025-04-02 | 4 | 359.9918 | 43.5144 | 20.438 | 72.4078 | 447.2827 | 113.6231 | 622.9198 | 0 | 0
2025-04-02 | 5 | 359.936 | 43.5144 | 20.438 | 72.4078 | 447.2827 | 113.6231 | 622.9198 | 0 | 0
2025-04-02 | 6 | 459.8105 | 43.5144 | 20.438 | 72.4078 | 447.2827 | 113.6231 | 622.9198 | 0 | 0
2025-04-02 | 7 | 485.6105 | 43.5144 | 20.438 | 72.4078 | 447.2827 | 113.6231 | 622.9198 | 0 | 0
2025-04-02 | 8 | 2050.6632 | 43.5144 | 20.438 | 72.4078 | 447.2827 | 113.6231 | 622.9198 | 1427.7434 | 69.8573
2025-04-02 | 9 | 1743.2687 | 43.5144 | 20.438 | 72.4078 | 447.2827 | 113.6231 | 622.9198 | 1120.349 | 54.817
2025-04-02 | 10 | 52.1072 | 43.5144 | 20.438 | 72.4078 | 447.2827 | 113.6231 | 622.9198 | 0 | 0
2025-04-02 | 11 | 65.6833 | 43.5144 | 20.438 | 72.4078 | 447.2827 | 113.6231 | 622.9198 | 0 | 0
2025-04-02 | 12 | 65.8724 | 43.5144 | 20.438 | 72.4078 | 447.2827 | 113.6231 | 622.9198 | 0 | 0
2025-04-02 | 13 | 66.1744 | 43.5144 | 20.438 | 72.4078 | 447.2827 | 113.6231 | 622.9198 | 0 | 0
2025-04-02 | 14 | 65.8695 | 43.5144 | 20.438 | 72.4078 | 447.2827 | 113.6231 | 622.9198 | 0 | 0
2025-04-02 | 15 | 65.9484 | 43.5144 | 20.438 | 72.4078 | 447.2827 | 113.6231 | 622.9198 | 0 | 0
2025-04-02 | 16 | 51.4955 | 43.5144 | 20.438 | 72.4078 | 447.2827 | 113.6231 | 622.9198 | 0 | 0
2025-04-02 | 17 | 466.0366 | 43.5144 | 20.438 | 72.4078 | 447.2827 | 113.6231 | 622.9198 | 0 | 0
2025-04-02 | 18 | 1510.1067 | 43.5144 | 20.438 | 72.4078 | 447.2827 | 113.6231 | 622.9198 | 887.1869 | 43.4087
2025-04-02 | 19 | 1292.2119 | 43.5144 | 20.438 | 72.4078 | 447.2827 | 113.6231 | 622.9198 | 669.2921 | 32.7474
2025-04-02 | 20 | 605.5777 | 43.5144 | 20.438 | 72.4078 | 447.2827 | 113.6231 | 622.9198 | 0 | 0
2025-04-02 | 21 | 1153.4768 | 43.5144 | 20.438 | 72.4078 | 447.2827 | 113.6231 | 622.9198 | 530.557 | 25.9593
2025-04-02 | 22 | 605.6562 | 43.5144 | 20.438 | 72.4078 | 447.2827 | 113.6231 | 622.9198 | 0 | 0
2025-04-02 | 23 | 548.2778 | 43.5144 | 20.438 | 72.4078 | 447.2827 | 113.6231 | 622.9198 | 0 | 0
2025-04-02 | 24 | 465.3502 | 43.5144 | 20.438 | 72.4078 | 447.2827 | 113.6231 | 622.9198 | 0 | 0
2025-04-03 | 1 | 404.8871 | 46.8057 | 20.3587 | 72.1268 | 481.1138 | 113.6231 | 655.7989 | 0 | 0
2025-04-03 | 2 | 389.3598 | 46.8057 | 20.3587 | 72.1268 | 481.1138 | 113.6231 | 655.7989 | 0 | 0
2025-04-03 | 3 | 370.597 | 46.8057 | 20.3587 | 72.1268 | 481.1138 | 113.6231 | 655.7989 | 0 | 0
2025-04-03 | 4 | 336.6443 | 46.8057 | 20.3587 | 72.1268 | 481.1138 | 113.6231 | 655.7989 | 0 | 0
2025-04-03 | 5 | 370.4829 | 46.8057 | 20.3587 | 72.1268 | 481.1138 | 113.6231 | 655.7989 | 0 | 0
2025-04-03 | 6 | 389.6918 | 46.8057 | 20.3587 | 72.1268 | 481.1138 | 113.6231 | 655.7989 | 0 | 0
2025-04-03 | 7 | 466.6237 | 46.8057 | 20.3587 | 72.1268 | 481.1138 | 113.6231 | 655.7989 | 0 | 0
2025-04-03 | 8 | 579.7809 | 46.8057 | 20.3587 | 72.1268 | 481.1138 | 113.6231 | 655.7989 | 0 | 0
2025-04-03 | 9 | 428.9406 | 46.8057 | 20.3587 | 72.1268 | 481.1138 | 113.6231 | 655.7989 | 0 | 0
2025-04-03 | 10 | 265.6439 | 46.8057 | 20.3587 | 72.1268 | 481.1138 | 113.6231 | 655.7989 | 0 | 0
2025-04-03 | 11 | 478.633 | 46.8057 | 20.3587 | 72.1268 | 481.1138 | 113.6231 | 655.7989 | 0 | 0
2025-04-03 | 12 | 468.5042 | 46.8057 | 20.3587 | 72.1268 | 481.1138 | 113.6231 | 655.7989 | 0 | 0
2025-04-03 | 13 | 386.1213 | 46.8057 | 20.3587 | 72.1268 | 481.1138 | 113.6231 | 655.7989 | 0 | 0
2025-04-03 | 14 | 266.6167 | 46.8057 | 20.3587 | 72.1268 | 481.1138 | 113.6231 | 655.7989 | 0 | 0
2025-04-03 | 15 | 349.4279 | 46.8057 | 20.3587 | 72.1268 | 481.1138 | 113.6231 | 655.7989 | 0 | 0
2025-04-03 | 16 | 263.8985 | 46.8057 | 20.3587 | 72.1268 | 481.1138 | 113.6231 | 655.7989 | 0 | 0
2025-04-03 | 17 | 347.9935 | 46.8057 | 20.3587 | 72.1268 | 481.1138 | 113.6231 | 655.7989 | 0 | 0
2025-04-03 | 18 | 348.8127 | 46.8057 | 20.3587 | 72.1268 | 481.1138 | 113.6231 | 655.7989 | 0 | 0
2025-04-03 | 19 | 531.2071 | 46.8057 | 20.3587 | 72.1268 | 481.1138 | 113.6231 | 655.7989 | 0 | 0
2025-04-03 | 20 | 1268.3362 | 46.8057 | 20.3587 | 72.1268 | 481.1138 | 113.6231 | 655.7989 | 612.5373 | 30.0872
2025-04-03 | 21 | 1289.3505 | 46.8057 | 20.3587 | 72.1268 | 481.1138 | 113.6231 | 655.7989 | 633.5516 | 31.1195
2025-04-03 | 22 | 640.2089 | 46.8057 | 20.3587 | 72.1268 | 481.1138 | 113.6231 | 655.7989 | 0 | 0
2025-04-03 | 23 | 617.9057 | 46.8057 | 20.3587 | 72.1268 | 481.1138 | 113.6231 | 655.7989 | 0 | 0
2025-04-03 | 24 | 492.311 | 46.8057 | 20.3587 | 72.1268 | 481.1138 | 113.6231 | 655.7989 | 0 | 0
2025-04-04 | 1 | 459.005 | 51.4029 | 20.4568 | 72.4744 | 528.3682 | 113.6231 | 702.4489 | 0 | 0
2025-04-04 | 2 | 408.2514 | 51.4029 | 20.4568 | 72.4744 | 528.3682 | 113.6231 | 702.4489 | 0 | 0
2025-04-04 | 3 | 389.083 | 51.4029 | 20.4568 | 72.4744 | 528.3682 | 113.6231 | 702.4489 | 0 | 0
2025-04-04 | 4 | 388.8308 | 51.4029 | 20.4568 | 72.4744 | 528.3682 | 113.6231 | 702.4489 | 0 | 0
2025-04-04 | 5 | 389.1522 | 51.4029 | 20.4568 | 72.4744 | 528.3682 | 113.6231 | 702.4489 | 0 | 0
2025-04-04 | 6 | 418.2946 | 51.4029 | 20.4568 | 72.4744 | 528.3682 | 113.6231 | 702.4489 | 0 | 0
2025-04-04 | 7 | 1487.189 | 51.4029 | 20.4568 | 72.4744 | 528.3682 | 113.6231 | 702.4489 | 784.7401 | 38.3608
2025-04-04 | 8 | 445.2302 | 51.4029 | 20.4568 | 72.4744 | 528.3682 | 113.6231 | 702.4489 | 0 | 0
2025-04-04 | 9 | 415.3928 | 51.4029 | 20.4568 | 72.4744 | 528.3682 | 113.6231 | 702.4489 | 0 | 0
2025-04-04 | 10 | 434.552 | 51.4029 | 20.4568 | 72.4744 | 528.3682 | 113.6231 | 702.4489 | 0 | 0
2025-04-04 | 11 | 66.5441 | 51.4029 | 20.4568 | 72.4744 | 528.3682 | 113.6231 | 702.4489 | 0 | 0
2025-04-04 | 12 | 413.289 | 51.4029 | 20.4568 | 72.4744 | 528.3682 | 113.6231 | 702.4489 | 0 | 0
2025-04-04 | 13 | 507.924 | 51.4029 | 20.4568 | 72.4744 | 528.3682 | 113.6231 | 702.4489 | 0 | 0
2025-04-04 | 14 | 434.7964 | 51.4029 | 20.4568 | 72.4744 | 528.3682 | 113.6231 | 702.4489 | 0 | 0
2025-04-04 | 15 | 402.7665 | 51.4029 | 20.4568 | 72.4744 | 528.3682 | 113.6231 | 702.4489 | 0 | 0
2025-04-04 | 16 | 66.3267 | 51.4029 | 20.4568 | 72.4744 | 528.3682 | 113.6231 | 702.4489 | 0 | 0
2025-04-04 | 17 | 407.6106 | 51.4029 | 20.4568 | 72.4744 | 528.3682 | 113.6231 | 702.4489 | 0 | 0
2025-04-04 | 18 | 64.477 | 51.4029 | 20.4568 | 72.4744 | 528.3682 | 113.6231 | 702.4489 | 0 | 0
2025-04-04 | 19 | 1190.3678 | 51.4029 | 20.4568 | 72.4744 | 528.3682 | 113.6231 | 702.4489 | 487.9189 | 23.8512
2025-04-04 | 20 | 705.0742 | 51.4029 | 20.4568 | 72.4744 | 528.3682 | 113.6231 | 702.4489 | 2.6253 | 0.12833
2025-04-04 | 21 | 705.8787 | 51.4029 | 20.4568 | 72.4744 | 528.3682 | 113.6231 | 702.4489 | 3.4298 | 0.16766
2025-04-04 | 22 | 1104.2166 | 51.4029 | 20.4568 | 72.4744 | 528.3682 | 113.6231 | 702.4489 | 401.7677 | 19.6398
2025-04-04 | 23 | 593.3404 | 51.4029 | 20.4568 | 72.4744 | 528.3682 | 113.6231 | 702.4489 | 0 | 0
2025-04-04 | 24 | 512.9074 | 51.4029 | 20.4568 | 72.4744 | 528.3682 | 113.6231 | 702.4489 | 0 | 0
2025-04-05 | 1 | 452.9493 | 41.7592 | 19.9708 | 70.7526 | 429.2414 | 113.6231 | 603.6172 | 0 | 0
2025-04-05 | 2 | 708.9267 | 41.7592 | 19.9708 | 70.7526 | 429.2414 | 113.6231 | 603.6172 | 105.3095 | 5.2732
2025-04-05 | 3 | 612.32 | 41.7592 | 19.9708 | 70.7526 | 429.2414 | 113.6231 | 603.6172 | 8.7027 | 0.43577
2025-04-05 | 4 | 528.0545 | 41.7592 | 19.9708 | 70.7526 | 429.2414 | 113.6231 | 603.6172 | 0 | 0
2025-04-05 | 5 | 528.2039 | 41.7592 | 19.9708 | 70.7526 | 429.2414 | 113.6231 | 603.6172 | 0 | 0
2025-04-05 | 6 | 612.5254 | 41.7592 | 19.9708 | 70.7526 | 429.2414 | 113.6231 | 603.6172 | 8.9082 | 0.44606
2025-04-05 | 7 | 733.5866 | 41.7592 | 19.9708 | 70.7526 | 429.2414 | 113.6231 | 603.6172 | 129.9694 | 6.508
2025-04-05 | 8 | 663.6875 | 41.7592 | 19.9708 | 70.7526 | 429.2414 | 113.6231 | 603.6172 | 60.0703 | 3.0079
2025-04-05 | 9 | 590.0551 | 41.7592 | 19.9708 | 70.7526 | 429.2414 | 113.6231 | 603.6172 | 0 | 0
2025-04-05 | 10 | 474.9414 | 41.7592 | 19.9708 | 70.7526 | 429.2414 | 113.6231 | 603.6172 | 0 | 0
2025-04-05 | 11 | 66.2926 | 41.7592 | 19.9708 | 70.7526 | 429.2414 | 113.6231 | 603.6172 | 0 | 0
2025-04-05 | 12 | 474.0342 | 41.7592 | 19.9708 | 70.7526 | 429.2414 | 113.6231 | 603.6172 | 0 | 0
2025-04-05 | 13 | 668.0139 | 41.7592 | 19.9708 | 70.7526 | 429.2414 | 113.6231 | 603.6172 | 64.3967 | 3.2245
2025-04-05 | 14 | 497.787 | 41.7592 | 19.9708 | 70.7526 | 429.2414 | 113.6231 | 603.6172 | 0 | 0
2025-04-05 | 15 | 466.9934 | 41.7592 | 19.9708 | 70.7526 | 429.2414 | 113.6231 | 603.6172 | 0 | 0
2025-04-05 | 16 | 485.6806 | 41.7592 | 19.9708 | 70.7526 | 429.2414 | 113.6231 | 603.6172 | 0 | 0
2025-04-05 | 17 | 374.4255 | 41.7592 | 19.9708 | 70.7526 | 429.2414 | 113.6231 | 603.6172 | 0 | 0
2025-04-05 | 18 | 474.4696 | 41.7592 | 19.9708 | 70.7526 | 429.2414 | 113.6231 | 603.6172 | 0 | 0
2025-04-05 | 19 | 652.8462 | 41.7592 | 19.9708 | 70.7526 | 429.2414 | 113.6231 | 603.6172 | 49.229 | 2.465
2025-04-05 | 20 | 654.2635 | 41.7592 | 19.9708 | 70.7526 | 429.2414 | 113.6231 | 603.6172 | 50.6463 | 2.536
2025-04-05 | 21 | 653.4441 | 41.7592 | 19.9708 | 70.7526 | 429.2414 | 113.6231 | 603.6172 | 49.8269 | 2.495
2025-04-05 | 22 | 519.8839 | 41.7592 | 19.9708 | 70.7526 | 429.2414 | 113.6231 | 603.6172 | 0 | 0
2025-04-05 | 23 | 518.9205 | 41.7592 | 19.9708 | 70.7526 | 429.2414 | 113.6231 | 603.6172 | 0 | 0
2025-04-05 | 24 | 445.4328 | 41.7592 | 19.9708 | 70.7526 | 429.2414 | 113.6231 | 603.6172 | 0 | 0
2025-04-06 | 1 | 407.9556 | 41.6576 | 19.9708 | 70.7526 | 428.197 | 113.6231 | 602.5937 | 0 | 0
2025-04-06 | 2 | 444.7469 | 41.6576 | 19.9708 | 70.7526 | 428.197 | 113.6231 | 602.5937 | 0 | 0
2025-04-06 | 3 | 494.1132 | 41.6576 | 19.9708 | 70.7526 | 428.197 | 113.6231 | 602.5937 | 0 | 0
2025-04-06 | 4 | 483.8056 | 41.6576 | 19.9708 | 70.7526 | 428.197 | 113.6231 | 602.5937 | 0 | 0
2025-04-06 | 5 | 478.7185 | 41.6576 | 19.9708 | 70.7526 | 428.197 | 113.6231 | 602.5937 | 0 | 0
2025-04-06 | 6 | 474.9952 | 41.6576 | 19.9708 | 70.7526 | 428.197 | 113.6231 | 602.5937 | 0 | 0
2025-04-06 | 7 | 484.1096 | 41.6576 | 19.9708 | 70.7526 | 428.197 | 113.6231 | 602.5937 | 0 | 0
2025-04-06 | 8 | 377.8916 | 41.6576 | 19.9708 | 70.7526 | 428.197 | 113.6231 | 602.5937 | 0 | 0
2025-04-06 | 9 | 479.2279 | 41.6576 | 19.9708 | 70.7526 | 428.197 | 113.6231 | 602.5937 | 0 | 0
2025-04-06 | 10 | 64.6047 | 41.6576 | 19.9708 | 70.7526 | 428.197 | 113.6231 | 602.5937 | 0 | 0
2025-04-06 | 11 | 0 | 41.6576 | 19.9708 | 70.7526 | 428.197 | 113.6231 | 602.5937 | 0 | 0
2025-04-06 | 12 | 63.6518 | 41.6576 | 19.9708 | 70.7526 | 428.197 | 113.6231 | 602.5937 | 0 | 0
2025-04-06 | 13 | 64.3957 | 41.6576 | 19.9708 | 70.7526 | 428.197 | 113.6231 | 602.5937 | 0 | 0
2025-04-06 | 14 | 64.0227 | 41.6576 | 19.9708 | 70.7526 | 428.197 | 113.6231 | 602.5937 | 0 | 0
2025-04-06 | 15 | 63.9721 | 41.6576 | 19.9708 | 70.7526 | 428.197 | 113.6231 | 602.5937 | 0 | 0
2025-04-06 | 16 | 64.0813 | 41.6576 | 19.9708 | 70.7526 | 428.197 | 113.6231 | 602.5937 | 0 | 0
2025-04-06 | 17 | 64.0039 | 41.6576 | 19.9708 | 70.7526 | 428.197 | 113.6231 | 602.5937 | 0 | 0
2025-04-06 | 18 | 375.4265 | 41.6576 | 19.9708 | 70.7526 | 428.197 | 113.6231 | 602.5937 | 0 | 0
2025-04-06 | 19 | 483.3876 | 41.6576 | 19.9708 | 70.7526 | 428.197 | 113.6231 | 602.5937 | 0 | 0
2025-04-06 | 20 | 492.9251 | 41.6576 | 19.9708 | 70.7526 | 428.197 | 113.6231 | 602.5937 | 0 | 0
2025-04-06 | 21 | 1397.2975 | 41.6576 | 19.9708 | 70.7526 | 428.197 | 113.6231 | 602.5937 | 794.7038 | 39.7933
2025-04-06 | 22 | 510.7974 | 41.6576 | 19.9708 | 70.7526 | 428.197 | 113.6231 | 602.5937 | 0 | 0
2025-04-06 | 23 | 484.4245 | 41.6576 | 19.9708 | 70.7526 | 428.197 | 113.6231 | 602.5937 | 0 | 0
2025-04-06 | 24 | 418.6517 | 41.6576 | 19.9708 | 70.7526 | 428.197 | 113.6231 | 602.5937 | 0 | 0
2025-04-07 | 1 | 389.3592 | 41.5559 | 19.9708 | 70.7526 | 427.1516 | 113.6231 | 601.5692 | 0 | 0
2025-04-07 | 2 | 407.6522 | 41.5559 | 19.9708 | 70.7526 | 427.1516 | 113.6231 | 601.5692 | 0 | 0
2025-04-07 | 3 | 476.5868 | 41.5559 | 19.9708 | 70.7526 | 427.1516 | 113.6231 | 601.5692 | 0 | 0
2025-04-07 | 4 | 476.4963 | 41.5559 | 19.9708 | 70.7526 | 427.1516 | 113.6231 | 601.5692 | 0 | 0
2025-04-07 | 5 | 477.8123 | 41.5559 | 19.9708 | 70.7526 | 427.1516 | 113.6231 | 601.5692 | 0 | 0
2025-04-07 | 6 | 479.5282 | 41.5559 | 19.9708 | 70.7526 | 427.1516 | 113.6231 | 601.5692 | 0 | 0
2025-04-07 | 7 | 411.6319 | 41.5559 | 19.9708 | 70.7526 | 427.1516 | 113.6231 | 601.5692 | 0 | 0
2025-04-07 | 8 | 412.0591 | 41.5559 | 19.9708 | 70.7526 | 427.1516 | 113.6231 | 601.5692 | 0 | 0
2025-04-07 | 9 | 362.3982 | 41.5559 | 19.9708 | 70.7526 | 427.1516 | 113.6231 | 601.5692 | 0 | 0
2025-04-07 | 10 | 416.4436 | 41.5559 | 19.9708 | 70.7526 | 427.1516 | 113.6231 | 601.5692 | 0 | 0
2025-04-07 | 11 | 400.3709 | 41.5559 | 19.9708 | 70.7526 | 427.1516 | 113.6231 | 601.5692 | 0 | 0
2025-04-07 | 12 | 396.3262 | 41.5559 | 19.9708 | 70.7526 | 427.1516 | 113.6231 | 601.5692 | 0 | 0
2025-04-07 | 13 | 457.8149 | 41.5559 | 19.9708 | 70.7526 | 427.1516 | 113.6231 | 601.5692 | 0 | 0
2025-04-07 | 14 | 66.3785 | 41.5559 | 19.9708 | 70.7526 | 427.1516 | 113.6231 | 601.5692 | 0 | 0
2025-04-07 | 15 | 439.75 | 41.5559 | 19.9708 | 70.7526 | 427.1516 | 113.6231 | 601.5692 | 0 | 0
2025-04-07 | 16 | 396.067 | 41.5559 | 19.9708 | 70.7526 | 427.1516 | 113.6231 | 601.5692 | 0 | 0
2025-04-07 | 17 | 400.9698 | 41.5559 | 19.9708 | 70.7526 | 427.1516 | 113.6231 | 601.5692 | 0 | 0
2025-04-07 | 18 | 441.1382 | 41.5559 | 19.9708 | 70.7526 | 427.1516 | 113.6231 | 601.5692 | 0 | 0
2025-04-07 | 19 | 1492.3129 | 41.5559 | 19.9708 | 70.7526 | 427.1516 | 113.6231 | 601.5692 | 890.7437 | 44.6023
2025-04-07 | 20 | 1736.0402 | 41.5559 | 19.9708 | 70.7526 | 427.1516 | 113.6231 | 601.5692 | 1134.471 | 56.8065
2025-04-07 | 21 | 1734.0022 | 41.5559 | 19.9708 | 70.7526 | 427.1516 | 113.6231 | 601.5692 | 1132.433 | 56.7044
2025-04-07 | 22 | 1503.2726 | 41.5559 | 19.9708 | 70.7526 | 427.1516 | 113.6231 | 601.5692 | 901.7034 | 45.1511
2025-04-07 | 23 | 641.4095 | 41.5559 | 19.9708 | 70.7526 | 427.1516 | 113.6231 | 601.5692 | 39.8403 | 1.9949
2025-04-07 | 24 | 599.1268 | 41.5559 | 19.9708 | 70.7526 | 427.1516 | 113.6231 | 601.5692 | 0 | 0
2025-04-08 | 1 | 537.6229 | 40.328 | 20.501 | 72.631 | 414.5301 | 113.6231 | 591.041 | 0 | 0
2025-04-08 | 2 | 486.9057 | 40.328 | 20.501 | 72.631 | 414.5301 | 113.6231 | 591.041 | 0 | 0
2025-04-08 | 3 | 448.2929 | 40.328 | 20.501 | 72.631 | 414.5301 | 113.6231 | 591.041 | 0 | 0
2025-04-08 | 4 | 435.2395 | 40.328 | 20.501 | 72.631 | 414.5301 | 113.6231 | 591.041 | 0 | 0
2025-04-08 | 5 | 435.2596 | 40.328 | 20.501 | 72.631 | 414.5301 | 113.6231 | 591.041 | 0 | 0
2025-04-08 | 6 | 487.044 | 40.328 | 20.501 | 72.631 | 414.5301 | 113.6231 | 591.041 | 0 | 0
2025-04-08 | 7 | 536.5138 | 40.328 | 20.501 | 72.631 | 414.5301 | 113.6231 | 591.041 | 0 | 0
2025-04-08 | 8 | 436.5061 | 40.328 | 20.501 | 72.631 | 414.5301 | 113.6231 | 591.041 | 0 | 0
2025-04-08 | 9 | 409.8125 | 40.328 | 20.501 | 72.631 | 414.5301 | 113.6231 | 591.041 | 0 | 0
2025-04-08 | 10 | -1 | 40.328 | 20.501 | 72.631 | 414.5301 | 113.6231 | 591.041 | 0 | 0
2025-04-08 | 11 | 65.0694 | 40.328 | 20.501 | 72.631 | 414.5301 | 113.6231 | 591.041 | 0 | 0
2025-04-08 | 12 | 66.131 | 40.328 | 20.501 | 72.631 | 414.5301 | 113.6231 | 591.041 | 0 | 0
2025-04-08 | 13 | 490.4464 | 40.328 | 20.501 | 72.631 | 414.5301 | 113.6231 | 591.041 | 0 | 0
2025-04-08 | 14 | 65.1679 | 40.328 | 20.501 | 72.631 | 414.5301 | 113.6231 | 591.041 | 0 | 0
2025-04-08 | 15 | 66.1604 | 40.328 | 20.501 | 72.631 | 414.5301 | 113.6231 | 591.041 | 0 | 0
2025-04-08 | 16 | 407.6576 | 40.328 | 20.501 | 72.631 | 414.5301 | 113.6231 | 591.041 | 0 | 0
2025-04-08 | 17 | 65.4149 | 40.328 | 20.501 | 72.631 | 414.5301 | 113.6231 | 591.041 | 0 | 0
2025-04-08 | 18 | 491.1163 | 40.328 | 20.501 | 72.631 | 414.5301 | 113.6231 | 591.041 | 0 | 0
2025-04-08 | 19 | 641.251 | 40.328 | 20.501 | 72.631 | 414.5301 | 113.6231 | 591.041 | 50.21 | 2.4491
2025-04-08 | 20 | 624.7413 | 40.328 | 20.501 | 72.631 | 414.5301 | 113.6231 | 591.041 | 33.7003 | 1.6438
2025-04-08 | 21 | 1300.9774 | 40.328 | 20.501 | 72.631 | 414.5301 | 113.6231 | 591.041 | 709.9364 | 34.6294
2025-04-08 | 22 | 1302.3998 | 40.328 | 20.501 | 72.631 | 414.5301 | 113.6231 | 591.041 | 711.3588 | 34.6987
2025-04-08 | 23 | 645.2801 | 40.328 | 20.501 | 72.631 | 414.5301 | 113.6231 | 591.041 | 54.2392 | 2.6457
2025-04-08 | 24 | 572.0276 | 40.328 | 20.501 | 72.631 | 414.5301 | 113.6231 | 591.041 | 0 | 0
2025-04-09 | 1 | 540.6928 | 38.4628 | 20.6947 | 73.3172 | 395.3577 | 113.6231 | 572.9245 | 0 | 0
2025-04-09 | 2 | 491.9704 | 38.4628 | 20.6947 | 73.3172 | 395.3577 | 113.6231 | 572.9245 | 0 | 0
2025-04-09 | 3 | 439.8894 | 38.4628 | 20.6947 | 73.3172 | 395.3577 | 113.6231 | 572.9245 | 0 | 0
2025-04-09 | 4 | 431.0524 | 38.4628 | 20.6947 | 73.3172 | 395.3577 | 113.6231 | 572.9245 | 0 | 0
2025-04-09 | 5 | 434.3685 | 38.4628 | 20.6947 | 73.3172 | 395.3577 | 113.6231 | 572.9245 | 0 | 0
2025-04-09 | 6 | 440.5497 | 38.4628 | 20.6947 | 73.3172 | 395.3577 | 113.6231 | 572.9245 | 0 | 0
2025-04-09 | 7 | 570.6116 | 38.4628 | 20.6947 | 73.3172 | 395.3577 | 113.6231 | 572.9245 | 0 | 0
2025-04-09 | 8 | 543.5703 | 38.4628 | 20.6947 | 73.3172 | 395.3577 | 113.6231 | 572.9245 | 0 | 0
2025-04-09 | 9 | 602.823 | 38.4628 | 20.6947 | 73.3172 | 395.3577 | 113.6231 | 572.9245 | 29.8985 | 1.4447
2025-04-09 | 10 | 312.6924 | 38.4628 | 20.6947 | 73.3172 | 395.3577 | 113.6231 | 572.9245 | 0 | 0
2025-04-09 | 11 | 325.7373 | 38.4628 | 20.6947 | 73.3172 | 395.3577 | 113.6231 | 572.9245 | 0 | 0
2025-04-09 | 12 | 709.0218 | 38.4628 | 20.6947 | 73.3172 | 395.3577 | 113.6231 | 572.9245 | 136.0973 | 6.5764
2025-04-09 | 13 | 1404.3206 | 38.4628 | 20.6947 | 73.3172 | 395.3577 | 113.6231 | 572.9245 | 831.3961 | 40.1743
2025-04-09 | 14 | 382.8097 | 38.4628 | 20.6947 | 73.3172 | 395.3577 | 113.6231 | 572.9245 | 0 | 0
2025-04-09 | 15 | 398.4144 | 38.4628 | 20.6947 | 73.3172 | 395.3577 | 113.6231 | 572.9245 | 0 | 0
2025-04-09 | 16 | 821.3836 | 38.4628 | 20.6947 | 73.3172 | 395.3577 | 113.6231 | 572.9245 | 248.4591 | 12.0059
2025-04-09 | 17 | 418.5334 | 38.4628 | 20.6947 | 73.3172 | 395.3577 | 113.6231 | 572.9245 | 0 | 0
2025-04-09 | 18 | 695.9717 | 38.4628 | 20.6947 | 73.3172 | 395.3577 | 113.6231 | 572.9245 | 123.0472 | 5.9458
2025-04-09 | 19 | 868.4633 | 38.4628 | 20.6947 | 73.3172 | 395.3577 | 113.6231 | 572.9245 | 295.5388 | 14.2809
2025-04-09 | 20 | 1003.3107 | 38.4628 | 20.6947 | 73.3172 | 395.3577 | 113.6231 | 572.9245 | 430.3862 | 20.7969
2025-04-09 | 21 | 1885.6984 | 38.4628 | 20.6947 | 73.3172 | 395.3577 | 113.6231 | 572.9245 | 1312.7739 | 63.4353
2025-04-09 | 22 | 990.53 | 38.4628 | 20.6947 | 73.3172 | 395.3577 | 113.6231 | 572.9245 | 417.6055 | 20.1793
2025-04-09 | 23 | 898.5099 | 38.4628 | 20.6947 | 73.3172 | 395.3577 | 113.6231 | 572.9245 | 325.5854 | 15.7328
2025-04-09 | 24 | 745.563 | 38.4628 | 20.6947 | 73.3172 | 395.3577 | 113.6231 | 572.9245 | 172.6385 | 8.3422
2025-04-10 | 1 | 601.0343 | 37.0944 | 20.6867 | 73.2889 | 381.2923 | 113.6231 | 559.1127 | 41.9216 | 2.0265
2025-04-10 | 2 | 567.5068 | 37.0944 | 20.6867 | 73.2889 | 381.2923 | 113.6231 | 559.1127 | 8.3941 | 0.40577
2025-04-10 | 3 | 548.0032 | 37.0944 | 20.6867 | 73.2889 | 381.2923 | 113.6231 | 559.1127 | 0 | 0
2025-04-10 | 4 | 534.8656 | 37.0944 | 20.6867 | 73.2889 | 381.2923 | 113.6231 | 559.1127 | 0 | 0
2025-04-10 | 5 | 532.3986 | 37.0944 | 20.6867 | 73.2889 | 381.2923 | 113.6231 | 559.1127 | 0 | 0
2025-04-10 | 6 | 540.0516 | 37.0944 | 20.6867 | 73.2889 | 381.2923 | 113.6231 | 559.1127 | 0 | 0
2025-04-10 | 7 | 559.2693 | 37.0944 | 20.6867 | 73.2889 | 381.2923 | 113.6231 | 559.1127 | 0.15657 | 0.0075686
2025-04-10 | 8 | 575.2439 | 37.0944 | 20.6867 | 73.2889 | 381.2923 | 113.6231 | 559.1127 | 16.1313 | 0.77979
2025-04-10 | 9 | 586.312 | 37.0944 | 20.6867 | 73.2889 | 381.2923 | 113.6231 | 559.1127 | 27.1993 | 1.3148
2025-04-10 | 10 | 595.4183 | 37.0944 | 20.6867 | 73.2889 | 381.2923 | 113.6231 | 559.1127 | 36.3056 | 1.755
2025-04-10 | 11 | 607.8943 | 37.0944 | 20.6867 | 73.2889 | 381.2923 | 113.6231 | 559.1127 | 48.7816 | 2.3581
2025-04-10 | 12 | 624.2255 | 37.0944 | 20.6867 | 73.2889 | 381.2923 | 113.6231 | 559.1127 | 65.1129 | 3.1476
2025-04-10 | 13 | 633.5538 | 37.0944 | 20.6867 | 73.2889 | 381.2923 | 113.6231 | 559.1127 | 74.4411 | 3.5985
2025-04-10 | 14 | 685.8225 | 37.0944 | 20.6867 | 73.2889 | 381.2923 | 113.6231 | 559.1127 | 126.7098 | 6.1252
2025-04-10 | 15 | 745.0375 | 37.0944 | 20.6867 | 73.2889 | 381.2923 | 113.6231 | 559.1127 | 185.9248 | 8.9876
2025-04-10 | 16 | 736.7381 | 37.0944 | 20.6867 | 73.2889 | 381.2923 | 113.6231 | 559.1127 | 177.6254 | 8.5865
2025-04-10 | 17 | 748.5659 | 37.0944 | 20.6867 | 73.2889 | 381.2923 | 113.6231 | 559.1127 | 189.4532 | 9.1582
2025-04-10 | 18 | 453.2558 | 37.0944 | 20.6867 | 73.2889 | 381.2923 | 113.6231 | 559.1127 | 0 | 0
2025-04-10 | 19 | 824.2053 | 37.0944 | 20.6867 | 73.2889 | 381.2923 | 113.6231 | 559.1127 | 265.0926 | 12.8146
2025-04-10 | 20 | 606.208 | 37.0944 | 20.6867 | 73.2889 | 381.2923 | 113.6231 | 559.1127 | 47.0953 | 2.2766
2025-04-10 | 21 | 607.0437 | 37.0944 | 20.6867 | 73.2889 | 381.2923 | 113.6231 | 559.1127 | 47.931 | 2.317
2025-04-10 | 22 | 568.3095 | 37.0944 | 20.6867 | 73.2889 | 381.2923 | 113.6231 | 559.1127 | 9.1968 | 0.44457
2025-04-10 | 23 | 495.6439 | 37.0944 | 20.6867 | 73.2889 | 381.2923 | 113.6231 | 559.1127 | 0 | 0
2025-04-10 | 24 | 389.8289 | 37.0944 | 20.6867 | 73.2889 | 381.2923 | 113.6231 | 559.1127 | 0 | 0
2025-04-11 | 1 | 504.9693 | 42.9173 | 20.7653 | 73.5673 | 441.1459 | 113.6231 | 618.042 | 0 | 0
2025-04-11 | 2 | 444.2335 | 42.9173 | 20.7653 | 73.5673 | 441.1459 | 113.6231 | 618.042 | 0 | 0
2025-04-11 | 3 | 393.127 | 42.9173 | 20.7653 | 73.5673 | 441.1459 | 113.6231 | 618.042 | 0 | 0
2025-04-11 | 4 | 366.26 | 42.9173 | 20.7653 | 73.5673 | 441.1459 | 113.6231 | 618.042 | 0 | 0
2025-04-11 | 5 | 366.5196 | 42.9173 | 20.7653 | 73.5673 | 441.1459 | 113.6231 | 618.042 | 0 | 0
2025-04-11 | 6 | 391.6125 | 42.9173 | 20.7653 | 73.5673 | 441.1459 | 113.6231 | 618.042 | 0 | 0
2025-04-11 | 7 | 441.7393 | 42.9173 | 20.7653 | 73.5673 | 441.1459 | 113.6231 | 618.042 | 0 | 0
2025-04-11 | 8 | 327.2418 | 42.9173 | 20.7653 | 73.5673 | 441.1459 | 113.6231 | 618.042 | 0 | 0
2025-04-11 | 9 | 294.0846 | 42.9173 | 20.7653 | 73.5673 | 441.1459 | 113.6231 | 618.042 | 0 | 0
2025-04-11 | 10 | 65.8584 | 42.9173 | 20.7653 | 73.5673 | 441.1459 | 113.6231 | 618.042 | 0 | 0
2025-04-11 | 11 | 163.9277 | 42.9173 | 20.7653 | 73.5673 | 441.1459 | 113.6231 | 618.042 | 0 | 0
2025-04-11 | 12 | 378.3876 | 42.9173 | 20.7653 | 73.5673 | 441.1459 | 113.6231 | 618.042 | 0 | 0
2025-04-11 | 13 | 68.2076 | 42.9173 | 20.7653 | 73.5673 | 441.1459 | 113.6231 | 618.042 | 0 | 0
2025-04-11 | 14 | 481.1315 | 42.9173 | 20.7653 | 73.5673 | 441.1459 | 113.6231 | 618.042 | 0 | 0
2025-04-11 | 15 | 515.0175 | 42.9173 | 20.7653 | 73.5673 | 441.1459 | 113.6231 | 618.042 | 0 | 0
2025-04-11 | 16 | 326.5373 | 42.9173 | 20.7653 | 73.5673 | 441.1459 | 113.6231 | 618.042 | 0 | 0
2025-04-11 | 17 | 65.3655 | 42.9173 | 20.7653 | 73.5673 | 441.1459 | 113.6231 | 618.042 | 0 | 0
2025-04-11 | 18 | 388.273 | 42.9173 | 20.7653 | 73.5673 | 441.1459 | 113.6231 | 618.042 | 0 | 0
2025-04-11 | 19 | 409.609 | 42.9173 | 20.7653 | 73.5673 | 441.1459 | 113.6231 | 618.042 | 0 | 0
2025-04-11 | 20 | 469.5594 | 42.9173 | 20.7653 | 73.5673 | 441.1459 | 113.6231 | 618.042 | 0 | 0
2025-04-11 | 21 | 459.5487 | 42.9173 | 20.7653 | 73.5673 | 441.1459 | 113.6231 | 618.042 | 0 | 0
2025-04-11 | 22 | 414.883 | 42.9173 | 20.7653 | 73.5673 | 441.1459 | 113.6231 | 618.042 | 0 | 0
2025-04-11 | 23 | 399.7746 | 42.9173 | 20.7653 | 73.5673 | 441.1459 | 113.6231 | 618.042 | 0 | 0
2025-04-11 | 24 | 359.1415 | 42.9173 | 20.7653 | 73.5673 | 441.1459 | 113.6231 | 618.042 | 0 | 0
2025-04-12 | 1 | 1291.5793 | 34.4769 | 20.492 | 72.5991 | 354.3872 | 113.6231 | 532.0697 | 759.5096 | 37.0637
2025-04-12 | 2 | 1332.7791 | 34.4769 | 20.492 | 72.5991 | 354.3872 | 113.6231 | 532.0697 | 800.7094 | 39.0742
2025-04-12 | 3 | 1368.9292 | 34.4769 | 20.492 | 72.5991 | 354.3872 | 113.6231 | 532.0697 | 836.8595 | 40.8384
2025-04-12 | 4 | 654.815 | 34.4769 | 20.492 | 72.5991 | 354.3872 | 113.6231 | 532.0697 | 122.7453 | 5.9899
2025-04-12 | 5 | 612.8929 | 34.4769 | 20.492 | 72.5991 | 354.3872 | 113.6231 | 532.0697 | 80.8232 | 3.9441
2025-04-12 | 6 | 593.4861 | 34.4769 | 20.492 | 72.5991 | 354.3872 | 113.6231 | 532.0697 | 61.4164 | 2.9971
2025-04-12 | 7 | 592.994 | 34.4769 | 20.492 | 72.5991 | 354.3872 | 113.6231 | 532.0697 | 60.9243 | 2.9731
2025-04-12 | 8 | 624.463 | 34.4769 | 20.492 | 72.5991 | 354.3872 | 113.6231 | 532.0697 | 92.3933 | 4.5087
2025-04-12 | 9 | 581.9726 | 34.4769 | 20.492 | 72.5991 | 354.3872 | 113.6231 | 532.0697 | 49.9029 | 2.4352
2025-04-12 | 10 | 468.0756 | 34.4769 | 20.492 | 72.5991 | 354.3872 | 113.6231 | 532.0697 | 0 | 0
2025-04-12 | 11 | 404.3372 | 34.4769 | 20.492 | 72.5991 | 354.3872 | 113.6231 | 532.0697 | 0 | 0
2025-04-12 | 12 | 576.4373 | 34.4769 | 20.492 | 72.5991 | 354.3872 | 113.6231 | 532.0697 | 44.3676 | 2.1651
2025-04-12 | 13 | 647.814 | 34.4769 | 20.492 | 72.5991 | 354.3872 | 113.6231 | 532.0697 | 115.7443 | 5.6483
2025-04-12 | 14 | 509.8539 | 34.4769 | 20.492 | 72.5991 | 354.3872 | 113.6231 | 532.0697 | 0 | 0
2025-04-12 | 15 | 312.8914 | 34.4769 | 20.492 | 72.5991 | 354.3872 | 113.6231 | 532.0697 | 0 | 0
2025-04-12 | 16 | 64.742 | 34.4769 | 20.492 | 72.5991 | 354.3872 | 113.6231 | 532.0697 | 0 | 0
2025-04-12 | 17 | 311.0098 | 34.4769 | 20.492 | 72.5991 | 354.3872 | 113.6231 | 532.0697 | 0 | 0
2025-04-12 | 18 | 493.9246 | 34.4769 | 20.492 | 72.5991 | 354.3872 | 113.6231 | 532.0697 | 0 | 0
2025-04-12 | 19 | 669.9115 | 34.4769 | 20.492 | 72.5991 | 354.3872 | 113.6231 | 532.0697 | 137.8418 | 6.7266
2025-04-12 | 20 | 670.4555 | 34.4769 | 20.492 | 72.5991 | 354.3872 | 113.6231 | 532.0697 | 138.3858 | 6.7532
2025-04-12 | 21 | 669.0838 | 34.4769 | 20.492 | 72.5991 | 354.3872 | 113.6231 | 532.0697 | 137.0141 | 6.6862
2025-04-12 | 22 | 584.1111 | 34.4769 | 20.492 | 72.5991 | 354.3872 | 113.6231 | 532.0697 | 52.0414 | 2.5396
2025-04-12 | 23 | 452.9775 | 34.4769 | 20.492 | 72.5991 | 354.3872 | 113.6231 | 532.0697 | 0 | 0
2025-04-12 | 24 | 378.1666 | 34.4769 | 20.492 | 72.5991 | 354.3872 | 113.6231 | 532.0697 | 0 | 0
2025-04-13 | 1 | 365.3126 | 34.602 | 20.492 | 72.5991 | 355.6723 | 113.6231 | 533.329 | 0 | 0
2025-04-13 | 2 | 329.9444 | 34.602 | 20.492 | 72.5991 | 355.6723 | 113.6231 | 533.329 | 0 | 0
2025-04-13 | 3 | 325.655 | 34.602 | 20.492 | 72.5991 | 355.6723 | 113.6231 | 533.329 | 0 | 0
2025-04-13 | 4 | 324.4984 | 34.602 | 20.492 | 72.5991 | 355.6723 | 113.6231 | 533.329 | 0 | 0
2025-04-13 | 5 | 326.8917 | 34.602 | 20.492 | 72.5991 | 355.6723 | 113.6231 | 533.329 | 0 | 0
2025-04-13 | 6 | 360.0763 | 34.602 | 20.492 | 72.5991 | 355.6723 | 113.6231 | 533.329 | 0 | 0
2025-04-13 | 7 | 332.8305 | 34.602 | 20.492 | 72.5991 | 355.6723 | 113.6231 | 533.329 | 0 | 0
2025-04-13 | 8 | 430.7658 | 34.602 | 20.492 | 72.5991 | 355.6723 | 113.6231 | 533.329 | 0 | 0
2025-04-13 | 9 | 339.0974 | 34.602 | 20.492 | 72.5991 | 355.6723 | 113.6231 | 533.329 | 0 | 0
2025-04-13 | 10 | 65.0109 | 34.602 | 20.492 | 72.5991 | 355.6723 | 113.6231 | 533.329 | 0 | 0
2025-04-13 | 11 | 63.2183 | 34.602 | 20.492 | 72.5991 | 355.6723 | 113.6231 | 533.329 | 0 | 0
2025-04-13 | 12 | 63.4805 | 34.602 | 20.492 | 72.5991 | 355.6723 | 113.6231 | 533.329 | 0 | 0
2025-04-13 | 13 | 64.1163 | 34.602 | 20.492 | 72.5991 | 355.6723 | 113.6231 | 533.329 | 0 | 0
2025-04-13 | 14 | 232.9363 | 34.602 | 20.492 | 72.5991 | 355.6723 | 113.6231 | 533.329 | 0 | 0
2025-04-13 | 15 | 271.9683 | 34.602 | 20.492 | 72.5991 | 355.6723 | 113.6231 | 533.329 | 0 | 0
2025-04-13 | 16 | 269.2582 | 34.602 | 20.492 | 72.5991 | 355.6723 | 113.6231 | 533.329 | 0 | 0
2025-04-13 | 17 | 275.0098 | 34.602 | 20.492 | 72.5991 | 355.6723 | 113.6231 | 533.329 | 0 | 0
2025-04-13 | 18 | 387.7155 | 34.602 | 20.492 | 72.5991 | 355.6723 | 113.6231 | 533.329 | 0 | 0
2025-04-13 | 19 | 469.1322 | 34.602 | 20.492 | 72.5991 | 355.6723 | 113.6231 | 533.329 | 0 | 0
2025-04-13 | 20 | 469.578 | 34.602 | 20.492 | 72.5991 | 355.6723 | 113.6231 | 533.329 | 0 | 0
2025-04-13 | 21 | 1204.1634 | 34.602 | 20.492 | 72.5991 | 355.6723 | 113.6231 | 533.329 | 670.8344 | 32.7364
2025-04-13 | 22 | 1216.1306 | 34.602 | 20.492 | 72.5991 | 355.6723 | 113.6231 | 533.329 | 682.8015 | 33.3204
2025-04-13 | 23 | 436.8805 | 34.602 | 20.492 | 72.5991 | 355.6723 | 113.6231 | 533.329 | 0 | 0
2025-04-13 | 24 | 340.7579 | 34.602 | 20.492 | 72.5991 | 355.6723 | 113.6231 | 533.329 | 0 | 0
2025-04-14 | 1 | 371.9523 | 34.727 | 20.492 | 72.5991 | 356.9573 | 113.6231 | 534.5884 | 0 | 0
2025-04-14 | 2 | 365.8679 | 34.727 | 20.492 | 72.5991 | 356.9573 | 113.6231 | 534.5884 | 0 | 0
2025-04-14 | 3 | 345.0654 | 34.727 | 20.492 | 72.5991 | 356.9573 | 113.6231 | 534.5884 | 0 | 0
2025-04-14 | 4 | 296.2035 | 34.727 | 20.492 | 72.5991 | 356.9573 | 113.6231 | 534.5884 | 0 | 0
2025-04-14 | 5 | 319.1585 | 34.727 | 20.492 | 72.5991 | 356.9573 | 113.6231 | 534.5884 | 0 | 0
2025-04-14 | 6 | 330.1988 | 34.727 | 20.492 | 72.5991 | 356.9573 | 113.6231 | 534.5884 | 0 | 0
2025-04-14 | 7 | 369.2796 | 34.727 | 20.492 | 72.5991 | 356.9573 | 113.6231 | 534.5884 | 0 | 0
2025-04-14 | 8 | 371.5688 | 34.727 | 20.492 | 72.5991 | 356.9573 | 113.6231 | 534.5884 | 0 | 0
2025-04-14 | 9 | 398.2075 | 34.727 | 20.492 | 72.5991 | 356.9573 | 113.6231 | 534.5884 | 0 | 0
2025-04-14 | 10 | 382.3817 | 34.727 | 20.492 | 72.5991 | 356.9573 | 113.6231 | 534.5884 | 0 | 0
2025-04-14 | 11 | 360.6789 | 34.727 | 20.492 | 72.5991 | 356.9573 | 113.6231 | 534.5884 | 0 | 0
2025-04-14 | 12 | 403.0962 | 34.727 | 20.492 | 72.5991 | 356.9573 | 113.6231 | 534.5884 | 0 | 0
2025-04-14 | 13 | 405.7297 | 34.727 | 20.492 | 72.5991 | 356.9573 | 113.6231 | 534.5884 | 0 | 0
2025-04-14 | 14 | 407.2533 | 34.727 | 20.492 | 72.5991 | 356.9573 | 113.6231 | 534.5884 | 0 | 0
2025-04-14 | 15 | 409.8855 | 34.727 | 20.492 | 72.5991 | 356.9573 | 113.6231 | 534.5884 | 0 | 0
2025-04-14 | 16 | 433.9827 | 34.727 | 20.492 | 72.5991 | 356.9573 | 113.6231 | 534.5884 | 0 | 0
2025-04-14 | 17 | 489.0712 | 34.727 | 20.492 | 72.5991 | 356.9573 | 113.6231 | 534.5884 | 0 | 0
2025-04-14 | 18 | 504.2336 | 34.727 | 20.492 | 72.5991 | 356.9573 | 113.6231 | 534.5884 | 0 | 0
2025-04-14 | 19 | 481.8549 | 34.727 | 20.492 | 72.5991 | 356.9573 | 113.6231 | 534.5884 | 0 | 0
2025-04-14 | 20 | 544.017 | 34.727 | 20.492 | 72.5991 | 356.9573 | 113.6231 | 534.5884 | 9.4286 | 0.46011
2025-04-14 | 21 | 1035.1079 | 34.727 | 20.492 | 72.5991 | 356.9573 | 113.6231 | 534.5884 | 500.5195 | 24.4251
2025-04-14 | 22 | 1745.4901 | 34.727 | 20.492 | 72.5991 | 356.9573 | 113.6231 | 534.5884 | 1210.9017 | 59.0914
2025-04-14 | 23 | 1004.5612 | 34.727 | 20.492 | 72.5991 | 356.9573 | 113.6231 | 534.5884 | 469.9728 | 22.9345
2025-04-14 | 24 | 523.194 | 34.727 | 20.492 | 72.5991 | 356.9573 | 113.6231 | 534.5884 | 0 | 0
2025-04-15 | 1 | 1046.5932 | 47.2687 | 20.3363 | 72.0475 | 485.8731 | 113.6231 | 660.3852 | 386.208 | 18.9911
2025-04-15 | 2 | 1027.1089 | 47.2687 | 20.3363 | 72.0475 | 485.8731 | 113.6231 | 660.3852 | 366.7237 | 18.033
2025-04-15 | 3 | 518.1996 | 47.2687 | 20.3363 | 72.0475 | 485.8731 | 113.6231 | 660.3852 | 0 | 0
2025-04-15 | 4 | 458.6736 | 47.2687 | 20.3363 | 72.0475 | 485.8731 | 113.6231 | 660.3852 | 0 | 0
2025-04-15 | 5 | 395.9982 | 47.2687 | 20.3363 | 72.0475 | 485.8731 | 113.6231 | 660.3852 | 0 | 0
2025-04-15 | 6 | 371.0807 | 47.2687 | 20.3363 | 72.0475 | 485.8731 | 113.6231 | 660.3852 | 0 | 0
2025-04-15 | 7 | 395.6945 | 47.2687 | 20.3363 | 72.0475 | 485.8731 | 113.6231 | 660.3852 | 0 | 0
2025-04-15 | 8 | 368.1229 | 47.2687 | 20.3363 | 72.0475 | 485.8731 | 113.6231 | 660.3852 | 0 | 0
2025-04-15 | 9 | 343.3845 | 47.2687 | 20.3363 | 72.0475 | 485.8731 | 113.6231 | 660.3852 | 0 | 0
2025-04-15 | 10 | 316.256 | 47.2687 | 20.3363 | 72.0475 | 485.8731 | 113.6231 | 660.3852 | 0 | 0
2025-04-15 | 11 | 395.4061 | 47.2687 | 20.3363 | 72.0475 | 485.8731 | 113.6231 | 660.3852 | 0 | 0
2025-04-15 | 12 | 408.4249 | 47.2687 | 20.3363 | 72.0475 | 485.8731 | 113.6231 | 660.3852 | 0 | 0
2025-04-15 | 13 | 414.7649 | 47.2687 | 20.3363 | 72.0475 | 485.8731 | 113.6231 | 660.3852 | 0 | 0
2025-04-15 | 14 | 547.1481 | 47.2687 | 20.3363 | 72.0475 | 485.8731 | 113.6231 | 660.3852 | 0 | 0
2025-04-15 | 15 | 372.1898 | 47.2687 | 20.3363 | 72.0475 | 485.8731 | 113.6231 | 660.3852 | 0 | 0
2025-04-15 | 16 | 242.8429 | 47.2687 | 20.3363 | 72.0475 | 485.8731 | 113.6231 | 660.3852 | 0 | 0
2025-04-15 | 17 | 420.1396 | 47.2687 | 20.3363 | 72.0475 | 485.8731 | 113.6231 | 660.3852 | 0 | 0
2025-04-15 | 18 | 370.2712 | 47.2687 | 20.3363 | 72.0475 | 485.8731 | 113.6231 | 660.3852 | 0 | 0
2025-04-15 | 19 | 370.588 | 47.2687 | 20.3363 | 72.0475 | 485.8731 | 113.6231 | 660.3852 | 0 | 0
2025-04-15 | 20 | 409.8651 | 47.2687 | 20.3363 | 72.0475 | 485.8731 | 113.6231 | 660.3852 | 0 | 0
2025-04-15 | 21 | 411.8675 | 47.2687 | 20.3363 | 72.0475 | 485.8731 | 113.6231 | 660.3852 | 0 | 0
2025-04-15 | 22 | 538.0674 | 47.2687 | 20.3363 | 72.0475 | 485.8731 | 113.6231 | 660.3852 | 0 | 0
2025-04-15 | 23 | 540.9284 | 47.2687 | 20.3363 | 72.0475 | 485.8731 | 113.6231 | 660.3852 | 0 | 0
2025-04-15 | 24 | 434.6381 | 47.2687 | 20.3363 | 72.0475 | 485.8731 | 113.6231 | 660.3852 | 0 | 0
2025-04-16 | 1 | 430.3591 | 44.2361 | 20.1025 | 71.2192 | 454.7017 | 113.6231 | 629.0255 | 0 | 0
2025-04-16 | 2 | 393.5359 | 44.2361 | 20.1025 | 71.2192 | 454.7017 | 113.6231 | 629.0255 | 0 | 0
2025-04-16 | 3 | 392.7448 | 44.2361 | 20.1025 | 71.2192 | 454.7017 | 113.6231 | 629.0255 | 0 | 0
2025-04-16 | 4 | 368.5649 | 44.2361 | 20.1025 | 71.2192 | 454.7017 | 113.6231 | 629.0255 | 0 | 0
2025-04-16 | 5 | 368.8868 | 44.2361 | 20.1025 | 71.2192 | 454.7017 | 113.6231 | 629.0255 | 0 | 0
2025-04-16 | 6 | 393.9872 | 44.2361 | 20.1025 | 71.2192 | 454.7017 | 113.6231 | 629.0255 | 0 | 0
2025-04-16 | 7 | 430.8629 | 44.2361 | 20.1025 | 71.2192 | 454.7017 | 113.6231 | 629.0255 | 0 | 0
2025-04-16 | 8 | 406.0764 | 44.2361 | 20.1025 | 71.2192 | 454.7017 | 113.6231 | 629.0255 | 0 | 0
2025-04-16 | 9 | 388.0942 | 44.2361 | 20.1025 | 71.2192 | 454.7017 | 113.6231 | 629.0255 | 0 | 0
2025-04-16 | 10 | 457.3164 | 44.2361 | 20.1025 | 71.2192 | 454.7017 | 113.6231 | 629.0255 | 0 | 0
2025-04-16 | 11 | 184.585 | 44.2361 | 20.1025 | 71.2192 | 454.7017 | 113.6231 | 629.0255 | 0 | 0
2025-04-16 | 12 | 463.9573 | 44.2361 | 20.1025 | 71.2192 | 454.7017 | 113.6231 | 629.0255 | 0 | 0
2025-04-16 | 13 | 386.4385 | 44.2361 | 20.1025 | 71.2192 | 454.7017 | 113.6231 | 629.0255 | 0 | 0
2025-04-16 | 14 | 196.2734 | 44.2361 | 20.1025 | 71.2192 | 454.7017 | 113.6231 | 629.0255 | 0 | 0
2025-04-16 | 15 | 491.9096 | 44.2361 | 20.1025 | 71.2192 | 454.7017 | 113.6231 | 629.0255 | 0 | 0
2025-04-16 | 16 | 436.7704 | 44.2361 | 20.1025 | 71.2192 | 454.7017 | 113.6231 | 629.0255 | 0 | 0
2025-04-16 | 17 | 493.0401 | 44.2361 | 20.1025 | 71.2192 | 454.7017 | 113.6231 | 629.0255 | 0 | 0
2025-04-16 | 18 | 495.1124 | 44.2361 | 20.1025 | 71.2192 | 454.7017 | 113.6231 | 629.0255 | 0 | 0
2025-04-16 | 19 | 440.1977 | 44.2361 | 20.1025 | 71.2192 | 454.7017 | 113.6231 | 629.0255 | 0 | 0
2025-04-16 | 20 | 499.6947 | 44.2361 | 20.1025 | 71.2192 | 454.7017 | 113.6231 | 629.0255 | 0 | 0
2025-04-16 | 21 | 499.1711 | 44.2361 | 20.1025 | 71.2192 | 454.7017 | 113.6231 | 629.0255 | 0 | 0
2025-04-16 | 22 | 1266.9801 | 44.2361 | 20.1025 | 71.2192 | 454.7017 | 113.6231 | 629.0255 | 637.9545 | 31.7351
2025-04-16 | 23 | 517.9834 | 44.2361 | 20.1025 | 71.2192 | 454.7017 | 113.6231 | 629.0255 | 0 | 0
2025-04-16 | 24 | 495.7811 | 44.2361 | 20.1025 | 71.2192 | 454.7017 | 113.6231 | 629.0255 | 0 | 0
2025-04-17 | 1 | 536.2235 | 43.8366 | 20.0213 | 70.9315 | 450.5952 | 113.6231 | 624.7193 | 0 | 0
2025-04-17 | 2 | 491.909 | 43.8366 | 20.0213 | 70.9315 | 450.5952 | 113.6231 | 624.7193 | 0 | 0
2025-04-17 | 3 | 620.8391 | 43.8366 | 20.0213 | 70.9315 | 450.5952 | 113.6231 | 624.7193 | 0 | 0
2025-04-17 | 4 | 427.5969 | 43.8366 | 20.0213 | 70.9315 | 450.5952 | 113.6231 | 624.7193 | 0 | 0
2025-04-17 | 5 | 427.7029 | 43.8366 | 20.0213 | 70.9315 | 450.5952 | 113.6231 | 624.7193 | 0 | 0
2025-04-17 | 6 | 437.6349 | 43.8366 | 20.0213 | 70.9315 | 450.5952 | 113.6231 | 624.7193 | 0 | 0
2025-04-17 | 7 | 485.2391 | 43.8366 | 20.0213 | 70.9315 | 450.5952 | 113.6231 | 624.7193 | 0 | 0
2025-04-17 | 8 | 467.8494 | 43.8366 | 20.0213 | 70.9315 | 450.5952 | 113.6231 | 624.7193 | 0 | 0
2025-04-17 | 9 | 460.3207 | 43.8366 | 20.0213 | 70.9315 | 450.5952 | 113.6231 | 624.7193 | 0 | 0
2025-04-17 | 10 | 65.5783 | 43.8366 | 20.0213 | 70.9315 | 450.5952 | 113.6231 | 624.7193 | 0 | 0
2025-04-17 | 11 | 64.9516 | 43.8366 | 20.0213 | 70.9315 | 450.5952 | 113.6231 | 624.7193 | 0 | 0
2025-04-17 | 12 | 10.1505 | 43.8366 | 20.0213 | 70.9315 | 450.5952 | 113.6231 | 624.7193 | 0 | 0
2025-04-17 | 13 | 65.1621 | 43.8366 | 20.0213 | 70.9315 | 450.5952 | 113.6231 | 624.7193 | 0 | 0
2025-04-17 | 14 | 290.6552 | 43.8366 | 20.0213 | 70.9315 | 450.5952 | 113.6231 | 624.7193 | 0 | 0
2025-04-17 | 15 | 69.9753 | 43.8366 | 20.0213 | 70.9315 | 450.5952 | 113.6231 | 624.7193 | 0 | 0
2025-04-17 | 16 | 66.2957 | 43.8366 | 20.0213 | 70.9315 | 450.5952 | 113.6231 | 624.7193 | 0 | 0
2025-04-17 | 17 | 65.7396 | 43.8366 | 20.0213 | 70.9315 | 450.5952 | 113.6231 | 624.7193 | 0 | 0
2025-04-17 | 18 | 590.9381 | 43.8366 | 20.0213 | 70.9315 | 450.5952 | 113.6231 | 624.7193 | 0 | 0
2025-04-17 | 19 | 473.1025 | 43.8366 | 20.0213 | 70.9315 | 450.5952 | 113.6231 | 624.7193 | 0 | 0
2025-04-17 | 20 | 590.8874 | 43.8366 | 20.0213 | 70.9315 | 450.5952 | 113.6231 | 624.7193 | 0 | 0
2025-04-17 | 21 | 534.8906 | 43.8366 | 20.0213 | 70.9315 | 450.5952 | 113.6231 | 624.7193 | 0 | 0
2025-04-17 | 22 | 1336.6544 | 43.8366 | 20.0213 | 70.9315 | 450.5952 | 113.6231 | 624.7193 | 711.9351 | 35.5589
2025-04-17 | 23 | 596.1959 | 43.8366 | 20.0213 | 70.9315 | 450.5952 | 113.6231 | 624.7193 | 0 | 0
2025-04-17 | 24 | 386.4365 | 43.8366 | 20.0213 | 70.9315 | 450.5952 | 113.6231 | 624.7193 | 0 | 0
2025-04-18 | 1 | 477.7996 | 32.4626 | 20.0213 | 70.9315 | 333.6823 | 113.6231 | 510.1446 | 0 | 0
2025-04-18 | 2 | 477.275 | 32.4626 | 20.0213 | 70.9315 | 333.6823 | 113.6231 | 510.1446 | 0 | 0
2025-04-18 | 3 | 475.9908 | 32.4626 | 20.0213 | 70.9315 | 333.6823 | 113.6231 | 510.1446 | 0 | 0
2025-04-18 | 4 | 428.0942 | 32.4626 | 20.0213 | 70.9315 | 333.6823 | 113.6231 | 510.1446 | 0 | 0
2025-04-18 | 5 | 396.2109 | 32.4626 | 20.0213 | 70.9315 | 333.6823 | 113.6231 | 510.1446 | 0 | 0
2025-04-18 | 6 | 393.5299 | 32.4626 | 20.0213 | 70.9315 | 333.6823 | 113.6231 | 510.1446 | 0 | 0
2025-04-18 | 7 | 474.0523 | 32.4626 | 20.0213 | 70.9315 | 333.6823 | 113.6231 | 510.1446 | 0 | 0
2025-04-18 | 8 | 437.6582 | 32.4626 | 20.0213 | 70.9315 | 333.6823 | 113.6231 | 510.1446 | 0 | 0
2025-04-18 | 9 | 389.3559 | 32.4626 | 20.0213 | 70.9315 | 333.6823 | 113.6231 | 510.1446 | 0 | 0
2025-04-18 | 10 | 388.9524 | 32.4626 | 20.0213 | 70.9315 | 333.6823 | 113.6231 | 510.1446 | 0 | 0
2025-04-18 | 11 | 394.2482 | 32.4626 | 20.0213 | 70.9315 | 333.6823 | 113.6231 | 510.1446 | 0 | 0
2025-04-18 | 12 | 151.4099 | 32.4626 | 20.0213 | 70.9315 | 333.6823 | 113.6231 | 510.1446 | 0 | 0
2025-04-18 | 13 | 141.0801 | 32.4626 | 20.0213 | 70.9315 | 333.6823 | 113.6231 | 510.1446 | 0 | 0
2025-04-18 | 14 | 64.8486 | 32.4626 | 20.0213 | 70.9315 | 333.6823 | 113.6231 | 510.1446 | 0 | 0
2025-04-18 | 15 | 64.8699 | 32.4626 | 20.0213 | 70.9315 | 333.6823 | 113.6231 | 510.1446 | 0 | 0
2025-04-18 | 16 | 65.1001 | 32.4626 | 20.0213 | 70.9315 | 333.6823 | 113.6231 | 510.1446 | 0 | 0
2025-04-18 | 17 | 65.9967 | 32.4626 | 20.0213 | 70.9315 | 333.6823 | 113.6231 | 510.1446 | 0 | 0
2025-04-18 | 18 | 65.8856 | 32.4626 | 20.0213 | 70.9315 | 333.6823 | 113.6231 | 510.1446 | 0 | 0
2025-04-18 | 19 | 404.8016 | 32.4626 | 20.0213 | 70.9315 | 333.6823 | 113.6231 | 510.1446 | 0 | 0
2025-04-18 | 20 | 419.9339 | 32.4626 | 20.0213 | 70.9315 | 333.6823 | 113.6231 | 510.1446 | 0 | 0
2025-04-18 | 21 | 435.8593 | 32.4626 | 20.0213 | 70.9315 | 333.6823 | 113.6231 | 510.1446 | 0 | 0
2025-04-18 | 22 | 1048.2188 | 32.4626 | 20.0213 | 70.9315 | 333.6823 | 113.6231 | 510.1446 | 538.0741 | 26.8751
2025-04-18 | 23 | 1003.3401 | 32.4626 | 20.0213 | 70.9315 | 333.6823 | 113.6231 | 510.1446 | 493.1955 | 24.6335
2025-04-18 | 24 | 440.2319 | 32.4626 | 20.0213 | 70.9315 | 333.6823 | 113.6231 | 510.1446 | 0 | 0
2025-04-19 | 1 | 339.3214 | 32.3554 | 20.0213 | 70.9315 | 332.5804 | 113.6231 | 509.0648 | 0 | 0
2025-04-19 | 2 | 410.2031 | 32.3554 | 20.0213 | 70.9315 | 332.5804 | 113.6231 | 509.0648 | 0 | 0
2025-04-19 | 3 | 418.5359 | 32.3554 | 20.0213 | 70.9315 | 332.5804 | 113.6231 | 509.0648 | 0 | 0
2025-04-19 | 4 | 415.2503 | 32.3554 | 20.0213 | 70.9315 | 332.5804 | 113.6231 | 509.0648 | 0 | 0
2025-04-19 | 5 | 415.1568 | 32.3554 | 20.0213 | 70.9315 | 332.5804 | 113.6231 | 509.0648 | 0 | 0
2025-04-19 | 6 | 418.5573 | 32.3554 | 20.0213 | 70.9315 | 332.5804 | 113.6231 | 509.0648 | 0 | 0
2025-04-19 | 7 | 418.4992 | 32.3554 | 20.0213 | 70.9315 | 332.5804 | 113.6231 | 509.0648 | 0 | 0
2025-04-19 | 8 | 65.4877 | 32.3554 | 20.0213 | 70.9315 | 332.5804 | 113.6231 | 509.0648 | 0 | 0
2025-04-19 | 9 | 65.8203 | 32.3554 | 20.0213 | 70.9315 | 332.5804 | 113.6231 | 509.0648 | 0 | 0
2025-04-19 | 10 | 65.7941 | 32.3554 | 20.0213 | 70.9315 | 332.5804 | 113.6231 | 509.0648 | 0 | 0
2025-04-19 | 11 | 66.0114 | 32.3554 | 20.0213 | 70.9315 | 332.5804 | 113.6231 | 509.0648 | 0 | 0
2025-04-19 | 12 | 0 | 32.3554 | 20.0213 | 70.9315 | 332.5804 | 113.6231 | 509.0648 | 0 | 0
2025-04-19 | 13 | -8.4 | 32.3554 | 20.0213 | 70.9315 | 332.5804 | 113.6231 | 509.0648 | 0 | 0
2025-04-19 | 14 | -8.4 | 32.3554 | 20.0213 | 70.9315 | 332.5804 | 113.6231 | 509.0648 | 0 | 0
2025-04-19 | 15 | 437.3871 | 32.3554 | 20.0213 | 70.9315 | 332.5804 | 113.6231 | 509.0648 | 0 | 0
2025-04-19 | 16 | 282.1367 | 32.3554 | 20.0213 | 70.9315 | 332.5804 | 113.6231 | 509.0648 | 0 | 0
2025-04-19 | 17 | 435.7375 | 32.3554 | 20.0213 | 70.9315 | 332.5804 | 113.6231 | 509.0648 | 0 | 0
2025-04-19 | 18 | 312.0579 | 32.3554 | 20.0213 | 70.9315 | 332.5804 | 113.6231 | 509.0648 | 0 | 0
2025-04-19 | 19 | 441.8469 | 32.3554 | 20.0213 | 70.9315 | 332.5804 | 113.6231 | 509.0648 | 0 | 0
2025-04-19 | 20 | 1074.0844 | 32.3554 | 20.0213 | 70.9315 | 332.5804 | 113.6231 | 509.0648 | 565.0196 | 28.2209
2025-04-19 | 21 | 992.1304 | 32.3554 | 20.0213 | 70.9315 | 332.5804 | 113.6231 | 509.0648 | 483.0656 | 24.1276
2025-04-19 | 22 | 504.4277 | 32.3554 | 20.0213 | 70.9315 | 332.5804 | 113.6231 | 509.0648 | 0 | 0
2025-04-19 | 23 | 502.9541 | 32.3554 | 20.0213 | 70.9315 | 332.5804 | 113.6231 | 509.0648 | 0 | 0
2025-04-19 | 24 | 396.492 | 32.3554 | 20.0213 | 70.9315 | 332.5804 | 113.6231 | 509.0648 | 0 | 0
2025-04-20 | 1 | 300.8283 | 32.2483 | 20.0213 | 70.9315 | 331.4795 | 113.6231 | 507.9859 | 0 | 0
2025-04-20 | 2 | 286.2051 | 32.2483 | 20.0213 | 70.9315 | 331.4795 | 113.6231 | 507.9859 | 0 | 0
2025-04-20 | 3 | 285.4506 | 32.2483 | 20.0213 | 70.9315 | 331.4795 | 113.6231 | 507.9859 | 0 | 0
2025-04-20 | 4 | 279.566 | 32.2483 | 20.0213 | 70.9315 | 331.4795 | 113.6231 | 507.9859 | 0 | 0
2025-04-20 | 5 | 279.4435 | 32.2483 | 20.0213 | 70.9315 | 331.4795 | 113.6231 | 507.9859 | 0 | 0
2025-04-20 | 6 | 279.3842 | 32.2483 | 20.0213 | 70.9315 | 331.4795 | 113.6231 | 507.9859 | 0 | 0
2025-04-20 | 7 | 248.4451 | 32.2483 | 20.0213 | 70.9315 | 331.4795 | 113.6231 | 507.9859 | 0 | 0
2025-04-20 | 8 | 203.0269 | 32.2483 | 20.0213 | 70.9315 | 331.4795 | 113.6231 | 507.9859 | 0 | 0
2025-04-20 | 9 | 65.9442 | 32.2483 | 20.0213 | 70.9315 | 331.4795 | 113.6231 | 507.9859 | 0 | 0
2025-04-20 | 10 | 290.4208 | 32.2483 | 20.0213 | 70.9315 | 331.4795 | 113.6231 | 507.9859 | 0 | 0
2025-04-20 | 11 | 291.2832 | 32.2483 | 20.0213 | 70.9315 | 331.4795 | 113.6231 | 507.9859 | 0 | 0
2025-04-20 | 12 | 294.7326 | 32.2483 | 20.0213 | 70.9315 | 331.4795 | 113.6231 | 507.9859 | 0 | 0
2025-04-20 | 13 | 279.2982 | 32.2483 | 20.0213 | 70.9315 | 331.4795 | 113.6231 | 507.9859 | 0 | 0
2025-04-20 | 14 | 279.5269 | 32.2483 | 20.0213 | 70.9315 | 331.4795 | 113.6231 | 507.9859 | 0 | 0
2025-04-20 | 15 | 294.8047 | 32.2483 | 20.0213 | 70.9315 | 331.4795 | 113.6231 | 507.9859 | 0 | 0
2025-04-20 | 16 | 66.099 | 32.2483 | 20.0213 | 70.9315 | 331.4795 | 113.6231 | 507.9859 | 0 | 0
2025-04-20 | 17 | 283.0391 | 32.2483 | 20.0213 | 70.9315 | 331.4795 | 113.6231 | 507.9859 | 0 | 0
2025-04-20 | 18 | 297.2488 | 32.2483 | 20.0213 | 70.9315 | 331.4795 | 113.6231 | 507.9859 | 0 | 0
2025-04-20 | 19 | 857.3888 | 32.2483 | 20.0213 | 70.9315 | 331.4795 | 113.6231 | 507.9859 | 349.4029 | 17.4516
2025-04-20 | 20 | 483.6271 | 32.2483 | 20.0213 | 70.9315 | 331.4795 | 113.6231 | 507.9859 | 0 | 0
2025-04-20 | 21 | 485.0489 | 32.2483 | 20.0213 | 70.9315 | 331.4795 | 113.6231 | 507.9859 | 0 | 0
2025-04-20 | 22 | 484.1229 | 32.2483 | 20.0213 | 70.9315 | 331.4795 | 113.6231 | 507.9859 | 0 | 0
2025-04-20 | 23 | 376.0438 | 32.2483 | 20.0213 | 70.9315 | 331.4795 | 113.6231 | 507.9859 | 0 | 0
2025-04-20 | 24 | 305.3145 | 32.2483 | 20.0213 | 70.9315 | 331.4795 | 113.6231 | 507.9859 | 0 | 0
2025-04-21 | 1 | 285.175 | 32.1411 | 20.0213 | 70.9315 | 330.3776 | 113.6231 | 506.906 | 0 | 0
2025-04-21 | 2 | 277.7378 | 32.1411 | 20.0213 | 70.9315 | 330.3776 | 113.6231 | 506.906 | 0 | 0
2025-04-21 | 3 | 195.5311 | 32.1411 | 20.0213 | 70.9315 | 330.3776 | 113.6231 | 506.906 | 0 | 0
2025-04-21 | 4 | 194.0499 | 32.1411 | 20.0213 | 70.9315 | 330.3776 | 113.6231 | 506.906 | 0 | 0
2025-04-21 | 5 | 198.524 | 32.1411 | 20.0213 | 70.9315 | 330.3776 | 113.6231 | 506.906 | 0 | 0
2025-04-21 | 6 | 201.7926 | 32.1411 | 20.0213 | 70.9315 | 330.3776 | 113.6231 | 506.906 | 0 | 0
2025-04-21 | 7 | 312.7857 | 32.1411 | 20.0213 | 70.9315 | 330.3776 | 113.6231 | 506.906 | 0 | 0
2025-04-21 | 8 | 302.446 | 32.1411 | 20.0213 | 70.9315 | 330.3776 | 113.6231 | 506.906 | 0 | 0
2025-04-21 | 9 | 284.3109 | 32.1411 | 20.0213 | 70.9315 | 330.3776 | 113.6231 | 506.906 | 0 | 0
2025-04-21 | 10 | 202.2964 | 32.1411 | 20.0213 | 70.9315 | 330.3776 | 113.6231 | 506.906 | 0 | 0
2025-04-21 | 11 | 197.1489 | 32.1411 | 20.0213 | 70.9315 | 330.3776 | 113.6231 | 506.906 | 0 | 0
2025-04-21 | 12 | 116.5844 | 32.1411 | 20.0213 | 70.9315 | 330.3776 | 113.6231 | 506.906 | 0 | 0
2025-04-21 | 13 | 266.3584 | 32.1411 | 20.0213 | 70.9315 | 330.3776 | 113.6231 | 506.906 | 0 | 0
2025-04-21 | 14 | 244.5667 | 32.1411 | 20.0213 | 70.9315 | 330.3776 | 113.6231 | 506.906 | 0 | 0
2025-04-21 | 15 | 242.7383 | 32.1411 | 20.0213 | 70.9315 | 330.3776 | 113.6231 | 506.906 | 0 | 0
2025-04-21 | 16 | 266.7006 | 32.1411 | 20.0213 | 70.9315 | 330.3776 | 113.6231 | 506.906 | 0 | 0
2025-04-21 | 17 | 245.4778 | 32.1411 | 20.0213 | 70.9315 | 330.3776 | 113.6231 | 506.906 | 0 | 0
2025-04-21 | 18 | 301.5986 | 32.1411 | 20.0213 | 70.9315 | 330.3776 | 113.6231 | 506.906 | 0 | 0
2025-04-21 | 19 | 354.4777 | 32.1411 | 20.0213 | 70.9315 | 330.3776 | 113.6231 | 506.906 | 0 | 0
2025-04-21 | 20 | 412.7713 | 32.1411 | 20.0213 | 70.9315 | 330.3776 | 113.6231 | 506.906 | 0 | 0
2025-04-21 | 21 | 421.7035 | 32.1411 | 20.0213 | 70.9315 | 330.3776 | 113.6231 | 506.906 | 0 | 0
2025-04-21 | 22 | 514.0003 | 32.1411 | 20.0213 | 70.9315 | 330.3776 | 113.6231 | 506.906 | 7.0942 | 0.35433
2025-04-21 | 23 | 457.8703 | 32.1411 | 20.0213 | 70.9315 | 330.3776 | 113.6231 | 506.906 | 0 | 0
2025-04-21 | 24 | 410.3402 | 32.1411 | 20.0213 | 70.9315 | 330.3776 | 113.6231 | 506.906 | 0 | 0
2025-04-22 | 1 | 463.7824 | 34.93 | 19.9737 | 70.7628 | 359.0442 | 113.6231 | 534.834 | 0 | 0
2025-04-22 | 2 | 415.958 | 34.93 | 19.9737 | 70.7628 | 359.0442 | 113.6231 | 534.834 | 0 | 0
2025-04-22 | 3 | 376.676 | 34.93 | 19.9737 | 70.7628 | 359.0442 | 113.6231 | 534.834 | 0 | 0
2025-04-22 | 4 | 353.838 | 34.93 | 19.9737 | 70.7628 | 359.0442 | 113.6231 | 534.834 | 0 | 0
2025-04-22 | 5 | 331.356 | 34.93 | 19.9737 | 70.7628 | 359.0442 | 113.6231 | 534.834 | 0 | 0
2025-04-22 | 6 | 377.4747 | 34.93 | 19.9737 | 70.7628 | 359.0442 | 113.6231 | 534.834 | 0 | 0
2025-04-22 | 7 | 407.4968 | 34.93 | 19.9737 | 70.7628 | 359.0442 | 113.6231 | 534.834 | 0 | 0
2025-04-22 | 8 | 400.6344 | 34.93 | 19.9737 | 70.7628 | 359.0442 | 113.6231 | 534.834 | 0 | 0
2025-04-22 | 9 | 357.5982 | 34.93 | 19.9737 | 70.7628 | 359.0442 | 113.6231 | 534.834 | 0 | 0
2025-04-22 | 10 | 346.1971 | 34.93 | 19.9737 | 70.7628 | 359.0442 | 113.6231 | 534.834 | 0 | 0
2025-04-22 | 11 | 296.6223 | 34.93 | 19.9737 | 70.7628 | 359.0442 | 113.6231 | 534.834 | 0 | 0
2025-04-22 | 12 | 300.788 | 34.93 | 19.9737 | 70.7628 | 359.0442 | 113.6231 | 534.834 | 0 | 0
2025-04-22 | 13 | 346.2309 | 34.93 | 19.9737 | 70.7628 | 359.0442 | 113.6231 | 534.834 | 0 | 0
2025-04-22 | 14 | 349.1998 | 34.93 | 19.9737 | 70.7628 | 359.0442 | 113.6231 | 534.834 | 0 | 0
2025-04-22 | 15 | 349.0727 | 34.93 | 19.9737 | 70.7628 | 359.0442 | 113.6231 | 534.834 | 0 | 0
2025-04-22 | 16 | 400.6356 | 34.93 | 19.9737 | 70.7628 | 359.0442 | 113.6231 | 534.834 | 0 | 0
2025-04-22 | 17 | 396.6804 | 34.93 | 19.9737 | 70.7628 | 359.0442 | 113.6231 | 534.834 | 0 | 0
2025-04-22 | 18 | 436.4269 | 34.93 | 19.9737 | 70.7628 | 359.0442 | 113.6231 | 534.834 | 0 | 0
2025-04-22 | 19 | 446.6947 | 34.93 | 19.9737 | 70.7628 | 359.0442 | 113.6231 | 534.834 | 0 | 0
2025-04-22 | 20 | 509.3175 | 34.93 | 19.9737 | 70.7628 | 359.0442 | 113.6231 | 534.834 | 0 | 0
2025-04-22 | 21 | 510.0335 | 34.93 | 19.9737 | 70.7628 | 359.0442 | 113.6231 | 534.834 | 0 | 0
2025-04-22 | 22 | 1284.488 | 34.93 | 19.9737 | 70.7628 | 359.0442 | 113.6231 | 534.834 | 749.654 | 37.5321
2025-04-22 | 23 | 1224.8905 | 34.93 | 19.9737 | 70.7628 | 359.0442 | 113.6231 | 534.834 | 690.0565 | 34.5483
2025-04-22 | 24 | 482.3607 | 34.93 | 19.9737 | 70.7628 | 359.0442 | 113.6231 | 534.834 | 0 | 0
2025-04-23 | 1 | 530.673 | 33.8689 | 19.6718 | 69.6933 | 348.1374 | 113.6231 | 523.0971 | 7.5758 | 0.38511
2025-04-23 | 2 | 446.1411 | 33.8689 | 19.6718 | 69.6933 | 348.1374 | 113.6231 | 523.0971 | 0 | 0
2025-04-23 | 3 | 420.4815 | 33.8689 | 19.6718 | 69.6933 | 348.1374 | 113.6231 | 523.0971 | 0 | 0
2025-04-23 | 4 | 370.1763 | 33.8689 | 19.6718 | 69.6933 | 348.1374 | 113.6231 | 523.0971 | 0 | 0
2025-04-23 | 5 | 370.269 | 33.8689 | 19.6718 | 69.6933 | 348.1374 | 113.6231 | 523.0971 | 0 | 0
2025-04-23 | 6 | 395.1888 | 33.8689 | 19.6718 | 69.6933 | 348.1374 | 113.6231 | 523.0971 | 0 | 0
2025-04-23 | 7 | 430.1435 | 33.8689 | 19.6718 | 69.6933 | 348.1374 | 113.6231 | 523.0971 | 0 | 0
2025-04-23 | 8 | 365.9037 | 33.8689 | 19.6718 | 69.6933 | 348.1374 | 113.6231 | 523.0971 | 0 | 0
2025-04-23 | 9 | 322.2771 | 33.8689 | 19.6718 | 69.6933 | 348.1374 | 113.6231 | 523.0971 | 0 | 0
2025-04-23 | 10 | 384.6007 | 33.8689 | 19.6718 | 69.6933 | 348.1374 | 113.6231 | 523.0971 | 0 | 0
2025-04-23 | 11 | 258.0095 | 33.8689 | 19.6718 | 69.6933 | 348.1374 | 113.6231 | 523.0971 | 0 | 0
2025-04-23 | 12 | 233.0969 | 33.8689 | 19.6718 | 69.6933 | 348.1374 | 113.6231 | 523.0971 | 0 | 0
2025-04-23 | 13 | 373.7103 | 33.8689 | 19.6718 | 69.6933 | 348.1374 | 113.6231 | 523.0971 | 0 | 0
2025-04-23 | 14 | 393.1801 | 33.8689 | 19.6718 | 69.6933 | 348.1374 | 113.6231 | 523.0971 | 0 | 0
2025-04-23 | 15 | 391.9344 | 33.8689 | 19.6718 | 69.6933 | 348.1374 | 113.6231 | 523.0971 | 0 | 0
2025-04-23 | 16 | 390.3689 | 33.8689 | 19.6718 | 69.6933 | 348.1374 | 113.6231 | 523.0971 | 0 | 0
2025-04-23 | 17 | 339.1429 | 33.8689 | 19.6718 | 69.6933 | 348.1374 | 113.6231 | 523.0971 | 0 | 0
2025-04-23 | 18 | 522.1812 | 33.8689 | 19.6718 | 69.6933 | 348.1374 | 113.6231 | 523.0971 | 0 | 0
2025-04-23 | 19 | 527.6752 | 33.8689 | 19.6718 | 69.6933 | 348.1374 | 113.6231 | 523.0971 | 4.578 | 0.23272
2025-04-23 | 20 | 530.7709 | 33.8689 | 19.6718 | 69.6933 | 348.1374 | 113.6231 | 523.0971 | 7.6738 | 0.39009
2025-04-23 | 21 | 547.6616 | 33.8689 | 19.6718 | 69.6933 | 348.1374 | 113.6231 | 523.0971 | 24.5644 | 1.2487
2025-04-23 | 22 | 1671.8569 | 33.8689 | 19.6718 | 69.6933 | 348.1374 | 113.6231 | 523.0971 | 1148.7597 | 58.3963
2025-04-23 | 23 | 554.5264 | 33.8689 | 19.6718 | 69.6933 | 348.1374 | 113.6231 | 523.0971 | 31.4292 | 1.5977
2025-04-23 | 24 | 513.7906 | 33.8689 | 19.6718 | 69.6933 | 348.1374 | 113.6231 | 523.0971 | 0 | 0
2025-04-24 | 1 | 323.1381 | 33.6647 | 19.5688 | 69.3284 | 346.0379 | 113.6231 | 520.682 | 0 | 0
2025-04-24 | 2 | 284.7133 | 33.6647 | 19.5688 | 69.3284 | 346.0379 | 113.6231 | 520.682 | 0 | 0
2025-04-24 | 3 | 418.527 | 33.6647 | 19.5688 | 69.3284 | 346.0379 | 113.6231 | 520.682 | 0 | 0
2025-04-24 | 4 | 323.6908 | 33.6647 | 19.5688 | 69.3284 | 346.0379 | 113.6231 | 520.682 | 0 | 0
2025-04-24 | 5 | 322.2313 | 33.6647 | 19.5688 | 69.3284 | 346.0379 | 113.6231 | 520.682 | 0 | 0
2025-04-24 | 6 | 332.8672 | 33.6647 | 19.5688 | 69.3284 | 346.0379 | 113.6231 | 520.682 | 0 | 0
2025-04-24 | 7 | 420.1453 | 33.6647 | 19.5688 | 69.3284 | 346.0379 | 113.6231 | 520.682 | 0 | 0
2025-04-24 | 8 | 412.5325 | 33.6647 | 19.5688 | 69.3284 | 346.0379 | 113.6231 | 520.682 | 0 | 0
2025-04-24 | 9 | 349.5236 | 33.6647 | 19.5688 | 69.3284 | 346.0379 | 113.6231 | 520.682 | 0 | 0
2025-04-24 | 10 | 445.9801 | 33.6647 | 19.5688 | 69.3284 | 346.0379 | 113.6231 | 520.682 | 0 | 0
2025-04-24 | 11 | 421.533 | 33.6647 | 19.5688 | 69.3284 | 346.0379 | 113.6231 | 520.682 | 0 | 0
2025-04-24 | 12 | 393.4631 | 33.6647 | 19.5688 | 69.3284 | 346.0379 | 113.6231 | 520.682 | 0 | 0
2025-04-24 | 13 | 406.1529 | 33.6647 | 19.5688 | 69.3284 | 346.0379 | 113.6231 | 520.682 | 0 | 0
2025-04-24 | 14 | 355.6636 | 33.6647 | 19.5688 | 69.3284 | 346.0379 | 113.6231 | 520.682 | 0 | 0
2025-04-24 | 15 | 341.7747 | 33.6647 | 19.5688 | 69.3284 | 346.0379 | 113.6231 | 520.682 | 0 | 0
2025-04-24 | 16 | 390.0261 | 33.6647 | 19.5688 | 69.3284 | 346.0379 | 113.6231 | 520.682 | 0 | 0
2025-04-24 | 17 | 389.161 | 33.6647 | 19.5688 | 69.3284 | 346.0379 | 113.6231 | 520.682 | 0 | 0
2025-04-24 | 18 | 402.2641 | 33.6647 | 19.5688 | 69.3284 | 346.0379 | 113.6231 | 520.682 | 0 | 0
2025-04-24 | 19 | 402.7133 | 33.6647 | 19.5688 | 69.3284 | 346.0379 | 113.6231 | 520.682 | 0 | 0
2025-04-24 | 20 | 414.6906 | 33.6647 | 19.5688 | 69.3284 | 346.0379 | 113.6231 | 520.682 | 0 | 0
2025-04-24 | 21 | 425.973 | 33.6647 | 19.5688 | 69.3284 | 346.0379 | 113.6231 | 520.682 | 0 | 0
2025-04-24 | 22 | 536.3656 | 33.6647 | 19.5688 | 69.3284 | 346.0379 | 113.6231 | 520.682 | 15.6836 | 0.80146
2025-04-24 | 23 | 468.4189 | 33.6647 | 19.5688 | 69.3284 | 346.0379 | 113.6231 | 520.682 | 0 | 0
2025-04-24 | 24 | 414.2888 | 33.6647 | 19.5688 | 69.3284 | 346.0379 | 113.6231 | 520.682 | 0 | 0
2025-04-25 | 1 | 384.3005 | 38.2171 | 19.6278 | 69.5374 | 392.8324 | 113.6231 | 566.7455 | 0 | 0
2025-04-25 | 2 | 359.0932 | 38.2171 | 19.6278 | 69.5374 | 392.8324 | 113.6231 | 566.7455 | 0 | 0
2025-04-25 | 3 | 440.0723 | 38.2171 | 19.6278 | 69.5374 | 392.8324 | 113.6231 | 566.7455 | 0 | 0
2025-04-25 | 4 | 386.1327 | 38.2171 | 19.6278 | 69.5374 | 392.8324 | 113.6231 | 566.7455 | 0 | 0
2025-04-25 | 5 | 386.2879 | 38.2171 | 19.6278 | 69.5374 | 392.8324 | 113.6231 | 566.7455 | 0 | 0
2025-04-25 | 6 | 398.7664 | 38.2171 | 19.6278 | 69.5374 | 392.8324 | 113.6231 | 566.7455 | 0 | 0
2025-04-25 | 7 | 468.7781 | 38.2171 | 19.6278 | 69.5374 | 392.8324 | 113.6231 | 566.7455 | 0 | 0
2025-04-25 | 8 | 420.8417 | 38.2171 | 19.6278 | 69.5374 | 392.8324 | 113.6231 | 566.7455 | 0 | 0
2025-04-25 | 9 | 371.42 | 38.2171 | 19.6278 | 69.5374 | 392.8324 | 113.6231 | 566.7455 | 0 | 0
2025-04-25 | 10 | 351.2709 | 38.2171 | 19.6278 | 69.5374 | 392.8324 | 113.6231 | 566.7455 | 0 | 0
2025-04-25 | 11 | 314.6864 | 38.2171 | 19.6278 | 69.5374 | 392.8324 | 113.6231 | 566.7455 | 0 | 0
2025-04-25 | 12 | 334.9624 | 38.2171 | 19.6278 | 69.5374 | 392.8324 | 113.6231 | 566.7455 | 0 | 0
2025-04-25 | 13 | 329.0559 | 38.2171 | 19.6278 | 69.5374 | 392.8324 | 113.6231 | 566.7455 | 0 | 0
2025-04-25 | 14 | 333.7063 | 38.2171 | 19.6278 | 69.5374 | 392.8324 | 113.6231 | 566.7455 | 0 | 0
2025-04-25 | 15 | 353.8196 | 38.2171 | 19.6278 | 69.5374 | 392.8324 | 113.6231 | 566.7455 | 0 | 0
2025-04-25 | 16 | 336.998 | 38.2171 | 19.6278 | 69.5374 | 392.8324 | 113.6231 | 566.7455 | 0 | 0
2025-04-25 | 17 | 353.1096 | 38.2171 | 19.6278 | 69.5374 | 392.8324 | 113.6231 | 566.7455 | 0 | 0
2025-04-25 | 18 | 378.0965 | 38.2171 | 19.6278 | 69.5374 | 392.8324 | 113.6231 | 566.7455 | 0 | 0
2025-04-25 | 19 | 451.1453 | 38.2171 | 19.6278 | 69.5374 | 392.8324 | 113.6231 | 566.7455 | 0 | 0
2025-04-25 | 20 | 469.4704 | 38.2171 | 19.6278 | 69.5374 | 392.8324 | 113.6231 | 566.7455 | 0 | 0
2025-04-25 | 21 | 480.9779 | 38.2171 | 19.6278 | 69.5374 | 392.8324 | 113.6231 | 566.7455 | 0 | 0
2025-04-25 | 22 | 447.6831 | 38.2171 | 19.6278 | 69.5374 | 392.8324 | 113.6231 | 566.7455 | 0 | 0
2025-04-25 | 23 | 524.5365 | 38.2171 | 19.6278 | 69.5374 | 392.8324 | 113.6231 | 566.7455 | 0 | 0
2025-04-25 | 24 | 428.0748 | 38.2171 | 19.6278 | 69.5374 | 392.8324 | 113.6231 | 566.7455 | 0 | 0
2025-04-26 | 1 | 419.9388 | 36.8678 | 19.5825 | 69.3769 | 378.9629 | 113.6231 | 552.9961 | 0 | 0
2025-04-26 | 2 | 353.9222 | 36.8678 | 19.5825 | 69.3769 | 378.9629 | 113.6231 | 552.9961 | 0 | 0
2025-04-26 | 3 | 337.4537 | 36.8678 | 19.5825 | 69.3769 | 378.9629 | 113.6231 | 552.9961 | 0 | 0
2025-04-26 | 4 | 310.9745 | 36.8678 | 19.5825 | 69.3769 | 378.9629 | 113.6231 | 552.9961 | 0 | 0
2025-04-26 | 5 | 481.2703 | 36.8678 | 19.5825 | 69.3769 | 378.9629 | 113.6231 | 552.9961 | 0 | 0
2025-04-26 | 6 | 350.3585 | 36.8678 | 19.5825 | 69.3769 | 378.9629 | 113.6231 | 552.9961 | 0 | 0
2025-04-26 | 7 | 306.95 | 36.8678 | 19.5825 | 69.3769 | 378.9629 | 113.6231 | 552.9961 | 0 | 0
2025-04-26 | 8 | 330.1812 | 36.8678 | 19.5825 | 69.3769 | 378.9629 | 113.6231 | 552.9961 | 0 | 0
2025-04-26 | 9 | 339.5511 | 36.8678 | 19.5825 | 69.3769 | 378.9629 | 113.6231 | 552.9961 | 0 | 0
2025-04-26 | 10 | 304.1096 | 36.8678 | 19.5825 | 69.3769 | 378.9629 | 113.6231 | 552.9961 | 0 | 0
2025-04-26 | 11 | 304.3991 | 36.8678 | 19.5825 | 69.3769 | 378.9629 | 113.6231 | 552.9961 | 0 | 0
2025-04-26 | 12 | 468.7164 | 36.8678 | 19.5825 | 69.3769 | 378.9629 | 113.6231 | 552.9961 | 0 | 0
2025-04-26 | 13 | 404.6987 | 36.8678 | 19.5825 | 69.3769 | 378.9629 | 113.6231 | 552.9961 | 0 | 0
2025-04-26 | 14 | 404.2057 | 36.8678 | 19.5825 | 69.3769 | 378.9629 | 113.6231 | 552.9961 | 0 | 0
2025-04-26 | 15 | 342.4531 | 36.8678 | 19.5825 | 69.3769 | 378.9629 | 113.6231 | 552.9961 | 0 | 0
2025-04-26 | 16 | 334.6295 | 36.8678 | 19.5825 | 69.3769 | 378.9629 | 113.6231 | 552.9961 | 0 | 0
2025-04-26 | 17 | 430.1533 | 36.8678 | 19.5825 | 69.3769 | 378.9629 | 113.6231 | 552.9961 | 0 | 0
2025-04-26 | 18 | 66.2867 | 36.8678 | 19.5825 | 69.3769 | 378.9629 | 113.6231 | 552.9961 | 0 | 0
2025-04-26 | 19 | 233.2223 | 36.8678 | 19.5825 | 69.3769 | 378.9629 | 113.6231 | 552.9961 | 0 | 0
2025-04-26 | 20 | 344.665 | 36.8678 | 19.5825 | 69.3769 | 378.9629 | 113.6231 | 552.9961 | 0 | 0
2025-04-26 | 21 | 431.0616 | 36.8678 | 19.5825 | 69.3769 | 378.9629 | 113.6231 | 552.9961 | 0 | 0
2025-04-26 | 22 | 571.8197 | 36.8678 | 19.5825 | 69.3769 | 378.9629 | 113.6231 | 552.9961 | 18.8236 | 0.96125
2025-04-26 | 23 | 558.733 | 36.8678 | 19.5825 | 69.3769 | 378.9629 | 113.6231 | 552.9961 | 5.7369 | 0.29296
2025-04-26 | 24 | 455.4828 | 36.8678 | 19.5825 | 69.3769 | 378.9629 | 113.6231 | 552.9961 | 0 | 0
2025-04-27 | 1 | 480.7114 | 36.7515 | 19.5825 | 69.3769 | 377.7675 | 113.6231 | 551.8246 | 0 | 0
2025-04-27 | 2 | 342.0464 | 36.7515 | 19.5825 | 69.3769 | 377.7675 | 113.6231 | 551.8246 | 0 | 0
2025-04-27 | 3 | 449.5104 | 36.7515 | 19.5825 | 69.3769 | 377.7675 | 113.6231 | 551.8246 | 0 | 0
2025-04-27 | 4 | 341.0006 | 36.7515 | 19.5825 | 69.3769 | 377.7675 | 113.6231 | 551.8246 | 0 | 0
2025-04-27 | 5 | 332.5114 | 36.7515 | 19.5825 | 69.3769 | 377.7675 | 113.6231 | 551.8246 | 0 | 0
2025-04-27 | 6 | 332.3516 | 36.7515 | 19.5825 | 69.3769 | 377.7675 | 113.6231 | 551.8246 | 0 | 0
2025-04-27 | 7 | 332.4367 | 36.7515 | 19.5825 | 69.3769 | 377.7675 | 113.6231 | 551.8246 | 0 | 0
2025-04-27 | 8 | 277.6952 | 36.7515 | 19.5825 | 69.3769 | 377.7675 | 113.6231 | 551.8246 | 0 | 0
2025-04-27 | 9 | 66.3363 | 36.7515 | 19.5825 | 69.3769 | 377.7675 | 113.6231 | 551.8246 | 0 | 0
2025-04-27 | 10 | 635.2227 | 36.7515 | 19.5825 | 69.3769 | 377.7675 | 113.6231 | 551.8246 | 83.3981 | 4.2588
2025-04-27 | 11 | 422.5031 | 36.7515 | 19.5825 | 69.3769 | 377.7675 | 113.6231 | 551.8246 | 0 | 0
2025-04-27 | 12 | 646.2395 | 36.7515 | 19.5825 | 69.3769 | 377.7675 | 113.6231 | 551.8246 | 94.4149 | 4.8214
2025-04-27 | 13 | 357.2099 | 36.7515 | 19.5825 | 69.3769 | 377.7675 | 113.6231 | 551.8246 | 0 | 0
2025-04-27 | 14 | 276.5533 | 36.7515 | 19.5825 | 69.3769 | 377.7675 | 113.6231 | 551.8246 | 0 | 0
2025-04-27 | 15 | 277.3039 | 36.7515 | 19.5825 | 69.3769 | 377.7675 | 113.6231 | 551.8246 | 0 | 0
2025-04-27 | 16 | 326.2738 | 36.7515 | 19.5825 | 69.3769 | 377.7675 | 113.6231 | 551.8246 | 0 | 0
2025-04-27 | 17 | 359.1429 | 36.7515 | 19.5825 | 69.3769 | 377.7675 | 113.6231 | 551.8246 | 0 | 0
2025-04-27 | 18 | 360.1643 | 36.7515 | 19.5825 | 69.3769 | 377.7675 | 113.6231 | 551.8246 | 0 | 0
2025-04-27 | 19 | 550.344 | 36.7515 | 19.5825 | 69.3769 | 377.7675 | 113.6231 | 551.8246 | 0 | 0
2025-04-27 | 20 | 573.5018 | 36.7515 | 19.5825 | 69.3769 | 377.7675 | 113.6231 | 551.8246 | 21.6772 | 1.107
2025-04-27 | 21 | 1179.5686 | 36.7515 | 19.5825 | 69.3769 | 377.7675 | 113.6231 | 551.8246 | 627.744 | 32.0564
2025-04-27 | 22 | 572.4502 | 36.7515 | 19.5825 | 69.3769 | 377.7675 | 113.6231 | 551.8246 | 20.6256 | 1.0533
2025-04-27 | 23 | 518.3034 | 36.7515 | 19.5825 | 69.3769 | 377.7675 | 113.6231 | 551.8246 | 0 | 0
2025-04-27 | 24 | 360.1859 | 36.7515 | 19.5825 | 69.3769 | 377.7675 | 113.6231 | 551.8246 | 0 | 0
2025-04-28 | 1 | 360.3661 | 36.6351 | 19.5825 | 69.3769 | 376.5711 | 113.6231 | 550.6521 | 0 | 0
2025-04-28 | 2 | 359.5862 | 36.6351 | 19.5825 | 69.3769 | 376.5711 | 113.6231 | 550.6521 | 0 | 0
2025-04-28 | 3 | 359.6606 | 36.6351 | 19.5825 | 69.3769 | 376.5711 | 113.6231 | 550.6521 | 0 | 0
2025-04-28 | 4 | 359.628 | 36.6351 | 19.5825 | 69.3769 | 376.5711 | 113.6231 | 550.6521 | 0 | 0
2025-04-28 | 5 | 359.8475 | 36.6351 | 19.5825 | 69.3769 | 376.5711 | 113.6231 | 550.6521 | 0 | 0
2025-04-28 | 6 | 361.0337 | 36.6351 | 19.5825 | 69.3769 | 376.5711 | 113.6231 | 550.6521 | 0 | 0
2025-04-28 | 7 | 1026.8928 | 36.6351 | 19.5825 | 69.3769 | 376.5711 | 113.6231 | 550.6521 | 476.2406 | 24.3197
2025-04-28 | 8 | 483.1553 | 36.6351 | 19.5825 | 69.3769 | 376.5711 | 113.6231 | 550.6521 | 0 | 0
2025-04-28 | 9 | 300.3858 | 36.6351 | 19.5825 | 69.3769 | 376.5711 | 113.6231 | 550.6521 | 0 | 0
2025-04-28 | 10 | 299.0722 | 36.6351 | 19.5825 | 69.3769 | 376.5711 | 113.6231 | 550.6521 | 0 | 0
2025-04-28 | 11 | 308.4306 | 36.6351 | 19.5825 | 69.3769 | 376.5711 | 113.6231 | 550.6521 | 0 | 0
2025-04-28 | 12 | 354.8144 | 36.6351 | 19.5825 | 69.3769 | 376.5711 | 113.6231 | 550.6521 | 0 | 0
2025-04-28 | 13 | 373.4573 | 36.6351 | 19.5825 | 69.3769 | 376.5711 | 113.6231 | 550.6521 | 0 | 0
2025-04-28 | 14 | 384.2645 | 36.6351 | 19.5825 | 69.3769 | 376.5711 | 113.6231 | 550.6521 | 0 | 0
2025-04-28 | 15 | 408.5228 | 36.6351 | 19.5825 | 69.3769 | 376.5711 | 113.6231 | 550.6521 | 0 | 0
2025-04-28 | 16 | 407.1095 | 36.6351 | 19.5825 | 69.3769 | 376.5711 | 113.6231 | 550.6521 | 0 | 0
2025-04-28 | 17 | 405.4131 | 36.6351 | 19.5825 | 69.3769 | 376.5711 | 113.6231 | 550.6521 | 0 | 0
2025-04-28 | 18 | 505.1263 | 36.6351 | 19.5825 | 69.3769 | 376.5711 | 113.6231 | 550.6521 | 0 | 0
2025-04-28 | 19 | 541.5316 | 36.6351 | 19.5825 | 69.3769 | 376.5711 | 113.6231 | 550.6521 | 0 | 0
2025-04-28 | 20 | 985.0545 | 36.6351 | 19.5825 | 69.3769 | 376.5711 | 113.6231 | 550.6521 | 434.4024 | 22.1832
2025-04-28 | 21 | 974.8436 | 36.6351 | 19.5825 | 69.3769 | 376.5711 | 113.6231 | 550.6521 | 424.1914 | 21.6618
2025-04-28 | 22 | 951.5365 | 36.6351 | 19.5825 | 69.3769 | 376.5711 | 113.6231 | 550.6521 | 400.8844 | 20.4716
2025-04-28 | 23 | 520.1006 | 36.6351 | 19.5825 | 69.3769 | 376.5711 | 113.6231 | 550.6521 | 0 | 0
2025-04-28 | 24 | 441.3726 | 36.6351 | 19.5825 | 69.3769 | 376.5711 | 113.6231 | 550.6521 | 0 | 0
2025-04-29 | 1 | 464.0844 | 35.773 | 19.5478 | 69.254 | 367.7092 | 113.6231 | 541.847 | 0 | 0
2025-04-29 | 2 | 406.5338 | 35.773 | 19.5478 | 69.254 | 367.7092 | 113.6231 | 541.847 | 0 | 0
2025-04-29 | 3 | 361.1845 | 35.773 | 19.5478 | 69.254 | 367.7092 | 113.6231 | 541.847 | 0 | 0
2025-04-29 | 4 | 361.4442 | 35.773 | 19.5478 | 69.254 | 367.7092 | 113.6231 | 541.847 | 0 | 0
2025-04-29 | 5 | 361.513 | 35.773 | 19.5478 | 69.254 | 367.7092 | 113.6231 | 541.847 | 0 | 0
2025-04-29 | 6 | 362.1894 | 35.773 | 19.5478 | 69.254 | 367.7092 | 113.6231 | 541.847 | 0 | 0
2025-04-29 | 7 | 382.8469 | 35.773 | 19.5478 | 69.254 | 367.7092 | 113.6231 | 541.847 | 0 | 0
2025-04-29 | 8 | 353.7335 | 35.773 | 19.5478 | 69.254 | 367.7092 | 113.6231 | 541.847 | 0 | 0
2025-04-29 | 9 | 389.7099 | 35.773 | 19.5478 | 69.254 | 367.7092 | 113.6231 | 541.847 | 0 | 0
2025-04-29 | 10 | 282.3253 | 35.773 | 19.5478 | 69.254 | 367.7092 | 113.6231 | 541.847 | 0 | 0
2025-04-29 | 11 | 284.4467 | 35.773 | 19.5478 | 69.254 | 367.7092 | 113.6231 | 541.847 | 0 | 0
2025-04-29 | 12 | 297.2929 | 35.773 | 19.5478 | 69.254 | 367.7092 | 113.6231 | 541.847 | 0 | 0
2025-04-29 | 13 | 320.3338 | 35.773 | 19.5478 | 69.254 | 367.7092 | 113.6231 | 541.847 | 0 | 0
2025-04-29 | 14 | 360.4024 | 35.773 | 19.5478 | 69.254 | 367.7092 | 113.6231 | 541.847 | 0 | 0
2025-04-29 | 15 | 402.8848 | 35.773 | 19.5478 | 69.254 | 367.7092 | 113.6231 | 541.847 | 0 | 0
2025-04-29 | 16 | 419.3537 | 35.773 | 19.5478 | 69.254 | 367.7092 | 113.6231 | 541.847 | 0 | 0
2025-04-29 | 17 | 402.7726 | 35.773 | 19.5478 | 69.254 | 367.7092 | 113.6231 | 541.847 | 0 | 0
2025-04-29 | 18 | 465.2659 | 35.773 | 19.5478 | 69.254 | 367.7092 | 113.6231 | 541.847 | 0 | 0
2025-04-29 | 19 | 849.9944 | 35.773 | 19.5478 | 69.254 | 367.7092 | 113.6231 | 541.847 | 308.1473 | 15.7638
2025-04-29 | 20 | 1111.3469 | 35.773 | 19.5478 | 69.254 | 367.7092 | 113.6231 | 541.847 | 569.4998 | 29.1337
2025-04-29 | 21 | 1052.4193 | 35.773 | 19.5478 | 69.254 | 367.7092 | 113.6231 | 541.847 | 510.5723 | 26.1192
2025-04-29 | 22 | 1002.0922 | 35.773 | 19.5478 | 69.254 | 367.7092 | 113.6231 | 541.847 | 460.2452 | 23.5446
2025-04-29 | 23 | 576.5831 | 35.773 | 19.5478 | 69.254 | 367.7092 | 113.6231 | 541.847 | 34.7361 | 1.777
2025-04-29 | 24 | 519.6953 | 35.773 | 19.5478 | 69.254 | 367.7092 | 113.6231 | 541.847 | 0 | 0
2025-04-30 | 1 | 449.4738 | 38.7417 | 19.5723 | 69.3408 | 398.2249 | 113.6231 | 571.8375 | 0 | 0
2025-04-30 | 2 | 401.8336 | 38.7417 | 19.5723 | 69.3408 | 398.2249 | 113.6231 | 571.8375 | 0 | 0
2025-04-30 | 3 | 361.7678 | 38.7417 | 19.5723 | 69.3408 | 398.2249 | 113.6231 | 571.8375 | 0 | 0
2025-04-30 | 4 | 351.6015 | 38.7417 | 19.5723 | 69.3408 | 398.2249 | 113.6231 | 571.8375 | 0 | 0
2025-04-30 | 5 | 355.0913 | 38.7417 | 19.5723 | 69.3408 | 398.2249 | 113.6231 | 571.8375 | 0 | 0
2025-04-30 | 6 | 377.226 | 38.7417 | 19.5723 | 69.3408 | 398.2249 | 113.6231 | 571.8375 | 0 | 0
2025-04-30 | 7 | 393.3707 | 38.7417 | 19.5723 | 69.3408 | 398.2249 | 113.6231 | 571.8375 | 0 | 0
2025-04-30 | 8 | 385.5716 | 38.7417 | 19.5723 | 69.3408 | 398.2249 | 113.6231 | 571.8375 | 0 | 0
2025-04-30 | 9 | 384.09 | 38.7417 | 19.5723 | 69.3408 | 398.2249 | 113.6231 | 571.8375 | 0 | 0
2025-04-30 | 10 | 400.0165 | 38.7417 | 19.5723 | 69.3408 | 398.2249 | 113.6231 | 571.8375 | 0 | 0
2025-04-30 | 11 | 406.0985 | 38.7417 | 19.5723 | 69.3408 | 398.2249 | 113.6231 | 571.8375 | 0 | 0
2025-04-30 | 12 | 423.6962 | 38.7417 | 19.5723 | 69.3408 | 398.2249 | 113.6231 | 571.8375 | 0 | 0
2025-04-30 | 13 | 424.1008 | 38.7417 | 19.5723 | 69.3408 | 398.2249 | 113.6231 | 571.8375 | 0 | 0
2025-04-30 | 14 | 428.4756 | 38.7417 | 19.5723 | 69.3408 | 398.2249 | 113.6231 | 571.8375 | 0 | 0
2025-04-30 | 15 | 450.7544 | 38.7417 | 19.5723 | 69.3408 | 398.2249 | 113.6231 | 571.8375 | 0 | 0
2025-04-30 | 16 | 456.562 | 38.7417 | 19.5723 | 69.3408 | 398.2249 | 113.6231 | 571.8375 | 0 | 0
2025-04-30 | 17 | 476.9737 | 38.7417 | 19.5723 | 69.3408 | 398.2249 | 113.6231 | 571.8375 | 0 | 0
2025-04-30 | 18 | 462.0449 | 38.7417 | 19.5723 | 69.3408 | 398.2249 | 113.6231 | 571.8375 | 0 | 0
2025-04-30 | 19 | 563.5155 | 38.7417 | 19.5723 | 69.3408 | 398.2249 | 113.6231 | 571.8375 | 0 | 0
2025-04-30 | 20 | 1160.8192 | 38.7417 | 19.5723 | 69.3408 | 398.2249 | 113.6231 | 571.8375 | 588.9817 | 30.0926
2025-04-30 | 21 | 1127.6468 | 38.7417 | 19.5723 | 69.3408 | 398.2249 | 113.6231 | 571.8375 | 555.8093 | 28.3977
2025-04-30 | 22 | 1064.9547 | 38.7417 | 19.5723 | 69.3408 | 398.2249 | 113.6231 | 571.8375 | 493.1172 | 25.1946
2025-04-30 | 23 | 1082.6382 | 38.7417 | 19.5723 | 69.3408 | 398.2249 | 113.6231 | 571.8375 | 510.8007 | 26.0981
2025-04-30 | 24 | 491.0244 | 38.7417 | 19.5723 | 69.3408 | 398.2249 | 113.6231 | 571.8375 | 0 | 0
2025-05-01 | 1 | 461.9831 | 34.1607 | 19.5868 | 69.3921 | 351.1361 | 113.6231 | 525.7408 | 0 | 0
2025-05-01 | 2 | 413.8061 | 34.1607 | 19.5868 | 69.3921 | 351.1361 | 113.6231 | 525.7408 | 0 | 0
2025-05-01 | 3 | 372.82 | 34.1607 | 19.5868 | 69.3921 | 351.1361 | 113.6231 | 525.7408 | 0 | 0
2025-05-01 | 4 | 346.5381 | 34.1607 | 19.5868 | 69.3921 | 351.1361 | 113.6231 | 525.7408 | 0 | 0
2025-05-01 | 5 | 336.898 | 34.1607 | 19.5868 | 69.3921 | 351.1361 | 113.6231 | 525.7408 | 0 | 0
2025-05-01 | 6 | 335.7458 | 34.1607 | 19.5868 | 69.3921 | 351.1361 | 113.6231 | 525.7408 | 0 | 0
2025-05-01 | 7 | 333.794 | 34.1607 | 19.5868 | 69.3921 | 351.1361 | 113.6231 | 525.7408 | 0 | 0
2025-05-01 | 8 | 325.3128 | 34.1607 | 19.5868 | 69.3921 | 351.1361 | 113.6231 | 525.7408 | 0 | 0
2025-05-01 | 9 | 338.0965 | 34.1607 | 19.5868 | 69.3921 | 351.1361 | 113.6231 | 525.7408 | 0 | 0
2025-05-01 | 10 | 361.8927 | 34.1607 | 19.5868 | 69.3921 | 351.1361 | 113.6231 | 525.7408 | 0 | 0
2025-05-01 | 11 | 384.8286 | 34.1607 | 19.5868 | 69.3921 | 351.1361 | 113.6231 | 525.7408 | 0 | 0
2025-05-01 | 12 | 373.9425 | 34.1607 | 19.5868 | 69.3921 | 351.1361 | 113.6231 | 525.7408 | 0 | 0
2025-05-01 | 13 | 357.5589 | 34.1607 | 19.5868 | 69.3921 | 351.1361 | 113.6231 | 525.7408 | 0 | 0
2025-05-01 | 14 | 362.6227 | 34.1607 | 19.5868 | 69.3921 | 351.1361 | 113.6231 | 525.7408 | 0 | 0
2025-05-01 | 15 | 365.3225 | 34.1607 | 19.5868 | 69.3921 | 351.1361 | 113.6231 | 525.7408 | 0 | 0
2025-05-01 | 16 | 378.0517 | 34.1607 | 19.5868 | 69.3921 | 351.1361 | 113.6231 | 525.7408 | 0 | 0
2025-05-01 | 17 | 388.2822 | 34.1607 | 19.5868 | 69.3921 | 351.1361 | 113.6231 | 525.7408 | 0 | 0
2025-05-01 | 18 | 439.3241 | 34.1607 | 19.5868 | 69.3921 | 351.1361 | 113.6231 | 525.7408 | 0 | 0
2025-05-01 | 19 | 569.7371 | 34.1607 | 19.5868 | 69.3921 | 351.1361 | 113.6231 | 525.7408 | 43.9963 | 2.2462
2025-05-01 | 20 | 606.2287 | 34.1607 | 19.5868 | 69.3921 | 351.1361 | 113.6231 | 525.7408 | 80.4879 | 4.1093
2025-05-01 | 21 | 1215.9409 | 34.1607 | 19.5868 | 69.3921 | 351.1361 | 113.6231 | 525.7408 | 690.2001 | 35.238
2025-05-01 | 22 | 603.2508 | 34.1607 | 19.5868 | 69.3921 | 351.1361 | 113.6231 | 525.7408 | 77.51 | 3.9573
2025-05-01 | 23 | 526.7288 | 34.1607 | 19.5868 | 69.3921 | 351.1361 | 113.6231 | 525.7408 | 0.98796 | 0.05044
2025-05-01 | 24 | 438.7443 | 34.1607 | 19.5868 | 69.3921 | 351.1361 | 113.6231 | 525.7408 | 0 | 0
2025-05-02 | 1 | 436.8111 | 35.9282 | 19.5868 | 69.3921 | 369.3051 | 113.6231 | 543.5464 | 0 | 0
2025-05-02 | 2 | 385.3009 | 35.9282 | 19.5868 | 69.3921 | 369.3051 | 113.6231 | 543.5464 | 0 | 0
2025-05-02 | 3 | 359.3696 | 35.9282 | 19.5868 | 69.3921 | 369.3051 | 113.6231 | 543.5464 | 0 | 0
2025-05-02 | 4 | 354.7108 | 35.9282 | 19.5868 | 69.3921 | 369.3051 | 113.6231 | 543.5464 | 0 | 0
2025-05-02 | 5 | 355.5124 | 35.9282 | 19.5868 | 69.3921 | 369.3051 | 113.6231 | 543.5464 | 0 | 0
2025-05-02 | 6 | 361.7519 | 35.9282 | 19.5868 | 69.3921 | 369.3051 | 113.6231 | 543.5464 | 0 | 0
2025-05-02 | 7 | 391.1683 | 35.9282 | 19.5868 | 69.3921 | 369.3051 | 113.6231 | 543.5464 | 0 | 0
2025-05-02 | 8 | 385.4659 | 35.9282 | 19.5868 | 69.3921 | 369.3051 | 113.6231 | 543.5464 | 0 | 0
2025-05-02 | 9 | 364.9535 | 35.9282 | 19.5868 | 69.3921 | 369.3051 | 113.6231 | 543.5464 | 0 | 0
2025-05-02 | 10 | 404.5154 | 35.9282 | 19.5868 | 69.3921 | 369.3051 | 113.6231 | 543.5464 | 0 | 0
2025-05-02 | 11 | 419.3381 | 35.9282 | 19.5868 | 69.3921 | 369.3051 | 113.6231 | 543.5464 | 0 | 0
2025-05-02 | 12 | 428.6085 | 35.9282 | 19.5868 | 69.3921 | 369.3051 | 113.6231 | 543.5464 | 0 | 0
2025-05-02 | 13 | 453.8214 | 35.9282 | 19.5868 | 69.3921 | 369.3051 | 113.6231 | 543.5464 | 0 | 0
2025-05-02 | 14 | 457.3035 | 35.9282 | 19.5868 | 69.3921 | 369.3051 | 113.6231 | 543.5464 | 0 | 0
2025-05-02 | 15 | 461.4383 | 35.9282 | 19.5868 | 69.3921 | 369.3051 | 113.6231 | 543.5464 | 0 | 0
2025-05-02 | 16 | 477.3346 | 35.9282 | 19.5868 | 69.3921 | 369.3051 | 113.6231 | 543.5464 | 0 | 0
2025-05-02 | 17 | 480.7778 | 35.9282 | 19.5868 | 69.3921 | 369.3051 | 113.6231 | 543.5464 | 0 | 0
2025-05-02 | 18 | 510.1464 | 35.9282 | 19.5868 | 69.3921 | 369.3051 | 113.6231 | 543.5464 | 0 | 0
2025-05-02 | 19 | 542.3224 | 35.9282 | 19.5868 | 69.3921 | 369.3051 | 113.6231 | 543.5464 | 0 | 0
2025-05-02 | 20 | 1334.2845 | 35.9282 | 19.5868 | 69.3921 | 369.3051 | 113.6231 | 543.5464 | 790.7381 | 40.371
2025-05-02 | 21 | 1373.7226 | 35.9282 | 19.5868 | 69.3921 | 369.3051 | 113.6231 | 543.5464 | 830.1763 | 42.3845
2025-05-02 | 22 | 1313.6351 | 35.9282 | 19.5868 | 69.3921 | 369.3051 | 113.6231 | 543.5464 | 770.0887 | 39.3167
2025-05-02 | 23 | 523.3287 | 35.9282 | 19.5868 | 69.3921 | 369.3051 | 113.6231 | 543.5464 | 0 | 0
2025-05-02 | 24 | 471.6349 | 35.9282 | 19.5868 | 69.3921 | 369.3051 | 113.6231 | 543.5464 | 0 | 0
2025-05-03 | 1 | 339.33 | 32.379 | 19.6095 | 69.4726 | 332.823 | 113.6231 | 507.8728 | 0 | 0
2025-05-03 | 2 | 428.5428 | 32.379 | 19.6095 | 69.4726 | 332.823 | 113.6231 | 507.8728 | 0 | 0
2025-05-03 | 3 | 339.9013 | 32.379 | 19.6095 | 69.4726 | 332.823 | 113.6231 | 507.8728 | 0 | 0
2025-05-03 | 4 | 335.3923 | 32.379 | 19.6095 | 69.4726 | 332.823 | 113.6231 | 507.8728 | 0 | 0
2025-05-03 | 5 | 334.7595 | 32.379 | 19.6095 | 69.4726 | 332.823 | 113.6231 | 507.8728 | 0 | 0
2025-05-03 | 6 | 334.4777 | 32.379 | 19.6095 | 69.4726 | 332.823 | 113.6231 | 507.8728 | 0 | 0
2025-05-03 | 7 | 337.4465 | 32.379 | 19.6095 | 69.4726 | 332.823 | 113.6231 | 507.8728 | 0 | 0
2025-05-03 | 8 | 420.0481 | 32.379 | 19.6095 | 69.4726 | 332.823 | 113.6231 | 507.8728 | 0 | 0
2025-05-03 | 9 | 306.5576 | 32.379 | 19.6095 | 69.4726 | 332.823 | 113.6231 | 507.8728 | 0 | 0
2025-05-03 | 10 | 402.4403 | 32.379 | 19.6095 | 69.4726 | 332.823 | 113.6231 | 507.8728 | 0 | 0
2025-05-03 | 11 | 440.8593 | 32.379 | 19.6095 | 69.4726 | 332.823 | 113.6231 | 507.8728 | 0 | 0
2025-05-03 | 12 | 365.1903 | 32.379 | 19.6095 | 69.4726 | 332.823 | 113.6231 | 507.8728 | 0 | 0
2025-05-03 | 13 | 311.7481 | 32.379 | 19.6095 | 69.4726 | 332.823 | 113.6231 | 507.8728 | 0 | 0
2025-05-03 | 14 | 349.9642 | 32.379 | 19.6095 | 69.4726 | 332.823 | 113.6231 | 507.8728 | 0 | 0
2025-05-03 | 15 | 348.9414 | 32.379 | 19.6095 | 69.4726 | 332.823 | 113.6231 | 507.8728 | 0 | 0
2025-05-03 | 16 | 352.549 | 32.379 | 19.6095 | 69.4726 | 332.823 | 113.6231 | 507.8728 | 0 | 0
2025-05-03 | 17 | 326.9627 | 32.379 | 19.6095 | 69.4726 | 332.823 | 113.6231 | 507.8728 | 0 | 0
2025-05-03 | 18 | 366.4536 | 32.379 | 19.6095 | 69.4726 | 332.823 | 113.6231 | 507.8728 | 0 | 0
2025-05-03 | 19 | 437.1742 | 32.379 | 19.6095 | 69.4726 | 332.823 | 113.6231 | 507.8728 | 0 | 0
2025-05-03 | 20 | 438.0687 | 32.379 | 19.6095 | 69.4726 | 332.823 | 113.6231 | 507.8728 | 0 | 0
2025-05-03 | 21 | 437.9128 | 32.379 | 19.6095 | 69.4726 | 332.823 | 113.6231 | 507.8728 | 0 | 0
2025-05-03 | 22 | 433.0921 | 32.379 | 19.6095 | 69.4726 | 332.823 | 113.6231 | 507.8728 | 0 | 0
2025-05-03 | 23 | 375.4698 | 32.379 | 19.6095 | 69.4726 | 332.823 | 113.6231 | 507.8728 | 0 | 0
2025-05-03 | 24 | 354.0316 | 32.379 | 19.6095 | 69.4726 | 332.823 | 113.6231 | 507.8728 | 0 | 0
2025-05-04 | 1 | 516.8612 | 32.3854 | 19.6095 | 69.4726 | 332.8883 | 113.6231 | 507.9367 | 8.9244 | 0.45511
2025-05-04 | 2 | 430.175 | 32.3854 | 19.6095 | 69.4726 | 332.8883 | 113.6231 | 507.9367 | 0 | 0
2025-05-04 | 3 | 525.7402 | 32.3854 | 19.6095 | 69.4726 | 332.8883 | 113.6231 | 507.9367 | 17.8035 | 0.9079
2025-05-04 | 4 | 509.719 | 32.3854 | 19.6095 | 69.4726 | 332.8883 | 113.6231 | 507.9367 | 1.7822 | 0.090886
2025-05-04 | 5 | 508.3745 | 32.3854 | 19.6095 | 69.4726 | 332.8883 | 113.6231 | 507.9367 | 0.43774 | 0.022323
2025-05-04 | 6 | 546.5151 | 32.3854 | 19.6095 | 69.4726 | 332.8883 | 113.6231 | 507.9367 | 38.5784 | 1.9673
2025-05-04 | 7 | 501.1171 | 32.3854 | 19.6095 | 69.4726 | 332.8883 | 113.6231 | 507.9367 | 0 | 0
2025-05-04 | 8 | 426.1641 | 32.3854 | 19.6095 | 69.4726 | 332.8883 | 113.6231 | 507.9367 | 0 | 0
2025-05-04 | 9 | 410.3247 | 32.3854 | 19.6095 | 69.4726 | 332.8883 | 113.6231 | 507.9367 | 0 | 0
2025-05-04 | 10 | 409.0378 | 32.3854 | 19.6095 | 69.4726 | 332.8883 | 113.6231 | 507.9367 | 0 | 0
2025-05-04 | 11 | 421.8717 | 32.3854 | 19.6095 | 69.4726 | 332.8883 | 113.6231 | 507.9367 | 0 | 0
2025-05-04 | 12 | 299.5585 | 32.3854 | 19.6095 | 69.4726 | 332.8883 | 113.6231 | 507.9367 | 0 | 0
2025-05-04 | 13 | 279.3693 | 32.3854 | 19.6095 | 69.4726 | 332.8883 | 113.6231 | 507.9367 | 0 | 0
2025-05-04 | 14 | 295.1173 | 32.3854 | 19.6095 | 69.4726 | 332.8883 | 113.6231 | 507.9367 | 0 | 0
2025-05-04 | 15 | 295.5104 | 32.3854 | 19.6095 | 69.4726 | 332.8883 | 113.6231 | 507.9367 | 0 | 0
2025-05-04 | 16 | 296.0199 | 32.3854 | 19.6095 | 69.4726 | 332.8883 | 113.6231 | 507.9367 | 0 | 0
2025-05-04 | 17 | 300.1214 | 32.3854 | 19.6095 | 69.4726 | 332.8883 | 113.6231 | 507.9367 | 0 | 0
2025-05-04 | 18 | 362.47 | 32.3854 | 19.6095 | 69.4726 | 332.8883 | 113.6231 | 507.9367 | 0 | 0
2025-05-04 | 19 | 421.1588 | 32.3854 | 19.6095 | 69.4726 | 332.8883 | 113.6231 | 507.9367 | 0 | 0
2025-05-04 | 20 | 444.4729 | 32.3854 | 19.6095 | 69.4726 | 332.8883 | 113.6231 | 507.9367 | 0 | 0
2025-05-04 | 21 | 517.2178 | 32.3854 | 19.6095 | 69.4726 | 332.8883 | 113.6231 | 507.9367 | 9.281 | 0.47329
2025-05-04 | 22 | 485.555 | 32.3854 | 19.6095 | 69.4726 | 332.8883 | 113.6231 | 507.9367 | 0 | 0
2025-05-04 | 23 | 438.0945 | 32.3854 | 19.6095 | 69.4726 | 332.8883 | 113.6231 | 507.9367 | 0 | 0
2025-05-04 | 24 | 436.2798 | 32.3854 | 19.6095 | 69.4726 | 332.8883 | 113.6231 | 507.9367 | 0 | 0
2025-05-05 | 1 | 362.9893 | 32.3917 | 19.6095 | 69.4726 | 332.9536 | 113.6231 | 508.0007 | 0 | 0
2025-05-05 | 2 | 312.1267 | 32.3917 | 19.6095 | 69.4726 | 332.9536 | 113.6231 | 508.0007 | 0 | 0
2025-05-05 | 3 | 309.6415 | 32.3917 | 19.6095 | 69.4726 | 332.9536 | 113.6231 | 508.0007 | 0 | 0
2025-05-05 | 4 | 309.0522 | 32.3917 | 19.6095 | 69.4726 | 332.9536 | 113.6231 | 508.0007 | 0 | 0
2025-05-05 | 5 | 315.1789 | 32.3917 | 19.6095 | 69.4726 | 332.9536 | 113.6231 | 508.0007 | 0 | 0
2025-05-05 | 6 | 329.9879 | 32.3917 | 19.6095 | 69.4726 | 332.9536 | 113.6231 | 508.0007 | 0 | 0
2025-05-05 | 7 | 341.8832 | 32.3917 | 19.6095 | 69.4726 | 332.9536 | 113.6231 | 508.0007 | 0 | 0
2025-05-05 | 8 | 353.4927 | 32.3917 | 19.6095 | 69.4726 | 332.9536 | 113.6231 | 508.0007 | 0 | 0
2025-05-05 | 9 | 377.7511 | 32.3917 | 19.6095 | 69.4726 | 332.9536 | 113.6231 | 508.0007 | 0 | 0
2025-05-05 | 10 | 386.7766 | 32.3917 | 19.6095 | 69.4726 | 332.9536 | 113.6231 | 508.0007 | 0 | 0
2025-05-05 | 11 | 394.7695 | 32.3917 | 19.6095 | 69.4726 | 332.9536 | 113.6231 | 508.0007 | 0 | 0
2025-05-05 | 12 | 404.0363 | 32.3917 | 19.6095 | 69.4726 | 332.9536 | 113.6231 | 508.0007 | 0 | 0
2025-05-05 | 13 | 419.5417 | 32.3917 | 19.6095 | 69.4726 | 332.9536 | 113.6231 | 508.0007 | 0 | 0
2025-05-05 | 14 | 419.7978 | 32.3917 | 19.6095 | 69.4726 | 332.9536 | 113.6231 | 508.0007 | 0 | 0
2025-05-05 | 15 | 457.9595 | 32.3917 | 19.6095 | 69.4726 | 332.9536 | 113.6231 | 508.0007 | 0 | 0
2025-05-05 | 16 | 454.9779 | 32.3917 | 19.6095 | 69.4726 | 332.9536 | 113.6231 | 508.0007 | 0 | 0
2025-05-05 | 17 | 423.6638 | 32.3917 | 19.6095 | 69.4726 | 332.9536 | 113.6231 | 508.0007 | 0 | 0
2025-05-05 | 18 | 453.325 | 32.3917 | 19.6095 | 69.4726 | 332.9536 | 113.6231 | 508.0007 | 0 | 0
2025-05-05 | 19 | 474.8562 | 32.3917 | 19.6095 | 69.4726 | 332.9536 | 113.6231 | 508.0007 | 0 | 0
2025-05-05 | 20 | 476.6091 | 32.3917 | 19.6095 | 69.4726 | 332.9536 | 113.6231 | 508.0007 | 0 | 0
2025-05-05 | 21 | 510.317 | 32.3917 | 19.6095 | 69.4726 | 332.9536 | 113.6231 | 508.0007 | 2.3163 | 0.11812
2025-05-05 | 22 | 463.4168 | 32.3917 | 19.6095 | 69.4726 | 332.9536 | 113.6231 | 508.0007 | 0 | 0
2025-05-05 | 23 | 416.2735 | 32.3917 | 19.6095 | 69.4726 | 332.9536 | 113.6231 | 508.0007 | 0 | 0
2025-05-05 | 24 | 385.1054 | 32.3917 | 19.6095 | 69.4726 | 332.9536 | 113.6231 | 508.0007 | 0 | 0
2025-05-06 | 1 | 333.6084 | 43.1926 | 19.657 | 69.6408 | 443.9751 | 113.6231 | 616.9667 | 0 | 0
2025-05-06 | 2 | 329.9008 | 43.1926 | 19.657 | 69.6408 | 443.9751 | 113.6231 | 616.9667 | 0 | 0
2025-05-06 | 3 | 327.3883 | 43.1926 | 19.657 | 69.6408 | 443.9751 | 113.6231 | 616.9667 | 0 | 0
2025-05-06 | 4 | 327.1455 | 43.1926 | 19.657 | 69.6408 | 443.9751 | 113.6231 | 616.9667 | 0 | 0
2025-05-06 | 5 | 327.3377 | 43.1926 | 19.657 | 69.6408 | 443.9751 | 113.6231 | 616.9667 | 0 | 0
2025-05-06 | 6 | 328.167 | 43.1926 | 19.657 | 69.6408 | 443.9751 | 113.6231 | 616.9667 | 0 | 0
2025-05-06 | 7 | 332.471 | 43.1926 | 19.657 | 69.6408 | 443.9751 | 113.6231 | 616.9667 | 0 | 0
2025-05-06 | 8 | 337.099 | 43.1926 | 19.657 | 69.6408 | 443.9751 | 113.6231 | 616.9667 | 0 | 0
2025-05-06 | 9 | 335.0611 | 43.1926 | 19.657 | 69.6408 | 443.9751 | 113.6231 | 616.9667 | 0 | 0
2025-05-06 | 10 | 340.6853 | 43.1926 | 19.657 | 69.6408 | 443.9751 | 113.6231 | 616.9667 | 0 | 0
2025-05-06 | 11 | 363.4111 | 43.1926 | 19.657 | 69.6408 | 443.9751 | 113.6231 | 616.9667 | 0 | 0
2025-05-06 | 12 | 387.0414 | 43.1926 | 19.657 | 69.6408 | 443.9751 | 113.6231 | 616.9667 | 0 | 0
2025-05-06 | 13 | 383.1421 | 43.1926 | 19.657 | 69.6408 | 443.9751 | 113.6231 | 616.9667 | 0 | 0
2025-05-06 | 14 | 406.9631 | 43.1926 | 19.657 | 69.6408 | 443.9751 | 113.6231 | 616.9667 | 0 | 0
2025-05-06 | 15 | 416.1413 | 43.1926 | 19.657 | 69.6408 | 443.9751 | 113.6231 | 616.9667 | 0 | 0
2025-05-06 | 16 | 417.0458 | 43.1926 | 19.657 | 69.6408 | 443.9751 | 113.6231 | 616.9667 | 0 | 0
2025-05-06 | 17 | 426.3978 | 43.1926 | 19.657 | 69.6408 | 443.9751 | 113.6231 | 616.9667 | 0 | 0
2025-05-06 | 18 | 461.5719 | 43.1926 | 19.657 | 69.6408 | 443.9751 | 113.6231 | 616.9667 | 0 | 0
2025-05-06 | 19 | 520.8043 | 43.1926 | 19.657 | 69.6408 | 443.9751 | 113.6231 | 616.9667 | 0 | 0
2025-05-06 | 20 | 531.4509 | 43.1926 | 19.657 | 69.6408 | 443.9751 | 113.6231 | 616.9667 | 0 | 0
2025-05-06 | 21 | 1436.0134 | 43.1926 | 19.657 | 69.6408 | 443.9751 | 113.6231 | 616.9667 | 819.0466 | 41.6669
2025-05-06 | 22 | 1291.9486 | 43.1926 | 19.657 | 69.6408 | 443.9751 | 113.6231 | 616.9667 | 674.9819 | 34.338
2025-05-06 | 23 | 498.8444 | 43.1926 | 19.657 | 69.6408 | 443.9751 | 113.6231 | 616.9667 | 0 | 0
2025-05-06 | 24 | 433.2426 | 43.1926 | 19.657 | 69.6408 | 443.9751 | 113.6231 | 616.9667 | 0 | 0
2025-05-07 | 1 | 598.5769 | 55.4928 | 19.6365 | 69.5682 | 570.4084 | 113.6231 | 740.8002 | 0 | 0
2025-05-07 | 2 | 480.0383 | 55.4928 | 19.6365 | 69.5682 | 570.4084 | 113.6231 | 740.8002 | 0 | 0
2025-05-07 | 3 | 434.8704 | 55.4928 | 19.6365 | 69.5682 | 570.4084 | 113.6231 | 740.8002 | 0 | 0
2025-05-07 | 4 | 415.2204 | 55.4928 | 19.6365 | 69.5682 | 570.4084 | 113.6231 | 740.8002 | 0 | 0
2025-05-07 | 5 | 471.0381 | 55.4928 | 19.6365 | 69.5682 | 570.4084 | 113.6231 | 740.8002 | 0 | 0
2025-05-07 | 6 | 477.3805 | 55.4928 | 19.6365 | 69.5682 | 570.4084 | 113.6231 | 740.8002 | 0 | 0
2025-05-07 | 7 | 513.1845 | 55.4928 | 19.6365 | 69.5682 | 570.4084 | 113.6231 | 740.8002 | 0 | 0
2025-05-07 | 8 | 513.5689 | 55.4928 | 19.6365 | 69.5682 | 570.4084 | 113.6231 | 740.8002 | 0 | 0
2025-05-07 | 9 | 536.9196 | 55.4928 | 19.6365 | 69.5682 | 570.4084 | 113.6231 | 740.8002 | 0 | 0
2025-05-07 | 10 | 494.7483 | 55.4928 | 19.6365 | 69.5682 | 570.4084 | 113.6231 | 740.8002 | 0 | 0
2025-05-07 | 11 | 501.8842 | 55.4928 | 19.6365 | 69.5682 | 570.4084 | 113.6231 | 740.8002 | 0 | 0
2025-05-07 | 12 | 517.7619 | 55.4928 | 19.6365 | 69.5682 | 570.4084 | 113.6231 | 740.8002 | 0 | 0
2025-05-07 | 13 | 642.6078 | 55.4928 | 19.6365 | 69.5682 | 570.4084 | 113.6231 | 740.8002 | 0 | 0
2025-05-07 | 14 | 556.8089 | 55.4928 | 19.6365 | 69.5682 | 570.4084 | 113.6231 | 740.8002 | 0 | 0
2025-05-07 | 15 | 605.6542 | 55.4928 | 19.6365 | 69.5682 | 570.4084 | 113.6231 | 740.8002 | 0 | 0
2025-05-07 | 16 | 600.6894 | 55.4928 | 19.6365 | 69.5682 | 570.4084 | 113.6231 | 740.8002 | 0 | 0
2025-05-07 | 17 | 577.4259 | 55.4928 | 19.6365 | 69.5682 | 570.4084 | 113.6231 | 740.8002 | 0 | 0
2025-05-07 | 18 | 615.4083 | 55.4928 | 19.6365 | 69.5682 | 570.4084 | 113.6231 | 740.8002 | 0 | 0
2025-05-07 | 19 | 1291.4282 | 55.4928 | 19.6365 | 69.5682 | 570.4084 | 113.6231 | 740.8002 | 550.628 | 28.041
2025-05-07 | 20 | 1399.619 | 55.4928 | 19.6365 | 69.5682 | 570.4084 | 113.6231 | 740.8002 | 658.8188 | 33.5507
2025-05-07 | 21 | 1523.8207 | 55.4928 | 19.6365 | 69.5682 | 570.4084 | 113.6231 | 740.8002 | 783.0205 | 39.8758
2025-05-07 | 22 | 1555.9466 | 55.4928 | 19.6365 | 69.5682 | 570.4084 | 113.6231 | 740.8002 | 815.1464 | 41.5118
2025-05-07 | 23 | 1359.1533 | 55.4928 | 19.6365 | 69.5682 | 570.4084 | 113.6231 | 740.8002 | 618.3531 | 31.49
2025-05-07 | 24 | 623.642 | 55.4928 | 19.6365 | 69.5682 | 570.4084 | 113.6231 | 740.8002 | 0 | 0
2025-05-08 | 1 | 738.7475 | 58.4377 | 19.6785 | 69.717 | 600.6786 | 113.6231 | 770.6108 | 0 | 0
2025-05-08 | 2 | 604.493 | 58.4377 | 19.6785 | 69.717 | 600.6786 | 113.6231 | 770.6108 | 0 | 0
2025-05-08 | 3 | 563.3924 | 58.4377 | 19.6785 | 69.717 | 600.6786 | 113.6231 | 770.6108 | 0 | 0
2025-05-08 | 4 | 528.5165 | 58.4377 | 19.6785 | 69.717 | 600.6786 | 113.6231 | 770.6108 | 0 | 0
2025-05-08 | 5 | 528.9429 | 58.4377 | 19.6785 | 69.717 | 600.6786 | 113.6231 | 770.6108 | 0 | 0
2025-05-08 | 6 | 560.6518 | 58.4377 | 19.6785 | 69.717 | 600.6786 | 113.6231 | 770.6108 | 0 | 0
2025-05-08 | 7 | 565.736 | 58.4377 | 19.6785 | 69.717 | 600.6786 | 113.6231 | 770.6108 | 0 | 0
2025-05-08 | 8 | 565.0997 | 58.4377 | 19.6785 | 69.717 | 600.6786 | 113.6231 | 770.6108 | 0 | 0
2025-05-08 | 9 | 520.3272 | 58.4377 | 19.6785 | 69.717 | 600.6786 | 113.6231 | 770.6108 | 0 | 0
2025-05-08 | 10 | 567.2068 | 58.4377 | 19.6785 | 69.717 | 600.6786 | 113.6231 | 770.6108 | 0 | 0
2025-05-08 | 11 | 663.4311 | 58.4377 | 19.6785 | 69.717 | 600.6786 | 113.6231 | 770.6108 | 0 | 0
2025-05-08 | 12 | 694.8617 | 58.4377 | 19.6785 | 69.717 | 600.6786 | 113.6231 | 770.6108 | 0 | 0
2025-05-08 | 13 | 718.615 | 58.4377 | 19.6785 | 69.717 | 600.6786 | 113.6231 | 770.6108 | 0 | 0
2025-05-08 | 14 | 755.6005 | 58.4377 | 19.6785 | 69.717 | 600.6786 | 113.6231 | 770.6108 | 0 | 0
2025-05-08 | 15 | 736.9472 | 58.4377 | 19.6785 | 69.717 | 600.6786 | 113.6231 | 770.6108 | 0 | 0
2025-05-08 | 16 | 794.3503 | 58.4377 | 19.6785 | 69.717 | 600.6786 | 113.6231 | 770.6108 | 23.7395 | 1.2064
2025-05-08 | 17 | 838.3081 | 58.4377 | 19.6785 | 69.717 | 600.6786 | 113.6231 | 770.6108 | 67.6973 | 3.4402
2025-05-08 | 18 | 946.9348 | 58.4377 | 19.6785 | 69.717 | 600.6786 | 113.6231 | 770.6108 | 176.324 | 8.9602
2025-05-08 | 19 | 1443.5929 | 58.4377 | 19.6785 | 69.717 | 600.6786 | 113.6231 | 770.6108 | 672.982 | 34.1988
2025-05-08 | 20 | 1724.1579 | 58.4377 | 19.6785 | 69.717 | 600.6786 | 113.6231 | 770.6108 | 953.5471 | 48.4563
2025-05-08 | 21 | 2088.6519 | 58.4377 | 19.6785 | 69.717 | 600.6786 | 113.6231 | 770.6108 | 1318.0411 | 66.9787
2025-05-08 | 22 | 1646.207 | 58.4377 | 19.6785 | 69.717 | 600.6786 | 113.6231 | 770.6108 | 875.5961 | 44.4951
2025-05-08 | 23 | 1427.3048 | 58.4377 | 19.6785 | 69.717 | 600.6786 | 113.6231 | 770.6108 | 656.694 | 33.3711
2025-05-08 | 24 | 831.8009 | 58.4377 | 19.6785 | 69.717 | 600.6786 | 113.6231 | 770.6108 | 61.1901 | 3.1095
2025-05-09 | 1 | 842.3183 | 56.3745 | 19.588 | 69.3964 | 579.471 | 113.6231 | 749.5131 | 92.8051 | 4.7379
2025-05-09 | 2 | 778.9903 | 56.3745 | 19.588 | 69.3964 | 579.471 | 113.6231 | 749.5131 | 29.4772 | 1.5049
2025-05-09 | 3 | 612.1624 | 56.3745 | 19.588 | 69.3964 | 579.471 | 113.6231 | 749.5131 | 0 | 0
2025-05-09 | 4 | 579.6109 | 56.3745 | 19.588 | 69.3964 | 579.471 | 113.6231 | 749.5131 | 0 | 0
2025-05-09 | 5 | 579.249 | 56.3745 | 19.588 | 69.3964 | 579.471 | 113.6231 | 749.5131 | 0 | 0
2025-05-09 | 6 | 579.2899 | 56.3745 | 19.588 | 69.3964 | 579.471 | 113.6231 | 749.5131 | 0 | 0
2025-05-09 | 7 | 579.7916 | 56.3745 | 19.588 | 69.3964 | 579.471 | 113.6231 | 749.5131 | 0 | 0
2025-05-09 | 8 | 571.0263 | 56.3745 | 19.588 | 69.3964 | 579.471 | 113.6231 | 749.5131 | 0 | 0
2025-05-09 | 9 | 562.2239 | 56.3745 | 19.588 | 69.3964 | 579.471 | 113.6231 | 749.5131 | 0 | 0
2025-05-09 | 10 | 570.9433 | 56.3745 | 19.588 | 69.3964 | 579.471 | 113.6231 | 749.5131 | 0 | 0
2025-05-09 | 11 | 623.2165 | 56.3745 | 19.588 | 69.3964 | 579.471 | 113.6231 | 749.5131 | 0 | 0
2025-05-09 | 12 | 752.2673 | 56.3745 | 19.588 | 69.3964 | 579.471 | 113.6231 | 749.5131 | 2.7542 | 0.14061
2025-05-09 | 13 | 636.8289 | 56.3745 | 19.588 | 69.3964 | 579.471 | 113.6231 | 749.5131 | 0 | 0
2025-05-09 | 14 | 920.9138 | 56.3745 | 19.588 | 69.3964 | 579.471 | 113.6231 | 749.5131 | 171.4007 | 8.7503
2025-05-09 | 15 | 1173.0456 | 56.3745 | 19.588 | 69.3964 | 579.471 | 113.6231 | 749.5131 | 423.5325 | 21.622
2025-05-09 | 16 | 1216.0702 | 56.3745 | 19.588 | 69.3964 | 579.471 | 113.6231 | 749.5131 | 466.557 | 23.8185
2025-05-09 | 17 | 1234.9697 | 56.3745 | 19.588 | 69.3964 | 579.471 | 113.6231 | 749.5131 | 485.4566 | 24.7834
2025-05-09 | 18 | 1995.8003 | 56.3745 | 19.588 | 69.3964 | 579.471 | 113.6231 | 749.5131 | 1246.2871 | 63.625
2025-05-09 | 19 | 3429.7763 | 56.3745 | 19.588 | 69.3964 | 579.471 | 113.6231 | 749.5131 | 2680.2632 | 136.8319
2025-05-09 | 20 | 3579.9968 | 56.3745 | 19.588 | 69.3964 | 579.471 | 113.6231 | 749.5131 | 2830.4837 | 144.5009
2025-05-09 | 21 | 3537.7086 | 56.3745 | 19.588 | 69.3964 | 579.471 | 113.6231 | 749.5131 | 2788.1955 | 142.342
2025-05-09 | 22 | 3531.8249 | 56.3745 | 19.588 | 69.3964 | 579.471 | 113.6231 | 749.5131 | 2782.3118 | 142.0416
2025-05-09 | 23 | 2482.891 | 56.3745 | 19.588 | 69.3964 | 579.471 | 113.6231 | 749.5131 | 1733.3778 | 88.4918
2025-05-09 | 24 | 2016.4054 | 56.3745 | 19.588 | 69.3964 | 579.471 | 113.6231 | 749.5131 | 1266.8923 | 64.677
2025-05-10 | 1 | 2460.536 | 52.2299 | 19.5642 | 69.3121 | 536.8696 | 113.6231 | 707.6812 | 1752.8548 | 89.595
2025-05-10 | 2 | 1335.8688 | 52.2299 | 19.5642 | 69.3121 | 536.8696 | 113.6231 | 707.6812 | 628.1877 | 32.109
2025-05-10 | 3 | 1271.0883 | 52.2299 | 19.5642 | 69.3121 | 536.8696 | 113.6231 | 707.6812 | 563.4071 | 28.7979
2025-05-10 | 4 | 1277.0464 | 52.2299 | 19.5642 | 69.3121 | 536.8696 | 113.6231 | 707.6812 | 569.3653 | 29.1024
2025-05-10 | 5 | 573.1386 | 52.2299 | 19.5642 | 69.3121 | 536.8696 | 113.6231 | 707.6812 | 0 | 0
2025-05-10 | 6 | 561.5091 | 52.2299 | 19.5642 | 69.3121 | 536.8696 | 113.6231 | 707.6812 | 0 | 0
2025-05-10 | 7 | 491.4363 | 52.2299 | 19.5642 | 69.3121 | 536.8696 | 113.6231 | 707.6812 | 0 | 0
2025-05-10 | 8 | 469.8192 | 52.2299 | 19.5642 | 69.3121 | 536.8696 | 113.6231 | 707.6812 | 0 | 0
2025-05-10 | 9 | 452.9728 | 52.2299 | 19.5642 | 69.3121 | 536.8696 | 113.6231 | 707.6812 | 0 | 0
2025-05-10 | 10 | 476.1536 | 52.2299 | 19.5642 | 69.3121 | 536.8696 | 113.6231 | 707.6812 | 0 | 0
2025-05-10 | 11 | 545.7868 | 52.2299 | 19.5642 | 69.3121 | 536.8696 | 113.6231 | 707.6812 | 0 | 0
2025-05-10 | 12 | 558.0994 | 52.2299 | 19.5642 | 69.3121 | 536.8696 | 113.6231 | 707.6812 | 0 | 0
2025-05-10 | 13 | 854.5377 | 52.2299 | 19.5642 | 69.3121 | 536.8696 | 113.6231 | 707.6812 | 146.8565 | 7.5064
2025-05-10 | 14 | 908.2452 | 52.2299 | 19.5642 | 69.3121 | 536.8696 | 113.6231 | 707.6812 | 200.5641 | 10.2516
2025-05-10 | 15 | 1045.4156 | 52.2299 | 19.5642 | 69.3121 | 536.8696 | 113.6231 | 707.6812 | 337.7344 | 17.2629
2025-05-10 | 16 | 1054.3416 | 52.2299 | 19.5642 | 69.3121 | 536.8696 | 113.6231 | 707.6812 | 346.6604 | 17.7191
2025-05-10 | 17 | 982.6009 | 52.2299 | 19.5642 | 69.3121 | 536.8696 | 113.6231 | 707.6812 | 274.9198 | 14.0522
2025-05-10 | 18 | 1248.2355 | 52.2299 | 19.5642 | 69.3121 | 536.8696 | 113.6231 | 707.6812 | 540.5543 | 27.6298
2025-05-10 | 19 | 2525.0106 | 52.2299 | 19.5642 | 69.3121 | 536.8696 | 113.6231 | 707.6812 | 1817.3295 | 92.8906
2025-05-10 | 20 | 2522.3395 | 52.2299 | 19.5642 | 69.3121 | 536.8696 | 113.6231 | 707.6812 | 1814.6583 | 92.754
2025-05-10 | 21 | 2577.5719 | 52.2299 | 19.5642 | 69.3121 | 536.8696 | 113.6231 | 707.6812 | 1869.8908 | 95.5772
2025-05-10 | 22 | 2057.5732 | 52.2299 | 19.5642 | 69.3121 | 536.8696 | 113.6231 | 707.6812 | 1349.8921 | 68.9981
2025-05-10 | 23 | 1955.7643 | 52.2299 | 19.5642 | 69.3121 | 536.8696 | 113.6231 | 707.6812 | 1248.0832 | 63.7942
2025-05-10 | 24 | 1859.9207 | 52.2299 | 19.5642 | 69.3121 | 536.8696 | 113.6231 | 707.6812 | 1152.2396 | 58.8953
2025-05-11 | 1 | 1546.3384 | 52.2128 | 19.5642 | 69.3121 | 536.6933 | 113.6231 | 707.5083 | 838.83 | 42.8758
2025-05-11 | 2 | 1563.5487 | 52.2128 | 19.5642 | 69.3121 | 536.6933 | 113.6231 | 707.5083 | 856.0404 | 43.7555
2025-05-11 | 3 | 580.2338 | 52.2128 | 19.5642 | 69.3121 | 536.6933 | 113.6231 | 707.5083 | 0 | 0
2025-05-11 | 4 | 549.9672 | 52.2128 | 19.5642 | 69.3121 | 536.6933 | 113.6231 | 707.5083 | 0 | 0
2025-05-11 | 5 | 505.7971 | 52.2128 | 19.5642 | 69.3121 | 536.6933 | 113.6231 | 707.5083 | 0 | 0
2025-05-11 | 6 | 474.3893 | 52.2128 | 19.5642 | 69.3121 | 536.6933 | 113.6231 | 707.5083 | 0 | 0
2025-05-11 | 7 | 463.0582 | 52.2128 | 19.5642 | 69.3121 | 536.6933 | 113.6231 | 707.5083 | 0 | 0
2025-05-11 | 8 | 401.917 | 52.2128 | 19.5642 | 69.3121 | 536.6933 | 113.6231 | 707.5083 | 0 | 0
2025-05-11 | 9 | 403.187 | 52.2128 | 19.5642 | 69.3121 | 536.6933 | 113.6231 | 707.5083 | 0 | 0
2025-05-11 | 10 | 454.9731 | 52.2128 | 19.5642 | 69.3121 | 536.6933 | 113.6231 | 707.5083 | 0 | 0
2025-05-11 | 11 | 550.1716 | 52.2128 | 19.5642 | 69.3121 | 536.6933 | 113.6231 | 707.5083 | 0 | 0
2025-05-11 | 12 | 1013.4954 | 52.2128 | 19.5642 | 69.3121 | 536.6933 | 113.6231 | 707.5083 | 305.987 | 15.6402
2025-05-11 | 13 | 1030.1638 | 52.2128 | 19.5642 | 69.3121 | 536.6933 | 113.6231 | 707.5083 | 322.6555 | 16.4921
2025-05-11 | 14 | 1619.9565 | 52.2128 | 19.5642 | 69.3121 | 536.6933 | 113.6231 | 707.5083 | 912.4481 | 46.6387
2025-05-11 | 15 | 1474.9206 | 52.2128 | 19.5642 | 69.3121 | 536.6933 | 113.6231 | 707.5083 | 767.4123 | 39.2253
2025-05-11 | 16 | 2276.8205 | 52.2128 | 19.5642 | 69.3121 | 536.6933 | 113.6231 | 707.5083 | 1569.3122 | 80.2135
2025-05-11 | 17 | 2870.6675 | 52.2128 | 19.5642 | 69.3121 | 536.6933 | 113.6231 | 707.5083 | 2163.1592 | 110.5672
2025-05-11 | 18 | 3017.8786 | 52.2128 | 19.5642 | 69.3121 | 536.6933 | 113.6231 | 707.5083 | 2310.3702 | 118.0917
2025-05-11 | 19 | 3346.1223 | 52.2128 | 19.5642 | 69.3121 | 536.6933 | 113.6231 | 707.5083 | 2638.6139 | 134.8695
2025-05-11 | 20 | 2787.3534 | 52.2128 | 19.5642 | 69.3121 | 536.6933 | 113.6231 | 707.5083 | 2079.8451 | 106.3087
2025-05-11 | 21 | 2956.2156 | 52.2128 | 19.5642 | 69.3121 | 536.6933 | 113.6231 | 707.5083 | 2248.7072 | 114.9399
2025-05-11 | 22 | 2550.5593 | 52.2128 | 19.5642 | 69.3121 | 536.6933 | 113.6231 | 707.5083 | 1843.051 | 94.2053
2025-05-11 | 23 | 2389.3017 | 52.2128 | 19.5642 | 69.3121 | 536.6933 | 113.6231 | 707.5083 | 1681.7934 | 85.9628
2025-05-11 | 24 | 1859.6525 | 52.2128 | 19.5642 | 69.3121 | 536.6933 | 113.6231 | 707.5083 | 1152.1442 | 58.8904
2025-05-12 | 1 | 609.5613 | 52.1955 | 19.5642 | 69.3121 | 536.516 | 113.6231 | 707.3346 | 0 | 0
2025-05-12 | 2 | 572.3768 | 52.1955 | 19.5642 | 69.3121 | 536.516 | 113.6231 | 707.3346 | 0 | 0
2025-05-12 | 3 | 483.4592 | 52.1955 | 19.5642 | 69.3121 | 536.516 | 113.6231 | 707.3346 | 0 | 0
2025-05-12 | 4 | 451.5633 | 52.1955 | 19.5642 | 69.3121 | 536.516 | 113.6231 | 707.3346 | 0 | 0
2025-05-12 | 5 | 413.1766 | 52.1955 | 19.5642 | 69.3121 | 536.516 | 113.6231 | 707.3346 | 0 | 0
2025-05-12 | 6 | 438.6922 | 52.1955 | 19.5642 | 69.3121 | 536.516 | 113.6231 | 707.3346 | 0 | 0
2025-05-12 | 7 | 454.8333 | 52.1955 | 19.5642 | 69.3121 | 536.516 | 113.6231 | 707.3346 | 0 | 0
2025-05-12 | 8 | 493.9097 | 52.1955 | 19.5642 | 69.3121 | 536.516 | 113.6231 | 707.3346 | 0 | 0
2025-05-12 | 9 | 506.7957 | 52.1955 | 19.5642 | 69.3121 | 536.516 | 113.6231 | 707.3346 | 0 | 0
2025-05-12 | 10 | 954.6297 | 52.1955 | 19.5642 | 69.3121 | 536.516 | 113.6231 | 707.3346 | 247.2952 | 12.6402
2025-05-12 | 11 | 891.4064 | 52.1955 | 19.5642 | 69.3121 | 536.516 | 113.6231 | 707.3346 | 184.0718 | 9.4086
2025-05-12 | 12 | 852.1235 | 52.1955 | 19.5642 | 69.3121 | 536.516 | 113.6231 | 707.3346 | 144.789 | 7.4007
2025-05-12 | 13 | 594.3691 | 52.1955 | 19.5642 | 69.3121 | 536.516 | 113.6231 | 707.3346 | 0 | 0
2025-05-12 | 14 | 985.5799 | 52.1955 | 19.5642 | 69.3121 | 536.516 | 113.6231 | 707.3346 | 278.2453 | 14.2222
2025-05-12 | 15 | 890.2413 | 52.1955 | 19.5642 | 69.3121 | 536.516 | 113.6231 | 707.3346 | 182.9067 | 9.3491
2025-05-12 | 16 | 909.4292 | 52.1955 | 19.5642 | 69.3121 | 536.516 | 113.6231 | 707.3346 | 202.0946 | 10.3298
2025-05-12 | 17 | 870.0784 | 52.1955 | 19.5642 | 69.3121 | 536.516 | 113.6231 | 707.3346 | 162.7438 | 8.3185
2025-05-12 | 18 | 824.5982 | 52.1955 | 19.5642 | 69.3121 | 536.516 | 113.6231 | 707.3346 | 117.2637 | 5.9938
2025-05-12 | 19 | 1024.5101 | 52.1955 | 19.5642 | 69.3121 | 536.516 | 113.6231 | 707.3346 | 317.1755 | 16.212
2025-05-12 | 20 | 822.9881 | 52.1955 | 19.5642 | 69.3121 | 536.516 | 113.6231 | 707.3346 | 115.6535 | 5.9115
2025-05-12 | 21 | 885.9777 | 52.1955 | 19.5642 | 69.3121 | 536.516 | 113.6231 | 707.3346 | 178.6432 | 9.1311
2025-05-12 | 22 | 1025.1965 | 52.1955 | 19.5642 | 69.3121 | 536.516 | 113.6231 | 707.3346 | 317.8619 | 16.2471
2025-05-12 | 23 | 1026.7607 | 52.1955 | 19.5642 | 69.3121 | 536.516 | 113.6231 | 707.3346 | 319.4262 | 16.3271
2025-05-12 | 24 | 1018.2899 | 52.1955 | 19.5642 | 69.3121 | 536.516 | 113.6231 | 707.3346 | 310.9553 | 15.8941
2025-05-13 | 1 | 610.9071 | 49.2311 | 19.4912 | 69.0534 | 506.0451 | 113.6231 | 677.2197 | 0 | 0
2025-05-13 | 2 | 521.7705 | 49.2311 | 19.4912 | 69.0534 | 506.0451 | 113.6231 | 677.2197 | 0 | 0
2025-05-13 | 3 | 469.7281 | 49.2311 | 19.4912 | 69.0534 | 506.0451 | 113.6231 | 677.2197 | 0 | 0
2025-05-13 | 4 | 453.0874 | 49.2311 | 19.4912 | 69.0534 | 506.0451 | 113.6231 | 677.2197 | 0 | 0
2025-05-13 | 5 | 437.685 | 49.2311 | 19.4912 | 69.0534 | 506.0451 | 113.6231 | 677.2197 | 0 | 0
2025-05-13 | 6 | 435.7985 | 49.2311 | 19.4912 | 69.0534 | 506.0451 | 113.6231 | 677.2197 | 0 | 0
2025-05-13 | 7 | 419.8377 | 49.2311 | 19.4912 | 69.0534 | 506.0451 | 113.6231 | 677.2197 | 0 | 0
2025-05-13 | 8 | 483.9121 | 49.2311 | 19.4912 | 69.0534 | 506.0451 | 113.6231 | 677.2197 | 0 | 0
2025-05-13 | 9 | 481.1296 | 49.2311 | 19.4912 | 69.0534 | 506.0451 | 113.6231 | 677.2197 | 0 | 0
2025-05-13 | 10 | 460.0579 | 49.2311 | 19.4912 | 69.0534 | 506.0451 | 113.6231 | 677.2197 | 0 | 0
2025-05-13 | 11 | 416.9988 | 49.2311 | 19.4912 | 69.0534 | 506.0451 | 113.6231 | 677.2197 | 0 | 0
2025-05-13 | 12 | 416.3584 | 49.2311 | 19.4912 | 69.0534 | 506.0451 | 113.6231 | 677.2197 | 0 | 0
2025-05-13 | 13 | 414.9243 | 49.2311 | 19.4912 | 69.0534 | 506.0451 | 113.6231 | 677.2197 | 0 | 0
2025-05-13 | 14 | 413.555 | 49.2311 | 19.4912 | 69.0534 | 506.0451 | 113.6231 | 677.2197 | 0 | 0
2025-05-13 | 15 | 434.9669 | 49.2311 | 19.4912 | 69.0534 | 506.0451 | 113.6231 | 677.2197 | 0 | 0
2025-05-13 | 16 | 684.7537 | 49.2311 | 19.4912 | 69.0534 | 506.0451 | 113.6231 | 677.2197 | 7.534 | 0.38654
2025-05-13 | 17 | 445.5904 | 49.2311 | 19.4912 | 69.0534 | 506.0451 | 113.6231 | 677.2197 | 0 | 0
2025-05-13 | 18 | 449.5477 | 49.2311 | 19.4912 | 69.0534 | 506.0451 | 113.6231 | 677.2197 | 0 | 0
2025-05-13 | 19 | 533.4059 | 49.2311 | 19.4912 | 69.0534 | 506.0451 | 113.6231 | 677.2197 | 0 | 0
2025-05-13 | 20 | 848.4145 | 49.2311 | 19.4912 | 69.0534 | 506.0451 | 113.6231 | 677.2197 | 171.1948 | 8.7832
2025-05-13 | 21 | 882.967 | 49.2311 | 19.4912 | 69.0534 | 506.0451 | 113.6231 | 677.2197 | 205.7473 | 10.5559
2025-05-13 | 22 | 841.2623 | 49.2311 | 19.4912 | 69.0534 | 506.0451 | 113.6231 | 677.2197 | 164.0426 | 8.4162
2025-05-13 | 23 | 581.3089 | 49.2311 | 19.4912 | 69.0534 | 506.0451 | 113.6231 | 677.2197 | 0 | 0
2025-05-13 | 24 | 504.6361 | 49.2311 | 19.4912 | 69.0534 | 506.0451 | 113.6231 | 677.2197 | 0 | 0
2025-05-14 | 1 | 505.1201 | 43.0473 | 19.6162 | 69.4963 | 442.4816 | 113.6231 | 615.3614 | 0 | 0
2025-05-14 | 2 | 435.518 | 43.0473 | 19.6162 | 69.4963 | 442.4816 | 113.6231 | 615.3614 | 0 | 0
2025-05-14 | 3 | 417.9774 | 43.0473 | 19.6162 | 69.4963 | 442.4816 | 113.6231 | 615.3614 | 0 | 0
2025-05-14 | 4 | 409.7833 | 43.0473 | 19.6162 | 69.4963 | 442.4816 | 113.6231 | 615.3614 | 0 | 0
2025-05-14 | 5 | 410.2092 | 43.0473 | 19.6162 | 69.4963 | 442.4816 | 113.6231 | 615.3614 | 0 | 0
2025-05-14 | 6 | 411.6197 | 43.0473 | 19.6162 | 69.4963 | 442.4816 | 113.6231 | 615.3614 | 0 | 0
2025-05-14 | 7 | 423.0629 | 43.0473 | 19.6162 | 69.4963 | 442.4816 | 113.6231 | 615.3614 | 0 | 0
2025-05-14 | 8 | 516.147 | 43.0473 | 19.6162 | 69.4963 | 442.4816 | 113.6231 | 615.3614 | 0 | 0
2025-05-14 | 9 | 481.2692 | 43.0473 | 19.6162 | 69.4963 | 442.4816 | 113.6231 | 615.3614 | 0 | 0
2025-05-14 | 10 | 511.2997 | 43.0473 | 19.6162 | 69.4963 | 442.4816 | 113.6231 | 615.3614 | 0 | 0
2025-05-14 | 11 | 499.7676 | 43.0473 | 19.6162 | 69.4963 | 442.4816 | 113.6231 | 615.3614 | 0 | 0
2025-05-14 | 12 | 466.727 | 43.0473 | 19.6162 | 69.4963 | 442.4816 | 113.6231 | 615.3614 | 0 | 0
2025-05-14 | 13 | 474.7798 | 43.0473 | 19.6162 | 69.4963 | 442.4816 | 113.6231 | 615.3614 | 0 | 0
2025-05-14 | 14 | 467.4619 | 43.0473 | 19.6162 | 69.4963 | 442.4816 | 113.6231 | 615.3614 | 0 | 0
2025-05-14 | 15 | 458.6584 | 43.0473 | 19.6162 | 69.4963 | 442.4816 | 113.6231 | 615.3614 | 0 | 0
2025-05-14 | 16 | 405.4008 | 43.0473 | 19.6162 | 69.4963 | 442.4816 | 113.6231 | 615.3614 | 0 | 0
2025-05-14 | 17 | 470.1023 | 43.0473 | 19.6162 | 69.4963 | 442.4816 | 113.6231 | 615.3614 | 0 | 0
2025-05-14 | 18 | 589.9086 | 43.0473 | 19.6162 | 69.4963 | 442.4816 | 113.6231 | 615.3614 | 0 | 0
2025-05-14 | 19 | 523.1779 | 43.0473 | 19.6162 | 69.4963 | 442.4816 | 113.6231 | 615.3614 | 0 | 0
2025-05-14 | 20 | 1156.4138 | 43.0473 | 19.6162 | 69.4963 | 442.4816 | 113.6231 | 615.3614 | 541.0523 | 27.5819
2025-05-14 | 21 | 524.8327 | 43.0473 | 19.6162 | 69.4963 | 442.4816 | 113.6231 | 615.3614 | 0 | 0
2025-05-14 | 22 | 1055.7754 | 43.0473 | 19.6162 | 69.4963 | 442.4816 | 113.6231 | 615.3614 | 440.414 | 22.4515
2025-05-14 | 23 | 1004.0454 | 43.0473 | 19.6162 | 69.4963 | 442.4816 | 113.6231 | 615.3614 | 388.684 | 19.8144
2025-05-14 | 24 | 535.6404 | 43.0473 | 19.6162 | 69.4963 | 442.4816 | 113.6231 | 615.3614 | 0 | 0
2025-05-15 | 1 | 458.2561 | 33.3496 | 19.4373 | 68.8625 | 342.7994 | 113.6231 | 517.0518 | 0 | 0
2025-05-15 | 2 | 397.1352 | 33.3496 | 19.4373 | 68.8625 | 342.7994 | 113.6231 | 517.0518 | 0 | 0
2025-05-15 | 3 | 378.7491 | 33.3496 | 19.4373 | 68.8625 | 342.7994 | 113.6231 | 517.0518 | 0 | 0
2025-05-15 | 4 | 365.6599 | 33.3496 | 19.4373 | 68.8625 | 342.7994 | 113.6231 | 517.0518 | 0 | 0
2025-05-15 | 5 | 378.5013 | 33.3496 | 19.4373 | 68.8625 | 342.7994 | 113.6231 | 517.0518 | 0 | 0
2025-05-15 | 6 | 397.9769 | 33.3496 | 19.4373 | 68.8625 | 342.7994 | 113.6231 | 517.0518 | 0 | 0
2025-05-15 | 7 | 403.6355 | 33.3496 | 19.4373 | 68.8625 | 342.7994 | 113.6231 | 517.0518 | 0 | 0
2025-05-15 | 8 | 341.7263 | 33.3496 | 19.4373 | 68.8625 | 342.7994 | 113.6231 | 517.0518 | 0 | 0
2025-05-15 | 9 | 321.6925 | 33.3496 | 19.4373 | 68.8625 | 342.7994 | 113.6231 | 517.0518 | 0 | 0
2025-05-15 | 10 | 314.3788 | 33.3496 | 19.4373 | 68.8625 | 342.7994 | 113.6231 | 517.0518 | 0 | 0
2025-05-15 | 11 | 316.67 | 33.3496 | 19.4373 | 68.8625 | 342.7994 | 113.6231 | 517.0518 | 0 | 0
2025-05-15 | 12 | 319.8045 | 33.3496 | 19.4373 | 68.8625 | 342.7994 | 113.6231 | 517.0518 | 0 | 0
2025-05-15 | 13 | 322.5268 | 33.3496 | 19.4373 | 68.8625 | 342.7994 | 113.6231 | 517.0518 | 0 | 0
2025-05-15 | 14 | 323.8856 | 33.3496 | 19.4373 | 68.8625 | 342.7994 | 113.6231 | 517.0518 | 0 | 0
2025-05-15 | 15 | 324.1353 | 33.3496 | 19.4373 | 68.8625 | 342.7994 | 113.6231 | 517.0518 | 0 | 0
2025-05-15 | 16 | 325.7348 | 33.3496 | 19.4373 | 68.8625 | 342.7994 | 113.6231 | 517.0518 | 0 | 0
2025-05-15 | 17 | 338.2725 | 33.3496 | 19.4373 | 68.8625 | 342.7994 | 113.6231 | 517.0518 | 0 | 0
2025-05-15 | 18 | 389.323 | 33.3496 | 19.4373 | 68.8625 | 342.7994 | 113.6231 | 517.0518 | 0 | 0
2025-05-15 | 19 | 690.6089 | 33.3496 | 19.4373 | 68.8625 | 342.7994 | 113.6231 | 517.0518 | 173.5571 | 8.9291
2025-05-15 | 20 | 448.2328 | 33.3496 | 19.4373 | 68.8625 | 342.7994 | 113.6231 | 517.0518 | 0 | 0
2025-05-15 | 21 | 1444.8166 | 33.3496 | 19.4373 | 68.8625 | 342.7994 | 113.6231 | 517.0518 | 927.7648 | 47.7312
2025-05-15 | 22 | 965.8737 | 33.3496 | 19.4373 | 68.8625 | 342.7994 | 113.6231 | 517.0518 | 448.8219 | 23.0908
2025-05-15 | 23 | 925.8181 | 33.3496 | 19.4373 | 68.8625 | 342.7994 | 113.6231 | 517.0518 | 408.7663 | 21.03
2025-05-15 | 24 | 973.8758 | 33.3496 | 19.4373 | 68.8625 | 342.7994 | 113.6231 | 517.0518 | 456.824 | 23.5024
2025-05-16 | 1 | 363.8253 | 28.2586 | 19.363 | 68.5993 | 290.4691 | 113.6231 | 465.5101 | 0 | 0
2025-05-16 | 2 | 316.5921 | 28.2586 | 19.363 | 68.5993 | 290.4691 | 113.6231 | 465.5101 | 0 | 0
2025-05-16 | 3 | 314.7661 | 28.2586 | 19.363 | 68.5993 | 290.4691 | 113.6231 | 465.5101 | 0 | 0
2025-05-16 | 4 | 423.6484 | 28.2586 | 19.363 | 68.5993 | 290.4691 | 113.6231 | 465.5101 | 0 | 0
2025-05-16 | 5 | 415.0771 | 28.2586 | 19.363 | 68.5993 | 290.4691 | 113.6231 | 465.5101 | 0 | 0
2025-05-16 | 6 | 339.7365 | 28.2586 | 19.363 | 68.5993 | 290.4691 | 113.6231 | 465.5101 | 0 | 0
2025-05-16 | 7 | 334.7342 | 28.2586 | 19.363 | 68.5993 | 290.4691 | 113.6231 | 465.5101 | 0 | 0
2025-05-16 | 8 | 296.0993 | 28.2586 | 19.363 | 68.5993 | 290.4691 | 113.6231 | 465.5101 | 0 | 0
2025-05-16 | 9 | 299.3032 | 28.2586 | 19.363 | 68.5993 | 290.4691 | 113.6231 | 465.5101 | 0 | 0
2025-05-16 | 10 | 376.9335 | 28.2586 | 19.363 | 68.5993 | 290.4691 | 113.6231 | 465.5101 | 0 | 0
2025-05-16 | 11 | 272.1557 | 28.2586 | 19.363 | 68.5993 | 290.4691 | 113.6231 | 465.5101 | 0 | 0
2025-05-16 | 12 | 271.364 | 28.2586 | 19.363 | 68.5993 | 290.4691 | 113.6231 | 465.5101 | 0 | 0
2025-05-16 | 13 | 371.4333 | 28.2586 | 19.363 | 68.5993 | 290.4691 | 113.6231 | 465.5101 | 0 | 0
2025-05-16 | 14 | 372.2668 | 28.2586 | 19.363 | 68.5993 | 290.4691 | 113.6231 | 465.5101 | 0 | 0
2025-05-16 | 15 | 323.9056 | 28.2586 | 19.363 | 68.5993 | 290.4691 | 113.6231 | 465.5101 | 0 | 0
2025-05-16 | 16 | 375.4252 | 28.2586 | 19.363 | 68.5993 | 290.4691 | 113.6231 | 465.5101 | 0 | 0
2025-05-16 | 17 | 283.4886 | 28.2586 | 19.363 | 68.5993 | 290.4691 | 113.6231 | 465.5101 | 0 | 0
2025-05-16 | 18 | 302.2419 | 28.2586 | 19.363 | 68.5993 | 290.4691 | 113.6231 | 465.5101 | 0 | 0
2025-05-16 | 19 | 755.6233 | 28.2586 | 19.363 | 68.5993 | 290.4691 | 113.6231 | 465.5101 | 290.1132 | 14.9829
2025-05-16 | 20 | 1147.8783 | 28.2586 | 19.363 | 68.5993 | 290.4691 | 113.6231 | 465.5101 | 682.3682 | 35.2408
2025-05-16 | 21 | 1290.89 | 28.2586 | 19.363 | 68.5993 | 290.4691 | 113.6231 | 465.5101 | 825.3799 | 42.6267
2025-05-16 | 22 | 1145.1348 | 28.2586 | 19.363 | 68.5993 | 290.4691 | 113.6231 | 465.5101 | 679.6247 | 35.0991
2025-05-16 | 23 | 421.5207 | 28.2586 | 19.363 | 68.5993 | 290.4691 | 113.6231 | 465.5101 | 0 | 0
2025-05-16 | 24 | 401.5571 | 28.2586 | 19.363 | 68.5993 | 290.4691 | 113.6231 | 465.5101 | 0 | 0
2025-05-17 | 1 | 382.3445 | 25.4446 | 19.478 | 69.0067 | 261.5444 | 113.6231 | 437.5631 | 0 | 0
2025-05-17 | 2 | 321.9712 | 25.4446 | 19.478 | 69.0067 | 261.5444 | 113.6231 | 437.5631 | 0 | 0
2025-05-17 | 3 | 301.9947 | 25.4446 | 19.478 | 69.0067 | 261.5444 | 113.6231 | 437.5631 | 0 | 0
2025-05-17 | 4 | 296.6922 | 25.4446 | 19.478 | 69.0067 | 261.5444 | 113.6231 | 437.5631 | 0 | 0
2025-05-17 | 5 | 295.8783 | 25.4446 | 19.478 | 69.0067 | 261.5444 | 113.6231 | 437.5631 | 0 | 0
2025-05-17 | 6 | 295.5992 | 25.4446 | 19.478 | 69.0067 | 261.5444 | 113.6231 | 437.5631 | 0 | 0
2025-05-17 | 7 | 293.8805 | 25.4446 | 19.478 | 69.0067 | 261.5444 | 113.6231 | 437.5631 | 0 | 0
2025-05-17 | 8 | 288.1489 | 25.4446 | 19.478 | 69.0067 | 261.5444 | 113.6231 | 437.5631 | 0 | 0
2025-05-17 | 9 | 262.4668 | 25.4446 | 19.478 | 69.0067 | 261.5444 | 113.6231 | 437.5631 | 0 | 0
2025-05-17 | 10 | 66.2847 | 25.4446 | 19.478 | 69.0067 | 261.5444 | 113.6231 | 437.5631 | 0 | 0
2025-05-17 | 11 | 65.9114 | 25.4446 | 19.478 | 69.0067 | 261.5444 | 113.6231 | 437.5631 | 0 | 0
2025-05-17 | 12 | 65.9772 | 25.4446 | 19.478 | 69.0067 | 261.5444 | 113.6231 | 437.5631 | 0 | 0
2025-05-17 | 13 | 66.0832 | 25.4446 | 19.478 | 69.0067 | 261.5444 | 113.6231 | 437.5631 | 0 | 0
2025-05-17 | 14 | 66.2839 | 25.4446 | 19.478 | 69.0067 | 261.5444 | 113.6231 | 437.5631 | 0 | 0
2025-05-17 | 15 | 66.3377 | 25.4446 | 19.478 | 69.0067 | 261.5444 | 113.6231 | 437.5631 | 0 | 0
2025-05-17 | 16 | 66.3342 | 25.4446 | 19.478 | 69.0067 | 261.5444 | 113.6231 | 437.5631 | 0 | 0
2025-05-17 | 17 | 65.777 | 25.4446 | 19.478 | 69.0067 | 261.5444 | 113.6231 | 437.5631 | 0 | 0
2025-05-17 | 18 | 376.1974 | 25.4446 | 19.478 | 69.0067 | 261.5444 | 113.6231 | 437.5631 | 0 | 0
2025-05-17 | 19 | 710.9324 | 25.4446 | 19.478 | 69.0067 | 261.5444 | 113.6231 | 437.5631 | 273.3693 | 14.0348
2025-05-17 | 20 | 388.8118 | 25.4446 | 19.478 | 69.0067 | 261.5444 | 113.6231 | 437.5631 | 0 | 0
2025-05-17 | 21 | 394.0428 | 25.4446 | 19.478 | 69.0067 | 261.5444 | 113.6231 | 437.5631 | 0 | 0
2025-05-17 | 22 | 388.4585 | 25.4446 | 19.478 | 69.0067 | 261.5444 | 113.6231 | 437.5631 | 0 | 0
2025-05-17 | 23 | 367.9883 | 25.4446 | 19.478 | 69.0067 | 261.5444 | 113.6231 | 437.5631 | 0 | 0
2025-05-17 | 24 | 302.8713 | 25.4446 | 19.478 | 69.0067 | 261.5444 | 113.6231 | 437.5631 | 0 | 0
2025-05-18 | 1 | 257.0156 | 25.4287 | 19.478 | 69.0067 | 261.3807 | 113.6231 | 437.4027 | 0 | 0
2025-05-18 | 2 | 253.1604 | 25.4287 | 19.478 | 69.0067 | 261.3807 | 113.6231 | 437.4027 | 0 | 0
2025-05-18 | 3 | 251.4722 | 25.4287 | 19.478 | 69.0067 | 261.3807 | 113.6231 | 437.4027 | 0 | 0
2025-05-18 | 4 | 249.3176 | 25.4287 | 19.478 | 69.0067 | 261.3807 | 113.6231 | 437.4027 | 0 | 0
2025-05-18 | 5 | 250.9552 | 25.4287 | 19.478 | 69.0067 | 261.3807 | 113.6231 | 437.4027 | 0 | 0
2025-05-18 | 6 | 259.1683 | 25.4287 | 19.478 | 69.0067 | 261.3807 | 113.6231 | 437.4027 | 0 | 0
2025-05-18 | 7 | 250.3954 | 25.4287 | 19.478 | 69.0067 | 261.3807 | 113.6231 | 437.4027 | 0 | 0
2025-05-18 | 8 | 220.6413 | 25.4287 | 19.478 | 69.0067 | 261.3807 | 113.6231 | 437.4027 | 0 | 0
2025-05-18 | 9 | 64.7369 | 25.4287 | 19.478 | 69.0067 | 261.3807 | 113.6231 | 437.4027 | 0 | 0
2025-05-18 | 10 | 62.8451 | 25.4287 | 19.478 | 69.0067 | 261.3807 | 113.6231 | 437.4027 | 0 | 0
2025-05-18 | 11 | 63.3267 | 25.4287 | 19.478 | 69.0067 | 261.3807 | 113.6231 | 437.4027 | 0 | 0
2025-05-18 | 12 | 0 | 25.4287 | 19.478 | 69.0067 | 261.3807 | 113.6231 | 437.4027 | 0 | 0
2025-05-18 | 13 | 1.7618 | 25.4287 | 19.478 | 69.0067 | 261.3807 | 113.6231 | 437.4027 | 0 | 0
2025-05-18 | 14 | 1.8296 | 25.4287 | 19.478 | 69.0067 | 261.3807 | 113.6231 | 437.4027 | 0 | 0
2025-05-18 | 15 | 62.58 | 25.4287 | 19.478 | 69.0067 | 261.3807 | 113.6231 | 437.4027 | 0 | 0
2025-05-18 | 16 | 63.1008 | 25.4287 | 19.478 | 69.0067 | 261.3807 | 113.6231 | 437.4027 | 0 | 0
2025-05-18 | 17 | 62.8307 | 25.4287 | 19.478 | 69.0067 | 261.3807 | 113.6231 | 437.4027 | 0 | 0
2025-05-18 | 18 | 63.0999 | 25.4287 | 19.478 | 69.0067 | 261.3807 | 113.6231 | 437.4027 | 0 | 0
2025-05-18 | 19 | 283.9622 | 25.4287 | 19.478 | 69.0067 | 261.3807 | 113.6231 | 437.4027 | 0 | 0
2025-05-18 | 20 | 321.4015 | 25.4287 | 19.478 | 69.0067 | 261.3807 | 113.6231 | 437.4027 | 0 | 0
2025-05-18 | 21 | 380.4821 | 25.4287 | 19.478 | 69.0067 | 261.3807 | 113.6231 | 437.4027 | 0 | 0
2025-05-18 | 22 | 352.2329 | 25.4287 | 19.478 | 69.0067 | 261.3807 | 113.6231 | 437.4027 | 0 | 0
2025-05-18 | 23 | 274.721 | 25.4287 | 19.478 | 69.0067 | 261.3807 | 113.6231 | 437.4027 | 0 | 0
2025-05-18 | 24 | 377.8349 | 25.4287 | 19.478 | 69.0067 | 261.3807 | 113.6231 | 437.4027 | 0 | 0
2025-05-19 | 1 | 222.4231 | 25.4127 | 19.478 | 69.0067 | 261.216 | 113.6231 | 437.2414 | 0 | 0
2025-05-19 | 2 | 93.9678 | 25.4127 | 19.478 | 69.0067 | 261.216 | 113.6231 | 437.2414 | 0 | 0
2025-05-19 | 3 | 93.2684 | 25.4127 | 19.478 | 69.0067 | 261.216 | 113.6231 | 437.2414 | 0 | 0
2025-05-19 | 4 | 93.2723 | 25.4127 | 19.478 | 69.0067 | 261.216 | 113.6231 | 437.2414 | 0 | 0
2025-05-19 | 5 | 93.564 | 25.4127 | 19.478 | 69.0067 | 261.216 | 113.6231 | 437.2414 | 0 | 0
2025-05-19 | 6 | 171.783 | 25.4127 | 19.478 | 69.0067 | 261.216 | 113.6231 | 437.2414 | 0 | 0
2025-05-19 | 7 | 253.1205 | 25.4127 | 19.478 | 69.0067 | 261.216 | 113.6231 | 437.2414 | 0 | 0
2025-05-19 | 8 | 273.4886 | 25.4127 | 19.478 | 69.0067 | 261.216 | 113.6231 | 437.2414 | 0 | 0
2025-05-19 | 9 | 330.3654 | 25.4127 | 19.478 | 69.0067 | 261.216 | 113.6231 | 437.2414 | 0 | 0
2025-05-19 | 10 | 362.4199 | 25.4127 | 19.478 | 69.0067 | 261.216 | 113.6231 | 437.2414 | 0 | 0
2025-05-19 | 11 | 364.3199 | 25.4127 | 19.478 | 69.0067 | 261.216 | 113.6231 | 437.2414 | 0 | 0
2025-05-19 | 12 | 374.8352 | 25.4127 | 19.478 | 69.0067 | 261.216 | 113.6231 | 437.2414 | 0 | 0
2025-05-19 | 13 | 453.2454 | 25.4127 | 19.478 | 69.0067 | 261.216 | 113.6231 | 437.2414 | 16.0041 | 0.82165
2025-05-19 | 14 | 450.7605 | 25.4127 | 19.478 | 69.0067 | 261.216 | 113.6231 | 437.2414 | 13.5191 | 0.69407
2025-05-19 | 15 | 328.3386 | 25.4127 | 19.478 | 69.0067 | 261.216 | 113.6231 | 437.2414 | 0 | 0
2025-05-19 | 16 | 355.7102 | 25.4127 | 19.478 | 69.0067 | 261.216 | 113.6231 | 437.2414 | 0 | 0
2025-05-19 | 17 | 371.9806 | 25.4127 | 19.478 | 69.0067 | 261.216 | 113.6231 | 437.2414 | 0 | 0
2025-05-19 | 18 | 486.8838 | 25.4127 | 19.478 | 69.0067 | 261.216 | 113.6231 | 437.2414 | 49.6424 | 2.5486
2025-05-19 | 19 | 456.2123 | 25.4127 | 19.478 | 69.0067 | 261.216 | 113.6231 | 437.2414 | 18.9709 | 0.97397
2025-05-19 | 20 | 397.4938 | 25.4127 | 19.478 | 69.0067 | 261.216 | 113.6231 | 437.2414 | 0 | 0
2025-05-19 | 21 | 878.6393 | 25.4127 | 19.478 | 69.0067 | 261.216 | 113.6231 | 437.2414 | 441.3979 | 22.6614
2025-05-19 | 22 | 1686.0923 | 25.4127 | 19.478 | 69.0067 | 261.216 | 113.6231 | 437.2414 | 1248.8509 | 64.116
2025-05-19 | 23 | 904.2546 | 25.4127 | 19.478 | 69.0067 | 261.216 | 113.6231 | 437.2414 | 467.0133 | 23.9764
2025-05-19 | 24 | 755.6833 | 25.4127 | 19.478 | 69.0067 | 261.216 | 113.6231 | 437.2414 | 318.4419 | 16.3488
2025-05-20 | 1 | 402.496 | 35.2863 | 19.5147 | 69.1367 | 362.7064 | 113.6231 | 536.8294 | 0 | 0
2025-05-20 | 2 | 363.4027 | 35.2863 | 19.5147 | 69.1367 | 362.7064 | 113.6231 | 536.8294 | 0 | 0
2025-05-20 | 3 | 311.4182 | 35.2863 | 19.5147 | 69.1367 | 362.7064 | 113.6231 | 536.8294 | 0 | 0
2025-05-20 | 4 | 267.4843 | 35.2863 | 19.5147 | 69.1367 | 362.7064 | 113.6231 | 536.8294 | 0 | 0
2025-05-20 | 5 | 265.9449 | 35.2863 | 19.5147 | 69.1367 | 362.7064 | 113.6231 | 536.8294 | 0 | 0
2025-05-20 | 6 | 254.6741 | 35.2863 | 19.5147 | 69.1367 | 362.7064 | 113.6231 | 536.8294 | 0 | 0
2025-05-20 | 7 | 258.6616 | 35.2863 | 19.5147 | 69.1367 | 362.7064 | 113.6231 | 536.8294 | 0 | 0
2025-05-20 | 8 | 267.7731 | 35.2863 | 19.5147 | 69.1367 | 362.7064 | 113.6231 | 536.8294 | 0 | 0
2025-05-20 | 9 | 253.4687 | 35.2863 | 19.5147 | 69.1367 | 362.7064 | 113.6231 | 536.8294 | 0 | 0
2025-05-20 | 10 | 269.7748 | 35.2863 | 19.5147 | 69.1367 | 362.7064 | 113.6231 | 536.8294 | 0 | 0
2025-05-20 | 11 | 271.0915 | 35.2863 | 19.5147 | 69.1367 | 362.7064 | 113.6231 | 536.8294 | 0 | 0
2025-05-20 | 12 | 292.8419 | 35.2863 | 19.5147 | 69.1367 | 362.7064 | 113.6231 | 536.8294 | 0 | 0
2025-05-20 | 13 | 329.4923 | 35.2863 | 19.5147 | 69.1367 | 362.7064 | 113.6231 | 536.8294 | 0 | 0
2025-05-20 | 14 | 337.8739 | 35.2863 | 19.5147 | 69.1367 | 362.7064 | 113.6231 | 536.8294 | 0 | 0
2025-05-20 | 15 | 378.765 | 35.2863 | 19.5147 | 69.1367 | 362.7064 | 113.6231 | 536.8294 | 0 | 0
2025-05-20 | 16 | 405.1207 | 35.2863 | 19.5147 | 69.1367 | 362.7064 | 113.6231 | 536.8294 | 0 | 0
2025-05-20 | 17 | 399.3472 | 35.2863 | 19.5147 | 69.1367 | 362.7064 | 113.6231 | 536.8294 | 0 | 0
2025-05-20 | 18 | 508.6673 | 35.2863 | 19.5147 | 69.1367 | 362.7064 | 113.6231 | 536.8294 | 0 | 0
2025-05-20 | 19 | 1382.9691 | 35.2863 | 19.5147 | 69.1367 | 362.7064 | 113.6231 | 536.8294 | 846.1397 | 43.3591
2025-05-20 | 20 | 1682.8073 | 35.2863 | 19.5147 | 69.1367 | 362.7064 | 113.6231 | 536.8294 | 1145.978 | 58.7238
2025-05-20 | 21 | 1842.0503 | 35.2863 | 19.5147 | 69.1367 | 362.7064 | 113.6231 | 536.8294 | 1305.2209 | 66.884
2025-05-20 | 22 | 1572.105 | 35.2863 | 19.5147 | 69.1367 | 362.7064 | 113.6231 | 536.8294 | 1035.2756 | 53.0511
2025-05-20 | 23 | 1327.6829 | 35.2863 | 19.5147 | 69.1367 | 362.7064 | 113.6231 | 536.8294 | 790.8536 | 40.526
2025-05-20 | 24 | 946.2015 | 35.2863 | 19.5147 | 69.1367 | 362.7064 | 113.6231 | 536.8294 | 409.3721 | 20.9776
2025-05-21 | 1 | 533.3374 | 37.8257 | 19.3723 | 68.6322 | 388.8087 | 113.6231 | 561.9152 | 0 | 0
2025-05-21 | 2 | 538.8584 | 37.8257 | 19.3723 | 68.6322 | 388.8087 | 113.6231 | 561.9152 | 0 | 0
2025-05-21 | 3 | 437.4184 | 37.8257 | 19.3723 | 68.6322 | 388.8087 | 113.6231 | 561.9152 | 0 | 0
2025-05-21 | 4 | 401.0248 | 37.8257 | 19.3723 | 68.6322 | 388.8087 | 113.6231 | 561.9152 | 0 | 0
2025-05-21 | 5 | 401.0671 | 37.8257 | 19.3723 | 68.6322 | 388.8087 | 113.6231 | 561.9152 | 0 | 0
2025-05-21 | 6 | 377.4681 | 37.8257 | 19.3723 | 68.6322 | 388.8087 | 113.6231 | 561.9152 | 0 | 0
2025-05-21 | 7 | 380.0449 | 37.8257 | 19.3723 | 68.6322 | 388.8087 | 113.6231 | 561.9152 | 0 | 0
2025-05-21 | 8 | 404.8551 | 37.8257 | 19.3723 | 68.6322 | 388.8087 | 113.6231 | 561.9152 | 0 | 0
2025-05-21 | 9 | 404.9744 | 37.8257 | 19.3723 | 68.6322 | 388.8087 | 113.6231 | 561.9152 | 0 | 0
2025-05-21 | 10 | 433.1562 | 37.8257 | 19.3723 | 68.6322 | 388.8087 | 113.6231 | 561.9152 | 0 | 0
2025-05-21 | 11 | 443.2223 | 37.8257 | 19.3723 | 68.6322 | 388.8087 | 113.6231 | 561.9152 | 0 | 0
2025-05-21 | 12 | 389.1404 | 37.8257 | 19.3723 | 68.6322 | 388.8087 | 113.6231 | 561.9152 | 0 | 0
2025-05-21 | 13 | 481.7125 | 37.8257 | 19.3723 | 68.6322 | 388.8087 | 113.6231 | 561.9152 | 0 | 0
2025-05-21 | 14 | 481.3369 | 37.8257 | 19.3723 | 68.6322 | 388.8087 | 113.6231 | 561.9152 | 0 | 0
2025-05-21 | 15 | 509.2566 | 37.8257 | 19.3723 | 68.6322 | 388.8087 | 113.6231 | 561.9152 | 0 | 0
2025-05-21 | 16 | 634.4443 | 37.8257 | 19.3723 | 68.6322 | 388.8087 | 113.6231 | 561.9152 | 72.529 | 3.744
2025-05-21 | 17 | 842.0458 | 37.8257 | 19.3723 | 68.6322 | 388.8087 | 113.6231 | 561.9152 | 280.1306 | 14.4604
2025-05-21 | 18 | 1465.3049 | 37.8257 | 19.3723 | 68.6322 | 388.8087 | 113.6231 | 561.9152 | 903.3897 | 46.6331
2025-05-21 | 19 | 1682.4398 | 37.8257 | 19.3723 | 68.6322 | 388.8087 | 113.6231 | 561.9152 | 1120.5245 | 57.8416
2025-05-21 | 20 | 1792.1097 | 37.8257 | 19.3723 | 68.6322 | 388.8087 | 113.6231 | 561.9152 | 1230.1944 | 63.5028
2025-05-21 | 21 | 4623.3576 | 37.8257 | 19.3723 | 68.6322 | 388.8087 | 113.6231 | 561.9152 | 4061.4423 | 209.652
2025-05-21 | 22 | 1754.1662 | 37.8257 | 19.3723 | 68.6322 | 388.8087 | 113.6231 | 561.9152 | 1192.251 | 61.5441
2025-05-21 | 23 | 1181.0313 | 37.8257 | 19.3723 | 68.6322 | 388.8087 | 113.6231 | 561.9152 | 619.1161 | 31.9588
2025-05-21 | 24 | 1199.8525 | 37.8257 | 19.3723 | 68.6322 | 388.8087 | 113.6231 | 561.9152 | 637.9373 | 32.9304
2025-05-22 | 1 | 1348.2513 | 41.1195 | 19.2648 | 68.2514 | 422.6662 | 113.6231 | 594.7223 | 753.529 | 39.1143
2025-05-22 | 2 | 509.3549 | 41.1195 | 19.2648 | 68.2514 | 422.6662 | 113.6231 | 594.7223 | 0 | 0
2025-05-22 | 3 | 1298.6834 | 41.1195 | 19.2648 | 68.2514 | 422.6662 | 113.6231 | 594.7223 | 703.9611 | 36.5413
2025-05-22 | 4 | 488.973 | 41.1195 | 19.2648 | 68.2514 | 422.6662 | 113.6231 | 594.7223 | 0 | 0
2025-05-22 | 5 | 467.1766 | 41.1195 | 19.2648 | 68.2514 | 422.6662 | 113.6231 | 594.7223 | 0 | 0
2025-05-22 | 6 | 453.1127 | 41.1195 | 19.2648 | 68.2514 | 422.6662 | 113.6231 | 594.7223 | 0 | 0
2025-05-22 | 7 | 463.3377 | 41.1195 | 19.2648 | 68.2514 | 422.6662 | 113.6231 | 594.7223 | 0 | 0
2025-05-22 | 8 | 470.5521 | 41.1195 | 19.2648 | 68.2514 | 422.6662 | 113.6231 | 594.7223 | 0 | 0
2025-05-22 | 9 | 474.5307 | 41.1195 | 19.2648 | 68.2514 | 422.6662 | 113.6231 | 594.7223 | 0 | 0
2025-05-22 | 10 | 511.1872 | 41.1195 | 19.2648 | 68.2514 | 422.6662 | 113.6231 | 594.7223 | 0 | 0
2025-05-22 | 11 | 512.259 | 41.1195 | 19.2648 | 68.2514 | 422.6662 | 113.6231 | 594.7223 | 0 | 0
2025-05-22 | 12 | 474.9133 | 41.1195 | 19.2648 | 68.2514 | 422.6662 | 113.6231 | 594.7223 | 0 | 0
2025-05-22 | 13 | 507.9286 | 41.1195 | 19.2648 | 68.2514 | 422.6662 | 113.6231 | 594.7223 | 0 | 0
2025-05-22 | 14 | 507.8814 | 41.1195 | 19.2648 | 68.2514 | 422.6662 | 113.6231 | 594.7223 | 0 | 0
2025-05-22 | 15 | 632.7354 | 41.1195 | 19.2648 | 68.2514 | 422.6662 | 113.6231 | 594.7223 | 38.0132 | 1.9732
2025-05-22 | 16 | 1318.1579 | 41.1195 | 19.2648 | 68.2514 | 422.6662 | 113.6231 | 594.7223 | 723.4356 | 37.5522
2025-05-22 | 17 | 4404.4779 | 41.1195 | 19.2648 | 68.2514 | 422.6662 | 113.6231 | 594.7223 | 3809.7556 | 197.7573
2025-05-22 | 18 | 822.8271 | 41.1195 | 19.2648 | 68.2514 | 422.6662 | 113.6231 | 594.7223 | 228.1049 | 11.8405
2025-05-22 | 19 | 4577.3172 | 41.1195 | 19.2648 | 68.2514 | 422.6662 | 113.6231 | 594.7223 | 3982.5949 | 206.7291
2025-05-22 | 20 | 4476.2591 | 41.1195 | 19.2648 | 68.2514 | 422.6662 | 113.6231 | 594.7223 | 3881.5368 | 201.4834
2025-05-22 | 21 | 4709.5155 | 41.1195 | 19.2648 | 68.2514 | 422.6662 | 113.6231 | 594.7223 | 4114.7932 | 213.5913
2025-05-22 | 22 | 1281.7199 | 41.1195 | 19.2648 | 68.2514 | 422.6662 | 113.6231 | 594.7223 | 686.9977 | 35.6608
2025-05-22 | 23 | 1862.6185 | 41.1195 | 19.2648 | 68.2514 | 422.6662 | 113.6231 | 594.7223 | 1267.8962 | 65.8141
2025-05-22 | 24 | 1524.1803 | 41.1195 | 19.2648 | 68.2514 | 422.6662 | 113.6231 | 594.7223 | 929.4581 | 48.2464
2025-05-23 | 1 | 1299.6189 | 40.7353 | 19.3198 | 68.4462 | 418.7165 | 113.6231 | 591.0426 | 708.5764 | 36.6762
2025-05-23 | 2 | 587.1397 | 40.7353 | 19.3198 | 68.4462 | 418.7165 | 113.6231 | 591.0426 | 0 | 0
2025-05-23 | 3 | 576.8112 | 40.7353 | 19.3198 | 68.4462 | 418.7165 | 113.6231 | 591.0426 | 0 | 0
2025-05-23 | 4 | 476.3415 | 40.7353 | 19.3198 | 68.4462 | 418.7165 | 113.6231 | 591.0426 | 0 | 0
2025-05-23 | 5 | 585.3256 | 40.7353 | 19.3198 | 68.4462 | 418.7165 | 113.6231 | 591.0426 | 0 | 0
2025-05-23 | 6 | 360.6698 | 40.7353 | 19.3198 | 68.4462 | 418.7165 | 113.6231 | 591.0426 | 0 | 0
2025-05-23 | 7 | 359.7344 | 40.7353 | 19.3198 | 68.4462 | 418.7165 | 113.6231 | 591.0426 | 0 | 0
2025-05-23 | 8 | 362.9386 | 40.7353 | 19.3198 | 68.4462 | 418.7165 | 113.6231 | 591.0426 | 0 | 0
2025-05-23 | 9 | 274.7268 | 40.7353 | 19.3198 | 68.4462 | 418.7165 | 113.6231 | 591.0426 | 0 | 0
2025-05-23 | 10 | 339.544 | 40.7353 | 19.3198 | 68.4462 | 418.7165 | 113.6231 | 591.0426 | 0 | 0
2025-05-23 | 11 | 446.2526 | 40.7353 | 19.3198 | 68.4462 | 418.7165 | 113.6231 | 591.0426 | 0 | 0
2025-05-23 | 12 | 442.7552 | 40.7353 | 19.3198 | 68.4462 | 418.7165 | 113.6231 | 591.0426 | 0 | 0
2025-05-23 | 13 | 462.689 | 40.7353 | 19.3198 | 68.4462 | 418.7165 | 113.6231 | 591.0426 | 0 | 0
2025-05-23 | 14 | 607.1215 | 40.7353 | 19.3198 | 68.4462 | 418.7165 | 113.6231 | 591.0426 | 16.0789 | 0.83225
2025-05-23 | 15 | 626.1662 | 40.7353 | 19.3198 | 68.4462 | 418.7165 | 113.6231 | 591.0426 | 35.1236 | 1.818
2025-05-23 | 16 | 622.6998 | 40.7353 | 19.3198 | 68.4462 | 418.7165 | 113.6231 | 591.0426 | 31.6572 | 1.6386
2025-05-23 | 17 | 830.3548 | 40.7353 | 19.3198 | 68.4462 | 418.7165 | 113.6231 | 591.0426 | 239.3122 | 12.3869
2025-05-23 | 18 | 1649.4101 | 40.7353 | 19.3198 | 68.4462 | 418.7165 | 113.6231 | 591.0426 | 1058.3676 | 54.7815
2025-05-23 | 19 | 4555.3236 | 40.7353 | 19.3198 | 68.4462 | 418.7165 | 113.6231 | 591.0426 | 3964.281 | 205.1927
2025-05-23 | 20 | 3944.4777 | 40.7353 | 19.3198 | 68.4462 | 418.7165 | 113.6231 | 591.0426 | 3353.4352 | 173.575
2025-05-23 | 21 | 4367.2878 | 40.7353 | 19.3198 | 68.4462 | 418.7165 | 113.6231 | 591.0426 | 3776.2452 | 195.4599
2025-05-23 | 22 | 3959.5526 | 40.7353 | 19.3198 | 68.4462 | 418.7165 | 113.6231 | 591.0426 | 3368.51 | 174.3553
2025-05-23 | 23 | 1619.6815 | 40.7353 | 19.3198 | 68.4462 | 418.7165 | 113.6231 | 591.0426 | 1028.639 | 53.2427
2025-05-23 | 24 | 1130.9645 | 40.7353 | 19.3198 | 68.4462 | 418.7165 | 113.6231 | 591.0426 | 539.9219 | 27.9466
2025-05-24 | 1 | 527.4177 | 30.4936 | 19.3227 | 68.4565 | 313.4421 | 113.6231 | 487.8837 | 39.5339 | 2.046
2025-05-24 | 2 | 493.195 | 30.4936 | 19.3227 | 68.4565 | 313.4421 | 113.6231 | 487.8837 | 5.3113 | 0.27487
2025-05-24 | 3 | 438.8308 | 30.4936 | 19.3227 | 68.4565 | 313.4421 | 113.6231 | 487.8837 | 0 | 0
2025-05-24 | 4 | 422.3699 | 30.4936 | 19.3227 | 68.4565 | 313.4421 | 113.6231 | 487.8837 | 0 | 0
2025-05-24 | 5 | 383.9292 | 30.4936 | 19.3227 | 68.4565 | 313.4421 | 113.6231 | 487.8837 | 0 | 0
2025-05-24 | 6 | 369.5858 | 30.4936 | 19.3227 | 68.4565 | 313.4421 | 113.6231 | 487.8837 | 0 | 0
2025-05-24 | 7 | 353.2032 | 30.4936 | 19.3227 | 68.4565 | 313.4421 | 113.6231 | 487.8837 | 0 | 0
2025-05-24 | 8 | 293.1993 | 30.4936 | 19.3227 | 68.4565 | 313.4421 | 113.6231 | 487.8837 | 0 | 0
2025-05-24 | 9 | 290.9178 | 30.4936 | 19.3227 | 68.4565 | 313.4421 | 113.6231 | 487.8837 | 0 | 0
2025-05-24 | 10 | 289.7985 | 30.4936 | 19.3227 | 68.4565 | 313.4421 | 113.6231 | 487.8837 | 0 | 0
2025-05-24 | 11 | 216.0766 | 30.4936 | 19.3227 | 68.4565 | 313.4421 | 113.6231 | 487.8837 | 0 | 0
2025-05-24 | 12 | 222.6267 | 30.4936 | 19.3227 | 68.4565 | 313.4421 | 113.6231 | 487.8837 | 0 | 0
2025-05-24 | 13 | 270.3556 | 30.4936 | 19.3227 | 68.4565 | 313.4421 | 113.6231 | 487.8837 | 0 | 0
2025-05-24 | 14 | 291.2892 | 30.4936 | 19.3227 | 68.4565 | 313.4421 | 113.6231 | 487.8837 | 0 | 0
2025-05-24 | 15 | 405.3052 | 30.4936 | 19.3227 | 68.4565 | 313.4421 | 113.6231 | 487.8837 | 0 | 0
2025-05-24 | 16 | 420.6761 | 30.4936 | 19.3227 | 68.4565 | 313.4421 | 113.6231 | 487.8837 | 0 | 0
2025-05-24 | 17 | 500.3371 | 30.4936 | 19.3227 | 68.4565 | 313.4421 | 113.6231 | 487.8837 | 12.4534 | 0.6445
2025-05-24 | 18 | 523.9069 | 30.4936 | 19.3227 | 68.4565 | 313.4421 | 113.6231 | 487.8837 | 36.0231 | 1.8643
2025-05-24 | 19 | 1914.9512 | 30.4936 | 19.3227 | 68.4565 | 313.4421 | 113.6231 | 487.8837 | 1427.0675 | 73.8545
2025-05-24 | 20 | 1710.487 | 30.4936 | 19.3227 | 68.4565 | 313.4421 | 113.6231 | 487.8837 | 1222.6033 | 63.2729
2025-05-24 | 21 | 2008.5979 | 30.4936 | 19.3227 | 68.4565 | 313.4421 | 113.6231 | 487.8837 | 1520.7142 | 78.7009
2025-05-24 | 22 | 1685.8081 | 30.4936 | 19.3227 | 68.4565 | 313.4421 | 113.6231 | 487.8837 | 1197.9244 | 61.9957
2025-05-24 | 23 | 746.4906 | 30.4936 | 19.3227 | 68.4565 | 313.4421 | 113.6231 | 487.8837 | 258.6068 | 13.3836
2025-05-24 | 24 | 434.7804 | 30.4936 | 19.3227 | 68.4565 | 313.4421 | 113.6231 | 487.8837 | 0 | 0
2025-05-25 | 1 | 400.0089 | 30.4588 | 19.3227 | 68.4565 | 313.0846 | 113.6231 | 487.5333 | 0 | 0
2025-05-25 | 2 | 316.3079 | 30.4588 | 19.3227 | 68.4565 | 313.0846 | 113.6231 | 487.5333 | 0 | 0
2025-05-25 | 3 | 293.1671 | 30.4588 | 19.3227 | 68.4565 | 313.0846 | 113.6231 | 487.5333 | 0 | 0
2025-05-25 | 4 | 293.2019 | 30.4588 | 19.3227 | 68.4565 | 313.0846 | 113.6231 | 487.5333 | 0 | 0
2025-05-25 | 5 | 269.3293 | 30.4588 | 19.3227 | 68.4565 | 313.0846 | 113.6231 | 487.5333 | 0 | 0
2025-05-25 | 6 | 301.6264 | 30.4588 | 19.3227 | 68.4565 | 313.0846 | 113.6231 | 487.5333 | 0 | 0
2025-05-25 | 7 | 251.4189 | 30.4588 | 19.3227 | 68.4565 | 313.0846 | 113.6231 | 487.5333 | 0 | 0
2025-05-25 | 8 | 88.3612 | 30.4588 | 19.3227 | 68.4565 | 313.0846 | 113.6231 | 487.5333 | 0 | 0
2025-05-25 | 9 | 167.1127 | 30.4588 | 19.3227 | 68.4565 | 313.0846 | 113.6231 | 487.5333 | 0 | 0
2025-05-25 | 10 | 167.2205 | 30.4588 | 19.3227 | 68.4565 | 313.0846 | 113.6231 | 487.5333 | 0 | 0
2025-05-25 | 11 | 65.0786 | 30.4588 | 19.3227 | 68.4565 | 313.0846 | 113.6231 | 487.5333 | 0 | 0
2025-05-25 | 12 | 93.2629 | 30.4588 | 19.3227 | 68.4565 | 313.0846 | 113.6231 | 487.5333 | 0 | 0
2025-05-25 | 13 | 93.7193 | 30.4588 | 19.3227 | 68.4565 | 313.0846 | 113.6231 | 487.5333 | 0 | 0
2025-05-25 | 14 | 93.5824 | 30.4588 | 19.3227 | 68.4565 | 313.0846 | 113.6231 | 487.5333 | 0 | 0
2025-05-25 | 15 | 241.0631 | 30.4588 | 19.3227 | 68.4565 | 313.0846 | 113.6231 | 487.5333 | 0 | 0
2025-05-25 | 16 | 241.2431 | 30.4588 | 19.3227 | 68.4565 | 313.0846 | 113.6231 | 487.5333 | 0 | 0
2025-05-25 | 17 | 317.6009 | 30.4588 | 19.3227 | 68.4565 | 313.0846 | 113.6231 | 487.5333 | 0 | 0
2025-05-25 | 18 | 496.1101 | 30.4588 | 19.3227 | 68.4565 | 313.0846 | 113.6231 | 487.5333 | 8.5768 | 0.44387
2025-05-25 | 19 | 1063.6349 | 30.4588 | 19.3227 | 68.4565 | 313.0846 | 113.6231 | 487.5333 | 576.1016 | 29.8148
2025-05-25 | 20 | 1059.2049 | 30.4588 | 19.3227 | 68.4565 | 313.0846 | 113.6231 | 487.5333 | 571.6716 | 29.5855
2025-05-25 | 21 | 1405.0941 | 30.4588 | 19.3227 | 68.4565 | 313.0846 | 113.6231 | 487.5333 | 917.5607 | 47.4862
2025-05-25 | 22 | 1059.6422 | 30.4588 | 19.3227 | 68.4565 | 313.0846 | 113.6231 | 487.5333 | 572.1089 | 29.6081
2025-05-25 | 23 | 621.973 | 30.4588 | 19.3227 | 68.4565 | 313.0846 | 113.6231 | 487.5333 | 134.4397 | 6.9576
2025-05-25 | 24 | 495.1339 | 30.4588 | 19.3227 | 68.4565 | 313.0846 | 113.6231 | 487.5333 | 7.6006 | 0.39335
2025-05-26 | 1 | 402.7784 | 30.4241 | 19.3227 | 68.4565 | 312.728 | 113.6231 | 487.1839 | 0 | 0
2025-05-26 | 2 | 314.055 | 30.4241 | 19.3227 | 68.4565 | 312.728 | 113.6231 | 487.1839 | 0 | 0
2025-05-26 | 3 | 294.8784 | 30.4241 | 19.3227 | 68.4565 | 312.728 | 113.6231 | 487.1839 | 0 | 0
2025-05-26 | 4 | 268.2776 | 30.4241 | 19.3227 | 68.4565 | 312.728 | 113.6231 | 487.1839 | 0 | 0
2025-05-26 | 5 | 268.5174 | 30.4241 | 19.3227 | 68.4565 | 312.728 | 113.6231 | 487.1839 | 0 | 0
2025-05-26 | 6 | 269.5716 | 30.4241 | 19.3227 | 68.4565 | 312.728 | 113.6231 | 487.1839 | 0 | 0
2025-05-26 | 7 | 489.1288 | 30.4241 | 19.3227 | 68.4565 | 312.728 | 113.6231 | 487.1839 | 1.945 | 0.10066
2025-05-26 | 8 | 296.4272 | 30.4241 | 19.3227 | 68.4565 | 312.728 | 113.6231 | 487.1839 | 0 | 0
2025-05-26 | 9 | 295.01 | 30.4241 | 19.3227 | 68.4565 | 312.728 | 113.6231 | 487.1839 | 0 | 0
2025-05-26 | 10 | 239.8783 | 30.4241 | 19.3227 | 68.4565 | 312.728 | 113.6231 | 487.1839 | 0 | 0
2025-05-26 | 11 | 242.0807 | 30.4241 | 19.3227 | 68.4565 | 312.728 | 113.6231 | 487.1839 | 0 | 0
2025-05-26 | 12 | 296.7976 | 30.4241 | 19.3227 | 68.4565 | 312.728 | 113.6231 | 487.1839 | 0 | 0
2025-05-26 | 13 | 304.9051 | 30.4241 | 19.3227 | 68.4565 | 312.728 | 113.6231 | 487.1839 | 0 | 0
2025-05-26 | 14 | 384.4687 | 30.4241 | 19.3227 | 68.4565 | 312.728 | 113.6231 | 487.1839 | 0 | 0
2025-05-26 | 15 | 519.6277 | 30.4241 | 19.3227 | 68.4565 | 312.728 | 113.6231 | 487.1839 | 32.4438 | 1.6791
2025-05-26 | 16 | 428.9564 | 30.4241 | 19.3227 | 68.4565 | 312.728 | 113.6231 | 487.1839 | 0 | 0
2025-05-26 | 17 | 524.1631 | 30.4241 | 19.3227 | 68.4565 | 312.728 | 113.6231 | 487.1839 | 36.9792 | 1.9138
2025-05-26 | 18 | 524.9291 | 30.4241 | 19.3227 | 68.4565 | 312.728 | 113.6231 | 487.1839 | 37.7452 | 1.9534
2025-05-26 | 19 | 4365.5176 | 30.4241 | 19.3227 | 68.4565 | 312.728 | 113.6231 | 487.1839 | 3878.3338 | 200.7139
2025-05-26 | 20 | 4401.4941 | 30.4241 | 19.3227 | 68.4565 | 312.728 | 113.6231 | 487.1839 | 3914.3102 | 202.5757
2025-05-26 | 21 | 4737.2726 | 30.4241 | 19.3227 | 68.4565 | 312.728 | 113.6231 | 487.1839 | 4250.0887 | 219.9531
2025-05-26 | 22 | 4366.1243 | 30.4241 | 19.3227 | 68.4565 | 312.728 | 113.6231 | 487.1839 | 3878.9404 | 200.7453
2025-05-26 | 23 | 1812.7006 | 30.4241 | 19.3227 | 68.4565 | 312.728 | 113.6231 | 487.1839 | 1325.5167 | 68.5989
2025-05-26 | 24 | 1010.1338 | 30.4241 | 19.3227 | 68.4565 | 312.728 | 113.6231 | 487.1839 | 522.9499 | 27.064
2025-05-27 | 1 | 987.0945 | 30.3704 | 19.2748 | 68.2868 | 312.1765 | 113.6231 | 486.4772 | 500.6173 | 25.9726
2025-05-27 | 2 | 441.6004 | 30.3704 | 19.2748 | 68.2868 | 312.1765 | 113.6231 | 486.4772 | 0 | 0
2025-05-27 | 3 | 487.164 | 30.3704 | 19.2748 | 68.2868 | 312.1765 | 113.6231 | 486.4772 | 0.68685 | 0.035635
2025-05-27 | 4 | 397.0982 | 30.3704 | 19.2748 | 68.2868 | 312.1765 | 113.6231 | 486.4772 | 0 | 0
2025-05-27 | 5 | 338.8099 | 30.3704 | 19.2748 | 68.2868 | 312.1765 | 113.6231 | 486.4772 | 0 | 0
2025-05-27 | 6 | 317.8255 | 30.3704 | 19.2748 | 68.2868 | 312.1765 | 113.6231 | 486.4772 | 0 | 0
2025-05-27 | 7 | 297.9638 | 30.3704 | 19.2748 | 68.2868 | 312.1765 | 113.6231 | 486.4772 | 0 | 0
2025-05-27 | 8 | 295.7883 | 30.3704 | 19.2748 | 68.2868 | 312.1765 | 113.6231 | 486.4772 | 0 | 0
2025-05-27 | 9 | 295.6371 | 30.3704 | 19.2748 | 68.2868 | 312.1765 | 113.6231 | 486.4772 | 0 | 0
2025-05-27 | 10 | 300.331 | 30.3704 | 19.2748 | 68.2868 | 312.1765 | 113.6231 | 486.4772 | 0 | 0
2025-05-27 | 11 | 346.617 | 30.3704 | 19.2748 | 68.2868 | 312.1765 | 113.6231 | 486.4772 | 0 | 0
2025-05-27 | 12 | 356.8986 | 30.3704 | 19.2748 | 68.2868 | 312.1765 | 113.6231 | 486.4772 | 0 | 0
2025-05-27 | 13 | 394.1522 | 30.3704 | 19.2748 | 68.2868 | 312.1765 | 113.6231 | 486.4772 | 0 | 0
2025-05-27 | 14 | 358.3457 | 30.3704 | 19.2748 | 68.2868 | 312.1765 | 113.6231 | 486.4772 | 0 | 0
2025-05-27 | 15 | 358.5414 | 30.3704 | 19.2748 | 68.2868 | 312.1765 | 113.6231 | 486.4772 | 0 | 0
2025-05-27 | 16 | 393.0359 | 30.3704 | 19.2748 | 68.2868 | 312.1765 | 113.6231 | 486.4772 | 0 | 0
2025-05-27 | 17 | 525.0537 | 30.3704 | 19.2748 | 68.2868 | 312.1765 | 113.6231 | 486.4772 | 38.5766 | 2.0014
2025-05-27 | 18 | 657.5262 | 30.3704 | 19.2748 | 68.2868 | 312.1765 | 113.6231 | 486.4772 | 171.049 | 8.8742
2025-05-27 | 19 | 1250.7936 | 30.3704 | 19.2748 | 68.2868 | 312.1765 | 113.6231 | 486.4772 | 764.3164 | 39.6537
2025-05-27 | 20 | 1250.8651 | 30.3704 | 19.2748 | 68.2868 | 312.1765 | 113.6231 | 486.4772 | 764.3879 | 39.6574
2025-05-27 | 21 | 1514.647 | 30.3704 | 19.2748 | 68.2868 | 312.1765 | 113.6231 | 486.4772 | 1028.1698 | 53.3427
2025-05-27 | 22 | 2081.9894 | 30.3704 | 19.2748 | 68.2868 | 312.1765 | 113.6231 | 486.4772 | 1595.5123 | 82.7771
2025-05-27 | 23 | 1541.78 | 30.3704 | 19.2748 | 68.2868 | 312.1765 | 113.6231 | 486.4772 | 1055.3029 | 54.7504
2025-05-27 | 24 | 1241.4744 | 30.3704 | 19.2748 | 68.2868 | 312.1765 | 113.6231 | 486.4772 | 754.9973 | 39.1702
2025-05-28 | 1 | 495.8732 | 46.3798 | 19.2188 | 68.0884 | 476.7365 | 113.6231 | 647.5515 | 0 | 0
2025-05-28 | 2 | 483.036 | 46.3798 | 19.2188 | 68.0884 | 476.7365 | 113.6231 | 647.5515 | 0 | 0
2025-05-28 | 3 | 413.0001 | 46.3798 | 19.2188 | 68.0884 | 476.7365 | 113.6231 | 647.5515 | 0 | 0
2025-05-28 | 4 | 403.8023 | 46.3798 | 19.2188 | 68.0884 | 476.7365 | 113.6231 | 647.5515 | 0 | 0
2025-05-28 | 5 | 389.2252 | 46.3798 | 19.2188 | 68.0884 | 476.7365 | 113.6231 | 647.5515 | 0 | 0
2025-05-28 | 6 | 361.402 | 46.3798 | 19.2188 | 68.0884 | 476.7365 | 113.6231 | 647.5515 | 0 | 0
2025-05-28 | 7 | 387.0306 | 46.3798 | 19.2188 | 68.0884 | 476.7365 | 113.6231 | 647.5515 | 0 | 0
2025-05-28 | 8 | 389.2471 | 46.3798 | 19.2188 | 68.0884 | 476.7365 | 113.6231 | 647.5515 | 0 | 0
2025-05-28 | 9 | 389.0552 | 46.3798 | 19.2188 | 68.0884 | 476.7365 | 113.6231 | 647.5515 | 0 | 0
2025-05-28 | 10 | 342.4407 | 46.3798 | 19.2188 | 68.0884 | 476.7365 | 113.6231 | 647.5515 | 0 | 0
2025-05-28 | 11 | 393.6422 | 46.3798 | 19.2188 | 68.0884 | 476.7365 | 113.6231 | 647.5515 | 0 | 0
2025-05-28 | 12 | 517.9377 | 46.3798 | 19.2188 | 68.0884 | 476.7365 | 113.6231 | 647.5515 | 0 | 0
2025-05-28 | 13 | 597.5213 | 46.3798 | 19.2188 | 68.0884 | 476.7365 | 113.6231 | 647.5515 | 0 | 0
2025-05-28 | 14 | 661.3414 | 46.3798 | 19.2188 | 68.0884 | 476.7365 | 113.6231 | 647.5515 | 13.7899 | 0.71752
2025-05-28 | 15 | 655.2961 | 46.3798 | 19.2188 | 68.0884 | 476.7365 | 113.6231 | 647.5515 | 7.7446 | 0.40297
2025-05-28 | 16 | 607.0262 | 46.3798 | 19.2188 | 68.0884 | 476.7365 | 113.6231 | 647.5515 | 0 | 0
2025-05-28 | 17 | 673.7624 | 46.3798 | 19.2188 | 68.0884 | 476.7365 | 113.6231 | 647.5515 | 26.2109 | 1.3638
2025-05-28 | 18 | 1272.5451 | 46.3798 | 19.2188 | 68.0884 | 476.7365 | 113.6231 | 647.5515 | 624.9936 | 32.5199
2025-05-28 | 19 | 1591.4094 | 46.3798 | 19.2188 | 68.0884 | 476.7365 | 113.6231 | 647.5515 | 943.8579 | 49.1112
2025-05-28 | 20 | 1595.7458 | 46.3798 | 19.2188 | 68.0884 | 476.7365 | 113.6231 | 647.5515 | 948.1943 | 49.3368
2025-05-28 | 21 | 1653.6091 | 46.3798 | 19.2188 | 68.0884 | 476.7365 | 113.6231 | 647.5515 | 1006.0576 | 52.3476
2025-05-28 | 22 | 1650.8015 | 46.3798 | 19.2188 | 68.0884 | 476.7365 | 113.6231 | 647.5515 | 1003.25 | 52.2015
2025-05-28 | 23 | 1492.5306 | 46.3798 | 19.2188 | 68.0884 | 476.7365 | 113.6231 | 647.5515 | 844.9791 | 43.9663
2025-05-28 | 24 | 1477.501 | 46.3798 | 19.2188 | 68.0884 | 476.7365 | 113.6231 | 647.5515 | 829.9495 | 43.1843
2025-05-29 | 1 | 630.183 | 57.6156 | 19.2338 | 68.1415 | 592.2289 | 113.6231 | 760.7861 | 0 | 0
2025-05-29 | 2 | 554.573 | 57.6156 | 19.2338 | 68.1415 | 592.2289 | 113.6231 | 760.7861 | 0 | 0
2025-05-29 | 3 | 517.5451 | 57.6156 | 19.2338 | 68.1415 | 592.2289 | 113.6231 | 760.7861 | 0 | 0
2025-05-29 | 4 | 484.554 | 57.6156 | 19.2338 | 68.1415 | 592.2289 | 113.6231 | 760.7861 | 0 | 0
2025-05-29 | 5 | 470.9976 | 57.6156 | 19.2338 | 68.1415 | 592.2289 | 113.6231 | 760.7861 | 0 | 0
2025-05-29 | 6 | 453.5186 | 57.6156 | 19.2338 | 68.1415 | 592.2289 | 113.6231 | 760.7861 | 0 | 0
2025-05-29 | 7 | 455.07 | 57.6156 | 19.2338 | 68.1415 | 592.2289 | 113.6231 | 760.7861 | 0 | 0
2025-05-29 | 8 | 526.732 | 57.6156 | 19.2338 | 68.1415 | 592.2289 | 113.6231 | 760.7861 | 0 | 0
2025-05-29 | 9 | 436.507 | 57.6156 | 19.2338 | 68.1415 | 592.2289 | 113.6231 | 760.7861 | 0 | 0
2025-05-29 | 10 | 453.9175 | 57.6156 | 19.2338 | 68.1415 | 592.2289 | 113.6231 | 760.7861 | 0 | 0
2025-05-29 | 11 | 512.7315 | 57.6156 | 19.2338 | 68.1415 | 592.2289 | 113.6231 | 760.7861 | 0 | 0
2025-05-29 | 12 | 563.4034 | 57.6156 | 19.2338 | 68.1415 | 592.2289 | 113.6231 | 760.7861 | 0 | 0
2025-05-29 | 13 | 663.209 | 57.6156 | 19.2338 | 68.1415 | 592.2289 | 113.6231 | 760.7861 | 0 | 0
2025-05-29 | 14 | 563.5445 | 57.6156 | 19.2338 | 68.1415 | 592.2289 | 113.6231 | 760.7861 | 0 | 0
2025-05-29 | 15 | 660.2515 | 57.6156 | 19.2338 | 68.1415 | 592.2289 | 113.6231 | 760.7861 | 0 | 0
2025-05-29 | 16 | 666.2755 | 57.6156 | 19.2338 | 68.1415 | 592.2289 | 113.6231 | 760.7861 | 0 | 0
2025-05-29 | 17 | 1141.4426 | 57.6156 | 19.2338 | 68.1415 | 592.2289 | 113.6231 | 760.7861 | 380.6565 | 19.791
2025-05-29 | 18 | 865.9646 | 57.6156 | 19.2338 | 68.1415 | 592.2289 | 113.6231 | 760.7861 | 105.1785 | 5.4684
2025-05-29 | 19 | 1414.6942 | 57.6156 | 19.2338 | 68.1415 | 592.2289 | 113.6231 | 760.7861 | 653.9081 | 33.9979
2025-05-29 | 20 | 1389.4407 | 57.6156 | 19.2338 | 68.1415 | 592.2289 | 113.6231 | 760.7861 | 628.6545 | 32.6849
2025-05-29 | 21 | 1770.152 | 57.6156 | 19.2338 | 68.1415 | 592.2289 | 113.6231 | 760.7861 | 1009.3658 | 52.4788
2025-05-29 | 22 | 1825.1425 | 57.6156 | 19.2338 | 68.1415 | 592.2289 | 113.6231 | 760.7861 | 1064.3563 | 55.3378
2025-05-29 | 23 | 1615.8163 | 57.6156 | 19.2338 | 68.1415 | 592.2289 | 113.6231 | 760.7861 | 855.0302 | 44.4546
2025-05-29 | 24 | 1270.7123 | 57.6156 | 19.2338 | 68.1415 | 592.2289 | 113.6231 | 760.7861 | 509.9262 | 26.512
2025-05-30 | 1 | 1381.0004 | 50.1785 | 19.4 | 68.7303 | 515.7828 | 113.6231 | 686.446 | 694.5545 | 35.8018
2025-05-30 | 2 | 724.4064 | 50.1785 | 19.4 | 68.7303 | 515.7828 | 113.6231 | 686.446 | 37.9605 | 1.9567
2025-05-30 | 3 | 580.5617 | 50.1785 | 19.4 | 68.7303 | 515.7828 | 113.6231 | 686.446 | 0 | 0
2025-05-30 | 4 | 572.1769 | 50.1785 | 19.4 | 68.7303 | 515.7828 | 113.6231 | 686.446 | 0 | 0
2025-05-30 | 5 | 532.7539 | 50.1785 | 19.4 | 68.7303 | 515.7828 | 113.6231 | 686.446 | 0 | 0
2025-05-30 | 6 | 570.7692 | 50.1785 | 19.4 | 68.7303 | 515.7828 | 113.6231 | 686.446 | 0 | 0
2025-05-30 | 7 | 574.9618 | 50.1785 | 19.4 | 68.7303 | 515.7828 | 113.6231 | 686.446 | 0 | 0
2025-05-30 | 8 | 537.3366 | 50.1785 | 19.4 | 68.7303 | 515.7828 | 113.6231 | 686.446 | 0 | 0
2025-05-30 | 9 | 482.158 | 50.1785 | 19.4 | 68.7303 | 515.7828 | 113.6231 | 686.446 | 0 | 0
2025-05-30 | 10 | 415.7129 | 50.1785 | 19.4 | 68.7303 | 515.7828 | 113.6231 | 686.446 | 0 | 0
2025-05-30 | 11 | 416.3469 | 50.1785 | 19.4 | 68.7303 | 515.7828 | 113.6231 | 686.446 | 0 | 0
2025-05-30 | 12 | 446.9368 | 50.1785 | 19.4 | 68.7303 | 515.7828 | 113.6231 | 686.446 | 0 | 0
2025-05-30 | 13 | 480.3517 | 50.1785 | 19.4 | 68.7303 | 515.7828 | 113.6231 | 686.446 | 0 | 0
2025-05-30 | 14 | 524.8568 | 50.1785 | 19.4 | 68.7303 | 515.7828 | 113.6231 | 686.446 | 0 | 0
2025-05-30 | 15 | 791.6589 | 50.1785 | 19.4 | 68.7303 | 515.7828 | 113.6231 | 686.446 | 105.2129 | 5.4233
2025-05-30 | 16 | 1092.7892 | 50.1785 | 19.4 | 68.7303 | 515.7828 | 113.6231 | 686.446 | 406.3433 | 20.9455
2025-05-30 | 17 | 1486.4539 | 50.1785 | 19.4 | 68.7303 | 515.7828 | 113.6231 | 686.446 | 800.008 | 41.2375
2025-05-30 | 18 | 4365.6978 | 50.1785 | 19.4 | 68.7303 | 515.7828 | 113.6231 | 686.446 | 3679.2518 | 189.6522
2025-05-30 | 19 | 4626.6853 | 50.1785 | 19.4 | 68.7303 | 515.7828 | 113.6231 | 686.446 | 3940.2393 | 203.1051
2025-05-30 | 20 | 4504.7931 | 50.1785 | 19.4 | 68.7303 | 515.7828 | 113.6231 | 686.446 | 3818.3471 | 196.822
2025-05-30 | 21 | 4649.6388 | 50.1785 | 19.4 | 68.7303 | 515.7828 | 113.6231 | 686.446 | 3963.1929 | 204.2883
2025-05-30 | 22 | 4065.0852 | 50.1785 | 19.4 | 68.7303 | 515.7828 | 113.6231 | 686.446 | 3378.6393 | 174.1567
2025-05-30 | 23 | 3930.3164 | 50.1785 | 19.4 | 68.7303 | 515.7828 | 113.6231 | 686.446 | 3243.8704 | 167.2098
2025-05-30 | 24 | 3028.2493 | 50.1785 | 19.4 | 68.7303 | 515.7828 | 113.6231 | 686.446 | 2341.8033 | 120.7115
2025-05-31 | 1 | 1356.388 | 50.1804 | 19.328 | 68.4753 | 515.8023 | 113.6231 | 686.2151 | 670.1729 | 34.6737
2025-05-31 | 2 | 591.2423 | 50.1804 | 19.328 | 68.4753 | 515.8023 | 113.6231 | 686.2151 | 0 | 0
2025-05-31 | 3 | 535.4973 | 50.1804 | 19.328 | 68.4753 | 515.8023 | 113.6231 | 686.2151 | 0 | 0
2025-05-31 | 4 | 514.7062 | 50.1804 | 19.328 | 68.4753 | 515.8023 | 113.6231 | 686.2151 | 0 | 0
2025-05-31 | 5 | 445.1567 | 50.1804 | 19.328 | 68.4753 | 515.8023 | 113.6231 | 686.2151 | 0 | 0
2025-05-31 | 6 | 426.2531 | 50.1804 | 19.328 | 68.4753 | 515.8023 | 113.6231 | 686.2151 | 0 | 0
2025-05-31 | 7 | 424.8637 | 50.1804 | 19.328 | 68.4753 | 515.8023 | 113.6231 | 686.2151 | 0 | 0
2025-05-31 | 8 | 421.6406 | 50.1804 | 19.328 | 68.4753 | 515.8023 | 113.6231 | 686.2151 | 0 | 0
2025-05-31 | 9 | 406.1272 | 50.1804 | 19.328 | 68.4753 | 515.8023 | 113.6231 | 686.2151 | 0 | 0
2025-05-31 | 10 | 411.2671 | 50.1804 | 19.328 | 68.4753 | 515.8023 | 113.6231 | 686.2151 | 0 | 0
2025-05-31 | 11 | 422.5452 | 50.1804 | 19.328 | 68.4753 | 515.8023 | 113.6231 | 686.2151 | 0 | 0
2025-05-31 | 12 | 536.6683 | 50.1804 | 19.328 | 68.4753 | 515.8023 | 113.6231 | 686.2151 | 0 | 0
2025-05-31 | 13 | 566.7266 | 50.1804 | 19.328 | 68.4753 | 515.8023 | 113.6231 | 686.2151 | 0 | 0
2025-05-31 | 14 | 583.9287 | 50.1804 | 19.328 | 68.4753 | 515.8023 | 113.6231 | 686.2151 | 0 | 0
2025-05-31 | 15 | 864.4153 | 50.1804 | 19.328 | 68.4753 | 515.8023 | 113.6231 | 686.2151 | 178.2002 | 9.2198
2025-05-31 | 16 | 883.2196 | 50.1804 | 19.328 | 68.4753 | 515.8023 | 113.6231 | 686.2151 | 197.0046 | 10.1927
2025-05-31 | 17 | 863.6279 | 50.1804 | 19.328 | 68.4753 | 515.8023 | 113.6231 | 686.2151 | 177.4128 | 9.1791
2025-05-31 | 18 | 540.9426 | 50.1804 | 19.328 | 68.4753 | 515.8023 | 113.6231 | 686.2151 | 0 | 0
2025-05-31 | 19 | 2036.6077 | 50.1804 | 19.328 | 68.4753 | 515.8023 | 113.6231 | 686.2151 | 1350.3926 | 69.8672
2025-05-31 | 20 | 1782.3405 | 50.1804 | 19.328 | 68.4753 | 515.8023 | 113.6231 | 686.2151 | 1096.1254 | 56.7118
2025-05-31 | 21 | 1967.1935 | 50.1804 | 19.328 | 68.4753 | 515.8023 | 113.6231 | 686.2151 | 1280.9784 | 66.2758
2025-05-31 | 22 | 1779.5268 | 50.1804 | 19.328 | 68.4753 | 515.8023 | 113.6231 | 686.2151 | 1093.3118 | 56.5662
2025-05-31 | 23 | 596.5754 | 50.1804 | 19.328 | 68.4753 | 515.8023 | 113.6231 | 686.2151 | 0 | 0
2025-05-31 | 24 | 582.558 | 50.1804 | 19.328 | 68.4753 | 515.8023 | 113.6231 | 686.2151 | 0 | 0
2025-06-01 | 1 | 1368.3505 | 42.526 | 19.328 | 68.4753 | 437.1232 | 113.6231 | 609.1096 | 759.2409 | 39.2819
2025-06-01 | 2 | 560.7718 | 42.526 | 19.328 | 68.4753 | 437.1232 | 113.6231 | 609.1096 | 0 | 0
2025-06-01 | 3 | 541.968 | 42.526 | 19.328 | 68.4753 | 437.1232 | 113.6231 | 609.1096 | 0 | 0
2025-06-01 | 4 | 512.6135 | 42.526 | 19.328 | 68.4753 | 437.1232 | 113.6231 | 609.1096 | 0 | 0
2025-06-01 | 5 | 476.8753 | 42.526 | 19.328 | 68.4753 | 437.1232 | 113.6231 | 609.1096 | 0 | 0
2025-06-01 | 6 | 550.4846 | 42.526 | 19.328 | 68.4753 | 437.1232 | 113.6231 | 609.1096 | 0 | 0
2025-06-01 | 7 | 526.3124 | 42.526 | 19.328 | 68.4753 | 437.1232 | 113.6231 | 609.1096 | 0 | 0
2025-06-01 | 8 | 533.9317 | 42.526 | 19.328 | 68.4753 | 437.1232 | 113.6231 | 609.1096 | 0 | 0
2025-06-01 | 9 | 531.9692 | 42.526 | 19.328 | 68.4753 | 437.1232 | 113.6231 | 609.1096 | 0 | 0
2025-06-01 | 10 | 443.6043 | 42.526 | 19.328 | 68.4753 | 437.1232 | 113.6231 | 609.1096 | 0 | 0
2025-06-01 | 11 | 458.199 | 42.526 | 19.328 | 68.4753 | 437.1232 | 113.6231 | 609.1096 | 0 | 0
2025-06-01 | 12 | 485.3299 | 42.526 | 19.328 | 68.4753 | 437.1232 | 113.6231 | 609.1096 | 0 | 0
2025-06-01 | 13 | 485.7339 | 42.526 | 19.328 | 68.4753 | 437.1232 | 113.6231 | 609.1096 | 0 | 0
2025-06-01 | 14 | 511.9083 | 42.526 | 19.328 | 68.4753 | 437.1232 | 113.6231 | 609.1096 | 0 | 0
2025-06-01 | 15 | 486.1431 | 42.526 | 19.328 | 68.4753 | 437.1232 | 113.6231 | 609.1096 | 0 | 0
2025-06-01 | 16 | 528.3525 | 42.526 | 19.328 | 68.4753 | 437.1232 | 113.6231 | 609.1096 | 0 | 0
2025-06-01 | 17 | 528.4605 | 42.526 | 19.328 | 68.4753 | 437.1232 | 113.6231 | 609.1096 | 0 | 0
2025-06-01 | 18 | 485.9183 | 42.526 | 19.328 | 68.4753 | 437.1232 | 113.6231 | 609.1096 | 0 | 0
2025-06-01 | 19 | 541.0668 | 42.526 | 19.328 | 68.4753 | 437.1232 | 113.6231 | 609.1096 | 0 | 0
2025-06-01 | 20 | 540.8109 | 42.526 | 19.328 | 68.4753 | 437.1232 | 113.6231 | 609.1096 | 0 | 0
2025-06-01 | 21 | 544.8632 | 42.526 | 19.328 | 68.4753 | 437.1232 | 113.6231 | 609.1096 | 0 | 0
2025-06-01 | 22 | 543.4215 | 42.526 | 19.328 | 68.4753 | 437.1232 | 113.6231 | 609.1096 | 0 | 0
2025-06-01 | 23 | 1855.1645 | 42.526 | 19.328 | 68.4753 | 437.1232 | 113.6231 | 609.1096 | 1246.055 | 64.4689
2025-06-01 | 24 | 649.7218 | 42.526 | 19.328 | 68.4753 | 437.1232 | 113.6231 | 609.1096 | 40.6123 | 2.1012
2025-06-02 | 1 | 449.8072 | 42.5276 | 19.328 | 68.4753 | 437.1397 | 113.6231 | 609.1258 | 0 | 0
2025-06-02 | 2 | 403.6148 | 42.5276 | 19.328 | 68.4753 | 437.1397 | 113.6231 | 609.1258 | 0 | 0
2025-06-02 | 3 | 401.9686 | 42.5276 | 19.328 | 68.4753 | 437.1397 | 113.6231 | 609.1258 | 0 | 0
2025-06-02 | 4 | 398.459 | 42.5276 | 19.328 | 68.4753 | 437.1397 | 113.6231 | 609.1258 | 0 | 0
2025-06-02 | 5 | 398.779 | 42.5276 | 19.328 | 68.4753 | 437.1397 | 113.6231 | 609.1258 | 0 | 0
2025-06-02 | 6 | 400.3357 | 42.5276 | 19.328 | 68.4753 | 437.1397 | 113.6231 | 609.1258 | 0 | 0
2025-06-02 | 7 | 405.3546 | 42.5276 | 19.328 | 68.4753 | 437.1397 | 113.6231 | 609.1258 | 0 | 0
2025-06-02 | 8 | 385.1688 | 42.5276 | 19.328 | 68.4753 | 437.1397 | 113.6231 | 609.1258 | 0 | 0
2025-06-02 | 9 | 397.4533 | 42.5276 | 19.328 | 68.4753 | 437.1397 | 113.6231 | 609.1258 | 0 | 0
2025-06-02 | 10 | 368.6378 | 42.5276 | 19.328 | 68.4753 | 437.1397 | 113.6231 | 609.1258 | 0 | 0
2025-06-02 | 11 | 378.9934 | 42.5276 | 19.328 | 68.4753 | 437.1397 | 113.6231 | 609.1258 | 0 | 0
2025-06-02 | 12 | 457.2116 | 42.5276 | 19.328 | 68.4753 | 437.1397 | 113.6231 | 609.1258 | 0 | 0
2025-06-02 | 13 | 522.5025 | 42.5276 | 19.328 | 68.4753 | 437.1397 | 113.6231 | 609.1258 | 0 | 0
2025-06-02 | 14 | 744.687 | 42.5276 | 19.328 | 68.4753 | 437.1397 | 113.6231 | 609.1258 | 135.5612 | 7.0137
2025-06-02 | 15 | 759.1026 | 42.5276 | 19.328 | 68.4753 | 437.1397 | 113.6231 | 609.1258 | 149.9768 | 7.7596
2025-06-02 | 16 | 798.9136 | 42.5276 | 19.328 | 68.4753 | 437.1397 | 113.6231 | 609.1258 | 189.7878 | 9.8193
2025-06-02 | 17 | 1143.8189 | 42.5276 | 19.328 | 68.4753 | 437.1397 | 113.6231 | 609.1258 | 534.6931 | 27.6642
2025-06-02 | 18 | 1868.8125 | 42.5276 | 19.328 | 68.4753 | 437.1397 | 113.6231 | 609.1258 | 1259.6867 | 65.1742
2025-06-02 | 19 | 4073.0847 | 42.5276 | 19.328 | 68.4753 | 437.1397 | 113.6231 | 609.1258 | 3463.959 | 179.2197
2025-06-02 | 20 | 4380.581 | 42.5276 | 19.328 | 68.4753 | 437.1397 | 113.6231 | 609.1258 | 3771.4552 | 195.1291
2025-06-02 | 21 | 4509.0223 | 42.5276 | 19.328 | 68.4753 | 437.1397 | 113.6231 | 609.1258 | 3899.8965 | 201.7744
2025-06-02 | 22 | 4223.3685 | 42.5276 | 19.328 | 68.4753 | 437.1397 | 113.6231 | 609.1258 | 3614.2427 | 186.9952
2025-06-02 | 23 | 3923.2698 | 42.5276 | 19.328 | 68.4753 | 437.1397 | 113.6231 | 609.1258 | 3314.144 | 171.4685
2025-06-02 | 24 | 2021.8735 | 42.5276 | 19.328 | 68.4753 | 437.1397 | 113.6231 | 609.1258 | 1412.7477 | 73.0933
2025-06-03 | 1 | 1382.2357 | 49.3022 | 19.3858 | 68.68 | 506.7758 | 113.6231 | 677.5698 | 704.6659 | 36.3496
2025-06-03 | 2 | 590.1271 | 49.3022 | 19.3858 | 68.68 | 506.7758 | 113.6231 | 677.5698 | 0 | 0
2025-06-03 | 3 | 545.5987 | 49.3022 | 19.3858 | 68.68 | 506.7758 | 113.6231 | 677.5698 | 0 | 0
2025-06-03 | 4 | 505.9856 | 49.3022 | 19.3858 | 68.68 | 506.7758 | 113.6231 | 677.5698 | 0 | 0
2025-06-03 | 5 | 484.6021 | 49.3022 | 19.3858 | 68.68 | 506.7758 | 113.6231 | 677.5698 | 0 | 0
2025-06-03 | 6 | 469.5415 | 49.3022 | 19.3858 | 68.68 | 506.7758 | 113.6231 | 677.5698 | 0 | 0
2025-06-03 | 7 | 471.1052 | 49.3022 | 19.3858 | 68.68 | 506.7758 | 113.6231 | 677.5698 | 0 | 0
2025-06-03 | 8 | 492.4897 | 49.3022 | 19.3858 | 68.68 | 506.7758 | 113.6231 | 677.5698 | 0 | 0
2025-06-03 | 9 | 492.8896 | 49.3022 | 19.3858 | 68.68 | 506.7758 | 113.6231 | 677.5698 | 0 | 0
2025-06-03 | 10 | 452.9794 | 49.3022 | 19.3858 | 68.68 | 506.7758 | 113.6231 | 677.5698 | 0 | 0
2025-06-03 | 11 | 462.3762 | 49.3022 | 19.3858 | 68.68 | 506.7758 | 113.6231 | 677.5698 | 0 | 0
2025-06-03 | 12 | 501.2186 | 49.3022 | 19.3858 | 68.68 | 506.7758 | 113.6231 | 677.5698 | 0 | 0
2025-06-03 | 13 | 783.5887 | 49.3022 | 19.3858 | 68.68 | 506.7758 | 113.6231 | 677.5698 | 106.0189 | 5.4689
2025-06-03 | 14 | 788.3299 | 49.3022 | 19.3858 | 68.68 | 506.7758 | 113.6231 | 677.5698 | 110.7601 | 5.7135
2025-06-03 | 15 | 597.9184 | 49.3022 | 19.3858 | 68.68 | 506.7758 | 113.6231 | 677.5698 | 0 | 0
2025-06-03 | 16 | 802.4648 | 49.3022 | 19.3858 | 68.68 | 506.7758 | 113.6231 | 677.5698 | 124.895 | 6.4426
2025-06-03 | 17 | 1007.2201 | 49.3022 | 19.3858 | 68.68 | 506.7758 | 113.6231 | 677.5698 | 329.6503 | 17.0047
2025-06-03 | 18 | 1573.598 | 49.3022 | 19.3858 | 68.68 | 506.7758 | 113.6231 | 677.5698 | 896.0282 | 46.2209
2025-06-03 | 19 | 4451.0252 | 49.3022 | 19.3858 | 68.68 | 506.7758 | 113.6231 | 677.5698 | 3773.4555 | 194.6505
2025-06-03 | 20 | 4378.1654 | 49.3022 | 19.3858 | 68.68 | 506.7758 | 113.6231 | 677.5698 | 3700.5956 | 190.8921
2025-06-03 | 21 | 4584.6617 | 49.3022 | 19.3858 | 68.68 | 506.7758 | 113.6231 | 677.5698 | 3907.0919 | 201.544
2025-06-03 | 22 | 4301.1441 | 49.3022 | 19.3858 | 68.68 | 506.7758 | 113.6231 | 677.5698 | 3623.5743 | 186.919
2025-06-03 | 23 | 2032.5931 | 49.3022 | 19.3858 | 68.68 | 506.7758 | 113.6231 | 677.5698 | 1355.0233 | 69.8977
2025-06-03 | 24 | 1933.406 | 49.3022 | 19.3858 | 68.68 | 506.7758 | 113.6231 | 677.5698 | 1255.8363 | 64.7812
2025-06-04 | 1 | 1403.0429 | 48.7536 | 19.2338 | 68.1415 | 501.1368 | 113.6231 | 671.5158 | 731.527 | 38.0334
2025-06-04 | 2 | 601.9714 | 48.7536 | 19.2338 | 68.1415 | 501.1368 | 113.6231 | 671.5158 | 0 | 0
2025-06-04 | 3 | 1385.0604 | 48.7536 | 19.2338 | 68.1415 | 501.1368 | 113.6231 | 671.5158 | 713.5445 | 37.0985
2025-06-04 | 4 | 607.0865 | 48.7536 | 19.2338 | 68.1415 | 501.1368 | 113.6231 | 671.5158 | 0 | 0
2025-06-04 | 5 | 583.5145 | 48.7536 | 19.2338 | 68.1415 | 501.1368 | 113.6231 | 671.5158 | 0 | 0
2025-06-04 | 6 | 565.0734 | 48.7536 | 19.2338 | 68.1415 | 501.1368 | 113.6231 | 671.5158 | 0 | 0
2025-06-04 | 7 | 602.5757 | 48.7536 | 19.2338 | 68.1415 | 501.1368 | 113.6231 | 671.5158 | 0 | 0
2025-06-04 | 8 | 1065.4623 | 48.7536 | 19.2338 | 68.1415 | 501.1368 | 113.6231 | 671.5158 | 393.9465 | 20.482
2025-06-04 | 9 | 576.46 | 48.7536 | 19.2338 | 68.1415 | 501.1368 | 113.6231 | 671.5158 | 0 | 0
2025-06-04 | 10 | 802.7971 | 48.7536 | 19.2338 | 68.1415 | 501.1368 | 113.6231 | 671.5158 | 131.2813 | 6.8256
2025-06-04 | 11 | 800.1907 | 48.7536 | 19.2338 | 68.1415 | 501.1368 | 113.6231 | 671.5158 | 128.6748 | 6.69
2025-06-04 | 12 | 881.4325 | 48.7536 | 19.2338 | 68.1415 | 501.1368 | 113.6231 | 671.5158 | 209.9166 | 10.9139
2025-06-04 | 13 | 880.751 | 48.7536 | 19.2338 | 68.1415 | 501.1368 | 113.6231 | 671.5158 | 209.2351 | 10.8785
2025-06-04 | 14 | 878.4316 | 48.7536 | 19.2338 | 68.1415 | 501.1368 | 113.6231 | 671.5158 | 206.9158 | 10.7579
2025-06-04 | 15 | 877.7748 | 48.7536 | 19.2338 | 68.1415 | 501.1368 | 113.6231 | 671.5158 | 206.259 | 10.7238
2025-06-04 | 16 | 913.724 | 48.7536 | 19.2338 | 68.1415 | 501.1368 | 113.6231 | 671.5158 | 242.2082 | 12.5928
2025-06-04 | 17 | 959.9096 | 48.7536 | 19.2338 | 68.1415 | 501.1368 | 113.6231 | 671.5158 | 288.3938 | 14.9941
2025-06-04 | 18 | 4139.0601 | 48.7536 | 19.2338 | 68.1415 | 501.1368 | 113.6231 | 671.5158 | 3467.5443 | 180.2839
2025-06-04 | 19 | 4413.6445 | 48.7536 | 19.2338 | 68.1415 | 501.1368 | 113.6231 | 671.5158 | 3742.1287 | 194.56
2025-06-04 | 20 | 4410.7799 | 48.7536 | 19.2338 | 68.1415 | 501.1368 | 113.6231 | 671.5158 | 3739.2641 | 194.4111
2025-06-04 | 21 | 4564.9669 | 48.7536 | 19.2338 | 68.1415 | 501.1368 | 113.6231 | 671.5158 | 3893.4511 | 202.4276
2025-06-04 | 22 | 4409.657 | 48.7536 | 19.2338 | 68.1415 | 501.1368 | 113.6231 | 671.5158 | 3738.1411 | 194.3527
2025-06-04 | 23 | 4569.467 | 48.7536 | 19.2338 | 68.1415 | 501.1368 | 113.6231 | 671.5158 | 3897.9511 | 202.6615
2025-06-04 | 24 | 1447.0994 | 48.7536 | 19.2338 | 68.1415 | 501.1368 | 113.6231 | 671.5158 | 775.5836 | 40.324
2025-06-05 | 1 | 1376.4085 | 53.5669 | 19.2638 | 68.2478 | 550.6125 | 113.6231 | 720.1062 | 656.3023 | 34.0692
2025-06-05 | 2 | 693.416 | 53.5669 | 19.2638 | 68.2478 | 550.6125 | 113.6231 | 720.1062 | 0 | 0
2025-06-05 | 3 | 580.2339 | 53.5669 | 19.2638 | 68.2478 | 550.6125 | 113.6231 | 720.1062 | 0 | 0
2025-06-05 | 4 | 582.3939 | 53.5669 | 19.2638 | 68.2478 | 550.6125 | 113.6231 | 720.1062 | 0 | 0
2025-06-05 | 5 | 590.5011 | 53.5669 | 19.2638 | 68.2478 | 550.6125 | 113.6231 | 720.1062 | 0 | 0
2025-06-05 | 6 | 577.6003 | 53.5669 | 19.2638 | 68.2478 | 550.6125 | 113.6231 | 720.1062 | 0 | 0
2025-06-05 | 7 | 590.1802 | 53.5669 | 19.2638 | 68.2478 | 550.6125 | 113.6231 | 720.1062 | 0 | 0
2025-06-05 | 8 | 1056.8192 | 53.5669 | 19.2638 | 68.2478 | 550.6125 | 113.6231 | 720.1062 | 336.713 | 17.4791
2025-06-05 | 9 | 941.6982 | 53.5669 | 19.2638 | 68.2478 | 550.6125 | 113.6231 | 720.1062 | 221.592 | 11.503
2025-06-05 | 10 | 1109.0485 | 53.5669 | 19.2638 | 68.2478 | 550.6125 | 113.6231 | 720.1062 | 388.9422 | 20.1903
2025-06-05 | 11 | 1121.9929 | 53.5669 | 19.2638 | 68.2478 | 550.6125 | 113.6231 | 720.1062 | 401.8867 | 20.8623
2025-06-05 | 12 | 4434.2753 | 53.5669 | 19.2638 | 68.2478 | 550.6125 | 113.6231 | 720.1062 | 3714.1691 | 192.8056
2025-06-05 | 13 | 4293.2528 | 53.5669 | 19.2638 | 68.2478 | 550.6125 | 113.6231 | 720.1062 | 3573.1465 | 185.485
2025-06-05 | 14 | 4427.842 | 53.5669 | 19.2638 | 68.2478 | 550.6125 | 113.6231 | 720.1062 | 3707.7358 | 192.4717
2025-06-05 | 15 | 4687.4315 | 53.5669 | 19.2638 | 68.2478 | 550.6125 | 113.6231 | 720.1062 | 3967.3253 | 205.9472
2025-06-05 | 16 | 4732.6325 | 53.5669 | 19.2638 | 68.2478 | 550.6125 | 113.6231 | 720.1062 | 4012.5263 | 208.2936
2025-06-05 | 17 | 4861.3899 | 53.5669 | 19.2638 | 68.2478 | 550.6125 | 113.6231 | 720.1062 | 4141.2837 | 214.9775
2025-06-05 | 18 | 4667.279 | 53.5669 | 19.2638 | 68.2478 | 550.6125 | 113.6231 | 720.1062 | 3947.1728 | 204.901
2025-06-05 | 19 | 4520.3041 | 53.5669 | 19.2638 | 68.2478 | 550.6125 | 113.6231 | 720.1062 | 3800.1979 | 197.2715
2025-06-05 | 20 | 4422.5951 | 53.5669 | 19.2638 | 68.2478 | 550.6125 | 113.6231 | 720.1062 | 3702.4889 | 192.1993
2025-06-05 | 21 | 4433.2372 | 53.5669 | 19.2638 | 68.2478 | 550.6125 | 113.6231 | 720.1062 | 3713.131 | 192.7517
2025-06-05 | 22 | 4281.8321 | 53.5669 | 19.2638 | 68.2478 | 550.6125 | 113.6231 | 720.1062 | 3561.7259 | 184.8922
2025-06-05 | 23 | 1436.1495 | 53.5669 | 19.2638 | 68.2478 | 550.6125 | 113.6231 | 720.1062 | 716.0433 | 37.1704
2025-06-05 | 24 | 904.9447 | 53.5669 | 19.2638 | 68.2478 | 550.6125 | 113.6231 | 720.1062 | 184.8385 | 9.5951
2025-06-06 | 1 | 1619.1993 | 50.2577 | 19.1932 | 67.9977 | 516.5973 | 113.6231 | 686.5262 | 932.6731 | 48.5939
2025-06-06 | 2 | 1439.6931 | 50.2577 | 19.1932 | 67.9977 | 516.5973 | 113.6231 | 686.5262 | 753.167 | 39.2413
2025-06-06 | 3 | 1401.9103 | 50.2577 | 19.1932 | 67.9977 | 516.5973 | 113.6231 | 686.5262 | 715.3841 | 37.2728
2025-06-06 | 4 | 1390.238 | 50.2577 | 19.1932 | 67.9977 | 516.5973 | 113.6231 | 686.5262 | 703.7119 | 36.6646
2025-06-06 | 5 | 1392.1993 | 50.2577 | 19.1932 | 67.9977 | 516.5973 | 113.6231 | 686.5262 | 705.6731 | 36.7668
2025-06-06 | 6 | 664.7764 | 50.2577 | 19.1932 | 67.9977 | 516.5973 | 113.6231 | 686.5262 | 0 | 0
2025-06-06 | 7 | 1397.1035 | 50.2577 | 19.1932 | 67.9977 | 516.5973 | 113.6231 | 686.5262 | 710.5773 | 37.0223
2025-06-06 | 8 | 1296.0466 | 50.2577 | 19.1932 | 67.9977 | 516.5973 | 113.6231 | 686.5262 | 609.5204 | 31.7571
2025-06-06 | 9 | 1115.3484 | 50.2577 | 19.1932 | 67.9977 | 516.5973 | 113.6231 | 686.5262 | 428.8222 | 22.3424
2025-06-06 | 10 | 1078.3101 | 50.2577 | 19.1932 | 67.9977 | 516.5973 | 113.6231 | 686.5262 | 391.7839 | 20.4126
2025-06-06 | 11 | 4613.1193 | 50.2577 | 19.1932 | 67.9977 | 516.5973 | 113.6231 | 686.5262 | 3926.5932 | 204.5825
2025-06-06 | 12 | 4913.3474 | 50.2577 | 19.1932 | 67.9977 | 516.5973 | 113.6231 | 686.5262 | 4226.8213 | 220.2249
2025-06-06 | 13 | 4395.6437 | 50.2577 | 19.1932 | 67.9977 | 516.5973 | 113.6231 | 686.5262 | 3709.1176 | 193.2517
2025-06-06 | 14 | 4580.93 | 50.2577 | 19.1932 | 67.9977 | 516.5973 | 113.6231 | 686.5262 | 3894.4039 | 202.9054
2025-06-06 | 15 | 4726.8634 | 50.2577 | 19.1932 | 67.9977 | 516.5973 | 113.6231 | 686.5262 | 4040.3372 | 210.5088
2025-06-06 | 16 | 4907.5089 | 50.2577 | 19.1932 | 67.9977 | 516.5973 | 113.6231 | 686.5262 | 4220.9827 | 219.9207
2025-06-06 | 17 | 5040.102 | 50.2577 | 19.1932 | 67.9977 | 516.5973 | 113.6231 | 686.5262 | 4353.5758 | 226.8291
2025-06-06 | 18 | 4894.5652 | 50.2577 | 19.1932 | 67.9977 | 516.5973 | 113.6231 | 686.5262 | 4208.0391 | 219.2464
2025-06-06 | 19 | 4883.6324 | 50.2577 | 19.1932 | 67.9977 | 516.5973 | 113.6231 | 686.5262 | 4197.1062 | 218.6767
2025-06-06 | 20 | 4747.8292 | 50.2577 | 19.1932 | 67.9977 | 516.5973 | 113.6231 | 686.5262 | 4061.303 | 211.6011
2025-06-06 | 21 | 4752.8741 | 50.2577 | 19.1932 | 67.9977 | 516.5973 | 113.6231 | 686.5262 | 4066.3479 | 211.864
2025-06-06 | 22 | 4558.5751 | 50.2577 | 19.1932 | 67.9977 | 516.5973 | 113.6231 | 686.5262 | 3872.049 | 201.7407
2025-06-06 | 23 | 4705.2758 | 50.2577 | 19.1932 | 67.9977 | 516.5973 | 113.6231 | 686.5262 | 4018.7497 | 209.384
2025-06-06 | 24 | 2241.5031 | 50.2577 | 19.1932 | 67.9977 | 516.5973 | 113.6231 | 686.5262 | 1554.977 | 81.0171
2025-06-07 | 1 | 1631.4984 | 50.3833 | 19.17 | 67.9155 | 517.8882 | 113.6231 | 687.7107 | 943.7877 | 49.2325
2025-06-07 | 2 | 1407.788 | 50.3833 | 19.17 | 67.9155 | 517.8882 | 113.6231 | 687.7107 | 720.0773 | 37.5627
2025-06-07 | 3 | 591.4011 | 50.3833 | 19.17 | 67.9155 | 517.8882 | 113.6231 | 687.7107 | 0 | 0
2025-06-07 | 4 | 573.7102 | 50.3833 | 19.17 | 67.9155 | 517.8882 | 113.6231 | 687.7107 | 0 | 0
2025-06-07 | 5 | 543.9468 | 50.3833 | 19.17 | 67.9155 | 517.8882 | 113.6231 | 687.7107 | 0 | 0
2025-06-07 | 6 | 511.5228 | 50.3833 | 19.17 | 67.9155 | 517.8882 | 113.6231 | 687.7107 | 0 | 0
2025-06-07 | 7 | 477.3226 | 50.3833 | 19.17 | 67.9155 | 517.8882 | 113.6231 | 687.7107 | 0 | 0
2025-06-07 | 8 | 513.704 | 50.3833 | 19.17 | 67.9155 | 517.8882 | 113.6231 | 687.7107 | 0 | 0
2025-06-07 | 9 | 514.3849 | 50.3833 | 19.17 | 67.9155 | 517.8882 | 113.6231 | 687.7107 | 0 | 0
2025-06-07 | 10 | 594.6751 | 50.3833 | 19.17 | 67.9155 | 517.8882 | 113.6231 | 687.7107 | 0 | 0
2025-06-07 | 11 | 790.3755 | 50.3833 | 19.17 | 67.9155 | 517.8882 | 113.6231 | 687.7107 | 102.6648 | 5.3555
2025-06-07 | 12 | 786.0616 | 50.3833 | 19.17 | 67.9155 | 517.8882 | 113.6231 | 687.7107 | 98.3509 | 5.1305
2025-06-07 | 13 | 811.8708 | 50.3833 | 19.17 | 67.9155 | 517.8882 | 113.6231 | 687.7107 | 124.1601 | 6.4768
2025-06-07 | 14 | 1339.036 | 50.3833 | 19.17 | 67.9155 | 517.8882 | 113.6231 | 687.7107 | 651.3253 | 33.9763
2025-06-07 | 15 | 1438.1167 | 50.3833 | 19.17 | 67.9155 | 517.8882 | 113.6231 | 687.7107 | 750.4061 | 39.1448
2025-06-07 | 16 | 1586.4059 | 50.3833 | 19.17 | 67.9155 | 517.8882 | 113.6231 | 687.7107 | 898.6952 | 46.8803
2025-06-07 | 17 | 2056.3941 | 50.3833 | 19.17 | 67.9155 | 517.8882 | 113.6231 | 687.7107 | 1368.6834 | 71.3972
2025-06-07 | 18 | 2145.3493 | 50.3833 | 19.17 | 67.9155 | 517.8882 | 113.6231 | 687.7107 | 1457.6386 | 76.0375
2025-06-07 | 19 | 2572.8583 | 50.3833 | 19.17 | 67.9155 | 517.8882 | 113.6231 | 687.7107 | 1885.1476 | 98.3384
2025-06-07 | 20 | 3294.1699 | 50.3833 | 19.17 | 67.9155 | 517.8882 | 113.6231 | 687.7107 | 2606.4592 | 135.9655
2025-06-07 | 21 | 3146.6848 | 50.3833 | 19.17 | 67.9155 | 517.8882 | 113.6231 | 687.7107 | 2458.9742 | 128.272
2025-06-07 | 22 | 2244.4252 | 50.3833 | 19.17 | 67.9155 | 517.8882 | 113.6231 | 687.7107 | 1556.7145 | 81.2058
2025-06-07 | 23 | 1535.7391 | 50.3833 | 19.17 | 67.9155 | 517.8882 | 113.6231 | 687.7107 | 848.0284 | 44.2373
2025-06-07 | 24 | 1459.5911 | 50.3833 | 19.17 | 67.9155 | 517.8882 | 113.6231 | 687.7107 | 771.8804 | 40.265
2025-06-08 | 1 | 706.934 | 50.3245 | 19.17 | 67.9155 | 517.2841 | 113.6231 | 687.1187 | 19.8153 | 1.0337
2025-06-08 | 2 | 606.774 | 50.3245 | 19.17 | 67.9155 | 517.2841 | 113.6231 | 687.1187 | 0 | 0
2025-06-08 | 3 | 554.9127 | 50.3245 | 19.17 | 67.9155 | 517.2841 | 113.6231 | 687.1187 | 0 | 0
2025-06-08 | 4 | 512.1215 | 50.3245 | 19.17 | 67.9155 | 517.2841 | 113.6231 | 687.1187 | 0 | 0
2025-06-08 | 5 | 443.4017 | 50.3245 | 19.17 | 67.9155 | 517.2841 | 113.6231 | 687.1187 | 0 | 0
2025-06-08 | 6 | 443.9593 | 50.3245 | 19.17 | 67.9155 | 517.2841 | 113.6231 | 687.1187 | 0 | 0
2025-06-08 | 7 | 397.3607 | 50.3245 | 19.17 | 67.9155 | 517.2841 | 113.6231 | 687.1187 | 0 | 0
2025-06-08 | 8 | 438.9948 | 50.3245 | 19.17 | 67.9155 | 517.2841 | 113.6231 | 687.1187 | 0 | 0
2025-06-08 | 9 | 443.8704 | 50.3245 | 19.17 | 67.9155 | 517.2841 | 113.6231 | 687.1187 | 0 | 0
2025-06-08 | 10 | 554.0335 | 50.3245 | 19.17 | 67.9155 | 517.2841 | 113.6231 | 687.1187 | 0 | 0
2025-06-08 | 11 | 583.2601 | 50.3245 | 19.17 | 67.9155 | 517.2841 | 113.6231 | 687.1187 | 0 | 0
2025-06-08 | 12 | 784.5864 | 50.3245 | 19.17 | 67.9155 | 517.2841 | 113.6231 | 687.1187 | 97.4677 | 5.0844
2025-06-08 | 13 | 779.1091 | 50.3245 | 19.17 | 67.9155 | 517.2841 | 113.6231 | 687.1187 | 91.9903 | 4.7987
2025-06-08 | 14 | 812.0369 | 50.3245 | 19.17 | 67.9155 | 517.2841 | 113.6231 | 687.1187 | 124.9182 | 6.5163
2025-06-08 | 15 | 951.8364 | 50.3245 | 19.17 | 67.9155 | 517.2841 | 113.6231 | 687.1187 | 264.7177 | 13.809
2025-06-08 | 16 | 1606.5025 | 50.3245 | 19.17 | 67.9155 | 517.2841 | 113.6231 | 687.1187 | 919.3838 | 47.9595
2025-06-08 | 17 | 2038.5468 | 50.3245 | 19.17 | 67.9155 | 517.2841 | 113.6231 | 687.1187 | 1351.4281 | 70.497
2025-06-08 | 18 | 2079.6205 | 50.3245 | 19.17 | 67.9155 | 517.2841 | 113.6231 | 687.1187 | 1392.5018 | 72.6396
2025-06-08 | 19 | 1549.0021 | 50.3245 | 19.17 | 67.9155 | 517.2841 | 113.6231 | 687.1187 | 861.8834 | 44.96
2025-06-08 | 20 | 2409.206 | 50.3245 | 19.17 | 67.9155 | 517.2841 | 113.6231 | 687.1187 | 1722.0872 | 89.8324
2025-06-08 | 21 | 2170.0993 | 50.3245 | 19.17 | 67.9155 | 517.2841 | 113.6231 | 687.1187 | 1482.9806 | 77.3594
2025-06-08 | 22 | 1465.059 | 50.3245 | 19.17 | 67.9155 | 517.2841 | 113.6231 | 687.1187 | 777.9403 | 40.5811
2025-06-08 | 23 | 1461.772 | 50.3245 | 19.17 | 67.9155 | 517.2841 | 113.6231 | 687.1187 | 774.6533 | 40.4097
2025-06-08 | 24 | 1463.03 | 50.3245 | 19.17 | 67.9155 | 517.2841 | 113.6231 | 687.1187 | 775.9113 | 40.4753
2025-06-09 | 1 | 687.03 | 50.2658 | 19.17 | 67.9155 | 516.6801 | 113.6231 | 686.5268 | 0.50327 | 0.026253
2025-06-09 | 2 | 549.5223 | 50.2658 | 19.17 | 67.9155 | 516.6801 | 113.6231 | 686.5268 | 0 | 0
2025-06-09 | 3 | 454.4938 | 50.2658 | 19.17 | 67.9155 | 516.6801 | 113.6231 | 686.5268 | 0 | 0
2025-06-09 | 4 | 438.6329 | 50.2658 | 19.17 | 67.9155 | 516.6801 | 113.6231 | 686.5268 | 0 | 0
2025-06-09 | 5 | 400.8413 | 50.2658 | 19.17 | 67.9155 | 516.6801 | 113.6231 | 686.5268 | 0 | 0
2025-06-09 | 6 | 402.4626 | 50.2658 | 19.17 | 67.9155 | 516.6801 | 113.6231 | 686.5268 | 0 | 0
2025-06-09 | 7 | 548.445 | 50.2658 | 19.17 | 67.9155 | 516.6801 | 113.6231 | 686.5268 | 0 | 0
2025-06-09 | 8 | 868.5512 | 50.2658 | 19.17 | 67.9155 | 516.6801 | 113.6231 | 686.5268 | 182.0245 | 9.4953
2025-06-09 | 9 | 823.8752 | 50.2658 | 19.17 | 67.9155 | 516.6801 | 113.6231 | 686.5268 | 137.3485 | 7.1648
2025-06-09 | 10 | 831.5324 | 50.2658 | 19.17 | 67.9155 | 516.6801 | 113.6231 | 686.5268 | 145.0056 | 7.5642
2025-06-09 | 11 | 856.5856 | 50.2658 | 19.17 | 67.9155 | 516.6801 | 113.6231 | 686.5268 | 170.0589 | 8.8711
2025-06-09 | 12 | 1336.7676 | 50.2658 | 19.17 | 67.9155 | 516.6801 | 113.6231 | 686.5268 | 650.2409 | 33.9197
2025-06-09 | 13 | 1500.1302 | 50.2658 | 19.17 | 67.9155 | 516.6801 | 113.6231 | 686.5268 | 813.6034 | 42.4415
2025-06-09 | 14 | 1616.9948 | 50.2658 | 19.17 | 67.9155 | 516.6801 | 113.6231 | 686.5268 | 930.4681 | 48.5377
2025-06-09 | 15 | 1968.563 | 50.2658 | 19.17 | 67.9155 | 516.6801 | 113.6231 | 686.5268 | 1282.0362 | 66.8772
2025-06-09 | 16 | 2176.0405 | 50.2658 | 19.17 | 67.9155 | 516.6801 | 113.6231 | 686.5268 | 1489.5138 | 77.7002
2025-06-09 | 17 | 2508.3863 | 50.2658 | 19.17 | 67.9155 | 516.6801 | 113.6231 | 686.5268 | 1821.8595 | 95.037
2025-06-09 | 18 | 2589.5568 | 50.2658 | 19.17 | 67.9155 | 516.6801 | 113.6231 | 686.5268 | 1903.03 | 99.2713
2025-06-09 | 19 | 2959.8982 | 50.2658 | 19.17 | 67.9155 | 516.6801 | 113.6231 | 686.5268 | 2273.3714 | 118.5901
2025-06-09 | 20 | 2499.1089 | 50.2658 | 19.17 | 67.9155 | 516.6801 | 113.6231 | 686.5268 | 1812.5821 | 94.5531
2025-06-09 | 21 | 5174.8785 | 50.2658 | 19.17 | 67.9155 | 516.6801 | 113.6231 | 686.5268 | 4488.3517 | 234.1342
2025-06-09 | 22 | 4744.593 | 50.2658 | 19.17 | 67.9155 | 516.6801 | 113.6231 | 686.5268 | 4058.0663 | 211.6884
2025-06-09 | 23 | 2553.7124 | 50.2658 | 19.17 | 67.9155 | 516.6801 | 113.6231 | 686.5268 | 1867.1857 | 97.4014
2025-06-09 | 24 | 1951.5379 | 50.2658 | 19.17 | 67.9155 | 516.6801 | 113.6231 | 686.5268 | 1265.0111 | 65.9891
2025-06-10 | 1 | 1361.2138 | 52.1888 | 19.1317 | 67.7798 | 536.4468 | 113.6231 | 705.7652 | 655.4486 | 34.2598
2025-06-10 | 2 | 751.3868 | 52.1888 | 19.1317 | 67.7798 | 536.4468 | 113.6231 | 705.7652 | 45.6216 | 2.3846
2025-06-10 | 3 | 621.8204 | 52.1888 | 19.1317 | 67.7798 | 536.4468 | 113.6231 | 705.7652 | 0 | 0
2025-06-10 | 4 | 596.7261 | 52.1888 | 19.1317 | 67.7798 | 536.4468 | 113.6231 | 705.7652 | 0 | 0
2025-06-10 | 5 | 565.2086 | 52.1888 | 19.1317 | 67.7798 | 536.4468 | 113.6231 | 705.7652 | 0 | 0
2025-06-10 | 6 | 548.1555 | 52.1888 | 19.1317 | 67.7798 | 536.4468 | 113.6231 | 705.7652 | 0 | 0
2025-06-10 | 7 | 585.2453 | 52.1888 | 19.1317 | 67.7798 | 536.4468 | 113.6231 | 705.7652 | 0 | 0
2025-06-10 | 8 | 730.9925 | 52.1888 | 19.1317 | 67.7798 | 536.4468 | 113.6231 | 705.7652 | 25.2274 | 1.3186
2025-06-10 | 9 | 678.5163 | 52.1888 | 19.1317 | 67.7798 | 536.4468 | 113.6231 | 705.7652 | 0 | 0
2025-06-10 | 10 | 585.4898 | 52.1888 | 19.1317 | 67.7798 | 536.4468 | 113.6231 | 705.7652 | 0 | 0
2025-06-10 | 11 | 702.7332 | 52.1888 | 19.1317 | 67.7798 | 536.4468 | 113.6231 | 705.7652 | 0 | 0
2025-06-10 | 12 | 787.7374 | 52.1888 | 19.1317 | 67.7798 | 536.4468 | 113.6231 | 705.7652 | 81.9722 | 4.2846
2025-06-10 | 13 | 4723.0521 | 52.1888 | 19.1317 | 67.7798 | 536.4468 | 113.6231 | 705.7652 | 4017.2869 | 209.9807
2025-06-10 | 14 | 4345.9668 | 52.1888 | 19.1317 | 67.7798 | 536.4468 | 113.6231 | 705.7652 | 3640.2016 | 190.2707
2025-06-10 | 15 | 4683.9894 | 52.1888 | 19.1317 | 67.7798 | 536.4468 | 113.6231 | 705.7652 | 3978.2243 | 207.9389
2025-06-10 | 16 | 4878.7139 | 52.1888 | 19.1317 | 67.7798 | 536.4468 | 113.6231 | 705.7652 | 4172.9487 | 218.117
2025-06-10 | 17 | 5013.2434 | 52.1888 | 19.1317 | 67.7798 | 536.4468 | 113.6231 | 705.7652 | 4307.4782 | 225.1487
2025-06-10 | 18 | 2175.8401 | 52.1888 | 19.1317 | 67.7798 | 536.4468 | 113.6231 | 705.7652 | 1470.0749 | 76.8397
2025-06-10 | 19 | 2014.2389 | 52.1888 | 19.1317 | 67.7798 | 536.4468 | 113.6231 | 705.7652 | 1308.4737 | 68.393
2025-06-10 | 20 | 2257.0321 | 52.1888 | 19.1317 | 67.7798 | 536.4468 | 113.6231 | 705.7652 | 1551.267 | 81.0836
2025-06-10 | 21 | 5331.4231 | 52.1888 | 19.1317 | 67.7798 | 536.4468 | 113.6231 | 705.7652 | 4625.658 | 241.7798
2025-06-10 | 22 | 4878.2131 | 52.1888 | 19.1317 | 67.7798 | 536.4468 | 113.6231 | 705.7652 | 4172.4479 | 218.0908
2025-06-10 | 23 | 4378.8198 | 52.1888 | 19.1317 | 67.7798 | 536.4468 | 113.6231 | 705.7652 | 3673.0546 | 191.9879
2025-06-10 | 24 | 1501.0575 | 52.1888 | 19.1317 | 67.7798 | 536.4468 | 113.6231 | 705.7652 | 795.2923 | 41.5693
2025-06-11 | 1 | 1361.7296 | 50.5641 | 19.0595 | 67.524 | 519.747 | 113.6231 | 689.1487 | 672.5808 | 35.2885
2025-06-11 | 2 | 1356.7593 | 50.5641 | 19.0595 | 67.524 | 519.747 | 113.6231 | 689.1487 | 667.6105 | 35.0277
2025-06-11 | 3 | 726.9109 | 50.5641 | 19.0595 | 67.524 | 519.747 | 113.6231 | 689.1487 | 37.7621 | 1.9813
2025-06-11 | 4 | 749.869 | 50.5641 | 19.0595 | 67.524 | 519.747 | 113.6231 | 689.1487 | 60.7203 | 3.1858
2025-06-11 | 5 | 693.7567 | 50.5641 | 19.0595 | 67.524 | 519.747 | 113.6231 | 689.1487 | 4.608 | 0.24177
2025-06-11 | 6 | 621.5868 | 50.5641 | 19.0595 | 67.524 | 519.747 | 113.6231 | 689.1487 | 0 | 0
2025-06-11 | 7 | 692.1713 | 50.5641 | 19.0595 | 67.524 | 519.747 | 113.6231 | 689.1487 | 3.0226 | 0.15859
2025-06-11 | 8 | 987.9643 | 50.5641 | 19.0595 | 67.524 | 519.747 | 113.6231 | 689.1487 | 298.8156 | 15.678
2025-06-11 | 9 | 790.7403 | 50.5641 | 19.0595 | 67.524 | 519.747 | 113.6231 | 689.1487 | 101.5915 | 5.3302
2025-06-11 | 10 | 801.6432 | 50.5641 | 19.0595 | 67.524 | 519.747 | 113.6231 | 689.1487 | 112.4945 | 5.9023
2025-06-11 | 11 | 802.7871 | 50.5641 | 19.0595 | 67.524 | 519.747 | 113.6231 | 689.1487 | 113.6384 | 5.9623
2025-06-11 | 12 | 806.4381 | 50.5641 | 19.0595 | 67.524 | 519.747 | 113.6231 | 689.1487 | 117.2894 | 6.1539
2025-06-11 | 13 | 838.359 | 50.5641 | 19.0595 | 67.524 | 519.747 | 113.6231 | 689.1487 | 149.2103 | 7.8287
2025-06-11 | 14 | 4748.2775 | 50.5641 | 19.0595 | 67.524 | 519.747 | 113.6231 | 689.1487 | 4059.1287 | 212.9714
2025-06-11 | 15 | 4550.488 | 50.5641 | 19.0595 | 67.524 | 519.747 | 113.6231 | 689.1487 | 3861.3393 | 202.5939
2025-06-11 | 16 | 4695.2513 | 50.5641 | 19.0595 | 67.524 | 519.747 | 113.6231 | 689.1487 | 4006.1026 | 210.1893
2025-06-11 | 17 | 4734.0187 | 50.5641 | 19.0595 | 67.524 | 519.747 | 113.6231 | 689.1487 | 4044.8699 | 212.2233
2025-06-11 | 18 | 2272.7275 | 50.5641 | 19.0595 | 67.524 | 519.747 | 113.6231 | 689.1487 | 1583.5788 | 83.0861
2025-06-11 | 19 | 2504.4029 | 50.5641 | 19.0595 | 67.524 | 519.747 | 113.6231 | 689.1487 | 1815.2542 | 95.2414
2025-06-11 | 20 | 2469.1146 | 50.5641 | 19.0595 | 67.524 | 519.747 | 113.6231 | 689.1487 | 1779.9659 | 93.39
2025-06-11 | 21 | 5350.5674 | 50.5641 | 19.0595 | 67.524 | 519.747 | 113.6231 | 689.1487 | 4661.4187 | 244.5719
2025-06-11 | 22 | 4904.6599 | 50.5641 | 19.0595 | 67.524 | 519.747 | 113.6231 | 689.1487 | 4215.5112 | 221.1764
2025-06-11 | 23 | 4472.3322 | 50.5641 | 19.0595 | 67.524 | 519.747 | 113.6231 | 689.1487 | 3783.1835 | 198.4933
2025-06-11 | 24 | 1762.8242 | 50.5641 | 19.0595 | 67.524 | 519.747 | 113.6231 | 689.1487 | 1073.6755 | 56.3328
2025-06-12 | 1 | 749.9971 | 52.9537 | 19.0518 | 67.4967 | 544.3091 | 113.6231 | 713.1928 | 36.8043 | 1.9318
2025-06-12 | 2 | 1216.8402 | 52.9537 | 19.0518 | 67.4967 | 544.3091 | 113.6231 | 713.1928 | 503.6474 | 26.4357
2025-06-12 | 3 | 689.6768 | 52.9537 | 19.0518 | 67.4967 | 544.3091 | 113.6231 | 713.1928 | 0 | 0
2025-06-12 | 4 | 718.677 | 52.9537 | 19.0518 | 67.4967 | 544.3091 | 113.6231 | 713.1928 | 5.4842 | 0.28786
2025-06-12 | 5 | 598.1948 | 52.9537 | 19.0518 | 67.4967 | 544.3091 | 113.6231 | 713.1928 | 0 | 0
2025-06-12 | 6 | 573.8345 | 52.9537 | 19.0518 | 67.4967 | 544.3091 | 113.6231 | 713.1928 | 0 | 0
2025-06-12 | 7 | 469.3766 | 52.9537 | 19.0518 | 67.4967 | 544.3091 | 113.6231 | 713.1928 | 0 | 0
2025-06-12 | 8 | 417.1459 | 52.9537 | 19.0518 | 67.4967 | 544.3091 | 113.6231 | 713.1928 | 0 | 0
2025-06-12 | 9 | 467.1844 | 52.9537 | 19.0518 | 67.4967 | 544.3091 | 113.6231 | 713.1928 | 0 | 0
2025-06-12 | 10 | 527.5164 | 52.9537 | 19.0518 | 67.4967 | 544.3091 | 113.6231 | 713.1928 | 0 | 0
2025-06-12 | 11 | 695.2952 | 52.9537 | 19.0518 | 67.4967 | 544.3091 | 113.6231 | 713.1928 | 0 | 0
2025-06-12 | 12 | 743.4717 | 52.9537 | 19.0518 | 67.4967 | 544.3091 | 113.6231 | 713.1928 | 30.2789 | 1.5893
2025-06-12 | 13 | 1405.638 | 52.9537 | 19.0518 | 67.4967 | 544.3091 | 113.6231 | 713.1928 | 692.4452 | 36.3454
2025-06-12 | 14 | 4155.9614 | 52.9537 | 19.0518 | 67.4967 | 544.3091 | 113.6231 | 713.1928 | 3442.7686 | 180.7057
2025-06-12 | 15 | 4498.1405 | 52.9537 | 19.0518 | 67.4967 | 544.3091 | 113.6231 | 713.1928 | 3784.9477 | 198.6661
2025-06-12 | 16 | 4733.5871 | 52.9537 | 19.0518 | 67.4967 | 544.3091 | 113.6231 | 713.1928 | 4020.3944 | 211.0244
2025-06-12 | 17 | 4740.0238 | 52.9537 | 19.0518 | 67.4967 | 544.3091 | 113.6231 | 713.1928 | 4026.831 | 211.3622
2025-06-12 | 18 | 4548.5805 | 52.9537 | 19.0518 | 67.4967 | 544.3091 | 113.6231 | 713.1928 | 3835.3877 | 201.3137
2025-06-12 | 19 | 2296.5456 | 52.9537 | 19.0518 | 67.4967 | 544.3091 | 113.6231 | 713.1928 | 1583.3529 | 83.1078
2025-06-12 | 20 | 4377.4827 | 52.9537 | 19.0518 | 67.4967 | 544.3091 | 113.6231 | 713.1928 | 3664.29 | 192.333
2025-06-12 | 21 | 4887.9899 | 52.9537 | 19.0518 | 67.4967 | 544.3091 | 113.6231 | 713.1928 | 4174.7971 | 219.1287
2025-06-12 | 22 | 4596.7364 | 52.9537 | 19.0518 | 67.4967 | 544.3091 | 113.6231 | 713.1928 | 3883.5436 | 203.8413
2025-06-12 | 23 | 1661.1427 | 52.9537 | 19.0518 | 67.4967 | 544.3091 | 113.6231 | 713.1928 | 947.9499 | 49.7564
2025-06-12 | 24 | 1494.5933 | 52.9537 | 19.0518 | 67.4967 | 544.3091 | 113.6231 | 713.1928 | 781.4005 | 41.0145
2025-06-13 | 1 | 1017.1643 | 52.9211 | 18.879 | 66.8845 | 543.9739 | 113.6231 | 712.2644 | 304.8999 | 16.1502
2025-06-13 | 2 | 777.6037 | 52.9211 | 18.879 | 66.8845 | 543.9739 | 113.6231 | 712.2644 | 65.3393 | 3.461
2025-06-13 | 3 | 761.7068 | 52.9211 | 18.879 | 66.8845 | 543.9739 | 113.6231 | 712.2644 | 49.4424 | 2.6189
2025-06-13 | 4 | 704.1633 | 52.9211 | 18.879 | 66.8845 | 543.9739 | 113.6231 | 712.2644 | 0 | 0
2025-06-13 | 5 | 546.5795 | 52.9211 | 18.879 | 66.8845 | 543.9739 | 113.6231 | 712.2644 | 0 | 0
2025-06-13 | 6 | 531.4789 | 52.9211 | 18.879 | 66.8845 | 543.9739 | 113.6231 | 712.2644 | 0 | 0
2025-06-13 | 7 | 528.3526 | 52.9211 | 18.879 | 66.8845 | 543.9739 | 113.6231 | 712.2644 | 0 | 0
2025-06-13 | 8 | 496.1016 | 52.9211 | 18.879 | 66.8845 | 543.9739 | 113.6231 | 712.2644 | 0 | 0
2025-06-13 | 9 | 495.5883 | 52.9211 | 18.879 | 66.8845 | 543.9739 | 113.6231 | 712.2644 | 0 | 0
2025-06-13 | 10 | 525.749 | 52.9211 | 18.879 | 66.8845 | 543.9739 | 113.6231 | 712.2644 | 0 | 0
2025-06-13 | 11 | 598.8229 | 52.9211 | 18.879 | 66.8845 | 543.9739 | 113.6231 | 712.2644 | 0 | 0
2025-06-13 | 12 | 721.7198 | 52.9211 | 18.879 | 66.8845 | 543.9739 | 113.6231 | 712.2644 | 9.4554 | 0.50084
2025-06-13 | 13 | 787.2465 | 52.9211 | 18.879 | 66.8845 | 543.9739 | 113.6231 | 712.2644 | 74.9821 | 3.9717
2025-06-13 | 14 | 789.4721 | 52.9211 | 18.879 | 66.8845 | 543.9739 | 113.6231 | 712.2644 | 77.2077 | 4.0896
2025-06-13 | 15 | 783.5494 | 52.9211 | 18.879 | 66.8845 | 543.9739 | 113.6231 | 712.2644 | 71.285 | 3.7759
2025-06-13 | 16 | 796.2518 | 52.9211 | 18.879 | 66.8845 | 543.9739 | 113.6231 | 712.2644 | 83.9874 | 4.4487
2025-06-13 | 17 | 912.0266 | 52.9211 | 18.879 | 66.8845 | 543.9739 | 113.6231 | 712.2644 | 199.7622 | 10.5812
2025-06-13 | 18 | 2117.9472 | 52.9211 | 18.879 | 66.8845 | 543.9739 | 113.6231 | 712.2644 | 1405.6828 | 74.4575
2025-06-13 | 19 | 2226.9772 | 52.9211 | 18.879 | 66.8845 | 543.9739 | 113.6231 | 712.2644 | 1514.7129 | 80.2327
2025-06-13 | 20 | 2302.2703 | 52.9211 | 18.879 | 66.8845 | 543.9739 | 113.6231 | 712.2644 | 1590.0059 | 84.2209
2025-06-13 | 21 | 4811.716 | 52.9211 | 18.879 | 66.8845 | 543.9739 | 113.6231 | 712.2644 | 4099.4516 | 217.1435
2025-06-13 | 22 | 4521.0455 | 52.9211 | 18.879 | 66.8845 | 543.9739 | 113.6231 | 712.2644 | 3808.7811 | 201.747
2025-06-13 | 23 | 1530.0913 | 52.9211 | 18.879 | 66.8845 | 543.9739 | 113.6231 | 712.2644 | 817.8269 | 43.3194
2025-06-13 | 24 | 1363.5736 | 52.9211 | 18.879 | 66.8845 | 543.9739 | 113.6231 | 712.2644 | 651.3093 | 34.4991
2025-06-14 | 1 | 1025.565 | 44.2576 | 18.9068 | 66.983 | 454.9219 | 113.6231 | 625.0899 | 400.4751 | 21.1815
2025-06-14 | 2 | 794.8104 | 44.2576 | 18.9068 | 66.983 | 454.9219 | 113.6231 | 625.0899 | 169.7205 | 8.9767
2025-06-14 | 3 | 766.8074 | 44.2576 | 18.9068 | 66.983 | 454.9219 | 113.6231 | 625.0899 | 141.7175 | 7.4956
2025-06-14 | 4 | 708.4746 | 44.2576 | 18.9068 | 66.983 | 454.9219 | 113.6231 | 625.0899 | 83.3847 | 4.4103
2025-06-14 | 5 | 608.1599 | 44.2576 | 18.9068 | 66.983 | 454.9219 | 113.6231 | 625.0899 | 0 | 0
2025-06-14 | 6 | 525.5367 | 44.2576 | 18.9068 | 66.983 | 454.9219 | 113.6231 | 625.0899 | 0 | 0
2025-06-14 | 7 | 510.4046 | 44.2576 | 18.9068 | 66.983 | 454.9219 | 113.6231 | 625.0899 | 0 | 0
2025-06-14 | 8 | 468.9945 | 44.2576 | 18.9068 | 66.983 | 454.9219 | 113.6231 | 625.0899 | 0 | 0
2025-06-14 | 9 | 497.4707 | 44.2576 | 18.9068 | 66.983 | 454.9219 | 113.6231 | 625.0899 | 0 | 0
2025-06-14 | 10 | 497.8293 | 44.2576 | 18.9068 | 66.983 | 454.9219 | 113.6231 | 625.0899 | 0 | 0
2025-06-14 | 11 | 551.7568 | 44.2576 | 18.9068 | 66.983 | 454.9219 | 113.6231 | 625.0899 | 0 | 0
2025-06-14 | 12 | 643.4695 | 44.2576 | 18.9068 | 66.983 | 454.9219 | 113.6231 | 625.0899 | 18.3796 | 0.97211
2025-06-14 | 13 | 740.4137 | 44.2576 | 18.9068 | 66.983 | 454.9219 | 113.6231 | 625.0899 | 115.3238 | 6.0996
2025-06-14 | 14 | 756.7825 | 44.2576 | 18.9068 | 66.983 | 454.9219 | 113.6231 | 625.0899 | 131.6926 | 6.9654
2025-06-14 | 15 | 922.9432 | 44.2576 | 18.9068 | 66.983 | 454.9219 | 113.6231 | 625.0899 | 297.8533 | 15.7538
2025-06-14 | 16 | 955.854 | 44.2576 | 18.9068 | 66.983 | 454.9219 | 113.6231 | 625.0899 | 330.7641 | 17.4945
2025-06-14 | 17 | 960.8903 | 44.2576 | 18.9068 | 66.983 | 454.9219 | 113.6231 | 625.0899 | 335.8004 | 17.7608
2025-06-14 | 18 | 1837.5753 | 44.2576 | 18.9068 | 66.983 | 454.9219 | 113.6231 | 625.0899 | 1212.4854 | 64.1296
2025-06-14 | 19 | 1843.9773 | 44.2576 | 18.9068 | 66.983 | 454.9219 | 113.6231 | 625.0899 | 1218.8874 | 64.4682
2025-06-14 | 20 | 1767.1425 | 44.2576 | 18.9068 | 66.983 | 454.9219 | 113.6231 | 625.0899 | 1142.0526 | 60.4043
2025-06-14 | 21 | 1765.1694 | 44.2576 | 18.9068 | 66.983 | 454.9219 | 113.6231 | 625.0899 | 1140.0795 | 60.3
2025-06-14 | 22 | 909.619 | 44.2576 | 18.9068 | 66.983 | 454.9219 | 113.6231 | 625.0899 | 284.5291 | 15.049
2025-06-14 | 23 | 877.4602 | 44.2576 | 18.9068 | 66.983 | 454.9219 | 113.6231 | 625.0899 | 252.3703 | 13.3481
2025-06-14 | 24 | 1181.2447 | 44.2576 | 18.9068 | 66.983 | 454.9219 | 113.6231 | 625.0899 | 556.1548 | 29.4156
2025-06-15 | 1 | 1155.5748 | 44.1705 | 18.9068 | 66.983 | 454.0265 | 113.6231 | 624.2125 | 531.3623 | 28.1043
2025-06-15 | 2 | 1157.8904 | 44.1705 | 18.9068 | 66.983 | 454.0265 | 113.6231 | 624.2125 | 533.6779 | 28.2268
2025-06-15 | 3 | 737.7028 | 44.1705 | 18.9068 | 66.983 | 454.0265 | 113.6231 | 624.2125 | 113.4903 | 6.0026
2025-06-15 | 4 | 564.8682 | 44.1705 | 18.9068 | 66.983 | 454.0265 | 113.6231 | 624.2125 | 0 | 0
2025-06-15 | 5 | 462.7101 | 44.1705 | 18.9068 | 66.983 | 454.0265 | 113.6231 | 624.2125 | 0 | 0
2025-06-15 | 6 | 448.8076 | 44.1705 | 18.9068 | 66.983 | 454.0265 | 113.6231 | 624.2125 | 0 | 0
2025-06-15 | 7 | 417.2975 | 44.1705 | 18.9068 | 66.983 | 454.0265 | 113.6231 | 624.2125 | 0 | 0
2025-06-15 | 8 | 367.8793 | 44.1705 | 18.9068 | 66.983 | 454.0265 | 113.6231 | 624.2125 | 0 | 0
2025-06-15 | 9 | 367.456 | 44.1705 | 18.9068 | 66.983 | 454.0265 | 113.6231 | 624.2125 | 0 | 0
2025-06-15 | 10 | 371.3995 | 44.1705 | 18.9068 | 66.983 | 454.0265 | 113.6231 | 624.2125 | 0 | 0
2025-06-15 | 11 | 421.0453 | 44.1705 | 18.9068 | 66.983 | 454.0265 | 113.6231 | 624.2125 | 0 | 0
2025-06-15 | 12 | 457.9476 | 44.1705 | 18.9068 | 66.983 | 454.0265 | 113.6231 | 624.2125 | 0 | 0
2025-06-15 | 13 | 566.9878 | 44.1705 | 18.9068 | 66.983 | 454.0265 | 113.6231 | 624.2125 | 0 | 0
2025-06-15 | 14 | 787.3106 | 44.1705 | 18.9068 | 66.983 | 454.0265 | 113.6231 | 624.2125 | 163.0981 | 8.6264
2025-06-15 | 15 | 788.7963 | 44.1705 | 18.9068 | 66.983 | 454.0265 | 113.6231 | 624.2125 | 164.5838 | 8.705
2025-06-15 | 16 | 787.6308 | 44.1705 | 18.9068 | 66.983 | 454.0265 | 113.6231 | 624.2125 | 163.4183 | 8.6434
2025-06-15 | 17 | 1103.7251 | 44.1705 | 18.9068 | 66.983 | 454.0265 | 113.6231 | 624.2125 | 479.5126 | 25.3619
2025-06-15 | 18 | 2318.1192 | 44.1705 | 18.9068 | 66.983 | 454.0265 | 113.6231 | 624.2125 | 1693.9067 | 89.5925
2025-06-15 | 19 | 2718.414 | 44.1705 | 18.9068 | 66.983 | 454.0265 | 113.6231 | 624.2125 | 2094.2015 | 110.7645
2025-06-15 | 20 | 4397.0453 | 44.1705 | 18.9068 | 66.983 | 454.0265 | 113.6231 | 624.2125 | 3772.8328 | 199.549
2025-06-15 | 21 | 4523.9255 | 44.1705 | 18.9068 | 66.983 | 454.0265 | 113.6231 | 624.2125 | 3899.713 | 206.2598
2025-06-15 | 22 | 4233.7908 | 44.1705 | 18.9068 | 66.983 | 454.0265 | 113.6231 | 624.2125 | 3609.5783 | 190.9143
2025-06-15 | 23 | 1705.0599 | 44.1705 | 18.9068 | 66.983 | 454.0265 | 113.6231 | 624.2125 | 1080.8474 | 57.1671
2025-06-15 | 24 | 1460.2064 | 44.1705 | 18.9068 | 66.983 | 454.0265 | 113.6231 | 624.2125 | 835.9939 | 44.2166
2025-06-16 | 1 | 1250.6782 | 44.0834 | 18.9068 | 66.983 | 453.1322 | 113.6231 | 623.336 | 627.3422 | 33.1808
2025-06-16 | 2 | 656.75 | 44.0834 | 18.9068 | 66.983 | 453.1322 | 113.6231 | 623.336 | 33.414 | 1.7673
2025-06-16 | 3 | 643.1018 | 44.0834 | 18.9068 | 66.983 | 453.1322 | 113.6231 | 623.336 | 19.7658 | 1.0454
2025-06-16 | 4 | 604.2091 | 44.0834 | 18.9068 | 66.983 | 453.1322 | 113.6231 | 623.336 | 0 | 0
2025-06-16 | 5 | 586.6843 | 44.0834 | 18.9068 | 66.983 | 453.1322 | 113.6231 | 623.336 | 0 | 0
2025-06-16 | 6 | 585.5225 | 44.0834 | 18.9068 | 66.983 | 453.1322 | 113.6231 | 623.336 | 0 | 0
2025-06-16 | 7 | 629.4571 | 44.0834 | 18.9068 | 66.983 | 453.1322 | 113.6231 | 623.336 | 6.1212 | 0.32375
2025-06-16 | 8 | 656.2587 | 44.0834 | 18.9068 | 66.983 | 453.1322 | 113.6231 | 623.336 | 32.9227 | 1.7413
2025-06-16 | 9 | 785.9127 | 44.0834 | 18.9068 | 66.983 | 453.1322 | 113.6231 | 623.336 | 162.5767 | 8.5988
2025-06-16 | 10 | 787.4636 | 44.0834 | 18.9068 | 66.983 | 453.1322 | 113.6231 | 623.336 | 164.1276 | 8.6809
2025-06-16 | 11 | 783.8094 | 44.0834 | 18.9068 | 66.983 | 453.1322 | 113.6231 | 623.336 | 160.4734 | 8.4876
2025-06-16 | 12 | 810.6632 | 44.0834 | 18.9068 | 66.983 | 453.1322 | 113.6231 | 623.336 | 187.3272 | 9.9079
2025-06-16 | 13 | 4267.0257 | 44.0834 | 18.9068 | 66.983 | 453.1322 | 113.6231 | 623.336 | 3643.6897 | 192.7185
2025-06-16 | 14 | 4618.4139 | 44.0834 | 18.9068 | 66.983 | 453.1322 | 113.6231 | 623.336 | 3995.0779 | 211.3038
2025-06-16 | 15 | 4871.5554 | 44.0834 | 18.9068 | 66.983 | 453.1322 | 113.6231 | 623.336 | 4248.2194 | 224.6927
2025-06-16 | 16 | 5170.8943 | 44.0834 | 18.9068 | 66.983 | 453.1322 | 113.6231 | 623.336 | 4547.5583 | 240.525
2025-06-16 | 17 | 5172.585 | 44.0834 | 18.9068 | 66.983 | 453.1322 | 113.6231 | 623.336 | 4549.249 | 240.6144
2025-06-16 | 18 | 5157.1936 | 44.0834 | 18.9068 | 66.983 | 453.1322 | 113.6231 | 623.336 | 4533.8576 | 239.8004
2025-06-16 | 19 | 5452.3396 | 44.0834 | 18.9068 | 66.983 | 453.1322 | 113.6231 | 623.336 | 4829.0036 | 255.4109
2025-06-16 | 20 | 5283.6933 | 44.0834 | 18.9068 | 66.983 | 453.1322 | 113.6231 | 623.336 | 4660.3573 | 246.4911
2025-06-16 | 21 | 5433.8744 | 44.0834 | 18.9068 | 66.983 | 453.1322 | 113.6231 | 623.336 | 4810.5384 | 254.4343
2025-06-16 | 22 | 4767.3978 | 44.0834 | 18.9068 | 66.983 | 453.1322 | 113.6231 | 623.336 | 4144.0618 | 219.1837
2025-06-16 | 23 | 2270.2967 | 44.0834 | 18.9068 | 66.983 | 453.1322 | 113.6231 | 623.336 | 1646.9607 | 87.1094
2025-06-16 | 24 | 1525.7449 | 44.0834 | 18.9068 | 66.983 | 453.1322 | 113.6231 | 623.336 | 902.4089 | 47.7293
2025-06-17 | 1 | 1502.485 | 50.809 | 18.9302 | 67.0659 | 522.2635 | 113.6231 | 691.166 | 811.319 | 42.8584
2025-06-17 | 2 | 1363.9217 | 50.809 | 18.9302 | 67.0659 | 522.2635 | 113.6231 | 691.166 | 672.7557 | 35.5388
2025-06-17 | 3 | 1321.3508 | 50.809 | 18.9302 | 67.0659 | 522.2635 | 113.6231 | 691.166 | 630.1848 | 33.2899
2025-06-17 | 4 | 1258.0574 | 50.809 | 18.9302 | 67.0659 | 522.2635 | 113.6231 | 691.166 | 566.8914 | 29.9464
2025-06-17 | 5 | 670.0033 | 50.809 | 18.9302 | 67.0659 | 522.2635 | 113.6231 | 691.166 | 0 | 0
2025-06-17 | 6 | 631.9675 | 50.809 | 18.9302 | 67.0659 | 522.2635 | 113.6231 | 691.166 | 0 | 0
2025-06-17 | 7 | 668.2443 | 50.809 | 18.9302 | 67.0659 | 522.2635 | 113.6231 | 691.166 | 0 | 0
2025-06-17 | 8 | 644.7892 | 50.809 | 18.9302 | 67.0659 | 522.2635 | 113.6231 | 691.166 | 0 | 0
2025-06-17 | 9 | 651.1646 | 50.809 | 18.9302 | 67.0659 | 522.2635 | 113.6231 | 691.166 | 0 | 0
2025-06-17 | 10 | 614.3905 | 50.809 | 18.9302 | 67.0659 | 522.2635 | 113.6231 | 691.166 | 0 | 0
2025-06-17 | 11 | 590.1073 | 50.809 | 18.9302 | 67.0659 | 522.2635 | 113.6231 | 691.166 | 0 | 0
2025-06-17 | 12 | 816.8126 | 50.809 | 18.9302 | 67.0659 | 522.2635 | 113.6231 | 691.166 | 125.6466 | 6.6374
2025-06-17 | 13 | 4703.5593 | 50.809 | 18.9302 | 67.0659 | 522.2635 | 113.6231 | 691.166 | 4012.3933 | 211.9573
2025-06-17 | 14 | 4555.2633 | 50.809 | 18.9302 | 67.0659 | 522.2635 | 113.6231 | 691.166 | 3864.0973 | 204.1234
2025-06-17 | 15 | 4723.5656 | 50.809 | 18.9302 | 67.0659 | 522.2635 | 113.6231 | 691.166 | 4032.3996 | 213.0141
2025-06-17 | 16 | 4864.2772 | 50.809 | 18.9302 | 67.0659 | 522.2635 | 113.6231 | 691.166 | 4173.1112 | 220.4473
2025-06-17 | 17 | 4861.367 | 50.809 | 18.9302 | 67.0659 | 522.2635 | 113.6231 | 691.166 | 4170.201 | 220.2936
2025-06-17 | 18 | 4854.8384 | 50.809 | 18.9302 | 67.0659 | 522.2635 | 113.6231 | 691.166 | 4163.6724 | 219.9487
2025-06-17 | 19 | 5290.704 | 50.809 | 18.9302 | 67.0659 | 522.2635 | 113.6231 | 691.166 | 4599.538 | 242.9736
2025-06-17 | 20 | 5139.4527 | 50.809 | 18.9302 | 67.0659 | 522.2635 | 113.6231 | 691.166 | 4448.2867 | 234.9836
2025-06-17 | 21 | 5294.1565 | 50.809 | 18.9302 | 67.0659 | 522.2635 | 113.6231 | 691.166 | 4602.9905 | 243.1559
2025-06-17 | 22 | 4849.852 | 50.809 | 18.9302 | 67.0659 | 522.2635 | 113.6231 | 691.166 | 4158.686 | 219.6853
2025-06-17 | 23 | 4533.7646 | 50.809 | 18.9302 | 67.0659 | 522.2635 | 113.6231 | 691.166 | 3842.5986 | 202.9877
2025-06-17 | 24 | 1487.0594 | 50.809 | 18.9302 | 67.0659 | 522.2635 | 113.6231 | 691.166 | 795.8934 | 42.0436
2025-06-18 | 1 | 744.9797 | 60.3399 | 18.9083 | 66.9883 | 620.232 | 113.6231 | 787.099 | 0 | 0
2025-06-18 | 2 | 621.1421 | 60.3399 | 18.9083 | 66.9883 | 620.232 | 113.6231 | 787.099 | 0 | 0
2025-06-18 | 3 | 752.2078 | 60.3399 | 18.9083 | 66.9883 | 620.232 | 113.6231 | 787.099 | 0 | 0
2025-06-18 | 4 | 720.5234 | 60.3399 | 18.9083 | 66.9883 | 620.232 | 113.6231 | 787.099 | 0 | 0
2025-06-18 | 5 | 746.5466 | 60.3399 | 18.9083 | 66.9883 | 620.232 | 113.6231 | 787.099 | 0 | 0
2025-06-18 | 6 | 744.445 | 60.3399 | 18.9083 | 66.9883 | 620.232 | 113.6231 | 787.099 | 0 | 0
2025-06-18 | 7 | 732.3532 | 60.3399 | 18.9083 | 66.9883 | 620.232 | 113.6231 | 787.099 | 0 | 0
2025-06-18 | 8 | 624.0949 | 60.3399 | 18.9083 | 66.9883 | 620.232 | 113.6231 | 787.099 | 0 | 0
2025-06-18 | 9 | 768.2705 | 60.3399 | 18.9083 | 66.9883 | 620.232 | 113.6231 | 787.099 | 0 | 0
2025-06-18 | 10 | 803.7128 | 60.3399 | 18.9083 | 66.9883 | 620.232 | 113.6231 | 787.099 | 16.6138 | 0.87865
2025-06-18 | 11 | 976.2682 | 60.3399 | 18.9083 | 66.9883 | 620.232 | 113.6231 | 787.099 | 189.1691 | 10.0046
2025-06-18 | 12 | 963.879 | 60.3399 | 18.9083 | 66.9883 | 620.232 | 113.6231 | 787.099 | 176.78 | 9.3493
2025-06-18 | 13 | 977.5041 | 60.3399 | 18.9083 | 66.9883 | 620.232 | 113.6231 | 787.099 | 190.4051 | 10.0699
2025-06-18 | 14 | 1020.9858 | 60.3399 | 18.9083 | 66.9883 | 620.232 | 113.6231 | 787.099 | 233.8868 | 12.3695
2025-06-18 | 15 | 1007.6127 | 60.3399 | 18.9083 | 66.9883 | 620.232 | 113.6231 | 787.099 | 220.5137 | 11.6623
2025-06-18 | 16 | 1035.4384 | 60.3399 | 18.9083 | 66.9883 | 620.232 | 113.6231 | 787.099 | 248.3394 | 13.1339
2025-06-18 | 17 | 1373.252 | 60.3399 | 18.9083 | 66.9883 | 620.232 | 113.6231 | 787.099 | 586.153 | 30.9998
2025-06-18 | 18 | 1442.4813 | 60.3399 | 18.9083 | 66.9883 | 620.232 | 113.6231 | 787.099 | 655.3823 | 34.6611
2025-06-18 | 19 | 4132.8771 | 60.3399 | 18.9083 | 66.9883 | 620.232 | 113.6231 | 787.099 | 3345.7781 | 176.9476
2025-06-18 | 20 | 3318.7895 | 60.3399 | 18.9083 | 66.9883 | 620.232 | 113.6231 | 787.099 | 2531.6905 | 133.8931
2025-06-18 | 21 | 1788.6405 | 60.3399 | 18.9083 | 66.9883 | 620.232 | 113.6231 | 787.099 | 1001.5414 | 52.9683
2025-06-18 | 22 | 1718.4313 | 60.3399 | 18.9083 | 66.9883 | 620.232 | 113.6231 | 787.099 | 931.3322 | 49.2552
2025-06-18 | 23 | 1002.6838 | 60.3399 | 18.9083 | 66.9883 | 620.232 | 113.6231 | 787.099 | 215.5847 | 11.4016
2025-06-18 | 24 | 744.7535 | 60.3399 | 18.9083 | 66.9883 | 620.232 | 113.6231 | 787.099 | 0 | 0
2025-06-19 | 1 | 867.6919 | 69.4426 | 18.9872 | 67.2679 | 713.7978 | 113.6231 | 879.0674 | 0 | 0
2025-06-19 | 2 | 952.595 | 69.4426 | 18.9872 | 67.2679 | 713.7978 | 113.6231 | 879.0674 | 73.5276 | 3.8725
2025-06-19 | 3 | 859.6513 | 69.4426 | 18.9872 | 67.2679 | 713.7978 | 113.6231 | 879.0674 | 0 | 0
2025-06-19 | 4 | 781.7375 | 69.4426 | 18.9872 | 67.2679 | 713.7978 | 113.6231 | 879.0674 | 0 | 0
2025-06-19 | 5 | 774.601 | 69.4426 | 18.9872 | 67.2679 | 713.7978 | 113.6231 | 879.0674 | 0 | 0
2025-06-19 | 6 | 660.3163 | 69.4426 | 18.9872 | 67.2679 | 713.7978 | 113.6231 | 879.0674 | 0 | 0
2025-06-19 | 7 | 671.3964 | 69.4426 | 18.9872 | 67.2679 | 713.7978 | 113.6231 | 879.0674 | 0 | 0
2025-06-19 | 8 | 756.6367 | 69.4426 | 18.9872 | 67.2679 | 713.7978 | 113.6231 | 879.0674 | 0 | 0
2025-06-19 | 9 | 762.2146 | 69.4426 | 18.9872 | 67.2679 | 713.7978 | 113.6231 | 879.0674 | 0 | 0
2025-06-19 | 10 | 792.5985 | 69.4426 | 18.9872 | 67.2679 | 713.7978 | 113.6231 | 879.0674 | 0 | 0
2025-06-19 | 11 | 807.9209 | 69.4426 | 18.9872 | 67.2679 | 713.7978 | 113.6231 | 879.0674 | 0 | 0
2025-06-19 | 12 | 786.8717 | 69.4426 | 18.9872 | 67.2679 | 713.7978 | 113.6231 | 879.0674 | 0 | 0
2025-06-19 | 13 | 942.0629 | 69.4426 | 18.9872 | 67.2679 | 713.7978 | 113.6231 | 879.0674 | 62.9954 | 3.3178
2025-06-19 | 14 | 1133.7697 | 69.4426 | 18.9872 | 67.2679 | 713.7978 | 113.6231 | 879.0674 | 254.7023 | 13.4144
2025-06-19 | 15 | 1204.4376 | 69.4426 | 18.9872 | 67.2679 | 713.7978 | 113.6231 | 879.0674 | 325.3701 | 17.1363
2025-06-19 | 16 | 1205.3645 | 69.4426 | 18.9872 | 67.2679 | 713.7978 | 113.6231 | 879.0674 | 326.2971 | 17.1851
2025-06-19 | 17 | 1158.7429 | 69.4426 | 18.9872 | 67.2679 | 713.7978 | 113.6231 | 879.0674 | 279.6755 | 14.7297
2025-06-19 | 18 | 3428.1013 | 69.4426 | 18.9872 | 67.2679 | 713.7978 | 113.6231 | 879.0674 | 2549.0339 | 134.2501
2025-06-19 | 19 | 3815.3498 | 69.4426 | 18.9872 | 67.2679 | 713.7978 | 113.6231 | 879.0674 | 2936.2824 | 154.6454
2025-06-19 | 20 | 3692.2492 | 69.4426 | 18.9872 | 67.2679 | 713.7978 | 113.6231 | 879.0674 | 2813.1818 | 148.162
2025-06-19 | 21 | 3685.9131 | 69.4426 | 18.9872 | 67.2679 | 713.7978 | 113.6231 | 879.0674 | 2806.8457 | 147.8283
2025-06-19 | 22 | 3323.688 | 69.4426 | 18.9872 | 67.2679 | 713.7978 | 113.6231 | 879.0674 | 2444.6206 | 128.751
2025-06-19 | 23 | 1117.245 | 69.4426 | 18.9872 | 67.2679 | 713.7978 | 113.6231 | 879.0674 | 238.1775 | 12.5441
2025-06-19 | 24 | 919.6972 | 69.4426 | 18.9872 | 67.2679 | 713.7978 | 113.6231 | 879.0674 | 40.6298 | 2.1399
2025-06-20 | 1 | 1042.771 | 69.5084 | 19.0047 | 67.3299 | 714.4739 | 113.6231 | 879.7908 | 162.9802 | 8.5758
2025-06-20 | 2 | 890.0582 | 69.5084 | 19.0047 | 67.3299 | 714.4739 | 113.6231 | 879.7908 | 10.2674 | 0.54025
2025-06-20 | 3 | 1035.91 | 69.5084 | 19.0047 | 67.3299 | 714.4739 | 113.6231 | 879.7908 | 156.1192 | 8.2148
2025-06-20 | 4 | 942.4083 | 69.5084 | 19.0047 | 67.3299 | 714.4739 | 113.6231 | 879.7908 | 62.6175 | 3.2948
2025-06-20 | 5 | 793.2958 | 69.5084 | 19.0047 | 67.3299 | 714.4739 | 113.6231 | 879.7908 | 0 | 0
2025-06-20 | 6 | 946.723 | 69.5084 | 19.0047 | 67.3299 | 714.4739 | 113.6231 | 879.7908 | 66.9322 | 3.5219
2025-06-20 | 7 | 942.2375 | 69.5084 | 19.0047 | 67.3299 | 714.4739 | 113.6231 | 879.7908 | 62.4467 | 3.2859
2025-06-20 | 8 | 666.1317 | 69.5084 | 19.0047 | 67.3299 | 714.4739 | 113.6231 | 879.7908 | 0 | 0
2025-06-20 | 9 | 467.8418 | 69.5084 | 19.0047 | 67.3299 | 714.4739 | 113.6231 | 879.7908 | 0 | 0
2025-06-20 | 10 | 573.3473 | 69.5084 | 19.0047 | 67.3299 | 714.4739 | 113.6231 | 879.7908 | 0 | 0
2025-06-20 | 11 | 715.9897 | 69.5084 | 19.0047 | 67.3299 | 714.4739 | 113.6231 | 879.7908 | 0 | 0
2025-06-20 | 12 | 753.8764 | 69.5084 | 19.0047 | 67.3299 | 714.4739 | 113.6231 | 879.7908 | 0 | 0
2025-06-20 | 13 | 849.1252 | 69.5084 | 19.0047 | 67.3299 | 714.4739 | 113.6231 | 879.7908 | 0 | 0
2025-06-20 | 14 | 895.3694 | 69.5084 | 19.0047 | 67.3299 | 714.4739 | 113.6231 | 879.7908 | 15.5787 | 0.81973
2025-06-20 | 15 | 972.6771 | 69.5084 | 19.0047 | 67.3299 | 714.4739 | 113.6231 | 879.7908 | 92.8863 | 4.8875
2025-06-20 | 16 | 908.8389 | 69.5084 | 19.0047 | 67.3299 | 714.4739 | 113.6231 | 879.7908 | 29.0481 | 1.5285
2025-06-20 | 17 | 1061.3092 | 69.5084 | 19.0047 | 67.3299 | 714.4739 | 113.6231 | 879.7908 | 181.5184 | 9.5512
2025-06-20 | 18 | 1368.5423 | 69.5084 | 19.0047 | 67.3299 | 714.4739 | 113.6231 | 879.7908 | 488.7515 | 25.7174
2025-06-20 | 19 | 1743.9248 | 69.5084 | 19.0047 | 67.3299 | 714.4739 | 113.6231 | 879.7908 | 864.134 | 45.4695
2025-06-20 | 20 | 1696.2736 | 69.5084 | 19.0047 | 67.3299 | 714.4739 | 113.6231 | 879.7908 | 816.4828 | 42.9622
2025-06-20 | 21 | 1566.4478 | 69.5084 | 19.0047 | 67.3299 | 714.4739 | 113.6231 | 879.7908 | 686.657 | 36.1309
2025-06-20 | 22 | 1444.9624 | 69.5084 | 19.0047 | 67.3299 | 714.4739 | 113.6231 | 879.7908 | 565.1716 | 29.7385
2025-06-20 | 23 | 1035.1193 | 69.5084 | 19.0047 | 67.3299 | 714.4739 | 113.6231 | 879.7908 | 155.3285 | 8.1732
2025-06-20 | 24 | 773.6042 | 69.5084 | 19.0047 | 67.3299 | 714.4739 | 113.6231 | 879.7908 | 0 | 0
2025-06-21 | 1 | 651.9582 | 51.7507 | 19.0898 | 67.6314 | 531.9438 | 113.6231 | 701.2067 | 0 | 0
2025-06-21 | 2 | 570.7085 | 51.7507 | 19.0898 | 67.6314 | 531.9438 | 113.6231 | 701.2067 | 0 | 0
2025-06-21 | 3 | 679.8035 | 51.7507 | 19.0898 | 67.6314 | 531.9438 | 113.6231 | 701.2067 | 0 | 0
2025-06-21 | 4 | 591.1923 | 51.7507 | 19.0898 | 67.6314 | 531.9438 | 113.6231 | 701.2067 | 0 | 0
2025-06-21 | 5 | 501.3896 | 51.7507 | 19.0898 | 67.6314 | 531.9438 | 113.6231 | 701.2067 | 0 | 0
2025-06-21 | 6 | 447.4409 | 51.7507 | 19.0898 | 67.6314 | 531.9438 | 113.6231 | 701.2067 | 0 | 0
2025-06-21 | 7 | 439.5425 | 51.7507 | 19.0898 | 67.6314 | 531.9438 | 113.6231 | 701.2067 | 0 | 0
2025-06-21 | 8 | 65.7182 | 51.7507 | 19.0898 | 67.6314 | 531.9438 | 113.6231 | 701.2067 | 0 | 0
2025-06-21 | 9 | 553.9632 | 51.7507 | 19.0898 | 67.6314 | 531.9438 | 113.6231 | 701.2067 | 0 | 0
2025-06-21 | 10 | 546.2045 | 51.7507 | 19.0898 | 67.6314 | 531.9438 | 113.6231 | 701.2067 | 0 | 0
2025-06-21 | 11 | 541.4766 | 51.7507 | 19.0898 | 67.6314 | 531.9438 | 113.6231 | 701.2067 | 0 | 0
2025-06-21 | 12 | 572.6234 | 51.7507 | 19.0898 | 67.6314 | 531.9438 | 113.6231 | 701.2067 | 0 | 0
2025-06-21 | 13 | 657.8183 | 51.7507 | 19.0898 | 67.6314 | 531.9438 | 113.6231 | 701.2067 | 0 | 0
2025-06-21 | 14 | 592.9154 | 51.7507 | 19.0898 | 67.6314 | 531.9438 | 113.6231 | 701.2067 | 0 | 0
2025-06-21 | 15 | 687.0122 | 51.7507 | 19.0898 | 67.6314 | 531.9438 | 113.6231 | 701.2067 | 0 | 0
2025-06-21 | 16 | 729.279 | 51.7507 | 19.0898 | 67.6314 | 531.9438 | 113.6231 | 701.2067 | 28.0723 | 1.4705
2025-06-21 | 17 | 974.114 | 51.7507 | 19.0898 | 67.6314 | 531.9438 | 113.6231 | 701.2067 | 272.9073 | 14.296
2025-06-21 | 18 | 1039.9178 | 51.7507 | 19.0898 | 67.6314 | 531.9438 | 113.6231 | 701.2067 | 338.7111 | 17.743
2025-06-21 | 19 | 1112.5591 | 51.7507 | 19.0898 | 67.6314 | 531.9438 | 113.6231 | 701.2067 | 411.3523 | 21.5483
2025-06-21 | 20 | 979.137 | 51.7507 | 19.0898 | 67.6314 | 531.9438 | 113.6231 | 701.2067 | 277.9302 | 14.5591
2025-06-21 | 21 | 1006.0624 | 51.7507 | 19.0898 | 67.6314 | 531.9438 | 113.6231 | 701.2067 | 304.8556 | 15.9696
2025-06-21 | 22 | 928.1566 | 51.7507 | 19.0898 | 67.6314 | 531.9438 | 113.6231 | 701.2067 | 226.9498 | 11.8885
2025-06-21 | 23 | 939.6249 | 51.7507 | 19.0898 | 67.6314 | 531.9438 | 113.6231 | 701.2067 | 238.4181 | 12.4893
2025-06-21 | 24 | 732.817 | 51.7507 | 19.0898 | 67.6314 | 531.9438 | 113.6231 | 701.2067 | 31.6103 | 1.6559
2025-06-22 | 1 | 590.2967 | 51.8219 | 19.0898 | 67.6314 | 532.6754 | 113.6231 | 701.9238 | 0 | 0
2025-06-22 | 2 | 544.0957 | 51.8219 | 19.0898 | 67.6314 | 532.6754 | 113.6231 | 701.9238 | 0 | 0
2025-06-22 | 3 | 494.3644 | 51.8219 | 19.0898 | 67.6314 | 532.6754 | 113.6231 | 701.9238 | 0 | 0
2025-06-22 | 4 | 481.2684 | 51.8219 | 19.0898 | 67.6314 | 532.6754 | 113.6231 | 701.9238 | 0 | 0
2025-06-22 | 5 | 451.9404 | 51.8219 | 19.0898 | 67.6314 | 532.6754 | 113.6231 | 701.9238 | 0 | 0
2025-06-22 | 6 | 442.1218 | 51.8219 | 19.0898 | 67.6314 | 532.6754 | 113.6231 | 701.9238 | 0 | 0
2025-06-22 | 7 | 482.369 | 51.8219 | 19.0898 | 67.6314 | 532.6754 | 113.6231 | 701.9238 | 0 | 0
2025-06-22 | 8 | 349.0397 | 51.8219 | 19.0898 | 67.6314 | 532.6754 | 113.6231 | 701.9238 | 0 | 0
2025-06-22 | 9 | 339.9595 | 51.8219 | 19.0898 | 67.6314 | 532.6754 | 113.6231 | 701.9238 | 0 | 0
2025-06-22 | 10 | 347.3616 | 51.8219 | 19.0898 | 67.6314 | 532.6754 | 113.6231 | 701.9238 | 0 | 0
2025-06-22 | 11 | 342.2822 | 51.8219 | 19.0898 | 67.6314 | 532.6754 | 113.6231 | 701.9238 | 0 | 0
2025-06-22 | 12 | 350.4893 | 51.8219 | 19.0898 | 67.6314 | 532.6754 | 113.6231 | 701.9238 | 0 | 0
2025-06-22 | 13 | 451.387 | 51.8219 | 19.0898 | 67.6314 | 532.6754 | 113.6231 | 701.9238 | 0 | 0
2025-06-22 | 14 | 484.2261 | 51.8219 | 19.0898 | 67.6314 | 532.6754 | 113.6231 | 701.9238 | 0 | 0
2025-06-22 | 15 | 585.5122 | 51.8219 | 19.0898 | 67.6314 | 532.6754 | 113.6231 | 701.9238 | 0 | 0
2025-06-22 | 16 | 616.644 | 51.8219 | 19.0898 | 67.6314 | 532.6754 | 113.6231 | 701.9238 | 0 | 0
2025-06-22 | 17 | 576.2852 | 51.8219 | 19.0898 | 67.6314 | 532.6754 | 113.6231 | 701.9238 | 0 | 0
2025-06-22 | 18 | 516.145 | 51.8219 | 19.0898 | 67.6314 | 532.6754 | 113.6231 | 701.9238 | 0 | 0
2025-06-22 | 19 | 684.9345 | 51.8219 | 19.0898 | 67.6314 | 532.6754 | 113.6231 | 701.9238 | 0 | 0
2025-06-22 | 20 | 787.2812 | 51.8219 | 19.0898 | 67.6314 | 532.6754 | 113.6231 | 701.9238 | 85.3574 | 4.4714
2025-06-22 | 21 | 789.1316 | 51.8219 | 19.0898 | 67.6314 | 532.6754 | 113.6231 | 701.9238 | 87.2078 | 4.5683
2025-06-22 | 22 | 761.202 | 51.8219 | 19.0898 | 67.6314 | 532.6754 | 113.6231 | 701.9238 | 59.2782 | 3.1052
2025-06-22 | 23 | 784.2724 | 51.8219 | 19.0898 | 67.6314 | 532.6754 | 113.6231 | 701.9238 | 82.3486 | 4.3137
2025-06-22 | 24 | 699.0682 | 51.8219 | 19.0898 | 67.6314 | 532.6754 | 113.6231 | 701.9238 | 0 | 0
2025-06-23 | 1 | 515.9501 | 51.893 | 19.0898 | 67.6314 | 533.4061 | 113.6231 | 702.6399 | 0 | 0
2025-06-23 | 2 | 482.6804 | 51.893 | 19.0898 | 67.6314 | 533.4061 | 113.6231 | 702.6399 | 0 | 0
2025-06-23 | 3 | 449.4094 | 51.893 | 19.0898 | 67.6314 | 533.4061 | 113.6231 | 702.6399 | 0 | 0
2025-06-23 | 4 | 395.4958 | 51.893 | 19.0898 | 67.6314 | 533.4061 | 113.6231 | 702.6399 | 0 | 0
2025-06-23 | 5 | 395.3046 | 51.893 | 19.0898 | 67.6314 | 533.4061 | 113.6231 | 702.6399 | 0 | 0
2025-06-23 | 6 | 395.6568 | 51.893 | 19.0898 | 67.6314 | 533.4061 | 113.6231 | 702.6399 | 0 | 0
2025-06-23 | 7 | 445.6406 | 51.893 | 19.0898 | 67.6314 | 533.4061 | 113.6231 | 702.6399 | 0 | 0
2025-06-23 | 8 | 438.6517 | 51.893 | 19.0898 | 67.6314 | 533.4061 | 113.6231 | 702.6399 | 0 | 0
2025-06-23 | 9 | 381.1353 | 51.893 | 19.0898 | 67.6314 | 533.4061 | 113.6231 | 702.6399 | 0 | 0
2025-06-23 | 10 | 460.7959 | 51.893 | 19.0898 | 67.6314 | 533.4061 | 113.6231 | 702.6399 | 0 | 0
2025-06-23 | 11 | 393.1849 | 51.893 | 19.0898 | 67.6314 | 533.4061 | 113.6231 | 702.6399 | 0 | 0
2025-06-23 | 12 | 449.4831 | 51.893 | 19.0898 | 67.6314 | 533.4061 | 113.6231 | 702.6399 | 0 | 0
2025-06-23 | 13 | 492.6214 | 51.893 | 19.0898 | 67.6314 | 533.4061 | 113.6231 | 702.6399 | 0 | 0
2025-06-23 | 14 | 608.1277 | 51.893 | 19.0898 | 67.6314 | 533.4061 | 113.6231 | 702.6399 | 0 | 0
2025-06-23 | 15 | 662.6311 | 51.893 | 19.0898 | 67.6314 | 533.4061 | 113.6231 | 702.6399 | 0 | 0
2025-06-23 | 16 | 667.3492 | 51.893 | 19.0898 | 67.6314 | 533.4061 | 113.6231 | 702.6399 | 0 | 0
2025-06-23 | 17 | 723.5004 | 51.893 | 19.0898 | 67.6314 | 533.4061 | 113.6231 | 702.6399 | 20.8605 | 1.0928
2025-06-23 | 18 | 728.6388 | 51.893 | 19.0898 | 67.6314 | 533.4061 | 113.6231 | 702.6399 | 25.999 | 1.3619
2025-06-23 | 19 | 965.4658 | 51.893 | 19.0898 | 67.6314 | 533.4061 | 113.6231 | 702.6399 | 262.826 | 13.7679
2025-06-23 | 20 | 980.063 | 51.893 | 19.0898 | 67.6314 | 533.4061 | 113.6231 | 702.6399 | 277.4231 | 14.5325
2025-06-23 | 21 | 1025.6548 | 51.893 | 19.0898 | 67.6314 | 533.4061 | 113.6231 | 702.6399 | 323.015 | 16.9208
2025-06-23 | 22 | 980.6662 | 51.893 | 19.0898 | 67.6314 | 533.4061 | 113.6231 | 702.6399 | 278.0263 | 14.5641
2025-06-23 | 23 | 806.9323 | 51.893 | 19.0898 | 67.6314 | 533.4061 | 113.6231 | 702.6399 | 104.2925 | 5.4633
2025-06-23 | 24 | 810.8223 | 51.893 | 19.0898 | 67.6314 | 533.4061 | 113.6231 | 702.6399 | 108.1824 | 5.667
2025-06-24 | 1 | 733.8971 | 50.3385 | 19.1458 | 67.8298 | 517.4273 | 113.6231 | 687.1751 | 46.7221 | 2.4403
2025-06-24 | 2 | 639.6868 | 50.3385 | 19.1458 | 67.8298 | 517.4273 | 113.6231 | 687.1751 | 0 | 0
2025-06-24 | 3 | 641.0421 | 50.3385 | 19.1458 | 67.8298 | 517.4273 | 113.6231 | 687.1751 | 0 | 0
2025-06-24 | 4 | 719.5937 | 50.3385 | 19.1458 | 67.8298 | 517.4273 | 113.6231 | 687.1751 | 32.4186 | 1.6933
2025-06-24 | 5 | 615.3386 | 50.3385 | 19.1458 | 67.8298 | 517.4273 | 113.6231 | 687.1751 | 0 | 0
2025-06-24 | 6 | 581.4676 | 50.3385 | 19.1458 | 67.8298 | 517.4273 | 113.6231 | 687.1751 | 0 | 0
2025-06-24 | 7 | 490.3786 | 50.3385 | 19.1458 | 67.8298 | 517.4273 | 113.6231 | 687.1751 | 0 | 0
2025-06-24 | 8 | 482.0837 | 50.3385 | 19.1458 | 67.8298 | 517.4273 | 113.6231 | 687.1751 | 0 | 0
2025-06-24 | 9 | 433.575 | 50.3385 | 19.1458 | 67.8298 | 517.4273 | 113.6231 | 687.1751 | 0 | 0
2025-06-24 | 10 | 475.1827 | 50.3385 | 19.1458 | 67.8298 | 517.4273 | 113.6231 | 687.1751 | 0 | 0
2025-06-24 | 11 | 673.8269 | 50.3385 | 19.1458 | 67.8298 | 517.4273 | 113.6231 | 687.1751 | 0 | 0
2025-06-24 | 12 | 710.1277 | 50.3385 | 19.1458 | 67.8298 | 517.4273 | 113.6231 | 687.1751 | 22.9526 | 1.1988
2025-06-24 | 13 | 685.3096 | 50.3385 | 19.1458 | 67.8298 | 517.4273 | 113.6231 | 687.1751 | 0 | 0
2025-06-24 | 14 | 733.8306 | 50.3385 | 19.1458 | 67.8298 | 517.4273 | 113.6231 | 687.1751 | 46.6556 | 2.4369
2025-06-24 | 15 | 765.6472 | 50.3385 | 19.1458 | 67.8298 | 517.4273 | 113.6231 | 687.1751 | 78.4722 | 4.0987
2025-06-24 | 16 | 752.8362 | 50.3385 | 19.1458 | 67.8298 | 517.4273 | 113.6231 | 687.1751 | 65.6611 | 3.4295
2025-06-24 | 17 | 961.1133 | 50.3385 | 19.1458 | 67.8298 | 517.4273 | 113.6231 | 687.1751 | 273.9383 | 14.308
2025-06-24 | 18 | 778.6639 | 50.3385 | 19.1458 | 67.8298 | 517.4273 | 113.6231 | 687.1751 | 91.4889 | 4.7785
2025-06-24 | 19 | 895.2732 | 50.3385 | 19.1458 | 67.8298 | 517.4273 | 113.6231 | 687.1751 | 208.0981 | 10.8691
2025-06-24 | 20 | 905.0629 | 50.3385 | 19.1458 | 67.8298 | 517.4273 | 113.6231 | 687.1751 | 217.8878 | 11.3805
2025-06-24 | 21 | 972.6175 | 50.3385 | 19.1458 | 67.8298 | 517.4273 | 113.6231 | 687.1751 | 285.4425 | 14.9089
2025-06-24 | 22 | 783.2294 | 50.3385 | 19.1458 | 67.8298 | 517.4273 | 113.6231 | 687.1751 | 96.0543 | 5.017
2025-06-24 | 23 | 791.5999 | 50.3385 | 19.1458 | 67.8298 | 517.4273 | 113.6231 | 687.1751 | 104.4249 | 5.4542
2025-06-24 | 24 | 642.9226 | 50.3385 | 19.1458 | 67.8298 | 517.4273 | 113.6231 | 687.1751 | 0 | 0
2025-06-25 | 1 | 676.819 | 49.7009 | 19.1527 | 67.8542 | 510.8735 | 113.6231 | 680.7763 | 0 | 0
2025-06-25 | 2 | 530.6871 | 49.7009 | 19.1527 | 67.8542 | 510.8735 | 113.6231 | 680.7763 | 0 | 0
2025-06-25 | 3 | 549.8916 | 49.7009 | 19.1527 | 67.8542 | 510.8735 | 113.6231 | 680.7763 | 0 | 0
2025-06-25 | 4 | 505.456 | 49.7009 | 19.1527 | 67.8542 | 510.8735 | 113.6231 | 680.7763 | 0 | 0
2025-06-25 | 5 | 507.6177 | 49.7009 | 19.1527 | 67.8542 | 510.8735 | 113.6231 | 680.7763 | 0 | 0
2025-06-25 | 6 | 508.7458 | 49.7009 | 19.1527 | 67.8542 | 510.8735 | 113.6231 | 680.7763 | 0 | 0
2025-06-25 | 7 | 476.8513 | 49.7009 | 19.1527 | 67.8542 | 510.8735 | 113.6231 | 680.7763 | 0 | 0
2025-06-25 | 8 | 518.4547 | 49.7009 | 19.1527 | 67.8542 | 510.8735 | 113.6231 | 680.7763 | 0 | 0
2025-06-25 | 9 | 468.3481 | 49.7009 | 19.1527 | 67.8542 | 510.8735 | 113.6231 | 680.7763 | 0 | 0
2025-06-25 | 10 | 587.0412 | 49.7009 | 19.1527 | 67.8542 | 510.8735 | 113.6231 | 680.7763 | 0 | 0
2025-06-25 | 11 | 597.2368 | 49.7009 | 19.1527 | 67.8542 | 510.8735 | 113.6231 | 680.7763 | 0 | 0
2025-06-25 | 12 | 636.5877 | 49.7009 | 19.1527 | 67.8542 | 510.8735 | 113.6231 | 680.7763 | 0 | 0
2025-06-25 | 13 | 713.8363 | 49.7009 | 19.1527 | 67.8542 | 510.8735 | 113.6231 | 680.7763 | 33.06 | 1.7261
2025-06-25 | 14 | 736.1765 | 49.7009 | 19.1527 | 67.8542 | 510.8735 | 113.6231 | 680.7763 | 55.4002 | 2.8926
2025-06-25 | 15 | 763.6637 | 49.7009 | 19.1527 | 67.8542 | 510.8735 | 113.6231 | 680.7763 | 82.8874 | 4.3277
2025-06-25 | 16 | 862.0667 | 49.7009 | 19.1527 | 67.8542 | 510.8735 | 113.6231 | 680.7763 | 181.2905 | 9.4655
2025-06-25 | 17 | 968.9107 | 49.7009 | 19.1527 | 67.8542 | 510.8735 | 113.6231 | 680.7763 | 288.1345 | 15.0441
2025-06-25 | 18 | 724.0552 | 49.7009 | 19.1527 | 67.8542 | 510.8735 | 113.6231 | 680.7763 | 43.2789 | 2.2597
2025-06-25 | 19 | 951.321 | 49.7009 | 19.1527 | 67.8542 | 510.8735 | 113.6231 | 680.7763 | 270.5447 | 14.1257
2025-06-25 | 20 | 1005.8531 | 49.7009 | 19.1527 | 67.8542 | 510.8735 | 113.6231 | 680.7763 | 325.0768 | 16.9729
2025-06-25 | 21 | 1036.7506 | 49.7009 | 19.1527 | 67.8542 | 510.8735 | 113.6231 | 680.7763 | 355.9743 | 18.5861
2025-06-25 | 22 | 981.6326 | 49.7009 | 19.1527 | 67.8542 | 510.8735 | 113.6231 | 680.7763 | 300.8564 | 15.7083
2025-06-25 | 23 | 756.7049 | 49.7009 | 19.1527 | 67.8542 | 510.8735 | 113.6231 | 680.7763 | 75.9286 | 3.9644
2025-06-25 | 24 | 782.7261 | 49.7009 | 19.1527 | 67.8542 | 510.8735 | 113.6231 | 680.7763 | 101.9498 | 5.323
2025-06-26 | 1 | 720.9931 | 51.4487 | 19.0267 | 67.4078 | 528.8398 | 113.6231 | 697.9458 | 23.0473 | 1.2113
2025-06-26 | 2 | 763.4052 | 51.4487 | 19.0267 | 67.4078 | 528.8398 | 113.6231 | 697.9458 | 65.4595 | 3.4404
2025-06-26 | 3 | 593.0973 | 51.4487 | 19.0267 | 67.4078 | 528.8398 | 113.6231 | 697.9458 | 0 | 0
2025-06-26 | 4 | 611.8695 | 51.4487 | 19.0267 | 67.4078 | 528.8398 | 113.6231 | 697.9458 | 0 | 0
2025-06-26 | 5 | 610.1316 | 51.4487 | 19.0267 | 67.4078 | 528.8398 | 113.6231 | 697.9458 | 0 | 0
2025-06-26 | 6 | 597.7482 | 51.4487 | 19.0267 | 67.4078 | 528.8398 | 113.6231 | 697.9458 | 0 | 0
2025-06-26 | 7 | 607.5953 | 51.4487 | 19.0267 | 67.4078 | 528.8398 | 113.6231 | 697.9458 | 0 | 0
2025-06-26 | 8 | 456.6661 | 51.4487 | 19.0267 | 67.4078 | 528.8398 | 113.6231 | 697.9458 | 0 | 0
2025-06-26 | 9 | 461.3385 | 51.4487 | 19.0267 | 67.4078 | 528.8398 | 113.6231 | 697.9458 | 0 | 0
2025-06-26 | 10 | 593.5546 | 51.4487 | 19.0267 | 67.4078 | 528.8398 | 113.6231 | 697.9458 | 0 | 0
2025-06-26 | 11 | 758.1359 | 51.4487 | 19.0267 | 67.4078 | 528.8398 | 113.6231 | 697.9458 | 60.1901 | 3.1635
2025-06-26 | 12 | 738.228 | 51.4487 | 19.0267 | 67.4078 | 528.8398 | 113.6231 | 697.9458 | 40.2823 | 2.1171
2025-06-26 | 13 | 750.765 | 51.4487 | 19.0267 | 67.4078 | 528.8398 | 113.6231 | 697.9458 | 52.8193 | 2.7761
2025-06-26 | 14 | 748.5277 | 51.4487 | 19.0267 | 67.4078 | 528.8398 | 113.6231 | 697.9458 | 50.5819 | 2.6585
2025-06-26 | 15 | 876.3623 | 51.4487 | 19.0267 | 67.4078 | 528.8398 | 113.6231 | 697.9458 | 178.4165 | 9.3772
2025-06-26 | 16 | 876.5552 | 51.4487 | 19.0267 | 67.4078 | 528.8398 | 113.6231 | 697.9458 | 178.6094 | 9.3873
2025-06-26 | 17 | 983.8732 | 51.4487 | 19.0267 | 67.4078 | 528.8398 | 113.6231 | 697.9458 | 285.9275 | 15.0277
2025-06-26 | 18 | 780.83 | 51.4487 | 19.0267 | 67.4078 | 528.8398 | 113.6231 | 697.9458 | 82.8842 | 4.3562
2025-06-26 | 19 | 979.566 | 51.4487 | 19.0267 | 67.4078 | 528.8398 | 113.6231 | 697.9458 | 281.6203 | 14.8013
2025-06-26 | 20 | 1006.3214 | 51.4487 | 19.0267 | 67.4078 | 528.8398 | 113.6231 | 697.9458 | 308.3757 | 16.2075
2025-06-26 | 21 | 1034.0499 | 51.4487 | 19.0267 | 67.4078 | 528.8398 | 113.6231 | 697.9458 | 336.1042 | 17.6649
2025-06-26 | 22 | 981.3311 | 51.4487 | 19.0267 | 67.4078 | 528.8398 | 113.6231 | 697.9458 | 283.3853 | 14.8941
2025-06-26 | 23 | 1002.5914 | 51.4487 | 19.0267 | 67.4078 | 528.8398 | 113.6231 | 697.9458 | 304.6457 | 16.0115
2025-06-26 | 24 | 756.6608 | 51.4487 | 19.0267 | 67.4078 | 528.8398 | 113.6231 | 697.9458 | 58.715 | 3.0859
2025-06-27 | 1 | 795.1914 | 51.1428 | 18.9203 | 67.0309 | 525.6949 | 113.6231 | 694.4943 | 100.6971 | 5.3222
2025-06-27 | 2 | 690.7821 | 51.1428 | 18.9203 | 67.0309 | 525.6949 | 113.6231 | 694.4943 | 0 | 0
2025-06-27 | 3 | 679.1697 | 51.1428 | 18.9203 | 67.0309 | 525.6949 | 113.6231 | 694.4943 | 0 | 0
2025-06-27 | 4 | 542.1522 | 51.1428 | 18.9203 | 67.0309 | 525.6949 | 113.6231 | 694.4943 | 0 | 0
2025-06-27 | 5 | 633.3046 | 51.1428 | 18.9203 | 67.0309 | 525.6949 | 113.6231 | 694.4943 | 0 | 0
2025-06-27 | 6 | 579.2568 | 51.1428 | 18.9203 | 67.0309 | 525.6949 | 113.6231 | 694.4943 | 0 | 0
2025-06-27 | 7 | 589.5835 | 51.1428 | 18.9203 | 67.0309 | 525.6949 | 113.6231 | 694.4943 | 0 | 0
2025-06-27 | 8 | 619.3069 | 51.1428 | 18.9203 | 67.0309 | 525.6949 | 113.6231 | 694.4943 | 0 | 0
2025-06-27 | 9 | 531.8741 | 51.1428 | 18.9203 | 67.0309 | 525.6949 | 113.6231 | 694.4943 | 0 | 0
2025-06-27 | 10 | 678.7044 | 51.1428 | 18.9203 | 67.0309 | 525.6949 | 113.6231 | 694.4943 | 0 | 0
2025-06-27 | 11 | 754.9598 | 51.1428 | 18.9203 | 67.0309 | 525.6949 | 113.6231 | 694.4943 | 60.4654 | 3.1958
2025-06-27 | 12 | 750.6747 | 51.1428 | 18.9203 | 67.0309 | 525.6949 | 113.6231 | 694.4943 | 56.1803 | 2.9693
2025-06-27 | 13 | 876.7376 | 51.1428 | 18.9203 | 67.0309 | 525.6949 | 113.6231 | 694.4943 | 182.2432 | 9.6322
2025-06-27 | 14 | 917.8368 | 51.1428 | 18.9203 | 67.0309 | 525.6949 | 113.6231 | 694.4943 | 223.3425 | 11.8044
2025-06-27 | 15 | 1003.0178 | 51.1428 | 18.9203 | 67.0309 | 525.6949 | 113.6231 | 694.4943 | 308.5234 | 16.3065
2025-06-27 | 16 | 878.0995 | 51.1428 | 18.9203 | 67.0309 | 525.6949 | 113.6231 | 694.4943 | 183.6052 | 9.7041
2025-06-27 | 17 | 961.2859 | 51.1428 | 18.9203 | 67.0309 | 525.6949 | 113.6231 | 694.4943 | 266.7916 | 14.1008
2025-06-27 | 18 | 909.8502 | 51.1428 | 18.9203 | 67.0309 | 525.6949 | 113.6231 | 694.4943 | 215.3559 | 11.3823
2025-06-27 | 19 | 1515.7109 | 51.1428 | 18.9203 | 67.0309 | 525.6949 | 113.6231 | 694.4943 | 821.2166 | 43.404
2025-06-27 | 20 | 1030.2242 | 51.1428 | 18.9203 | 67.0309 | 525.6949 | 113.6231 | 694.4943 | 335.7298 | 17.7444
2025-06-27 | 21 | 1033.727 | 51.1428 | 18.9203 | 67.0309 | 525.6949 | 113.6231 | 694.4943 | 339.2327 | 17.9296
2025-06-27 | 22 | 1034.9816 | 51.1428 | 18.9203 | 67.0309 | 525.6949 | 113.6231 | 694.4943 | 340.4873 | 17.9959
2025-06-27 | 23 | 791.7041 | 51.1428 | 18.9203 | 67.0309 | 525.6949 | 113.6231 | 694.4943 | 97.2098 | 5.1379
2025-06-27 | 24 | 1390.9808 | 51.1428 | 18.9203 | 67.0309 | 525.6949 | 113.6231 | 694.4943 | 696.4864 | 36.8116
2025-06-28 | 1 | 724.2761 | 50.2483 | 18.8928 | 66.9334 | 516.5008 | 113.6231 | 685.3887 | 38.8875 | 2.0583
2025-06-28 | 2 | 741.9788 | 50.2483 | 18.8928 | 66.9334 | 516.5008 | 113.6231 | 685.3887 | 56.5901 | 2.9953
2025-06-28 | 3 | 662.4345 | 50.2483 | 18.8928 | 66.9334 | 516.5008 | 113.6231 | 685.3887 | 0 | 0
2025-06-28 | 4 | 593.5165 | 50.2483 | 18.8928 | 66.9334 | 516.5008 | 113.6231 | 685.3887 | 0 | 0
2025-06-28 | 5 | 1278.4413 | 50.2483 | 18.8928 | 66.9334 | 516.5008 | 113.6231 | 685.3887 | 593.0526 | 31.3904
2025-06-28 | 6 | 507.6342 | 50.2483 | 18.8928 | 66.9334 | 516.5008 | 113.6231 | 685.3887 | 0 | 0
2025-06-28 | 7 | 489.7916 | 50.2483 | 18.8928 | 66.9334 | 516.5008 | 113.6231 | 685.3887 | 0 | 0
2025-06-28 | 8 | 471.6948 | 50.2483 | 18.8928 | 66.9334 | 516.5008 | 113.6231 | 685.3887 | 0 | 0
2025-06-28 | 9 | 470.8288 | 50.2483 | 18.8928 | 66.9334 | 516.5008 | 113.6231 | 685.3887 | 0 | 0
2025-06-28 | 10 | 586.7706 | 50.2483 | 18.8928 | 66.9334 | 516.5008 | 113.6231 | 685.3887 | 0 | 0
2025-06-28 | 11 | 696.9821 | 50.2483 | 18.8928 | 66.9334 | 516.5008 | 113.6231 | 685.3887 | 11.5934 | 0.61364
2025-06-28 | 12 | 771.646 | 50.2483 | 18.8928 | 66.9334 | 516.5008 | 113.6231 | 685.3887 | 86.2574 | 4.5656
2025-06-28 | 13 | 770.1301 | 50.2483 | 18.8928 | 66.9334 | 516.5008 | 113.6231 | 685.3887 | 84.7414 | 4.4854
2025-06-28 | 14 | 830.8394 | 50.2483 | 18.8928 | 66.9334 | 516.5008 | 113.6231 | 685.3887 | 145.4507 | 7.6987
2025-06-28 | 15 | 879.6016 | 50.2483 | 18.8928 | 66.9334 | 516.5008 | 113.6231 | 685.3887 | 194.2129 | 10.2797
2025-06-28 | 16 | 930.0899 | 50.2483 | 18.8928 | 66.9334 | 516.5008 | 113.6231 | 685.3887 | 244.7012 | 12.9521
2025-06-28 | 17 | 819.4428 | 50.2483 | 18.8928 | 66.9334 | 516.5008 | 113.6231 | 685.3887 | 134.0541 | 7.0955
2025-06-28 | 18 | 911.3185 | 50.2483 | 18.8928 | 66.9334 | 516.5008 | 113.6231 | 685.3887 | 225.9298 | 11.9585
2025-06-28 | 19 | 860.7064 | 50.2483 | 18.8928 | 66.9334 | 516.5008 | 113.6231 | 685.3887 | 175.3178 | 9.2796
2025-06-28 | 20 | 1013.1784 | 50.2483 | 18.8928 | 66.9334 | 516.5008 | 113.6231 | 685.3887 | 327.7897 | 17.35
2025-06-28 | 21 | 1013.697 | 50.2483 | 18.8928 | 66.9334 | 516.5008 | 113.6231 | 685.3887 | 328.3084 | 17.3774
2025-06-28 | 22 | 821.1177 | 50.2483 | 18.8928 | 66.9334 | 516.5008 | 113.6231 | 685.3887 | 135.729 | 7.1842
2025-06-28 | 23 | 855.9191 | 50.2483 | 18.8928 | 66.9334 | 516.5008 | 113.6231 | 685.3887 | 170.5304 | 9.0262
2025-06-28 | 24 | 782.2674 | 50.2483 | 18.8928 | 66.9334 | 516.5008 | 113.6231 | 685.3887 | 96.8787 | 5.1278
2025-06-29 | 1 | 744.1594 | 50.1743 | 18.8928 | 66.9334 | 515.7399 | 113.6231 | 684.643 | 59.5164 | 3.1502
2025-06-29 | 2 | 773.3241 | 50.1743 | 18.8928 | 66.9334 | 515.7399 | 113.6231 | 684.643 | 88.6811 | 4.6939
2025-06-29 | 3 | 685.0074 | 50.1743 | 18.8928 | 66.9334 | 515.7399 | 113.6231 | 684.643 | 0.36438 | 0.019287
2025-06-29 | 4 | 730.736 | 50.1743 | 18.8928 | 66.9334 | 515.7399 | 113.6231 | 684.643 | 46.093 | 2.4397
2025-06-29 | 5 | 630.6369 | 50.1743 | 18.8928 | 66.9334 | 515.7399 | 113.6231 | 684.643 | 0 | 0
2025-06-29 | 6 | 530.1374 | 50.1743 | 18.8928 | 66.9334 | 515.7399 | 113.6231 | 684.643 | 0 | 0
2025-06-29 | 7 | 482.4807 | 50.1743 | 18.8928 | 66.9334 | 515.7399 | 113.6231 | 684.643 | 0 | 0
2025-06-29 | 8 | 480.6885 | 50.1743 | 18.8928 | 66.9334 | 515.7399 | 113.6231 | 684.643 | 0 | 0
2025-06-29 | 9 | 487.3516 | 50.1743 | 18.8928 | 66.9334 | 515.7399 | 113.6231 | 684.643 | 0 | 0
2025-06-29 | 10 | 525.6383 | 50.1743 | 18.8928 | 66.9334 | 515.7399 | 113.6231 | 684.643 | 0 | 0
2025-06-29 | 11 | 705.2216 | 50.1743 | 18.8928 | 66.9334 | 515.7399 | 113.6231 | 684.643 | 20.5787 | 1.0892
2025-06-29 | 12 | 739.7615 | 50.1743 | 18.8928 | 66.9334 | 515.7399 | 113.6231 | 684.643 | 55.1186 | 2.9174
2025-06-29 | 13 | 800.7216 | 50.1743 | 18.8928 | 66.9334 | 515.7399 | 113.6231 | 684.643 | 116.0787 | 6.1441
2025-06-29 | 14 | 924.7533 | 50.1743 | 18.8928 | 66.9334 | 515.7399 | 113.6231 | 684.643 | 240.1103 | 12.7091
2025-06-29 | 15 | 748.2914 | 50.1743 | 18.8928 | 66.9334 | 515.7399 | 113.6231 | 684.643 | 63.6484 | 3.3689
2025-06-29 | 16 | 823.5608 | 50.1743 | 18.8928 | 66.9334 | 515.7399 | 113.6231 | 684.643 | 138.9178 | 7.353
2025-06-29 | 17 | 803.3924 | 50.1743 | 18.8928 | 66.9334 | 515.7399 | 113.6231 | 684.643 | 118.7494 | 6.2854
2025-06-29 | 18 | 807.096 | 50.1743 | 18.8928 | 66.9334 | 515.7399 | 113.6231 | 684.643 | 122.453 | 6.4815
2025-06-29 | 19 | 843.4718 | 50.1743 | 18.8928 | 66.9334 | 515.7399 | 113.6231 | 684.643 | 158.8288 | 8.4068
2025-06-29 | 20 | 859.8382 | 50.1743 | 18.8928 | 66.9334 | 515.7399 | 113.6231 | 684.643 | 175.1953 | 9.2731
2025-06-29 | 21 | 1528.1205 | 50.1743 | 18.8928 | 66.9334 | 515.7399 | 113.6231 | 684.643 | 843.4775 | 44.6454
2025-06-29 | 22 | 908.5651 | 50.1743 | 18.8928 | 66.9334 | 515.7399 | 113.6231 | 684.643 | 223.9221 | 11.8522
2025-06-29 | 23 | 756.9032 | 50.1743 | 18.8928 | 66.9334 | 515.7399 | 113.6231 | 684.643 | 72.2602 | 3.8247
2025-06-29 | 24 | 774.5101 | 50.1743 | 18.8928 | 66.9334 | 515.7399 | 113.6231 | 684.643 | 89.8671 | 4.7567
2025-06-30 | 1 | 686.4556 | 50.1003 | 18.8928 | 66.9334 | 514.979 | 113.6231 | 683.8973 | 2.5582 | 0.13541
2025-06-30 | 2 | 737.5172 | 50.1003 | 18.8928 | 66.9334 | 514.979 | 113.6231 | 683.8973 | 53.6199 | 2.8381
2025-06-30 | 3 | 659.4102 | 50.1003 | 18.8928 | 66.9334 | 514.979 | 113.6231 | 683.8973 | 0 | 0
2025-06-30 | 4 | 606.5688 | 50.1003 | 18.8928 | 66.9334 | 514.979 | 113.6231 | 683.8973 | 0 | 0
2025-06-30 | 5 | 525.8132 | 50.1003 | 18.8928 | 66.9334 | 514.979 | 113.6231 | 683.8973 | 0 | 0
2025-06-30 | 6 | 521.1973 | 50.1003 | 18.8928 | 66.9334 | 514.979 | 113.6231 | 683.8973 | 0 | 0
2025-06-30 | 7 | 602.178 | 50.1003 | 18.8928 | 66.9334 | 514.979 | 113.6231 | 683.8973 | 0 | 0
2025-06-30 | 8 | 673.2667 | 50.1003 | 18.8928 | 66.9334 | 514.979 | 113.6231 | 683.8973 | 0 | 0
2025-06-30 | 9 | 722.821 | 50.1003 | 18.8928 | 66.9334 | 514.979 | 113.6231 | 683.8973 | 38.9237 | 2.0602
2025-06-30 | 10 | 749.8828 | 50.1003 | 18.8928 | 66.9334 | 514.979 | 113.6231 | 683.8973 | 65.9855 | 3.4926
2025-06-30 | 11 | 768.2092 | 50.1003 | 18.8928 | 66.9334 | 514.979 | 113.6231 | 683.8973 | 84.3119 | 4.4626
2025-06-30 | 12 | 791.4405 | 50.1003 | 18.8928 | 66.9334 | 514.979 | 113.6231 | 683.8973 | 107.5432 | 5.6923
2025-06-30 | 13 | 874.1037 | 50.1003 | 18.8928 | 66.9334 | 514.979 | 113.6231 | 683.8973 | 190.2064 | 10.0677
2025-06-30 | 14 | 983.0685 | 50.1003 | 18.8928 | 66.9334 | 514.979 | 113.6231 | 683.8973 | 299.1711 | 15.8352
2025-06-30 | 15 | 1029.0979 | 50.1003 | 18.8928 | 66.9334 | 514.979 | 113.6231 | 683.8973 | 345.2006 | 18.2715
2025-06-30 | 16 | 1044.6932 | 50.1003 | 18.8928 | 66.9334 | 514.979 | 113.6231 | 683.8973 | 360.7958 | 19.097
2025-06-30 | 17 | 1263.8928 | 50.1003 | 18.8928 | 66.9334 | 514.979 | 113.6231 | 683.8973 | 579.9955 | 30.6993
2025-06-30 | 18 | 1500.5572 | 50.1003 | 18.8928 | 66.9334 | 514.979 | 113.6231 | 683.8973 | 816.6598 | 43.226
2025-06-30 | 19 | 1944.5946 | 50.1003 | 18.8928 | 66.9334 | 514.979 | 113.6231 | 683.8973 | 1260.6973 | 66.729
2025-06-30 | 20 | 1924.462 | 50.1003 | 18.8928 | 66.9334 | 514.979 | 113.6231 | 683.8973 | 1240.5647 | 65.6634
2025-06-30 | 21 | 2101.5885 | 50.1003 | 18.8928 | 66.9334 | 514.979 | 113.6231 | 683.8973 | 1417.6911 | 75.0387
2025-06-30 | 22 | 1781.604 | 50.1003 | 18.8928 | 66.9334 | 514.979 | 113.6231 | 683.8973 | 1097.7066 | 58.1019
2025-06-30 | 23 | 1446.7866 | 50.1003 | 18.8928 | 66.9334 | 514.979 | 113.6231 | 683.8973 | 762.8893 | 40.3799
2025-06-30 | 24 | 1007.2599 | 50.1003 | 18.8928 | 66.9334 | 514.979 | 113.6231 | 683.8973 | 323.3626 | 17.1157
2025-07-01 | 1 | 884.6018 | 72.5362 | 18.8483 | 66.7758 | 745.5966 | 113.6231 | 909.748 | 0 | 0
2025-07-01 | 2 | 769.7322 | 72.5362 | 18.8483 | 66.7758 | 745.5966 | 113.6231 | 909.748 | 0 | 0
2025-07-01 | 3 | 793.4088 | 72.5362 | 18.8483 | 66.7758 | 745.5966 | 113.6231 | 909.748 | 0 | 0
2025-07-01 | 4 | 739.214 | 72.5362 | 18.8483 | 66.7758 | 745.5966 | 113.6231 | 909.748 | 0 | 0
2025-07-01 | 5 | 689.9137 | 72.5362 | 18.8483 | 66.7758 | 745.5966 | 113.6231 | 909.748 | 0 | 0
2025-07-01 | 6 | 755.1357 | 72.5362 | 18.8483 | 66.7758 | 745.5966 | 113.6231 | 909.748 | 0 | 0
2025-07-01 | 7 | 707.2045 | 72.5362 | 18.8483 | 66.7758 | 745.5966 | 113.6231 | 909.748 | 0 | 0
2025-07-01 | 8 | 611.743 | 72.5362 | 18.8483 | 66.7758 | 745.5966 | 113.6231 | 909.748 | 0 | 0
2025-07-01 | 9 | 713.5262 | 72.5362 | 18.8483 | 66.7758 | 745.5966 | 113.6231 | 909.748 | 0 | 0
2025-07-01 | 10 | 719.4466 | 72.5362 | 18.8483 | 66.7758 | 745.5966 | 113.6231 | 909.748 | 0 | 0
2025-07-01 | 11 | 786.9411 | 72.5362 | 18.8483 | 66.7758 | 745.5966 | 113.6231 | 909.748 | 0 | 0
2025-07-01 | 12 | 950.8161 | 72.5362 | 18.8483 | 66.7758 | 745.5966 | 113.6231 | 909.748 | 41.0682 | 2.1789
2025-07-01 | 13 | 802.0122 | 72.5362 | 18.8483 | 66.7758 | 745.5966 | 113.6231 | 909.748 | 0 | 0
2025-07-01 | 14 | 901.6291 | 72.5362 | 18.8483 | 66.7758 | 745.5966 | 113.6231 | 909.748 | 0 | 0
2025-07-01 | 15 | 962.4403 | 72.5362 | 18.8483 | 66.7758 | 745.5966 | 113.6231 | 909.748 | 52.6923 | 2.7956
2025-07-01 | 16 | 993.6401 | 72.5362 | 18.8483 | 66.7758 | 745.5966 | 113.6231 | 909.748 | 83.8921 | 4.4509
2025-07-01 | 17 | 1050.9031 | 72.5362 | 18.8483 | 66.7758 | 745.5966 | 113.6231 | 909.748 | 141.1551 | 7.489
2025-07-01 | 18 | 1189.8041 | 72.5362 | 18.8483 | 66.7758 | 745.5966 | 113.6231 | 909.748 | 280.0561 | 14.8584
2025-07-01 | 19 | 1894.9427 | 72.5362 | 18.8483 | 66.7758 | 745.5966 | 113.6231 | 909.748 | 985.1947 | 52.2697
2025-07-01 | 20 | 1886.7549 | 72.5362 | 18.8483 | 66.7758 | 745.5966 | 113.6231 | 909.748 | 977.0069 | 51.8353
2025-07-01 | 21 | 1875.7573 | 72.5362 | 18.8483 | 66.7758 | 745.5966 | 113.6231 | 909.748 | 966.0093 | 51.2518
2025-07-01 | 22 | 1745.2334 | 72.5362 | 18.8483 | 66.7758 | 745.5966 | 113.6231 | 909.748 | 835.4854 | 44.3268
2025-07-01 | 23 | 1078.2153 | 72.5362 | 18.8483 | 66.7758 | 745.5966 | 113.6231 | 909.748 | 168.4673 | 8.9381
2025-07-01 | 24 | 1008.5243 | 72.5362 | 18.8483 | 66.7758 | 745.5966 | 113.6231 | 909.748 | 98.7763 | 5.2406
2025-07-02 | 1 | 1255.2661 | 57.0952 | 18.8332 | 66.7223 | 586.8792 | 113.6231 | 754.1526 | 501.1135 | 26.608
2025-07-02 | 2 | 988.6858 | 57.0952 | 18.8332 | 66.7223 | 586.8792 | 113.6231 | 754.1526 | 234.5332 | 12.4532
2025-07-02 | 3 | 1067.2587 | 57.0952 | 18.8332 | 66.7223 | 586.8792 | 113.6231 | 754.1526 | 313.1061 | 16.6252
2025-07-02 | 4 | 1009.2944 | 57.0952 | 18.8332 | 66.7223 | 586.8792 | 113.6231 | 754.1526 | 255.1418 | 13.5474
2025-07-02 | 5 | 915.8067 | 57.0952 | 18.8332 | 66.7223 | 586.8792 | 113.6231 | 754.1526 | 161.6541 | 8.5835
2025-07-02 | 6 | 910.9441 | 57.0952 | 18.8332 | 66.7223 | 586.8792 | 113.6231 | 754.1526 | 156.7915 | 8.3253
2025-07-02 | 7 | 650.552 | 57.0952 | 18.8332 | 66.7223 | 586.8792 | 113.6231 | 754.1526 | 0 | 0
2025-07-02 | 8 | 563.6388 | 57.0952 | 18.8332 | 66.7223 | 586.8792 | 113.6231 | 754.1526 | 0 | 0
2025-07-02 | 9 | 601.499 | 57.0952 | 18.8332 | 66.7223 | 586.8792 | 113.6231 | 754.1526 | 0 | 0
2025-07-02 | 10 | 664.6559 | 57.0952 | 18.8332 | 66.7223 | 586.8792 | 113.6231 | 754.1526 | 0 | 0
2025-07-02 | 11 | 953.0377 | 57.0952 | 18.8332 | 66.7223 | 586.8792 | 113.6231 | 754.1526 | 198.8851 | 10.5603
2025-07-02 | 12 | 1047.7496 | 57.0952 | 18.8332 | 66.7223 | 586.8792 | 113.6231 | 754.1526 | 293.597 | 15.5893
2025-07-02 | 13 | 1056.498 | 57.0952 | 18.8332 | 66.7223 | 586.8792 | 113.6231 | 754.1526 | 302.3454 | 16.0539
2025-07-02 | 14 | 1129.4869 | 57.0952 | 18.8332 | 66.7223 | 586.8792 | 113.6231 | 754.1526 | 375.3343 | 19.9294
2025-07-02 | 15 | 1085.5427 | 57.0952 | 18.8332 | 66.7223 | 586.8792 | 113.6231 | 754.1526 | 331.3901 | 17.5961
2025-07-02 | 16 | 1102.9511 | 57.0952 | 18.8332 | 66.7223 | 586.8792 | 113.6231 | 754.1526 | 348.7985 | 18.5204
2025-07-02 | 17 | 1118.8473 | 57.0952 | 18.8332 | 66.7223 | 586.8792 | 113.6231 | 754.1526 | 364.6947 | 19.3645
2025-07-02 | 18 | 1100.7258 | 57.0952 | 18.8332 | 66.7223 | 586.8792 | 113.6231 | 754.1526 | 346.5732 | 18.4022
2025-07-02 | 19 | 1157.3735 | 57.0952 | 18.8332 | 66.7223 | 586.8792 | 113.6231 | 754.1526 | 403.2209 | 21.4101
2025-07-02 | 20 | 1553.1514 | 57.0952 | 18.8332 | 66.7223 | 586.8792 | 113.6231 | 754.1526 | 798.9988 | 42.425
2025-07-02 | 21 | 1547.7715 | 57.0952 | 18.8332 | 66.7223 | 586.8792 | 113.6231 | 754.1526 | 793.6189 | 42.1394
2025-07-02 | 22 | 1448.0083 | 57.0952 | 18.8332 | 66.7223 | 586.8792 | 113.6231 | 754.1526 | 693.8557 | 36.8422
2025-07-02 | 23 | 1448.7697 | 57.0952 | 18.8332 | 66.7223 | 586.8792 | 113.6231 | 754.1526 | 694.6171 | 36.8826
2025-07-02 | 24 | 1120.8523 | 57.0952 | 18.8332 | 66.7223 | 586.8792 | 113.6231 | 754.1526 | 366.6997 | 19.4709
2025-07-03 | 1 | 863.2503 | 51.5732 | 18.765 | 66.4807 | 530.119 | 113.6231 | 698.2908 | 164.9596 | 8.7908
2025-07-03 | 2 | 700.9141 | 51.5732 | 18.765 | 66.4807 | 530.119 | 113.6231 | 698.2908 | 2.6233 | 0.1398
2025-07-03 | 3 | 809.6806 | 51.5732 | 18.765 | 66.4807 | 530.119 | 113.6231 | 698.2908 | 111.3899 | 5.936
2025-07-03 | 4 | 767.4994 | 51.5732 | 18.765 | 66.4807 | 530.119 | 113.6231 | 698.2908 | 69.2087 | 3.6882
2025-07-03 | 5 | 761.3901 | 51.5732 | 18.765 | 66.4807 | 530.119 | 113.6231 | 698.2908 | 63.0994 | 3.3626
2025-07-03 | 6 | 675.7153 | 51.5732 | 18.765 | 66.4807 | 530.119 | 113.6231 | 698.2908 | 0 | 0
2025-07-03 | 7 | 583.664 | 51.5732 | 18.765 | 66.4807 | 530.119 | 113.6231 | 698.2908 | 0 | 0
2025-07-03 | 8 | 444.9068 | 51.5732 | 18.765 | 66.4807 | 530.119 | 113.6231 | 698.2908 | 0 | 0
2025-07-03 | 9 | 473.3614 | 51.5732 | 18.765 | 66.4807 | 530.119 | 113.6231 | 698.2908 | 0 | 0
2025-07-03 | 10 | 628.6327 | 51.5732 | 18.765 | 66.4807 | 530.119 | 113.6231 | 698.2908 | 0 | 0
2025-07-03 | 11 | 646.2952 | 51.5732 | 18.765 | 66.4807 | 530.119 | 113.6231 | 698.2908 | 0 | 0
2025-07-03 | 12 | 702.5676 | 51.5732 | 18.765 | 66.4807 | 530.119 | 113.6231 | 698.2908 | 4.2769 | 0.22792
2025-07-03 | 13 | 817.8942 | 51.5732 | 18.765 | 66.4807 | 530.119 | 113.6231 | 698.2908 | 119.6034 | 6.3737
2025-07-03 | 14 | 894.8314 | 51.5732 | 18.765 | 66.4807 | 530.119 | 113.6231 | 698.2908 | 196.5406 | 10.4738
2025-07-03 | 15 | 908.2013 | 51.5732 | 18.765 | 66.4807 | 530.119 | 113.6231 | 698.2908 | 209.9106 | 11.1863
2025-07-03 | 16 | 981.4777 | 51.5732 | 18.765 | 66.4807 | 530.119 | 113.6231 | 698.2908 | 283.187 | 15.0912
2025-07-03 | 17 | 1051.0133 | 51.5732 | 18.765 | 66.4807 | 530.119 | 113.6231 | 698.2908 | 352.7225 | 18.7968
2025-07-03 | 18 | 780.5513 | 51.5732 | 18.765 | 66.4807 | 530.119 | 113.6231 | 698.2908 | 82.2606 | 4.3837
2025-07-03 | 19 | 1452.7334 | 51.5732 | 18.765 | 66.4807 | 530.119 | 113.6231 | 698.2908 | 754.4427 | 40.2048
2025-07-03 | 20 | 1115.9129 | 51.5732 | 18.765 | 66.4807 | 530.119 | 113.6231 | 698.2908 | 417.6221 | 22.2554
2025-07-03 | 21 | 1154.9165 | 51.5732 | 18.765 | 66.4807 | 530.119 | 113.6231 | 698.2908 | 456.6258 | 24.3339
2025-07-03 | 22 | 1060.3744 | 51.5732 | 18.765 | 66.4807 | 530.119 | 113.6231 | 698.2908 | 362.0837 | 19.2957
2025-07-03 | 23 | 984.5546 | 51.5732 | 18.765 | 66.4807 | 530.119 | 113.6231 | 698.2908 | 286.2638 | 15.2552
2025-07-03 | 24 | 743.9839 | 51.5732 | 18.765 | 66.4807 | 530.119 | 113.6231 | 698.2908 | 45.6932 | 2.435
2025-07-04 | 1 | 777.03 | 52.3188 | 18.754 | 66.4417 | 537.7835 | 113.6231 | 705.7638 | 71.2662 | 3.8001
2025-07-04 | 2 | 673.9655 | 52.3188 | 18.754 | 66.4417 | 537.7835 | 113.6231 | 705.7638 | 0 | 0
2025-07-04 | 3 | 778.2108 | 52.3188 | 18.754 | 66.4417 | 537.7835 | 113.6231 | 705.7638 | 72.447 | 3.863
2025-07-04 | 4 | 774.1589 | 52.3188 | 18.754 | 66.4417 | 537.7835 | 113.6231 | 705.7638 | 68.3951 | 3.647
2025-07-04 | 5 | 700.7262 | 52.3188 | 18.754 | 66.4417 | 537.7835 | 113.6231 | 705.7638 | 0 | 0
2025-07-04 | 6 | 693.9882 | 52.3188 | 18.754 | 66.4417 | 537.7835 | 113.6231 | 705.7638 | 0 | 0
2025-07-04 | 7 | 683.8563 | 52.3188 | 18.754 | 66.4417 | 537.7835 | 113.6231 | 705.7638 | 0 | 0
2025-07-04 | 8 | 716.4437 | 52.3188 | 18.754 | 66.4417 | 537.7835 | 113.6231 | 705.7638 | 10.6799 | 0.56948
2025-07-04 | 9 | 727.2956 | 52.3188 | 18.754 | 66.4417 | 537.7835 | 113.6231 | 705.7638 | 21.5318 | 1.1481
2025-07-04 | 10 | 894.9074 | 52.3188 | 18.754 | 66.4417 | 537.7835 | 113.6231 | 705.7638 | 189.1436 | 10.0855
2025-07-04 | 11 | 946.576 | 52.3188 | 18.754 | 66.4417 | 537.7835 | 113.6231 | 705.7638 | 240.8123 | 12.8406
2025-07-04 | 12 | 950.0464 | 52.3188 | 18.754 | 66.4417 | 537.7835 | 113.6231 | 705.7638 | 244.2826 | 13.0256
2025-07-04 | 13 | 918.6071 | 52.3188 | 18.754 | 66.4417 | 537.7835 | 113.6231 | 705.7638 | 212.8434 | 11.3492
2025-07-04 | 14 | 916.5084 | 52.3188 | 18.754 | 66.4417 | 537.7835 | 113.6231 | 705.7638 | 210.7446 | 11.2373
2025-07-04 | 15 | 1004.9963 | 52.3188 | 18.754 | 66.4417 | 537.7835 | 113.6231 | 705.7638 | 299.2325 | 15.9557
2025-07-04 | 16 | 973.3392 | 52.3188 | 18.754 | 66.4417 | 537.7835 | 113.6231 | 705.7638 | 267.5755 | 14.2676
2025-07-04 | 17 | 999.0164 | 52.3188 | 18.754 | 66.4417 | 537.7835 | 113.6231 | 705.7638 | 293.2526 | 15.6368
2025-07-04 | 18 | 1205.0221 | 52.3188 | 18.754 | 66.4417 | 537.7835 | 113.6231 | 705.7638 | 499.2584 | 26.6214
2025-07-04 | 19 | 1631.0329 | 52.3188 | 18.754 | 66.4417 | 537.7835 | 113.6231 | 705.7638 | 925.2691 | 49.3372
2025-07-04 | 20 | 1546.6857 | 52.3188 | 18.754 | 66.4417 | 537.7835 | 113.6231 | 705.7638 | 840.922 | 44.8396
2025-07-04 | 21 | 1703.67 | 52.3188 | 18.754 | 66.4417 | 537.7835 | 113.6231 | 705.7638 | 997.9062 | 53.2103
2025-07-04 | 22 | 1463.7494 | 52.3188 | 18.754 | 66.4417 | 537.7835 | 113.6231 | 705.7638 | 757.9856 | 40.4173
2025-07-04 | 23 | 1029.8701 | 52.3188 | 18.754 | 66.4417 | 537.7835 | 113.6231 | 705.7638 | 324.1064 | 17.282
2025-07-04 | 24 | 963.5981 | 52.3188 | 18.754 | 66.4417 | 537.7835 | 113.6231 | 705.7638 | 257.8343 | 13.7482
2025-07-05 | 1 | 1268.0331 | 52.2288 | 18.6652 | 66.1271 | 536.8579 | 113.6231 | 704.5484 | 563.4847 | 30.1891
2025-07-05 | 2 | 815.9873 | 52.2288 | 18.6652 | 66.1271 | 536.8579 | 113.6231 | 704.5484 | 111.4389 | 5.9704
2025-07-05 | 3 | 785.6894 | 52.2288 | 18.6652 | 66.1271 | 536.8579 | 113.6231 | 704.5484 | 81.1409 | 4.3472
2025-07-05 | 4 | 705.3621 | 52.2288 | 18.6652 | 66.1271 | 536.8579 | 113.6231 | 704.5484 | 0.81363 | 0.043591
2025-07-05 | 5 | 1276.3798 | 52.2288 | 18.6652 | 66.1271 | 536.8579 | 113.6231 | 704.5484 | 571.8313 | 30.6362
2025-07-05 | 6 | 724.738 | 52.2288 | 18.6652 | 66.1271 | 536.8579 | 113.6231 | 704.5484 | 20.1896 | 1.0817
2025-07-05 | 7 | 699.5101 | 52.2288 | 18.6652 | 66.1271 | 536.8579 | 113.6231 | 704.5484 | 0 | 0
2025-07-05 | 8 | 695.0226 | 52.2288 | 18.6652 | 66.1271 | 536.8579 | 113.6231 | 704.5484 | 0 | 0
2025-07-05 | 9 | 581.5232 | 52.2288 | 18.6652 | 66.1271 | 536.8579 | 113.6231 | 704.5484 | 0 | 0
2025-07-05 | 10 | 638.8275 | 52.2288 | 18.6652 | 66.1271 | 536.8579 | 113.6231 | 704.5484 | 0 | 0
2025-07-05 | 11 | 718.48 | 52.2288 | 18.6652 | 66.1271 | 536.8579 | 113.6231 | 704.5484 | 13.9315 | 0.74639
2025-07-05 | 12 | 774.1716 | 52.2288 | 18.6652 | 66.1271 | 536.8579 | 113.6231 | 704.5484 | 69.6232 | 3.7301
2025-07-05 | 13 | 766.9397 | 52.2288 | 18.6652 | 66.1271 | 536.8579 | 113.6231 | 704.5484 | 62.3912 | 3.3426
2025-07-05 | 14 | 787.1004 | 52.2288 | 18.6652 | 66.1271 | 536.8579 | 113.6231 | 704.5484 | 82.552 | 4.4228
2025-07-05 | 15 | 814.0716 | 52.2288 | 18.6652 | 66.1271 | 536.8579 | 113.6231 | 704.5484 | 109.5232 | 5.8678
2025-07-05 | 16 | 826.0099 | 52.2288 | 18.6652 | 66.1271 | 536.8579 | 113.6231 | 704.5484 | 121.4615 | 6.5074
2025-07-05 | 17 | 962.9726 | 52.2288 | 18.6652 | 66.1271 | 536.8579 | 113.6231 | 704.5484 | 258.4241 | 13.8452
2025-07-05 | 18 | 927.0817 | 52.2288 | 18.6652 | 66.1271 | 536.8579 | 113.6231 | 704.5484 | 222.5333 | 11.9224
2025-07-05 | 19 | 1127.7517 | 52.2288 | 18.6652 | 66.1271 | 536.8579 | 113.6231 | 704.5484 | 423.2033 | 22.6734
2025-07-05 | 20 | 1032.2766 | 52.2288 | 18.6652 | 66.1271 | 536.8579 | 113.6231 | 704.5484 | 327.7282 | 17.5582
2025-07-05 | 21 | 1118.1348 | 52.2288 | 18.6652 | 66.1271 | 536.8579 | 113.6231 | 704.5484 | 413.5864 | 22.1582
2025-07-05 | 22 | 1032.5291 | 52.2288 | 18.6652 | 66.1271 | 536.8579 | 113.6231 | 704.5484 | 327.9807 | 17.5718
2025-07-05 | 23 | 993.8082 | 52.2288 | 18.6652 | 66.1271 | 536.8579 | 113.6231 | 704.5484 | 289.2598 | 15.4973
2025-07-05 | 24 | 815.6453 | 52.2288 | 18.6652 | 66.1271 | 536.8579 | 113.6231 | 704.5484 | 111.0969 | 5.9521
2025-07-06 | 1 | 1261.2372 | 52.1388 | 18.6652 | 66.1271 | 535.9324 | 113.6231 | 703.6414 | 557.5959 | 29.8736
2025-07-06 | 2 | 821.5636 | 52.1388 | 18.6652 | 66.1271 | 535.9324 | 113.6231 | 703.6414 | 117.9222 | 6.3178
2025-07-06 | 3 | 787.6958 | 52.1388 | 18.6652 | 66.1271 | 535.9324 | 113.6231 | 703.6414 | 84.0544 | 4.5033
2025-07-06 | 4 | 701.0521 | 52.1388 | 18.6652 | 66.1271 | 535.9324 | 113.6231 | 703.6414 | 0 | 0
2025-07-06 | 5 | 778.8645 | 52.1388 | 18.6652 | 66.1271 | 535.9324 | 113.6231 | 703.6414 | 75.2231 | 4.0301
2025-07-06 | 6 | 739.8992 | 52.1388 | 18.6652 | 66.1271 | 535.9324 | 113.6231 | 703.6414 | 36.2579 | 1.9425
2025-07-06 | 7 | 646.1516 | 52.1388 | 18.6652 | 66.1271 | 535.9324 | 113.6231 | 703.6414 | 0 | 0
2025-07-06 | 8 | 598.0236 | 52.1388 | 18.6652 | 66.1271 | 535.9324 | 113.6231 | 703.6414 | 0 | 0
2025-07-06 | 9 | 607.1013 | 52.1388 | 18.6652 | 66.1271 | 535.9324 | 113.6231 | 703.6414 | 0 | 0
2025-07-06 | 10 | 633.2338 | 52.1388 | 18.6652 | 66.1271 | 535.9324 | 113.6231 | 703.6414 | 0 | 0
2025-07-06 | 11 | 669.0828 | 52.1388 | 18.6652 | 66.1271 | 535.9324 | 113.6231 | 703.6414 | 0 | 0
2025-07-06 | 12 | 574.8059 | 52.1388 | 18.6652 | 66.1271 | 535.9324 | 113.6231 | 703.6414 | 0 | 0
2025-07-06 | 13 | 696.518 | 52.1388 | 18.6652 | 66.1271 | 535.9324 | 113.6231 | 703.6414 | 0 | 0
2025-07-06 | 14 | 764.1024 | 52.1388 | 18.6652 | 66.1271 | 535.9324 | 113.6231 | 703.6414 | 60.461 | 3.2392
2025-07-06 | 15 | 786.787 | 52.1388 | 18.6652 | 66.1271 | 535.9324 | 113.6231 | 703.6414 | 83.1456 | 4.4546
2025-07-06 | 16 | 852.1642 | 52.1388 | 18.6652 | 66.1271 | 535.9324 | 113.6231 | 703.6414 | 148.5228 | 7.9572
2025-07-06 | 17 | 836.0314 | 52.1388 | 18.6652 | 66.1271 | 535.9324 | 113.6231 | 703.6414 | 132.39 | 7.0929
2025-07-06 | 18 | 872.698 | 52.1388 | 18.6652 | 66.1271 | 535.9324 | 113.6231 | 703.6414 | 169.0566 | 9.0573
2025-07-06 | 19 | 1363.1614 | 52.1388 | 18.6652 | 66.1271 | 535.9324 | 113.6231 | 703.6414 | 659.52 | 35.3342
2025-07-06 | 20 | 1007.7716 | 52.1388 | 18.6652 | 66.1271 | 535.9324 | 113.6231 | 703.6414 | 304.1302 | 16.294
2025-07-06 | 21 | 1035.4088 | 52.1388 | 18.6652 | 66.1271 | 535.9324 | 113.6231 | 703.6414 | 331.7674 | 17.7747
2025-07-06 | 22 | 1037.573 | 52.1388 | 18.6652 | 66.1271 | 535.9324 | 113.6231 | 703.6414 | 333.9316 | 17.8906
2025-07-06 | 23 | 951.7291 | 52.1388 | 18.6652 | 66.1271 | 535.9324 | 113.6231 | 703.6414 | 248.0877 | 13.2915
2025-07-06 | 24 | 883.3981 | 52.1388 | 18.6652 | 66.1271 | 535.9324 | 113.6231 | 703.6414 | 179.7567 | 9.6306
2025-07-07 | 1 | 798.2797 | 52.0487 | 18.6652 | 66.1271 | 535.0068 | 113.6231 | 702.7344 | 95.5454 | 5.1189
2025-07-07 | 2 | 723.174 | 52.0487 | 18.6652 | 66.1271 | 535.0068 | 113.6231 | 702.7344 | 20.4396 | 1.0951
2025-07-07 | 3 | 791.8828 | 52.0487 | 18.6652 | 66.1271 | 535.0068 | 113.6231 | 702.7344 | 89.1484 | 4.7762
2025-07-07 | 4 | 716.7485 | 52.0487 | 18.6652 | 66.1271 | 535.0068 | 113.6231 | 702.7344 | 14.0142 | 0.75082
2025-07-07 | 5 | 624.8342 | 52.0487 | 18.6652 | 66.1271 | 535.0068 | 113.6231 | 702.7344 | 0 | 0
2025-07-07 | 6 | 622.7837 | 52.0487 | 18.6652 | 66.1271 | 535.0068 | 113.6231 | 702.7344 | 0 | 0
2025-07-07 | 7 | 637.4592 | 52.0487 | 18.6652 | 66.1271 | 535.0068 | 113.6231 | 702.7344 | 0 | 0
2025-07-07 | 8 | 731.2584 | 52.0487 | 18.6652 | 66.1271 | 535.0068 | 113.6231 | 702.7344 | 28.5241 | 1.5282
2025-07-07 | 9 | 614.7272 | 52.0487 | 18.6652 | 66.1271 | 535.0068 | 113.6231 | 702.7344 | 0 | 0
2025-07-07 | 10 | 747.3295 | 52.0487 | 18.6652 | 66.1271 | 535.0068 | 113.6231 | 702.7344 | 44.5951 | 2.3892
2025-07-07 | 11 | 779.7792 | 52.0487 | 18.6652 | 66.1271 | 535.0068 | 113.6231 | 702.7344 | 77.0448 | 4.1277
2025-07-07 | 12 | 777.6838 | 52.0487 | 18.6652 | 66.1271 | 535.0068 | 113.6231 | 702.7344 | 74.9495 | 4.0155
2025-07-07 | 13 | 870.8503 | 52.0487 | 18.6652 | 66.1271 | 535.0068 | 113.6231 | 702.7344 | 168.116 | 9.0069
2025-07-07 | 14 | 741.3447 | 52.0487 | 18.6652 | 66.1271 | 535.0068 | 113.6231 | 702.7344 | 38.6104 | 2.0686
2025-07-07 | 15 | 895.8009 | 52.0487 | 18.6652 | 66.1271 | 535.0068 | 113.6231 | 702.7344 | 193.0666 | 10.3437
2025-07-07 | 16 | 840.5246 | 52.0487 | 18.6652 | 66.1271 | 535.0068 | 113.6231 | 702.7344 | 137.7903 | 7.3822
2025-07-07 | 17 | 934.9996 | 52.0487 | 18.6652 | 66.1271 | 535.0068 | 113.6231 | 702.7344 | 232.2653 | 12.4438
2025-07-07 | 18 | 976.2246 | 52.0487 | 18.6652 | 66.1271 | 535.0068 | 113.6231 | 702.7344 | 273.4902 | 14.6524
2025-07-07 | 19 | 1000.0606 | 52.0487 | 18.6652 | 66.1271 | 535.0068 | 113.6231 | 702.7344 | 297.3262 | 15.9294
2025-07-07 | 20 | 1333.5231 | 52.0487 | 18.6652 | 66.1271 | 535.0068 | 113.6231 | 702.7344 | 630.7887 | 33.7949
2025-07-07 | 21 | 1436.0519 | 52.0487 | 18.6652 | 66.1271 | 535.0068 | 113.6231 | 702.7344 | 733.3175 | 39.288
2025-07-07 | 22 | 1032.2342 | 52.0487 | 18.6652 | 66.1271 | 535.0068 | 113.6231 | 702.7344 | 329.4999 | 17.6532
2025-07-07 | 23 | 824.7609 | 52.0487 | 18.6652 | 66.1271 | 535.0068 | 113.6231 | 702.7344 | 122.0266 | 6.5377
2025-07-07 | 24 | 652.6778 | 52.0487 | 18.6652 | 66.1271 | 535.0068 | 113.6231 | 702.7344 | 0 | 0
2025-07-08 | 1 | 1349.772 | 62.3372 | 18.6327 | 66.012 | 640.7615 | 113.6231 | 806.2611 | 543.5109 | 29.1697
2025-07-08 | 2 | 824.489 | 62.3372 | 18.6327 | 66.012 | 640.7615 | 113.6231 | 806.2611 | 18.2279 | 0.97828
2025-07-08 | 3 | 792.6843 | 62.3372 | 18.6327 | 66.012 | 640.7615 | 113.6231 | 806.2611 | 0 | 0
2025-07-08 | 4 | 740.8802 | 62.3372 | 18.6327 | 66.012 | 640.7615 | 113.6231 | 806.2611 | 0 | 0
2025-07-08 | 5 | 730.2145 | 62.3372 | 18.6327 | 66.012 | 640.7615 | 113.6231 | 806.2611 | 0 | 0
2025-07-08 | 6 | 704.1019 | 62.3372 | 18.6327 | 66.012 | 640.7615 | 113.6231 | 806.2611 | 0 | 0
2025-07-08 | 7 | 706.7304 | 62.3372 | 18.6327 | 66.012 | 640.7615 | 113.6231 | 806.2611 | 0 | 0
2025-07-08 | 8 | 731.7283 | 62.3372 | 18.6327 | 66.012 | 640.7615 | 113.6231 | 806.2611 | 0 | 0
2025-07-08 | 9 | 792.9813 | 62.3372 | 18.6327 | 66.012 | 640.7615 | 113.6231 | 806.2611 | 0 | 0
2025-07-08 | 10 | 873.5953 | 62.3372 | 18.6327 | 66.012 | 640.7615 | 113.6231 | 806.2611 | 67.3342 | 3.6138
2025-07-08 | 11 | 926.227 | 62.3372 | 18.6327 | 66.012 | 640.7615 | 113.6231 | 806.2611 | 119.9658 | 6.4385
2025-07-08 | 12 | 868.4025 | 62.3372 | 18.6327 | 66.012 | 640.7615 | 113.6231 | 806.2611 | 62.1414 | 3.3351
2025-07-08 | 13 | 927.4725 | 62.3372 | 18.6327 | 66.012 | 640.7615 | 113.6231 | 806.2611 | 121.2114 | 6.5053
2025-07-08 | 14 | 870.6664 | 62.3372 | 18.6327 | 66.012 | 640.7615 | 113.6231 | 806.2611 | 64.4052 | 3.4566
2025-07-08 | 15 | 906.3386 | 62.3372 | 18.6327 | 66.012 | 640.7615 | 113.6231 | 806.2611 | 100.0775 | 5.3711
2025-07-08 | 16 | 996.2463 | 62.3372 | 18.6327 | 66.012 | 640.7615 | 113.6231 | 806.2611 | 189.9852 | 10.1963
2025-07-08 | 17 | 911.8621 | 62.3372 | 18.6327 | 66.012 | 640.7615 | 113.6231 | 806.2611 | 105.6009 | 5.6675
2025-07-08 | 18 | 894.7165 | 62.3372 | 18.6327 | 66.012 | 640.7615 | 113.6231 | 806.2611 | 88.4554 | 4.7473
2025-07-08 | 19 | 1170.4555 | 62.3372 | 18.6327 | 66.012 | 640.7615 | 113.6231 | 806.2611 | 364.1944 | 19.546
2025-07-08 | 20 | 1155.4121 | 62.3372 | 18.6327 | 66.012 | 640.7615 | 113.6231 | 806.2611 | 349.151 | 18.7386
2025-07-08 | 21 | 1586.5632 | 62.3372 | 18.6327 | 66.012 | 640.7615 | 113.6231 | 806.2611 | 780.3021 | 41.8781
2025-07-08 | 22 | 1015.7228 | 62.3372 | 18.6327 | 66.012 | 640.7615 | 113.6231 | 806.2611 | 209.4616 | 11.2416
2025-07-08 | 23 | 925.3369 | 62.3372 | 18.6327 | 66.012 | 640.7615 | 113.6231 | 806.2611 | 119.0758 | 6.3907
2025-07-08 | 24 | 862.1936 | 62.3372 | 18.6327 | 66.012 | 640.7615 | 113.6231 | 806.2611 | 55.9325 | 3.0018
2025-07-09 | 1 | 1021.6737 | 66.7255 | 18.6698 | 66.1434 | 685.8687 | 113.6231 | 850.595 | 171.0787 | 9.1634
2025-07-09 | 2 | 1350.6949 | 66.7255 | 18.6698 | 66.1434 | 685.8687 | 113.6231 | 850.595 | 500.0999 | 26.7866
2025-07-09 | 3 | 1337.9658 | 66.7255 | 18.6698 | 66.1434 | 685.8687 | 113.6231 | 850.595 | 487.3708 | 26.1048
2025-07-09 | 4 | 1134.9556 | 66.7255 | 18.6698 | 66.1434 | 685.8687 | 113.6231 | 850.595 | 284.3606 | 15.231
2025-07-09 | 5 | 1332.6439 | 66.7255 | 18.6698 | 66.1434 | 685.8687 | 113.6231 | 850.595 | 482.0489 | 25.8197
2025-07-09 | 6 | 889.015 | 66.7255 | 18.6698 | 66.1434 | 685.8687 | 113.6231 | 850.595 | 38.42 | 2.0579
2025-07-09 | 7 | 824.3068 | 66.7255 | 18.6698 | 66.1434 | 685.8687 | 113.6231 | 850.595 | 0 | 0
2025-07-09 | 8 | 875.8 | 66.7255 | 18.6698 | 66.1434 | 685.8687 | 113.6231 | 850.595 | 25.2051 | 1.35
2025-07-09 | 9 | 879.5214 | 66.7255 | 18.6698 | 66.1434 | 685.8687 | 113.6231 | 850.595 | 28.9264 | 1.5494
2025-07-09 | 10 | 926.5459 | 66.7255 | 18.6698 | 66.1434 | 685.8687 | 113.6231 | 850.595 | 75.9509 | 4.0681
2025-07-09 | 11 | 974.6093 | 66.7255 | 18.6698 | 66.1434 | 685.8687 | 113.6231 | 850.595 | 124.0143 | 6.6425
2025-07-09 | 12 | 1023.3788 | 66.7255 | 18.6698 | 66.1434 | 685.8687 | 113.6231 | 850.595 | 172.7839 | 9.2547
2025-07-09 | 13 | 960.6578 | 66.7255 | 18.6698 | 66.1434 | 685.8687 | 113.6231 | 850.595 | 110.0629 | 5.8952
2025-07-09 | 14 | 968.065 | 66.7255 | 18.6698 | 66.1434 | 685.8687 | 113.6231 | 850.595 | 117.47 | 6.292
2025-07-09 | 15 | 1047.81 | 66.7255 | 18.6698 | 66.1434 | 685.8687 | 113.6231 | 850.595 | 197.2151 | 10.5633
2025-07-09 | 16 | 1001.5575 | 66.7255 | 18.6698 | 66.1434 | 685.8687 | 113.6231 | 850.595 | 150.9626 | 8.0859
2025-07-09 | 17 | 1010.0353 | 66.7255 | 18.6698 | 66.1434 | 685.8687 | 113.6231 | 850.595 | 159.4403 | 8.54
2025-07-09 | 18 | 1035.7502 | 66.7255 | 18.6698 | 66.1434 | 685.8687 | 113.6231 | 850.595 | 185.1552 | 9.9174
2025-07-09 | 19 | 1930.6487 | 66.7255 | 18.6698 | 66.1434 | 685.8687 | 113.6231 | 850.595 | 1080.0537 | 57.8503
2025-07-09 | 20 | 1671.7043 | 66.7255 | 18.6698 | 66.1434 | 685.8687 | 113.6231 | 850.595 | 821.1093 | 43.9806
2025-07-09 | 21 | 1797.173 | 66.7255 | 18.6698 | 66.1434 | 685.8687 | 113.6231 | 850.595 | 946.578 | 50.701
2025-07-09 | 22 | 1593.1472 | 66.7255 | 18.6698 | 66.1434 | 685.8687 | 113.6231 | 850.595 | 742.5523 | 39.7729
2025-07-09 | 23 | 1077.1139 | 66.7255 | 18.6698 | 66.1434 | 685.8687 | 113.6231 | 850.595 | 226.5189 | 12.1329
2025-07-09 | 24 | 1000.9389 | 66.7255 | 18.6698 | 66.1434 | 685.8687 | 113.6231 | 850.595 | 150.3439 | 8.0528
2025-07-10 | 1 | 1254.9657 | 70.2708 | 18.714 | 66.3 | 722.3108 | 113.6231 | 886.4617 | 368.504 | 19.6914
2025-07-10 | 2 | 1046.3844 | 70.2708 | 18.714 | 66.3 | 722.3108 | 113.6231 | 886.4617 | 159.9227 | 8.5456
2025-07-10 | 3 | 1127.6744 | 70.2708 | 18.714 | 66.3 | 722.3108 | 113.6231 | 886.4617 | 241.2127 | 12.8894
2025-07-10 | 4 | 1054.8955 | 70.2708 | 18.714 | 66.3 | 722.3108 | 113.6231 | 886.4617 | 168.4338 | 9.0004
2025-07-10 | 5 | 1404.2883 | 70.2708 | 18.714 | 66.3 | 722.3108 | 113.6231 | 886.4617 | 517.8267 | 27.6705
2025-07-10 | 6 | 1141.1685 | 70.2708 | 18.714 | 66.3 | 722.3108 | 113.6231 | 886.4617 | 254.7068 | 13.6105
2025-07-10 | 7 | 926.5745 | 70.2708 | 18.714 | 66.3 | 722.3108 | 113.6231 | 886.4617 | 40.1128 | 2.1435
2025-07-10 | 8 | 1070.6561 | 70.2708 | 18.714 | 66.3 | 722.3108 | 113.6231 | 886.4617 | 184.1944 | 9.8426
2025-07-10 | 9 | 1129.8593 | 70.2708 | 18.714 | 66.3 | 722.3108 | 113.6231 | 886.4617 | 243.3976 | 13.0062
2025-07-10 | 10 | 1208.1726 | 70.2708 | 18.714 | 66.3 | 722.3108 | 113.6231 | 886.4617 | 321.7109 | 17.1909
2025-07-10 | 11 | 1105.1506 | 70.2708 | 18.714 | 66.3 | 722.3108 | 113.6231 | 886.4617 | 218.6889 | 11.6858
2025-07-10 | 12 | 1066.4294 | 70.2708 | 18.714 | 66.3 | 722.3108 | 113.6231 | 886.4617 | 179.9677 | 9.6167
2025-07-10 | 13 | 1109.9935 | 70.2708 | 18.714 | 66.3 | 722.3108 | 113.6231 | 886.4617 | 223.5318 | 11.9446
2025-07-10 | 14 | 1140.0597 | 70.2708 | 18.714 | 66.3 | 722.3108 | 113.6231 | 886.4617 | 253.598 | 13.5512
2025-07-10 | 15 | 1159.6609 | 70.2708 | 18.714 | 66.3 | 722.3108 | 113.6231 | 886.4617 | 273.1993 | 14.5987
2025-07-10 | 16 | 1299.5617 | 70.2708 | 18.714 | 66.3 | 722.3108 | 113.6231 | 886.4617 | 413.1 | 22.0744
2025-07-10 | 17 | 1280.7061 | 70.2708 | 18.714 | 66.3 | 722.3108 | 113.6231 | 886.4617 | 394.2444 | 21.0668
2025-07-10 | 18 | 1321.7552 | 70.2708 | 18.714 | 66.3 | 722.3108 | 113.6231 | 886.4617 | 435.2935 | 23.2603
2025-07-10 | 19 | 1705.5623 | 70.2708 | 18.714 | 66.3 | 722.3108 | 113.6231 | 886.4617 | 819.1006 | 43.7694
2025-07-10 | 20 | 1928.0909 | 70.2708 | 18.714 | 66.3 | 722.3108 | 113.6231 | 886.4617 | 1041.6292 | 55.6604
2025-07-10 | 21 | 2032.7791 | 70.2708 | 18.714 | 66.3 | 722.3108 | 113.6231 | 886.4617 | 1146.3174 | 61.2545
2025-07-10 | 22 | 1997.5176 | 70.2708 | 18.714 | 66.3 | 722.3108 | 113.6231 | 886.4617 | 1111.0559 | 59.3703
2025-07-10 | 23 | 1409.726 | 70.2708 | 18.714 | 66.3 | 722.3108 | 113.6231 | 886.4617 | 523.2643 | 27.9611
2025-07-10 | 24 | 1079.4806 | 70.2708 | 18.714 | 66.3 | 722.3108 | 113.6231 | 886.4617 | 193.0189 | 10.3141
2025-07-11 | 1 | 1424.7885 | 57.7807 | 18.5733 | 65.8015 | 593.9261 | 113.6231 | 760.1561 | 664.6324 | 35.7843
2025-07-11 | 2 | 1280.5612 | 57.7807 | 18.5733 | 65.8015 | 593.9261 | 113.6231 | 760.1561 | 520.4051 | 28.019
2025-07-11 | 3 | 1139.1606 | 57.7807 | 18.5733 | 65.8015 | 593.9261 | 113.6231 | 760.1561 | 379.0044 | 20.4059
2025-07-11 | 4 | 1296.2572 | 57.7807 | 18.5733 | 65.8015 | 593.9261 | 113.6231 | 760.1561 | 536.1011 | 28.8641
2025-07-11 | 5 | 1312.3405 | 57.7807 | 18.5733 | 65.8015 | 593.9261 | 113.6231 | 760.1561 | 552.1844 | 29.73
2025-07-11 | 6 | 1173.8751 | 57.7807 | 18.5733 | 65.8015 | 593.9261 | 113.6231 | 760.1561 | 413.719 | 22.2749
2025-07-11 | 7 | 1139.5915 | 57.7807 | 18.5733 | 65.8015 | 593.9261 | 113.6231 | 760.1561 | 379.4353 | 20.4291
2025-07-11 | 8 | 1090.2182 | 57.7807 | 18.5733 | 65.8015 | 593.9261 | 113.6231 | 760.1561 | 330.0621 | 17.7708
2025-07-11 | 9 | 1033.4231 | 57.7807 | 18.5733 | 65.8015 | 593.9261 | 113.6231 | 760.1561 | 273.267 | 14.7129
2025-07-11 | 10 | 1171.9437 | 57.7807 | 18.5733 | 65.8015 | 593.9261 | 113.6231 | 760.1561 | 411.7876 | 22.1709
2025-07-11 | 11 | 1122.8522 | 57.7807 | 18.5733 | 65.8015 | 593.9261 | 113.6231 | 760.1561 | 362.6961 | 19.5278
2025-07-11 | 12 | 1076.1544 | 57.7807 | 18.5733 | 65.8015 | 593.9261 | 113.6231 | 760.1561 | 315.9983 | 17.0136
2025-07-11 | 13 | 1130.1882 | 57.7807 | 18.5733 | 65.8015 | 593.9261 | 113.6231 | 760.1561 | 370.0321 | 19.9228
2025-07-11 | 14 | 1164.5859 | 57.7807 | 18.5733 | 65.8015 | 593.9261 | 113.6231 | 760.1561 | 404.4298 | 21.7748
2025-07-11 | 15 | 1221.9426 | 57.7807 | 18.5733 | 65.8015 | 593.9261 | 113.6231 | 760.1561 | 461.7864 | 24.8629
2025-07-11 | 16 | 1197.241 | 57.7807 | 18.5733 | 65.8015 | 593.9261 | 113.6231 | 760.1561 | 437.0849 | 23.533
2025-07-11 | 17 | 1270.6398 | 57.7807 | 18.5733 | 65.8015 | 593.9261 | 113.6231 | 760.1561 | 510.4837 | 27.4848
2025-07-11 | 18 | 1279.7036 | 57.7807 | 18.5733 | 65.8015 | 593.9261 | 113.6231 | 760.1561 | 519.5475 | 27.9728
2025-07-11 | 19 | 1894.329 | 57.7807 | 18.5733 | 65.8015 | 593.9261 | 113.6231 | 760.1561 | 1134.1729 | 61.0647
2025-07-11 | 20 | 1966.4316 | 57.7807 | 18.5733 | 65.8015 | 593.9261 | 113.6231 | 760.1561 | 1206.2755 | 64.9468
2025-07-11 | 21 | 1905.8378 | 57.7807 | 18.5733 | 65.8015 | 593.9261 | 113.6231 | 760.1561 | 1145.6817 | 61.6843
2025-07-11 | 22 | 1808.6888 | 57.7807 | 18.5733 | 65.8015 | 593.9261 | 113.6231 | 760.1561 | 1048.5327 | 56.4538
2025-07-11 | 23 | 1267.4084 | 57.7807 | 18.5733 | 65.8015 | 593.9261 | 113.6231 | 760.1561 | 507.2523 | 27.3108
2025-07-11 | 24 | 1181.1176 | 57.7807 | 18.5733 | 65.8015 | 593.9261 | 113.6231 | 760.1561 | 420.9615 | 22.6649
2025-07-12 | 1 | 1179.1542 | 52.0592 | 18.6267 | 65.9907 | 535.115 | 113.6231 | 702.7067 | 476.4475 | 25.5787
2025-07-12 | 2 | 1046.3761 | 52.0592 | 18.6267 | 65.9907 | 535.115 | 113.6231 | 702.7067 | 343.6694 | 18.4504
2025-07-12 | 3 | 871.4062 | 52.0592 | 18.6267 | 65.9907 | 535.115 | 113.6231 | 702.7067 | 168.6995 | 9.0569
2025-07-12 | 4 | 1062.1744 | 52.0592 | 18.6267 | 65.9907 | 535.115 | 113.6231 | 702.7067 | 359.4677 | 19.2985
2025-07-12 | 5 | 915.6759 | 52.0592 | 18.6267 | 65.9907 | 535.115 | 113.6231 | 702.7067 | 212.9692 | 11.4335
2025-07-12 | 6 | 1083.5004 | 52.0592 | 18.6267 | 65.9907 | 535.115 | 113.6231 | 702.7067 | 380.7937 | 20.4434
2025-07-12 | 7 | 1085.3111 | 52.0592 | 18.6267 | 65.9907 | 535.115 | 113.6231 | 702.7067 | 382.6045 | 20.5406
2025-07-12 | 8 | 823.2752 | 52.0592 | 18.6267 | 65.9907 | 535.115 | 113.6231 | 702.7067 | 120.5686 | 6.4729
2025-07-12 | 9 | 765.8236 | 52.0592 | 18.6267 | 65.9907 | 535.115 | 113.6231 | 702.7067 | 63.1169 | 3.3885
2025-07-12 | 10 | 806.0585 | 52.0592 | 18.6267 | 65.9907 | 535.115 | 113.6231 | 702.7067 | 103.3518 | 5.5486
2025-07-12 | 11 | 883.2436 | 52.0592 | 18.6267 | 65.9907 | 535.115 | 113.6231 | 702.7067 | 180.537 | 9.6924
2025-07-12 | 12 | 853.3575 | 52.0592 | 18.6267 | 65.9907 | 535.115 | 113.6231 | 702.7067 | 150.6508 | 8.0879
2025-07-12 | 13 | 915.9569 | 52.0592 | 18.6267 | 65.9907 | 535.115 | 113.6231 | 702.7067 | 213.2503 | 11.4486
2025-07-12 | 14 | 1024.8971 | 52.0592 | 18.6267 | 65.9907 | 535.115 | 113.6231 | 702.7067 | 322.1905 | 17.2972
2025-07-12 | 15 | 873.942 | 52.0592 | 18.6267 | 65.9907 | 535.115 | 113.6231 | 702.7067 | 171.2353 | 9.193
2025-07-12 | 16 | 951.3716 | 52.0592 | 18.6267 | 65.9907 | 535.115 | 113.6231 | 702.7067 | 248.6649 | 13.3499
2025-07-12 | 17 | 1044.0829 | 52.0592 | 18.6267 | 65.9907 | 535.115 | 113.6231 | 702.7067 | 341.3763 | 18.3273
2025-07-12 | 18 | 1119.6723 | 52.0592 | 18.6267 | 65.9907 | 535.115 | 113.6231 | 702.7067 | 416.9657 | 22.3854
2025-07-12 | 19 | 1316.7267 | 52.0592 | 18.6267 | 65.9907 | 535.115 | 113.6231 | 702.7067 | 614.0201 | 32.9645
2025-07-12 | 20 | 1173.724 | 52.0592 | 18.6267 | 65.9907 | 535.115 | 113.6231 | 702.7067 | 471.0174 | 25.2872
2025-07-12 | 21 | 1176.1184 | 52.0592 | 18.6267 | 65.9907 | 535.115 | 113.6231 | 702.7067 | 473.4117 | 25.4158
2025-07-12 | 22 | 1373.5356 | 52.0592 | 18.6267 | 65.9907 | 535.115 | 113.6231 | 702.7067 | 670.829 | 36.0144
2025-07-12 | 23 | 1033.4864 | 52.0592 | 18.6267 | 65.9907 | 535.115 | 113.6231 | 702.7067 | 330.7797 | 17.7584
2025-07-12 | 24 | 1297.8106 | 52.0592 | 18.6267 | 65.9907 | 535.115 | 113.6231 | 702.7067 | 595.104 | 31.949
2025-07-13 | 1 | 1251.446 | 52.044 | 18.6267 | 65.9907 | 534.9581 | 113.6231 | 702.5529 | 548.893 | 29.4681
2025-07-13 | 2 | 820.3603 | 52.044 | 18.6267 | 65.9907 | 534.9581 | 113.6231 | 702.5529 | 117.8074 | 6.3247
2025-07-13 | 3 | 808.8088 | 52.044 | 18.6267 | 65.9907 | 534.9581 | 113.6231 | 702.5529 | 106.2558 | 5.7045
2025-07-13 | 4 | 742.1542 | 52.044 | 18.6267 | 65.9907 | 534.9581 | 113.6231 | 702.5529 | 39.6012 | 2.126
2025-07-13 | 5 | 962.7496 | 52.044 | 18.6267 | 65.9907 | 534.9581 | 113.6231 | 702.5529 | 260.1967 | 13.969
2025-07-13 | 6 | 735.8022 | 52.044 | 18.6267 | 65.9907 | 534.9581 | 113.6231 | 702.5529 | 33.2493 | 1.785
2025-07-13 | 7 | 644.1169 | 52.044 | 18.6267 | 65.9907 | 534.9581 | 113.6231 | 702.5529 | 0 | 0
2025-07-13 | 8 | 832.3711 | 52.044 | 18.6267 | 65.9907 | 534.9581 | 113.6231 | 702.5529 | 129.8182 | 6.9695
2025-07-13 | 9 | 500.4408 | 52.044 | 18.6267 | 65.9907 | 534.9581 | 113.6231 | 702.5529 | 0 | 0
2025-07-13 | 10 | 691.7642 | 52.044 | 18.6267 | 65.9907 | 534.9581 | 113.6231 | 702.5529 | 0 | 0
2025-07-13 | 11 | 755.3869 | 52.044 | 18.6267 | 65.9907 | 534.9581 | 113.6231 | 702.5529 | 52.8339 | 2.8365
2025-07-13 | 12 | 756.9959 | 52.044 | 18.6267 | 65.9907 | 534.9581 | 113.6231 | 702.5529 | 54.4429 | 2.9228
2025-07-13 | 13 | 792.765 | 52.044 | 18.6267 | 65.9907 | 534.9581 | 113.6231 | 702.5529 | 90.212 | 4.8432
2025-07-13 | 14 | 745.3213 | 52.044 | 18.6267 | 65.9907 | 534.9581 | 113.6231 | 702.5529 | 42.7683 | 2.2961
2025-07-13 | 15 | 759.7805 | 52.044 | 18.6267 | 65.9907 | 534.9581 | 113.6231 | 702.5529 | 57.2275 | 3.0723
2025-07-13 | 16 | 879.6137 | 52.044 | 18.6267 | 65.9907 | 534.9581 | 113.6231 | 702.5529 | 177.0608 | 9.5058
2025-07-13 | 17 | 794.3646 | 52.044 | 18.6267 | 65.9907 | 534.9581 | 113.6231 | 702.5529 | 91.8117 | 4.929
2025-07-13 | 18 | 935.7081 | 52.044 | 18.6267 | 65.9907 | 534.9581 | 113.6231 | 702.5529 | 233.1551 | 12.5173
2025-07-13 | 19 | 1024.1269 | 52.044 | 18.6267 | 65.9907 | 534.9581 | 113.6231 | 702.5529 | 321.574 | 17.2641
2025-07-13 | 20 | 1009.8994 | 52.044 | 18.6267 | 65.9907 | 534.9581 | 113.6231 | 702.5529 | 307.3465 | 16.5003
2025-07-13 | 21 | 1038.1428 | 52.044 | 18.6267 | 65.9907 | 534.9581 | 113.6231 | 702.5529 | 335.5898 | 18.0166
2025-07-13 | 22 | 996.8272 | 52.044 | 18.6267 | 65.9907 | 534.9581 | 113.6231 | 702.5529 | 294.2742 | 15.7985
2025-07-13 | 23 | 1297.3405 | 52.044 | 18.6267 | 65.9907 | 534.9581 | 113.6231 | 702.5529 | 594.7876 | 31.932
2025-07-13 | 24 | 1173.3658 | 52.044 | 18.6267 | 65.9907 | 534.9581 | 113.6231 | 702.5529 | 470.8128 | 25.2762
2025-07-14 | 1 | 1335.1816 | 52.0286 | 18.6267 | 65.9907 | 534.8003 | 113.6231 | 702.3983 | 632.7834 | 33.9718
2025-07-14 | 2 | 814.3845 | 52.0286 | 18.6267 | 65.9907 | 534.8003 | 113.6231 | 702.3983 | 111.9862 | 6.0121
2025-07-14 | 3 | 734.059 | 52.0286 | 18.6267 | 65.9907 | 534.8003 | 113.6231 | 702.3983 | 31.6608 | 1.6998
2025-07-14 | 4 | 782.2585 | 52.0286 | 18.6267 | 65.9907 | 534.8003 | 113.6231 | 702.3983 | 79.8602 | 4.2874
2025-07-14 | 5 | 625.4444 | 52.0286 | 18.6267 | 65.9907 | 534.8003 | 113.6231 | 702.3983 | 0 | 0
2025-07-14 | 6 | 882.282 | 52.0286 | 18.6267 | 65.9907 | 534.8003 | 113.6231 | 702.3983 | 179.8837 | 9.6573
2025-07-14 | 7 | 887.8003 | 52.0286 | 18.6267 | 65.9907 | 534.8003 | 113.6231 | 702.3983 | 185.402 | 9.9536
2025-07-14 | 8 | 632.1559 | 52.0286 | 18.6267 | 65.9907 | 534.8003 | 113.6231 | 702.3983 | 0 | 0
2025-07-14 | 9 | 901.5482 | 52.0286 | 18.6267 | 65.9907 | 534.8003 | 113.6231 | 702.3983 | 199.1499 | 10.6916
2025-07-14 | 10 | 910.1186 | 52.0286 | 18.6267 | 65.9907 | 534.8003 | 113.6231 | 702.3983 | 207.7203 | 11.1518
2025-07-14 | 11 | 777.5181 | 52.0286 | 18.6267 | 65.9907 | 534.8003 | 113.6231 | 702.3983 | 75.1198 | 4.0329
2025-07-14 | 12 | 733.8239 | 52.0286 | 18.6267 | 65.9907 | 534.8003 | 113.6231 | 702.3983 | 31.4256 | 1.6871
2025-07-14 | 13 | 799.1957 | 52.0286 | 18.6267 | 65.9907 | 534.8003 | 113.6231 | 702.3983 | 96.7974 | 5.1967
2025-07-14 | 14 | 892.3738 | 52.0286 | 18.6267 | 65.9907 | 534.8003 | 113.6231 | 702.3983 | 189.9755 | 10.1991
2025-07-14 | 15 | 802.1824 | 52.0286 | 18.6267 | 65.9907 | 534.8003 | 113.6231 | 702.3983 | 99.7842 | 5.3571
2025-07-14 | 16 | 863.238 | 52.0286 | 18.6267 | 65.9907 | 534.8003 | 113.6231 | 702.3983 | 160.8398 | 8.6349
2025-07-14 | 17 | 857.402 | 52.0286 | 18.6267 | 65.9907 | 534.8003 | 113.6231 | 702.3983 | 155.0037 | 8.3216
2025-07-14 | 18 | 839.6347 | 52.0286 | 18.6267 | 65.9907 | 534.8003 | 113.6231 | 702.3983 | 137.2364 | 7.3677
2025-07-14 | 19 | 1147.9414 | 52.0286 | 18.6267 | 65.9907 | 534.8003 | 113.6231 | 702.3983 | 445.5431 | 23.9196
2025-07-14 | 20 | 985.6606 | 52.0286 | 18.6267 | 65.9907 | 534.8003 | 113.6231 | 702.3983 | 283.2623 | 15.2073
2025-07-14 | 21 | 1306.9881 | 52.0286 | 18.6267 | 65.9907 | 534.8003 | 113.6231 | 702.3983 | 604.5898 | 32.4582
2025-07-14 | 22 | 1014.625 | 52.0286 | 18.6267 | 65.9907 | 534.8003 | 113.6231 | 702.3983 | 312.2267 | 16.7623
2025-07-14 | 23 | 886.8125 | 52.0286 | 18.6267 | 65.9907 | 534.8003 | 113.6231 | 702.3983 | 184.4142 | 9.9005
2025-07-14 | 24 | 837.5544 | 52.0286 | 18.6267 | 65.9907 | 534.8003 | 113.6231 | 702.3983 | 135.1561 | 7.256
2025-07-15 | 1 | 709.1421 | 59.1672 | 18.6595 | 66.1069 | 608.1775 | 113.6231 | 774.4218 | 0 | 0
2025-07-15 | 2 | 784.7672 | 59.1672 | 18.6595 | 66.1069 | 608.1775 | 113.6231 | 774.4218 | 10.3454 | 0.55443
2025-07-15 | 3 | 721.4855 | 59.1672 | 18.6595 | 66.1069 | 608.1775 | 113.6231 | 774.4218 | 0 | 0
2025-07-15 | 4 | 812.3877 | 59.1672 | 18.6595 | 66.1069 | 608.1775 | 113.6231 | 774.4218 | 37.9659 | 2.0347
2025-07-15 | 5 | 758.0232 | 59.1672 | 18.6595 | 66.1069 | 608.1775 | 113.6231 | 774.4218 | 0 | 0
2025-07-15 | 6 | 731.2965 | 59.1672 | 18.6595 | 66.1069 | 608.1775 | 113.6231 | 774.4218 | 0 | 0
2025-07-15 | 7 | 716.8528 | 59.1672 | 18.6595 | 66.1069 | 608.1775 | 113.6231 | 774.4218 | 0 | 0
2025-07-15 | 8 | 627.136 | 59.1672 | 18.6595 | 66.1069 | 608.1775 | 113.6231 | 774.4218 | 0 | 0
2025-07-15 | 9 | 758.0013 | 59.1672 | 18.6595 | 66.1069 | 608.1775 | 113.6231 | 774.4218 | 0 | 0
2025-07-15 | 10 | 677.2728 | 59.1672 | 18.6595 | 66.1069 | 608.1775 | 113.6231 | 774.4218 | 0 | 0
2025-07-15 | 11 | 992.5833 | 59.1672 | 18.6595 | 66.1069 | 608.1775 | 113.6231 | 774.4218 | 218.1615 | 11.6917
2025-07-15 | 12 | 792.6413 | 59.1672 | 18.6595 | 66.1069 | 608.1775 | 113.6231 | 774.4218 | 18.2195 | 0.97642
2025-07-15 | 13 | 732.7225 | 59.1672 | 18.6595 | 66.1069 | 608.1775 | 113.6231 | 774.4218 | 0 | 0
2025-07-15 | 14 | 788.6441 | 59.1672 | 18.6595 | 66.1069 | 608.1775 | 113.6231 | 774.4218 | 14.2223 | 0.7622
2025-07-15 | 15 | 971.2021 | 59.1672 | 18.6595 | 66.1069 | 608.1775 | 113.6231 | 774.4218 | 196.7803 | 10.5458
2025-07-15 | 16 | 872.1718 | 59.1672 | 18.6595 | 66.1069 | 608.1775 | 113.6231 | 774.4218 | 97.75 | 5.2386
2025-07-15 | 17 | 937.3608 | 59.1672 | 18.6595 | 66.1069 | 608.1775 | 113.6231 | 774.4218 | 162.9389 | 8.7322
2025-07-15 | 18 | 899.4104 | 59.1672 | 18.6595 | 66.1069 | 608.1775 | 113.6231 | 774.4218 | 124.9886 | 6.6984
2025-07-15 | 19 | 1034.699 | 59.1672 | 18.6595 | 66.1069 | 608.1775 | 113.6231 | 774.4218 | 260.2772 | 13.9488
2025-07-15 | 20 | 1028.3524 | 59.1672 | 18.6595 | 66.1069 | 608.1775 | 113.6231 | 774.4218 | 253.9306 | 13.6086
2025-07-15 | 21 | 1614.8774 | 59.1672 | 18.6595 | 66.1069 | 608.1775 | 113.6231 | 774.4218 | 840.4555 | 45.0417
2025-07-15 | 22 | 1025.1321 | 59.1672 | 18.6595 | 66.1069 | 608.1775 | 113.6231 | 774.4218 | 250.7102 | 13.4361
2025-07-15 | 23 | 950.7892 | 59.1672 | 18.6595 | 66.1069 | 608.1775 | 113.6231 | 774.4218 | 176.3674 | 9.4519
2025-07-15 | 24 | 714.557 | 59.1672 | 18.6595 | 66.1069 | 608.1775 | 113.6231 | 774.4218 | 0 | 0
2025-07-16 | 1 | 755.1411 | 58.5798 | 18.751 | 66.4311 | 602.14 | 113.6231 | 768.8228 | 0 | 0
2025-07-16 | 2 | 837.8926 | 58.5798 | 18.751 | 66.4311 | 602.14 | 113.6231 | 768.8228 | 69.0699 | 3.6835
2025-07-16 | 3 | 796.9269 | 58.5798 | 18.751 | 66.4311 | 602.14 | 113.6231 | 768.8228 | 28.1041 | 1.4988
2025-07-16 | 4 | 890.8621 | 58.5798 | 18.751 | 66.4311 | 602.14 | 113.6231 | 768.8228 | 122.0393 | 6.5084
2025-07-16 | 5 | 821.4256 | 58.5798 | 18.751 | 66.4311 | 602.14 | 113.6231 | 768.8228 | 52.6028 | 2.8053
2025-07-16 | 6 | 789.8253 | 58.5798 | 18.751 | 66.4311 | 602.14 | 113.6231 | 768.8228 | 21.0026 | 1.1201
2025-07-16 | 7 | 803.3798 | 58.5798 | 18.751 | 66.4311 | 602.14 | 113.6231 | 768.8228 | 34.557 | 1.8429
2025-07-16 | 8 | 870.2521 | 58.5798 | 18.751 | 66.4311 | 602.14 | 113.6231 | 768.8228 | 101.4293 | 5.4093
2025-07-16 | 9 | 878.1279 | 58.5798 | 18.751 | 66.4311 | 602.14 | 113.6231 | 768.8228 | 109.3052 | 5.8293
2025-07-16 | 10 | 894.9106 | 58.5798 | 18.751 | 66.4311 | 602.14 | 113.6231 | 768.8228 | 126.0878 | 6.7243
2025-07-16 | 11 | 1044.6261 | 58.5798 | 18.751 | 66.4311 | 602.14 | 113.6231 | 768.8228 | 275.8034 | 14.7087
2025-07-16 | 12 | 972.4827 | 58.5798 | 18.751 | 66.4311 | 602.14 | 113.6231 | 768.8228 | 203.6599 | 10.8613
2025-07-16 | 13 | 960.0484 | 58.5798 | 18.751 | 66.4311 | 602.14 | 113.6231 | 768.8228 | 191.2256 | 10.1982
2025-07-16 | 14 | 1000.7804 | 58.5798 | 18.751 | 66.4311 | 602.14 | 113.6231 | 768.8228 | 231.9576 | 12.3704
2025-07-16 | 15 | 1017.6801 | 58.5798 | 18.751 | 66.4311 | 602.14 | 113.6231 | 768.8228 | 248.8574 | 13.2717
2025-07-16 | 16 | 1041.142 | 58.5798 | 18.751 | 66.4311 | 602.14 | 113.6231 | 768.8228 | 272.3193 | 14.5229
2025-07-16 | 17 | 1074.5089 | 58.5798 | 18.751 | 66.4311 | 602.14 | 113.6231 | 768.8228 | 305.6861 | 16.3024
2025-07-16 | 18 | 1140.4065 | 58.5798 | 18.751 | 66.4311 | 602.14 | 113.6231 | 768.8228 | 371.5837 | 19.8167
2025-07-16 | 19 | 1171.6563 | 58.5798 | 18.751 | 66.4311 | 602.14 | 113.6231 | 768.8228 | 402.8336 | 21.4833
2025-07-16 | 20 | 1057.7651 | 58.5798 | 18.751 | 66.4311 | 602.14 | 113.6231 | 768.8228 | 288.9424 | 15.4094
2025-07-16 | 21 | 1072.7101 | 58.5798 | 18.751 | 66.4311 | 602.14 | 113.6231 | 768.8228 | 303.8874 | 16.2065
2025-07-16 | 22 | 1032.002 | 58.5798 | 18.751 | 66.4311 | 602.14 | 113.6231 | 768.8228 | 263.1792 | 14.0355
2025-07-16 | 23 | 846.4422 | 58.5798 | 18.751 | 66.4311 | 602.14 | 113.6231 | 768.8228 | 77.6194 | 4.1395
2025-07-16 | 24 | 700.8005 | 58.5798 | 18.751 | 66.4311 | 602.14 | 113.6231 | 768.8228 | 0 | 0
2025-07-17 | 1 | 1351.7115 | 59.707 | 18.8397 | 66.7453 | 613.7259 | 113.6231 | 780.4849 | 571.2267 | 30.3204
2025-07-17 | 2 | 822.984 | 59.707 | 18.8397 | 66.7453 | 613.7259 | 113.6231 | 780.4849 | 42.4991 | 2.2558
2025-07-17 | 3 | 905.3616 | 59.707 | 18.8397 | 66.7453 | 613.7259 | 113.6231 | 780.4849 | 124.8767 | 6.6284
2025-07-17 | 4 | 855.3058 | 59.707 | 18.8397 | 66.7453 | 613.7259 | 113.6231 | 780.4849 | 74.821 | 3.9715
2025-07-17 | 5 | 786.1758 | 59.707 | 18.8397 | 66.7453 | 613.7259 | 113.6231 | 780.4849 | 5.6909 | 0.30207
2025-07-17 | 6 | 752.7756 | 59.707 | 18.8397 | 66.7453 | 613.7259 | 113.6231 | 780.4849 | 0 | 0
2025-07-17 | 7 | 751.1831 | 59.707 | 18.8397 | 66.7453 | 613.7259 | 113.6231 | 780.4849 | 0 | 0
2025-07-17 | 8 | 806.0788 | 59.707 | 18.8397 | 66.7453 | 613.7259 | 113.6231 | 780.4849 | 25.5939 | 1.3585
2025-07-17 | 9 | 863.0785 | 59.707 | 18.8397 | 66.7453 | 613.7259 | 113.6231 | 780.4849 | 82.5937 | 4.384
2025-07-17 | 10 | 840.9488 | 59.707 | 18.8397 | 66.7453 | 613.7259 | 113.6231 | 780.4849 | 60.4639 | 3.2094
2025-07-17 | 11 | 977.079 | 59.707 | 18.8397 | 66.7453 | 613.7259 | 113.6231 | 780.4849 | 196.5941 | 10.4351
2025-07-17 | 12 | 818.0623 | 59.707 | 18.8397 | 66.7453 | 613.7259 | 113.6231 | 780.4849 | 37.5775 | 1.9946
2025-07-17 | 13 | 970.8517 | 59.707 | 18.8397 | 66.7453 | 613.7259 | 113.6231 | 780.4849 | 190.3668 | 10.1046
2025-07-17 | 14 | 1033.5401 | 59.707 | 18.8397 | 66.7453 | 613.7259 | 113.6231 | 780.4849 | 253.0552 | 13.432
2025-07-17 | 15 | 1085.1456 | 59.707 | 18.8397 | 66.7453 | 613.7259 | 113.6231 | 780.4849 | 304.6607 | 16.1712
2025-07-17 | 16 | 1059.3494 | 59.707 | 18.8397 | 66.7453 | 613.7259 | 113.6231 | 780.4849 | 278.8645 | 14.802
2025-07-17 | 17 | 1250.6341 | 59.707 | 18.8397 | 66.7453 | 613.7259 | 113.6231 | 780.4849 | 470.1492 | 24.9552
2025-07-17 | 18 | 997.0405 | 59.707 | 18.8397 | 66.7453 | 613.7259 | 113.6231 | 780.4849 | 216.5556 | 11.4946
2025-07-17 | 19 | 1041.7159 | 59.707 | 18.8397 | 66.7453 | 613.7259 | 113.6231 | 780.4849 | 261.231 | 13.866
2025-07-17 | 20 | 1039.1161 | 59.707 | 18.8397 | 66.7453 | 613.7259 | 113.6231 | 780.4849 | 258.6312 | 13.728
2025-07-17 | 21 | 1055.2216 | 59.707 | 18.8397 | 66.7453 | 613.7259 | 113.6231 | 780.4849 | 274.7367 | 14.5829
2025-07-17 | 22 | 1024.5957 | 59.707 | 18.8397 | 66.7453 | 613.7259 | 113.6231 | 780.4849 | 244.1108 | 12.9573
2025-07-17 | 23 | 826.1745 | 59.707 | 18.8397 | 66.7453 | 613.7259 | 113.6231 | 780.4849 | 45.6896 | 2.4252
2025-07-17 | 24 | 669.4625 | 59.707 | 18.8397 | 66.7453 | 613.7259 | 113.6231 | 780.4849 | 0 | 0
2025-07-18 | 1 | 1350.0691 | 58.4327 | 18.7178 | 66.3134 | 600.628 | 113.6231 | 767.2257 | 582.8434 | 31.1385
2025-07-18 | 2 | 863.7737 | 58.4327 | 18.7178 | 66.3134 | 600.628 | 113.6231 | 767.2257 | 96.548 | 5.1581
2025-07-18 | 3 | 756.9925 | 58.4327 | 18.7178 | 66.3134 | 600.628 | 113.6231 | 767.2257 | 0 | 0
2025-07-18 | 4 | 828.0237 | 58.4327 | 18.7178 | 66.3134 | 600.628 | 113.6231 | 767.2257 | 60.798 | 3.2481
2025-07-18 | 5 | 797.4615 | 58.4327 | 18.7178 | 66.3134 | 600.628 | 113.6231 | 767.2257 | 30.2358 | 1.6153
2025-07-18 | 6 | 810.8483 | 58.4327 | 18.7178 | 66.3134 | 600.628 | 113.6231 | 767.2257 | 43.6226 | 2.3305
2025-07-18 | 7 | 792.1743 | 58.4327 | 18.7178 | 66.3134 | 600.628 | 113.6231 | 767.2257 | 24.9486 | 1.3329
2025-07-18 | 8 | 832.6842 | 58.4327 | 18.7178 | 66.3134 | 600.628 | 113.6231 | 767.2257 | 65.4585 | 3.4971
2025-07-18 | 9 | 875.49 | 58.4327 | 18.7178 | 66.3134 | 600.628 | 113.6231 | 767.2257 | 108.2643 | 5.784
2025-07-18 | 10 | 882.7936 | 58.4327 | 18.7178 | 66.3134 | 600.628 | 113.6231 | 767.2257 | 115.5679 | 6.1742
2025-07-18 | 11 | 975.8182 | 58.4327 | 18.7178 | 66.3134 | 600.628 | 113.6231 | 767.2257 | 208.5925 | 11.1441
2025-07-18 | 12 | 865.0678 | 58.4327 | 18.7178 | 66.3134 | 600.628 | 113.6231 | 767.2257 | 97.8421 | 5.2272
2025-07-18 | 13 | 969.6056 | 58.4327 | 18.7178 | 66.3134 | 600.628 | 113.6231 | 767.2257 | 202.3799 | 10.8122
2025-07-18 | 14 | 1036.1698 | 58.4327 | 18.7178 | 66.3134 | 600.628 | 113.6231 | 767.2257 | 268.9441 | 14.3684
2025-07-18 | 15 | 1034.1903 | 58.4327 | 18.7178 | 66.3134 | 600.628 | 113.6231 | 767.2257 | 266.9646 | 14.2626
2025-07-18 | 16 | 1037.8121 | 58.4327 | 18.7178 | 66.3134 | 600.628 | 113.6231 | 767.2257 | 270.5864 | 14.4561
2025-07-18 | 17 | 1065.8746 | 58.4327 | 18.7178 | 66.3134 | 600.628 | 113.6231 | 767.2257 | 298.6489 | 15.9553
2025-07-18 | 18 | 1020.599 | 58.4327 | 18.7178 | 66.3134 | 600.628 | 113.6231 | 767.2257 | 253.3733 | 13.5365
2025-07-18 | 19 | 1043.9077 | 58.4327 | 18.7178 | 66.3134 | 600.628 | 113.6231 | 767.2257 | 276.682 | 14.7818
2025-07-18 | 20 | 991.641 | 58.4327 | 18.7178 | 66.3134 | 600.628 | 113.6231 | 767.2257 | 224.4153 | 11.9894
2025-07-18 | 21 | 1045.4271 | 58.4327 | 18.7178 | 66.3134 | 600.628 | 113.6231 | 767.2257 | 278.2014 | 14.8629
2025-07-18 | 22 | 970.9832 | 58.4327 | 18.7178 | 66.3134 | 600.628 | 113.6231 | 767.2257 | 203.7575 | 10.8858
2025-07-18 | 23 | 1035.6604 | 58.4327 | 18.7178 | 66.3134 | 600.628 | 113.6231 | 767.2257 | 268.4347 | 14.3411
2025-07-18 | 24 | 768.6195 | 58.4327 | 18.7178 | 66.3134 | 600.628 | 113.6231 | 767.2257 | 1.3938 | 0.074466
2025-07-19 | 1 | 872.0799 | 56.3494 | 18.7685 | 66.4931 | 579.2138 | 113.6231 | 746.4158 | 125.6641 | 6.6955
2025-07-19 | 2 | 889.155 | 56.3494 | 18.7685 | 66.4931 | 579.2138 | 113.6231 | 746.4158 | 142.7391 | 7.6053
2025-07-19 | 3 | 814.9472 | 56.3494 | 18.7685 | 66.4931 | 579.2138 | 113.6231 | 746.4158 | 68.5314 | 3.6514
2025-07-19 | 4 | 765.9422 | 56.3494 | 18.7685 | 66.4931 | 579.2138 | 113.6231 | 746.4158 | 19.5264 | 1.0404
2025-07-19 | 5 | 748.8094 | 56.3494 | 18.7685 | 66.4931 | 579.2138 | 113.6231 | 746.4158 | 2.3936 | 0.12753
2025-07-19 | 6 | 683.8406 | 56.3494 | 18.7685 | 66.4931 | 579.2138 | 113.6231 | 746.4158 | 0 | 0
2025-07-19 | 7 | 551.5003 | 56.3494 | 18.7685 | 66.4931 | 579.2138 | 113.6231 | 746.4158 | 0 | 0
2025-07-19 | 8 | 544.1738 | 56.3494 | 18.7685 | 66.4931 | 579.2138 | 113.6231 | 746.4158 | 0 | 0
2025-07-19 | 9 | 570.1806 | 56.3494 | 18.7685 | 66.4931 | 579.2138 | 113.6231 | 746.4158 | 0 | 0
2025-07-19 | 10 | 778.0099 | 56.3494 | 18.7685 | 66.4931 | 579.2138 | 113.6231 | 746.4158 | 31.5941 | 1.6834
2025-07-19 | 11 | 883.4745 | 56.3494 | 18.7685 | 66.4931 | 579.2138 | 113.6231 | 746.4158 | 137.0586 | 7.3026
2025-07-19 | 12 | 842.659 | 56.3494 | 18.7685 | 66.4931 | 579.2138 | 113.6231 | 746.4158 | 96.2432 | 5.1279
2025-07-19 | 13 | 908.7191 | 56.3494 | 18.7685 | 66.4931 | 579.2138 | 113.6231 | 746.4158 | 162.3033 | 8.6476
2025-07-19 | 14 | 866.0093 | 56.3494 | 18.7685 | 66.4931 | 579.2138 | 113.6231 | 746.4158 | 119.5935 | 6.372
2025-07-19 | 15 | 905.6316 | 56.3494 | 18.7685 | 66.4931 | 579.2138 | 113.6231 | 746.4158 | 159.2158 | 8.4831
2025-07-19 | 16 | 827.0612 | 56.3494 | 18.7685 | 66.4931 | 579.2138 | 113.6231 | 746.4158 | 80.6454 | 4.2968
2025-07-19 | 17 | 917.6783 | 56.3494 | 18.7685 | 66.4931 | 579.2138 | 113.6231 | 746.4158 | 171.2625 | 9.125
2025-07-19 | 18 | 945.6521 | 56.3494 | 18.7685 | 66.4931 | 579.2138 | 113.6231 | 746.4158 | 199.2362 | 10.6155
2025-07-19 | 19 | 966.2303 | 56.3494 | 18.7685 | 66.4931 | 579.2138 | 113.6231 | 746.4158 | 219.8145 | 11.7119
2025-07-19 | 20 | 934.0025 | 56.3494 | 18.7685 | 66.4931 | 579.2138 | 113.6231 | 746.4158 | 187.5867 | 9.9948
2025-07-19 | 21 | 937.8231 | 56.3494 | 18.7685 | 66.4931 | 579.2138 | 113.6231 | 746.4158 | 191.4073 | 10.1983
2025-07-19 | 22 | 912.992 | 56.3494 | 18.7685 | 66.4931 | 579.2138 | 113.6231 | 746.4158 | 166.5762 | 8.8753
2025-07-19 | 23 | 883.1419 | 56.3494 | 18.7685 | 66.4931 | 579.2138 | 113.6231 | 746.4158 | 136.7261 | 7.2849
2025-07-19 | 24 | 1124.8071 | 56.3494 | 18.7685 | 66.4931 | 579.2138 | 113.6231 | 746.4158 | 378.3913 | 20.161
2025-07-20 | 1 | 851.3719 | 56.4103 | 18.7685 | 66.4931 | 579.8393 | 113.6231 | 747.0288 | 104.3432 | 5.5595
2025-07-20 | 2 | 816.7233 | 56.4103 | 18.7685 | 66.4931 | 579.8393 | 113.6231 | 747.0288 | 69.6945 | 3.7134
2025-07-20 | 3 | 759.1502 | 56.4103 | 18.7685 | 66.4931 | 579.8393 | 113.6231 | 747.0288 | 12.1214 | 0.64584
2025-07-20 | 4 | 865.209 | 56.4103 | 18.7685 | 66.4931 | 579.8393 | 113.6231 | 747.0288 | 118.1803 | 6.2967
2025-07-20 | 5 | 723.7205 | 56.4103 | 18.7685 | 66.4931 | 579.8393 | 113.6231 | 747.0288 | 0 | 0
2025-07-20 | 6 | 650.1639 | 56.4103 | 18.7685 | 66.4931 | 579.8393 | 113.6231 | 747.0288 | 0 | 0
2025-07-20 | 7 | 533.2089 | 56.4103 | 18.7685 | 66.4931 | 579.8393 | 113.6231 | 747.0288 | 0 | 0
2025-07-20 | 8 | 532.4928 | 56.4103 | 18.7685 | 66.4931 | 579.8393 | 113.6231 | 747.0288 | 0 | 0
2025-07-20 | 9 | 647.8807 | 56.4103 | 18.7685 | 66.4931 | 579.8393 | 113.6231 | 747.0288 | 0 | 0
2025-07-20 | 10 | 766.6972 | 56.4103 | 18.7685 | 66.4931 | 579.8393 | 113.6231 | 747.0288 | 19.6684 | 1.0479
2025-07-20 | 11 | 856.9365 | 56.4103 | 18.7685 | 66.4931 | 579.8393 | 113.6231 | 747.0288 | 109.9077 | 5.856
2025-07-20 | 12 | 814.1979 | 56.4103 | 18.7685 | 66.4931 | 579.8393 | 113.6231 | 747.0288 | 67.1691 | 3.5788
2025-07-20 | 13 | 863.4133 | 56.4103 | 18.7685 | 66.4931 | 579.8393 | 113.6231 | 747.0288 | 116.3845 | 6.2011
2025-07-20 | 14 | 819.146 | 56.4103 | 18.7685 | 66.4931 | 579.8393 | 113.6231 | 747.0288 | 72.1173 | 3.8425
2025-07-20 | 15 | 880.1043 | 56.4103 | 18.7685 | 66.4931 | 579.8393 | 113.6231 | 747.0288 | 133.0755 | 7.0904
2025-07-20 | 16 | 950.621 | 56.4103 | 18.7685 | 66.4931 | 579.8393 | 113.6231 | 747.0288 | 203.5922 | 10.8476
2025-07-20 | 17 | 967.6973 | 56.4103 | 18.7685 | 66.4931 | 579.8393 | 113.6231 | 747.0288 | 220.6686 | 11.7574
2025-07-20 | 18 | 1019.368 | 56.4103 | 18.7685 | 66.4931 | 579.8393 | 113.6231 | 747.0288 | 272.3392 | 14.5104
2025-07-20 | 19 | 1042.0663 | 56.4103 | 18.7685 | 66.4931 | 579.8393 | 113.6231 | 747.0288 | 295.0375 | 15.7198
2025-07-20 | 20 | 920.0148 | 56.4103 | 18.7685 | 66.4931 | 579.8393 | 113.6231 | 747.0288 | 172.986 | 9.2168
2025-07-20 | 21 | 992.0945 | 56.4103 | 18.7685 | 66.4931 | 579.8393 | 113.6231 | 747.0288 | 245.0657 | 13.0573
2025-07-20 | 22 | 859.4667 | 56.4103 | 18.7685 | 66.4931 | 579.8393 | 113.6231 | 747.0288 | 112.4379 | 5.9908
2025-07-20 | 23 | 822.6039 | 56.4103 | 18.7685 | 66.4931 | 579.8393 | 113.6231 | 747.0288 | 75.5752 | 4.0267
2025-07-20 | 24 | 660.9752 | 56.4103 | 18.7685 | 66.4931 | 579.8393 | 113.6231 | 747.0288 | 0 | 0
2025-07-21 | 1 | 1168.4831 | 56.4711 | 18.7685 | 66.4931 | 580.4647 | 113.6231 | 747.6417 | 420.8414 | 22.4227
2025-07-21 | 2 | 1176.9455 | 56.4711 | 18.7685 | 66.4931 | 580.4647 | 113.6231 | 747.6417 | 429.3038 | 22.8736
2025-07-21 | 3 | 701.1793 | 56.4711 | 18.7685 | 66.4931 | 580.4647 | 113.6231 | 747.6417 | 0 | 0
2025-07-21 | 4 | 662.3624 | 56.4711 | 18.7685 | 66.4931 | 580.4647 | 113.6231 | 747.6417 | 0 | 0
2025-07-21 | 5 | 531.8634 | 56.4711 | 18.7685 | 66.4931 | 580.4647 | 113.6231 | 747.6417 | 0 | 0
2025-07-21 | 6 | 530.2138 | 56.4711 | 18.7685 | 66.4931 | 580.4647 | 113.6231 | 747.6417 | 0 | 0
2025-07-21 | 7 | 578.8484 | 56.4711 | 18.7685 | 66.4931 | 580.4647 | 113.6231 | 747.6417 | 0 | 0
2025-07-21 | 8 | 758.3102 | 56.4711 | 18.7685 | 66.4931 | 580.4647 | 113.6231 | 747.6417 | 10.6685 | 0.56842
2025-07-21 | 9 | 794.3066 | 56.4711 | 18.7685 | 66.4931 | 580.4647 | 113.6231 | 747.6417 | 46.6649 | 2.4863
2025-07-21 | 10 | 879.1206 | 56.4711 | 18.7685 | 66.4931 | 580.4647 | 113.6231 | 747.6417 | 131.4789 | 7.0053
2025-07-21 | 11 | 933.624 | 56.4711 | 18.7685 | 66.4931 | 580.4647 | 113.6231 | 747.6417 | 185.9822 | 9.9093
2025-07-21 | 12 | 816.9392 | 56.4711 | 18.7685 | 66.4931 | 580.4647 | 113.6231 | 747.6417 | 69.2974 | 3.6922
2025-07-21 | 13 | 919.4312 | 56.4711 | 18.7685 | 66.4931 | 580.4647 | 113.6231 | 747.6417 | 171.7894 | 9.1531
2025-07-21 | 14 | 947.4601 | 56.4711 | 18.7685 | 66.4931 | 580.4647 | 113.6231 | 747.6417 | 199.8184 | 10.6465
2025-07-21 | 15 | 976.4699 | 56.4711 | 18.7685 | 66.4931 | 580.4647 | 113.6231 | 747.6417 | 228.8281 | 12.1921
2025-07-21 | 16 | 1246.8616 | 56.4711 | 18.7685 | 66.4931 | 580.4647 | 113.6231 | 747.6417 | 499.2199 | 26.5988
2025-07-21 | 17 | 948.569 | 56.4711 | 18.7685 | 66.4931 | 580.4647 | 113.6231 | 747.6417 | 200.9273 | 10.7056
2025-07-21 | 18 | 985.9814 | 56.4711 | 18.7685 | 66.4931 | 580.4647 | 113.6231 | 747.6417 | 238.3397 | 12.6989
2025-07-21 | 19 | 984.0564 | 56.4711 | 18.7685 | 66.4931 | 580.4647 | 113.6231 | 747.6417 | 236.4146 | 12.5964
2025-07-21 | 20 | 1045.4298 | 56.4711 | 18.7685 | 66.4931 | 580.4647 | 113.6231 | 747.6417 | 297.788 | 15.8664
2025-07-21 | 21 | 1077.1642 | 56.4711 | 18.7685 | 66.4931 | 580.4647 | 113.6231 | 747.6417 | 329.5224 | 17.5572
2025-07-21 | 22 | 1015.9839 | 56.4711 | 18.7685 | 66.4931 | 580.4647 | 113.6231 | 747.6417 | 268.3421 | 14.2975
2025-07-21 | 23 | 807.8399 | 56.4711 | 18.7685 | 66.4931 | 580.4647 | 113.6231 | 747.6417 | 60.1981 | 3.2074
2025-07-21 | 24 | 845.8606 | 56.4711 | 18.7685 | 66.4931 | 580.4647 | 113.6231 | 747.6417 | 98.2189 | 5.2332
2025-07-22 | 1 | 1166.5777 | 57.3938 | 18.72 | 66.3212 | 589.9491 | 113.6231 | 756.7681 | 409.8097 | 21.8915
2025-07-22 | 2 | 1173.8131 | 57.3938 | 18.72 | 66.3212 | 589.9491 | 113.6231 | 756.7681 | 417.045 | 22.278
2025-07-22 | 3 | 805.707 | 57.3938 | 18.72 | 66.3212 | 589.9491 | 113.6231 | 756.7681 | 48.939 | 2.6143
2025-07-22 | 4 | 706.2758 | 57.3938 | 18.72 | 66.3212 | 589.9491 | 113.6231 | 756.7681 | 0 | 0
2025-07-22 | 5 | 702.9839 | 57.3938 | 18.72 | 66.3212 | 589.9491 | 113.6231 | 756.7681 | 0 | 0
2025-07-22 | 6 | 705.0933 | 57.3938 | 18.72 | 66.3212 | 589.9491 | 113.6231 | 756.7681 | 0 | 0
2025-07-22 | 7 | 783.0016 | 57.3938 | 18.72 | 66.3212 | 589.9491 | 113.6231 | 756.7681 | 26.2335 | 1.4014
2025-07-22 | 8 | 818.1922 | 57.3938 | 18.72 | 66.3212 | 589.9491 | 113.6231 | 756.7681 | 61.4241 | 3.2812
2025-07-22 | 9 | 805.1828 | 57.3938 | 18.72 | 66.3212 | 589.9491 | 113.6231 | 756.7681 | 48.4147 | 2.5863
2025-07-22 | 10 | 798.9886 | 57.3938 | 18.72 | 66.3212 | 589.9491 | 113.6231 | 756.7681 | 42.2206 | 2.2554
2025-07-22 | 11 | 946.2609 | 57.3938 | 18.72 | 66.3212 | 589.9491 | 113.6231 | 756.7681 | 189.4929 | 10.1225
2025-07-22 | 12 | 817.4547 | 57.3938 | 18.72 | 66.3212 | 589.9491 | 113.6231 | 756.7681 | 60.6866 | 3.2418
2025-07-22 | 13 | 896.9377 | 57.3938 | 18.72 | 66.3212 | 589.9491 | 113.6231 | 756.7681 | 140.1697 | 7.4877
2025-07-22 | 14 | 936.133 | 57.3938 | 18.72 | 66.3212 | 589.9491 | 113.6231 | 756.7681 | 179.3649 | 9.5815
2025-07-22 | 15 | 955.379 | 57.3938 | 18.72 | 66.3212 | 589.9491 | 113.6231 | 756.7681 | 198.6109 | 10.6096
2025-07-22 | 16 | 1082.1622 | 57.3938 | 18.72 | 66.3212 | 589.9491 | 113.6231 | 756.7681 | 325.3941 | 17.3822
2025-07-22 | 17 | 986.936 | 57.3938 | 18.72 | 66.3212 | 589.9491 | 113.6231 | 756.7681 | 230.1679 | 12.2953
2025-07-22 | 18 | 999.5753 | 57.3938 | 18.72 | 66.3212 | 589.9491 | 113.6231 | 756.7681 | 242.8072 | 12.9705
2025-07-22 | 19 | 1010.2227 | 57.3938 | 18.72 | 66.3212 | 589.9491 | 113.6231 | 756.7681 | 253.4547 | 13.5392
2025-07-22 | 20 | 1156.9191 | 57.3938 | 18.72 | 66.3212 | 589.9491 | 113.6231 | 756.7681 | 400.151 | 21.3756
2025-07-22 | 21 | 1261.1966 | 57.3938 | 18.72 | 66.3212 | 589.9491 | 113.6231 | 756.7681 | 504.4286 | 26.946
2025-07-22 | 22 | 1045.5022 | 57.3938 | 18.72 | 66.3212 | 589.9491 | 113.6231 | 756.7681 | 288.7342 | 15.4238
2025-07-22 | 23 | 851.4039 | 57.3938 | 18.72 | 66.3212 | 589.9491 | 113.6231 | 756.7681 | 94.6358 | 5.0553
2025-07-22 | 24 | 854.5137 | 57.3938 | 18.72 | 66.3212 | 589.9491 | 113.6231 | 756.7681 | 97.7456 | 5.2215
2025-07-23 | 1 | 1167.2125 | 50.0903 | 18.6455 | 66.0573 | 514.8767 | 113.6231 | 682.9384 | 484.2741 | 25.9727
2025-07-23 | 2 | 1174.0865 | 50.0903 | 18.6455 | 66.0573 | 514.8767 | 113.6231 | 682.9384 | 491.1481 | 26.3414
2025-07-23 | 3 | 814.2404 | 50.0903 | 18.6455 | 66.0573 | 514.8767 | 113.6231 | 682.9384 | 131.302 | 7.042
2025-07-23 | 4 | 698.6846 | 50.0903 | 18.6455 | 66.0573 | 514.8767 | 113.6231 | 682.9384 | 15.7462 | 0.8445
2025-07-23 | 5 | 703.5392 | 50.0903 | 18.6455 | 66.0573 | 514.8767 | 113.6231 | 682.9384 | 20.6007 | 1.1049
2025-07-23 | 6 | 707.4612 | 50.0903 | 18.6455 | 66.0573 | 514.8767 | 113.6231 | 682.9384 | 24.5227 | 1.3152
2025-07-23 | 7 | 705.0988 | 50.0903 | 18.6455 | 66.0573 | 514.8767 | 113.6231 | 682.9384 | 22.1603 | 1.1885
2025-07-23 | 8 | 848.1678 | 50.0903 | 18.6455 | 66.0573 | 514.8767 | 113.6231 | 682.9384 | 165.2294 | 8.8616
2025-07-23 | 9 | 780.8737 | 50.0903 | 18.6455 | 66.0573 | 514.8767 | 113.6231 | 682.9384 | 97.9352 | 5.2525
2025-07-23 | 10 | 789.6992 | 50.0903 | 18.6455 | 66.0573 | 514.8767 | 113.6231 | 682.9384 | 106.7607 | 5.7258
2025-07-23 | 11 | 845.1915 | 50.0903 | 18.6455 | 66.0573 | 514.8767 | 113.6231 | 682.9384 | 162.253 | 8.702
2025-07-23 | 12 | 786.1784 | 50.0903 | 18.6455 | 66.0573 | 514.8767 | 113.6231 | 682.9384 | 103.2399 | 5.537
2025-07-23 | 13 | 814.9179 | 50.0903 | 18.6455 | 66.0573 | 514.8767 | 113.6231 | 682.9384 | 131.9794 | 7.0784
2025-07-23 | 14 | 873.7565 | 50.0903 | 18.6455 | 66.0573 | 514.8767 | 113.6231 | 682.9384 | 190.8181 | 10.234
2025-07-23 | 15 | 888.0809 | 50.0903 | 18.6455 | 66.0573 | 514.8767 | 113.6231 | 682.9384 | 205.1424 | 11.0022
2025-07-23 | 16 | 946.5094 | 50.0903 | 18.6455 | 66.0573 | 514.8767 | 113.6231 | 682.9384 | 263.571 | 14.1359
2025-07-23 | 17 | 981.6402 | 50.0903 | 18.6455 | 66.0573 | 514.8767 | 113.6231 | 682.9384 | 298.7018 | 16.02
2025-07-23 | 18 | 976.9592 | 50.0903 | 18.6455 | 66.0573 | 514.8767 | 113.6231 | 682.9384 | 294.0207 | 15.769
2025-07-23 | 19 | 879.3043 | 50.0903 | 18.6455 | 66.0573 | 514.8767 | 113.6231 | 682.9384 | 196.3659 | 10.5315
2025-07-23 | 20 | 951.4447 | 50.0903 | 18.6455 | 66.0573 | 514.8767 | 113.6231 | 682.9384 | 268.5063 | 14.4006
2025-07-23 | 21 | 997.2403 | 50.0903 | 18.6455 | 66.0573 | 514.8767 | 113.6231 | 682.9384 | 314.3018 | 16.8567
2025-07-23 | 22 | 934.6083 | 50.0903 | 18.6455 | 66.0573 | 514.8767 | 113.6231 | 682.9384 | 251.6698 | 13.4976
2025-07-23 | 23 | 1051.9632 | 50.0903 | 18.6455 | 66.0573 | 514.8767 | 113.6231 | 682.9384 | 369.0248 | 19.7916
2025-07-23 | 24 | 779.4442 | 50.0903 | 18.6455 | 66.0573 | 514.8767 | 113.6231 | 682.9384 | 96.5057 | 5.1758
2025-07-24 | 1 | 711.7716 | 46.2503 | 18.6212 | 65.9712 | 475.4056 | 113.6231 | 644.1724 | 67.5992 | 3.6302
2025-07-24 | 2 | 680.8743 | 46.2503 | 18.6212 | 65.9712 | 475.4056 | 113.6231 | 644.1724 | 36.7019 | 1.971
2025-07-24 | 3 | 635.8211 | 46.2503 | 18.6212 | 65.9712 | 475.4056 | 113.6231 | 644.1724 | 0 | 0
2025-07-24 | 4 | 728.0858 | 46.2503 | 18.6212 | 65.9712 | 475.4056 | 113.6231 | 644.1724 | 83.9134 | 4.5063
2025-07-24 | 5 | 642.9147 | 46.2503 | 18.6212 | 65.9712 | 475.4056 | 113.6231 | 644.1724 | 0 | 0
2025-07-24 | 6 | 608.5681 | 46.2503 | 18.6212 | 65.9712 | 475.4056 | 113.6231 | 644.1724 | 0 | 0
2025-07-24 | 7 | 598.5379 | 46.2503 | 18.6212 | 65.9712 | 475.4056 | 113.6231 | 644.1724 | 0 | 0
2025-07-24 | 8 | 671.4089 | 46.2503 | 18.6212 | 65.9712 | 475.4056 | 113.6231 | 644.1724 | 27.2365 | 1.4627
2025-07-24 | 9 | 668.124 | 46.2503 | 18.6212 | 65.9712 | 475.4056 | 113.6231 | 644.1724 | 23.9515 | 1.2863
2025-07-24 | 10 | 772.1272 | 46.2503 | 18.6212 | 65.9712 | 475.4056 | 113.6231 | 644.1724 | 127.9548 | 6.8715
2025-07-24 | 11 | 789.2546 | 46.2503 | 18.6212 | 65.9712 | 475.4056 | 113.6231 | 644.1724 | 145.0822 | 7.7912
2025-07-24 | 12 | 759.1637 | 46.2503 | 18.6212 | 65.9712 | 475.4056 | 113.6231 | 644.1724 | 114.9913 | 6.1753
2025-07-24 | 13 | 723.905 | 46.2503 | 18.6212 | 65.9712 | 475.4056 | 113.6231 | 644.1724 | 79.7326 | 4.2818
2025-07-24 | 14 | 733.2905 | 46.2503 | 18.6212 | 65.9712 | 475.4056 | 113.6231 | 644.1724 | 89.1181 | 4.7858
2025-07-24 | 15 | 778.284 | 46.2503 | 18.6212 | 65.9712 | 475.4056 | 113.6231 | 644.1724 | 134.1116 | 7.2021
2025-07-24 | 16 | 781.6038 | 46.2503 | 18.6212 | 65.9712 | 475.4056 | 113.6231 | 644.1724 | 137.4314 | 7.3804
2025-07-24 | 17 | 848.6661 | 46.2503 | 18.6212 | 65.9712 | 475.4056 | 113.6231 | 644.1724 | 204.4937 | 10.9818
2025-07-24 | 18 | 882.8268 | 46.2503 | 18.6212 | 65.9712 | 475.4056 | 113.6231 | 644.1724 | 238.6544 | 12.8163
2025-07-24 | 19 | 772.6214 | 46.2503 | 18.6212 | 65.9712 | 475.4056 | 113.6231 | 644.1724 | 128.449 | 6.898
2025-07-24 | 20 | 869.2087 | 46.2503 | 18.6212 | 65.9712 | 475.4056 | 113.6231 | 644.1724 | 225.0363 | 12.0849
2025-07-24 | 21 | 919.9909 | 46.2503 | 18.6212 | 65.9712 | 475.4056 | 113.6231 | 644.1724 | 275.8185 | 14.8121
2025-07-24 | 22 | 766.5711 | 46.2503 | 18.6212 | 65.9712 | 475.4056 | 113.6231 | 644.1724 | 122.3987 | 6.5731
2025-07-24 | 23 | 958.426 | 46.2503 | 18.6212 | 65.9712 | 475.4056 | 113.6231 | 644.1724 | 314.2536 | 16.8761
2025-07-24 | 24 | 702.8139 | 46.2503 | 18.6212 | 65.9712 | 475.4056 | 113.6231 | 644.1724 | 58.6415 | 3.1492
2025-07-25 | 1 | 685.5893 | 47.3611 | 18.5735 | 65.8022 | 486.823 | 113.6231 | 655.1958 | 30.3935 | 1.6364
2025-07-25 | 2 | 713.0573 | 47.3611 | 18.5735 | 65.8022 | 486.823 | 113.6231 | 655.1958 | 57.8615 | 3.1153
2025-07-25 | 3 | 633.4988 | 47.3611 | 18.5735 | 65.8022 | 486.823 | 113.6231 | 655.1958 | 0 | 0
2025-07-25 | 4 | 692.6056 | 47.3611 | 18.5735 | 65.8022 | 486.823 | 113.6231 | 655.1958 | 37.4098 | 2.0141
2025-07-25 | 5 | 601.0229 | 47.3611 | 18.5735 | 65.8022 | 486.823 | 113.6231 | 655.1958 | 0 | 0
2025-07-25 | 6 | 570.9593 | 47.3611 | 18.5735 | 65.8022 | 486.823 | 113.6231 | 655.1958 | 0 | 0
2025-07-25 | 7 | 580.8712 | 47.3611 | 18.5735 | 65.8022 | 486.823 | 113.6231 | 655.1958 | 0 | 0
2025-07-25 | 8 | 599.5163 | 47.3611 | 18.5735 | 65.8022 | 486.823 | 113.6231 | 655.1958 | 0 | 0
2025-07-25 | 9 | 595.6853 | 47.3611 | 18.5735 | 65.8022 | 486.823 | 113.6231 | 655.1958 | 0 | 0
2025-07-25 | 10 | 622.2743 | 47.3611 | 18.5735 | 65.8022 | 486.823 | 113.6231 | 655.1958 | 0 | 0
2025-07-25 | 11 | 679.6929 | 47.3611 | 18.5735 | 65.8022 | 486.823 | 113.6231 | 655.1958 | 24.4971 | 1.3189
2025-07-25 | 12 | 630.0054 | 47.3611 | 18.5735 | 65.8022 | 486.823 | 113.6231 | 655.1958 | 0 | 0
2025-07-25 | 13 | 680.6939 | 47.3611 | 18.5735 | 65.8022 | 486.823 | 113.6231 | 655.1958 | 25.4981 | 1.3728
2025-07-25 | 14 | 698.3837 | 47.3611 | 18.5735 | 65.8022 | 486.823 | 113.6231 | 655.1958 | 43.1879 | 2.3252
2025-07-25 | 15 | 699.2274 | 47.3611 | 18.5735 | 65.8022 | 486.823 | 113.6231 | 655.1958 | 44.0316 | 2.3707
2025-07-25 | 16 | 714.3729 | 47.3611 | 18.5735 | 65.8022 | 486.823 | 113.6231 | 655.1958 | 59.1771 | 3.1861
2025-07-25 | 17 | 696.1162 | 47.3611 | 18.5735 | 65.8022 | 486.823 | 113.6231 | 655.1958 | 40.9204 | 2.2032
2025-07-25 | 18 | 688.0711 | 47.3611 | 18.5735 | 65.8022 | 486.823 | 113.6231 | 655.1958 | 32.8753 | 1.77
2025-07-25 | 19 | 747.9689 | 47.3611 | 18.5735 | 65.8022 | 486.823 | 113.6231 | 655.1958 | 92.7731 | 4.9949
2025-07-25 | 20 | 828.2516 | 47.3611 | 18.5735 | 65.8022 | 486.823 | 113.6231 | 655.1958 | 173.0558 | 9.3174
2025-07-25 | 21 | 872.8217 | 47.3611 | 18.5735 | 65.8022 | 486.823 | 113.6231 | 655.1958 | 217.6259 | 11.717
2025-07-25 | 22 | 682.7831 | 47.3611 | 18.5735 | 65.8022 | 486.823 | 113.6231 | 655.1958 | 27.5873 | 1.4853
2025-07-25 | 23 | 908.5595 | 47.3611 | 18.5735 | 65.8022 | 486.823 | 113.6231 | 655.1958 | 253.3638 | 13.6411
2025-07-25 | 24 | 618.339 | 47.3611 | 18.5735 | 65.8022 | 486.823 | 113.6231 | 655.1958 | 0 | 0
2025-07-26 | 1 | 677.3753 | 44.8752 | 18.5538 | 65.7324 | 461.2701 | 113.6231 | 630.0856 | 47.2896 | 2.5488
2025-07-26 | 2 | 728.2263 | 44.8752 | 18.5538 | 65.7324 | 461.2701 | 113.6231 | 630.0856 | 98.1407 | 5.2895
2025-07-26 | 3 | 590.0957 | 44.8752 | 18.5538 | 65.7324 | 461.2701 | 113.6231 | 630.0856 | 0 | 0
2025-07-26 | 4 | 597.2512 | 44.8752 | 18.5538 | 65.7324 | 461.2701 | 113.6231 | 630.0856 | 0 | 0
2025-07-26 | 5 | 616.3044 | 44.8752 | 18.5538 | 65.7324 | 461.2701 | 113.6231 | 630.0856 | 0 | 0
2025-07-26 | 6 | 593.454 | 44.8752 | 18.5538 | 65.7324 | 461.2701 | 113.6231 | 630.0856 | 0 | 0
2025-07-26 | 7 | 505.0722 | 44.8752 | 18.5538 | 65.7324 | 461.2701 | 113.6231 | 630.0856 | 0 | 0
2025-07-26 | 8 | 451.8745 | 44.8752 | 18.5538 | 65.7324 | 461.2701 | 113.6231 | 630.0856 | 0 | 0
2025-07-26 | 9 | 432.9411 | 44.8752 | 18.5538 | 65.7324 | 461.2701 | 113.6231 | 630.0856 | 0 | 0
2025-07-26 | 10 | 455.0348 | 44.8752 | 18.5538 | 65.7324 | 461.2701 | 113.6231 | 630.0856 | 0 | 0
2025-07-26 | 11 | 597.5661 | 44.8752 | 18.5538 | 65.7324 | 461.2701 | 113.6231 | 630.0856 | 0 | 0
2025-07-26 | 12 | 510.7735 | 44.8752 | 18.5538 | 65.7324 | 461.2701 | 113.6231 | 630.0856 | 0 | 0
2025-07-26 | 13 | 593.0878 | 44.8752 | 18.5538 | 65.7324 | 461.2701 | 113.6231 | 630.0856 | 0 | 0
2025-07-26 | 14 | 696.9467 | 44.8752 | 18.5538 | 65.7324 | 461.2701 | 113.6231 | 630.0856 | 66.8611 | 3.6036
2025-07-26 | 15 | 703.5249 | 44.8752 | 18.5538 | 65.7324 | 461.2701 | 113.6231 | 630.0856 | 73.4393 | 3.9582
2025-07-26 | 16 | 748.0808 | 44.8752 | 18.5538 | 65.7324 | 461.2701 | 113.6231 | 630.0856 | 117.9952 | 6.3596
2025-07-26 | 17 | 739.0874 | 44.8752 | 18.5538 | 65.7324 | 461.2701 | 113.6231 | 630.0856 | 109.0018 | 5.8749
2025-07-26 | 18 | 753.3612 | 44.8752 | 18.5538 | 65.7324 | 461.2701 | 113.6231 | 630.0856 | 123.2755 | 6.6442
2025-07-26 | 19 | 831.873 | 44.8752 | 18.5538 | 65.7324 | 461.2701 | 113.6231 | 630.0856 | 201.7874 | 10.8758
2025-07-26 | 20 | 950.4184 | 44.8752 | 18.5538 | 65.7324 | 461.2701 | 113.6231 | 630.0856 | 320.3328 | 17.2651
2025-07-26 | 21 | 969.7685 | 44.8752 | 18.5538 | 65.7324 | 461.2701 | 113.6231 | 630.0856 | 339.6829 | 18.308
2025-07-26 | 22 | 880.0743 | 44.8752 | 18.5538 | 65.7324 | 461.2701 | 113.6231 | 630.0856 | 249.9886 | 13.4737
2025-07-26 | 23 | 689.674 | 44.8752 | 18.5538 | 65.7324 | 461.2701 | 113.6231 | 630.0856 | 59.5884 | 3.2117
2025-07-26 | 24 | 544.7595 | 44.8752 | 18.5538 | 65.7324 | 461.2701 | 113.6231 | 630.0856 | 0 | 0
2025-07-27 | 1 | 548.2015 | 44.8016 | 18.5538 | 65.7324 | 460.5141 | 113.6231 | 629.3447 | 0 | 0
2025-07-27 | 2 | 556.116 | 44.8016 | 18.5538 | 65.7324 | 460.5141 | 113.6231 | 629.3447 | 0 | 0
2025-07-27 | 3 | 564.1212 | 44.8016 | 18.5538 | 65.7324 | 460.5141 | 113.6231 | 629.3447 | 0 | 0
2025-07-27 | 4 | 561.8247 | 44.8016 | 18.5538 | 65.7324 | 460.5141 | 113.6231 | 629.3447 | 0 | 0
2025-07-27 | 5 | 569.508 | 44.8016 | 18.5538 | 65.7324 | 460.5141 | 113.6231 | 629.3447 | 0 | 0
2025-07-27 | 6 | 460.7975 | 44.8016 | 18.5538 | 65.7324 | 460.5141 | 113.6231 | 629.3447 | 0 | 0
2025-07-27 | 7 | 399.6631 | 44.8016 | 18.5538 | 65.7324 | 460.5141 | 113.6231 | 629.3447 | 0 | 0
2025-07-27 | 8 | 348.811 | 44.8016 | 18.5538 | 65.7324 | 460.5141 | 113.6231 | 629.3447 | 0 | 0
2025-07-27 | 9 | 310.1059 | 44.8016 | 18.5538 | 65.7324 | 460.5141 | 113.6231 | 629.3447 | 0 | 0
2025-07-27 | 10 | 360.9036 | 44.8016 | 18.5538 | 65.7324 | 460.5141 | 113.6231 | 629.3447 | 0 | 0
2025-07-27 | 11 | 419.4474 | 44.8016 | 18.5538 | 65.7324 | 460.5141 | 113.6231 | 629.3447 | 0 | 0
2025-07-27 | 12 | 397.522 | 44.8016 | 18.5538 | 65.7324 | 460.5141 | 113.6231 | 629.3447 | 0 | 0
2025-07-27 | 13 | 436.8396 | 44.8016 | 18.5538 | 65.7324 | 460.5141 | 113.6231 | 629.3447 | 0 | 0
2025-07-27 | 14 | 571.526 | 44.8016 | 18.5538 | 65.7324 | 460.5141 | 113.6231 | 629.3447 | 0 | 0
2025-07-27 | 15 | 582.2428 | 44.8016 | 18.5538 | 65.7324 | 460.5141 | 113.6231 | 629.3447 | 0 | 0
2025-07-27 | 16 | 590.9073 | 44.8016 | 18.5538 | 65.7324 | 460.5141 | 113.6231 | 629.3447 | 0 | 0
2025-07-27 | 17 | 591.7115 | 44.8016 | 18.5538 | 65.7324 | 460.5141 | 113.6231 | 629.3447 | 0 | 0
2025-07-27 | 18 | 605.8701 | 44.8016 | 18.5538 | 65.7324 | 460.5141 | 113.6231 | 629.3447 | 0 | 0
2025-07-27 | 19 | 638.8204 | 44.8016 | 18.5538 | 65.7324 | 460.5141 | 113.6231 | 629.3447 | 9.4757 | 0.51072
2025-07-27 | 20 | 895.7949 | 44.8016 | 18.5538 | 65.7324 | 460.5141 | 113.6231 | 629.3447 | 266.4502 | 14.3609
2025-07-27 | 21 | 901.2703 | 44.8016 | 18.5538 | 65.7324 | 460.5141 | 113.6231 | 629.3447 | 271.9256 | 14.6561
2025-07-27 | 22 | 686.7369 | 44.8016 | 18.5538 | 65.7324 | 460.5141 | 113.6231 | 629.3447 | 57.3922 | 3.0933
2025-07-27 | 23 | 618.7363 | 44.8016 | 18.5538 | 65.7324 | 460.5141 | 113.6231 | 629.3447 | 0 | 0
2025-07-27 | 24 | 460.1372 | 44.8016 | 18.5538 | 65.7324 | 460.5141 | 113.6231 | 629.3447 | 0 | 0
2025-07-28 | 1 | 612.2966 | 44.7282 | 18.5538 | 65.7324 | 459.7591 | 113.6231 | 628.6048 | 0 | 0
2025-07-28 | 2 | 686.6485 | 44.7282 | 18.5538 | 65.7324 | 459.7591 | 113.6231 | 628.6048 | 58.0438 | 3.1284
2025-07-28 | 3 | 542.421 | 44.7282 | 18.5538 | 65.7324 | 459.7591 | 113.6231 | 628.6048 | 0 | 0
2025-07-28 | 4 | 461.0735 | 44.7282 | 18.5538 | 65.7324 | 459.7591 | 113.6231 | 628.6048 | 0 | 0
2025-07-28 | 5 | 449.2836 | 44.7282 | 18.5538 | 65.7324 | 459.7591 | 113.6231 | 628.6048 | 0 | 0
2025-07-28 | 6 | 458.2427 | 44.7282 | 18.5538 | 65.7324 | 459.7591 | 113.6231 | 628.6048 | 0 | 0
2025-07-28 | 7 | 536.4027 | 44.7282 | 18.5538 | 65.7324 | 459.7591 | 113.6231 | 628.6048 | 0 | 0
2025-07-28 | 8 | 665.2386 | 44.7282 | 18.5538 | 65.7324 | 459.7591 | 113.6231 | 628.6048 | 36.6339 | 1.9745
2025-07-28 | 9 | 598.7426 | 44.7282 | 18.5538 | 65.7324 | 459.7591 | 113.6231 | 628.6048 | 0 | 0
2025-07-28 | 10 | 601.1036 | 44.7282 | 18.5538 | 65.7324 | 459.7591 | 113.6231 | 628.6048 | 0 | 0
2025-07-28 | 11 | 601.3216 | 44.7282 | 18.5538 | 65.7324 | 459.7591 | 113.6231 | 628.6048 | 0 | 0
2025-07-28 | 12 | 590.5552 | 44.7282 | 18.5538 | 65.7324 | 459.7591 | 113.6231 | 628.6048 | 0 | 0
2025-07-28 | 13 | 642.0391 | 44.7282 | 18.5538 | 65.7324 | 459.7591 | 113.6231 | 628.6048 | 13.4344 | 0.72408
2025-07-28 | 14 | 682.8671 | 44.7282 | 18.5538 | 65.7324 | 459.7591 | 113.6231 | 628.6048 | 54.2623 | 2.9246
2025-07-28 | 15 | 602.8829 | 44.7282 | 18.5538 | 65.7324 | 459.7591 | 113.6231 | 628.6048 | 0 | 0
2025-07-28 | 16 | 669.9745 | 44.7282 | 18.5538 | 65.7324 | 459.7591 | 113.6231 | 628.6048 | 41.3698 | 2.2297
2025-07-28 | 17 | 683.9085 | 44.7282 | 18.5538 | 65.7324 | 459.7591 | 113.6231 | 628.6048 | 55.3038 | 2.9807
2025-07-28 | 18 | 698.1126 | 44.7282 | 18.5538 | 65.7324 | 459.7591 | 113.6231 | 628.6048 | 69.5078 | 3.7463
2025-07-28 | 19 | 893.4763 | 44.7282 | 18.5538 | 65.7324 | 459.7591 | 113.6231 | 628.6048 | 264.8715 | 14.2759
2025-07-28 | 20 | 1164.6745 | 44.7282 | 18.5538 | 65.7324 | 459.7591 | 113.6231 | 628.6048 | 536.0698 | 28.8927
2025-07-28 | 21 | 1165.8334 | 44.7282 | 18.5538 | 65.7324 | 459.7591 | 113.6231 | 628.6048 | 537.2286 | 28.9552
2025-07-28 | 22 | 947.4262 | 44.7282 | 18.5538 | 65.7324 | 459.7591 | 113.6231 | 628.6048 | 318.8215 | 17.1836
2025-07-28 | 23 | 665.5168 | 44.7282 | 18.5538 | 65.7324 | 459.7591 | 113.6231 | 628.6048 | 36.9121 | 1.9895
2025-07-28 | 24 | 501.7991 | 44.7282 | 18.5538 | 65.7324 | 459.7591 | 113.6231 | 628.6048 | 0 | 0
2025-07-29 | 1 | 1162.7142 | 49.9115 | 18.557 | 65.7438 | 513.0383 | 113.6231 | 680.8295 | 481.8847 | 25.9678
2025-07-29 | 2 | 660.9738 | 49.9115 | 18.557 | 65.7438 | 513.0383 | 113.6231 | 680.8295 | 0 | 0
2025-07-29 | 3 | 576.8655 | 49.9115 | 18.557 | 65.7438 | 513.0383 | 113.6231 | 680.8295 | 0 | 0
2025-07-29 | 4 | 664.4598 | 49.9115 | 18.557 | 65.7438 | 513.0383 | 113.6231 | 680.8295 | 0 | 0
2025-07-29 | 5 | 662.1889 | 49.9115 | 18.557 | 65.7438 | 513.0383 | 113.6231 | 680.8295 | 0 | 0
2025-07-29 | 6 | 599.4689 | 49.9115 | 18.557 | 65.7438 | 513.0383 | 113.6231 | 680.8295 | 0 | 0
2025-07-29 | 7 | 627.7765 | 49.9115 | 18.557 | 65.7438 | 513.0383 | 113.6231 | 680.8295 | 0 | 0
2025-07-29 | 8 | 636.269 | 49.9115 | 18.557 | 65.7438 | 513.0383 | 113.6231 | 680.8295 | 0 | 0
2025-07-29 | 9 | 795.4643 | 49.9115 | 18.557 | 65.7438 | 513.0383 | 113.6231 | 680.8295 | 114.6348 | 6.1774
2025-07-29 | 10 | 750.016 | 49.9115 | 18.557 | 65.7438 | 513.0383 | 113.6231 | 680.8295 | 69.1865 | 3.7283
2025-07-29 | 11 | 789.6683 | 49.9115 | 18.557 | 65.7438 | 513.0383 | 113.6231 | 680.8295 | 108.8388 | 5.8651
2025-07-29 | 12 | 733.4709 | 49.9115 | 18.557 | 65.7438 | 513.0383 | 113.6231 | 680.8295 | 52.6414 | 2.8367
2025-07-29 | 13 | 916.2145 | 49.9115 | 18.557 | 65.7438 | 513.0383 | 113.6231 | 680.8295 | 235.385 | 12.6844
2025-07-29 | 14 | 921.4183 | 49.9115 | 18.557 | 65.7438 | 513.0383 | 113.6231 | 680.8295 | 240.5888 | 12.9649
2025-07-29 | 15 | 924.5382 | 49.9115 | 18.557 | 65.7438 | 513.0383 | 113.6231 | 680.8295 | 243.7087 | 13.133
2025-07-29 | 16 | 1142.2872 | 49.9115 | 18.557 | 65.7438 | 513.0383 | 113.6231 | 680.8295 | 461.4577 | 24.867
2025-07-29 | 17 | 924.8403 | 49.9115 | 18.557 | 65.7438 | 513.0383 | 113.6231 | 680.8295 | 244.0108 | 13.1493
2025-07-29 | 18 | 930.2472 | 49.9115 | 18.557 | 65.7438 | 513.0383 | 113.6231 | 680.8295 | 249.4176 | 13.4406
2025-07-29 | 19 | 968.134 | 49.9115 | 18.557 | 65.7438 | 513.0383 | 113.6231 | 680.8295 | 287.3045 | 15.4823
2025-07-29 | 20 | 1163.6107 | 49.9115 | 18.557 | 65.7438 | 513.0383 | 113.6231 | 680.8295 | 482.7812 | 26.0161
2025-07-29 | 21 | 1165.2347 | 49.9115 | 18.557 | 65.7438 | 513.0383 | 113.6231 | 680.8295 | 484.4052 | 26.1036
2025-07-29 | 22 | 1064.2231 | 49.9115 | 18.557 | 65.7438 | 513.0383 | 113.6231 | 680.8295 | 383.3936 | 20.6603
2025-07-29 | 23 | 868.7502 | 49.9115 | 18.557 | 65.7438 | 513.0383 | 113.6231 | 680.8295 | 187.9207 | 10.1267
2025-07-29 | 24 | 925.9459 | 49.9115 | 18.557 | 65.7438 | 513.0383 | 113.6231 | 680.8295 | 245.1164 | 13.2088
2025-07-30 | 1 | 1230.0449 | 52.5194 | 18.7267 | 66.345 | 539.845 | 113.6231 | 707.6893 | 522.3556 | 27.8936
2025-07-30 | 2 | 1161.4063 | 52.5194 | 18.7267 | 66.345 | 539.845 | 113.6231 | 707.6893 | 453.717 | 24.2283
2025-07-30 | 3 | 655.0606 | 52.5194 | 18.7267 | 66.345 | 539.845 | 113.6231 | 707.6893 | 0 | 0
2025-07-30 | 4 | 1173.5326 | 52.5194 | 18.7267 | 66.345 | 539.845 | 113.6231 | 707.6893 | 465.8433 | 24.8759
2025-07-30 | 5 | 709.6752 | 52.5194 | 18.7267 | 66.345 | 539.845 | 113.6231 | 707.6893 | 1.986 | 0.10605
2025-07-30 | 6 | 718.4038 | 52.5194 | 18.7267 | 66.345 | 539.845 | 113.6231 | 707.6893 | 10.7145 | 0.57215
2025-07-30 | 7 | 716.1782 | 52.5194 | 18.7267 | 66.345 | 539.845 | 113.6231 | 707.6893 | 8.489 | 0.45331
2025-07-30 | 8 | 704.2641 | 52.5194 | 18.7267 | 66.345 | 539.845 | 113.6231 | 707.6893 | 0 | 0
2025-07-30 | 9 | 747.3589 | 52.5194 | 18.7267 | 66.345 | 539.845 | 113.6231 | 707.6893 | 39.6696 | 2.1183
2025-07-30 | 10 | 625.5926 | 52.5194 | 18.7267 | 66.345 | 539.845 | 113.6231 | 707.6893 | 0 | 0
2025-07-30 | 11 | 791.9941 | 52.5194 | 18.7267 | 66.345 | 539.845 | 113.6231 | 707.6893 | 84.3048 | 4.5019
2025-07-30 | 12 | 784.2749 | 52.5194 | 18.7267 | 66.345 | 539.845 | 113.6231 | 707.6893 | 76.5856 | 4.0896
2025-07-30 | 13 | 919.1278 | 52.5194 | 18.7267 | 66.345 | 539.845 | 113.6231 | 707.6893 | 211.4386 | 11.2908
2025-07-30 | 14 | 971.3643 | 52.5194 | 18.7267 | 66.345 | 539.845 | 113.6231 | 707.6893 | 263.675 | 14.0802
2025-07-30 | 15 | 1005.4821 | 52.5194 | 18.7267 | 66.345 | 539.845 | 113.6231 | 707.6893 | 297.7928 | 15.902
2025-07-30 | 16 | 1189.4913 | 52.5194 | 18.7267 | 66.345 | 539.845 | 113.6231 | 707.6893 | 481.8021 | 25.7281
2025-07-30 | 17 | 948.9268 | 52.5194 | 18.7267 | 66.345 | 539.845 | 113.6231 | 707.6893 | 241.2376 | 12.882
2025-07-30 | 18 | 988.1022 | 52.5194 | 18.7267 | 66.345 | 539.845 | 113.6231 | 707.6893 | 280.4129 | 14.974
2025-07-30 | 19 | 1057.8696 | 52.5194 | 18.7267 | 66.345 | 539.845 | 113.6231 | 707.6893 | 350.1803 | 18.6995
2025-07-30 | 20 | 1448.7229 | 52.5194 | 18.7267 | 66.345 | 539.845 | 113.6231 | 707.6893 | 741.0336 | 39.571
2025-07-30 | 21 | 1445.0611 | 52.5194 | 18.7267 | 66.345 | 539.845 | 113.6231 | 707.6893 | 737.3718 | 39.3754
2025-07-30 | 22 | 1074.7982 | 52.5194 | 18.7267 | 66.345 | 539.845 | 113.6231 | 707.6893 | 367.109 | 19.6035
2025-07-30 | 23 | 940.8829 | 52.5194 | 18.7267 | 66.345 | 539.845 | 113.6231 | 707.6893 | 233.1936 | 12.4525
2025-07-30 | 24 | 1154.3971 | 52.5194 | 18.7267 | 66.345 | 539.845 | 113.6231 | 707.6893 | 446.7078 | 23.8541
2025-07-31 | 1 | 1014.1648 | 49.5525 | 18.7642 | 66.4778 | 509.3488 | 113.6231 | 677.9332 | 336.2316 | 17.9188
2025-07-31 | 2 | 799.1652 | 49.5525 | 18.7642 | 66.4778 | 509.3488 | 113.6231 | 677.9332 | 121.232 | 6.4608
2025-07-31 | 3 | 666.05 | 49.5525 | 18.7642 | 66.4778 | 509.3488 | 113.6231 | 677.9332 | 0 | 0
2025-07-31 | 4 | 776.9919 | 49.5525 | 18.7642 | 66.4778 | 509.3488 | 113.6231 | 677.9332 | 99.0587 | 5.2791
2025-07-31 | 5 | 743.9518 | 49.5525 | 18.7642 | 66.4778 | 509.3488 | 113.6231 | 677.9332 | 66.0186 | 3.5183
2025-07-31 | 6 | 689.4156 | 49.5525 | 18.7642 | 66.4778 | 509.3488 | 113.6231 | 677.9332 | 11.4824 | 0.61193
2025-07-31 | 7 | 687.5462 | 49.5525 | 18.7642 | 66.4778 | 509.3488 | 113.6231 | 677.9332 | 9.613 | 0.5123
2025-07-31 | 8 | 745.7366 | 49.5525 | 18.7642 | 66.4778 | 509.3488 | 113.6231 | 677.9332 | 67.8035 | 3.6134
2025-07-31 | 9 | 782.6382 | 49.5525 | 18.7642 | 66.4778 | 509.3488 | 113.6231 | 677.9332 | 104.705 | 5.58
2025-07-31 | 10 | 794.864 | 49.5525 | 18.7642 | 66.4778 | 509.3488 | 113.6231 | 677.9332 | 116.9308 | 6.2316
2025-07-31 | 11 | 903.0451 | 49.5525 | 18.7642 | 66.4778 | 509.3488 | 113.6231 | 677.9332 | 225.1119 | 11.9969
2025-07-31 | 12 | 899.654 | 49.5525 | 18.7642 | 66.4778 | 509.3488 | 113.6231 | 677.9332 | 221.7208 | 11.8162
2025-07-31 | 13 | 924.6708 | 49.5525 | 18.7642 | 66.4778 | 509.3488 | 113.6231 | 677.9332 | 246.7376 | 13.1494
2025-07-31 | 14 | 907.5721 | 49.5525 | 18.7642 | 66.4778 | 509.3488 | 113.6231 | 677.9332 | 229.6389 | 12.2381
2025-07-31 | 15 | 1040.4704 | 49.5525 | 18.7642 | 66.4778 | 509.3488 | 113.6231 | 677.9332 | 362.5373 | 19.3207
2025-07-31 | 16 | 975.6149 | 49.5525 | 18.7642 | 66.4778 | 509.3488 | 113.6231 | 677.9332 | 297.6817 | 15.8643
2025-07-31 | 17 | 1017.1547 | 49.5525 | 18.7642 | 66.4778 | 509.3488 | 113.6231 | 677.9332 | 339.2215 | 18.0781
2025-07-31 | 18 | 1055.1979 | 49.5525 | 18.7642 | 66.4778 | 509.3488 | 113.6231 | 677.9332 | 377.2647 | 20.1056
2025-07-31 | 19 | 1077.5402 | 49.5525 | 18.7642 | 66.4778 | 509.3488 | 113.6231 | 677.9332 | 399.607 | 21.2962
2025-07-31 | 20 | 1762.0373 | 49.5525 | 18.7642 | 66.4778 | 509.3488 | 113.6231 | 677.9332 | 1084.1041 | 57.7751
2025-07-31 | 21 | 1733.1558 | 49.5525 | 18.7642 | 66.4778 | 509.3488 | 113.6231 | 677.9332 | 1055.2226 | 56.2359
2025-07-31 | 22 | 1432.18 | 49.5525 | 18.7642 | 66.4778 | 509.3488 | 113.6231 | 677.9332 | 754.2468 | 40.1961
2025-07-31 | 23 | 1051.6155 | 49.5525 | 18.7642 | 66.4778 | 509.3488 | 113.6231 | 677.9332 | 373.6823 | 19.9146
2025-07-31 | 24 | 967.8852 | 49.5525 | 18.7642 | 66.4778 | 509.3488 | 113.6231 | 677.9332 | 289.952 | 15.4524
2025-08-01 | 1 | 952.474 | 46.8747 | 18.796 | 66.5905 | 481.8231 | 113.6231 | 651.0684 | 301.4056 | 16.0356
2025-08-01 | 2 | 689.6294 | 46.8747 | 18.796 | 66.5905 | 481.8231 | 113.6231 | 651.0684 | 38.561 | 2.0516
2025-08-01 | 3 | 739.5677 | 46.8747 | 18.796 | 66.5905 | 481.8231 | 113.6231 | 651.0684 | 88.4993 | 4.7084
2025-08-01 | 4 | 680.0296 | 46.8747 | 18.796 | 66.5905 | 481.8231 | 113.6231 | 651.0684 | 28.9612 | 1.5408
2025-08-01 | 5 | 744.0878 | 46.8747 | 18.796 | 66.5905 | 481.8231 | 113.6231 | 651.0684 | 93.0193 | 4.9489
2025-08-01 | 6 | 696.5189 | 46.8747 | 18.796 | 66.5905 | 481.8231 | 113.6231 | 651.0684 | 45.4505 | 2.4181
2025-08-01 | 7 | 694.8034 | 46.8747 | 18.796 | 66.5905 | 481.8231 | 113.6231 | 651.0684 | 43.735 | 2.3268
2025-08-01 | 8 | 715.58 | 46.8747 | 18.796 | 66.5905 | 481.8231 | 113.6231 | 651.0684 | 64.5116 | 3.4322
2025-08-01 | 9 | 735.7533 | 46.8747 | 18.796 | 66.5905 | 481.8231 | 113.6231 | 651.0684 | 84.6849 | 4.5055
2025-08-01 | 10 | 661.1706 | 46.8747 | 18.796 | 66.5905 | 481.8231 | 113.6231 | 651.0684 | 10.1022 | 0.53747
2025-08-01 | 11 | 788.3064 | 46.8747 | 18.796 | 66.5905 | 481.8231 | 113.6231 | 651.0684 | 137.238 | 7.3014
2025-08-01 | 12 | 775.4402 | 46.8747 | 18.796 | 66.5905 | 481.8231 | 113.6231 | 651.0684 | 124.3718 | 6.6169
2025-08-01 | 13 | 780.4862 | 46.8747 | 18.796 | 66.5905 | 481.8231 | 113.6231 | 651.0684 | 129.4177 | 6.8854
2025-08-01 | 14 | 835.0583 | 46.8747 | 18.796 | 66.5905 | 481.8231 | 113.6231 | 651.0684 | 183.9899 | 9.7888
2025-08-01 | 15 | 964.7272 | 46.8747 | 18.796 | 66.5905 | 481.8231 | 113.6231 | 651.0684 | 313.6588 | 16.6875
2025-08-01 | 16 | 892.1585 | 46.8747 | 18.796 | 66.5905 | 481.8231 | 113.6231 | 651.0684 | 241.0901 | 12.8267
2025-08-01 | 17 | 840.8096 | 46.8747 | 18.796 | 66.5905 | 481.8231 | 113.6231 | 651.0684 | 189.7412 | 10.0948
2025-08-01 | 18 | 837.0558 | 46.8747 | 18.796 | 66.5905 | 481.8231 | 113.6231 | 651.0684 | 185.9874 | 9.8951
2025-08-01 | 19 | 929.5903 | 46.8747 | 18.796 | 66.5905 | 481.8231 | 113.6231 | 651.0684 | 278.5219 | 14.8181
2025-08-01 | 20 | 1156.5 | 46.8747 | 18.796 | 66.5905 | 481.8231 | 113.6231 | 651.0684 | 505.4316 | 26.8904
2025-08-01 | 21 | 1156.1225 | 46.8747 | 18.796 | 66.5905 | 481.8231 | 113.6231 | 651.0684 | 505.0541 | 26.8703
2025-08-01 | 22 | 988.1913 | 46.8747 | 18.796 | 66.5905 | 481.8231 | 113.6231 | 651.0684 | 337.1229 | 17.9359
2025-08-01 | 23 | 868.2143 | 46.8747 | 18.796 | 66.5905 | 481.8231 | 113.6231 | 651.0684 | 217.1459 | 11.5528
2025-08-01 | 24 | 976.0009 | 46.8747 | 18.796 | 66.5905 | 481.8231 | 113.6231 | 651.0684 | 324.9325 | 17.2873
2025-08-02 | 1 | 1234.7879 | 44.1049 | 18.7963 | 66.5916 | 453.3523 | 113.6231 | 623.1681 | 611.6197 | 32.5394
2025-08-02 | 2 | 1025.6895 | 44.1049 | 18.7963 | 66.5916 | 453.3523 | 113.6231 | 623.1681 | 402.5214 | 21.4149
2025-08-02 | 3 | 1162.9279 | 44.1049 | 18.7963 | 66.5916 | 453.3523 | 113.6231 | 623.1681 | 539.7598 | 28.7163
2025-08-02 | 4 | 737.9086 | 44.1049 | 18.7963 | 66.5916 | 453.3523 | 113.6231 | 623.1681 | 114.7405 | 6.1044
2025-08-02 | 5 | 712.1647 | 44.1049 | 18.7963 | 66.5916 | 453.3523 | 113.6231 | 623.1681 | 88.9966 | 4.7348
2025-08-02 | 6 | 662.7858 | 44.1049 | 18.7963 | 66.5916 | 453.3523 | 113.6231 | 623.1681 | 39.6177 | 2.1077
2025-08-02 | 7 | 711.6079 | 44.1049 | 18.7963 | 66.5916 | 453.3523 | 113.6231 | 623.1681 | 88.4397 | 4.7052
2025-08-02 | 8 | 698.7783 | 44.1049 | 18.7963 | 66.5916 | 453.3523 | 113.6231 | 623.1681 | 75.6102 | 4.0226
2025-08-02 | 9 | 648.4544 | 44.1049 | 18.7963 | 66.5916 | 453.3523 | 113.6231 | 623.1681 | 25.2863 | 1.3453
2025-08-02 | 10 | 700.6066 | 44.1049 | 18.7963 | 66.5916 | 453.3523 | 113.6231 | 623.1681 | 77.4384 | 4.1199
2025-08-02 | 11 | 683.1052 | 44.1049 | 18.7963 | 66.5916 | 453.3523 | 113.6231 | 623.1681 | 59.937 | 3.1888
2025-08-02 | 12 | 653.0622 | 44.1049 | 18.7963 | 66.5916 | 453.3523 | 113.6231 | 623.1681 | 29.8941 | 1.5904
2025-08-02 | 13 | 783.4755 | 44.1049 | 18.7963 | 66.5916 | 453.3523 | 113.6231 | 623.1681 | 160.3074 | 8.5287
2025-08-02 | 14 | 834.0731 | 44.1049 | 18.7963 | 66.5916 | 453.3523 | 113.6231 | 623.1681 | 210.9049 | 11.2206
2025-08-02 | 15 | 907.1167 | 44.1049 | 18.7963 | 66.5916 | 453.3523 | 113.6231 | 623.1681 | 283.9486 | 15.1066
2025-08-02 | 16 | 786.4406 | 44.1049 | 18.7963 | 66.5916 | 453.3523 | 113.6231 | 623.1681 | 163.2725 | 8.6864
2025-08-02 | 17 | 848.488 | 44.1049 | 18.7963 | 66.5916 | 453.3523 | 113.6231 | 623.1681 | 225.3198 | 11.9875
2025-08-02 | 18 | 879.2853 | 44.1049 | 18.7963 | 66.5916 | 453.3523 | 113.6231 | 623.1681 | 256.1171 | 13.6259
2025-08-02 | 19 | 993.2568 | 44.1049 | 18.7963 | 66.5916 | 453.3523 | 113.6231 | 623.1681 | 370.0887 | 19.6894
2025-08-02 | 20 | 1241.7766 | 44.1049 | 18.7963 | 66.5916 | 453.3523 | 113.6231 | 623.1681 | 618.6084 | 32.9112
2025-08-02 | 21 | 1166.4229 | 44.1049 | 18.7963 | 66.5916 | 453.3523 | 113.6231 | 623.1681 | 543.2548 | 28.9022
2025-08-02 | 22 | 1166.0434 | 44.1049 | 18.7963 | 66.5916 | 453.3523 | 113.6231 | 623.1681 | 542.8753 | 28.882
2025-08-02 | 23 | 939.297 | 44.1049 | 18.7963 | 66.5916 | 453.3523 | 113.6231 | 623.1681 | 316.1289 | 16.8187
2025-08-02 | 24 | 748.2799 | 44.1049 | 18.7963 | 66.5916 | 453.3523 | 113.6231 | 623.1681 | 125.1118 | 6.6562
2025-08-03 | 1 | 914.3586 | 44.1864 | 18.7963 | 66.5916 | 454.1902 | 113.6231 | 623.9892 | 290.3693 | 15.4482
2025-08-03 | 2 | 1010.6644 | 44.1864 | 18.7963 | 66.5916 | 454.1902 | 113.6231 | 623.9892 | 386.6751 | 20.5719
2025-08-03 | 3 | 701.6622 | 44.1864 | 18.7963 | 66.5916 | 454.1902 | 113.6231 | 623.9892 | 77.673 | 4.1324
2025-08-03 | 4 | 628.2424 | 44.1864 | 18.7963 | 66.5916 | 454.1902 | 113.6231 | 623.9892 | 4.2532 | 0.22628
2025-08-03 | 5 | 692.5765 | 44.1864 | 18.7963 | 66.5916 | 454.1902 | 113.6231 | 623.9892 | 68.5872 | 3.649
2025-08-03 | 6 | 666.0644 | 44.1864 | 18.7963 | 66.5916 | 454.1902 | 113.6231 | 623.9892 | 42.0752 | 2.2385
2025-08-03 | 7 | 506.4819 | 44.1864 | 18.7963 | 66.5916 | 454.1902 | 113.6231 | 623.9892 | 0 | 0
2025-08-03 | 8 | 336.1032 | 44.1864 | 18.7963 | 66.5916 | 454.1902 | 113.6231 | 623.9892 | 0 | 0
2025-08-03 | 9 | 335.5923 | 44.1864 | 18.7963 | 66.5916 | 454.1902 | 113.6231 | 623.9892 | 0 | 0
2025-08-03 | 10 | 433.2553 | 44.1864 | 18.7963 | 66.5916 | 454.1902 | 113.6231 | 623.9892 | 0 | 0
2025-08-03 | 11 | 615.9797 | 44.1864 | 18.7963 | 66.5916 | 454.1902 | 113.6231 | 623.9892 | 0 | 0
2025-08-03 | 12 | 541.5548 | 44.1864 | 18.7963 | 66.5916 | 454.1902 | 113.6231 | 623.9892 | 0 | 0
2025-08-03 | 13 | 668.8797 | 44.1864 | 18.7963 | 66.5916 | 454.1902 | 113.6231 | 623.9892 | 44.8905 | 2.3883
2025-08-03 | 14 | 610.5255 | 44.1864 | 18.7963 | 66.5916 | 454.1902 | 113.6231 | 623.9892 | 0 | 0
2025-08-03 | 15 | 690.2835 | 44.1864 | 18.7963 | 66.5916 | 454.1902 | 113.6231 | 623.9892 | 66.2942 | 3.527
2025-08-03 | 16 | 713.3933 | 44.1864 | 18.7963 | 66.5916 | 454.1902 | 113.6231 | 623.9892 | 89.4041 | 4.7565
2025-08-03 | 17 | 882.7344 | 44.1864 | 18.7963 | 66.5916 | 454.1902 | 113.6231 | 623.9892 | 258.7452 | 13.7657
2025-08-03 | 18 | 780.6198 | 44.1864 | 18.7963 | 66.5916 | 454.1902 | 113.6231 | 623.9892 | 156.6306 | 8.3331
2025-08-03 | 19 | 933.8751 | 44.1864 | 18.7963 | 66.5916 | 454.1902 | 113.6231 | 623.9892 | 309.8858 | 16.4865
2025-08-03 | 20 | 977.1328 | 44.1864 | 18.7963 | 66.5916 | 454.1902 | 113.6231 | 623.9892 | 353.1435 | 18.7879
2025-08-03 | 21 | 1071.6266 | 44.1864 | 18.7963 | 66.5916 | 454.1902 | 113.6231 | 623.9892 | 447.6374 | 23.8152
2025-08-03 | 22 | 942.4882 | 44.1864 | 18.7963 | 66.5916 | 454.1902 | 113.6231 | 623.9892 | 318.499 | 16.9448
2025-08-03 | 23 | 1160.2901 | 44.1864 | 18.7963 | 66.5916 | 454.1902 | 113.6231 | 623.9892 | 536.3009 | 28.5323
2025-08-03 | 24 | 934.5126 | 44.1864 | 18.7963 | 66.5916 | 454.1902 | 113.6231 | 623.9892 | 310.5233 | 16.5205
2025-08-04 | 1 | 729.5669 | 44.2679 | 18.7963 | 66.5916 | 455.0281 | 113.6231 | 624.8103 | 104.7566 | 5.5733
2025-08-04 | 2 | 679.5526 | 44.2679 | 18.7963 | 66.5916 | 455.0281 | 113.6231 | 624.8103 | 54.7423 | 2.9124
2025-08-04 | 3 | 634.5553 | 44.2679 | 18.7963 | 66.5916 | 455.0281 | 113.6231 | 624.8103 | 9.745 | 0.51845
2025-08-04 | 4 | 627.236 | 44.2679 | 18.7963 | 66.5916 | 455.0281 | 113.6231 | 624.8103 | 2.4256 | 0.12905
2025-08-04 | 5 | 607.6151 | 44.2679 | 18.7963 | 66.5916 | 455.0281 | 113.6231 | 624.8103 | 0 | 0
2025-08-04 | 6 | 605.2621 | 44.2679 | 18.7963 | 66.5916 | 455.0281 | 113.6231 | 624.8103 | 0 | 0
2025-08-04 | 7 | 614.7987 | 44.2679 | 18.7963 | 66.5916 | 455.0281 | 113.6231 | 624.8103 | 0 | 0
2025-08-04 | 8 | 667.9859 | 44.2679 | 18.7963 | 66.5916 | 455.0281 | 113.6231 | 624.8103 | 43.1756 | 2.297
2025-08-04 | 9 | 796.3638 | 44.2679 | 18.7963 | 66.5916 | 455.0281 | 113.6231 | 624.8103 | 171.5535 | 9.127
2025-08-04 | 10 | 833.3352 | 44.2679 | 18.7963 | 66.5916 | 455.0281 | 113.6231 | 624.8103 | 208.5248 | 11.0939
2025-08-04 | 11 | 962.1881 | 44.2679 | 18.7963 | 66.5916 | 455.0281 | 113.6231 | 624.8103 | 337.3777 | 17.9492
2025-08-04 | 12 | 654.4119 | 44.2679 | 18.7963 | 66.5916 | 455.0281 | 113.6231 | 624.8103 | 29.6016 | 1.5749
2025-08-04 | 13 | 727.8987 | 44.2679 | 18.7963 | 66.5916 | 455.0281 | 113.6231 | 624.8103 | 103.0884 | 5.4845
2025-08-04 | 14 | 926.9895 | 44.2679 | 18.7963 | 66.5916 | 455.0281 | 113.6231 | 624.8103 | 302.1792 | 16.0765
2025-08-04 | 15 | 921.8599 | 44.2679 | 18.7963 | 66.5916 | 455.0281 | 113.6231 | 624.8103 | 297.0496 | 15.8036
2025-08-04 | 16 | 926.4633 | 44.2679 | 18.7963 | 66.5916 | 455.0281 | 113.6231 | 624.8103 | 301.6529 | 16.0485
2025-08-04 | 17 | 934.3187 | 44.2679 | 18.7963 | 66.5916 | 455.0281 | 113.6231 | 624.8103 | 309.5083 | 16.4664
2025-08-04 | 18 | 1067.8983 | 44.2679 | 18.7963 | 66.5916 | 455.0281 | 113.6231 | 624.8103 | 443.088 | 23.5731
2025-08-04 | 19 | 1137.3436 | 44.2679 | 18.7963 | 66.5916 | 455.0281 | 113.6231 | 624.8103 | 512.5332 | 27.2678
2025-08-04 | 20 | 1823.635 | 44.2679 | 18.7963 | 66.5916 | 455.0281 | 113.6231 | 624.8103 | 1198.8247 | 63.7798
2025-08-04 | 21 | 1766.4746 | 44.2679 | 18.7963 | 66.5916 | 455.0281 | 113.6231 | 624.8103 | 1141.6642 | 60.7388
2025-08-04 | 22 | 1440.421 | 44.2679 | 18.7963 | 66.5916 | 455.0281 | 113.6231 | 624.8103 | 815.6107 | 43.3921
2025-08-04 | 23 | 1070.4428 | 44.2679 | 18.7963 | 66.5916 | 455.0281 | 113.6231 | 624.8103 | 445.6324 | 23.7085
2025-08-04 | 24 | 915.4467 | 44.2679 | 18.7963 | 66.5916 | 455.0281 | 113.6231 | 624.8103 | 290.6364 | 15.4624
2025-08-05 | 1 | 998.8879 | 49.4199 | 18.916 | 67.0156 | 507.9858 | 113.6231 | 677.1245 | 321.7634 | 17.0101
2025-08-05 | 2 | 827.0565 | 49.4199 | 18.916 | 67.0156 | 507.9858 | 113.6231 | 677.1245 | 149.932 | 7.9262
2025-08-05 | 3 | 1024.2672 | 49.4199 | 18.916 | 67.0156 | 507.9858 | 113.6231 | 677.1245 | 347.1427 | 18.3518
2025-08-05 | 4 | 1175.0202 | 49.4199 | 18.916 | 67.0156 | 507.9858 | 113.6231 | 677.1245 | 497.8957 | 26.3214
2025-08-05 | 5 | 1170.2127 | 49.4199 | 18.916 | 67.0156 | 507.9858 | 113.6231 | 677.1245 | 493.0882 | 26.0673
2025-08-05 | 6 | 695.6618 | 49.4199 | 18.916 | 67.0156 | 507.9858 | 113.6231 | 677.1245 | 18.5373 | 0.97998
2025-08-05 | 7 | 694.7913 | 49.4199 | 18.916 | 67.0156 | 507.9858 | 113.6231 | 677.1245 | 17.6668 | 0.93396
2025-08-05 | 8 | 993.9731 | 49.4199 | 18.916 | 67.0156 | 507.9858 | 113.6231 | 677.1245 | 316.8486 | 16.7503
2025-08-05 | 9 | 830.0871 | 49.4199 | 18.916 | 67.0156 | 507.9858 | 113.6231 | 677.1245 | 152.9626 | 8.0864
2025-08-05 | 10 | 909.9846 | 49.4199 | 18.916 | 67.0156 | 507.9858 | 113.6231 | 677.1245 | 232.8601 | 12.3102
2025-08-05 | 11 | 993.4784 | 49.4199 | 18.916 | 67.0156 | 507.9858 | 113.6231 | 677.1245 | 316.3539 | 16.7241
2025-08-05 | 12 | 969.42 | 49.4199 | 18.916 | 67.0156 | 507.9858 | 113.6231 | 677.1245 | 292.2955 | 15.4523
2025-08-05 | 13 | 937.2275 | 49.4199 | 18.916 | 67.0156 | 507.9858 | 113.6231 | 677.1245 | 260.103 | 13.7504
2025-08-05 | 14 | 1013.2456 | 49.4199 | 18.916 | 67.0156 | 507.9858 | 113.6231 | 677.1245 | 336.1211 | 17.7691
2025-08-05 | 15 | 1006.1511 | 49.4199 | 18.916 | 67.0156 | 507.9858 | 113.6231 | 677.1245 | 329.0266 | 17.3941
2025-08-05 | 16 | 1061.0337 | 49.4199 | 18.916 | 67.0156 | 507.9858 | 113.6231 | 677.1245 | 383.9092 | 20.2955
2025-08-05 | 17 | 1088.5762 | 49.4199 | 18.916 | 67.0156 | 507.9858 | 113.6231 | 677.1245 | 411.4517 | 21.7515
2025-08-05 | 18 | 1086.3972 | 49.4199 | 18.916 | 67.0156 | 507.9858 | 113.6231 | 677.1245 | 409.2727 | 21.6363
2025-08-05 | 19 | 1593.7263 | 49.4199 | 18.916 | 67.0156 | 507.9858 | 113.6231 | 677.1245 | 916.6018 | 48.4564
2025-08-05 | 20 | 1842.9184 | 49.4199 | 18.916 | 67.0156 | 507.9858 | 113.6231 | 677.1245 | 1165.7939 | 61.63
2025-08-05 | 21 | 1985.5111 | 49.4199 | 18.916 | 67.0156 | 507.9858 | 113.6231 | 677.1245 | 1308.3866 | 69.1682
2025-08-05 | 22 | 1580.3805 | 49.4199 | 18.916 | 67.0156 | 507.9858 | 113.6231 | 677.1245 | 903.256 | 47.7509
2025-08-05 | 23 | 1231.0679 | 49.4199 | 18.916 | 67.0156 | 507.9858 | 113.6231 | 677.1245 | 553.9434 | 29.2844
2025-08-05 | 24 | 984.4181 | 49.4199 | 18.916 | 67.0156 | 507.9858 | 113.6231 | 677.1245 | 307.2936 | 16.2452
2025-08-06 | 1 | 1176.8691 | 54.6939 | 18.8783 | 66.8821 | 562.1964 | 113.6231 | 730.12 | 446.7491 | 23.6647
2025-08-06 | 2 | 991.2206 | 54.6939 | 18.8783 | 66.8821 | 562.1964 | 113.6231 | 730.12 | 261.1006 | 13.8307
2025-08-06 | 3 | 1230.2919 | 54.6939 | 18.8783 | 66.8821 | 562.1964 | 113.6231 | 730.12 | 500.1719 | 26.4945
2025-08-06 | 4 | 945.2278 | 54.6939 | 18.8783 | 66.8821 | 562.1964 | 113.6231 | 730.12 | 215.1078 | 11.3944
2025-08-06 | 5 | 1171.5498 | 54.6939 | 18.8783 | 66.8821 | 562.1964 | 113.6231 | 730.12 | 441.4298 | 23.3829
2025-08-06 | 6 | 1172.4322 | 54.6939 | 18.8783 | 66.8821 | 562.1964 | 113.6231 | 730.12 | 442.3122 | 23.4297
2025-08-06 | 7 | 1177.2546 | 54.6939 | 18.8783 | 66.8821 | 562.1964 | 113.6231 | 730.12 | 447.1345 | 23.6851
2025-08-06 | 8 | 723.127 | 54.6939 | 18.8783 | 66.8821 | 562.1964 | 113.6231 | 730.12 | 0 | 0
2025-08-06 | 9 | 766.3541 | 54.6939 | 18.8783 | 66.8821 | 562.1964 | 113.6231 | 730.12 | 36.2341 | 1.9194
2025-08-06 | 10 | 936.5129 | 54.6939 | 18.8783 | 66.8821 | 562.1964 | 113.6231 | 730.12 | 206.3929 | 10.9328
2025-08-06 | 11 | 971.2162 | 54.6939 | 18.8783 | 66.8821 | 562.1964 | 113.6231 | 730.12 | 241.0962 | 12.7711
2025-08-06 | 12 | 767.6942 | 54.6939 | 18.8783 | 66.8821 | 562.1964 | 113.6231 | 730.12 | 37.5741 | 1.9903
2025-08-06 | 13 | 1000.682 | 54.6939 | 18.8783 | 66.8821 | 562.1964 | 113.6231 | 730.12 | 270.562 | 14.3319
2025-08-06 | 14 | 1028.1203 | 54.6939 | 18.8783 | 66.8821 | 562.1964 | 113.6231 | 730.12 | 298.0003 | 15.7853
2025-08-06 | 15 | 1023.6392 | 54.6939 | 18.8783 | 66.8821 | 562.1964 | 113.6231 | 730.12 | 293.5192 | 15.548
2025-08-06 | 16 | 1109.9752 | 54.6939 | 18.8783 | 66.8821 | 562.1964 | 113.6231 | 730.12 | 379.8552 | 20.1213
2025-08-06 | 17 | 1126.2347 | 54.6939 | 18.8783 | 66.8821 | 562.1964 | 113.6231 | 730.12 | 396.1147 | 20.9825
2025-08-06 | 18 | 1123.0366 | 54.6939 | 18.8783 | 66.8821 | 562.1964 | 113.6231 | 730.12 | 392.9166 | 20.8131
2025-08-06 | 19 | 1602.6566 | 54.6939 | 18.8783 | 66.8821 | 562.1964 | 113.6231 | 730.12 | 872.5366 | 46.219
2025-08-06 | 20 | 2222.6378 | 54.6939 | 18.8783 | 66.8821 | 562.1964 | 113.6231 | 730.12 | 1492.5178 | 79.06
2025-08-06 | 21 | 2132.0569 | 54.6939 | 18.8783 | 66.8821 | 562.1964 | 113.6231 | 730.12 | 1401.9369 | 74.2618
2025-08-06 | 22 | 1963.34 | 54.6939 | 18.8783 | 66.8821 | 562.1964 | 113.6231 | 730.12 | 1233.2199 | 65.3247
2025-08-06 | 23 | 1443.1205 | 54.6939 | 18.8783 | 66.8821 | 562.1964 | 113.6231 | 730.12 | 713.0005 | 37.7683
2025-08-06 | 24 | 1112.4836 | 54.6939 | 18.8783 | 66.8821 | 562.1964 | 113.6231 | 730.12 | 382.3636 | 20.2541
2025-08-07 | 1 | 1230.6939 | 60.3596 | 18.762 | 66.47 | 620.4346 | 113.6231 | 786.7897 | 443.9042 | 23.6597
2025-08-07 | 2 | 1222.4117 | 60.3596 | 18.762 | 66.47 | 620.4346 | 113.6231 | 786.7897 | 435.622 | 23.2183
2025-08-07 | 3 | 1172.9485 | 60.3596 | 18.762 | 66.47 | 620.4346 | 113.6231 | 786.7897 | 386.1589 | 20.582
2025-08-07 | 4 | 1041.665 | 60.3596 | 18.762 | 66.47 | 620.4346 | 113.6231 | 786.7897 | 254.8753 | 13.5847
2025-08-07 | 5 | 1010.6749 | 60.3596 | 18.762 | 66.47 | 620.4346 | 113.6231 | 786.7897 | 223.8852 | 11.9329
2025-08-07 | 6 | 1180.7208 | 60.3596 | 18.762 | 66.47 | 620.4346 | 113.6231 | 786.7897 | 393.9311 | 20.9962
2025-08-07 | 7 | 1182.676 | 60.3596 | 18.762 | 66.47 | 620.4346 | 113.6231 | 786.7897 | 395.8864 | 21.1004
2025-08-07 | 8 | 911.4485 | 60.3596 | 18.762 | 66.47 | 620.4346 | 113.6231 | 786.7897 | 124.6588 | 6.6442
2025-08-07 | 9 | 998.6016 | 60.3596 | 18.762 | 66.47 | 620.4346 | 113.6231 | 786.7897 | 211.8119 | 11.2894
2025-08-07 | 10 | 983.2201 | 60.3596 | 18.762 | 66.47 | 620.4346 | 113.6231 | 786.7897 | 196.4304 | 10.4696
2025-08-07 | 11 | 999.3554 | 60.3596 | 18.762 | 66.47 | 620.4346 | 113.6231 | 786.7897 | 212.5658 | 11.3296
2025-08-07 | 12 | 947.7402 | 60.3596 | 18.762 | 66.47 | 620.4346 | 113.6231 | 786.7897 | 160.9505 | 8.5785
2025-08-07 | 13 | 1078.0089 | 60.3596 | 18.762 | 66.47 | 620.4346 | 113.6231 | 786.7897 | 291.2193 | 15.5218
2025-08-07 | 14 | 1174.2935 | 60.3596 | 18.762 | 66.47 | 620.4346 | 113.6231 | 786.7897 | 387.5038 | 20.6537
2025-08-07 | 15 | 1103.3779 | 60.3596 | 18.762 | 66.47 | 620.4346 | 113.6231 | 786.7897 | 316.5882 | 16.8739
2025-08-07 | 16 | 1196.9059 | 60.3596 | 18.762 | 66.47 | 620.4346 | 113.6231 | 786.7897 | 410.1162 | 21.8589
2025-08-07 | 17 | 1272.0124 | 60.3596 | 18.762 | 66.47 | 620.4346 | 113.6231 | 786.7897 | 485.2227 | 25.862
2025-08-07 | 18 | 1466.3888 | 60.3596 | 18.762 | 66.47 | 620.4346 | 113.6231 | 786.7897 | 679.5991 | 36.2221
2025-08-07 | 19 | 4756.0405 | 60.3596 | 18.762 | 66.47 | 620.4346 | 113.6231 | 786.7897 | 3969.2509 | 211.558
2025-08-07 | 20 | 4743.2292 | 60.3596 | 18.762 | 66.47 | 620.4346 | 113.6231 | 786.7897 | 3956.4396 | 210.8752
2025-08-07 | 21 | 4751.2969 | 60.3596 | 18.762 | 66.47 | 620.4346 | 113.6231 | 786.7897 | 3964.5072 | 211.3052
2025-08-07 | 22 | 1965.8091 | 60.3596 | 18.762 | 66.47 | 620.4346 | 113.6231 | 786.7897 | 1179.0194 | 62.8408
2025-08-07 | 23 | 1437.3065 | 60.3596 | 18.762 | 66.47 | 620.4346 | 113.6231 | 786.7897 | 650.5168 | 34.672
2025-08-07 | 24 | 1167.5012 | 60.3596 | 18.762 | 66.47 | 620.4346 | 113.6231 | 786.7897 | 380.7116 | 20.2916
2025-08-08 | 1 | 1410.7271 | 52.374 | 18.6192 | 65.9641 | 538.3505 | 113.6231 | 705.8514 | 704.8757 | 37.8575
2025-08-08 | 2 | 1307.1574 | 52.374 | 18.6192 | 65.9641 | 538.3505 | 113.6231 | 705.8514 | 601.3059 | 32.2949
2025-08-08 | 3 | 1317.3555 | 52.374 | 18.6192 | 65.9641 | 538.3505 | 113.6231 | 705.8514 | 611.504 | 32.8427
2025-08-08 | 4 | 1209.8419 | 52.374 | 18.6192 | 65.9641 | 538.3505 | 113.6231 | 705.8514 | 503.9905 | 27.0683
2025-08-08 | 5 | 1288.7262 | 52.374 | 18.6192 | 65.9641 | 538.3505 | 113.6231 | 705.8514 | 582.8747 | 31.305
2025-08-08 | 6 | 1219.005 | 52.374 | 18.6192 | 65.9641 | 538.3505 | 113.6231 | 705.8514 | 513.1536 | 27.5605
2025-08-08 | 7 | 1048.7299 | 52.374 | 18.6192 | 65.9641 | 538.3505 | 113.6231 | 705.8514 | 342.8785 | 18.4153
2025-08-08 | 8 | 1034.708 | 52.374 | 18.6192 | 65.9641 | 538.3505 | 113.6231 | 705.8514 | 328.8566 | 17.6622
2025-08-08 | 9 | 1032.6181 | 52.374 | 18.6192 | 65.9641 | 538.3505 | 113.6231 | 705.8514 | 326.7667 | 17.55
2025-08-08 | 10 | 1066.1727 | 52.374 | 18.6192 | 65.9641 | 538.3505 | 113.6231 | 705.8514 | 360.3213 | 19.3521
2025-08-08 | 11 | 1374.4969 | 52.374 | 18.6192 | 65.9641 | 538.3505 | 113.6231 | 705.8514 | 668.6454 | 35.9116
2025-08-08 | 12 | 1083.9511 | 52.374 | 18.6192 | 65.9641 | 538.3505 | 113.6231 | 705.8514 | 378.0997 | 20.307
2025-08-08 | 13 | 1116.5035 | 52.374 | 18.6192 | 65.9641 | 538.3505 | 113.6231 | 705.8514 | 410.6521 | 22.0553
2025-08-08 | 14 | 1440.9455 | 52.374 | 18.6192 | 65.9641 | 538.3505 | 113.6231 | 705.8514 | 735.0941 | 39.4804
2025-08-08 | 15 | 1487.0922 | 52.374 | 18.6192 | 65.9641 | 538.3505 | 113.6231 | 705.8514 | 781.2408 | 41.9589
2025-08-08 | 16 | 1487.9437 | 52.374 | 18.6192 | 65.9641 | 538.3505 | 113.6231 | 705.8514 | 782.0923 | 42.0046
2025-08-08 | 17 | 1484.2997 | 52.374 | 18.6192 | 65.9641 | 538.3505 | 113.6231 | 705.8514 | 778.4483 | 41.8089
2025-08-08 | 18 | 1480.7428 | 52.374 | 18.6192 | 65.9641 | 538.3505 | 113.6231 | 705.8514 | 774.8914 | 41.6179
2025-08-08 | 19 | 1838.7966 | 52.374 | 18.6192 | 65.9641 | 538.3505 | 113.6231 | 705.8514 | 1132.9452 | 60.8482
2025-08-08 | 20 | 2281.5774 | 52.374 | 18.6192 | 65.9641 | 538.3505 | 113.6231 | 705.8514 | 1575.7259 | 84.6291
2025-08-08 | 21 | 3307.0787 | 52.374 | 18.6192 | 65.9641 | 538.3505 | 113.6231 | 705.8514 | 2601.2272 | 139.7067
2025-08-08 | 22 | 2194.0659 | 52.374 | 18.6192 | 65.9641 | 538.3505 | 113.6231 | 705.8514 | 1488.2145 | 79.929
2025-08-08 | 23 | 1854.7892 | 52.374 | 18.6192 | 65.9641 | 538.3505 | 113.6231 | 705.8514 | 1148.9378 | 61.7072
2025-08-08 | 24 | 1214.9412 | 52.374 | 18.6192 | 65.9641 | 538.3505 | 113.6231 | 705.8514 | 509.0898 | 27.3422
2025-08-09 | 1 | 1158.8278 | 49.3649 | 18.6765 | 66.1671 | 507.4198 | 113.6231 | 675.7382 | 483.0895 | 25.8662
2025-08-09 | 2 | 1123.1758 | 49.3649 | 18.6765 | 66.1671 | 507.4198 | 113.6231 | 675.7382 | 447.4375 | 23.9572
2025-08-09 | 3 | 1148.944 | 49.3649 | 18.6765 | 66.1671 | 507.4198 | 113.6231 | 675.7382 | 473.2058 | 25.337
2025-08-09 | 4 | 1092.8281 | 49.3649 | 18.6765 | 66.1671 | 507.4198 | 113.6231 | 675.7382 | 417.0898 | 22.3323
2025-08-09 | 5 | 1037.1683 | 49.3649 | 18.6765 | 66.1671 | 507.4198 | 113.6231 | 675.7382 | 361.43 | 19.3521
2025-08-09 | 6 | 1008.982 | 49.3649 | 18.6765 | 66.1671 | 507.4198 | 113.6231 | 675.7382 | 333.2438 | 17.8429
2025-08-09 | 7 | 1060.847 | 49.3649 | 18.6765 | 66.1671 | 507.4198 | 113.6231 | 675.7382 | 385.1088 | 20.62
2025-08-09 | 8 | 913.0345 | 49.3649 | 18.6765 | 66.1671 | 507.4198 | 113.6231 | 675.7382 | 237.2963 | 12.7056
2025-08-09 | 9 | 912.1158 | 49.3649 | 18.6765 | 66.1671 | 507.4198 | 113.6231 | 675.7382 | 236.3775 | 12.6564
2025-08-09 | 10 | 988.2888 | 49.3649 | 18.6765 | 66.1671 | 507.4198 | 113.6231 | 675.7382 | 312.5505 | 16.735
2025-08-09 | 11 | 1343.513 | 49.3649 | 18.6765 | 66.1671 | 507.4198 | 113.6231 | 675.7382 | 667.7748 | 35.7548
2025-08-09 | 12 | 979.4217 | 49.3649 | 18.6765 | 66.1671 | 507.4198 | 113.6231 | 675.7382 | 303.6835 | 16.2602
2025-08-09 | 13 | 979.4225 | 49.3649 | 18.6765 | 66.1671 | 507.4198 | 113.6231 | 675.7382 | 303.6842 | 16.2602
2025-08-09 | 14 | 1004.2205 | 49.3649 | 18.6765 | 66.1671 | 507.4198 | 113.6231 | 675.7382 | 328.4823 | 17.588
2025-08-09 | 15 | 1040.6913 | 49.3649 | 18.6765 | 66.1671 | 507.4198 | 113.6231 | 675.7382 | 364.9531 | 19.5408
2025-08-09 | 16 | 1129.2348 | 49.3649 | 18.6765 | 66.1671 | 507.4198 | 113.6231 | 675.7382 | 453.4965 | 24.2817
2025-08-09 | 17 | 1130.7519 | 49.3649 | 18.6765 | 66.1671 | 507.4198 | 113.6231 | 675.7382 | 455.0136 | 24.3629
2025-08-09 | 18 | 1188.7561 | 49.3649 | 18.6765 | 66.1671 | 507.4198 | 113.6231 | 675.7382 | 513.0179 | 27.4686
2025-08-09 | 19 | 1354.7421 | 49.3649 | 18.6765 | 66.1671 | 507.4198 | 113.6231 | 675.7382 | 679.0038 | 36.3561
2025-08-09 | 20 | 1829.0563 | 49.3649 | 18.6765 | 66.1671 | 507.4198 | 113.6231 | 675.7382 | 1153.3181 | 61.7524
2025-08-09 | 21 | 1815.0106 | 49.3649 | 18.6765 | 66.1671 | 507.4198 | 113.6231 | 675.7382 | 1139.2724 | 61.0003
2025-08-09 | 22 | 1292.8157 | 49.3649 | 18.6765 | 66.1671 | 507.4198 | 113.6231 | 675.7382 | 617.0774 | 33.0403
2025-08-09 | 23 | 1160.7018 | 49.3649 | 18.6765 | 66.1671 | 507.4198 | 113.6231 | 675.7382 | 484.9636 | 25.9665
2025-08-09 | 24 | 1030.1914 | 49.3649 | 18.6765 | 66.1671 | 507.4198 | 113.6231 | 675.7382 | 354.4531 | 18.9786
2025-08-10 | 1 | 1030.0682 | 49.32 | 18.6765 | 66.1671 | 506.9589 | 113.6231 | 675.2866 | 354.7816 | 18.9961
2025-08-10 | 2 | 949.2225 | 49.32 | 18.6765 | 66.1671 | 506.9589 | 113.6231 | 675.2866 | 273.9359 | 14.6674
2025-08-10 | 3 | 1061.6443 | 49.32 | 18.6765 | 66.1671 | 506.9589 | 113.6231 | 675.2866 | 386.3576 | 20.6868
2025-08-10 | 4 | 1279.2062 | 49.32 | 18.6765 | 66.1671 | 506.9589 | 113.6231 | 675.2866 | 603.9196 | 32.3358
2025-08-10 | 5 | 1055.1202 | 49.32 | 18.6765 | 66.1671 | 506.9589 | 113.6231 | 675.2866 | 379.8335 | 20.3375
2025-08-10 | 6 | 1059.4116 | 49.32 | 18.6765 | 66.1671 | 506.9589 | 113.6231 | 675.2866 | 384.125 | 20.5673
2025-08-10 | 7 | 1205.509 | 49.32 | 18.6765 | 66.1671 | 506.9589 | 113.6231 | 675.2866 | 530.2224 | 28.3898
2025-08-10 | 8 | 658.9003 | 49.32 | 18.6765 | 66.1671 | 506.9589 | 113.6231 | 675.2866 | 0 | 0
2025-08-10 | 9 | 656.9821 | 49.32 | 18.6765 | 66.1671 | 506.9589 | 113.6231 | 675.2866 | 0 | 0
2025-08-10 | 10 | 698.2233 | 49.32 | 18.6765 | 66.1671 | 506.9589 | 113.6231 | 675.2866 | 22.9366 | 1.2281
2025-08-10 | 11 | 758.2072 | 49.32 | 18.6765 | 66.1671 | 506.9589 | 113.6231 | 675.2866 | 82.9205 | 4.4398
2025-08-10 | 12 | 754.6302 | 49.32 | 18.6765 | 66.1671 | 506.9589 | 113.6231 | 675.2866 | 79.3436 | 4.2483
2025-08-10 | 13 | 908.8019 | 49.32 | 18.6765 | 66.1671 | 506.9589 | 113.6231 | 675.2866 | 233.5153 | 12.5032
2025-08-10 | 14 | 912.2996 | 49.32 | 18.6765 | 66.1671 | 506.9589 | 113.6231 | 675.2866 | 237.013 | 12.6904
2025-08-10 | 15 | 806.4424 | 49.32 | 18.6765 | 66.1671 | 506.9589 | 113.6231 | 675.2866 | 131.1557 | 7.0225
2025-08-10 | 16 | 940.519 | 49.32 | 18.6765 | 66.1671 | 506.9589 | 113.6231 | 675.2866 | 265.2323 | 14.2014
2025-08-10 | 17 | 954.1891 | 49.32 | 18.6765 | 66.1671 | 506.9589 | 113.6231 | 675.2866 | 278.9025 | 14.9333
2025-08-10 | 18 | 1018.2506 | 49.32 | 18.6765 | 66.1671 | 506.9589 | 113.6231 | 675.2866 | 342.9639 | 18.3634
2025-08-10 | 19 | 1097.3701 | 49.32 | 18.6765 | 66.1671 | 506.9589 | 113.6231 | 675.2866 | 422.0835 | 22.5997
2025-08-10 | 20 | 1354.9017 | 49.32 | 18.6765 | 66.1671 | 506.9589 | 113.6231 | 675.2866 | 679.615 | 36.3888
2025-08-10 | 21 | 1441.8806 | 49.32 | 18.6765 | 66.1671 | 506.9589 | 113.6231 | 675.2866 | 766.594 | 41.0459
2025-08-10 | 22 | 1100.6482 | 49.32 | 18.6765 | 66.1671 | 506.9589 | 113.6231 | 675.2866 | 425.3615 | 22.7752
2025-08-10 | 23 | 1016.4294 | 49.32 | 18.6765 | 66.1671 | 506.9589 | 113.6231 | 675.2866 | 341.1428 | 18.2659
2025-08-10 | 24 | 886.2581 | 49.32 | 18.6765 | 66.1671 | 506.9589 | 113.6231 | 675.2866 | 210.9715 | 11.2961
2025-08-11 | 1 | 1001.537 | 49.2751 | 18.6765 | 66.1671 | 506.4971 | 113.6231 | 674.8341 | 326.703 | 17.4927
2025-08-11 | 2 | 1239.6791 | 49.2751 | 18.6765 | 66.1671 | 506.4971 | 113.6231 | 674.8341 | 564.8451 | 30.2436
2025-08-11 | 3 | 855.5479 | 49.2751 | 18.6765 | 66.1671 | 506.4971 | 113.6231 | 674.8341 | 180.7138 | 9.676
2025-08-11 | 4 | 1234.7869 | 49.2751 | 18.6765 | 66.1671 | 506.4971 | 113.6231 | 674.8341 | 559.9528 | 29.9817
2025-08-11 | 5 | 967.7118 | 49.2751 | 18.6765 | 66.1671 | 506.4971 | 113.6231 | 674.8341 | 292.8777 | 15.6816
2025-08-11 | 6 | 1056.1075 | 49.2751 | 18.6765 | 66.1671 | 506.4971 | 113.6231 | 674.8341 | 381.2735 | 20.4146
2025-08-11 | 7 | 834.4096 | 49.2751 | 18.6765 | 66.1671 | 506.4971 | 113.6231 | 674.8341 | 159.5755 | 8.5442
2025-08-11 | 8 | 664.9276 | 49.2751 | 18.6765 | 66.1671 | 506.4971 | 113.6231 | 674.8341 | 0 | 0
2025-08-11 | 9 | 720.8759 | 49.2751 | 18.6765 | 66.1671 | 506.4971 | 113.6231 | 674.8341 | 46.0419 | 2.4652
2025-08-11 | 10 | 892.9853 | 49.2751 | 18.6765 | 66.1671 | 506.4971 | 113.6231 | 674.8341 | 218.1512 | 11.6805
2025-08-11 | 11 | 973.7314 | 49.2751 | 18.6765 | 66.1671 | 506.4971 | 113.6231 | 674.8341 | 298.8973 | 16.0039
2025-08-11 | 12 | 813.1464 | 49.2751 | 18.6765 | 66.1671 | 506.4971 | 113.6231 | 674.8341 | 138.3123 | 7.4057
2025-08-11 | 13 | 1003.4122 | 49.2751 | 18.6765 | 66.1671 | 506.4971 | 113.6231 | 674.8341 | 328.5781 | 17.5931
2025-08-11 | 14 | 1991.7984 | 49.2751 | 18.6765 | 66.1671 | 506.4971 | 113.6231 | 674.8341 | 1316.9643 | 70.5145
2025-08-11 | 15 | 1016.0342 | 49.2751 | 18.6765 | 66.1671 | 506.4971 | 113.6231 | 674.8341 | 341.2002 | 18.269
2025-08-11 | 16 | 4517.2817 | 49.2751 | 18.6765 | 66.1671 | 506.4971 | 113.6231 | 674.8341 | 3842.4476 | 205.737
2025-08-11 | 17 | 4659.3028 | 49.2751 | 18.6765 | 66.1671 | 506.4971 | 113.6231 | 674.8341 | 3984.4687 | 213.3413
2025-08-11 | 18 | 4652.2906 | 49.2751 | 18.6765 | 66.1671 | 506.4971 | 113.6231 | 674.8341 | 3977.4566 | 212.9658
2025-08-11 | 19 | 4638.4578 | 49.2751 | 18.6765 | 66.1671 | 506.4971 | 113.6231 | 674.8341 | 3963.6238 | 212.2252
2025-08-11 | 20 | 4467.7013 | 49.2751 | 18.6765 | 66.1671 | 506.4971 | 113.6231 | 674.8341 | 3792.8672 | 203.0823
2025-08-11 | 21 | 4618.8434 | 49.2751 | 18.6765 | 66.1671 | 506.4971 | 113.6231 | 674.8341 | 3944.0093 | 211.175
2025-08-11 | 22 | 1854.0597 | 49.2751 | 18.6765 | 66.1671 | 506.4971 | 113.6231 | 674.8341 | 1179.2257 | 63.1395
2025-08-11 | 23 | 1451.9719 | 49.2751 | 18.6765 | 66.1671 | 506.4971 | 113.6231 | 674.8341 | 777.1379 | 41.6105
2025-08-11 | 24 | 1331.9404 | 49.2751 | 18.6765 | 66.1671 | 506.4971 | 113.6231 | 674.8341 | 657.1063 | 35.1836
2025-08-12 | 1 | 1127.756 | 52.1761 | 18.5518 | 65.7253 | 536.3162 | 113.6231 | 703.6239 | 424.1322 | 22.8621
2025-08-12 | 2 | 1015.4966 | 52.1761 | 18.5518 | 65.7253 | 536.3162 | 113.6231 | 703.6239 | 311.8727 | 16.8109
2025-08-12 | 3 | 948.7301 | 52.1761 | 18.5518 | 65.7253 | 536.3162 | 113.6231 | 703.6239 | 245.1063 | 13.212
2025-08-12 | 4 | 1230.9846 | 52.1761 | 18.5518 | 65.7253 | 536.3162 | 113.6231 | 703.6239 | 527.3607 | 28.4264
2025-08-12 | 5 | 1046.7502 | 52.1761 | 18.5518 | 65.7253 | 536.3162 | 113.6231 | 703.6239 | 343.1263 | 18.4956
2025-08-12 | 6 | 963.9353 | 52.1761 | 18.5518 | 65.7253 | 536.3162 | 113.6231 | 703.6239 | 260.3114 | 14.0316
2025-08-12 | 7 | 950.5593 | 52.1761 | 18.5518 | 65.7253 | 536.3162 | 113.6231 | 703.6239 | 246.9354 | 13.3106
2025-08-12 | 8 | 984.8612 | 52.1761 | 18.5518 | 65.7253 | 536.3162 | 113.6231 | 703.6239 | 281.2373 | 15.1596
2025-08-12 | 9 | 990.1648 | 52.1761 | 18.5518 | 65.7253 | 536.3162 | 113.6231 | 703.6239 | 286.5409 | 15.4455
2025-08-12 | 10 | 990.535 | 52.1761 | 18.5518 | 65.7253 | 536.3162 | 113.6231 | 703.6239 | 286.9112 | 15.4654
2025-08-12 | 11 | 1023.9681 | 52.1761 | 18.5518 | 65.7253 | 536.3162 | 113.6231 | 703.6239 | 320.3442 | 17.2676
2025-08-12 | 12 | 994.6886 | 52.1761 | 18.5518 | 65.7253 | 536.3162 | 113.6231 | 703.6239 | 291.0647 | 15.6893
2025-08-12 | 13 | 1047.1754 | 52.1761 | 18.5518 | 65.7253 | 536.3162 | 113.6231 | 703.6239 | 343.5516 | 18.5185
2025-08-12 | 14 | 1117.7113 | 52.1761 | 18.5518 | 65.7253 | 536.3162 | 113.6231 | 703.6239 | 414.0875 | 22.3206
2025-08-12 | 15 | 1163.8707 | 52.1761 | 18.5518 | 65.7253 | 536.3162 | 113.6231 | 703.6239 | 460.2469 | 24.8087
2025-08-12 | 16 | 1216.6774 | 52.1761 | 18.5518 | 65.7253 | 536.3162 | 113.6231 | 703.6239 | 513.0535 | 27.6552
2025-08-12 | 17 | 1244.1383 | 52.1761 | 18.5518 | 65.7253 | 536.3162 | 113.6231 | 703.6239 | 540.5145 | 29.1354
2025-08-12 | 18 | 1397.8846 | 52.1761 | 18.5518 | 65.7253 | 536.3162 | 113.6231 | 703.6239 | 694.2607 | 37.4228
2025-08-12 | 19 | 4629.4374 | 52.1761 | 18.5518 | 65.7253 | 536.3162 | 113.6231 | 703.6239 | 3925.8135 | 211.6136
2025-08-12 | 20 | 4600.7048 | 52.1761 | 18.5518 | 65.7253 | 536.3162 | 113.6231 | 703.6239 | 3897.081 | 210.0648
2025-08-12 | 21 | 4615.1303 | 52.1761 | 18.5518 | 65.7253 | 536.3162 | 113.6231 | 703.6239 | 3911.5064 | 210.8424
2025-08-12 | 22 | 1782.8026 | 52.1761 | 18.5518 | 65.7253 | 536.3162 | 113.6231 | 703.6239 | 1079.1788 | 58.1711
2025-08-12 | 23 | 1417.0011 | 52.1761 | 18.5518 | 65.7253 | 536.3162 | 113.6231 | 703.6239 | 713.3773 | 38.4533
2025-08-12 | 24 | 1074.735 | 52.1761 | 18.5518 | 65.7253 | 536.3162 | 113.6231 | 703.6239 | 371.1112 | 20.0041
2025-08-13 | 1 | 1140.2348 | 47.5439 | 18.6683 | 66.1381 | 488.7023 | 113.6231 | 657.3667 | 482.8681 | 25.8657
2025-08-13 | 2 | 1052.4426 | 47.5439 | 18.6683 | 66.1381 | 488.7023 | 113.6231 | 657.3667 | 395.0759 | 21.1629
2025-08-13 | 3 | 970.8722 | 47.5439 | 18.6683 | 66.1381 | 488.7023 | 113.6231 | 657.3667 | 313.5055 | 16.7935
2025-08-13 | 4 | 1249.0749 | 47.5439 | 18.6683 | 66.1381 | 488.7023 | 113.6231 | 657.3667 | 591.7083 | 31.6959
2025-08-13 | 5 | 1084.5804 | 47.5439 | 18.6683 | 66.1381 | 488.7023 | 113.6231 | 657.3667 | 427.2138 | 22.8844
2025-08-13 | 6 | 1070.3613 | 47.5439 | 18.6683 | 66.1381 | 488.7023 | 113.6231 | 657.3667 | 412.9946 | 22.1228
2025-08-13 | 7 | 1090.2747 | 47.5439 | 18.6683 | 66.1381 | 488.7023 | 113.6231 | 657.3667 | 432.908 | 23.1895
2025-08-13 | 8 | 987.1445 | 47.5439 | 18.6683 | 66.1381 | 488.7023 | 113.6231 | 657.3667 | 329.7778 | 17.6651
2025-08-13 | 9 | 1025.3534 | 47.5439 | 18.6683 | 66.1381 | 488.7023 | 113.6231 | 657.3667 | 367.9867 | 19.7118
2025-08-13 | 10 | 1005.1629 | 47.5439 | 18.6683 | 66.1381 | 488.7023 | 113.6231 | 657.3667 | 347.7962 | 18.6303
2025-08-13 | 11 | 1044.767 | 47.5439 | 18.6683 | 66.1381 | 488.7023 | 113.6231 | 657.3667 | 387.4003 | 20.7518
2025-08-13 | 12 | 988.9479 | 47.5439 | 18.6683 | 66.1381 | 488.7023 | 113.6231 | 657.3667 | 331.5812 | 17.7617
2025-08-13 | 13 | 1043.97 | 47.5439 | 18.6683 | 66.1381 | 488.7023 | 113.6231 | 657.3667 | 386.6033 | 20.7091
2025-08-13 | 14 | 1157.6146 | 47.5439 | 18.6683 | 66.1381 | 488.7023 | 113.6231 | 657.3667 | 500.2479 | 26.7966
2025-08-13 | 15 | 1118.6469 | 47.5439 | 18.6683 | 66.1381 | 488.7023 | 113.6231 | 657.3667 | 461.2802 | 24.7093
2025-08-13 | 16 | 1240.7418 | 47.5439 | 18.6683 | 66.1381 | 488.7023 | 113.6231 | 657.3667 | 583.3751 | 31.2495
2025-08-13 | 17 | 1288.8306 | 47.5439 | 18.6683 | 66.1381 | 488.7023 | 113.6231 | 657.3667 | 631.4639 | 33.8255
2025-08-13 | 18 | 1260.2535 | 47.5439 | 18.6683 | 66.1381 | 488.7023 | 113.6231 | 657.3667 | 602.8868 | 32.2947
2025-08-13 | 19 | 1527.062 | 47.5439 | 18.6683 | 66.1381 | 488.7023 | 113.6231 | 657.3667 | 869.6953 | 46.5867
2025-08-13 | 20 | 4487.0952 | 47.5439 | 18.6683 | 66.1381 | 488.7023 | 113.6231 | 657.3667 | 3829.7285 | 205.1461
2025-08-13 | 21 | 4637.227 | 47.5439 | 18.6683 | 66.1381 | 488.7023 | 113.6231 | 657.3667 | 3979.8603 | 213.1881
2025-08-13 | 22 | 1782.5822 | 47.5439 | 18.6683 | 66.1381 | 488.7023 | 113.6231 | 657.3667 | 1125.2155 | 60.2741
2025-08-13 | 23 | 1386.3973 | 47.5439 | 18.6683 | 66.1381 | 488.7023 | 113.6231 | 657.3667 | 729.0306 | 39.0518
2025-08-13 | 24 | 1130.4114 | 47.5439 | 18.6683 | 66.1381 | 488.7023 | 113.6231 | 657.3667 | 473.0447 | 25.3395
2025-08-14 | 1 | 1176.0895 | 48.6304 | 18.5657 | 65.7746 | 499.8702 | 113.6231 | 667.955 | 508.1344 | 27.3695
2025-08-14 | 2 | 964.477 | 48.6304 | 18.5657 | 65.7746 | 499.8702 | 113.6231 | 667.955 | 296.5219 | 15.9715
2025-08-14 | 3 | 1191.8896 | 48.6304 | 18.5657 | 65.7746 | 499.8702 | 113.6231 | 667.955 | 523.9346 | 28.2206
2025-08-14 | 4 | 921.5136 | 48.6304 | 18.5657 | 65.7746 | 499.8702 | 113.6231 | 667.955 | 253.5585 | 13.6574
2025-08-14 | 5 | 1175.5169 | 48.6304 | 18.5657 | 65.7746 | 499.8702 | 113.6231 | 667.955 | 507.5619 | 27.3387
2025-08-14 | 6 | 751.5078 | 48.6304 | 18.5657 | 65.7746 | 499.8702 | 113.6231 | 667.955 | 83.5528 | 4.5004
2025-08-14 | 7 | 785.5543 | 48.6304 | 18.5657 | 65.7746 | 499.8702 | 113.6231 | 667.955 | 117.5992 | 6.3342
2025-08-14 | 8 | 1021.3383 | 48.6304 | 18.5657 | 65.7746 | 499.8702 | 113.6231 | 667.955 | 353.3833 | 19.0342
2025-08-14 | 9 | 992.9334 | 48.6304 | 18.5657 | 65.7746 | 499.8702 | 113.6231 | 667.955 | 324.9783 | 17.5042
2025-08-14 | 10 | 993.092 | 48.6304 | 18.5657 | 65.7746 | 499.8702 | 113.6231 | 667.955 | 325.137 | 17.5128
2025-08-14 | 11 | 994.3319 | 48.6304 | 18.5657 | 65.7746 | 499.8702 | 113.6231 | 667.955 | 326.3768 | 17.5796
2025-08-14 | 12 | 965.5967 | 48.6304 | 18.5657 | 65.7746 | 499.8702 | 113.6231 | 667.955 | 297.6417 | 16.0318
2025-08-14 | 13 | 989.7467 | 48.6304 | 18.5657 | 65.7746 | 499.8702 | 113.6231 | 667.955 | 321.7916 | 17.3326
2025-08-14 | 14 | 1118.3041 | 48.6304 | 18.5657 | 65.7746 | 499.8702 | 113.6231 | 667.955 | 450.349 | 24.257
2025-08-14 | 15 | 1133.5618 | 48.6304 | 18.5657 | 65.7746 | 499.8702 | 113.6231 | 667.955 | 465.6068 | 25.0789
2025-08-14 | 16 | 1169.8902 | 48.6304 | 18.5657 | 65.7746 | 499.8702 | 113.6231 | 667.955 | 501.9352 | 27.0356
2025-08-14 | 17 | 1195.7471 | 48.6304 | 18.5657 | 65.7746 | 499.8702 | 113.6231 | 667.955 | 527.7921 | 28.4283
2025-08-14 | 18 | 1299.5982 | 48.6304 | 18.5657 | 65.7746 | 499.8702 | 113.6231 | 667.955 | 631.6432 | 34.022
2025-08-14 | 19 | 1561.4659 | 48.6304 | 18.5657 | 65.7746 | 499.8702 | 113.6231 | 667.955 | 893.5108 | 48.127
2025-08-14 | 20 | 1659.7642 | 48.6304 | 18.5657 | 65.7746 | 499.8702 | 113.6231 | 667.955 | 991.8092 | 53.4216
2025-08-14 | 21 | 1605.7663 | 48.6304 | 18.5657 | 65.7746 | 499.8702 | 113.6231 | 667.955 | 937.8112 | 50.5131
2025-08-14 | 22 | 1549.3491 | 48.6304 | 18.5657 | 65.7746 | 499.8702 | 113.6231 | 667.955 | 881.3941 | 47.4743
2025-08-14 | 23 | 1278.6869 | 48.6304 | 18.5657 | 65.7746 | 499.8702 | 113.6231 | 667.955 | 610.7319 | 32.8957
2025-08-14 | 24 | 994.2312 | 48.6304 | 18.5657 | 65.7746 | 499.8702 | 113.6231 | 667.955 | 326.2762 | 17.5741
2025-08-15 | 1 | 1247.9917 | 47.0331 | 18.6353 | 66.0212 | 483.452 | 113.6231 | 652.1068 | 595.8849 | 31.9761
2025-08-15 | 2 | 1121.8427 | 47.0331 | 18.6353 | 66.0212 | 483.452 | 113.6231 | 652.1068 | 469.7358 | 25.2068
2025-08-15 | 3 | 1038.5241 | 47.0331 | 18.6353 | 66.0212 | 483.452 | 113.6231 | 652.1068 | 386.4173 | 20.7358
2025-08-15 | 4 | 984.2164 | 47.0331 | 18.6353 | 66.0212 | 483.452 | 113.6231 | 652.1068 | 332.1096 | 17.8215
2025-08-15 | 5 | 971.8805 | 47.0331 | 18.6353 | 66.0212 | 483.452 | 113.6231 | 652.1068 | 319.7736 | 17.1596
2025-08-15 | 6 | 874.6784 | 47.0331 | 18.6353 | 66.0212 | 483.452 | 113.6231 | 652.1068 | 222.5716 | 11.9435
2025-08-15 | 7 | 872.9358 | 47.0331 | 18.6353 | 66.0212 | 483.452 | 113.6231 | 652.1068 | 220.829 | 11.85
2025-08-15 | 8 | 1011.1395 | 47.0331 | 18.6353 | 66.0212 | 483.452 | 113.6231 | 652.1068 | 359.0326 | 19.2663
2025-08-15 | 9 | 999.8382 | 47.0331 | 18.6353 | 66.0212 | 483.452 | 113.6231 | 652.1068 | 347.7314 | 18.6598
2025-08-15 | 10 | 943.2634 | 47.0331 | 18.6353 | 66.0212 | 483.452 | 113.6231 | 652.1068 | 291.1566 | 15.6239
2025-08-15 | 11 | 1013.3492 | 47.0331 | 18.6353 | 66.0212 | 483.452 | 113.6231 | 652.1068 | 361.2424 | 19.3848
2025-08-15 | 12 | 917.6959 | 47.0331 | 18.6353 | 66.0212 | 483.452 | 113.6231 | 652.1068 | 265.5891 | 14.2519
2025-08-15 | 13 | 1014.2073 | 47.0331 | 18.6353 | 66.0212 | 483.452 | 113.6231 | 652.1068 | 362.1004 | 19.4309
2025-08-15 | 14 | 1069.2486 | 47.0331 | 18.6353 | 66.0212 | 483.452 | 113.6231 | 652.1068 | 417.1418 | 22.3845
2025-08-15 | 15 | 1025.3271 | 47.0331 | 18.6353 | 66.0212 | 483.452 | 113.6231 | 652.1068 | 373.2203 | 20.0276
2025-08-15 | 16 | 1067.1406 | 47.0331 | 18.6353 | 66.0212 | 483.452 | 113.6231 | 652.1068 | 415.0338 | 22.2714
2025-08-15 | 17 | 1081.1706 | 47.0331 | 18.6353 | 66.0212 | 483.452 | 113.6231 | 652.1068 | 429.0637 | 23.0242
2025-08-15 | 18 | 1136.8075 | 47.0331 | 18.6353 | 66.0212 | 483.452 | 113.6231 | 652.1068 | 484.7007 | 26.0098
2025-08-15 | 19 | 1354.3902 | 47.0331 | 18.6353 | 66.0212 | 483.452 | 113.6231 | 652.1068 | 702.2834 | 37.6857
2025-08-15 | 20 | 1476.1027 | 47.0331 | 18.6353 | 66.0212 | 483.452 | 113.6231 | 652.1068 | 823.9959 | 44.2169
2025-08-15 | 21 | 1464.2589 | 47.0331 | 18.6353 | 66.0212 | 483.452 | 113.6231 | 652.1068 | 812.152 | 43.5814
2025-08-15 | 22 | 1429.9714 | 47.0331 | 18.6353 | 66.0212 | 483.452 | 113.6231 | 652.1068 | 777.8646 | 41.7415
2025-08-15 | 23 | 1235.218 | 47.0331 | 18.6353 | 66.0212 | 483.452 | 113.6231 | 652.1068 | 583.1112 | 31.2907
2025-08-15 | 24 | 1227.1471 | 47.0331 | 18.6353 | 66.0212 | 483.452 | 113.6231 | 652.1068 | 575.0403 | 30.8576
2025-08-16 | 1 | 1111.0106 | 46.6367 | 18.8137 | 66.6532 | 479.3767 | 113.6231 | 648.7324 | 462.2782 | 24.5714
2025-08-16 | 2 | 1011.9263 | 46.6367 | 18.8137 | 66.6532 | 479.3767 | 113.6231 | 648.7324 | 363.1939 | 19.3048
2025-08-16 | 3 | 945.4258 | 46.6367 | 18.8137 | 66.6532 | 479.3767 | 113.6231 | 648.7324 | 296.6933 | 15.7701
2025-08-16 | 4 | 1169.3898 | 46.6367 | 18.8137 | 66.6532 | 479.3767 | 113.6231 | 648.7324 | 520.6574 | 27.6744
2025-08-16 | 5 | 1072.6073 | 46.6367 | 18.8137 | 66.6532 | 479.3767 | 113.6231 | 648.7324 | 423.8749 | 22.5301
2025-08-16 | 6 | 920.7083 | 46.6367 | 18.8137 | 66.6532 | 479.3767 | 113.6231 | 648.7324 | 271.9758 | 14.4563
2025-08-16 | 7 | 1124.0325 | 46.6367 | 18.8137 | 66.6532 | 479.3767 | 113.6231 | 648.7324 | 475.3001 | 25.2635
2025-08-16 | 8 | 874.8209 | 46.6367 | 18.8137 | 66.6532 | 479.3767 | 113.6231 | 648.7324 | 226.0885 | 12.0172
2025-08-16 | 9 | 797.234 | 46.6367 | 18.8137 | 66.6532 | 479.3767 | 113.6231 | 648.7324 | 148.5016 | 7.8933
2025-08-16 | 10 | 818.2653 | 46.6367 | 18.8137 | 66.6532 | 479.3767 | 113.6231 | 648.7324 | 169.5329 | 9.0111
2025-08-16 | 11 | 897.5702 | 46.6367 | 18.8137 | 66.6532 | 479.3767 | 113.6231 | 648.7324 | 248.8378 | 13.2264
2025-08-16 | 12 | 755.5467 | 46.6367 | 18.8137 | 66.6532 | 479.3767 | 113.6231 | 648.7324 | 106.8143 | 5.6775
2025-08-16 | 13 | 890.3083 | 46.6367 | 18.8137 | 66.6532 | 479.3767 | 113.6231 | 648.7324 | 241.5759 | 12.8404
2025-08-16 | 14 | 1006.4988 | 46.6367 | 18.8137 | 66.6532 | 479.3767 | 113.6231 | 648.7324 | 357.7663 | 19.0163
2025-08-16 | 15 | 887.3162 | 46.6367 | 18.8137 | 66.6532 | 479.3767 | 113.6231 | 648.7324 | 238.5838 | 12.6814
2025-08-16 | 16 | 954.7738 | 46.6367 | 18.8137 | 66.6532 | 479.3767 | 113.6231 | 648.7324 | 306.0414 | 16.2669
2025-08-16 | 17 | 980.7597 | 46.6367 | 18.8137 | 66.6532 | 479.3767 | 113.6231 | 648.7324 | 332.0273 | 17.6482
2025-08-16 | 18 | 1137.9143 | 46.6367 | 18.8137 | 66.6532 | 479.3767 | 113.6231 | 648.7324 | 489.1819 | 26.0014
2025-08-16 | 19 | 1230.8595 | 46.6367 | 18.8137 | 66.6532 | 479.3767 | 113.6231 | 648.7324 | 582.127 | 30.9417
2025-08-16 | 20 | 1215.1713 | 46.6367 | 18.8137 | 66.6532 | 479.3767 | 113.6231 | 648.7324 | 566.4389 | 30.1078
2025-08-16 | 21 | 1215.3309 | 46.6367 | 18.8137 | 66.6532 | 479.3767 | 113.6231 | 648.7324 | 566.5984 | 30.1163
2025-08-16 | 22 | 1212.8211 | 46.6367 | 18.8137 | 66.6532 | 479.3767 | 113.6231 | 648.7324 | 564.0887 | 29.9829
2025-08-16 | 23 | 1200.438 | 46.6367 | 18.8137 | 66.6532 | 479.3767 | 113.6231 | 648.7324 | 551.7056 | 29.3247
2025-08-16 | 24 | 961.9387 | 46.6367 | 18.8137 | 66.6532 | 479.3767 | 113.6231 | 648.7324 | 313.2063 | 16.6478
2025-08-17 | 1 | 1379.4699 | 46.6856 | 18.8137 | 66.6532 | 479.8794 | 113.6231 | 649.2251 | 730.2448 | 38.8145
2025-08-17 | 2 | 1321.0013 | 46.6856 | 18.8137 | 66.6532 | 479.8794 | 113.6231 | 649.2251 | 671.7762 | 35.7068
2025-08-17 | 3 | 1184.8453 | 46.6856 | 18.8137 | 66.6532 | 479.8794 | 113.6231 | 649.2251 | 535.6202 | 28.4697
2025-08-17 | 4 | 1154.0616 | 46.6856 | 18.8137 | 66.6532 | 479.8794 | 113.6231 | 649.2251 | 504.8366 | 26.8335
2025-08-17 | 5 | 1155.0399 | 46.6856 | 18.8137 | 66.6532 | 479.8794 | 113.6231 | 649.2251 | 505.8149 | 26.8855
2025-08-17 | 6 | 1138.107 | 46.6856 | 18.8137 | 66.6532 | 479.8794 | 113.6231 | 649.2251 | 488.8819 | 25.9854
2025-08-17 | 7 | 696.5778 | 46.6856 | 18.8137 | 66.6532 | 479.8794 | 113.6231 | 649.2251 | 47.3527 | 2.5169
2025-08-17 | 8 | 614.7787 | 46.6856 | 18.8137 | 66.6532 | 479.8794 | 113.6231 | 649.2251 | 0 | 0
2025-08-17 | 9 | 581.2232 | 46.6856 | 18.8137 | 66.6532 | 479.8794 | 113.6231 | 649.2251 | 0 | 0
2025-08-17 | 10 | 593.2056 | 46.6856 | 18.8137 | 66.6532 | 479.8794 | 113.6231 | 649.2251 | 0 | 0
2025-08-17 | 11 | 667.7526 | 46.6856 | 18.8137 | 66.6532 | 479.8794 | 113.6231 | 649.2251 | 18.5276 | 0.98479
2025-08-17 | 12 | 632.7605 | 46.6856 | 18.8137 | 66.6532 | 479.8794 | 113.6231 | 649.2251 | 0 | 0
2025-08-17 | 13 | 677.04 | 46.6856 | 18.8137 | 66.6532 | 479.8794 | 113.6231 | 649.2251 | 27.815 | 1.4784
2025-08-17 | 14 | 729.2336 | 46.6856 | 18.8137 | 66.6532 | 479.8794 | 113.6231 | 649.2251 | 80.0086 | 4.2527
2025-08-17 | 15 | 730.0546 | 46.6856 | 18.8137 | 66.6532 | 479.8794 | 113.6231 | 649.2251 | 80.8295 | 4.2963
2025-08-17 | 16 | 826.1052 | 46.6856 | 18.8137 | 66.6532 | 479.8794 | 113.6231 | 649.2251 | 176.8801 | 9.4017
2025-08-17 | 17 | 925.9462 | 46.6856 | 18.8137 | 66.6532 | 479.8794 | 113.6231 | 649.2251 | 276.7211 | 14.7085
2025-08-17 | 18 | 1040.281 | 46.6856 | 18.8137 | 66.6532 | 479.8794 | 113.6231 | 649.2251 | 391.056 | 20.7857
2025-08-17 | 19 | 1420.4163 | 46.6856 | 18.8137 | 66.6532 | 479.8794 | 113.6231 | 649.2251 | 771.1912 | 40.9909
2025-08-17 | 20 | 1462.6752 | 46.6856 | 18.8137 | 66.6532 | 479.8794 | 113.6231 | 649.2251 | 813.4501 | 43.2371
2025-08-17 | 21 | 1289.0923 | 46.6856 | 18.8137 | 66.6532 | 479.8794 | 113.6231 | 649.2251 | 639.8672 | 34.0107
2025-08-17 | 22 | 1470.1775 | 46.6856 | 18.8137 | 66.6532 | 479.8794 | 113.6231 | 649.2251 | 820.9524 | 43.6359
2025-08-17 | 23 | 1356.3088 | 46.6856 | 18.8137 | 66.6532 | 479.8794 | 113.6231 | 649.2251 | 707.0837 | 37.5834
2025-08-17 | 24 | 1223.0945 | 46.6856 | 18.8137 | 66.6532 | 479.8794 | 113.6231 | 649.2251 | 573.8694 | 30.5027
2025-08-18 | 1 | 1376.4985 | 46.7344 | 18.8137 | 66.6532 | 480.3812 | 113.6231 | 649.7168 | 726.7817 | 38.6305
2025-08-18 | 2 | 1188.7416 | 46.7344 | 18.8137 | 66.6532 | 480.3812 | 113.6231 | 649.7168 | 539.0248 | 28.6507
2025-08-18 | 3 | 1174.2042 | 46.7344 | 18.8137 | 66.6532 | 480.3812 | 113.6231 | 649.7168 | 524.4874 | 27.878
2025-08-18 | 4 | 851.7393 | 46.7344 | 18.8137 | 66.6532 | 480.3812 | 113.6231 | 649.7168 | 202.0226 | 10.7381
2025-08-18 | 5 | 1185.4293 | 46.7344 | 18.8137 | 66.6532 | 480.3812 | 113.6231 | 649.7168 | 535.7125 | 28.4746
2025-08-18 | 6 | 1188.6944 | 46.7344 | 18.8137 | 66.6532 | 480.3812 | 113.6231 | 649.7168 | 538.9776 | 28.6481
2025-08-18 | 7 | 1261.1165 | 46.7344 | 18.8137 | 66.6532 | 480.3812 | 113.6231 | 649.7168 | 611.3997 | 32.4976
2025-08-18 | 8 | 998.752 | 46.7344 | 18.8137 | 66.6532 | 480.3812 | 113.6231 | 649.7168 | 349.0352 | 18.5522
2025-08-18 | 9 | 846.9194 | 46.7344 | 18.8137 | 66.6532 | 480.3812 | 113.6231 | 649.7168 | 197.2026 | 10.4819
2025-08-18 | 10 | 1013.3922 | 46.7344 | 18.8137 | 66.6532 | 480.3812 | 113.6231 | 649.7168 | 363.6754 | 19.3303
2025-08-18 | 11 | 891.5764 | 46.7344 | 18.8137 | 66.6532 | 480.3812 | 113.6231 | 649.7168 | 241.8597 | 12.8555
2025-08-18 | 12 | 899.2687 | 46.7344 | 18.8137 | 66.6532 | 480.3812 | 113.6231 | 649.7168 | 249.5519 | 13.2644
2025-08-18 | 13 | 964.3677 | 46.7344 | 18.8137 | 66.6532 | 480.3812 | 113.6231 | 649.7168 | 314.6509 | 16.7246
2025-08-18 | 14 | 1028.5188 | 46.7344 | 18.8137 | 66.6532 | 480.3812 | 113.6231 | 649.7168 | 378.802 | 20.1344
2025-08-18 | 15 | 1079.5555 | 46.7344 | 18.8137 | 66.6532 | 480.3812 | 113.6231 | 649.7168 | 429.8387 | 22.8471
2025-08-18 | 16 | 1097.3992 | 46.7344 | 18.8137 | 66.6532 | 480.3812 | 113.6231 | 649.7168 | 447.6824 | 23.7956
2025-08-18 | 17 | 1091.0434 | 46.7344 | 18.8137 | 66.6532 | 480.3812 | 113.6231 | 649.7168 | 441.3266 | 23.4577
2025-08-18 | 18 | 1275.0619 | 46.7344 | 18.8137 | 66.6532 | 480.3812 | 113.6231 | 649.7168 | 625.3451 | 33.2388
2025-08-18 | 19 | 1568.4446 | 46.7344 | 18.8137 | 66.6532 | 480.3812 | 113.6231 | 649.7168 | 918.7279 | 48.8329
2025-08-18 | 20 | 1667.4984 | 46.7344 | 18.8137 | 66.6532 | 480.3812 | 113.6231 | 649.7168 | 1017.7816 | 54.0979
2025-08-18 | 21 | 1606.225 | 46.7344 | 18.8137 | 66.6532 | 480.3812 | 113.6231 | 649.7168 | 956.5082 | 50.841
2025-08-18 | 22 | 1661.6379 | 46.7344 | 18.8137 | 66.6532 | 480.3812 | 113.6231 | 649.7168 | 1011.9211 | 53.7864
2025-08-18 | 23 | 1342.386 | 46.7344 | 18.8137 | 66.6532 | 480.3812 | 113.6231 | 649.7168 | 692.6692 | 36.8173
2025-08-18 | 24 | 1115.0529 | 46.7344 | 18.8137 | 66.6532 | 480.3812 | 113.6231 | 649.7168 | 465.3361 | 24.7339
2025-08-19 | 1 | 1492.3491 | 55.4762 | 18.7295 | 66.3549 | 570.238 | 113.6231 | 737.4841 | 754.865 | 40.3035
2025-08-19 | 2 | 1356.1797 | 55.4762 | 18.7295 | 66.3549 | 570.238 | 113.6231 | 737.4841 | 618.6956 | 33.0332
2025-08-19 | 3 | 1298.6495 | 55.4762 | 18.7295 | 66.3549 | 570.238 | 113.6231 | 737.4841 | 561.1654 | 29.9616
2025-08-19 | 4 | 1200.8541 | 55.4762 | 18.7295 | 66.3549 | 570.238 | 113.6231 | 737.4841 | 463.37 | 24.7401
2025-08-19 | 5 | 966.5442 | 55.4762 | 18.7295 | 66.3549 | 570.238 | 113.6231 | 737.4841 | 229.0601 | 12.2299
2025-08-19 | 6 | 966.9334 | 55.4762 | 18.7295 | 66.3549 | 570.238 | 113.6231 | 737.4841 | 229.4493 | 12.2507
2025-08-19 | 7 | 982.2977 | 55.4762 | 18.7295 | 66.3549 | 570.238 | 113.6231 | 737.4841 | 244.8136 | 13.071
2025-08-19 | 8 | 1003.3231 | 55.4762 | 18.7295 | 66.3549 | 570.238 | 113.6231 | 737.4841 | 265.839 | 14.1936
2025-08-19 | 9 | 959.1432 | 55.4762 | 18.7295 | 66.3549 | 570.238 | 113.6231 | 737.4841 | 221.6591 | 11.8348
2025-08-19 | 10 | 891.914 | 55.4762 | 18.7295 | 66.3549 | 570.238 | 113.6231 | 737.4841 | 154.43 | 8.2453
2025-08-19 | 11 | 1008.5141 | 55.4762 | 18.7295 | 66.3549 | 570.238 | 113.6231 | 737.4841 | 271.03 | 14.4708
2025-08-19 | 12 | 911.9754 | 55.4762 | 18.7295 | 66.3549 | 570.238 | 113.6231 | 737.4841 | 174.4913 | 9.3164
2025-08-19 | 13 | 1025.1643 | 55.4762 | 18.7295 | 66.3549 | 570.238 | 113.6231 | 737.4841 | 287.6802 | 15.3597
2025-08-19 | 14 | 1059.765 | 55.4762 | 18.7295 | 66.3549 | 570.238 | 113.6231 | 737.4841 | 322.2809 | 17.2071
2025-08-19 | 15 | 1118.1223 | 55.4762 | 18.7295 | 66.3549 | 570.238 | 113.6231 | 737.4841 | 380.6382 | 20.3229
2025-08-19 | 16 | 1113.4385 | 55.4762 | 18.7295 | 66.3549 | 570.238 | 113.6231 | 737.4841 | 375.9544 | 20.0728
2025-08-19 | 17 | 1115.6675 | 55.4762 | 18.7295 | 66.3549 | 570.238 | 113.6231 | 737.4841 | 378.1834 | 20.1919
2025-08-19 | 18 | 1208.266 | 55.4762 | 18.7295 | 66.3549 | 570.238 | 113.6231 | 737.4841 | 470.7819 | 25.1359
2025-08-19 | 19 | 1494.0151 | 55.4762 | 18.7295 | 66.3549 | 570.238 | 113.6231 | 737.4841 | 756.5311 | 40.3925
2025-08-19 | 20 | 1216.0626 | 55.4762 | 18.7295 | 66.3549 | 570.238 | 113.6231 | 737.4841 | 478.5785 | 25.5521
2025-08-19 | 21 | 1489.8514 | 55.4762 | 18.7295 | 66.3549 | 570.238 | 113.6231 | 737.4841 | 752.3673 | 40.1702
2025-08-19 | 22 | 1315.1248 | 55.4762 | 18.7295 | 66.3549 | 570.238 | 113.6231 | 737.4841 | 577.6407 | 30.8412
2025-08-19 | 23 | 1114.431 | 55.4762 | 18.7295 | 66.3549 | 570.238 | 113.6231 | 737.4841 | 376.9469 | 20.1258
2025-08-19 | 24 | 1103.5651 | 55.4762 | 18.7295 | 66.3549 | 570.238 | 113.6231 | 737.4841 | 366.081 | 19.5457
2025-08-20 | 1 | 1373.0611 | 64.0322 | 18.784 | 66.548 | 658.1842 | 113.6231 | 823.8606 | 549.2004 | 29.2377
2025-08-20 | 2 | 1195.8716 | 64.0322 | 18.784 | 66.548 | 658.1842 | 113.6231 | 823.8606 | 372.011 | 19.8047
2025-08-20 | 3 | 1316.9824 | 64.0322 | 18.784 | 66.548 | 658.1842 | 113.6231 | 823.8606 | 493.1217 | 26.2522
2025-08-20 | 4 | 1158.6766 | 64.0322 | 18.784 | 66.548 | 658.1842 | 113.6231 | 823.8606 | 334.816 | 17.8245
2025-08-20 | 5 | 1049.7953 | 64.0322 | 18.784 | 66.548 | 658.1842 | 113.6231 | 823.8606 | 225.9346 | 12.028
2025-08-20 | 6 | 880.9839 | 64.0322 | 18.784 | 66.548 | 658.1842 | 113.6231 | 823.8606 | 57.1232 | 3.0411
2025-08-20 | 7 | 1009.3776 | 64.0322 | 18.784 | 66.548 | 658.1842 | 113.6231 | 823.8606 | 185.5169 | 9.8763
2025-08-20 | 8 | 1042.2467 | 64.0322 | 18.784 | 66.548 | 658.1842 | 113.6231 | 823.8606 | 218.3861 | 11.6262
2025-08-20 | 9 | 1073.5268 | 64.0322 | 18.784 | 66.548 | 658.1842 | 113.6231 | 823.8606 | 249.6662 | 13.2914
2025-08-20 | 10 | 1066.8911 | 64.0322 | 18.784 | 66.548 | 658.1842 | 113.6231 | 823.8606 | 243.0305 | 12.9382
2025-08-20 | 11 | 1269.5802 | 64.0322 | 18.784 | 66.548 | 658.1842 | 113.6231 | 823.8606 | 445.7195 | 23.7287
2025-08-20 | 12 | 1094.8323 | 64.0322 | 18.784 | 66.548 | 658.1842 | 113.6231 | 823.8606 | 270.9716 | 14.4257
2025-08-20 | 13 | 1193.8148 | 64.0322 | 18.784 | 66.548 | 658.1842 | 113.6231 | 823.8606 | 369.9542 | 19.6952
2025-08-20 | 14 | 4684.3696 | 64.0322 | 18.784 | 66.548 | 658.1842 | 113.6231 | 823.8606 | 3860.509 | 205.5211
2025-08-20 | 15 | 4835.6617 | 64.0322 | 18.784 | 66.548 | 658.1842 | 113.6231 | 823.8606 | 4011.8011 | 213.5754
2025-08-20 | 16 | 4831.0214 | 64.0322 | 18.784 | 66.548 | 658.1842 | 113.6231 | 823.8606 | 4007.1608 | 213.3284
2025-08-20 | 17 | 4816.0946 | 64.0322 | 18.784 | 66.548 | 658.1842 | 113.6231 | 823.8606 | 3992.2339 | 212.5337
2025-08-20 | 18 | 4815.1793 | 64.0322 | 18.784 | 66.548 | 658.1842 | 113.6231 | 823.8606 | 3991.3187 | 212.485
2025-08-20 | 19 | 4804.4166 | 64.0322 | 18.784 | 66.548 | 658.1842 | 113.6231 | 823.8606 | 3980.556 | 211.9121
2025-08-20 | 20 | 4785.474 | 64.0322 | 18.784 | 66.548 | 658.1842 | 113.6231 | 823.8606 | 3961.6133 | 210.9036
2025-08-20 | 21 | 4808.4417 | 64.0322 | 18.784 | 66.548 | 658.1842 | 113.6231 | 823.8606 | 3984.5811 | 212.1263
2025-08-20 | 22 | 4644.7987 | 64.0322 | 18.784 | 66.548 | 658.1842 | 113.6231 | 823.8606 | 3820.9381 | 203.4145
2025-08-20 | 23 | 1825.9267 | 64.0322 | 18.784 | 66.548 | 658.1842 | 113.6231 | 823.8606 | 1002.0661 | 53.3468
2025-08-20 | 24 | 1505.8143 | 64.0322 | 18.784 | 66.548 | 658.1842 | 113.6231 | 823.8606 | 681.9537 | 36.305
2025-08-21 | 1 | 1695.2927 | 74.7309 | 18.7982 | 66.5983 | 768.1565 | 113.6231 | 931.6828 | 763.6099 | 40.6214
2025-08-21 | 2 | 1372.2527 | 74.7309 | 18.7982 | 66.5983 | 768.1565 | 113.6231 | 931.6828 | 440.5699 | 23.4368
2025-08-21 | 3 | 1263.8692 | 74.7309 | 18.7982 | 66.5983 | 768.1565 | 113.6231 | 931.6828 | 332.1865 | 17.6712
2025-08-21 | 4 | 1350.431 | 74.7309 | 18.7982 | 66.5983 | 768.1565 | 113.6231 | 931.6828 | 418.7482 | 22.276
2025-08-21 | 5 | 1197.5966 | 74.7309 | 18.7982 | 66.5983 | 768.1565 | 113.6231 | 931.6828 | 265.9139 | 14.1457
2025-08-21 | 6 | 1101.8547 | 74.7309 | 18.7982 | 66.5983 | 768.1565 | 113.6231 | 931.6828 | 170.172 | 9.0526
2025-08-21 | 7 | 1087.3174 | 74.7309 | 18.7982 | 66.5983 | 768.1565 | 113.6231 | 931.6828 | 155.6347 | 8.2792
2025-08-21 | 8 | 1189.0774 | 74.7309 | 18.7982 | 66.5983 | 768.1565 | 113.6231 | 931.6828 | 257.3946 | 13.6925
2025-08-21 | 9 | 1286.1458 | 74.7309 | 18.7982 | 66.5983 | 768.1565 | 113.6231 | 931.6828 | 354.463 | 18.8562
2025-08-21 | 10 | 1511.3857 | 74.7309 | 18.7982 | 66.5983 | 768.1565 | 113.6231 | 931.6828 | 579.703 | 30.8382
2025-08-21 | 11 | 1519.6926 | 74.7309 | 18.7982 | 66.5983 | 768.1565 | 113.6231 | 931.6828 | 588.0099 | 31.2801
2025-08-21 | 12 | 1341.5497 | 74.7309 | 18.7982 | 66.5983 | 768.1565 | 113.6231 | 931.6828 | 409.8669 | 21.8035
2025-08-21 | 13 | 4866.0177 | 74.7309 | 18.7982 | 66.5983 | 768.1565 | 113.6231 | 931.6828 | 3934.335 | 209.2932
2025-08-21 | 14 | 4863.8159 | 74.7309 | 18.7982 | 66.5983 | 768.1565 | 113.6231 | 931.6828 | 3932.1332 | 209.176
2025-08-21 | 15 | 4842.2229 | 74.7309 | 18.7982 | 66.5983 | 768.1565 | 113.6231 | 931.6828 | 3910.5402 | 208.0274
2025-08-21 | 16 | 12405.4411 | 74.7309 | 18.7982 | 66.5983 | 768.1565 | 113.6231 | 931.6828 | 11473.7584 | 610.3647
2025-08-21 | 17 | 4811.8689 | 74.7309 | 18.7982 | 66.5983 | 768.1565 | 113.6231 | 931.6828 | 3880.1861 | 206.4126
2025-08-21 | 18 | 4800.4646 | 74.7309 | 18.7982 | 66.5983 | 768.1565 | 113.6231 | 931.6828 | 3868.7819 | 205.806
2025-08-21 | 19 | 10340.8011 | 74.7309 | 18.7982 | 66.5983 | 768.1565 | 113.6231 | 931.6828 | 9409.1184 | 500.5329
2025-08-21 | 20 | 12322.8674 | 74.7309 | 18.7982 | 66.5983 | 768.1565 | 113.6231 | 931.6828 | 11391.1847 | 605.9721
2025-08-21 | 21 | 10149.439 | 74.7309 | 18.7982 | 66.5983 | 768.1565 | 113.6231 | 931.6828 | 9217.7562 | 490.3531
2025-08-21 | 22 | 7792.7224 | 74.7309 | 18.7982 | 66.5983 | 768.1565 | 113.6231 | 931.6828 | 6861.0396 | 364.9839
2025-08-21 | 23 | 4798.4103 | 74.7309 | 18.7982 | 66.5983 | 768.1565 | 113.6231 | 931.6828 | 3866.7275 | 205.6967
2025-08-21 | 24 | 1869.1134 | 74.7309 | 18.7982 | 66.5983 | 768.1565 | 113.6231 | 931.6828 | 937.4306 | 49.8681
2025-08-22 | 1 | 1855.0437 | 79.7386 | 18.7572 | 66.453 | 819.6304 | 113.6231 | 981.9849 | 873.0589 | 46.5453
2025-08-22 | 2 | 1722.8508 | 79.7386 | 18.7572 | 66.453 | 819.6304 | 113.6231 | 981.9849 | 740.8659 | 39.4977
2025-08-22 | 3 | 1489.1602 | 79.7386 | 18.7572 | 66.453 | 819.6304 | 113.6231 | 981.9849 | 507.1754 | 27.039
2025-08-22 | 4 | 1380.7346 | 79.7386 | 18.7572 | 66.453 | 819.6304 | 113.6231 | 981.9849 | 398.7497 | 21.2585
2025-08-22 | 5 | 1378.0669 | 79.7386 | 18.7572 | 66.453 | 819.6304 | 113.6231 | 981.9849 | 396.082 | 21.1163
2025-08-22 | 6 | 1415.2985 | 79.7386 | 18.7572 | 66.453 | 819.6304 | 113.6231 | 981.9849 | 433.3136 | 23.1012
2025-08-22 | 7 | 1494.6591 | 79.7386 | 18.7572 | 66.453 | 819.6304 | 113.6231 | 981.9849 | 512.6742 | 27.3321
2025-08-22 | 8 | 1595.6937 | 79.7386 | 18.7572 | 66.453 | 819.6304 | 113.6231 | 981.9849 | 613.7088 | 32.7186
2025-08-22 | 9 | 1587.8257 | 79.7386 | 18.7572 | 66.453 | 819.6304 | 113.6231 | 981.9849 | 605.8408 | 32.2991
2025-08-22 | 10 | 1389.7544 | 79.7386 | 18.7572 | 66.453 | 819.6304 | 113.6231 | 981.9849 | 407.7695 | 21.7394
2025-08-22 | 11 | 4925.8264 | 79.7386 | 18.7572 | 66.453 | 819.6304 | 113.6231 | 981.9849 | 3943.8416 | 210.2575
2025-08-22 | 12 | 1418.3854 | 79.7386 | 18.7572 | 66.453 | 819.6304 | 113.6231 | 981.9849 | 436.4005 | 23.2658
2025-08-22 | 13 | 4868.884 | 79.7386 | 18.7572 | 66.453 | 819.6304 | 113.6231 | 981.9849 | 3886.8991 | 207.2217
2025-08-22 | 14 | 4861.9381 | 79.7386 | 18.7572 | 66.453 | 819.6304 | 113.6231 | 981.9849 | 3879.9532 | 206.8514
2025-08-22 | 15 | 4850.4135 | 79.7386 | 18.7572 | 66.453 | 819.6304 | 113.6231 | 981.9849 | 3868.4287 | 206.237
2025-08-22 | 16 | 8160.3271 | 79.7386 | 18.7572 | 66.453 | 819.6304 | 113.6231 | 981.9849 | 7178.3422 | 382.698
2025-08-22 | 17 | 4836.8002 | 79.7386 | 18.7572 | 66.453 | 819.6304 | 113.6231 | 981.9849 | 3854.8153 | 205.5112
2025-08-22 | 18 | 7217.9547 | 79.7386 | 18.7572 | 66.453 | 819.6304 | 113.6231 | 981.9849 | 6235.9699 | 332.4574
2025-08-22 | 19 | 6945.7169 | 79.7386 | 18.7572 | 66.453 | 819.6304 | 113.6231 | 981.9849 | 5963.7321 | 317.9436
2025-08-22 | 20 | 11583.5005 | 79.7386 | 18.7572 | 66.453 | 819.6304 | 113.6231 | 981.9849 | 10601.5156 | 565.1971
2025-08-22 | 21 | 5740.2503 | 79.7386 | 18.7572 | 66.453 | 819.6304 | 113.6231 | 981.9849 | 4758.2655 | 253.6767
2025-08-22 | 22 | 11372.8145 | 79.7386 | 18.7572 | 66.453 | 819.6304 | 113.6231 | 981.9849 | 10390.8297 | 553.9649
2025-08-22 | 23 | 4844.209 | 79.7386 | 18.7572 | 66.453 | 819.6304 | 113.6231 | 981.9849 | 3862.2241 | 205.9062
2025-08-22 | 24 | 1858.171 | 79.7386 | 18.7572 | 66.453 | 819.6304 | 113.6231 | 981.9849 | 876.1861 | 46.712
2025-08-23 | 1 | 5341.2677 | 55.3885 | 18.7737 | 66.5115 | 569.3368 | 113.6231 | 736.7544 | 4604.5134 | 245.264
2025-08-23 | 2 | 4736.541 | 55.3885 | 18.7737 | 66.5115 | 569.3368 | 113.6231 | 736.7544 | 3999.7866 | 213.0527
2025-08-23 | 3 | 4457.8065 | 55.3885 | 18.7737 | 66.5115 | 569.3368 | 113.6231 | 736.7544 | 3721.0522 | 198.2056
2025-08-23 | 4 | 4664.5958 | 55.3885 | 18.7737 | 66.5115 | 569.3368 | 113.6231 | 736.7544 | 3927.8414 | 209.2204
2025-08-23 | 5 | 2061.7377 | 55.3885 | 18.7737 | 66.5115 | 569.3368 | 113.6231 | 736.7544 | 1324.9833 | 70.5766
2025-08-23 | 6 | 2041.2801 | 55.3885 | 18.7737 | 66.5115 | 569.3368 | 113.6231 | 736.7544 | 1304.5257 | 69.4869
2025-08-23 | 7 | 1863.6548 | 55.3885 | 18.7737 | 66.5115 | 569.3368 | 113.6231 | 736.7544 | 1126.9004 | 60.0255
2025-08-23 | 8 | 1722.0245 | 55.3885 | 18.7737 | 66.5115 | 569.3368 | 113.6231 | 736.7544 | 985.2701 | 52.4814
2025-08-23 | 9 | 1874.3304 | 55.3885 | 18.7737 | 66.5115 | 569.3368 | 113.6231 | 736.7544 | 1137.576 | 60.5941
2025-08-23 | 10 | 2005.8518 | 55.3885 | 18.7737 | 66.5115 | 569.3368 | 113.6231 | 736.7544 | 1269.0975 | 67.5998
2025-08-23 | 11 | 4935.641 | 55.3885 | 18.7737 | 66.5115 | 569.3368 | 113.6231 | 736.7544 | 4198.8866 | 223.6579
2025-08-23 | 12 | 4587.3021 | 55.3885 | 18.7737 | 66.5115 | 569.3368 | 113.6231 | 736.7544 | 3850.5477 | 205.1033
2025-08-23 | 13 | 4439.5201 | 55.3885 | 18.7737 | 66.5115 | 569.3368 | 113.6231 | 736.7544 | 3702.7657 | 197.2315
2025-08-23 | 14 | 4888.6766 | 55.3885 | 18.7737 | 66.5115 | 569.3368 | 113.6231 | 736.7544 | 4151.9223 | 221.1563
2025-08-23 | 15 | 5119.5417 | 55.3885 | 18.7737 | 66.5115 | 569.3368 | 113.6231 | 736.7544 | 4382.7873 | 233.4536
2025-08-23 | 16 | 5178.8538 | 55.3885 | 18.7737 | 66.5115 | 569.3368 | 113.6231 | 736.7544 | 4442.0994 | 236.6129
2025-08-23 | 17 | 5335.4513 | 55.3885 | 18.7737 | 66.5115 | 569.3368 | 113.6231 | 736.7544 | 4598.6969 | 244.9542
2025-08-23 | 18 | 5312.1213 | 55.3885 | 18.7737 | 66.5115 | 569.3368 | 113.6231 | 736.7544 | 4575.3669 | 243.7115
2025-08-23 | 19 | 5440.6277 | 55.3885 | 18.7737 | 66.5115 | 569.3368 | 113.6231 | 736.7544 | 4703.8734 | 250.5565
2025-08-23 | 20 | 5155.9991 | 55.3885 | 18.7737 | 66.5115 | 569.3368 | 113.6231 | 736.7544 | 4419.2447 | 235.3955
2025-08-23 | 21 | 5156.9897 | 55.3885 | 18.7737 | 66.5115 | 569.3368 | 113.6231 | 736.7544 | 4420.2353 | 235.4483
2025-08-23 | 22 | 5149.8358 | 55.3885 | 18.7737 | 66.5115 | 569.3368 | 113.6231 | 736.7544 | 4413.0815 | 235.0672
2025-08-23 | 23 | 4551.3097 | 55.3885 | 18.7737 | 66.5115 | 569.3368 | 113.6231 | 736.7544 | 3814.5553 | 203.1861
2025-08-23 | 24 | 4598.3475 | 55.3885 | 18.7737 | 66.5115 | 569.3368 | 113.6231 | 736.7544 | 3861.5932 | 205.6916
2025-08-24 | 1 | 5203.1459 | 55.3717 | 18.7737 | 66.5115 | 569.1633 | 113.6231 | 736.5844 | 4466.5614 | 237.9159
2025-08-24 | 2 | 4598.7539 | 55.3717 | 18.7737 | 66.5115 | 569.1633 | 113.6231 | 736.5844 | 3862.1694 | 205.7223
2025-08-24 | 3 | 4576.225 | 55.3717 | 18.7737 | 66.5115 | 569.1633 | 113.6231 | 736.5844 | 3839.6405 | 204.5223
2025-08-24 | 4 | 1820.9211 | 55.3717 | 18.7737 | 66.5115 | 569.1633 | 113.6231 | 736.5844 | 1084.3367 | 57.7583
2025-08-24 | 5 | 1542.4914 | 55.3717 | 18.7737 | 66.5115 | 569.1633 | 113.6231 | 736.5844 | 805.907 | 42.9274
2025-08-24 | 6 | 1504.1915 | 55.3717 | 18.7737 | 66.5115 | 569.1633 | 113.6231 | 736.5844 | 767.6071 | 40.8874
2025-08-24 | 7 | 895.3228 | 55.3717 | 18.7737 | 66.5115 | 569.1633 | 113.6231 | 736.5844 | 158.7384 | 8.4554
2025-08-24 | 8 | 1355.1331 | 55.3717 | 18.7737 | 66.5115 | 569.1633 | 113.6231 | 736.5844 | 618.5487 | 32.9476
2025-08-24 | 9 | 1136.4391 | 55.3717 | 18.7737 | 66.5115 | 569.1633 | 113.6231 | 736.5844 | 399.8547 | 21.2987
2025-08-24 | 10 | 1363.2382 | 55.3717 | 18.7737 | 66.5115 | 569.1633 | 113.6231 | 736.5844 | 626.6538 | 33.3793
2025-08-24 | 11 | 1524.5899 | 55.3717 | 18.7737 | 66.5115 | 569.1633 | 113.6231 | 736.5844 | 788.0055 | 41.9739
2025-08-24 | 12 | 1448.5432 | 55.3717 | 18.7737 | 66.5115 | 569.1633 | 113.6231 | 736.5844 | 711.9588 | 37.9232
2025-08-24 | 13 | 1855.7848 | 55.3717 | 18.7737 | 66.5115 | 569.1633 | 113.6231 | 736.5844 | 1119.2004 | 59.6153
2025-08-24 | 14 | 2889.1267 | 55.3717 | 18.7737 | 66.5115 | 569.1633 | 113.6231 | 736.5844 | 2152.5423 | 114.6573
2025-08-24 | 15 | 3758.4898 | 55.3717 | 18.7737 | 66.5115 | 569.1633 | 113.6231 | 736.5844 | 3021.9053 | 160.9648
2025-08-24 | 16 | 4587.536 | 55.3717 | 18.7737 | 66.5115 | 569.1633 | 113.6231 | 736.5844 | 3850.9516 | 205.1248
2025-08-24 | 17 | 4768.9086 | 55.3717 | 18.7737 | 66.5115 | 569.1633 | 113.6231 | 736.5844 | 4032.3241 | 214.7858
2025-08-24 | 18 | 4910.1323 | 55.3717 | 18.7737 | 66.5115 | 569.1633 | 113.6231 | 736.5844 | 4173.5479 | 222.3082
2025-08-24 | 19 | 3430.4609 | 55.3717 | 18.7737 | 66.5115 | 569.1633 | 113.6231 | 736.5844 | 2693.8764 | 143.492
2025-08-24 | 20 | 4902.095 | 55.3717 | 18.7737 | 66.5115 | 569.1633 | 113.6231 | 736.5844 | 4165.5106 | 221.8801
2025-08-24 | 21 | 4746.7082 | 55.3717 | 18.7737 | 66.5115 | 569.1633 | 113.6231 | 736.5844 | 4010.1238 | 213.6033
2025-08-24 | 22 | 3083.1773 | 55.3717 | 18.7737 | 66.5115 | 569.1633 | 113.6231 | 736.5844 | 2346.5928 | 124.9936
2025-08-24 | 23 | 2673.9699 | 55.3717 | 18.7737 | 66.5115 | 569.1633 | 113.6231 | 736.5844 | 1937.3854 | 103.1968
2025-08-24 | 24 | 1838.1593 | 55.3717 | 18.7737 | 66.5115 | 569.1633 | 113.6231 | 736.5844 | 1101.5749 | 58.6765
2025-08-25 | 1 | 1498.0396 | 55.3549 | 18.7737 | 66.5115 | 568.9909 | 113.6231 | 736.4154 | 761.6241 | 40.5687
2025-08-25 | 2 | 1185.1728 | 55.3549 | 18.7737 | 66.5115 | 568.9909 | 113.6231 | 736.4154 | 448.7574 | 23.9035
2025-08-25 | 3 | 1050.4836 | 55.3549 | 18.7737 | 66.5115 | 568.9909 | 113.6231 | 736.4154 | 314.0682 | 16.7292
2025-08-25 | 4 | 1009.5724 | 55.3549 | 18.7737 | 66.5115 | 568.9909 | 113.6231 | 736.4154 | 273.157 | 14.55
2025-08-25 | 5 | 878.8759 | 55.3549 | 18.7737 | 66.5115 | 568.9909 | 113.6231 | 736.4154 | 142.4605 | 7.5883
2025-08-25 | 6 | 1027.8067 | 55.3549 | 18.7737 | 66.5115 | 568.9909 | 113.6231 | 736.4154 | 291.3913 | 15.5213
2025-08-25 | 7 | 1071.095 | 55.3549 | 18.7737 | 66.5115 | 568.9909 | 113.6231 | 736.4154 | 334.6795 | 17.827
2025-08-25 | 8 | 1156.6 | 55.3549 | 18.7737 | 66.5115 | 568.9909 | 113.6231 | 736.4154 | 420.1846 | 22.3816
2025-08-25 | 9 | 1351.7396 | 55.3549 | 18.7737 | 66.5115 | 568.9909 | 113.6231 | 736.4154 | 615.3241 | 32.7759
2025-08-25 | 10 | 1417.02 | 55.3549 | 18.7737 | 66.5115 | 568.9909 | 113.6231 | 736.4154 | 680.6046 | 36.2531
2025-08-25 | 11 | 1516.5842 | 55.3549 | 18.7737 | 66.5115 | 568.9909 | 113.6231 | 736.4154 | 780.1688 | 41.5565
2025-08-25 | 12 | 1523.7372 | 55.3549 | 18.7737 | 66.5115 | 568.9909 | 113.6231 | 736.4154 | 787.3218 | 41.9375
2025-08-25 | 13 | 1511.3781 | 55.3549 | 18.7737 | 66.5115 | 568.9909 | 113.6231 | 736.4154 | 774.9627 | 41.2792
2025-08-25 | 14 | 4807.5346 | 55.3549 | 18.7737 | 66.5115 | 568.9909 | 113.6231 | 736.4154 | 4071.1192 | 216.8523
2025-08-25 | 15 | 4955.3272 | 55.3549 | 18.7737 | 66.5115 | 568.9909 | 113.6231 | 736.4154 | 4218.9118 | 224.7246
2025-08-25 | 16 | 4930.8622 | 55.3549 | 18.7737 | 66.5115 | 568.9909 | 113.6231 | 736.4154 | 4194.4468 | 223.4214
2025-08-25 | 17 | 4936.908 | 55.3549 | 18.7737 | 66.5115 | 568.9909 | 113.6231 | 736.4154 | 4200.4926 | 223.7435
2025-08-25 | 18 | 4930.266 | 55.3549 | 18.7737 | 66.5115 | 568.9909 | 113.6231 | 736.4154 | 4193.8505 | 223.3897
2025-08-25 | 19 | 4908.6914 | 55.3549 | 18.7737 | 66.5115 | 568.9909 | 113.6231 | 736.4154 | 4172.2759 | 222.2405
2025-08-25 | 20 | 4907.5124 | 55.3549 | 18.7737 | 66.5115 | 568.9909 | 113.6231 | 736.4154 | 4171.097 | 222.1777
2025-08-25 | 21 | 4905.9367 | 55.3549 | 18.7737 | 66.5115 | 568.9909 | 113.6231 | 736.4154 | 4169.5213 | 222.0937
2025-08-25 | 22 | 4751.2314 | 55.3549 | 18.7737 | 66.5115 | 568.9909 | 113.6231 | 736.4154 | 4014.8159 | 213.8532
2025-08-25 | 23 | 1826.9773 | 55.3549 | 18.7737 | 66.5115 | 568.9909 | 113.6231 | 736.4154 | 1090.5618 | 58.0899
2025-08-25 | 24 | 1774.3283 | 55.3549 | 18.7737 | 66.5115 | 568.9909 | 113.6231 | 736.4154 | 1037.9129 | 55.2855
2025-08-26 | 1 | 1741.6648 | 55.6569 | 18.595 | 65.8784 | 572.0949 | 113.6231 | 738.8369 | 1002.8279 | 53.93
2025-08-26 | 2 | 1596.3517 | 55.6569 | 18.595 | 65.8784 | 572.0949 | 113.6231 | 738.8369 | 857.5148 | 46.1153
2025-08-26 | 3 | 1178.0817 | 55.6569 | 18.595 | 65.8784 | 572.0949 | 113.6231 | 738.8369 | 439.2448 | 23.6217
2025-08-26 | 4 | 1096.4492 | 55.6569 | 18.595 | 65.8784 | 572.0949 | 113.6231 | 738.8369 | 357.6123 | 19.2316
2025-08-26 | 5 | 944.482 | 55.6569 | 18.595 | 65.8784 | 572.0949 | 113.6231 | 738.8369 | 205.6451 | 11.0592
2025-08-26 | 6 | 841.7403 | 55.6569 | 18.595 | 65.8784 | 572.0949 | 113.6231 | 738.8369 | 102.9034 | 5.5339
2025-08-26 | 7 | 839.4578 | 55.6569 | 18.595 | 65.8784 | 572.0949 | 113.6231 | 738.8369 | 100.6208 | 5.4112
2025-08-26 | 8 | 1023.6571 | 55.6569 | 18.595 | 65.8784 | 572.0949 | 113.6231 | 738.8369 | 284.8202 | 15.317
2025-08-26 | 9 | 982.888 | 55.6569 | 18.595 | 65.8784 | 572.0949 | 113.6231 | 738.8369 | 244.0511 | 13.1246
2025-08-26 | 10 | 1417.4476 | 55.6569 | 18.595 | 65.8784 | 572.0949 | 113.6231 | 738.8369 | 678.6107 | 36.4943
2025-08-26 | 11 | 1094.3293 | 55.6569 | 18.595 | 65.8784 | 572.0949 | 113.6231 | 738.8369 | 355.4924 | 19.1176
2025-08-26 | 12 | 1002.493 | 55.6569 | 18.595 | 65.8784 | 572.0949 | 113.6231 | 738.8369 | 263.6561 | 14.1789
2025-08-26 | 13 | 1279.509 | 55.6569 | 18.595 | 65.8784 | 572.0949 | 113.6231 | 738.8369 | 540.6721 | 29.0762
2025-08-26 | 14 | 1275.2688 | 55.6569 | 18.595 | 65.8784 | 572.0949 | 113.6231 | 738.8369 | 536.4319 | 28.8482
2025-08-26 | 15 | 1427.4157 | 55.6569 | 18.595 | 65.8784 | 572.0949 | 113.6231 | 738.8369 | 688.5788 | 37.0303
2025-08-26 | 16 | 1462.1099 | 55.6569 | 18.595 | 65.8784 | 572.0949 | 113.6231 | 738.8369 | 723.273 | 38.8961
2025-08-26 | 17 | 1740.5953 | 55.6569 | 18.595 | 65.8784 | 572.0949 | 113.6231 | 738.8369 | 1001.7584 | 53.8725
2025-08-26 | 18 | 1777.2007 | 55.6569 | 18.595 | 65.8784 | 572.0949 | 113.6231 | 738.8369 | 1038.3638 | 55.841
2025-08-26 | 19 | 2136.9452 | 55.6569 | 18.595 | 65.8784 | 572.0949 | 113.6231 | 738.8369 | 1398.1083 | 75.1873
2025-08-26 | 20 | 2258.6422 | 55.6569 | 18.595 | 65.8784 | 572.0949 | 113.6231 | 738.8369 | 1519.8053 | 81.7319
2025-08-26 | 21 | 2153.9996 | 55.6569 | 18.595 | 65.8784 | 572.0949 | 113.6231 | 738.8369 | 1415.1627 | 76.1045
2025-08-26 | 22 | 1822.9834 | 55.6569 | 18.595 | 65.8784 | 572.0949 | 113.6231 | 738.8369 | 1084.1465 | 58.3031
2025-08-26 | 23 | 1176.6851 | 55.6569 | 18.595 | 65.8784 | 572.0949 | 113.6231 | 738.8369 | 437.8482 | 23.5466
2025-08-26 | 24 | 1020.1242 | 55.6569 | 18.595 | 65.8784 | 572.0949 | 113.6231 | 738.8369 | 281.2873 | 15.127
2025-08-27 | 1 | 1051.4049 | 50.4026 | 18.6368 | 66.0265 | 518.0869 | 113.6231 | 686.0542 | 365.3507 | 19.6037
2025-08-27 | 2 | 1006.1893 | 50.4026 | 18.6368 | 66.0265 | 518.0869 | 113.6231 | 686.0542 | 320.1351 | 17.1776
2025-08-27 | 3 | 1013.9634 | 50.4026 | 18.6368 | 66.0265 | 518.0869 | 113.6231 | 686.0542 | 327.9092 | 17.5947
2025-08-27 | 4 | 1011.6591 | 50.4026 | 18.6368 | 66.0265 | 518.0869 | 113.6231 | 686.0542 | 325.6049 | 17.4711
2025-08-27 | 5 | 1008.282 | 50.4026 | 18.6368 | 66.0265 | 518.0869 | 113.6231 | 686.0542 | 322.2278 | 17.2899
2025-08-27 | 6 | 1006.5599 | 50.4026 | 18.6368 | 66.0265 | 518.0869 | 113.6231 | 686.0542 | 320.5057 | 17.1975
2025-08-27 | 7 | 1005.5939 | 50.4026 | 18.6368 | 66.0265 | 518.0869 | 113.6231 | 686.0542 | 319.5397 | 17.1456
2025-08-27 | 8 | 999.9162 | 50.4026 | 18.6368 | 66.0265 | 518.0869 | 113.6231 | 686.0542 | 313.862 | 16.841
2025-08-27 | 9 | 996.6353 | 50.4026 | 18.6368 | 66.0265 | 518.0869 | 113.6231 | 686.0542 | 310.5811 | 16.6649
2025-08-27 | 10 | 1295.6185 | 50.4026 | 18.6368 | 66.0265 | 518.0869 | 113.6231 | 686.0542 | 609.5643 | 32.7076
2025-08-27 | 11 | 1035.5071 | 50.4026 | 18.6368 | 66.0265 | 518.0869 | 113.6231 | 686.0542 | 349.4529 | 18.7507
2025-08-27 | 12 | 879.0238 | 50.4026 | 18.6368 | 66.0265 | 518.0869 | 113.6231 | 686.0542 | 192.9696 | 10.3542
2025-08-27 | 13 | 1010.8606 | 50.4026 | 18.6368 | 66.0265 | 518.0869 | 113.6231 | 686.0542 | 324.8063 | 17.4282
2025-08-27 | 14 | 1344.1166 | 50.4026 | 18.6368 | 66.0265 | 518.0869 | 113.6231 | 686.0542 | 658.0623 | 35.3098
2025-08-27 | 15 | 1124.2711 | 50.4026 | 18.6368 | 66.0265 | 518.0869 | 113.6231 | 686.0542 | 438.2169 | 23.5135
2025-08-27 | 16 | 1186.6773 | 50.4026 | 18.6368 | 66.0265 | 518.0869 | 113.6231 | 686.0542 | 500.6231 | 26.8621
2025-08-27 | 17 | 1506.1392 | 50.4026 | 18.6368 | 66.0265 | 518.0869 | 113.6231 | 686.0542 | 820.0849 | 44.0035
2025-08-27 | 18 | 1512.6918 | 50.4026 | 18.6368 | 66.0265 | 518.0869 | 113.6231 | 686.0542 | 826.6376 | 44.3551
2025-08-27 | 19 | 1788.0024 | 50.4026 | 18.6368 | 66.0265 | 518.0869 | 113.6231 | 686.0542 | 1101.9482 | 59.1275
2025-08-27 | 20 | 1787.9566 | 50.4026 | 18.6368 | 66.0265 | 518.0869 | 113.6231 | 686.0542 | 1101.9024 | 59.1251
2025-08-27 | 21 | 1787.4895 | 50.4026 | 18.6368 | 66.0265 | 518.0869 | 113.6231 | 686.0542 | 1101.4353 | 59.1
2025-08-27 | 22 | 1518.4367 | 50.4026 | 18.6368 | 66.0265 | 518.0869 | 113.6231 | 686.0542 | 832.3825 | 44.6634
2025-08-27 | 23 | 1097.7472 | 50.4026 | 18.6368 | 66.0265 | 518.0869 | 113.6231 | 686.0542 | 411.693 | 22.0903
2025-08-27 | 24 | 1000.5301 | 50.4026 | 18.6368 | 66.0265 | 518.0869 | 113.6231 | 686.0542 | 314.4759 | 16.8739
2025-08-28 | 1 | 1336.6384 | 48.8386 | 18.6843 | 66.1948 | 502.0097 | 113.6231 | 670.4635 | 666.175 | 35.6543
2025-08-28 | 2 | 1006.8212 | 48.8386 | 18.6843 | 66.1948 | 502.0097 | 113.6231 | 670.4635 | 336.3577 | 18.0022
2025-08-28 | 3 | 721.1956 | 48.8386 | 18.6843 | 66.1948 | 502.0097 | 113.6231 | 670.4635 | 50.7321 | 2.7152
2025-08-28 | 4 | 1015.7421 | 48.8386 | 18.6843 | 66.1948 | 502.0097 | 113.6231 | 670.4635 | 345.2786 | 18.4796
2025-08-28 | 5 | 951.3469 | 48.8386 | 18.6843 | 66.1948 | 502.0097 | 113.6231 | 670.4635 | 280.8834 | 15.0331
2025-08-28 | 6 | 951.9256 | 48.8386 | 18.6843 | 66.1948 | 502.0097 | 113.6231 | 670.4635 | 281.4621 | 15.0641
2025-08-28 | 7 | 1011.9022 | 48.8386 | 18.6843 | 66.1948 | 502.0097 | 113.6231 | 670.4635 | 341.4387 | 18.2741
2025-08-28 | 8 | 1181.5089 | 48.8386 | 18.6843 | 66.1948 | 502.0097 | 113.6231 | 670.4635 | 511.0454 | 27.3516
2025-08-28 | 9 | 958.487 | 48.8386 | 18.6843 | 66.1948 | 502.0097 | 113.6231 | 670.4635 | 288.0235 | 15.4153
2025-08-28 | 10 | 993.7593 | 48.8386 | 18.6843 | 66.1948 | 502.0097 | 113.6231 | 670.4635 | 323.2959 | 17.3031
2025-08-28 | 11 | 1048.6628 | 48.8386 | 18.6843 | 66.1948 | 502.0097 | 113.6231 | 670.4635 | 378.1993 | 20.2416
2025-08-28 | 12 | 849.8143 | 48.8386 | 18.6843 | 66.1948 | 502.0097 | 113.6231 | 670.4635 | 179.3509 | 9.599
2025-08-28 | 13 | 1007.6354 | 48.8386 | 18.6843 | 66.1948 | 502.0097 | 113.6231 | 670.4635 | 337.1719 | 18.0457
2025-08-28 | 14 | 1070.2049 | 48.8386 | 18.6843 | 66.1948 | 502.0097 | 113.6231 | 670.4635 | 399.7414 | 21.3945
2025-08-28 | 15 | 1022.7732 | 48.8386 | 18.6843 | 66.1948 | 502.0097 | 113.6231 | 670.4635 | 352.3098 | 18.8559
2025-08-28 | 16 | 1148.668 | 48.8386 | 18.6843 | 66.1948 | 502.0097 | 113.6231 | 670.4635 | 478.2045 | 25.5939
2025-08-28 | 17 | 1136.481 | 48.8386 | 18.6843 | 66.1948 | 502.0097 | 113.6231 | 670.4635 | 466.0176 | 24.9417
2025-08-28 | 18 | 1190.5687 | 48.8386 | 18.6843 | 66.1948 | 502.0097 | 113.6231 | 670.4635 | 520.1053 | 27.8365
2025-08-28 | 19 | 962.868 | 48.8386 | 18.6843 | 66.1948 | 502.0097 | 113.6231 | 670.4635 | 292.4046 | 15.6497
2025-08-28 | 20 | 963.1401 | 48.8386 | 18.6843 | 66.1948 | 502.0097 | 113.6231 | 670.4635 | 292.6766 | 15.6643
2025-08-28 | 21 | 962.2604 | 48.8386 | 18.6843 | 66.1948 | 502.0097 | 113.6231 | 670.4635 | 291.7969 | 15.6172
2025-08-28 | 22 | 887.155 | 48.8386 | 18.6843 | 66.1948 | 502.0097 | 113.6231 | 670.4635 | 216.6915 | 11.5975
2025-08-28 | 23 | 1090.0725 | 48.8386 | 18.6843 | 66.1948 | 502.0097 | 113.6231 | 670.4635 | 419.609 | 22.4578
2025-08-28 | 24 | 765.9704 | 48.8386 | 18.6843 | 66.1948 | 502.0097 | 113.6231 | 670.4635 | 95.5069 | 5.1116
2025-08-29 | 1 | 1384.8925 | 46.2216 | 18.6912 | 66.2192 | 475.1104 | 113.6231 | 644.1262 | 740.7663 | 39.6318
2025-08-29 | 2 | 1345.4302 | 46.2216 | 18.6912 | 66.2192 | 475.1104 | 113.6231 | 644.1262 | 701.3041 | 37.5205
2025-08-29 | 3 | 1292.4623 | 46.2216 | 18.6912 | 66.2192 | 475.1104 | 113.6231 | 644.1262 | 648.3361 | 34.6867
2025-08-29 | 4 | 981.842 | 46.2216 | 18.6912 | 66.2192 | 475.1104 | 113.6231 | 644.1262 | 337.7159 | 18.0682
2025-08-29 | 5 | 856.7128 | 46.2216 | 18.6912 | 66.2192 | 475.1104 | 113.6231 | 644.1262 | 212.5867 | 11.3736
2025-08-29 | 6 | 966.8721 | 46.2216 | 18.6912 | 66.2192 | 475.1104 | 113.6231 | 644.1262 | 322.7459 | 17.2673
2025-08-29 | 7 | 1406.824 | 46.2216 | 18.6912 | 66.2192 | 475.1104 | 113.6231 | 644.1262 | 762.6978 | 40.8052
2025-08-29 | 8 | 1316.7511 | 46.2216 | 18.6912 | 66.2192 | 475.1104 | 113.6231 | 644.1262 | 672.6249 | 35.9862
2025-08-29 | 9 | 821.6504 | 46.2216 | 18.6912 | 66.2192 | 475.1104 | 113.6231 | 644.1262 | 177.5243 | 9.4977
2025-08-29 | 10 | 982.3449 | 46.2216 | 18.6912 | 66.2192 | 475.1104 | 113.6231 | 644.1262 | 338.2188 | 18.0951
2025-08-29 | 11 | 1068.9991 | 46.2216 | 18.6912 | 66.2192 | 475.1104 | 113.6231 | 644.1262 | 424.873 | 22.7312
2025-08-29 | 12 | 975.6518 | 46.2216 | 18.6912 | 66.2192 | 475.1104 | 113.6231 | 644.1262 | 331.5256 | 17.737
2025-08-29 | 13 | 1057.1443 | 46.2216 | 18.6912 | 66.2192 | 475.1104 | 113.6231 | 644.1262 | 413.0181 | 22.0969
2025-08-29 | 14 | 1160.5547 | 46.2216 | 18.6912 | 66.2192 | 475.1104 | 113.6231 | 644.1262 | 516.4285 | 27.6295
2025-08-29 | 15 | 1282.498 | 46.2216 | 18.6912 | 66.2192 | 475.1104 | 113.6231 | 644.1262 | 638.3718 | 34.1536
2025-08-29 | 16 | 1360.0904 | 46.2216 | 18.6912 | 66.2192 | 475.1104 | 113.6231 | 644.1262 | 715.9642 | 38.3049
2025-08-29 | 17 | 1437.4317 | 46.2216 | 18.6912 | 66.2192 | 475.1104 | 113.6231 | 644.1262 | 793.3055 | 42.4427
2025-08-29 | 18 | 1540.0092 | 46.2216 | 18.6912 | 66.2192 | 475.1104 | 113.6231 | 644.1262 | 895.8831 | 47.9307
2025-08-29 | 19 | 1749.9445 | 46.2216 | 18.6912 | 66.2192 | 475.1104 | 113.6231 | 644.1262 | 1105.8183 | 59.1625
2025-08-29 | 20 | 1876.8334 | 46.2216 | 18.6912 | 66.2192 | 475.1104 | 113.6231 | 644.1262 | 1232.7072 | 65.9512
2025-08-29 | 21 | 1810.167 | 46.2216 | 18.6912 | 66.2192 | 475.1104 | 113.6231 | 644.1262 | 1166.0409 | 62.3845
2025-08-29 | 22 | 1778.2543 | 46.2216 | 18.6912 | 66.2192 | 475.1104 | 113.6231 | 644.1262 | 1134.1282 | 60.6771
2025-08-29 | 23 | 1588.6915 | 46.2216 | 18.6912 | 66.2192 | 475.1104 | 113.6231 | 644.1262 | 944.5653 | 50.5353
2025-08-29 | 24 | 1396.216 | 46.2216 | 18.6912 | 66.2192 | 475.1104 | 113.6231 | 644.1262 | 752.0898 | 40.2376
2025-08-30 | 1 | 1284.5038 | 46.1789 | 18.6522 | 66.081 | 474.6711 | 113.6231 | 643.5602 | 640.9437 | 34.3629
2025-08-30 | 2 | 990.1915 | 46.1789 | 18.6522 | 66.081 | 474.6711 | 113.6231 | 643.5602 | 346.6313 | 18.5839
2025-08-30 | 3 | 942.1487 | 46.1789 | 18.6522 | 66.081 | 474.6711 | 113.6231 | 643.5602 | 298.5885 | 16.0082
2025-08-30 | 4 | 691.4984 | 46.1789 | 18.6522 | 66.081 | 474.6711 | 113.6231 | 643.5602 | 47.9383 | 2.5701
2025-08-30 | 5 | 644.2553 | 46.1789 | 18.6522 | 66.081 | 474.6711 | 113.6231 | 643.5602 | 0.69513 | 0.037268
2025-08-30 | 6 | 989.5939 | 46.1789 | 18.6522 | 66.081 | 474.6711 | 113.6231 | 643.5602 | 346.0337 | 18.5519
2025-08-30 | 7 | 705.8414 | 46.1789 | 18.6522 | 66.081 | 474.6711 | 113.6231 | 643.5602 | 62.2813 | 3.3391
2025-08-30 | 8 | 688.2168 | 46.1789 | 18.6522 | 66.081 | 474.6711 | 113.6231 | 643.5602 | 44.6566 | 2.3942
2025-08-30 | 9 | 710.8634 | 46.1789 | 18.6522 | 66.081 | 474.6711 | 113.6231 | 643.5602 | 67.3032 | 3.6083
2025-08-30 | 10 | 847.3512 | 46.1789 | 18.6522 | 66.081 | 474.6711 | 113.6231 | 643.5602 | 203.7911 | 10.9258
2025-08-30 | 11 | 658.2096 | 46.1789 | 18.6522 | 66.081 | 474.6711 | 113.6231 | 643.5602 | 14.6495 | 0.7854
2025-08-30 | 12 | 611.2473 | 46.1789 | 18.6522 | 66.081 | 474.6711 | 113.6231 | 643.5602 | 0 | 0
2025-08-30 | 13 | 768.2213 | 46.1789 | 18.6522 | 66.081 | 474.6711 | 113.6231 | 643.5602 | 124.6611 | 6.6835
2025-08-30 | 14 | 954.3514 | 46.1789 | 18.6522 | 66.081 | 474.6711 | 113.6231 | 643.5602 | 310.7912 | 16.6624
2025-08-30 | 15 | 1004.1985 | 46.1789 | 18.6522 | 66.081 | 474.6711 | 113.6231 | 643.5602 | 360.6384 | 19.3349
2025-08-30 | 16 | 1005.179 | 46.1789 | 18.6522 | 66.081 | 474.6711 | 113.6231 | 643.5602 | 361.6189 | 19.3875
2025-08-30 | 17 | 1098.7772 | 46.1789 | 18.6522 | 66.081 | 474.6711 | 113.6231 | 643.5602 | 455.2171 | 24.4055
2025-08-30 | 18 | 1111.124 | 46.1789 | 18.6522 | 66.081 | 474.6711 | 113.6231 | 643.5602 | 467.5639 | 25.0675
2025-08-30 | 19 | 1379.4373 | 46.1789 | 18.6522 | 66.081 | 474.6711 | 113.6231 | 643.5602 | 735.8772 | 39.4526
2025-08-30 | 20 | 1475.469 | 46.1789 | 18.6522 | 66.081 | 474.6711 | 113.6231 | 643.5602 | 831.9089 | 44.6011
2025-08-30 | 21 | 1420.2345 | 46.1789 | 18.6522 | 66.081 | 474.6711 | 113.6231 | 643.5602 | 776.6743 | 41.6398
2025-08-30 | 22 | 1098.6534 | 46.1789 | 18.6522 | 66.081 | 474.6711 | 113.6231 | 643.5602 | 455.0933 | 24.3989
2025-08-30 | 23 | 992.6838 | 46.1789 | 18.6522 | 66.081 | 474.6711 | 113.6231 | 643.5602 | 349.1237 | 18.7176
2025-08-30 | 24 | 747.8615 | 46.1789 | 18.6522 | 66.081 | 474.6711 | 113.6231 | 643.5602 | 104.3014 | 5.5919
2025-08-31 | 1 | 1109.1856 | 46.136 | 18.6522 | 66.081 | 474.2307 | 113.6231 | 643.1286 | 466.057 | 24.9867
2025-08-31 | 2 | 986.5805 | 46.136 | 18.6522 | 66.081 | 474.2307 | 113.6231 | 643.1286 | 343.4519 | 18.4135
2025-08-31 | 3 | 1214.5778 | 46.136 | 18.6522 | 66.081 | 474.2307 | 113.6231 | 643.1286 | 571.4493 | 30.6371
2025-08-31 | 4 | 990.5029 | 46.136 | 18.6522 | 66.081 | 474.2307 | 113.6231 | 643.1286 | 347.3743 | 18.6238
2025-08-31 | 5 | 788.0312 | 46.136 | 18.6522 | 66.081 | 474.2307 | 113.6231 | 643.1286 | 144.9026 | 7.7687
2025-08-31 | 6 | 713.5971 | 46.136 | 18.6522 | 66.081 | 474.2307 | 113.6231 | 643.1286 | 70.4685 | 3.778
2025-08-31 | 7 | 991.9977 | 46.136 | 18.6522 | 66.081 | 474.2307 | 113.6231 | 643.1286 | 348.8691 | 18.7039
2025-08-31 | 8 | 680.8728 | 46.136 | 18.6522 | 66.081 | 474.2307 | 113.6231 | 643.1286 | 37.7442 | 2.0236
2025-08-31 | 9 | 695.0026 | 46.136 | 18.6522 | 66.081 | 474.2307 | 113.6231 | 643.1286 | 51.8741 | 2.7811
2025-08-31 | 10 | 893.3168 | 46.136 | 18.6522 | 66.081 | 474.2307 | 113.6231 | 643.1286 | 250.1882 | 13.4133
2025-08-31 | 11 | 922.7658 | 46.136 | 18.6522 | 66.081 | 474.2307 | 113.6231 | 643.1286 | 279.6372 | 14.9922
2025-08-31 | 12 | 694.5012 | 46.136 | 18.6522 | 66.081 | 474.2307 | 113.6231 | 643.1286 | 51.3726 | 2.7542
2025-08-31 | 13 | 616.3655 | 46.136 | 18.6522 | 66.081 | 474.2307 | 113.6231 | 643.1286 | 0 | 0
2025-08-31 | 14 | 940.8797 | 46.136 | 18.6522 | 66.081 | 474.2307 | 113.6231 | 643.1286 | 297.7511 | 15.9633
2025-08-31 | 15 | 980.3101 | 46.136 | 18.6522 | 66.081 | 474.2307 | 113.6231 | 643.1286 | 337.1815 | 18.0773
2025-08-31 | 16 | 1018.4967 | 46.136 | 18.6522 | 66.081 | 474.2307 | 113.6231 | 643.1286 | 375.3681 | 20.1246
2025-08-31 | 17 | 1092.9245 | 46.136 | 18.6522 | 66.081 | 474.2307 | 113.6231 | 643.1286 | 449.7959 | 24.1149
2025-08-31 | 18 | 1285.598 | 46.136 | 18.6522 | 66.081 | 474.2307 | 113.6231 | 643.1286 | 642.4694 | 34.4447
2025-08-31 | 19 | 1462.5477 | 46.136 | 18.6522 | 66.081 | 474.2307 | 113.6231 | 643.1286 | 819.4192 | 43.9315
2025-08-31 | 20 | 1600.3572 | 46.136 | 18.6522 | 66.081 | 474.2307 | 113.6231 | 643.1286 | 957.2286 | 51.3199
2025-08-31 | 21 | 1527.562 | 46.136 | 18.6522 | 66.081 | 474.2307 | 113.6231 | 643.1286 | 884.4334 | 47.4171
2025-08-31 | 22 | 1432.682 | 46.136 | 18.6522 | 66.081 | 474.2307 | 113.6231 | 643.1286 | 789.5534 | 42.3303
2025-08-31 | 23 | 1116.9604 | 46.136 | 18.6522 | 66.081 | 474.2307 | 113.6231 | 643.1286 | 473.8318 | 25.4035
2025-08-31 | 24 | 981.3741 | 46.136 | 18.6522 | 66.081 | 474.2307 | 113.6231 | 643.1286 | 338.2455 | 18.1344
2025-09-01 | 1 | 2062.8689 | 49.1242 | 18.6522 | 66.081 | 504.9461 | 115.2691 | 674.8757 | 1387.9932 | 74.4145
2025-09-01 | 2 | 1498.3641 | 49.1242 | 18.6522 | 66.081 | 504.9461 | 115.2691 | 674.8757 | 823.4884 | 44.1497
2025-09-01 | 3 | 1464.7221 | 49.1242 | 18.6522 | 66.081 | 504.9461 | 115.2691 | 674.8757 | 789.8464 | 42.346
2025-09-01 | 4 | 1286.8746 | 49.1242 | 18.6522 | 66.081 | 504.9461 | 115.2691 | 674.8757 | 611.9989 | 32.8111
2025-09-01 | 5 | 1443.7684 | 49.1242 | 18.6522 | 66.081 | 504.9461 | 115.2691 | 674.8757 | 768.8927 | 41.2226
2025-09-01 | 6 | 1455.0349 | 49.1242 | 18.6522 | 66.081 | 504.9461 | 115.2691 | 674.8757 | 780.1592 | 41.8267
2025-09-01 | 7 | 1496.4731 | 49.1242 | 18.6522 | 66.081 | 504.9461 | 115.2691 | 674.8757 | 821.5973 | 44.0483
2025-09-01 | 8 | 1383.8477 | 49.1242 | 18.6522 | 66.081 | 504.9461 | 115.2691 | 674.8757 | 708.9719 | 38.0101
2025-09-01 | 9 | 2027.7992 | 49.1242 | 18.6522 | 66.081 | 504.9461 | 115.2691 | 674.8757 | 1352.9234 | 72.5343
2025-09-01 | 10 | 5390.1644 | 49.1242 | 18.6522 | 66.081 | 504.9461 | 115.2691 | 674.8757 | 4715.2887 | 252.8007
2025-09-01 | 11 | 6039.6577 | 49.1242 | 18.6522 | 66.081 | 504.9461 | 115.2691 | 674.8757 | 5364.782 | 287.6219
2025-09-01 | 12 | 5523.5999 | 49.1242 | 18.6522 | 66.081 | 504.9461 | 115.2691 | 674.8757 | 4848.7242 | 259.9545
2025-09-01 | 13 | 5668.1055 | 49.1242 | 18.6522 | 66.081 | 504.9461 | 115.2691 | 674.8757 | 4993.2298 | 267.7019
2025-09-01 | 14 | 5553.1299 | 49.1242 | 18.6522 | 66.081 | 504.9461 | 115.2691 | 674.8757 | 4878.2541 | 261.5377
2025-09-01 | 15 | 13096.1295 | 49.1242 | 18.6522 | 66.081 | 504.9461 | 115.2691 | 674.8757 | 12421.2538 | 665.9404
2025-09-01 | 16 | 9746.4909 | 49.1242 | 18.6522 | 66.081 | 504.9461 | 115.2691 | 674.8757 | 9071.6152 | 486.3563
2025-09-01 | 17 | 11637.9968 | 49.1242 | 18.6522 | 66.081 | 504.9461 | 115.2691 | 674.8757 | 10963.1211 | 587.7656
2025-09-01 | 18 | 12285.5933 | 49.1242 | 18.6522 | 66.081 | 504.9461 | 115.2691 | 674.8757 | 11610.7176 | 622.4852
2025-09-01 | 19 | 12037.4805 | 49.1242 | 18.6522 | 66.081 | 504.9461 | 115.2691 | 674.8757 | 11362.6048 | 609.1831
2025-09-01 | 20 | 11713.3723 | 49.1242 | 18.6522 | 66.081 | 504.9461 | 115.2691 | 674.8757 | 11038.4965 | 591.8067
2025-09-01 | 21 | 8680.1722 | 49.1242 | 18.6522 | 66.081 | 504.9461 | 115.2691 | 674.8757 | 8005.2965 | 429.1878
2025-09-01 | 22 | 9319.8129 | 49.1242 | 18.6522 | 66.081 | 504.9461 | 115.2691 | 674.8757 | 8644.9372 | 463.4808
2025-09-01 | 23 | 5468.7434 | 49.1242 | 18.6522 | 66.081 | 504.9461 | 115.2691 | 674.8757 | 4793.8677 | 257.0135
2025-09-01 | 24 | 5050.4808 | 49.1242 | 18.6522 | 66.081 | 504.9461 | 115.2691 | 674.8757 | 4375.6051 | 234.5892
2025-09-02 | 1 | 1389.3729 | 49.1426 | 18.644 | 66.052 | 505.1351 | 115.2691 | 675.0325 | 714.3404 | 38.3148
2025-09-02 | 2 | 1316.8092 | 49.1426 | 18.644 | 66.052 | 505.1351 | 115.2691 | 675.0325 | 641.7767 | 34.4227
2025-09-02 | 3 | 1279.5625 | 49.1426 | 18.644 | 66.052 | 505.1351 | 115.2691 | 675.0325 | 604.53 | 32.4249
2025-09-02 | 4 | 997.1048 | 49.1426 | 18.644 | 66.052 | 505.1351 | 115.2691 | 675.0325 | 322.0723 | 17.2749
2025-09-02 | 5 | 984.3104 | 49.1426 | 18.644 | 66.052 | 505.1351 | 115.2691 | 675.0325 | 309.2779 | 16.5886
2025-09-02 | 6 | 971.7807 | 49.1426 | 18.644 | 66.052 | 505.1351 | 115.2691 | 675.0325 | 296.7483 | 15.9166
2025-09-02 | 7 | 987.3161 | 49.1426 | 18.644 | 66.052 | 505.1351 | 115.2691 | 675.0325 | 312.2836 | 16.7498
2025-09-02 | 8 | 993.6579 | 49.1426 | 18.644 | 66.052 | 505.1351 | 115.2691 | 675.0325 | 318.6254 | 17.09
2025-09-02 | 9 | 801.0719 | 49.1426 | 18.644 | 66.052 | 505.1351 | 115.2691 | 675.0325 | 126.0394 | 6.7603
2025-09-02 | 10 | 1037.1257 | 49.1426 | 18.644 | 66.052 | 505.1351 | 115.2691 | 675.0325 | 362.0933 | 19.4214
2025-09-02 | 11 | 1141.1648 | 49.1426 | 18.644 | 66.052 | 505.1351 | 115.2691 | 675.0325 | 466.1323 | 25.0017
2025-09-02 | 12 | 999.4192 | 49.1426 | 18.644 | 66.052 | 505.1351 | 115.2691 | 675.0325 | 324.3868 | 17.399
2025-09-02 | 13 | 1128.7636 | 49.1426 | 18.644 | 66.052 | 505.1351 | 115.2691 | 675.0325 | 453.7312 | 24.3366
2025-09-02 | 14 | 1191.7758 | 49.1426 | 18.644 | 66.052 | 505.1351 | 115.2691 | 675.0325 | 516.7433 | 27.7163
2025-09-02 | 15 | 1294.5788 | 49.1426 | 18.644 | 66.052 | 505.1351 | 115.2691 | 675.0325 | 619.5464 | 33.2303
2025-09-02 | 16 | 4664.4735 | 49.1426 | 18.644 | 66.052 | 505.1351 | 115.2691 | 675.0325 | 3989.4411 | 213.9799
2025-09-02 | 17 | 4810.6785 | 49.1426 | 18.644 | 66.052 | 505.1351 | 115.2691 | 675.0325 | 4135.646 | 221.8218
2025-09-02 | 18 | 4795.2609 | 49.1426 | 18.644 | 66.052 | 505.1351 | 115.2691 | 675.0325 | 4120.2284 | 220.9949
2025-09-02 | 19 | 1978.891 | 49.1426 | 18.644 | 66.052 | 505.1351 | 115.2691 | 675.0325 | 1303.8585 | 69.9345
2025-09-02 | 20 | 4503.3095 | 49.1426 | 18.644 | 66.052 | 505.1351 | 115.2691 | 675.0325 | 3828.277 | 205.3356
2025-09-02 | 21 | 4500.2953 | 49.1426 | 18.644 | 66.052 | 505.1351 | 115.2691 | 675.0325 | 3825.2628 | 205.1739
2025-09-02 | 22 | 1727.1304 | 49.1426 | 18.644 | 66.052 | 505.1351 | 115.2691 | 675.0325 | 1052.0979 | 56.4309
2025-09-02 | 23 | 1530.6481 | 49.1426 | 18.644 | 66.052 | 505.1351 | 115.2691 | 675.0325 | 855.6156 | 45.8923
2025-09-02 | 24 | 1112.1961 | 49.1426 | 18.644 | 66.052 | 505.1351 | 115.2691 | 675.0325 | 437.1636 | 23.448
2025-09-03 | 1 | 1501.5944 | 57.8861 | 18.646 | 66.0591 | 595.0094 | 115.2691 | 763.1162 | 738.4782 | 39.6052
2025-09-03 | 2 | 1118.9998 | 57.8861 | 18.646 | 66.0591 | 595.0094 | 115.2691 | 763.1162 | 355.8835 | 19.0863
2025-09-03 | 3 | 987.3331 | 57.8861 | 18.646 | 66.0591 | 595.0094 | 115.2691 | 763.1162 | 224.2169 | 12.0249
2025-09-03 | 4 | 788.3885 | 57.8861 | 18.646 | 66.0591 | 595.0094 | 115.2691 | 763.1162 | 25.2723 | 1.3554
2025-09-03 | 5 | 701.0324 | 57.8861 | 18.646 | 66.0591 | 595.0094 | 115.2691 | 763.1162 | 0 | 0
2025-09-03 | 6 | 678.0664 | 57.8861 | 18.646 | 66.0591 | 595.0094 | 115.2691 | 763.1162 | 0 | 0
2025-09-03 | 7 | 697.9205 | 57.8861 | 18.646 | 66.0591 | 595.0094 | 115.2691 | 763.1162 | 0 | 0
2025-09-03 | 8 | 972.4665 | 57.8861 | 18.646 | 66.0591 | 595.0094 | 115.2691 | 763.1162 | 209.3503 | 11.2276
2025-09-03 | 9 | 991.4228 | 57.8861 | 18.646 | 66.0591 | 595.0094 | 115.2691 | 763.1162 | 228.3065 | 12.2443
2025-09-03 | 10 | 1151.3902 | 57.8861 | 18.646 | 66.0591 | 595.0094 | 115.2691 | 763.1162 | 388.2739 | 20.8234
2025-09-03 | 11 | 1315.8964 | 57.8861 | 18.646 | 66.0591 | 595.0094 | 115.2691 | 763.1162 | 552.7802 | 29.646
2025-09-03 | 12 | 980.1537 | 57.8861 | 18.646 | 66.0591 | 595.0094 | 115.2691 | 763.1162 | 217.0375 | 11.6399
2025-09-03 | 13 | 1087.3168 | 57.8861 | 18.646 | 66.0591 | 595.0094 | 115.2691 | 763.1162 | 324.2006 | 17.3871
2025-09-03 | 14 | 1069.6264 | 57.8861 | 18.646 | 66.0591 | 595.0094 | 115.2691 | 763.1162 | 306.5102 | 16.4384
2025-09-03 | 15 | 1149.4946 | 57.8861 | 18.646 | 66.0591 | 595.0094 | 115.2691 | 763.1162 | 386.3783 | 20.7218
2025-09-03 | 16 | 1535.2332 | 57.8861 | 18.646 | 66.0591 | 595.0094 | 115.2691 | 763.1162 | 772.117 | 41.4093
2025-09-03 | 17 | 1149.9836 | 57.8861 | 18.646 | 66.0591 | 595.0094 | 115.2691 | 763.1162 | 386.8674 | 20.748
2025-09-03 | 18 | 1156.1247 | 57.8861 | 18.646 | 66.0591 | 595.0094 | 115.2691 | 763.1162 | 393.0085 | 21.0774
2025-09-03 | 19 | 2016.1386 | 57.8861 | 18.646 | 66.0591 | 595.0094 | 115.2691 | 763.1162 | 1253.0224 | 67.2006
2025-09-03 | 20 | 2300.9903 | 57.8861 | 18.646 | 66.0591 | 595.0094 | 115.2691 | 763.1162 | 1537.8741 | 82.4774
2025-09-03 | 21 | 1870.9521 | 57.8861 | 18.646 | 66.0591 | 595.0094 | 115.2691 | 763.1162 | 1107.8359 | 59.4141
2025-09-03 | 22 | 1727.1848 | 57.8861 | 18.646 | 66.0591 | 595.0094 | 115.2691 | 763.1162 | 964.0686 | 51.7038
2025-09-03 | 23 | 1287.5803 | 57.8861 | 18.646 | 66.0591 | 595.0094 | 115.2691 | 763.1162 | 524.464 | 28.1274
2025-09-03 | 24 | 1009.0639 | 57.8861 | 18.646 | 66.0591 | 595.0094 | 115.2691 | 763.1162 | 245.9477 | 13.1904
2025-09-04 | 1 | 1198.7555 | 71.6331 | 18.7072 | 66.2759 | 736.3138 | 115.2691 | 901.807 | 296.9485 | 15.8735
2025-09-04 | 2 | 1125.7957 | 71.6331 | 18.7072 | 66.2759 | 736.3138 | 115.2691 | 901.807 | 223.9887 | 11.9734
2025-09-04 | 3 | 1045.4724 | 71.6331 | 18.7072 | 66.2759 | 736.3138 | 115.2691 | 901.807 | 143.6654 | 7.6797
2025-09-04 | 4 | 972.4088 | 71.6331 | 18.7072 | 66.2759 | 736.3138 | 115.2691 | 901.807 | 70.6017 | 3.774
2025-09-04 | 5 | 955.5354 | 71.6331 | 18.7072 | 66.2759 | 736.3138 | 115.2691 | 901.807 | 53.7283 | 2.8721
2025-09-04 | 6 | 944.8941 | 71.6331 | 18.7072 | 66.2759 | 736.3138 | 115.2691 | 901.807 | 43.087 | 2.3032
2025-09-04 | 7 | 972.894 | 71.6331 | 18.7072 | 66.2759 | 736.3138 | 115.2691 | 901.807 | 71.0869 | 3.8
2025-09-04 | 8 | 1007.8027 | 71.6331 | 18.7072 | 66.2759 | 736.3138 | 115.2691 | 901.807 | 105.9957 | 5.666
2025-09-04 | 9 | 1037.5845 | 71.6331 | 18.7072 | 66.2759 | 736.3138 | 115.2691 | 901.807 | 135.7774 | 7.258
2025-09-04 | 10 | 1139.1526 | 71.6331 | 18.7072 | 66.2759 | 736.3138 | 115.2691 | 901.807 | 237.3455 | 12.6874
2025-09-04 | 11 | 1152.6532 | 71.6331 | 18.7072 | 66.2759 | 736.3138 | 115.2691 | 901.807 | 250.8461 | 13.4091
2025-09-04 | 12 | 1112.6497 | 71.6331 | 18.7072 | 66.2759 | 736.3138 | 115.2691 | 901.807 | 210.8426 | 11.2707
2025-09-04 | 13 | 1180.0458 | 71.6331 | 18.7072 | 66.2759 | 736.3138 | 115.2691 | 901.807 | 278.2388 | 14.8734
2025-09-04 | 14 | 1384.3517 | 71.6331 | 18.7072 | 66.2759 | 736.3138 | 115.2691 | 901.807 | 482.5447 | 25.7946
2025-09-04 | 15 | 1286.9216 | 71.6331 | 18.7072 | 66.2759 | 736.3138 | 115.2691 | 901.807 | 385.1145 | 20.5864
2025-09-04 | 16 | 1618.1446 | 71.6331 | 18.7072 | 66.2759 | 736.3138 | 115.2691 | 901.807 | 716.3376 | 38.2921
2025-09-04 | 17 | 1616.0521 | 71.6331 | 18.7072 | 66.2759 | 736.3138 | 115.2691 | 901.807 | 714.2451 | 38.1802
2025-09-04 | 18 | 1933.5195 | 71.6331 | 18.7072 | 66.2759 | 736.3138 | 115.2691 | 901.807 | 1031.7125 | 55.1506
2025-09-04 | 19 | 2186.0427 | 71.6331 | 18.7072 | 66.2759 | 736.3138 | 115.2691 | 901.807 | 1284.2357 | 68.6493
2025-09-04 | 20 | 2098.3982 | 71.6331 | 18.7072 | 66.2759 | 736.3138 | 115.2691 | 901.807 | 1196.5911 | 63.9642
2025-09-04 | 21 | 2051.2581 | 71.6331 | 18.7072 | 66.2759 | 736.3138 | 115.2691 | 901.807 | 1149.4511 | 61.4443
2025-09-04 | 22 | 1856.2014 | 71.6331 | 18.7072 | 66.2759 | 736.3138 | 115.2691 | 901.807 | 954.3944 | 51.0175
2025-09-04 | 23 | 1639.1819 | 71.6331 | 18.7072 | 66.2759 | 736.3138 | 115.2691 | 901.807 | 737.3749 | 39.4166
2025-09-04 | 24 | 1060.1907 | 71.6331 | 18.7072 | 66.2759 | 736.3138 | 115.2691 | 901.807 | 158.3837 | 8.4665
2025-09-05 | 1 | 1593.5843 | 55.0402 | 18.6873 | 66.2054 | 565.7564 | 115.2691 | 734.5916 | 858.9927 | 45.9667
2025-09-05 | 2 | 1372.7901 | 55.0402 | 18.6873 | 66.2054 | 565.7564 | 115.2691 | 734.5916 | 638.1985 | 34.1515
2025-09-05 | 3 | 1349.7629 | 55.0402 | 18.6873 | 66.2054 | 565.7564 | 115.2691 | 734.5916 | 615.1713 | 32.9192
2025-09-05 | 4 | 1326.0712 | 55.0402 | 18.6873 | 66.2054 | 565.7564 | 115.2691 | 734.5916 | 591.4796 | 31.6514
2025-09-05 | 5 | 1199.3377 | 55.0402 | 18.6873 | 66.2054 | 565.7564 | 115.2691 | 734.5916 | 464.746 | 24.8696
2025-09-05 | 6 | 1188.8205 | 55.0402 | 18.6873 | 66.2054 | 565.7564 | 115.2691 | 734.5916 | 454.2288 | 24.3068
2025-09-05 | 7 | 1235.9624 | 55.0402 | 18.6873 | 66.2054 | 565.7564 | 115.2691 | 734.5916 | 501.3708 | 26.8295
2025-09-05 | 8 | 1307.8552 | 55.0402 | 18.6873 | 66.2054 | 565.7564 | 115.2691 | 734.5916 | 573.2636 | 30.6766
2025-09-05 | 9 | 1191.1768 | 55.0402 | 18.6873 | 66.2054 | 565.7564 | 115.2691 | 734.5916 | 456.5852 | 24.4329
2025-09-05 | 10 | 1131.7927 | 55.0402 | 18.6873 | 66.2054 | 565.7564 | 115.2691 | 734.5916 | 397.2011 | 21.2551
2025-09-05 | 11 | 1226.8772 | 55.0402 | 18.6873 | 66.2054 | 565.7564 | 115.2691 | 734.5916 | 492.2856 | 26.3433
2025-09-05 | 12 | 1120.7136 | 55.0402 | 18.6873 | 66.2054 | 565.7564 | 115.2691 | 734.5916 | 386.122 | 20.6623
2025-09-05 | 13 | 1182.4127 | 55.0402 | 18.6873 | 66.2054 | 565.7564 | 115.2691 | 734.5916 | 447.8211 | 23.9639
2025-09-05 | 14 | 1216.6928 | 55.0402 | 18.6873 | 66.2054 | 565.7564 | 115.2691 | 734.5916 | 482.1012 | 25.7983
2025-09-05 | 15 | 1249.6275 | 55.0402 | 18.6873 | 66.2054 | 565.7564 | 115.2691 | 734.5916 | 515.0359 | 27.5607
2025-09-05 | 16 | 1285.2305 | 55.0402 | 18.6873 | 66.2054 | 565.7564 | 115.2691 | 734.5916 | 550.6388 | 29.4659
2025-09-05 | 17 | 1358.1924 | 55.0402 | 18.6873 | 66.2054 | 565.7564 | 115.2691 | 734.5916 | 623.6008 | 33.3703
2025-09-05 | 18 | 1462.4951 | 55.0402 | 18.6873 | 66.2054 | 565.7564 | 115.2691 | 734.5916 | 727.9035 | 38.9518
2025-09-05 | 19 | 1701.7602 | 55.0402 | 18.6873 | 66.2054 | 565.7564 | 115.2691 | 734.5916 | 967.1686 | 51.7554
2025-09-05 | 20 | 1894.5517 | 55.0402 | 18.6873 | 66.2054 | 565.7564 | 115.2691 | 734.5916 | 1159.9601 | 62.0721
2025-09-05 | 21 | 1680.6029 | 55.0402 | 18.6873 | 66.2054 | 565.7564 | 115.2691 | 734.5916 | 946.0113 | 50.6232
2025-09-05 | 22 | 1690.2378 | 55.0402 | 18.6873 | 66.2054 | 565.7564 | 115.2691 | 734.5916 | 955.6462 | 51.1388
2025-09-05 | 23 | 1474.3897 | 55.0402 | 18.6873 | 66.2054 | 565.7564 | 115.2691 | 734.5916 | 739.7981 | 39.5883
2025-09-05 | 24 | 1302.6708 | 55.0402 | 18.6873 | 66.2054 | 565.7564 | 115.2691 | 734.5916 | 568.0792 | 30.3992
2025-09-06 | 1 | 1115.9251 | 46.961 | 18.7577 | 66.4548 | 482.7106 | 115.2691 | 653.4512 | 462.4739 | 24.6551
2025-09-06 | 2 | 1009.9688 | 46.961 | 18.7577 | 66.4548 | 482.7106 | 115.2691 | 653.4512 | 356.5176 | 19.0065
2025-09-06 | 3 | 1243.936 | 46.961 | 18.7577 | 66.4548 | 482.7106 | 115.2691 | 653.4512 | 590.4848 | 31.4796
2025-09-06 | 4 | 1278.1224 | 46.961 | 18.7577 | 66.4548 | 482.7106 | 115.2691 | 653.4512 | 624.6712 | 33.3021
2025-09-06 | 5 | 1012.3641 | 46.961 | 18.7577 | 66.4548 | 482.7106 | 115.2691 | 653.4512 | 358.9129 | 19.1342
2025-09-06 | 6 | 1009.2896 | 46.961 | 18.7577 | 66.4548 | 482.7106 | 115.2691 | 653.4512 | 355.8384 | 18.9703
2025-09-06 | 7 | 734.9317 | 46.961 | 18.7577 | 66.4548 | 482.7106 | 115.2691 | 653.4512 | 81.4804 | 4.3438
2025-09-06 | 8 | 518.1079 | 46.961 | 18.7577 | 66.4548 | 482.7106 | 115.2691 | 653.4512 | 0 | 0
2025-09-06 | 9 | 513.6311 | 46.961 | 18.7577 | 66.4548 | 482.7106 | 115.2691 | 653.4512 | 0 | 0
2025-09-06 | 10 | 714.2621 | 46.961 | 18.7577 | 66.4548 | 482.7106 | 115.2691 | 653.4512 | 60.8109 | 3.2419
2025-09-06 | 11 | 788.6706 | 46.961 | 18.7577 | 66.4548 | 482.7106 | 115.2691 | 653.4512 | 135.2194 | 7.2087
2025-09-06 | 12 | 697.5211 | 46.961 | 18.7577 | 66.4548 | 482.7106 | 115.2691 | 653.4512 | 44.0699 | 2.3494
2025-09-06 | 13 | 807.6449 | 46.961 | 18.7577 | 66.4548 | 482.7106 | 115.2691 | 653.4512 | 154.1937 | 8.2203
2025-09-06 | 14 | 988.2824 | 46.961 | 18.7577 | 66.4548 | 482.7106 | 115.2691 | 653.4512 | 334.8312 | 17.8503
2025-09-06 | 15 | 1107.2327 | 46.961 | 18.7577 | 66.4548 | 482.7106 | 115.2691 | 653.4512 | 453.7815 | 24.1917
2025-09-06 | 16 | 973.5184 | 46.961 | 18.7577 | 66.4548 | 482.7106 | 115.2691 | 653.4512 | 320.0671 | 17.0632
2025-09-06 | 17 | 996.9738 | 46.961 | 18.7577 | 66.4548 | 482.7106 | 115.2691 | 653.4512 | 343.5226 | 18.3137
2025-09-06 | 18 | 1021.7718 | 46.961 | 18.7577 | 66.4548 | 482.7106 | 115.2691 | 653.4512 | 368.3206 | 19.6357
2025-09-06 | 19 | 1102.7848 | 46.961 | 18.7577 | 66.4548 | 482.7106 | 115.2691 | 653.4512 | 449.3336 | 23.9546
2025-09-06 | 20 | 1172.3107 | 46.961 | 18.7577 | 66.4548 | 482.7106 | 115.2691 | 653.4512 | 518.8595 | 27.6611
2025-09-06 | 21 | 1147.6817 | 46.961 | 18.7577 | 66.4548 | 482.7106 | 115.2691 | 653.4512 | 494.2305 | 26.3481
2025-09-06 | 22 | 1066.6018 | 46.961 | 18.7577 | 66.4548 | 482.7106 | 115.2691 | 653.4512 | 413.1506 | 22.0257
2025-09-06 | 23 | 1042.8081 | 46.961 | 18.7577 | 66.4548 | 482.7106 | 115.2691 | 653.4512 | 389.3569 | 20.7572
2025-09-06 | 24 | 1309.8142 | 46.961 | 18.7577 | 66.4548 | 482.7106 | 115.2691 | 653.4512 | 656.363 | 34.9917
2025-09-07 | 1 | 1371.1196 | 46.9988 | 18.7577 | 66.4548 | 483.0994 | 115.2691 | 653.8322 | 717.2874 | 38.2396
2025-09-07 | 2 | 1108.8447 | 46.9988 | 18.7577 | 66.4548 | 483.0994 | 115.2691 | 653.8322 | 455.0125 | 24.2574
2025-09-07 | 3 | 1006.3403 | 46.9988 | 18.7577 | 66.4548 | 483.0994 | 115.2691 | 653.8322 | 352.5081 | 18.7927
2025-09-07 | 4 | 997.3005 | 46.9988 | 18.7577 | 66.4548 | 483.0994 | 115.2691 | 653.8322 | 343.4684 | 18.3108
2025-09-07 | 5 | 960.8911 | 46.9988 | 18.7577 | 66.4548 | 483.0994 | 115.2691 | 653.8322 | 307.0589 | 16.3698
2025-09-07 | 6 | 1011.4554 | 46.9988 | 18.7577 | 66.4548 | 483.0994 | 115.2691 | 653.8322 | 357.6233 | 19.0654
2025-09-07 | 7 | 1007.6881 | 46.9988 | 18.7577 | 66.4548 | 483.0994 | 115.2691 | 653.8322 | 353.8559 | 18.8646
2025-09-07 | 8 | 688.574 | 46.9988 | 18.7577 | 66.4548 | 483.0994 | 115.2691 | 653.8322 | 34.7418 | 1.8521
2025-09-07 | 9 | 673.6527 | 46.9988 | 18.7577 | 66.4548 | 483.0994 | 115.2691 | 653.8322 | 19.8205 | 1.0567
2025-09-07 | 10 | 846.0543 | 46.9988 | 18.7577 | 66.4548 | 483.0994 | 115.2691 | 653.8322 | 192.2221 | 10.2476
2025-09-07 | 11 | 897.2576 | 46.9988 | 18.7577 | 66.4548 | 483.0994 | 115.2691 | 653.8322 | 243.4255 | 12.9774
2025-09-07 | 12 | 890.1418 | 46.9988 | 18.7577 | 66.4548 | 483.0994 | 115.2691 | 653.8322 | 236.3096 | 12.598
2025-09-07 | 13 | 925.965 | 46.9988 | 18.7577 | 66.4548 | 483.0994 | 115.2691 | 653.8322 | 272.1328 | 14.5078
2025-09-07 | 14 | 959.502 | 46.9988 | 18.7577 | 66.4548 | 483.0994 | 115.2691 | 653.8322 | 305.6698 | 16.2957
2025-09-07 | 15 | 944.4925 | 46.9988 | 18.7577 | 66.4548 | 483.0994 | 115.2691 | 653.8322 | 290.6603 | 15.4955
2025-09-07 | 16 | 989.0086 | 46.9988 | 18.7577 | 66.4548 | 483.0994 | 115.2691 | 653.8322 | 335.1764 | 17.8687
2025-09-07 | 17 | 1103.6862 | 46.9988 | 18.7577 | 66.4548 | 483.0994 | 115.2691 | 653.8322 | 449.854 | 23.9824
2025-09-07 | 18 | 1386.2032 | 46.9988 | 18.7577 | 66.4548 | 483.0994 | 115.2691 | 653.8322 | 732.3711 | 39.0438
2025-09-07 | 19 | 1598.8336 | 46.9988 | 18.7577 | 66.4548 | 483.0994 | 115.2691 | 653.8322 | 945.0014 | 50.3794
2025-09-07 | 20 | 1815.5103 | 46.9988 | 18.7577 | 66.4548 | 483.0994 | 115.2691 | 653.8322 | 1161.6781 | 61.9307
2025-09-07 | 21 | 1770.0097 | 46.9988 | 18.7577 | 66.4548 | 483.0994 | 115.2691 | 653.8322 | 1116.1775 | 59.505
2025-09-07 | 22 | 1447.3839 | 46.9988 | 18.7577 | 66.4548 | 483.0994 | 115.2691 | 653.8322 | 793.5517 | 42.3054
2025-09-07 | 23 | 1114.1054 | 46.9988 | 18.7577 | 66.4548 | 483.0994 | 115.2691 | 653.8322 | 460.2732 | 24.5378
2025-09-07 | 24 | 1016.5401 | 46.9988 | 18.7577 | 66.4548 | 483.0994 | 115.2691 | 653.8322 | 362.7079 | 19.3365
2025-09-08 | 1 | 1125.82 | 47.0366 | 18.7577 | 66.4548 | 483.4871 | 115.2691 | 654.2122 | 471.6078 | 25.1421
2025-09-08 | 2 | 1099.089 | 47.0366 | 18.7577 | 66.4548 | 483.4871 | 115.2691 | 654.2122 | 444.8768 | 23.717
2025-09-08 | 3 | 982.8206 | 47.0366 | 18.7577 | 66.4548 | 483.4871 | 115.2691 | 654.2122 | 328.6085 | 17.5186
2025-09-08 | 4 | 1092.0113 | 47.0366 | 18.7577 | 66.4548 | 483.4871 | 115.2691 | 654.2122 | 437.7991 | 23.3397
2025-09-08 | 5 | 753.7169 | 47.0366 | 18.7577 | 66.4548 | 483.4871 | 115.2691 | 654.2122 | 99.5047 | 5.3047
2025-09-08 | 6 | 1088.8941 | 47.0366 | 18.7577 | 66.4548 | 483.4871 | 115.2691 | 654.2122 | 434.6819 | 23.1735
2025-09-08 | 7 | 1089.9879 | 47.0366 | 18.7577 | 66.4548 | 483.4871 | 115.2691 | 654.2122 | 435.7757 | 23.2318
2025-09-08 | 8 | 796.5005 | 47.0366 | 18.7577 | 66.4548 | 483.4871 | 115.2691 | 654.2122 | 142.2883 | 7.5856
2025-09-08 | 9 | 965.9134 | 47.0366 | 18.7577 | 66.4548 | 483.4871 | 115.2691 | 654.2122 | 311.7012 | 16.6172
2025-09-08 | 10 | 945.2543 | 47.0366 | 18.7577 | 66.4548 | 483.4871 | 115.2691 | 654.2122 | 291.0421 | 15.5159
2025-09-08 | 11 | 963.8506 | 47.0366 | 18.7577 | 66.4548 | 483.4871 | 115.2691 | 654.2122 | 309.6385 | 16.5073
2025-09-08 | 12 | 932.5148 | 47.0366 | 18.7577 | 66.4548 | 483.4871 | 115.2691 | 654.2122 | 278.3026 | 14.8367
2025-09-08 | 13 | 985.401 | 47.0366 | 18.7577 | 66.4548 | 483.4871 | 115.2691 | 654.2122 | 331.1888 | 17.6562
2025-09-08 | 14 | 1539.6908 | 47.0366 | 18.7577 | 66.4548 | 483.4871 | 115.2691 | 654.2122 | 885.4786 | 47.2061
2025-09-08 | 15 | 1060.277 | 47.0366 | 18.7577 | 66.4548 | 483.4871 | 115.2691 | 654.2122 | 406.0649 | 21.6479
2025-09-08 | 16 | 4730.0179 | 47.0366 | 18.7577 | 66.4548 | 483.4871 | 115.2691 | 654.2122 | 4075.8057 | 217.2871
2025-09-08 | 17 | 4873.1567 | 47.0366 | 18.7577 | 66.4548 | 483.4871 | 115.2691 | 654.2122 | 4218.9445 | 224.918
2025-09-08 | 18 | 4853.6036 | 47.0366 | 18.7577 | 66.4548 | 483.4871 | 115.2691 | 654.2122 | 4199.3915 | 223.8756
2025-09-08 | 19 | 4675.829 | 47.0366 | 18.7577 | 66.4548 | 483.4871 | 115.2691 | 654.2122 | 4021.6169 | 214.3982
2025-09-08 | 20 | 4687.8782 | 47.0366 | 18.7577 | 66.4548 | 483.4871 | 115.2691 | 654.2122 | 4033.666 | 215.0405
2025-09-08 | 21 | 4695.5552 | 47.0366 | 18.7577 | 66.4548 | 483.4871 | 115.2691 | 654.2122 | 4041.343 | 215.4498
2025-09-08 | 22 | 1488.7972 | 47.0366 | 18.7577 | 66.4548 | 483.4871 | 115.2691 | 654.2122 | 834.585 | 44.4929
2025-09-08 | 23 | 1399.9514 | 47.0366 | 18.7577 | 66.4548 | 483.4871 | 115.2691 | 654.2122 | 745.7393 | 39.7564
2025-09-08 | 24 | 1033.6377 | 47.0366 | 18.7577 | 66.4548 | 483.4871 | 115.2691 | 654.2122 | 379.4255 | 20.2277
2025-09-09 | 1 | 1418.0719 | 51.2527 | 18.6792 | 66.1767 | 526.825 | 115.2691 | 696.4108 | 721.6611 | 38.6345
2025-09-09 | 2 | 1245.6598 | 51.2527 | 18.6792 | 66.1767 | 526.825 | 115.2691 | 696.4108 | 549.249 | 29.4043
2025-09-09 | 3 | 1110.047 | 51.2527 | 18.6792 | 66.1767 | 526.825 | 115.2691 | 696.4108 | 413.6362 | 22.1442
2025-09-09 | 4 | 1086.6022 | 51.2527 | 18.6792 | 66.1767 | 526.825 | 115.2691 | 696.4108 | 390.1914 | 20.8891
2025-09-09 | 5 | 1019.9182 | 51.2527 | 18.6792 | 66.1767 | 526.825 | 115.2691 | 696.4108 | 323.5074 | 17.3191
2025-09-09 | 6 | 1021.3455 | 51.2527 | 18.6792 | 66.1767 | 526.825 | 115.2691 | 696.4108 | 324.9347 | 17.3955
2025-09-09 | 7 | 1045.9372 | 51.2527 | 18.6792 | 66.1767 | 526.825 | 115.2691 | 696.4108 | 349.5265 | 18.7121
2025-09-09 | 8 | 981.6772 | 51.2527 | 18.6792 | 66.1767 | 526.825 | 115.2691 | 696.4108 | 285.2664 | 15.2719
2025-09-09 | 9 | 931.1696 | 51.2527 | 18.6792 | 66.1767 | 526.825 | 115.2691 | 696.4108 | 234.7588 | 12.5679
2025-09-09 | 10 | 958.5122 | 51.2527 | 18.6792 | 66.1767 | 526.825 | 115.2691 | 696.4108 | 262.1015 | 14.0317
2025-09-09 | 11 | 1028.9685 | 51.2527 | 18.6792 | 66.1767 | 526.825 | 115.2691 | 696.4108 | 332.5577 | 17.8036
2025-09-09 | 12 | 1025.0892 | 51.2527 | 18.6792 | 66.1767 | 526.825 | 115.2691 | 696.4108 | 328.6784 | 17.596
2025-09-09 | 13 | 1117.5801 | 51.2527 | 18.6792 | 66.1767 | 526.825 | 115.2691 | 696.4108 | 421.1693 | 22.5475
2025-09-09 | 14 | 1044.5742 | 51.2527 | 18.6792 | 66.1767 | 526.825 | 115.2691 | 696.4108 | 348.1634 | 18.6391
2025-09-09 | 15 | 1120.8856 | 51.2527 | 18.6792 | 66.1767 | 526.825 | 115.2691 | 696.4108 | 424.4748 | 22.7245
2025-09-09 | 16 | 1094.8431 | 51.2527 | 18.6792 | 66.1767 | 526.825 | 115.2691 | 696.4108 | 398.4323 | 21.3303
2025-09-09 | 17 | 1134.4666 | 51.2527 | 18.6792 | 66.1767 | 526.825 | 115.2691 | 696.4108 | 438.0558 | 23.4515
2025-09-09 | 18 | 1273.2437 | 51.2527 | 18.6792 | 66.1767 | 526.825 | 115.2691 | 696.4108 | 576.833 | 30.881
2025-09-09 | 19 | 1455.2929 | 51.2527 | 18.6792 | 66.1767 | 526.825 | 115.2691 | 696.4108 | 758.8821 | 40.6271
2025-09-09 | 20 | 1488.3287 | 51.2527 | 18.6792 | 66.1767 | 526.825 | 115.2691 | 696.4108 | 791.9179 | 42.3957
2025-09-09 | 21 | 1473.5328 | 51.2527 | 18.6792 | 66.1767 | 526.825 | 115.2691 | 696.4108 | 777.122 | 41.6036
2025-09-09 | 22 | 1108.1258 | 51.2527 | 18.6792 | 66.1767 | 526.825 | 115.2691 | 696.4108 | 411.7151 | 22.0414
2025-09-09 | 23 | 1014.9813 | 51.2527 | 18.6792 | 66.1767 | 526.825 | 115.2691 | 696.4108 | 318.5705 | 17.0548
2025-09-09 | 24 | 987.9565 | 51.2527 | 18.6792 | 66.1767 | 526.825 | 115.2691 | 696.4108 | 291.5457 | 15.608
2025-09-10 | 1 | 1007.982 | 53.4923 | 18.655 | 66.091 | 549.8458 | 115.2691 | 718.8871 | 289.0949 | 15.4969
2025-09-10 | 2 | 983.0844 | 53.4923 | 18.655 | 66.091 | 549.8458 | 115.2691 | 718.8871 | 264.1973 | 14.1623
2025-09-10 | 3 | 1169.1256 | 53.4923 | 18.655 | 66.091 | 549.8458 | 115.2691 | 718.8871 | 450.2385 | 24.135
2025-09-10 | 4 | 1110.6958 | 53.4923 | 18.655 | 66.091 | 549.8458 | 115.2691 | 718.8871 | 391.8087 | 21.0029
2025-09-10 | 5 | 1085.5357 | 53.4923 | 18.655 | 66.091 | 549.8458 | 115.2691 | 718.8871 | 366.6486 | 19.6542
2025-09-10 | 6 | 1086.4491 | 53.4923 | 18.655 | 66.091 | 549.8458 | 115.2691 | 718.8871 | 367.562 | 19.7031
2025-09-10 | 7 | 1090.2015 | 53.4923 | 18.655 | 66.091 | 549.8458 | 115.2691 | 718.8871 | 371.3144 | 19.9043
2025-09-10 | 8 | 1066.2935 | 53.4923 | 18.655 | 66.091 | 549.8458 | 115.2691 | 718.8871 | 347.4064 | 18.6227
2025-09-10 | 9 | 800.5078 | 53.4923 | 18.655 | 66.091 | 549.8458 | 115.2691 | 718.8871 | 81.6207 | 4.3753
2025-09-10 | 10 | 814.9134 | 53.4923 | 18.655 | 66.091 | 549.8458 | 115.2691 | 718.8871 | 96.0263 | 5.1475
2025-09-10 | 11 | 916.7184 | 53.4923 | 18.655 | 66.091 | 549.8458 | 115.2691 | 718.8871 | 197.8313 | 10.6047
2025-09-10 | 12 | 829.8199 | 53.4923 | 18.655 | 66.091 | 549.8458 | 115.2691 | 718.8871 | 110.9328 | 5.9465
2025-09-10 | 13 | 930.313 | 53.4923 | 18.655 | 66.091 | 549.8458 | 115.2691 | 718.8871 | 211.4259 | 11.3335
2025-09-10 | 14 | 932.2691 | 53.4923 | 18.655 | 66.091 | 549.8458 | 115.2691 | 718.8871 | 213.382 | 11.4383
2025-09-10 | 15 | 1030.6274 | 53.4923 | 18.655 | 66.091 | 549.8458 | 115.2691 | 718.8871 | 311.7403 | 16.7108
2025-09-10 | 16 | 1080.165 | 53.4923 | 18.655 | 66.091 | 549.8458 | 115.2691 | 718.8871 | 361.2779 | 19.3663
2025-09-10 | 17 | 1054.3887 | 53.4923 | 18.655 | 66.091 | 549.8458 | 115.2691 | 718.8871 | 335.5016 | 17.9845
2025-09-10 | 18 | 1075.6492 | 53.4923 | 18.655 | 66.091 | 549.8458 | 115.2691 | 718.8871 | 356.7621 | 19.1242
2025-09-10 | 19 | 1130.0259 | 53.4923 | 18.655 | 66.091 | 549.8458 | 115.2691 | 718.8871 | 411.1388 | 22.0391
2025-09-10 | 20 | 1177.7242 | 53.4923 | 18.655 | 66.091 | 549.8458 | 115.2691 | 718.8871 | 458.8371 | 24.5959
2025-09-10 | 21 | 1166.0425 | 53.4923 | 18.655 | 66.091 | 549.8458 | 115.2691 | 718.8871 | 447.1554 | 23.9697
2025-09-10 | 22 | 1136.9061 | 53.4923 | 18.655 | 66.091 | 549.8458 | 115.2691 | 718.8871 | 418.019 | 22.4079
2025-09-10 | 23 | 995.7469 | 53.4923 | 18.655 | 66.091 | 549.8458 | 115.2691 | 718.8871 | 276.8598 | 14.841
2025-09-10 | 24 | 896.164 | 53.4923 | 18.655 | 66.091 | 549.8458 | 115.2691 | 718.8871 | 177.2769 | 9.5029
2025-09-11 | 1 | 1213.4975 | 52.1222 | 18.6353 | 66.0212 | 535.7619 | 115.2691 | 705.0165 | 508.481 | 27.2859
2025-09-11 | 2 | 1090.0063 | 52.1222 | 18.6353 | 66.0212 | 535.7619 | 115.2691 | 705.0165 | 384.9899 | 20.6592
2025-09-11 | 3 | 1089.5665 | 52.1222 | 18.6353 | 66.0212 | 535.7619 | 115.2691 | 705.0165 | 384.55 | 20.6356
2025-09-11 | 4 | 786.928 | 52.1222 | 18.6353 | 66.0212 | 535.7619 | 115.2691 | 705.0165 | 81.9115 | 4.3955
2025-09-11 | 5 | 746.7488 | 52.1222 | 18.6353 | 66.0212 | 535.7619 | 115.2691 | 705.0165 | 41.7323 | 2.2394
2025-09-11 | 6 | 745.1008 | 52.1222 | 18.6353 | 66.0212 | 535.7619 | 115.2691 | 705.0165 | 40.0844 | 2.151
2025-09-11 | 7 | 769.2085 | 52.1222 | 18.6353 | 66.0212 | 535.7619 | 115.2691 | 705.0165 | 64.192 | 3.4446
2025-09-11 | 8 | 1114.0387 | 52.1222 | 18.6353 | 66.0212 | 535.7619 | 115.2691 | 705.0165 | 409.0222 | 21.9488
2025-09-11 | 9 | 796.0287 | 52.1222 | 18.6353 | 66.0212 | 535.7619 | 115.2691 | 705.0165 | 91.0122 | 4.8839
2025-09-11 | 10 | 808.6554 | 52.1222 | 18.6353 | 66.0212 | 535.7619 | 115.2691 | 705.0165 | 103.6389 | 5.5614
2025-09-11 | 11 | 845.8484 | 52.1222 | 18.6353 | 66.0212 | 535.7619 | 115.2691 | 705.0165 | 140.8319 | 7.5573
2025-09-11 | 12 | 770.6101 | 52.1222 | 18.6353 | 66.0212 | 535.7619 | 115.2691 | 705.0165 | 65.5936 | 3.5199
2025-09-11 | 13 | 799.9548 | 52.1222 | 18.6353 | 66.0212 | 535.7619 | 115.2691 | 705.0165 | 94.9383 | 5.0945
2025-09-11 | 14 | 1093.7215 | 52.1222 | 18.6353 | 66.0212 | 535.7619 | 115.2691 | 705.0165 | 388.7051 | 20.8585
2025-09-11 | 15 | 1000.567 | 52.1222 | 18.6353 | 66.0212 | 535.7619 | 115.2691 | 705.0165 | 295.5505 | 15.8597
2025-09-11 | 16 | 1054.0381 | 52.1222 | 18.6353 | 66.0212 | 535.7619 | 115.2691 | 705.0165 | 349.0216 | 18.7291
2025-09-11 | 17 | 1089.0934 | 52.1222 | 18.6353 | 66.0212 | 535.7619 | 115.2691 | 705.0165 | 384.0769 | 20.6102
2025-09-11 | 18 | 1256.588 | 52.1222 | 18.6353 | 66.0212 | 535.7619 | 115.2691 | 705.0165 | 551.5715 | 29.5982
2025-09-11 | 19 | 1091.8336 | 52.1222 | 18.6353 | 66.0212 | 535.7619 | 115.2691 | 705.0165 | 386.8171 | 20.7572
2025-09-11 | 20 | 1300.5825 | 52.1222 | 18.6353 | 66.0212 | 535.7619 | 115.2691 | 705.0165 | 595.566 | 31.959
2025-09-11 | 21 | 1043.4593 | 52.1222 | 18.6353 | 66.0212 | 535.7619 | 115.2691 | 705.0165 | 338.4428 | 18.1614
2025-09-11 | 22 | 1005.8582 | 52.1222 | 18.6353 | 66.0212 | 535.7619 | 115.2691 | 705.0165 | 300.8417 | 16.1436
2025-09-11 | 23 | 1082.3642 | 52.1222 | 18.6353 | 66.0212 | 535.7619 | 115.2691 | 705.0165 | 377.3477 | 20.2491
2025-09-11 | 24 | 1008.6028 | 52.1222 | 18.6353 | 66.0212 | 535.7619 | 115.2691 | 705.0165 | 303.5863 | 16.2909
2025-09-12 | 1 | 787.6424 | 48.0645 | 18.592 | 65.8678 | 494.0529 | 115.2691 | 663.9914 | 123.651 | 6.6508
2025-09-12 | 2 | 712.7689 | 48.0645 | 18.592 | 65.8678 | 494.0529 | 115.2691 | 663.9914 | 48.7775 | 2.6236
2025-09-12 | 3 | 780.1283 | 48.0645 | 18.592 | 65.8678 | 494.0529 | 115.2691 | 663.9914 | 116.137 | 6.2466
2025-09-12 | 4 | 657.8708 | 48.0645 | 18.592 | 65.8678 | 494.0529 | 115.2691 | 663.9914 | 0 | 0
2025-09-12 | 5 | 599.8682 | 48.0645 | 18.592 | 65.8678 | 494.0529 | 115.2691 | 663.9914 | 0 | 0
2025-09-12 | 6 | 610.5353 | 48.0645 | 18.592 | 65.8678 | 494.0529 | 115.2691 | 663.9914 | 0 | 0
2025-09-12 | 7 | 673.8743 | 48.0645 | 18.592 | 65.8678 | 494.0529 | 115.2691 | 663.9914 | 9.883 | 0.53157
2025-09-12 | 8 | 795.2207 | 48.0645 | 18.592 | 65.8678 | 494.0529 | 115.2691 | 663.9914 | 131.2293 | 7.0584
2025-09-12 | 9 | 735.889 | 48.0645 | 18.592 | 65.8678 | 494.0529 | 115.2691 | 663.9914 | 71.8976 | 3.8671
2025-09-12 | 10 | 713.058 | 48.0645 | 18.592 | 65.8678 | 494.0529 | 115.2691 | 663.9914 | 49.0666 | 2.6391
2025-09-12 | 11 | 684.2104 | 48.0645 | 18.592 | 65.8678 | 494.0529 | 115.2691 | 663.9914 | 20.219 | 1.0875
2025-09-12 | 12 | 527.9318 | 48.0645 | 18.592 | 65.8678 | 494.0529 | 115.2691 | 663.9914 | 0 | 0
2025-09-12 | 13 | 683.3471 | 48.0645 | 18.592 | 65.8678 | 494.0529 | 115.2691 | 663.9914 | 19.3557 | 1.0411
2025-09-12 | 14 | 688.1448 | 48.0645 | 18.592 | 65.8678 | 494.0529 | 115.2691 | 663.9914 | 24.1534 | 1.2991
2025-09-12 | 15 | 716.9819 | 48.0645 | 18.592 | 65.8678 | 494.0529 | 115.2691 | 663.9914 | 52.9905 | 2.8502
2025-09-12 | 16 | 782.6693 | 48.0645 | 18.592 | 65.8678 | 494.0529 | 115.2691 | 663.9914 | 118.6779 | 6.3833
2025-09-12 | 17 | 781.1769 | 48.0645 | 18.592 | 65.8678 | 494.0529 | 115.2691 | 663.9914 | 117.1855 | 6.303
2025-09-12 | 18 | 954.9535 | 48.0645 | 18.592 | 65.8678 | 494.0529 | 115.2691 | 663.9914 | 290.9621 | 15.6499
2025-09-12 | 19 | 972.2647 | 48.0645 | 18.592 | 65.8678 | 494.0529 | 115.2691 | 663.9914 | 308.2733 | 16.581
2025-09-12 | 20 | 1029.6053 | 48.0645 | 18.592 | 65.8678 | 494.0529 | 115.2691 | 663.9914 | 365.614 | 19.6651
2025-09-12 | 21 | 1028.3011 | 48.0645 | 18.592 | 65.8678 | 494.0529 | 115.2691 | 663.9914 | 364.3097 | 19.595
2025-09-12 | 22 | 974.2691 | 48.0645 | 18.592 | 65.8678 | 494.0529 | 115.2691 | 663.9914 | 310.2777 | 16.6888
2025-09-12 | 23 | 795.187 | 48.0645 | 18.592 | 65.8678 | 494.0529 | 115.2691 | 663.9914 | 131.1956 | 7.0566
2025-09-12 | 24 | 631.8677 | 48.0645 | 18.592 | 65.8678 | 494.0529 | 115.2691 | 663.9914 | 0 | 0
2025-09-13 | 1 | 653.2642 | 44.6812 | 18.5287 | 65.6435 | 459.2768 | 115.2691 | 629.691 | 23.5732 | 1.2723
2025-09-13 | 2 | 578.3528 | 44.6812 | 18.5287 | 65.6435 | 459.2768 | 115.2691 | 629.691 | 0 | 0
2025-09-13 | 3 | 586.4686 | 44.6812 | 18.5287 | 65.6435 | 459.2768 | 115.2691 | 629.691 | 0 | 0
2025-09-13 | 4 | 516.6825 | 44.6812 | 18.5287 | 65.6435 | 459.2768 | 115.2691 | 629.691 | 0 | 0
2025-09-13 | 5 | 491.8516 | 44.6812 | 18.5287 | 65.6435 | 459.2768 | 115.2691 | 629.691 | 0 | 0
2025-09-13 | 6 | 464.2255 | 44.6812 | 18.5287 | 65.6435 | 459.2768 | 115.2691 | 629.691 | 0 | 0
2025-09-13 | 7 | 484.0389 | 44.6812 | 18.5287 | 65.6435 | 459.2768 | 115.2691 | 629.691 | 0 | 0
2025-09-13 | 8 | 461.5274 | 44.6812 | 18.5287 | 65.6435 | 459.2768 | 115.2691 | 629.691 | 0 | 0
2025-09-13 | 9 | 375.2742 | 44.6812 | 18.5287 | 65.6435 | 459.2768 | 115.2691 | 629.691 | 0 | 0
2025-09-13 | 10 | 412.6845 | 44.6812 | 18.5287 | 65.6435 | 459.2768 | 115.2691 | 629.691 | 0 | 0
2025-09-13 | 11 | 437.5414 | 44.6812 | 18.5287 | 65.6435 | 459.2768 | 115.2691 | 629.691 | 0 | 0
2025-09-13 | 12 | 402.8812 | 44.6812 | 18.5287 | 65.6435 | 459.2768 | 115.2691 | 629.691 | 0 | 0
2025-09-13 | 13 | 441.0458 | 44.6812 | 18.5287 | 65.6435 | 459.2768 | 115.2691 | 629.691 | 0 | 0
2025-09-13 | 14 | 475.0506 | 44.6812 | 18.5287 | 65.6435 | 459.2768 | 115.2691 | 629.691 | 0 | 0
2025-09-13 | 15 | 595.7192 | 44.6812 | 18.5287 | 65.6435 | 459.2768 | 115.2691 | 629.691 | 0 | 0
2025-09-13 | 16 | 785.5519 | 44.6812 | 18.5287 | 65.6435 | 459.2768 | 115.2691 | 629.691 | 155.8609 | 8.4119
2025-09-13 | 17 | 650.3223 | 44.6812 | 18.5287 | 65.6435 | 459.2768 | 115.2691 | 629.691 | 20.6313 | 1.1135
2025-09-13 | 18 | 855.8938 | 44.6812 | 18.5287 | 65.6435 | 459.2768 | 115.2691 | 629.691 | 226.2028 | 12.2082
2025-09-13 | 19 | 1163.5754 | 44.6812 | 18.5287 | 65.6435 | 459.2768 | 115.2691 | 629.691 | 533.8844 | 28.8139
2025-09-13 | 20 | 1223.3779 | 44.6812 | 18.5287 | 65.6435 | 459.2768 | 115.2691 | 629.691 | 593.6869 | 32.0415
2025-09-13 | 21 | 1049.7043 | 44.6812 | 18.5287 | 65.6435 | 459.2768 | 115.2691 | 629.691 | 420.0133 | 22.6683
2025-09-13 | 22 | 1165.6281 | 44.6812 | 18.5287 | 65.6435 | 459.2768 | 115.2691 | 629.691 | 535.937 | 28.9247
2025-09-13 | 23 | 660.0199 | 44.6812 | 18.5287 | 65.6435 | 459.2768 | 115.2691 | 629.691 | 30.3289 | 1.6369
2025-09-13 | 24 | 512.9372 | 44.6812 | 18.5287 | 65.6435 | 459.2768 | 115.2691 | 629.691 | 0 | 0
2025-09-14 | 1 | 630.7341 | 44.6031 | 18.5287 | 65.6435 | 458.474 | 115.2691 | 628.9043 | 1.8298 | 0.098757
2025-09-14 | 2 | 492.2304 | 44.6031 | 18.5287 | 65.6435 | 458.474 | 115.2691 | 628.9043 | 0 | 0
2025-09-14 | 3 | 536.6222 | 44.6031 | 18.5287 | 65.6435 | 458.474 | 115.2691 | 628.9043 | 0 | 0
2025-09-14 | 4 | 464.6637 | 44.6031 | 18.5287 | 65.6435 | 458.474 | 115.2691 | 628.9043 | 0 | 0
2025-09-14 | 5 | 441.2755 | 44.6031 | 18.5287 | 65.6435 | 458.474 | 115.2691 | 628.9043 | 0 | 0
2025-09-14 | 6 | 431.1916 | 44.6031 | 18.5287 | 65.6435 | 458.474 | 115.2691 | 628.9043 | 0 | 0
2025-09-14 | 7 | 406.0333 | 44.6031 | 18.5287 | 65.6435 | 458.474 | 115.2691 | 628.9043 | 0 | 0
2025-09-14 | 8 | 547.4428 | 44.6031 | 18.5287 | 65.6435 | 458.474 | 115.2691 | 628.9043 | 0 | 0
2025-09-14 | 9 | 310.323 | 44.6031 | 18.5287 | 65.6435 | 458.474 | 115.2691 | 628.9043 | 0 | 0
2025-09-14 | 10 | 460.858 | 44.6031 | 18.5287 | 65.6435 | 458.474 | 115.2691 | 628.9043 | 0 | 0
2025-09-14 | 11 | 440.4842 | 44.6031 | 18.5287 | 65.6435 | 458.474 | 115.2691 | 628.9043 | 0 | 0
2025-09-14 | 12 | 399.7499 | 44.6031 | 18.5287 | 65.6435 | 458.474 | 115.2691 | 628.9043 | 0 | 0
2025-09-14 | 13 | 437.4116 | 44.6031 | 18.5287 | 65.6435 | 458.474 | 115.2691 | 628.9043 | 0 | 0
2025-09-14 | 14 | 445.5116 | 44.6031 | 18.5287 | 65.6435 | 458.474 | 115.2691 | 628.9043 | 0 | 0
2025-09-14 | 15 | 410.2858 | 44.6031 | 18.5287 | 65.6435 | 458.474 | 115.2691 | 628.9043 | 0 | 0
2025-09-14 | 16 | 503.6574 | 44.6031 | 18.5287 | 65.6435 | 458.474 | 115.2691 | 628.9043 | 0 | 0
2025-09-14 | 17 | 628.3425 | 44.6031 | 18.5287 | 65.6435 | 458.474 | 115.2691 | 628.9043 | 0 | 0
2025-09-14 | 18 | 815.9349 | 44.6031 | 18.5287 | 65.6435 | 458.474 | 115.2691 | 628.9043 | 187.0306 | 10.0941
2025-09-14 | 19 | 1170.5818 | 44.6031 | 18.5287 | 65.6435 | 458.474 | 115.2691 | 628.9043 | 541.6775 | 29.2345
2025-09-14 | 20 | 1218.5665 | 44.6031 | 18.5287 | 65.6435 | 458.474 | 115.2691 | 628.9043 | 589.6623 | 31.8243
2025-09-14 | 21 | 1171.2599 | 44.6031 | 18.5287 | 65.6435 | 458.474 | 115.2691 | 628.9043 | 542.3557 | 29.2711
2025-09-14 | 22 | 697.1227 | 44.6031 | 18.5287 | 65.6435 | 458.474 | 115.2691 | 628.9043 | 68.2184 | 3.6818
2025-09-14 | 23 | 657.8512 | 44.6031 | 18.5287 | 65.6435 | 458.474 | 115.2691 | 628.9043 | 28.947 | 1.5623
2025-09-14 | 24 | 472.6881 | 44.6031 | 18.5287 | 65.6435 | 458.474 | 115.2691 | 628.9043 | 0 | 0
2025-09-15 | 1 | 1180.3832 | 44.525 | 18.5287 | 65.6435 | 457.6712 | 115.2691 | 628.1175 | 552.2656 | 29.806
2025-09-15 | 2 | 477.1989 | 44.525 | 18.5287 | 65.6435 | 457.6712 | 115.2691 | 628.1175 | 0 | 0
2025-09-15 | 3 | 462.8509 | 44.525 | 18.5287 | 65.6435 | 457.6712 | 115.2691 | 628.1175 | 0 | 0
2025-09-15 | 4 | 433.436 | 44.525 | 18.5287 | 65.6435 | 457.6712 | 115.2691 | 628.1175 | 0 | 0
2025-09-15 | 5 | 426.8112 | 44.525 | 18.5287 | 65.6435 | 457.6712 | 115.2691 | 628.1175 | 0 | 0
2025-09-15 | 6 | 408.0105 | 44.525 | 18.5287 | 65.6435 | 457.6712 | 115.2691 | 628.1175 | 0 | 0
2025-09-15 | 7 | 418.257 | 44.525 | 18.5287 | 65.6435 | 457.6712 | 115.2691 | 628.1175 | 0 | 0
2025-09-15 | 8 | 424.0579 | 44.525 | 18.5287 | 65.6435 | 457.6712 | 115.2691 | 628.1175 | 0 | 0
2025-09-15 | 9 | 412.4502 | 44.525 | 18.5287 | 65.6435 | 457.6712 | 115.2691 | 628.1175 | 0 | 0
2025-09-15 | 10 | 471.0905 | 44.525 | 18.5287 | 65.6435 | 457.6712 | 115.2691 | 628.1175 | 0 | 0
2025-09-15 | 11 | 795.701 | 44.525 | 18.5287 | 65.6435 | 457.6712 | 115.2691 | 628.1175 | 167.5835 | 9.0445
2025-09-15 | 12 | 449.4333 | 44.525 | 18.5287 | 65.6435 | 457.6712 | 115.2691 | 628.1175 | 0 | 0
2025-09-15 | 13 | 559.4843 | 44.525 | 18.5287 | 65.6435 | 457.6712 | 115.2691 | 628.1175 | 0 | 0
2025-09-15 | 14 | 786.8013 | 44.525 | 18.5287 | 65.6435 | 457.6712 | 115.2691 | 628.1175 | 158.6838 | 8.5642
2025-09-15 | 15 | 667.8873 | 44.525 | 18.5287 | 65.6435 | 457.6712 | 115.2691 | 628.1175 | 39.7698 | 2.1464
2025-09-15 | 16 | 819.6912 | 44.525 | 18.5287 | 65.6435 | 457.6712 | 115.2691 | 628.1175 | 191.5736 | 10.3393
2025-09-15 | 17 | 1139.6728 | 44.525 | 18.5287 | 65.6435 | 457.6712 | 115.2691 | 628.1175 | 511.5552 | 27.6088
2025-09-15 | 18 | 823.7349 | 44.525 | 18.5287 | 65.6435 | 457.6712 | 115.2691 | 628.1175 | 195.6173 | 10.5575
2025-09-15 | 19 | 1041.3429 | 44.525 | 18.5287 | 65.6435 | 457.6712 | 115.2691 | 628.1175 | 413.2253 | 22.3019
2025-09-15 | 20 | 1235.253 | 44.525 | 18.5287 | 65.6435 | 457.6712 | 115.2691 | 628.1175 | 607.1355 | 32.7673
2025-09-15 | 21 | 1165.3758 | 44.525 | 18.5287 | 65.6435 | 457.6712 | 115.2691 | 628.1175 | 537.2582 | 28.996
2025-09-15 | 22 | 708.0585 | 44.525 | 18.5287 | 65.6435 | 457.6712 | 115.2691 | 628.1175 | 79.9409 | 4.3144
2025-09-15 | 23 | 673.1084 | 44.525 | 18.5287 | 65.6435 | 457.6712 | 115.2691 | 628.1175 | 44.9908 | 2.4282
2025-09-15 | 24 | 537.5248 | 44.525 | 18.5287 | 65.6435 | 457.6712 | 115.2691 | 628.1175 | 0 | 0
2025-09-16 | 1 | 656.1859 | 57.9414 | 18.4757 | 65.4557 | 595.5774 | 115.2691 | 763.0816 | 0 | 0
2025-09-16 | 2 | 583.2694 | 57.9414 | 18.4757 | 65.4557 | 595.5774 | 115.2691 | 763.0816 | 0 | 0
2025-09-16 | 3 | 618.9845 | 57.9414 | 18.4757 | 65.4557 | 595.5774 | 115.2691 | 763.0816 | 0 | 0
2025-09-16 | 4 | 556.5745 | 57.9414 | 18.4757 | 65.4557 | 595.5774 | 115.2691 | 763.0816 | 0 | 0
2025-09-16 | 5 | 478.9802 | 57.9414 | 18.4757 | 65.4557 | 595.5774 | 115.2691 | 763.0816 | 0 | 0
2025-09-16 | 6 | 456.5169 | 57.9414 | 18.4757 | 65.4557 | 595.5774 | 115.2691 | 763.0816 | 0 | 0
2025-09-16 | 7 | 434.4155 | 57.9414 | 18.4757 | 65.4557 | 595.5774 | 115.2691 | 763.0816 | 0 | 0
2025-09-16 | 8 | 417.4029 | 57.9414 | 18.4757 | 65.4557 | 595.5774 | 115.2691 | 763.0816 | 0 | 0
2025-09-16 | 9 | 416.1692 | 57.9414 | 18.4757 | 65.4557 | 595.5774 | 115.2691 | 763.0816 | 0 | 0
2025-09-16 | 10 | 461.2865 | 57.9414 | 18.4757 | 65.4557 | 595.5774 | 115.2691 | 763.0816 | 0 | 0
2025-09-16 | 11 | 544.1881 | 57.9414 | 18.4757 | 65.4557 | 595.5774 | 115.2691 | 763.0816 | 0 | 0
2025-09-16 | 12 | 438.0265 | 57.9414 | 18.4757 | 65.4557 | 595.5774 | 115.2691 | 763.0816 | 0 | 0
2025-09-16 | 13 | 565.8112 | 57.9414 | 18.4757 | 65.4557 | 595.5774 | 115.2691 | 763.0816 | 0 | 0
2025-09-16 | 14 | 615.3118 | 57.9414 | 18.4757 | 65.4557 | 595.5774 | 115.2691 | 763.0816 | 0 | 0
2025-09-16 | 15 | 635.2511 | 57.9414 | 18.4757 | 65.4557 | 595.5774 | 115.2691 | 763.0816 | 0 | 0
2025-09-16 | 16 | 621.8261 | 57.9414 | 18.4757 | 65.4557 | 595.5774 | 115.2691 | 763.0816 | 0 | 0
2025-09-16 | 17 | 776.0112 | 57.9414 | 18.4757 | 65.4557 | 595.5774 | 115.2691 | 763.0816 | 12.9296 | 0.69982
2025-09-16 | 18 | 774.359 | 57.9414 | 18.4757 | 65.4557 | 595.5774 | 115.2691 | 763.0816 | 11.2774 | 0.61039
2025-09-16 | 19 | 675.6293 | 57.9414 | 18.4757 | 65.4557 | 595.5774 | 115.2691 | 763.0816 | 0 | 0
2025-09-16 | 20 | 718.5186 | 57.9414 | 18.4757 | 65.4557 | 595.5774 | 115.2691 | 763.0816 | 0 | 0
2025-09-16 | 21 | 663.834 | 57.9414 | 18.4757 | 65.4557 | 595.5774 | 115.2691 | 763.0816 | 0 | 0
2025-09-16 | 22 | 641.4592 | 57.9414 | 18.4757 | 65.4557 | 595.5774 | 115.2691 | 763.0816 | 0 | 0
2025-09-16 | 23 | 617.8696 | 57.9414 | 18.4757 | 65.4557 | 595.5774 | 115.2691 | 763.0816 | 0 | 0
2025-09-16 | 24 | 465.9727 | 57.9414 | 18.4757 | 65.4557 | 595.5774 | 115.2691 | 763.0816 | 0 | 0
2025-09-17 | 1 | 833.0749 | 62.3801 | 18.4757 | 65.4557 | 641.2029 | 115.2691 | 807.7945 | 25.2803 | 1.3683
2025-09-17 | 2 | 717.0372 | 62.3801 | 18.4757 | 65.4557 | 641.2029 | 115.2691 | 807.7945 | 0 | 0
2025-09-17 | 3 | 598.6158 | 62.3801 | 18.4757 | 65.4557 | 641.2029 | 115.2691 | 807.7945 | 0 | 0
2025-09-17 | 4 | 557.2108 | 62.3801 | 18.4757 | 65.4557 | 641.2029 | 115.2691 | 807.7945 | 0 | 0
2025-09-17 | 5 | 549.666 | 62.3801 | 18.4757 | 65.4557 | 641.2029 | 115.2691 | 807.7945 | 0 | 0
2025-09-17 | 6 | 558.3093 | 62.3801 | 18.4757 | 65.4557 | 641.2029 | 115.2691 | 807.7945 | 0 | 0
2025-09-17 | 7 | 676.7378 | 62.3801 | 18.4757 | 65.4557 | 641.2029 | 115.2691 | 807.7945 | 0 | 0
2025-09-17 | 8 | 793.1334 | 62.3801 | 18.4757 | 65.4557 | 641.2029 | 115.2691 | 807.7945 | 0 | 0
2025-09-17 | 9 | 791.9752 | 62.3801 | 18.4757 | 65.4557 | 641.2029 | 115.2691 | 807.7945 | 0 | 0
2025-09-17 | 10 | 803.8225 | 62.3801 | 18.4757 | 65.4557 | 641.2029 | 115.2691 | 807.7945 | 0 | 0
2025-09-17 | 11 | 851.131 | 62.3801 | 18.4757 | 65.4557 | 641.2029 | 115.2691 | 807.7945 | 43.3364 | 2.3456
2025-09-17 | 12 | 790.8973 | 62.3801 | 18.4757 | 65.4557 | 641.2029 | 115.2691 | 807.7945 | 0 | 0
2025-09-17 | 13 | 814.0445 | 62.3801 | 18.4757 | 65.4557 | 641.2029 | 115.2691 | 807.7945 | 6.2499 | 0.33828
2025-09-17 | 14 | 812.5176 | 62.3801 | 18.4757 | 65.4557 | 641.2029 | 115.2691 | 807.7945 | 4.7231 | 0.25564
2025-09-17 | 15 | 814.2127 | 62.3801 | 18.4757 | 65.4557 | 641.2029 | 115.2691 | 807.7945 | 6.4181 | 0.34738
2025-09-17 | 16 | 814.4799 | 62.3801 | 18.4757 | 65.4557 | 641.2029 | 115.2691 | 807.7945 | 6.6853 | 0.36184
2025-09-17 | 17 | 966.667 | 62.3801 | 18.4757 | 65.4557 | 641.2029 | 115.2691 | 807.7945 | 158.8724 | 8.599
2025-09-17 | 18 | 1363.2311 | 62.3801 | 18.4757 | 65.4557 | 641.2029 | 115.2691 | 807.7945 | 555.4366 | 30.0631
2025-09-17 | 19 | 1710.4617 | 62.3801 | 18.4757 | 65.4557 | 641.2029 | 115.2691 | 807.7945 | 902.6672 | 48.857
2025-09-17 | 20 | 1112.7229 | 62.3801 | 18.4757 | 65.4557 | 641.2029 | 115.2691 | 807.7945 | 304.9284 | 16.5043
2025-09-17 | 21 | 1096.8226 | 62.3801 | 18.4757 | 65.4557 | 641.2029 | 115.2691 | 807.7945 | 289.028 | 15.6437
2025-09-17 | 22 | 875.2771 | 62.3801 | 18.4757 | 65.4557 | 641.2029 | 115.2691 | 807.7945 | 67.4825 | 3.6525
2025-09-17 | 23 | 833.5562 | 62.3801 | 18.4757 | 65.4557 | 641.2029 | 115.2691 | 807.7945 | 25.7617 | 1.3944
2025-09-17 | 24 | 801.8493 | 62.3801 | 18.4757 | 65.4557 | 641.2029 | 115.2691 | 807.7945 | 0 | 0
2025-09-18 | 1 | 1689.6174 | 71.6216 | 18.3635 | 65.0582 | 736.1959 | 115.2691 | 900.4982 | 789.1192 | 42.9722
2025-09-18 | 2 | 1109.7516 | 71.6216 | 18.3635 | 65.0582 | 736.1959 | 115.2691 | 900.4982 | 209.2534 | 11.3951
2025-09-18 | 3 | 1144.0407 | 71.6216 | 18.3635 | 65.0582 | 736.1959 | 115.2691 | 900.4982 | 243.5425 | 13.2623
2025-09-18 | 4 | 1111.9534 | 71.6216 | 18.3635 | 65.0582 | 736.1959 | 115.2691 | 900.4982 | 211.4553 | 11.515
2025-09-18 | 5 | 1177.2426 | 71.6216 | 18.3635 | 65.0582 | 736.1959 | 115.2691 | 900.4982 | 276.7444 | 15.0704
2025-09-18 | 6 | 1176.7375 | 71.6216 | 18.3635 | 65.0582 | 736.1959 | 115.2691 | 900.4982 | 276.2393 | 15.0428
2025-09-18 | 7 | 1177.4897 | 71.6216 | 18.3635 | 65.0582 | 736.1959 | 115.2691 | 900.4982 | 276.9915 | 15.0838
2025-09-18 | 8 | 1215.1276 | 71.6216 | 18.3635 | 65.0582 | 736.1959 | 115.2691 | 900.4982 | 314.6294 | 17.1334
2025-09-18 | 9 | 1287.973 | 71.6216 | 18.3635 | 65.0582 | 736.1959 | 115.2691 | 900.4982 | 387.4748 | 21.1003
2025-09-18 | 10 | 1087.314 | 71.6216 | 18.3635 | 65.0582 | 736.1959 | 115.2691 | 900.4982 | 186.8159 | 10.1732
2025-09-18 | 11 | 1116.766 | 71.6216 | 18.3635 | 65.0582 | 736.1959 | 115.2691 | 900.4982 | 216.2678 | 11.777
2025-09-18 | 12 | 1043.0769 | 71.6216 | 18.3635 | 65.0582 | 736.1959 | 115.2691 | 900.4982 | 142.5788 | 7.7642
2025-09-18 | 13 | 1103.1692 | 71.6216 | 18.3635 | 65.0582 | 736.1959 | 115.2691 | 900.4982 | 202.671 | 11.0366
2025-09-18 | 14 | 1103.9723 | 71.6216 | 18.3635 | 65.0582 | 736.1959 | 115.2691 | 900.4982 | 203.4741 | 11.0804
2025-09-18 | 15 | 1162.8017 | 71.6216 | 18.3635 | 65.0582 | 736.1959 | 115.2691 | 900.4982 | 262.3035 | 14.284
2025-09-18 | 16 | 1160.0036 | 71.6216 | 18.3635 | 65.0582 | 736.1959 | 115.2691 | 900.4982 | 259.5054 | 14.1316
2025-09-18 | 17 | 1474.4465 | 71.6216 | 18.3635 | 65.0582 | 736.1959 | 115.2691 | 900.4982 | 573.9483 | 31.2548
2025-09-18 | 18 | 1420.4957 | 71.6216 | 18.3635 | 65.0582 | 736.1959 | 115.2691 | 900.4982 | 519.9975 | 28.3169
2025-09-18 | 19 | 1724.4072 | 71.6216 | 18.3635 | 65.0582 | 736.1959 | 115.2691 | 900.4982 | 823.909 | 44.8667
2025-09-18 | 20 | 1663.962 | 71.6216 | 18.3635 | 65.0582 | 736.1959 | 115.2691 | 900.4982 | 763.4638 | 41.5751
2025-09-18 | 21 | 1720.2082 | 71.6216 | 18.3635 | 65.0582 | 736.1959 | 115.2691 | 900.4982 | 819.71 | 44.638
2025-09-18 | 22 | 1183.9138 | 71.6216 | 18.3635 | 65.0582 | 736.1959 | 115.2691 | 900.4982 | 283.4156 | 15.4336
2025-09-18 | 23 | 1123.4516 | 71.6216 | 18.3635 | 65.0582 | 736.1959 | 115.2691 | 900.4982 | 222.9535 | 12.1411
2025-09-18 | 24 | 1032.6892 | 71.6216 | 18.3635 | 65.0582 | 736.1959 | 115.2691 | 900.4982 | 132.191 | 7.1986
2025-09-19 | 1 | 1424.248 | 59.3869 | 18.3257 | 64.9243 | 610.4358 | 115.2691 | 777.122 | 647.126 | 35.3125
2025-09-19 | 2 | 1448.372 | 59.3869 | 18.3257 | 64.9243 | 610.4358 | 115.2691 | 777.122 | 671.25 | 36.6289
2025-09-19 | 3 | 1383.9691 | 59.3869 | 18.3257 | 64.9243 | 610.4358 | 115.2691 | 777.122 | 606.847 | 33.1145
2025-09-19 | 4 | 1384.6906 | 59.3869 | 18.3257 | 64.9243 | 610.4358 | 115.2691 | 777.122 | 607.5685 | 33.1539
2025-09-19 | 5 | 1384.3686 | 59.3869 | 18.3257 | 64.9243 | 610.4358 | 115.2691 | 777.122 | 607.2466 | 33.1363
2025-09-19 | 6 | 895.1117 | 59.3869 | 18.3257 | 64.9243 | 610.4358 | 115.2691 | 777.122 | 117.9897 | 6.4385
2025-09-19 | 7 | 964.3281 | 59.3869 | 18.3257 | 64.9243 | 610.4358 | 115.2691 | 777.122 | 187.206 | 10.2155
2025-09-19 | 8 | 1069.3671 | 59.3869 | 18.3257 | 64.9243 | 610.4358 | 115.2691 | 777.122 | 292.245 | 15.9473
2025-09-19 | 9 | 1065.9801 | 59.3869 | 18.3257 | 64.9243 | 610.4358 | 115.2691 | 777.122 | 288.8581 | 15.7625
2025-09-19 | 10 | 1289.0453 | 59.3869 | 18.3257 | 64.9243 | 610.4358 | 115.2691 | 777.122 | 511.9232 | 27.9347
2025-09-19 | 11 | 1307.8228 | 59.3869 | 18.3257 | 64.9243 | 610.4358 | 115.2691 | 777.122 | 530.7007 | 28.9594
2025-09-19 | 12 | 1243.7878 | 59.3869 | 18.3257 | 64.9243 | 610.4358 | 115.2691 | 777.122 | 466.6658 | 25.4651
2025-09-19 | 13 | 1295.5617 | 59.3869 | 18.3257 | 64.9243 | 610.4358 | 115.2691 | 777.122 | 518.4397 | 28.2903
2025-09-19 | 14 | 1287.5524 | 59.3869 | 18.3257 | 64.9243 | 610.4358 | 115.2691 | 777.122 | 510.4303 | 27.8533
2025-09-19 | 15 | 1326.2353 | 59.3869 | 18.3257 | 64.9243 | 610.4358 | 115.2691 | 777.122 | 549.1133 | 29.9641
2025-09-19 | 16 | 1132.5854 | 59.3869 | 18.3257 | 64.9243 | 610.4358 | 115.2691 | 777.122 | 355.4634 | 19.397
2025-09-19 | 17 | 1163.1314 | 59.3869 | 18.3257 | 64.9243 | 610.4358 | 115.2691 | 777.122 | 386.0094 | 21.0638
2025-09-19 | 18 | 1469.0666 | 59.3869 | 18.3257 | 64.9243 | 610.4358 | 115.2691 | 777.122 | 691.9446 | 37.7582
2025-09-19 | 19 | 1290.9293 | 59.3869 | 18.3257 | 64.9243 | 610.4358 | 115.2691 | 777.122 | 513.8072 | 28.0375
2025-09-19 | 20 | 1464.292 | 59.3869 | 18.3257 | 64.9243 | 610.4358 | 115.2691 | 777.122 | 687.1699 | 37.4976
2025-09-19 | 21 | 1294.232 | 59.3869 | 18.3257 | 64.9243 | 610.4358 | 115.2691 | 777.122 | 517.11 | 28.2177
2025-09-19 | 22 | 1230.1505 | 59.3869 | 18.3257 | 64.9243 | 610.4358 | 115.2691 | 777.122 | 453.0284 | 24.7209
2025-09-19 | 23 | 1095.2798 | 59.3869 | 18.3257 | 64.9243 | 610.4358 | 115.2691 | 777.122 | 318.1577 | 17.3613
2025-09-19 | 24 | 1456.0103 | 59.3869 | 18.3257 | 64.9243 | 610.4358 | 115.2691 | 777.122 | 678.8882 | 37.0457
2025-09-20 | 1 | 1173.8523 | 53.9349 | 18.361 | 65.0494 | 554.3946 | 115.2691 | 722.3242 | 451.5281 | 24.5917
2025-09-20 | 2 | 915.0129 | 53.9349 | 18.361 | 65.0494 | 554.3946 | 115.2691 | 722.3242 | 192.6888 | 10.4945
2025-09-20 | 3 | 853.7923 | 53.9349 | 18.361 | 65.0494 | 554.3946 | 115.2691 | 722.3242 | 131.4682 | 7.1602
2025-09-20 | 4 | 793.0571 | 53.9349 | 18.361 | 65.0494 | 554.3946 | 115.2691 | 722.3242 | 70.7329 | 3.8523
2025-09-20 | 5 | 820.0861 | 53.9349 | 18.361 | 65.0494 | 554.3946 | 115.2691 | 722.3242 | 97.7619 | 5.3244
2025-09-20 | 6 | 789.5773 | 53.9349 | 18.361 | 65.0494 | 554.3946 | 115.2691 | 722.3242 | 67.2531 | 3.6628
2025-09-20 | 7 | 772.4151 | 53.9349 | 18.361 | 65.0494 | 554.3946 | 115.2691 | 722.3242 | 50.091 | 2.7281
2025-09-20 | 8 | 803.6759 | 53.9349 | 18.361 | 65.0494 | 554.3946 | 115.2691 | 722.3242 | 81.3517 | 4.4307
2025-09-20 | 9 | 785.1344 | 53.9349 | 18.361 | 65.0494 | 554.3946 | 115.2691 | 722.3242 | 62.8102 | 3.4208
2025-09-20 | 10 | 819.1322 | 53.9349 | 18.361 | 65.0494 | 554.3946 | 115.2691 | 722.3242 | 96.8081 | 5.2725
2025-09-20 | 11 | 962.0111 | 53.9349 | 18.361 | 65.0494 | 554.3946 | 115.2691 | 722.3242 | 239.6869 | 13.0541
2025-09-20 | 12 | 853.9823 | 53.9349 | 18.361 | 65.0494 | 554.3946 | 115.2691 | 722.3242 | 131.6581 | 7.1705
2025-09-20 | 13 | 946.5826 | 53.9349 | 18.361 | 65.0494 | 554.3946 | 115.2691 | 722.3242 | 224.2584 | 12.2138
2025-09-20 | 14 | 870.2335 | 53.9349 | 18.361 | 65.0494 | 554.3946 | 115.2691 | 722.3242 | 147.9094 | 8.0556
2025-09-20 | 15 | 923.4621 | 53.9349 | 18.361 | 65.0494 | 554.3946 | 115.2691 | 722.3242 | 201.138 | 10.9546
2025-09-20 | 16 | 974.8541 | 53.9349 | 18.361 | 65.0494 | 554.3946 | 115.2691 | 722.3242 | 252.53 | 13.7536
2025-09-20 | 17 | 915.551 | 53.9349 | 18.361 | 65.0494 | 554.3946 | 115.2691 | 722.3242 | 193.2269 | 10.5238
2025-09-20 | 18 | 1042.7014 | 53.9349 | 18.361 | 65.0494 | 554.3946 | 115.2691 | 722.3242 | 320.3773 | 17.4488
2025-09-20 | 19 | 1127.1878 | 53.9349 | 18.361 | 65.0494 | 554.3946 | 115.2691 | 722.3242 | 404.8636 | 22.0502
2025-09-20 | 20 | 1194.2207 | 53.9349 | 18.361 | 65.0494 | 554.3946 | 115.2691 | 722.3242 | 471.8965 | 25.701
2025-09-20 | 21 | 1070.9327 | 53.9349 | 18.361 | 65.0494 | 554.3946 | 115.2691 | 722.3242 | 348.6085 | 18.9864
2025-09-20 | 22 | 1012.3154 | 53.9349 | 18.361 | 65.0494 | 554.3946 | 115.2691 | 722.3242 | 289.9913 | 15.7939
2025-09-20 | 23 | 1338.4739 | 53.9349 | 18.361 | 65.0494 | 554.3946 | 115.2691 | 722.3242 | 616.1498 | 33.5575
2025-09-20 | 24 | 873.8471 | 53.9349 | 18.361 | 65.0494 | 554.3946 | 115.2691 | 722.3242 | 151.5229 | 8.2524
2025-09-21 | 1 | 1172.6076 | 53.865 | 18.361 | 65.0494 | 553.6765 | 115.2691 | 721.6205 | 450.9871 | 24.5622
2025-09-21 | 2 | 728.97 | 53.865 | 18.361 | 65.0494 | 553.6765 | 115.2691 | 721.6205 | 7.3495 | 0.40028
2025-09-21 | 3 | 804.1595 | 53.865 | 18.361 | 65.0494 | 553.6765 | 115.2691 | 721.6205 | 82.539 | 4.4953
2025-09-21 | 4 | 692.0636 | 53.865 | 18.361 | 65.0494 | 553.6765 | 115.2691 | 721.6205 | 0 | 0
2025-09-21 | 5 | 1188.5194 | 53.865 | 18.361 | 65.0494 | 553.6765 | 115.2691 | 721.6205 | 466.8989 | 25.4288
2025-09-21 | 6 | 626.2202 | 53.865 | 18.361 | 65.0494 | 553.6765 | 115.2691 | 721.6205 | 0 | 0
2025-09-21 | 7 | 535.4737 | 53.865 | 18.361 | 65.0494 | 553.6765 | 115.2691 | 721.6205 | 0 | 0
2025-09-21 | 8 | 497.7758 | 53.865 | 18.361 | 65.0494 | 553.6765 | 115.2691 | 721.6205 | 0 | 0
2025-09-21 | 9 | 492.73 | 53.865 | 18.361 | 65.0494 | 553.6765 | 115.2691 | 721.6205 | 0 | 0
2025-09-21 | 10 | 529.6215 | 53.865 | 18.361 | 65.0494 | 553.6765 | 115.2691 | 721.6205 | 0 | 0
2025-09-21 | 11 | 599.2489 | 53.865 | 18.361 | 65.0494 | 553.6765 | 115.2691 | 721.6205 | 0 | 0
2025-09-21 | 12 | 507.5817 | 53.865 | 18.361 | 65.0494 | 553.6765 | 115.2691 | 721.6205 | 0 | 0
2025-09-21 | 13 | 564.43 | 53.865 | 18.361 | 65.0494 | 553.6765 | 115.2691 | 721.6205 | 0 | 0
2025-09-21 | 14 | 525.76 | 53.865 | 18.361 | 65.0494 | 553.6765 | 115.2691 | 721.6205 | 0 | 0
2025-09-21 | 15 | 602.7429 | 53.865 | 18.361 | 65.0494 | 553.6765 | 115.2691 | 721.6205 | 0 | 0
2025-09-21 | 16 | 676.3081 | 53.865 | 18.361 | 65.0494 | 553.6765 | 115.2691 | 721.6205 | 0 | 0
2025-09-21 | 17 | 655.8658 | 53.865 | 18.361 | 65.0494 | 553.6765 | 115.2691 | 721.6205 | 0 | 0
2025-09-21 | 18 | 777.992 | 53.865 | 18.361 | 65.0494 | 553.6765 | 115.2691 | 721.6205 | 56.3715 | 3.0702
2025-09-21 | 19 | 940.4676 | 53.865 | 18.361 | 65.0494 | 553.6765 | 115.2691 | 721.6205 | 218.8471 | 11.9191
2025-09-21 | 20 | 1061.4268 | 53.865 | 18.361 | 65.0494 | 553.6765 | 115.2691 | 721.6205 | 339.8063 | 18.507
2025-09-21 | 21 | 802.1412 | 53.865 | 18.361 | 65.0494 | 553.6765 | 115.2691 | 721.6205 | 80.5207 | 4.3854
2025-09-21 | 22 | 750.861 | 53.865 | 18.361 | 65.0494 | 553.6765 | 115.2691 | 721.6205 | 29.2405 | 1.5925
2025-09-21 | 23 | 675.1195 | 53.865 | 18.361 | 65.0494 | 553.6765 | 115.2691 | 721.6205 | 0 | 0
2025-09-21 | 24 | 795.4676 | 53.865 | 18.361 | 65.0494 | 553.6765 | 115.2691 | 721.6205 | 73.8471 | 4.022
2025-09-22 | 1 | 719.105 | 53.7951 | 18.361 | 65.0494 | 552.9575 | 115.2691 | 720.9159 | 0 | 0
2025-09-22 | 2 | 526.4252 | 53.7951 | 18.361 | 65.0494 | 552.9575 | 115.2691 | 720.9159 | 0 | 0
2025-09-22 | 3 | 491.6573 | 53.7951 | 18.361 | 65.0494 | 552.9575 | 115.2691 | 720.9159 | 0 | 0
2025-09-22 | 4 | 465.7593 | 53.7951 | 18.361 | 65.0494 | 552.9575 | 115.2691 | 720.9159 | 0 | 0
2025-09-22 | 5 | 460.2068 | 53.7951 | 18.361 | 65.0494 | 552.9575 | 115.2691 | 720.9159 | 0 | 0
2025-09-22 | 6 | 462.5349 | 53.7951 | 18.361 | 65.0494 | 552.9575 | 115.2691 | 720.9159 | 0 | 0
2025-09-22 | 7 | 499.3669 | 53.7951 | 18.361 | 65.0494 | 552.9575 | 115.2691 | 720.9159 | 0 | 0
2025-09-22 | 8 | 530.4365 | 53.7951 | 18.361 | 65.0494 | 552.9575 | 115.2691 | 720.9159 | 0 | 0
2025-09-22 | 9 | 531.7305 | 53.7951 | 18.361 | 65.0494 | 552.9575 | 115.2691 | 720.9159 | 0 | 0
2025-09-22 | 10 | 768.5358 | 53.7951 | 18.361 | 65.0494 | 552.9575 | 115.2691 | 720.9159 | 47.6199 | 2.5935
2025-09-22 | 11 | 896.4796 | 53.7951 | 18.361 | 65.0494 | 552.9575 | 115.2691 | 720.9159 | 175.5637 | 9.5618
2025-09-22 | 12 | 714.6612 | 53.7951 | 18.361 | 65.0494 | 552.9575 | 115.2691 | 720.9159 | 0 | 0
2025-09-22 | 13 | 661.1763 | 53.7951 | 18.361 | 65.0494 | 552.9575 | 115.2691 | 720.9159 | 0 | 0
2025-09-22 | 14 | 779.8731 | 53.7951 | 18.361 | 65.0494 | 552.9575 | 115.2691 | 720.9159 | 58.9572 | 3.211
2025-09-22 | 15 | 797.6225 | 53.7951 | 18.361 | 65.0494 | 552.9575 | 115.2691 | 720.9159 | 76.7066 | 4.1777
2025-09-22 | 16 | 876.4414 | 53.7951 | 18.361 | 65.0494 | 552.9575 | 115.2691 | 720.9159 | 155.5256 | 8.4704
2025-09-22 | 17 | 876.8267 | 53.7951 | 18.361 | 65.0494 | 552.9575 | 115.2691 | 720.9159 | 155.9108 | 8.4914
2025-09-22 | 18 | 1402.5132 | 53.7951 | 18.361 | 65.0494 | 552.9575 | 115.2691 | 720.9159 | 681.5973 | 37.122
2025-09-22 | 19 | 1261.6355 | 53.7951 | 18.361 | 65.0494 | 552.9575 | 115.2691 | 720.9159 | 540.7196 | 29.4494
2025-09-22 | 20 | 1332.3415 | 53.7951 | 18.361 | 65.0494 | 552.9575 | 115.2691 | 720.9159 | 611.4256 | 33.3002
2025-09-22 | 21 | 1213.6714 | 53.7951 | 18.361 | 65.0494 | 552.9575 | 115.2691 | 720.9159 | 492.7555 | 26.8371
2025-09-22 | 22 | 1213.183 | 53.7951 | 18.361 | 65.0494 | 552.9575 | 115.2691 | 720.9159 | 492.2671 | 26.8105
2025-09-22 | 23 | 837.0101 | 53.7951 | 18.361 | 65.0494 | 552.9575 | 115.2691 | 720.9159 | 116.0943 | 6.3229
2025-09-22 | 24 | 754.3091 | 53.7951 | 18.361 | 65.0494 | 552.9575 | 115.2691 | 720.9159 | 33.3932 | 1.8187
2025-09-23 | 1 | 771.3592 | 55.34 | 18.3892 | 65.1493 | 568.8379 | 115.2691 | 736.5766 | 34.7826 | 1.8915
2025-09-23 | 2 | 718.0359 | 55.34 | 18.3892 | 65.1493 | 568.8379 | 115.2691 | 736.5766 | 0 | 0
2025-09-23 | 3 | 662.4551 | 55.34 | 18.3892 | 65.1493 | 568.8379 | 115.2691 | 736.5766 | 0 | 0
2025-09-23 | 4 | 612.7647 | 55.34 | 18.3892 | 65.1493 | 568.8379 | 115.2691 | 736.5766 | 0 | 0
2025-09-23 | 5 | 553.3306 | 55.34 | 18.3892 | 65.1493 | 568.8379 | 115.2691 | 736.5766 | 0 | 0
2025-09-23 | 6 | 557.331 | 55.34 | 18.3892 | 65.1493 | 568.8379 | 115.2691 | 736.5766 | 0 | 0
2025-09-23 | 7 | 671.1157 | 55.34 | 18.3892 | 65.1493 | 568.8379 | 115.2691 | 736.5766 | 0 | 0
2025-09-23 | 8 | 712.1539 | 55.34 | 18.3892 | 65.1493 | 568.8379 | 115.2691 | 736.5766 | 0 | 0
2025-09-23 | 9 | 722.0508 | 55.34 | 18.3892 | 65.1493 | 568.8379 | 115.2691 | 736.5766 | 0 | 0
2025-09-23 | 10 | 991.355 | 55.34 | 18.3892 | 65.1493 | 568.8379 | 115.2691 | 736.5766 | 254.7784 | 13.8548
2025-09-23 | 11 | 999.3161 | 55.34 | 18.3892 | 65.1493 | 568.8379 | 115.2691 | 736.5766 | 262.7396 | 14.2877
2025-09-23 | 12 | 983.6374 | 55.34 | 18.3892 | 65.1493 | 568.8379 | 115.2691 | 736.5766 | 247.0608 | 13.4351
2025-09-23 | 13 | 1008.0539 | 55.34 | 18.3892 | 65.1493 | 568.8379 | 115.2691 | 736.5766 | 271.4773 | 14.7629
2025-09-23 | 14 | 1171.5685 | 55.34 | 18.3892 | 65.1493 | 568.8379 | 115.2691 | 736.5766 | 434.9919 | 23.6547
2025-09-23 | 15 | 1009.5224 | 55.34 | 18.3892 | 65.1493 | 568.8379 | 115.2691 | 736.5766 | 272.9458 | 14.8427
2025-09-23 | 16 | 1014.2382 | 55.34 | 18.3892 | 65.1493 | 568.8379 | 115.2691 | 736.5766 | 277.6616 | 15.0992
2025-09-23 | 17 | 1015.8696 | 55.34 | 18.3892 | 65.1493 | 568.8379 | 115.2691 | 736.5766 | 279.293 | 15.1879
2025-09-23 | 18 | 1059.7259 | 55.34 | 18.3892 | 65.1493 | 568.8379 | 115.2691 | 736.5766 | 323.1493 | 17.5728
2025-09-23 | 19 | 1085.7212 | 55.34 | 18.3892 | 65.1493 | 568.8379 | 115.2691 | 736.5766 | 349.1446 | 18.9864
2025-09-23 | 20 | 1371.9523 | 55.34 | 18.3892 | 65.1493 | 568.8379 | 115.2691 | 736.5766 | 635.3757 | 34.5516
2025-09-23 | 21 | 1087.024 | 55.34 | 18.3892 | 65.1493 | 568.8379 | 115.2691 | 736.5766 | 350.4475 | 19.0572
2025-09-23 | 22 | 1011.1987 | 55.34 | 18.3892 | 65.1493 | 568.8379 | 115.2691 | 736.5766 | 274.6221 | 14.9339
2025-09-23 | 23 | 955.3736 | 55.34 | 18.3892 | 65.1493 | 568.8379 | 115.2691 | 736.5766 | 218.7971 | 11.8981
2025-09-23 | 24 | 838.2563 | 55.34 | 18.3892 | 65.1493 | 568.8379 | 115.2691 | 736.5766 | 101.6797 | 5.5293
2025-09-24 | 1 | 1500.6349 | 53.5554 | 18.4082 | 65.2166 | 550.4936 | 115.2691 | 718.6651 | 781.9697 | 42.4794
2025-09-24 | 2 | 849.31 | 53.5554 | 18.4082 | 65.2166 | 550.4936 | 115.2691 | 718.6651 | 130.6448 | 7.0971
2025-09-24 | 3 | 793.7489 | 53.5554 | 18.4082 | 65.2166 | 550.4936 | 115.2691 | 718.6651 | 75.0838 | 4.0788
2025-09-24 | 4 | 762.9842 | 53.5554 | 18.4082 | 65.2166 | 550.4936 | 115.2691 | 718.6651 | 44.3191 | 2.4076
2025-09-24 | 5 | 725.8157 | 53.5554 | 18.4082 | 65.2166 | 550.4936 | 115.2691 | 718.6651 | 7.1506 | 0.38845
2025-09-24 | 6 | 722.1032 | 53.5554 | 18.4082 | 65.2166 | 550.4936 | 115.2691 | 718.6651 | 3.4381 | 0.18677
2025-09-24 | 7 | 786.3836 | 53.5554 | 18.4082 | 65.2166 | 550.4936 | 115.2691 | 718.6651 | 67.7184 | 3.6787
2025-09-24 | 8 | 838.1141 | 53.5554 | 18.4082 | 65.2166 | 550.4936 | 115.2691 | 718.6651 | 119.4489 | 6.4889
2025-09-24 | 9 | 847.0605 | 53.5554 | 18.4082 | 65.2166 | 550.4936 | 115.2691 | 718.6651 | 128.3954 | 6.9749
2025-09-24 | 10 | 1031.3758 | 53.5554 | 18.4082 | 65.2166 | 550.4936 | 115.2691 | 718.6651 | 312.7107 | 16.9876
2025-09-24 | 11 | 1171.7216 | 53.5554 | 18.4082 | 65.2166 | 550.4936 | 115.2691 | 718.6651 | 453.0565 | 24.6117
2025-09-24 | 12 | 1047.4735 | 53.5554 | 18.4082 | 65.2166 | 550.4936 | 115.2691 | 718.6651 | 328.8084 | 17.8621
2025-09-24 | 13 | 1093.5224 | 53.5554 | 18.4082 | 65.2166 | 550.4936 | 115.2691 | 718.6651 | 374.8573 | 20.3636
2025-09-24 | 14 | 1328.2413 | 53.5554 | 18.4082 | 65.2166 | 550.4936 | 115.2691 | 718.6651 | 609.5762 | 33.1144
2025-09-24 | 15 | 996.801 | 53.5554 | 18.4082 | 65.2166 | 550.4936 | 115.2691 | 718.6651 | 278.1359 | 15.1093
2025-09-24 | 16 | 1056.4508 | 53.5554 | 18.4082 | 65.2166 | 550.4936 | 115.2691 | 718.6651 | 337.7857 | 18.3497
2025-09-24 | 17 | 1101.5228 | 53.5554 | 18.4082 | 65.2166 | 550.4936 | 115.2691 | 718.6651 | 382.8577 | 20.7982
2025-09-24 | 18 | 1475.792 | 53.5554 | 18.4082 | 65.2166 | 550.4936 | 115.2691 | 718.6651 | 757.1269 | 41.1299
2025-09-24 | 19 | 1660.7396 | 53.5554 | 18.4082 | 65.2166 | 550.4936 | 115.2691 | 718.6651 | 942.0745 | 51.1769
2025-09-24 | 20 | 1643.0363 | 53.5554 | 18.4082 | 65.2166 | 550.4936 | 115.2691 | 718.6651 | 924.3712 | 50.2152
2025-09-24 | 21 | 1517.2582 | 53.5554 | 18.4082 | 65.2166 | 550.4936 | 115.2691 | 718.6651 | 798.5931 | 43.3825
2025-09-24 | 22 | 1099.9695 | 53.5554 | 18.4082 | 65.2166 | 550.4936 | 115.2691 | 718.6651 | 381.3043 | 20.7138
2025-09-24 | 23 | 993.8953 | 53.5554 | 18.4082 | 65.2166 | 550.4936 | 115.2691 | 718.6651 | 275.2302 | 14.9515
2025-09-24 | 24 | 1080.5883 | 53.5554 | 18.4082 | 65.2166 | 550.4936 | 115.2691 | 718.6651 | 361.9231 | 19.661
2025-09-25 | 1 | 1332.7786 | 53.7141 | 18.3232 | 64.9155 | 552.1255 | 115.2691 | 719.9693 | 612.8093 | 33.4444
2025-09-25 | 2 | 996.0902 | 53.7141 | 18.3232 | 64.9155 | 552.1255 | 115.2691 | 719.9693 | 276.121 | 15.0695
2025-09-25 | 3 | 795.8177 | 53.7141 | 18.3232 | 64.9155 | 552.1255 | 115.2691 | 719.9693 | 75.8484 | 4.1395
2025-09-25 | 4 | 793.7404 | 53.7141 | 18.3232 | 64.9155 | 552.1255 | 115.2691 | 719.9693 | 73.7712 | 4.0261
2025-09-25 | 5 | 729.5426 | 53.7141 | 18.3232 | 64.9155 | 552.1255 | 115.2691 | 719.9693 | 9.5733 | 0.52247
2025-09-25 | 6 | 703.23 | 53.7141 | 18.3232 | 64.9155 | 552.1255 | 115.2691 | 719.9693 | 0 | 0
2025-09-25 | 7 | 706.5165 | 53.7141 | 18.3232 | 64.9155 | 552.1255 | 115.2691 | 719.9693 | 0 | 0
2025-09-25 | 8 | 800.0305 | 53.7141 | 18.3232 | 64.9155 | 552.1255 | 115.2691 | 719.9693 | 80.0612 | 4.3694
2025-09-25 | 9 | 765.8393 | 53.7141 | 18.3232 | 64.9155 | 552.1255 | 115.2691 | 719.9693 | 45.8701 | 2.5034
2025-09-25 | 10 | 734.9912 | 53.7141 | 18.3232 | 64.9155 | 552.1255 | 115.2691 | 719.9693 | 15.0219 | 0.81983
2025-09-25 | 11 | 778.2315 | 53.7141 | 18.3232 | 64.9155 | 552.1255 | 115.2691 | 719.9693 | 58.2622 | 3.1797
2025-09-25 | 12 | 695.3407 | 53.7141 | 18.3232 | 64.9155 | 552.1255 | 115.2691 | 719.9693 | 0 | 0
2025-09-25 | 13 | 686.5566 | 53.7141 | 18.3232 | 64.9155 | 552.1255 | 115.2691 | 719.9693 | 0 | 0
2025-09-25 | 14 | 744.9467 | 53.7141 | 18.3232 | 64.9155 | 552.1255 | 115.2691 | 719.9693 | 24.9774 | 1.3632
2025-09-25 | 15 | 760.3785 | 53.7141 | 18.3232 | 64.9155 | 552.1255 | 115.2691 | 719.9693 | 40.4092 | 2.2054
2025-09-25 | 16 | 788.3861 | 53.7141 | 18.3232 | 64.9155 | 552.1255 | 115.2691 | 719.9693 | 68.4168 | 3.7339
2025-09-25 | 17 | 1008.6104 | 53.7141 | 18.3232 | 64.9155 | 552.1255 | 115.2691 | 719.9693 | 288.6411 | 15.7528
2025-09-25 | 18 | 1065.8394 | 53.7141 | 18.3232 | 64.9155 | 552.1255 | 115.2691 | 719.9693 | 345.8702 | 18.8761
2025-09-25 | 19 | 1063.1072 | 53.7141 | 18.3232 | 64.9155 | 552.1255 | 115.2691 | 719.9693 | 343.1379 | 18.727
2025-09-25 | 20 | 1042.0507 | 53.7141 | 18.3232 | 64.9155 | 552.1255 | 115.2691 | 719.9693 | 322.0814 | 17.5778
2025-09-25 | 21 | 1039.8252 | 53.7141 | 18.3232 | 64.9155 | 552.1255 | 115.2691 | 719.9693 | 319.8559 | 17.4563
2025-09-25 | 22 | 960.1711 | 53.7141 | 18.3232 | 64.9155 | 552.1255 | 115.2691 | 719.9693 | 240.2018 | 13.1092
2025-09-25 | 23 | 1355.4304 | 53.7141 | 18.3232 | 64.9155 | 552.1255 | 115.2691 | 719.9693 | 635.4612 | 34.6807
2025-09-25 | 24 | 737.8677 | 53.7141 | 18.3232 | 64.9155 | 552.1255 | 115.2691 | 719.9693 | 17.8985 | 0.97682
2025-09-26 | 1 | 1337.2862 | 46.7318 | 18.4312 | 65.2981 | 480.3549 | 115.2691 | 650.009 | 687.2772 | 37.2888
2025-09-26 | 2 | 716.239 | 46.7318 | 18.4312 | 65.2981 | 480.3549 | 115.2691 | 650.009 | 66.23 | 3.5934
2025-09-26 | 3 | 676.9393 | 46.7318 | 18.4312 | 65.2981 | 480.3549 | 115.2691 | 650.009 | 26.9303 | 1.4611
2025-09-26 | 4 | 623.9199 | 46.7318 | 18.4312 | 65.2981 | 480.3549 | 115.2691 | 650.009 | 0 | 0
2025-09-26 | 5 | 533.541 | 46.7318 | 18.4312 | 65.2981 | 480.3549 | 115.2691 | 650.009 | 0 | 0
2025-09-26 | 6 | 533.8427 | 46.7318 | 18.4312 | 65.2981 | 480.3549 | 115.2691 | 650.009 | 0 | 0
2025-09-26 | 7 | 612.3828 | 46.7318 | 18.4312 | 65.2981 | 480.3549 | 115.2691 | 650.009 | 0 | 0
2025-09-26 | 8 | 652.4474 | 46.7318 | 18.4312 | 65.2981 | 480.3549 | 115.2691 | 650.009 | 2.4384 | 0.1323
2025-09-26 | 9 | 593.4515 | 46.7318 | 18.4312 | 65.2981 | 480.3549 | 115.2691 | 650.009 | 0 | 0
2025-09-26 | 10 | 690.2702 | 46.7318 | 18.4312 | 65.2981 | 480.3549 | 115.2691 | 650.009 | 40.2612 | 2.1844
2025-09-26 | 11 | 728.2217 | 46.7318 | 18.4312 | 65.2981 | 480.3549 | 115.2691 | 650.009 | 78.2127 | 4.2435
2025-09-26 | 12 | 507.8689 | 46.7318 | 18.4312 | 65.2981 | 480.3549 | 115.2691 | 650.009 | 0 | 0
2025-09-26 | 13 | 682.9748 | 46.7318 | 18.4312 | 65.2981 | 480.3549 | 115.2691 | 650.009 | 32.9658 | 1.7886
2025-09-26 | 14 | 645.258 | 46.7318 | 18.4312 | 65.2981 | 480.3549 | 115.2691 | 650.009 | 0 | 0
2025-09-26 | 15 | 670.9302 | 46.7318 | 18.4312 | 65.2981 | 480.3549 | 115.2691 | 650.009 | 20.9212 | 1.1351
2025-09-26 | 16 | 699.4749 | 46.7318 | 18.4312 | 65.2981 | 480.3549 | 115.2691 | 650.009 | 49.4659 | 2.6838
2025-09-26 | 17 | 771.9382 | 46.7318 | 18.4312 | 65.2981 | 480.3549 | 115.2691 | 650.009 | 121.9292 | 6.6154
2025-09-26 | 18 | 1009.6976 | 46.7318 | 18.4312 | 65.2981 | 480.3549 | 115.2691 | 650.009 | 359.6886 | 19.5152
2025-09-26 | 19 | 1235.2513 | 46.7318 | 18.4312 | 65.2981 | 480.3549 | 115.2691 | 650.009 | 585.2423 | 31.7528
2025-09-26 | 20 | 1221.736 | 46.7318 | 18.4312 | 65.2981 | 480.3549 | 115.2691 | 650.009 | 571.727 | 31.0195
2025-09-26 | 21 | 1277.6655 | 46.7318 | 18.4312 | 65.2981 | 480.3549 | 115.2691 | 650.009 | 627.6565 | 34.054
2025-09-26 | 22 | 1332.6422 | 46.7318 | 18.4312 | 65.2981 | 480.3549 | 115.2691 | 650.009 | 682.6332 | 37.0368
2025-09-26 | 23 | 764.2487 | 46.7318 | 18.4312 | 65.2981 | 480.3549 | 115.2691 | 650.009 | 114.2397 | 6.1982
2025-09-26 | 24 | 641.8159 | 46.7318 | 18.4312 | 65.2981 | 480.3549 | 115.2691 | 650.009 | 0 | 0
2025-09-27 | 1 | 631.2204 | 38.5013 | 18.4457 | 65.3494 | 395.7533 | 115.2691 | 567.1497 | 64.0707 | 3.4735
2025-09-27 | 2 | 607.8444 | 38.5013 | 18.4457 | 65.3494 | 395.7533 | 115.2691 | 567.1497 | 40.6947 | 2.2062
2025-09-27 | 3 | 594.4735 | 38.5013 | 18.4457 | 65.3494 | 395.7533 | 115.2691 | 567.1497 | 27.3238 | 1.4813
2025-09-27 | 4 | 561.4286 | 38.5013 | 18.4457 | 65.3494 | 395.7533 | 115.2691 | 567.1497 | 0 | 0
2025-09-27 | 5 | 485.401 | 38.5013 | 18.4457 | 65.3494 | 395.7533 | 115.2691 | 567.1497 | 0 | 0
2025-09-27 | 6 | 455.3744 | 38.5013 | 18.4457 | 65.3494 | 395.7533 | 115.2691 | 567.1497 | 0 | 0
2025-09-27 | 7 | 454.4502 | 38.5013 | 18.4457 | 65.3494 | 395.7533 | 115.2691 | 567.1497 | 0 | 0
2025-09-27 | 8 | 408.4726 | 38.5013 | 18.4457 | 65.3494 | 395.7533 | 115.2691 | 567.1497 | 0 | 0
2025-09-27 | 9 | 372.5995 | 38.5013 | 18.4457 | 65.3494 | 395.7533 | 115.2691 | 567.1497 | 0 | 0
2025-09-27 | 10 | 426.5927 | 38.5013 | 18.4457 | 65.3494 | 395.7533 | 115.2691 | 567.1497 | 0 | 0
2025-09-27 | 11 | 447.0276 | 38.5013 | 18.4457 | 65.3494 | 395.7533 | 115.2691 | 567.1497 | 0 | 0
2025-09-27 | 12 | 364.752 | 38.5013 | 18.4457 | 65.3494 | 395.7533 | 115.2691 | 567.1497 | 0 | 0
2025-09-27 | 13 | 437.1385 | 38.5013 | 18.4457 | 65.3494 | 395.7533 | 115.2691 | 567.1497 | 0 | 0
2025-09-27 | 14 | 600.3901 | 38.5013 | 18.4457 | 65.3494 | 395.7533 | 115.2691 | 567.1497 | 33.2403 | 1.8021
2025-09-27 | 15 | 701.1641 | 38.5013 | 18.4457 | 65.3494 | 395.7533 | 115.2691 | 567.1497 | 134.0144 | 7.2653
2025-09-27 | 16 | 664.3247 | 38.5013 | 18.4457 | 65.3494 | 395.7533 | 115.2691 | 567.1497 | 97.1749 | 5.2682
2025-09-27 | 17 | 666.8013 | 38.5013 | 18.4457 | 65.3494 | 395.7533 | 115.2691 | 567.1497 | 99.6516 | 5.4024
2025-09-27 | 18 | 713.7354 | 38.5013 | 18.4457 | 65.3494 | 395.7533 | 115.2691 | 567.1497 | 146.5857 | 7.9469
2025-09-27 | 19 | 674.1506 | 38.5013 | 18.4457 | 65.3494 | 395.7533 | 115.2691 | 567.1497 | 107.0008 | 5.8009
2025-09-27 | 20 | 699.3728 | 38.5013 | 18.4457 | 65.3494 | 395.7533 | 115.2691 | 567.1497 | 132.223 | 7.1682
2025-09-27 | 21 | 666.1598 | 38.5013 | 18.4457 | 65.3494 | 395.7533 | 115.2691 | 567.1497 | 99.01 | 5.3676
2025-09-27 | 22 | 565.4809 | 38.5013 | 18.4457 | 65.3494 | 395.7533 | 115.2691 | 567.1497 | 0 | 0
2025-09-27 | 23 | 415.1784 | 38.5013 | 18.4457 | 65.3494 | 395.7533 | 115.2691 | 567.1497 | 0 | 0
2025-09-27 | 24 | 306.4071 | 38.5013 | 18.4457 | 65.3494 | 395.7533 | 115.2691 | 567.1497 | 0 | 0
2025-09-28 | 1 | 434.2316 | 38.5266 | 18.4457 | 65.3494 | 396.0134 | 115.2691 | 567.4047 | 0 | 0
2025-09-28 | 2 | 520.114 | 38.5266 | 18.4457 | 65.3494 | 396.0134 | 115.2691 | 567.4047 | 0 | 0
2025-09-28 | 3 | 419.5844 | 38.5266 | 18.4457 | 65.3494 | 396.0134 | 115.2691 | 567.4047 | 0 | 0
2025-09-28 | 4 | 392.8522 | 38.5266 | 18.4457 | 65.3494 | 396.0134 | 115.2691 | 567.4047 | 0 | 0
2025-09-28 | 5 | 367.077 | 38.5266 | 18.4457 | 65.3494 | 396.0134 | 115.2691 | 567.4047 | 0 | 0
2025-09-28 | 6 | 354.1692 | 38.5266 | 18.4457 | 65.3494 | 396.0134 | 115.2691 | 567.4047 | 0 | 0
2025-09-28 | 7 | 308.6196 | 38.5266 | 18.4457 | 65.3494 | 396.0134 | 115.2691 | 567.4047 | 0 | 0
2025-09-28 | 8 | 476.5507 | 38.5266 | 18.4457 | 65.3494 | 396.0134 | 115.2691 | 567.4047 | 0 | 0
2025-09-28 | 9 | 360.4531 | 38.5266 | 18.4457 | 65.3494 | 396.0134 | 115.2691 | 567.4047 | 0 | 0
2025-09-28 | 10 | 484.7842 | 38.5266 | 18.4457 | 65.3494 | 396.0134 | 115.2691 | 567.4047 | 0 | 0
2025-09-28 | 11 | 861.1814 | 38.5266 | 18.4457 | 65.3494 | 396.0134 | 115.2691 | 567.4047 | 293.7768 | 15.9266
2025-09-28 | 12 | 363.0549 | 38.5266 | 18.4457 | 65.3494 | 396.0134 | 115.2691 | 567.4047 | 0 | 0
2025-09-28 | 13 | 505.0974 | 38.5266 | 18.4457 | 65.3494 | 396.0134 | 115.2691 | 567.4047 | 0 | 0
2025-09-28 | 14 | 513.2494 | 38.5266 | 18.4457 | 65.3494 | 396.0134 | 115.2691 | 567.4047 | 0 | 0
2025-09-28 | 15 | 362.2001 | 38.5266 | 18.4457 | 65.3494 | 396.0134 | 115.2691 | 567.4047 | 0 | 0
2025-09-28 | 16 | 401.4297 | 38.5266 | 18.4457 | 65.3494 | 396.0134 | 115.2691 | 567.4047 | 0 | 0
2025-09-28 | 17 | 495.35 | 38.5266 | 18.4457 | 65.3494 | 396.0134 | 115.2691 | 567.4047 | 0 | 0
2025-09-28 | 18 | 535.8225 | 38.5266 | 18.4457 | 65.3494 | 396.0134 | 115.2691 | 567.4047 | 0 | 0
2025-09-28 | 19 | 544.9827 | 38.5266 | 18.4457 | 65.3494 | 396.0134 | 115.2691 | 567.4047 | 0 | 0
2025-09-28 | 20 | 1481.0959 | 38.5266 | 18.4457 | 65.3494 | 396.0134 | 115.2691 | 567.4047 | 913.6912 | 49.5341
2025-09-28 | 21 | 616.3862 | 38.5266 | 18.4457 | 65.3494 | 396.0134 | 115.2691 | 567.4047 | 48.9815 | 2.6554
2025-09-28 | 22 | 598.2378 | 38.5266 | 18.4457 | 65.3494 | 396.0134 | 115.2691 | 567.4047 | 30.8331 | 1.6716
2025-09-28 | 23 | 488.7303 | 38.5266 | 18.4457 | 65.3494 | 396.0134 | 115.2691 | 567.4047 | 0 | 0
2025-09-28 | 24 | 365.9379 | 38.5266 | 18.4457 | 65.3494 | 396.0134 | 115.2691 | 567.4047 | 0 | 0
2025-09-29 | 1 | 530.3981 | 38.5518 | 18.4457 | 65.3494 | 396.2725 | 115.2691 | 567.6586 | 0 | 0
2025-09-29 | 2 | 420.5263 | 38.5518 | 18.4457 | 65.3494 | 396.2725 | 115.2691 | 567.6586 | 0 | 0
2025-09-29 | 3 | 380.6234 | 38.5518 | 18.4457 | 65.3494 | 396.2725 | 115.2691 | 567.6586 | 0 | 0
2025-09-29 | 4 | 363.2491 | 38.5518 | 18.4457 | 65.3494 | 396.2725 | 115.2691 | 567.6586 | 0 | 0
2025-09-29 | 5 | 362.3857 | 38.5518 | 18.4457 | 65.3494 | 396.2725 | 115.2691 | 567.6586 | 0 | 0
2025-09-29 | 6 | 368.3815 | 38.5518 | 18.4457 | 65.3494 | 396.2725 | 115.2691 | 567.6586 | 0 | 0
2025-09-29 | 7 | 498.4457 | 38.5518 | 18.4457 | 65.3494 | 396.2725 | 115.2691 | 567.6586 | 0 | 0
2025-09-29 | 8 | 487.7242 | 38.5518 | 18.4457 | 65.3494 | 396.2725 | 115.2691 | 567.6586 | 0 | 0
2025-09-29 | 9 | 450.0101 | 38.5518 | 18.4457 | 65.3494 | 396.2725 | 115.2691 | 567.6586 | 0 | 0
2025-09-29 | 10 | 506.8728 | 38.5518 | 18.4457 | 65.3494 | 396.2725 | 115.2691 | 567.6586 | 0 | 0
2025-09-29 | 11 | 542.7558 | 38.5518 | 18.4457 | 65.3494 | 396.2725 | 115.2691 | 567.6586 | 0 | 0
2025-09-29 | 12 | 491.7158 | 38.5518 | 18.4457 | 65.3494 | 396.2725 | 115.2691 | 567.6586 | 0 | 0
2025-09-29 | 13 | 567.7345 | 38.5518 | 18.4457 | 65.3494 | 396.2725 | 115.2691 | 567.6586 | 0.075891 | 0.0041143
2025-09-29 | 14 | 595.8182 | 38.5518 | 18.4457 | 65.3494 | 396.2725 | 115.2691 | 567.6586 | 28.1595 | 1.5266
2025-09-29 | 15 | 738.5486 | 38.5518 | 18.4457 | 65.3494 | 396.2725 | 115.2691 | 567.6586 | 170.8899 | 9.2645
2025-09-29 | 16 | 746.7823 | 38.5518 | 18.4457 | 65.3494 | 396.2725 | 115.2691 | 567.6586 | 179.1237 | 9.7109
2025-09-29 | 17 | 782.8007 | 38.5518 | 18.4457 | 65.3494 | 396.2725 | 115.2691 | 567.6586 | 215.142 | 11.6635
2025-09-29 | 18 | 1049.7796 | 38.5518 | 18.4457 | 65.3494 | 396.2725 | 115.2691 | 567.6586 | 482.121 | 26.1373
2025-09-29 | 19 | 931.6948 | 38.5518 | 18.4457 | 65.3494 | 396.2725 | 115.2691 | 567.6586 | 364.0362 | 19.7356
2025-09-29 | 20 | 1378.5241 | 38.5518 | 18.4457 | 65.3494 | 396.2725 | 115.2691 | 567.6586 | 810.8655 | 43.9596
2025-09-29 | 21 | 1044.7639 | 38.5518 | 18.4457 | 65.3494 | 396.2725 | 115.2691 | 567.6586 | 477.1052 | 25.8654
2025-09-29 | 22 | 1303.1129 | 38.5518 | 18.4457 | 65.3494 | 396.2725 | 115.2691 | 567.6586 | 735.4542 | 39.8713
2025-09-29 | 23 | 620.9094 | 38.5518 | 18.4457 | 65.3494 | 396.2725 | 115.2691 | 567.6586 | 53.2508 | 2.8869
2025-09-29 | 24 | 535.9376 | 38.5518 | 18.4457 | 65.3494 | 396.2725 | 115.2691 | 567.6586 | 0 | 0
2025-09-30 | 1 | 573.3069 | 39.5178 | 18.3825 | 65.1255 | 406.2022 | 115.2691 | 577.1703 | 0 | 0
2025-09-30 | 2 | 519.1649 | 39.5178 | 18.3825 | 65.1255 | 406.2022 | 115.2691 | 577.1703 | 0 | 0
2025-09-30 | 3 | 430.7018 | 39.5178 | 18.3825 | 65.1255 | 406.2022 | 115.2691 | 577.1703 | 0 | 0
2025-09-30 | 4 | 390.5869 | 39.5178 | 18.3825 | 65.1255 | 406.2022 | 115.2691 | 577.1703 | 0 | 0
2025-09-30 | 5 | 366.9608 | 39.5178 | 18.3825 | 65.1255 | 406.2022 | 115.2691 | 577.1703 | 0 | 0
2025-09-30 | 6 | 367.1807 | 39.5178 | 18.3825 | 65.1255 | 406.2022 | 115.2691 | 577.1703 | 0 | 0
2025-09-30 | 7 | 388.264 | 39.5178 | 18.3825 | 65.1255 | 406.2022 | 115.2691 | 577.1703 | 0 | 0
2025-09-30 | 8 | 431.6946 | 39.5178 | 18.3825 | 65.1255 | 406.2022 | 115.2691 | 577.1703 | 0 | 0
2025-09-30 | 9 | 433.2736 | 39.5178 | 18.3825 | 65.1255 | 406.2022 | 115.2691 | 577.1703 | 0 | 0
2025-09-30 | 10 | 527.3981 | 39.5178 | 18.3825 | 65.1255 | 406.2022 | 115.2691 | 577.1703 | 0 | 0
2025-09-30 | 11 | 563.9445 | 39.5178 | 18.3825 | 65.1255 | 406.2022 | 115.2691 | 577.1703 | 0 | 0
2025-09-30 | 12 | 508.6238 | 39.5178 | 18.3825 | 65.1255 | 406.2022 | 115.2691 | 577.1703 | 0 | 0
2025-09-30 | 13 | 511.7416 | 39.5178 | 18.3825 | 65.1255 | 406.2022 | 115.2691 | 577.1703 | 0 | 0
2025-09-30 | 14 | 558.5725 | 39.5178 | 18.3825 | 65.1255 | 406.2022 | 115.2691 | 577.1703 | 0 | 0
2025-09-30 | 15 | 580.0349 | 39.5178 | 18.3825 | 65.1255 | 406.2022 | 115.2691 | 577.1703 | 2.8647 | 0.15584
2025-09-30 | 16 | 704.0189 | 39.5178 | 18.3825 | 65.1255 | 406.2022 | 115.2691 | 577.1703 | 126.8487 | 6.9005
2025-09-30 | 17 | 716.5451 | 39.5178 | 18.3825 | 65.1255 | 406.2022 | 115.2691 | 577.1703 | 139.3749 | 7.5819
2025-09-30 | 18 | 1123.8502 | 39.5178 | 18.3825 | 65.1255 | 406.2022 | 115.2691 | 577.1703 | 546.6799 | 29.7392
2025-09-30 | 19 | 925.5131 | 39.5178 | 18.3825 | 65.1255 | 406.2022 | 115.2691 | 577.1703 | 348.3429 | 18.9497
2025-09-30 | 20 | 1088.7081 | 39.5178 | 18.3825 | 65.1255 | 406.2022 | 115.2691 | 577.1703 | 511.5378 | 27.8274
2025-09-30 | 21 | 927.5806 | 39.5178 | 18.3825 | 65.1255 | 406.2022 | 115.2691 | 577.1703 | 350.4104 | 19.0622
2025-09-30 | 22 | 649.7389 | 39.5178 | 18.3825 | 65.1255 | 406.2022 | 115.2691 | 577.1703 | 72.5687 | 3.9477
2025-09-30 | 23 | 577.2046 | 39.5178 | 18.3825 | 65.1255 | 406.2022 | 115.2691 | 577.1703 | 0.034348 | 0.0018685
2025-09-30 | 24 | 537.2665 | 39.5178 | 18.3825 | 65.1255 | 406.2022 | 115.2691 | 577.1703 | 0 | 0
2025-10-01 | 1 | 1264.4893 | 41.525 | 18.3507 | 65.0129 | 426.834 | 115.2691 | 597.2791 | 667.2103 | 36.3588
2025-10-01 | 2 | 627.9034 | 41.525 | 18.3507 | 65.0129 | 426.834 | 115.2691 | 597.2791 | 30.6243 | 1.6688
2025-10-01 | 3 | 623.4237 | 41.525 | 18.3507 | 65.0129 | 426.834 | 115.2691 | 597.2791 | 26.1447 | 1.4247
2025-10-01 | 4 | 580.5106 | 41.525 | 18.3507 | 65.0129 | 426.834 | 115.2691 | 597.2791 | 0 | 0
2025-10-01 | 5 | 561.5127 | 41.525 | 18.3507 | 65.0129 | 426.834 | 115.2691 | 597.2791 | 0 | 0
2025-10-01 | 6 | 569.5111 | 41.525 | 18.3507 | 65.0129 | 426.834 | 115.2691 | 597.2791 | 0 | 0
2025-10-01 | 7 | 617.0505 | 41.525 | 18.3507 | 65.0129 | 426.834 | 115.2691 | 597.2791 | 19.7714 | 1.0774
2025-10-01 | 8 | 632.7063 | 41.525 | 18.3507 | 65.0129 | 426.834 | 115.2691 | 597.2791 | 35.4273 | 1.9306
2025-10-01 | 9 | 611.9799 | 41.525 | 18.3507 | 65.0129 | 426.834 | 115.2691 | 597.2791 | 14.7008 | 0.80111
2025-10-01 | 10 | 415.1276 | 41.525 | 18.3507 | 65.0129 | 426.834 | 115.2691 | 597.2791 | 0 | 0
2025-10-01 | 11 | 415.2374 | 41.525 | 18.3507 | 65.0129 | 426.834 | 115.2691 | 597.2791 | 0 | 0
2025-10-01 | 12 | 503.2859 | 41.525 | 18.3507 | 65.0129 | 426.834 | 115.2691 | 597.2791 | 0 | 0
2025-10-01 | 13 | 556.5549 | 41.525 | 18.3507 | 65.0129 | 426.834 | 115.2691 | 597.2791 | 0 | 0
2025-10-01 | 14 | 830.5796 | 41.525 | 18.3507 | 65.0129 | 426.834 | 115.2691 | 597.2791 | 233.3005 | 12.7134
2025-10-01 | 15 | 858.3599 | 41.525 | 18.3507 | 65.0129 | 426.834 | 115.2691 | 597.2791 | 261.0809 | 14.2273
2025-10-01 | 16 | 868.4471 | 41.525 | 18.3507 | 65.0129 | 426.834 | 115.2691 | 597.2791 | 271.1681 | 14.777
2025-10-01 | 17 | 907.0455 | 41.525 | 18.3507 | 65.0129 | 426.834 | 115.2691 | 597.2791 | 309.7664 | 16.8804
2025-10-01 | 18 | 1062.4162 | 41.525 | 18.3507 | 65.0129 | 426.834 | 115.2691 | 597.2791 | 465.1371 | 25.3471
2025-10-01 | 19 | 1243.6868 | 41.525 | 18.3507 | 65.0129 | 426.834 | 115.2691 | 597.2791 | 646.4077 | 35.2252
2025-10-01 | 20 | 1346.3875 | 41.525 | 18.3507 | 65.0129 | 426.834 | 115.2691 | 597.2791 | 749.1084 | 40.8218
2025-10-01 | 21 | 1183.975 | 41.525 | 18.3507 | 65.0129 | 426.834 | 115.2691 | 597.2791 | 586.6959 | 31.9713
2025-10-01 | 22 | 1080.3401 | 41.525 | 18.3507 | 65.0129 | 426.834 | 115.2691 | 597.2791 | 483.061 | 26.3238
2025-10-01 | 23 | 967.9381 | 41.525 | 18.3507 | 65.0129 | 426.834 | 115.2691 | 597.2791 | 370.659 | 20.1986
2025-10-01 | 24 | 884.9421 | 41.525 | 18.3507 | 65.0129 | 426.834 | 115.2691 | 597.2791 | 287.663 | 15.6759
2025-10-02 | 1 | 650.3686 | 41.6165 | 18.3342 | 64.9544 | 427.7742 | 115.2691 | 598.1431 | 52.2254 | 2.8485
2025-10-02 | 2 | 626.1328 | 41.6165 | 18.3342 | 64.9544 | 427.7742 | 115.2691 | 598.1431 | 27.9896 | 1.5266
2025-10-02 | 3 | 606.8358 | 41.6165 | 18.3342 | 64.9544 | 427.7742 | 115.2691 | 598.1431 | 8.6927 | 0.47412
2025-10-02 | 4 | 566.2189 | 41.6165 | 18.3342 | 64.9544 | 427.7742 | 115.2691 | 598.1431 | 0 | 0
2025-10-02 | 5 | 544.505 | 41.6165 | 18.3342 | 64.9544 | 427.7742 | 115.2691 | 598.1431 | 0 | 0
2025-10-02 | 6 | 543.8566 | 41.6165 | 18.3342 | 64.9544 | 427.7742 | 115.2691 | 598.1431 | 0 | 0
2025-10-02 | 7 | 603.4995 | 41.6165 | 18.3342 | 64.9544 | 427.7742 | 115.2691 | 598.1431 | 5.3563 | 0.29215
2025-10-02 | 8 | 590.2838 | 41.6165 | 18.3342 | 64.9544 | 427.7742 | 115.2691 | 598.1431 | 0 | 0
2025-10-02 | 9 | 565.6792 | 41.6165 | 18.3342 | 64.9544 | 427.7742 | 115.2691 | 598.1431 | 0 | 0
2025-10-02 | 10 | 612.0001 | 41.6165 | 18.3342 | 64.9544 | 427.7742 | 115.2691 | 598.1431 | 13.857 | 0.7558
2025-10-02 | 11 | 612.7593 | 41.6165 | 18.3342 | 64.9544 | 427.7742 | 115.2691 | 598.1431 | 14.6162 | 0.79721
2025-10-02 | 12 | 628.3311 | 41.6165 | 18.3342 | 64.9544 | 427.7742 | 115.2691 | 598.1431 | 30.188 | 1.6465
2025-10-02 | 13 | 642.5635 | 41.6165 | 18.3342 | 64.9544 | 427.7742 | 115.2691 | 598.1431 | 44.4204 | 2.4228
2025-10-02 | 14 | 840.351 | 41.6165 | 18.3342 | 64.9544 | 427.7742 | 115.2691 | 598.1431 | 242.2079 | 13.2107
2025-10-02 | 15 | 882.0811 | 41.6165 | 18.3342 | 64.9544 | 427.7742 | 115.2691 | 598.1431 | 283.938 | 15.4868
2025-10-02 | 16 | 943.8415 | 41.6165 | 18.3342 | 64.9544 | 427.7742 | 115.2691 | 598.1431 | 345.6983 | 18.8554
2025-10-02 | 17 | 970.2585 | 41.6165 | 18.3342 | 64.9544 | 427.7742 | 115.2691 | 598.1431 | 372.1154 | 20.2962
2025-10-02 | 18 | 1154.746 | 41.6165 | 18.3342 | 64.9544 | 427.7742 | 115.2691 | 598.1431 | 556.6029 | 30.3587
2025-10-02 | 19 | 1238.8666 | 41.6165 | 18.3342 | 64.9544 | 427.7742 | 115.2691 | 598.1431 | 640.7235 | 34.9469
2025-10-02 | 20 | 1589.7635 | 41.6165 | 18.3342 | 64.9544 | 427.7742 | 115.2691 | 598.1431 | 991.6203 | 54.0858
2025-10-02 | 21 | 1283.6074 | 41.6165 | 18.3342 | 64.9544 | 427.7742 | 115.2691 | 598.1431 | 685.4643 | 37.3872
2025-10-02 | 22 | 984.4199 | 41.6165 | 18.3342 | 64.9544 | 427.7742 | 115.2691 | 598.1431 | 386.2767 | 21.0686
2025-10-02 | 23 | 898.8848 | 41.6165 | 18.3342 | 64.9544 | 427.7742 | 115.2691 | 598.1431 | 300.7416 | 16.4033
2025-10-02 | 24 | 753.6145 | 41.6165 | 18.3342 | 64.9544 | 427.7742 | 115.2691 | 598.1431 | 155.4714 | 8.4799
2025-10-03 | 1 | 652.9502 | 38.1612 | 18.3477 | 65.0023 | 392.2576 | 115.2691 | 563.3838 | 89.5664 | 4.8816
2025-10-03 | 2 | 636.91 | 38.1612 | 18.3477 | 65.0023 | 392.2576 | 115.2691 | 563.3838 | 73.5262 | 4.0074
2025-10-03 | 3 | 606.6901 | 38.1612 | 18.3477 | 65.0023 | 392.2576 | 115.2691 | 563.3838 | 43.3064 | 2.3603
2025-10-03 | 4 | 595.2697 | 38.1612 | 18.3477 | 65.0023 | 392.2576 | 115.2691 | 563.3838 | 31.8859 | 1.7379
2025-10-03 | 5 | 564.5427 | 38.1612 | 18.3477 | 65.0023 | 392.2576 | 115.2691 | 563.3838 | 1.159 | 0.063167
2025-10-03 | 6 | 556.0982 | 38.1612 | 18.3477 | 65.0023 | 392.2576 | 115.2691 | 563.3838 | 0 | 0
2025-10-03 | 7 | 583.394 | 38.1612 | 18.3477 | 65.0023 | 392.2576 | 115.2691 | 563.3838 | 20.0103 | 1.0906
2025-10-03 | 8 | 618.0328 | 38.1612 | 18.3477 | 65.0023 | 392.2576 | 115.2691 | 563.3838 | 54.649 | 2.9785
2025-10-03 | 9 | 605.0088 | 38.1612 | 18.3477 | 65.0023 | 392.2576 | 115.2691 | 563.3838 | 41.6251 | 2.2687
2025-10-03 | 10 | 631.4309 | 38.1612 | 18.3477 | 65.0023 | 392.2576 | 115.2691 | 563.3838 | 68.0471 | 3.7088
2025-10-03 | 11 | 639.9417 | 38.1612 | 18.3477 | 65.0023 | 392.2576 | 115.2691 | 563.3838 | 76.5579 | 4.1726
2025-10-03 | 12 | 622.2213 | 38.1612 | 18.3477 | 65.0023 | 392.2576 | 115.2691 | 563.3838 | 58.8376 | 3.2068
2025-10-03 | 13 | 644.9025 | 38.1612 | 18.3477 | 65.0023 | 392.2576 | 115.2691 | 563.3838 | 81.5188 | 4.443
2025-10-03 | 14 | 648.8233 | 38.1612 | 18.3477 | 65.0023 | 392.2576 | 115.2691 | 563.3838 | 85.4395 | 4.6567
2025-10-03 | 15 | 661.3746 | 38.1612 | 18.3477 | 65.0023 | 392.2576 | 115.2691 | 563.3838 | 97.9908 | 5.3408
2025-10-03 | 16 | 927.3738 | 38.1612 | 18.3477 | 65.0023 | 392.2576 | 115.2691 | 563.3838 | 363.9901 | 19.8385
2025-10-03 | 17 | 790.8469 | 38.1612 | 18.3477 | 65.0023 | 392.2576 | 115.2691 | 563.3838 | 227.4631 | 12.3974
2025-10-03 | 18 | 956.6918 | 38.1612 | 18.3477 | 65.0023 | 392.2576 | 115.2691 | 563.3838 | 393.308 | 21.4364
2025-10-03 | 19 | 957.8764 | 38.1612 | 18.3477 | 65.0023 | 392.2576 | 115.2691 | 563.3838 | 394.4926 | 21.5009
2025-10-03 | 20 | 979.1695 | 38.1612 | 18.3477 | 65.0023 | 392.2576 | 115.2691 | 563.3838 | 415.7857 | 22.6615
2025-10-03 | 21 | 957.4465 | 38.1612 | 18.3477 | 65.0023 | 392.2576 | 115.2691 | 563.3838 | 394.0627 | 21.4775
2025-10-03 | 22 | 916.7323 | 38.1612 | 18.3477 | 65.0023 | 392.2576 | 115.2691 | 563.3838 | 353.3485 | 19.2585
2025-10-03 | 23 | 875.7858 | 38.1612 | 18.3477 | 65.0023 | 392.2576 | 115.2691 | 563.3838 | 312.402 | 17.0268
2025-10-03 | 24 | 663.4709 | 38.1612 | 18.3477 | 65.0023 | 392.2576 | 115.2691 | 563.3838 | 100.0871 | 5.455
2025-10-04 | 1 | 571.1335 | 14.5183 | 18.4843 | 65.4862 | 149.2329 | 115.2691 | 325.6938 | 245.4397 | 13.2783
2025-10-04 | 2 | 525.0703 | 14.5183 | 18.4843 | 65.4862 | 149.2329 | 115.2691 | 325.6938 | 199.3765 | 10.7863
2025-10-04 | 3 | 479.631 | 14.5183 | 18.4843 | 65.4862 | 149.2329 | 115.2691 | 325.6938 | 153.9371 | 8.328
2025-10-04 | 4 | 515.2257 | 14.5183 | 18.4843 | 65.4862 | 149.2329 | 115.2691 | 325.6938 | 189.5319 | 10.2537
2025-10-04 | 5 | 477.6401 | 14.5183 | 18.4843 | 65.4862 | 149.2329 | 115.2691 | 325.6938 | 151.9462 | 8.2203
2025-10-04 | 6 | 420.1904 | 14.5183 | 18.4843 | 65.4862 | 149.2329 | 115.2691 | 325.6938 | 94.4966 | 5.1123
2025-10-04 | 7 | 476.3945 | 14.5183 | 18.4843 | 65.4862 | 149.2329 | 115.2691 | 325.6938 | 150.7007 | 8.1529
2025-10-04 | 8 | 475.0661 | 14.5183 | 18.4843 | 65.4862 | 149.2329 | 115.2691 | 325.6938 | 149.3723 | 8.081
2025-10-04 | 9 | 344.256 | 14.5183 | 18.4843 | 65.4862 | 149.2329 | 115.2691 | 325.6938 | 18.5622 | 1.0042
2025-10-04 | 10 | 438.0611 | 14.5183 | 18.4843 | 65.4862 | 149.2329 | 115.2691 | 325.6938 | 112.3672 | 6.0791
2025-10-04 | 11 | 437.2226 | 14.5183 | 18.4843 | 65.4862 | 149.2329 | 115.2691 | 325.6938 | 111.5288 | 6.0337
2025-10-04 | 12 | 470.3536 | 14.5183 | 18.4843 | 65.4862 | 149.2329 | 115.2691 | 325.6938 | 144.6597 | 7.8261
2025-10-04 | 13 | 504.9652 | 14.5183 | 18.4843 | 65.4862 | 149.2329 | 115.2691 | 325.6938 | 179.2714 | 9.6986
2025-10-04 | 14 | 509.3975 | 14.5183 | 18.4843 | 65.4862 | 149.2329 | 115.2691 | 325.6938 | 183.7036 | 9.9384
2025-10-04 | 15 | 528.1263 | 14.5183 | 18.4843 | 65.4862 | 149.2329 | 115.2691 | 325.6938 | 202.4325 | 10.9516
2025-10-04 | 16 | 501.0107 | 14.5183 | 18.4843 | 65.4862 | 149.2329 | 115.2691 | 325.6938 | 175.3168 | 9.4846
2025-10-04 | 17 | 717.913 | 14.5183 | 18.4843 | 65.4862 | 149.2329 | 115.2691 | 325.6938 | 392.2192 | 21.219
2025-10-04 | 18 | 711.8815 | 14.5183 | 18.4843 | 65.4862 | 149.2329 | 115.2691 | 325.6938 | 386.1876 | 20.8927
2025-10-04 | 19 | 894.9028 | 14.5183 | 18.4843 | 65.4862 | 149.2329 | 115.2691 | 325.6938 | 569.209 | 30.7942
2025-10-04 | 20 | 945.3174 | 14.5183 | 18.4843 | 65.4862 | 149.2329 | 115.2691 | 325.6938 | 619.6235 | 33.5216
2025-10-04 | 21 | 625.7455 | 14.5183 | 18.4843 | 65.4862 | 149.2329 | 115.2691 | 325.6938 | 300.0517 | 16.2328
2025-10-04 | 22 | 590.9011 | 14.5183 | 18.4843 | 65.4862 | 149.2329 | 115.2691 | 325.6938 | 265.2073 | 14.3477
2025-10-04 | 23 | 568.6057 | 14.5183 | 18.4843 | 65.4862 | 149.2329 | 115.2691 | 325.6938 | 242.9118 | 13.1415
2025-10-04 | 24 | 523.4931 | 14.5183 | 18.4843 | 65.4862 | 149.2329 | 115.2691 | 325.6938 | 197.7993 | 10.7009
2025-10-05 | 1 | 363.3024 | 14.5226 | 18.4843 | 65.4862 | 149.2777 | 115.2691 | 325.7377 | 37.5646 | 2.0322
2025-10-05 | 2 | 298.2801 | 14.5226 | 18.4843 | 65.4862 | 149.2777 | 115.2691 | 325.7377 | 0 | 0
2025-10-05 | 3 | 294.4562 | 14.5226 | 18.4843 | 65.4862 | 149.2777 | 115.2691 | 325.7377 | 0 | 0
2025-10-05 | 4 | 270.8881 | 14.5226 | 18.4843 | 65.4862 | 149.2777 | 115.2691 | 325.7377 | 0 | 0
2025-10-05 | 5 | 261.3096 | 14.5226 | 18.4843 | 65.4862 | 149.2777 | 115.2691 | 325.7377 | 0 | 0
2025-10-05 | 6 | 254.0433 | 14.5226 | 18.4843 | 65.4862 | 149.2777 | 115.2691 | 325.7377 | 0 | 0
2025-10-05 | 7 | 247.325 | 14.5226 | 18.4843 | 65.4862 | 149.2777 | 115.2691 | 325.7377 | 0 | 0
2025-10-05 | 8 | 221.6055 | 14.5226 | 18.4843 | 65.4862 | 149.2777 | 115.2691 | 325.7377 | 0 | 0
2025-10-05 | 9 | 199.411 | 14.5226 | 18.4843 | 65.4862 | 149.2777 | 115.2691 | 325.7377 | 0 | 0
2025-10-05 | 10 | 212.5791 | 14.5226 | 18.4843 | 65.4862 | 149.2777 | 115.2691 | 325.7377 | 0 | 0
2025-10-05 | 11 | 222.8013 | 14.5226 | 18.4843 | 65.4862 | 149.2777 | 115.2691 | 325.7377 | 0 | 0
2025-10-05 | 12 | 225.0701 | 14.5226 | 18.4843 | 65.4862 | 149.2777 | 115.2691 | 325.7377 | 0 | 0
2025-10-05 | 13 | 259.542 | 14.5226 | 18.4843 | 65.4862 | 149.2777 | 115.2691 | 325.7377 | 0 | 0
2025-10-05 | 14 | 286.3599 | 14.5226 | 18.4843 | 65.4862 | 149.2777 | 115.2691 | 325.7377 | 0 | 0
2025-10-05 | 15 | 467.5685 | 14.5226 | 18.4843 | 65.4862 | 149.2777 | 115.2691 | 325.7377 | 141.8307 | 7.673
2025-10-05 | 16 | 484.5443 | 14.5226 | 18.4843 | 65.4862 | 149.2777 | 115.2691 | 325.7377 | 158.8065 | 8.5914
2025-10-05 | 17 | 639.8632 | 14.5226 | 18.4843 | 65.4862 | 149.2777 | 115.2691 | 325.7377 | 314.1254 | 16.9942
2025-10-05 | 18 | 729.9517 | 14.5226 | 18.4843 | 65.4862 | 149.2777 | 115.2691 | 325.7377 | 404.2139 | 21.868
2025-10-05 | 19 | 738.3235 | 14.5226 | 18.4843 | 65.4862 | 149.2777 | 115.2691 | 325.7377 | 412.5858 | 22.3209
2025-10-05 | 20 | 757.0425 | 14.5226 | 18.4843 | 65.4862 | 149.2777 | 115.2691 | 325.7377 | 431.3048 | 23.3336
2025-10-05 | 21 | 748.2544 | 14.5226 | 18.4843 | 65.4862 | 149.2777 | 115.2691 | 325.7377 | 422.5166 | 22.8581
2025-10-05 | 22 | 728.4221 | 14.5226 | 18.4843 | 65.4862 | 149.2777 | 115.2691 | 325.7377 | 402.6843 | 21.7852
2025-10-05 | 23 | 516.0191 | 14.5226 | 18.4843 | 65.4862 | 149.2777 | 115.2691 | 325.7377 | 190.2814 | 10.2942
2025-10-05 | 24 | 1165.5992 | 14.5226 | 18.4843 | 65.4862 | 149.2777 | 115.2691 | 325.7377 | 839.8614 | 45.4365
2025-10-06 | 1 | 257.9293 | 14.5269 | 18.4843 | 65.4862 | 149.3216 | 115.2691 | 325.7807 | 0 | 0
2025-10-06 | 2 | 192.1294 | 14.5269 | 18.4843 | 65.4862 | 149.3216 | 115.2691 | 325.7807 | 0 | 0
2025-10-06 | 3 | 182.6188 | 14.5269 | 18.4843 | 65.4862 | 149.3216 | 115.2691 | 325.7807 | 0 | 0
2025-10-06 | 4 | 134.385 | 14.5269 | 18.4843 | 65.4862 | 149.3216 | 115.2691 | 325.7807 | 0 | 0
2025-10-06 | 5 | 134.3522 | 14.5269 | 18.4843 | 65.4862 | 149.3216 | 115.2691 | 325.7807 | 0 | 0
2025-10-06 | 6 | 192.7103 | 14.5269 | 18.4843 | 65.4862 | 149.3216 | 115.2691 | 325.7807 | 0 | 0
2025-10-06 | 7 | 236.981 | 14.5269 | 18.4843 | 65.4862 | 149.3216 | 115.2691 | 325.7807 | 0 | 0
2025-10-06 | 8 | 250.113 | 14.5269 | 18.4843 | 65.4862 | 149.3216 | 115.2691 | 325.7807 | 0 | 0
2025-10-06 | 9 | 238.5819 | 14.5269 | 18.4843 | 65.4862 | 149.3216 | 115.2691 | 325.7807 | 0 | 0
2025-10-06 | 10 | 258.1796 | 14.5269 | 18.4843 | 65.4862 | 149.3216 | 115.2691 | 325.7807 | 0 | 0
2025-10-06 | 11 | 251.522 | 14.5269 | 18.4843 | 65.4862 | 149.3216 | 115.2691 | 325.7807 | 0 | 0
2025-10-06 | 12 | 270.7008 | 14.5269 | 18.4843 | 65.4862 | 149.3216 | 115.2691 | 325.7807 | 0 | 0
2025-10-06 | 13 | 400.877 | 14.5269 | 18.4843 | 65.4862 | 149.3216 | 115.2691 | 325.7807 | 75.0963 | 4.0627
2025-10-06 | 14 | 401.4323 | 14.5269 | 18.4843 | 65.4862 | 149.3216 | 115.2691 | 325.7807 | 75.6516 | 4.0927
2025-10-06 | 15 | 644.8932 | 14.5269 | 18.4843 | 65.4862 | 149.3216 | 115.2691 | 325.7807 | 319.1125 | 17.264
2025-10-06 | 16 | 652.5866 | 14.5269 | 18.4843 | 65.4862 | 149.3216 | 115.2691 | 325.7807 | 326.8058 | 17.6802
2025-10-06 | 17 | 720.4172 | 14.5269 | 18.4843 | 65.4862 | 149.3216 | 115.2691 | 325.7807 | 394.6365 | 21.3498
2025-10-06 | 18 | 773.2955 | 14.5269 | 18.4843 | 65.4862 | 149.3216 | 115.2691 | 325.7807 | 447.5148 | 24.2105
2025-10-06 | 19 | 751.2424 | 14.5269 | 18.4843 | 65.4862 | 149.3216 | 115.2691 | 325.7807 | 425.4617 | 23.0175
2025-10-06 | 20 | 858.9657 | 14.5269 | 18.4843 | 65.4862 | 149.3216 | 115.2691 | 325.7807 | 533.185 | 28.8453
2025-10-06 | 21 | 777.5736 | 14.5269 | 18.4843 | 65.4862 | 149.3216 | 115.2691 | 325.7807 | 451.7929 | 24.442
2025-10-06 | 22 | 754.622 | 14.5269 | 18.4843 | 65.4862 | 149.3216 | 115.2691 | 325.7807 | 428.8413 | 23.2003
2025-10-06 | 23 | 718.0939 | 14.5269 | 18.4843 | 65.4862 | 149.3216 | 115.2691 | 325.7807 | 392.3132 | 21.2241
2025-10-06 | 24 | 394.3191 | 14.5269 | 18.4843 | 65.4862 | 149.3216 | 115.2691 | 325.7807 | 68.5384 | 3.7079
2025-10-07 | 1 | 297.0395 | 40.4854 | 18.3902 | 65.1528 | 416.1484 | 115.2691 | 586.9443 | 0 | 0
2025-10-07 | 2 | 286.2269 | 40.4854 | 18.3902 | 65.1528 | 416.1484 | 115.2691 | 586.9443 | 0 | 0
2025-10-07 | 3 | 256.1992 | 40.4854 | 18.3902 | 65.1528 | 416.1484 | 115.2691 | 586.9443 | 0 | 0
2025-10-07 | 4 | 242.7464 | 40.4854 | 18.3902 | 65.1528 | 416.1484 | 115.2691 | 586.9443 | 0 | 0
2025-10-07 | 5 | 237.9161 | 40.4854 | 18.3902 | 65.1528 | 416.1484 | 115.2691 | 586.9443 | 0 | 0
2025-10-07 | 6 | 248.7882 | 40.4854 | 18.3902 | 65.1528 | 416.1484 | 115.2691 | 586.9443 | 0 | 0
2025-10-07 | 7 | 258.95 | 40.4854 | 18.3902 | 65.1528 | 416.1484 | 115.2691 | 586.9443 | 0 | 0
2025-10-07 | 8 | 265.602 | 40.4854 | 18.3902 | 65.1528 | 416.1484 | 115.2691 | 586.9443 | 0 | 0
2025-10-07 | 9 | 256.4021 | 40.4854 | 18.3902 | 65.1528 | 416.1484 | 115.2691 | 586.9443 | 0 | 0
2025-10-07 | 10 | 321.0345 | 40.4854 | 18.3902 | 65.1528 | 416.1484 | 115.2691 | 586.9443 | 0 | 0
2025-10-07 | 11 | 500.7841 | 40.4854 | 18.3902 | 65.1528 | 416.1484 | 115.2691 | 586.9443 | 0 | 0
2025-10-07 | 12 | 501.0593 | 40.4854 | 18.3902 | 65.1528 | 416.1484 | 115.2691 | 586.9443 | 0 | 0
2025-10-07 | 13 | 499.7181 | 40.4854 | 18.3902 | 65.1528 | 416.1484 | 115.2691 | 586.9443 | 0 | 0
2025-10-07 | 14 | 701.4715 | 40.4854 | 18.3902 | 65.1528 | 416.1484 | 115.2691 | 586.9443 | 114.5272 | 6.2276
2025-10-07 | 15 | 757.0745 | 40.4854 | 18.3902 | 65.1528 | 416.1484 | 115.2691 | 586.9443 | 170.1303 | 9.2511
2025-10-07 | 16 | 783.191 | 40.4854 | 18.3902 | 65.1528 | 416.1484 | 115.2691 | 586.9443 | 196.2468 | 10.6713
2025-10-07 | 17 | 809.023 | 40.4854 | 18.3902 | 65.1528 | 416.1484 | 115.2691 | 586.9443 | 222.0787 | 12.0759
2025-10-07 | 18 | 1227.8039 | 40.4854 | 18.3902 | 65.1528 | 416.1484 | 115.2691 | 586.9443 | 640.8597 | 34.8479
2025-10-07 | 19 | 1190.0028 | 40.4854 | 18.3902 | 65.1528 | 416.1484 | 115.2691 | 586.9443 | 603.0585 | 32.7924
2025-10-07 | 20 | 1194.7121 | 40.4854 | 18.3902 | 65.1528 | 416.1484 | 115.2691 | 586.9443 | 607.7678 | 33.0485
2025-10-07 | 21 | 1192.61 | 40.4854 | 18.3902 | 65.1528 | 416.1484 | 115.2691 | 586.9443 | 605.6657 | 32.9342
2025-10-07 | 22 | 777.4378 | 40.4854 | 18.3902 | 65.1528 | 416.1484 | 115.2691 | 586.9443 | 190.4935 | 10.3584
2025-10-07 | 23 | 743.624 | 40.4854 | 18.3902 | 65.1528 | 416.1484 | 115.2691 | 586.9443 | 156.6798 | 8.5197
2025-10-07 | 24 | 777.5376 | 40.4854 | 18.3902 | 65.1528 | 416.1484 | 115.2691 | 586.9443 | 190.5933 | 10.3639
2025-10-08 | 1 | 622.2377 | 45.4137 | 18.3528 | 65.0203 | 466.8059 | 115.2691 | 636.4588 | 0 | 0
2025-10-08 | 2 | 593.7936 | 45.4137 | 18.3528 | 65.0203 | 466.8059 | 115.2691 | 636.4588 | 0 | 0
2025-10-08 | 3 | 571.5505 | 45.4137 | 18.3528 | 65.0203 | 466.8059 | 115.2691 | 636.4588 | 0 | 0
2025-10-08 | 4 | 531.2784 | 45.4137 | 18.3528 | 65.0203 | 466.8059 | 115.2691 | 636.4588 | 0 | 0
2025-10-08 | 5 | 511.3085 | 45.4137 | 18.3528 | 65.0203 | 466.8059 | 115.2691 | 636.4588 | 0 | 0
2025-10-08 | 6 | 542.3484 | 45.4137 | 18.3528 | 65.0203 | 466.8059 | 115.2691 | 636.4588 | 0 | 0
2025-10-08 | 7 | 587.7769 | 45.4137 | 18.3528 | 65.0203 | 466.8059 | 115.2691 | 636.4588 | 0 | 0
2025-10-08 | 8 | 607.4522 | 45.4137 | 18.3528 | 65.0203 | 466.8059 | 115.2691 | 636.4588 | 0 | 0
2025-10-08 | 9 | 564.6309 | 45.4137 | 18.3528 | 65.0203 | 466.8059 | 115.2691 | 636.4588 | 0 | 0
2025-10-08 | 10 | 594.0612 | 45.4137 | 18.3528 | 65.0203 | 466.8059 | 115.2691 | 636.4588 | 0 | 0
2025-10-08 | 11 | 593.0091 | 45.4137 | 18.3528 | 65.0203 | 466.8059 | 115.2691 | 636.4588 | 0 | 0
2025-10-08 | 12 | 792.0151 | 45.4137 | 18.3528 | 65.0203 | 466.8059 | 115.2691 | 636.4588 | 155.5563 | 8.4759
2025-10-08 | 13 | 796.6141 | 45.4137 | 18.3528 | 65.0203 | 466.8059 | 115.2691 | 636.4588 | 160.1554 | 8.7265
2025-10-08 | 14 | 798.1676 | 45.4137 | 18.3528 | 65.0203 | 466.8059 | 115.2691 | 636.4588 | 161.7088 | 8.8111
2025-10-08 | 15 | 798.2689 | 45.4137 | 18.3528 | 65.0203 | 466.8059 | 115.2691 | 636.4588 | 161.8101 | 8.8166
2025-10-08 | 16 | 833.0433 | 45.4137 | 18.3528 | 65.0203 | 466.8059 | 115.2691 | 636.4588 | 196.5845 | 10.7114
2025-10-08 | 17 | 872.3061 | 45.4137 | 18.3528 | 65.0203 | 466.8059 | 115.2691 | 636.4588 | 235.8473 | 12.8508
2025-10-08 | 18 | 1101.2538 | 45.4137 | 18.3528 | 65.0203 | 466.8059 | 115.2691 | 636.4588 | 464.795 | 25.3256
2025-10-08 | 19 | 974.6627 | 45.4137 | 18.3528 | 65.0203 | 466.8059 | 115.2691 | 636.4588 | 338.2039 | 18.4279
2025-10-08 | 20 | 1094.4062 | 45.4137 | 18.3528 | 65.0203 | 466.8059 | 115.2691 | 636.4588 | 457.9474 | 24.9525
2025-10-08 | 21 | 1093.7721 | 45.4137 | 18.3528 | 65.0203 | 466.8059 | 115.2691 | 636.4588 | 457.3133 | 24.9179
2025-10-08 | 22 | 952.6542 | 45.4137 | 18.3528 | 65.0203 | 466.8059 | 115.2691 | 636.4588 | 316.1954 | 17.2287
2025-10-08 | 23 | 912.3277 | 45.4137 | 18.3528 | 65.0203 | 466.8059 | 115.2691 | 636.4588 | 275.8689 | 15.0314
2025-10-08 | 24 | 974.1862 | 45.4137 | 18.3528 | 65.0203 | 466.8059 | 115.2691 | 636.4588 | 337.7274 | 18.402
2025-10-09 | 1 | 705.1558 | 53.0864 | 18.3762 | 65.1032 | 545.673 | 115.2691 | 713.8298 | 0 | 0
2025-10-09 | 2 | 681.549 | 53.0864 | 18.3762 | 65.1032 | 545.673 | 115.2691 | 713.8298 | 0 | 0
2025-10-09 | 3 | 653.8271 | 53.0864 | 18.3762 | 65.1032 | 545.673 | 115.2691 | 713.8298 | 0 | 0
2025-10-09 | 4 | 641.969 | 53.0864 | 18.3762 | 65.1032 | 545.673 | 115.2691 | 713.8298 | 0 | 0
2025-10-09 | 5 | 630.4119 | 53.0864 | 18.3762 | 65.1032 | 545.673 | 115.2691 | 713.8298 | 0 | 0
2025-10-09 | 6 | 620.6638 | 53.0864 | 18.3762 | 65.1032 | 545.673 | 115.2691 | 713.8298 | 0 | 0
2025-10-09 | 7 | 672.2655 | 53.0864 | 18.3762 | 65.1032 | 545.673 | 115.2691 | 713.8298 | 0 | 0
2025-10-09 | 8 | 673.1077 | 53.0864 | 18.3762 | 65.1032 | 545.673 | 115.2691 | 713.8298 | 0 | 0
2025-10-09 | 9 | 656.1584 | 53.0864 | 18.3762 | 65.1032 | 545.673 | 115.2691 | 713.8298 | 0 | 0
2025-10-09 | 10 | 793.9828 | 53.0864 | 18.3762 | 65.1032 | 545.673 | 115.2691 | 713.8298 | 80.153 | 4.3618
2025-10-09 | 11 | 803.8915 | 53.0864 | 18.3762 | 65.1032 | 545.673 | 115.2691 | 713.8298 | 90.0617 | 4.901
2025-10-09 | 12 | 992.2619 | 53.0864 | 18.3762 | 65.1032 | 545.673 | 115.2691 | 713.8298 | 278.4321 | 15.1518
2025-10-09 | 13 | 1096.1101 | 53.0864 | 18.3762 | 65.1032 | 545.673 | 115.2691 | 713.8298 | 382.2803 | 20.803
2025-10-09 | 14 | 1103.1154 | 53.0864 | 18.3762 | 65.1032 | 545.673 | 115.2691 | 713.8298 | 389.2856 | 21.1842
2025-10-09 | 15 | 975.6163 | 53.0864 | 18.3762 | 65.1032 | 545.673 | 115.2691 | 713.8298 | 261.7865 | 14.246
2025-10-09 | 16 | 996.8924 | 53.0864 | 18.3762 | 65.1032 | 545.673 | 115.2691 | 713.8298 | 283.0626 | 15.4038
2025-10-09 | 17 | 998.4508 | 53.0864 | 18.3762 | 65.1032 | 545.673 | 115.2691 | 713.8298 | 284.621 | 15.4886
2025-10-09 | 18 | 1197.2459 | 53.0864 | 18.3762 | 65.1032 | 545.673 | 115.2691 | 713.8298 | 483.4161 | 26.3066
2025-10-09 | 19 | 1197.2987 | 53.0864 | 18.3762 | 65.1032 | 545.673 | 115.2691 | 713.8298 | 483.4689 | 26.3095
2025-10-09 | 20 | 1197.3183 | 53.0864 | 18.3762 | 65.1032 | 545.673 | 115.2691 | 713.8298 | 483.4885 | 26.3106
2025-10-09 | 21 | 1196.7766 | 53.0864 | 18.3762 | 65.1032 | 545.673 | 115.2691 | 713.8298 | 482.9468 | 26.2811
2025-10-09 | 22 | 1039.3689 | 53.0864 | 18.3762 | 65.1032 | 545.673 | 115.2691 | 713.8298 | 325.5391 | 17.7153
2025-10-09 | 23 | 947.7923 | 53.0864 | 18.3762 | 65.1032 | 545.673 | 115.2691 | 713.8298 | 233.9624 | 12.7318
2025-10-09 | 24 | 1190.0269 | 53.0864 | 18.3762 | 65.1032 | 545.673 | 115.2691 | 713.8298 | 476.1971 | 25.9138
2025-10-10 | 1 | 1039.6743 | 52.0301 | 18.3477 | 65.0023 | 534.8159 | 115.2691 | 703.0909 | 336.5834 | 18.3447
2025-10-10 | 2 | 1188.6546 | 52.0301 | 18.3477 | 65.0023 | 534.8159 | 115.2691 | 703.0909 | 485.5637 | 26.4646
2025-10-10 | 3 | 777.6749 | 52.0301 | 18.3477 | 65.0023 | 534.8159 | 115.2691 | 703.0909 | 74.584 | 4.065
2025-10-10 | 4 | 776.7966 | 52.0301 | 18.3477 | 65.0023 | 534.8159 | 115.2691 | 703.0909 | 73.7057 | 4.0172
2025-10-10 | 5 | 728.3314 | 52.0301 | 18.3477 | 65.0023 | 534.8159 | 115.2691 | 703.0909 | 25.2405 | 1.3757
2025-10-10 | 6 | 1192.2603 | 52.0301 | 18.3477 | 65.0023 | 534.8159 | 115.2691 | 703.0909 | 489.1694 | 26.6611
2025-10-10 | 7 | 1195.5626 | 52.0301 | 18.3477 | 65.0023 | 534.8159 | 115.2691 | 703.0909 | 492.4717 | 26.8411
2025-10-10 | 8 | 1071.2959 | 52.0301 | 18.3477 | 65.0023 | 534.8159 | 115.2691 | 703.0909 | 368.205 | 20.0682
2025-10-10 | 9 | 802.6717 | 52.0301 | 18.3477 | 65.0023 | 534.8159 | 115.2691 | 703.0909 | 99.5808 | 5.4274
2025-10-10 | 10 | 606.9993 | 52.0301 | 18.3477 | 65.0023 | 534.8159 | 115.2691 | 703.0909 | 0 | 0
2025-10-10 | 11 | 579.1106 | 52.0301 | 18.3477 | 65.0023 | 534.8159 | 115.2691 | 703.0909 | 0 | 0
2025-10-10 | 12 | 584.883 | 52.0301 | 18.3477 | 65.0023 | 534.8159 | 115.2691 | 703.0909 | 0 | 0
2025-10-10 | 13 | 590.9673 | 52.0301 | 18.3477 | 65.0023 | 534.8159 | 115.2691 | 703.0909 | 0 | 0
2025-10-10 | 14 | 992.6208 | 52.0301 | 18.3477 | 65.0023 | 534.8159 | 115.2691 | 703.0909 | 289.53 | 15.7802
2025-10-10 | 15 | 994.5069 | 52.0301 | 18.3477 | 65.0023 | 534.8159 | 115.2691 | 703.0909 | 291.416 | 15.883
2025-10-10 | 16 | 1001.5951 | 52.0301 | 18.3477 | 65.0023 | 534.8159 | 115.2691 | 703.0909 | 298.5042 | 16.2693
2025-10-10 | 17 | 1002.5512 | 52.0301 | 18.3477 | 65.0023 | 534.8159 | 115.2691 | 703.0909 | 299.4604 | 16.3214
2025-10-10 | 18 | 1402.0852 | 52.0301 | 18.3477 | 65.0023 | 534.8159 | 115.2691 | 703.0909 | 698.9943 | 38.0971
2025-10-10 | 19 | 1203.4851 | 52.0301 | 18.3477 | 65.0023 | 534.8159 | 115.2691 | 703.0909 | 500.3942 | 27.2729
2025-10-10 | 20 | 1388.3227 | 52.0301 | 18.3477 | 65.0023 | 534.8159 | 115.2691 | 703.0909 | 685.2318 | 37.347
2025-10-10 | 21 | 1202.9512 | 52.0301 | 18.3477 | 65.0023 | 534.8159 | 115.2691 | 703.0909 | 499.8603 | 27.2438
2025-10-10 | 22 | 1052.3779 | 52.0301 | 18.3477 | 65.0023 | 534.8159 | 115.2691 | 703.0909 | 349.287 | 19.0371
2025-10-10 | 23 | 1207.2785 | 52.0301 | 18.3477 | 65.0023 | 534.8159 | 115.2691 | 703.0909 | 504.1877 | 27.4796
2025-10-10 | 24 | 1189.7673 | 52.0301 | 18.3477 | 65.0023 | 534.8159 | 115.2691 | 703.0909 | 486.6764 | 26.5252
2025-10-11 | 1 | 987.8743 | 37.3892 | 18.383 | 65.1273 | 384.3223 | 115.2691 | 555.7297 | 432.1446 | 23.5078
2025-10-11 | 2 | 764.9088 | 37.3892 | 18.383 | 65.1273 | 384.3223 | 115.2691 | 555.7297 | 209.1791 | 11.3789
2025-10-11 | 3 | 775.9129 | 37.3892 | 18.383 | 65.1273 | 384.3223 | 115.2691 | 555.7297 | 220.1832 | 11.9775
2025-10-11 | 4 | 702.7049 | 37.3892 | 18.383 | 65.1273 | 384.3223 | 115.2691 | 555.7297 | 146.9752 | 7.9952
2025-10-11 | 5 | 725.6501 | 37.3892 | 18.383 | 65.1273 | 384.3223 | 115.2691 | 555.7297 | 169.9204 | 9.2433
2025-10-11 | 6 | 725.7028 | 37.3892 | 18.383 | 65.1273 | 384.3223 | 115.2691 | 555.7297 | 169.9731 | 9.2462
2025-10-11 | 7 | 701.8151 | 37.3892 | 18.383 | 65.1273 | 384.3223 | 115.2691 | 555.7297 | 146.0854 | 7.9468
2025-10-11 | 8 | 689.4203 | 37.3892 | 18.383 | 65.1273 | 384.3223 | 115.2691 | 555.7297 | 133.6906 | 7.2725
2025-10-11 | 9 | 699.3203 | 37.3892 | 18.383 | 65.1273 | 384.3223 | 115.2691 | 555.7297 | 143.5905 | 7.8111
2025-10-11 | 10 | 755.5696 | 37.3892 | 18.383 | 65.1273 | 384.3223 | 115.2691 | 555.7297 | 199.8399 | 10.8709
2025-10-11 | 11 | 708.3363 | 37.3892 | 18.383 | 65.1273 | 384.3223 | 115.2691 | 555.7297 | 152.6065 | 8.3015
2025-10-11 | 12 | 796.8054 | 37.3892 | 18.383 | 65.1273 | 384.3223 | 115.2691 | 555.7297 | 241.0757 | 13.1141
2025-10-11 | 13 | 798.425 | 37.3892 | 18.383 | 65.1273 | 384.3223 | 115.2691 | 555.7297 | 242.6953 | 13.2022
2025-10-11 | 14 | 799.668 | 37.3892 | 18.383 | 65.1273 | 384.3223 | 115.2691 | 555.7297 | 243.9383 | 13.2698
2025-10-11 | 15 | 803.1801 | 37.3892 | 18.383 | 65.1273 | 384.3223 | 115.2691 | 555.7297 | 247.4504 | 13.4608
2025-10-11 | 16 | 806.9606 | 37.3892 | 18.383 | 65.1273 | 384.3223 | 115.2691 | 555.7297 | 251.2309 | 13.6665
2025-10-11 | 17 | 995.069 | 37.3892 | 18.383 | 65.1273 | 384.3223 | 115.2691 | 555.7297 | 439.3392 | 23.8992
2025-10-11 | 18 | 1351.9889 | 37.3892 | 18.383 | 65.1273 | 384.3223 | 115.2691 | 555.7297 | 796.2592 | 43.315
2025-10-11 | 19 | 1212.3412 | 37.3892 | 18.383 | 65.1273 | 384.3223 | 115.2691 | 555.7297 | 656.6115 | 35.7184
2025-10-11 | 20 | 1312.8009 | 37.3892 | 18.383 | 65.1273 | 384.3223 | 115.2691 | 555.7297 | 757.0711 | 41.1832
2025-10-11 | 21 | 1210.8731 | 37.3892 | 18.383 | 65.1273 | 384.3223 | 115.2691 | 555.7297 | 655.1434 | 35.6385
2025-10-11 | 22 | 1190.1117 | 37.3892 | 18.383 | 65.1273 | 384.3223 | 115.2691 | 555.7297 | 634.382 | 34.5092
2025-10-11 | 23 | 1012.9749 | 37.3892 | 18.383 | 65.1273 | 384.3223 | 115.2691 | 555.7297 | 457.2452 | 24.8733
2025-10-11 | 24 | 1191.105 | 37.3892 | 18.383 | 65.1273 | 384.3223 | 115.2691 | 555.7297 | 635.3753 | 34.5632
2025-10-12 | 1 | 687.6819 | 37.3599 | 18.383 | 65.1273 | 384.0212 | 115.2691 | 555.4347 | 132.2472 | 7.194
2025-10-12 | 2 | 622.0919 | 37.3599 | 18.383 | 65.1273 | 384.0212 | 115.2691 | 555.4347 | 66.6573 | 3.626
2025-10-12 | 3 | 618.7746 | 37.3599 | 18.383 | 65.1273 | 384.0212 | 115.2691 | 555.4347 | 63.34 | 3.4456
2025-10-12 | 4 | 591.362 | 37.3599 | 18.383 | 65.1273 | 384.0212 | 115.2691 | 555.4347 | 35.9273 | 1.9544
2025-10-12 | 5 | 551.6697 | 37.3599 | 18.383 | 65.1273 | 384.0212 | 115.2691 | 555.4347 | 0 | 0
2025-10-12 | 6 | 558.8682 | 37.3599 | 18.383 | 65.1273 | 384.0212 | 115.2691 | 555.4347 | 3.4335 | 0.18678
2025-10-12 | 7 | 491.6645 | 37.3599 | 18.383 | 65.1273 | 384.0212 | 115.2691 | 555.4347 | 0 | 0
2025-10-12 | 8 | 466.3181 | 37.3599 | 18.383 | 65.1273 | 384.0212 | 115.2691 | 555.4347 | 0 | 0
2025-10-12 | 9 | 463.9242 | 37.3599 | 18.383 | 65.1273 | 384.0212 | 115.2691 | 555.4347 | 0 | 0
2025-10-12 | 10 | 353.1256 | 37.3599 | 18.383 | 65.1273 | 384.0212 | 115.2691 | 555.4347 | 0 | 0
2025-10-12 | 11 | 465.485 | 37.3599 | 18.383 | 65.1273 | 384.0212 | 115.2691 | 555.4347 | 0 | 0
2025-10-12 | 12 | 477.479 | 37.3599 | 18.383 | 65.1273 | 384.0212 | 115.2691 | 555.4347 | 0 | 0
2025-10-12 | 13 | 472.8207 | 37.3599 | 18.383 | 65.1273 | 384.0212 | 115.2691 | 555.4347 | 0 | 0
2025-10-12 | 14 | 380.4915 | 37.3599 | 18.383 | 65.1273 | 384.0212 | 115.2691 | 555.4347 | 0 | 0
2025-10-12 | 15 | 499.1634 | 37.3599 | 18.383 | 65.1273 | 384.0212 | 115.2691 | 555.4347 | 0 | 0
2025-10-12 | 16 | 537.2868 | 37.3599 | 18.383 | 65.1273 | 384.0212 | 115.2691 | 555.4347 | 0 | 0
2025-10-12 | 17 | 677.6035 | 37.3599 | 18.383 | 65.1273 | 384.0212 | 115.2691 | 555.4347 | 122.1688 | 6.6458
2025-10-12 | 18 | 1107.7181 | 37.3599 | 18.383 | 65.1273 | 384.0212 | 115.2691 | 555.4347 | 552.2835 | 30.0432
2025-10-12 | 19 | 951.7537 | 37.3599 | 18.383 | 65.1273 | 384.0212 | 115.2691 | 555.4347 | 396.319 | 21.559
2025-10-12 | 20 | 1183.7026 | 37.3599 | 18.383 | 65.1273 | 384.0212 | 115.2691 | 555.4347 | 628.268 | 34.1766
2025-10-12 | 21 | 1187.8071 | 37.3599 | 18.383 | 65.1273 | 384.0212 | 115.2691 | 555.4347 | 632.3724 | 34.3999
2025-10-12 | 22 | 659.1363 | 37.3599 | 18.383 | 65.1273 | 384.0212 | 115.2691 | 555.4347 | 103.7016 | 5.6412
2025-10-12 | 23 | 620.541 | 37.3599 | 18.383 | 65.1273 | 384.0212 | 115.2691 | 555.4347 | 65.1064 | 3.5417
2025-10-12 | 24 | 536.8606 | 37.3599 | 18.383 | 65.1273 | 384.0212 | 115.2691 | 555.4347 | 0 | 0
2025-10-13 | 1 | 489.4981 | 37.3306 | 18.383 | 65.1273 | 383.7202 | 115.2691 | 555.1397 | 0 | 0
2025-10-13 | 2 | 382.3916 | 37.3306 | 18.383 | 65.1273 | 383.7202 | 115.2691 | 555.1397 | 0 | 0
2025-10-13 | 3 | 353.297 | 37.3306 | 18.383 | 65.1273 | 383.7202 | 115.2691 | 555.1397 | 0 | 0
2025-10-13 | 4 | 336.6273 | 37.3306 | 18.383 | 65.1273 | 383.7202 | 115.2691 | 555.1397 | 0 | 0
2025-10-13 | 5 | 325.7512 | 37.3306 | 18.383 | 65.1273 | 383.7202 | 115.2691 | 555.1397 | 0 | 0
2025-10-13 | 6 | 343.3276 | 37.3306 | 18.383 | 65.1273 | 383.7202 | 115.2691 | 555.1397 | 0 | 0
2025-10-13 | 7 | 382.0866 | 37.3306 | 18.383 | 65.1273 | 383.7202 | 115.2691 | 555.1397 | 0 | 0
2025-10-13 | 8 | 483.6453 | 37.3306 | 18.383 | 65.1273 | 383.7202 | 115.2691 | 555.1397 | 0 | 0
2025-10-13 | 9 | 474.3522 | 37.3306 | 18.383 | 65.1273 | 383.7202 | 115.2691 | 555.1397 | 0 | 0
2025-10-13 | 10 | 407.2863 | 37.3306 | 18.383 | 65.1273 | 383.7202 | 115.2691 | 555.1397 | 0 | 0
2025-10-13 | 11 | 437.6087 | 37.3306 | 18.383 | 65.1273 | 383.7202 | 115.2691 | 555.1397 | 0 | 0
2025-10-13 | 12 | 440.2152 | 37.3306 | 18.383 | 65.1273 | 383.7202 | 115.2691 | 555.1397 | 0 | 0
2025-10-13 | 13 | 490.5543 | 37.3306 | 18.383 | 65.1273 | 383.7202 | 115.2691 | 555.1397 | 0 | 0
2025-10-13 | 14 | 510.2899 | 37.3306 | 18.383 | 65.1273 | 383.7202 | 115.2691 | 555.1397 | 0 | 0
2025-10-13 | 15 | 792.3173 | 37.3306 | 18.383 | 65.1273 | 383.7202 | 115.2691 | 555.1397 | 237.1777 | 12.902
2025-10-13 | 16 | 799.3286 | 37.3306 | 18.383 | 65.1273 | 383.7202 | 115.2691 | 555.1397 | 244.1889 | 13.2834
2025-10-13 | 17 | 799.3231 | 37.3306 | 18.383 | 65.1273 | 383.7202 | 115.2691 | 555.1397 | 244.1834 | 13.2831
2025-10-13 | 18 | 952.8378 | 37.3306 | 18.383 | 65.1273 | 383.7202 | 115.2691 | 555.1397 | 397.6981 | 21.634
2025-10-13 | 19 | 916.2934 | 37.3306 | 18.383 | 65.1273 | 383.7202 | 115.2691 | 555.1397 | 361.1537 | 19.6461
2025-10-13 | 20 | 955.1789 | 37.3306 | 18.383 | 65.1273 | 383.7202 | 115.2691 | 555.1397 | 400.0392 | 21.7614
2025-10-13 | 21 | 917.5979 | 37.3306 | 18.383 | 65.1273 | 383.7202 | 115.2691 | 555.1397 | 362.4583 | 19.717
2025-10-13 | 22 | 877.1017 | 37.3306 | 18.383 | 65.1273 | 383.7202 | 115.2691 | 555.1397 | 321.9621 | 17.5141
2025-10-13 | 23 | 642.1571 | 37.3306 | 18.383 | 65.1273 | 383.7202 | 115.2691 | 555.1397 | 87.0175 | 4.7336
2025-10-13 | 24 | 627.1362 | 37.3306 | 18.383 | 65.1273 | 383.7202 | 115.2691 | 555.1397 | 71.9965 | 3.9165
2025-10-14 | 1 | 1194.7021 | 37.3788 | 18.5567 | 65.7427 | 384.2151 | 115.2691 | 556.2278 | 638.4743 | 34.4067
2025-10-14 | 2 | 506.5544 | 37.3788 | 18.5567 | 65.7427 | 384.2151 | 115.2691 | 556.2278 | 0 | 0
2025-10-14 | 3 | 475.7164 | 37.3788 | 18.5567 | 65.7427 | 384.2151 | 115.2691 | 556.2278 | 0 | 0
2025-10-14 | 4 | 463.1254 | 37.3788 | 18.5567 | 65.7427 | 384.2151 | 115.2691 | 556.2278 | 0 | 0
2025-10-14 | 5 | 463.9735 | 37.3788 | 18.5567 | 65.7427 | 384.2151 | 115.2691 | 556.2278 | 0 | 0
2025-10-14 | 6 | 505.8593 | 37.3788 | 18.5567 | 65.7427 | 384.2151 | 115.2691 | 556.2278 | 0 | 0
2025-10-14 | 7 | 523.2478 | 37.3788 | 18.5567 | 65.7427 | 384.2151 | 115.2691 | 556.2278 | 0 | 0
2025-10-14 | 8 | 994.9363 | 37.3788 | 18.5567 | 65.7427 | 384.2151 | 115.2691 | 556.2278 | 438.7085 | 23.6415
2025-10-14 | 9 | 483.5323 | 37.3788 | 18.5567 | 65.7427 | 384.2151 | 115.2691 | 556.2278 | 0 | 0
2025-10-14 | 10 | 460.3037 | 37.3788 | 18.5567 | 65.7427 | 384.2151 | 115.2691 | 556.2278 | 0 | 0
2025-10-14 | 11 | 411.1671 | 37.3788 | 18.5567 | 65.7427 | 384.2151 | 115.2691 | 556.2278 | 0 | 0
2025-10-14 | 12 | 384.65 | 37.3788 | 18.5567 | 65.7427 | 384.2151 | 115.2691 | 556.2278 | 0 | 0
2025-10-14 | 13 | 457.9485 | 37.3788 | 18.5567 | 65.7427 | 384.2151 | 115.2691 | 556.2278 | 0 | 0
2025-10-14 | 14 | 473.8217 | 37.3788 | 18.5567 | 65.7427 | 384.2151 | 115.2691 | 556.2278 | 0 | 0
2025-10-14 | 15 | 469.3097 | 37.3788 | 18.5567 | 65.7427 | 384.2151 | 115.2691 | 556.2278 | 0 | 0
2025-10-14 | 16 | 495.1004 | 37.3788 | 18.5567 | 65.7427 | 384.2151 | 115.2691 | 556.2278 | 0 | 0
2025-10-14 | 17 | 586.8974 | 37.3788 | 18.5567 | 65.7427 | 384.2151 | 115.2691 | 556.2278 | 30.6696 | 1.6528
2025-10-14 | 18 | 601.4532 | 37.3788 | 18.5567 | 65.7427 | 384.2151 | 115.2691 | 556.2278 | 45.2255 | 2.4372
2025-10-14 | 19 | 1099.7935 | 37.3788 | 18.5567 | 65.7427 | 384.2151 | 115.2691 | 556.2278 | 543.5658 | 29.2922
2025-10-14 | 20 | 910.7896 | 37.3788 | 18.5567 | 65.7427 | 384.2151 | 115.2691 | 556.2278 | 354.5618 | 19.1069
2025-10-14 | 21 | 903.1917 | 37.3788 | 18.5567 | 65.7427 | 384.2151 | 115.2691 | 556.2278 | 346.964 | 18.6975
2025-10-14 | 22 | 895.819 | 37.3788 | 18.5567 | 65.7427 | 384.2151 | 115.2691 | 556.2278 | 339.5912 | 18.3002
2025-10-14 | 23 | 608.8116 | 37.3788 | 18.5567 | 65.7427 | 384.2151 | 115.2691 | 556.2278 | 52.5838 | 2.8337
2025-10-14 | 24 | 560.0514 | 37.3788 | 18.5567 | 65.7427 | 384.2151 | 115.2691 | 556.2278 | 3.8237 | 0.20605
2025-10-15 | 1 | 410.2721 | 43.1231 | 18.44 | 65.3293 | 443.261 | 115.2691 | 613.6875 | 0 | 0
2025-10-15 | 2 | 358.2416 | 43.1231 | 18.44 | 65.3293 | 443.261 | 115.2691 | 613.6875 | 0 | 0
2025-10-15 | 3 | 343.3885 | 43.1231 | 18.44 | 65.3293 | 443.261 | 115.2691 | 613.6875 | 0 | 0
2025-10-15 | 4 | 329.3368 | 43.1231 | 18.44 | 65.3293 | 443.261 | 115.2691 | 613.6875 | 0 | 0
2025-10-15 | 5 | 329.5165 | 43.1231 | 18.44 | 65.3293 | 443.261 | 115.2691 | 613.6875 | 0 | 0
2025-10-15 | 6 | 358.1465 | 43.1231 | 18.44 | 65.3293 | 443.261 | 115.2691 | 613.6875 | 0 | 0
2025-10-15 | 7 | 477.4678 | 43.1231 | 18.44 | 65.3293 | 443.261 | 115.2691 | 613.6875 | 0 | 0
2025-10-15 | 8 | 510.8727 | 43.1231 | 18.44 | 65.3293 | 443.261 | 115.2691 | 613.6875 | 0 | 0
2025-10-15 | 9 | 480.2933 | 43.1231 | 18.44 | 65.3293 | 443.261 | 115.2691 | 613.6875 | 0 | 0
2025-10-15 | 10 | 491.3936 | 43.1231 | 18.44 | 65.3293 | 443.261 | 115.2691 | 613.6875 | 0 | 0
2025-10-15 | 11 | 487.5161 | 43.1231 | 18.44 | 65.3293 | 443.261 | 115.2691 | 613.6875 | 0 | 0
2025-10-15 | 12 | 464.1706 | 43.1231 | 18.44 | 65.3293 | 443.261 | 115.2691 | 613.6875 | 0 | 0
2025-10-15 | 13 | 495.6649 | 43.1231 | 18.44 | 65.3293 | 443.261 | 115.2691 | 613.6875 | 0 | 0
2025-10-15 | 14 | 504.0822 | 43.1231 | 18.44 | 65.3293 | 443.261 | 115.2691 | 613.6875 | 0 | 0
2025-10-15 | 15 | 498.9744 | 43.1231 | 18.44 | 65.3293 | 443.261 | 115.2691 | 613.6875 | 0 | 0
2025-10-15 | 16 | 540.3068 | 43.1231 | 18.44 | 65.3293 | 443.261 | 115.2691 | 613.6875 | 0 | 0
2025-10-15 | 17 | 573.6438 | 43.1231 | 18.44 | 65.3293 | 443.261 | 115.2691 | 613.6875 | 0 | 0
2025-10-15 | 18 | 612.4783 | 43.1231 | 18.44 | 65.3293 | 443.261 | 115.2691 | 613.6875 | 0 | 0
2025-10-15 | 19 | 1193.9182 | 43.1231 | 18.44 | 65.3293 | 443.261 | 115.2691 | 613.6875 | 580.2307 | 31.4659
2025-10-15 | 20 | 1197.32 | 43.1231 | 18.44 | 65.3293 | 443.261 | 115.2691 | 613.6875 | 583.6325 | 31.6504
2025-10-15 | 21 | 623.3731 | 43.1231 | 18.44 | 65.3293 | 443.261 | 115.2691 | 613.6875 | 9.6855 | 0.52525
2025-10-15 | 22 | 604.5893 | 43.1231 | 18.44 | 65.3293 | 443.261 | 115.2691 | 613.6875 | 0 | 0
2025-10-15 | 23 | 548.4927 | 43.1231 | 18.44 | 65.3293 | 443.261 | 115.2691 | 613.6875 | 0 | 0
2025-10-15 | 24 | 513.2298 | 43.1231 | 18.44 | 65.3293 | 443.261 | 115.2691 | 613.6875 | 0 | 0
2025-10-16 | 1 | 561.2862 | 38.5032 | 18.522 | 65.6198 | 395.7727 | 115.2691 | 567.4338 | 0 | 0
2025-10-16 | 2 | 543.5872 | 38.5032 | 18.522 | 65.6198 | 395.7727 | 115.2691 | 567.4338 | 0 | 0
2025-10-16 | 3 | 506.8695 | 38.5032 | 18.522 | 65.6198 | 395.7727 | 115.2691 | 567.4338 | 0 | 0
2025-10-16 | 4 | 461.3301 | 38.5032 | 18.522 | 65.6198 | 395.7727 | 115.2691 | 567.4338 | 0 | 0
2025-10-16 | 5 | 461.4447 | 38.5032 | 18.522 | 65.6198 | 395.7727 | 115.2691 | 567.4338 | 0 | 0
2025-10-16 | 6 | 533.3042 | 38.5032 | 18.522 | 65.6198 | 395.7727 | 115.2691 | 567.4338 | 0 | 0
2025-10-16 | 7 | 1184.8993 | 38.5032 | 18.522 | 65.6198 | 395.7727 | 115.2691 | 567.4338 | 617.4656 | 33.3369
2025-10-16 | 8 | 1181.1649 | 38.5032 | 18.522 | 65.6198 | 395.7727 | 115.2691 | 567.4338 | 613.7312 | 33.1353
2025-10-16 | 9 | 781.3907 | 38.5032 | 18.522 | 65.6198 | 395.7727 | 115.2691 | 567.4338 | 213.957 | 11.5515
2025-10-16 | 10 | 526.0406 | 38.5032 | 18.522 | 65.6198 | 395.7727 | 115.2691 | 567.4338 | 0 | 0
2025-10-16 | 11 | 524.6853 | 38.5032 | 18.522 | 65.6198 | 395.7727 | 115.2691 | 567.4338 | 0 | 0
2025-10-16 | 12 | 510.826 | 38.5032 | 18.522 | 65.6198 | 395.7727 | 115.2691 | 567.4338 | 0 | 0
2025-10-16 | 13 | 506.6469 | 38.5032 | 18.522 | 65.6198 | 395.7727 | 115.2691 | 567.4338 | 0 | 0
2025-10-16 | 14 | 498.5745 | 38.5032 | 18.522 | 65.6198 | 395.7727 | 115.2691 | 567.4338 | 0 | 0
2025-10-16 | 15 | 486.0559 | 38.5032 | 18.522 | 65.6198 | 395.7727 | 115.2691 | 567.4338 | 0 | 0
2025-10-16 | 16 | 492.9543 | 38.5032 | 18.522 | 65.6198 | 395.7727 | 115.2691 | 567.4338 | 0 | 0
2025-10-16 | 17 | 605.8211 | 38.5032 | 18.522 | 65.6198 | 395.7727 | 115.2691 | 567.4338 | 38.3873 | 2.0725
2025-10-16 | 18 | 799.6391 | 38.5032 | 18.522 | 65.6198 | 395.7727 | 115.2691 | 567.4338 | 232.2053 | 12.5367
2025-10-16 | 19 | 710.2138 | 38.5032 | 18.522 | 65.6198 | 395.7727 | 115.2691 | 567.4338 | 142.78 | 7.7087
2025-10-16 | 20 | 1003.4085 | 38.5032 | 18.522 | 65.6198 | 395.7727 | 115.2691 | 567.4338 | 435.9748 | 23.5382
2025-10-16 | 21 | 930.2121 | 38.5032 | 18.522 | 65.6198 | 395.7727 | 115.2691 | 567.4338 | 362.7784 | 19.5863
2025-10-16 | 22 | 657.7257 | 38.5032 | 18.522 | 65.6198 | 395.7727 | 115.2691 | 567.4338 | 90.2919 | 4.8748
2025-10-16 | 23 | 641.9832 | 38.5032 | 18.522 | 65.6198 | 395.7727 | 115.2691 | 567.4338 | 74.5494 | 4.0249
2025-10-16 | 24 | 590.3254 | 38.5032 | 18.522 | 65.6198 | 395.7727 | 115.2691 | 567.4338 | 22.8917 | 1.2359
2025-10-17 | 1 | 557.8583 | 39.4245 | 18.4808 | 65.4738 | 405.2435 | 115.2691 | 576.5721 | 0 | 0
2025-10-17 | 2 | 477.0541 | 39.4245 | 18.4808 | 65.4738 | 405.2435 | 115.2691 | 576.5721 | 0 | 0
2025-10-17 | 3 | 398.4573 | 39.4245 | 18.4808 | 65.4738 | 405.2435 | 115.2691 | 576.5721 | 0 | 0
2025-10-17 | 4 | 371.6069 | 39.4245 | 18.4808 | 65.4738 | 405.2435 | 115.2691 | 576.5721 | 0 | 0
2025-10-17 | 5 | 378.7463 | 39.4245 | 18.4808 | 65.4738 | 405.2435 | 115.2691 | 576.5721 | 0 | 0
2025-10-17 | 6 | 425.6593 | 39.4245 | 18.4808 | 65.4738 | 405.2435 | 115.2691 | 576.5721 | 0 | 0
2025-10-17 | 7 | 549.6383 | 39.4245 | 18.4808 | 65.4738 | 405.2435 | 115.2691 | 576.5721 | 0 | 0
2025-10-17 | 8 | 580.9154 | 39.4245 | 18.4808 | 65.4738 | 405.2435 | 115.2691 | 576.5721 | 4.3434 | 0.23502
2025-10-17 | 9 | 506.9012 | 39.4245 | 18.4808 | 65.4738 | 405.2435 | 115.2691 | 576.5721 | 0 | 0
2025-10-17 | 10 | 496.6087 | 39.4245 | 18.4808 | 65.4738 | 405.2435 | 115.2691 | 576.5721 | 0 | 0
2025-10-17 | 11 | 495.2049 | 39.4245 | 18.4808 | 65.4738 | 405.2435 | 115.2691 | 576.5721 | 0 | 0
2025-10-17 | 12 | 468.4606 | 39.4245 | 18.4808 | 65.4738 | 405.2435 | 115.2691 | 576.5721 | 0 | 0
2025-10-17 | 13 | 469.7269 | 39.4245 | 18.4808 | 65.4738 | 405.2435 | 115.2691 | 576.5721 | 0 | 0
2025-10-17 | 14 | 470.1315 | 39.4245 | 18.4808 | 65.4738 | 405.2435 | 115.2691 | 576.5721 | 0 | 0
2025-10-17 | 15 | 464.9802 | 39.4245 | 18.4808 | 65.4738 | 405.2435 | 115.2691 | 576.5721 | 0 | 0
2025-10-17 | 16 | 505.304 | 39.4245 | 18.4808 | 65.4738 | 405.2435 | 115.2691 | 576.5721 | 0 | 0
2025-10-17 | 17 | 598.6659 | 39.4245 | 18.4808 | 65.4738 | 405.2435 | 115.2691 | 576.5721 | 22.0938 | 1.1955
2025-10-17 | 18 | 1195.4452 | 39.4245 | 18.4808 | 65.4738 | 405.2435 | 115.2691 | 576.5721 | 618.8731 | 33.4874
2025-10-17 | 19 | 1195.1374 | 39.4245 | 18.4808 | 65.4738 | 405.2435 | 115.2691 | 576.5721 | 618.5653 | 33.4707
2025-10-17 | 20 | 1196.1684 | 39.4245 | 18.4808 | 65.4738 | 405.2435 | 115.2691 | 576.5721 | 619.5964 | 33.5265
2025-10-17 | 21 | 1196.1292 | 39.4245 | 18.4808 | 65.4738 | 405.2435 | 115.2691 | 576.5721 | 619.5571 | 33.5244
2025-10-17 | 22 | 605.5528 | 39.4245 | 18.4808 | 65.4738 | 405.2435 | 115.2691 | 576.5721 | 28.9808 | 1.5682
2025-10-17 | 23 | 1192.6701 | 39.4245 | 18.4808 | 65.4738 | 405.2435 | 115.2691 | 576.5721 | 616.0981 | 33.3372
2025-10-17 | 24 | 487.5292 | 39.4245 | 18.4808 | 65.4738 | 405.2435 | 115.2691 | 576.5721 | 0 | 0
2025-10-18 | 1 | 1185.6516 | 22.4109 | 18.4108 | 65.2258 | 230.3603 | 115.2691 | 404.9435 | 780.7081 | 42.4049
2025-10-18 | 2 | 540.4396 | 22.4109 | 18.4108 | 65.2258 | 230.3603 | 115.2691 | 404.9435 | 135.4961 | 7.3596
2025-10-18 | 3 | 528.2108 | 22.4109 | 18.4108 | 65.2258 | 230.3603 | 115.2691 | 404.9435 | 123.2673 | 6.6954
2025-10-18 | 4 | 540.0852 | 22.4109 | 18.4108 | 65.2258 | 230.3603 | 115.2691 | 404.9435 | 135.1417 | 7.3404
2025-10-18 | 5 | 527.9948 | 22.4109 | 18.4108 | 65.2258 | 230.3603 | 115.2691 | 404.9435 | 123.0513 | 6.6836
2025-10-18 | 6 | 531.8342 | 22.4109 | 18.4108 | 65.2258 | 230.3603 | 115.2691 | 404.9435 | 126.8907 | 6.8922
2025-10-18 | 7 | 522.7109 | 22.4109 | 18.4108 | 65.2258 | 230.3603 | 115.2691 | 404.9435 | 117.7674 | 6.3966
2025-10-18 | 8 | 476.5183 | 22.4109 | 18.4108 | 65.2258 | 230.3603 | 115.2691 | 404.9435 | 71.5748 | 3.8877
2025-10-18 | 9 | 320.0991 | 22.4109 | 18.4108 | 65.2258 | 230.3603 | 115.2691 | 404.9435 | 0 | 0
2025-10-18 | 10 | 413.9422 | 22.4109 | 18.4108 | 65.2258 | 230.3603 | 115.2691 | 404.9435 | 8.9987 | 0.48877
2025-10-18 | 11 | 320.1451 | 22.4109 | 18.4108 | 65.2258 | 230.3603 | 115.2691 | 404.9435 | 0 | 0
2025-10-18 | 12 | 319.6328 | 22.4109 | 18.4108 | 65.2258 | 230.3603 | 115.2691 | 404.9435 | 0 | 0
2025-10-18 | 13 | 402.7541 | 22.4109 | 18.4108 | 65.2258 | 230.3603 | 115.2691 | 404.9435 | 0 | 0
2025-10-18 | 14 | 388.4173 | 22.4109 | 18.4108 | 65.2258 | 230.3603 | 115.2691 | 404.9435 | 0 | 0
2025-10-18 | 15 | 414.4289 | 22.4109 | 18.4108 | 65.2258 | 230.3603 | 115.2691 | 404.9435 | 9.4854 | 0.51521
2025-10-18 | 16 | 488.5991 | 22.4109 | 18.4108 | 65.2258 | 230.3603 | 115.2691 | 404.9435 | 83.6556 | 4.5438
2025-10-18 | 17 | 617.451 | 22.4109 | 18.4108 | 65.2258 | 230.3603 | 115.2691 | 404.9435 | 212.5075 | 11.5425
2025-10-18 | 18 | 637.8763 | 22.4109 | 18.4108 | 65.2258 | 230.3603 | 115.2691 | 404.9435 | 232.9328 | 12.652
2025-10-18 | 19 | 633.572 | 22.4109 | 18.4108 | 65.2258 | 230.3603 | 115.2691 | 404.9435 | 228.6285 | 12.4182
2025-10-18 | 20 | 970.8056 | 22.4109 | 18.4108 | 65.2258 | 230.3603 | 115.2691 | 404.9435 | 565.8621 | 30.7353
2025-10-18 | 21 | 953.3325 | 22.4109 | 18.4108 | 65.2258 | 230.3603 | 115.2691 | 404.9435 | 548.389 | 29.7863
2025-10-18 | 22 | 1189.808 | 22.4109 | 18.4108 | 65.2258 | 230.3603 | 115.2691 | 404.9435 | 784.8645 | 42.6307
2025-10-18 | 23 | 1189.3493 | 22.4109 | 18.4108 | 65.2258 | 230.3603 | 115.2691 | 404.9435 | 784.4058 | 42.6057
2025-10-18 | 24 | 526.7322 | 22.4109 | 18.4108 | 65.2258 | 230.3603 | 115.2691 | 404.9435 | 121.7887 | 6.6151
2025-10-19 | 1 | 360.0217 | 22.4157 | 18.4108 | 65.2258 | 230.41 | 115.2691 | 404.9922 | 0 | 0
2025-10-19 | 2 | 368.416 | 22.4157 | 18.4108 | 65.2258 | 230.41 | 115.2691 | 404.9922 | 0 | 0
2025-10-19 | 3 | 462.0001 | 22.4157 | 18.4108 | 65.2258 | 230.41 | 115.2691 | 404.9922 | 57.0079 | 3.0964
2025-10-19 | 4 | 368.625 | 22.4157 | 18.4108 | 65.2258 | 230.41 | 115.2691 | 404.9922 | 0 | 0
2025-10-19 | 5 | 362.4741 | 22.4157 | 18.4108 | 65.2258 | 230.41 | 115.2691 | 404.9922 | 0 | 0
2025-10-19 | 6 | 352.8966 | 22.4157 | 18.4108 | 65.2258 | 230.41 | 115.2691 | 404.9922 | 0 | 0
2025-10-19 | 7 | 356.2606 | 22.4157 | 18.4108 | 65.2258 | 230.41 | 115.2691 | 404.9922 | 0 | 0
2025-10-19 | 8 | 346.1481 | 22.4157 | 18.4108 | 65.2258 | 230.41 | 115.2691 | 404.9922 | 0 | 0
2025-10-19 | 9 | 199.9125 | 22.4157 | 18.4108 | 65.2258 | 230.41 | 115.2691 | 404.9922 | 0 | 0
2025-10-19 | 10 | 205.3512 | 22.4157 | 18.4108 | 65.2258 | 230.41 | 115.2691 | 404.9922 | 0 | 0
2025-10-19 | 11 | 208.42 | 22.4157 | 18.4108 | 65.2258 | 230.41 | 115.2691 | 404.9922 | 0 | 0
2025-10-19 | 12 | 208.6923 | 22.4157 | 18.4108 | 65.2258 | 230.41 | 115.2691 | 404.9922 | 0 | 0
2025-10-19 | 13 | 334.7526 | 22.4157 | 18.4108 | 65.2258 | 230.41 | 115.2691 | 404.9922 | 0 | 0
2025-10-19 | 14 | 344.6997 | 22.4157 | 18.4108 | 65.2258 | 230.41 | 115.2691 | 404.9922 | 0 | 0
2025-10-19 | 15 | 246.3723 | 22.4157 | 18.4108 | 65.2258 | 230.41 | 115.2691 | 404.9922 | 0 | 0
2025-10-19 | 16 | 329.2725 | 22.4157 | 18.4108 | 65.2258 | 230.41 | 115.2691 | 404.9922 | 0 | 0
2025-10-19 | 17 | 352.0998 | 22.4157 | 18.4108 | 65.2258 | 230.41 | 115.2691 | 404.9922 | 0 | 0
2025-10-19 | 18 | 380.0834 | 22.4157 | 18.4108 | 65.2258 | 230.41 | 115.2691 | 404.9922 | 0 | 0
2025-10-19 | 19 | 372.7475 | 22.4157 | 18.4108 | 65.2258 | 230.41 | 115.2691 | 404.9922 | 0 | 0
2025-10-19 | 20 | 395.418 | 22.4157 | 18.4108 | 65.2258 | 230.41 | 115.2691 | 404.9922 | 0 | 0
2025-10-19 | 21 | 363.6823 | 22.4157 | 18.4108 | 65.2258 | 230.41 | 115.2691 | 404.9922 | 0 | 0
2025-10-19 | 22 | 361.4608 | 22.4157 | 18.4108 | 65.2258 | 230.41 | 115.2691 | 404.9922 | 0 | 0
2025-10-19 | 23 | 337.3827 | 22.4157 | 18.4108 | 65.2258 | 230.41 | 115.2691 | 404.9922 | 0 | 0
2025-10-19 | 24 | 265.4435 | 22.4157 | 18.4108 | 65.2258 | 230.41 | 115.2691 | 404.9922 | 0 | 0
2025-10-20 | 1 | 232.1804 | 22.4204 | 18.4108 | 65.2258 | 230.4587 | 115.2691 | 405.0399 | 0 | 0
2025-10-20 | 2 | 214.0463 | 22.4204 | 18.4108 | 65.2258 | 230.4587 | 115.2691 | 405.0399 | 0 | 0
2025-10-20 | 3 | 208.6685 | 22.4204 | 18.4108 | 65.2258 | 230.4587 | 115.2691 | 405.0399 | 0 | 0
2025-10-20 | 4 | 206.0973 | 22.4204 | 18.4108 | 65.2258 | 230.4587 | 115.2691 | 405.0399 | 0 | 0
2025-10-20 | 5 | 206.4366 | 22.4204 | 18.4108 | 65.2258 | 230.4587 | 115.2691 | 405.0399 | 0 | 0
2025-10-20 | 6 | 232.781 | 22.4204 | 18.4108 | 65.2258 | 230.4587 | 115.2691 | 405.0399 | 0 | 0
2025-10-20 | 7 | 345.4066 | 22.4204 | 18.4108 | 65.2258 | 230.4587 | 115.2691 | 405.0399 | 0 | 0
2025-10-20 | 8 | 349.0018 | 22.4204 | 18.4108 | 65.2258 | 230.4587 | 115.2691 | 405.0399 | 0 | 0
2025-10-20 | 9 | 336.7049 | 22.4204 | 18.4108 | 65.2258 | 230.4587 | 115.2691 | 405.0399 | 0 | 0
2025-10-20 | 10 | 351.4345 | 22.4204 | 18.4108 | 65.2258 | 230.4587 | 115.2691 | 405.0399 | 0 | 0
2025-10-20 | 11 | 361.7611 | 22.4204 | 18.4108 | 65.2258 | 230.4587 | 115.2691 | 405.0399 | 0 | 0
2025-10-20 | 12 | 486.9793 | 22.4204 | 18.4108 | 65.2258 | 230.4587 | 115.2691 | 405.0399 | 81.9394 | 4.4506
2025-10-20 | 13 | 489.2188 | 22.4204 | 18.4108 | 65.2258 | 230.4587 | 115.2691 | 405.0399 | 84.1789 | 4.5723
2025-10-20 | 14 | 502.6499 | 22.4204 | 18.4108 | 65.2258 | 230.4587 | 115.2691 | 405.0399 | 97.61 | 5.3018
2025-10-20 | 15 | 581.2561 | 22.4204 | 18.4108 | 65.2258 | 230.4587 | 115.2691 | 405.0399 | 176.2161 | 9.5713
2025-10-20 | 16 | 786.4066 | 22.4204 | 18.4108 | 65.2258 | 230.4587 | 115.2691 | 405.0399 | 381.3666 | 20.7143
2025-10-20 | 17 | 794.1699 | 22.4204 | 18.4108 | 65.2258 | 230.4587 | 115.2691 | 405.0399 | 389.1299 | 21.136
2025-10-20 | 18 | 844.5668 | 22.4204 | 18.4108 | 65.2258 | 230.4587 | 115.2691 | 405.0399 | 439.5269 | 23.8733
2025-10-20 | 19 | 832.973 | 22.4204 | 18.4108 | 65.2258 | 230.4587 | 115.2691 | 405.0399 | 427.9331 | 23.2436
2025-10-20 | 20 | 1179.4888 | 22.4204 | 18.4108 | 65.2258 | 230.4587 | 115.2691 | 405.0399 | 774.4488 | 42.0649
2025-10-20 | 21 | 844.6503 | 22.4204 | 18.4108 | 65.2258 | 230.4587 | 115.2691 | 405.0399 | 439.6103 | 23.8778
2025-10-20 | 22 | 805.9984 | 22.4204 | 18.4108 | 65.2258 | 230.4587 | 115.2691 | 405.0399 | 400.9585 | 21.7784
2025-10-20 | 23 | 755.1002 | 22.4204 | 18.4108 | 65.2258 | 230.4587 | 115.2691 | 405.0399 | 350.0602 | 19.0139
2025-10-20 | 24 | 1190.7501 | 22.4204 | 18.4108 | 65.2258 | 230.4587 | 115.2691 | 405.0399 | 785.7101 | 42.6766
2025-10-21 | 1 | 357.9893 | 42.2246 | 18.407 | 65.2123 | 434.025 | 115.2691 | 604.5217 | 0 | 0
2025-10-21 | 2 | 351.4683 | 42.2246 | 18.407 | 65.2123 | 434.025 | 115.2691 | 604.5217 | 0 | 0
2025-10-21 | 3 | 297.9278 | 42.2246 | 18.407 | 65.2123 | 434.025 | 115.2691 | 604.5217 | 0 | 0
2025-10-21 | 4 | 282.0493 | 42.2246 | 18.407 | 65.2123 | 434.025 | 115.2691 | 604.5217 | 0 | 0
2025-10-21 | 5 | 282.1443 | 42.2246 | 18.407 | 65.2123 | 434.025 | 115.2691 | 604.5217 | 0 | 0
2025-10-21 | 6 | 298.4371 | 42.2246 | 18.407 | 65.2123 | 434.025 | 115.2691 | 604.5217 | 0 | 0
2025-10-21 | 7 | 359.975 | 42.2246 | 18.407 | 65.2123 | 434.025 | 115.2691 | 604.5217 | 0 | 0
2025-10-21 | 8 | 349.6795 | 42.2246 | 18.407 | 65.2123 | 434.025 | 115.2691 | 604.5217 | 0 | 0
2025-10-21 | 9 | 341.4981 | 42.2246 | 18.407 | 65.2123 | 434.025 | 115.2691 | 604.5217 | 0 | 0
2025-10-21 | 10 | 352.2926 | 42.2246 | 18.407 | 65.2123 | 434.025 | 115.2691 | 604.5217 | 0 | 0
2025-10-21 | 11 | 365.9325 | 42.2246 | 18.407 | 65.2123 | 434.025 | 115.2691 | 604.5217 | 0 | 0
2025-10-21 | 12 | 364.9939 | 42.2246 | 18.407 | 65.2123 | 434.025 | 115.2691 | 604.5217 | 0 | 0
2025-10-21 | 13 | 504.5172 | 42.2246 | 18.407 | 65.2123 | 434.025 | 115.2691 | 604.5217 | 0 | 0
2025-10-21 | 14 | 503.7621 | 42.2246 | 18.407 | 65.2123 | 434.025 | 115.2691 | 604.5217 | 0 | 0
2025-10-21 | 15 | 721.6402 | 42.2246 | 18.407 | 65.2123 | 434.025 | 115.2691 | 604.5217 | 117.1184 | 6.3627
2025-10-21 | 16 | 788.8994 | 42.2246 | 18.407 | 65.2123 | 434.025 | 115.2691 | 604.5217 | 184.3777 | 10.0167
2025-10-21 | 17 | 790.7355 | 42.2246 | 18.407 | 65.2123 | 434.025 | 115.2691 | 604.5217 | 186.2138 | 10.1165
2025-10-21 | 18 | 830.2414 | 42.2246 | 18.407 | 65.2123 | 434.025 | 115.2691 | 604.5217 | 225.7197 | 12.2627
2025-10-21 | 19 | 830.4429 | 42.2246 | 18.407 | 65.2123 | 434.025 | 115.2691 | 604.5217 | 225.9212 | 12.2737
2025-10-21 | 20 | 842.6585 | 42.2246 | 18.407 | 65.2123 | 434.025 | 115.2691 | 604.5217 | 238.1367 | 12.9373
2025-10-21 | 21 | 818.006 | 42.2246 | 18.407 | 65.2123 | 434.025 | 115.2691 | 604.5217 | 213.4842 | 11.598
2025-10-21 | 22 | 780.0699 | 42.2246 | 18.407 | 65.2123 | 434.025 | 115.2691 | 604.5217 | 175.5482 | 9.537
2025-10-21 | 23 | 477.5549 | 42.2246 | 18.407 | 65.2123 | 434.025 | 115.2691 | 604.5217 | 0 | 0
2025-10-21 | 24 | 369.4978 | 42.2246 | 18.407 | 65.2123 | 434.025 | 115.2691 | 604.5217 | 0 | 0
2025-10-22 | 1 | 578.4786 | 40.9791 | 18.4032 | 65.1989 | 421.2223 | 115.2691 | 591.9619 | 0 | 0
2025-10-22 | 2 | 451.7453 | 40.9791 | 18.4032 | 65.1989 | 421.2223 | 115.2691 | 591.9619 | 0 | 0
2025-10-22 | 3 | 392.382 | 40.9791 | 18.4032 | 65.1989 | 421.2223 | 115.2691 | 591.9619 | 0 | 0
2025-10-22 | 4 | 378.3679 | 40.9791 | 18.4032 | 65.1989 | 421.2223 | 115.2691 | 591.9619 | 0 | 0
2025-10-22 | 5 | 378.2281 | 40.9791 | 18.4032 | 65.1989 | 421.2223 | 115.2691 | 591.9619 | 0 | 0
2025-10-22 | 6 | 392.8996 | 40.9791 | 18.4032 | 65.1989 | 421.2223 | 115.2691 | 591.9619 | 0 | 0
2025-10-22 | 7 | 516.4927 | 40.9791 | 18.4032 | 65.1989 | 421.2223 | 115.2691 | 591.9619 | 0 | 0
2025-10-22 | 8 | 555.246 | 40.9791 | 18.4032 | 65.1989 | 421.2223 | 115.2691 | 591.9619 | 0 | 0
2025-10-22 | 9 | 511.6409 | 40.9791 | 18.4032 | 65.1989 | 421.2223 | 115.2691 | 591.9619 | 0 | 0
2025-10-22 | 10 | 550.7775 | 40.9791 | 18.4032 | 65.1989 | 421.2223 | 115.2691 | 591.9619 | 0 | 0
2025-10-22 | 11 | 505.8606 | 40.9791 | 18.4032 | 65.1989 | 421.2223 | 115.2691 | 591.9619 | 0 | 0
2025-10-22 | 12 | 505.8559 | 40.9791 | 18.4032 | 65.1989 | 421.2223 | 115.2691 | 591.9619 | 0 | 0
2025-10-22 | 13 | 559.8865 | 40.9791 | 18.4032 | 65.1989 | 421.2223 | 115.2691 | 591.9619 | 0 | 0
2025-10-22 | 14 | 617.3617 | 40.9791 | 18.4032 | 65.1989 | 421.2223 | 115.2691 | 591.9619 | 25.3998 | 1.3802
2025-10-22 | 15 | 617.1528 | 40.9791 | 18.4032 | 65.1989 | 421.2223 | 115.2691 | 591.9619 | 25.1909 | 1.3688
2025-10-22 | 16 | 756.4378 | 40.9791 | 18.4032 | 65.1989 | 421.2223 | 115.2691 | 591.9619 | 164.4759 | 8.9374
2025-10-22 | 17 | 801.4636 | 40.9791 | 18.4032 | 65.1989 | 421.2223 | 115.2691 | 591.9619 | 209.5017 | 11.384
2025-10-22 | 18 | 1197.6573 | 40.9791 | 18.4032 | 65.1989 | 421.2223 | 115.2691 | 591.9619 | 605.6954 | 32.9125
2025-10-22 | 19 | 1193.6102 | 40.9791 | 18.4032 | 65.1989 | 421.2223 | 115.2691 | 591.9619 | 601.6483 | 32.6926
2025-10-22 | 20 | 1199.183 | 40.9791 | 18.4032 | 65.1989 | 421.2223 | 115.2691 | 591.9619 | 607.2212 | 32.9954
2025-10-22 | 21 | 1194.4154 | 40.9791 | 18.4032 | 65.1989 | 421.2223 | 115.2691 | 591.9619 | 602.4535 | 32.7363
2025-10-22 | 22 | 667.197 | 40.9791 | 18.4032 | 65.1989 | 421.2223 | 115.2691 | 591.9619 | 75.2352 | 4.0882
2025-10-22 | 23 | 618.647 | 40.9791 | 18.4032 | 65.1989 | 421.2223 | 115.2691 | 591.9619 | 26.6851 | 1.45
2025-10-22 | 24 | 606.8133 | 40.9791 | 18.4032 | 65.1989 | 421.2223 | 115.2691 | 591.9619 | 14.8515 | 0.80701
2025-10-23 | 1 | 443.1839 | 44.5582 | 18.4252 | 65.2768 | 458.0122 | 115.2691 | 628.0924 | 0 | 0
2025-10-23 | 2 | 377.8744 | 44.5582 | 18.4252 | 65.2768 | 458.0122 | 115.2691 | 628.0924 | 0 | 0
2025-10-23 | 3 | 353.9844 | 44.5582 | 18.4252 | 65.2768 | 458.0122 | 115.2691 | 628.0924 | 0 | 0
2025-10-23 | 4 | 322.3306 | 44.5582 | 18.4252 | 65.2768 | 458.0122 | 115.2691 | 628.0924 | 0 | 0
2025-10-23 | 5 | 322.7601 | 44.5582 | 18.4252 | 65.2768 | 458.0122 | 115.2691 | 628.0924 | 0 | 0
2025-10-23 | 6 | 378.1191 | 44.5582 | 18.4252 | 65.2768 | 458.0122 | 115.2691 | 628.0924 | 0 | 0
2025-10-23 | 7 | 523.7733 | 44.5582 | 18.4252 | 65.2768 | 458.0122 | 115.2691 | 628.0924 | 0 | 0
2025-10-23 | 8 | 576.1106 | 44.5582 | 18.4252 | 65.2768 | 458.0122 | 115.2691 | 628.0924 | 0 | 0
2025-10-23 | 9 | 536.9241 | 44.5582 | 18.4252 | 65.2768 | 458.0122 | 115.2691 | 628.0924 | 0 | 0
2025-10-23 | 10 | 500.4384 | 44.5582 | 18.4252 | 65.2768 | 458.0122 | 115.2691 | 628.0924 | 0 | 0
2025-10-23 | 11 | 480.6036 | 44.5582 | 18.4252 | 65.2768 | 458.0122 | 115.2691 | 628.0924 | 0 | 0
2025-10-23 | 12 | 479.4004 | 44.5582 | 18.4252 | 65.2768 | 458.0122 | 115.2691 | 628.0924 | 0 | 0
2025-10-23 | 13 | 458.6424 | 44.5582 | 18.4252 | 65.2768 | 458.0122 | 115.2691 | 628.0924 | 0 | 0
2025-10-23 | 14 | 506.8691 | 44.5582 | 18.4252 | 65.2768 | 458.0122 | 115.2691 | 628.0924 | 0 | 0
2025-10-23 | 15 | 506.9468 | 44.5582 | 18.4252 | 65.2768 | 458.0122 | 115.2691 | 628.0924 | 0 | 0
2025-10-23 | 16 | 553.6395 | 44.5582 | 18.4252 | 65.2768 | 458.0122 | 115.2691 | 628.0924 | 0 | 0
2025-10-23 | 17 | 803.8795 | 44.5582 | 18.4252 | 65.2768 | 458.0122 | 115.2691 | 628.0924 | 175.7872 | 9.5406
2025-10-23 | 18 | 1201.6341 | 44.5582 | 18.4252 | 65.2768 | 458.0122 | 115.2691 | 628.0924 | 573.5418 | 31.1281
2025-10-23 | 19 | 1204.5886 | 44.5582 | 18.4252 | 65.2768 | 458.0122 | 115.2691 | 628.0924 | 576.4962 | 31.2885
2025-10-23 | 20 | 1242.4469 | 44.5582 | 18.4252 | 65.2768 | 458.0122 | 115.2691 | 628.0924 | 614.3546 | 33.3432
2025-10-23 | 21 | 1303.1968 | 44.5582 | 18.4252 | 65.2768 | 458.0122 | 115.2691 | 628.0924 | 675.1044 | 36.6403
2025-10-23 | 22 | 1192.5977 | 44.5582 | 18.4252 | 65.2768 | 458.0122 | 115.2691 | 628.0924 | 564.5054 | 30.6377
2025-10-23 | 23 | 670.9399 | 44.5582 | 18.4252 | 65.2768 | 458.0122 | 115.2691 | 628.0924 | 42.8476 | 2.3255
2025-10-23 | 24 | 1191.0377 | 44.5582 | 18.4252 | 65.2768 | 458.0122 | 115.2691 | 628.0924 | 562.9453 | 30.553
2025-10-24 | 1 | 634.9317 | 45.95 | 18.4333 | 65.3055 | 472.3182 | 115.2691 | 642.1404 | 0 | 0
2025-10-24 | 2 | 583.766 | 45.95 | 18.4333 | 65.3055 | 472.3182 | 115.2691 | 642.1404 | 0 | 0
2025-10-24 | 3 | 471.87 | 45.95 | 18.4333 | 65.3055 | 472.3182 | 115.2691 | 642.1404 | 0 | 0
2025-10-24 | 4 | 440.3373 | 45.95 | 18.4333 | 65.3055 | 472.3182 | 115.2691 | 642.1404 | 0 | 0
2025-10-24 | 5 | 440.6561 | 45.95 | 18.4333 | 65.3055 | 472.3182 | 115.2691 | 642.1404 | 0 | 0
2025-10-24 | 6 | 525.684 | 45.95 | 18.4333 | 65.3055 | 472.3182 | 115.2691 | 642.1404 | 0 | 0
2025-10-24 | 7 | 603.4787 | 45.95 | 18.4333 | 65.3055 | 472.3182 | 115.2691 | 642.1404 | 0 | 0
2025-10-24 | 8 | 650.6627 | 45.95 | 18.4333 | 65.3055 | 472.3182 | 115.2691 | 642.1404 | 8.5223 | 0.46233
2025-10-24 | 9 | 587.9492 | 45.95 | 18.4333 | 65.3055 | 472.3182 | 115.2691 | 642.1404 | 0 | 0
2025-10-24 | 10 | 645.7389 | 45.95 | 18.4333 | 65.3055 | 472.3182 | 115.2691 | 642.1404 | 3.5985 | 0.19522
2025-10-24 | 11 | 604.0368 | 45.95 | 18.4333 | 65.3055 | 472.3182 | 115.2691 | 642.1404 | 0 | 0
2025-10-24 | 12 | 592.2863 | 45.95 | 18.4333 | 65.3055 | 472.3182 | 115.2691 | 642.1404 | 0 | 0
2025-10-24 | 13 | 614.224 | 45.95 | 18.4333 | 65.3055 | 472.3182 | 115.2691 | 642.1404 | 0 | 0
2025-10-24 | 14 | 730.2355 | 45.95 | 18.4333 | 65.3055 | 472.3182 | 115.2691 | 642.1404 | 88.0951 | 4.7791
2025-10-24 | 15 | 738.171 | 45.95 | 18.4333 | 65.3055 | 472.3182 | 115.2691 | 642.1404 | 96.0307 | 5.2096
2025-10-24 | 16 | 756.1029 | 45.95 | 18.4333 | 65.3055 | 472.3182 | 115.2691 | 642.1404 | 113.9625 | 6.1824
2025-10-24 | 17 | 999.3794 | 45.95 | 18.4333 | 65.3055 | 472.3182 | 115.2691 | 642.1404 | 357.2391 | 19.3801
2025-10-24 | 18 | 974.4772 | 45.95 | 18.4333 | 65.3055 | 472.3182 | 115.2691 | 642.1404 | 332.3369 | 18.0292
2025-10-24 | 19 | 977.188 | 45.95 | 18.4333 | 65.3055 | 472.3182 | 115.2691 | 642.1404 | 335.0477 | 18.1762
2025-10-24 | 20 | 1021.353 | 45.95 | 18.4333 | 65.3055 | 472.3182 | 115.2691 | 642.1404 | 379.2126 | 20.5722
2025-10-24 | 21 | 976.4444 | 45.95 | 18.4333 | 65.3055 | 472.3182 | 115.2691 | 642.1404 | 334.304 | 18.1359
2025-10-24 | 22 | 909.6616 | 45.95 | 18.4333 | 65.3055 | 472.3182 | 115.2691 | 642.1404 | 267.5212 | 14.5129
2025-10-24 | 23 | 1199.6108 | 45.95 | 18.4333 | 65.3055 | 472.3182 | 115.2691 | 642.1404 | 557.4704 | 30.2426
2025-10-24 | 24 | 1195.5154 | 45.95 | 18.4333 | 65.3055 | 472.3182 | 115.2691 | 642.1404 | 553.3751 | 30.0204
2025-10-25 | 1 | 1204.8931 | 37.2349 | 18.4033 | 65.1992 | 382.7362 | 115.2691 | 554.2458 | 650.6473 | 35.3549
2025-10-25 | 2 | 682.3637 | 37.2349 | 18.4033 | 65.1992 | 382.7362 | 115.2691 | 554.2458 | 128.1179 | 6.9617
2025-10-25 | 3 | 1183.0883 | 37.2349 | 18.4033 | 65.1992 | 382.7362 | 115.2691 | 554.2458 | 628.8424 | 34.1701
2025-10-25 | 4 | 1180.2691 | 37.2349 | 18.4033 | 65.1992 | 382.7362 | 115.2691 | 554.2458 | 626.0233 | 34.0169
2025-10-25 | 5 | 658.0677 | 37.2349 | 18.4033 | 65.1992 | 382.7362 | 115.2691 | 554.2458 | 103.8219 | 5.6415
2025-10-25 | 6 | 647.3808 | 37.2349 | 18.4033 | 65.1992 | 382.7362 | 115.2691 | 554.2458 | 93.135 | 5.0608
2025-10-25 | 7 | 1178.3288 | 37.2349 | 18.4033 | 65.1992 | 382.7362 | 115.2691 | 554.2458 | 624.083 | 33.9115
2025-10-25 | 8 | 664.8559 | 37.2349 | 18.4033 | 65.1992 | 382.7362 | 115.2691 | 554.2458 | 110.6101 | 6.0103
2025-10-25 | 9 | 620.3306 | 37.2349 | 18.4033 | 65.1992 | 382.7362 | 115.2691 | 554.2458 | 66.0848 | 3.5909
2025-10-25 | 10 | 574.3067 | 37.2349 | 18.4033 | 65.1992 | 382.7362 | 115.2691 | 554.2458 | 20.0609 | 1.0901
2025-10-25 | 11 | 551.7759 | 37.2349 | 18.4033 | 65.1992 | 382.7362 | 115.2691 | 554.2458 | 0 | 0
2025-10-25 | 12 | 521.0877 | 37.2349 | 18.4033 | 65.1992 | 382.7362 | 115.2691 | 554.2458 | 0 | 0
2025-10-25 | 13 | 555.2362 | 37.2349 | 18.4033 | 65.1992 | 382.7362 | 115.2691 | 554.2458 | 0.99034 | 0.053813
2025-10-25 | 14 | 576.4822 | 37.2349 | 18.4033 | 65.1992 | 382.7362 | 115.2691 | 554.2458 | 22.2364 | 1.2083
2025-10-25 | 15 | 584.9745 | 37.2349 | 18.4033 | 65.1992 | 382.7362 | 115.2691 | 554.2458 | 30.7286 | 1.6697
2025-10-25 | 16 | 603.5938 | 37.2349 | 18.4033 | 65.1992 | 382.7362 | 115.2691 | 554.2458 | 49.348 | 2.6815
2025-10-25 | 17 | 852.2374 | 37.2349 | 18.4033 | 65.1992 | 382.7362 | 115.2691 | 554.2458 | 297.9916 | 16.1923
2025-10-25 | 18 | 1290.6769 | 37.2349 | 18.4033 | 65.1992 | 382.7362 | 115.2691 | 554.2458 | 736.4311 | 40.0163
2025-10-25 | 19 | 1206.8493 | 37.2349 | 18.4033 | 65.1992 | 382.7362 | 115.2691 | 554.2458 | 652.6035 | 35.4612
2025-10-25 | 20 | 1316.1944 | 37.2349 | 18.4033 | 65.1992 | 382.7362 | 115.2691 | 554.2458 | 761.9486 | 41.4028
2025-10-25 | 21 | 1206.6693 | 37.2349 | 18.4033 | 65.1992 | 382.7362 | 115.2691 | 554.2458 | 652.4234 | 35.4514
2025-10-25 | 22 | 1186.9062 | 37.2349 | 18.4033 | 65.1992 | 382.7362 | 115.2691 | 554.2458 | 632.6604 | 34.3776
2025-10-25 | 23 | 742.8053 | 37.2349 | 18.4033 | 65.1992 | 382.7362 | 115.2691 | 554.2458 | 188.5594 | 10.246
2025-10-25 | 24 | 687.1204 | 37.2349 | 18.4033 | 65.1992 | 382.7362 | 115.2691 | 554.2458 | 132.8746 | 7.2202
2025-10-26 | 1 | 566.0616 | 37.2327 | 18.4033 | 65.1992 | 382.7138 | 115.2691 | 554.2239 | 11.8378 | 0.64324
2025-10-26 | 2 | 564.986 | 37.2327 | 18.4033 | 65.1992 | 382.7138 | 115.2691 | 554.2239 | 10.7622 | 0.5848
2025-10-26 | 3 | 515.1032 | 37.2327 | 18.4033 | 65.1992 | 382.7138 | 115.2691 | 554.2239 | 0 | 0
2025-10-26 | 4 | 522.0786 | 37.2327 | 18.4033 | 65.1992 | 382.7138 | 115.2691 | 554.2239 | 0 | 0
2025-10-26 | 5 | 480.2505 | 37.2327 | 18.4033 | 65.1992 | 382.7138 | 115.2691 | 554.2239 | 0 | 0
2025-10-26 | 6 | 463.733 | 37.2327 | 18.4033 | 65.1992 | 382.7138 | 115.2691 | 554.2239 | 0 | 0
2025-10-26 | 7 | 389.8516 | 37.2327 | 18.4033 | 65.1992 | 382.7138 | 115.2691 | 554.2239 | 0 | 0
2025-10-26 | 8 | 345.8394 | 37.2327 | 18.4033 | 65.1992 | 382.7138 | 115.2691 | 554.2239 | 0 | 0
2025-10-26 | 9 | 335.3193 | 37.2327 | 18.4033 | 65.1992 | 382.7138 | 115.2691 | 554.2239 | 0 | 0
2025-10-26 | 10 | 333.863 | 37.2327 | 18.4033 | 65.1992 | 382.7138 | 115.2691 | 554.2239 | 0 | 0
2025-10-26 | 11 | 384.031 | 37.2327 | 18.4033 | 65.1992 | 382.7138 | 115.2691 | 554.2239 | 0 | 0
2025-10-26 | 12 | 409.5549 | 37.2327 | 18.4033 | 65.1992 | 382.7138 | 115.2691 | 554.2239 | 0 | 0
2025-10-26 | 13 | 424.5365 | 37.2327 | 18.4033 | 65.1992 | 382.7138 | 115.2691 | 554.2239 | 0 | 0
2025-10-26 | 14 | 436.1879 | 37.2327 | 18.4033 | 65.1992 | 382.7138 | 115.2691 | 554.2239 | 0 | 0
2025-10-26 | 15 | 485.9789 | 37.2327 | 18.4033 | 65.1992 | 382.7138 | 115.2691 | 554.2239 | 0 | 0
2025-10-26 | 16 | 504.0673 | 37.2327 | 18.4033 | 65.1992 | 382.7138 | 115.2691 | 554.2239 | 0 | 0
2025-10-26 | 17 | 792.1091 | 37.2327 | 18.4033 | 65.1992 | 382.7138 | 115.2691 | 554.2239 | 237.8852 | 12.9262
2025-10-26 | 18 | 1191.4741 | 37.2327 | 18.4033 | 65.1992 | 382.7138 | 115.2691 | 554.2239 | 637.2502 | 34.627
2025-10-26 | 19 | 1188.3661 | 37.2327 | 18.4033 | 65.1992 | 382.7138 | 115.2691 | 554.2239 | 634.1423 | 34.4581
2025-10-26 | 20 | 1279.7445 | 37.2327 | 18.4033 | 65.1992 | 382.7138 | 115.2691 | 554.2239 | 725.5206 | 39.4234
2025-10-26 | 21 | 1203.7609 | 37.2327 | 18.4033 | 65.1992 | 382.7138 | 115.2691 | 554.2239 | 649.537 | 35.2946
2025-10-26 | 22 | 953.0749 | 37.2327 | 18.4033 | 65.1992 | 382.7138 | 115.2691 | 554.2239 | 398.8511 | 21.6728
2025-10-26 | 23 | 1189.0646 | 37.2327 | 18.4033 | 65.1992 | 382.7138 | 115.2691 | 554.2239 | 634.8408 | 34.496
2025-10-26 | 24 | 1186.4075 | 37.2327 | 18.4033 | 65.1992 | 382.7138 | 115.2691 | 554.2239 | 632.1836 | 34.3516
2025-10-27 | 1 | 497.251 | 37.2305 | 18.4033 | 65.1992 | 382.6914 | 115.2691 | 554.2019 | 0 | 0
2025-10-27 | 2 | 414.906 | 37.2305 | 18.4033 | 65.1992 | 382.6914 | 115.2691 | 554.2019 | 0 | 0
2025-10-27 | 3 | 362.6179 | 37.2305 | 18.4033 | 65.1992 | 382.6914 | 115.2691 | 554.2019 | 0 | 0
2025-10-27 | 4 | 347.1968 | 37.2305 | 18.4033 | 65.1992 | 382.6914 | 115.2691 | 554.2019 | 0 | 0
2025-10-27 | 5 | 347.4303 | 37.2305 | 18.4033 | 65.1992 | 382.6914 | 115.2691 | 554.2019 | 0 | 0
2025-10-27 | 6 | 363.1546 | 37.2305 | 18.4033 | 65.1992 | 382.6914 | 115.2691 | 554.2019 | 0 | 0
2025-10-27 | 7 | 506.2968 | 37.2305 | 18.4033 | 65.1992 | 382.6914 | 115.2691 | 554.2019 | 0 | 0
2025-10-27 | 8 | 520.5428 | 37.2305 | 18.4033 | 65.1992 | 382.6914 | 115.2691 | 554.2019 | 0 | 0
2025-10-27 | 9 | 484.9421 | 37.2305 | 18.4033 | 65.1992 | 382.6914 | 115.2691 | 554.2019 | 0 | 0
2025-10-27 | 10 | 484.8182 | 37.2305 | 18.4033 | 65.1992 | 382.6914 | 115.2691 | 554.2019 | 0 | 0
2025-10-27 | 11 | 507.2434 | 37.2305 | 18.4033 | 65.1992 | 382.6914 | 115.2691 | 554.2019 | 0 | 0
2025-10-27 | 12 | 521.6769 | 37.2305 | 18.4033 | 65.1992 | 382.6914 | 115.2691 | 554.2019 | 0 | 0
2025-10-27 | 13 | 540.4607 | 37.2305 | 18.4033 | 65.1992 | 382.6914 | 115.2691 | 554.2019 | 0 | 0
2025-10-27 | 14 | 554.4493 | 37.2305 | 18.4033 | 65.1992 | 382.6914 | 115.2691 | 554.2019 | 0.24737 | 0.013442
2025-10-27 | 15 | 554.7576 | 37.2305 | 18.4033 | 65.1992 | 382.6914 | 115.2691 | 554.2019 | 0.55573 | 0.030197
2025-10-27 | 16 | 726.5605 | 37.2305 | 18.4033 | 65.1992 | 382.6914 | 115.2691 | 554.2019 | 172.3586 | 9.3656
2025-10-27 | 17 | 802.5248 | 37.2305 | 18.4033 | 65.1992 | 382.6914 | 115.2691 | 554.2019 | 248.3229 | 13.4934
2025-10-27 | 18 | 925.5146 | 37.2305 | 18.4033 | 65.1992 | 382.6914 | 115.2691 | 554.2019 | 371.3127 | 20.1764
2025-10-27 | 19 | 925.6777 | 37.2305 | 18.4033 | 65.1992 | 382.6914 | 115.2691 | 554.2019 | 371.4758 | 20.1853
2025-10-27 | 20 | 945.6514 | 37.2305 | 18.4033 | 65.1992 | 382.6914 | 115.2691 | 554.2019 | 391.4495 | 21.2706
2025-10-27 | 21 | 925.5612 | 37.2305 | 18.4033 | 65.1992 | 382.6914 | 115.2691 | 554.2019 | 371.3593 | 20.179
2025-10-27 | 22 | 867.9236 | 37.2305 | 18.4033 | 65.1992 | 382.6914 | 115.2691 | 554.2019 | 313.7217 | 17.047
2025-10-27 | 23 | 829.6126 | 37.2305 | 18.4033 | 65.1992 | 382.6914 | 115.2691 | 554.2019 | 275.4107 | 14.9653
2025-10-27 | 24 | 552.3674 | 37.2305 | 18.4033 | 65.1992 | 382.6914 | 115.2691 | 554.2019 | 0 | 0
2025-10-28 | 1 | 543.8092 | 52.9765 | 18.3948 | 65.1691 | 544.5439 | 115.2691 | 712.7878 | 0 | 0
2025-10-28 | 2 | 534.3531 | 52.9765 | 18.3948 | 65.1691 | 544.5439 | 115.2691 | 712.7878 | 0 | 0
2025-10-28 | 3 | 525.3275 | 52.9765 | 18.3948 | 65.1691 | 544.5439 | 115.2691 | 712.7878 | 0 | 0
2025-10-28 | 4 | 491.1769 | 52.9765 | 18.3948 | 65.1691 | 544.5439 | 115.2691 | 712.7878 | 0 | 0
2025-10-28 | 5 | 482.6674 | 52.9765 | 18.3948 | 65.1691 | 544.5439 | 115.2691 | 712.7878 | 0 | 0
2025-10-28 | 6 | 540.68 | 52.9765 | 18.3948 | 65.1691 | 544.5439 | 115.2691 | 712.7878 | 0 | 0
2025-10-28 | 7 | 524.7283 | 52.9765 | 18.3948 | 65.1691 | 544.5439 | 115.2691 | 712.7878 | 0 | 0
2025-10-28 | 8 | 546.7506 | 52.9765 | 18.3948 | 65.1691 | 544.5439 | 115.2691 | 712.7878 | 0 | 0
2025-10-28 | 9 | 871.359 | 52.9765 | 18.3948 | 65.1691 | 544.5439 | 115.2691 | 712.7878 | 158.5711 | 8.6204
2025-10-28 | 10 | 904.0096 | 52.9765 | 18.3948 | 65.1691 | 544.5439 | 115.2691 | 712.7878 | 191.2218 | 10.3954
2025-10-28 | 11 | 798.5633 | 52.9765 | 18.3948 | 65.1691 | 544.5439 | 115.2691 | 712.7878 | 85.7755 | 4.663
2025-10-28 | 12 | 799.5248 | 52.9765 | 18.3948 | 65.1691 | 544.5439 | 115.2691 | 712.7878 | 86.7369 | 4.7153
2025-10-28 | 13 | 506.2093 | 52.9765 | 18.3948 | 65.1691 | 544.5439 | 115.2691 | 712.7878 | 0 | 0
2025-10-28 | 14 | 535.414 | 52.9765 | 18.3948 | 65.1691 | 544.5439 | 115.2691 | 712.7878 | 0 | 0
2025-10-28 | 15 | 730.4923 | 52.9765 | 18.3948 | 65.1691 | 544.5439 | 115.2691 | 712.7878 | 17.7045 | 0.96247
2025-10-28 | 16 | 659.5295 | 52.9765 | 18.3948 | 65.1691 | 544.5439 | 115.2691 | 712.7878 | 0 | 0
2025-10-28 | 17 | 888.8507 | 52.9765 | 18.3948 | 65.1691 | 544.5439 | 115.2691 | 712.7878 | 176.0629 | 9.5713
2025-10-28 | 18 | 966.1989 | 52.9765 | 18.3948 | 65.1691 | 544.5439 | 115.2691 | 712.7878 | 253.4111 | 13.7762
2025-10-28 | 19 | 958.7297 | 52.9765 | 18.3948 | 65.1691 | 544.5439 | 115.2691 | 712.7878 | 245.9419 | 13.3702
2025-10-28 | 20 | 985.5946 | 52.9765 | 18.3948 | 65.1691 | 544.5439 | 115.2691 | 712.7878 | 272.8068 | 14.8306
2025-10-28 | 21 | 947.4481 | 52.9765 | 18.3948 | 65.1691 | 544.5439 | 115.2691 | 712.7878 | 234.6603 | 12.7569
2025-10-28 | 22 | 906.7861 | 52.9765 | 18.3948 | 65.1691 | 544.5439 | 115.2691 | 712.7878 | 193.9983 | 10.5464
2025-10-28 | 23 | 847.9438 | 52.9765 | 18.3948 | 65.1691 | 544.5439 | 115.2691 | 712.7878 | 135.156 | 7.3475
2025-10-28 | 24 | 588.7666 | 52.9765 | 18.3948 | 65.1691 | 544.5439 | 115.2691 | 712.7878 | 0 | 0
2025-10-29 | 1 | 755.2897 | 50.3315 | 18.3892 | 65.1493 | 517.3552 | 115.2691 | 686.1235 | 69.1662 | 3.7612
2025-10-29 | 2 | 707.4931 | 50.3315 | 18.3892 | 65.1493 | 517.3552 | 115.2691 | 686.1235 | 21.3696 | 1.1621
2025-10-29 | 3 | 631.4445 | 50.3315 | 18.3892 | 65.1493 | 517.3552 | 115.2691 | 686.1235 | 0 | 0
2025-10-29 | 4 | 536.0975 | 50.3315 | 18.3892 | 65.1493 | 517.3552 | 115.2691 | 686.1235 | 0 | 0
2025-10-29 | 5 | 536.1844 | 50.3315 | 18.3892 | 65.1493 | 517.3552 | 115.2691 | 686.1235 | 0 | 0
2025-10-29 | 6 | 618.5141 | 50.3315 | 18.3892 | 65.1493 | 517.3552 | 115.2691 | 686.1235 | 0 | 0
2025-10-29 | 7 | 607.1026 | 50.3315 | 18.3892 | 65.1493 | 517.3552 | 115.2691 | 686.1235 | 0 | 0
2025-10-29 | 8 | 747.4234 | 50.3315 | 18.3892 | 65.1493 | 517.3552 | 115.2691 | 686.1235 | 61.2999 | 3.3335
2025-10-29 | 9 | 782.6521 | 50.3315 | 18.3892 | 65.1493 | 517.3552 | 115.2691 | 686.1235 | 96.5286 | 5.2492
2025-10-29 | 10 | 672.4255 | 50.3315 | 18.3892 | 65.1493 | 517.3552 | 115.2691 | 686.1235 | 0 | 0
2025-10-29 | 11 | 778.9291 | 50.3315 | 18.3892 | 65.1493 | 517.3552 | 115.2691 | 686.1235 | 92.8055 | 5.0467
2025-10-29 | 12 | 799.0608 | 50.3315 | 18.3892 | 65.1493 | 517.3552 | 115.2691 | 686.1235 | 112.9373 | 6.1415
2025-10-29 | 13 | 806.7052 | 50.3315 | 18.3892 | 65.1493 | 517.3552 | 115.2691 | 686.1235 | 120.5817 | 6.5572
2025-10-29 | 14 | 838.6884 | 50.3315 | 18.3892 | 65.1493 | 517.3552 | 115.2691 | 686.1235 | 152.5648 | 8.2964
2025-10-29 | 15 | 847.1729 | 50.3315 | 18.3892 | 65.1493 | 517.3552 | 115.2691 | 686.1235 | 161.0494 | 8.7578
2025-10-29 | 16 | 986.6679 | 50.3315 | 18.3892 | 65.1493 | 517.3552 | 115.2691 | 686.1235 | 300.5444 | 16.3435
2025-10-29 | 17 | 1039.2917 | 50.3315 | 18.3892 | 65.1493 | 517.3552 | 115.2691 | 686.1235 | 353.1682 | 19.2052
2025-10-29 | 18 | 1180.7174 | 50.3315 | 18.3892 | 65.1493 | 517.3552 | 115.2691 | 686.1235 | 494.5938 | 26.8959
2025-10-29 | 19 | 1177.7405 | 50.3315 | 18.3892 | 65.1493 | 517.3552 | 115.2691 | 686.1235 | 491.617 | 26.734
2025-10-29 | 20 | 1181.128 | 50.3315 | 18.3892 | 65.1493 | 517.3552 | 115.2691 | 686.1235 | 495.0044 | 26.9182
2025-10-29 | 21 | 1121.0354 | 50.3315 | 18.3892 | 65.1493 | 517.3552 | 115.2691 | 686.1235 | 434.9119 | 23.6504
2025-10-29 | 22 | 1038.5224 | 50.3315 | 18.3892 | 65.1493 | 517.3552 | 115.2691 | 686.1235 | 352.3989 | 19.1634
2025-10-29 | 23 | 957.2523 | 50.3315 | 18.3892 | 65.1493 | 517.3552 | 115.2691 | 686.1235 | 271.1288 | 14.7439
2025-10-29 | 24 | 771.1975 | 50.3315 | 18.3892 | 65.1493 | 517.3552 | 115.2691 | 686.1235 | 85.074 | 4.6263
2025-10-30 | 1 | 698.1485 | 50.4152 | 18.4145 | 65.2389 | 518.2165 | 115.2691 | 687.0554 | 11.0931 | 0.60241
2025-10-30 | 2 | 591.7968 | 50.4152 | 18.4145 | 65.2389 | 518.2165 | 115.2691 | 687.0554 | 0 | 0
2025-10-30 | 3 | 547.3546 | 50.4152 | 18.4145 | 65.2389 | 518.2165 | 115.2691 | 687.0554 | 0 | 0
2025-10-30 | 4 | 515.1644 | 50.4152 | 18.4145 | 65.2389 | 518.2165 | 115.2691 | 687.0554 | 0 | 0
2025-10-30 | 5 | 515.8905 | 50.4152 | 18.4145 | 65.2389 | 518.2165 | 115.2691 | 687.0554 | 0 | 0
2025-10-30 | 6 | 515.1137 | 50.4152 | 18.4145 | 65.2389 | 518.2165 | 115.2691 | 687.0554 | 0 | 0
2025-10-30 | 7 | 515.6737 | 50.4152 | 18.4145 | 65.2389 | 518.2165 | 115.2691 | 687.0554 | 0 | 0
2025-10-30 | 8 | 1205.2772 | 50.4152 | 18.4145 | 65.2389 | 518.2165 | 115.2691 | 687.0554 | 518.2218 | 28.1421
2025-10-30 | 9 | 720.0871 | 50.4152 | 18.4145 | 65.2389 | 518.2165 | 115.2691 | 687.0554 | 33.0317 | 1.7938
2025-10-30 | 10 | 554.4396 | 50.4152 | 18.4145 | 65.2389 | 518.2165 | 115.2691 | 687.0554 | 0 | 0
2025-10-30 | 11 | 596.3715 | 50.4152 | 18.4145 | 65.2389 | 518.2165 | 115.2691 | 687.0554 | 0 | 0
2025-10-30 | 12 | 684.969 | 50.4152 | 18.4145 | 65.2389 | 518.2165 | 115.2691 | 687.0554 | 0 | 0
2025-10-30 | 13 | 508.0413 | 50.4152 | 18.4145 | 65.2389 | 518.2165 | 115.2691 | 687.0554 | 0 | 0
2025-10-30 | 14 | 549.3102 | 50.4152 | 18.4145 | 65.2389 | 518.2165 | 115.2691 | 687.0554 | 0 | 0
2025-10-30 | 15 | 636.5625 | 50.4152 | 18.4145 | 65.2389 | 518.2165 | 115.2691 | 687.0554 | 0 | 0
2025-10-30 | 16 | 775.5957 | 50.4152 | 18.4145 | 65.2389 | 518.2165 | 115.2691 | 687.0554 | 88.5403 | 4.8082
2025-10-30 | 17 | 969.5856 | 50.4152 | 18.4145 | 65.2389 | 518.2165 | 115.2691 | 687.0554 | 282.5302 | 15.3428
2025-10-30 | 18 | 1182.136 | 50.4152 | 18.4145 | 65.2389 | 518.2165 | 115.2691 | 687.0554 | 495.0806 | 26.8854
2025-10-30 | 19 | 1180.2603 | 50.4152 | 18.4145 | 65.2389 | 518.2165 | 115.2691 | 687.0554 | 493.2049 | 26.7835
2025-10-30 | 20 | 1207.0767 | 50.4152 | 18.4145 | 65.2389 | 518.2165 | 115.2691 | 687.0554 | 520.0214 | 28.2398
2025-10-30 | 21 | 1179.6385 | 50.4152 | 18.4145 | 65.2389 | 518.2165 | 115.2691 | 687.0554 | 492.5831 | 26.7497
2025-10-30 | 22 | 1019.4238 | 50.4152 | 18.4145 | 65.2389 | 518.2165 | 115.2691 | 687.0554 | 332.3684 | 18.0493
2025-10-30 | 23 | 940.9914 | 50.4152 | 18.4145 | 65.2389 | 518.2165 | 115.2691 | 687.0554 | 253.936 | 13.79
2025-10-30 | 24 | 711.8736 | 50.4152 | 18.4145 | 65.2389 | 518.2165 | 115.2691 | 687.0554 | 24.8182 | 1.3478
2025-10-31 | 1 | 720.863 | 50.0533 | 18.4072 | 65.2131 | 514.4958 | 115.2691 | 683.3838 | 37.4793 | 2.0361
2025-10-31 | 2 | 674.1815 | 50.0533 | 18.4072 | 65.2131 | 514.4958 | 115.2691 | 683.3838 | 0 | 0
2025-10-31 | 3 | 517.799 | 50.0533 | 18.4072 | 65.2131 | 514.4958 | 115.2691 | 683.3838 | 0 | 0
2025-10-31 | 4 | 481.8266 | 50.0533 | 18.4072 | 65.2131 | 514.4958 | 115.2691 | 683.3838 | 0 | 0
2025-10-31 | 5 | 482.0382 | 50.0533 | 18.4072 | 65.2131 | 514.4958 | 115.2691 | 683.3838 | 0 | 0
2025-10-31 | 6 | 562.1665 | 50.0533 | 18.4072 | 65.2131 | 514.4958 | 115.2691 | 683.3838 | 0 | 0
2025-10-31 | 7 | 684.5933 | 50.0533 | 18.4072 | 65.2131 | 514.4958 | 115.2691 | 683.3838 | 1.2095 | 0.06571
2025-10-31 | 8 | 703.7091 | 50.0533 | 18.4072 | 65.2131 | 514.4958 | 115.2691 | 683.3838 | 20.3254 | 1.1042
2025-10-31 | 9 | 663.806 | 50.0533 | 18.4072 | 65.2131 | 514.4958 | 115.2691 | 683.3838 | 0 | 0
2025-10-31 | 10 | 507.697 | 50.0533 | 18.4072 | 65.2131 | 514.4958 | 115.2691 | 683.3838 | 0 | 0
2025-10-31 | 11 | 517.8406 | 50.0533 | 18.4072 | 65.2131 | 514.4958 | 115.2691 | 683.3838 | 0 | 0
2025-10-31 | 12 | 661.6527 | 50.0533 | 18.4072 | 65.2131 | 514.4958 | 115.2691 | 683.3838 | 0 | 0
2025-10-31 | 13 | 719.878 | 50.0533 | 18.4072 | 65.2131 | 514.4958 | 115.2691 | 683.3838 | 36.4942 | 1.9826
2025-10-31 | 14 | 746.968 | 50.0533 | 18.4072 | 65.2131 | 514.4958 | 115.2691 | 683.3838 | 63.5842 | 3.4543
2025-10-31 | 15 | 760.6494 | 50.0533 | 18.4072 | 65.2131 | 514.4958 | 115.2691 | 683.3838 | 77.2657 | 4.1976
2025-10-31 | 16 | 804.5542 | 50.0533 | 18.4072 | 65.2131 | 514.4958 | 115.2691 | 683.3838 | 121.1705 | 6.5828
2025-10-31 | 17 | 972.3789 | 50.0533 | 18.4072 | 65.2131 | 514.4958 | 115.2691 | 683.3838 | 288.9951 | 15.7001
2025-10-31 | 18 | 1490.2065 | 50.0533 | 18.4072 | 65.2131 | 514.4958 | 115.2691 | 683.3838 | 806.8227 | 43.8319
2025-10-31 | 19 | 1198.4432 | 50.0533 | 18.4072 | 65.2131 | 514.4958 | 115.2691 | 683.3838 | 515.0594 | 27.9814
2025-10-31 | 20 | 1489.5383 | 50.0533 | 18.4072 | 65.2131 | 514.4958 | 115.2691 | 683.3838 | 806.1545 | 43.7956
2025-10-31 | 21 | 1201.7914 | 50.0533 | 18.4072 | 65.2131 | 514.4958 | 115.2691 | 683.3838 | 518.4076 | 28.1633
2025-10-31 | 22 | 1190.1159 | 50.0533 | 18.4072 | 65.2131 | 514.4958 | 115.2691 | 683.3838 | 506.7321 | 27.529
2025-10-31 | 23 | 974.0418 | 50.0533 | 18.4072 | 65.2131 | 514.4958 | 115.2691 | 683.3838 | 290.658 | 15.7905
2025-10-31 | 24 | 733.1622 | 50.0533 | 18.4072 | 65.2131 | 514.4958 | 115.2691 | 683.3838 | 49.7784 | 2.7043
2025-11-01 | 1 | 671.0826 | 45.2631 | 18.538 | 65.6764 | 465.2578 | 115.2691 | 635.5846 | 35.4979 | 1.9149
2025-11-01 | 2 | 582.4458 | 45.2631 | 18.538 | 65.6764 | 465.2578 | 115.2691 | 635.5846 | 0 | 0
2025-11-01 | 3 | 478.8865 | 45.2631 | 18.538 | 65.6764 | 465.2578 | 115.2691 | 635.5846 | 0 | 0
2025-11-01 | 4 | 443.7373 | 45.2631 | 18.538 | 65.6764 | 465.2578 | 115.2691 | 635.5846 | 0 | 0
2025-11-01 | 5 | 443.8665 | 45.2631 | 18.538 | 65.6764 | 465.2578 | 115.2691 | 635.5846 | 0 | 0
2025-11-01 | 6 | 443.8986 | 45.2631 | 18.538 | 65.6764 | 465.2578 | 115.2691 | 635.5846 | 0 | 0
2025-11-01 | 7 | 450.5237 | 45.2631 | 18.538 | 65.6764 | 465.2578 | 115.2691 | 635.5846 | 0 | 0
2025-11-01 | 8 | 417.091 | 45.2631 | 18.538 | 65.6764 | 465.2578 | 115.2691 | 635.5846 | 0 | 0
2025-11-01 | 9 | 384.8838 | 45.2631 | 18.538 | 65.6764 | 465.2578 | 115.2691 | 635.5846 | 0 | 0
2025-11-01 | 10 | 421.1328 | 45.2631 | 18.538 | 65.6764 | 465.2578 | 115.2691 | 635.5846 | 0 | 0
2025-11-01 | 11 | 453.3339 | 45.2631 | 18.538 | 65.6764 | 465.2578 | 115.2691 | 635.5846 | 0 | 0
2025-11-01 | 12 | 479.4717 | 45.2631 | 18.538 | 65.6764 | 465.2578 | 115.2691 | 635.5846 | 0 | 0
2025-11-01 | 13 | 511.5835 | 45.2631 | 18.538 | 65.6764 | 465.2578 | 115.2691 | 635.5846 | 0 | 0
2025-11-01 | 14 | 507.7243 | 45.2631 | 18.538 | 65.6764 | 465.2578 | 115.2691 | 635.5846 | 0 | 0
2025-11-01 | 15 | 543.5742 | 45.2631 | 18.538 | 65.6764 | 465.2578 | 115.2691 | 635.5846 | 0 | 0
2025-11-01 | 16 | 574.3105 | 45.2631 | 18.538 | 65.6764 | 465.2578 | 115.2691 | 635.5846 | 0 | 0
2025-11-01 | 17 | 792.3946 | 45.2631 | 18.538 | 65.6764 | 465.2578 | 115.2691 | 635.5846 | 156.81 | 8.4588
2025-11-01 | 18 | 1190.7867 | 45.2631 | 18.538 | 65.6764 | 465.2578 | 115.2691 | 635.5846 | 555.202 | 29.9494
2025-11-01 | 19 | 1187.1109 | 45.2631 | 18.538 | 65.6764 | 465.2578 | 115.2691 | 635.5846 | 551.5262 | 29.7511
2025-11-01 | 20 | 1189.3642 | 45.2631 | 18.538 | 65.6764 | 465.2578 | 115.2691 | 635.5846 | 553.7796 | 29.8727
2025-11-01 | 21 | 839.3174 | 45.2631 | 18.538 | 65.6764 | 465.2578 | 115.2691 | 635.5846 | 203.7328 | 10.99
2025-11-01 | 22 | 717.5694 | 45.2631 | 18.538 | 65.6764 | 465.2578 | 115.2691 | 635.5846 | 81.9848 | 4.4225
2025-11-01 | 23 | 1187.3026 | 45.2631 | 18.538 | 65.6764 | 465.2578 | 115.2691 | 635.5846 | 551.718 | 29.7615
2025-11-01 | 24 | 669.8434 | 45.2631 | 18.538 | 65.6764 | 465.2578 | 115.2691 | 635.5846 | 34.2587 | 1.848
2025-11-02 | 1 | 412.0634 | 45.3102 | 18.538 | 65.6764 | 465.742 | 115.2691 | 636.0592 | 0 | 0
2025-11-02 | 2 | 343.2523 | 45.3102 | 18.538 | 65.6764 | 465.742 | 115.2691 | 636.0592 | 0 | 0
2025-11-02 | 3 | 440.4346 | 45.3102 | 18.538 | 65.6764 | 465.742 | 115.2691 | 636.0592 | 0 | 0
2025-11-02 | 4 | 1179.4167 | 45.3102 | 18.538 | 65.6764 | 465.742 | 115.2691 | 636.0592 | 543.3575 | 29.3105
2025-11-02 | 5 | 1176.1015 | 45.3102 | 18.538 | 65.6764 | 465.742 | 115.2691 | 636.0592 | 540.0424 | 29.1316
2025-11-02 | 6 | 655.2546 | 45.3102 | 18.538 | 65.6764 | 465.742 | 115.2691 | 636.0592 | 19.1954 | 1.0355
2025-11-02 | 7 | 676.3683 | 45.3102 | 18.538 | 65.6764 | 465.742 | 115.2691 | 636.0592 | 40.3091 | 2.1744
2025-11-02 | 8 | 685.1943 | 45.3102 | 18.538 | 65.6764 | 465.742 | 115.2691 | 636.0592 | 49.1352 | 2.6505
2025-11-02 | 9 | 661.3443 | 45.3102 | 18.538 | 65.6764 | 465.742 | 115.2691 | 636.0592 | 25.2851 | 1.364
2025-11-02 | 10 | 506.6811 | 45.3102 | 18.538 | 65.6764 | 465.742 | 115.2691 | 636.0592 | 0 | 0
2025-11-02 | 11 | 506.6504 | 45.3102 | 18.538 | 65.6764 | 465.742 | 115.2691 | 636.0592 | 0 | 0
2025-11-02 | 12 | 539.2319 | 45.3102 | 18.538 | 65.6764 | 465.742 | 115.2691 | 636.0592 | 0 | 0
2025-11-02 | 13 | 643.229 | 45.3102 | 18.538 | 65.6764 | 465.742 | 115.2691 | 636.0592 | 7.1698 | 0.38676
2025-11-02 | 14 | 628.2835 | 45.3102 | 18.538 | 65.6764 | 465.742 | 115.2691 | 636.0592 | 0 | 0
2025-11-02 | 15 | 739.4267 | 45.3102 | 18.538 | 65.6764 | 465.742 | 115.2691 | 636.0592 | 103.3675 | 5.576
2025-11-02 | 16 | 801.817 | 45.3102 | 18.538 | 65.6764 | 465.742 | 115.2691 | 636.0592 | 165.7578 | 8.9415
2025-11-02 | 17 | 841.2342 | 45.3102 | 18.538 | 65.6764 | 465.742 | 115.2691 | 636.0592 | 205.1751 | 11.0678
2025-11-02 | 18 | 1474.2919 | 45.3102 | 18.538 | 65.6764 | 465.742 | 115.2691 | 636.0592 | 838.2327 | 45.217
2025-11-02 | 19 | 868.0179 | 45.3102 | 18.538 | 65.6764 | 465.742 | 115.2691 | 636.0592 | 231.9588 | 12.5126
2025-11-02 | 20 | 669.8399 | 45.3102 | 18.538 | 65.6764 | 465.742 | 115.2691 | 636.0592 | 33.7807 | 1.8222
2025-11-02 | 21 | 671.5874 | 45.3102 | 18.538 | 65.6764 | 465.742 | 115.2691 | 636.0592 | 35.5283 | 1.9165
2025-11-02 | 22 | 669.2186 | 45.3102 | 18.538 | 65.6764 | 465.742 | 115.2691 | 636.0592 | 33.1594 | 1.7887
2025-11-02 | 23 | 625.2479 | 45.3102 | 18.538 | 65.6764 | 465.742 | 115.2691 | 636.0592 | 0 | 0
2025-11-02 | 24 | 411.7759 | 45.3102 | 18.538 | 65.6764 | 465.742 | 115.2691 | 636.0592 | 0 | 0
2025-11-02 | 25 | 522.1725 | 45.3102 | 18.538 | 65.6764 | 465.742 | 115.2691 | 636.0592 | 0 | 0
2025-11-03 | 1 | 608.3488 | 45.3574 | 18.538 | 65.6764 | 466.2272 | 115.2691 | 636.5346 | 0 | 0
2025-11-03 | 2 | 415.0806 | 45.3574 | 18.538 | 65.6764 | 466.2272 | 115.2691 | 636.5346 | 0 | 0
2025-11-03 | 3 | 395.8827 | 45.3574 | 18.538 | 65.6764 | 466.2272 | 115.2691 | 636.5346 | 0 | 0
2025-11-03 | 4 | 395.4739 | 45.3574 | 18.538 | 65.6764 | 466.2272 | 115.2691 | 636.5346 | 0 | 0
2025-11-03 | 5 | 404.7843 | 45.3574 | 18.538 | 65.6764 | 466.2272 | 115.2691 | 636.5346 | 0 | 0
2025-11-03 | 6 | 404.031 | 45.3574 | 18.538 | 65.6764 | 466.2272 | 115.2691 | 636.5346 | 0 | 0
2025-11-03 | 7 | 534.9041 | 45.3574 | 18.538 | 65.6764 | 466.2272 | 115.2691 | 636.5346 | 0 | 0
2025-11-03 | 8 | 738.172 | 45.3574 | 18.538 | 65.6764 | 466.2272 | 115.2691 | 636.5346 | 101.6373 | 5.4826
2025-11-03 | 9 | 645.4751 | 45.3574 | 18.538 | 65.6764 | 466.2272 | 115.2691 | 636.5346 | 8.9404 | 0.48228
2025-11-03 | 10 | 604.1236 | 45.3574 | 18.538 | 65.6764 | 466.2272 | 115.2691 | 636.5346 | 0 | 0
2025-11-03 | 11 | 653.9784 | 45.3574 | 18.538 | 65.6764 | 466.2272 | 115.2691 | 636.5346 | 17.4438 | 0.94097
2025-11-03 | 12 | 664.5739 | 45.3574 | 18.538 | 65.6764 | 466.2272 | 115.2691 | 636.5346 | 28.0392 | 1.5125
2025-11-03 | 13 | 648.2448 | 45.3574 | 18.538 | 65.6764 | 466.2272 | 115.2691 | 636.5346 | 11.7101 | 0.63168
2025-11-03 | 14 | 786.4334 | 45.3574 | 18.538 | 65.6764 | 466.2272 | 115.2691 | 636.5346 | 149.8987 | 8.086
2025-11-03 | 15 | 788.4611 | 45.3574 | 18.538 | 65.6764 | 466.2272 | 115.2691 | 636.5346 | 151.9265 | 8.1954
2025-11-03 | 16 | 789.9239 | 45.3574 | 18.538 | 65.6764 | 466.2272 | 115.2691 | 636.5346 | 153.3892 | 8.2743
2025-11-03 | 17 | 865.171 | 45.3574 | 18.538 | 65.6764 | 466.2272 | 115.2691 | 636.5346 | 228.6364 | 12.3334
2025-11-03 | 18 | 954.9296 | 45.3574 | 18.538 | 65.6764 | 466.2272 | 115.2691 | 636.5346 | 318.395 | 17.1753
2025-11-03 | 19 | 952.8679 | 45.3574 | 18.538 | 65.6764 | 466.2272 | 115.2691 | 636.5346 | 316.3333 | 17.064
2025-11-03 | 20 | 931.3134 | 45.3574 | 18.538 | 65.6764 | 466.2272 | 115.2691 | 636.5346 | 294.7788 | 15.9013
2025-11-03 | 21 | 886.7184 | 45.3574 | 18.538 | 65.6764 | 466.2272 | 115.2691 | 636.5346 | 250.1837 | 13.4957
2025-11-03 | 22 | 823.4578 | 45.3574 | 18.538 | 65.6764 | 466.2272 | 115.2691 | 636.5346 | 186.9232 | 10.0832
2025-11-03 | 23 | 1185.8632 | 45.3574 | 18.538 | 65.6764 | 466.2272 | 115.2691 | 636.5346 | 549.3286 | 29.6326
2025-11-03 | 24 | 603.0051 | 45.3574 | 18.538 | 65.6764 | 466.2272 | 115.2691 | 636.5346 | 0 | 0
2025-11-04 | 1 | 514.2267 | 49.0419 | 18.5725 | 65.7987 | 504.0995 | 115.2691 | 673.7693 | 0 | 0
2025-11-04 | 2 | 447.2142 | 49.0419 | 18.5725 | 65.7987 | 504.0995 | 115.2691 | 673.7693 | 0 | 0
2025-11-04 | 3 | 402.9647 | 49.0419 | 18.5725 | 65.7987 | 504.0995 | 115.2691 | 673.7693 | 0 | 0
2025-11-04 | 4 | 392.7727 | 49.0419 | 18.5725 | 65.7987 | 504.0995 | 115.2691 | 673.7693 | 0 | 0
2025-11-04 | 5 | 402.5326 | 49.0419 | 18.5725 | 65.7987 | 504.0995 | 115.2691 | 673.7693 | 0 | 0
2025-11-04 | 6 | 446.8878 | 49.0419 | 18.5725 | 65.7987 | 504.0995 | 115.2691 | 673.7693 | 0 | 0
2025-11-04 | 7 | 448.0064 | 49.0419 | 18.5725 | 65.7987 | 504.0995 | 115.2691 | 673.7693 | 0 | 0
2025-11-04 | 8 | 511.3039 | 49.0419 | 18.5725 | 65.7987 | 504.0995 | 115.2691 | 673.7693 | 0 | 0
2025-11-04 | 9 | 584.8479 | 49.0419 | 18.5725 | 65.7987 | 504.0995 | 115.2691 | 673.7693 | 0 | 0
2025-11-04 | 10 | 554.8858 | 49.0419 | 18.5725 | 65.7987 | 504.0995 | 115.2691 | 673.7693 | 0 | 0
2025-11-04 | 11 | 633.1042 | 49.0419 | 18.5725 | 65.7987 | 504.0995 | 115.2691 | 673.7693 | 0 | 0
2025-11-04 | 12 | 672.4792 | 49.0419 | 18.5725 | 65.7987 | 504.0995 | 115.2691 | 673.7693 | 0 | 0
2025-11-04 | 13 | 695.3454 | 49.0419 | 18.5725 | 65.7987 | 504.0995 | 115.2691 | 673.7693 | 21.5761 | 1.1617
2025-11-04 | 14 | 695.4222 | 49.0419 | 18.5725 | 65.7987 | 504.0995 | 115.2691 | 673.7693 | 21.6529 | 1.1659
2025-11-04 | 15 | 854.9793 | 49.0419 | 18.5725 | 65.7987 | 504.0995 | 115.2691 | 673.7693 | 181.21 | 9.7569
2025-11-04 | 16 | 898.6559 | 49.0419 | 18.5725 | 65.7987 | 504.0995 | 115.2691 | 673.7693 | 224.8866 | 12.1086
2025-11-04 | 17 | 904.1848 | 49.0419 | 18.5725 | 65.7987 | 504.0995 | 115.2691 | 673.7693 | 230.4155 | 12.4063
2025-11-04 | 18 | 1483.9818 | 49.0419 | 18.5725 | 65.7987 | 504.0995 | 115.2691 | 673.7693 | 810.2125 | 43.6243
2025-11-04 | 19 | 1489.2051 | 49.0419 | 18.5725 | 65.7987 | 504.0995 | 115.2691 | 673.7693 | 815.4358 | 43.9055
2025-11-04 | 20 | 1202.8132 | 49.0419 | 18.5725 | 65.7987 | 504.0995 | 115.2691 | 673.7693 | 529.0439 | 28.4853
2025-11-04 | 21 | 1190.1906 | 49.0419 | 18.5725 | 65.7987 | 504.0995 | 115.2691 | 673.7693 | 516.4213 | 27.8057
2025-11-04 | 22 | 898.7699 | 49.0419 | 18.5725 | 65.7987 | 504.0995 | 115.2691 | 673.7693 | 225.0006 | 12.1147
2025-11-04 | 23 | 1188.7833 | 49.0419 | 18.5725 | 65.7987 | 504.0995 | 115.2691 | 673.7693 | 515.014 | 27.7299
2025-11-04 | 24 | 655.4217 | 49.0419 | 18.5725 | 65.7987 | 504.0995 | 115.2691 | 673.7693 | 0 | 0
2025-11-05 | 1 | 574.8852 | 47.7512 | 18.4835 | 65.4834 | 490.833 | 115.2691 | 660.4592 | 0 | 0
2025-11-05 | 2 | 503.4576 | 47.7512 | 18.4835 | 65.4834 | 490.833 | 115.2691 | 660.4592 | 0 | 0
2025-11-05 | 3 | 434.6729 | 47.7512 | 18.4835 | 65.4834 | 490.833 | 115.2691 | 660.4592 | 0 | 0
2025-11-05 | 4 | 430.0254 | 47.7512 | 18.4835 | 65.4834 | 490.833 | 115.2691 | 660.4592 | 0 | 0
2025-11-05 | 5 | 434.4545 | 47.7512 | 18.4835 | 65.4834 | 490.833 | 115.2691 | 660.4592 | 0 | 0
2025-11-05 | 6 | 503.5779 | 47.7512 | 18.4835 | 65.4834 | 490.833 | 115.2691 | 660.4592 | 0 | 0
2025-11-05 | 7 | 530.9898 | 47.7512 | 18.4835 | 65.4834 | 490.833 | 115.2691 | 660.4592 | 0 | 0
2025-11-05 | 8 | 515.9523 | 47.7512 | 18.4835 | 65.4834 | 490.833 | 115.2691 | 660.4592 | 0 | 0
2025-11-05 | 9 | 649.0227 | 47.7512 | 18.4835 | 65.4834 | 490.833 | 115.2691 | 660.4592 | 0 | 0
2025-11-05 | 10 | 713.0407 | 47.7512 | 18.4835 | 65.4834 | 490.833 | 115.2691 | 660.4592 | 52.5815 | 2.8448
2025-11-05 | 11 | 680.6618 | 47.7512 | 18.4835 | 65.4834 | 490.833 | 115.2691 | 660.4592 | 20.2027 | 1.093
2025-11-05 | 12 | 973.5044 | 47.7512 | 18.4835 | 65.4834 | 490.833 | 115.2691 | 660.4592 | 313.0452 | 16.9365
2025-11-05 | 13 | 716.7562 | 47.7512 | 18.4835 | 65.4834 | 490.833 | 115.2691 | 660.4592 | 56.2971 | 3.0458
2025-11-05 | 14 | 832.9956 | 47.7512 | 18.4835 | 65.4834 | 490.833 | 115.2691 | 660.4592 | 172.5365 | 9.3346
2025-11-05 | 15 | 1005.5754 | 47.7512 | 18.4835 | 65.4834 | 490.833 | 115.2691 | 660.4592 | 345.1163 | 18.6716
2025-11-05 | 16 | 1184.8209 | 47.7512 | 18.4835 | 65.4834 | 490.833 | 115.2691 | 660.4592 | 524.3618 | 28.3692
2025-11-05 | 17 | 879.8139 | 47.7512 | 18.4835 | 65.4834 | 490.833 | 115.2691 | 660.4592 | 219.3547 | 11.8676
2025-11-05 | 18 | 1506.879 | 47.7512 | 18.4835 | 65.4834 | 490.833 | 115.2691 | 660.4592 | 846.4198 | 45.7933
2025-11-05 | 19 | 1482.7163 | 47.7512 | 18.4835 | 65.4834 | 490.833 | 115.2691 | 660.4592 | 822.2571 | 44.486
2025-11-05 | 20 | 878.9337 | 47.7512 | 18.4835 | 65.4834 | 490.833 | 115.2691 | 660.4592 | 218.4745 | 11.82
2025-11-05 | 21 | 854.1774 | 47.7512 | 18.4835 | 65.4834 | 490.833 | 115.2691 | 660.4592 | 193.7183 | 10.4806
2025-11-05 | 22 | 827.7292 | 47.7512 | 18.4835 | 65.4834 | 490.833 | 115.2691 | 660.4592 | 167.27 | 9.0497
2025-11-05 | 23 | 715.4991 | 47.7512 | 18.4835 | 65.4834 | 490.833 | 115.2691 | 660.4592 | 55.0399 | 2.9778
2025-11-05 | 24 | 724.793 | 47.7512 | 18.4835 | 65.4834 | 490.833 | 115.2691 | 660.4592 | 64.3338 | 3.4806
2025-11-06 | 1 | 562.8451 | 45.8762 | 18.6133 | 65.9432 | 471.5603 | 115.2691 | 642.0225 | 0 | 0
2025-11-06 | 2 | 491.576 | 45.8762 | 18.6133 | 65.9432 | 471.5603 | 115.2691 | 642.0225 | 0 | 0
2025-11-06 | 3 | 424.7021 | 45.8762 | 18.6133 | 65.9432 | 471.5603 | 115.2691 | 642.0225 | 0 | 0
2025-11-06 | 4 | 418.9961 | 45.8762 | 18.6133 | 65.9432 | 471.5603 | 115.2691 | 642.0225 | 0 | 0
2025-11-06 | 5 | 424.9724 | 45.8762 | 18.6133 | 65.9432 | 471.5603 | 115.2691 | 642.0225 | 0 | 0
2025-11-06 | 6 | 492.0679 | 45.8762 | 18.6133 | 65.9432 | 471.5603 | 115.2691 | 642.0225 | 0 | 0
2025-11-06 | 7 | 540.1716 | 45.8762 | 18.6133 | 65.9432 | 471.5603 | 115.2691 | 642.0225 | 0 | 0
2025-11-06 | 8 | 508.693 | 45.8762 | 18.6133 | 65.9432 | 471.5603 | 115.2691 | 642.0225 | 0 | 0
2025-11-06 | 9 | 612.2376 | 45.8762 | 18.6133 | 65.9432 | 471.5603 | 115.2691 | 642.0225 | 0 | 0
2025-11-06 | 10 | 587.5432 | 45.8762 | 18.6133 | 65.9432 | 471.5603 | 115.2691 | 642.0225 | 0 | 0
2025-11-06 | 11 | 532.4905 | 45.8762 | 18.6133 | 65.9432 | 471.5603 | 115.2691 | 642.0225 | 0 | 0
2025-11-06 | 12 | 575.0287 | 45.8762 | 18.6133 | 65.9432 | 471.5603 | 115.2691 | 642.0225 | 0 | 0
2025-11-06 | 13 | 616.1537 | 45.8762 | 18.6133 | 65.9432 | 471.5603 | 115.2691 | 642.0225 | 0 | 0
2025-11-06 | 14 | 590.7883 | 45.8762 | 18.6133 | 65.9432 | 471.5603 | 115.2691 | 642.0225 | 0 | 0
2025-11-06 | 15 | 757.1429 | 45.8762 | 18.6133 | 65.9432 | 471.5603 | 115.2691 | 642.0225 | 115.1203 | 6.1848
2025-11-06 | 16 | 1016.774 | 45.8762 | 18.6133 | 65.9432 | 471.5603 | 115.2691 | 642.0225 | 374.7515 | 20.1335
2025-11-06 | 17 | 1464.7709 | 45.8762 | 18.6133 | 65.9432 | 471.5603 | 115.2691 | 642.0225 | 822.7484 | 44.2022
2025-11-06 | 18 | 1326.3614 | 45.8762 | 18.6133 | 65.9432 | 471.5603 | 115.2691 | 642.0225 | 684.3389 | 36.7661
2025-11-06 | 19 | 1259.9834 | 45.8762 | 18.6133 | 65.9432 | 471.5603 | 115.2691 | 642.0225 | 617.9609 | 33.2
2025-11-06 | 20 | 843.3935 | 45.8762 | 18.6133 | 65.9432 | 471.5603 | 115.2691 | 642.0225 | 201.371 | 10.8187
2025-11-06 | 21 | 820.475 | 45.8762 | 18.6133 | 65.9432 | 471.5603 | 115.2691 | 642.0225 | 178.4525 | 9.5874
2025-11-06 | 22 | 845.7447 | 45.8762 | 18.6133 | 65.9432 | 471.5603 | 115.2691 | 642.0225 | 203.7222 | 10.945
2025-11-06 | 23 | 830.4204 | 45.8762 | 18.6133 | 65.9432 | 471.5603 | 115.2691 | 642.0225 | 188.3979 | 10.1217
2025-11-06 | 24 | 665.4901 | 45.8762 | 18.6133 | 65.9432 | 471.5603 | 115.2691 | 642.0225 | 23.4676 | 1.2608
2025-11-07 | 1 | 533.8846 | 43.9915 | 18.5947 | 65.8773 | 452.1871 | 115.2691 | 622.9723 | 0 | 0
2025-11-07 | 2 | 513.5204 | 43.9915 | 18.5947 | 65.8773 | 452.1871 | 115.2691 | 622.9723 | 0 | 0
2025-11-07 | 3 | 521.854 | 43.9915 | 18.5947 | 65.8773 | 452.1871 | 115.2691 | 622.9723 | 0 | 0
2025-11-07 | 4 | 480.7048 | 43.9915 | 18.5947 | 65.8773 | 452.1871 | 115.2691 | 622.9723 | 0 | 0
2025-11-07 | 5 | 512.2022 | 43.9915 | 18.5947 | 65.8773 | 452.1871 | 115.2691 | 622.9723 | 0 | 0
2025-11-07 | 6 | 512.5593 | 43.9915 | 18.5947 | 65.8773 | 452.1871 | 115.2691 | 622.9723 | 0 | 0
2025-11-07 | 7 | 531.7333 | 43.9915 | 18.5947 | 65.8773 | 452.1871 | 115.2691 | 622.9723 | 0 | 0
2025-11-07 | 8 | 508.8294 | 43.9915 | 18.5947 | 65.8773 | 452.1871 | 115.2691 | 622.9723 | 0 | 0
2025-11-07 | 9 | 510.5681 | 43.9915 | 18.5947 | 65.8773 | 452.1871 | 115.2691 | 622.9723 | 0 | 0
2025-11-07 | 10 | 607.8933 | 43.9915 | 18.5947 | 65.8773 | 452.1871 | 115.2691 | 622.9723 | 0 | 0
2025-11-07 | 11 | 625.8239 | 43.9915 | 18.5947 | 65.8773 | 452.1871 | 115.2691 | 622.9723 | 2.8517 | 0.15336
2025-11-07 | 12 | 625.5874 | 43.9915 | 18.5947 | 65.8773 | 452.1871 | 115.2691 | 622.9723 | 2.6151 | 0.14064
2025-11-07 | 13 | 621.7905 | 43.9915 | 18.5947 | 65.8773 | 452.1871 | 115.2691 | 622.9723 | 0 | 0
2025-11-07 | 14 | 621.7988 | 43.9915 | 18.5947 | 65.8773 | 452.1871 | 115.2691 | 622.9723 | 0 | 0
2025-11-07 | 15 | 760.0408 | 43.9915 | 18.5947 | 65.8773 | 452.1871 | 115.2691 | 622.9723 | 137.0685 | 7.3714
2025-11-07 | 16 | 793.127 | 43.9915 | 18.5947 | 65.8773 | 452.1871 | 115.2691 | 622.9723 | 170.1547 | 9.1507
2025-11-07 | 17 | 1201.0071 | 43.9915 | 18.5947 | 65.8773 | 452.1871 | 115.2691 | 622.9723 | 578.0349 | 31.086
2025-11-07 | 18 | 1442.0189 | 43.9915 | 18.5947 | 65.8773 | 452.1871 | 115.2691 | 622.9723 | 819.0466 | 44.0473
2025-11-07 | 19 | 1454.9298 | 43.9915 | 18.5947 | 65.8773 | 452.1871 | 115.2691 | 622.9723 | 831.9575 | 44.7416
2025-11-07 | 20 | 1199.3024 | 43.9915 | 18.5947 | 65.8773 | 452.1871 | 115.2691 | 622.9723 | 576.3301 | 30.9943
2025-11-07 | 21 | 1193.4181 | 43.9915 | 18.5947 | 65.8773 | 452.1871 | 115.2691 | 622.9723 | 570.4458 | 30.6779
2025-11-07 | 22 | 697.6663 | 43.9915 | 18.5947 | 65.8773 | 452.1871 | 115.2691 | 622.9723 | 74.6941 | 4.017
2025-11-07 | 23 | 1191.0987 | 43.9915 | 18.5947 | 65.8773 | 452.1871 | 115.2691 | 622.9723 | 568.1264 | 30.5531
2025-11-07 | 24 | 632.0831 | 43.9915 | 18.5947 | 65.8773 | 452.1871 | 115.2691 | 622.9723 | 9.1108 | 0.48997
2025-11-08 | 1 | 490.9184 | 29.7341 | 18.6233 | 65.9787 | 305.6354 | 115.2691 | 479.4509 | 11.4676 | 0.61576
2025-11-08 | 2 | 464.5459 | 29.7341 | 18.6233 | 65.9787 | 305.6354 | 115.2691 | 479.4509 | 0 | 0
2025-11-08 | 3 | 433.0066 | 29.7341 | 18.6233 | 65.9787 | 305.6354 | 115.2691 | 479.4509 | 0 | 0
2025-11-08 | 4 | 402.3203 | 29.7341 | 18.6233 | 65.9787 | 305.6354 | 115.2691 | 479.4509 | 0 | 0
2025-11-08 | 5 | 402.3965 | 29.7341 | 18.6233 | 65.9787 | 305.6354 | 115.2691 | 479.4509 | 0 | 0
2025-11-08 | 6 | 433.6347 | 29.7341 | 18.6233 | 65.9787 | 305.6354 | 115.2691 | 479.4509 | 0 | 0
2025-11-08 | 7 | 403.4563 | 29.7341 | 18.6233 | 65.9787 | 305.6354 | 115.2691 | 479.4509 | 0 | 0
2025-11-08 | 8 | 280.8725 | 29.7341 | 18.6233 | 65.9787 | 305.6354 | 115.2691 | 479.4509 | 0 | 0
2025-11-08 | 9 | 320.5982 | 29.7341 | 18.6233 | 65.9787 | 305.6354 | 115.2691 | 479.4509 | 0 | 0
2025-11-08 | 10 | 328.1867 | 29.7341 | 18.6233 | 65.9787 | 305.6354 | 115.2691 | 479.4509 | 0 | 0
2025-11-08 | 11 | 431.8709 | 29.7341 | 18.6233 | 65.9787 | 305.6354 | 115.2691 | 479.4509 | 0 | 0
2025-11-08 | 12 | 415.3584 | 29.7341 | 18.6233 | 65.9787 | 305.6354 | 115.2691 | 479.4509 | 0 | 0
2025-11-08 | 13 | 451.605 | 29.7341 | 18.6233 | 65.9787 | 305.6354 | 115.2691 | 479.4509 | 0 | 0
2025-11-08 | 14 | 451.4126 | 29.7341 | 18.6233 | 65.9787 | 305.6354 | 115.2691 | 479.4509 | 0 | 0
2025-11-08 | 15 | 503.6257 | 29.7341 | 18.6233 | 65.9787 | 305.6354 | 115.2691 | 479.4509 | 24.1748 | 1.2981
2025-11-08 | 16 | 560.4383 | 29.7341 | 18.6233 | 65.9787 | 305.6354 | 115.2691 | 479.4509 | 80.9874 | 4.3487
2025-11-08 | 17 | 780.0117 | 29.7341 | 18.6233 | 65.9787 | 305.6354 | 115.2691 | 479.4509 | 300.5609 | 16.139
2025-11-08 | 18 | 811.5071 | 29.7341 | 18.6233 | 65.9787 | 305.6354 | 115.2691 | 479.4509 | 332.0563 | 17.8302
2025-11-08 | 19 | 769.3581 | 29.7341 | 18.6233 | 65.9787 | 305.6354 | 115.2691 | 479.4509 | 289.9072 | 15.5669
2025-11-08 | 20 | 770.0874 | 29.7341 | 18.6233 | 65.9787 | 305.6354 | 115.2691 | 479.4509 | 290.6366 | 15.6061
2025-11-08 | 21 | 622.725 | 29.7341 | 18.6233 | 65.9787 | 305.6354 | 115.2691 | 479.4509 | 143.2742 | 7.6933
2025-11-08 | 22 | 573.6693 | 29.7341 | 18.6233 | 65.9787 | 305.6354 | 115.2691 | 479.4509 | 94.2185 | 5.0592
2025-11-08 | 23 | 334.0305 | 29.7341 | 18.6233 | 65.9787 | 305.6354 | 115.2691 | 479.4509 | 0 | 0
2025-11-08 | 24 | 276.7147 | 29.7341 | 18.6233 | 65.9787 | 305.6354 | 115.2691 | 479.4509 | 0 | 0
2025-11-09 | 1 | 1175.6866 | 29.7534 | 18.6233 | 65.9787 | 305.8341 | 115.2691 | 479.6456 | 696.0409 | 37.3747
2025-11-09 | 2 | 544.6373 | 29.7534 | 18.6233 | 65.9787 | 305.8341 | 115.2691 | 479.6456 | 64.9917 | 3.4898
2025-11-09 | 3 | 1172.7094 | 29.7534 | 18.6233 | 65.9787 | 305.8341 | 115.2691 | 479.6456 | 693.0638 | 37.2149
2025-11-09 | 4 | 1170.0745 | 29.7534 | 18.6233 | 65.9787 | 305.8341 | 115.2691 | 479.6456 | 690.4289 | 37.0734
2025-11-09 | 5 | 478.3428 | 29.7534 | 18.6233 | 65.9787 | 305.8341 | 115.2691 | 479.6456 | 0 | 0
2025-11-09 | 6 | 475.8611 | 29.7534 | 18.6233 | 65.9787 | 305.8341 | 115.2691 | 479.6456 | 0 | 0
2025-11-09 | 7 | 1173.5166 | 29.7534 | 18.6233 | 65.9787 | 305.8341 | 115.2691 | 479.6456 | 693.871 | 37.2582
2025-11-09 | 8 | 466.7765 | 29.7534 | 18.6233 | 65.9787 | 305.8341 | 115.2691 | 479.6456 | 0 | 0
2025-11-09 | 9 | 355.2933 | 29.7534 | 18.6233 | 65.9787 | 305.8341 | 115.2691 | 479.6456 | 0 | 0
2025-11-09 | 10 | 397.5685 | 29.7534 | 18.6233 | 65.9787 | 305.8341 | 115.2691 | 479.6456 | 0 | 0
2025-11-09 | 11 | 397.7781 | 29.7534 | 18.6233 | 65.9787 | 305.8341 | 115.2691 | 479.6456 | 0 | 0
2025-11-09 | 12 | 398.0438 | 29.7534 | 18.6233 | 65.9787 | 305.8341 | 115.2691 | 479.6456 | 0 | 0
2025-11-09 | 13 | 445.8331 | 29.7534 | 18.6233 | 65.9787 | 305.8341 | 115.2691 | 479.6456 | 0 | 0
2025-11-09 | 14 | 447.0691 | 29.7534 | 18.6233 | 65.9787 | 305.8341 | 115.2691 | 479.6456 | 0 | 0
2025-11-09 | 15 | 633.4808 | 29.7534 | 18.6233 | 65.9787 | 305.8341 | 115.2691 | 479.6456 | 153.8352 | 8.2604
2025-11-09 | 16 | 706.9595 | 29.7534 | 18.6233 | 65.9787 | 305.8341 | 115.2691 | 479.6456 | 227.3138 | 12.2059
2025-11-09 | 17 | 535.8823 | 29.7534 | 18.6233 | 65.9787 | 305.8341 | 115.2691 | 479.6456 | 56.2367 | 3.0197
2025-11-09 | 18 | 471.3914 | 29.7534 | 18.6233 | 65.9787 | 305.8341 | 115.2691 | 479.6456 | 0 | 0
2025-11-09 | 19 | 457.6319 | 29.7534 | 18.6233 | 65.9787 | 305.8341 | 115.2691 | 479.6456 | 0 | 0
2025-11-09 | 20 | 470.1807 | 29.7534 | 18.6233 | 65.9787 | 305.8341 | 115.2691 | 479.6456 | 0 | 0
2025-11-09 | 21 | 468.7196 | 29.7534 | 18.6233 | 65.9787 | 305.8341 | 115.2691 | 479.6456 | 0 | 0
2025-11-09 | 22 | 441.623 | 29.7534 | 18.6233 | 65.9787 | 305.8341 | 115.2691 | 479.6456 | 0 | 0
2025-11-09 | 23 | 350.4497 | 29.7534 | 18.6233 | 65.9787 | 305.8341 | 115.2691 | 479.6456 | 0 | 0
2025-11-09 | 24 | 287.8437 | 29.7534 | 18.6233 | 65.9787 | 305.8341 | 115.2691 | 479.6456 | 0 | 0
2025-11-10 | 1 | 293.7901 | 29.7728 | 18.6233 | 65.9787 | 306.0339 | 115.2691 | 479.8414 | 0 | 0
2025-11-10 | 2 | 287.0201 | 29.7728 | 18.6233 | 65.9787 | 306.0339 | 115.2691 | 479.8414 | 0 | 0
2025-11-10 | 3 | 265.7645 | 29.7728 | 18.6233 | 65.9787 | 306.0339 | 115.2691 | 479.8414 | 0 | 0
2025-11-10 | 4 | 265.637 | 29.7728 | 18.6233 | 65.9787 | 306.0339 | 115.2691 | 479.8414 | 0 | 0
2025-11-10 | 5 | 266.2627 | 29.7728 | 18.6233 | 65.9787 | 306.0339 | 115.2691 | 479.8414 | 0 | 0
2025-11-10 | 6 | 293.2142 | 29.7728 | 18.6233 | 65.9787 | 306.0339 | 115.2691 | 479.8414 | 0 | 0
2025-11-10 | 7 | 355.8174 | 29.7728 | 18.6233 | 65.9787 | 306.0339 | 115.2691 | 479.8414 | 0 | 0
2025-11-10 | 8 | 305.9852 | 29.7728 | 18.6233 | 65.9787 | 306.0339 | 115.2691 | 479.8414 | 0 | 0
2025-11-10 | 9 | 313.3479 | 29.7728 | 18.6233 | 65.9787 | 306.0339 | 115.2691 | 479.8414 | 0 | 0
2025-11-10 | 10 | 355.5945 | 29.7728 | 18.6233 | 65.9787 | 306.0339 | 115.2691 | 479.8414 | 0 | 0
2025-11-10 | 11 | 482.6767 | 29.7728 | 18.6233 | 65.9787 | 306.0339 | 115.2691 | 479.8414 | 2.8353 | 0.15225
2025-11-10 | 12 | 411.5487 | 29.7728 | 18.6233 | 65.9787 | 306.0339 | 115.2691 | 479.8414 | 0 | 0
2025-11-10 | 13 | 413.6033 | 29.7728 | 18.6233 | 65.9787 | 306.0339 | 115.2691 | 479.8414 | 0 | 0
2025-11-10 | 14 | 488.9654 | 29.7728 | 18.6233 | 65.9787 | 306.0339 | 115.2691 | 479.8414 | 9.1241 | 0.48993
2025-11-10 | 15 | 505.5739 | 29.7728 | 18.6233 | 65.9787 | 306.0339 | 115.2691 | 479.8414 | 25.7326 | 1.3817
2025-11-10 | 16 | 566.2756 | 29.7728 | 18.6233 | 65.9787 | 306.0339 | 115.2691 | 479.8414 | 86.4342 | 4.6412
2025-11-10 | 17 | 799.4829 | 29.7728 | 18.6233 | 65.9787 | 306.0339 | 115.2691 | 479.8414 | 319.6415 | 17.1635
2025-11-10 | 18 | 815.3796 | 29.7728 | 18.6233 | 65.9787 | 306.0339 | 115.2691 | 479.8414 | 335.5382 | 18.0171
2025-11-10 | 19 | 558.6856 | 29.7728 | 18.6233 | 65.9787 | 306.0339 | 115.2691 | 479.8414 | 78.8443 | 4.2336
2025-11-10 | 20 | 1203.3397 | 29.7728 | 18.6233 | 65.9787 | 306.0339 | 115.2691 | 479.8414 | 723.4983 | 38.8491
2025-11-10 | 21 | 1186.7427 | 29.7728 | 18.6233 | 65.9787 | 306.0339 | 115.2691 | 479.8414 | 706.9014 | 37.9579
2025-11-10 | 22 | 558.2214 | 29.7728 | 18.6233 | 65.9787 | 306.0339 | 115.2691 | 479.8414 | 78.3801 | 4.2087
2025-11-10 | 23 | 470.1926 | 29.7728 | 18.6233 | 65.9787 | 306.0339 | 115.2691 | 479.8414 | 0 | 0
2025-11-10 | 24 | 454.513 | 29.7728 | 18.6233 | 65.9787 | 306.0339 | 115.2691 | 479.8414 | 0 | 0
2025-11-11 | 1 | 434.2403 | 61.725 | 18.5 | 65.5418 | 634.4688 | 115.2691 | 801.2795 | 0 | 0
2025-11-11 | 2 | 353.7694 | 61.725 | 18.5 | 65.5418 | 634.4688 | 115.2691 | 801.2795 | 0 | 0
2025-11-11 | 3 | 311.8927 | 61.725 | 18.5 | 65.5418 | 634.4688 | 115.2691 | 801.2795 | 0 | 0
2025-11-11 | 4 | 293.1641 | 61.725 | 18.5 | 65.5418 | 634.4688 | 115.2691 | 801.2795 | 0 | 0
2025-11-11 | 5 | 311.5735 | 61.725 | 18.5 | 65.5418 | 634.4688 | 115.2691 | 801.2795 | 0 | 0
2025-11-11 | 6 | 353.963 | 61.725 | 18.5 | 65.5418 | 634.4688 | 115.2691 | 801.2795 | 0 | 0
2025-11-11 | 7 | 409.7598 | 61.725 | 18.5 | 65.5418 | 634.4688 | 115.2691 | 801.2795 | 0 | 0
2025-11-11 | 8 | 384.7557 | 61.725 | 18.5 | 65.5418 | 634.4688 | 115.2691 | 801.2795 | 0 | 0
2025-11-11 | 9 | 407.8851 | 61.725 | 18.5 | 65.5418 | 634.4688 | 115.2691 | 801.2795 | 0 | 0
2025-11-11 | 10 | 436.6842 | 61.725 | 18.5 | 65.5418 | 634.4688 | 115.2691 | 801.2795 | 0 | 0
2025-11-11 | 11 | 454.8075 | 61.725 | 18.5 | 65.5418 | 634.4688 | 115.2691 | 801.2795 | 0 | 0
2025-11-11 | 12 | 504.3846 | 61.725 | 18.5 | 65.5418 | 634.4688 | 115.2691 | 801.2795 | 0 | 0
2025-11-11 | 13 | 528.2601 | 61.725 | 18.5 | 65.5418 | 634.4688 | 115.2691 | 801.2795 | 0 | 0
2025-11-11 | 14 | 530.3319 | 61.725 | 18.5 | 65.5418 | 634.4688 | 115.2691 | 801.2795 | 0 | 0
2025-11-11 | 15 | 639.0408 | 61.725 | 18.5 | 65.5418 | 634.4688 | 115.2691 | 801.2795 | 0 | 0
2025-11-11 | 16 | 1065.696 | 61.725 | 18.5 | 65.5418 | 634.4688 | 115.2691 | 801.2795 | 264.4165 | 14.2928
2025-11-11 | 17 | 1201.4273 | 61.725 | 18.5 | 65.5418 | 634.4688 | 115.2691 | 801.2795 | 400.1478 | 21.6296
2025-11-11 | 18 | 1202.692 | 61.725 | 18.5 | 65.5418 | 634.4688 | 115.2691 | 801.2795 | 401.4125 | 21.698
2025-11-11 | 19 | 1187.0095 | 61.725 | 18.5 | 65.5418 | 634.4688 | 115.2691 | 801.2795 | 385.73 | 20.8503
2025-11-11 | 20 | 850.5266 | 61.725 | 18.5 | 65.5418 | 634.4688 | 115.2691 | 801.2795 | 49.2471 | 2.662
2025-11-11 | 21 | 820.2461 | 61.725 | 18.5 | 65.5418 | 634.4688 | 115.2691 | 801.2795 | 18.9666 | 1.0252
2025-11-11 | 22 | 886.635 | 61.725 | 18.5 | 65.5418 | 634.4688 | 115.2691 | 801.2795 | 85.3555 | 4.6138
2025-11-11 | 23 | 517.3759 | 61.725 | 18.5 | 65.5418 | 634.4688 | 115.2691 | 801.2795 | 0 | 0
2025-11-11 | 24 | 436.9328 | 61.725 | 18.5 | 65.5418 | 634.4688 | 115.2691 | 801.2795 | 0 | 0
2025-11-12 | 1 | 1181.9455 | 61.6818 | 18.3922 | 65.1599 | 634.0246 | 115.2691 | 800.4699 | 381.4756 | 20.7412
2025-11-12 | 2 | 857.7421 | 61.6818 | 18.3922 | 65.1599 | 634.0246 | 115.2691 | 800.4699 | 57.2722 | 3.1139
2025-11-12 | 3 | 1177.8321 | 61.6818 | 18.3922 | 65.1599 | 634.0246 | 115.2691 | 800.4699 | 377.3623 | 20.5175
2025-11-12 | 4 | 814.9777 | 61.6818 | 18.3922 | 65.1599 | 634.0246 | 115.2691 | 800.4699 | 14.5078 | 0.7888
2025-11-12 | 5 | 868.6004 | 61.6818 | 18.3922 | 65.1599 | 634.0246 | 115.2691 | 800.4699 | 68.1305 | 3.7043
2025-11-12 | 6 | 868.7697 | 61.6818 | 18.3922 | 65.1599 | 634.0246 | 115.2691 | 800.4699 | 68.2999 | 3.7135
2025-11-12 | 7 | 988.5652 | 61.6818 | 18.3922 | 65.1599 | 634.0246 | 115.2691 | 800.4699 | 188.0954 | 10.2269
2025-11-12 | 8 | 1031.5958 | 61.6818 | 18.3922 | 65.1599 | 634.0246 | 115.2691 | 800.4699 | 231.1259 | 12.5665
2025-11-12 | 9 | 912.7926 | 61.6818 | 18.3922 | 65.1599 | 634.0246 | 115.2691 | 800.4699 | 112.3228 | 6.1071
2025-11-12 | 10 | 962.7704 | 61.6818 | 18.3922 | 65.1599 | 634.0246 | 115.2691 | 800.4699 | 162.3006 | 8.8244
2025-11-12 | 11 | 985.3586 | 61.6818 | 18.3922 | 65.1599 | 634.0246 | 115.2691 | 800.4699 | 184.8887 | 10.0526
2025-11-12 | 12 | 1221.7207 | 61.6818 | 18.3922 | 65.1599 | 634.0246 | 115.2691 | 800.4699 | 421.2508 | 22.9038
2025-11-12 | 13 | 1166.3537 | 61.6818 | 18.3922 | 65.1599 | 634.0246 | 115.2691 | 800.4699 | 365.8839 | 19.8934
2025-11-12 | 14 | 1216.0627 | 61.6818 | 18.3922 | 65.1599 | 634.0246 | 115.2691 | 800.4699 | 415.5928 | 22.5961
2025-11-12 | 15 | 958.4229 | 61.6818 | 18.3922 | 65.1599 | 634.0246 | 115.2691 | 800.4699 | 157.9531 | 8.588
2025-11-12 | 16 | 1268.2228 | 61.6818 | 18.3922 | 65.1599 | 634.0246 | 115.2691 | 800.4699 | 467.7529 | 25.4321
2025-11-12 | 17 | 1376.5792 | 61.6818 | 18.3922 | 65.1599 | 634.0246 | 115.2691 | 800.4699 | 576.1093 | 31.3236
2025-11-12 | 18 | 1445.7925 | 61.6818 | 18.3922 | 65.1599 | 634.0246 | 115.2691 | 800.4699 | 645.3226 | 35.0868
2025-11-12 | 19 | 1363.9841 | 61.6818 | 18.3922 | 65.1599 | 634.0246 | 115.2691 | 800.4699 | 563.5142 | 30.6388
2025-11-12 | 20 | 1281.0154 | 61.6818 | 18.3922 | 65.1599 | 634.0246 | 115.2691 | 800.4699 | 480.5456 | 26.1277
2025-11-12 | 21 | 1092.455 | 61.6818 | 18.3922 | 65.1599 | 634.0246 | 115.2691 | 800.4699 | 291.9851 | 15.8755
2025-11-12 | 22 | 1038.445 | 61.6818 | 18.3922 | 65.1599 | 634.0246 | 115.2691 | 800.4699 | 237.9751 | 12.9389
2025-11-12 | 23 | 957.1805 | 61.6818 | 18.3922 | 65.1599 | 634.0246 | 115.2691 | 800.4699 | 156.7107 | 8.5205
2025-11-12 | 24 | 976.9939 | 61.6818 | 18.3922 | 65.1599 | 634.0246 | 115.2691 | 800.4699 | 176.524 | 9.5978
2025-11-13 | 1 | 642.4587 | 61.7262 | 18.3333 | 64.9512 | 634.4815 | 115.2691 | 800.7132 | 0 | 0
2025-11-13 | 2 | 551.4922 | 61.7262 | 18.3333 | 64.9512 | 634.4815 | 115.2691 | 800.7132 | 0 | 0
2025-11-13 | 3 | 508.7208 | 61.7262 | 18.3333 | 64.9512 | 634.4815 | 115.2691 | 800.7132 | 0 | 0
2025-11-13 | 4 | 494.7038 | 61.7262 | 18.3333 | 64.9512 | 634.4815 | 115.2691 | 800.7132 | 0 | 0
2025-11-13 | 5 | 508.8629 | 61.7262 | 18.3333 | 64.9512 | 634.4815 | 115.2691 | 800.7132 | 0 | 0
2025-11-13 | 6 | 594.5798 | 61.7262 | 18.3333 | 64.9512 | 634.4815 | 115.2691 | 800.7132 | 0 | 0
2025-11-13 | 7 | 640.7869 | 61.7262 | 18.3333 | 64.9512 | 634.4815 | 115.2691 | 800.7132 | 0 | 0
2025-11-13 | 8 | 600.8177 | 61.7262 | 18.3333 | 64.9512 | 634.4815 | 115.2691 | 800.7132 | 0 | 0
2025-11-13 | 9 | 633.8271 | 61.7262 | 18.3333 | 64.9512 | 634.4815 | 115.2691 | 800.7132 | 0 | 0
2025-11-13 | 10 | 781.1589 | 61.7262 | 18.3333 | 64.9512 | 634.4815 | 115.2691 | 800.7132 | 0 | 0
2025-11-13 | 11 | 821.5923 | 61.7262 | 18.3333 | 64.9512 | 634.4815 | 115.2691 | 800.7132 | 20.8791 | 1.1389
2025-11-13 | 12 | 823.5674 | 61.7262 | 18.3333 | 64.9512 | 634.4815 | 115.2691 | 800.7132 | 22.8543 | 1.2466
2025-11-13 | 13 | 841.5628 | 61.7262 | 18.3333 | 64.9512 | 634.4815 | 115.2691 | 800.7132 | 40.8496 | 2.2282
2025-11-13 | 14 | 870.1301 | 61.7262 | 18.3333 | 64.9512 | 634.4815 | 115.2691 | 800.7132 | 69.4169 | 3.7864
2025-11-13 | 15 | 1139.2781 | 61.7262 | 18.3333 | 64.9512 | 634.4815 | 115.2691 | 800.7132 | 338.565 | 18.4672
2025-11-13 | 16 | 1001.6523 | 61.7262 | 18.3333 | 64.9512 | 634.4815 | 115.2691 | 800.7132 | 200.9391 | 10.9603
2025-11-13 | 17 | 1004.5457 | 61.7262 | 18.3333 | 64.9512 | 634.4815 | 115.2691 | 800.7132 | 203.8325 | 11.1182
2025-11-13 | 18 | 1056.8719 | 61.7262 | 18.3333 | 64.9512 | 634.4815 | 115.2691 | 800.7132 | 256.1587 | 13.9723
2025-11-13 | 19 | 1054.3128 | 61.7262 | 18.3333 | 64.9512 | 634.4815 | 115.2691 | 800.7132 | 253.5996 | 13.8327
2025-11-13 | 20 | 1001.6257 | 61.7262 | 18.3333 | 64.9512 | 634.4815 | 115.2691 | 800.7132 | 200.9125 | 10.9589
2025-11-13 | 21 | 972.7904 | 61.7262 | 18.3333 | 64.9512 | 634.4815 | 115.2691 | 800.7132 | 172.0773 | 9.386
2025-11-13 | 22 | 893.1939 | 61.7262 | 18.3333 | 64.9512 | 634.4815 | 115.2691 | 800.7132 | 92.4808 | 5.0444
2025-11-13 | 23 | 878.8744 | 61.7262 | 18.3333 | 64.9512 | 634.4815 | 115.2691 | 800.7132 | 78.1612 | 4.2633
2025-11-13 | 24 | 671.3124 | 61.7262 | 18.3333 | 64.9512 | 634.4815 | 115.2691 | 800.7132 | 0 | 0
2025-11-14 | 1 | 630.0052 | 59.0234 | 18.2982 | 64.8269 | 606.6995 | 115.2691 | 773.365 | 0 | 0
2025-11-14 | 2 | 509.1395 | 59.0234 | 18.2982 | 64.8269 | 606.6995 | 115.2691 | 773.365 | 0 | 0
2025-11-14 | 3 | 508.1918 | 59.0234 | 18.2982 | 64.8269 | 606.6995 | 115.2691 | 773.365 | 0 | 0
2025-11-14 | 4 | 494.9186 | 59.0234 | 18.2982 | 64.8269 | 606.6995 | 115.2691 | 773.365 | 0 | 0
2025-11-14 | 5 | 507.7157 | 59.0234 | 18.2982 | 64.8269 | 606.6995 | 115.2691 | 773.365 | 0 | 0
2025-11-14 | 6 | 550.9907 | 59.0234 | 18.2982 | 64.8269 | 606.6995 | 115.2691 | 773.365 | 0 | 0
2025-11-14 | 7 | 654.7865 | 59.0234 | 18.2982 | 64.8269 | 606.6995 | 115.2691 | 773.365 | 0 | 0
2025-11-14 | 8 | 633.7891 | 59.0234 | 18.2982 | 64.8269 | 606.6995 | 115.2691 | 773.365 | 0 | 0
2025-11-14 | 9 | 783.0036 | 59.0234 | 18.2982 | 64.8269 | 606.6995 | 115.2691 | 773.365 | 9.6386 | 0.52675
2025-11-14 | 10 | 779.752 | 59.0234 | 18.2982 | 64.8269 | 606.6995 | 115.2691 | 773.365 | 6.387 | 0.34905
2025-11-14 | 11 | 798.2382 | 59.0234 | 18.2982 | 64.8269 | 606.6995 | 115.2691 | 773.365 | 24.8732 | 1.3593
2025-11-14 | 12 | 808.9907 | 59.0234 | 18.2982 | 64.8269 | 606.6995 | 115.2691 | 773.365 | 35.6257 | 1.9469
2025-11-14 | 13 | 777.8223 | 59.0234 | 18.2982 | 64.8269 | 606.6995 | 115.2691 | 773.365 | 4.4573 | 0.24359
2025-11-14 | 14 | 777.0783 | 59.0234 | 18.2982 | 64.8269 | 606.6995 | 115.2691 | 773.365 | 3.7133 | 0.20293
2025-11-14 | 15 | 798.9594 | 59.0234 | 18.2982 | 64.8269 | 606.6995 | 115.2691 | 773.365 | 25.5944 | 1.3987
2025-11-14 | 16 | 874.7939 | 59.0234 | 18.2982 | 64.8269 | 606.6995 | 115.2691 | 773.365 | 101.4289 | 5.5431
2025-11-14 | 17 | 934.9445 | 59.0234 | 18.2982 | 64.8269 | 606.6995 | 115.2691 | 773.365 | 161.5795 | 8.8304
2025-11-14 | 18 | 981.383 | 59.0234 | 18.2982 | 64.8269 | 606.6995 | 115.2691 | 773.365 | 208.018 | 11.3682
2025-11-14 | 19 | 978.9543 | 59.0234 | 18.2982 | 64.8269 | 606.6995 | 115.2691 | 773.365 | 205.5893 | 11.2355
2025-11-14 | 20 | 1382.2257 | 59.0234 | 18.2982 | 64.8269 | 606.6995 | 115.2691 | 773.365 | 608.8607 | 33.2744
2025-11-14 | 21 | 931.7494 | 59.0234 | 18.2982 | 64.8269 | 606.6995 | 115.2691 | 773.365 | 158.3844 | 8.6557
2025-11-14 | 22 | 886.8965 | 59.0234 | 18.2982 | 64.8269 | 606.6995 | 115.2691 | 773.365 | 113.5315 | 6.2045
2025-11-14 | 23 | 863.1899 | 59.0234 | 18.2982 | 64.8269 | 606.6995 | 115.2691 | 773.365 | 89.8249 | 4.9089
2025-11-14 | 24 | 636.0271 | 59.0234 | 18.2982 | 64.8269 | 606.6995 | 115.2691 | 773.365 | 0 | 0
2025-11-15 | 1 | 594.6819 | 51.3779 | 18.2805 | 64.7642 | 528.112 | 115.2691 | 696.2878 | 0 | 0
2025-11-15 | 2 | 493.6019 | 51.3779 | 18.2805 | 64.7642 | 528.112 | 115.2691 | 696.2878 | 0 | 0
2025-11-15 | 3 | 475.0454 | 51.3779 | 18.2805 | 64.7642 | 528.112 | 115.2691 | 696.2878 | 0 | 0
2025-11-15 | 4 | 449.141 | 51.3779 | 18.2805 | 64.7642 | 528.112 | 115.2691 | 696.2878 | 0 | 0
2025-11-15 | 5 | 475.1433 | 51.3779 | 18.2805 | 64.7642 | 528.112 | 115.2691 | 696.2878 | 0 | 0
2025-11-15 | 6 | 487.67 | 51.3779 | 18.2805 | 64.7642 | 528.112 | 115.2691 | 696.2878 | 0 | 0
2025-11-15 | 7 | 487.3606 | 51.3779 | 18.2805 | 64.7642 | 528.112 | 115.2691 | 696.2878 | 0 | 0
2025-11-15 | 8 | 446.8161 | 51.3779 | 18.2805 | 64.7642 | 528.112 | 115.2691 | 696.2878 | 0 | 0
2025-11-15 | 9 | 423.4162 | 51.3779 | 18.2805 | 64.7642 | 528.112 | 115.2691 | 696.2878 | 0 | 0
2025-11-15 | 10 | 406.958 | 51.3779 | 18.2805 | 64.7642 | 528.112 | 115.2691 | 696.2878 | 0 | 0
2025-11-15 | 11 | 422.308 | 51.3779 | 18.2805 | 64.7642 | 528.112 | 115.2691 | 696.2878 | 0 | 0
2025-11-15 | 12 | 445.4083 | 51.3779 | 18.2805 | 64.7642 | 528.112 | 115.2691 | 696.2878 | 0 | 0
2025-11-15 | 13 | 445.1817 | 51.3779 | 18.2805 | 64.7642 | 528.112 | 115.2691 | 696.2878 | 0 | 0
2025-11-15 | 14 | 445.2731 | 51.3779 | 18.2805 | 64.7642 | 528.112 | 115.2691 | 696.2878 | 0 | 0
2025-11-15 | 15 | 516.644 | 51.3779 | 18.2805 | 64.7642 | 528.112 | 115.2691 | 696.2878 | 0 | 0
2025-11-15 | 16 | 549.9489 | 51.3779 | 18.2805 | 64.7642 | 528.112 | 115.2691 | 696.2878 | 0 | 0
2025-11-15 | 17 | 602.4636 | 51.3779 | 18.2805 | 64.7642 | 528.112 | 115.2691 | 696.2878 | 0 | 0
2025-11-15 | 18 | 1298.2314 | 51.3779 | 18.2805 | 64.7642 | 528.112 | 115.2691 | 696.2878 | 601.9436 | 32.9282
2025-11-15 | 19 | 651.9541 | 51.3779 | 18.2805 | 64.7642 | 528.112 | 115.2691 | 696.2878 | 0 | 0
2025-11-15 | 20 | 582.7466 | 51.3779 | 18.2805 | 64.7642 | 528.112 | 115.2691 | 696.2878 | 0 | 0
2025-11-15 | 21 | 572.5028 | 51.3779 | 18.2805 | 64.7642 | 528.112 | 115.2691 | 696.2878 | 0 | 0
2025-11-15 | 22 | 551.5797 | 51.3779 | 18.2805 | 64.7642 | 528.112 | 115.2691 | 696.2878 | 0 | 0
2025-11-15 | 23 | 530.1991 | 51.3779 | 18.2805 | 64.7642 | 528.112 | 115.2691 | 696.2878 | 0 | 0
2025-11-15 | 24 | 439.1292 | 51.3779 | 18.2805 | 64.7642 | 528.112 | 115.2691 | 696.2878 | 0 | 0
2025-11-16 | 1 | 714.6858 | 51.2419 | 18.2805 | 64.7642 | 526.714 | 115.2691 | 694.9177 | 19.7681 | 1.0814
2025-11-16 | 2 | 517.2594 | 51.2419 | 18.2805 | 64.7642 | 526.714 | 115.2691 | 694.9177 | 0 | 0
2025-11-16 | 3 | 517.3102 | 51.2419 | 18.2805 | 64.7642 | 526.714 | 115.2691 | 694.9177 | 0 | 0
2025-11-16 | 4 | 752.1366 | 51.2419 | 18.2805 | 64.7642 | 526.714 | 115.2691 | 694.9177 | 57.219 | 3.1301
2025-11-16 | 5 | 1274.8082 | 51.2419 | 18.2805 | 64.7642 | 526.714 | 115.2691 | 694.9177 | 579.8905 | 31.7218
2025-11-16 | 6 | 1277.0049 | 51.2419 | 18.2805 | 64.7642 | 526.714 | 115.2691 | 694.9177 | 582.0872 | 31.842
2025-11-16 | 7 | 1185.7069 | 51.2419 | 18.2805 | 64.7642 | 526.714 | 115.2691 | 694.9177 | 490.7892 | 26.8477
2025-11-16 | 8 | 893.2072 | 51.2419 | 18.2805 | 64.7642 | 526.714 | 115.2691 | 694.9177 | 198.2895 | 10.8471
2025-11-16 | 9 | 797.0251 | 51.2419 | 18.2805 | 64.7642 | 526.714 | 115.2691 | 694.9177 | 102.1074 | 5.5856
2025-11-16 | 10 | 795.5579 | 51.2419 | 18.2805 | 64.7642 | 526.714 | 115.2691 | 694.9177 | 100.6403 | 5.5053
2025-11-16 | 11 | 657.5025 | 51.2419 | 18.2805 | 64.7642 | 526.714 | 115.2691 | 694.9177 | 0 | 0
2025-11-16 | 12 | 404.9354 | 51.2419 | 18.2805 | 64.7642 | 526.714 | 115.2691 | 694.9177 | 0 | 0
2025-11-16 | 13 | 413.8472 | 51.2419 | 18.2805 | 64.7642 | 526.714 | 115.2691 | 694.9177 | 0 | 0
2025-11-16 | 14 | 443.3741 | 51.2419 | 18.2805 | 64.7642 | 526.714 | 115.2691 | 694.9177 | 0 | 0
2025-11-16 | 15 | 479.3213 | 51.2419 | 18.2805 | 64.7642 | 526.714 | 115.2691 | 694.9177 | 0 | 0
2025-11-16 | 16 | 714.3244 | 51.2419 | 18.2805 | 64.7642 | 526.714 | 115.2691 | 694.9177 | 19.4068 | 1.0616
2025-11-16 | 17 | 727.9967 | 51.2419 | 18.2805 | 64.7642 | 526.714 | 115.2691 | 694.9177 | 33.0791 | 1.8095
2025-11-16 | 18 | 904.0803 | 51.2419 | 18.2805 | 64.7642 | 526.714 | 115.2691 | 694.9177 | 209.1627 | 11.4418
2025-11-16 | 19 | 864.9273 | 51.2419 | 18.2805 | 64.7642 | 526.714 | 115.2691 | 694.9177 | 170.0097 | 9.3001
2025-11-16 | 20 | 905.7028 | 51.2419 | 18.2805 | 64.7642 | 526.714 | 115.2691 | 694.9177 | 210.7852 | 11.5306
2025-11-16 | 21 | 865.7221 | 51.2419 | 18.2805 | 64.7642 | 526.714 | 115.2691 | 694.9177 | 170.8044 | 9.3435
2025-11-16 | 22 | 738.7854 | 51.2419 | 18.2805 | 64.7642 | 526.714 | 115.2691 | 694.9177 | 43.8678 | 2.3997
2025-11-16 | 23 | 704.0119 | 51.2419 | 18.2805 | 64.7642 | 526.714 | 115.2691 | 694.9177 | 9.0942 | 0.49748
2025-11-16 | 24 | 514.2342 | 51.2419 | 18.2805 | 64.7642 | 526.714 | 115.2691 | 694.9177 | 0 | 0
2025-11-17 | 1 | 412.9072 | 51.1058 | 18.2805 | 64.7642 | 525.3149 | 115.2691 | 693.5466 | 0 | 0
2025-11-17 | 2 | 368.2399 | 51.1058 | 18.2805 | 64.7642 | 525.3149 | 115.2691 | 693.5466 | 0 | 0
2025-11-17 | 3 | 1180.4573 | 51.1058 | 18.2805 | 64.7642 | 525.3149 | 115.2691 | 693.5466 | 486.9106 | 26.6355
2025-11-17 | 4 | 563.6173 | 51.1058 | 18.2805 | 64.7642 | 525.3149 | 115.2691 | 693.5466 | 0 | 0
2025-11-17 | 5 | 541.9728 | 51.1058 | 18.2805 | 64.7642 | 525.3149 | 115.2691 | 693.5466 | 0 | 0
2025-11-17 | 6 | 563.5902 | 51.1058 | 18.2805 | 64.7642 | 525.3149 | 115.2691 | 693.5466 | 0 | 0
2025-11-17 | 7 | 1180.4459 | 51.1058 | 18.2805 | 64.7642 | 525.3149 | 115.2691 | 693.5466 | 486.8993 | 26.6349
2025-11-17 | 8 | 1176.0887 | 51.1058 | 18.2805 | 64.7642 | 525.3149 | 115.2691 | 693.5466 | 482.5421 | 26.3965
2025-11-17 | 9 | 559.4373 | 51.1058 | 18.2805 | 64.7642 | 525.3149 | 115.2691 | 693.5466 | 0 | 0
2025-11-17 | 10 | 777.7422 | 51.1058 | 18.2805 | 64.7642 | 525.3149 | 115.2691 | 693.5466 | 84.1956 | 4.6058
2025-11-17 | 11 | 565.0716 | 51.1058 | 18.2805 | 64.7642 | 525.3149 | 115.2691 | 693.5466 | 0 | 0
2025-11-17 | 12 | 406.765 | 51.1058 | 18.2805 | 64.7642 | 525.3149 | 115.2691 | 693.5466 | 0 | 0
2025-11-17 | 13 | 445.705 | 51.1058 | 18.2805 | 64.7642 | 525.3149 | 115.2691 | 693.5466 | 0 | 0
2025-11-17 | 14 | 445.4258 | 51.1058 | 18.2805 | 64.7642 | 525.3149 | 115.2691 | 693.5466 | 0 | 0
2025-11-17 | 15 | 517.0226 | 51.1058 | 18.2805 | 64.7642 | 525.3149 | 115.2691 | 693.5466 | 0 | 0
2025-11-17 | 16 | 583.5455 | 51.1058 | 18.2805 | 64.7642 | 525.3149 | 115.2691 | 693.5466 | 0 | 0
2025-11-17 | 17 | 849.1276 | 51.1058 | 18.2805 | 64.7642 | 525.3149 | 115.2691 | 693.5466 | 155.581 | 8.5108
2025-11-17 | 18 | 908.7749 | 51.1058 | 18.2805 | 64.7642 | 525.3149 | 115.2691 | 693.5466 | 215.2283 | 11.7737
2025-11-17 | 19 | 869.98 | 51.1058 | 18.2805 | 64.7642 | 525.3149 | 115.2691 | 693.5466 | 176.4334 | 9.6515
2025-11-17 | 20 | 890.6211 | 51.1058 | 18.2805 | 64.7642 | 525.3149 | 115.2691 | 693.5466 | 197.0745 | 10.7806
2025-11-17 | 21 | 850.4207 | 51.1058 | 18.2805 | 64.7642 | 525.3149 | 115.2691 | 693.5466 | 156.8741 | 8.5815
2025-11-17 | 22 | 851.682 | 51.1058 | 18.2805 | 64.7642 | 525.3149 | 115.2691 | 693.5466 | 158.1354 | 8.6505
2025-11-17 | 23 | 569.9618 | 51.1058 | 18.2805 | 64.7642 | 525.3149 | 115.2691 | 693.5466 | 0 | 0
2025-11-17 | 24 | 537.8303 | 51.1058 | 18.2805 | 64.7642 | 525.3149 | 115.2691 | 693.5466 | 0 | 0
2025-11-18 | 1 | 366.8336 | 59.943 | 18.2805 | 64.7642 | 616.1518 | 115.2691 | 782.5668 | 0 | 0
2025-11-18 | 2 | 304.3079 | 59.943 | 18.2805 | 64.7642 | 616.1518 | 115.2691 | 782.5668 | 0 | 0
2025-11-18 | 3 | 304.3761 | 59.943 | 18.2805 | 64.7642 | 616.1518 | 115.2691 | 782.5668 | 0 | 0
2025-11-18 | 4 | 206.73 | 59.943 | 18.2805 | 64.7642 | 616.1518 | 115.2691 | 782.5668 | 0 | 0
2025-11-18 | 5 | 366.4342 | 59.943 | 18.2805 | 64.7642 | 616.1518 | 115.2691 | 782.5668 | 0 | 0
2025-11-18 | 6 | 444.2873 | 59.943 | 18.2805 | 64.7642 | 616.1518 | 115.2691 | 782.5668 | 0 | 0
2025-11-18 | 7 | 696.7837 | 59.943 | 18.2805 | 64.7642 | 616.1518 | 115.2691 | 782.5668 | 0 | 0
2025-11-18 | 8 | 739.1256 | 59.943 | 18.2805 | 64.7642 | 616.1518 | 115.2691 | 782.5668 | 0 | 0
2025-11-18 | 9 | 563.8563 | 59.943 | 18.2805 | 64.7642 | 616.1518 | 115.2691 | 782.5668 | 0 | 0
2025-11-18 | 10 | 446.1495 | 59.943 | 18.2805 | 64.7642 | 616.1518 | 115.2691 | 782.5668 | 0 | 0
2025-11-18 | 11 | 441.7259 | 59.943 | 18.2805 | 64.7642 | 616.1518 | 115.2691 | 782.5668 | 0 | 0
2025-11-18 | 12 | 465.4166 | 59.943 | 18.2805 | 64.7642 | 616.1518 | 115.2691 | 782.5668 | 0 | 0
2025-11-18 | 13 | 465.014 | 59.943 | 18.2805 | 64.7642 | 616.1518 | 115.2691 | 782.5668 | 0 | 0
2025-11-18 | 14 | 445.5066 | 59.943 | 18.2805 | 64.7642 | 616.1518 | 115.2691 | 782.5668 | 0 | 0
2025-11-18 | 15 | 524.0663 | 59.943 | 18.2805 | 64.7642 | 616.1518 | 115.2691 | 782.5668 | 0 | 0
2025-11-18 | 16 | 710.6587 | 59.943 | 18.2805 | 64.7642 | 616.1518 | 115.2691 | 782.5668 | 0 | 0
2025-11-18 | 17 | 736.6386 | 59.943 | 18.2805 | 64.7642 | 616.1518 | 115.2691 | 782.5668 | 0 | 0
2025-11-18 | 18 | 1186.4826 | 59.943 | 18.2805 | 64.7642 | 616.1518 | 115.2691 | 782.5668 | 403.9158 | 22.0954
2025-11-18 | 19 | 1184.6501 | 59.943 | 18.2805 | 64.7642 | 616.1518 | 115.2691 | 782.5668 | 402.0834 | 21.9952
2025-11-18 | 20 | 739.0707 | 59.943 | 18.2805 | 64.7642 | 616.1518 | 115.2691 | 782.5668 | 0 | 0
2025-11-18 | 21 | 749.728 | 59.943 | 18.2805 | 64.7642 | 616.1518 | 115.2691 | 782.5668 | 0 | 0
2025-11-18 | 22 | 727.4214 | 59.943 | 18.2805 | 64.7642 | 616.1518 | 115.2691 | 782.5668 | 0 | 0
2025-11-18 | 23 | 579.5355 | 59.943 | 18.2805 | 64.7642 | 616.1518 | 115.2691 | 782.5668 | 0 | 0
2025-11-18 | 24 | 473.7853 | 59.943 | 18.2805 | 64.7642 | 616.1518 | 115.2691 | 782.5668 | 0 | 0
2025-11-19 | 1 | 845.0414 | 53.8783 | 18.3262 | 64.9261 | 553.8129 | 115.2691 | 721.6333 | 123.4081 | 6.734
2025-11-19 | 2 | 831.3679 | 53.8783 | 18.3262 | 64.9261 | 553.8129 | 115.2691 | 721.6333 | 109.7345 | 5.9878
2025-11-19 | 3 | 778.7934 | 53.8783 | 18.3262 | 64.9261 | 553.8129 | 115.2691 | 721.6333 | 57.16 | 3.119
2025-11-19 | 4 | 765.9567 | 53.8783 | 18.3262 | 64.9261 | 553.8129 | 115.2691 | 721.6333 | 44.3233 | 2.4186
2025-11-19 | 5 | 818.6527 | 53.8783 | 18.3262 | 64.9261 | 553.8129 | 115.2691 | 721.6333 | 97.0193 | 5.294
2025-11-19 | 6 | 817.7692 | 53.8783 | 18.3262 | 64.9261 | 553.8129 | 115.2691 | 721.6333 | 96.1358 | 5.2458
2025-11-19 | 7 | 858.1126 | 53.8783 | 18.3262 | 64.9261 | 553.8129 | 115.2691 | 721.6333 | 136.4793 | 7.4472
2025-11-19 | 8 | 1167.0037 | 53.8783 | 18.3262 | 64.9261 | 553.8129 | 115.2691 | 721.6333 | 445.3704 | 24.3024
2025-11-19 | 9 | 817.1464 | 53.8783 | 18.3262 | 64.9261 | 553.8129 | 115.2691 | 721.6333 | 95.513 | 5.2118
2025-11-19 | 10 | 816.8773 | 53.8783 | 18.3262 | 64.9261 | 553.8129 | 115.2691 | 721.6333 | 95.244 | 5.1971
2025-11-19 | 11 | 874.5056 | 53.8783 | 18.3262 | 64.9261 | 553.8129 | 115.2691 | 721.6333 | 152.8722 | 8.3417
2025-11-19 | 12 | 895.6068 | 53.8783 | 18.3262 | 64.9261 | 553.8129 | 115.2691 | 721.6333 | 173.9735 | 9.4932
2025-11-19 | 13 | 875.5142 | 53.8783 | 18.3262 | 64.9261 | 553.8129 | 115.2691 | 721.6333 | 153.8809 | 8.3968
2025-11-19 | 14 | 816.8254 | 53.8783 | 18.3262 | 64.9261 | 553.8129 | 115.2691 | 721.6333 | 95.192 | 5.1943
2025-11-19 | 15 | 876.4645 | 53.8783 | 18.3262 | 64.9261 | 553.8129 | 115.2691 | 721.6333 | 154.8311 | 8.4486
2025-11-19 | 16 | 920.6137 | 53.8783 | 18.3262 | 64.9261 | 553.8129 | 115.2691 | 721.6333 | 198.9803 | 10.8577
2025-11-19 | 17 | 943.7417 | 53.8783 | 18.3262 | 64.9261 | 553.8129 | 115.2691 | 721.6333 | 222.1083 | 12.1197
2025-11-19 | 18 | 1080.6162 | 53.8783 | 18.3262 | 64.9261 | 553.8129 | 115.2691 | 721.6333 | 358.9828 | 19.5885
2025-11-19 | 19 | 1012.5771 | 53.8783 | 18.3262 | 64.9261 | 553.8129 | 115.2691 | 721.6333 | 290.9438 | 15.8758
2025-11-19 | 20 | 988.3353 | 53.8783 | 18.3262 | 64.9261 | 553.8129 | 115.2691 | 721.6333 | 266.702 | 14.553
2025-11-19 | 21 | 964.7187 | 53.8783 | 18.3262 | 64.9261 | 553.8129 | 115.2691 | 721.6333 | 243.0853 | 13.2644
2025-11-19 | 22 | 916.3426 | 53.8783 | 18.3262 | 64.9261 | 553.8129 | 115.2691 | 721.6333 | 194.7092 | 10.6246
2025-11-19 | 23 | 1173.2234 | 53.8783 | 18.3262 | 64.9261 | 553.8129 | 115.2691 | 721.6333 | 451.5901 | 24.6418
2025-11-19 | 24 | 868.6211 | 53.8783 | 18.3262 | 64.9261 | 553.8129 | 115.2691 | 721.6333 | 146.9878 | 8.0206
2025-11-20 | 1 | 504.3831 | 62.6424 | 18.3728 | 65.0912 | 643.8987 | 115.2691 | 810.0791 | 0 | 0
2025-11-20 | 2 | 451.085 | 62.6424 | 18.3728 | 65.0912 | 643.8987 | 115.2691 | 810.0791 | 0 | 0
2025-11-20 | 3 | 424.9615 | 62.6424 | 18.3728 | 65.0912 | 643.8987 | 115.2691 | 810.0791 | 0 | 0
2025-11-20 | 4 | 424.5364 | 62.6424 | 18.3728 | 65.0912 | 643.8987 | 115.2691 | 810.0791 | 0 | 0
2025-11-20 | 5 | 424.8866 | 62.6424 | 18.3728 | 65.0912 | 643.8987 | 115.2691 | 810.0791 | 0 | 0
2025-11-20 | 6 | 503.2603 | 62.6424 | 18.3728 | 65.0912 | 643.8987 | 115.2691 | 810.0791 | 0 | 0
2025-11-20 | 7 | 554.1038 | 62.6424 | 18.3728 | 65.0912 | 643.8987 | 115.2691 | 810.0791 | 0 | 0
2025-11-20 | 8 | 629.8417 | 62.6424 | 18.3728 | 65.0912 | 643.8987 | 115.2691 | 810.0791 | 0 | 0
2025-11-20 | 9 | 615.4439 | 62.6424 | 18.3728 | 65.0912 | 643.8987 | 115.2691 | 810.0791 | 0 | 0
2025-11-20 | 10 | 588.1809 | 62.6424 | 18.3728 | 65.0912 | 643.8987 | 115.2691 | 810.0791 | 0 | 0
2025-11-20 | 11 | 601.5483 | 62.6424 | 18.3728 | 65.0912 | 643.8987 | 115.2691 | 810.0791 | 0 | 0
2025-11-20 | 12 | 966.7828 | 62.6424 | 18.3728 | 65.0912 | 643.8987 | 115.2691 | 810.0791 | 156.7037 | 8.5291
2025-11-20 | 13 | 967.4384 | 62.6424 | 18.3728 | 65.0912 | 643.8987 | 115.2691 | 810.0791 | 157.3592 | 8.5648
2025-11-20 | 14 | 589.0888 | 62.6424 | 18.3728 | 65.0912 | 643.8987 | 115.2691 | 810.0791 | 0 | 0
2025-11-20 | 15 | 969.0482 | 62.6424 | 18.3728 | 65.0912 | 643.8987 | 115.2691 | 810.0791 | 158.9691 | 8.6524
2025-11-20 | 16 | 918.6015 | 62.6424 | 18.3728 | 65.0912 | 643.8987 | 115.2691 | 810.0791 | 108.5224 | 5.9067
2025-11-20 | 17 | 991.6966 | 62.6424 | 18.3728 | 65.0912 | 643.8987 | 115.2691 | 810.0791 | 181.6174 | 9.8851
2025-11-20 | 18 | 1468.3047 | 62.6424 | 18.3728 | 65.0912 | 643.8987 | 115.2691 | 810.0791 | 658.2255 | 35.8261
2025-11-20 | 19 | 1469.463 | 62.6424 | 18.3728 | 65.0912 | 643.8987 | 115.2691 | 810.0791 | 659.3839 | 35.8891
2025-11-20 | 20 | 1470.0433 | 62.6424 | 18.3728 | 65.0912 | 643.8987 | 115.2691 | 810.0791 | 659.9641 | 35.9207
2025-11-20 | 21 | 1470.2154 | 62.6424 | 18.3728 | 65.0912 | 643.8987 | 115.2691 | 810.0791 | 660.1363 | 35.9301
2025-11-20 | 22 | 992.9787 | 62.6424 | 18.3728 | 65.0912 | 643.8987 | 115.2691 | 810.0791 | 182.8995 | 9.9549
2025-11-20 | 23 | 635.9051 | 62.6424 | 18.3728 | 65.0912 | 643.8987 | 115.2691 | 810.0791 | 0 | 0
2025-11-20 | 24 | 587.8692 | 62.6424 | 18.3728 | 65.0912 | 643.8987 | 115.2691 | 810.0791 | 0 | 0
2025-11-21 | 1 | 613.5469 | 58.638 | 18.341 | 64.9785 | 602.7382 | 115.2691 | 769.6315 | 0 | 0
2025-11-21 | 2 | 524.3087 | 58.638 | 18.341 | 64.9785 | 602.7382 | 115.2691 | 769.6315 | 0 | 0
2025-11-21 | 3 | 523.2069 | 58.638 | 18.341 | 64.9785 | 602.7382 | 115.2691 | 769.6315 | 0 | 0
2025-11-21 | 4 | 521.7051 | 58.638 | 18.341 | 64.9785 | 602.7382 | 115.2691 | 769.6315 | 0 | 0
2025-11-21 | 5 | 523.4115 | 58.638 | 18.341 | 64.9785 | 602.7382 | 115.2691 | 769.6315 | 0 | 0
2025-11-21 | 6 | 631.371 | 58.638 | 18.341 | 64.9785 | 602.7382 | 115.2691 | 769.6315 | 0 | 0
2025-11-21 | 7 | 644.2931 | 58.638 | 18.341 | 64.9785 | 602.7382 | 115.2691 | 769.6315 | 0 | 0
2025-11-21 | 8 | 623.5111 | 58.638 | 18.341 | 64.9785 | 602.7382 | 115.2691 | 769.6315 | 0 | 0
2025-11-21 | 9 | 975.3083 | 58.638 | 18.341 | 64.9785 | 602.7382 | 115.2691 | 769.6315 | 205.6768 | 11.214
2025-11-21 | 10 | 607.941 | 58.638 | 18.341 | 64.9785 | 602.7382 | 115.2691 | 769.6315 | 0 | 0
2025-11-21 | 11 | 972.9274 | 58.638 | 18.341 | 64.9785 | 602.7382 | 115.2691 | 769.6315 | 203.2959 | 11.0842
2025-11-21 | 12 | 972.13 | 58.638 | 18.341 | 64.9785 | 602.7382 | 115.2691 | 769.6315 | 202.4985 | 11.0408
2025-11-21 | 13 | 619.0901 | 58.638 | 18.341 | 64.9785 | 602.7382 | 115.2691 | 769.6315 | 0 | 0
2025-11-21 | 14 | 619.4043 | 58.638 | 18.341 | 64.9785 | 602.7382 | 115.2691 | 769.6315 | 0 | 0
2025-11-21 | 15 | 973.4422 | 58.638 | 18.341 | 64.9785 | 602.7382 | 115.2691 | 769.6315 | 203.8107 | 11.1123
2025-11-21 | 16 | 843.6122 | 58.638 | 18.341 | 64.9785 | 602.7382 | 115.2691 | 769.6315 | 73.9807 | 4.0336
2025-11-21 | 17 | 821.9618 | 58.638 | 18.341 | 64.9785 | 602.7382 | 115.2691 | 769.6315 | 52.3303 | 2.8532
2025-11-21 | 18 | 860.2107 | 58.638 | 18.341 | 64.9785 | 602.7382 | 115.2691 | 769.6315 | 90.5792 | 4.9386
2025-11-21 | 19 | 860.9948 | 58.638 | 18.341 | 64.9785 | 602.7382 | 115.2691 | 769.6315 | 91.3633 | 4.9814
2025-11-21 | 20 | 874.113 | 58.638 | 18.341 | 64.9785 | 602.7382 | 115.2691 | 769.6315 | 104.4815 | 5.6966
2025-11-21 | 21 | 824.5599 | 58.638 | 18.341 | 64.9785 | 602.7382 | 115.2691 | 769.6315 | 54.9284 | 2.9948
2025-11-21 | 22 | 811.107 | 58.638 | 18.341 | 64.9785 | 602.7382 | 115.2691 | 769.6315 | 41.4755 | 2.2614
2025-11-21 | 23 | 614.0488 | 58.638 | 18.341 | 64.9785 | 602.7382 | 115.2691 | 769.6315 | 0 | 0
2025-11-21 | 24 | 484.2391 | 58.638 | 18.341 | 64.9785 | 602.7382 | 115.2691 | 769.6315 | 0 | 0
2025-11-22 | 1 | 538.9656 | 58.4094 | 18.355 | 65.0281 | 600.3883 | 115.2691 | 767.3772 | 0 | 0
2025-11-22 | 2 | 469.5996 | 58.4094 | 18.355 | 65.0281 | 600.3883 | 115.2691 | 767.3772 | 0 | 0
2025-11-22 | 3 | 406.8014 | 58.4094 | 18.355 | 65.0281 | 600.3883 | 115.2691 | 767.3772 | 0 | 0
2025-11-22 | 4 | 406.2756 | 58.4094 | 18.355 | 65.0281 | 600.3883 | 115.2691 | 767.3772 | 0 | 0
2025-11-22 | 5 | 406.4824 | 58.4094 | 18.355 | 65.0281 | 600.3883 | 115.2691 | 767.3772 | 0 | 0
2025-11-22 | 6 | 406.7476 | 58.4094 | 18.355 | 65.0281 | 600.3883 | 115.2691 | 767.3772 | 0 | 0
2025-11-22 | 7 | 452.2418 | 58.4094 | 18.355 | 65.0281 | 600.3883 | 115.2691 | 767.3772 | 0 | 0
2025-11-22 | 8 | 481.9606 | 58.4094 | 18.355 | 65.0281 | 600.3883 | 115.2691 | 767.3772 | 0 | 0
2025-11-22 | 9 | 467.7301 | 58.4094 | 18.355 | 65.0281 | 600.3883 | 115.2691 | 767.3772 | 0 | 0
2025-11-22 | 10 | 450.2122 | 58.4094 | 18.355 | 65.0281 | 600.3883 | 115.2691 | 767.3772 | 0 | 0
2025-11-22 | 11 | 478.9049 | 58.4094 | 18.355 | 65.0281 | 600.3883 | 115.2691 | 767.3772 | 0 | 0
2025-11-22 | 12 | 494.3863 | 58.4094 | 18.355 | 65.0281 | 600.3883 | 115.2691 | 767.3772 | 0 | 0
2025-11-22 | 13 | 494.1075 | 58.4094 | 18.355 | 65.0281 | 600.3883 | 115.2691 | 767.3772 | 0 | 0
2025-11-22 | 14 | 493.8025 | 58.4094 | 18.355 | 65.0281 | 600.3883 | 115.2691 | 767.3772 | 0 | 0
2025-11-22 | 15 | 480.8815 | 58.4094 | 18.355 | 65.0281 | 600.3883 | 115.2691 | 767.3772 | 0 | 0
2025-11-22 | 16 | 575.5434 | 58.4094 | 18.355 | 65.0281 | 600.3883 | 115.2691 | 767.3772 | 0 | 0
2025-11-22 | 17 | 626.0918 | 58.4094 | 18.355 | 65.0281 | 600.3883 | 115.2691 | 767.3772 | 0 | 0
2025-11-22 | 18 | 629.409 | 58.4094 | 18.355 | 65.0281 | 600.3883 | 115.2691 | 767.3772 | 0 | 0
2025-11-22 | 19 | 604.1538 | 58.4094 | 18.355 | 65.0281 | 600.3883 | 115.2691 | 767.3772 | 0 | 0
2025-11-22 | 20 | 591.1078 | 58.4094 | 18.355 | 65.0281 | 600.3883 | 115.2691 | 767.3772 | 0 | 0
2025-11-22 | 21 | 602.9335 | 58.4094 | 18.355 | 65.0281 | 600.3883 | 115.2691 | 767.3772 | 0 | 0
2025-11-22 | 22 | 590.001 | 58.4094 | 18.355 | 65.0281 | 600.3883 | 115.2691 | 767.3772 | 0 | 0
2025-11-22 | 23 | 490.9369 | 58.4094 | 18.355 | 65.0281 | 600.3883 | 115.2691 | 767.3772 | 0 | 0
2025-11-22 | 24 | 400.9434 | 58.4094 | 18.355 | 65.0281 | 600.3883 | 115.2691 | 767.3772 | 0 | 0
2025-11-23 | 1 | 372.3768 | 58.4433 | 18.355 | 65.0281 | 600.7361 | 115.2691 | 767.718 | 0 | 0
2025-11-23 | 2 | 289.082 | 58.4433 | 18.355 | 65.0281 | 600.7361 | 115.2691 | 767.718 | 0 | 0
2025-11-23 | 3 | 286.2001 | 58.4433 | 18.355 | 65.0281 | 600.7361 | 115.2691 | 767.718 | 0 | 0
2025-11-23 | 4 | 285.6337 | 58.4433 | 18.355 | 65.0281 | 600.7361 | 115.2691 | 767.718 | 0 | 0
2025-11-23 | 5 | 285.5643 | 58.4433 | 18.355 | 65.0281 | 600.7361 | 115.2691 | 767.718 | 0 | 0
2025-11-23 | 6 | 476.4439 | 58.4433 | 18.355 | 65.0281 | 600.7361 | 115.2691 | 767.718 | 0 | 0
2025-11-23 | 7 | 1190.3194 | 58.4433 | 18.355 | 65.0281 | 600.7361 | 115.2691 | 767.718 | 422.6014 | 23.0238
2025-11-23 | 8 | 793.6764 | 58.4433 | 18.355 | 65.0281 | 600.7361 | 115.2691 | 767.718 | 25.9583 | 1.4142
2025-11-23 | 9 | 795.9879 | 58.4433 | 18.355 | 65.0281 | 600.7361 | 115.2691 | 767.718 | 28.2698 | 1.5402
2025-11-23 | 10 | 784.7711 | 58.4433 | 18.355 | 65.0281 | 600.7361 | 115.2691 | 767.718 | 17.0531 | 0.92907
2025-11-23 | 11 | 784.7592 | 58.4433 | 18.355 | 65.0281 | 600.7361 | 115.2691 | 767.718 | 17.0412 | 0.92842
2025-11-23 | 12 | 784.7515 | 58.4433 | 18.355 | 65.0281 | 600.7361 | 115.2691 | 767.718 | 17.0334 | 0.928
2025-11-23 | 13 | 785.0435 | 58.4433 | 18.355 | 65.0281 | 600.7361 | 115.2691 | 767.718 | 17.3254 | 0.94391
2025-11-23 | 14 | 785.0866 | 58.4433 | 18.355 | 65.0281 | 600.7361 | 115.2691 | 767.718 | 17.3685 | 0.94626
2025-11-23 | 15 | 795.1785 | 58.4433 | 18.355 | 65.0281 | 600.7361 | 115.2691 | 767.718 | 27.4604 | 1.4961
2025-11-23 | 16 | 1068.2131 | 58.4433 | 18.355 | 65.0281 | 600.7361 | 115.2691 | 767.718 | 300.495 | 16.3713
2025-11-23 | 17 | 790.6093 | 58.4433 | 18.355 | 65.0281 | 600.7361 | 115.2691 | 767.718 | 22.8912 | 1.2471
2025-11-23 | 18 | 630.1098 | 58.4433 | 18.355 | 65.0281 | 600.7361 | 115.2691 | 767.718 | 0 | 0
2025-11-23 | 19 | 617.1522 | 58.4433 | 18.355 | 65.0281 | 600.7361 | 115.2691 | 767.718 | 0 | 0
2025-11-23 | 20 | 1288.5934 | 58.4433 | 18.355 | 65.0281 | 600.7361 | 115.2691 | 767.718 | 520.8754 | 28.3778
2025-11-23 | 21 | 616.8887 | 58.4433 | 18.355 | 65.0281 | 600.7361 | 115.2691 | 767.718 | 0 | 0
2025-11-23 | 22 | 603.3026 | 58.4433 | 18.355 | 65.0281 | 600.7361 | 115.2691 | 767.718 | 0 | 0
2025-11-23 | 23 | 484.5181 | 58.4433 | 18.355 | 65.0281 | 600.7361 | 115.2691 | 767.718 | 0 | 0
2025-11-23 | 24 | 399.8387 | 58.4433 | 18.355 | 65.0281 | 600.7361 | 115.2691 | 767.718 | 0 | 0
2025-11-24 | 1 | 609.6312 | 58.4771 | 18.355 | 65.0281 | 601.0839 | 115.2691 | 768.0589 | 0 | 0
2025-11-24 | 2 | 476.583 | 58.4771 | 18.355 | 65.0281 | 601.0839 | 115.2691 | 768.0589 | 0 | 0
2025-11-24 | 3 | 318.6567 | 58.4771 | 18.355 | 65.0281 | 601.0839 | 115.2691 | 768.0589 | 0 | 0
2025-11-24 | 4 | 318.5905 | 58.4771 | 18.355 | 65.0281 | 601.0839 | 115.2691 | 768.0589 | 0 | 0
2025-11-24 | 5 | 488.0265 | 58.4771 | 18.355 | 65.0281 | 601.0839 | 115.2691 | 768.0589 | 0 | 0
2025-11-24 | 6 | 620.7283 | 58.4771 | 18.355 | 65.0281 | 601.0839 | 115.2691 | 768.0589 | 0 | 0
2025-11-24 | 7 | 536.756 | 58.4771 | 18.355 | 65.0281 | 601.0839 | 115.2691 | 768.0589 | 0 | 0
2025-11-24 | 8 | 585.9081 | 58.4771 | 18.355 | 65.0281 | 601.0839 | 115.2691 | 768.0589 | 0 | 0
2025-11-24 | 9 | 579.0529 | 58.4771 | 18.355 | 65.0281 | 601.0839 | 115.2691 | 768.0589 | 0 | 0
2025-11-24 | 10 | 538.2886 | 58.4771 | 18.355 | 65.0281 | 601.0839 | 115.2691 | 768.0589 | 0 | 0
2025-11-24 | 11 | 593.8016 | 58.4771 | 18.355 | 65.0281 | 601.0839 | 115.2691 | 768.0589 | 0 | 0
2025-11-24 | 12 | 809.5915 | 58.4771 | 18.355 | 65.0281 | 601.0839 | 115.2691 | 768.0589 | 41.5326 | 2.2627
2025-11-24 | 13 | 317.7072 | 58.4771 | 18.355 | 65.0281 | 601.0839 | 115.2691 | 768.0589 | 0 | 0
2025-11-24 | 14 | 303.0343 | 58.4771 | 18.355 | 65.0281 | 601.0839 | 115.2691 | 768.0589 | 0 | 0
2025-11-24 | 15 | 314.3877 | 58.4771 | 18.355 | 65.0281 | 601.0839 | 115.2691 | 768.0589 | 0 | 0
2025-11-24 | 16 | 307.7701 | 58.4771 | 18.355 | 65.0281 | 601.0839 | 115.2691 | 768.0589 | 0 | 0
2025-11-24 | 17 | 805.6985 | 58.4771 | 18.355 | 65.0281 | 601.0839 | 115.2691 | 768.0589 | 37.6396 | 2.0506
2025-11-24 | 18 | 931.5075 | 58.4771 | 18.355 | 65.0281 | 601.0839 | 115.2691 | 768.0589 | 163.4486 | 8.9049
2025-11-24 | 19 | 885.6591 | 58.4771 | 18.355 | 65.0281 | 601.0839 | 115.2691 | 768.0589 | 117.6002 | 6.407
2025-11-24 | 20 | 864.2357 | 58.4771 | 18.355 | 65.0281 | 601.0839 | 115.2691 | 768.0589 | 96.1768 | 5.2398
2025-11-24 | 21 | 1184.32 | 58.4771 | 18.355 | 65.0281 | 601.0839 | 115.2691 | 768.0589 | 416.2611 | 22.6783
2025-11-24 | 22 | 864.5205 | 58.4771 | 18.355 | 65.0281 | 601.0839 | 115.2691 | 768.0589 | 96.4616 | 5.2553
2025-11-24 | 23 | 752.0832 | 58.4771 | 18.355 | 65.0281 | 601.0839 | 115.2691 | 768.0589 | 0 | 0
2025-11-24 | 24 | 617.1061 | 58.4771 | 18.355 | 65.0281 | 601.0839 | 115.2691 | 768.0589 | 0 | 0
2025-11-25 | 1 | 744.5687 | 58.3996 | 18.4965 | 65.5294 | 600.287 | 115.2691 | 767.7692 | 0 | 0
2025-11-25 | 2 | 623.2714 | 58.3996 | 18.4965 | 65.5294 | 600.287 | 115.2691 | 767.7692 | 0 | 0
2025-11-25 | 3 | 635.5438 | 58.3996 | 18.4965 | 65.5294 | 600.287 | 115.2691 | 767.7692 | 0 | 0
2025-11-25 | 4 | 623.4189 | 58.3996 | 18.4965 | 65.5294 | 600.287 | 115.2691 | 767.7692 | 0 | 0
2025-11-25 | 5 | 690.1631 | 58.3996 | 18.4965 | 65.5294 | 600.287 | 115.2691 | 767.7692 | 0 | 0
2025-11-25 | 6 | 718.5632 | 58.3996 | 18.4965 | 65.5294 | 600.287 | 115.2691 | 767.7692 | 0 | 0
2025-11-25 | 7 | 801.3525 | 58.3996 | 18.4965 | 65.5294 | 600.287 | 115.2691 | 767.7692 | 33.5833 | 1.8157
2025-11-25 | 8 | 797.2059 | 58.3996 | 18.4965 | 65.5294 | 600.287 | 115.2691 | 767.7692 | 29.4368 | 1.5915
2025-11-25 | 9 | 774.4961 | 58.3996 | 18.4965 | 65.5294 | 600.287 | 115.2691 | 767.7692 | 6.7269 | 0.36369
2025-11-25 | 10 | 736.0212 | 58.3996 | 18.4965 | 65.5294 | 600.287 | 115.2691 | 767.7692 | 0 | 0
2025-11-25 | 11 | 772.2086 | 58.3996 | 18.4965 | 65.5294 | 600.287 | 115.2691 | 767.7692 | 4.4394 | 0.24001
2025-11-25 | 12 | 884.4199 | 58.3996 | 18.4965 | 65.5294 | 600.287 | 115.2691 | 767.7692 | 116.6507 | 6.3066
2025-11-25 | 13 | 391.0345 | 58.3996 | 18.4965 | 65.5294 | 600.287 | 115.2691 | 767.7692 | 0 | 0
2025-11-25 | 14 | 393.8877 | 58.3996 | 18.4965 | 65.5294 | 600.287 | 115.2691 | 767.7692 | 0 | 0
2025-11-25 | 15 | 413.5529 | 58.3996 | 18.4965 | 65.5294 | 600.287 | 115.2691 | 767.7692 | 0 | 0
2025-11-25 | 16 | 410.3307 | 58.3996 | 18.4965 | 65.5294 | 600.287 | 115.2691 | 767.7692 | 0 | 0
2025-11-25 | 17 | 860.5189 | 58.3996 | 18.4965 | 65.5294 | 600.287 | 115.2691 | 767.7692 | 92.7497 | 5.0144
2025-11-25 | 18 | 1274.4282 | 58.3996 | 18.4965 | 65.5294 | 600.287 | 115.2691 | 767.7692 | 506.659 | 27.3922
2025-11-25 | 19 | 907.4415 | 58.3996 | 18.4965 | 65.5294 | 600.287 | 115.2691 | 767.7692 | 139.6723 | 7.5513
2025-11-25 | 20 | 853.1826 | 58.3996 | 18.4965 | 65.5294 | 600.287 | 115.2691 | 767.7692 | 85.4134 | 4.6178
2025-11-25 | 21 | 818.7855 | 58.3996 | 18.4965 | 65.5294 | 600.287 | 115.2691 | 767.7692 | 51.0164 | 2.7582
2025-11-25 | 22 | 843.4719 | 58.3996 | 18.4965 | 65.5294 | 600.287 | 115.2691 | 767.7692 | 75.7027 | 4.0928
2025-11-25 | 23 | 829.0688 | 58.3996 | 18.4965 | 65.5294 | 600.287 | 115.2691 | 767.7692 | 61.2996 | 3.3141
2025-11-25 | 24 | 693.2989 | 58.3996 | 18.4965 | 65.5294 | 600.287 | 115.2691 | 767.7692 | 0 | 0
2025-11-26 | 1 | 664.1272 | 62.9623 | 18.4997 | 65.5408 | 647.1868 | 115.2691 | 813.7421 | 0 | 0
2025-11-26 | 2 | 581.7329 | 62.9623 | 18.4997 | 65.5408 | 647.1868 | 115.2691 | 813.7421 | 0 | 0
2025-11-26 | 3 | 539.4018 | 62.9623 | 18.4997 | 65.5408 | 647.1868 | 115.2691 | 813.7421 | 0 | 0
2025-11-26 | 4 | 508.1839 | 62.9623 | 18.4997 | 65.5408 | 647.1868 | 115.2691 | 813.7421 | 0 | 0
2025-11-26 | 5 | 539.9241 | 62.9623 | 18.4997 | 65.5408 | 647.1868 | 115.2691 | 813.7421 | 0 | 0
2025-11-26 | 6 | 629.562 | 62.9623 | 18.4997 | 65.5408 | 647.1868 | 115.2691 | 813.7421 | 0 | 0
2025-11-26 | 7 | 719.4846 | 62.9623 | 18.4997 | 65.5408 | 647.1868 | 115.2691 | 813.7421 | 0 | 0
2025-11-26 | 8 | 716.1569 | 62.9623 | 18.4997 | 65.5408 | 647.1868 | 115.2691 | 813.7421 | 0 | 0
2025-11-26 | 9 | 739.3644 | 62.9623 | 18.4997 | 65.5408 | 647.1868 | 115.2691 | 813.7421 | 0 | 0
2025-11-26 | 10 | 654.5223 | 62.9623 | 18.4997 | 65.5408 | 647.1868 | 115.2691 | 813.7421 | 0 | 0
2025-11-26 | 11 | 708.7594 | 62.9623 | 18.4997 | 65.5408 | 647.1868 | 115.2691 | 813.7421 | 0 | 0
2025-11-26 | 12 | 615.7837 | 62.9623 | 18.4997 | 65.5408 | 647.1868 | 115.2691 | 813.7421 | 0 | 0
2025-11-26 | 13 | 417.0244 | 62.9623 | 18.4997 | 65.5408 | 647.1868 | 115.2691 | 813.7421 | 0 | 0
2025-11-26 | 14 | 420.0156 | 62.9623 | 18.4997 | 65.5408 | 647.1868 | 115.2691 | 813.7421 | 0 | 0
2025-11-26 | 15 | 535.4895 | 62.9623 | 18.4997 | 65.5408 | 647.1868 | 115.2691 | 813.7421 | 0 | 0
2025-11-26 | 16 | 631.3359 | 62.9623 | 18.4997 | 65.5408 | 647.1868 | 115.2691 | 813.7421 | 0 | 0
2025-11-26 | 17 | 854.502 | 62.9623 | 18.4997 | 65.5408 | 647.1868 | 115.2691 | 813.7421 | 40.7599 | 2.2033
2025-11-26 | 18 | 1273.4503 | 62.9623 | 18.4997 | 65.5408 | 647.1868 | 115.2691 | 813.7421 | 459.7083 | 24.8495
2025-11-26 | 19 | 1272.5505 | 62.9623 | 18.4997 | 65.5408 | 647.1868 | 115.2691 | 813.7421 | 458.8085 | 24.8009
2025-11-26 | 20 | 929.7935 | 62.9623 | 18.4997 | 65.5408 | 647.1868 | 115.2691 | 813.7421 | 116.0514 | 6.2731
2025-11-26 | 21 | 949.6543 | 62.9623 | 18.4997 | 65.5408 | 647.1868 | 115.2691 | 813.7421 | 135.9122 | 7.3467
2025-11-26 | 22 | 860.539 | 62.9623 | 18.4997 | 65.5408 | 647.1868 | 115.2691 | 813.7421 | 46.7969 | 2.5296
2025-11-26 | 23 | 815.6347 | 62.9623 | 18.4997 | 65.5408 | 647.1868 | 115.2691 | 813.7421 | 1.8926 | 0.1023
2025-11-26 | 24 | 749.3737 | 62.9623 | 18.4997 | 65.5408 | 647.1868 | 115.2691 | 813.7421 | 0 | 0
2025-11-27 | 1 | 752.5638 | 62.9906 | 18.4308 | 65.2967 | 647.4781 | 115.2691 | 813.7883 | 0 | 0
2025-11-27 | 2 | 602.9139 | 62.9906 | 18.4308 | 65.2967 | 647.4781 | 115.2691 | 813.7883 | 0 | 0
2025-11-27 | 3 | 571.573 | 62.9906 | 18.4308 | 65.2967 | 647.4781 | 115.2691 | 813.7883 | 0 | 0
2025-11-27 | 4 | 571.2123 | 62.9906 | 18.4308 | 65.2967 | 647.4781 | 115.2691 | 813.7883 | 0 | 0
2025-11-27 | 5 | 591.0694 | 62.9906 | 18.4308 | 65.2967 | 647.4781 | 115.2691 | 813.7883 | 0 | 0
2025-11-27 | 6 | 752.9358 | 62.9906 | 18.4308 | 65.2967 | 647.4781 | 115.2691 | 813.7883 | 0 | 0
2025-11-27 | 7 | 772.6047 | 62.9906 | 18.4308 | 65.2967 | 647.4781 | 115.2691 | 813.7883 | 0 | 0
2025-11-27 | 8 | 825.7977 | 62.9906 | 18.4308 | 65.2967 | 647.4781 | 115.2691 | 813.7883 | 12.0094 | 0.65159
2025-11-27 | 9 | 775.4841 | 62.9906 | 18.4308 | 65.2967 | 647.4781 | 115.2691 | 813.7883 | 0 | 0
2025-11-27 | 10 | 756.0048 | 62.9906 | 18.4308 | 65.2967 | 647.4781 | 115.2691 | 813.7883 | 0 | 0
2025-11-27 | 11 | 770.4868 | 62.9906 | 18.4308 | 65.2967 | 647.4781 | 115.2691 | 813.7883 | 0 | 0
2025-11-27 | 12 | 771.2768 | 62.9906 | 18.4308 | 65.2967 | 647.4781 | 115.2691 | 813.7883 | 0 | 0
2025-11-27 | 13 | 460.5077 | 62.9906 | 18.4308 | 65.2967 | 647.4781 | 115.2691 | 813.7883 | 0 | 0
2025-11-27 | 14 | 323.8198 | 62.9906 | 18.4308 | 65.2967 | 647.4781 | 115.2691 | 813.7883 | 0 | 0
2025-11-27 | 15 | 576.1158 | 62.9906 | 18.4308 | 65.2967 | 647.4781 | 115.2691 | 813.7883 | 0 | 0
2025-11-27 | 16 | 684.2945 | 62.9906 | 18.4308 | 65.2967 | 647.4781 | 115.2691 | 813.7883 | 0 | 0
2025-11-27 | 17 | 938.9459 | 62.9906 | 18.4308 | 65.2967 | 647.4781 | 115.2691 | 813.7883 | 125.1576 | 6.7907
2025-11-27 | 18 | 1274.584 | 62.9906 | 18.4308 | 65.2967 | 647.4781 | 115.2691 | 813.7883 | 460.7956 | 25.0014
2025-11-27 | 19 | 1273.3716 | 62.9906 | 18.4308 | 65.2967 | 647.4781 | 115.2691 | 813.7883 | 459.5832 | 24.9356
2025-11-27 | 20 | 988.6659 | 62.9906 | 18.4308 | 65.2967 | 647.4781 | 115.2691 | 813.7883 | 174.8775 | 9.4883
2025-11-27 | 21 | 986.0619 | 62.9906 | 18.4308 | 65.2967 | 647.4781 | 115.2691 | 813.7883 | 172.2735 | 9.347
2025-11-27 | 22 | 986.4137 | 62.9906 | 18.4308 | 65.2967 | 647.4781 | 115.2691 | 813.7883 | 172.6254 | 9.3661
2025-11-27 | 23 | 1276.0175 | 62.9906 | 18.4308 | 65.2967 | 647.4781 | 115.2691 | 813.7883 | 462.2292 | 25.0792
2025-11-27 | 24 | 788.6075 | 62.9906 | 18.4308 | 65.2967 | 647.4781 | 115.2691 | 813.7883 | 0 | 0
2025-11-28 | 1 | 885.4525 | 62.9979 | 18.356 | 65.0317 | 647.5531 | 115.2691 | 813.6022 | 71.8504 | 3.9143
2025-11-28 | 2 | 736.9497 | 62.9979 | 18.356 | 65.0317 | 647.5531 | 115.2691 | 813.6022 | 0 | 0
2025-11-28 | 3 | 794.1757 | 62.9979 | 18.356 | 65.0317 | 647.5531 | 115.2691 | 813.6022 | 0 | 0
2025-11-28 | 4 | 735.8259 | 62.9979 | 18.356 | 65.0317 | 647.5531 | 115.2691 | 813.6022 | 0 | 0
2025-11-28 | 5 | 794.4666 | 62.9979 | 18.356 | 65.0317 | 647.5531 | 115.2691 | 813.6022 | 0 | 0
2025-11-28 | 6 | 796.3536 | 62.9979 | 18.356 | 65.0317 | 647.5531 | 115.2691 | 813.6022 | 0 | 0
2025-11-28 | 7 | 798.0916 | 62.9979 | 18.356 | 65.0317 | 647.5531 | 115.2691 | 813.6022 | 0 | 0
2025-11-28 | 8 | 1167.9897 | 62.9979 | 18.356 | 65.0317 | 647.5531 | 115.2691 | 813.6022 | 354.3875 | 19.3064
2025-11-28 | 9 | 966.3489 | 62.9979 | 18.356 | 65.0317 | 647.5531 | 115.2691 | 813.6022 | 152.7467 | 8.3213
2025-11-28 | 10 | 752.7776 | 62.9979 | 18.356 | 65.0317 | 647.5531 | 115.2691 | 813.6022 | 0 | 0
2025-11-28 | 11 | 781.8105 | 62.9979 | 18.356 | 65.0317 | 647.5531 | 115.2691 | 813.6022 | 0 | 0
2025-11-28 | 12 | 763.6339 | 62.9979 | 18.356 | 65.0317 | 647.5531 | 115.2691 | 813.6022 | 0 | 0
2025-11-28 | 13 | 739.8858 | 62.9979 | 18.356 | 65.0317 | 647.5531 | 115.2691 | 813.6022 | 0 | 0
2025-11-28 | 14 | 751.7147 | 62.9979 | 18.356 | 65.0317 | 647.5531 | 115.2691 | 813.6022 | 0 | 0
2025-11-28 | 15 | 873.612 | 62.9979 | 18.356 | 65.0317 | 647.5531 | 115.2691 | 813.6022 | 60.0098 | 3.2692
2025-11-28 | 16 | 914.7058 | 62.9979 | 18.356 | 65.0317 | 647.5531 | 115.2691 | 813.6022 | 101.1037 | 5.5079
2025-11-28 | 17 | 900.6949 | 62.9979 | 18.356 | 65.0317 | 647.5531 | 115.2691 | 813.6022 | 87.0928 | 4.7446
2025-11-28 | 18 | 1008.7932 | 62.9979 | 18.356 | 65.0317 | 647.5531 | 115.2691 | 813.6022 | 195.191 | 10.6336
2025-11-28 | 19 | 957.982 | 62.9979 | 18.356 | 65.0317 | 647.5531 | 115.2691 | 813.6022 | 144.3799 | 7.8655
2025-11-28 | 20 | 924.2243 | 62.9979 | 18.356 | 65.0317 | 647.5531 | 115.2691 | 813.6022 | 110.6222 | 6.0265
2025-11-28 | 21 | 890.7074 | 62.9979 | 18.356 | 65.0317 | 647.5531 | 115.2691 | 813.6022 | 77.1052 | 4.2005
2025-11-28 | 22 | 904.2844 | 62.9979 | 18.356 | 65.0317 | 647.5531 | 115.2691 | 813.6022 | 90.6822 | 4.9402
2025-11-28 | 23 | 860.8917 | 62.9979 | 18.356 | 65.0317 | 647.5531 | 115.2691 | 813.6022 | 47.2895 | 2.5762
2025-11-28 | 24 | 677.6332 | 62.9979 | 18.356 | 65.0317 | 647.5531 | 115.2691 | 813.6022 | 0 | 0
2025-11-29 | 1 | 764.5394 | 62.9938 | 18.3467 | 64.9987 | 647.5112 | 115.2691 | 813.5288 | 0 | 0
2025-11-29 | 2 | 734.2429 | 62.9938 | 18.3467 | 64.9987 | 647.5112 | 115.2691 | 813.5288 | 0 | 0
2025-11-29 | 3 | 668.7939 | 62.9938 | 18.3467 | 64.9987 | 647.5112 | 115.2691 | 813.5288 | 0 | 0
2025-11-29 | 4 | 641.9381 | 62.9938 | 18.3467 | 64.9987 | 647.5112 | 115.2691 | 813.5288 | 0 | 0
2025-11-29 | 5 | 642.0604 | 62.9938 | 18.3467 | 64.9987 | 647.5112 | 115.2691 | 813.5288 | 0 | 0
2025-11-29 | 6 | 668.4181 | 62.9938 | 18.3467 | 64.9987 | 647.5112 | 115.2691 | 813.5288 | 0 | 0
2025-11-29 | 7 | 701.4441 | 62.9938 | 18.3467 | 64.9987 | 647.5112 | 115.2691 | 813.5288 | 0 | 0
2025-11-29 | 8 | 643.8129 | 62.9938 | 18.3467 | 64.9987 | 647.5112 | 115.2691 | 813.5288 | 0 | 0
2025-11-29 | 9 | 496.3079 | 62.9938 | 18.3467 | 64.9987 | 647.5112 | 115.2691 | 813.5288 | 0 | 0
2025-11-29 | 10 | 519.1198 | 62.9938 | 18.3467 | 64.9987 | 647.5112 | 115.2691 | 813.5288 | 0 | 0
2025-11-29 | 11 | 519.6841 | 62.9938 | 18.3467 | 64.9987 | 647.5112 | 115.2691 | 813.5288 | 0 | 0
2025-11-29 | 12 | 677.21 | 62.9938 | 18.3467 | 64.9987 | 647.5112 | 115.2691 | 813.5288 | 0 | 0
2025-11-29 | 13 | 677.6725 | 62.9938 | 18.3467 | 64.9987 | 647.5112 | 115.2691 | 813.5288 | 0 | 0
2025-11-29 | 14 | 627.2345 | 62.9938 | 18.3467 | 64.9987 | 647.5112 | 115.2691 | 813.5288 | 0 | 0
2025-11-29 | 15 | 654.0165 | 62.9938 | 18.3467 | 64.9987 | 647.5112 | 115.2691 | 813.5288 | 0 | 0
2025-11-29 | 16 | 796.7794 | 62.9938 | 18.3467 | 64.9987 | 647.5112 | 115.2691 | 813.5288 | 0 | 0
2025-11-29 | 17 | 918.2163 | 62.9938 | 18.3467 | 64.9987 | 647.5112 | 115.2691 | 813.5288 | 104.6875 | 5.7061
2025-11-29 | 18 | 1275.2005 | 62.9938 | 18.3467 | 64.9987 | 647.5112 | 115.2691 | 813.5288 | 461.6716 | 25.1637
2025-11-29 | 19 | 885.2414 | 62.9938 | 18.3467 | 64.9987 | 647.5112 | 115.2691 | 813.5288 | 71.7126 | 3.9087
2025-11-29 | 20 | 885.3428 | 62.9938 | 18.3467 | 64.9987 | 647.5112 | 115.2691 | 813.5288 | 71.814 | 3.9143
2025-11-29 | 21 | 856.2319 | 62.9938 | 18.3467 | 64.9987 | 647.5112 | 115.2691 | 813.5288 | 42.7031 | 2.3276
2025-11-29 | 22 | 854.8174 | 62.9938 | 18.3467 | 64.9987 | 647.5112 | 115.2691 | 813.5288 | 41.2885 | 2.2505
2025-11-29 | 23 | 794.0502 | 62.9938 | 18.3467 | 64.9987 | 647.5112 | 115.2691 | 813.5288 | 0 | 0
2025-11-29 | 24 | 608.7943 | 62.9938 | 18.3467 | 64.9987 | 647.5112 | 115.2691 | 813.5288 | 0 | 0
2025-11-30 | 1 | 474 | 62.9898 | 18.3467 | 64.9987 | 647.4703 | 115.2691 | 813.4887 | 0 | 0
2025-11-30 | 2 | 424.4392 | 62.9898 | 18.3467 | 64.9987 | 647.4703 | 115.2691 | 813.4887 | 0 | 0
2025-11-30 | 3 | 325.1987 | 62.9898 | 18.3467 | 64.9987 | 647.4703 | 115.2691 | 813.4887 | 0 | 0
2025-11-30 | 4 | 322.4828 | 62.9898 | 18.3467 | 64.9987 | 647.4703 | 115.2691 | 813.4887 | 0 | 0
2025-11-30 | 5 | 627.3535 | 62.9898 | 18.3467 | 64.9987 | 647.4703 | 115.2691 | 813.4887 | 0 | 0
2025-11-30 | 6 | 627.3644 | 62.9898 | 18.3467 | 64.9987 | 647.4703 | 115.2691 | 813.4887 | 0 | 0
2025-11-30 | 7 | 538.4769 | 62.9898 | 18.3467 | 64.9987 | 647.4703 | 115.2691 | 813.4887 | 0 | 0
2025-11-30 | 8 | 323.1156 | 62.9898 | 18.3467 | 64.9987 | 647.4703 | 115.2691 | 813.4887 | 0 | 0
2025-11-30 | 9 | 320.6944 | 62.9898 | 18.3467 | 64.9987 | 647.4703 | 115.2691 | 813.4887 | 0 | 0
2025-11-30 | 10 | 317.3637 | 62.9898 | 18.3467 | 64.9987 | 647.4703 | 115.2691 | 813.4887 | 0 | 0
2025-11-30 | 11 | 321.467 | 62.9898 | 18.3467 | 64.9987 | 647.4703 | 115.2691 | 813.4887 | 0 | 0
2025-11-30 | 12 | 322.1738 | 62.9898 | 18.3467 | 64.9987 | 647.4703 | 115.2691 | 813.4887 | 0 | 0
2025-11-30 | 13 | 321.9901 | 62.9898 | 18.3467 | 64.9987 | 647.4703 | 115.2691 | 813.4887 | 0 | 0
2025-11-30 | 14 | 322.0198 | 62.9898 | 18.3467 | 64.9987 | 647.4703 | 115.2691 | 813.4887 | 0 | 0
2025-11-30 | 15 | 324.5038 | 62.9898 | 18.3467 | 64.9987 | 647.4703 | 115.2691 | 813.4887 | 0 | 0
2025-11-30 | 16 | 499.1511 | 62.9898 | 18.3467 | 64.9987 | 647.4703 | 115.2691 | 813.4887 | 0 | 0
2025-11-30 | 17 | 795.44 | 62.9898 | 18.3467 | 64.9987 | 647.4703 | 115.2691 | 813.4887 | 0 | 0
2025-11-30 | 18 | 886.9837 | 62.9898 | 18.3467 | 64.9987 | 647.4703 | 115.2691 | 813.4887 | 73.495 | 4.0059
2025-11-30 | 19 | 857.7041 | 62.9898 | 18.3467 | 64.9987 | 647.4703 | 115.2691 | 813.4887 | 44.2154 | 2.41
2025-11-30 | 20 | 857.4323 | 62.9898 | 18.3467 | 64.9987 | 647.4703 | 115.2691 | 813.4887 | 43.9436 | 2.3952
2025-11-30 | 21 | 797.9022 | 62.9898 | 18.3467 | 64.9987 | 647.4703 | 115.2691 | 813.4887 | 0 | 0
2025-11-30 | 22 | 795.739 | 62.9898 | 18.3467 | 64.9987 | 647.4703 | 115.2691 | 813.4887 | 0 | 0
2025-11-30 | 23 | 706.8397 | 62.9898 | 18.3467 | 64.9987 | 647.4703 | 115.2691 | 813.4887 | 0 | 0
2025-11-30 | 24 | 563.6406 | 62.9898 | 18.3467 | 64.9987 | 647.4703 | 115.2691 | 813.4887 | 0 | 0
2025-12-01 | 1 | 498.4028 | 73.9803 | 18.3467 | 64.9987 | 760.4403 | 115.2691 | 924.1994 | 0 | 0
2025-12-01 | 2 | 474.7297 | 73.9803 | 18.3467 | 64.9987 | 760.4403 | 115.2691 | 924.1994 | 0 | 0
2025-12-01 | 3 | 426.0152 | 73.9803 | 18.3467 | 64.9987 | 760.4403 | 115.2691 | 924.1994 | 0 | 0
2025-12-01 | 4 | 426.0376 | 73.9803 | 18.3467 | 64.9987 | 760.4403 | 115.2691 | 924.1994 | 0 | 0
2025-12-01 | 5 | 498.0258 | 73.9803 | 18.3467 | 64.9987 | 760.4403 | 115.2691 | 924.1994 | 0 | 0
2025-12-01 | 6 | 612.6494 | 73.9803 | 18.3467 | 64.9987 | 760.4403 | 115.2691 | 924.1994 | 0 | 0
2025-12-01 | 7 | 794.1119 | 73.9803 | 18.3467 | 64.9987 | 760.4403 | 115.2691 | 924.1994 | 0 | 0
2025-12-01 | 8 | 1165.1815 | 73.9803 | 18.3467 | 64.9987 | 760.4403 | 115.2691 | 924.1994 | 240.9821 | 13.1349
2025-12-01 | 9 | 674.0026 | 73.9803 | 18.3467 | 64.9987 | 760.4403 | 115.2691 | 924.1994 | 0 | 0
2025-12-01 | 10 | 646.3953 | 73.9803 | 18.3467 | 64.9987 | 760.4403 | 115.2691 | 924.1994 | 0 | 0
2025-12-01 | 11 | 650.7016 | 73.9803 | 18.3467 | 64.9987 | 760.4403 | 115.2691 | 924.1994 | 0 | 0
2025-12-01 | 12 | 718.5786 | 73.9803 | 18.3467 | 64.9987 | 760.4403 | 115.2691 | 924.1994 | 0 | 0
2025-12-01 | 13 | 729.5786 | 73.9803 | 18.3467 | 64.9987 | 760.4403 | 115.2691 | 924.1994 | 0 | 0
2025-12-01 | 14 | 721.5654 | 73.9803 | 18.3467 | 64.9987 | 760.4403 | 115.2691 | 924.1994 | 0 | 0
2025-12-01 | 15 | 773.2784 | 73.9803 | 18.3467 | 64.9987 | 760.4403 | 115.2691 | 924.1994 | 0 | 0
2025-12-01 | 16 | 968.4637 | 73.9803 | 18.3467 | 64.9987 | 760.4403 | 115.2691 | 924.1994 | 44.2643 | 2.4127
2025-12-01 | 17 | 1315.8409 | 73.9803 | 18.3467 | 64.9987 | 760.4403 | 115.2691 | 924.1994 | 391.6415 | 21.3467
2025-12-01 | 18 | 1463.8462 | 73.9803 | 18.3467 | 64.9987 | 760.4403 | 115.2691 | 924.1994 | 539.6468 | 29.4138
2025-12-01 | 19 | 1466.3032 | 73.9803 | 18.3467 | 64.9987 | 760.4403 | 115.2691 | 924.1994 | 542.1039 | 29.5478
2025-12-01 | 20 | 1316.7039 | 73.9803 | 18.3467 | 64.9987 | 760.4403 | 115.2691 | 924.1994 | 392.5045 | 21.3937
2025-12-01 | 21 | 1315.6926 | 73.9803 | 18.3467 | 64.9987 | 760.4403 | 115.2691 | 924.1994 | 391.4932 | 21.3386
2025-12-01 | 22 | 1269.9721 | 73.9803 | 18.3467 | 64.9987 | 760.4403 | 115.2691 | 924.1994 | 345.7727 | 18.8466
2025-12-01 | 23 | 1027.7901 | 73.9803 | 18.3467 | 64.9987 | 760.4403 | 115.2691 | 924.1994 | 103.5908 | 5.6463
2025-12-01 | 24 | 915.1719 | 73.9803 | 18.3467 | 64.9987 | 760.4403 | 115.2691 | 924.1994 | 0 | 0
2025-12-02 | 1 | 974.3143 | 77.6485 | 18.3075 | 64.8598 | 798.1461 | 115.2691 | 961.0149 | 13.2994 | 0.72644
2025-12-02 | 2 | 955.508 | 77.6485 | 18.3075 | 64.8598 | 798.1461 | 115.2691 | 961.0149 | 0 | 0
2025-12-02 | 3 | 742.5697 | 77.6485 | 18.3075 | 64.8598 | 798.1461 | 115.2691 | 961.0149 | 0 | 0
2025-12-02 | 4 | 712.572 | 77.6485 | 18.3075 | 64.8598 | 798.1461 | 115.2691 | 961.0149 | 0 | 0
2025-12-02 | 5 | 758.3979 | 77.6485 | 18.3075 | 64.8598 | 798.1461 | 115.2691 | 961.0149 | 0 | 0
2025-12-02 | 6 | 925.0517 | 77.6485 | 18.3075 | 64.8598 | 798.1461 | 115.2691 | 961.0149 | 0 | 0
2025-12-02 | 7 | 1023.9928 | 77.6485 | 18.3075 | 64.8598 | 798.1461 | 115.2691 | 961.0149 | 62.9779 | 3.44
2025-12-02 | 8 | 1169.6923 | 77.6485 | 18.3075 | 64.8598 | 798.1461 | 115.2691 | 961.0149 | 208.6775 | 11.3985
2025-12-02 | 9 | 817.6007 | 77.6485 | 18.3075 | 64.8598 | 798.1461 | 115.2691 | 961.0149 | 0 | 0
2025-12-02 | 10 | 817.651 | 77.6485 | 18.3075 | 64.8598 | 798.1461 | 115.2691 | 961.0149 | 0 | 0
2025-12-02 | 11 | 795.0081 | 77.6485 | 18.3075 | 64.8598 | 798.1461 | 115.2691 | 961.0149 | 0 | 0
2025-12-02 | 12 | 818.1399 | 77.6485 | 18.3075 | 64.8598 | 798.1461 | 115.2691 | 961.0149 | 0 | 0
2025-12-02 | 13 | 818.0131 | 77.6485 | 18.3075 | 64.8598 | 798.1461 | 115.2691 | 961.0149 | 0 | 0
2025-12-02 | 14 | 782.4948 | 77.6485 | 18.3075 | 64.8598 | 798.1461 | 115.2691 | 961.0149 | 0 | 0
2025-12-02 | 15 | 773.3681 | 77.6485 | 18.3075 | 64.8598 | 798.1461 | 115.2691 | 961.0149 | 0 | 0
2025-12-02 | 16 | 857.0875 | 77.6485 | 18.3075 | 64.8598 | 798.1461 | 115.2691 | 961.0149 | 0 | 0
2025-12-02 | 17 | 895.9189 | 77.6485 | 18.3075 | 64.8598 | 798.1461 | 115.2691 | 961.0149 | 0 | 0
2025-12-02 | 18 | 664.8023 | 77.6485 | 18.3075 | 64.8598 | 798.1461 | 115.2691 | 961.0149 | 0 | 0
2025-12-02 | 19 | 792.8176 | 77.6485 | 18.3075 | 64.8598 | 798.1461 | 115.2691 | 961.0149 | 0 | 0
2025-12-02 | 20 | 1258.8742 | 77.6485 | 18.3075 | 64.8598 | 798.1461 | 115.2691 | 961.0149 | 297.8593 | 16.2698
2025-12-02 | 21 | 1322.5957 | 77.6485 | 18.3075 | 64.8598 | 798.1461 | 115.2691 | 961.0149 | 361.5808 | 19.7504
2025-12-02 | 22 | 1270.538 | 77.6485 | 18.3075 | 64.8598 | 798.1461 | 115.2691 | 961.0149 | 309.5231 | 16.9069
2025-12-02 | 23 | 1274.5911 | 77.6485 | 18.3075 | 64.8598 | 798.1461 | 115.2691 | 961.0149 | 313.5762 | 17.1283
2025-12-02 | 24 | 1026.4535 | 77.6485 | 18.3075 | 64.8598 | 798.1461 | 115.2691 | 961.0149 | 65.4386 | 3.5744
2025-12-03 | 1 | 952.0325 | 72.4285 | 18.2757 | 64.7472 | 744.4898 | 115.2691 | 908.3213 | 43.7112 | 2.3918
2025-12-03 | 2 | 834.1061 | 72.4285 | 18.2757 | 64.7472 | 744.4898 | 115.2691 | 908.3213 | 0 | 0
2025-12-03 | 3 | 765.8519 | 72.4285 | 18.2757 | 64.7472 | 744.4898 | 115.2691 | 908.3213 | 0 | 0
2025-12-03 | 4 | 725.3398 | 72.4285 | 18.2757 | 64.7472 | 744.4898 | 115.2691 | 908.3213 | 0 | 0
2025-12-03 | 5 | 782.7003 | 72.4285 | 18.2757 | 64.7472 | 744.4898 | 115.2691 | 908.3213 | 0 | 0
2025-12-03 | 6 | 800.9877 | 72.4285 | 18.2757 | 64.7472 | 744.4898 | 115.2691 | 908.3213 | 0 | 0
2025-12-03 | 7 | 1037.7882 | 72.4285 | 18.2757 | 64.7472 | 744.4898 | 115.2691 | 908.3213 | 129.4669 | 7.0841
2025-12-03 | 8 | 922.5715 | 72.4285 | 18.2757 | 64.7472 | 744.4898 | 115.2691 | 908.3213 | 14.2502 | 0.77973
2025-12-03 | 9 | 918.3282 | 72.4285 | 18.2757 | 64.7472 | 744.4898 | 115.2691 | 908.3213 | 10.0069 | 0.54755
2025-12-03 | 10 | 918.4988 | 72.4285 | 18.2757 | 64.7472 | 744.4898 | 115.2691 | 908.3213 | 10.1774 | 0.55688
2025-12-03 | 11 | 959.2781 | 72.4285 | 18.2757 | 64.7472 | 744.4898 | 115.2691 | 908.3213 | 50.9568 | 2.7882
2025-12-03 | 12 | 945.2532 | 72.4285 | 18.2757 | 64.7472 | 744.4898 | 115.2691 | 908.3213 | 36.9319 | 2.0208
2025-12-03 | 13 | 1018.0866 | 72.4285 | 18.2757 | 64.7472 | 744.4898 | 115.2691 | 908.3213 | 109.7653 | 6.0061
2025-12-03 | 14 | 965.5027 | 72.4285 | 18.2757 | 64.7472 | 744.4898 | 115.2691 | 908.3213 | 57.1813 | 3.1288
2025-12-03 | 15 | 1019.0285 | 72.4285 | 18.2757 | 64.7472 | 744.4898 | 115.2691 | 908.3213 | 110.7072 | 6.0576
2025-12-03 | 16 | 1045.6814 | 72.4285 | 18.2757 | 64.7472 | 744.4898 | 115.2691 | 908.3213 | 137.3601 | 7.516
2025-12-03 | 17 | 1051.1544 | 72.4285 | 18.2757 | 64.7472 | 744.4898 | 115.2691 | 908.3213 | 142.8331 | 7.8155
2025-12-03 | 18 | 1371.293 | 72.4285 | 18.2757 | 64.7472 | 744.4898 | 115.2691 | 908.3213 | 462.9717 | 25.3326
2025-12-03 | 19 | 1086.819 | 72.4285 | 18.2757 | 64.7472 | 744.4898 | 115.2691 | 908.3213 | 178.4977 | 9.7669
2025-12-03 | 20 | 1087.7295 | 72.4285 | 18.2757 | 64.7472 | 744.4898 | 115.2691 | 908.3213 | 179.4082 | 9.8168
2025-12-03 | 21 | 1088.4993 | 72.4285 | 18.2757 | 64.7472 | 744.4898 | 115.2691 | 908.3213 | 180.1779 | 9.8589
2025-12-03 | 22 | 1054.9357 | 72.4285 | 18.2757 | 64.7472 | 744.4898 | 115.2691 | 908.3213 | 146.6143 | 8.0224
2025-12-03 | 23 | 1373.9192 | 72.4285 | 18.2757 | 64.7472 | 744.4898 | 115.2691 | 908.3213 | 465.5979 | 25.4763
2025-12-03 | 24 | 952.2679 | 72.4285 | 18.2757 | 64.7472 | 744.4898 | 115.2691 | 908.3213 | 43.9466 | 2.4046
2025-12-04 | 1 | 804.7269 | 77.079 | 18.291 | 64.8014 | 792.2927 | 115.2691 | 955.2213 | 0 | 0
2025-12-04 | 2 | 683.9064 | 77.079 | 18.291 | 64.8014 | 792.2927 | 115.2691 | 955.2213 | 0 | 0
2025-12-04 | 3 | 632.7839 | 77.079 | 18.291 | 64.8014 | 792.2927 | 115.2691 | 955.2213 | 0 | 0
2025-12-04 | 4 | 592.761 | 77.079 | 18.291 | 64.8014 | 792.2927 | 115.2691 | 955.2213 | 0 | 0
2025-12-04 | 5 | 633.1682 | 77.079 | 18.291 | 64.8014 | 792.2927 | 115.2691 | 955.2213 | 0 | 0
2025-12-04 | 6 | 725.5994 | 77.079 | 18.291 | 64.8014 | 792.2927 | 115.2691 | 955.2213 | 0 | 0
2025-12-04 | 7 | 873.6543 | 77.079 | 18.291 | 64.8014 | 792.2927 | 115.2691 | 955.2213 | 0 | 0
2025-12-04 | 8 | 941.206 | 77.079 | 18.291 | 64.8014 | 792.2927 | 115.2691 | 955.2213 | 0 | 0
2025-12-04 | 9 | 835.2728 | 77.079 | 18.291 | 64.8014 | 792.2927 | 115.2691 | 955.2213 | 0 | 0
2025-12-04 | 10 | 890.5669 | 77.079 | 18.291 | 64.8014 | 792.2927 | 115.2691 | 955.2213 | 0 | 0
2025-12-04 | 11 | 923.3518 | 77.079 | 18.291 | 64.8014 | 792.2927 | 115.2691 | 955.2213 | 0 | 0
2025-12-04 | 12 | 937.2474 | 77.079 | 18.291 | 64.8014 | 792.2927 | 115.2691 | 955.2213 | 0 | 0
2025-12-04 | 13 | 937.1149 | 77.079 | 18.291 | 64.8014 | 792.2927 | 115.2691 | 955.2213 | 0 | 0
2025-12-04 | 14 | 965.8987 | 77.079 | 18.291 | 64.8014 | 792.2927 | 115.2691 | 955.2213 | 10.6774 | 0.58375
2025-12-04 | 15 | 968.2265 | 77.079 | 18.291 | 64.8014 | 792.2927 | 115.2691 | 955.2213 | 13.0052 | 0.71101
2025-12-04 | 16 | 1112.7652 | 77.079 | 18.291 | 64.8014 | 792.2927 | 115.2691 | 955.2213 | 157.5439 | 8.6132
2025-12-04 | 17 | 1420.0402 | 77.079 | 18.291 | 64.8014 | 792.2927 | 115.2691 | 955.2213 | 464.8188 | 25.4124
2025-12-04 | 18 | 1371.2338 | 77.079 | 18.291 | 64.8014 | 792.2927 | 115.2691 | 955.2213 | 416.0124 | 22.7441
2025-12-04 | 19 | 1370.3894 | 77.079 | 18.291 | 64.8014 | 792.2927 | 115.2691 | 955.2213 | 415.1681 | 22.6979
2025-12-04 | 20 | 1074.8403 | 77.079 | 18.291 | 64.8014 | 792.2927 | 115.2691 | 955.2213 | 119.619 | 6.5398
2025-12-04 | 21 | 1050.8821 | 77.079 | 18.291 | 64.8014 | 792.2927 | 115.2691 | 955.2213 | 95.6608 | 5.2299
2025-12-04 | 22 | 1011.3726 | 77.079 | 18.291 | 64.8014 | 792.2927 | 115.2691 | 955.2213 | 56.1513 | 3.0699
2025-12-04 | 23 | 979.9561 | 77.079 | 18.291 | 64.8014 | 792.2927 | 115.2691 | 955.2213 | 24.7347 | 1.3523
2025-12-04 | 24 | 912.0431 | 77.079 | 18.291 | 64.8014 | 792.2927 | 115.2691 | 955.2213 | 0 | 0
2025-12-05 | 1 | 1102.131 | 73.2608 | 18.2642 | 64.7064 | 753.0448 | 115.2691 | 916.6653 | 185.4658 | 10.1546
2025-12-05 | 2 | 956.1934 | 73.2608 | 18.2642 | 64.7064 | 753.0448 | 115.2691 | 916.6653 | 39.5281 | 2.1642
2025-12-05 | 3 | 954.7214 | 73.2608 | 18.2642 | 64.7064 | 753.0448 | 115.2691 | 916.6653 | 38.0561 | 2.0836
2025-12-05 | 4 | 918.5112 | 73.2608 | 18.2642 | 64.7064 | 753.0448 | 115.2691 | 916.6653 | 1.8459 | 0.10107
2025-12-05 | 5 | 991.064 | 73.2608 | 18.2642 | 64.7064 | 753.0448 | 115.2691 | 916.6653 | 74.3988 | 4.0735
2025-12-05 | 6 | 959.0827 | 73.2608 | 18.2642 | 64.7064 | 753.0448 | 115.2691 | 916.6653 | 42.4174 | 2.3224
2025-12-05 | 7 | 998.4984 | 73.2608 | 18.2642 | 64.7064 | 753.0448 | 115.2691 | 916.6653 | 81.8331 | 4.4805
2025-12-05 | 8 | 1173.7481 | 73.2608 | 18.2642 | 64.7064 | 753.0448 | 115.2691 | 916.6653 | 257.0828 | 14.0758
2025-12-05 | 9 | 928.4049 | 73.2608 | 18.2642 | 64.7064 | 753.0448 | 115.2691 | 916.6653 | 11.7397 | 0.64277
2025-12-05 | 10 | 859.0887 | 73.2608 | 18.2642 | 64.7064 | 753.0448 | 115.2691 | 916.6653 | 0 | 0
2025-12-05 | 11 | 868.3866 | 73.2608 | 18.2642 | 64.7064 | 753.0448 | 115.2691 | 916.6653 | 0 | 0
2025-12-05 | 12 | 819.531 | 73.2608 | 18.2642 | 64.7064 | 753.0448 | 115.2691 | 916.6653 | 0 | 0
2025-12-05 | 13 | 806.6983 | 73.2608 | 18.2642 | 64.7064 | 753.0448 | 115.2691 | 916.6653 | 0 | 0
2025-12-05 | 14 | 806.0516 | 73.2608 | 18.2642 | 64.7064 | 753.0448 | 115.2691 | 916.6653 | 0 | 0
2025-12-05 | 15 | 873.2056 | 73.2608 | 18.2642 | 64.7064 | 753.0448 | 115.2691 | 916.6653 | 0 | 0
2025-12-05 | 16 | 1055.6972 | 73.2608 | 18.2642 | 64.7064 | 753.0448 | 115.2691 | 916.6653 | 139.032 | 7.6123
2025-12-05 | 17 | 1246.6109 | 73.2608 | 18.2642 | 64.7064 | 753.0448 | 115.2691 | 916.6653 | 329.9456 | 18.0652
2025-12-05 | 18 | 1519.3894 | 73.2608 | 18.2642 | 64.7064 | 753.0448 | 115.2691 | 916.6653 | 602.7241 | 33.0003
2025-12-05 | 19 | 1074.0498 | 73.2608 | 18.2642 | 64.7064 | 753.0448 | 115.2691 | 916.6653 | 157.3846 | 8.6171
2025-12-05 | 20 | 1371.8561 | 73.2608 | 18.2642 | 64.7064 | 753.0448 | 115.2691 | 916.6653 | 455.1908 | 24.9226
2025-12-05 | 21 | 1075.3365 | 73.2608 | 18.2642 | 64.7064 | 753.0448 | 115.2691 | 916.6653 | 158.6712 | 8.6876
2025-12-05 | 22 | 1112.4266 | 73.2608 | 18.2642 | 64.7064 | 753.0448 | 115.2691 | 916.6653 | 195.7613 | 10.7183
2025-12-05 | 23 | 968.4217 | 73.2608 | 18.2642 | 64.7064 | 753.0448 | 115.2691 | 916.6653 | 51.7564 | 2.8338
2025-12-05 | 24 | 889.8768 | 73.2608 | 18.2642 | 64.7064 | 753.0448 | 115.2691 | 916.6653 | 0 | 0
2025-12-06 | 1 | 1015.2516 | 71.8823 | 18.2293 | 64.5828 | 738.8752 | 115.2691 | 902.6579 | 112.5938 | 6.1765
2025-12-06 | 2 | 810.4488 | 71.8823 | 18.2293 | 64.5828 | 738.8752 | 115.2691 | 902.6579 | 0 | 0
2025-12-06 | 3 | 789.4739 | 71.8823 | 18.2293 | 64.5828 | 738.8752 | 115.2691 | 902.6579 | 0 | 0
2025-12-06 | 4 | 741.339 | 71.8823 | 18.2293 | 64.5828 | 738.8752 | 115.2691 | 902.6579 | 0 | 0
2025-12-06 | 5 | 756.8211 | 71.8823 | 18.2293 | 64.5828 | 738.8752 | 115.2691 | 902.6579 | 0 | 0
2025-12-06 | 6 | 772.7601 | 71.8823 | 18.2293 | 64.5828 | 738.8752 | 115.2691 | 902.6579 | 0 | 0
2025-12-06 | 7 | 1165.1446 | 71.8823 | 18.2293 | 64.5828 | 738.8752 | 115.2691 | 902.6579 | 262.4868 | 14.3992
2025-12-06 | 8 | 742.9547 | 71.8823 | 18.2293 | 64.5828 | 738.8752 | 115.2691 | 902.6579 | 0 | 0
2025-12-06 | 9 | 698.3945 | 71.8823 | 18.2293 | 64.5828 | 738.8752 | 115.2691 | 902.6579 | 0 | 0
2025-12-06 | 10 | 712.0629 | 71.8823 | 18.2293 | 64.5828 | 738.8752 | 115.2691 | 902.6579 | 0 | 0
2025-12-06 | 11 | 700.4988 | 71.8823 | 18.2293 | 64.5828 | 738.8752 | 115.2691 | 902.6579 | 0 | 0
2025-12-06 | 12 | 653.3523 | 71.8823 | 18.2293 | 64.5828 | 738.8752 | 115.2691 | 902.6579 | 0 | 0
2025-12-06 | 13 | 650.033 | 71.8823 | 18.2293 | 64.5828 | 738.8752 | 115.2691 | 902.6579 | 0 | 0
2025-12-06 | 14 | 651.9562 | 71.8823 | 18.2293 | 64.5828 | 738.8752 | 115.2691 | 902.6579 | 0 | 0
2025-12-06 | 15 | 768.197 | 71.8823 | 18.2293 | 64.5828 | 738.8752 | 115.2691 | 902.6579 | 0 | 0
2025-12-06 | 16 | 995.0333 | 71.8823 | 18.2293 | 64.5828 | 738.8752 | 115.2691 | 902.6579 | 92.3754 | 5.0674
2025-12-06 | 17 | 961.8813 | 71.8823 | 18.2293 | 64.5828 | 738.8752 | 115.2691 | 902.6579 | 59.2234 | 3.2488
2025-12-06 | 18 | 1358.8555 | 71.8823 | 18.2293 | 64.5828 | 738.8752 | 115.2691 | 902.6579 | 456.1976 | 25.0255
2025-12-06 | 19 | 993.8322 | 71.8823 | 18.2293 | 64.5828 | 738.8752 | 115.2691 | 902.6579 | 91.1743 | 5.0015
2025-12-06 | 20 | 1013.2003 | 71.8823 | 18.2293 | 64.5828 | 738.8752 | 115.2691 | 902.6579 | 110.5424 | 6.064
2025-12-06 | 21 | 1049.3481 | 71.8823 | 18.2293 | 64.5828 | 738.8752 | 115.2691 | 902.6579 | 146.6902 | 8.0469
2025-12-06 | 22 | 911.5141 | 71.8823 | 18.2293 | 64.5828 | 738.8752 | 115.2691 | 902.6579 | 8.8562 | 0.48582
2025-12-06 | 23 | 841.9962 | 71.8823 | 18.2293 | 64.5828 | 738.8752 | 115.2691 | 902.6579 | 0 | 0
2025-12-06 | 24 | 729.4837 | 71.8823 | 18.2293 | 64.5828 | 738.8752 | 115.2691 | 902.6579 | 0 | 0
2025-12-07 | 1 | 649.3541 | 71.8165 | 18.2293 | 64.5828 | 738.199 | 115.2691 | 901.9953 | 0 | 0
2025-12-07 | 2 | 542.0131 | 71.8165 | 18.2293 | 64.5828 | 738.199 | 115.2691 | 901.9953 | 0 | 0
2025-12-07 | 3 | 435.3732 | 71.8165 | 18.2293 | 64.5828 | 738.199 | 115.2691 | 901.9953 | 0 | 0
2025-12-07 | 4 | 325.4288 | 71.8165 | 18.2293 | 64.5828 | 738.199 | 115.2691 | 901.9953 | 0 | 0
2025-12-07 | 5 | 728.4488 | 71.8165 | 18.2293 | 64.5828 | 738.199 | 115.2691 | 901.9953 | 0 | 0
2025-12-07 | 6 | 728.6153 | 71.8165 | 18.2293 | 64.5828 | 738.199 | 115.2691 | 901.9953 | 0 | 0
2025-12-07 | 7 | 616.8966 | 71.8165 | 18.2293 | 64.5828 | 738.199 | 115.2691 | 901.9953 | 0 | 0
2025-12-07 | 8 | 424.0078 | 71.8165 | 18.2293 | 64.5828 | 738.199 | 115.2691 | 901.9953 | 0 | 0
2025-12-07 | 9 | 389.0893 | 71.8165 | 18.2293 | 64.5828 | 738.199 | 115.2691 | 901.9953 | 0 | 0
2025-12-07 | 10 | 403.1495 | 71.8165 | 18.2293 | 64.5828 | 738.199 | 115.2691 | 901.9953 | 0 | 0
2025-12-07 | 11 | 416.0429 | 71.8165 | 18.2293 | 64.5828 | 738.199 | 115.2691 | 901.9953 | 0 | 0
2025-12-07 | 12 | 294.5141 | 71.8165 | 18.2293 | 64.5828 | 738.199 | 115.2691 | 901.9953 | 0 | 0
2025-12-07 | 13 | 294.573 | 71.8165 | 18.2293 | 64.5828 | 738.199 | 115.2691 | 901.9953 | 0 | 0
2025-12-07 | 14 | 296.0135 | 71.8165 | 18.2293 | 64.5828 | 738.199 | 115.2691 | 901.9953 | 0 | 0
2025-12-07 | 15 | 296.9683 | 71.8165 | 18.2293 | 64.5828 | 738.199 | 115.2691 | 901.9953 | 0 | 0
2025-12-07 | 16 | 574.726 | 71.8165 | 18.2293 | 64.5828 | 738.199 | 115.2691 | 901.9953 | 0 | 0
2025-12-07 | 17 | 675.5817 | 71.8165 | 18.2293 | 64.5828 | 738.199 | 115.2691 | 901.9953 | 0 | 0
2025-12-07 | 18 | 904.6519 | 71.8165 | 18.2293 | 64.5828 | 738.199 | 115.2691 | 901.9953 | 2.6566 | 0.14573
2025-12-07 | 19 | 901.5688 | 71.8165 | 18.2293 | 64.5828 | 738.199 | 115.2691 | 901.9953 | 0 | 0
2025-12-07 | 20 | 901.5243 | 71.8165 | 18.2293 | 64.5828 | 738.199 | 115.2691 | 901.9953 | 0 | 0
2025-12-07 | 21 | 867.0946 | 71.8165 | 18.2293 | 64.5828 | 738.199 | 115.2691 | 901.9953 | 0 | 0
2025-12-07 | 22 | 1366.0144 | 71.8165 | 18.2293 | 64.5828 | 738.199 | 115.2691 | 901.9953 | 464.0191 | 25.4546
2025-12-07 | 23 | 929.9175 | 71.8165 | 18.2293 | 64.5828 | 738.199 | 115.2691 | 901.9953 | 27.9222 | 1.5317
2025-12-07 | 24 | 678.9611 | 71.8165 | 18.2293 | 64.5828 | 738.199 | 115.2691 | 901.9953 | 0 | 0
2025-12-08 | 1 | 582.4559 | 71.7507 | 18.2293 | 64.5828 | 737.5229 | 115.2691 | 901.3327 | 0 | 0
2025-12-08 | 2 | 547.1129 | 71.7507 | 18.2293 | 64.5828 | 737.5229 | 115.2691 | 901.3327 | 0 | 0
2025-12-08 | 3 | 526.7817 | 71.7507 | 18.2293 | 64.5828 | 737.5229 | 115.2691 | 901.3327 | 0 | 0
2025-12-08 | 4 | 471.3616 | 71.7507 | 18.2293 | 64.5828 | 737.5229 | 115.2691 | 901.3327 | 0 | 0
2025-12-08 | 5 | 560.2415 | 71.7507 | 18.2293 | 64.5828 | 737.5229 | 115.2691 | 901.3327 | 0 | 0
2025-12-08 | 6 | 683.5981 | 71.7507 | 18.2293 | 64.5828 | 737.5229 | 115.2691 | 901.3327 | 0 | 0
2025-12-08 | 7 | 860.9147 | 71.7507 | 18.2293 | 64.5828 | 737.5229 | 115.2691 | 901.3327 | 0 | 0
2025-12-08 | 8 | 959.2364 | 71.7507 | 18.2293 | 64.5828 | 737.5229 | 115.2691 | 901.3327 | 57.9037 | 3.1764
2025-12-08 | 9 | 919.4411 | 71.7507 | 18.2293 | 64.5828 | 737.5229 | 115.2691 | 901.3327 | 18.1085 | 0.99337
2025-12-08 | 10 | 851.0297 | 71.7507 | 18.2293 | 64.5828 | 737.5229 | 115.2691 | 901.3327 | 0 | 0
2025-12-08 | 11 | 881.64 | 71.7507 | 18.2293 | 64.5828 | 737.5229 | 115.2691 | 901.3327 | 0 | 0
2025-12-08 | 12 | 847.5193 | 71.7507 | 18.2293 | 64.5828 | 737.5229 | 115.2691 | 901.3327 | 0 | 0
2025-12-08 | 13 | 819.507 | 71.7507 | 18.2293 | 64.5828 | 737.5229 | 115.2691 | 901.3327 | 0 | 0
2025-12-08 | 14 | 878.9849 | 71.7507 | 18.2293 | 64.5828 | 737.5229 | 115.2691 | 901.3327 | 0 | 0
2025-12-08 | 15 | 883.2389 | 71.7507 | 18.2293 | 64.5828 | 737.5229 | 115.2691 | 901.3327 | 0 | 0
2025-12-08 | 16 | 1052.1143 | 71.7507 | 18.2293 | 64.5828 | 737.5229 | 115.2691 | 901.3327 | 150.7817 | 8.2714
2025-12-08 | 17 | 1055.8122 | 71.7507 | 18.2293 | 64.5828 | 737.5229 | 115.2691 | 901.3327 | 154.4795 | 8.4742
2025-12-08 | 18 | 1422.3995 | 71.7507 | 18.2293 | 64.5828 | 737.5229 | 115.2691 | 901.3327 | 521.0668 | 28.584
2025-12-08 | 19 | 1360.9231 | 71.7507 | 18.2293 | 64.5828 | 737.5229 | 115.2691 | 901.3327 | 459.5904 | 25.2116
2025-12-08 | 20 | 1360.9411 | 71.7507 | 18.2293 | 64.5828 | 737.5229 | 115.2691 | 901.3327 | 459.6085 | 25.2126
2025-12-08 | 21 | 1420.9018 | 71.7507 | 18.2293 | 64.5828 | 737.5229 | 115.2691 | 901.3327 | 519.5692 | 28.5019
2025-12-08 | 22 | 1369.7103 | 71.7507 | 18.2293 | 64.5828 | 737.5229 | 115.2691 | 901.3327 | 468.3776 | 25.6937
2025-12-08 | 23 | 1045.6538 | 71.7507 | 18.2293 | 64.5828 | 737.5229 | 115.2691 | 901.3327 | 144.3212 | 7.917
2025-12-08 | 24 | 1036.3412 | 71.7507 | 18.2293 | 64.5828 | 737.5229 | 115.2691 | 901.3327 | 135.0086 | 7.4061
2025-12-09 | 1 | 683.1171 | 72.1186 | 18.186 | 64.4294 | 741.305 | 115.2691 | 904.8887 | 0 | 0
2025-12-09 | 2 | 590.4832 | 72.1186 | 18.186 | 64.4294 | 741.305 | 115.2691 | 904.8887 | 0 | 0
2025-12-09 | 3 | 577.8444 | 72.1186 | 18.186 | 64.4294 | 741.305 | 115.2691 | 904.8887 | 0 | 0
2025-12-09 | 4 | 685.3093 | 72.1186 | 18.186 | 64.4294 | 741.305 | 115.2691 | 904.8887 | 0 | 0
2025-12-09 | 5 | 716.6599 | 72.1186 | 18.186 | 64.4294 | 741.305 | 115.2691 | 904.8887 | 0 | 0
2025-12-09 | 6 | 928.0261 | 72.1186 | 18.186 | 64.4294 | 741.305 | 115.2691 | 904.8887 | 23.1374 | 1.2723
2025-12-09 | 7 | 896.9911 | 72.1186 | 18.186 | 64.4294 | 741.305 | 115.2691 | 904.8887 | 0 | 0
2025-12-09 | 8 | 1166.8445 | 72.1186 | 18.186 | 64.4294 | 741.305 | 115.2691 | 904.8887 | 261.9558 | 14.4043
2025-12-09 | 9 | 691.4079 | 72.1186 | 18.186 | 64.4294 | 741.305 | 115.2691 | 904.8887 | 0 | 0
2025-12-09 | 10 | 958.9079 | 72.1186 | 18.186 | 64.4294 | 741.305 | 115.2691 | 904.8887 | 54.0191 | 2.9704
2025-12-09 | 11 | 959.0151 | 72.1186 | 18.186 | 64.4294 | 741.305 | 115.2691 | 904.8887 | 54.1263 | 2.9763
2025-12-09 | 12 | 772.739 | 72.1186 | 18.186 | 64.4294 | 741.305 | 115.2691 | 904.8887 | 0 | 0
2025-12-09 | 13 | 767.3761 | 72.1186 | 18.186 | 64.4294 | 741.305 | 115.2691 | 904.8887 | 0 | 0
2025-12-09 | 14 | 745.3588 | 72.1186 | 18.186 | 64.4294 | 741.305 | 115.2691 | 904.8887 | 0 | 0
2025-12-09 | 15 | 864.6787 | 72.1186 | 18.186 | 64.4294 | 741.305 | 115.2691 | 904.8887 | 0 | 0
2025-12-09 | 16 | 933.7814 | 72.1186 | 18.186 | 64.4294 | 741.305 | 115.2691 | 904.8887 | 28.8927 | 1.5887
2025-12-09 | 17 | 978.615 | 72.1186 | 18.186 | 64.4294 | 741.305 | 115.2691 | 904.8887 | 73.7263 | 4.054
2025-12-09 | 18 | 1361.9822 | 72.1186 | 18.186 | 64.4294 | 741.305 | 115.2691 | 904.8887 | 457.0934 | 25.1344
2025-12-09 | 19 | 981.242 | 72.1186 | 18.186 | 64.4294 | 741.305 | 115.2691 | 904.8887 | 76.3533 | 4.1985
2025-12-09 | 20 | 966.019 | 72.1186 | 18.186 | 64.4294 | 741.305 | 115.2691 | 904.8887 | 61.1302 | 3.3614
2025-12-09 | 21 | 1369.5054 | 72.1186 | 18.186 | 64.4294 | 741.305 | 115.2691 | 904.8887 | 464.6166 | 25.548
2025-12-09 | 22 | 1001.2799 | 72.1186 | 18.186 | 64.4294 | 741.305 | 115.2691 | 904.8887 | 96.3912 | 5.3003
2025-12-09 | 23 | 965.6502 | 72.1186 | 18.186 | 64.4294 | 741.305 | 115.2691 | 904.8887 | 60.7614 | 3.3411
2025-12-09 | 24 | 883.2205 | 72.1186 | 18.186 | 64.4294 | 741.305 | 115.2691 | 904.8887 | 0 | 0
2025-12-10 | 1 | 894.7186 | 61.288 | 18.2367 | 64.609 | 629.9775 | 115.2691 | 795.9639 | 98.7548 | 5.4152
2025-12-10 | 2 | 685.1928 | 61.288 | 18.2367 | 64.609 | 629.9775 | 115.2691 | 795.9639 | 0 | 0
2025-12-10 | 3 | 667.1743 | 61.288 | 18.2367 | 64.609 | 629.9775 | 115.2691 | 795.9639 | 0 | 0
2025-12-10 | 4 | 653.1742 | 61.288 | 18.2367 | 64.609 | 629.9775 | 115.2691 | 795.9639 | 0 | 0
2025-12-10 | 5 | 684.4759 | 61.288 | 18.2367 | 64.609 | 629.9775 | 115.2691 | 795.9639 | 0 | 0
2025-12-10 | 6 | 862.4286 | 61.288 | 18.2367 | 64.609 | 629.9775 | 115.2691 | 795.9639 | 66.4647 | 3.6446
2025-12-10 | 7 | 930.9136 | 61.288 | 18.2367 | 64.609 | 629.9775 | 115.2691 | 795.9639 | 134.9497 | 7.3999
2025-12-10 | 8 | 892.7191 | 61.288 | 18.2367 | 64.609 | 629.9775 | 115.2691 | 795.9639 | 96.7553 | 5.3055
2025-12-10 | 9 | 807.9335 | 61.288 | 18.2367 | 64.609 | 629.9775 | 115.2691 | 795.9639 | 11.9696 | 0.65635
2025-12-10 | 10 | 829.5979 | 61.288 | 18.2367 | 64.609 | 629.9775 | 115.2691 | 795.9639 | 33.634 | 1.8443
2025-12-10 | 11 | 619.5406 | 61.288 | 18.2367 | 64.609 | 629.9775 | 115.2691 | 795.9639 | 0 | 0
2025-12-10 | 12 | 491.6332 | 61.288 | 18.2367 | 64.609 | 629.9775 | 115.2691 | 795.9639 | 0 | 0
2025-12-10 | 13 | 524.7116 | 61.288 | 18.2367 | 64.609 | 629.9775 | 115.2691 | 795.9639 | 0 | 0
2025-12-10 | 14 | 432.7496 | 61.288 | 18.2367 | 64.609 | 629.9775 | 115.2691 | 795.9639 | 0 | 0
2025-12-10 | 15 | 619.2947 | 61.288 | 18.2367 | 64.609 | 629.9775 | 115.2691 | 795.9639 | 0 | 0
2025-12-10 | 16 | 666.1893 | 61.288 | 18.2367 | 64.609 | 629.9775 | 115.2691 | 795.9639 | 0 | 0
2025-12-10 | 17 | 789.4928 | 61.288 | 18.2367 | 64.609 | 629.9775 | 115.2691 | 795.9639 | 0 | 0
2025-12-10 | 18 | 879.6749 | 61.288 | 18.2367 | 64.609 | 629.9775 | 115.2691 | 795.9639 | 83.711 | 4.5903
2025-12-10 | 19 | 925.8389 | 61.288 | 18.2367 | 64.609 | 629.9775 | 115.2691 | 795.9639 | 129.875 | 7.1216
2025-12-10 | 20 | 1372.1241 | 61.288 | 18.2367 | 64.609 | 629.9775 | 115.2691 | 795.9639 | 576.1603 | 31.5934
2025-12-10 | 21 | 1372.8879 | 61.288 | 18.2367 | 64.609 | 629.9775 | 115.2691 | 795.9639 | 576.924 | 31.6353
2025-12-10 | 22 | 904.5693 | 61.288 | 18.2367 | 64.609 | 629.9775 | 115.2691 | 795.9639 | 108.6055 | 5.9553
2025-12-10 | 23 | 873.9814 | 61.288 | 18.2367 | 64.609 | 629.9775 | 115.2691 | 795.9639 | 78.0176 | 4.2781
2025-12-10 | 24 | 766.9305 | 61.288 | 18.2367 | 64.609 | 629.9775 | 115.2691 | 795.9639 | 0 | 0
2025-12-11 | 1 | 636.3322 | 51.3994 | 18.194 | 64.4577 | 528.3322 | 115.2691 | 696.2032 | 0 | 0
2025-12-11 | 2 | 587.2813 | 51.3994 | 18.194 | 64.4577 | 528.3322 | 115.2691 | 696.2032 | 0 | 0
2025-12-11 | 3 | 515.3926 | 51.3994 | 18.194 | 64.4577 | 528.3322 | 115.2691 | 696.2032 | 0 | 0
2025-12-11 | 4 | 514.9768 | 51.3994 | 18.194 | 64.4577 | 528.3322 | 115.2691 | 696.2032 | 0 | 0
2025-12-11 | 5 | 558.0903 | 51.3994 | 18.194 | 64.4577 | 528.3322 | 115.2691 | 696.2032 | 0 | 0
2025-12-11 | 6 | 612.3806 | 51.3994 | 18.194 | 64.4577 | 528.3322 | 115.2691 | 696.2032 | 0 | 0
2025-12-11 | 7 | 814.4326 | 51.3994 | 18.194 | 64.4577 | 528.3322 | 115.2691 | 696.2032 | 118.2294 | 6.4983
2025-12-11 | 8 | 760.6858 | 51.3994 | 18.194 | 64.4577 | 528.3322 | 115.2691 | 696.2032 | 64.4825 | 3.5442
2025-12-11 | 9 | 711.5501 | 51.3994 | 18.194 | 64.4577 | 528.3322 | 115.2691 | 696.2032 | 15.3469 | 0.84351
2025-12-11 | 10 | 726.2139 | 51.3994 | 18.194 | 64.4577 | 528.3322 | 115.2691 | 696.2032 | 30.0107 | 1.6495
2025-12-11 | 11 | 665.9895 | 51.3994 | 18.194 | 64.4577 | 528.3322 | 115.2691 | 696.2032 | 0 | 0
2025-12-11 | 12 | 653.7561 | 51.3994 | 18.194 | 64.4577 | 528.3322 | 115.2691 | 696.2032 | 0 | 0
2025-12-11 | 13 | 614.5104 | 51.3994 | 18.194 | 64.4577 | 528.3322 | 115.2691 | 696.2032 | 0 | 0
2025-12-11 | 14 | 550.4458 | 51.3994 | 18.194 | 64.4577 | 528.3322 | 115.2691 | 696.2032 | 0 | 0
2025-12-11 | 15 | 568.0306 | 51.3994 | 18.194 | 64.4577 | 528.3322 | 115.2691 | 696.2032 | 0 | 0
2025-12-11 | 16 | 680.5036 | 51.3994 | 18.194 | 64.4577 | 528.3322 | 115.2691 | 696.2032 | 0 | 0
2025-12-11 | 17 | 742.9335 | 51.3994 | 18.194 | 64.4577 | 528.3322 | 115.2691 | 696.2032 | 46.7303 | 2.5684
2025-12-11 | 18 | 829.0931 | 51.3994 | 18.194 | 64.4577 | 528.3322 | 115.2691 | 696.2032 | 132.8899 | 7.304
2025-12-11 | 19 | 762.4705 | 51.3994 | 18.194 | 64.4577 | 528.3322 | 115.2691 | 696.2032 | 66.2673 | 3.6423
2025-12-11 | 20 | 1284.601 | 51.3994 | 18.194 | 64.4577 | 528.3322 | 115.2691 | 696.2032 | 588.3977 | 32.3402
2025-12-11 | 21 | 784.3838 | 51.3994 | 18.194 | 64.4577 | 528.3322 | 115.2691 | 696.2032 | 88.1805 | 4.8467
2025-12-11 | 22 | 737.5187 | 51.3994 | 18.194 | 64.4577 | 528.3322 | 115.2691 | 696.2032 | 41.3155 | 2.2708
2025-12-11 | 23 | 816.2891 | 51.3994 | 18.194 | 64.4577 | 528.3322 | 115.2691 | 696.2032 | 120.0859 | 6.6003
2025-12-11 | 24 | 761.974 | 51.3994 | 18.194 | 64.4577 | 528.3322 | 115.2691 | 696.2032 | 65.7708 | 3.615
2025-12-12 | 1 | 617.8924 | 53.4665 | 18.2085 | 64.5091 | 549.5798 | 115.2691 | 717.0762 | 0 | 0
2025-12-12 | 2 | 567.7547 | 53.4665 | 18.2085 | 64.5091 | 549.5798 | 115.2691 | 717.0762 | 0 | 0
2025-12-12 | 3 | 528.9162 | 53.4665 | 18.2085 | 64.5091 | 549.5798 | 115.2691 | 717.0762 | 0 | 0
2025-12-12 | 4 | 528.3916 | 53.4665 | 18.2085 | 64.5091 | 549.5798 | 115.2691 | 717.0762 | 0 | 0
2025-12-12 | 5 | 529.0367 | 53.4665 | 18.2085 | 64.5091 | 549.5798 | 115.2691 | 717.0762 | 0 | 0
2025-12-12 | 6 | 570.1949 | 53.4665 | 18.2085 | 64.5091 | 549.5798 | 115.2691 | 717.0762 | 0 | 0
2025-12-12 | 7 | 667.5211 | 53.4665 | 18.2085 | 64.5091 | 549.5798 | 115.2691 | 717.0762 | 0 | 0
2025-12-12 | 8 | 689.1696 | 53.4665 | 18.2085 | 64.5091 | 549.5798 | 115.2691 | 717.0762 | 0 | 0
2025-12-12 | 9 | 586.7415 | 53.4665 | 18.2085 | 64.5091 | 549.5798 | 115.2691 | 717.0762 | 0 | 0
2025-12-12 | 10 | 582.637 | 53.4665 | 18.2085 | 64.5091 | 549.5798 | 115.2691 | 717.0762 | 0 | 0
2025-12-12 | 11 | 701.2868 | 53.4665 | 18.2085 | 64.5091 | 549.5798 | 115.2691 | 717.0762 | 0 | 0
2025-12-12 | 12 | 606.5645 | 53.4665 | 18.2085 | 64.5091 | 549.5798 | 115.2691 | 717.0762 | 0 | 0
2025-12-12 | 13 | 631.3954 | 53.4665 | 18.2085 | 64.5091 | 549.5798 | 115.2691 | 717.0762 | 0 | 0
2025-12-12 | 14 | 333.7942 | 53.4665 | 18.2085 | 64.5091 | 549.5798 | 115.2691 | 717.0762 | 0 | 0
2025-12-12 | 15 | 340.0879 | 53.4665 | 18.2085 | 64.5091 | 549.5798 | 115.2691 | 717.0762 | 0 | 0
2025-12-12 | 16 | 352.5445 | 53.4665 | 18.2085 | 64.5091 | 549.5798 | 115.2691 | 717.0762 | 0 | 0
2025-12-12 | 17 | 351.0816 | 53.4665 | 18.2085 | 64.5091 | 549.5798 | 115.2691 | 717.0762 | 0 | 0
2025-12-12 | 18 | 729.3579 | 53.4665 | 18.2085 | 64.5091 | 549.5798 | 115.2691 | 717.0762 | 12.2817 | 0.6745
2025-12-12 | 19 | 379.2863 | 53.4665 | 18.2085 | 64.5091 | 549.5798 | 115.2691 | 717.0762 | 0 | 0
2025-12-12 | 20 | 596.2721 | 53.4665 | 18.2085 | 64.5091 | 549.5798 | 115.2691 | 717.0762 | 0 | 0
2025-12-12 | 21 | 738.9616 | 53.4665 | 18.2085 | 64.5091 | 549.5798 | 115.2691 | 717.0762 | 21.8854 | 1.2019
2025-12-12 | 22 | 1040.2527 | 53.4665 | 18.2085 | 64.5091 | 549.5798 | 115.2691 | 717.0762 | 323.1765 | 17.7487
2025-12-12 | 23 | 741.0784 | 53.4665 | 18.2085 | 64.5091 | 549.5798 | 115.2691 | 717.0762 | 24.0021 | 1.3182
2025-12-12 | 24 | 689.473 | 53.4665 | 18.2085 | 64.5091 | 549.5798 | 115.2691 | 717.0762 | 0 | 0
2025-12-13 | 1 | 961.7824 | 54.2412 | 18.2085 | 64.5091 | 557.5434 | 115.2691 | 724.8805 | 236.9019 | 13.0105
2025-12-13 | 2 | 660.7539 | 54.2412 | 18.2085 | 64.5091 | 557.5434 | 115.2691 | 724.8805 | 0 | 0
2025-12-13 | 3 | 591.4068 | 54.2412 | 18.2085 | 64.5091 | 557.5434 | 115.2691 | 724.8805 | 0 | 0
2025-12-13 | 4 | 568.5266 | 54.2412 | 18.2085 | 64.5091 | 557.5434 | 115.2691 | 724.8805 | 0 | 0
2025-12-13 | 5 | 568.6576 | 54.2412 | 18.2085 | 64.5091 | 557.5434 | 115.2691 | 724.8805 | 0 | 0
2025-12-13 | 6 | 591.8155 | 54.2412 | 18.2085 | 64.5091 | 557.5434 | 115.2691 | 724.8805 | 0 | 0
2025-12-13 | 7 | 611.0318 | 54.2412 | 18.2085 | 64.5091 | 557.5434 | 115.2691 | 724.8805 | 0 | 0
2025-12-13 | 8 | 600.9099 | 54.2412 | 18.2085 | 64.5091 | 557.5434 | 115.2691 | 724.8805 | 0 | 0
2025-12-13 | 9 | 504.3912 | 54.2412 | 18.2085 | 64.5091 | 557.5434 | 115.2691 | 724.8805 | 0 | 0
2025-12-13 | 10 | 466.7214 | 54.2412 | 18.2085 | 64.5091 | 557.5434 | 115.2691 | 724.8805 | 0 | 0
2025-12-13 | 11 | 603.1912 | 54.2412 | 18.2085 | 64.5091 | 557.5434 | 115.2691 | 724.8805 | 0 | 0
2025-12-13 | 12 | 259.7871 | 54.2412 | 18.2085 | 64.5091 | 557.5434 | 115.2691 | 724.8805 | 0 | 0
2025-12-13 | 13 | 255.8004 | 54.2412 | 18.2085 | 64.5091 | 557.5434 | 115.2691 | 724.8805 | 0 | 0
2025-12-13 | 14 | 231.3016 | 54.2412 | 18.2085 | 64.5091 | 557.5434 | 115.2691 | 724.8805 | 0 | 0
2025-12-13 | 15 | 245.0257 | 54.2412 | 18.2085 | 64.5091 | 557.5434 | 115.2691 | 724.8805 | 0 | 0
2025-12-13 | 16 | 279.0695 | 54.2412 | 18.2085 | 64.5091 | 557.5434 | 115.2691 | 724.8805 | 0 | 0
2025-12-13 | 17 | 314.8939 | 54.2412 | 18.2085 | 64.5091 | 557.5434 | 115.2691 | 724.8805 | 0 | 0
2025-12-13 | 18 | 582.2769 | 54.2412 | 18.2085 | 64.5091 | 557.5434 | 115.2691 | 724.8805 | 0 | 0
2025-12-13 | 19 | 334.947 | 54.2412 | 18.2085 | 64.5091 | 557.5434 | 115.2691 | 724.8805 | 0 | 0
2025-12-13 | 20 | 733.8299 | 54.2412 | 18.2085 | 64.5091 | 557.5434 | 115.2691 | 724.8805 | 8.9494 | 0.4915
2025-12-13 | 21 | 684.2084 | 54.2412 | 18.2085 | 64.5091 | 557.5434 | 115.2691 | 724.8805 | 0 | 0
2025-12-13 | 22 | 763.4704 | 54.2412 | 18.2085 | 64.5091 | 557.5434 | 115.2691 | 724.8805 | 38.5899 | 2.1193
2025-12-13 | 23 | 711.7344 | 54.2412 | 18.2085 | 64.5091 | 557.5434 | 115.2691 | 724.8805 | 0 | 0
2025-12-13 | 24 | 635.2315 | 54.2412 | 18.2085 | 64.5091 | 557.5434 | 115.2691 | 724.8805 | 0 | 0
2025-12-14 | 1 | 644.01 | 54.2324 | 18.2085 | 64.5091 | 557.4528 | 115.2691 | 724.7917 | 0 | 0
2025-12-14 | 2 | 775.7243 | 54.2324 | 18.2085 | 64.5091 | 557.4528 | 115.2691 | 724.7917 | 50.9325 | 2.7972
2025-12-14 | 3 | 724.7779 | 54.2324 | 18.2085 | 64.5091 | 557.4528 | 115.2691 | 724.7917 | 0 | 0
2025-12-14 | 4 | 673.6628 | 54.2324 | 18.2085 | 64.5091 | 557.4528 | 115.2691 | 724.7917 | 0 | 0
2025-12-14 | 5 | 595.9717 | 54.2324 | 18.2085 | 64.5091 | 557.4528 | 115.2691 | 724.7917 | 0 | 0
2025-12-14 | 6 | 596.0372 | 54.2324 | 18.2085 | 64.5091 | 557.4528 | 115.2691 | 724.7917 | 0 | 0
2025-12-14 | 7 | 1021.1872 | 54.2324 | 18.2085 | 64.5091 | 557.4528 | 115.2691 | 724.7917 | 296.3955 | 16.2779
2025-12-14 | 8 | 558.1313 | 54.2324 | 18.2085 | 64.5091 | 557.4528 | 115.2691 | 724.7917 | 0 | 0
2025-12-14 | 9 | 499.1364 | 54.2324 | 18.2085 | 64.5091 | 557.4528 | 115.2691 | 724.7917 | 0 | 0
2025-12-14 | 10 | 461.3867 | 54.2324 | 18.2085 | 64.5091 | 557.4528 | 115.2691 | 724.7917 | 0 | 0
2025-12-14 | 11 | 882.4196 | 54.2324 | 18.2085 | 64.5091 | 557.4528 | 115.2691 | 724.7917 | 157.6279 | 8.6568
2025-12-14 | 12 | 446.5254 | 54.2324 | 18.2085 | 64.5091 | 557.4528 | 115.2691 | 724.7917 | 0 | 0
2025-12-14 | 13 | 186.0126 | 54.2324 | 18.2085 | 64.5091 | 557.4528 | 115.2691 | 724.7917 | 0 | 0
2025-12-14 | 14 | 194.648 | 54.2324 | 18.2085 | 64.5091 | 557.4528 | 115.2691 | 724.7917 | 0 | 0
2025-12-14 | 15 | 308.7385 | 54.2324 | 18.2085 | 64.5091 | 557.4528 | 115.2691 | 724.7917 | 0 | 0
2025-12-14 | 16 | 545.7212 | 54.2324 | 18.2085 | 64.5091 | 557.4528 | 115.2691 | 724.7917 | 0 | 0
2025-12-14 | 17 | 599.6399 | 54.2324 | 18.2085 | 64.5091 | 557.4528 | 115.2691 | 724.7917 | 0 | 0
2025-12-14 | 18 | 719.0441 | 54.2324 | 18.2085 | 64.5091 | 557.4528 | 115.2691 | 724.7917 | 0 | 0
2025-12-14 | 19 | 744.8212 | 54.2324 | 18.2085 | 64.5091 | 557.4528 | 115.2691 | 724.7917 | 20.0295 | 1.1
2025-12-14 | 20 | 719.6997 | 54.2324 | 18.2085 | 64.5091 | 557.4528 | 115.2691 | 724.7917 | 0 | 0
2025-12-14 | 21 | 768.6052 | 54.2324 | 18.2085 | 64.5091 | 557.4528 | 115.2691 | 724.7917 | 43.8135 | 2.4062
2025-12-14 | 22 | 642.1033 | 54.2324 | 18.2085 | 64.5091 | 557.4528 | 115.2691 | 724.7917 | 0 | 0
2025-12-14 | 23 | 578.5478 | 54.2324 | 18.2085 | 64.5091 | 557.4528 | 115.2691 | 724.7917 | 0 | 0
2025-12-14 | 24 | 468.7255 | 54.2324 | 18.2085 | 64.5091 | 557.4528 | 115.2691 | 724.7917 | 0 | 0
2025-12-15 | 1 | 441.261 | 54.2236 | 18.2085 | 64.5091 | 557.3622 | 115.2691 | 724.7029 | 0 | 0
2025-12-15 | 2 | 386.4366 | 54.2236 | 18.2085 | 64.5091 | 557.3622 | 115.2691 | 724.7029 | 0 | 0
2025-12-15 | 3 | 386.4362 | 54.2236 | 18.2085 | 64.5091 | 557.3622 | 115.2691 | 724.7029 | 0 | 0
2025-12-15 | 4 | 315.309 | 54.2236 | 18.2085 | 64.5091 | 557.3622 | 115.2691 | 724.7029 | 0 | 0
2025-12-15 | 5 | 386.6102 | 54.2236 | 18.2085 | 64.5091 | 557.3622 | 115.2691 | 724.7029 | 0 | 0
2025-12-15 | 6 | 471.1071 | 54.2236 | 18.2085 | 64.5091 | 557.3622 | 115.2691 | 724.7029 | 0 | 0
2025-12-15 | 7 | 590.2207 | 54.2236 | 18.2085 | 64.5091 | 557.3622 | 115.2691 | 724.7029 | 0 | 0
2025-12-15 | 8 | 715.5885 | 54.2236 | 18.2085 | 64.5091 | 557.3622 | 115.2691 | 724.7029 | 0 | 0
2025-12-15 | 9 | 594.8323 | 54.2236 | 18.2085 | 64.5091 | 557.3622 | 115.2691 | 724.7029 | 0 | 0
2025-12-15 | 10 | 538.8439 | 54.2236 | 18.2085 | 64.5091 | 557.3622 | 115.2691 | 724.7029 | 0 | 0
2025-12-15 | 11 | 707.8547 | 54.2236 | 18.2085 | 64.5091 | 557.3622 | 115.2691 | 724.7029 | 0 | 0
2025-12-15 | 12 | 757.4823 | 54.2236 | 18.2085 | 64.5091 | 557.3622 | 115.2691 | 724.7029 | 32.7794 | 1.8002
2025-12-15 | 13 | 759.2071 | 54.2236 | 18.2085 | 64.5091 | 557.3622 | 115.2691 | 724.7029 | 34.5042 | 1.895
2025-12-15 | 14 | 696.4285 | 54.2236 | 18.2085 | 64.5091 | 557.3622 | 115.2691 | 724.7029 | 0 | 0
2025-12-15 | 15 | 716.4318 | 54.2236 | 18.2085 | 64.5091 | 557.3622 | 115.2691 | 724.7029 | 0 | 0
2025-12-15 | 16 | 568.779 | 54.2236 | 18.2085 | 64.5091 | 557.3622 | 115.2691 | 724.7029 | 0 | 0
2025-12-15 | 17 | 622.146 | 54.2236 | 18.2085 | 64.5091 | 557.3622 | 115.2691 | 724.7029 | 0 | 0
2025-12-15 | 18 | 790.0425 | 54.2236 | 18.2085 | 64.5091 | 557.3622 | 115.2691 | 724.7029 | 65.3395 | 3.5884
2025-12-15 | 19 | 761.1728 | 54.2236 | 18.2085 | 64.5091 | 557.3622 | 115.2691 | 724.7029 | 36.4699 | 2.0029
2025-12-15 | 20 | 742.0879 | 54.2236 | 18.2085 | 64.5091 | 557.3622 | 115.2691 | 724.7029 | 17.3849 | 0.95477
2025-12-15 | 21 | 721.8878 | 54.2236 | 18.2085 | 64.5091 | 557.3622 | 115.2691 | 724.7029 | 0 | 0
2025-12-15 | 22 | 662.4213 | 54.2236 | 18.2085 | 64.5091 | 557.3622 | 115.2691 | 724.7029 | 0 | 0
2025-12-15 | 23 | 749.0812 | 54.2236 | 18.2085 | 64.5091 | 557.3622 | 115.2691 | 724.7029 | 24.3783 | 1.3388
2025-12-15 | 24 | 687.4662 | 54.2236 | 18.2085 | 64.5091 | 557.3622 | 115.2691 | 724.7029 | 0 | 0
2025-12-16 | 1 | 603.5103 | 51.4728 | 18.0543 | 63.9628 | 529.0873 | 115.2691 | 696.4581 | 0 | 0
2025-12-16 | 2 | 547.4575 | 51.4728 | 18.0543 | 63.9628 | 529.0873 | 115.2691 | 696.4581 | 0 | 0
2025-12-16 | 3 | 474.2327 | 51.4728 | 18.0543 | 63.9628 | 529.0873 | 115.2691 | 696.4581 | 0 | 0
2025-12-16 | 4 | 470.6655 | 51.4728 | 18.0543 | 63.9628 | 529.0873 | 115.2691 | 696.4581 | 0 | 0
2025-12-16 | 5 | 508.1719 | 51.4728 | 18.0543 | 63.9628 | 529.0873 | 115.2691 | 696.4581 | 0 | 0
2025-12-16 | 6 | 580.7481 | 51.4728 | 18.0543 | 63.9628 | 529.0873 | 115.2691 | 696.4581 | 0 | 0
2025-12-16 | 7 | 645.5231 | 51.4728 | 18.0543 | 63.9628 | 529.0873 | 115.2691 | 696.4581 | 0 | 0
2025-12-16 | 8 | 744.116 | 51.4728 | 18.0543 | 63.9628 | 529.0873 | 115.2691 | 696.4581 | 47.6579 | 2.6397
2025-12-16 | 9 | 589.1181 | 51.4728 | 18.0543 | 63.9628 | 529.0873 | 115.2691 | 696.4581 | 0 | 0
2025-12-16 | 10 | 472.1223 | 51.4728 | 18.0543 | 63.9628 | 529.0873 | 115.2691 | 696.4581 | 0 | 0
2025-12-16 | 11 | 421.1127 | 51.4728 | 18.0543 | 63.9628 | 529.0873 | 115.2691 | 696.4581 | 0 | 0
2025-12-16 | 12 | 503.4801 | 51.4728 | 18.0543 | 63.9628 | 529.0873 | 115.2691 | 696.4581 | 0 | 0
2025-12-16 | 13 | 466.6084 | 51.4728 | 18.0543 | 63.9628 | 529.0873 | 115.2691 | 696.4581 | 0 | 0
2025-12-16 | 14 | 436.9598 | 51.4728 | 18.0543 | 63.9628 | 529.0873 | 115.2691 | 696.4581 | 0 | 0
2025-12-16 | 15 | 532.7696 | 51.4728 | 18.0543 | 63.9628 | 529.0873 | 115.2691 | 696.4581 | 0 | 0
2025-12-16 | 16 | 627.5003 | 51.4728 | 18.0543 | 63.9628 | 529.0873 | 115.2691 | 696.4581 | 0 | 0
2025-12-16 | 17 | 713.9241 | 51.4728 | 18.0543 | 63.9628 | 529.0873 | 115.2691 | 696.4581 | 17.466 | 0.96741
2025-12-16 | 18 | 1060.2039 | 51.4728 | 18.0543 | 63.9628 | 529.0873 | 115.2691 | 696.4581 | 363.7457 | 20.1473
2025-12-16 | 19 | 790.8206 | 51.4728 | 18.0543 | 63.9628 | 529.0873 | 115.2691 | 696.4581 | 94.3625 | 5.2266
2025-12-16 | 20 | 515.9791 | 51.4728 | 18.0543 | 63.9628 | 529.0873 | 115.2691 | 696.4581 | 0 | 0
2025-12-16 | 21 | 391.855 | 51.4728 | 18.0543 | 63.9628 | 529.0873 | 115.2691 | 696.4581 | 0 | 0
2025-12-16 | 22 | 738.954 | 51.4728 | 18.0543 | 63.9628 | 529.0873 | 115.2691 | 696.4581 | 42.4959 | 2.3538
2025-12-16 | 23 | 1125.7606 | 51.4728 | 18.0543 | 63.9628 | 529.0873 | 115.2691 | 696.4581 | 429.3025 | 23.7784
2025-12-16 | 24 | 696.6158 | 51.4728 | 18.0543 | 63.9628 | 529.0873 | 115.2691 | 696.4581 | 0.15764 | 0.0087316
2025-12-17 | 1 | 689.4148 | 45.9084 | 17.9925 | 63.7439 | 471.8905 | 115.2691 | 640.1908 | 49.224 | 2.7358
2025-12-17 | 2 | 592.5928 | 45.9084 | 17.9925 | 63.7439 | 471.8905 | 115.2691 | 640.1908 | 0 | 0
2025-12-17 | 3 | 522.1092 | 45.9084 | 17.9925 | 63.7439 | 471.8905 | 115.2691 | 640.1908 | 0 | 0
2025-12-17 | 4 | 521.6222 | 45.9084 | 17.9925 | 63.7439 | 471.8905 | 115.2691 | 640.1908 | 0 | 0
2025-12-17 | 5 | 550.4681 | 45.9084 | 17.9925 | 63.7439 | 471.8905 | 115.2691 | 640.1908 | 0 | 0
2025-12-17 | 6 | 641.7742 | 45.9084 | 17.9925 | 63.7439 | 471.8905 | 115.2691 | 640.1908 | 1.5834 | 0.088004
2025-12-17 | 7 | 740.2345 | 45.9084 | 17.9925 | 63.7439 | 471.8905 | 115.2691 | 640.1908 | 100.0437 | 5.5603
2025-12-17 | 8 | 760.7849 | 45.9084 | 17.9925 | 63.7439 | 471.8905 | 115.2691 | 640.1908 | 120.5941 | 6.7025
2025-12-17 | 9 | 559.3871 | 45.9084 | 17.9925 | 63.7439 | 471.8905 | 115.2691 | 640.1908 | 0 | 0
2025-12-17 | 10 | 511.4746 | 45.9084 | 17.9925 | 63.7439 | 471.8905 | 115.2691 | 640.1908 | 0 | 0
2025-12-17 | 11 | 470.0162 | 45.9084 | 17.9925 | 63.7439 | 471.8905 | 115.2691 | 640.1908 | 0 | 0
2025-12-17 | 12 | 485.1872 | 45.9084 | 17.9925 | 63.7439 | 471.8905 | 115.2691 | 640.1908 | 0 | 0
2025-12-17 | 13 | 492.3673 | 45.9084 | 17.9925 | 63.7439 | 471.8905 | 115.2691 | 640.1908 | 0 | 0
2025-12-17 | 14 | 470.3541 | 45.9084 | 17.9925 | 63.7439 | 471.8905 | 115.2691 | 640.1908 | 0 | 0
2025-12-17 | 15 | 532.8081 | 45.9084 | 17.9925 | 63.7439 | 471.8905 | 115.2691 | 640.1908 | 0 | 0
2025-12-17 | 16 | 680.1426 | 45.9084 | 17.9925 | 63.7439 | 471.8905 | 115.2691 | 640.1908 | 39.9518 | 2.2205
2025-12-17 | 17 | 1055.0965 | 45.9084 | 17.9925 | 63.7439 | 471.8905 | 115.2691 | 640.1908 | 414.9057 | 23.0599
2025-12-17 | 18 | 585.8667 | 45.9084 | 17.9925 | 63.7439 | 471.8905 | 115.2691 | 640.1908 | 0 | 0
2025-12-17 | 19 | 519.1998 | 45.9084 | 17.9925 | 63.7439 | 471.8905 | 115.2691 | 640.1908 | 0 | 0
2025-12-17 | 20 | 498.5336 | 45.9084 | 17.9925 | 63.7439 | 471.8905 | 115.2691 | 640.1908 | 0 | 0
2025-12-17 | 21 | 461.6342 | 45.9084 | 17.9925 | 63.7439 | 471.8905 | 115.2691 | 640.1908 | 0 | 0
2025-12-17 | 22 | 756.6484 | 45.9084 | 17.9925 | 63.7439 | 471.8905 | 115.2691 | 640.1908 | 116.4576 | 6.4726
2025-12-17 | 23 | 1078.952 | 45.9084 | 17.9925 | 63.7439 | 471.8905 | 115.2691 | 640.1908 | 438.7612 | 24.3858
2025-12-17 | 24 | 715.675 | 45.9084 | 17.9925 | 63.7439 | 471.8905 | 115.2691 | 640.1908 | 75.4843 | 4.1953
2025-12-18 | 1 | 623.105 | 46.9472 | 17.9525 | 63.6021 | 482.5684 | 115.2691 | 650.5162 | 0 | 0
2025-12-18 | 2 | 528.6542 | 46.9472 | 17.9525 | 63.6021 | 482.5684 | 115.2691 | 650.5162 | 0 | 0
2025-12-18 | 3 | 478.8308 | 46.9472 | 17.9525 | 63.6021 | 482.5684 | 115.2691 | 650.5162 | 0 | 0
2025-12-18 | 4 | 478.4125 | 46.9472 | 17.9525 | 63.6021 | 482.5684 | 115.2691 | 650.5162 | 0 | 0
2025-12-18 | 5 | 500.1473 | 46.9472 | 17.9525 | 63.6021 | 482.5684 | 115.2691 | 650.5162 | 0 | 0
2025-12-18 | 6 | 580.4391 | 46.9472 | 17.9525 | 63.6021 | 482.5684 | 115.2691 | 650.5162 | 0 | 0
2025-12-18 | 7 | 667.9041 | 46.9472 | 17.9525 | 63.6021 | 482.5684 | 115.2691 | 650.5162 | 17.3879 | 0.96855
2025-12-18 | 8 | 622.3504 | 46.9472 | 17.9525 | 63.6021 | 482.5684 | 115.2691 | 650.5162 | 0 | 0
2025-12-18 | 9 | 499.3768 | 46.9472 | 17.9525 | 63.6021 | 482.5684 | 115.2691 | 650.5162 | 0 | 0
2025-12-18 | 10 | 519.3528 | 46.9472 | 17.9525 | 63.6021 | 482.5684 | 115.2691 | 650.5162 | 0 | 0
2025-12-18 | 11 | 500.1502 | 46.9472 | 17.9525 | 63.6021 | 482.5684 | 115.2691 | 650.5162 | 0 | 0
2025-12-18 | 12 | 529.913 | 46.9472 | 17.9525 | 63.6021 | 482.5684 | 115.2691 | 650.5162 | 0 | 0
2025-12-18 | 13 | 530.0853 | 46.9472 | 17.9525 | 63.6021 | 482.5684 | 115.2691 | 650.5162 | 0 | 0
2025-12-18 | 14 | 531.3004 | 46.9472 | 17.9525 | 63.6021 | 482.5684 | 115.2691 | 650.5162 | 0 | 0
2025-12-18 | 15 | 536.9013 | 46.9472 | 17.9525 | 63.6021 | 482.5684 | 115.2691 | 650.5162 | 0 | 0
2025-12-18 | 16 | 653.7194 | 46.9472 | 17.9525 | 63.6021 | 482.5684 | 115.2691 | 650.5162 | 3.2032 | 0.17843
2025-12-18 | 17 | 784.7328 | 46.9472 | 17.9525 | 63.6021 | 482.5684 | 115.2691 | 650.5162 | 134.2166 | 7.4762
2025-12-18 | 18 | 904.7882 | 46.9472 | 17.9525 | 63.6021 | 482.5684 | 115.2691 | 650.5162 | 254.272 | 14.1636
2025-12-18 | 19 | 760.297 | 46.9472 | 17.9525 | 63.6021 | 482.5684 | 115.2691 | 650.5162 | 109.7808 | 6.1151
2025-12-18 | 20 | 828.0407 | 46.9472 | 17.9525 | 63.6021 | 482.5684 | 115.2691 | 650.5162 | 177.5245 | 9.8886
2025-12-18 | 21 | 826.2532 | 46.9472 | 17.9525 | 63.6021 | 482.5684 | 115.2691 | 650.5162 | 175.7369 | 9.789
2025-12-18 | 22 | 1085.2971 | 46.9472 | 17.9525 | 63.6021 | 482.5684 | 115.2691 | 650.5162 | 434.7809 | 24.2184
2025-12-18 | 23 | 650.0459 | 46.9472 | 17.9525 | 63.6021 | 482.5684 | 115.2691 | 650.5162 | 0 | 0
2025-12-18 | 24 | 598.1664 | 46.9472 | 17.9525 | 63.6021 | 482.5684 | 115.2691 | 650.5162 | 0 | 0
2025-12-19 | 1 | 625.4176 | 44.1971 | 18.02 | 63.8413 | 454.3003 | 115.2691 | 623.0478 | 2.3698 | 0.13151
2025-12-19 | 2 | 544.9669 | 44.1971 | 18.02 | 63.8413 | 454.3003 | 115.2691 | 623.0478 | 0 | 0
2025-12-19 | 3 | 514.9013 | 44.1971 | 18.02 | 63.8413 | 454.3003 | 115.2691 | 623.0478 | 0 | 0
2025-12-19 | 4 | 485.3061 | 44.1971 | 18.02 | 63.8413 | 454.3003 | 115.2691 | 623.0478 | 0 | 0
2025-12-19 | 5 | 514.1637 | 44.1971 | 18.02 | 63.8413 | 454.3003 | 115.2691 | 623.0478 | 0 | 0
2025-12-19 | 6 | 554.8942 | 44.1971 | 18.02 | 63.8413 | 454.3003 | 115.2691 | 623.0478 | 0 | 0
2025-12-19 | 7 | 607.1616 | 44.1971 | 18.02 | 63.8413 | 454.3003 | 115.2691 | 623.0478 | 0 | 0
2025-12-19 | 8 | 639.8438 | 44.1971 | 18.02 | 63.8413 | 454.3003 | 115.2691 | 623.0478 | 16.796 | 0.93207
2025-12-19 | 9 | 518.741 | 44.1971 | 18.02 | 63.8413 | 454.3003 | 115.2691 | 623.0478 | 0 | 0
2025-12-19 | 10 | 462.763 | 44.1971 | 18.02 | 63.8413 | 454.3003 | 115.2691 | 623.0478 | 0 | 0
2025-12-19 | 11 | 506.7213 | 44.1971 | 18.02 | 63.8413 | 454.3003 | 115.2691 | 623.0478 | 0 | 0
2025-12-19 | 12 | 526.8276 | 44.1971 | 18.02 | 63.8413 | 454.3003 | 115.2691 | 623.0478 | 0 | 0
2025-12-19 | 13 | 517.3214 | 44.1971 | 18.02 | 63.8413 | 454.3003 | 115.2691 | 623.0478 | 0 | 0
2025-12-19 | 14 | 463.525 | 44.1971 | 18.02 | 63.8413 | 454.3003 | 115.2691 | 623.0478 | 0 | 0
2025-12-19 | 15 | 538.3489 | 44.1971 | 18.02 | 63.8413 | 454.3003 | 115.2691 | 623.0478 | 0 | 0
2025-12-19 | 16 | 544.6855 | 44.1971 | 18.02 | 63.8413 | 454.3003 | 115.2691 | 623.0478 | 0 | 0
2025-12-19 | 17 | 661.2598 | 44.1971 | 18.02 | 63.8413 | 454.3003 | 115.2691 | 623.0478 | 38.2119 | 2.1205
2025-12-19 | 18 | 1084.6064 | 44.1971 | 18.02 | 63.8413 | 454.3003 | 115.2691 | 623.0478 | 461.5586 | 25.6137
2025-12-19 | 19 | 687.554 | 44.1971 | 18.02 | 63.8413 | 454.3003 | 115.2691 | 623.0478 | 64.5061 | 3.5797
2025-12-19 | 20 | 687.975 | 44.1971 | 18.02 | 63.8413 | 454.3003 | 115.2691 | 623.0478 | 64.9272 | 3.6031
2025-12-19 | 21 | 708.7729 | 44.1971 | 18.02 | 63.8413 | 454.3003 | 115.2691 | 623.0478 | 85.7251 | 4.7572
2025-12-19 | 22 | 662.7867 | 44.1971 | 18.02 | 63.8413 | 454.3003 | 115.2691 | 623.0478 | 39.7388 | 2.2053
2025-12-19 | 23 | 617.2094 | 44.1971 | 18.02 | 63.8413 | 454.3003 | 115.2691 | 623.0478 | 0 | 0
2025-12-19 | 24 | 545.0367 | 44.1971 | 18.02 | 63.8413 | 454.3003 | 115.2691 | 623.0478 | 0 | 0
2025-12-20 | 1 | 402.5094 | 40.2332 | 17.9792 | 63.6967 | 413.5559 | 115.2691 | 582.9766 | 0 | 0
2025-12-20 | 2 | 403.0945 | 40.2332 | 17.9792 | 63.6967 | 413.5559 | 115.2691 | 582.9766 | 0 | 0
2025-12-20 | 3 | 388.0848 | 40.2332 | 17.9792 | 63.6967 | 413.5559 | 115.2691 | 582.9766 | 0 | 0
2025-12-20 | 4 | 368.3081 | 40.2332 | 17.9792 | 63.6967 | 413.5559 | 115.2691 | 582.9766 | 0 | 0
2025-12-20 | 5 | 368.268 | 40.2332 | 17.9792 | 63.6967 | 413.5559 | 115.2691 | 582.9766 | 0 | 0
2025-12-20 | 6 | 387.9656 | 40.2332 | 17.9792 | 63.6967 | 413.5559 | 115.2691 | 582.9766 | 0 | 0
2025-12-20 | 7 | 401.8024 | 40.2332 | 17.9792 | 63.6967 | 413.5559 | 115.2691 | 582.9766 | 0 | 0
2025-12-20 | 8 | 360.6635 | 40.2332 | 17.9792 | 63.6967 | 413.5559 | 115.2691 | 582.9766 | 0 | 0
2025-12-20 | 9 | 266.1675 | 40.2332 | 17.9792 | 63.6967 | 413.5559 | 115.2691 | 582.9766 | 0 | 0
2025-12-20 | 10 | 265.8362 | 40.2332 | 17.9792 | 63.6967 | 413.5559 | 115.2691 | 582.9766 | 0 | 0
2025-12-20 | 11 | 345.2095 | 40.2332 | 17.9792 | 63.6967 | 413.5559 | 115.2691 | 582.9766 | 0 | 0
2025-12-20 | 12 | 347.5006 | 40.2332 | 17.9792 | 63.6967 | 413.5559 | 115.2691 | 582.9766 | 0 | 0
2025-12-20 | 13 | 356.166 | 40.2332 | 17.9792 | 63.6967 | 413.5559 | 115.2691 | 582.9766 | 0 | 0
2025-12-20 | 14 | 372.8861 | 40.2332 | 17.9792 | 63.6967 | 413.5559 | 115.2691 | 582.9766 | 0 | 0
2025-12-20 | 15 | 375.3341 | 40.2332 | 17.9792 | 63.6967 | 413.5559 | 115.2691 | 582.9766 | 0 | 0
2025-12-20 | 16 | 502.67 | 40.2332 | 17.9792 | 63.6967 | 413.5559 | 115.2691 | 582.9766 | 0 | 0
2025-12-20 | 17 | 573.1341 | 40.2332 | 17.9792 | 63.6967 | 413.5559 | 115.2691 | 582.9766 | 0 | 0
2025-12-20 | 18 | 646.8322 | 40.2332 | 17.9792 | 63.6967 | 413.5559 | 115.2691 | 582.9766 | 63.8556 | 3.5516
2025-12-20 | 19 | 666.326 | 40.2332 | 17.9792 | 63.6967 | 413.5559 | 115.2691 | 582.9766 | 83.3494 | 4.6359
2025-12-20 | 20 | 665.9926 | 40.2332 | 17.9792 | 63.6967 | 413.5559 | 115.2691 | 582.9766 | 83.016 | 4.6173
2025-12-20 | 21 | 582.7545 | 40.2332 | 17.9792 | 63.6967 | 413.5559 | 115.2691 | 582.9766 | 0 | 0
2025-12-20 | 22 | 581.1773 | 40.2332 | 17.9792 | 63.6967 | 413.5559 | 115.2691 | 582.9766 | 0 | 0
2025-12-20 | 23 | 458.7621 | 40.2332 | 17.9792 | 63.6967 | 413.5559 | 115.2691 | 582.9766 | 0 | 0
2025-12-20 | 24 | 375.5674 | 40.2332 | 17.9792 | 63.6967 | 413.5559 | 115.2691 | 582.9766 | 0 | 0
2025-12-21 | 1 | 378.9447 | 40.1605 | 17.9792 | 63.6967 | 412.8086 | 115.2691 | 582.2443 | 0 | 0
2025-12-21 | 2 | 348.5454 | 40.1605 | 17.9792 | 63.6967 | 412.8086 | 115.2691 | 582.2443 | 0 | 0
2025-12-21 | 3 | 351.9536 | 40.1605 | 17.9792 | 63.6967 | 412.8086 | 115.2691 | 582.2443 | 0 | 0
2025-12-21 | 4 | 348.2128 | 40.1605 | 17.9792 | 63.6967 | 412.8086 | 115.2691 | 582.2443 | 0 | 0
2025-12-21 | 5 | 536.6264 | 40.1605 | 17.9792 | 63.6967 | 412.8086 | 115.2691 | 582.2443 | 0 | 0
2025-12-21 | 6 | 536.8452 | 40.1605 | 17.9792 | 63.6967 | 412.8086 | 115.2691 | 582.2443 | 0 | 0
2025-12-21 | 7 | 596.145 | 40.1605 | 17.9792 | 63.6967 | 412.8086 | 115.2691 | 582.2443 | 13.9007 | 0.77315
2025-12-21 | 8 | 519.6476 | 40.1605 | 17.9792 | 63.6967 | 412.8086 | 115.2691 | 582.2443 | 0 | 0
2025-12-21 | 9 | 162.8301 | 40.1605 | 17.9792 | 63.6967 | 412.8086 | 115.2691 | 582.2443 | 0 | 0
2025-12-21 | 10 | 162.7109 | 40.1605 | 17.9792 | 63.6967 | 412.8086 | 115.2691 | 582.2443 | 0 | 0
2025-12-21 | 11 | 469.1851 | 40.1605 | 17.9792 | 63.6967 | 412.8086 | 115.2691 | 582.2443 | 0 | 0
2025-12-21 | 12 | 482.7278 | 40.1605 | 17.9792 | 63.6967 | 412.8086 | 115.2691 | 582.2443 | 0 | 0
2025-12-21 | 13 | 484.18 | 40.1605 | 17.9792 | 63.6967 | 412.8086 | 115.2691 | 582.2443 | 0 | 0
2025-12-21 | 14 | 484.2629 | 40.1605 | 17.9792 | 63.6967 | 412.8086 | 115.2691 | 582.2443 | 0 | 0
2025-12-21 | 15 | 634.5919 | 40.1605 | 17.9792 | 63.6967 | 412.8086 | 115.2691 | 582.2443 | 52.3476 | 2.9116
2025-12-21 | 16 | 463.856 | 40.1605 | 17.9792 | 63.6967 | 412.8086 | 115.2691 | 582.2443 | 0 | 0
2025-12-21 | 17 | 483.9913 | 40.1605 | 17.9792 | 63.6967 | 412.8086 | 115.2691 | 582.2443 | 0 | 0
2025-12-21 | 18 | 1008.9995 | 40.1605 | 17.9792 | 63.6967 | 412.8086 | 115.2691 | 582.2443 | 426.7551 | 23.736
2025-12-21 | 19 | 590.4086 | 40.1605 | 17.9792 | 63.6967 | 412.8086 | 115.2691 | 582.2443 | 8.1643 | 0.4541
2025-12-21 | 20 | 590.4192 | 40.1605 | 17.9792 | 63.6967 | 412.8086 | 115.2691 | 582.2443 | 8.1749 | 0.45469
2025-12-21 | 21 | 605.0402 | 40.1605 | 17.9792 | 63.6967 | 412.8086 | 115.2691 | 582.2443 | 22.7958 | 1.2679
2025-12-21 | 22 | 545.4233 | 40.1605 | 17.9792 | 63.6967 | 412.8086 | 115.2691 | 582.2443 | 0 | 0
2025-12-21 | 23 | 572.9565 | 40.1605 | 17.9792 | 63.6967 | 412.8086 | 115.2691 | 582.2443 | 0 | 0
2025-12-21 | 24 | 473.9157 | 40.1605 | 17.9792 | 63.6967 | 412.8086 | 115.2691 | 582.2443 | 0 | 0
2025-12-22 | 1 | 351.6419 | 40.0878 | 17.9792 | 63.6967 | 412.0614 | 115.2691 | 581.512 | 0 | 0
2025-12-22 | 2 | 316.1629 | 40.0878 | 17.9792 | 63.6967 | 412.0614 | 115.2691 | 581.512 | 0 | 0
2025-12-22 | 3 | 348.1659 | 40.0878 | 17.9792 | 63.6967 | 412.0614 | 115.2691 | 581.512 | 0 | 0
2025-12-22 | 4 | 317.0329 | 40.0878 | 17.9792 | 63.6967 | 412.0614 | 115.2691 | 581.512 | 0 | 0
2025-12-22 | 5 | 348.16 | 40.0878 | 17.9792 | 63.6967 | 412.0614 | 115.2691 | 581.512 | 0 | 0
2025-12-22 | 6 | 378.4748 | 40.0878 | 17.9792 | 63.6967 | 412.0614 | 115.2691 | 581.512 | 0 | 0
2025-12-22 | 7 | 515.0376 | 40.0878 | 17.9792 | 63.6967 | 412.0614 | 115.2691 | 581.512 | 0 | 0
2025-12-22 | 8 | 569.0597 | 40.0878 | 17.9792 | 63.6967 | 412.0614 | 115.2691 | 581.512 | 0 | 0
2025-12-22 | 9 | 490.4721 | 40.0878 | 17.9792 | 63.6967 | 412.0614 | 115.2691 | 581.512 | 0 | 0
2025-12-22 | 10 | 476.4388 | 40.0878 | 17.9792 | 63.6967 | 412.0614 | 115.2691 | 581.512 | 0 | 0
2025-12-22 | 11 | 526.3953 | 40.0878 | 17.9792 | 63.6967 | 412.0614 | 115.2691 | 581.512 | 0 | 0
2025-12-22 | 12 | 565.0385 | 40.0878 | 17.9792 | 63.6967 | 412.0614 | 115.2691 | 581.512 | 0 | 0
2025-12-22 | 13 | 567.7531 | 40.0878 | 17.9792 | 63.6967 | 412.0614 | 115.2691 | 581.512 | 0 | 0
2025-12-22 | 14 | 531.2795 | 40.0878 | 17.9792 | 63.6967 | 412.0614 | 115.2691 | 581.512 | 0 | 0
2025-12-22 | 15 | 525.0251 | 40.0878 | 17.9792 | 63.6967 | 412.0614 | 115.2691 | 581.512 | 0 | 0
2025-12-22 | 16 | 616.7386 | 40.0878 | 17.9792 | 63.6967 | 412.0614 | 115.2691 | 581.512 | 35.2266 | 1.9593
2025-12-22 | 17 | 814.9436 | 40.0878 | 17.9792 | 63.6967 | 412.0614 | 115.2691 | 581.512 | 233.4316 | 12.9834
2025-12-22 | 18 | 1007.9695 | 40.0878 | 17.9792 | 63.6967 | 412.0614 | 115.2691 | 581.512 | 426.4575 | 23.7195
2025-12-22 | 19 | 982.4278 | 40.0878 | 17.9792 | 63.6967 | 412.0614 | 115.2691 | 581.512 | 400.9157 | 22.2989
2025-12-22 | 20 | 617.3518 | 40.0878 | 17.9792 | 63.6967 | 412.0614 | 115.2691 | 581.512 | 35.8398 | 1.9934
2025-12-22 | 21 | 985.5705 | 40.0878 | 17.9792 | 63.6967 | 412.0614 | 115.2691 | 581.512 | 404.0584 | 22.4737
2025-12-22 | 22 | 986.068 | 40.0878 | 17.9792 | 63.6967 | 412.0614 | 115.2691 | 581.512 | 404.556 | 22.5013
2025-12-22 | 23 | 578.9022 | 40.0878 | 17.9792 | 63.6967 | 412.0614 | 115.2691 | 581.512 | 0 | 0
2025-12-22 | 24 | 538.835 | 40.0878 | 17.9792 | 63.6967 | 412.0614 | 115.2691 | 581.512 | 0 | 0
2025-12-23 | 1 | 570.8926 | 43.1675 | 18.0065 | 63.7935 | 443.7169 | 115.2691 | 612.6293 | 0 | 0
2025-12-23 | 2 | 477.471 | 43.1675 | 18.0065 | 63.7935 | 443.7169 | 115.2691 | 612.6293 | 0 | 0
2025-12-23 | 3 | 437.0844 | 43.1675 | 18.0065 | 63.7935 | 443.7169 | 115.2691 | 612.6293 | 0 | 0
2025-12-23 | 4 | 407.74 | 43.1675 | 18.0065 | 63.7935 | 443.7169 | 115.2691 | 612.6293 | 0 | 0
2025-12-23 | 5 | 435.1867 | 43.1675 | 18.0065 | 63.7935 | 443.7169 | 115.2691 | 612.6293 | 0 | 0
2025-12-23 | 6 | 466.3657 | 43.1675 | 18.0065 | 63.7935 | 443.7169 | 115.2691 | 612.6293 | 0 | 0
2025-12-23 | 7 | 533.4805 | 43.1675 | 18.0065 | 63.7935 | 443.7169 | 115.2691 | 612.6293 | 0 | 0
2025-12-23 | 8 | 570.2873 | 43.1675 | 18.0065 | 63.7935 | 443.7169 | 115.2691 | 612.6293 | 0 | 0
2025-12-23 | 9 | 511.4091 | 43.1675 | 18.0065 | 63.7935 | 443.7169 | 115.2691 | 612.6293 | 0 | 0
2025-12-23 | 10 | 479.3783 | 43.1675 | 18.0065 | 63.7935 | 443.7169 | 115.2691 | 612.6293 | 0 | 0
2025-12-23 | 11 | 486.8876 | 43.1675 | 18.0065 | 63.7935 | 443.7169 | 115.2691 | 612.6293 | 0 | 0
2025-12-23 | 12 | 490.393 | 43.1675 | 18.0065 | 63.7935 | 443.7169 | 115.2691 | 612.6293 | 0 | 0
2025-12-23 | 13 | 478.7568 | 43.1675 | 18.0065 | 63.7935 | 443.7169 | 115.2691 | 612.6293 | 0 | 0
2025-12-23 | 14 | 469.7744 | 43.1675 | 18.0065 | 63.7935 | 443.7169 | 115.2691 | 612.6293 | 0 | 0
2025-12-23 | 15 | 497.3311 | 43.1675 | 18.0065 | 63.7935 | 443.7169 | 115.2691 | 612.6293 | 0 | 0
2025-12-23 | 16 | 607.9538 | 43.1675 | 18.0065 | 63.7935 | 443.7169 | 115.2691 | 612.6293 | 0 | 0
2025-12-23 | 17 | 544.376 | 43.1675 | 18.0065 | 63.7935 | 443.7169 | 115.2691 | 612.6293 | 0 | 0
2025-12-23 | 18 | 595.2367 | 43.1675 | 18.0065 | 63.7935 | 443.7169 | 115.2691 | 612.6293 | 0 | 0
2025-12-23 | 19 | 576.336 | 43.1675 | 18.0065 | 63.7935 | 443.7169 | 115.2691 | 612.6293 | 0 | 0
2025-12-23 | 20 | 594.7785 | 43.1675 | 18.0065 | 63.7935 | 443.7169 | 115.2691 | 612.6293 | 0 | 0
2025-12-23 | 21 | 576.2969 | 43.1675 | 18.0065 | 63.7935 | 443.7169 | 115.2691 | 612.6293 | 0 | 0
2025-12-23 | 22 | 545.2278 | 43.1675 | 18.0065 | 63.7935 | 443.7169 | 115.2691 | 612.6293 | 0 | 0
2025-12-23 | 23 | 528.9791 | 43.1675 | 18.0065 | 63.7935 | 443.7169 | 115.2691 | 612.6293 | 0 | 0
2025-12-23 | 24 | 477.7384 | 43.1675 | 18.0065 | 63.7935 | 443.7169 | 115.2691 | 612.6293 | 0 | 0
2025-12-24 | 1 | 429.1947 | 36.2861 | 17.9785 | 63.6943 | 372.9839 | 115.2691 | 543.2137 | 0 | 0
2025-12-24 | 2 | 459.0683 | 36.2861 | 17.9785 | 63.6943 | 372.9839 | 115.2691 | 543.2137 | 0 | 0
2025-12-24 | 3 | 398.3857 | 36.2861 | 17.9785 | 63.6943 | 372.9839 | 115.2691 | 543.2137 | 0 | 0
2025-12-24 | 4 | 382.4816 | 36.2861 | 17.9785 | 63.6943 | 372.9839 | 115.2691 | 543.2137 | 0 | 0
2025-12-24 | 5 | 382.2047 | 36.2861 | 17.9785 | 63.6943 | 372.9839 | 115.2691 | 543.2137 | 0 | 0
2025-12-24 | 6 | 383.087 | 36.2861 | 17.9785 | 63.6943 | 372.9839 | 115.2691 | 543.2137 | 0 | 0
2025-12-24 | 7 | 397.7361 | 36.2861 | 17.9785 | 63.6943 | 372.9839 | 115.2691 | 543.2137 | 0 | 0
2025-12-24 | 8 | 354.3309 | 36.2861 | 17.9785 | 63.6943 | 372.9839 | 115.2691 | 543.2137 | 0 | 0
2025-12-24 | 9 | 377.5392 | 36.2861 | 17.9785 | 63.6943 | 372.9839 | 115.2691 | 543.2137 | 0 | 0
2025-12-24 | 10 | 377.5256 | 36.2861 | 17.9785 | 63.6943 | 372.9839 | 115.2691 | 543.2137 | 0 | 0
2025-12-24 | 11 | 454.8368 | 36.2861 | 17.9785 | 63.6943 | 372.9839 | 115.2691 | 543.2137 | 0 | 0
2025-12-24 | 12 | 104.2857 | 36.2861 | 17.9785 | 63.6943 | 372.9839 | 115.2691 | 543.2137 | 0 | 0
2025-12-24 | 13 | 104.3233 | 36.2861 | 17.9785 | 63.6943 | 372.9839 | 115.2691 | 543.2137 | 0 | 0
2025-12-24 | 14 | 67.1281 | 36.2861 | 17.9785 | 63.6943 | 372.9839 | 115.2691 | 543.2137 | 0 | 0
2025-12-24 | 15 | 67.2103 | 36.2861 | 17.9785 | 63.6943 | 372.9839 | 115.2691 | 543.2137 | 0 | 0
2025-12-24 | 16 | 91.8861 | 36.2861 | 17.9785 | 63.6943 | 372.9839 | 115.2691 | 543.2137 | 0 | 0
2025-12-24 | 17 | 106.0076 | 36.2861 | 17.9785 | 63.6943 | 372.9839 | 115.2691 | 543.2137 | 0 | 0
2025-12-24 | 18 | 1030.2619 | 36.2861 | 17.9785 | 63.6943 | 372.9839 | 115.2691 | 543.2137 | 487.0482 | 27.0906
2025-12-24 | 19 | 354.9308 | 36.2861 | 17.9785 | 63.6943 | 372.9839 | 115.2691 | 543.2137 | 0 | 0
2025-12-24 | 20 | 203.9872 | 36.2861 | 17.9785 | 63.6943 | 372.9839 | 115.2691 | 543.2137 | 0 | 0
2025-12-24 | 21 | 106.1613 | 36.2861 | 17.9785 | 63.6943 | 372.9839 | 115.2691 | 543.2137 | 0 | 0
2025-12-24 | 22 | 553.59 | 36.2861 | 17.9785 | 63.6943 | 372.9839 | 115.2691 | 543.2137 | 10.3763 | 0.57715
2025-12-24 | 23 | 1087.8362 | 36.2861 | 17.9785 | 63.6943 | 372.9839 | 115.2691 | 543.2137 | 544.6226 | 30.293
2025-12-24 | 24 | 1087.4461 | 36.2861 | 17.9785 | 63.6943 | 372.9839 | 115.2691 | 543.2137 | 544.2324 | 30.2713
2025-12-25 | 1 | 549.4224 | 33.7023 | 17.9332 | 63.5338 | 346.4246 | 115.2691 | 517.0283 | 32.3941 | 1.8064
2025-12-25 | 2 | 497.2862 | 33.7023 | 17.9332 | 63.5338 | 346.4246 | 115.2691 | 517.0283 | 0 | 0
2025-12-25 | 3 | 462.6131 | 33.7023 | 17.9332 | 63.5338 | 346.4246 | 115.2691 | 517.0283 | 0 | 0
2025-12-25 | 4 | 475.5483 | 33.7023 | 17.9332 | 63.5338 | 346.4246 | 115.2691 | 517.0283 | 0 | 0
2025-12-25 | 5 | 451.0512 | 33.7023 | 17.9332 | 63.5338 | 346.4246 | 115.2691 | 517.0283 | 0 | 0
2025-12-25 | 6 | 359.2868 | 33.7023 | 17.9332 | 63.5338 | 346.4246 | 115.2691 | 517.0283 | 0 | 0
2025-12-25 | 7 | 450.6857 | 33.7023 | 17.9332 | 63.5338 | 346.4246 | 115.2691 | 517.0283 | 0 | 0
2025-12-25 | 8 | 104.4791 | 33.7023 | 17.9332 | 63.5338 | 346.4246 | 115.2691 | 517.0283 | 0 | 0
2025-12-25 | 9 | 102.59 | 33.7023 | 17.9332 | 63.5338 | 346.4246 | 115.2691 | 517.0283 | 0 | 0
2025-12-25 | 10 | 414.9832 | 33.7023 | 17.9332 | 63.5338 | 346.4246 | 115.2691 | 517.0283 | 0 | 0
2025-12-25 | 11 | 67.2426 | 33.7023 | 17.9332 | 63.5338 | 346.4246 | 115.2691 | 517.0283 | 0 | 0
2025-12-25 | 12 | 66.4378 | 33.7023 | 17.9332 | 63.5338 | 346.4246 | 115.2691 | 517.0283 | 0 | 0
2025-12-25 | 13 | 66.465 | 33.7023 | 17.9332 | 63.5338 | 346.4246 | 115.2691 | 517.0283 | 0 | 0
2025-12-25 | 14 | 0 | 33.7023 | 17.9332 | 63.5338 | 346.4246 | 115.2691 | 517.0283 | 0 | 0
2025-12-25 | 15 | 9.7491 | 33.7023 | 17.9332 | 63.5338 | 346.4246 | 115.2691 | 517.0283 | 0 | 0
2025-12-25 | 16 | 9.7555 | 33.7023 | 17.9332 | 63.5338 | 346.4246 | 115.2691 | 517.0283 | 0 | 0
2025-12-25 | 17 | 66.6866 | 33.7023 | 17.9332 | 63.5338 | 346.4246 | 115.2691 | 517.0283 | 0 | 0
2025-12-25 | 18 | 200.1827 | 33.7023 | 17.9332 | 63.5338 | 346.4246 | 115.2691 | 517.0283 | 0 | 0
2025-12-25 | 19 | 92.2667 | 33.7023 | 17.9332 | 63.5338 | 346.4246 | 115.2691 | 517.0283 | 0 | 0
2025-12-25 | 20 | 92.2407 | 33.7023 | 17.9332 | 63.5338 | 346.4246 | 115.2691 | 517.0283 | 0 | 0
2025-12-25 | 21 | 91.9889 | 33.7023 | 17.9332 | 63.5338 | 346.4246 | 115.2691 | 517.0283 | 0 | 0
2025-12-25 | 22 | 503.0086 | 33.7023 | 17.9332 | 63.5338 | 346.4246 | 115.2691 | 517.0283 | 0 | 0
2025-12-25 | 23 | 1085.6285 | 33.7023 | 17.9332 | 63.5338 | 346.4246 | 115.2691 | 517.0283 | 568.6002 | 31.7066
2025-12-25 | 24 | 478.5959 | 33.7023 | 17.9332 | 63.5338 | 346.4246 | 115.2691 | 517.0283 | 0 | 0
2025-12-26 | 1 | 318.7374 | 33.6792 | 17.9332 | 63.5338 | 346.1869 | 115.2691 | 516.7954 | 0 | 0
2025-12-26 | 2 | 201.3 | 33.6792 | 17.9332 | 63.5338 | 346.1869 | 115.2691 | 516.7954 | 0 | 0
2025-12-26 | 3 | 104.3873 | 33.6792 | 17.9332 | 63.5338 | 346.1869 | 115.2691 | 516.7954 | 0 | 0
2025-12-26 | 4 | 104.3237 | 33.6792 | 17.9332 | 63.5338 | 346.1869 | 115.2691 | 516.7954 | 0 | 0
2025-12-26 | 5 | 104.4036 | 33.6792 | 17.9332 | 63.5338 | 346.1869 | 115.2691 | 516.7954 | 0 | 0
2025-12-26 | 6 | 319.2239 | 33.6792 | 17.9332 | 63.5338 | 346.1869 | 115.2691 | 516.7954 | 0 | 0
2025-12-26 | 7 | 437.596 | 33.6792 | 17.9332 | 63.5338 | 346.1869 | 115.2691 | 516.7954 | 0 | 0
2025-12-26 | 8 | 438.9844 | 33.6792 | 17.9332 | 63.5338 | 346.1869 | 115.2691 | 516.7954 | 0 | 0
2025-12-26 | 9 | 434.1513 | 33.6792 | 17.9332 | 63.5338 | 346.1869 | 115.2691 | 516.7954 | 0 | 0
2025-12-26 | 10 | 931.5436 | 33.6792 | 17.9332 | 63.5338 | 346.1869 | 115.2691 | 516.7954 | 414.7482 | 23.1274
2025-12-26 | 11 | 305.514 | 33.6792 | 17.9332 | 63.5338 | 346.1869 | 115.2691 | 516.7954 | 0 | 0
2025-12-26 | 12 | 92.9572 | 33.6792 | 17.9332 | 63.5338 | 346.1869 | 115.2691 | 516.7954 | 0 | 0
2025-12-26 | 13 | 314.0595 | 33.6792 | 17.9332 | 63.5338 | 346.1869 | 115.2691 | 516.7954 | 0 | 0
2025-12-26 | 14 | 313.6001 | 33.6792 | 17.9332 | 63.5338 | 346.1869 | 115.2691 | 516.7954 | 0 | 0
2025-12-26 | 15 | 853.3719 | 33.6792 | 17.9332 | 63.5338 | 346.1869 | 115.2691 | 516.7954 | 336.5765 | 18.7683
2025-12-26 | 16 | 330.8576 | 33.6792 | 17.9332 | 63.5338 | 346.1869 | 115.2691 | 516.7954 | 0 | 0
2025-12-26 | 17 | 218.0215 | 33.6792 | 17.9332 | 63.5338 | 346.1869 | 115.2691 | 516.7954 | 0 | 0
2025-12-26 | 18 | 233.2379 | 33.6792 | 17.9332 | 63.5338 | 346.1869 | 115.2691 | 516.7954 | 0 | 0
2025-12-26 | 19 | 238.9357 | 33.6792 | 17.9332 | 63.5338 | 346.1869 | 115.2691 | 516.7954 | 0 | 0
2025-12-26 | 20 | 246.6168 | 33.6792 | 17.9332 | 63.5338 | 346.1869 | 115.2691 | 516.7954 | 0 | 0
2025-12-26 | 21 | 232.3641 | 33.6792 | 17.9332 | 63.5338 | 346.1869 | 115.2691 | 516.7954 | 0 | 0
2025-12-26 | 22 | 529.4356 | 33.6792 | 17.9332 | 63.5338 | 346.1869 | 115.2691 | 516.7954 | 12.6403 | 0.70485
2025-12-26 | 23 | 536.6738 | 33.6792 | 17.9332 | 63.5338 | 346.1869 | 115.2691 | 516.7954 | 19.8785 | 1.1085
2025-12-26 | 24 | 498.9214 | 33.6792 | 17.9332 | 63.5338 | 346.1869 | 115.2691 | 516.7954 | 0 | 0
2025-12-27 | 1 | 513.9732 | 33.6647 | 17.9248 | 63.504 | 346.0379 | 115.2691 | 516.6201 | 0 | 0
2025-12-27 | 2 | 450.0552 | 33.6647 | 17.9248 | 63.504 | 346.0379 | 115.2691 | 516.6201 | 0 | 0
2025-12-27 | 3 | 432.8575 | 33.6647 | 17.9248 | 63.504 | 346.0379 | 115.2691 | 516.6201 | 0 | 0
2025-12-27 | 4 | 425.4055 | 33.6647 | 17.9248 | 63.504 | 346.0379 | 115.2691 | 516.6201 | 0 | 0
2025-12-27 | 5 | 418.0676 | 33.6647 | 17.9248 | 63.504 | 346.0379 | 115.2691 | 516.6201 | 0 | 0
2025-12-27 | 6 | 425.6053 | 33.6647 | 17.9248 | 63.504 | 346.0379 | 115.2691 | 516.6201 | 0 | 0
2025-12-27 | 7 | 451.2883 | 33.6647 | 17.9248 | 63.504 | 346.0379 | 115.2691 | 516.6201 | 0 | 0
2025-12-27 | 8 | 448.0182 | 33.6647 | 17.9248 | 63.504 | 346.0379 | 115.2691 | 516.6201 | 0 | 0
2025-12-27 | 9 | 447.2123 | 33.6647 | 17.9248 | 63.504 | 346.0379 | 115.2691 | 516.6201 | 0 | 0
2025-12-27 | 10 | 448.5954 | 33.6647 | 17.9248 | 63.504 | 346.0379 | 115.2691 | 516.6201 | 0 | 0
2025-12-27 | 11 | 105.0813 | 33.6647 | 17.9248 | 63.504 | 346.0379 | 115.2691 | 516.6201 | 0 | 0
2025-12-27 | 12 | 91.8051 | 33.6647 | 17.9248 | 63.504 | 346.0379 | 115.2691 | 516.6201 | 0 | 0
2025-12-27 | 13 | 244.9605 | 33.6647 | 17.9248 | 63.504 | 346.0379 | 115.2691 | 516.6201 | 0 | 0
2025-12-27 | 14 | 104.4017 | 33.6647 | 17.9248 | 63.504 | 346.0379 | 115.2691 | 516.6201 | 0 | 0
2025-12-27 | 15 | 315.5664 | 33.6647 | 17.9248 | 63.504 | 346.0379 | 115.2691 | 516.6201 | 0 | 0
2025-12-27 | 16 | 434.206 | 33.6647 | 17.9248 | 63.504 | 346.0379 | 115.2691 | 516.6201 | 0 | 0
2025-12-27 | 17 | 308.6816 | 33.6647 | 17.9248 | 63.504 | 346.0379 | 115.2691 | 516.6201 | 0 | 0
2025-12-27 | 18 | 202.1493 | 33.6647 | 17.9248 | 63.504 | 346.0379 | 115.2691 | 516.6201 | 0 | 0
2025-12-27 | 19 | 215.7574 | 33.6647 | 17.9248 | 63.504 | 346.0379 | 115.2691 | 516.6201 | 0 | 0
2025-12-27 | 20 | 209.3903 | 33.6647 | 17.9248 | 63.504 | 346.0379 | 115.2691 | 516.6201 | 0 | 0
2025-12-27 | 21 | 106.4164 | 33.6647 | 17.9248 | 63.504 | 346.0379 | 115.2691 | 516.6201 | 0 | 0
2025-12-27 | 22 | 510.9339 | 33.6647 | 17.9248 | 63.504 | 346.0379 | 115.2691 | 516.6201 | 0 | 0
2025-12-27 | 23 | 525.4126 | 33.6647 | 17.9248 | 63.504 | 346.0379 | 115.2691 | 516.6201 | 8.7924 | 0.49052
2025-12-27 | 24 | 499.8164 | 33.6647 | 17.9248 | 63.504 | 346.0379 | 115.2691 | 516.6201 | 0 | 0
2025-12-28 | 1 | 515.7923 | 33.6502 | 17.9248 | 63.504 | 345.8888 | 115.2691 | 516.474 | 0 | 0
2025-12-28 | 2 | 451.3208 | 33.6502 | 17.9248 | 63.504 | 345.8888 | 115.2691 | 516.474 | 0 | 0
2025-12-28 | 3 | 433.8981 | 33.6502 | 17.9248 | 63.504 | 345.8888 | 115.2691 | 516.474 | 0 | 0
2025-12-28 | 4 | 449.2924 | 33.6502 | 17.9248 | 63.504 | 345.8888 | 115.2691 | 516.474 | 0 | 0
2025-12-28 | 5 | 441.1567 | 33.6502 | 17.9248 | 63.504 | 345.8888 | 115.2691 | 516.474 | 0 | 0
2025-12-28 | 6 | 441.2735 | 33.6502 | 17.9248 | 63.504 | 345.8888 | 115.2691 | 516.474 | 0 | 0
2025-12-28 | 7 | 421.1659 | 33.6502 | 17.9248 | 63.504 | 345.8888 | 115.2691 | 516.474 | 0 | 0
2025-12-28 | 8 | 425.109 | 33.6502 | 17.9248 | 63.504 | 345.8888 | 115.2691 | 516.474 | 0 | 0
2025-12-28 | 9 | 320.2925 | 33.6502 | 17.9248 | 63.504 | 345.8888 | 115.2691 | 516.474 | 0 | 0
2025-12-28 | 10 | 311.843 | 33.6502 | 17.9248 | 63.504 | 345.8888 | 115.2691 | 516.474 | 0 | 0
2025-12-28 | 11 | 67.045 | 33.6502 | 17.9248 | 63.504 | 345.8888 | 115.2691 | 516.474 | 0 | 0
2025-12-28 | 12 | 66.6505 | 33.6502 | 17.9248 | 63.504 | 345.8888 | 115.2691 | 516.474 | 0 | 0
2025-12-28 | 13 | 66.7214 | 33.6502 | 17.9248 | 63.504 | 345.8888 | 115.2691 | 516.474 | 0 | 0
2025-12-28 | 14 | 66.8665 | 33.6502 | 17.9248 | 63.504 | 345.8888 | 115.2691 | 516.474 | 0 | 0
2025-12-28 | 15 | 67.1369 | 33.6502 | 17.9248 | 63.504 | 345.8888 | 115.2691 | 516.474 | 0 | 0
2025-12-28 | 16 | 311.4662 | 33.6502 | 17.9248 | 63.504 | 345.8888 | 115.2691 | 516.474 | 0 | 0
2025-12-28 | 17 | 105.1967 | 33.6502 | 17.9248 | 63.504 | 345.8888 | 115.2691 | 516.474 | 0 | 0
2025-12-28 | 18 | 106.1785 | 33.6502 | 17.9248 | 63.504 | 345.8888 | 115.2691 | 516.474 | 0 | 0
2025-12-28 | 19 | 479.3633 | 33.6502 | 17.9248 | 63.504 | 345.8888 | 115.2691 | 516.474 | 0 | 0
2025-12-28 | 20 | 531.7844 | 33.6502 | 17.9248 | 63.504 | 345.8888 | 115.2691 | 516.474 | 15.3103 | 0.85414
2025-12-28 | 21 | 992.4125 | 33.6502 | 17.9248 | 63.504 | 345.8888 | 115.2691 | 516.474 | 475.9385 | 26.552
2025-12-28 | 22 | 992.6807 | 33.6502 | 17.9248 | 63.504 | 345.8888 | 115.2691 | 516.474 | 476.2066 | 26.5669
2025-12-28 | 23 | 532.2096 | 33.6502 | 17.9248 | 63.504 | 345.8888 | 115.2691 | 516.474 | 15.7355 | 0.87786
2025-12-28 | 24 | 499.217 | 33.6502 | 17.9248 | 63.504 | 345.8888 | 115.2691 | 516.474 | 0 | 0
2025-12-29 | 1 | 101.6332 | 33.6357 | 17.9248 | 63.504 | 345.7397 | 115.2691 | 516.328 | 0 | 0
2025-12-29 | 2 | 90.1052 | 33.6357 | 17.9248 | 63.504 | 345.7397 | 115.2691 | 516.328 | 0 | 0
2025-12-29 | 3 | 89.9361 | 33.6357 | 17.9248 | 63.504 | 345.7397 | 115.2691 | 516.328 | 0 | 0
2025-12-29 | 4 | 89.8789 | 33.6357 | 17.9248 | 63.504 | 345.7397 | 115.2691 | 516.328 | 0 | 0
2025-12-29 | 5 | 90.0037 | 33.6357 | 17.9248 | 63.504 | 345.7397 | 115.2691 | 516.328 | 0 | 0
2025-12-29 | 6 | 101.6201 | 33.6357 | 17.9248 | 63.504 | 345.7397 | 115.2691 | 516.328 | 0 | 0
2025-12-29 | 7 | 322.7965 | 33.6357 | 17.9248 | 63.504 | 345.7397 | 115.2691 | 516.328 | 0 | 0
2025-12-29 | 8 | 425.3883 | 33.6357 | 17.9248 | 63.504 | 345.7397 | 115.2691 | 516.328 | 0 | 0
2025-12-29 | 9 | 433.9373 | 33.6357 | 17.9248 | 63.504 | 345.7397 | 115.2691 | 516.328 | 0 | 0
2025-12-29 | 10 | 425.7961 | 33.6357 | 17.9248 | 63.504 | 345.7397 | 115.2691 | 516.328 | 0 | 0
2025-12-29 | 11 | 433.0056 | 33.6357 | 17.9248 | 63.504 | 345.7397 | 115.2691 | 516.328 | 0 | 0
2025-12-29 | 12 | 441.3018 | 33.6357 | 17.9248 | 63.504 | 345.7397 | 115.2691 | 516.328 | 0 | 0
2025-12-29 | 13 | 449.5295 | 33.6357 | 17.9248 | 63.504 | 345.7397 | 115.2691 | 516.328 | 0 | 0
2025-12-29 | 14 | 462.1638 | 33.6357 | 17.9248 | 63.504 | 345.7397 | 115.2691 | 516.328 | 0 | 0
2025-12-29 | 15 | 501.2388 | 33.6357 | 17.9248 | 63.504 | 345.7397 | 115.2691 | 516.328 | 0 | 0
2025-12-29 | 16 | 486.6939 | 33.6357 | 17.9248 | 63.504 | 345.7397 | 115.2691 | 516.328 | 0 | 0
2025-12-29 | 17 | 520.0123 | 33.6357 | 17.9248 | 63.504 | 345.7397 | 115.2691 | 516.328 | 3.6843 | 0.20554
2025-12-29 | 18 | 530.9508 | 33.6357 | 17.9248 | 63.504 | 345.7397 | 115.2691 | 516.328 | 14.6229 | 0.81579
2025-12-29 | 19 | 517.8351 | 33.6357 | 17.9248 | 63.504 | 345.7397 | 115.2691 | 516.328 | 1.5072 | 0.084083
2025-12-29 | 20 | 521.8702 | 33.6357 | 17.9248 | 63.504 | 345.7397 | 115.2691 | 516.328 | 5.5422 | 0.30919
2025-12-29 | 21 | 537.5867 | 33.6357 | 17.9248 | 63.504 | 345.7397 | 115.2691 | 516.328 | 21.2588 | 1.186
2025-12-29 | 22 | 504.0361 | 33.6357 | 17.9248 | 63.504 | 345.7397 | 115.2691 | 516.328 | 0 | 0
2025-12-29 | 23 | 487.5217 | 33.6357 | 17.9248 | 63.504 | 345.7397 | 115.2691 | 516.328 | 0 | 0
2025-12-29 | 24 | 438.085 | 33.6357 | 17.9248 | 63.504 | 345.7397 | 115.2691 | 516.328 | 0 | 0
2025-12-30 | 1 | 420.8628 | 44.6641 | 17.9042 | 63.431 | 459.1005 | 115.2691 | 627.35 | 0 | 0
2025-12-30 | 2 | 427.729 | 44.6641 | 17.9042 | 63.431 | 459.1005 | 115.2691 | 627.35 | 0 | 0
2025-12-30 | 3 | 344.6836 | 44.6641 | 17.9042 | 63.431 | 459.1005 | 115.2691 | 627.35 | 0 | 0
2025-12-30 | 4 | 338.9549 | 44.6641 | 17.9042 | 63.431 | 459.1005 | 115.2691 | 627.35 | 0 | 0
2025-12-30 | 5 | 339.4289 | 44.6641 | 17.9042 | 63.431 | 459.1005 | 115.2691 | 627.35 | 0 | 0
2025-12-30 | 6 | 420.2965 | 44.6641 | 17.9042 | 63.431 | 459.1005 | 115.2691 | 627.35 | 0 | 0
2025-12-30 | 7 | 451.5789 | 44.6641 | 17.9042 | 63.431 | 459.1005 | 115.2691 | 627.35 | 0 | 0
2025-12-30 | 8 | 460.2482 | 44.6641 | 17.9042 | 63.431 | 459.1005 | 115.2691 | 627.35 | 0 | 0
2025-12-30 | 9 | 462.8212 | 44.6641 | 17.9042 | 63.431 | 459.1005 | 115.2691 | 627.35 | 0 | 0
2025-12-30 | 10 | 464.0406 | 44.6641 | 17.9042 | 63.431 | 459.1005 | 115.2691 | 627.35 | 0 | 0
2025-12-30 | 11 | 344.5908 | 44.6641 | 17.9042 | 63.431 | 459.1005 | 115.2691 | 627.35 | 0 | 0
2025-12-30 | 12 | 105.5938 | 44.6641 | 17.9042 | 63.431 | 459.1005 | 115.2691 | 627.35 | 0 | 0
2025-12-30 | 13 | 101.0571 | 44.6641 | 17.9042 | 63.431 | 459.1005 | 115.2691 | 627.35 | 0 | 0
2025-12-30 | 14 | 92.0375 | 44.6641 | 17.9042 | 63.431 | 459.1005 | 115.2691 | 627.35 | 0 | 0
2025-12-30 | 15 | 101.0397 | 44.6641 | 17.9042 | 63.431 | 459.1005 | 115.2691 | 627.35 | 0 | 0
2025-12-30 | 16 | 105.6279 | 44.6641 | 17.9042 | 63.431 | 459.1005 | 115.2691 | 627.35 | 0 | 0
2025-12-30 | 17 | 105.7046 | 44.6641 | 17.9042 | 63.431 | 459.1005 | 115.2691 | 627.35 | 0 | 0
2025-12-30 | 18 | 335.3879 | 44.6641 | 17.9042 | 63.431 | 459.1005 | 115.2691 | 627.35 | 0 | 0
2025-12-30 | 19 | 348.0513 | 44.6641 | 17.9042 | 63.431 | 459.1005 | 115.2691 | 627.35 | 0 | 0
2025-12-30 | 20 | 530.1199 | 44.6641 | 17.9042 | 63.431 | 459.1005 | 115.2691 | 627.35 | 0 | 0
2025-12-30 | 21 | 1254.5189 | 44.6641 | 17.9042 | 63.431 | 459.1005 | 115.2691 | 627.35 | 627.1689 | 35.0291
2025-12-30 | 22 | 551.2929 | 44.6641 | 17.9042 | 63.431 | 459.1005 | 115.2691 | 627.35 | 0 | 0
2025-12-30 | 23 | 520.0445 | 44.6641 | 17.9042 | 63.431 | 459.1005 | 115.2691 | 627.35 | 0 | 0
2025-12-30 | 24 | 502.5086 | 44.6641 | 17.9042 | 63.431 | 459.1005 | 115.2691 | 627.35 | 0 | 0
2025-12-31 | 1 | 436.7855 | 50.4872 | 17.9667 | 63.6524 | 518.9559 | 115.2691 | 686.2253 | 0 | 0
2025-12-31 | 2 | 681.3612 | 50.4872 | 17.9667 | 63.6524 | 518.9559 | 115.2691 | 686.2253 | 0 | 0
2025-12-31 | 3 | 595.8652 | 50.4872 | 17.9667 | 63.6524 | 518.9559 | 115.2691 | 686.2253 | 0 | 0
2025-12-31 | 4 | 637.7719 | 50.4872 | 17.9667 | 63.6524 | 518.9559 | 115.2691 | 686.2253 | 0 | 0
2025-12-31 | 5 | 616.7013 | 50.4872 | 17.9667 | 63.6524 | 518.9559 | 115.2691 | 686.2253 | 0 | 0
2025-12-31 | 6 | 638.0309 | 50.4872 | 17.9667 | 63.6524 | 518.9559 | 115.2691 | 686.2253 | 0 | 0
2025-12-31 | 7 | 596.7117 | 50.4872 | 17.9667 | 63.6524 | 518.9559 | 115.2691 | 686.2253 | 0 | 0
2025-12-31 | 8 | 575.0845 | 50.4872 | 17.9667 | 63.6524 | 518.9559 | 115.2691 | 686.2253 | 0 | 0
2025-12-31 | 9 | 595.1853 | 50.4872 | 17.9667 | 63.6524 | 518.9559 | 115.2691 | 686.2253 | 0 | 0
2025-12-31 | 10 | 616.035 | 50.4872 | 17.9667 | 63.6524 | 518.9559 | 115.2691 | 686.2253 | 0 | 0
2025-12-31 | 11 | 400.4358 | 50.4872 | 17.9667 | 63.6524 | 518.9559 | 115.2691 | 686.2253 | 0 | 0
2025-12-31 | 12 | 231.5667 | 50.4872 | 17.9667 | 63.6524 | 518.9559 | 115.2691 | 686.2253 | 0 | 0
2025-12-31 | 13 | 243.7424 | 50.4872 | 17.9667 | 63.6524 | 518.9559 | 115.2691 | 686.2253 | 0 | 0
2025-12-31 | 14 | 243.1945 | 50.4872 | 17.9667 | 63.6524 | 518.9559 | 115.2691 | 686.2253 | 0 | 0
2025-12-31 | 15 | 400.1782 | 50.4872 | 17.9667 | 63.6524 | 518.9559 | 115.2691 | 686.2253 | 0 | 0
2025-12-31 | 16 | 244.07 | 50.4872 | 17.9667 | 63.6524 | 518.9559 | 115.2691 | 686.2253 | 0 | 0
2025-12-31 | 17 | 230.8773 | 50.4872 | 17.9667 | 63.6524 | 518.9559 | 115.2691 | 686.2253 | 0 | 0
2025-12-31 | 18 | 308.2469 | 50.4872 | 17.9667 | 63.6524 | 518.9559 | 115.2691 | 686.2253 | 0 | 0
2025-12-31 | 19 | 396.5139 | 50.4872 | 17.9667 | 63.6524 | 518.9559 | 115.2691 | 686.2253 | 0 | 0
2025-12-31 | 20 | 569.3452 | 50.4872 | 17.9667 | 63.6524 | 518.9559 | 115.2691 | 686.2253 | 0 | 0
2025-12-31 | 21 | 1183.8437 | 50.4872 | 17.9667 | 63.6524 | 518.9559 | 115.2691 | 686.2253 | 497.6184 | 27.6967
2025-12-31 | 22 | 638.4553 | 50.4872 | 17.9667 | 63.6524 | 518.9559 | 115.2691 | 686.2253 | 0 | 0
2025-12-31 | 23 | 595.3389 | 50.4872 | 17.9667 | 63.6524 | 518.9559 | 115.2691 | 686.2253 | 0 | 0
2025-12-31 | 24 | 615.8025 | 50.4872 | 17.9667 | 63.6524 | 518.9559 | 115.2691 | 686.2253 | 0 | 0

## Datos en sitio y escalados BCS
Costos Totales Nivelados de la Tecnología de Generación de Referencia 2025
Archivo descargado desde el Sitio Web del Mercado Eléctrico Mayorista, creado el 30/enero/2026.
Datos en sitio y escalados
| Zona de Potencia |  | BCS
Datos técnicos | Turbina de gas aeroderivada | Turbina de gas industrial | Unidades
Capacidad bruta ISO diésel | 70.1298 | 76.05 | MW
Factor de derrateo de capacidad por altitud | 2.6985 | 2.6985 | %
Factor de derrateo de capacidad por temperatura | 5.7494 | 5.7494 | %
Tipo de combustible | Diésel | Diésel | -
Usos propios | 2.1 | 2.1 | %
Tasa de salidas forzadas | 6.8 | 6.8 | %
Régimen térmico ISO en términos del valor superior calorífico | 9344.4279 | 10496.5895 | kJ/kWh
Factor de ajuste de régimen térmico por altitud | 0 | 0 | %
Factor de ajuste de régimen térmico por temperatura | 1.4373 | 1.4373 | %
Factor de planta | 1.1408 | 1.1408 | %
Datos técnicos | Turbina de gas aeroderivada | Turbina de gas industrial | Unidades
Capacidad instalada bruta | 64.2053 | 69.6254 | MW
Capacidad instalada neta | 62.857 | 68.1633 | MW
Capacidad entregada | 58.5827 | 63.5282 | MW
Régimen térmico bruto en sitio | 9478.7396 | 10647.4618 | kJ/kWh
Régimen térmico neto en sitio | 9682.0629 | 10875.8547 | kJ/kWh
Generación bruta en sitio | 562823.8756 | 610336.2014 | MWh/año
Generación bruta producida en sitio | 6420.5325 | 6962.5394 | MWh/año
Consumo bruto de combustible | 60858.5554 | 74133.3718 | GJ/año
Consumo de combustible a capacidad instalada bruta | 14606.0533 | 17792.0092 | GJ/día
Generación neta en sitio | 6285.7013 | 6816.326 | MWh/año
Consumo de combustible para reserva de transporte | - | - | GJ/día
Datos escalados por Factual USD
Datos económicos | Turbina de gas aeroderivada | Turbina de gas industrial | Unidades
Costo unitario de ingeniería, procura y construcción Factual´ | 868.4906 | 827.578 | USD/kW
Costo de interconexión al suministro de combustible líquido | 2.4363 | 2.5175 | MMUSD
Costo fijo de operación y mantenimiento | 17.1664 | 17.1664 | USD/kW-año
Costo variable de operación y mantenimiento | 5.0489 | 5.0489 | USD/MWh
Costo unitario del terreno afectado por INPC | 6.9917 | 6.9917 | USD/m2
Costo unitario del derecho de vía afectado por INPC | 9.0892 | 9.0892 | USD/m2
Datos escalados por Fa'
Datos económicos | Turbina de gas aeroderivada | Turbina de gas industrial | Unidades
Costo unitario de ingeniería, procura y construcción Fa´ | 870.5915 | 829.58 | USD/kW
Costo unitario del terreno actualizado | 7.0086 | 7.0086 | USD/m2
Costo de interconexión al suministro de combustible líquido | 2.4422 | 2.5236 | MMUSD
Costo adquisición del terreno de la central en términos de la capacidad bruta (ISO) | 0.56726 | 0.56726 | MMUSD
Costo fijo de operación y mantenimiento actualizado | 17207.8918 | 17207.8918 | USD/MW-año
Costo variable de operación y mantenimiento actualizado | 5.0611 | 5.0611 | USD/MWh
Datos económicos (MXN) | Turbina de gas aeroderivada | Turbina de gas industrial | Unidades
Costos de estudios de interconexión | 1248878 | 1248878 | MXN
Costo actualizado unitario de obras de interconexión | 1244377.3813 | 1244377.3813 | MXN/MW
Costo actualizado unitario de obras de refuerzo | 201511.9735 | 201511.9735 | MXN/MW
Costo total de obras de interconexión | 79895653.7128 | 86640265.1207 | MXN
Costo total de obras de refuerzo | 12938141.6697 | 14030350.4927 | MXN
Costo unitario del derecho | 164.6749 | 164.6749 | MXN/m2
Costo total derecho de vía | 380810.7361 | 380810.7361 | MXN
Costo de interconexión a la red eléctrica | 94463484.1186 | 102300304.3494 | MXN
Datos económicos (USD) | Turbina de gas aeroderivada | Turbina de gas industrial | Unidades
Costos de estudios de interconexión | 69098.4237 | 69098.4237 | USD
Costo actualizado unitario de obras de interconexión | 68849.4117 | 68849.4117 | USD/MW
Costo actualizado unitario de obras de refuerzo | 11149.3354 | 11149.3354 | USD/MW
Costo total de obras de interconexión | 4420498.825 | 4793667.3945 | USD
Costo total de obras de refuerzo | 715846.6999 | 776276.8684 | USD
Costo unitario del derecho de vía | 9.1112 | 9.1112 | USD/m2
Costo total derecho de vía | 21069.6494 | 21069.6494 | USD
Costo de interconexión a la red eléctrica | 5226513.598 | 5660112.336 | USD

## Resultado TGR BCS
Costos Totales Nivelados de la Tecnología de Generación de Referencia 2025
Archivo descargado desde el Sitio Web del Mercado Eléctrico Mayorista, creado el 30/enero/2026.
Resultado de la TGR
|  | Zona de Potencia |  | BCS
Datos técnicos de generación |  | Turbina de gas aeroderivada | Turbina de gas industrial | Unidades | Datos | Costo Nivelado Mínimo Unitario de Generación |  | Costo Nivelado Mínimo Anual de Capacidad Entregada
Condiciones ISO de la unidad | Capacidad bruta ISO diésel | 70.1298 | 76.05 | MW
| Régimen térmico en términos del valor superior calorífico | 9344.4279 | 10496.5895 | kJ/kWh | Turbina de gas industrial | 37669.1519 | MXN/MWh | $189,488.71 USD/MW-año
Factores de ajuste de altitud y temperatura | Factor de derrateo de capacidad por altitud | 2.6985 | 2.6985 | %
| Factor de derrateo de capacidad por temperatura | 5.7494 | 5.7494 | % | Capacidad Bruta ISO | 76.05 | MW
| Factor de ajuste del régimen térmico por altitud | 0 | 0 | %
| Factor de ajuste del régimen térmico por temperatura | 1.4373 | 1.4373 | % | Capacidad Instalada Neta | 68.1633 | MW
Condiciones en sitio de la unidad | Capacidad instalada bruta | 64.2053 | 69.6254 | MW |  |  |  | $3,424,800.00 MXN/MW-año
| Régimen térmico bruto en sitio | 9478.7396 | 10647.4618 | kJ/kWh | Capacidad Entregada | 63.5282 | MW
| Consumo de combustible a capacidad instalada bruta | 14606.0533 | 17792.0092 | GJ/día
Condiciones netas de la unidad | Usos propios | 2.1 | 2.1 | % | Tipo de Combustible | Diésel
| Capacidad instalada neta | 62.857 | 68.1633 | MW
| Régimen térmico neto en sitio | 9682.0629 | 10875.8547 | kJ/kWh
Condiciones de entrega | Tasa de salidas forzadas | 6.8 | 6.8 | % | Ingresos del Mercado de la Tecnología de Generación de Referencia (IMTGR)
| Capacidad entregada | 58.5827 | 63.5282 | MW
| Factor Esperado de Salidas Forzadas | 1.073 | 1.073 | - | 35510.2113 | MXN/MW-año
Consumo de combustible y generación | Generación bruta en sitio | 562823.8756 | 610336.2014 | MWh/año
| Factor consumo combustible para reserva de transporte | - | - | % | 1908.3474 | USD/MW-año
| Consumo de combustible para reserva de transporte | - | - | GJ/día
| Factor de planta | 1.1408 | 1.1408 | %
| Generación bruta producida en sitio | 6420.5325 | 6962.5394 | MWh/año
| Generación neta en sitio | 6285.7013 | 6816.326 | MWh/año
| Consumo bruto de combustible | 60858.5554 | 74133.3718 | GJ/año
Datos económicos |  | Turbina de gas aeroderivada | Turbina de gas industrial | Unidades
EPC | Costo unitario de ingeniería, procura y construcción actualizado | 870.5915 | 829.58 | USD/kW
| Vida operativa de la central | 30 | 30 | años
| Valor de rescate | 0 | 0 | MMUSD
| Costo de ingeniería, procura y construcción total | 61.0544 | 63.0896 | MMUSD
| Costos legales, permisos y otros costos | 7.3265 | 7.5707 | MMUSD
| Costo adquisición del terreno de la central en términos de la capacidad bruta ISO | 0.56726 | 0.56726 | MMUSD
Costos de inversión | Costo de interconexión a la red eléctrica | 5.2265 | 5.6601 | MMUSD
| Costos de interconexión al suministro de combustible | 2.4422 | 2.5236 | MMUSD
| Costos por contingencias legales, permisos, interconexión y más | 1.245 | 1.3057 | MMUSD
| Costo total de la central | 77.8619 | 80.717 | MMUSD
Egresos durante la construcción | Factor de interés de construcción | 1.2256 | 1.2256 | -
Desglose de la deuda y capital propio |  | Turbina de gas aeroderivada | Turbina de gas industrial | Unidades
Deuda | Costo de la deuda | 38.9309 | 40.3585 | MMUSD
| Interés del capital de deuda durante la construcción | 8.7824 | 9.1044 | MMUSD
Capital propio | Costo del capital propio | 38.9309 | 40.3585 | MMUSD
| Interés del capital propio durante la construcción | 8.7824 | 9.1044 | MMUSD
Montos del proyecto | Costo de inversión y financiamiento en el año cero | 95.4266 | 98.9258 | MMUSD
| Ingreso por valor de rescate (valor presente) | 0 | 0 | MMUSD
Inversión total de la Central | Inversión total con intereses al año cero | 95.4266 | 98.9258 | MMUSD
Costo fijo de transporte del combustible |  | Turbina de gas aeroderivada | Turbina de gas industrial | Unidades
Transporte del combustible | Costo unitario fijo de transporte del combustible por día | - | - | USD/GJ-día
| Costo fijo de transporte del combustible por año | - | - | MMUSD/año
Diésel | Año | Turbina de gas aeroderivada | Turbina de gas industrial | Unidades
| 2024 | 1.7165 | 2.091 | MMUSD
| 2025 | 1.6842 | 2.0515 | MMUSD
| 2026 | 1.6194 | 1.9726 | MMUSD
| 2027 | 1.56 | 1.9003 | MMUSD
| 2028 | 1.5384 | 1.874 | MMUSD
| 2029 | 1.5303 | 1.8641 | MMUSD
| 2030 | 1.5233 | 1.8556 | MMUSD
| 2031 | 1.5141 | 1.8444 | MMUSD
| 2032 | 1.5114 | 1.8411 | MMUSD
| 2033 | 1.5082 | 1.8372 | MMUSD
| 2034 | 1.4958 | 1.822 | MMUSD
| 2035 | 1.4942 | 1.8201 | MMUSD
| 2036 | 1.4909 | 1.8161 | MMUSD
| 2037 | 1.4931 | 1.8188 | MMUSD
Costo del combustible | 2038 | 1.4969 | 1.8234 | MMUSD
(2024 - 2053) | 2039 | 1.5006 | 1.828 | MMUSD
| 2040 | 1.5044 | 1.8326 | MMUSD
| 2041 | 1.5082 | 1.8372 | MMUSD
| 2042 | 1.5121 | 1.8419 | MMUSD
| 2043 | 1.5159 | 1.8465 | MMUSD
| 2044 | 1.5197 | 1.8512 | MMUSD
| 2045 | 1.5236 | 1.8559 | MMUSD
| 2046 | 1.5274 | 1.8606 | MMUSD
| 2047 | 1.5313 | 1.8653 | MMUSD
| 2048 | 1.5352 | 1.87 | MMUSD
| 2049 | 1.5391 | 1.8748 | MMUSD
| 2050 | 1.5429 | 1.8795 | MMUSD
| 2051 | 1.5469 | 1.8843 | MMUSD
| 2052 | 1.5508 | 1.889 | MMUSD
| 2053 | 1.5547 | 1.8938 | MMUSD
Amortización de la inversión y valor presente |  | Turbina de gas aeroderivada | Turbina de gas industrial | Unidades
Costo anual | Amortización de la inversión | 10.4563 | 10.8398 | MMUSD/año
Valor presente | Costos por consumo del combustible | 15.9882 | 19.4757 | MMUSD
| Generación en la vida operativa de la central | 57364.5568 | 62207.1437 | MWh
Equivalencia-costos de generación a costos anuales | Capacidad entregada | 107.2961 | 107.2961 | h/año
| Capacidad neta | 100 | 100 | h/año
Costo de operación y mantenimiento |  | Turbina de gas aeroderivada | Turbina de gas industrial | Unidades
Operación y mantenimiento | Costo fijo anual | 17207.8918 | 17207.8918 | USD/MW-año
| Costo variable | 5.0611 | 5.0611 | USD/MWh
Costos nivelados de generación |  | Turbina de gas aeroderivada | Turbina de gas industrial | Unidades
Costos fijos | Nivelado de inversión | 1663.5122 | 1590.2647 | USD/MWh
| Fijo de transporte de combustible | - | - | USD/MWh
| Operación y mantenimiento | 175.7701 | 175.7701 | USD/MWh
| Total | 1839.2822 | 1766.0348 | USD/MWh
Costos variables | Nivelado de combustible | 278.7129 | 313.078 | USD/MWh
| Operación y mantenimiento | 5.0611 | 5.0611 | USD/MWh
| Total | 283.7741 | 318.1392 | USD/MWh
Costo total nivelado | Dólares | 2123.0563 | 2084.174 | USD/MWh
Costos nivelados de generación |  | Turbina de gas aeroderivada | Turbina de gas industrial | Unidades
Costos fijos | Nivelado de inversión | 30066.1523 | 28742.285 | MXN/MWh
| Fijo de transporte de combustible | - | - | MXN/MWh
| Operación y mantenimiento | 3176.851 | 3176.851 | MXN/MWh
| Total | 33243.0034 | 31919.136 | MXN/MWh
Costos variables | Nivelado de combustible | 5037.4296 | 5658.5412 | MXN/MWh
| Operación y mantenimiento | 91.4746 | 91.4746 | MXN/MWh
| Total | 5128.9042 | 5750.0159 | MXN/MWh
Costo total nivelado | Pesos | 38371.9076 | 37669.1519 | MXN/MWh
Costos nivelados anuales en términos de la capacidad instalada bruta |  | Turbina de gas aeroderivada | Turbina de gas industrial | Unidades
Costos fijos | Nivelado de inversión | 162857.8399 | 155686.9131 | USD/MW-año
| Fijo de transporte de combustible | - | - | USD/MW-año
| Operación y mantenimiento | 17207.8918 | 17207.8918 | USD/MW-año
| Total | 180065.7317 | 172894.805 | USD/MW-año
Costos variables | Nivelado de combustible | 27285.9957 | 30650.3404 | USD/MW-año
| Operación y mantenimiento | 495.4861 | 495.4861 | USD/MW-año
| Total | 27781.4818 | 31145.8265 | USD/MW-año
Costo total nivelado | Dólares | 207847.2134 | 204040.6314 | USD/MW-año
Costos nivelados anuales en términos de la capacidad instalada bruta |  | Turbina de gas aeroderivada | Turbina de gas industrial | Unidades
Costos fijos | Nivelado de inversión | 2943476.3117 | 2813869.6995 | MXN/MW-año
| Fijo de transporte de combustible | - | - | MXN/MW-año
| Operación y mantenimiento | 311013.7163 | 311013.7163 | MXN/MW-año
| Total | 3254490.028 | 3124883.4159 | MXN/MW-año
Costos variables | Nivelado de combustible | 493164.3575 | 553971.1873 | MXN/MW-año
| Operación y mantenimiento | 8955.3655 | 8955.3655 | MXN/MW-año
| Total | 502119.723 | 562926.5528 | MXN/MW-año
Costo total nivelado | Pesos | 3756609.7511 | 3687809.9687 | MXN/MW-año
Costos nivelados anuales en términos de capacidad entregada |  | Turbina de gas aeroderivada | Turbina de gas industrial | Unidades
Costos fijos | Nivelado de inversión | 178488.4285 | 170629.2586 | USD/MW-año
| Fijo de transporte de combustible | - | - | USD/MW-año
| Operación y mantenimiento | 18859.4517 | 18859.4517 | USD/MW-año
| Total | 197347.8803 | 189488.7103 | USD/MW-año
Costos variables | Nivelado de combustible | 27871.2928 | 31307.8043 | USD/MW-año
| Operación y mantenimiento | 506.1145 | 506.1145 | USD/MW-año
| Total | 28377.4073 | 31813.9188 | USD/MW-año
Costo total nivelado | Dólares | 225725.2876 | 221302.6291 | USD/MW-año
Costos nivelados anuales en términos de capacidad entregada |  | Turbina de gas aeroderivada | Turbina de gas industrial | Unidades
Costos fijos | Nivelado de inversión | 3225982.0081 | 3083936.1567 | MXN/MW-año
| Fijo de transporte de combustible | - | - | MXN/MW-año
| Operación y mantenimiento | 340863.845 | 340863.845 | MXN/MW-año
| Total | 3566845.8531 | 3424800.0016 | MXN/MW-año
Costos variables | Nivelado de combustible | 503742.9596 | 565854.1239 | MXN/MW-año
| Operación y mantenimiento | 9147.4622 | 9147.4622 | MXN/MW-año
| Total | 512890.4219 | 575001.5861 | MXN/MW-año
Costo total nivelado | Pesos | 4079736.275 | 3999801.5878 | MXN/MW-año

## IMTGR BCS
Costos Totales Nivelados de la Tecnología de Generación de Referencia 2025
Archivo descargado desde el Sitio Web del Mercado Eléctrico Mayorista, creado el 30/enero/2026.
Ingresos del Mercado de Energía de la Tecnología de Generación de Referencia (IMTGR)
|  |  | Zona de Potencia | BCS
|  | TGR Seleccionada |  | Valor | Unidades
|  | Tipo de tecnología |  | Turbina de gas industrial | -
|  | Capacidad bruta en sitio |  | 69.6254 | MW
|  | Capacidad entregada |  | 63.5282 | MW
|  | Tipo de combustible |  | Diésel | -
|  | Régimen térmico neto en sitio |  | 10.8759 | GJ/MWh |  |  | Ingresos del Mercado de Energía para la TGR
|  | Costos variables de O&M |  | 5.0611 | USD/MWh |  |  | 35510.2113 | MXN/MW-año
|  | Año de producción |  | 2025 | - |  |  | 1908.3474 | USD/MW-año
|  | Horas en el año de producción |  | 8760 | h
|  | Reserva de regulación |  | 2 | %
|  | Cambio de horario |  | Verano | Invierno
|  | Fecha |  | NA | NA
|  | PMLpromzp,h | Precio Combustible | Tipo de Cambio | Costos variables (MXN/MWh) |  |  |  | IMTGRzp,h
FECHA | HORA | MXN/MWh | MXN/GJ | MXN/USD | O&M | Combustible | Tarifa total CENACE y CFE - Transmisión | Total | MXN/MWh | USD/MWh
2025-01-01 | 1 | 2543.1726 | 553.2381 | 20.5103 | 103.8056 | 6016.9373 | 113.6231 | 6111.9511 | 0 | 0
2025-01-01 | 2 | 2213.6732 | 553.2381 | 20.5103 | 103.8056 | 6016.9373 | 113.6231 | 6111.9511 | 0 | 0
2025-01-01 | 3 | 2112.2452 | 553.2381 | 20.5103 | 103.8056 | 6016.9373 | 113.6231 | 6111.9511 | 0 | 0
2025-01-01 | 4 | 2098.1972 | 553.2381 | 20.5103 | 103.8056 | 6016.9373 | 113.6231 | 6111.9511 | 0 | 0
2025-01-01 | 5 | 2033.5704 | 553.2381 | 20.5103 | 103.8056 | 6016.9373 | 113.6231 | 6111.9511 | 0 | 0
2025-01-01 | 6 | 2033.6636 | 553.2381 | 20.5103 | 103.8056 | 6016.9373 | 113.6231 | 6111.9511 | 0 | 0
2025-01-01 | 7 | 2074.2493 | 553.2381 | 20.5103 | 103.8056 | 6016.9373 | 113.6231 | 6111.9511 | 0 | 0
2025-01-01 | 8 | 1985.474 | 553.2381 | 20.5103 | 103.8056 | 6016.9373 | 113.6231 | 6111.9511 | 0 | 0
2025-01-01 | 9 | 1978.3518 | 553.2381 | 20.5103 | 103.8056 | 6016.9373 | 113.6231 | 6111.9511 | 0 | 0
2025-01-01 | 10 | 1774.7588 | 553.2381 | 20.5103 | 103.8056 | 6016.9373 | 113.6231 | 6111.9511 | 0 | 0
2025-01-01 | 11 | 1887.9287 | 553.2381 | 20.5103 | 103.8056 | 6016.9373 | 113.6231 | 6111.9511 | 0 | 0
2025-01-01 | 12 | 1901.0776 | 553.2381 | 20.5103 | 103.8056 | 6016.9373 | 113.6231 | 6111.9511 | 0 | 0
2025-01-01 | 13 | 1788.3443 | 553.2381 | 20.5103 | 103.8056 | 6016.9373 | 113.6231 | 6111.9511 | 0 | 0
2025-01-01 | 14 | 1819.9819 | 553.2381 | 20.5103 | 103.8056 | 6016.9373 | 113.6231 | 6111.9511 | 0 | 0
2025-01-01 | 15 | 1847.4688 | 553.2381 | 20.5103 | 103.8056 | 6016.9373 | 113.6231 | 6111.9511 | 0 | 0
2025-01-01 | 16 | 1890.9827 | 553.2381 | 20.5103 | 103.8056 | 6016.9373 | 113.6231 | 6111.9511 | 0 | 0
2025-01-01 | 17 | 2129.3313 | 553.2381 | 20.5103 | 103.8056 | 6016.9373 | 113.6231 | 6111.9511 | 0 | 0
2025-01-01 | 18 | 2625.2279 | 553.2381 | 20.5103 | 103.8056 | 6016.9373 | 113.6231 | 6111.9511 | 0 | 0
2025-01-01 | 19 | 2712.5226 | 553.2381 | 20.5103 | 103.8056 | 6016.9373 | 113.6231 | 6111.9511 | 0 | 0
2025-01-01 | 20 | 2623.3909 | 553.2381 | 20.5103 | 103.8056 | 6016.9373 | 113.6231 | 6111.9511 | 0 | 0
2025-01-01 | 21 | 2532.2362 | 553.2381 | 20.5103 | 103.8056 | 6016.9373 | 113.6231 | 6111.9511 | 0 | 0
2025-01-01 | 22 | 2449.1928 | 553.2381 | 20.5103 | 103.8056 | 6016.9373 | 113.6231 | 6111.9511 | 0 | 0
2025-01-01 | 23 | 2509.5734 | 553.2381 | 20.5103 | 103.8056 | 6016.9373 | 113.6231 | 6111.9511 | 0 | 0
2025-01-01 | 24 | 2482.7595 | 553.2381 | 20.5103 | 103.8056 | 6016.9373 | 113.6231 | 6111.9511 | 0 | 0
2025-01-02 | 1 | 2124.7558 | 553.937 | 20.5103 | 103.8056 | 6024.5386 | 113.6231 | 6119.4004 | 0 | 0
2025-01-02 | 2 | 2572.2792 | 553.937 | 20.5103 | 103.8056 | 6024.5386 | 113.6231 | 6119.4004 | 0 | 0
2025-01-02 | 3 | 2475.1748 | 553.937 | 20.5103 | 103.8056 | 6024.5386 | 113.6231 | 6119.4004 | 0 | 0
2025-01-02 | 4 | 2137.1634 | 553.937 | 20.5103 | 103.8056 | 6024.5386 | 113.6231 | 6119.4004 | 0 | 0
2025-01-02 | 5 | 2138.1698 | 553.937 | 20.5103 | 103.8056 | 6024.5386 | 113.6231 | 6119.4004 | 0 | 0
2025-01-02 | 6 | 2525.2285 | 553.937 | 20.5103 | 103.8056 | 6024.5386 | 113.6231 | 6119.4004 | 0 | 0
2025-01-02 | 7 | 2119.5068 | 553.937 | 20.5103 | 103.8056 | 6024.5386 | 113.6231 | 6119.4004 | 0 | 0
2025-01-02 | 8 | 2081.4517 | 553.937 | 20.5103 | 103.8056 | 6024.5386 | 113.6231 | 6119.4004 | 0 | 0
2025-01-02 | 9 | 2568.7396 | 553.937 | 20.5103 | 103.8056 | 6024.5386 | 113.6231 | 6119.4004 | 0 | 0
2025-01-02 | 10 | 2120.0032 | 553.937 | 20.5103 | 103.8056 | 6024.5386 | 113.6231 | 6119.4004 | 0 | 0
2025-01-02 | 11 | 2148.3188 | 553.937 | 20.5103 | 103.8056 | 6024.5386 | 113.6231 | 6119.4004 | 0 | 0
2025-01-02 | 12 | 2498.4914 | 553.937 | 20.5103 | 103.8056 | 6024.5386 | 113.6231 | 6119.4004 | 0 | 0
2025-01-02 | 13 | 2558.9784 | 553.937 | 20.5103 | 103.8056 | 6024.5386 | 113.6231 | 6119.4004 | 0 | 0
2025-01-02 | 14 | 2669.4373 | 553.937 | 20.5103 | 103.8056 | 6024.5386 | 113.6231 | 6119.4004 | 0 | 0
2025-01-02 | 15 | 2150.9918 | 553.937 | 20.5103 | 103.8056 | 6024.5386 | 113.6231 | 6119.4004 | 0 | 0
2025-01-02 | 16 | 2494.88 | 553.937 | 20.5103 | 103.8056 | 6024.5386 | 113.6231 | 6119.4004 | 0 | 0
2025-01-02 | 17 | 2393.4955 | 553.937 | 20.5103 | 103.8056 | 6024.5386 | 113.6231 | 6119.4004 | 0 | 0
2025-01-02 | 18 | 2605.0015 | 553.937 | 20.5103 | 103.8056 | 6024.5386 | 113.6231 | 6119.4004 | 0 | 0
2025-01-02 | 19 | 2696.1899 | 553.937 | 20.5103 | 103.8056 | 6024.5386 | 113.6231 | 6119.4004 | 0 | 0
2025-01-02 | 20 | 2741.8537 | 553.937 | 20.5103 | 103.8056 | 6024.5386 | 113.6231 | 6119.4004 | 0 | 0
2025-01-02 | 21 | 2649.397 | 553.937 | 20.5103 | 103.8056 | 6024.5386 | 113.6231 | 6119.4004 | 0 | 0
2025-01-02 | 22 | 2742.3828 | 553.937 | 20.5103 | 103.8056 | 6024.5386 | 113.6231 | 6119.4004 | 0 | 0
2025-01-02 | 23 | 2706.9751 | 553.937 | 20.5103 | 103.8056 | 6024.5386 | 113.6231 | 6119.4004 | 0 | 0
2025-01-02 | 24 | 2419.3011 | 553.937 | 20.5103 | 103.8056 | 6024.5386 | 113.6231 | 6119.4004 | 0 | 0
2025-01-03 | 1 | 2169.4201 | 560.7007 | 20.7862 | 105.202 | 6098.0998 | 113.6231 | 6192.8589 | 0 | 0
2025-01-03 | 2 | 2076.776 | 560.7007 | 20.7862 | 105.202 | 6098.0998 | 113.6231 | 6192.8589 | 0 | 0
2025-01-03 | 3 | 2503.7101 | 560.7007 | 20.7862 | 105.202 | 6098.0998 | 113.6231 | 6192.8589 | 0 | 0
2025-01-03 | 4 | 2086.362 | 560.7007 | 20.7862 | 105.202 | 6098.0998 | 113.6231 | 6192.8589 | 0 | 0
2025-01-03 | 5 | 2086.6134 | 560.7007 | 20.7862 | 105.202 | 6098.0998 | 113.6231 | 6192.8589 | 0 | 0
2025-01-03 | 6 | 2462.4375 | 560.7007 | 20.7862 | 105.202 | 6098.0998 | 113.6231 | 6192.8589 | 0 | 0
2025-01-03 | 7 | 2167.4746 | 560.7007 | 20.7862 | 105.202 | 6098.0998 | 113.6231 | 6192.8589 | 0 | 0
2025-01-03 | 8 | 2525.9136 | 560.7007 | 20.7862 | 105.202 | 6098.0998 | 113.6231 | 6192.8589 | 0 | 0
2025-01-03 | 9 | 2299.7268 | 560.7007 | 20.7862 | 105.202 | 6098.0998 | 113.6231 | 6192.8589 | 0 | 0
2025-01-03 | 10 | 2413.2182 | 560.7007 | 20.7862 | 105.202 | 6098.0998 | 113.6231 | 6192.8589 | 0 | 0
2025-01-03 | 11 | 2292.4939 | 560.7007 | 20.7862 | 105.202 | 6098.0998 | 113.6231 | 6192.8589 | 0 | 0
2025-01-03 | 12 | 2237.3464 | 560.7007 | 20.7862 | 105.202 | 6098.0998 | 113.6231 | 6192.8589 | 0 | 0
2025-01-03 | 13 | 2278.8219 | 560.7007 | 20.7862 | 105.202 | 6098.0998 | 113.6231 | 6192.8589 | 0 | 0
2025-01-03 | 14 | 2354.9322 | 560.7007 | 20.7862 | 105.202 | 6098.0998 | 113.6231 | 6192.8589 | 0 | 0
2025-01-03 | 15 | 2602.4947 | 560.7007 | 20.7862 | 105.202 | 6098.0998 | 113.6231 | 6192.8589 | 0 | 0
2025-01-03 | 16 | 2321.4487 | 560.7007 | 20.7862 | 105.202 | 6098.0998 | 113.6231 | 6192.8589 | 0 | 0
2025-01-03 | 17 | 2719.273 | 560.7007 | 20.7862 | 105.202 | 6098.0998 | 113.6231 | 6192.8589 | 0 | 0
2025-01-03 | 18 | 2928.5288 | 560.7007 | 20.7862 | 105.202 | 6098.0998 | 113.6231 | 6192.8589 | 0 | 0
2025-01-03 | 19 | 3034.0459 | 560.7007 | 20.7862 | 105.202 | 6098.0998 | 113.6231 | 6192.8589 | 0 | 0
2025-01-03 | 20 | 3016.4662 | 560.7007 | 20.7862 | 105.202 | 6098.0998 | 113.6231 | 6192.8589 | 0 | 0
2025-01-03 | 21 | 2890.1244 | 560.7007 | 20.7862 | 105.202 | 6098.0998 | 113.6231 | 6192.8589 | 0 | 0
2025-01-03 | 22 | 2924.7964 | 560.7007 | 20.7862 | 105.202 | 6098.0998 | 113.6231 | 6192.8589 | 0 | 0
2025-01-03 | 23 | 2602.7511 | 560.7007 | 20.7862 | 105.202 | 6098.0998 | 113.6231 | 6192.8589 | 0 | 0
2025-01-03 | 24 | 2510.4198 | 560.7007 | 20.7862 | 105.202 | 6098.0998 | 113.6231 | 6192.8589 | 0 | 0
2025-01-04 | 1 | 2185.3252 | 561.0205 | 20.6917 | 104.7237 | 6101.5779 | 113.6231 | 6195.7986 | 0 | 0
2025-01-04 | 2 | 2519.1793 | 561.0205 | 20.6917 | 104.7237 | 6101.5779 | 113.6231 | 6195.7986 | 0 | 0
2025-01-04 | 3 | 2141.9349 | 561.0205 | 20.6917 | 104.7237 | 6101.5779 | 113.6231 | 6195.7986 | 0 | 0
2025-01-04 | 4 | 2095.5339 | 561.0205 | 20.6917 | 104.7237 | 6101.5779 | 113.6231 | 6195.7986 | 0 | 0
2025-01-04 | 5 | 2643.1213 | 561.0205 | 20.6917 | 104.7237 | 6101.5779 | 113.6231 | 6195.7986 | 0 | 0
2025-01-04 | 6 | 2259.1662 | 561.0205 | 20.6917 | 104.7237 | 6101.5779 | 113.6231 | 6195.7986 | 0 | 0
2025-01-04 | 7 | 2594.0904 | 561.0205 | 20.6917 | 104.7237 | 6101.5779 | 113.6231 | 6195.7986 | 0 | 0
2025-01-04 | 8 | 2469.8128 | 561.0205 | 20.6917 | 104.7237 | 6101.5779 | 113.6231 | 6195.7986 | 0 | 0
2025-01-04 | 9 | 2429.1015 | 561.0205 | 20.6917 | 104.7237 | 6101.5779 | 113.6231 | 6195.7986 | 0 | 0
2025-01-04 | 10 | 2546.7657 | 561.0205 | 20.6917 | 104.7237 | 6101.5779 | 113.6231 | 6195.7986 | 0 | 0
2025-01-04 | 11 | 2372.6554 | 561.0205 | 20.6917 | 104.7237 | 6101.5779 | 113.6231 | 6195.7986 | 0 | 0
2025-01-04 | 12 | 2265.0184 | 561.0205 | 20.6917 | 104.7237 | 6101.5779 | 113.6231 | 6195.7986 | 0 | 0
2025-01-04 | 13 | 2313.6355 | 561.0205 | 20.6917 | 104.7237 | 6101.5779 | 113.6231 | 6195.7986 | 0 | 0
2025-01-04 | 14 | 2379.8888 | 561.0205 | 20.6917 | 104.7237 | 6101.5779 | 113.6231 | 6195.7986 | 0 | 0
2025-01-04 | 15 | 2356.156 | 561.0205 | 20.6917 | 104.7237 | 6101.5779 | 113.6231 | 6195.7986 | 0 | 0
2025-01-04 | 16 | 2226.871 | 561.0205 | 20.6917 | 104.7237 | 6101.5779 | 113.6231 | 6195.7986 | 0 | 0
2025-01-04 | 17 | 2553.4201 | 561.0205 | 20.6917 | 104.7237 | 6101.5779 | 113.6231 | 6195.7986 | 0 | 0
2025-01-04 | 18 | 2795.0367 | 561.0205 | 20.6917 | 104.7237 | 6101.5779 | 113.6231 | 6195.7986 | 0 | 0
2025-01-04 | 19 | 2936.8152 | 561.0205 | 20.6917 | 104.7237 | 6101.5779 | 113.6231 | 6195.7986 | 0 | 0
2025-01-04 | 20 | 2936.5131 | 561.0205 | 20.6917 | 104.7237 | 6101.5779 | 113.6231 | 6195.7986 | 0 | 0
2025-01-04 | 21 | 2887.4058 | 561.0205 | 20.6917 | 104.7237 | 6101.5779 | 113.6231 | 6195.7986 | 0 | 0
2025-01-04 | 22 | 2923.8517 | 561.0205 | 20.6917 | 104.7237 | 6101.5779 | 113.6231 | 6195.7986 | 0 | 0
2025-01-04 | 23 | 2700.0846 | 561.0205 | 20.6917 | 104.7237 | 6101.5779 | 113.6231 | 6195.7986 | 0 | 0
2025-01-04 | 24 | 2406.5425 | 561.0205 | 20.6917 | 104.7237 | 6101.5779 | 113.6231 | 6195.7986 | 0 | 0
2025-01-05 | 1 | 2533.2236 | 562.2024 | 20.6917 | 104.7237 | 6114.4313 | 113.6231 | 6208.395 | 0 | 0
2025-01-05 | 2 | 2693.5675 | 562.2024 | 20.6917 | 104.7237 | 6114.4313 | 113.6231 | 6208.395 | 0 | 0
2025-01-05 | 3 | 2435.1726 | 562.2024 | 20.6917 | 104.7237 | 6114.4313 | 113.6231 | 6208.395 | 0 | 0
2025-01-05 | 4 | 2352.1759 | 562.2024 | 20.6917 | 104.7237 | 6114.4313 | 113.6231 | 6208.395 | 0 | 0
2025-01-05 | 5 | 2325.6429 | 562.2024 | 20.6917 | 104.7237 | 6114.4313 | 113.6231 | 6208.395 | 0 | 0
2025-01-05 | 6 | 2371.1642 | 562.2024 | 20.6917 | 104.7237 | 6114.4313 | 113.6231 | 6208.395 | 0 | 0
2025-01-05 | 7 | 2553.9818 | 562.2024 | 20.6917 | 104.7237 | 6114.4313 | 113.6231 | 6208.395 | 0 | 0
2025-01-05 | 8 | 2556.9392 | 562.2024 | 20.6917 | 104.7237 | 6114.4313 | 113.6231 | 6208.395 | 0 | 0
2025-01-05 | 9 | 2188.5764 | 562.2024 | 20.6917 | 104.7237 | 6114.4313 | 113.6231 | 6208.395 | 0 | 0
2025-01-05 | 10 | 2189.1432 | 562.2024 | 20.6917 | 104.7237 | 6114.4313 | 113.6231 | 6208.395 | 0 | 0
2025-01-05 | 11 | 2067.1007 | 562.2024 | 20.6917 | 104.7237 | 6114.4313 | 113.6231 | 6208.395 | 0 | 0
2025-01-05 | 12 | 1974.3222 | 562.2024 | 20.6917 | 104.7237 | 6114.4313 | 113.6231 | 6208.395 | 0 | 0
2025-01-05 | 13 | 1999.0152 | 562.2024 | 20.6917 | 104.7237 | 6114.4313 | 113.6231 | 6208.395 | 0 | 0
2025-01-05 | 14 | 2032.8922 | 562.2024 | 20.6917 | 104.7237 | 6114.4313 | 113.6231 | 6208.395 | 0 | 0
2025-01-05 | 15 | 2045.6426 | 562.2024 | 20.6917 | 104.7237 | 6114.4313 | 113.6231 | 6208.395 | 0 | 0
2025-01-05 | 16 | 2034.3128 | 562.2024 | 20.6917 | 104.7237 | 6114.4313 | 113.6231 | 6208.395 | 0 | 0
2025-01-05 | 17 | 2495.6697 | 562.2024 | 20.6917 | 104.7237 | 6114.4313 | 113.6231 | 6208.395 | 0 | 0
2025-01-05 | 18 | 2791.1086 | 562.2024 | 20.6917 | 104.7237 | 6114.4313 | 113.6231 | 6208.395 | 0 | 0
2025-01-05 | 19 | 2984.161 | 562.2024 | 20.6917 | 104.7237 | 6114.4313 | 113.6231 | 6208.395 | 0 | 0
2025-01-05 | 20 | 2974.5503 | 562.2024 | 20.6917 | 104.7237 | 6114.4313 | 113.6231 | 6208.395 | 0 | 0
2025-01-05 | 21 | 2842.4174 | 562.2024 | 20.6917 | 104.7237 | 6114.4313 | 113.6231 | 6208.395 | 0 | 0
2025-01-05 | 22 | 2876.7774 | 562.2024 | 20.6917 | 104.7237 | 6114.4313 | 113.6231 | 6208.395 | 0 | 0
2025-01-05 | 23 | 2839.4636 | 562.2024 | 20.6917 | 104.7237 | 6114.4313 | 113.6231 | 6208.395 | 0 | 0
2025-01-05 | 24 | 2839.4451 | 562.2024 | 20.6917 | 104.7237 | 6114.4313 | 113.6231 | 6208.395 | 0 | 0
2025-01-06 | 1 | 2127.2008 | 563.3842 | 20.6917 | 104.7237 | 6127.2847 | 113.6231 | 6220.9914 | 0 | 0
2025-01-06 | 2 | 2002.5224 | 563.3842 | 20.6917 | 104.7237 | 6127.2847 | 113.6231 | 6220.9914 | 0 | 0
2025-01-06 | 3 | 2553.4123 | 563.3842 | 20.6917 | 104.7237 | 6127.2847 | 113.6231 | 6220.9914 | 0 | 0
2025-01-06 | 4 | 2118.3386 | 563.3842 | 20.6917 | 104.7237 | 6127.2847 | 113.6231 | 6220.9914 | 0 | 0
2025-01-06 | 5 | 2108.1069 | 563.3842 | 20.6917 | 104.7237 | 6127.2847 | 113.6231 | 6220.9914 | 0 | 0
2025-01-06 | 6 | 2153.8954 | 563.3842 | 20.6917 | 104.7237 | 6127.2847 | 113.6231 | 6220.9914 | 0 | 0
2025-01-06 | 7 | 2327.0194 | 563.3842 | 20.6917 | 104.7237 | 6127.2847 | 113.6231 | 6220.9914 | 0 | 0
2025-01-06 | 8 | 2412.3866 | 563.3842 | 20.6917 | 104.7237 | 6127.2847 | 113.6231 | 6220.9914 | 0 | 0
2025-01-06 | 9 | 2158.9792 | 563.3842 | 20.6917 | 104.7237 | 6127.2847 | 113.6231 | 6220.9914 | 0 | 0
2025-01-06 | 10 | 2058.1993 | 563.3842 | 20.6917 | 104.7237 | 6127.2847 | 113.6231 | 6220.9914 | 0 | 0
2025-01-06 | 11 | 2061.1924 | 563.3842 | 20.6917 | 104.7237 | 6127.2847 | 113.6231 | 6220.9914 | 0 | 0
2025-01-06 | 12 | 2019.1602 | 563.3842 | 20.6917 | 104.7237 | 6127.2847 | 113.6231 | 6220.9914 | 0 | 0
2025-01-06 | 13 | 2091.7239 | 563.3842 | 20.6917 | 104.7237 | 6127.2847 | 113.6231 | 6220.9914 | 0 | 0
2025-01-06 | 14 | 2173.8878 | 563.3842 | 20.6917 | 104.7237 | 6127.2847 | 113.6231 | 6220.9914 | 0 | 0
2025-01-06 | 15 | 2229.3946 | 563.3842 | 20.6917 | 104.7237 | 6127.2847 | 113.6231 | 6220.9914 | 0 | 0
2025-01-06 | 16 | 2537.4458 | 563.3842 | 20.6917 | 104.7237 | 6127.2847 | 113.6231 | 6220.9914 | 0 | 0
2025-01-06 | 17 | 2829.9019 | 563.3842 | 20.6917 | 104.7237 | 6127.2847 | 113.6231 | 6220.9914 | 0 | 0
2025-01-06 | 18 | 2931.4726 | 563.3842 | 20.6917 | 104.7237 | 6127.2847 | 113.6231 | 6220.9914 | 0 | 0
2025-01-06 | 19 | 3102.6223 | 563.3842 | 20.6917 | 104.7237 | 6127.2847 | 113.6231 | 6220.9914 | 0 | 0
2025-01-06 | 20 | 3088.0013 | 563.3842 | 20.6917 | 104.7237 | 6127.2847 | 113.6231 | 6220.9914 | 0 | 0
2025-01-06 | 21 | 2943.8735 | 563.3842 | 20.6917 | 104.7237 | 6127.2847 | 113.6231 | 6220.9914 | 0 | 0
2025-01-06 | 22 | 2921.4638 | 563.3842 | 20.6917 | 104.7237 | 6127.2847 | 113.6231 | 6220.9914 | 0 | 0
2025-01-06 | 23 | 2820.955 | 563.3842 | 20.6917 | 104.7237 | 6127.2847 | 113.6231 | 6220.9914 | 0 | 0
2025-01-06 | 24 | 2677.2161 | 563.3842 | 20.6917 | 104.7237 | 6127.2847 | 113.6231 | 6220.9914 | 0 | 0
2025-01-07 | 1 | 2895.7109 | 573.7054 | 20.6708 | 104.6179 | 6239.5362 | 113.6231 | 6330.8941 | 0 | 0
2025-01-07 | 2 | 2597.4148 | 573.7054 | 20.6708 | 104.6179 | 6239.5362 | 113.6231 | 6330.8941 | 0 | 0
2025-01-07 | 3 | 2592.3343 | 573.7054 | 20.6708 | 104.6179 | 6239.5362 | 113.6231 | 6330.8941 | 0 | 0
2025-01-07 | 4 | 2442.8243 | 573.7054 | 20.6708 | 104.6179 | 6239.5362 | 113.6231 | 6330.8941 | 0 | 0
2025-01-07 | 5 | 2439.8507 | 573.7054 | 20.6708 | 104.6179 | 6239.5362 | 113.6231 | 6330.8941 | 0 | 0
2025-01-07 | 6 | 2780.4543 | 573.7054 | 20.6708 | 104.6179 | 6239.5362 | 113.6231 | 6330.8941 | 0 | 0
2025-01-07 | 7 | 2667.4144 | 573.7054 | 20.6708 | 104.6179 | 6239.5362 | 113.6231 | 6330.8941 | 0 | 0
2025-01-07 | 8 | 2333.0158 | 573.7054 | 20.6708 | 104.6179 | 6239.5362 | 113.6231 | 6330.8941 | 0 | 0
2025-01-07 | 9 | 2369.6271 | 573.7054 | 20.6708 | 104.6179 | 6239.5362 | 113.6231 | 6330.8941 | 0 | 0
2025-01-07 | 10 | 2018.4946 | 573.7054 | 20.6708 | 104.6179 | 6239.5362 | 113.6231 | 6330.8941 | 0 | 0
2025-01-07 | 11 | 2148.1519 | 573.7054 | 20.6708 | 104.6179 | 6239.5362 | 113.6231 | 6330.8941 | 0 | 0
2025-01-07 | 12 | 2156.1237 | 573.7054 | 20.6708 | 104.6179 | 6239.5362 | 113.6231 | 6330.8941 | 0 | 0
2025-01-07 | 13 | 2100.8262 | 573.7054 | 20.6708 | 104.6179 | 6239.5362 | 113.6231 | 6330.8941 | 0 | 0
2025-01-07 | 14 | 2047.927 | 573.7054 | 20.6708 | 104.6179 | 6239.5362 | 113.6231 | 6330.8941 | 0 | 0
2025-01-07 | 15 | 2000.1189 | 573.7054 | 20.6708 | 104.6179 | 6239.5362 | 113.6231 | 6330.8941 | 0 | 0
2025-01-07 | 16 | 2133.9406 | 573.7054 | 20.6708 | 104.6179 | 6239.5362 | 113.6231 | 6330.8941 | 0 | 0
2025-01-07 | 17 | 2297.1659 | 573.7054 | 20.6708 | 104.6179 | 6239.5362 | 113.6231 | 6330.8941 | 0 | 0
2025-01-07 | 18 | 2616.5461 | 573.7054 | 20.6708 | 104.6179 | 6239.5362 | 113.6231 | 6330.8941 | 0 | 0
2025-01-07 | 19 | 2734.2631 | 573.7054 | 20.6708 | 104.6179 | 6239.5362 | 113.6231 | 6330.8941 | 0 | 0
2025-01-07 | 20 | 2545.7868 | 573.7054 | 20.6708 | 104.6179 | 6239.5362 | 113.6231 | 6330.8941 | 0 | 0
2025-01-07 | 21 | 2633.1604 | 573.7054 | 20.6708 | 104.6179 | 6239.5362 | 113.6231 | 6330.8941 | 0 | 0
2025-01-07 | 22 | 2942.8327 | 573.7054 | 20.6708 | 104.6179 | 6239.5362 | 113.6231 | 6330.8941 | 0 | 0
2025-01-07 | 23 | 2561.1026 | 573.7054 | 20.6708 | 104.6179 | 6239.5362 | 113.6231 | 6330.8941 | 0 | 0
2025-01-07 | 24 | 2590.8965 | 573.7054 | 20.6708 | 104.6179 | 6239.5362 | 113.6231 | 6330.8941 | 0 | 0
2025-01-08 | 1 | 2582.4263 | 574.0642 | 20.3195 | 102.8399 | 6243.4389 | 113.6231 | 6332.9764 | 0 | 0
2025-01-08 | 2 | 2111.6304 | 574.0642 | 20.3195 | 102.8399 | 6243.4389 | 113.6231 | 6332.9764 | 0 | 0
2025-01-08 | 3 | 2041.9011 | 574.0642 | 20.3195 | 102.8399 | 6243.4389 | 113.6231 | 6332.9764 | 0 | 0
2025-01-08 | 4 | 2024.7186 | 574.0642 | 20.3195 | 102.8399 | 6243.4389 | 113.6231 | 6332.9764 | 0 | 0
2025-01-08 | 5 | 2041.0453 | 574.0642 | 20.3195 | 102.8399 | 6243.4389 | 113.6231 | 6332.9764 | 0 | 0
2025-01-08 | 6 | 2172.7208 | 574.0642 | 20.3195 | 102.8399 | 6243.4389 | 113.6231 | 6332.9764 | 0 | 0
2025-01-08 | 7 | 2774.2924 | 574.0642 | 20.3195 | 102.8399 | 6243.4389 | 113.6231 | 6332.9764 | 0 | 0
2025-01-08 | 8 | 2688.8008 | 574.0642 | 20.3195 | 102.8399 | 6243.4389 | 113.6231 | 6332.9764 | 0 | 0
2025-01-08 | 9 | 2680.3929 | 574.0642 | 20.3195 | 102.8399 | 6243.4389 | 113.6231 | 6332.9764 | 0 | 0
2025-01-08 | 10 | 2599.3882 | 574.0642 | 20.3195 | 102.8399 | 6243.4389 | 113.6231 | 6332.9764 | 0 | 0
2025-01-08 | 11 | 2317.5052 | 574.0642 | 20.3195 | 102.8399 | 6243.4389 | 113.6231 | 6332.9764 | 0 | 0
2025-01-08 | 12 | 2707.078 | 574.0642 | 20.3195 | 102.8399 | 6243.4389 | 113.6231 | 6332.9764 | 0 | 0
2025-01-08 | 13 | 2606.2782 | 574.0642 | 20.3195 | 102.8399 | 6243.4389 | 113.6231 | 6332.9764 | 0 | 0
2025-01-08 | 14 | 2603.0777 | 574.0642 | 20.3195 | 102.8399 | 6243.4389 | 113.6231 | 6332.9764 | 0 | 0
2025-01-08 | 15 | 2706.0069 | 574.0642 | 20.3195 | 102.8399 | 6243.4389 | 113.6231 | 6332.9764 | 0 | 0
2025-01-08 | 16 | 2157.3757 | 574.0642 | 20.3195 | 102.8399 | 6243.4389 | 113.6231 | 6332.9764 | 0 | 0
2025-01-08 | 17 | 2345.3862 | 574.0642 | 20.3195 | 102.8399 | 6243.4389 | 113.6231 | 6332.9764 | 0 | 0
2025-01-08 | 18 | 2797.0497 | 574.0642 | 20.3195 | 102.8399 | 6243.4389 | 113.6231 | 6332.9764 | 0 | 0
2025-01-08 | 19 | 2741.1575 | 574.0642 | 20.3195 | 102.8399 | 6243.4389 | 113.6231 | 6332.9764 | 0 | 0
2025-01-08 | 20 | 2906.8028 | 574.0642 | 20.3195 | 102.8399 | 6243.4389 | 113.6231 | 6332.9764 | 0 | 0
2025-01-08 | 21 | 2664.6148 | 574.0642 | 20.3195 | 102.8399 | 6243.4389 | 113.6231 | 6332.9764 | 0 | 0
2025-01-08 | 22 | 2731.578 | 574.0642 | 20.3195 | 102.8399 | 6243.4389 | 113.6231 | 6332.9764 | 0 | 0
2025-01-08 | 23 | 2475.6823 | 574.0642 | 20.3195 | 102.8399 | 6243.4389 | 113.6231 | 6332.9764 | 0 | 0
2025-01-08 | 24 | 2092.9478 | 574.0642 | 20.3195 | 102.8399 | 6243.4389 | 113.6231 | 6332.9764 | 0 | 0
2025-01-09 | 1 | 2286.1544 | 571.0731 | 20.344 | 102.9639 | 6210.9079 | 113.6231 | 6301.2175 | 0 | 0
2025-01-09 | 2 | 2135.3219 | 571.0731 | 20.344 | 102.9639 | 6210.9079 | 113.6231 | 6301.2175 | 0 | 0
2025-01-09 | 3 | 2074.0097 | 571.0731 | 20.344 | 102.9639 | 6210.9079 | 113.6231 | 6301.2175 | 0 | 0
2025-01-09 | 4 | 2045.8018 | 571.0731 | 20.344 | 102.9639 | 6210.9079 | 113.6231 | 6301.2175 | 0 | 0
2025-01-09 | 5 | 2072.4798 | 571.0731 | 20.344 | 102.9639 | 6210.9079 | 113.6231 | 6301.2175 | 0 | 0
2025-01-09 | 6 | 2206.1791 | 571.0731 | 20.344 | 102.9639 | 6210.9079 | 113.6231 | 6301.2175 | 0 | 0
2025-01-09 | 7 | 2690.5419 | 571.0731 | 20.344 | 102.9639 | 6210.9079 | 113.6231 | 6301.2175 | 0 | 0
2025-01-09 | 8 | 2505.6754 | 571.0731 | 20.344 | 102.9639 | 6210.9079 | 113.6231 | 6301.2175 | 0 | 0
2025-01-09 | 9 | 2258.378 | 571.0731 | 20.344 | 102.9639 | 6210.9079 | 113.6231 | 6301.2175 | 0 | 0
2025-01-09 | 10 | 2216.9584 | 571.0731 | 20.344 | 102.9639 | 6210.9079 | 113.6231 | 6301.2175 | 0 | 0
2025-01-09 | 11 | 2079.6617 | 571.0731 | 20.344 | 102.9639 | 6210.9079 | 113.6231 | 6301.2175 | 0 | 0
2025-01-09 | 12 | 2047.8055 | 571.0731 | 20.344 | 102.9639 | 6210.9079 | 113.6231 | 6301.2175 | 0 | 0
2025-01-09 | 13 | 2059.6326 | 571.0731 | 20.344 | 102.9639 | 6210.9079 | 113.6231 | 6301.2175 | 0 | 0
2025-01-09 | 14 | 2097.823 | 571.0731 | 20.344 | 102.9639 | 6210.9079 | 113.6231 | 6301.2175 | 0 | 0
2025-01-09 | 15 | 2163.0896 | 571.0731 | 20.344 | 102.9639 | 6210.9079 | 113.6231 | 6301.2175 | 0 | 0
2025-01-09 | 16 | 2578.8228 | 571.0731 | 20.344 | 102.9639 | 6210.9079 | 113.6231 | 6301.2175 | 0 | 0
2025-01-09 | 17 | 2837.4359 | 571.0731 | 20.344 | 102.9639 | 6210.9079 | 113.6231 | 6301.2175 | 0 | 0
2025-01-09 | 18 | 2860.9177 | 571.0731 | 20.344 | 102.9639 | 6210.9079 | 113.6231 | 6301.2175 | 0 | 0
2025-01-09 | 19 | 2843.3418 | 571.0731 | 20.344 | 102.9639 | 6210.9079 | 113.6231 | 6301.2175 | 0 | 0
2025-01-09 | 20 | 2792.7055 | 571.0731 | 20.344 | 102.9639 | 6210.9079 | 113.6231 | 6301.2175 | 0 | 0
2025-01-09 | 21 | 2838.9817 | 571.0731 | 20.344 | 102.9639 | 6210.9079 | 113.6231 | 6301.2175 | 0 | 0
2025-01-09 | 22 | 2815.2675 | 571.0731 | 20.344 | 102.9639 | 6210.9079 | 113.6231 | 6301.2175 | 0 | 0
2025-01-09 | 23 | 2756.4654 | 571.0731 | 20.344 | 102.9639 | 6210.9079 | 113.6231 | 6301.2175 | 0 | 0
2025-01-09 | 24 | 2331.1753 | 571.0731 | 20.344 | 102.9639 | 6210.9079 | 113.6231 | 6301.2175 | 0 | 0
2025-01-10 | 1 | 2543.0911 | 573.8851 | 20.3823 | 103.1578 | 6241.4906 | 113.6231 | 6331.3785 | 0 | 0
2025-01-10 | 2 | 2276.2345 | 573.8851 | 20.3823 | 103.1578 | 6241.4906 | 113.6231 | 6331.3785 | 0 | 0
2025-01-10 | 3 | 2643.983 | 573.8851 | 20.3823 | 103.1578 | 6241.4906 | 113.6231 | 6331.3785 | 0 | 0
2025-01-10 | 4 | 2620.1718 | 573.8851 | 20.3823 | 103.1578 | 6241.4906 | 113.6231 | 6331.3785 | 0 | 0
2025-01-10 | 5 | 2637.9417 | 573.8851 | 20.3823 | 103.1578 | 6241.4906 | 113.6231 | 6331.3785 | 0 | 0
2025-01-10 | 6 | 2747.7911 | 573.8851 | 20.3823 | 103.1578 | 6241.4906 | 113.6231 | 6331.3785 | 0 | 0
2025-01-10 | 7 | 2628.7194 | 573.8851 | 20.3823 | 103.1578 | 6241.4906 | 113.6231 | 6331.3785 | 0 | 0
2025-01-10 | 8 | 2776.7193 | 573.8851 | 20.3823 | 103.1578 | 6241.4906 | 113.6231 | 6331.3785 | 0 | 0
2025-01-10 | 9 | 2892.9519 | 573.8851 | 20.3823 | 103.1578 | 6241.4906 | 113.6231 | 6331.3785 | 0 | 0
2025-01-10 | 10 | 2155.7741 | 573.8851 | 20.3823 | 103.1578 | 6241.4906 | 113.6231 | 6331.3785 | 0 | 0
2025-01-10 | 11 | 2673.9683 | 573.8851 | 20.3823 | 103.1578 | 6241.4906 | 113.6231 | 6331.3785 | 0 | 0
2025-01-10 | 12 | 2179.0793 | 573.8851 | 20.3823 | 103.1578 | 6241.4906 | 113.6231 | 6331.3785 | 0 | 0
2025-01-10 | 13 | 2133.0039 | 573.8851 | 20.3823 | 103.1578 | 6241.4906 | 113.6231 | 6331.3785 | 0 | 0
2025-01-10 | 14 | 2131.8344 | 573.8851 | 20.3823 | 103.1578 | 6241.4906 | 113.6231 | 6331.3785 | 0 | 0
2025-01-10 | 15 | 2162.6555 | 573.8851 | 20.3823 | 103.1578 | 6241.4906 | 113.6231 | 6331.3785 | 0 | 0
2025-01-10 | 16 | 2182.0948 | 573.8851 | 20.3823 | 103.1578 | 6241.4906 | 113.6231 | 6331.3785 | 0 | 0
2025-01-10 | 17 | 2492.196 | 573.8851 | 20.3823 | 103.1578 | 6241.4906 | 113.6231 | 6331.3785 | 0 | 0
2025-01-10 | 18 | 2842.4134 | 573.8851 | 20.3823 | 103.1578 | 6241.4906 | 113.6231 | 6331.3785 | 0 | 0
2025-01-10 | 19 | 2924.4875 | 573.8851 | 20.3823 | 103.1578 | 6241.4906 | 113.6231 | 6331.3785 | 0 | 0
2025-01-10 | 20 | 2908.2453 | 573.8851 | 20.3823 | 103.1578 | 6241.4906 | 113.6231 | 6331.3785 | 0 | 0
2025-01-10 | 21 | 2816.6704 | 573.8851 | 20.3823 | 103.1578 | 6241.4906 | 113.6231 | 6331.3785 | 0 | 0
2025-01-10 | 22 | 2780.1486 | 573.8851 | 20.3823 | 103.1578 | 6241.4906 | 113.6231 | 6331.3785 | 0 | 0
2025-01-10 | 23 | 2736.2257 | 573.8851 | 20.3823 | 103.1578 | 6241.4906 | 113.6231 | 6331.3785 | 0 | 0
2025-01-10 | 24 | 2251.8103 | 573.8851 | 20.3823 | 103.1578 | 6241.4906 | 113.6231 | 6331.3785 | 0 | 0
2025-01-11 | 1 | 2297.618 | 589.5654 | 20.4742 | 103.6229 | 6412.0274 | 113.6231 | 6498.9604 | 0 | 0
2025-01-11 | 2 | 2189.1987 | 589.5654 | 20.4742 | 103.6229 | 6412.0274 | 113.6231 | 6498.9604 | 0 | 0
2025-01-11 | 3 | 2241.6963 | 589.5654 | 20.4742 | 103.6229 | 6412.0274 | 113.6231 | 6498.9604 | 0 | 0
2025-01-11 | 4 | 2151.316 | 589.5654 | 20.4742 | 103.6229 | 6412.0274 | 113.6231 | 6498.9604 | 0 | 0
2025-01-11 | 5 | 2118.4042 | 589.5654 | 20.4742 | 103.6229 | 6412.0274 | 113.6231 | 6498.9604 | 0 | 0
2025-01-11 | 6 | 2195.0453 | 589.5654 | 20.4742 | 103.6229 | 6412.0274 | 113.6231 | 6498.9604 | 0 | 0
2025-01-11 | 7 | 2292.7938 | 589.5654 | 20.4742 | 103.6229 | 6412.0274 | 113.6231 | 6498.9604 | 0 | 0
2025-01-11 | 8 | 2542.4474 | 589.5654 | 20.4742 | 103.6229 | 6412.0274 | 113.6231 | 6498.9604 | 0 | 0
2025-01-11 | 9 | 2304.9378 | 589.5654 | 20.4742 | 103.6229 | 6412.0274 | 113.6231 | 6498.9604 | 0 | 0
2025-01-11 | 10 | 2340.0648 | 589.5654 | 20.4742 | 103.6229 | 6412.0274 | 113.6231 | 6498.9604 | 0 | 0
2025-01-11 | 11 | 2199.1306 | 589.5654 | 20.4742 | 103.6229 | 6412.0274 | 113.6231 | 6498.9604 | 0 | 0
2025-01-11 | 12 | 2238.5248 | 589.5654 | 20.4742 | 103.6229 | 6412.0274 | 113.6231 | 6498.9604 | 0 | 0
2025-01-11 | 13 | 2344.0385 | 589.5654 | 20.4742 | 103.6229 | 6412.0274 | 113.6231 | 6498.9604 | 0 | 0
2025-01-11 | 14 | 2114.8834 | 589.5654 | 20.4742 | 103.6229 | 6412.0274 | 113.6231 | 6498.9604 | 0 | 0
2025-01-11 | 15 | 2174.4907 | 589.5654 | 20.4742 | 103.6229 | 6412.0274 | 113.6231 | 6498.9604 | 0 | 0
2025-01-11 | 16 | 2585.0951 | 589.5654 | 20.4742 | 103.6229 | 6412.0274 | 113.6231 | 6498.9604 | 0 | 0
2025-01-11 | 17 | 2700.3547 | 589.5654 | 20.4742 | 103.6229 | 6412.0274 | 113.6231 | 6498.9604 | 0 | 0
2025-01-11 | 18 | 2910.7024 | 589.5654 | 20.4742 | 103.6229 | 6412.0274 | 113.6231 | 6498.9604 | 0 | 0
2025-01-11 | 19 | 2994.777 | 589.5654 | 20.4742 | 103.6229 | 6412.0274 | 113.6231 | 6498.9604 | 0 | 0
2025-01-11 | 20 | 2949.4992 | 589.5654 | 20.4742 | 103.6229 | 6412.0274 | 113.6231 | 6498.9604 | 0 | 0
2025-01-11 | 21 | 2943.9377 | 589.5654 | 20.4742 | 103.6229 | 6412.0274 | 113.6231 | 6498.9604 | 0 | 0
2025-01-11 | 22 | 2937.806 | 589.5654 | 20.4742 | 103.6229 | 6412.0274 | 113.6231 | 6498.9604 | 0 | 0
2025-01-11 | 23 | 2733.2655 | 589.5654 | 20.4742 | 103.6229 | 6412.0274 | 113.6231 | 6498.9604 | 0 | 0
2025-01-11 | 24 | 2664.6034 | 589.5654 | 20.4742 | 103.6229 | 6412.0274 | 113.6231 | 6498.9604 | 0 | 0
2025-01-12 | 1 | 2916.024 | 589.0483 | 20.4742 | 103.6229 | 6406.4042 | 113.6231 | 6493.4496 | 0 | 0
2025-01-12 | 2 | 2786.6542 | 589.0483 | 20.4742 | 103.6229 | 6406.4042 | 113.6231 | 6493.4496 | 0 | 0
2025-01-12 | 3 | 2265.7994 | 589.0483 | 20.4742 | 103.6229 | 6406.4042 | 113.6231 | 6493.4496 | 0 | 0
2025-01-12 | 4 | 2188.9591 | 589.0483 | 20.4742 | 103.6229 | 6406.4042 | 113.6231 | 6493.4496 | 0 | 0
2025-01-12 | 5 | 2188.9428 | 589.0483 | 20.4742 | 103.6229 | 6406.4042 | 113.6231 | 6493.4496 | 0 | 0
2025-01-12 | 6 | 2309.5387 | 589.0483 | 20.4742 | 103.6229 | 6406.4042 | 113.6231 | 6493.4496 | 0 | 0
2025-01-12 | 7 | 2308.2734 | 589.0483 | 20.4742 | 103.6229 | 6406.4042 | 113.6231 | 6493.4496 | 0 | 0
2025-01-12 | 8 | 2389.9699 | 589.0483 | 20.4742 | 103.6229 | 6406.4042 | 113.6231 | 6493.4496 | 0 | 0
2025-01-12 | 9 | 2845.4581 | 589.0483 | 20.4742 | 103.6229 | 6406.4042 | 113.6231 | 6493.4496 | 0 | 0
2025-01-12 | 10 | 2008.4737 | 589.0483 | 20.4742 | 103.6229 | 6406.4042 | 113.6231 | 6493.4496 | 0 | 0
2025-01-12 | 11 | 2771.9141 | 589.0483 | 20.4742 | 103.6229 | 6406.4042 | 113.6231 | 6493.4496 | 0 | 0
2025-01-12 | 12 | 2112.8752 | 589.0483 | 20.4742 | 103.6229 | 6406.4042 | 113.6231 | 6493.4496 | 0 | 0
2025-01-12 | 13 | 2165.3089 | 589.0483 | 20.4742 | 103.6229 | 6406.4042 | 113.6231 | 6493.4496 | 0 | 0
2025-01-12 | 14 | 2765.0288 | 589.0483 | 20.4742 | 103.6229 | 6406.4042 | 113.6231 | 6493.4496 | 0 | 0
2025-01-12 | 15 | 2197.3433 | 589.0483 | 20.4742 | 103.6229 | 6406.4042 | 113.6231 | 6493.4496 | 0 | 0
2025-01-12 | 16 | 2219.6918 | 589.0483 | 20.4742 | 103.6229 | 6406.4042 | 113.6231 | 6493.4496 | 0 | 0
2025-01-12 | 17 | 2352.9746 | 589.0483 | 20.4742 | 103.6229 | 6406.4042 | 113.6231 | 6493.4496 | 0 | 0
2025-01-12 | 18 | 2844.4999 | 589.0483 | 20.4742 | 103.6229 | 6406.4042 | 113.6231 | 6493.4496 | 0 | 0
2025-01-12 | 19 | 2883.4183 | 589.0483 | 20.4742 | 103.6229 | 6406.4042 | 113.6231 | 6493.4496 | 0 | 0
2025-01-12 | 20 | 2809.9068 | 589.0483 | 20.4742 | 103.6229 | 6406.4042 | 113.6231 | 6493.4496 | 0 | 0
2025-01-12 | 21 | 2961.6108 | 589.0483 | 20.4742 | 103.6229 | 6406.4042 | 113.6231 | 6493.4496 | 0 | 0
2025-01-12 | 22 | 2821.6389 | 589.0483 | 20.4742 | 103.6229 | 6406.4042 | 113.6231 | 6493.4496 | 0 | 0
2025-01-12 | 23 | 2913.5814 | 589.0483 | 20.4742 | 103.6229 | 6406.4042 | 113.6231 | 6493.4496 | 0 | 0
2025-01-12 | 24 | 2432.7266 | 589.0483 | 20.4742 | 103.6229 | 6406.4042 | 113.6231 | 6493.4496 | 0 | 0
2025-01-13 | 1 | 2803.8904 | 588.5312 | 20.4742 | 103.6229 | 6400.78 | 113.6231 | 6487.9379 | 0 | 0
2025-01-13 | 2 | 2148.4359 | 588.5312 | 20.4742 | 103.6229 | 6400.78 | 113.6231 | 6487.9379 | 0 | 0
2025-01-13 | 3 | 2848.3016 | 588.5312 | 20.4742 | 103.6229 | 6400.78 | 113.6231 | 6487.9379 | 0 | 0
2025-01-13 | 4 | 2140.8462 | 588.5312 | 20.4742 | 103.6229 | 6400.78 | 113.6231 | 6487.9379 | 0 | 0
2025-01-13 | 5 | 2124.9021 | 588.5312 | 20.4742 | 103.6229 | 6400.78 | 113.6231 | 6487.9379 | 0 | 0
2025-01-13 | 6 | 2083.8676 | 588.5312 | 20.4742 | 103.6229 | 6400.78 | 113.6231 | 6487.9379 | 0 | 0
2025-01-13 | 7 | 2901.1779 | 588.5312 | 20.4742 | 103.6229 | 6400.78 | 113.6231 | 6487.9379 | 0 | 0
2025-01-13 | 8 | 2176.974 | 588.5312 | 20.4742 | 103.6229 | 6400.78 | 113.6231 | 6487.9379 | 0 | 0
2025-01-13 | 9 | 2165.8859 | 588.5312 | 20.4742 | 103.6229 | 6400.78 | 113.6231 | 6487.9379 | 0 | 0
2025-01-13 | 10 | 2807.1102 | 588.5312 | 20.4742 | 103.6229 | 6400.78 | 113.6231 | 6487.9379 | 0 | 0
2025-01-13 | 11 | 2605.679 | 588.5312 | 20.4742 | 103.6229 | 6400.78 | 113.6231 | 6487.9379 | 0 | 0
2025-01-13 | 12 | 2102.1638 | 588.5312 | 20.4742 | 103.6229 | 6400.78 | 113.6231 | 6487.9379 | 0 | 0
2025-01-13 | 13 | 2804.7442 | 588.5312 | 20.4742 | 103.6229 | 6400.78 | 113.6231 | 6487.9379 | 0 | 0
2025-01-13 | 14 | 2872.0534 | 588.5312 | 20.4742 | 103.6229 | 6400.78 | 113.6231 | 6487.9379 | 0 | 0
2025-01-13 | 15 | 2982.0444 | 588.5312 | 20.4742 | 103.6229 | 6400.78 | 113.6231 | 6487.9379 | 0 | 0
2025-01-13 | 16 | 2691.0969 | 588.5312 | 20.4742 | 103.6229 | 6400.78 | 113.6231 | 6487.9379 | 0 | 0
2025-01-13 | 17 | 2851.081 | 588.5312 | 20.4742 | 103.6229 | 6400.78 | 113.6231 | 6487.9379 | 0 | 0
2025-01-13 | 18 | 2892.3393 | 588.5312 | 20.4742 | 103.6229 | 6400.78 | 113.6231 | 6487.9379 | 0 | 0
2025-01-13 | 19 | 3042.0481 | 588.5312 | 20.4742 | 103.6229 | 6400.78 | 113.6231 | 6487.9379 | 0 | 0
2025-01-13 | 20 | 2961.0182 | 588.5312 | 20.4742 | 103.6229 | 6400.78 | 113.6231 | 6487.9379 | 0 | 0
2025-01-13 | 21 | 2853.8269 | 588.5312 | 20.4742 | 103.6229 | 6400.78 | 113.6231 | 6487.9379 | 0 | 0
2025-01-13 | 22 | 2939.5732 | 588.5312 | 20.4742 | 103.6229 | 6400.78 | 113.6231 | 6487.9379 | 0 | 0
2025-01-13 | 23 | 2962.0048 | 588.5312 | 20.4742 | 103.6229 | 6400.78 | 113.6231 | 6487.9379 | 0 | 0
2025-01-13 | 24 | 2288.2959 | 588.5312 | 20.4742 | 103.6229 | 6400.78 | 113.6231 | 6487.9379 | 0 | 0
2025-01-14 | 1 | 2131.5838 | 591.7671 | 20.7045 | 104.7885 | 6435.9726 | 113.6231 | 6523.5689 | 0 | 0
2025-01-14 | 2 | 2840.5271 | 591.7671 | 20.7045 | 104.7885 | 6435.9726 | 113.6231 | 6523.5689 | 0 | 0
2025-01-14 | 3 | 2637.4897 | 591.7671 | 20.7045 | 104.7885 | 6435.9726 | 113.6231 | 6523.5689 | 0 | 0
2025-01-14 | 4 | 2081.2361 | 591.7671 | 20.7045 | 104.7885 | 6435.9726 | 113.6231 | 6523.5689 | 0 | 0
2025-01-14 | 5 | 2085.7225 | 591.7671 | 20.7045 | 104.7885 | 6435.9726 | 113.6231 | 6523.5689 | 0 | 0
2025-01-14 | 6 | 2834.169 | 591.7671 | 20.7045 | 104.7885 | 6435.9726 | 113.6231 | 6523.5689 | 0 | 0
2025-01-14 | 7 | 2235.1317 | 591.7671 | 20.7045 | 104.7885 | 6435.9726 | 113.6231 | 6523.5689 | 0 | 0
2025-01-14 | 8 | 2230.2462 | 591.7671 | 20.7045 | 104.7885 | 6435.9726 | 113.6231 | 6523.5689 | 0 | 0
2025-01-14 | 9 | 2047.7112 | 591.7671 | 20.7045 | 104.7885 | 6435.9726 | 113.6231 | 6523.5689 | 0 | 0
2025-01-14 | 10 | 2012.7893 | 591.7671 | 20.7045 | 104.7885 | 6435.9726 | 113.6231 | 6523.5689 | 0 | 0
2025-01-14 | 11 | 1984.3639 | 591.7671 | 20.7045 | 104.7885 | 6435.9726 | 113.6231 | 6523.5689 | 0 | 0
2025-01-14 | 12 | 2027.3915 | 591.7671 | 20.7045 | 104.7885 | 6435.9726 | 113.6231 | 6523.5689 | 0 | 0
2025-01-14 | 13 | 2077.9845 | 591.7671 | 20.7045 | 104.7885 | 6435.9726 | 113.6231 | 6523.5689 | 0 | 0
2025-01-14 | 14 | 2130.587 | 591.7671 | 20.7045 | 104.7885 | 6435.9726 | 113.6231 | 6523.5689 | 0 | 0
2025-01-14 | 15 | 2150.1592 | 591.7671 | 20.7045 | 104.7885 | 6435.9726 | 113.6231 | 6523.5689 | 0 | 0
2025-01-14 | 16 | 2831.6387 | 591.7671 | 20.7045 | 104.7885 | 6435.9726 | 113.6231 | 6523.5689 | 0 | 0
2025-01-14 | 17 | 2874.908 | 591.7671 | 20.7045 | 104.7885 | 6435.9726 | 113.6231 | 6523.5689 | 0 | 0
2025-01-14 | 18 | 2860.161 | 591.7671 | 20.7045 | 104.7885 | 6435.9726 | 113.6231 | 6523.5689 | 0 | 0
2025-01-14 | 19 | 2963.1816 | 591.7671 | 20.7045 | 104.7885 | 6435.9726 | 113.6231 | 6523.5689 | 0 | 0
2025-01-14 | 20 | 2961.8261 | 591.7671 | 20.7045 | 104.7885 | 6435.9726 | 113.6231 | 6523.5689 | 0 | 0
2025-01-14 | 21 | 2871.9809 | 591.7671 | 20.7045 | 104.7885 | 6435.9726 | 113.6231 | 6523.5689 | 0 | 0
2025-01-14 | 22 | 2989.2338 | 591.7671 | 20.7045 | 104.7885 | 6435.9726 | 113.6231 | 6523.5689 | 0 | 0
2025-01-14 | 23 | 2999.7551 | 591.7671 | 20.7045 | 104.7885 | 6435.9726 | 113.6231 | 6523.5689 | 0 | 0
2025-01-14 | 24 | 3026.6808 | 591.7671 | 20.7045 | 104.7885 | 6435.9726 | 113.6231 | 6523.5689 | 0 | 0
2025-01-15 | 1 | 2421.6815 | 591.8722 | 20.8012 | 105.2779 | 6437.1158 | 113.6231 | 6525.1689 | 0 | 0
2025-01-15 | 2 | 2220.9183 | 591.8722 | 20.8012 | 105.2779 | 6437.1158 | 113.6231 | 6525.1689 | 0 | 0
2025-01-15 | 3 | 2899.3838 | 591.8722 | 20.8012 | 105.2779 | 6437.1158 | 113.6231 | 6525.1689 | 0 | 0
2025-01-15 | 4 | 2844.0551 | 591.8722 | 20.8012 | 105.2779 | 6437.1158 | 113.6231 | 6525.1689 | 0 | 0
2025-01-15 | 5 | 2843.8323 | 591.8722 | 20.8012 | 105.2779 | 6437.1158 | 113.6231 | 6525.1689 | 0 | 0
2025-01-15 | 6 | 2242.5753 | 591.8722 | 20.8012 | 105.2779 | 6437.1158 | 113.6231 | 6525.1689 | 0 | 0
2025-01-15 | 7 | 2837.8631 | 591.8722 | 20.8012 | 105.2779 | 6437.1158 | 113.6231 | 6525.1689 | 0 | 0
2025-01-15 | 8 | 3017.3155 | 591.8722 | 20.8012 | 105.2779 | 6437.1158 | 113.6231 | 6525.1689 | 0 | 0
2025-01-15 | 9 | 2851.9063 | 591.8722 | 20.8012 | 105.2779 | 6437.1158 | 113.6231 | 6525.1689 | 0 | 0
2025-01-15 | 10 | 2450.074 | 591.8722 | 20.8012 | 105.2779 | 6437.1158 | 113.6231 | 6525.1689 | 0 | 0
2025-01-15 | 11 | 2293.1385 | 591.8722 | 20.8012 | 105.2779 | 6437.1158 | 113.6231 | 6525.1689 | 0 | 0
2025-01-15 | 12 | 2272.8787 | 591.8722 | 20.8012 | 105.2779 | 6437.1158 | 113.6231 | 6525.1689 | 0 | 0
2025-01-15 | 13 | 2324.856 | 591.8722 | 20.8012 | 105.2779 | 6437.1158 | 113.6231 | 6525.1689 | 0 | 0
2025-01-15 | 14 | 2416.8638 | 591.8722 | 20.8012 | 105.2779 | 6437.1158 | 113.6231 | 6525.1689 | 0 | 0
2025-01-15 | 15 | 2833.6847 | 591.8722 | 20.8012 | 105.2779 | 6437.1158 | 113.6231 | 6525.1689 | 0 | 0
2025-01-15 | 16 | 2670.7318 | 591.8722 | 20.8012 | 105.2779 | 6437.1158 | 113.6231 | 6525.1689 | 0 | 0
2025-01-15 | 17 | 2780.7553 | 591.8722 | 20.8012 | 105.2779 | 6437.1158 | 113.6231 | 6525.1689 | 0 | 0
2025-01-15 | 18 | 2897.6315 | 591.8722 | 20.8012 | 105.2779 | 6437.1158 | 113.6231 | 6525.1689 | 0 | 0
2025-01-15 | 19 | 2942.6094 | 591.8722 | 20.8012 | 105.2779 | 6437.1158 | 113.6231 | 6525.1689 | 0 | 0
2025-01-15 | 20 | 2921.6309 | 591.8722 | 20.8012 | 105.2779 | 6437.1158 | 113.6231 | 6525.1689 | 0 | 0
2025-01-15 | 21 | 2871.0267 | 591.8722 | 20.8012 | 105.2779 | 6437.1158 | 113.6231 | 6525.1689 | 0 | 0
2025-01-15 | 22 | 2952.957 | 591.8722 | 20.8012 | 105.2779 | 6437.1158 | 113.6231 | 6525.1689 | 0 | 0
2025-01-15 | 23 | 3026.1499 | 591.8722 | 20.8012 | 105.2779 | 6437.1158 | 113.6231 | 6525.1689 | 0 | 0
2025-01-15 | 24 | 2537.2837 | 591.8722 | 20.8012 | 105.2779 | 6437.1158 | 113.6231 | 6525.1689 | 0 | 0
2025-01-16 | 1 | 2570.2752 | 603.1689 | 20.482 | 103.6624 | 6559.9776 | 113.6231 | 6643.9902 | 0 | 0
2025-01-16 | 2 | 2197.9049 | 603.1689 | 20.482 | 103.6624 | 6559.9776 | 113.6231 | 6643.9902 | 0 | 0
2025-01-16 | 3 | 2925.2462 | 603.1689 | 20.482 | 103.6624 | 6559.9776 | 113.6231 | 6643.9902 | 0 | 0
2025-01-16 | 4 | 2819.344 | 603.1689 | 20.482 | 103.6624 | 6559.9776 | 113.6231 | 6643.9902 | 0 | 0
2025-01-16 | 5 | 2819.9636 | 603.1689 | 20.482 | 103.6624 | 6559.9776 | 113.6231 | 6643.9902 | 0 | 0
2025-01-16 | 6 | 2228.1117 | 603.1689 | 20.482 | 103.6624 | 6559.9776 | 113.6231 | 6643.9902 | 0 | 0
2025-01-16 | 7 | 2809.6446 | 603.1689 | 20.482 | 103.6624 | 6559.9776 | 113.6231 | 6643.9902 | 0 | 0
2025-01-16 | 8 | 2751.1696 | 603.1689 | 20.482 | 103.6624 | 6559.9776 | 113.6231 | 6643.9902 | 0 | 0
2025-01-16 | 9 | 2320.2891 | 603.1689 | 20.482 | 103.6624 | 6559.9776 | 113.6231 | 6643.9902 | 0 | 0
2025-01-16 | 10 | 2975.5221 | 603.1689 | 20.482 | 103.6624 | 6559.9776 | 113.6231 | 6643.9902 | 0 | 0
2025-01-16 | 11 | 2720.0561 | 603.1689 | 20.482 | 103.6624 | 6559.9776 | 113.6231 | 6643.9902 | 0 | 0
2025-01-16 | 12 | 2179.3542 | 603.1689 | 20.482 | 103.6624 | 6559.9776 | 113.6231 | 6643.9902 | 0 | 0
2025-01-16 | 13 | 2310.3443 | 603.1689 | 20.482 | 103.6624 | 6559.9776 | 113.6231 | 6643.9902 | 0 | 0
2025-01-16 | 14 | 2395.9904 | 603.1689 | 20.482 | 103.6624 | 6559.9776 | 113.6231 | 6643.9902 | 0 | 0
2025-01-16 | 15 | 2764.2981 | 603.1689 | 20.482 | 103.6624 | 6559.9776 | 113.6231 | 6643.9902 | 0 | 0
2025-01-16 | 16 | 2615.3054 | 603.1689 | 20.482 | 103.6624 | 6559.9776 | 113.6231 | 6643.9902 | 0 | 0
2025-01-16 | 17 | 2669.0322 | 603.1689 | 20.482 | 103.6624 | 6559.9776 | 113.6231 | 6643.9902 | 0 | 0
2025-01-16 | 18 | 2770.7909 | 603.1689 | 20.482 | 103.6624 | 6559.9776 | 113.6231 | 6643.9902 | 0 | 0
2025-01-16 | 19 | 2867.3021 | 603.1689 | 20.482 | 103.6624 | 6559.9776 | 113.6231 | 6643.9902 | 0 | 0
2025-01-16 | 20 | 2901.7802 | 603.1689 | 20.482 | 103.6624 | 6559.9776 | 113.6231 | 6643.9902 | 0 | 0
2025-01-16 | 21 | 2819.3634 | 603.1689 | 20.482 | 103.6624 | 6559.9776 | 113.6231 | 6643.9902 | 0 | 0
2025-01-16 | 22 | 2882.8611 | 603.1689 | 20.482 | 103.6624 | 6559.9776 | 113.6231 | 6643.9902 | 0 | 0
2025-01-16 | 23 | 2852.5665 | 603.1689 | 20.482 | 103.6624 | 6559.9776 | 113.6231 | 6643.9902 | 0 | 0
2025-01-16 | 24 | 2496.5559 | 603.1689 | 20.482 | 103.6624 | 6559.9776 | 113.6231 | 6643.9902 | 0 | 0
2025-01-17 | 1 | 2942.1028 | 604.6496 | 20.4875 | 103.6902 | 6576.0812 | 113.6231 | 6659.7991 | 0 | 0
2025-01-17 | 2 | 2742.6381 | 604.6496 | 20.4875 | 103.6902 | 6576.0812 | 113.6231 | 6659.7991 | 0 | 0
2025-01-17 | 3 | 2444.2466 | 604.6496 | 20.4875 | 103.6902 | 6576.0812 | 113.6231 | 6659.7991 | 0 | 0
2025-01-17 | 4 | 2367.7038 | 604.6496 | 20.4875 | 103.6902 | 6576.0812 | 113.6231 | 6659.7991 | 0 | 0
2025-01-17 | 5 | 2368.206 | 604.6496 | 20.4875 | 103.6902 | 6576.0812 | 113.6231 | 6659.7991 | 0 | 0
2025-01-17 | 6 | 2810.0641 | 604.6496 | 20.4875 | 103.6902 | 6576.0812 | 113.6231 | 6659.7991 | 0 | 0
2025-01-17 | 7 | 2722.6095 | 604.6496 | 20.4875 | 103.6902 | 6576.0812 | 113.6231 | 6659.7991 | 0 | 0
2025-01-17 | 8 | 2927.676 | 604.6496 | 20.4875 | 103.6902 | 6576.0812 | 113.6231 | 6659.7991 | 0 | 0
2025-01-17 | 9 | 2861.0037 | 604.6496 | 20.4875 | 103.6902 | 6576.0812 | 113.6231 | 6659.7991 | 0 | 0
2025-01-17 | 10 | 2655.1621 | 604.6496 | 20.4875 | 103.6902 | 6576.0812 | 113.6231 | 6659.7991 | 0 | 0
2025-01-17 | 11 | 2948.6539 | 604.6496 | 20.4875 | 103.6902 | 6576.0812 | 113.6231 | 6659.7991 | 0 | 0
2025-01-17 | 12 | 2874.768 | 604.6496 | 20.4875 | 103.6902 | 6576.0812 | 113.6231 | 6659.7991 | 0 | 0
2025-01-17 | 13 | 2873.3122 | 604.6496 | 20.4875 | 103.6902 | 6576.0812 | 113.6231 | 6659.7991 | 0 | 0
2025-01-17 | 14 | 2873.1678 | 604.6496 | 20.4875 | 103.6902 | 6576.0812 | 113.6231 | 6659.7991 | 0 | 0
2025-01-17 | 15 | 2939.4424 | 604.6496 | 20.4875 | 103.6902 | 6576.0812 | 113.6231 | 6659.7991 | 0 | 0
2025-01-17 | 16 | 2776.7244 | 604.6496 | 20.4875 | 103.6902 | 6576.0812 | 113.6231 | 6659.7991 | 0 | 0
2025-01-17 | 17 | 2822.2409 | 604.6496 | 20.4875 | 103.6902 | 6576.0812 | 113.6231 | 6659.7991 | 0 | 0
2025-01-17 | 18 | 2942.3146 | 604.6496 | 20.4875 | 103.6902 | 6576.0812 | 113.6231 | 6659.7991 | 0 | 0
2025-01-17 | 19 | 2944.0667 | 604.6496 | 20.4875 | 103.6902 | 6576.0812 | 113.6231 | 6659.7991 | 0 | 0
2025-01-17 | 20 | 3081.8771 | 604.6496 | 20.4875 | 103.6902 | 6576.0812 | 113.6231 | 6659.7991 | 0 | 0
2025-01-17 | 21 | 2901.0177 | 604.6496 | 20.4875 | 103.6902 | 6576.0812 | 113.6231 | 6659.7991 | 0 | 0
2025-01-17 | 22 | 2963.7256 | 604.6496 | 20.4875 | 103.6902 | 6576.0812 | 113.6231 | 6659.7991 | 0 | 0
2025-01-17 | 23 | 3023.6751 | 604.6496 | 20.4875 | 103.6902 | 6576.0812 | 113.6231 | 6659.7991 | 0 | 0
2025-01-17 | 24 | 2721.5083 | 604.6496 | 20.4875 | 103.6902 | 6576.0812 | 113.6231 | 6659.7991 | 0 | 0
2025-01-18 | 1 | 2758.6175 | 609.4404 | 20.7732 | 105.1362 | 6628.1857 | 113.6231 | 6712.2785 | 0 | 0
2025-01-18 | 2 | 2321.6013 | 609.4404 | 20.7732 | 105.1362 | 6628.1857 | 113.6231 | 6712.2785 | 0 | 0
2025-01-18 | 3 | 2208.8698 | 609.4404 | 20.7732 | 105.1362 | 6628.1857 | 113.6231 | 6712.2785 | 0 | 0
2025-01-18 | 4 | 2171.9607 | 609.4404 | 20.7732 | 105.1362 | 6628.1857 | 113.6231 | 6712.2785 | 0 | 0
2025-01-18 | 5 | 2186.479 | 609.4404 | 20.7732 | 105.1362 | 6628.1857 | 113.6231 | 6712.2785 | 0 | 0
2025-01-18 | 6 | 2325.9513 | 609.4404 | 20.7732 | 105.1362 | 6628.1857 | 113.6231 | 6712.2785 | 0 | 0
2025-01-18 | 7 | 2775.7962 | 609.4404 | 20.7732 | 105.1362 | 6628.1857 | 113.6231 | 6712.2785 | 0 | 0
2025-01-18 | 8 | 2893.6165 | 609.4404 | 20.7732 | 105.1362 | 6628.1857 | 113.6231 | 6712.2785 | 0 | 0
2025-01-18 | 9 | 2775.1908 | 609.4404 | 20.7732 | 105.1362 | 6628.1857 | 113.6231 | 6712.2785 | 0 | 0
2025-01-18 | 10 | 2284.5793 | 609.4404 | 20.7732 | 105.1362 | 6628.1857 | 113.6231 | 6712.2785 | 0 | 0
2025-01-18 | 11 | 2172.2412 | 609.4404 | 20.7732 | 105.1362 | 6628.1857 | 113.6231 | 6712.2785 | 0 | 0
2025-01-18 | 12 | 2183.9049 | 609.4404 | 20.7732 | 105.1362 | 6628.1857 | 113.6231 | 6712.2785 | 0 | 0
2025-01-18 | 13 | 2213.8264 | 609.4404 | 20.7732 | 105.1362 | 6628.1857 | 113.6231 | 6712.2785 | 0 | 0
2025-01-18 | 14 | 2234.2811 | 609.4404 | 20.7732 | 105.1362 | 6628.1857 | 113.6231 | 6712.2785 | 0 | 0
2025-01-18 | 15 | 2219.1505 | 609.4404 | 20.7732 | 105.1362 | 6628.1857 | 113.6231 | 6712.2785 | 0 | 0
2025-01-18 | 16 | 2448.1653 | 609.4404 | 20.7732 | 105.1362 | 6628.1857 | 113.6231 | 6712.2785 | 0 | 0
2025-01-18 | 17 | 2637.7133 | 609.4404 | 20.7732 | 105.1362 | 6628.1857 | 113.6231 | 6712.2785 | 0 | 0
2025-01-18 | 18 | 2826.9821 | 609.4404 | 20.7732 | 105.1362 | 6628.1857 | 113.6231 | 6712.2785 | 0 | 0
2025-01-18 | 19 | 2789.2392 | 609.4404 | 20.7732 | 105.1362 | 6628.1857 | 113.6231 | 6712.2785 | 0 | 0
2025-01-18 | 20 | 2786.4308 | 609.4404 | 20.7732 | 105.1362 | 6628.1857 | 113.6231 | 6712.2785 | 0 | 0
2025-01-18 | 21 | 2765.7562 | 609.4404 | 20.7732 | 105.1362 | 6628.1857 | 113.6231 | 6712.2785 | 0 | 0
2025-01-18 | 22 | 2821.3921 | 609.4404 | 20.7732 | 105.1362 | 6628.1857 | 113.6231 | 6712.2785 | 0 | 0
2025-01-18 | 23 | 2798.9911 | 609.4404 | 20.7732 | 105.1362 | 6628.1857 | 113.6231 | 6712.2785 | 0 | 0
2025-01-18 | 24 | 3041.9124 | 609.4404 | 20.7732 | 105.1362 | 6628.1857 | 113.6231 | 6712.2785 | 0 | 0
2025-01-19 | 1 | 2370.0093 | 610.1894 | 20.7732 | 105.1362 | 6636.3313 | 113.6231 | 6720.2612 | 0 | 0
2025-01-19 | 2 | 2181.132 | 610.1894 | 20.7732 | 105.1362 | 6636.3313 | 113.6231 | 6720.2612 | 0 | 0
2025-01-19 | 3 | 2228.1619 | 610.1894 | 20.7732 | 105.1362 | 6636.3313 | 113.6231 | 6720.2612 | 0 | 0
2025-01-19 | 4 | 2171.0392 | 610.1894 | 20.7732 | 105.1362 | 6636.3313 | 113.6231 | 6720.2612 | 0 | 0
2025-01-19 | 5 | 2128.8023 | 610.1894 | 20.7732 | 105.1362 | 6636.3313 | 113.6231 | 6720.2612 | 0 | 0
2025-01-19 | 6 | 2127.7241 | 610.1894 | 20.7732 | 105.1362 | 6636.3313 | 113.6231 | 6720.2612 | 0 | 0
2025-01-19 | 7 | 2126.5834 | 610.1894 | 20.7732 | 105.1362 | 6636.3313 | 113.6231 | 6720.2612 | 0 | 0
2025-01-19 | 8 | 2008.4674 | 610.1894 | 20.7732 | 105.1362 | 6636.3313 | 113.6231 | 6720.2612 | 0 | 0
2025-01-19 | 9 | 1951.691 | 610.1894 | 20.7732 | 105.1362 | 6636.3313 | 113.6231 | 6720.2612 | 0 | 0
2025-01-19 | 10 | 1883.0693 | 610.1894 | 20.7732 | 105.1362 | 6636.3313 | 113.6231 | 6720.2612 | 0 | 0
2025-01-19 | 11 | 1878.8464 | 610.1894 | 20.7732 | 105.1362 | 6636.3313 | 113.6231 | 6720.2612 | 0 | 0
2025-01-19 | 12 | 1835.2546 | 610.1894 | 20.7732 | 105.1362 | 6636.3313 | 113.6231 | 6720.2612 | 0 | 0
2025-01-19 | 13 | 2074.2229 | 610.1894 | 20.7732 | 105.1362 | 6636.3313 | 113.6231 | 6720.2612 | 0 | 0
2025-01-19 | 14 | 2202.9993 | 610.1894 | 20.7732 | 105.1362 | 6636.3313 | 113.6231 | 6720.2612 | 0 | 0
2025-01-19 | 15 | 2076.8531 | 610.1894 | 20.7732 | 105.1362 | 6636.3313 | 113.6231 | 6720.2612 | 0 | 0
2025-01-19 | 16 | 2200.7062 | 610.1894 | 20.7732 | 105.1362 | 6636.3313 | 113.6231 | 6720.2612 | 0 | 0
2025-01-19 | 17 | 2877.2466 | 610.1894 | 20.7732 | 105.1362 | 6636.3313 | 113.6231 | 6720.2612 | 0 | 0
2025-01-19 | 18 | 2808.5809 | 610.1894 | 20.7732 | 105.1362 | 6636.3313 | 113.6231 | 6720.2612 | 0 | 0
2025-01-19 | 19 | 2912.9533 | 610.1894 | 20.7732 | 105.1362 | 6636.3313 | 113.6231 | 6720.2612 | 0 | 0
2025-01-19 | 20 | 2953.6107 | 610.1894 | 20.7732 | 105.1362 | 6636.3313 | 113.6231 | 6720.2612 | 0 | 0
2025-01-19 | 21 | 2904.2946 | 610.1894 | 20.7732 | 105.1362 | 6636.3313 | 113.6231 | 6720.2612 | 0 | 0
2025-01-19 | 22 | 2704.1861 | 610.1894 | 20.7732 | 105.1362 | 6636.3313 | 113.6231 | 6720.2612 | 0 | 0
2025-01-19 | 23 | 2616.0682 | 610.1894 | 20.7732 | 105.1362 | 6636.3313 | 113.6231 | 6720.2612 | 0 | 0
2025-01-19 | 24 | 2277.0794 | 610.1894 | 20.7732 | 105.1362 | 6636.3313 | 113.6231 | 6720.2612 | 0 | 0
2025-01-20 | 1 | 2822.5439 | 610.9384 | 20.7732 | 105.1362 | 6644.4769 | 113.6231 | 6728.2439 | 0 | 0
2025-01-20 | 2 | 2376.8888 | 610.9384 | 20.7732 | 105.1362 | 6644.4769 | 113.6231 | 6728.2439 | 0 | 0
2025-01-20 | 3 | 2256.2108 | 610.9384 | 20.7732 | 105.1362 | 6644.4769 | 113.6231 | 6728.2439 | 0 | 0
2025-01-20 | 4 | 2224.2803 | 610.9384 | 20.7732 | 105.1362 | 6644.4769 | 113.6231 | 6728.2439 | 0 | 0
2025-01-20 | 5 | 2256.8944 | 610.9384 | 20.7732 | 105.1362 | 6644.4769 | 113.6231 | 6728.2439 | 0 | 0
2025-01-20 | 6 | 2820.5038 | 610.9384 | 20.7732 | 105.1362 | 6644.4769 | 113.6231 | 6728.2439 | 0 | 0
2025-01-20 | 7 | 2628.2748 | 610.9384 | 20.7732 | 105.1362 | 6644.4769 | 113.6231 | 6728.2439 | 0 | 0
2025-01-20 | 8 | 2820.2569 | 610.9384 | 20.7732 | 105.1362 | 6644.4769 | 113.6231 | 6728.2439 | 0 | 0
2025-01-20 | 9 | 2632.5579 | 610.9384 | 20.7732 | 105.1362 | 6644.4769 | 113.6231 | 6728.2439 | 0 | 0
2025-01-20 | 10 | 2842.0494 | 610.9384 | 20.7732 | 105.1362 | 6644.4769 | 113.6231 | 6728.2439 | 0 | 0
2025-01-20 | 11 | 2635.4484 | 610.9384 | 20.7732 | 105.1362 | 6644.4769 | 113.6231 | 6728.2439 | 0 | 0
2025-01-20 | 12 | 2469.3579 | 610.9384 | 20.7732 | 105.1362 | 6644.4769 | 113.6231 | 6728.2439 | 0 | 0
2025-01-20 | 13 | 2458.4795 | 610.9384 | 20.7732 | 105.1362 | 6644.4769 | 113.6231 | 6728.2439 | 0 | 0
2025-01-20 | 14 | 2467.9641 | 610.9384 | 20.7732 | 105.1362 | 6644.4769 | 113.6231 | 6728.2439 | 0 | 0
2025-01-20 | 15 | 2631.9766 | 610.9384 | 20.7732 | 105.1362 | 6644.4769 | 113.6231 | 6728.2439 | 0 | 0
2025-01-20 | 16 | 2898.2845 | 610.9384 | 20.7732 | 105.1362 | 6644.4769 | 113.6231 | 6728.2439 | 0 | 0
2025-01-20 | 17 | 2923.5201 | 610.9384 | 20.7732 | 105.1362 | 6644.4769 | 113.6231 | 6728.2439 | 0 | 0
2025-01-20 | 18 | 2796.915 | 610.9384 | 20.7732 | 105.1362 | 6644.4769 | 113.6231 | 6728.2439 | 0 | 0
2025-01-20 | 19 | 2795.7318 | 610.9384 | 20.7732 | 105.1362 | 6644.4769 | 113.6231 | 6728.2439 | 0 | 0
2025-01-20 | 20 | 2791.692 | 610.9384 | 20.7732 | 105.1362 | 6644.4769 | 113.6231 | 6728.2439 | 0 | 0
2025-01-20 | 21 | 2855.7197 | 610.9384 | 20.7732 | 105.1362 | 6644.4769 | 113.6231 | 6728.2439 | 0 | 0
2025-01-20 | 22 | 2934.7087 | 610.9384 | 20.7732 | 105.1362 | 6644.4769 | 113.6231 | 6728.2439 | 0 | 0
2025-01-20 | 23 | 2879.3055 | 610.9384 | 20.7732 | 105.1362 | 6644.4769 | 113.6231 | 6728.2439 | 0 | 0
2025-01-20 | 24 | 2439.8103 | 610.9384 | 20.7732 | 105.1362 | 6644.4769 | 113.6231 | 6728.2439 | 0 | 0
2025-01-21 | 1 | 2850.3528 | 610.9722 | 20.718 | 104.8568 | 6644.8449 | 113.6231 | 6728.3308 | 0 | 0
2025-01-21 | 2 | 2208.824 | 610.9722 | 20.718 | 104.8568 | 6644.8449 | 113.6231 | 6728.3308 | 0 | 0
2025-01-21 | 3 | 2094.8867 | 610.9722 | 20.718 | 104.8568 | 6644.8449 | 113.6231 | 6728.3308 | 0 | 0
2025-01-21 | 4 | 2622.6717 | 610.9722 | 20.718 | 104.8568 | 6644.8449 | 113.6231 | 6728.3308 | 0 | 0
2025-01-21 | 5 | 2687.3926 | 610.9722 | 20.718 | 104.8568 | 6644.8449 | 113.6231 | 6728.3308 | 0 | 0
2025-01-21 | 6 | 2150.4055 | 610.9722 | 20.718 | 104.8568 | 6644.8449 | 113.6231 | 6728.3308 | 0 | 0
2025-01-21 | 7 | 2785.4772 | 610.9722 | 20.718 | 104.8568 | 6644.8449 | 113.6231 | 6728.3308 | 0 | 0
2025-01-21 | 8 | 2891.5538 | 610.9722 | 20.718 | 104.8568 | 6644.8449 | 113.6231 | 6728.3308 | 0 | 0
2025-01-21 | 9 | 2788.9227 | 610.9722 | 20.718 | 104.8568 | 6644.8449 | 113.6231 | 6728.3308 | 0 | 0
2025-01-21 | 10 | 2036.2448 | 610.9722 | 20.718 | 104.8568 | 6644.8449 | 113.6231 | 6728.3308 | 0 | 0
2025-01-21 | 11 | 1993.4039 | 610.9722 | 20.718 | 104.8568 | 6644.8449 | 113.6231 | 6728.3308 | 0 | 0
2025-01-21 | 12 | 1971.9013 | 610.9722 | 20.718 | 104.8568 | 6644.8449 | 113.6231 | 6728.3308 | 0 | 0
2025-01-21 | 13 | 2188.4647 | 610.9722 | 20.718 | 104.8568 | 6644.8449 | 113.6231 | 6728.3308 | 0 | 0
2025-01-21 | 14 | 1947.4454 | 610.9722 | 20.718 | 104.8568 | 6644.8449 | 113.6231 | 6728.3308 | 0 | 0
2025-01-21 | 15 | 2007.8828 | 610.9722 | 20.718 | 104.8568 | 6644.8449 | 113.6231 | 6728.3308 | 0 | 0
2025-01-21 | 16 | 2112.3893 | 610.9722 | 20.718 | 104.8568 | 6644.8449 | 113.6231 | 6728.3308 | 0 | 0
2025-01-21 | 17 | 2277.3433 | 610.9722 | 20.718 | 104.8568 | 6644.8449 | 113.6231 | 6728.3308 | 0 | 0
2025-01-21 | 18 | 2904.138 | 610.9722 | 20.718 | 104.8568 | 6644.8449 | 113.6231 | 6728.3308 | 0 | 0
2025-01-21 | 19 | 2986.2117 | 610.9722 | 20.718 | 104.8568 | 6644.8449 | 113.6231 | 6728.3308 | 0 | 0
2025-01-21 | 20 | 3028.4657 | 610.9722 | 20.718 | 104.8568 | 6644.8449 | 113.6231 | 6728.3308 | 0 | 0
2025-01-21 | 21 | 2876.6193 | 610.9722 | 20.718 | 104.8568 | 6644.8449 | 113.6231 | 6728.3308 | 0 | 0
2025-01-21 | 22 | 2948.288 | 610.9722 | 20.718 | 104.8568 | 6644.8449 | 113.6231 | 6728.3308 | 0 | 0
2025-01-21 | 23 | 2290.1812 | 610.9722 | 20.718 | 104.8568 | 6644.8449 | 113.6231 | 6728.3308 | 0 | 0
2025-01-21 | 24 | 2242.3249 | 610.9722 | 20.718 | 104.8568 | 6644.8449 | 113.6231 | 6728.3308 | 0 | 0
2025-01-22 | 1 | 2218.4431 | 599.0049 | 20.543 | 103.9711 | 6514.69 | 113.6231 | 6599.911 | 0 | 0
2025-01-22 | 2 | 2145.6308 | 599.0049 | 20.543 | 103.9711 | 6514.69 | 113.6231 | 6599.911 | 0 | 0
2025-01-22 | 3 | 2097.6327 | 599.0049 | 20.543 | 103.9711 | 6514.69 | 113.6231 | 6599.911 | 0 | 0
2025-01-22 | 4 | 2909.1981 | 599.0049 | 20.543 | 103.9711 | 6514.69 | 113.6231 | 6599.911 | 0 | 0
2025-01-22 | 5 | 2909.7791 | 599.0049 | 20.543 | 103.9711 | 6514.69 | 113.6231 | 6599.911 | 0 | 0
2025-01-22 | 6 | 2152.7444 | 599.0049 | 20.543 | 103.9711 | 6514.69 | 113.6231 | 6599.911 | 0 | 0
2025-01-22 | 7 | 2229.8949 | 599.0049 | 20.543 | 103.9711 | 6514.69 | 113.6231 | 6599.911 | 0 | 0
2025-01-22 | 8 | 2354.6903 | 599.0049 | 20.543 | 103.9711 | 6514.69 | 113.6231 | 6599.911 | 0 | 0
2025-01-22 | 9 | 2262.8818 | 599.0049 | 20.543 | 103.9711 | 6514.69 | 113.6231 | 6599.911 | 0 | 0
2025-01-22 | 10 | 2239.5336 | 599.0049 | 20.543 | 103.9711 | 6514.69 | 113.6231 | 6599.911 | 0 | 0
2025-01-22 | 11 | 2081.7986 | 599.0049 | 20.543 | 103.9711 | 6514.69 | 113.6231 | 6599.911 | 0 | 0
2025-01-22 | 12 | 2055.0417 | 599.0049 | 20.543 | 103.9711 | 6514.69 | 113.6231 | 6599.911 | 0 | 0
2025-01-22 | 13 | 1934.4701 | 599.0049 | 20.543 | 103.9711 | 6514.69 | 113.6231 | 6599.911 | 0 | 0
2025-01-22 | 14 | 1973.4341 | 599.0049 | 20.543 | 103.9711 | 6514.69 | 113.6231 | 6599.911 | 0 | 0
2025-01-22 | 15 | 2214.9022 | 599.0049 | 20.543 | 103.9711 | 6514.69 | 113.6231 | 6599.911 | 0 | 0
2025-01-22 | 16 | 2268.0902 | 599.0049 | 20.543 | 103.9711 | 6514.69 | 113.6231 | 6599.911 | 0 | 0
2025-01-22 | 17 | 2780.3442 | 599.0049 | 20.543 | 103.9711 | 6514.69 | 113.6231 | 6599.911 | 0 | 0
2025-01-22 | 18 | 2831.3225 | 599.0049 | 20.543 | 103.9711 | 6514.69 | 113.6231 | 6599.911 | 0 | 0
2025-01-22 | 19 | 2879.4071 | 599.0049 | 20.543 | 103.9711 | 6514.69 | 113.6231 | 6599.911 | 0 | 0
2025-01-22 | 20 | 2978.288 | 599.0049 | 20.543 | 103.9711 | 6514.69 | 113.6231 | 6599.911 | 0 | 0
2025-01-22 | 21 | 2808.7202 | 599.0049 | 20.543 | 103.9711 | 6514.69 | 113.6231 | 6599.911 | 0 | 0
2025-01-22 | 22 | 2897.2925 | 599.0049 | 20.543 | 103.9711 | 6514.69 | 113.6231 | 6599.911 | 0 | 0
2025-01-22 | 23 | 2582.5671 | 599.0049 | 20.543 | 103.9711 | 6514.69 | 113.6231 | 6599.911 | 0 | 0
2025-01-22 | 24 | 2378.3777 | 599.0049 | 20.543 | 103.9711 | 6514.69 | 113.6231 | 6599.911 | 0 | 0
2025-01-23 | 1 | 2203.926 | 587.594 | 20.6358 | 104.4408 | 6390.5871 | 113.6231 | 6478.7504 | 0 | 0
2025-01-23 | 2 | 2874.2742 | 587.594 | 20.6358 | 104.4408 | 6390.5871 | 113.6231 | 6478.7504 | 0 | 0
2025-01-23 | 3 | 2207.9448 | 587.594 | 20.6358 | 104.4408 | 6390.5871 | 113.6231 | 6478.7504 | 0 | 0
2025-01-23 | 4 | 2167.9017 | 587.594 | 20.6358 | 104.4408 | 6390.5871 | 113.6231 | 6478.7504 | 0 | 0
2025-01-23 | 5 | 2178.6113 | 587.594 | 20.6358 | 104.4408 | 6390.5871 | 113.6231 | 6478.7504 | 0 | 0
2025-01-23 | 6 | 2869.4708 | 587.594 | 20.6358 | 104.4408 | 6390.5871 | 113.6231 | 6478.7504 | 0 | 0
2025-01-23 | 7 | 2724.106 | 587.594 | 20.6358 | 104.4408 | 6390.5871 | 113.6231 | 6478.7504 | 0 | 0
2025-01-23 | 8 | 2908.4901 | 587.594 | 20.6358 | 104.4408 | 6390.5871 | 113.6231 | 6478.7504 | 0 | 0
2025-01-23 | 9 | 2171.8576 | 587.594 | 20.6358 | 104.4408 | 6390.5871 | 113.6231 | 6478.7504 | 0 | 0
2025-01-23 | 10 | 2221.518 | 587.594 | 20.6358 | 104.4408 | 6390.5871 | 113.6231 | 6478.7504 | 0 | 0
2025-01-23 | 11 | 2045.9868 | 587.594 | 20.6358 | 104.4408 | 6390.5871 | 113.6231 | 6478.7504 | 0 | 0
2025-01-23 | 12 | 1991.2726 | 587.594 | 20.6358 | 104.4408 | 6390.5871 | 113.6231 | 6478.7504 | 0 | 0
2025-01-23 | 13 | 1919.9645 | 587.594 | 20.6358 | 104.4408 | 6390.5871 | 113.6231 | 6478.7504 | 0 | 0
2025-01-23 | 14 | 1919.4939 | 587.594 | 20.6358 | 104.4408 | 6390.5871 | 113.6231 | 6478.7504 | 0 | 0
2025-01-23 | 15 | 2017.4202 | 587.594 | 20.6358 | 104.4408 | 6390.5871 | 113.6231 | 6478.7504 | 0 | 0
2025-01-23 | 16 | 2125.3179 | 587.594 | 20.6358 | 104.4408 | 6390.5871 | 113.6231 | 6478.7504 | 0 | 0
2025-01-23 | 17 | 2396.5788 | 587.594 | 20.6358 | 104.4408 | 6390.5871 | 113.6231 | 6478.7504 | 0 | 0
2025-01-23 | 18 | 2963.4586 | 587.594 | 20.6358 | 104.4408 | 6390.5871 | 113.6231 | 6478.7504 | 0 | 0
2025-01-23 | 19 | 2943.0934 | 587.594 | 20.6358 | 104.4408 | 6390.5871 | 113.6231 | 6478.7504 | 0 | 0
2025-01-23 | 20 | 2751.7875 | 587.594 | 20.6358 | 104.4408 | 6390.5871 | 113.6231 | 6478.7504 | 0 | 0
2025-01-23 | 21 | 2868.4183 | 587.594 | 20.6358 | 104.4408 | 6390.5871 | 113.6231 | 6478.7504 | 0 | 0
2025-01-23 | 22 | 2909.4807 | 587.594 | 20.6358 | 104.4408 | 6390.5871 | 113.6231 | 6478.7504 | 0 | 0
2025-01-23 | 23 | 2269.4432 | 587.594 | 20.6358 | 104.4408 | 6390.5871 | 113.6231 | 6478.7504 | 0 | 0
2025-01-23 | 24 | 2183.8719 | 587.594 | 20.6358 | 104.4408 | 6390.5871 | 113.6231 | 6478.7504 | 0 | 0
2025-01-24 | 1 | 2208.8122 | 586.4741 | 20.5397 | 103.9544 | 6378.4068 | 113.6231 | 6466.3371 | 0 | 0
2025-01-24 | 2 | 2118.3325 | 586.4741 | 20.5397 | 103.9544 | 6378.4068 | 113.6231 | 6466.3371 | 0 | 0
2025-01-24 | 3 | 2093.3049 | 586.4741 | 20.5397 | 103.9544 | 6378.4068 | 113.6231 | 6466.3371 | 0 | 0
2025-01-24 | 4 | 2068.9128 | 586.4741 | 20.5397 | 103.9544 | 6378.4068 | 113.6231 | 6466.3371 | 0 | 0
2025-01-24 | 5 | 2069.1188 | 586.4741 | 20.5397 | 103.9544 | 6378.4068 | 113.6231 | 6466.3371 | 0 | 0
2025-01-24 | 6 | 2163.6407 | 586.4741 | 20.5397 | 103.9544 | 6378.4068 | 113.6231 | 6466.3371 | 0 | 0
2025-01-24 | 7 | 2222.5993 | 586.4741 | 20.5397 | 103.9544 | 6378.4068 | 113.6231 | 6466.3371 | 0 | 0
2025-01-24 | 8 | 2350.6333 | 586.4741 | 20.5397 | 103.9544 | 6378.4068 | 113.6231 | 6466.3371 | 0 | 0
2025-01-24 | 9 | 1977.3258 | 586.4741 | 20.5397 | 103.9544 | 6378.4068 | 113.6231 | 6466.3371 | 0 | 0
2025-01-24 | 10 | 2042.5655 | 586.4741 | 20.5397 | 103.9544 | 6378.4068 | 113.6231 | 6466.3371 | 0 | 0
2025-01-24 | 11 | 1978.8831 | 586.4741 | 20.5397 | 103.9544 | 6378.4068 | 113.6231 | 6466.3371 | 0 | 0
2025-01-24 | 12 | 1886.4397 | 586.4741 | 20.5397 | 103.9544 | 6378.4068 | 113.6231 | 6466.3371 | 0 | 0
2025-01-24 | 13 | 1960.4816 | 586.4741 | 20.5397 | 103.9544 | 6378.4068 | 113.6231 | 6466.3371 | 0 | 0
2025-01-24 | 14 | 1994.2707 | 586.4741 | 20.5397 | 103.9544 | 6378.4068 | 113.6231 | 6466.3371 | 0 | 0
2025-01-24 | 15 | 2003.9895 | 586.4741 | 20.5397 | 103.9544 | 6378.4068 | 113.6231 | 6466.3371 | 0 | 0
2025-01-24 | 16 | 2188.0804 | 586.4741 | 20.5397 | 103.9544 | 6378.4068 | 113.6231 | 6466.3371 | 0 | 0
2025-01-24 | 17 | 2444.8048 | 586.4741 | 20.5397 | 103.9544 | 6378.4068 | 113.6231 | 6466.3371 | 0 | 0
2025-01-24 | 18 | 2745.2062 | 586.4741 | 20.5397 | 103.9544 | 6378.4068 | 113.6231 | 6466.3371 | 0 | 0
2025-01-24 | 19 | 2796.779 | 586.4741 | 20.5397 | 103.9544 | 6378.4068 | 113.6231 | 6466.3371 | 0 | 0
2025-01-24 | 20 | 2791.4851 | 586.4741 | 20.5397 | 103.9544 | 6378.4068 | 113.6231 | 6466.3371 | 0 | 0
2025-01-24 | 21 | 2739.378 | 586.4741 | 20.5397 | 103.9544 | 6378.4068 | 113.6231 | 6466.3371 | 0 | 0
2025-01-24 | 22 | 2781.2166 | 586.4741 | 20.5397 | 103.9544 | 6378.4068 | 113.6231 | 6466.3371 | 0 | 0
2025-01-24 | 23 | 2530.923 | 586.4741 | 20.5397 | 103.9544 | 6378.4068 | 113.6231 | 6466.3371 | 0 | 0
2025-01-24 | 24 | 2188.9591 | 586.4741 | 20.5397 | 103.9544 | 6378.4068 | 113.6231 | 6466.3371 | 0 | 0
2025-01-25 | 1 | 2624.4208 | 586.9405 | 20.3943 | 103.2185 | 6383.4795 | 113.6231 | 6470.5872 | 0 | 0
2025-01-25 | 2 | 2249.6911 | 586.9405 | 20.3943 | 103.2185 | 6383.4795 | 113.6231 | 6470.5872 | 0 | 0
2025-01-25 | 3 | 2895.1136 | 586.9405 | 20.3943 | 103.2185 | 6383.4795 | 113.6231 | 6470.5872 | 0 | 0
2025-01-25 | 4 | 2769.5081 | 586.9405 | 20.3943 | 103.2185 | 6383.4795 | 113.6231 | 6470.5872 | 0 | 0
2025-01-25 | 5 | 2769.0342 | 586.9405 | 20.3943 | 103.2185 | 6383.4795 | 113.6231 | 6470.5872 | 0 | 0
2025-01-25 | 6 | 2211.1065 | 586.9405 | 20.3943 | 103.2185 | 6383.4795 | 113.6231 | 6470.5872 | 0 | 0
2025-01-25 | 7 | 2624.76 | 586.9405 | 20.3943 | 103.2185 | 6383.4795 | 113.6231 | 6470.5872 | 0 | 0
2025-01-25 | 8 | 2770.5791 | 586.9405 | 20.3943 | 103.2185 | 6383.4795 | 113.6231 | 6470.5872 | 0 | 0
2025-01-25 | 9 | 2452.8521 | 586.9405 | 20.3943 | 103.2185 | 6383.4795 | 113.6231 | 6470.5872 | 0 | 0
2025-01-25 | 10 | 2868.4482 | 586.9405 | 20.3943 | 103.2185 | 6383.4795 | 113.6231 | 6470.5872 | 0 | 0
2025-01-25 | 11 | 2270.0982 | 586.9405 | 20.3943 | 103.2185 | 6383.4795 | 113.6231 | 6470.5872 | 0 | 0
2025-01-25 | 12 | 2677.5417 | 586.9405 | 20.3943 | 103.2185 | 6383.4795 | 113.6231 | 6470.5872 | 0 | 0
2025-01-25 | 13 | 2737.1 | 586.9405 | 20.3943 | 103.2185 | 6383.4795 | 113.6231 | 6470.5872 | 0 | 0
2025-01-25 | 14 | 2736.9476 | 586.9405 | 20.3943 | 103.2185 | 6383.4795 | 113.6231 | 6470.5872 | 0 | 0
2025-01-25 | 15 | 2258.3473 | 586.9405 | 20.3943 | 103.2185 | 6383.4795 | 113.6231 | 6470.5872 | 0 | 0
2025-01-25 | 16 | 2854.4704 | 586.9405 | 20.3943 | 103.2185 | 6383.4795 | 113.6231 | 6470.5872 | 0 | 0
2025-01-25 | 17 | 2929.9895 | 586.9405 | 20.3943 | 103.2185 | 6383.4795 | 113.6231 | 6470.5872 | 0 | 0
2025-01-25 | 18 | 2965.279 | 586.9405 | 20.3943 | 103.2185 | 6383.4795 | 113.6231 | 6470.5872 | 0 | 0
2025-01-25 | 19 | 2825.0809 | 586.9405 | 20.3943 | 103.2185 | 6383.4795 | 113.6231 | 6470.5872 | 0 | 0
2025-01-25 | 20 | 2767.5988 | 586.9405 | 20.3943 | 103.2185 | 6383.4795 | 113.6231 | 6470.5872 | 0 | 0
2025-01-25 | 21 | 2768.6759 | 586.9405 | 20.3943 | 103.2185 | 6383.4795 | 113.6231 | 6470.5872 | 0 | 0
2025-01-25 | 22 | 2859.2439 | 586.9405 | 20.3943 | 103.2185 | 6383.4795 | 113.6231 | 6470.5872 | 0 | 0
2025-01-25 | 23 | 2994.6732 | 586.9405 | 20.3943 | 103.2185 | 6383.4795 | 113.6231 | 6470.5872 | 0 | 0
2025-01-25 | 24 | 2370.8332 | 586.9405 | 20.3943 | 103.2185 | 6383.4795 | 113.6231 | 6470.5872 | 0 | 0
2025-01-26 | 1 | 2313.2107 | 586.0515 | 20.3943 | 103.2185 | 6373.8113 | 113.6231 | 6461.1124 | 0 | 0
2025-01-26 | 2 | 2130.5655 | 586.0515 | 20.3943 | 103.2185 | 6373.8113 | 113.6231 | 6461.1124 | 0 | 0
2025-01-26 | 3 | 2542.5615 | 586.0515 | 20.3943 | 103.2185 | 6373.8113 | 113.6231 | 6461.1124 | 0 | 0
2025-01-26 | 4 | 2191.1194 | 586.0515 | 20.3943 | 103.2185 | 6373.8113 | 113.6231 | 6461.1124 | 0 | 0
2025-01-26 | 5 | 2186.2961 | 586.0515 | 20.3943 | 103.2185 | 6373.8113 | 113.6231 | 6461.1124 | 0 | 0
2025-01-26 | 6 | 2542.7562 | 586.0515 | 20.3943 | 103.2185 | 6373.8113 | 113.6231 | 6461.1124 | 0 | 0
2025-01-26 | 7 | 2131.5412 | 586.0515 | 20.3943 | 103.2185 | 6373.8113 | 113.6231 | 6461.1124 | 0 | 0
2025-01-26 | 8 | 2234.3437 | 586.0515 | 20.3943 | 103.2185 | 6373.8113 | 113.6231 | 6461.1124 | 0 | 0
2025-01-26 | 9 | 2196.2202 | 586.0515 | 20.3943 | 103.2185 | 6373.8113 | 113.6231 | 6461.1124 | 0 | 0
2025-01-26 | 10 | 2190.8916 | 586.0515 | 20.3943 | 103.2185 | 6373.8113 | 113.6231 | 6461.1124 | 0 | 0
2025-01-26 | 11 | 2180.0434 | 586.0515 | 20.3943 | 103.2185 | 6373.8113 | 113.6231 | 6461.1124 | 0 | 0
2025-01-26 | 12 | 2173.6708 | 586.0515 | 20.3943 | 103.2185 | 6373.8113 | 113.6231 | 6461.1124 | 0 | 0
2025-01-26 | 13 | 2153.6066 | 586.0515 | 20.3943 | 103.2185 | 6373.8113 | 113.6231 | 6461.1124 | 0 | 0
2025-01-26 | 14 | 2185.9677 | 586.0515 | 20.3943 | 103.2185 | 6373.8113 | 113.6231 | 6461.1124 | 0 | 0
2025-01-26 | 15 | 2220.9155 | 586.0515 | 20.3943 | 103.2185 | 6373.8113 | 113.6231 | 6461.1124 | 0 | 0
2025-01-26 | 16 | 2905.9605 | 586.0515 | 20.3943 | 103.2185 | 6373.8113 | 113.6231 | 6461.1124 | 0 | 0
2025-01-26 | 17 | 2772.9703 | 586.0515 | 20.3943 | 103.2185 | 6373.8113 | 113.6231 | 6461.1124 | 0 | 0
2025-01-26 | 18 | 2781.1814 | 586.0515 | 20.3943 | 103.2185 | 6373.8113 | 113.6231 | 6461.1124 | 0 | 0
2025-01-26 | 19 | 2960.1549 | 586.0515 | 20.3943 | 103.2185 | 6373.8113 | 113.6231 | 6461.1124 | 0 | 0
2025-01-26 | 20 | 2653.0709 | 586.0515 | 20.3943 | 103.2185 | 6373.8113 | 113.6231 | 6461.1124 | 0 | 0
2025-01-26 | 21 | 2596.6811 | 586.0515 | 20.3943 | 103.2185 | 6373.8113 | 113.6231 | 6461.1124 | 0 | 0
2025-01-26 | 22 | 2603.4886 | 586.0515 | 20.3943 | 103.2185 | 6373.8113 | 113.6231 | 6461.1124 | 0 | 0
2025-01-26 | 23 | 2375.1014 | 586.0515 | 20.3943 | 103.2185 | 6373.8113 | 113.6231 | 6461.1124 | 0 | 0
2025-01-26 | 24 | 2073.3011 | 586.0515 | 20.3943 | 103.2185 | 6373.8113 | 113.6231 | 6461.1124 | 0 | 0
2025-01-27 | 1 | 2444.3652 | 585.1627 | 20.3943 | 103.2185 | 6364.1442 | 113.6231 | 6451.6386 | 0 | 0
2025-01-27 | 2 | 2231.6151 | 585.1627 | 20.3943 | 103.2185 | 6364.1442 | 113.6231 | 6451.6386 | 0 | 0
2025-01-27 | 3 | 2129.0462 | 585.1627 | 20.3943 | 103.2185 | 6364.1442 | 113.6231 | 6451.6386 | 0 | 0
2025-01-27 | 4 | 2092.2184 | 585.1627 | 20.3943 | 103.2185 | 6364.1442 | 113.6231 | 6451.6386 | 0 | 0
2025-01-27 | 5 | 2105.029 | 585.1627 | 20.3943 | 103.2185 | 6364.1442 | 113.6231 | 6451.6386 | 0 | 0
2025-01-27 | 6 | 2305.2212 | 585.1627 | 20.3943 | 103.2185 | 6364.1442 | 113.6231 | 6451.6386 | 0 | 0
2025-01-27 | 7 | 2393.7045 | 585.1627 | 20.3943 | 103.2185 | 6364.1442 | 113.6231 | 6451.6386 | 0 | 0
2025-01-27 | 8 | 2688.4858 | 585.1627 | 20.3943 | 103.2185 | 6364.1442 | 113.6231 | 6451.6386 | 0 | 0
2025-01-27 | 9 | 2551.5404 | 585.1627 | 20.3943 | 103.2185 | 6364.1442 | 113.6231 | 6451.6386 | 0 | 0
2025-01-27 | 10 | 2456.9598 | 585.1627 | 20.3943 | 103.2185 | 6364.1442 | 113.6231 | 6451.6386 | 0 | 0
2025-01-27 | 11 | 2771.0582 | 585.1627 | 20.3943 | 103.2185 | 6364.1442 | 113.6231 | 6451.6386 | 0 | 0
2025-01-27 | 12 | 2390.3195 | 585.1627 | 20.3943 | 103.2185 | 6364.1442 | 113.6231 | 6451.6386 | 0 | 0
2025-01-27 | 13 | 2343.963 | 585.1627 | 20.3943 | 103.2185 | 6364.1442 | 113.6231 | 6451.6386 | 0 | 0
2025-01-27 | 14 | 2392.6934 | 585.1627 | 20.3943 | 103.2185 | 6364.1442 | 113.6231 | 6451.6386 | 0 | 0
2025-01-27 | 15 | 2701.4908 | 585.1627 | 20.3943 | 103.2185 | 6364.1442 | 113.6231 | 6451.6386 | 0 | 0
2025-01-27 | 16 | 2424.7453 | 585.1627 | 20.3943 | 103.2185 | 6364.1442 | 113.6231 | 6451.6386 | 0 | 0
2025-01-27 | 17 | 2811.7016 | 585.1627 | 20.3943 | 103.2185 | 6364.1442 | 113.6231 | 6451.6386 | 0 | 0
2025-01-27 | 18 | 2732.9598 | 585.1627 | 20.3943 | 103.2185 | 6364.1442 | 113.6231 | 6451.6386 | 0 | 0
2025-01-27 | 19 | 2767.1444 | 585.1627 | 20.3943 | 103.2185 | 6364.1442 | 113.6231 | 6451.6386 | 0 | 0
2025-01-27 | 20 | 2824.6677 | 585.1627 | 20.3943 | 103.2185 | 6364.1442 | 113.6231 | 6451.6386 | 0 | 0
2025-01-27 | 21 | 2763.7792 | 585.1627 | 20.3943 | 103.2185 | 6364.1442 | 113.6231 | 6451.6386 | 0 | 0
2025-01-27 | 22 | 2842.4847 | 585.1627 | 20.3943 | 103.2185 | 6364.1442 | 113.6231 | 6451.6386 | 0 | 0
2025-01-27 | 23 | 2621.9549 | 585.1627 | 20.3943 | 103.2185 | 6364.1442 | 113.6231 | 6451.6386 | 0 | 0
2025-01-27 | 24 | 2338.1797 | 585.1627 | 20.3943 | 103.2185 | 6364.1442 | 113.6231 | 6451.6386 | 0 | 0
2025-01-28 | 1 | 2576.8923 | 577.2232 | 20.2255 | 102.3642 | 6277.7955 | 113.6231 | 6366.1796 | 0 | 0
2025-01-28 | 2 | 2387.6739 | 577.2232 | 20.2255 | 102.3642 | 6277.7955 | 113.6231 | 6366.1796 | 0 | 0
2025-01-28 | 3 | 2286.0858 | 577.2232 | 20.2255 | 102.3642 | 6277.7955 | 113.6231 | 6366.1796 | 0 | 0
2025-01-28 | 4 | 2219.7342 | 577.2232 | 20.2255 | 102.3642 | 6277.7955 | 113.6231 | 6366.1796 | 0 | 0
2025-01-28 | 5 | 2223.321 | 577.2232 | 20.2255 | 102.3642 | 6277.7955 | 113.6231 | 6366.1796 | 0 | 0
2025-01-28 | 6 | 2477.7077 | 577.2232 | 20.2255 | 102.3642 | 6277.7955 | 113.6231 | 6366.1796 | 0 | 0
2025-01-28 | 7 | 2428.817 | 577.2232 | 20.2255 | 102.3642 | 6277.7955 | 113.6231 | 6366.1796 | 0 | 0
2025-01-28 | 8 | 2584.8941 | 577.2232 | 20.2255 | 102.3642 | 6277.7955 | 113.6231 | 6366.1796 | 0 | 0
2025-01-28 | 9 | 2505.1512 | 577.2232 | 20.2255 | 102.3642 | 6277.7955 | 113.6231 | 6366.1796 | 0 | 0
2025-01-28 | 10 | 2390.5804 | 577.2232 | 20.2255 | 102.3642 | 6277.7955 | 113.6231 | 6366.1796 | 0 | 0
2025-01-28 | 11 | 2309.9033 | 577.2232 | 20.2255 | 102.3642 | 6277.7955 | 113.6231 | 6366.1796 | 0 | 0
2025-01-28 | 12 | 2183.1301 | 577.2232 | 20.2255 | 102.3642 | 6277.7955 | 113.6231 | 6366.1796 | 0 | 0
2025-01-28 | 13 | 2141.8441 | 577.2232 | 20.2255 | 102.3642 | 6277.7955 | 113.6231 | 6366.1796 | 0 | 0
2025-01-28 | 14 | 2139.8458 | 577.2232 | 20.2255 | 102.3642 | 6277.7955 | 113.6231 | 6366.1796 | 0 | 0
2025-01-28 | 15 | 2233.0702 | 577.2232 | 20.2255 | 102.3642 | 6277.7955 | 113.6231 | 6366.1796 | 0 | 0
2025-01-28 | 16 | 2418.4277 | 577.2232 | 20.2255 | 102.3642 | 6277.7955 | 113.6231 | 6366.1796 | 0 | 0
2025-01-28 | 17 | 2629.2724 | 577.2232 | 20.2255 | 102.3642 | 6277.7955 | 113.6231 | 6366.1796 | 0 | 0
2025-01-28 | 18 | 2598.5211 | 577.2232 | 20.2255 | 102.3642 | 6277.7955 | 113.6231 | 6366.1796 | 0 | 0
2025-01-28 | 19 | 2700.7223 | 577.2232 | 20.2255 | 102.3642 | 6277.7955 | 113.6231 | 6366.1796 | 0 | 0
2025-01-28 | 20 | 2715.8397 | 577.2232 | 20.2255 | 102.3642 | 6277.7955 | 113.6231 | 6366.1796 | 0 | 0
2025-01-28 | 21 | 2654.9653 | 577.2232 | 20.2255 | 102.3642 | 6277.7955 | 113.6231 | 6366.1796 | 0 | 0
2025-01-28 | 22 | 2594.8858 | 577.2232 | 20.2255 | 102.3642 | 6277.7955 | 113.6231 | 6366.1796 | 0 | 0
2025-01-28 | 23 | 2534.688 | 577.2232 | 20.2255 | 102.3642 | 6277.7955 | 113.6231 | 6366.1796 | 0 | 0
2025-01-28 | 24 | 2195.6162 | 577.2232 | 20.2255 | 102.3642 | 6277.7955 | 113.6231 | 6366.1796 | 0 | 0
2025-01-29 | 1 | 2158.8217 | 577.6684 | 20.7002 | 104.7667 | 6282.6373 | 113.6231 | 6373.2791 | 0 | 0
2025-01-29 | 2 | 2061.2935 | 577.6684 | 20.7002 | 104.7667 | 6282.6373 | 113.6231 | 6373.2791 | 0 | 0
2025-01-29 | 3 | 2021.1692 | 577.6684 | 20.7002 | 104.7667 | 6282.6373 | 113.6231 | 6373.2791 | 0 | 0
2025-01-29 | 4 | 2003.3042 | 577.6684 | 20.7002 | 104.7667 | 6282.6373 | 113.6231 | 6373.2791 | 0 | 0
2025-01-29 | 5 | 2004.2229 | 577.6684 | 20.7002 | 104.7667 | 6282.6373 | 113.6231 | 6373.2791 | 0 | 0
2025-01-29 | 6 | 2068.2498 | 577.6684 | 20.7002 | 104.7667 | 6282.6373 | 113.6231 | 6373.2791 | 0 | 0
2025-01-29 | 7 | 2092.6919 | 577.6684 | 20.7002 | 104.7667 | 6282.6373 | 113.6231 | 6373.2791 | 0 | 0
2025-01-29 | 8 | 2163.1243 | 577.6684 | 20.7002 | 104.7667 | 6282.6373 | 113.6231 | 6373.2791 | 0 | 0
2025-01-29 | 9 | 2150.0432 | 577.6684 | 20.7002 | 104.7667 | 6282.6373 | 113.6231 | 6373.2791 | 0 | 0
2025-01-29 | 10 | 1950.9352 | 577.6684 | 20.7002 | 104.7667 | 6282.6373 | 113.6231 | 6373.2791 | 0 | 0
2025-01-29 | 11 | 2034.5252 | 577.6684 | 20.7002 | 104.7667 | 6282.6373 | 113.6231 | 6373.2791 | 0 | 0
2025-01-29 | 12 | 2001.6896 | 577.6684 | 20.7002 | 104.7667 | 6282.6373 | 113.6231 | 6373.2791 | 0 | 0
2025-01-29 | 13 | 1972.8901 | 577.6684 | 20.7002 | 104.7667 | 6282.6373 | 113.6231 | 6373.2791 | 0 | 0
2025-01-29 | 14 | 1999.0457 | 577.6684 | 20.7002 | 104.7667 | 6282.6373 | 113.6231 | 6373.2791 | 0 | 0
2025-01-29 | 15 | 2054.7999 | 577.6684 | 20.7002 | 104.7667 | 6282.6373 | 113.6231 | 6373.2791 | 0 | 0
2025-01-29 | 16 | 1963.8112 | 577.6684 | 20.7002 | 104.7667 | 6282.6373 | 113.6231 | 6373.2791 | 0 | 0
2025-01-29 | 17 | 2174.3216 | 577.6684 | 20.7002 | 104.7667 | 6282.6373 | 113.6231 | 6373.2791 | 0 | 0
2025-01-29 | 18 | 2494.2006 | 577.6684 | 20.7002 | 104.7667 | 6282.6373 | 113.6231 | 6373.2791 | 0 | 0
2025-01-29 | 19 | 2514.6108 | 577.6684 | 20.7002 | 104.7667 | 6282.6373 | 113.6231 | 6373.2791 | 0 | 0
2025-01-29 | 20 | 2556.0336 | 577.6684 | 20.7002 | 104.7667 | 6282.6373 | 113.6231 | 6373.2791 | 0 | 0
2025-01-29 | 21 | 2528.2828 | 577.6684 | 20.7002 | 104.7667 | 6282.6373 | 113.6231 | 6373.2791 | 0 | 0
2025-01-29 | 22 | 2363.7182 | 577.6684 | 20.7002 | 104.7667 | 6282.6373 | 113.6231 | 6373.2791 | 0 | 0
2025-01-29 | 23 | 2108.9168 | 577.6684 | 20.7002 | 104.7667 | 6282.6373 | 113.6231 | 6373.2791 | 0 | 0
2025-01-29 | 24 | 2075.1918 | 577.6684 | 20.7002 | 104.7667 | 6282.6373 | 113.6231 | 6373.2791 | 0 | 0
2025-01-30 | 1 | 2257.4194 | 575.8894 | 20.5668 | 104.0915 | 6263.2896 | 113.6231 | 6353.6567 | 0 | 0
2025-01-30 | 2 | 2086.1054 | 575.8894 | 20.5668 | 104.0915 | 6263.2896 | 113.6231 | 6353.6567 | 0 | 0
2025-01-30 | 3 | 2006.5115 | 575.8894 | 20.5668 | 104.0915 | 6263.2896 | 113.6231 | 6353.6567 | 0 | 0
2025-01-30 | 4 | 2152.0078 | 575.8894 | 20.5668 | 104.0915 | 6263.2896 | 113.6231 | 6353.6567 | 0 | 0
2025-01-30 | 5 | 2129.3211 | 575.8894 | 20.5668 | 104.0915 | 6263.2896 | 113.6231 | 6353.6567 | 0 | 0
2025-01-30 | 6 | 1987.7361 | 575.8894 | 20.5668 | 104.0915 | 6263.2896 | 113.6231 | 6353.6567 | 0 | 0
2025-01-30 | 7 | 2124.9837 | 575.8894 | 20.5668 | 104.0915 | 6263.2896 | 113.6231 | 6353.6567 | 0 | 0
2025-01-30 | 8 | 2035.593 | 575.8894 | 20.5668 | 104.0915 | 6263.2896 | 113.6231 | 6353.6567 | 0 | 0
2025-01-30 | 9 | 2067.5105 | 575.8894 | 20.5668 | 104.0915 | 6263.2896 | 113.6231 | 6353.6567 | 0 | 0
2025-01-30 | 10 | 1904.9979 | 575.8894 | 20.5668 | 104.0915 | 6263.2896 | 113.6231 | 6353.6567 | 0 | 0
2025-01-30 | 11 | 1993.0438 | 575.8894 | 20.5668 | 104.0915 | 6263.2896 | 113.6231 | 6353.6567 | 0 | 0
2025-01-30 | 12 | 1924.8285 | 575.8894 | 20.5668 | 104.0915 | 6263.2896 | 113.6231 | 6353.6567 | 0 | 0
2025-01-30 | 13 | 1842.108 | 575.8894 | 20.5668 | 104.0915 | 6263.2896 | 113.6231 | 6353.6567 | 0 | 0
2025-01-30 | 14 | 1840.0414 | 575.8894 | 20.5668 | 104.0915 | 6263.2896 | 113.6231 | 6353.6567 | 0 | 0
2025-01-30 | 15 | 1920.3816 | 575.8894 | 20.5668 | 104.0915 | 6263.2896 | 113.6231 | 6353.6567 | 0 | 0
2025-01-30 | 16 | 1982.4441 | 575.8894 | 20.5668 | 104.0915 | 6263.2896 | 113.6231 | 6353.6567 | 0 | 0
2025-01-30 | 17 | 1995.0167 | 575.8894 | 20.5668 | 104.0915 | 6263.2896 | 113.6231 | 6353.6567 | 0 | 0
2025-01-30 | 18 | 2316.2307 | 575.8894 | 20.5668 | 104.0915 | 6263.2896 | 113.6231 | 6353.6567 | 0 | 0
2025-01-30 | 19 | 2725.4479 | 575.8894 | 20.5668 | 104.0915 | 6263.2896 | 113.6231 | 6353.6567 | 0 | 0
2025-01-30 | 20 | 2580.6266 | 575.8894 | 20.5668 | 104.0915 | 6263.2896 | 113.6231 | 6353.6567 | 0 | 0
2025-01-30 | 21 | 2476.1676 | 575.8894 | 20.5668 | 104.0915 | 6263.2896 | 113.6231 | 6353.6567 | 0 | 0
2025-01-30 | 22 | 2350.0878 | 575.8894 | 20.5668 | 104.0915 | 6263.2896 | 113.6231 | 6353.6567 | 0 | 0
2025-01-30 | 23 | 2162.5261 | 575.8894 | 20.5668 | 104.0915 | 6263.2896 | 113.6231 | 6353.6567 | 0 | 0
2025-01-30 | 24 | 2087.6325 | 575.8894 | 20.5668 | 104.0915 | 6263.2896 | 113.6231 | 6353.6567 | 0 | 0
2025-01-31 | 1 | 1955.4229 | 577.588 | 20.5677 | 104.0961 | 6281.7632 | 113.6231 | 6371.7652 | 0 | 0
2025-01-31 | 2 | 2046.2891 | 577.588 | 20.5677 | 104.0961 | 6281.7632 | 113.6231 | 6371.7652 | 0 | 0
2025-01-31 | 3 | 2003.961 | 577.588 | 20.5677 | 104.0961 | 6281.7632 | 113.6231 | 6371.7652 | 0 | 0
2025-01-31 | 4 | 1986.5271 | 577.588 | 20.5677 | 104.0961 | 6281.7632 | 113.6231 | 6371.7652 | 0 | 0
2025-01-31 | 5 | 1987.4359 | 577.588 | 20.5677 | 104.0961 | 6281.7632 | 113.6231 | 6371.7652 | 0 | 0
2025-01-31 | 6 | 2080.7818 | 577.588 | 20.5677 | 104.0961 | 6281.7632 | 113.6231 | 6371.7652 | 0 | 0
2025-01-31 | 7 | 2134.4464 | 577.588 | 20.5677 | 104.0961 | 6281.7632 | 113.6231 | 6371.7652 | 0 | 0
2025-01-31 | 8 | 2231.0484 | 577.588 | 20.5677 | 104.0961 | 6281.7632 | 113.6231 | 6371.7652 | 0 | 0
2025-01-31 | 9 | 1991.3377 | 577.588 | 20.5677 | 104.0961 | 6281.7632 | 113.6231 | 6371.7652 | 0 | 0
2025-01-31 | 10 | 1960.9294 | 577.588 | 20.5677 | 104.0961 | 6281.7632 | 113.6231 | 6371.7652 | 0 | 0
2025-01-31 | 11 | 1895.8353 | 577.588 | 20.5677 | 104.0961 | 6281.7632 | 113.6231 | 6371.7652 | 0 | 0
2025-01-31 | 12 | 1844.7332 | 577.588 | 20.5677 | 104.0961 | 6281.7632 | 113.6231 | 6371.7652 | 0 | 0
2025-01-31 | 13 | 1844.0084 | 577.588 | 20.5677 | 104.0961 | 6281.7632 | 113.6231 | 6371.7652 | 0 | 0
2025-01-31 | 14 | 1883.9216 | 577.588 | 20.5677 | 104.0961 | 6281.7632 | 113.6231 | 6371.7652 | 0 | 0
2025-01-31 | 15 | 1893.5845 | 577.588 | 20.5677 | 104.0961 | 6281.7632 | 113.6231 | 6371.7652 | 0 | 0
2025-01-31 | 16 | 1984.7143 | 577.588 | 20.5677 | 104.0961 | 6281.7632 | 113.6231 | 6371.7652 | 0 | 0
2025-01-31 | 17 | 2038.922 | 577.588 | 20.5677 | 104.0961 | 6281.7632 | 113.6231 | 6371.7652 | 0 | 0
2025-01-31 | 18 | 2380.0943 | 577.588 | 20.5677 | 104.0961 | 6281.7632 | 113.6231 | 6371.7652 | 0 | 0
2025-01-31 | 19 | 2508.1269 | 577.588 | 20.5677 | 104.0961 | 6281.7632 | 113.6231 | 6371.7652 | 0 | 0
2025-01-31 | 20 | 2509.8809 | 577.588 | 20.5677 | 104.0961 | 6281.7632 | 113.6231 | 6371.7652 | 0 | 0
2025-01-31 | 21 | 2489.4326 | 577.588 | 20.5677 | 104.0961 | 6281.7632 | 113.6231 | 6371.7652 | 0 | 0
2025-01-31 | 22 | 2420.2381 | 577.588 | 20.5677 | 104.0961 | 6281.7632 | 113.6231 | 6371.7652 | 0 | 0
2025-01-31 | 23 | 2237.6627 | 577.588 | 20.5677 | 104.0961 | 6281.7632 | 113.6231 | 6371.7652 | 0 | 0
2025-01-31 | 24 | 2027.4378 | 577.588 | 20.5677 | 104.0961 | 6281.7632 | 113.6231 | 6371.7652 | 0 | 0
2025-02-01 | 1 | 2127.6835 | 577.6036 | 20.4497 | 103.4989 | 6281.9333 | 113.6231 | 6371.3466 | 0 | 0
2025-02-01 | 2 | 2045.7792 | 577.6036 | 20.4497 | 103.4989 | 6281.9333 | 113.6231 | 6371.3466 | 0 | 0
2025-02-01 | 3 | 1999.2827 | 577.6036 | 20.4497 | 103.4989 | 6281.9333 | 113.6231 | 6371.3466 | 0 | 0
2025-02-01 | 4 | 1953.7387 | 577.6036 | 20.4497 | 103.4989 | 6281.9333 | 113.6231 | 6371.3466 | 0 | 0
2025-02-01 | 5 | 2145.9046 | 577.6036 | 20.4497 | 103.4989 | 6281.9333 | 113.6231 | 6371.3466 | 0 | 0
2025-02-01 | 6 | 2037.7369 | 577.6036 | 20.4497 | 103.4989 | 6281.9333 | 113.6231 | 6371.3466 | 0 | 0
2025-02-01 | 7 | 2134.8457 | 577.6036 | 20.4497 | 103.4989 | 6281.9333 | 113.6231 | 6371.3466 | 0 | 0
2025-02-01 | 8 | 2224.9753 | 577.6036 | 20.4497 | 103.4989 | 6281.9333 | 113.6231 | 6371.3466 | 0 | 0
2025-02-01 | 9 | 2051.3647 | 577.6036 | 20.4497 | 103.4989 | 6281.9333 | 113.6231 | 6371.3466 | 0 | 0
2025-02-01 | 10 | 2037.813 | 577.6036 | 20.4497 | 103.4989 | 6281.9333 | 113.6231 | 6371.3466 | 0 | 0
2025-02-01 | 11 | 1998.0642 | 577.6036 | 20.4497 | 103.4989 | 6281.9333 | 113.6231 | 6371.3466 | 0 | 0
2025-02-01 | 12 | 1936.7857 | 577.6036 | 20.4497 | 103.4989 | 6281.9333 | 113.6231 | 6371.3466 | 0 | 0
2025-02-01 | 13 | 1935.9443 | 577.6036 | 20.4497 | 103.4989 | 6281.9333 | 113.6231 | 6371.3466 | 0 | 0
2025-02-01 | 14 | 1982.9044 | 577.6036 | 20.4497 | 103.4989 | 6281.9333 | 113.6231 | 6371.3466 | 0 | 0
2025-02-01 | 15 | 2020.0688 | 577.6036 | 20.4497 | 103.4989 | 6281.9333 | 113.6231 | 6371.3466 | 0 | 0
2025-02-01 | 16 | 2064.7667 | 577.6036 | 20.4497 | 103.4989 | 6281.9333 | 113.6231 | 6371.3466 | 0 | 0
2025-02-01 | 17 | 2036.5858 | 577.6036 | 20.4497 | 103.4989 | 6281.9333 | 113.6231 | 6371.3466 | 0 | 0
2025-02-01 | 18 | 2370.8378 | 577.6036 | 20.4497 | 103.4989 | 6281.9333 | 113.6231 | 6371.3466 | 0 | 0
2025-02-01 | 19 | 2545.8668 | 577.6036 | 20.4497 | 103.4989 | 6281.9333 | 113.6231 | 6371.3466 | 0 | 0
2025-02-01 | 20 | 2573.2234 | 577.6036 | 20.4497 | 103.4989 | 6281.9333 | 113.6231 | 6371.3466 | 0 | 0
2025-02-01 | 21 | 2476.9579 | 577.6036 | 20.4497 | 103.4989 | 6281.9333 | 113.6231 | 6371.3466 | 0 | 0
2025-02-01 | 22 | 2461.7464 | 577.6036 | 20.4497 | 103.4989 | 6281.9333 | 113.6231 | 6371.3466 | 0 | 0
2025-02-01 | 23 | 2284.5832 | 577.6036 | 20.4497 | 103.4989 | 6281.9333 | 113.6231 | 6371.3466 | 0 | 0
2025-02-01 | 24 | 2074.4555 | 577.6036 | 20.4497 | 103.4989 | 6281.9333 | 113.6231 | 6371.3466 | 0 | 0
2025-02-02 | 1 | 2166.5289 | 577.7309 | 20.4497 | 103.4989 | 6283.3177 | 113.6231 | 6372.7033 | 0 | 0
2025-02-02 | 2 | 2044.3528 | 577.7309 | 20.4497 | 103.4989 | 6283.3177 | 113.6231 | 6372.7033 | 0 | 0
2025-02-02 | 3 | 2032.0881 | 577.7309 | 20.4497 | 103.4989 | 6283.3177 | 113.6231 | 6372.7033 | 0 | 0
2025-02-02 | 4 | 2751.5861 | 577.7309 | 20.4497 | 103.4989 | 6283.3177 | 113.6231 | 6372.7033 | 0 | 0
2025-02-02 | 5 | 2693.354 | 577.7309 | 20.4497 | 103.4989 | 6283.3177 | 113.6231 | 6372.7033 | 0 | 0
2025-02-02 | 6 | 2693.7331 | 577.7309 | 20.4497 | 103.4989 | 6283.3177 | 113.6231 | 6372.7033 | 0 | 0
2025-02-02 | 7 | 2104.3567 | 577.7309 | 20.4497 | 103.4989 | 6283.3177 | 113.6231 | 6372.7033 | 0 | 0
2025-02-02 | 8 | 2075.2536 | 577.7309 | 20.4497 | 103.4989 | 6283.3177 | 113.6231 | 6372.7033 | 0 | 0
2025-02-02 | 9 | 2181.0342 | 577.7309 | 20.4497 | 103.4989 | 6283.3177 | 113.6231 | 6372.7033 | 0 | 0
2025-02-02 | 10 | 2055.6091 | 577.7309 | 20.4497 | 103.4989 | 6283.3177 | 113.6231 | 6372.7033 | 0 | 0
2025-02-02 | 11 | 2034.1537 | 577.7309 | 20.4497 | 103.4989 | 6283.3177 | 113.6231 | 6372.7033 | 0 | 0
2025-02-02 | 12 | 2026.5587 | 577.7309 | 20.4497 | 103.4989 | 6283.3177 | 113.6231 | 6372.7033 | 0 | 0
2025-02-02 | 13 | 2008.2281 | 577.7309 | 20.4497 | 103.4989 | 6283.3177 | 113.6231 | 6372.7033 | 0 | 0
2025-02-02 | 14 | 2050.9728 | 577.7309 | 20.4497 | 103.4989 | 6283.3177 | 113.6231 | 6372.7033 | 0 | 0
2025-02-02 | 15 | 1826.8727 | 577.7309 | 20.4497 | 103.4989 | 6283.3177 | 113.6231 | 6372.7033 | 0 | 0
2025-02-02 | 16 | 1915.0702 | 577.7309 | 20.4497 | 103.4989 | 6283.3177 | 113.6231 | 6372.7033 | 0 | 0
2025-02-02 | 17 | 1909.3788 | 577.7309 | 20.4497 | 103.4989 | 6283.3177 | 113.6231 | 6372.7033 | 0 | 0
2025-02-02 | 18 | 2163.8325 | 577.7309 | 20.4497 | 103.4989 | 6283.3177 | 113.6231 | 6372.7033 | 0 | 0
2025-02-02 | 19 | 2391.4993 | 577.7309 | 20.4497 | 103.4989 | 6283.3177 | 113.6231 | 6372.7033 | 0 | 0
2025-02-02 | 20 | 2561.0489 | 577.7309 | 20.4497 | 103.4989 | 6283.3177 | 113.6231 | 6372.7033 | 0 | 0
2025-02-02 | 21 | 2407.4991 | 577.7309 | 20.4497 | 103.4989 | 6283.3177 | 113.6231 | 6372.7033 | 0 | 0
2025-02-02 | 22 | 2329.3381 | 577.7309 | 20.4497 | 103.4989 | 6283.3177 | 113.6231 | 6372.7033 | 0 | 0
2025-02-02 | 23 | 2293.116 | 577.7309 | 20.4497 | 103.4989 | 6283.3177 | 113.6231 | 6372.7033 | 0 | 0
2025-02-02 | 24 | 2572.7105 | 577.7309 | 20.4497 | 103.4989 | 6283.3177 | 113.6231 | 6372.7033 | 0 | 0
2025-02-03 | 1 | 2557.0021 | 577.8583 | 20.4497 | 103.4989 | 6284.7031 | 113.6231 | 6374.0611 | 0 | 0
2025-02-03 | 2 | 2289.2711 | 577.8583 | 20.4497 | 103.4989 | 6284.7031 | 113.6231 | 6374.0611 | 0 | 0
2025-02-03 | 3 | 2144.1464 | 577.8583 | 20.4497 | 103.4989 | 6284.7031 | 113.6231 | 6374.0611 | 0 | 0
2025-02-03 | 4 | 2098.7565 | 577.8583 | 20.4497 | 103.4989 | 6284.7031 | 113.6231 | 6374.0611 | 0 | 0
2025-02-03 | 5 | 2097.903 | 577.8583 | 20.4497 | 103.4989 | 6284.7031 | 113.6231 | 6374.0611 | 0 | 0
2025-02-03 | 6 | 2143.1701 | 577.8583 | 20.4497 | 103.4989 | 6284.7031 | 113.6231 | 6374.0611 | 0 | 0
2025-02-03 | 7 | 2259.4944 | 577.8583 | 20.4497 | 103.4989 | 6284.7031 | 113.6231 | 6374.0611 | 0 | 0
2025-02-03 | 8 | 2700.6678 | 577.8583 | 20.4497 | 103.4989 | 6284.7031 | 113.6231 | 6374.0611 | 0 | 0
2025-02-03 | 9 | 2349.3673 | 577.8583 | 20.4497 | 103.4989 | 6284.7031 | 113.6231 | 6374.0611 | 0 | 0
2025-02-03 | 10 | 2264.6997 | 577.8583 | 20.4497 | 103.4989 | 6284.7031 | 113.6231 | 6374.0611 | 0 | 0
2025-02-03 | 11 | 2065.7419 | 577.8583 | 20.4497 | 103.4989 | 6284.7031 | 113.6231 | 6374.0611 | 0 | 0
2025-02-03 | 12 | 2149.7579 | 577.8583 | 20.4497 | 103.4989 | 6284.7031 | 113.6231 | 6374.0611 | 0 | 0
2025-02-03 | 13 | 2242.7928 | 577.8583 | 20.4497 | 103.4989 | 6284.7031 | 113.6231 | 6374.0611 | 0 | 0
2025-02-03 | 14 | 2335.5222 | 577.8583 | 20.4497 | 103.4989 | 6284.7031 | 113.6231 | 6374.0611 | 0 | 0
2025-02-03 | 15 | 2339.1039 | 577.8583 | 20.4497 | 103.4989 | 6284.7031 | 113.6231 | 6374.0611 | 0 | 0
2025-02-03 | 16 | 2091.8304 | 577.8583 | 20.4497 | 103.4989 | 6284.7031 | 113.6231 | 6374.0611 | 0 | 0
2025-02-03 | 17 | 3221.0806 | 577.8583 | 20.4497 | 103.4989 | 6284.7031 | 113.6231 | 6374.0611 | 0 | 0
2025-02-03 | 18 | 2416.5378 | 577.8583 | 20.4497 | 103.4989 | 6284.7031 | 113.6231 | 6374.0611 | 0 | 0
2025-02-03 | 19 | 2656.7847 | 577.8583 | 20.4497 | 103.4989 | 6284.7031 | 113.6231 | 6374.0611 | 0 | 0
2025-02-03 | 20 | 2665.3407 | 577.8583 | 20.4497 | 103.4989 | 6284.7031 | 113.6231 | 6374.0611 | 0 | 0
2025-02-03 | 21 | 2619.3529 | 577.8583 | 20.4497 | 103.4989 | 6284.7031 | 113.6231 | 6374.0611 | 0 | 0
2025-02-03 | 22 | 2538.8237 | 577.8583 | 20.4497 | 103.4989 | 6284.7031 | 113.6231 | 6374.0611 | 0 | 0
2025-02-03 | 23 | 2557.3537 | 577.8583 | 20.4497 | 103.4989 | 6284.7031 | 113.6231 | 6374.0611 | 0 | 0
2025-02-03 | 24 | 2401.6817 | 577.8583 | 20.4497 | 103.4989 | 6284.7031 | 113.6231 | 6374.0611 | 0 | 0
2025-02-04 | 1 | 2293.6336 | 584.9295 | 20.4497 | 103.4989 | 6361.6084 | 113.6231 | 6449.4282 | 0 | 0
2025-02-04 | 2 | 2115.911 | 584.9295 | 20.4497 | 103.4989 | 6361.6084 | 113.6231 | 6449.4282 | 0 | 0
2025-02-04 | 3 | 2090.4992 | 584.9295 | 20.4497 | 103.4989 | 6361.6084 | 113.6231 | 6449.4282 | 0 | 0
2025-02-04 | 4 | 2018.2376 | 584.9295 | 20.4497 | 103.4989 | 6361.6084 | 113.6231 | 6449.4282 | 0 | 0
2025-02-04 | 5 | 2037.2168 | 584.9295 | 20.4497 | 103.4989 | 6361.6084 | 113.6231 | 6449.4282 | 0 | 0
2025-02-04 | 6 | 2137.0482 | 584.9295 | 20.4497 | 103.4989 | 6361.6084 | 113.6231 | 6449.4282 | 0 | 0
2025-02-04 | 7 | 2714.9755 | 584.9295 | 20.4497 | 103.4989 | 6361.6084 | 113.6231 | 6449.4282 | 0 | 0
2025-02-04 | 8 | 2372.5716 | 584.9295 | 20.4497 | 103.4989 | 6361.6084 | 113.6231 | 6449.4282 | 0 | 0
2025-02-04 | 9 | 2208.5584 | 584.9295 | 20.4497 | 103.4989 | 6361.6084 | 113.6231 | 6449.4282 | 0 | 0
2025-02-04 | 10 | 2288.9435 | 584.9295 | 20.4497 | 103.4989 | 6361.6084 | 113.6231 | 6449.4282 | 0 | 0
2025-02-04 | 11 | 2216.0093 | 584.9295 | 20.4497 | 103.4989 | 6361.6084 | 113.6231 | 6449.4282 | 0 | 0
2025-02-04 | 12 | 2231.6671 | 584.9295 | 20.4497 | 103.4989 | 6361.6084 | 113.6231 | 6449.4282 | 0 | 0
2025-02-04 | 13 | 2235.7057 | 584.9295 | 20.4497 | 103.4989 | 6361.6084 | 113.6231 | 6449.4282 | 0 | 0
2025-02-04 | 14 | 2170.614 | 584.9295 | 20.4497 | 103.4989 | 6361.6084 | 113.6231 | 6449.4282 | 0 | 0
2025-02-04 | 15 | 2047.5273 | 584.9295 | 20.4497 | 103.4989 | 6361.6084 | 113.6231 | 6449.4282 | 0 | 0
2025-02-04 | 16 | 2101.2421 | 584.9295 | 20.4497 | 103.4989 | 6361.6084 | 113.6231 | 6449.4282 | 0 | 0
2025-02-04 | 17 | 2214.3878 | 584.9295 | 20.4497 | 103.4989 | 6361.6084 | 113.6231 | 6449.4282 | 0 | 0
2025-02-04 | 18 | 2629.5103 | 584.9295 | 20.4497 | 103.4989 | 6361.6084 | 113.6231 | 6449.4282 | 0 | 0
2025-02-04 | 19 | 2919.2554 | 584.9295 | 20.4497 | 103.4989 | 6361.6084 | 113.6231 | 6449.4282 | 0 | 0
2025-02-04 | 20 | 2700.6586 | 584.9295 | 20.4497 | 103.4989 | 6361.6084 | 113.6231 | 6449.4282 | 0 | 0
2025-02-04 | 21 | 2627.8923 | 584.9295 | 20.4497 | 103.4989 | 6361.6084 | 113.6231 | 6449.4282 | 0 | 0
2025-02-04 | 22 | 2711.7047 | 584.9295 | 20.4497 | 103.4989 | 6361.6084 | 113.6231 | 6449.4282 | 0 | 0
2025-02-04 | 23 | 2454.9324 | 584.9295 | 20.4497 | 103.4989 | 6361.6084 | 113.6231 | 6449.4282 | 0 | 0
2025-02-04 | 24 | 2384.3805 | 584.9295 | 20.4497 | 103.4989 | 6361.6084 | 113.6231 | 6449.4282 | 0 | 0
2025-02-05 | 1 | 2317.8401 | 581.0288 | 20.6068 | 104.294 | 6319.1845 | 113.6231 | 6408.632 | 0 | 0
2025-02-05 | 2 | 2123.9514 | 581.0288 | 20.6068 | 104.294 | 6319.1845 | 113.6231 | 6408.632 | 0 | 0
2025-02-05 | 3 | 2114.8893 | 581.0288 | 20.6068 | 104.294 | 6319.1845 | 113.6231 | 6408.632 | 0 | 0
2025-02-05 | 4 | 2056.0153 | 581.0288 | 20.6068 | 104.294 | 6319.1845 | 113.6231 | 6408.632 | 0 | 0
2025-02-05 | 5 | 2092.2888 | 581.0288 | 20.6068 | 104.294 | 6319.1845 | 113.6231 | 6408.632 | 0 | 0
2025-02-05 | 6 | 2249.9118 | 581.0288 | 20.6068 | 104.294 | 6319.1845 | 113.6231 | 6408.632 | 0 | 0
2025-02-05 | 7 | 2579.6076 | 581.0288 | 20.6068 | 104.294 | 6319.1845 | 113.6231 | 6408.632 | 0 | 0
2025-02-05 | 8 | 2618.1121 | 581.0288 | 20.6068 | 104.294 | 6319.1845 | 113.6231 | 6408.632 | 0 | 0
2025-02-05 | 9 | 2395.5499 | 581.0288 | 20.6068 | 104.294 | 6319.1845 | 113.6231 | 6408.632 | 0 | 0
2025-02-05 | 10 | 2403.4676 | 581.0288 | 20.6068 | 104.294 | 6319.1845 | 113.6231 | 6408.632 | 0 | 0
2025-02-05 | 11 | 2231.1808 | 581.0288 | 20.6068 | 104.294 | 6319.1845 | 113.6231 | 6408.632 | 0 | 0
2025-02-05 | 12 | 2192.1527 | 581.0288 | 20.6068 | 104.294 | 6319.1845 | 113.6231 | 6408.632 | 0 | 0
2025-02-05 | 13 | 2188.7866 | 581.0288 | 20.6068 | 104.294 | 6319.1845 | 113.6231 | 6408.632 | 0 | 0
2025-02-05 | 14 | 2203.1453 | 581.0288 | 20.6068 | 104.294 | 6319.1845 | 113.6231 | 6408.632 | 0 | 0
2025-02-05 | 15 | 2279.9832 | 581.0288 | 20.6068 | 104.294 | 6319.1845 | 113.6231 | 6408.632 | 0 | 0
2025-02-05 | 16 | 2379.9755 | 581.0288 | 20.6068 | 104.294 | 6319.1845 | 113.6231 | 6408.632 | 0 | 0
2025-02-05 | 17 | 2472.8066 | 581.0288 | 20.6068 | 104.294 | 6319.1845 | 113.6231 | 6408.632 | 0 | 0
2025-02-05 | 18 | 2647.996 | 581.0288 | 20.6068 | 104.294 | 6319.1845 | 113.6231 | 6408.632 | 0 | 0
2025-02-05 | 19 | 2843.559 | 581.0288 | 20.6068 | 104.294 | 6319.1845 | 113.6231 | 6408.632 | 0 | 0
2025-02-05 | 20 | 2841.5191 | 581.0288 | 20.6068 | 104.294 | 6319.1845 | 113.6231 | 6408.632 | 0 | 0
2025-02-05 | 21 | 2738.2416 | 581.0288 | 20.6068 | 104.294 | 6319.1845 | 113.6231 | 6408.632 | 0 | 0
2025-02-05 | 22 | 2801.6839 | 581.0288 | 20.6068 | 104.294 | 6319.1845 | 113.6231 | 6408.632 | 0 | 0
2025-02-05 | 23 | 2525.4464 | 581.0288 | 20.6068 | 104.294 | 6319.1845 | 113.6231 | 6408.632 | 0 | 0
2025-02-05 | 24 | 2452.9089 | 581.0288 | 20.6068 | 104.294 | 6319.1845 | 113.6231 | 6408.632 | 0 | 0
2025-02-06 | 1 | 2739.3046 | 574.6065 | 20.4268 | 103.383 | 6249.3363 | 113.6231 | 6339.288 | 0 | 0
2025-02-06 | 2 | 2360.1411 | 574.6065 | 20.4268 | 103.383 | 6249.3363 | 113.6231 | 6339.288 | 0 | 0
2025-02-06 | 3 | 2202.9525 | 574.6065 | 20.4268 | 103.383 | 6249.3363 | 113.6231 | 6339.288 | 0 | 0
2025-02-06 | 4 | 2159.045 | 574.6065 | 20.4268 | 103.383 | 6249.3363 | 113.6231 | 6339.288 | 0 | 0
2025-02-06 | 5 | 2166.1669 | 574.6065 | 20.4268 | 103.383 | 6249.3363 | 113.6231 | 6339.288 | 0 | 0
2025-02-06 | 6 | 2362.1483 | 574.6065 | 20.4268 | 103.383 | 6249.3363 | 113.6231 | 6339.288 | 0 | 0
2025-02-06 | 7 | 2618.1187 | 574.6065 | 20.4268 | 103.383 | 6249.3363 | 113.6231 | 6339.288 | 0 | 0
2025-02-06 | 8 | 2623.2986 | 574.6065 | 20.4268 | 103.383 | 6249.3363 | 113.6231 | 6339.288 | 0 | 0
2025-02-06 | 9 | 2287.2195 | 574.6065 | 20.4268 | 103.383 | 6249.3363 | 113.6231 | 6339.288 | 0 | 0
2025-02-06 | 10 | 2193.5918 | 574.6065 | 20.4268 | 103.383 | 6249.3363 | 113.6231 | 6339.288 | 0 | 0
2025-02-06 | 11 | 2083.7256 | 574.6065 | 20.4268 | 103.383 | 6249.3363 | 113.6231 | 6339.288 | 0 | 0
2025-02-06 | 12 | 2134.9475 | 574.6065 | 20.4268 | 103.383 | 6249.3363 | 113.6231 | 6339.288 | 0 | 0
2025-02-06 | 13 | 2136.3125 | 574.6065 | 20.4268 | 103.383 | 6249.3363 | 113.6231 | 6339.288 | 0 | 0
2025-02-06 | 14 | 2108.6387 | 574.6065 | 20.4268 | 103.383 | 6249.3363 | 113.6231 | 6339.288 | 0 | 0
2025-02-06 | 15 | 2072.0719 | 574.6065 | 20.4268 | 103.383 | 6249.3363 | 113.6231 | 6339.288 | 0 | 0
2025-02-06 | 16 | 2166.1462 | 574.6065 | 20.4268 | 103.383 | 6249.3363 | 113.6231 | 6339.288 | 0 | 0
2025-02-06 | 17 | 2372.3119 | 574.6065 | 20.4268 | 103.383 | 6249.3363 | 113.6231 | 6339.288 | 0 | 0
2025-02-06 | 18 | 2635.8867 | 574.6065 | 20.4268 | 103.383 | 6249.3363 | 113.6231 | 6339.288 | 0 | 0
2025-02-06 | 19 | 2815.6858 | 574.6065 | 20.4268 | 103.383 | 6249.3363 | 113.6231 | 6339.288 | 0 | 0
2025-02-06 | 20 | 2863.0619 | 574.6065 | 20.4268 | 103.383 | 6249.3363 | 113.6231 | 6339.288 | 0 | 0
2025-02-06 | 21 | 2776.1978 | 574.6065 | 20.4268 | 103.383 | 6249.3363 | 113.6231 | 6339.288 | 0 | 0
2025-02-06 | 22 | 2795.8013 | 574.6065 | 20.4268 | 103.383 | 6249.3363 | 113.6231 | 6339.288 | 0 | 0
2025-02-06 | 23 | 2788.0646 | 574.6065 | 20.4268 | 103.383 | 6249.3363 | 113.6231 | 6339.288 | 0 | 0
2025-02-06 | 24 | 2820.7101 | 574.6065 | 20.4268 | 103.383 | 6249.3363 | 113.6231 | 6339.288 | 0 | 0
2025-02-07 | 1 | 2458.3055 | 577.3931 | 20.6363 | 104.4433 | 6279.6438 | 113.6231 | 6370.0285 | 0 | 0
2025-02-07 | 2 | 2275.4114 | 577.3931 | 20.6363 | 104.4433 | 6279.6438 | 113.6231 | 6370.0285 | 0 | 0
2025-02-07 | 3 | 2187.4411 | 577.3931 | 20.6363 | 104.4433 | 6279.6438 | 113.6231 | 6370.0285 | 0 | 0
2025-02-07 | 4 | 2145.5871 | 577.3931 | 20.6363 | 104.4433 | 6279.6438 | 113.6231 | 6370.0285 | 0 | 0
2025-02-07 | 5 | 2151.0421 | 577.3931 | 20.6363 | 104.4433 | 6279.6438 | 113.6231 | 6370.0285 | 0 | 0
2025-02-07 | 6 | 2337.1335 | 577.3931 | 20.6363 | 104.4433 | 6279.6438 | 113.6231 | 6370.0285 | 0 | 0
2025-02-07 | 7 | 2539.2179 | 577.3931 | 20.6363 | 104.4433 | 6279.6438 | 113.6231 | 6370.0285 | 0 | 0
2025-02-07 | 8 | 2604.8266 | 577.3931 | 20.6363 | 104.4433 | 6279.6438 | 113.6231 | 6370.0285 | 0 | 0
2025-02-07 | 9 | 2435.2945 | 577.3931 | 20.6363 | 104.4433 | 6279.6438 | 113.6231 | 6370.0285 | 0 | 0
2025-02-07 | 10 | 2081.7735 | 577.3931 | 20.6363 | 104.4433 | 6279.6438 | 113.6231 | 6370.0285 | 0 | 0
2025-02-07 | 11 | 2412.422 | 577.3931 | 20.6363 | 104.4433 | 6279.6438 | 113.6231 | 6370.0285 | 0 | 0
2025-02-07 | 12 | 2309.243 | 577.3931 | 20.6363 | 104.4433 | 6279.6438 | 113.6231 | 6370.0285 | 0 | 0
2025-02-07 | 13 | 2312.5394 | 577.3931 | 20.6363 | 104.4433 | 6279.6438 | 113.6231 | 6370.0285 | 0 | 0
2025-02-07 | 14 | 2376.6734 | 577.3931 | 20.6363 | 104.4433 | 6279.6438 | 113.6231 | 6370.0285 | 0 | 0
2025-02-07 | 15 | 2394.0615 | 577.3931 | 20.6363 | 104.4433 | 6279.6438 | 113.6231 | 6370.0285 | 0 | 0
2025-02-07 | 16 | 2054.308 | 577.3931 | 20.6363 | 104.4433 | 6279.6438 | 113.6231 | 6370.0285 | 0 | 0
2025-02-07 | 17 | 2469.6886 | 577.3931 | 20.6363 | 104.4433 | 6279.6438 | 113.6231 | 6370.0285 | 0 | 0
2025-02-07 | 18 | 2866.0453 | 577.3931 | 20.6363 | 104.4433 | 6279.6438 | 113.6231 | 6370.0285 | 0 | 0
2025-02-07 | 19 | 2770.5175 | 577.3931 | 20.6363 | 104.4433 | 6279.6438 | 113.6231 | 6370.0285 | 0 | 0
2025-02-07 | 20 | 2799.2401 | 577.3931 | 20.6363 | 104.4433 | 6279.6438 | 113.6231 | 6370.0285 | 0 | 0
2025-02-07 | 21 | 2744.3837 | 577.3931 | 20.6363 | 104.4433 | 6279.6438 | 113.6231 | 6370.0285 | 0 | 0
2025-02-07 | 22 | 2771.741 | 577.3931 | 20.6363 | 104.4433 | 6279.6438 | 113.6231 | 6370.0285 | 0 | 0
2025-02-07 | 23 | 2567.438 | 577.3931 | 20.6363 | 104.4433 | 6279.6438 | 113.6231 | 6370.0285 | 0 | 0
2025-02-07 | 24 | 2419.9325 | 577.3931 | 20.6363 | 104.4433 | 6279.6438 | 113.6231 | 6370.0285 | 0 | 0
2025-02-08 | 1 | 2789.2629 | 583.2486 | 20.5125 | 103.8167 | 6343.3276 | 113.6231 | 6431.8245 | 0 | 0
2025-02-08 | 2 | 2356.8855 | 583.2486 | 20.5125 | 103.8167 | 6343.3276 | 113.6231 | 6431.8245 | 0 | 0
2025-02-08 | 3 | 2225.2923 | 583.2486 | 20.5125 | 103.8167 | 6343.3276 | 113.6231 | 6431.8245 | 0 | 0
2025-02-08 | 4 | 2157.8179 | 583.2486 | 20.5125 | 103.8167 | 6343.3276 | 113.6231 | 6431.8245 | 0 | 0
2025-02-08 | 5 | 2158.7685 | 583.2486 | 20.5125 | 103.8167 | 6343.3276 | 113.6231 | 6431.8245 | 0 | 0
2025-02-08 | 6 | 2355.3818 | 583.2486 | 20.5125 | 103.8167 | 6343.3276 | 113.6231 | 6431.8245 | 0 | 0
2025-02-08 | 7 | 2775.931 | 583.2486 | 20.5125 | 103.8167 | 6343.3276 | 113.6231 | 6431.8245 | 0 | 0
2025-02-08 | 8 | 2652.9001 | 583.2486 | 20.5125 | 103.8167 | 6343.3276 | 113.6231 | 6431.8245 | 0 | 0
2025-02-08 | 9 | 2645.5245 | 583.2486 | 20.5125 | 103.8167 | 6343.3276 | 113.6231 | 6431.8245 | 0 | 0
2025-02-08 | 10 | 2349.6697 | 583.2486 | 20.5125 | 103.8167 | 6343.3276 | 113.6231 | 6431.8245 | 0 | 0
2025-02-08 | 11 | 2200.6962 | 583.2486 | 20.5125 | 103.8167 | 6343.3276 | 113.6231 | 6431.8245 | 0 | 0
2025-02-08 | 12 | 2119.8964 | 583.2486 | 20.5125 | 103.8167 | 6343.3276 | 113.6231 | 6431.8245 | 0 | 0
2025-02-08 | 13 | 2162.8137 | 583.2486 | 20.5125 | 103.8167 | 6343.3276 | 113.6231 | 6431.8245 | 0 | 0
2025-02-08 | 14 | 2161.2278 | 583.2486 | 20.5125 | 103.8167 | 6343.3276 | 113.6231 | 6431.8245 | 0 | 0
2025-02-08 | 15 | 2129.037 | 583.2486 | 20.5125 | 103.8167 | 6343.3276 | 113.6231 | 6431.8245 | 0 | 0
2025-02-08 | 16 | 2012.4078 | 583.2486 | 20.5125 | 103.8167 | 6343.3276 | 113.6231 | 6431.8245 | 0 | 0
2025-02-08 | 17 | 2498.8886 | 583.2486 | 20.5125 | 103.8167 | 6343.3276 | 113.6231 | 6431.8245 | 0 | 0
2025-02-08 | 18 | 3519.2354 | 583.2486 | 20.5125 | 103.8167 | 6343.3276 | 113.6231 | 6431.8245 | 0 | 0
2025-02-08 | 19 | 2918.04 | 583.2486 | 20.5125 | 103.8167 | 6343.3276 | 113.6231 | 6431.8245 | 0 | 0
2025-02-08 | 20 | 2949.7821 | 583.2486 | 20.5125 | 103.8167 | 6343.3276 | 113.6231 | 6431.8245 | 0 | 0
2025-02-08 | 21 | 2885.3904 | 583.2486 | 20.5125 | 103.8167 | 6343.3276 | 113.6231 | 6431.8245 | 0 | 0
2025-02-08 | 22 | 2873.6629 | 583.2486 | 20.5125 | 103.8167 | 6343.3276 | 113.6231 | 6431.8245 | 0 | 0
2025-02-08 | 23 | 2712.6713 | 583.2486 | 20.5125 | 103.8167 | 6343.3276 | 113.6231 | 6431.8245 | 0 | 0
2025-02-08 | 24 | 2630.4174 | 583.2486 | 20.5125 | 103.8167 | 6343.3276 | 113.6231 | 6431.8245 | 0 | 0
2025-02-09 | 1 | 2811.6194 | 583.3952 | 20.5125 | 103.8167 | 6344.9212 | 113.6231 | 6433.3863 | 0 | 0
2025-02-09 | 2 | 2363.0595 | 583.3952 | 20.5125 | 103.8167 | 6344.9212 | 113.6231 | 6433.3863 | 0 | 0
2025-02-09 | 3 | 2247.3414 | 583.3952 | 20.5125 | 103.8167 | 6344.9212 | 113.6231 | 6433.3863 | 0 | 0
2025-02-09 | 4 | 2190.7285 | 583.3952 | 20.5125 | 103.8167 | 6344.9212 | 113.6231 | 6433.3863 | 0 | 0
2025-02-09 | 5 | 2190.3385 | 583.3952 | 20.5125 | 103.8167 | 6344.9212 | 113.6231 | 6433.3863 | 0 | 0
2025-02-09 | 6 | 2245.1075 | 583.3952 | 20.5125 | 103.8167 | 6344.9212 | 113.6231 | 6433.3863 | 0 | 0
2025-02-09 | 7 | 2384.6564 | 583.3952 | 20.5125 | 103.8167 | 6344.9212 | 113.6231 | 6433.3863 | 0 | 0
2025-02-09 | 8 | 2403.2639 | 583.3952 | 20.5125 | 103.8167 | 6344.9212 | 113.6231 | 6433.3863 | 0 | 0
2025-02-09 | 9 | 2231.7684 | 583.3952 | 20.5125 | 103.8167 | 6344.9212 | 113.6231 | 6433.3863 | 0 | 0
2025-02-09 | 10 | 2287.719 | 583.3952 | 20.5125 | 103.8167 | 6344.9212 | 113.6231 | 6433.3863 | 0 | 0
2025-02-09 | 11 | 2166.546 | 583.3952 | 20.5125 | 103.8167 | 6344.9212 | 113.6231 | 6433.3863 | 0 | 0
2025-02-09 | 12 | 2046.9188 | 583.3952 | 20.5125 | 103.8167 | 6344.9212 | 113.6231 | 6433.3863 | 0 | 0
2025-02-09 | 13 | 2059.8325 | 583.3952 | 20.5125 | 103.8167 | 6344.9212 | 113.6231 | 6433.3863 | 0 | 0
2025-02-09 | 14 | 2159.137 | 583.3952 | 20.5125 | 103.8167 | 6344.9212 | 113.6231 | 6433.3863 | 0 | 0
2025-02-09 | 15 | 2199.521 | 583.3952 | 20.5125 | 103.8167 | 6344.9212 | 113.6231 | 6433.3863 | 0 | 0
2025-02-09 | 16 | 2058.832 | 583.3952 | 20.5125 | 103.8167 | 6344.9212 | 113.6231 | 6433.3863 | 0 | 0
2025-02-09 | 17 | 2407.849 | 583.3952 | 20.5125 | 103.8167 | 6344.9212 | 113.6231 | 6433.3863 | 0 | 0
2025-02-09 | 18 | 2779.2938 | 583.3952 | 20.5125 | 103.8167 | 6344.9212 | 113.6231 | 6433.3863 | 0 | 0
2025-02-09 | 19 | 2924.5601 | 583.3952 | 20.5125 | 103.8167 | 6344.9212 | 113.6231 | 6433.3863 | 0 | 0
2025-02-09 | 20 | 2784.6287 | 583.3952 | 20.5125 | 103.8167 | 6344.9212 | 113.6231 | 6433.3863 | 0 | 0
2025-02-09 | 21 | 2739.4626 | 583.3952 | 20.5125 | 103.8167 | 6344.9212 | 113.6231 | 6433.3863 | 0 | 0
2025-02-09 | 22 | 2717.9594 | 583.3952 | 20.5125 | 103.8167 | 6344.9212 | 113.6231 | 6433.3863 | 0 | 0
2025-02-09 | 23 | 2775.1062 | 583.3952 | 20.5125 | 103.8167 | 6344.9212 | 113.6231 | 6433.3863 | 0 | 0
2025-02-09 | 24 | 2749.0527 | 583.3952 | 20.5125 | 103.8167 | 6344.9212 | 113.6231 | 6433.3863 | 0 | 0
2025-02-10 | 1 | 2459.3925 | 583.5418 | 20.5125 | 103.8167 | 6346.5159 | 113.6231 | 6434.9491 | 0 | 0
2025-02-10 | 2 | 2314.6016 | 583.5418 | 20.5125 | 103.8167 | 6346.5159 | 113.6231 | 6434.9491 | 0 | 0
2025-02-10 | 3 | 2518.3873 | 583.5418 | 20.5125 | 103.8167 | 6346.5159 | 113.6231 | 6434.9491 | 0 | 0
2025-02-10 | 4 | 2463.7648 | 583.5418 | 20.5125 | 103.8167 | 6346.5159 | 113.6231 | 6434.9491 | 0 | 0
2025-02-10 | 5 | 2198.2575 | 583.5418 | 20.5125 | 103.8167 | 6346.5159 | 113.6231 | 6434.9491 | 0 | 0
2025-02-10 | 6 | 2396.347 | 583.5418 | 20.5125 | 103.8167 | 6346.5159 | 113.6231 | 6434.9491 | 0 | 0
2025-02-10 | 7 | 2463.8166 | 583.5418 | 20.5125 | 103.8167 | 6346.5159 | 113.6231 | 6434.9491 | 0 | 0
2025-02-10 | 8 | 2459.4295 | 583.5418 | 20.5125 | 103.8167 | 6346.5159 | 113.6231 | 6434.9491 | 0 | 0
2025-02-10 | 9 | 2457.9858 | 583.5418 | 20.5125 | 103.8167 | 6346.5159 | 113.6231 | 6434.9491 | 0 | 0
2025-02-10 | 10 | 2491.21 | 583.5418 | 20.5125 | 103.8167 | 6346.5159 | 113.6231 | 6434.9491 | 0 | 0
2025-02-10 | 11 | 2485.6346 | 583.5418 | 20.5125 | 103.8167 | 6346.5159 | 113.6231 | 6434.9491 | 0 | 0
2025-02-10 | 12 | 2469.1033 | 583.5418 | 20.5125 | 103.8167 | 6346.5159 | 113.6231 | 6434.9491 | 0 | 0
2025-02-10 | 13 | 2442.3843 | 583.5418 | 20.5125 | 103.8167 | 6346.5159 | 113.6231 | 6434.9491 | 0 | 0
2025-02-10 | 14 | 2478.1393 | 583.5418 | 20.5125 | 103.8167 | 6346.5159 | 113.6231 | 6434.9491 | 0 | 0
2025-02-10 | 15 | 2430.0291 | 583.5418 | 20.5125 | 103.8167 | 6346.5159 | 113.6231 | 6434.9491 | 0 | 0
2025-02-10 | 16 | 2578.678 | 583.5418 | 20.5125 | 103.8167 | 6346.5159 | 113.6231 | 6434.9491 | 0 | 0
2025-02-10 | 17 | 2653.5751 | 583.5418 | 20.5125 | 103.8167 | 6346.5159 | 113.6231 | 6434.9491 | 0 | 0
2025-02-10 | 18 | 2851.8286 | 583.5418 | 20.5125 | 103.8167 | 6346.5159 | 113.6231 | 6434.9491 | 0 | 0
2025-02-10 | 19 | 2904.0974 | 583.5418 | 20.5125 | 103.8167 | 6346.5159 | 113.6231 | 6434.9491 | 0 | 0
2025-02-10 | 20 | 2952.5784 | 583.5418 | 20.5125 | 103.8167 | 6346.5159 | 113.6231 | 6434.9491 | 0 | 0
2025-02-10 | 21 | 2885.1733 | 583.5418 | 20.5125 | 103.8167 | 6346.5159 | 113.6231 | 6434.9491 | 0 | 0
2025-02-10 | 22 | 3346.5491 | 583.5418 | 20.5125 | 103.8167 | 6346.5159 | 113.6231 | 6434.9491 | 0 | 0
2025-02-10 | 23 | 2543.622 | 583.5418 | 20.5125 | 103.8167 | 6346.5159 | 113.6231 | 6434.9491 | 0 | 0
2025-02-10 | 24 | 2532.2562 | 583.5418 | 20.5125 | 103.8167 | 6346.5159 | 113.6231 | 6434.9491 | 0 | 0
2025-02-11 | 1 | 2729.0022 | 584.5638 | 20.5512 | 104.0126 | 6357.6314 | 113.6231 | 6446.0342 | 0 | 0
2025-02-11 | 2 | 2326.3571 | 584.5638 | 20.5512 | 104.0126 | 6357.6314 | 113.6231 | 6446.0342 | 0 | 0
2025-02-11 | 3 | 2102.3419 | 584.5638 | 20.5512 | 104.0126 | 6357.6314 | 113.6231 | 6446.0342 | 0 | 0
2025-02-11 | 4 | 2817.1046 | 584.5638 | 20.5512 | 104.0126 | 6357.6314 | 113.6231 | 6446.0342 | 0 | 0
2025-02-11 | 5 | 2875.5224 | 584.5638 | 20.5512 | 104.0126 | 6357.6314 | 113.6231 | 6446.0342 | 0 | 0
2025-02-11 | 6 | 2150.4659 | 584.5638 | 20.5512 | 104.0126 | 6357.6314 | 113.6231 | 6446.0342 | 0 | 0
2025-02-11 | 7 | 2536.3068 | 584.5638 | 20.5512 | 104.0126 | 6357.6314 | 113.6231 | 6446.0342 | 0 | 0
2025-02-11 | 8 | 2611.5657 | 584.5638 | 20.5512 | 104.0126 | 6357.6314 | 113.6231 | 6446.0342 | 0 | 0
2025-02-11 | 9 | 2501.2429 | 584.5638 | 20.5512 | 104.0126 | 6357.6314 | 113.6231 | 6446.0342 | 0 | 0
2025-02-11 | 10 | 2434.9559 | 584.5638 | 20.5512 | 104.0126 | 6357.6314 | 113.6231 | 6446.0342 | 0 | 0
2025-02-11 | 11 | 2552.3212 | 584.5638 | 20.5512 | 104.0126 | 6357.6314 | 113.6231 | 6446.0342 | 0 | 0
2025-02-11 | 12 | 2687.2799 | 584.5638 | 20.5512 | 104.0126 | 6357.6314 | 113.6231 | 6446.0342 | 0 | 0
2025-02-11 | 13 | 2675.9574 | 584.5638 | 20.5512 | 104.0126 | 6357.6314 | 113.6231 | 6446.0342 | 0 | 0
2025-02-11 | 14 | 2662.6903 | 584.5638 | 20.5512 | 104.0126 | 6357.6314 | 113.6231 | 6446.0342 | 0 | 0
2025-02-11 | 15 | 2634.7942 | 584.5638 | 20.5512 | 104.0126 | 6357.6314 | 113.6231 | 6446.0342 | 0 | 0
2025-02-11 | 16 | 2768.8919 | 584.5638 | 20.5512 | 104.0126 | 6357.6314 | 113.6231 | 6446.0342 | 0 | 0
2025-02-11 | 17 | 2613.5231 | 584.5638 | 20.5512 | 104.0126 | 6357.6314 | 113.6231 | 6446.0342 | 0 | 0
2025-02-11 | 18 | 2822.4386 | 584.5638 | 20.5512 | 104.0126 | 6357.6314 | 113.6231 | 6446.0342 | 0 | 0
2025-02-11 | 19 | 2936.2895 | 584.5638 | 20.5512 | 104.0126 | 6357.6314 | 113.6231 | 6446.0342 | 0 | 0
2025-02-11 | 20 | 2957.5666 | 584.5638 | 20.5512 | 104.0126 | 6357.6314 | 113.6231 | 6446.0342 | 0 | 0
2025-02-11 | 21 | 2904.2371 | 584.5638 | 20.5512 | 104.0126 | 6357.6314 | 113.6231 | 6446.0342 | 0 | 0
2025-02-11 | 22 | 2906.3266 | 584.5638 | 20.5512 | 104.0126 | 6357.6314 | 113.6231 | 6446.0342 | 0 | 0
2025-02-11 | 23 | 2873.0093 | 584.5638 | 20.5512 | 104.0126 | 6357.6314 | 113.6231 | 6446.0342 | 0 | 0
2025-02-11 | 24 | 2478.8601 | 584.5638 | 20.5512 | 104.0126 | 6357.6314 | 113.6231 | 6446.0342 | 0 | 0
2025-02-12 | 1 | 2436.4171 | 593.6451 | 20.6693 | 104.6103 | 6456.3975 | 113.6231 | 6543.4108 | 0 | 0
2025-02-12 | 2 | 2224.9805 | 593.6451 | 20.6693 | 104.6103 | 6456.3975 | 113.6231 | 6543.4108 | 0 | 0
2025-02-12 | 3 | 2811.3346 | 593.6451 | 20.6693 | 104.6103 | 6456.3975 | 113.6231 | 6543.4108 | 0 | 0
2025-02-12 | 4 | 2748.906 | 593.6451 | 20.6693 | 104.6103 | 6456.3975 | 113.6231 | 6543.4108 | 0 | 0
2025-02-12 | 5 | 2197.1172 | 593.6451 | 20.6693 | 104.6103 | 6456.3975 | 113.6231 | 6543.4108 | 0 | 0
2025-02-12 | 6 | 2373.0959 | 593.6451 | 20.6693 | 104.6103 | 6456.3975 | 113.6231 | 6543.4108 | 0 | 0
2025-02-12 | 7 | 2538.0555 | 593.6451 | 20.6693 | 104.6103 | 6456.3975 | 113.6231 | 6543.4108 | 0 | 0
2025-02-12 | 8 | 2651.1494 | 593.6451 | 20.6693 | 104.6103 | 6456.3975 | 113.6231 | 6543.4108 | 0 | 0
2025-02-12 | 9 | 2921.0645 | 593.6451 | 20.6693 | 104.6103 | 6456.3975 | 113.6231 | 6543.4108 | 0 | 0
2025-02-12 | 10 | 2432.4402 | 593.6451 | 20.6693 | 104.6103 | 6456.3975 | 113.6231 | 6543.4108 | 0 | 0
2025-02-12 | 11 | 2445.5676 | 593.6451 | 20.6693 | 104.6103 | 6456.3975 | 113.6231 | 6543.4108 | 0 | 0
2025-02-12 | 12 | 2298.5481 | 593.6451 | 20.6693 | 104.6103 | 6456.3975 | 113.6231 | 6543.4108 | 0 | 0
2025-02-12 | 13 | 2369.3572 | 593.6451 | 20.6693 | 104.6103 | 6456.3975 | 113.6231 | 6543.4108 | 0 | 0
2025-02-12 | 14 | 2486.0152 | 593.6451 | 20.6693 | 104.6103 | 6456.3975 | 113.6231 | 6543.4108 | 0 | 0
2025-02-12 | 15 | 2490.4325 | 593.6451 | 20.6693 | 104.6103 | 6456.3975 | 113.6231 | 6543.4108 | 0 | 0
2025-02-12 | 16 | 2448.0897 | 593.6451 | 20.6693 | 104.6103 | 6456.3975 | 113.6231 | 6543.4108 | 0 | 0
2025-02-12 | 17 | 2651.1751 | 593.6451 | 20.6693 | 104.6103 | 6456.3975 | 113.6231 | 6543.4108 | 0 | 0
2025-02-12 | 18 | 2945.0156 | 593.6451 | 20.6693 | 104.6103 | 6456.3975 | 113.6231 | 6543.4108 | 0 | 0
2025-02-12 | 19 | 3044.4045 | 593.6451 | 20.6693 | 104.6103 | 6456.3975 | 113.6231 | 6543.4108 | 0 | 0
2025-02-12 | 20 | 3089.0729 | 593.6451 | 20.6693 | 104.6103 | 6456.3975 | 113.6231 | 6543.4108 | 0 | 0
2025-02-12 | 21 | 2955.4618 | 593.6451 | 20.6693 | 104.6103 | 6456.3975 | 113.6231 | 6543.4108 | 0 | 0
2025-02-12 | 22 | 2883.5167 | 593.6451 | 20.6693 | 104.6103 | 6456.3975 | 113.6231 | 6543.4108 | 0 | 0
2025-02-12 | 23 | 2825.087 | 593.6451 | 20.6693 | 104.6103 | 6456.3975 | 113.6231 | 6543.4108 | 0 | 0
2025-02-12 | 24 | 2813.8197 | 593.6451 | 20.6693 | 104.6103 | 6456.3975 | 113.6231 | 6543.4108 | 0 | 0
2025-02-13 | 1 | 2709.5456 | 584.9843 | 20.568 | 104.0976 | 6362.2042 | 113.6231 | 6450.5989 | 0 | 0
2025-02-13 | 2 | 2517.5273 | 584.9843 | 20.568 | 104.0976 | 6362.2042 | 113.6231 | 6450.5989 | 0 | 0
2025-02-13 | 3 | 2842.7214 | 584.9843 | 20.568 | 104.0976 | 6362.2042 | 113.6231 | 6450.5989 | 0 | 0
2025-02-13 | 4 | 2779.3006 | 584.9843 | 20.568 | 104.0976 | 6362.2042 | 113.6231 | 6450.5989 | 0 | 0
2025-02-13 | 5 | 2660.0533 | 584.9843 | 20.568 | 104.0976 | 6362.2042 | 113.6231 | 6450.5989 | 0 | 0
2025-02-13 | 6 | 2561.1456 | 584.9843 | 20.568 | 104.0976 | 6362.2042 | 113.6231 | 6450.5989 | 0 | 0
2025-02-13 | 7 | 2832.4884 | 584.9843 | 20.568 | 104.0976 | 6362.2042 | 113.6231 | 6450.5989 | 0 | 0
2025-02-13 | 8 | 2774.5608 | 584.9843 | 20.568 | 104.0976 | 6362.2042 | 113.6231 | 6450.5989 | 0 | 0
2025-02-13 | 9 | 2669.7132 | 584.9843 | 20.568 | 104.0976 | 6362.2042 | 113.6231 | 6450.5989 | 0 | 0
2025-02-13 | 10 | 2034.7354 | 584.9843 | 20.568 | 104.0976 | 6362.2042 | 113.6231 | 6450.5989 | 0 | 0
2025-02-13 | 11 | 1991.4583 | 584.9843 | 20.568 | 104.0976 | 6362.2042 | 113.6231 | 6450.5989 | 0 | 0
2025-02-13 | 12 | 1971.3973 | 584.9843 | 20.568 | 104.0976 | 6362.2042 | 113.6231 | 6450.5989 | 0 | 0
2025-02-13 | 13 | 2875.7772 | 584.9843 | 20.568 | 104.0976 | 6362.2042 | 113.6231 | 6450.5989 | 0 | 0
2025-02-13 | 14 | 2652.324 | 584.9843 | 20.568 | 104.0976 | 6362.2042 | 113.6231 | 6450.5989 | 0 | 0
2025-02-13 | 15 | 2439.48 | 584.9843 | 20.568 | 104.0976 | 6362.2042 | 113.6231 | 6450.5989 | 0 | 0
2025-02-13 | 16 | 2572.1743 | 584.9843 | 20.568 | 104.0976 | 6362.2042 | 113.6231 | 6450.5989 | 0 | 0
2025-02-13 | 17 | 2610.1659 | 584.9843 | 20.568 | 104.0976 | 6362.2042 | 113.6231 | 6450.5989 | 0 | 0
2025-02-13 | 18 | 2889.1726 | 584.9843 | 20.568 | 104.0976 | 6362.2042 | 113.6231 | 6450.5989 | 0 | 0
2025-02-13 | 19 | 3041.4663 | 584.9843 | 20.568 | 104.0976 | 6362.2042 | 113.6231 | 6450.5989 | 0 | 0
2025-02-13 | 20 | 3149.3484 | 584.9843 | 20.568 | 104.0976 | 6362.2042 | 113.6231 | 6450.5989 | 0 | 0
2025-02-13 | 21 | 3038.1067 | 584.9843 | 20.568 | 104.0976 | 6362.2042 | 113.6231 | 6450.5989 | 0 | 0
2025-02-13 | 22 | 2940.8438 | 584.9843 | 20.568 | 104.0976 | 6362.2042 | 113.6231 | 6450.5989 | 0 | 0
2025-02-13 | 23 | 2900.459 | 584.9843 | 20.568 | 104.0976 | 6362.2042 | 113.6231 | 6450.5989 | 0 | 0
2025-02-13 | 24 | 2892.8963 | 584.9843 | 20.568 | 104.0976 | 6362.2042 | 113.6231 | 6450.5989 | 0 | 0
2025-02-14 | 1 | 2590.8104 | 582.3597 | 20.4917 | 103.7115 | 6333.6594 | 113.6231 | 6422.2465 | 0 | 0
2025-02-14 | 2 | 2450.5485 | 582.3597 | 20.4917 | 103.7115 | 6333.6594 | 113.6231 | 6422.2465 | 0 | 0
2025-02-14 | 3 | 2664.8094 | 582.3597 | 20.4917 | 103.7115 | 6333.6594 | 113.6231 | 6422.2465 | 0 | 0
2025-02-14 | 4 | 2523.7213 | 582.3597 | 20.4917 | 103.7115 | 6333.6594 | 113.6231 | 6422.2465 | 0 | 0
2025-02-14 | 5 | 2606.801 | 582.3597 | 20.4917 | 103.7115 | 6333.6594 | 113.6231 | 6422.2465 | 0 | 0
2025-02-14 | 6 | 2846.1938 | 582.3597 | 20.4917 | 103.7115 | 6333.6594 | 113.6231 | 6422.2465 | 0 | 0
2025-02-14 | 7 | 2847.5399 | 582.3597 | 20.4917 | 103.7115 | 6333.6594 | 113.6231 | 6422.2465 | 0 | 0
2025-02-14 | 8 | 2906.3983 | 582.3597 | 20.4917 | 103.7115 | 6333.6594 | 113.6231 | 6422.2465 | 0 | 0
2025-02-14 | 9 | 2490.0937 | 582.3597 | 20.4917 | 103.7115 | 6333.6594 | 113.6231 | 6422.2465 | 0 | 0
2025-02-14 | 10 | 2086.7307 | 582.3597 | 20.4917 | 103.7115 | 6333.6594 | 113.6231 | 6422.2465 | 0 | 0
2025-02-14 | 11 | 2669.8535 | 582.3597 | 20.4917 | 103.7115 | 6333.6594 | 113.6231 | 6422.2465 | 0 | 0
2025-02-14 | 12 | 2685.959 | 582.3597 | 20.4917 | 103.7115 | 6333.6594 | 113.6231 | 6422.2465 | 0 | 0
2025-02-14 | 13 | 2745.2236 | 582.3597 | 20.4917 | 103.7115 | 6333.6594 | 113.6231 | 6422.2465 | 0 | 0
2025-02-14 | 14 | 2849.362 | 582.3597 | 20.4917 | 103.7115 | 6333.6594 | 113.6231 | 6422.2465 | 0 | 0
2025-02-14 | 15 | 2746.4981 | 582.3597 | 20.4917 | 103.7115 | 6333.6594 | 113.6231 | 6422.2465 | 0 | 0
2025-02-14 | 16 | 2630.3939 | 582.3597 | 20.4917 | 103.7115 | 6333.6594 | 113.6231 | 6422.2465 | 0 | 0
2025-02-14 | 17 | 2628.5985 | 582.3597 | 20.4917 | 103.7115 | 6333.6594 | 113.6231 | 6422.2465 | 0 | 0
2025-02-14 | 18 | 2942.2894 | 582.3597 | 20.4917 | 103.7115 | 6333.6594 | 113.6231 | 6422.2465 | 0 | 0
2025-02-14 | 19 | 3081.6233 | 582.3597 | 20.4917 | 103.7115 | 6333.6594 | 113.6231 | 6422.2465 | 0 | 0
2025-02-14 | 20 | 3031.7082 | 582.3597 | 20.4917 | 103.7115 | 6333.6594 | 113.6231 | 6422.2465 | 0 | 0
2025-02-14 | 21 | 2981.6674 | 582.3597 | 20.4917 | 103.7115 | 6333.6594 | 113.6231 | 6422.2465 | 0 | 0
2025-02-14 | 22 | 2945.6154 | 582.3597 | 20.4917 | 103.7115 | 6333.6594 | 113.6231 | 6422.2465 | 0 | 0
2025-02-14 | 23 | 2879.8155 | 582.3597 | 20.4917 | 103.7115 | 6333.6594 | 113.6231 | 6422.2465 | 0 | 0
2025-02-14 | 24 | 2758.364 | 582.3597 | 20.4917 | 103.7115 | 6333.6594 | 113.6231 | 6422.2465 | 0 | 0
2025-02-15 | 1 | 2738.9005 | 583.3213 | 20.4978 | 103.7423 | 6344.1182 | 113.6231 | 6432.5264 | 0 | 0
2025-02-15 | 2 | 2334.4423 | 583.3213 | 20.4978 | 103.7423 | 6344.1182 | 113.6231 | 6432.5264 | 0 | 0
2025-02-15 | 3 | 2141.0237 | 583.3213 | 20.4978 | 103.7423 | 6344.1182 | 113.6231 | 6432.5264 | 0 | 0
2025-02-15 | 4 | 2132.1189 | 583.3213 | 20.4978 | 103.7423 | 6344.1182 | 113.6231 | 6432.5264 | 0 | 0
2025-02-15 | 5 | 2136.3585 | 583.3213 | 20.4978 | 103.7423 | 6344.1182 | 113.6231 | 6432.5264 | 0 | 0
2025-02-15 | 6 | 2328.9 | 583.3213 | 20.4978 | 103.7423 | 6344.1182 | 113.6231 | 6432.5264 | 0 | 0
2025-02-15 | 7 | 2312.5317 | 583.3213 | 20.4978 | 103.7423 | 6344.1182 | 113.6231 | 6432.5264 | 0 | 0
2025-02-15 | 8 | 2404.9227 | 583.3213 | 20.4978 | 103.7423 | 6344.1182 | 113.6231 | 6432.5264 | 0 | 0
2025-02-15 | 9 | 2674.4988 | 583.3213 | 20.4978 | 103.7423 | 6344.1182 | 113.6231 | 6432.5264 | 0 | 0
2025-02-15 | 10 | 2242.1095 | 583.3213 | 20.4978 | 103.7423 | 6344.1182 | 113.6231 | 6432.5264 | 0 | 0
2025-02-15 | 11 | 2695.1636 | 583.3213 | 20.4978 | 103.7423 | 6344.1182 | 113.6231 | 6432.5264 | 0 | 0
2025-02-15 | 12 | 2251.4122 | 583.3213 | 20.4978 | 103.7423 | 6344.1182 | 113.6231 | 6432.5264 | 0 | 0
2025-02-15 | 13 | 2133.5341 | 583.3213 | 20.4978 | 103.7423 | 6344.1182 | 113.6231 | 6432.5264 | 0 | 0
2025-02-15 | 14 | 2127.0084 | 583.3213 | 20.4978 | 103.7423 | 6344.1182 | 113.6231 | 6432.5264 | 0 | 0
2025-02-15 | 15 | 2133.0625 | 583.3213 | 20.4978 | 103.7423 | 6344.1182 | 113.6231 | 6432.5264 | 0 | 0
2025-02-15 | 16 | 2689.5965 | 583.3213 | 20.4978 | 103.7423 | 6344.1182 | 113.6231 | 6432.5264 | 0 | 0
2025-02-15 | 17 | 2544.1327 | 583.3213 | 20.4978 | 103.7423 | 6344.1182 | 113.6231 | 6432.5264 | 0 | 0
2025-02-15 | 18 | 2808.2795 | 583.3213 | 20.4978 | 103.7423 | 6344.1182 | 113.6231 | 6432.5264 | 0 | 0
2025-02-15 | 19 | 2693.2615 | 583.3213 | 20.4978 | 103.7423 | 6344.1182 | 113.6231 | 6432.5264 | 0 | 0
2025-02-15 | 20 | 2690.8322 | 583.3213 | 20.4978 | 103.7423 | 6344.1182 | 113.6231 | 6432.5264 | 0 | 0
2025-02-15 | 21 | 2750.686 | 583.3213 | 20.4978 | 103.7423 | 6344.1182 | 113.6231 | 6432.5264 | 0 | 0
2025-02-15 | 22 | 2596.4498 | 583.3213 | 20.4978 | 103.7423 | 6344.1182 | 113.6231 | 6432.5264 | 0 | 0
2025-02-15 | 23 | 2720.1639 | 583.3213 | 20.4978 | 103.7423 | 6344.1182 | 113.6231 | 6432.5264 | 0 | 0
2025-02-15 | 24 | 2747.812 | 583.3213 | 20.4978 | 103.7423 | 6344.1182 | 113.6231 | 6432.5264 | 0 | 0
2025-02-16 | 1 | 2612.6338 | 583.287 | 20.4978 | 103.7423 | 6343.7451 | 113.6231 | 6432.1607 | 0 | 0
2025-02-16 | 2 | 2126.0584 | 583.287 | 20.4978 | 103.7423 | 6343.7451 | 113.6231 | 6432.1607 | 0 | 0
2025-02-16 | 3 | 2635.784 | 583.287 | 20.4978 | 103.7423 | 6343.7451 | 113.6231 | 6432.1607 | 0 | 0
2025-02-16 | 4 | 2139.3941 | 583.287 | 20.4978 | 103.7423 | 6343.7451 | 113.6231 | 6432.1607 | 0 | 0
2025-02-16 | 5 | 2132.9556 | 583.287 | 20.4978 | 103.7423 | 6343.7451 | 113.6231 | 6432.1607 | 0 | 0
2025-02-16 | 6 | 2138.7354 | 583.287 | 20.4978 | 103.7423 | 6343.7451 | 113.6231 | 6432.1607 | 0 | 0
2025-02-16 | 7 | 2635.0323 | 583.287 | 20.4978 | 103.7423 | 6343.7451 | 113.6231 | 6432.1607 | 0 | 0
2025-02-16 | 8 | 2574.1039 | 583.287 | 20.4978 | 103.7423 | 6343.7451 | 113.6231 | 6432.1607 | 0 | 0
2025-02-16 | 9 | 2067.7517 | 583.287 | 20.4978 | 103.7423 | 6343.7451 | 113.6231 | 6432.1607 | 0 | 0
2025-02-16 | 10 | 2739.2449 | 583.287 | 20.4978 | 103.7423 | 6343.7451 | 113.6231 | 6432.1607 | 0 | 0
2025-02-16 | 11 | 2739.9513 | 583.287 | 20.4978 | 103.7423 | 6343.7451 | 113.6231 | 6432.1607 | 0 | 0
2025-02-16 | 12 | 2010.7673 | 583.287 | 20.4978 | 103.7423 | 6343.7451 | 113.6231 | 6432.1607 | 0 | 0
2025-02-16 | 13 | 2056.5317 | 583.287 | 20.4978 | 103.7423 | 6343.7451 | 113.6231 | 6432.1607 | 0 | 0
2025-02-16 | 14 | 2125.3358 | 583.287 | 20.4978 | 103.7423 | 6343.7451 | 113.6231 | 6432.1607 | 0 | 0
2025-02-16 | 15 | 2566.9349 | 583.287 | 20.4978 | 103.7423 | 6343.7451 | 113.6231 | 6432.1607 | 0 | 0
2025-02-16 | 16 | 2310.1357 | 583.287 | 20.4978 | 103.7423 | 6343.7451 | 113.6231 | 6432.1607 | 0 | 0
2025-02-16 | 17 | 2715.3327 | 583.287 | 20.4978 | 103.7423 | 6343.7451 | 113.6231 | 6432.1607 | 0 | 0
2025-02-16 | 18 | 2587.9997 | 583.287 | 20.4978 | 103.7423 | 6343.7451 | 113.6231 | 6432.1607 | 0 | 0
2025-02-16 | 19 | 2876.2192 | 583.287 | 20.4978 | 103.7423 | 6343.7451 | 113.6231 | 6432.1607 | 0 | 0
2025-02-16 | 20 | 2935.4841 | 583.287 | 20.4978 | 103.7423 | 6343.7451 | 113.6231 | 6432.1607 | 0 | 0
2025-02-16 | 21 | 2898.0412 | 583.287 | 20.4978 | 103.7423 | 6343.7451 | 113.6231 | 6432.1607 | 0 | 0
2025-02-16 | 22 | 2738.9484 | 583.287 | 20.4978 | 103.7423 | 6343.7451 | 113.6231 | 6432.1607 | 0 | 0
2025-02-16 | 23 | 2638.5381 | 583.287 | 20.4978 | 103.7423 | 6343.7451 | 113.6231 | 6432.1607 | 0 | 0
2025-02-16 | 24 | 2641.7454 | 583.287 | 20.4978 | 103.7423 | 6343.7451 | 113.6231 | 6432.1607 | 0 | 0
2025-02-17 | 1 | 2321.5891 | 583.2528 | 20.4978 | 103.7423 | 6343.3729 | 113.6231 | 6431.7961 | 0 | 0
2025-02-17 | 2 | 2558.2564 | 583.2528 | 20.4978 | 103.7423 | 6343.3729 | 113.6231 | 6431.7961 | 0 | 0
2025-02-17 | 3 | 2322.4211 | 583.2528 | 20.4978 | 103.7423 | 6343.3729 | 113.6231 | 6431.7961 | 0 | 0
2025-02-17 | 4 | 2231.9903 | 583.2528 | 20.4978 | 103.7423 | 6343.3729 | 113.6231 | 6431.7961 | 0 | 0
2025-02-17 | 5 | 2289.9522 | 583.2528 | 20.4978 | 103.7423 | 6343.3729 | 113.6231 | 6431.7961 | 0 | 0
2025-02-17 | 6 | 2732.2373 | 583.2528 | 20.4978 | 103.7423 | 6343.3729 | 113.6231 | 6431.7961 | 0 | 0
2025-02-17 | 7 | 2444.1279 | 583.2528 | 20.4978 | 103.7423 | 6343.3729 | 113.6231 | 6431.7961 | 0 | 0
2025-02-17 | 8 | 2458.7979 | 583.2528 | 20.4978 | 103.7423 | 6343.3729 | 113.6231 | 6431.7961 | 0 | 0
2025-02-17 | 9 | 2419.781 | 583.2528 | 20.4978 | 103.7423 | 6343.3729 | 113.6231 | 6431.7961 | 0 | 0
2025-02-17 | 10 | 2717.2827 | 583.2528 | 20.4978 | 103.7423 | 6343.3729 | 113.6231 | 6431.7961 | 0 | 0
2025-02-17 | 11 | 2544.606 | 583.2528 | 20.4978 | 103.7423 | 6343.3729 | 113.6231 | 6431.7961 | 0 | 0
2025-02-17 | 12 | 2599.1635 | 583.2528 | 20.4978 | 103.7423 | 6343.3729 | 113.6231 | 6431.7961 | 0 | 0
2025-02-17 | 13 | 2656.4723 | 583.2528 | 20.4978 | 103.7423 | 6343.3729 | 113.6231 | 6431.7961 | 0 | 0
2025-02-17 | 14 | 2372.9042 | 583.2528 | 20.4978 | 103.7423 | 6343.3729 | 113.6231 | 6431.7961 | 0 | 0
2025-02-17 | 15 | 2375.6497 | 583.2528 | 20.4978 | 103.7423 | 6343.3729 | 113.6231 | 6431.7961 | 0 | 0
2025-02-17 | 16 | 2818.6707 | 583.2528 | 20.4978 | 103.7423 | 6343.3729 | 113.6231 | 6431.7961 | 0 | 0
2025-02-17 | 17 | 2439.6162 | 583.2528 | 20.4978 | 103.7423 | 6343.3729 | 113.6231 | 6431.7961 | 0 | 0
2025-02-17 | 18 | 2584.7507 | 583.2528 | 20.4978 | 103.7423 | 6343.3729 | 113.6231 | 6431.7961 | 0 | 0
2025-02-17 | 19 | 2804.3513 | 583.2528 | 20.4978 | 103.7423 | 6343.3729 | 113.6231 | 6431.7961 | 0 | 0
2025-02-17 | 20 | 2862.0734 | 583.2528 | 20.4978 | 103.7423 | 6343.3729 | 113.6231 | 6431.7961 | 0 | 0
2025-02-17 | 21 | 2724.788 | 583.2528 | 20.4978 | 103.7423 | 6343.3729 | 113.6231 | 6431.7961 | 0 | 0
2025-02-17 | 22 | 2799.9382 | 583.2528 | 20.4978 | 103.7423 | 6343.3729 | 113.6231 | 6431.7961 | 0 | 0
2025-02-17 | 23 | 3204.9512 | 583.2528 | 20.4978 | 103.7423 | 6343.3729 | 113.6231 | 6431.7961 | 0 | 0
2025-02-17 | 24 | 2840.8628 | 583.2528 | 20.4978 | 103.7423 | 6343.3729 | 113.6231 | 6431.7961 | 0 | 0
2025-02-18 | 1 | 2617.7454 | 582.6866 | 20.3082 | 102.7827 | 6337.2147 | 113.6231 | 6424.8206 | 0 | 0
2025-02-18 | 2 | 2193.9374 | 582.6866 | 20.3082 | 102.7827 | 6337.2147 | 113.6231 | 6424.8206 | 0 | 0
2025-02-18 | 3 | 2751.1381 | 582.6866 | 20.3082 | 102.7827 | 6337.2147 | 113.6231 | 6424.8206 | 0 | 0
2025-02-18 | 4 | 2634.0133 | 582.6866 | 20.3082 | 102.7827 | 6337.2147 | 113.6231 | 6424.8206 | 0 | 0
2025-02-18 | 5 | 2750.3678 | 582.6866 | 20.3082 | 102.7827 | 6337.2147 | 113.6231 | 6424.8206 | 0 | 0
2025-02-18 | 6 | 2323.1525 | 582.6866 | 20.3082 | 102.7827 | 6337.2147 | 113.6231 | 6424.8206 | 0 | 0
2025-02-18 | 7 | 2442.6716 | 582.6866 | 20.3082 | 102.7827 | 6337.2147 | 113.6231 | 6424.8206 | 0 | 0
2025-02-18 | 8 | 2752.61 | 582.6866 | 20.3082 | 102.7827 | 6337.2147 | 113.6231 | 6424.8206 | 0 | 0
2025-02-18 | 9 | 2456.4485 | 582.6866 | 20.3082 | 102.7827 | 6337.2147 | 113.6231 | 6424.8206 | 0 | 0
2025-02-18 | 10 | 2673.6465 | 582.6866 | 20.3082 | 102.7827 | 6337.2147 | 113.6231 | 6424.8206 | 0 | 0
2025-02-18 | 11 | 2150.2925 | 582.6866 | 20.3082 | 102.7827 | 6337.2147 | 113.6231 | 6424.8206 | 0 | 0
2025-02-18 | 12 | 2157.2616 | 582.6866 | 20.3082 | 102.7827 | 6337.2147 | 113.6231 | 6424.8206 | 0 | 0
2025-02-18 | 13 | 2085.8175 | 582.6866 | 20.3082 | 102.7827 | 6337.2147 | 113.6231 | 6424.8206 | 0 | 0
2025-02-18 | 14 | 2359.6338 | 582.6866 | 20.3082 | 102.7827 | 6337.2147 | 113.6231 | 6424.8206 | 0 | 0
2025-02-18 | 15 | 2544.486 | 582.6866 | 20.3082 | 102.7827 | 6337.2147 | 113.6231 | 6424.8206 | 0 | 0
2025-02-18 | 16 | 2370.6041 | 582.6866 | 20.3082 | 102.7827 | 6337.2147 | 113.6231 | 6424.8206 | 0 | 0
2025-02-18 | 17 | 2682.5422 | 582.6866 | 20.3082 | 102.7827 | 6337.2147 | 113.6231 | 6424.8206 | 0 | 0
2025-02-18 | 18 | 2752.3489 | 582.6866 | 20.3082 | 102.7827 | 6337.2147 | 113.6231 | 6424.8206 | 0 | 0
2025-02-18 | 19 | 2974.0874 | 582.6866 | 20.3082 | 102.7827 | 6337.2147 | 113.6231 | 6424.8206 | 0 | 0
2025-02-18 | 20 | 2949.6498 | 582.6866 | 20.3082 | 102.7827 | 6337.2147 | 113.6231 | 6424.8206 | 0 | 0
2025-02-18 | 21 | 2835.9337 | 582.6866 | 20.3082 | 102.7827 | 6337.2147 | 113.6231 | 6424.8206 | 0 | 0
2025-02-18 | 22 | 2773.897 | 582.6866 | 20.3082 | 102.7827 | 6337.2147 | 113.6231 | 6424.8206 | 0 | 0
2025-02-18 | 23 | 2807.0208 | 582.6866 | 20.3082 | 102.7827 | 6337.2147 | 113.6231 | 6424.8206 | 0 | 0
2025-02-18 | 24 | 2734.3074 | 582.6866 | 20.3082 | 102.7827 | 6337.2147 | 113.6231 | 6424.8206 | 0 | 0
2025-02-19 | 1 | 2657.1026 | 579.0362 | 20.283 | 102.6552 | 6297.5133 | 113.6231 | 6385.7882 | 0 | 0
2025-02-19 | 2 | 2409.4339 | 579.0362 | 20.283 | 102.6552 | 6297.5133 | 113.6231 | 6385.7882 | 0 | 0
2025-02-19 | 3 | 2447.0108 | 579.0362 | 20.283 | 102.6552 | 6297.5133 | 113.6231 | 6385.7882 | 0 | 0
2025-02-19 | 4 | 2399.7417 | 579.0362 | 20.283 | 102.6552 | 6297.5133 | 113.6231 | 6385.7882 | 0 | 0
2025-02-19 | 5 | 2407.8911 | 579.0362 | 20.283 | 102.6552 | 6297.5133 | 113.6231 | 6385.7882 | 0 | 0
2025-02-19 | 6 | 2377.3455 | 579.0362 | 20.283 | 102.6552 | 6297.5133 | 113.6231 | 6385.7882 | 0 | 0
2025-02-19 | 7 | 2595.8058 | 579.0362 | 20.283 | 102.6552 | 6297.5133 | 113.6231 | 6385.7882 | 0 | 0
2025-02-19 | 8 | 2668.3706 | 579.0362 | 20.283 | 102.6552 | 6297.5133 | 113.6231 | 6385.7882 | 0 | 0
2025-02-19 | 9 | 2489.3148 | 579.0362 | 20.283 | 102.6552 | 6297.5133 | 113.6231 | 6385.7882 | 0 | 0
2025-02-19 | 10 | 2166.4771 | 579.0362 | 20.283 | 102.6552 | 6297.5133 | 113.6231 | 6385.7882 | 0 | 0
2025-02-19 | 11 | 2118.1691 | 579.0362 | 20.283 | 102.6552 | 6297.5133 | 113.6231 | 6385.7882 | 0 | 0
2025-02-19 | 12 | 2102.9208 | 579.0362 | 20.283 | 102.6552 | 6297.5133 | 113.6231 | 6385.7882 | 0 | 0
2025-02-19 | 13 | 2402.5217 | 579.0362 | 20.283 | 102.6552 | 6297.5133 | 113.6231 | 6385.7882 | 0 | 0
2025-02-19 | 14 | 2274.0294 | 579.0362 | 20.283 | 102.6552 | 6297.5133 | 113.6231 | 6385.7882 | 0 | 0
2025-02-19 | 15 | 2265.8528 | 579.0362 | 20.283 | 102.6552 | 6297.5133 | 113.6231 | 6385.7882 | 0 | 0
2025-02-19 | 16 | 2433.7594 | 579.0362 | 20.283 | 102.6552 | 6297.5133 | 113.6231 | 6385.7882 | 0 | 0
2025-02-19 | 17 | 2626.0675 | 579.0362 | 20.283 | 102.6552 | 6297.5133 | 113.6231 | 6385.7882 | 0 | 0
2025-02-19 | 18 | 3038.8504 | 579.0362 | 20.283 | 102.6552 | 6297.5133 | 113.6231 | 6385.7882 | 0 | 0
2025-02-19 | 19 | 2887.8779 | 579.0362 | 20.283 | 102.6552 | 6297.5133 | 113.6231 | 6385.7882 | 0 | 0
2025-02-19 | 20 | 2981.2743 | 579.0362 | 20.283 | 102.6552 | 6297.5133 | 113.6231 | 6385.7882 | 0 | 0
2025-02-19 | 21 | 3205.8398 | 579.0362 | 20.283 | 102.6552 | 6297.5133 | 113.6231 | 6385.7882 | 0 | 0
2025-02-19 | 22 | 3133.7885 | 579.0362 | 20.283 | 102.6552 | 6297.5133 | 113.6231 | 6385.7882 | 0 | 0
2025-02-19 | 23 | 2690.5856 | 579.0362 | 20.283 | 102.6552 | 6297.5133 | 113.6231 | 6385.7882 | 0 | 0
2025-02-19 | 24 | 2583.0882 | 579.0362 | 20.283 | 102.6552 | 6297.5133 | 113.6231 | 6385.7882 | 0 | 0
2025-02-20 | 1 | 2520.856 | 580.0557 | 20.2617 | 102.5474 | 6308.6019 | 113.6231 | 6396.5494 | 0 | 0
2025-02-20 | 2 | 2326.4465 | 580.0557 | 20.2617 | 102.5474 | 6308.6019 | 113.6231 | 6396.5494 | 0 | 0
2025-02-20 | 3 | 2506.7083 | 580.0557 | 20.2617 | 102.5474 | 6308.6019 | 113.6231 | 6396.5494 | 0 | 0
2025-02-20 | 4 | 2431.2564 | 580.0557 | 20.2617 | 102.5474 | 6308.6019 | 113.6231 | 6396.5494 | 0 | 0
2025-02-20 | 5 | 2462.5972 | 580.0557 | 20.2617 | 102.5474 | 6308.6019 | 113.6231 | 6396.5494 | 0 | 0
2025-02-20 | 6 | 2323.051 | 580.0557 | 20.2617 | 102.5474 | 6308.6019 | 113.6231 | 6396.5494 | 0 | 0
2025-02-20 | 7 | 2501.5659 | 580.0557 | 20.2617 | 102.5474 | 6308.6019 | 113.6231 | 6396.5494 | 0 | 0
2025-02-20 | 8 | 2600.3762 | 580.0557 | 20.2617 | 102.5474 | 6308.6019 | 113.6231 | 6396.5494 | 0 | 0
2025-02-20 | 9 | 2401.1629 | 580.0557 | 20.2617 | 102.5474 | 6308.6019 | 113.6231 | 6396.5494 | 0 | 0
2025-02-20 | 10 | 2357.8962 | 580.0557 | 20.2617 | 102.5474 | 6308.6019 | 113.6231 | 6396.5494 | 0 | 0
2025-02-20 | 11 | 1892.5146 | 580.0557 | 20.2617 | 102.5474 | 6308.6019 | 113.6231 | 6396.5494 | 0 | 0
2025-02-20 | 12 | 1835.0254 | 580.0557 | 20.2617 | 102.5474 | 6308.6019 | 113.6231 | 6396.5494 | 0 | 0
2025-02-20 | 13 | 1833.9831 | 580.0557 | 20.2617 | 102.5474 | 6308.6019 | 113.6231 | 6396.5494 | 0 | 0
2025-02-20 | 14 | 1945.8333 | 580.0557 | 20.2617 | 102.5474 | 6308.6019 | 113.6231 | 6396.5494 | 0 | 0
2025-02-20 | 15 | 2192.6294 | 580.0557 | 20.2617 | 102.5474 | 6308.6019 | 113.6231 | 6396.5494 | 0 | 0
2025-02-20 | 16 | 2407.903 | 580.0557 | 20.2617 | 102.5474 | 6308.6019 | 113.6231 | 6396.5494 | 0 | 0
2025-02-20 | 17 | 2686.9563 | 580.0557 | 20.2617 | 102.5474 | 6308.6019 | 113.6231 | 6396.5494 | 0 | 0
2025-02-20 | 18 | 2804.8495 | 580.0557 | 20.2617 | 102.5474 | 6308.6019 | 113.6231 | 6396.5494 | 0 | 0
2025-02-20 | 19 | 3019.4627 | 580.0557 | 20.2617 | 102.5474 | 6308.6019 | 113.6231 | 6396.5494 | 0 | 0
2025-02-20 | 20 | 2932.5072 | 580.0557 | 20.2617 | 102.5474 | 6308.6019 | 113.6231 | 6396.5494 | 0 | 0
2025-02-20 | 21 | 2941.1127 | 580.0557 | 20.2617 | 102.5474 | 6308.6019 | 113.6231 | 6396.5494 | 0 | 0
2025-02-20 | 22 | 2831.4758 | 580.0557 | 20.2617 | 102.5474 | 6308.6019 | 113.6231 | 6396.5494 | 0 | 0
2025-02-20 | 23 | 2588.2227 | 580.0557 | 20.2617 | 102.5474 | 6308.6019 | 113.6231 | 6396.5494 | 0 | 0
2025-02-20 | 24 | 2477.4065 | 580.0557 | 20.2617 | 102.5474 | 6308.6019 | 113.6231 | 6396.5494 | 0 | 0
2025-02-21 | 1 | 2362.7628 | 584.0124 | 20.4208 | 103.3526 | 6351.634 | 113.6231 | 6439.51 | 0 | 0
2025-02-21 | 2 | 2222.7062 | 584.0124 | 20.4208 | 103.3526 | 6351.634 | 113.6231 | 6439.51 | 0 | 0
2025-02-21 | 3 | 2291.9793 | 584.0124 | 20.4208 | 103.3526 | 6351.634 | 113.6231 | 6439.51 | 0 | 0
2025-02-21 | 4 | 2238.2861 | 584.0124 | 20.4208 | 103.3526 | 6351.634 | 113.6231 | 6439.51 | 0 | 0
2025-02-21 | 5 | 2289.0979 | 584.0124 | 20.4208 | 103.3526 | 6351.634 | 113.6231 | 6439.51 | 0 | 0
2025-02-21 | 6 | 2239.9672 | 584.0124 | 20.4208 | 103.3526 | 6351.634 | 113.6231 | 6439.51 | 0 | 0
2025-02-21 | 7 | 2485.3205 | 584.0124 | 20.4208 | 103.3526 | 6351.634 | 113.6231 | 6439.51 | 0 | 0
2025-02-21 | 8 | 2550.4713 | 584.0124 | 20.4208 | 103.3526 | 6351.634 | 113.6231 | 6439.51 | 0 | 0
2025-02-21 | 9 | 2423.5138 | 584.0124 | 20.4208 | 103.3526 | 6351.634 | 113.6231 | 6439.51 | 0 | 0
2025-02-21 | 10 | 2254.6052 | 584.0124 | 20.4208 | 103.3526 | 6351.634 | 113.6231 | 6439.51 | 0 | 0
2025-02-21 | 11 | 2121.9174 | 584.0124 | 20.4208 | 103.3526 | 6351.634 | 113.6231 | 6439.51 | 0 | 0
2025-02-21 | 12 | 2147.6266 | 584.0124 | 20.4208 | 103.3526 | 6351.634 | 113.6231 | 6439.51 | 0 | 0
2025-02-21 | 13 | 2522.6781 | 584.0124 | 20.4208 | 103.3526 | 6351.634 | 113.6231 | 6439.51 | 0 | 0
2025-02-21 | 14 | 2619.115 | 584.0124 | 20.4208 | 103.3526 | 6351.634 | 113.6231 | 6439.51 | 0 | 0
2025-02-21 | 15 | 2568.6574 | 584.0124 | 20.4208 | 103.3526 | 6351.634 | 113.6231 | 6439.51 | 0 | 0
2025-02-21 | 16 | 2611.7892 | 584.0124 | 20.4208 | 103.3526 | 6351.634 | 113.6231 | 6439.51 | 0 | 0
2025-02-21 | 17 | 2780.1508 | 584.0124 | 20.4208 | 103.3526 | 6351.634 | 113.6231 | 6439.51 | 0 | 0
2025-02-21 | 18 | 2850.2568 | 584.0124 | 20.4208 | 103.3526 | 6351.634 | 113.6231 | 6439.51 | 0 | 0
2025-02-21 | 19 | 3060.0908 | 584.0124 | 20.4208 | 103.3526 | 6351.634 | 113.6231 | 6439.51 | 0 | 0
2025-02-21 | 20 | 3090.9113 | 584.0124 | 20.4208 | 103.3526 | 6351.634 | 113.6231 | 6439.51 | 0 | 0
2025-02-21 | 21 | 3009.2428 | 584.0124 | 20.4208 | 103.3526 | 6351.634 | 113.6231 | 6439.51 | 0 | 0
2025-02-21 | 22 | 2932.5616 | 584.0124 | 20.4208 | 103.3526 | 6351.634 | 113.6231 | 6439.51 | 0 | 0
2025-02-21 | 23 | 2822.7351 | 584.0124 | 20.4208 | 103.3526 | 6351.634 | 113.6231 | 6439.51 | 0 | 0
2025-02-21 | 24 | 2618.443 | 584.0124 | 20.4208 | 103.3526 | 6351.634 | 113.6231 | 6439.51 | 0 | 0
2025-02-22 | 1 | 2831.0786 | 574.5379 | 20.3733 | 103.1122 | 6248.591 | 113.6231 | 6338.2923 | 0 | 0
2025-02-22 | 2 | 2815.4049 | 574.5379 | 20.3733 | 103.1122 | 6248.591 | 113.6231 | 6338.2923 | 0 | 0
2025-02-22 | 3 | 2656.3038 | 574.5379 | 20.3733 | 103.1122 | 6248.591 | 113.6231 | 6338.2923 | 0 | 0
2025-02-22 | 4 | 2680.4098 | 574.5379 | 20.3733 | 103.1122 | 6248.591 | 113.6231 | 6338.2923 | 0 | 0
2025-02-22 | 5 | 2593.9212 | 574.5379 | 20.3733 | 103.1122 | 6248.591 | 113.6231 | 6338.2923 | 0 | 0
2025-02-22 | 6 | 2659.4377 | 574.5379 | 20.3733 | 103.1122 | 6248.591 | 113.6231 | 6338.2923 | 0 | 0
2025-02-22 | 7 | 2724.0738 | 574.5379 | 20.3733 | 103.1122 | 6248.591 | 113.6231 | 6338.2923 | 0 | 0
2025-02-22 | 8 | 2873.2827 | 574.5379 | 20.3733 | 103.1122 | 6248.591 | 113.6231 | 6338.2923 | 0 | 0
2025-02-22 | 9 | 2572.0543 | 574.5379 | 20.3733 | 103.1122 | 6248.591 | 113.6231 | 6338.2923 | 0 | 0
2025-02-22 | 10 | 2682.9442 | 574.5379 | 20.3733 | 103.1122 | 6248.591 | 113.6231 | 6338.2923 | 0 | 0
2025-02-22 | 11 | 2468.4169 | 574.5379 | 20.3733 | 103.1122 | 6248.591 | 113.6231 | 6338.2923 | 0 | 0
2025-02-22 | 12 | 2489.0755 | 574.5379 | 20.3733 | 103.1122 | 6248.591 | 113.6231 | 6338.2923 | 0 | 0
2025-02-22 | 13 | 2560.4125 | 574.5379 | 20.3733 | 103.1122 | 6248.591 | 113.6231 | 6338.2923 | 0 | 0
2025-02-22 | 14 | 2561.739 | 574.5379 | 20.3733 | 103.1122 | 6248.591 | 113.6231 | 6338.2923 | 0 | 0
2025-02-22 | 15 | 2500.0879 | 574.5379 | 20.3733 | 103.1122 | 6248.591 | 113.6231 | 6338.2923 | 0 | 0
2025-02-22 | 16 | 2504.9595 | 574.5379 | 20.3733 | 103.1122 | 6248.591 | 113.6231 | 6338.2923 | 0 | 0
2025-02-22 | 17 | 2763.7462 | 574.5379 | 20.3733 | 103.1122 | 6248.591 | 113.6231 | 6338.2923 | 0 | 0
2025-02-22 | 18 | 2874.5108 | 574.5379 | 20.3733 | 103.1122 | 6248.591 | 113.6231 | 6338.2923 | 0 | 0
2025-02-22 | 19 | 3139.2102 | 574.5379 | 20.3733 | 103.1122 | 6248.591 | 113.6231 | 6338.2923 | 0 | 0
2025-02-22 | 20 | 3164.3003 | 574.5379 | 20.3733 | 103.1122 | 6248.591 | 113.6231 | 6338.2923 | 0 | 0
2025-02-22 | 21 | 3050.0519 | 574.5379 | 20.3733 | 103.1122 | 6248.591 | 113.6231 | 6338.2923 | 0 | 0
2025-02-22 | 22 | 2999.6747 | 574.5379 | 20.3733 | 103.1122 | 6248.591 | 113.6231 | 6338.2923 | 0 | 0
2025-02-22 | 23 | 2811.7663 | 574.5379 | 20.3733 | 103.1122 | 6248.591 | 113.6231 | 6338.2923 | 0 | 0
2025-02-22 | 24 | 2555.3067 | 574.5379 | 20.3733 | 103.1122 | 6248.591 | 113.6231 | 6338.2923 | 0 | 0
2025-02-23 | 1 | 2650.5767 | 574.2531 | 20.3733 | 103.1122 | 6245.4934 | 113.6231 | 6335.2566 | 0 | 0
2025-02-23 | 2 | 2352.5703 | 574.2531 | 20.3733 | 103.1122 | 6245.4934 | 113.6231 | 6335.2566 | 0 | 0
2025-02-23 | 3 | 2493.7834 | 574.2531 | 20.3733 | 103.1122 | 6245.4934 | 113.6231 | 6335.2566 | 0 | 0
2025-02-23 | 4 | 2289.4136 | 574.2531 | 20.3733 | 103.1122 | 6245.4934 | 113.6231 | 6335.2566 | 0 | 0
2025-02-23 | 5 | 2217.3316 | 574.2531 | 20.3733 | 103.1122 | 6245.4934 | 113.6231 | 6335.2566 | 0 | 0
2025-02-23 | 6 | 2290.1713 | 574.2531 | 20.3733 | 103.1122 | 6245.4934 | 113.6231 | 6335.2566 | 0 | 0
2025-02-23 | 7 | 2405.2327 | 574.2531 | 20.3733 | 103.1122 | 6245.4934 | 113.6231 | 6335.2566 | 0 | 0
2025-02-23 | 8 | 2383.8771 | 574.2531 | 20.3733 | 103.1122 | 6245.4934 | 113.6231 | 6335.2566 | 0 | 0
2025-02-23 | 9 | 2398.6802 | 574.2531 | 20.3733 | 103.1122 | 6245.4934 | 113.6231 | 6335.2566 | 0 | 0
2025-02-23 | 10 | 2092.0377 | 574.2531 | 20.3733 | 103.1122 | 6245.4934 | 113.6231 | 6335.2566 | 0 | 0
2025-02-23 | 11 | 2016.6497 | 574.2531 | 20.3733 | 103.1122 | 6245.4934 | 113.6231 | 6335.2566 | 0 | 0
2025-02-23 | 12 | 2026.1393 | 574.2531 | 20.3733 | 103.1122 | 6245.4934 | 113.6231 | 6335.2566 | 0 | 0
2025-02-23 | 13 | 2049.2052 | 574.2531 | 20.3733 | 103.1122 | 6245.4934 | 113.6231 | 6335.2566 | 0 | 0
2025-02-23 | 14 | 2243.7018 | 574.2531 | 20.3733 | 103.1122 | 6245.4934 | 113.6231 | 6335.2566 | 0 | 0
2025-02-23 | 15 | 2110.5913 | 574.2531 | 20.3733 | 103.1122 | 6245.4934 | 113.6231 | 6335.2566 | 0 | 0
2025-02-23 | 16 | 2231.5593 | 574.2531 | 20.3733 | 103.1122 | 6245.4934 | 113.6231 | 6335.2566 | 0 | 0
2025-02-23 | 17 | 2689.2208 | 574.2531 | 20.3733 | 103.1122 | 6245.4934 | 113.6231 | 6335.2566 | 0 | 0
2025-02-23 | 18 | 2861.9722 | 574.2531 | 20.3733 | 103.1122 | 6245.4934 | 113.6231 | 6335.2566 | 0 | 0
2025-02-23 | 19 | 2949.6248 | 574.2531 | 20.3733 | 103.1122 | 6245.4934 | 113.6231 | 6335.2566 | 0 | 0
2025-02-23 | 20 | 2958.7827 | 574.2531 | 20.3733 | 103.1122 | 6245.4934 | 113.6231 | 6335.2566 | 0 | 0
2025-02-23 | 21 | 3089.3416 | 574.2531 | 20.3733 | 103.1122 | 6245.4934 | 113.6231 | 6335.2566 | 0 | 0
2025-02-23 | 22 | 2915.9366 | 574.2531 | 20.3733 | 103.1122 | 6245.4934 | 113.6231 | 6335.2566 | 0 | 0
2025-02-23 | 23 | 2845.3436 | 574.2531 | 20.3733 | 103.1122 | 6245.4934 | 113.6231 | 6335.2566 | 0 | 0
2025-02-23 | 24 | 2778.5325 | 574.2531 | 20.3733 | 103.1122 | 6245.4934 | 113.6231 | 6335.2566 | 0 | 0
2025-02-24 | 1 | 2438.6459 | 573.9683 | 20.3733 | 103.1122 | 6242.3957 | 113.6231 | 6332.2209 | 0 | 0
2025-02-24 | 2 | 2440.0929 | 573.9683 | 20.3733 | 103.1122 | 6242.3957 | 113.6231 | 6332.2209 | 0 | 0
2025-02-24 | 3 | 2712.4921 | 573.9683 | 20.3733 | 103.1122 | 6242.3957 | 113.6231 | 6332.2209 | 0 | 0
2025-02-24 | 4 | 2657.6644 | 573.9683 | 20.3733 | 103.1122 | 6242.3957 | 113.6231 | 6332.2209 | 0 | 0
2025-02-24 | 5 | 2566.0918 | 573.9683 | 20.3733 | 103.1122 | 6242.3957 | 113.6231 | 6332.2209 | 0 | 0
2025-02-24 | 6 | 2790.9574 | 573.9683 | 20.3733 | 103.1122 | 6242.3957 | 113.6231 | 6332.2209 | 0 | 0
2025-02-24 | 7 | 2964.4568 | 573.9683 | 20.3733 | 103.1122 | 6242.3957 | 113.6231 | 6332.2209 | 0 | 0
2025-02-24 | 8 | 2948.2817 | 573.9683 | 20.3733 | 103.1122 | 6242.3957 | 113.6231 | 6332.2209 | 0 | 0
2025-02-24 | 9 | 3052.3859 | 573.9683 | 20.3733 | 103.1122 | 6242.3957 | 113.6231 | 6332.2209 | 0 | 0
2025-02-24 | 10 | 2682.0582 | 573.9683 | 20.3733 | 103.1122 | 6242.3957 | 113.6231 | 6332.2209 | 0 | 0
2025-02-24 | 11 | 2601.6699 | 573.9683 | 20.3733 | 103.1122 | 6242.3957 | 113.6231 | 6332.2209 | 0 | 0
2025-02-24 | 12 | 2831.1194 | 573.9683 | 20.3733 | 103.1122 | 6242.3957 | 113.6231 | 6332.2209 | 0 | 0
2025-02-24 | 13 | 2827.1647 | 573.9683 | 20.3733 | 103.1122 | 6242.3957 | 113.6231 | 6332.2209 | 0 | 0
2025-02-24 | 14 | 2672.1414 | 573.9683 | 20.3733 | 103.1122 | 6242.3957 | 113.6231 | 6332.2209 | 0 | 0
2025-02-24 | 15 | 2853.6049 | 573.9683 | 20.3733 | 103.1122 | 6242.3957 | 113.6231 | 6332.2209 | 0 | 0
2025-02-24 | 16 | 2961.0976 | 573.9683 | 20.3733 | 103.1122 | 6242.3957 | 113.6231 | 6332.2209 | 0 | 0
2025-02-24 | 17 | 2989.8524 | 573.9683 | 20.3733 | 103.1122 | 6242.3957 | 113.6231 | 6332.2209 | 0 | 0
2025-02-24 | 18 | 3140.1026 | 573.9683 | 20.3733 | 103.1122 | 6242.3957 | 113.6231 | 6332.2209 | 0 | 0
2025-02-24 | 19 | 5282.2727 | 573.9683 | 20.3733 | 103.1122 | 6242.3957 | 113.6231 | 6332.2209 | 0 | 0
2025-02-24 | 20 | 6296.6424 | 573.9683 | 20.3733 | 103.1122 | 6242.3957 | 113.6231 | 6332.2209 | 0 | 0
2025-02-24 | 21 | 5311.1615 | 573.9683 | 20.3733 | 103.1122 | 6242.3957 | 113.6231 | 6332.2209 | 0 | 0
2025-02-24 | 22 | 3385.2623 | 573.9683 | 20.3733 | 103.1122 | 6242.3957 | 113.6231 | 6332.2209 | 0 | 0
2025-02-24 | 23 | 3094.296 | 573.9683 | 20.3733 | 103.1122 | 6242.3957 | 113.6231 | 6332.2209 | 0 | 0
2025-02-24 | 24 | 2960.2525 | 573.9683 | 20.3733 | 103.1122 | 6242.3957 | 113.6231 | 6332.2209 | 0 | 0
2025-02-25 | 1 | 3032.129 | 574.1354 | 20.3448 | 102.968 | 6244.2131 | 113.6231 | 6333.8605 | 0 | 0
2025-02-25 | 2 | 2872.9617 | 574.1354 | 20.3448 | 102.968 | 6244.2131 | 113.6231 | 6333.8605 | 0 | 0
2025-02-25 | 3 | 2986.618 | 574.1354 | 20.3448 | 102.968 | 6244.2131 | 113.6231 | 6333.8605 | 0 | 0
2025-02-25 | 4 | 2906.4939 | 574.1354 | 20.3448 | 102.968 | 6244.2131 | 113.6231 | 6333.8605 | 0 | 0
2025-02-25 | 5 | 2986.1944 | 574.1354 | 20.3448 | 102.968 | 6244.2131 | 113.6231 | 6333.8605 | 0 | 0
2025-02-25 | 6 | 2915.8865 | 574.1354 | 20.3448 | 102.968 | 6244.2131 | 113.6231 | 6333.8605 | 0 | 0
2025-02-25 | 7 | 2821.0204 | 574.1354 | 20.3448 | 102.968 | 6244.2131 | 113.6231 | 6333.8605 | 0 | 0
2025-02-25 | 8 | 3027.6759 | 574.1354 | 20.3448 | 102.968 | 6244.2131 | 113.6231 | 6333.8605 | 0 | 0
2025-02-25 | 9 | 2597.2228 | 574.1354 | 20.3448 | 102.968 | 6244.2131 | 113.6231 | 6333.8605 | 0 | 0
2025-02-25 | 10 | 3046.3241 | 574.1354 | 20.3448 | 102.968 | 6244.2131 | 113.6231 | 6333.8605 | 0 | 0
2025-02-25 | 11 | 2954.733 | 574.1354 | 20.3448 | 102.968 | 6244.2131 | 113.6231 | 6333.8605 | 0 | 0
2025-02-25 | 12 | 2854.0725 | 574.1354 | 20.3448 | 102.968 | 6244.2131 | 113.6231 | 6333.8605 | 0 | 0
2025-02-25 | 13 | 3017.3856 | 574.1354 | 20.3448 | 102.968 | 6244.2131 | 113.6231 | 6333.8605 | 0 | 0
2025-02-25 | 14 | 3116.3776 | 574.1354 | 20.3448 | 102.968 | 6244.2131 | 113.6231 | 6333.8605 | 0 | 0
2025-02-25 | 15 | 2866.6433 | 574.1354 | 20.3448 | 102.968 | 6244.2131 | 113.6231 | 6333.8605 | 0 | 0
2025-02-25 | 16 | 2577.359 | 574.1354 | 20.3448 | 102.968 | 6244.2131 | 113.6231 | 6333.8605 | 0 | 0
2025-02-25 | 17 | 3061.602 | 574.1354 | 20.3448 | 102.968 | 6244.2131 | 113.6231 | 6333.8605 | 0 | 0
2025-02-25 | 18 | 4120.5947 | 574.1354 | 20.3448 | 102.968 | 6244.2131 | 113.6231 | 6333.8605 | 0 | 0
2025-02-25 | 19 | 4840.1407 | 574.1354 | 20.3448 | 102.968 | 6244.2131 | 113.6231 | 6333.8605 | 0 | 0
2025-02-25 | 20 | 6390.4352 | 574.1354 | 20.3448 | 102.968 | 6244.2131 | 113.6231 | 6333.8605 | 56.5747 | 2.7808
2025-02-25 | 21 | 4651.9863 | 574.1354 | 20.3448 | 102.968 | 6244.2131 | 113.6231 | 6333.8605 | 0 | 0
2025-02-25 | 22 | 4466.7096 | 574.1354 | 20.3448 | 102.968 | 6244.2131 | 113.6231 | 6333.8605 | 0 | 0
2025-02-25 | 23 | 3251.2698 | 574.1354 | 20.3448 | 102.968 | 6244.2131 | 113.6231 | 6333.8605 | 0 | 0
2025-02-25 | 24 | 2881.7019 | 574.1354 | 20.3448 | 102.968 | 6244.2131 | 113.6231 | 6333.8605 | 0 | 0
2025-02-26 | 1 | 2900.4627 | 567.8038 | 20.464 | 103.5713 | 6175.3514 | 113.6231 | 6266.9673 | 0 | 0
2025-02-26 | 2 | 2690.3657 | 567.8038 | 20.464 | 103.5713 | 6175.3514 | 113.6231 | 6266.9673 | 0 | 0
2025-02-26 | 3 | 2688.5805 | 567.8038 | 20.464 | 103.5713 | 6175.3514 | 113.6231 | 6266.9673 | 0 | 0
2025-02-26 | 4 | 2861.1488 | 567.8038 | 20.464 | 103.5713 | 6175.3514 | 113.6231 | 6266.9673 | 0 | 0
2025-02-26 | 5 | 2863.7131 | 567.8038 | 20.464 | 103.5713 | 6175.3514 | 113.6231 | 6266.9673 | 0 | 0
2025-02-26 | 6 | 2941.7166 | 567.8038 | 20.464 | 103.5713 | 6175.3514 | 113.6231 | 6266.9673 | 0 | 0
2025-02-26 | 7 | 2942.0203 | 567.8038 | 20.464 | 103.5713 | 6175.3514 | 113.6231 | 6266.9673 | 0 | 0
2025-02-26 | 8 | 3002.622 | 567.8038 | 20.464 | 103.5713 | 6175.3514 | 113.6231 | 6266.9673 | 0 | 0
2025-02-26 | 9 | 2990.4661 | 567.8038 | 20.464 | 103.5713 | 6175.3514 | 113.6231 | 6266.9673 | 0 | 0
2025-02-26 | 10 | 3018.953 | 567.8038 | 20.464 | 103.5713 | 6175.3514 | 113.6231 | 6266.9673 | 0 | 0
2025-02-26 | 11 | 2998.4346 | 567.8038 | 20.464 | 103.5713 | 6175.3514 | 113.6231 | 6266.9673 | 0 | 0
2025-02-26 | 12 | 2982.11 | 567.8038 | 20.464 | 103.5713 | 6175.3514 | 113.6231 | 6266.9673 | 0 | 0
2025-02-26 | 13 | 3034.272 | 567.8038 | 20.464 | 103.5713 | 6175.3514 | 113.6231 | 6266.9673 | 0 | 0
2025-02-26 | 14 | 2976.9101 | 567.8038 | 20.464 | 103.5713 | 6175.3514 | 113.6231 | 6266.9673 | 0 | 0
2025-02-26 | 15 | 3009.83 | 567.8038 | 20.464 | 103.5713 | 6175.3514 | 113.6231 | 6266.9673 | 0 | 0
2025-02-26 | 16 | 2792.72 | 567.8038 | 20.464 | 103.5713 | 6175.3514 | 113.6231 | 6266.9673 | 0 | 0
2025-02-26 | 17 | 2934.9609 | 567.8038 | 20.464 | 103.5713 | 6175.3514 | 113.6231 | 6266.9673 | 0 | 0
2025-02-26 | 18 | 3163.5595 | 567.8038 | 20.464 | 103.5713 | 6175.3514 | 113.6231 | 6266.9673 | 0 | 0
2025-02-26 | 19 | 3471.461 | 567.8038 | 20.464 | 103.5713 | 6175.3514 | 113.6231 | 6266.9673 | 0 | 0
2025-02-26 | 20 | 4329.1112 | 567.8038 | 20.464 | 103.5713 | 6175.3514 | 113.6231 | 6266.9673 | 0 | 0
2025-02-26 | 21 | 3385.1831 | 567.8038 | 20.464 | 103.5713 | 6175.3514 | 113.6231 | 6266.9673 | 0 | 0
2025-02-26 | 22 | 3301.9701 | 567.8038 | 20.464 | 103.5713 | 6175.3514 | 113.6231 | 6266.9673 | 0 | 0
2025-02-26 | 23 | 3201.8198 | 567.8038 | 20.464 | 103.5713 | 6175.3514 | 113.6231 | 6266.9673 | 0 | 0
2025-02-26 | 24 | 2744.998 | 567.8038 | 20.464 | 103.5713 | 6175.3514 | 113.6231 | 6266.9673 | 0 | 0
2025-02-27 | 1 | 2839.5944 | 563.0853 | 20.4683 | 103.593 | 6124.0335 | 113.6231 | 6216.6971 | 0 | 0
2025-02-27 | 2 | 3071.7497 | 563.0853 | 20.4683 | 103.593 | 6124.0335 | 113.6231 | 6216.6971 | 0 | 0
2025-02-27 | 3 | 2979.0875 | 563.0853 | 20.4683 | 103.593 | 6124.0335 | 113.6231 | 6216.6971 | 0 | 0
2025-02-27 | 4 | 2965.8388 | 563.0853 | 20.4683 | 103.593 | 6124.0335 | 113.6231 | 6216.6971 | 0 | 0
2025-02-27 | 5 | 2966.3399 | 563.0853 | 20.4683 | 103.593 | 6124.0335 | 113.6231 | 6216.6971 | 0 | 0
2025-02-27 | 6 | 2840.4864 | 563.0853 | 20.4683 | 103.593 | 6124.0335 | 113.6231 | 6216.6971 | 0 | 0
2025-02-27 | 7 | 2847.2321 | 563.0853 | 20.4683 | 103.593 | 6124.0335 | 113.6231 | 6216.6971 | 0 | 0
2025-02-27 | 8 | 2878.3065 | 563.0853 | 20.4683 | 103.593 | 6124.0335 | 113.6231 | 6216.6971 | 0 | 0
2025-02-27 | 9 | 2864.9277 | 563.0853 | 20.4683 | 103.593 | 6124.0335 | 113.6231 | 6216.6971 | 0 | 0
2025-02-27 | 10 | 2603.833 | 563.0853 | 20.4683 | 103.593 | 6124.0335 | 113.6231 | 6216.6971 | 0 | 0
2025-02-27 | 11 | 1996.2126 | 563.0853 | 20.4683 | 103.593 | 6124.0335 | 113.6231 | 6216.6971 | 0 | 0
2025-02-27 | 12 | 2009.8496 | 563.0853 | 20.4683 | 103.593 | 6124.0335 | 113.6231 | 6216.6971 | 0 | 0
2025-02-27 | 13 | 2039.0934 | 563.0853 | 20.4683 | 103.593 | 6124.0335 | 113.6231 | 6216.6971 | 0 | 0
2025-02-27 | 14 | 2507.1705 | 563.0853 | 20.4683 | 103.593 | 6124.0335 | 113.6231 | 6216.6971 | 0 | 0
2025-02-27 | 15 | 2446.8391 | 563.0853 | 20.4683 | 103.593 | 6124.0335 | 113.6231 | 6216.6971 | 0 | 0
2025-02-27 | 16 | 2732.647 | 563.0853 | 20.4683 | 103.593 | 6124.0335 | 113.6231 | 6216.6971 | 0 | 0
2025-02-27 | 17 | 2901.1824 | 563.0853 | 20.4683 | 103.593 | 6124.0335 | 113.6231 | 6216.6971 | 0 | 0
2025-02-27 | 18 | 3041.8231 | 563.0853 | 20.4683 | 103.593 | 6124.0335 | 113.6231 | 6216.6971 | 0 | 0
2025-02-27 | 19 | 4302.4349 | 563.0853 | 20.4683 | 103.593 | 6124.0335 | 113.6231 | 6216.6971 | 0 | 0
2025-02-27 | 20 | 4768.2326 | 563.0853 | 20.4683 | 103.593 | 6124.0335 | 113.6231 | 6216.6971 | 0 | 0
2025-02-27 | 21 | 3557.0903 | 563.0853 | 20.4683 | 103.593 | 6124.0335 | 113.6231 | 6216.6971 | 0 | 0
2025-02-27 | 22 | 3315.7966 | 563.0853 | 20.4683 | 103.593 | 6124.0335 | 113.6231 | 6216.6971 | 0 | 0
2025-02-27 | 23 | 3140.0044 | 563.0853 | 20.4683 | 103.593 | 6124.0335 | 113.6231 | 6216.6971 | 0 | 0
2025-02-27 | 24 | 2843.5433 | 563.0853 | 20.4683 | 103.593 | 6124.0335 | 113.6231 | 6216.6971 | 0 | 0
2025-02-28 | 1 | 2726.9284 | 571.8203 | 20.4277 | 103.3875 | 6219.035 | 113.6231 | 6309.5972 | 0 | 0
2025-02-28 | 2 | 2542.324 | 571.8203 | 20.4277 | 103.3875 | 6219.035 | 113.6231 | 6309.5972 | 0 | 0
2025-02-28 | 3 | 2623.75 | 571.8203 | 20.4277 | 103.3875 | 6219.035 | 113.6231 | 6309.5972 | 0 | 0
2025-02-28 | 4 | 2500.3541 | 571.8203 | 20.4277 | 103.3875 | 6219.035 | 113.6231 | 6309.5972 | 0 | 0
2025-02-28 | 5 | 2495.738 | 571.8203 | 20.4277 | 103.3875 | 6219.035 | 113.6231 | 6309.5972 | 0 | 0
2025-02-28 | 6 | 2794.4499 | 571.8203 | 20.4277 | 103.3875 | 6219.035 | 113.6231 | 6309.5972 | 0 | 0
2025-02-28 | 7 | 2711.2422 | 571.8203 | 20.4277 | 103.3875 | 6219.035 | 113.6231 | 6309.5972 | 0 | 0
2025-02-28 | 8 | 2569.8963 | 571.8203 | 20.4277 | 103.3875 | 6219.035 | 113.6231 | 6309.5972 | 0 | 0
2025-02-28 | 9 | 2554.9221 | 571.8203 | 20.4277 | 103.3875 | 6219.035 | 113.6231 | 6309.5972 | 0 | 0
2025-02-28 | 10 | 2157.2071 | 571.8203 | 20.4277 | 103.3875 | 6219.035 | 113.6231 | 6309.5972 | 0 | 0
2025-02-28 | 11 | 2158.7524 | 571.8203 | 20.4277 | 103.3875 | 6219.035 | 113.6231 | 6309.5972 | 0 | 0
2025-02-28 | 12 | 2164.1984 | 571.8203 | 20.4277 | 103.3875 | 6219.035 | 113.6231 | 6309.5972 | 0 | 0
2025-02-28 | 13 | 2132.8861 | 571.8203 | 20.4277 | 103.3875 | 6219.035 | 113.6231 | 6309.5972 | 0 | 0
2025-02-28 | 14 | 2114.7544 | 571.8203 | 20.4277 | 103.3875 | 6219.035 | 113.6231 | 6309.5972 | 0 | 0
2025-02-28 | 15 | 2505.4762 | 571.8203 | 20.4277 | 103.3875 | 6219.035 | 113.6231 | 6309.5972 | 0 | 0
2025-02-28 | 16 | 2756.7787 | 571.8203 | 20.4277 | 103.3875 | 6219.035 | 113.6231 | 6309.5972 | 0 | 0
2025-02-28 | 17 | 2976.1033 | 571.8203 | 20.4277 | 103.3875 | 6219.035 | 113.6231 | 6309.5972 | 0 | 0
2025-02-28 | 18 | 3147.6861 | 571.8203 | 20.4277 | 103.3875 | 6219.035 | 113.6231 | 6309.5972 | 0 | 0
2025-02-28 | 19 | 4429.985 | 571.8203 | 20.4277 | 103.3875 | 6219.035 | 113.6231 | 6309.5972 | 0 | 0
2025-02-28 | 20 | 4743.5715 | 571.8203 | 20.4277 | 103.3875 | 6219.035 | 113.6231 | 6309.5972 | 0 | 0
2025-02-28 | 21 | 3382.6597 | 571.8203 | 20.4277 | 103.3875 | 6219.035 | 113.6231 | 6309.5972 | 0 | 0
2025-02-28 | 22 | 3171.1193 | 571.8203 | 20.4277 | 103.3875 | 6219.035 | 113.6231 | 6309.5972 | 0 | 0
2025-02-28 | 23 | 3008.6981 | 571.8203 | 20.4277 | 103.3875 | 6219.035 | 113.6231 | 6309.5972 | 0 | 0
2025-02-28 | 24 | 2762.3447 | 571.8203 | 20.4277 | 103.3875 | 6219.035 | 113.6231 | 6309.5972 | 0 | 0
2025-03-01 | 1 | 2796.8259 | 568.1276 | 20.4722 | 103.6128 | 6178.8727 | 113.6231 | 6270.4589 | 0 | 0
2025-03-01 | 2 | 2733.6352 | 568.1276 | 20.4722 | 103.6128 | 6178.8727 | 113.6231 | 6270.4589 | 0 | 0
2025-03-01 | 3 | 2566.3925 | 568.1276 | 20.4722 | 103.6128 | 6178.8727 | 113.6231 | 6270.4589 | 0 | 0
2025-03-01 | 4 | 2477.0324 | 568.1276 | 20.4722 | 103.6128 | 6178.8727 | 113.6231 | 6270.4589 | 0 | 0
2025-03-01 | 5 | 2435.5315 | 568.1276 | 20.4722 | 103.6128 | 6178.8727 | 113.6231 | 6270.4589 | 0 | 0
2025-03-01 | 6 | 2538.8631 | 568.1276 | 20.4722 | 103.6128 | 6178.8727 | 113.6231 | 6270.4589 | 0 | 0
2025-03-01 | 7 | 2794.7008 | 568.1276 | 20.4722 | 103.6128 | 6178.8727 | 113.6231 | 6270.4589 | 0 | 0
2025-03-01 | 8 | 2536.6562 | 568.1276 | 20.4722 | 103.6128 | 6178.8727 | 113.6231 | 6270.4589 | 0 | 0
2025-03-01 | 9 | 2330.2123 | 568.1276 | 20.4722 | 103.6128 | 6178.8727 | 113.6231 | 6270.4589 | 0 | 0
2025-03-01 | 10 | 2438.6801 | 568.1276 | 20.4722 | 103.6128 | 6178.8727 | 113.6231 | 6270.4589 | 0 | 0
2025-03-01 | 11 | 2419.3396 | 568.1276 | 20.4722 | 103.6128 | 6178.8727 | 113.6231 | 6270.4589 | 0 | 0
2025-03-01 | 12 | 2464.068 | 568.1276 | 20.4722 | 103.6128 | 6178.8727 | 113.6231 | 6270.4589 | 0 | 0
2025-03-01 | 13 | 2437.4271 | 568.1276 | 20.4722 | 103.6128 | 6178.8727 | 113.6231 | 6270.4589 | 0 | 0
2025-03-01 | 14 | 2412.5158 | 568.1276 | 20.4722 | 103.6128 | 6178.8727 | 113.6231 | 6270.4589 | 0 | 0
2025-03-01 | 15 | 2730.4961 | 568.1276 | 20.4722 | 103.6128 | 6178.8727 | 113.6231 | 6270.4589 | 0 | 0
2025-03-01 | 16 | 2772.7966 | 568.1276 | 20.4722 | 103.6128 | 6178.8727 | 113.6231 | 6270.4589 | 0 | 0
2025-03-01 | 17 | 2938.4003 | 568.1276 | 20.4722 | 103.6128 | 6178.8727 | 113.6231 | 6270.4589 | 0 | 0
2025-03-01 | 18 | 3148.6984 | 568.1276 | 20.4722 | 103.6128 | 6178.8727 | 113.6231 | 6270.4589 | 0 | 0
2025-03-01 | 19 | 3325.1836 | 568.1276 | 20.4722 | 103.6128 | 6178.8727 | 113.6231 | 6270.4589 | 0 | 0
2025-03-01 | 20 | 3327.0089 | 568.1276 | 20.4722 | 103.6128 | 6178.8727 | 113.6231 | 6270.4589 | 0 | 0
2025-03-01 | 21 | 3226.3442 | 568.1276 | 20.4722 | 103.6128 | 6178.8727 | 113.6231 | 6270.4589 | 0 | 0
2025-03-01 | 22 | 3160.8356 | 568.1276 | 20.4722 | 103.6128 | 6178.8727 | 113.6231 | 6270.4589 | 0 | 0
2025-03-01 | 23 | 2907.9037 | 568.1276 | 20.4722 | 103.6128 | 6178.8727 | 113.6231 | 6270.4589 | 0 | 0
2025-03-01 | 24 | 2888.3483 | 568.1276 | 20.4722 | 103.6128 | 6178.8727 | 113.6231 | 6270.4589 | 0 | 0
2025-03-02 | 1 | 2766.3279 | 568.3489 | 20.4722 | 103.6128 | 6181.2797 | 113.6231 | 6272.8178 | 0 | 0
2025-03-02 | 2 | 2619.6528 | 568.3489 | 20.4722 | 103.6128 | 6181.2797 | 113.6231 | 6272.8178 | 0 | 0
2025-03-02 | 3 | 2453.6662 | 568.3489 | 20.4722 | 103.6128 | 6181.2797 | 113.6231 | 6272.8178 | 0 | 0
2025-03-02 | 4 | 2583.4684 | 568.3489 | 20.4722 | 103.6128 | 6181.2797 | 113.6231 | 6272.8178 | 0 | 0
2025-03-02 | 5 | 2461.9676 | 568.3489 | 20.4722 | 103.6128 | 6181.2797 | 113.6231 | 6272.8178 | 0 | 0
2025-03-02 | 6 | 2684.6005 | 568.3489 | 20.4722 | 103.6128 | 6181.2797 | 113.6231 | 6272.8178 | 0 | 0
2025-03-02 | 7 | 2629.3688 | 568.3489 | 20.4722 | 103.6128 | 6181.2797 | 113.6231 | 6272.8178 | 0 | 0
2025-03-02 | 8 | 2244.498 | 568.3489 | 20.4722 | 103.6128 | 6181.2797 | 113.6231 | 6272.8178 | 0 | 0
2025-03-02 | 9 | 2570.4652 | 568.3489 | 20.4722 | 103.6128 | 6181.2797 | 113.6231 | 6272.8178 | 0 | 0
2025-03-02 | 10 | 2800.7932 | 568.3489 | 20.4722 | 103.6128 | 6181.2797 | 113.6231 | 6272.8178 | 0 | 0
2025-03-02 | 11 | 2159.7942 | 568.3489 | 20.4722 | 103.6128 | 6181.2797 | 113.6231 | 6272.8178 | 0 | 0
2025-03-02 | 12 | 2105.4691 | 568.3489 | 20.4722 | 103.6128 | 6181.2797 | 113.6231 | 6272.8178 | 0 | 0
2025-03-02 | 13 | 2086.9815 | 568.3489 | 20.4722 | 103.6128 | 6181.2797 | 113.6231 | 6272.8178 | 0 | 0
2025-03-02 | 14 | 2141.7498 | 568.3489 | 20.4722 | 103.6128 | 6181.2797 | 113.6231 | 6272.8178 | 0 | 0
2025-03-02 | 15 | 2775.5733 | 568.3489 | 20.4722 | 103.6128 | 6181.2797 | 113.6231 | 6272.8178 | 0 | 0
2025-03-02 | 16 | 2556.2033 | 568.3489 | 20.4722 | 103.6128 | 6181.2797 | 113.6231 | 6272.8178 | 0 | 0
2025-03-02 | 17 | 2544.3253 | 568.3489 | 20.4722 | 103.6128 | 6181.2797 | 113.6231 | 6272.8178 | 0 | 0
2025-03-02 | 18 | 2780.7251 | 568.3489 | 20.4722 | 103.6128 | 6181.2797 | 113.6231 | 6272.8178 | 0 | 0
2025-03-02 | 19 | 2944.7564 | 568.3489 | 20.4722 | 103.6128 | 6181.2797 | 113.6231 | 6272.8178 | 0 | 0
2025-03-02 | 20 | 2979.4716 | 568.3489 | 20.4722 | 103.6128 | 6181.2797 | 113.6231 | 6272.8178 | 0 | 0
2025-03-02 | 21 | 2951.6083 | 568.3489 | 20.4722 | 103.6128 | 6181.2797 | 113.6231 | 6272.8178 | 0 | 0
2025-03-02 | 22 | 2849.3925 | 568.3489 | 20.4722 | 103.6128 | 6181.2797 | 113.6231 | 6272.8178 | 0 | 0
2025-03-02 | 23 | 2800.3832 | 568.3489 | 20.4722 | 103.6128 | 6181.2797 | 113.6231 | 6272.8178 | 0 | 0
2025-03-02 | 24 | 2710.2133 | 568.3489 | 20.4722 | 103.6128 | 6181.2797 | 113.6231 | 6272.8178 | 0 | 0
2025-03-03 | 1 | 2794.464 | 568.5703 | 20.4722 | 103.6128 | 6183.6878 | 113.6231 | 6275.1776 | 0 | 0
2025-03-03 | 2 | 2686.9285 | 568.5703 | 20.4722 | 103.6128 | 6183.6878 | 113.6231 | 6275.1776 | 0 | 0
2025-03-03 | 3 | 2530.2912 | 568.5703 | 20.4722 | 103.6128 | 6183.6878 | 113.6231 | 6275.1776 | 0 | 0
2025-03-03 | 4 | 2856.4103 | 568.5703 | 20.4722 | 103.6128 | 6183.6878 | 113.6231 | 6275.1776 | 0 | 0
2025-03-03 | 5 | 2850.4955 | 568.5703 | 20.4722 | 103.6128 | 6183.6878 | 113.6231 | 6275.1776 | 0 | 0
2025-03-03 | 6 | 2582.5249 | 568.5703 | 20.4722 | 103.6128 | 6183.6878 | 113.6231 | 6275.1776 | 0 | 0
2025-03-03 | 7 | 2754.4031 | 568.5703 | 20.4722 | 103.6128 | 6183.6878 | 113.6231 | 6275.1776 | 0 | 0
2025-03-03 | 8 | 2641.2257 | 568.5703 | 20.4722 | 103.6128 | 6183.6878 | 113.6231 | 6275.1776 | 0 | 0
2025-03-03 | 9 | 2436.0053 | 568.5703 | 20.4722 | 103.6128 | 6183.6878 | 113.6231 | 6275.1776 | 0 | 0
2025-03-03 | 10 | 2332.9576 | 568.5703 | 20.4722 | 103.6128 | 6183.6878 | 113.6231 | 6275.1776 | 0 | 0
2025-03-03 | 11 | 2245.1397 | 568.5703 | 20.4722 | 103.6128 | 6183.6878 | 113.6231 | 6275.1776 | 0 | 0
2025-03-03 | 12 | 2331.7576 | 568.5703 | 20.4722 | 103.6128 | 6183.6878 | 113.6231 | 6275.1776 | 0 | 0
2025-03-03 | 13 | 2333.9847 | 568.5703 | 20.4722 | 103.6128 | 6183.6878 | 113.6231 | 6275.1776 | 0 | 0
2025-03-03 | 14 | 2234.6545 | 568.5703 | 20.4722 | 103.6128 | 6183.6878 | 113.6231 | 6275.1776 | 0 | 0
2025-03-03 | 15 | 2510.8379 | 568.5703 | 20.4722 | 103.6128 | 6183.6878 | 113.6231 | 6275.1776 | 0 | 0
2025-03-03 | 16 | 2561.7978 | 568.5703 | 20.4722 | 103.6128 | 6183.6878 | 113.6231 | 6275.1776 | 0 | 0
2025-03-03 | 17 | 2763.3412 | 568.5703 | 20.4722 | 103.6128 | 6183.6878 | 113.6231 | 6275.1776 | 0 | 0
2025-03-03 | 18 | 2885.1462 | 568.5703 | 20.4722 | 103.6128 | 6183.6878 | 113.6231 | 6275.1776 | 0 | 0
2025-03-03 | 19 | 3061.5318 | 568.5703 | 20.4722 | 103.6128 | 6183.6878 | 113.6231 | 6275.1776 | 0 | 0
2025-03-03 | 20 | 3120.4175 | 568.5703 | 20.4722 | 103.6128 | 6183.6878 | 113.6231 | 6275.1776 | 0 | 0
2025-03-03 | 21 | 3013.037 | 568.5703 | 20.4722 | 103.6128 | 6183.6878 | 113.6231 | 6275.1776 | 0 | 0
2025-03-03 | 22 | 3000.8543 | 568.5703 | 20.4722 | 103.6128 | 6183.6878 | 113.6231 | 6275.1776 | 0 | 0
2025-03-03 | 23 | 2943.0079 | 568.5703 | 20.4722 | 103.6128 | 6183.6878 | 113.6231 | 6275.1776 | 0 | 0
2025-03-03 | 24 | 2844.589 | 568.5703 | 20.4722 | 103.6128 | 6183.6878 | 113.6231 | 6275.1776 | 0 | 0
2025-03-04 | 1 | 2494.6924 | 558.5107 | 20.508 | 103.794 | 6074.2814 | 113.6231 | 6168.137 | 0 | 0
2025-03-04 | 2 | 2368.3791 | 558.5107 | 20.508 | 103.794 | 6074.2814 | 113.6231 | 6168.137 | 0 | 0
2025-03-04 | 3 | 2702.8084 | 558.5107 | 20.508 | 103.794 | 6074.2814 | 113.6231 | 6168.137 | 0 | 0
2025-03-04 | 4 | 2241.8687 | 558.5107 | 20.508 | 103.794 | 6074.2814 | 113.6231 | 6168.137 | 0 | 0
2025-03-04 | 5 | 2237.939 | 558.5107 | 20.508 | 103.794 | 6074.2814 | 113.6231 | 6168.137 | 0 | 0
2025-03-04 | 6 | 2640.836 | 558.5107 | 20.508 | 103.794 | 6074.2814 | 113.6231 | 6168.137 | 0 | 0
2025-03-04 | 7 | 2555.339 | 558.5107 | 20.508 | 103.794 | 6074.2814 | 113.6231 | 6168.137 | 0 | 0
2025-03-04 | 8 | 2337.6131 | 558.5107 | 20.508 | 103.794 | 6074.2814 | 113.6231 | 6168.137 | 0 | 0
2025-03-04 | 9 | 2103.6961 | 558.5107 | 20.508 | 103.794 | 6074.2814 | 113.6231 | 6168.137 | 0 | 0
2025-03-04 | 10 | 2094.9993 | 558.5107 | 20.508 | 103.794 | 6074.2814 | 113.6231 | 6168.137 | 0 | 0
2025-03-04 | 11 | 2086.8369 | 558.5107 | 20.508 | 103.794 | 6074.2814 | 113.6231 | 6168.137 | 0 | 0
2025-03-04 | 12 | 2105.4144 | 558.5107 | 20.508 | 103.794 | 6074.2814 | 113.6231 | 6168.137 | 0 | 0
2025-03-04 | 13 | 2085.8716 | 558.5107 | 20.508 | 103.794 | 6074.2814 | 113.6231 | 6168.137 | 0 | 0
2025-03-04 | 14 | 2080.4416 | 558.5107 | 20.508 | 103.794 | 6074.2814 | 113.6231 | 6168.137 | 0 | 0
2025-03-04 | 15 | 2145.9138 | 558.5107 | 20.508 | 103.794 | 6074.2814 | 113.6231 | 6168.137 | 0 | 0
2025-03-04 | 16 | 2758.7195 | 558.5107 | 20.508 | 103.794 | 6074.2814 | 113.6231 | 6168.137 | 0 | 0
2025-03-04 | 17 | 2503.8063 | 558.5107 | 20.508 | 103.794 | 6074.2814 | 113.6231 | 6168.137 | 0 | 0
2025-03-04 | 18 | 3832.1804 | 558.5107 | 20.508 | 103.794 | 6074.2814 | 113.6231 | 6168.137 | 0 | 0
2025-03-04 | 19 | 2864.4717 | 558.5107 | 20.508 | 103.794 | 6074.2814 | 113.6231 | 6168.137 | 0 | 0
2025-03-04 | 20 | 2964.8614 | 558.5107 | 20.508 | 103.794 | 6074.2814 | 113.6231 | 6168.137 | 0 | 0
2025-03-04 | 21 | 2911.2789 | 558.5107 | 20.508 | 103.794 | 6074.2814 | 113.6231 | 6168.137 | 0 | 0
2025-03-04 | 22 | 2840.4091 | 558.5107 | 20.508 | 103.794 | 6074.2814 | 113.6231 | 6168.137 | 0 | 0
2025-03-04 | 23 | 2751.7968 | 558.5107 | 20.508 | 103.794 | 6074.2814 | 113.6231 | 6168.137 | 0 | 0
2025-03-04 | 24 | 2665.7716 | 558.5107 | 20.508 | 103.794 | 6074.2814 | 113.6231 | 6168.137 | 0 | 0
2025-03-05 | 1 | 2714.9556 | 561.49 | 20.4333 | 103.4159 | 6106.6836 | 113.6231 | 6199.5206 | 0 | 0
2025-03-05 | 2 | 2304.9062 | 561.49 | 20.4333 | 103.4159 | 6106.6836 | 113.6231 | 6199.5206 | 0 | 0
2025-03-05 | 3 | 2366.578 | 561.49 | 20.4333 | 103.4159 | 6106.6836 | 113.6231 | 6199.5206 | 0 | 0
2025-03-05 | 4 | 2286.6073 | 561.49 | 20.4333 | 103.4159 | 6106.6836 | 113.6231 | 6199.5206 | 0 | 0
2025-03-05 | 5 | 2285.7525 | 561.49 | 20.4333 | 103.4159 | 6106.6836 | 113.6231 | 6199.5206 | 0 | 0
2025-03-05 | 6 | 2304.8954 | 561.49 | 20.4333 | 103.4159 | 6106.6836 | 113.6231 | 6199.5206 | 0 | 0
2025-03-05 | 7 | 2480.403 | 561.49 | 20.4333 | 103.4159 | 6106.6836 | 113.6231 | 6199.5206 | 0 | 0
2025-03-05 | 8 | 2515.7973 | 561.49 | 20.4333 | 103.4159 | 6106.6836 | 113.6231 | 6199.5206 | 0 | 0
2025-03-05 | 9 | 2513.2169 | 561.49 | 20.4333 | 103.4159 | 6106.6836 | 113.6231 | 6199.5206 | 0 | 0
2025-03-05 | 10 | 2152.6006 | 561.49 | 20.4333 | 103.4159 | 6106.6836 | 113.6231 | 6199.5206 | 0 | 0
2025-03-05 | 11 | 2448.9664 | 561.49 | 20.4333 | 103.4159 | 6106.6836 | 113.6231 | 6199.5206 | 0 | 0
2025-03-05 | 12 | 2085.7987 | 561.49 | 20.4333 | 103.4159 | 6106.6836 | 113.6231 | 6199.5206 | 0 | 0
2025-03-05 | 13 | 2131.0936 | 561.49 | 20.4333 | 103.4159 | 6106.6836 | 113.6231 | 6199.5206 | 0 | 0
2025-03-05 | 14 | 2169.687 | 561.49 | 20.4333 | 103.4159 | 6106.6836 | 113.6231 | 6199.5206 | 0 | 0
2025-03-05 | 15 | 2231.6342 | 561.49 | 20.4333 | 103.4159 | 6106.6836 | 113.6231 | 6199.5206 | 0 | 0
2025-03-05 | 16 | 2516.0232 | 561.49 | 20.4333 | 103.4159 | 6106.6836 | 113.6231 | 6199.5206 | 0 | 0
2025-03-05 | 17 | 2627.9987 | 561.49 | 20.4333 | 103.4159 | 6106.6836 | 113.6231 | 6199.5206 | 0 | 0
2025-03-05 | 18 | 2824.4812 | 561.49 | 20.4333 | 103.4159 | 6106.6836 | 113.6231 | 6199.5206 | 0 | 0
2025-03-05 | 19 | 3023.3358 | 561.49 | 20.4333 | 103.4159 | 6106.6836 | 113.6231 | 6199.5206 | 0 | 0
2025-03-05 | 20 | 2977.5318 | 561.49 | 20.4333 | 103.4159 | 6106.6836 | 113.6231 | 6199.5206 | 0 | 0
2025-03-05 | 21 | 2911.3404 | 561.49 | 20.4333 | 103.4159 | 6106.6836 | 113.6231 | 6199.5206 | 0 | 0
2025-03-05 | 22 | 2868.0332 | 561.49 | 20.4333 | 103.4159 | 6106.6836 | 113.6231 | 6199.5206 | 0 | 0
2025-03-05 | 23 | 2742.6748 | 561.49 | 20.4333 | 103.4159 | 6106.6836 | 113.6231 | 6199.5206 | 0 | 0
2025-03-05 | 24 | 2509.1261 | 561.49 | 20.4333 | 103.4159 | 6106.6836 | 113.6231 | 6199.5206 | 0 | 0
2025-03-06 | 1 | 2708.7097 | 555.4083 | 20.8518 | 105.534 | 6040.5402 | 113.6231 | 6136.7758 | 0 | 0
2025-03-06 | 2 | 2203.9581 | 555.4083 | 20.8518 | 105.534 | 6040.5402 | 113.6231 | 6136.7758 | 0 | 0
2025-03-06 | 3 | 2132.4693 | 555.4083 | 20.8518 | 105.534 | 6040.5402 | 113.6231 | 6136.7758 | 0 | 0
2025-03-06 | 4 | 2132.7821 | 555.4083 | 20.8518 | 105.534 | 6040.5402 | 113.6231 | 6136.7758 | 0 | 0
2025-03-06 | 5 | 2171.2436 | 555.4083 | 20.8518 | 105.534 | 6040.5402 | 113.6231 | 6136.7758 | 0 | 0
2025-03-06 | 6 | 2178.9575 | 555.4083 | 20.8518 | 105.534 | 6040.5402 | 113.6231 | 6136.7758 | 0 | 0
2025-03-06 | 7 | 2421.6066 | 555.4083 | 20.8518 | 105.534 | 6040.5402 | 113.6231 | 6136.7758 | 0 | 0
2025-03-06 | 8 | 2589.6962 | 555.4083 | 20.8518 | 105.534 | 6040.5402 | 113.6231 | 6136.7758 | 0 | 0
2025-03-06 | 9 | 2486.5563 | 555.4083 | 20.8518 | 105.534 | 6040.5402 | 113.6231 | 6136.7758 | 0 | 0
2025-03-06 | 10 | 2542.596 | 555.4083 | 20.8518 | 105.534 | 6040.5402 | 113.6231 | 6136.7758 | 0 | 0
2025-03-06 | 11 | 2429.8028 | 555.4083 | 20.8518 | 105.534 | 6040.5402 | 113.6231 | 6136.7758 | 0 | 0
2025-03-06 | 12 | 2286.972 | 555.4083 | 20.8518 | 105.534 | 6040.5402 | 113.6231 | 6136.7758 | 0 | 0
2025-03-06 | 13 | 2354.9677 | 555.4083 | 20.8518 | 105.534 | 6040.5402 | 113.6231 | 6136.7758 | 0 | 0
2025-03-06 | 14 | 2531.9539 | 555.4083 | 20.8518 | 105.534 | 6040.5402 | 113.6231 | 6136.7758 | 0 | 0
2025-03-06 | 15 | 2575.2645 | 555.4083 | 20.8518 | 105.534 | 6040.5402 | 113.6231 | 6136.7758 | 0 | 0
2025-03-06 | 16 | 2629.8994 | 555.4083 | 20.8518 | 105.534 | 6040.5402 | 113.6231 | 6136.7758 | 0 | 0
2025-03-06 | 17 | 2796.6187 | 555.4083 | 20.8518 | 105.534 | 6040.5402 | 113.6231 | 6136.7758 | 0 | 0
2025-03-06 | 18 | 2889.0748 | 555.4083 | 20.8518 | 105.534 | 6040.5402 | 113.6231 | 6136.7758 | 0 | 0
2025-03-06 | 19 | 2975.3476 | 555.4083 | 20.8518 | 105.534 | 6040.5402 | 113.6231 | 6136.7758 | 0 | 0
2025-03-06 | 20 | 2934.5907 | 555.4083 | 20.8518 | 105.534 | 6040.5402 | 113.6231 | 6136.7758 | 0 | 0
2025-03-06 | 21 | 2746.4461 | 555.4083 | 20.8518 | 105.534 | 6040.5402 | 113.6231 | 6136.7758 | 0 | 0
2025-03-06 | 22 | 2788.4924 | 555.4083 | 20.8518 | 105.534 | 6040.5402 | 113.6231 | 6136.7758 | 0 | 0
2025-03-06 | 23 | 2676.1861 | 555.4083 | 20.8518 | 105.534 | 6040.5402 | 113.6231 | 6136.7758 | 0 | 0
2025-03-06 | 24 | 2350.6584 | 555.4083 | 20.8518 | 105.534 | 6040.5402 | 113.6231 | 6136.7758 | 0 | 0
2025-03-07 | 1 | 2363.5436 | 553.2254 | 20.3893 | 103.1932 | 6016.7991 | 113.6231 | 6111.2156 | 0 | 0
2025-03-07 | 2 | 2438.1478 | 553.2254 | 20.3893 | 103.1932 | 6016.7991 | 113.6231 | 6111.2156 | 0 | 0
2025-03-07 | 3 | 2391.1874 | 553.2254 | 20.3893 | 103.1932 | 6016.7991 | 113.6231 | 6111.2156 | 0 | 0
2025-03-07 | 4 | 2347.1826 | 553.2254 | 20.3893 | 103.1932 | 6016.7991 | 113.6231 | 6111.2156 | 0 | 0
2025-03-07 | 5 | 2356.7406 | 553.2254 | 20.3893 | 103.1932 | 6016.7991 | 113.6231 | 6111.2156 | 0 | 0
2025-03-07 | 6 | 2540.281 | 553.2254 | 20.3893 | 103.1932 | 6016.7991 | 113.6231 | 6111.2156 | 0 | 0
2025-03-07 | 7 | 2614.7693 | 553.2254 | 20.3893 | 103.1932 | 6016.7991 | 113.6231 | 6111.2156 | 0 | 0
2025-03-07 | 8 | 2607.9319 | 553.2254 | 20.3893 | 103.1932 | 6016.7991 | 113.6231 | 6111.2156 | 0 | 0
2025-03-07 | 9 | 2143.3008 | 553.2254 | 20.3893 | 103.1932 | 6016.7991 | 113.6231 | 6111.2156 | 0 | 0
2025-03-07 | 10 | 2301.0205 | 553.2254 | 20.3893 | 103.1932 | 6016.7991 | 113.6231 | 6111.2156 | 0 | 0
2025-03-07 | 11 | 2325.7828 | 553.2254 | 20.3893 | 103.1932 | 6016.7991 | 113.6231 | 6111.2156 | 0 | 0
2025-03-07 | 12 | 2377.5503 | 553.2254 | 20.3893 | 103.1932 | 6016.7991 | 113.6231 | 6111.2156 | 0 | 0
2025-03-07 | 13 | 2428.2497 | 553.2254 | 20.3893 | 103.1932 | 6016.7991 | 113.6231 | 6111.2156 | 0 | 0
2025-03-07 | 14 | 2426.3567 | 553.2254 | 20.3893 | 103.1932 | 6016.7991 | 113.6231 | 6111.2156 | 0 | 0
2025-03-07 | 15 | 2474.3286 | 553.2254 | 20.3893 | 103.1932 | 6016.7991 | 113.6231 | 6111.2156 | 0 | 0
2025-03-07 | 16 | 2476.962 | 553.2254 | 20.3893 | 103.1932 | 6016.7991 | 113.6231 | 6111.2156 | 0 | 0
2025-03-07 | 17 | 2438.6734 | 553.2254 | 20.3893 | 103.1932 | 6016.7991 | 113.6231 | 6111.2156 | 0 | 0
2025-03-07 | 18 | 2589.6281 | 553.2254 | 20.3893 | 103.1932 | 6016.7991 | 113.6231 | 6111.2156 | 0 | 0
2025-03-07 | 19 | 2819.0399 | 553.2254 | 20.3893 | 103.1932 | 6016.7991 | 113.6231 | 6111.2156 | 0 | 0
2025-03-07 | 20 | 2834.0128 | 553.2254 | 20.3893 | 103.1932 | 6016.7991 | 113.6231 | 6111.2156 | 0 | 0
2025-03-07 | 21 | 2862.5543 | 553.2254 | 20.3893 | 103.1932 | 6016.7991 | 113.6231 | 6111.2156 | 0 | 0
2025-03-07 | 22 | 2773.2574 | 553.2254 | 20.3893 | 103.1932 | 6016.7991 | 113.6231 | 6111.2156 | 0 | 0
2025-03-07 | 23 | 2708.7704 | 553.2254 | 20.3893 | 103.1932 | 6016.7991 | 113.6231 | 6111.2156 | 0 | 0
2025-03-07 | 24 | 2480.9311 | 553.2254 | 20.3893 | 103.1932 | 6016.7991 | 113.6231 | 6111.2156 | 0 | 0
2025-03-08 | 1 | 2482.4377 | 551.5815 | 20.2777 | 102.6284 | 5998.9204 | 113.6231 | 6093.1409 | 0 | 0
2025-03-08 | 2 | 2529.4807 | 551.5815 | 20.2777 | 102.6284 | 5998.9204 | 113.6231 | 6093.1409 | 0 | 0
2025-03-08 | 3 | 2483.0474 | 551.5815 | 20.2777 | 102.6284 | 5998.9204 | 113.6231 | 6093.1409 | 0 | 0
2025-03-08 | 4 | 2431.9104 | 551.5815 | 20.2777 | 102.6284 | 5998.9204 | 113.6231 | 6093.1409 | 0 | 0
2025-03-08 | 5 | 2482.784 | 551.5815 | 20.2777 | 102.6284 | 5998.9204 | 113.6231 | 6093.1409 | 0 | 0
2025-03-08 | 6 | 2415.5774 | 551.5815 | 20.2777 | 102.6284 | 5998.9204 | 113.6231 | 6093.1409 | 0 | 0
2025-03-08 | 7 | 2557.4763 | 551.5815 | 20.2777 | 102.6284 | 5998.9204 | 113.6231 | 6093.1409 | 0 | 0
2025-03-08 | 8 | 2496.5651 | 551.5815 | 20.2777 | 102.6284 | 5998.9204 | 113.6231 | 6093.1409 | 0 | 0
2025-03-08 | 9 | 2430.0491 | 551.5815 | 20.2777 | 102.6284 | 5998.9204 | 113.6231 | 6093.1409 | 0 | 0
2025-03-08 | 10 | 2814.6434 | 551.5815 | 20.2777 | 102.6284 | 5998.9204 | 113.6231 | 6093.1409 | 0 | 0
2025-03-08 | 11 | 2383.7473 | 551.5815 | 20.2777 | 102.6284 | 5998.9204 | 113.6231 | 6093.1409 | 0 | 0
2025-03-08 | 12 | 2378.5816 | 551.5815 | 20.2777 | 102.6284 | 5998.9204 | 113.6231 | 6093.1409 | 0 | 0
2025-03-08 | 13 | 2430.1415 | 551.5815 | 20.2777 | 102.6284 | 5998.9204 | 113.6231 | 6093.1409 | 0 | 0
2025-03-08 | 14 | 2482.7464 | 551.5815 | 20.2777 | 102.6284 | 5998.9204 | 113.6231 | 6093.1409 | 0 | 0
2025-03-08 | 15 | 2429.0233 | 551.5815 | 20.2777 | 102.6284 | 5998.9204 | 113.6231 | 6093.1409 | 0 | 0
2025-03-08 | 16 | 2129.368 | 551.5815 | 20.2777 | 102.6284 | 5998.9204 | 113.6231 | 6093.1409 | 0 | 0
2025-03-08 | 17 | 2139.957 | 551.5815 | 20.2777 | 102.6284 | 5998.9204 | 113.6231 | 6093.1409 | 0 | 0
2025-03-08 | 18 | 2361.2141 | 551.5815 | 20.2777 | 102.6284 | 5998.9204 | 113.6231 | 6093.1409 | 0 | 0
2025-03-08 | 19 | 2707.5928 | 551.5815 | 20.2777 | 102.6284 | 5998.9204 | 113.6231 | 6093.1409 | 0 | 0
2025-03-08 | 20 | 2766.4247 | 551.5815 | 20.2777 | 102.6284 | 5998.9204 | 113.6231 | 6093.1409 | 0 | 0
2025-03-08 | 21 | 2767.4949 | 551.5815 | 20.2777 | 102.6284 | 5998.9204 | 113.6231 | 6093.1409 | 0 | 0
2025-03-08 | 22 | 2641.5193 | 551.5815 | 20.2777 | 102.6284 | 5998.9204 | 113.6231 | 6093.1409 | 0 | 0
2025-03-08 | 23 | 2516.718 | 551.5815 | 20.2777 | 102.6284 | 5998.9204 | 113.6231 | 6093.1409 | 0 | 0
2025-03-08 | 24 | 2238.6742 | 551.5815 | 20.2777 | 102.6284 | 5998.9204 | 113.6231 | 6093.1409 | 0 | 0
2025-03-09 | 1 | 2164.0122 | 551.1701 | 20.2777 | 102.6284 | 5994.4455 | 113.6231 | 6088.7555 | 0 | 0
2025-03-09 | 2 | 2410.543 | 551.1701 | 20.2777 | 102.6284 | 5994.4455 | 113.6231 | 6088.7555 | 0 | 0
2025-03-09 | 3 | 2161.2987 | 551.1701 | 20.2777 | 102.6284 | 5994.4455 | 113.6231 | 6088.7555 | 0 | 0
2025-03-09 | 4 | 2111.5215 | 551.1701 | 20.2777 | 102.6284 | 5994.4455 | 113.6231 | 6088.7555 | 0 | 0
2025-03-09 | 5 | 2110.7732 | 551.1701 | 20.2777 | 102.6284 | 5994.4455 | 113.6231 | 6088.7555 | 0 | 0
2025-03-09 | 6 | 2138.2274 | 551.1701 | 20.2777 | 102.6284 | 5994.4455 | 113.6231 | 6088.7555 | 0 | 0
2025-03-09 | 7 | 2181.8488 | 551.1701 | 20.2777 | 102.6284 | 5994.4455 | 113.6231 | 6088.7555 | 0 | 0
2025-03-09 | 8 | 2137.013 | 551.1701 | 20.2777 | 102.6284 | 5994.4455 | 113.6231 | 6088.7555 | 0 | 0
2025-03-09 | 9 | 2091.1862 | 551.1701 | 20.2777 | 102.6284 | 5994.4455 | 113.6231 | 6088.7555 | 0 | 0
2025-03-09 | 10 | 1972.7962 | 551.1701 | 20.2777 | 102.6284 | 5994.4455 | 113.6231 | 6088.7555 | 0 | 0
2025-03-09 | 11 | 2007.4509 | 551.1701 | 20.2777 | 102.6284 | 5994.4455 | 113.6231 | 6088.7555 | 0 | 0
2025-03-09 | 12 | 2045.9853 | 551.1701 | 20.2777 | 102.6284 | 5994.4455 | 113.6231 | 6088.7555 | 0 | 0
2025-03-09 | 13 | 2061.9308 | 551.1701 | 20.2777 | 102.6284 | 5994.4455 | 113.6231 | 6088.7555 | 0 | 0
2025-03-09 | 14 | 2062.2953 | 551.1701 | 20.2777 | 102.6284 | 5994.4455 | 113.6231 | 6088.7555 | 0 | 0
2025-03-09 | 15 | 2077.2899 | 551.1701 | 20.2777 | 102.6284 | 5994.4455 | 113.6231 | 6088.7555 | 0 | 0
2025-03-09 | 16 | 2155.5422 | 551.1701 | 20.2777 | 102.6284 | 5994.4455 | 113.6231 | 6088.7555 | 0 | 0
2025-03-09 | 17 | 2215.319 | 551.1701 | 20.2777 | 102.6284 | 5994.4455 | 113.6231 | 6088.7555 | 0 | 0
2025-03-09 | 18 | 2556.1376 | 551.1701 | 20.2777 | 102.6284 | 5994.4455 | 113.6231 | 6088.7555 | 0 | 0
2025-03-09 | 19 | 2774.7391 | 551.1701 | 20.2777 | 102.6284 | 5994.4455 | 113.6231 | 6088.7555 | 0 | 0
2025-03-09 | 20 | 2767.0543 | 551.1701 | 20.2777 | 102.6284 | 5994.4455 | 113.6231 | 6088.7555 | 0 | 0
2025-03-09 | 21 | 2782.8217 | 551.1701 | 20.2777 | 102.6284 | 5994.4455 | 113.6231 | 6088.7555 | 0 | 0
2025-03-09 | 22 | 2761.0691 | 551.1701 | 20.2777 | 102.6284 | 5994.4455 | 113.6231 | 6088.7555 | 0 | 0
2025-03-09 | 23 | 2709.7155 | 551.1701 | 20.2777 | 102.6284 | 5994.4455 | 113.6231 | 6088.7555 | 0 | 0
2025-03-09 | 24 | 2468.9473 | 551.1701 | 20.2777 | 102.6284 | 5994.4455 | 113.6231 | 6088.7555 | 0 | 0
2025-03-10 | 1 | 2717.8784 | 550.7586 | 20.2777 | 102.6284 | 5989.9707 | 113.6231 | 6084.3702 | 0 | 0
2025-03-10 | 2 | 2656.5907 | 550.7586 | 20.2777 | 102.6284 | 5989.9707 | 113.6231 | 6084.3702 | 0 | 0
2025-03-10 | 3 | 2554.0873 | 550.7586 | 20.2777 | 102.6284 | 5989.9707 | 113.6231 | 6084.3702 | 0 | 0
2025-03-10 | 4 | 2500.1488 | 550.7586 | 20.2777 | 102.6284 | 5989.9707 | 113.6231 | 6084.3702 | 0 | 0
2025-03-10 | 5 | 2528.927 | 550.7586 | 20.2777 | 102.6284 | 5989.9707 | 113.6231 | 6084.3702 | 0 | 0
2025-03-10 | 6 | 2714.5332 | 550.7586 | 20.2777 | 102.6284 | 5989.9707 | 113.6231 | 6084.3702 | 0 | 0
2025-03-10 | 7 | 2786.806 | 550.7586 | 20.2777 | 102.6284 | 5989.9707 | 113.6231 | 6084.3702 | 0 | 0
2025-03-10 | 8 | 2720.2738 | 550.7586 | 20.2777 | 102.6284 | 5989.9707 | 113.6231 | 6084.3702 | 0 | 0
2025-03-10 | 9 | 2532.2691 | 550.7586 | 20.2777 | 102.6284 | 5989.9707 | 113.6231 | 6084.3702 | 0 | 0
2025-03-10 | 10 | 2458.9015 | 550.7586 | 20.2777 | 102.6284 | 5989.9707 | 113.6231 | 6084.3702 | 0 | 0
2025-03-10 | 11 | 2527.7627 | 550.7586 | 20.2777 | 102.6284 | 5989.9707 | 113.6231 | 6084.3702 | 0 | 0
2025-03-10 | 12 | 2580.732 | 550.7586 | 20.2777 | 102.6284 | 5989.9707 | 113.6231 | 6084.3702 | 0 | 0
2025-03-10 | 13 | 2654.1487 | 550.7586 | 20.2777 | 102.6284 | 5989.9707 | 113.6231 | 6084.3702 | 0 | 0
2025-03-10 | 14 | 2584.4668 | 550.7586 | 20.2777 | 102.6284 | 5989.9707 | 113.6231 | 6084.3702 | 0 | 0
2025-03-10 | 15 | 2568.4121 | 550.7586 | 20.2777 | 102.6284 | 5989.9707 | 113.6231 | 6084.3702 | 0 | 0
2025-03-10 | 16 | 2573.7103 | 550.7586 | 20.2777 | 102.6284 | 5989.9707 | 113.6231 | 6084.3702 | 0 | 0
2025-03-10 | 17 | 2684.3453 | 550.7586 | 20.2777 | 102.6284 | 5989.9707 | 113.6231 | 6084.3702 | 0 | 0
2025-03-10 | 18 | 2813.2411 | 550.7586 | 20.2777 | 102.6284 | 5989.9707 | 113.6231 | 6084.3702 | 0 | 0
2025-03-10 | 19 | 2912.2555 | 550.7586 | 20.2777 | 102.6284 | 5989.9707 | 113.6231 | 6084.3702 | 0 | 0
2025-03-10 | 20 | 2940.6246 | 550.7586 | 20.2777 | 102.6284 | 5989.9707 | 113.6231 | 6084.3702 | 0 | 0
2025-03-10 | 21 | 2892.3128 | 550.7586 | 20.2777 | 102.6284 | 5989.9707 | 113.6231 | 6084.3702 | 0 | 0
2025-03-10 | 22 | 2836.1692 | 550.7586 | 20.2777 | 102.6284 | 5989.9707 | 113.6231 | 6084.3702 | 0 | 0
2025-03-10 | 23 | 2820.3686 | 550.7586 | 20.2777 | 102.6284 | 5989.9707 | 113.6231 | 6084.3702 | 0 | 0
2025-03-10 | 24 | 2737.4649 | 550.7586 | 20.2777 | 102.6284 | 5989.9707 | 113.6231 | 6084.3702 | 0 | 0
2025-03-11 | 1 | 2460.4857 | 546.9265 | 20.283 | 102.6552 | 5948.2931 | 113.6231 | 6043.5525 | 0 | 0
2025-03-11 | 2 | 2463.9385 | 546.9265 | 20.283 | 102.6552 | 5948.2931 | 113.6231 | 6043.5525 | 0 | 0
2025-03-11 | 3 | 2708.2353 | 546.9265 | 20.283 | 102.6552 | 5948.2931 | 113.6231 | 6043.5525 | 0 | 0
2025-03-11 | 4 | 2552.1853 | 546.9265 | 20.283 | 102.6552 | 5948.2931 | 113.6231 | 6043.5525 | 0 | 0
2025-03-11 | 5 | 2707.8856 | 546.9265 | 20.283 | 102.6552 | 5948.2931 | 113.6231 | 6043.5525 | 0 | 0
2025-03-11 | 6 | 2467.4412 | 546.9265 | 20.283 | 102.6552 | 5948.2931 | 113.6231 | 6043.5525 | 0 | 0
2025-03-11 | 7 | 2761.6365 | 546.9265 | 20.283 | 102.6552 | 5948.2931 | 113.6231 | 6043.5525 | 0 | 0
2025-03-11 | 8 | 2718.2855 | 546.9265 | 20.283 | 102.6552 | 5948.2931 | 113.6231 | 6043.5525 | 0 | 0
2025-03-11 | 9 | 2427.2162 | 546.9265 | 20.283 | 102.6552 | 5948.2931 | 113.6231 | 6043.5525 | 0 | 0
2025-03-11 | 10 | 2466.441 | 546.9265 | 20.283 | 102.6552 | 5948.2931 | 113.6231 | 6043.5525 | 0 | 0
2025-03-11 | 11 | 2588.4739 | 546.9265 | 20.283 | 102.6552 | 5948.2931 | 113.6231 | 6043.5525 | 0 | 0
2025-03-11 | 12 | 2563.3146 | 546.9265 | 20.283 | 102.6552 | 5948.2931 | 113.6231 | 6043.5525 | 0 | 0
2025-03-11 | 13 | 2521.1913 | 546.9265 | 20.283 | 102.6552 | 5948.2931 | 113.6231 | 6043.5525 | 0 | 0
2025-03-11 | 14 | 2472.329 | 546.9265 | 20.283 | 102.6552 | 5948.2931 | 113.6231 | 6043.5525 | 0 | 0
2025-03-11 | 15 | 2466.7254 | 546.9265 | 20.283 | 102.6552 | 5948.2931 | 113.6231 | 6043.5525 | 0 | 0
2025-03-11 | 16 | 2517.5962 | 546.9265 | 20.283 | 102.6552 | 5948.2931 | 113.6231 | 6043.5525 | 0 | 0
2025-03-11 | 17 | 2679.14 | 546.9265 | 20.283 | 102.6552 | 5948.2931 | 113.6231 | 6043.5525 | 0 | 0
2025-03-11 | 18 | 2811.0511 | 546.9265 | 20.283 | 102.6552 | 5948.2931 | 113.6231 | 6043.5525 | 0 | 0
2025-03-11 | 19 | 2897.0549 | 546.9265 | 20.283 | 102.6552 | 5948.2931 | 113.6231 | 6043.5525 | 0 | 0
2025-03-11 | 20 | 2906.3802 | 546.9265 | 20.283 | 102.6552 | 5948.2931 | 113.6231 | 6043.5525 | 0 | 0
2025-03-11 | 21 | 2837.4467 | 546.9265 | 20.283 | 102.6552 | 5948.2931 | 113.6231 | 6043.5525 | 0 | 0
2025-03-11 | 22 | 2818.1799 | 546.9265 | 20.283 | 102.6552 | 5948.2931 | 113.6231 | 6043.5525 | 0 | 0
2025-03-11 | 23 | 2764.0046 | 546.9265 | 20.283 | 102.6552 | 5948.2931 | 113.6231 | 6043.5525 | 0 | 0
2025-03-11 | 24 | 2599.5644 | 546.9265 | 20.283 | 102.6552 | 5948.2931 | 113.6231 | 6043.5525 | 0 | 0
2025-03-12 | 1 | 2750.2091 | 548.7042 | 20.2922 | 102.7018 | 5967.6274 | 113.6231 | 6062.5457 | 0 | 0
2025-03-12 | 2 | 2749.4697 | 548.7042 | 20.2922 | 102.7018 | 5967.6274 | 113.6231 | 6062.5457 | 0 | 0
2025-03-12 | 3 | 2570.4428 | 548.7042 | 20.2922 | 102.7018 | 5967.6274 | 113.6231 | 6062.5457 | 0 | 0
2025-03-12 | 4 | 2518.5735 | 548.7042 | 20.2922 | 102.7018 | 5967.6274 | 113.6231 | 6062.5457 | 0 | 0
2025-03-12 | 5 | 2485.1946 | 548.7042 | 20.2922 | 102.7018 | 5967.6274 | 113.6231 | 6062.5457 | 0 | 0
2025-03-12 | 6 | 2788.7949 | 548.7042 | 20.2922 | 102.7018 | 5967.6274 | 113.6231 | 6062.5457 | 0 | 0
2025-03-12 | 7 | 2892.3168 | 548.7042 | 20.2922 | 102.7018 | 5967.6274 | 113.6231 | 6062.5457 | 0 | 0
2025-03-12 | 8 | 2796.6808 | 548.7042 | 20.2922 | 102.7018 | 5967.6274 | 113.6231 | 6062.5457 | 0 | 0
2025-03-12 | 9 | 2567.3465 | 548.7042 | 20.2922 | 102.7018 | 5967.6274 | 113.6231 | 6062.5457 | 0 | 0
2025-03-12 | 10 | 2655.3974 | 548.7042 | 20.2922 | 102.7018 | 5967.6274 | 113.6231 | 6062.5457 | 0 | 0
2025-03-12 | 11 | 2475.528 | 548.7042 | 20.2922 | 102.7018 | 5967.6274 | 113.6231 | 6062.5457 | 0 | 0
2025-03-12 | 12 | 2218.5482 | 548.7042 | 20.2922 | 102.7018 | 5967.6274 | 113.6231 | 6062.5457 | 0 | 0
2025-03-12 | 13 | 2244.6216 | 548.7042 | 20.2922 | 102.7018 | 5967.6274 | 113.6231 | 6062.5457 | 0 | 0
2025-03-12 | 14 | 2452.7755 | 548.7042 | 20.2922 | 102.7018 | 5967.6274 | 113.6231 | 6062.5457 | 0 | 0
2025-03-12 | 15 | 2480.6677 | 548.7042 | 20.2922 | 102.7018 | 5967.6274 | 113.6231 | 6062.5457 | 0 | 0
2025-03-12 | 16 | 2536.4804 | 548.7042 | 20.2922 | 102.7018 | 5967.6274 | 113.6231 | 6062.5457 | 0 | 0
2025-03-12 | 17 | 2805.3738 | 548.7042 | 20.2922 | 102.7018 | 5967.6274 | 113.6231 | 6062.5457 | 0 | 0
2025-03-12 | 18 | 2964.0639 | 548.7042 | 20.2922 | 102.7018 | 5967.6274 | 113.6231 | 6062.5457 | 0 | 0
2025-03-12 | 19 | 3228.3937 | 548.7042 | 20.2922 | 102.7018 | 5967.6274 | 113.6231 | 6062.5457 | 0 | 0
2025-03-12 | 20 | 3272.6251 | 548.7042 | 20.2922 | 102.7018 | 5967.6274 | 113.6231 | 6062.5457 | 0 | 0
2025-03-12 | 21 | 3305.3578 | 548.7042 | 20.2922 | 102.7018 | 5967.6274 | 113.6231 | 6062.5457 | 0 | 0
2025-03-12 | 22 | 3215.1805 | 548.7042 | 20.2922 | 102.7018 | 5967.6274 | 113.6231 | 6062.5457 | 0 | 0
2025-03-12 | 23 | 2974.8189 | 548.7042 | 20.2922 | 102.7018 | 5967.6274 | 113.6231 | 6062.5457 | 0 | 0
2025-03-12 | 24 | 2885.1983 | 548.7042 | 20.2922 | 102.7018 | 5967.6274 | 113.6231 | 6062.5457 | 0 | 0
2025-03-13 | 1 | 2699.1121 | 548.8019 | 20.3388 | 102.9376 | 5968.6902 | 113.6231 | 6063.8183 | 0 | 0
2025-03-13 | 2 | 2466.3062 | 548.8019 | 20.3388 | 102.9376 | 5968.6902 | 113.6231 | 6063.8183 | 0 | 0
2025-03-13 | 3 | 2516.3403 | 548.8019 | 20.3388 | 102.9376 | 5968.6902 | 113.6231 | 6063.8183 | 0 | 0
2025-03-13 | 4 | 2463.0922 | 548.8019 | 20.3388 | 102.9376 | 5968.6902 | 113.6231 | 6063.8183 | 0 | 0
2025-03-13 | 5 | 2424.1694 | 548.8019 | 20.3388 | 102.9376 | 5968.6902 | 113.6231 | 6063.8183 | 0 | 0
2025-03-13 | 6 | 2519.3089 | 548.8019 | 20.3388 | 102.9376 | 5968.6902 | 113.6231 | 6063.8183 | 0 | 0
2025-03-13 | 7 | 2789.3238 | 548.8019 | 20.3388 | 102.9376 | 5968.6902 | 113.6231 | 6063.8183 | 0 | 0
2025-03-13 | 8 | 2819.4498 | 548.8019 | 20.3388 | 102.9376 | 5968.6902 | 113.6231 | 6063.8183 | 0 | 0
2025-03-13 | 9 | 2565.8348 | 548.8019 | 20.3388 | 102.9376 | 5968.6902 | 113.6231 | 6063.8183 | 0 | 0
2025-03-13 | 10 | 2708.1875 | 548.8019 | 20.3388 | 102.9376 | 5968.6902 | 113.6231 | 6063.8183 | 0 | 0
2025-03-13 | 11 | 3024.3325 | 548.8019 | 20.3388 | 102.9376 | 5968.6902 | 113.6231 | 6063.8183 | 0 | 0
2025-03-13 | 12 | 2435.2884 | 548.8019 | 20.3388 | 102.9376 | 5968.6902 | 113.6231 | 6063.8183 | 0 | 0
2025-03-13 | 13 | 2467.4766 | 548.8019 | 20.3388 | 102.9376 | 5968.6902 | 113.6231 | 6063.8183 | 0 | 0
2025-03-13 | 14 | 2497.8069 | 548.8019 | 20.3388 | 102.9376 | 5968.6902 | 113.6231 | 6063.8183 | 0 | 0
2025-03-13 | 15 | 2497.2656 | 548.8019 | 20.3388 | 102.9376 | 5968.6902 | 113.6231 | 6063.8183 | 0 | 0
2025-03-13 | 16 | 2490.4109 | 548.8019 | 20.3388 | 102.9376 | 5968.6902 | 113.6231 | 6063.8183 | 0 | 0
2025-03-13 | 17 | 2604.2514 | 548.8019 | 20.3388 | 102.9376 | 5968.6902 | 113.6231 | 6063.8183 | 0 | 0
2025-03-13 | 18 | 2780.2073 | 548.8019 | 20.3388 | 102.9376 | 5968.6902 | 113.6231 | 6063.8183 | 0 | 0
2025-03-13 | 19 | 3036.7914 | 548.8019 | 20.3388 | 102.9376 | 5968.6902 | 113.6231 | 6063.8183 | 0 | 0
2025-03-13 | 20 | 3137.0057 | 548.8019 | 20.3388 | 102.9376 | 5968.6902 | 113.6231 | 6063.8183 | 0 | 0
2025-03-13 | 21 | 3153.7284 | 548.8019 | 20.3388 | 102.9376 | 5968.6902 | 113.6231 | 6063.8183 | 0 | 0
2025-03-13 | 22 | 3030.3448 | 548.8019 | 20.3388 | 102.9376 | 5968.6902 | 113.6231 | 6063.8183 | 0 | 0
2025-03-13 | 23 | 2997.2237 | 548.8019 | 20.3388 | 102.9376 | 5968.6902 | 113.6231 | 6063.8183 | 0 | 0
2025-03-13 | 24 | 2857.7474 | 548.8019 | 20.3388 | 102.9376 | 5968.6902 | 113.6231 | 6063.8183 | 0 | 0
2025-03-14 | 1 | 2605.5989 | 542.1917 | 20.1828 | 102.1481 | 5896.7979 | 113.6231 | 5992.5902 | 0 | 0
2025-03-14 | 2 | 2497.1497 | 542.1917 | 20.1828 | 102.1481 | 5896.7979 | 113.6231 | 5992.5902 | 0 | 0
2025-03-14 | 3 | 2601.6129 | 542.1917 | 20.1828 | 102.1481 | 5896.7979 | 113.6231 | 5992.5902 | 0 | 0
2025-03-14 | 4 | 2525.6394 | 542.1917 | 20.1828 | 102.1481 | 5896.7979 | 113.6231 | 5992.5902 | 0 | 0
2025-03-14 | 5 | 2601.3777 | 542.1917 | 20.1828 | 102.1481 | 5896.7979 | 113.6231 | 5992.5902 | 0 | 0
2025-03-14 | 6 | 2658.9624 | 542.1917 | 20.1828 | 102.1481 | 5896.7979 | 113.6231 | 5992.5902 | 0 | 0
2025-03-14 | 7 | 2707.5101 | 542.1917 | 20.1828 | 102.1481 | 5896.7979 | 113.6231 | 5992.5902 | 0 | 0
2025-03-14 | 8 | 2778.508 | 542.1917 | 20.1828 | 102.1481 | 5896.7979 | 113.6231 | 5992.5902 | 0 | 0
2025-03-14 | 9 | 2645.8635 | 542.1917 | 20.1828 | 102.1481 | 5896.7979 | 113.6231 | 5992.5902 | 0 | 0
2025-03-14 | 10 | 2670.1182 | 542.1917 | 20.1828 | 102.1481 | 5896.7979 | 113.6231 | 5992.5902 | 0 | 0
2025-03-14 | 11 | 2568.6187 | 542.1917 | 20.1828 | 102.1481 | 5896.7979 | 113.6231 | 5992.5902 | 0 | 0
2025-03-14 | 12 | 2663.3802 | 542.1917 | 20.1828 | 102.1481 | 5896.7979 | 113.6231 | 5992.5902 | 0 | 0
2025-03-14 | 13 | 2659.67 | 542.1917 | 20.1828 | 102.1481 | 5896.7979 | 113.6231 | 5992.5902 | 0 | 0
2025-03-14 | 14 | 2568.6211 | 542.1917 | 20.1828 | 102.1481 | 5896.7979 | 113.6231 | 5992.5902 | 0 | 0
2025-03-14 | 15 | 2700.9391 | 542.1917 | 20.1828 | 102.1481 | 5896.7979 | 113.6231 | 5992.5902 | 0 | 0
2025-03-14 | 16 | 2795.3922 | 542.1917 | 20.1828 | 102.1481 | 5896.7979 | 113.6231 | 5992.5902 | 0 | 0
2025-03-14 | 17 | 2785.4716 | 542.1917 | 20.1828 | 102.1481 | 5896.7979 | 113.6231 | 5992.5902 | 0 | 0
2025-03-14 | 18 | 2977.6615 | 542.1917 | 20.1828 | 102.1481 | 5896.7979 | 113.6231 | 5992.5902 | 0 | 0
2025-03-14 | 19 | 3141.0461 | 542.1917 | 20.1828 | 102.1481 | 5896.7979 | 113.6231 | 5992.5902 | 0 | 0
2025-03-14 | 20 | 3137.8393 | 542.1917 | 20.1828 | 102.1481 | 5896.7979 | 113.6231 | 5992.5902 | 0 | 0
2025-03-14 | 21 | 3209.408 | 542.1917 | 20.1828 | 102.1481 | 5896.7979 | 113.6231 | 5992.5902 | 0 | 0
2025-03-14 | 22 | 3137.6706 | 542.1917 | 20.1828 | 102.1481 | 5896.7979 | 113.6231 | 5992.5902 | 0 | 0
2025-03-14 | 23 | 3005.551 | 542.1917 | 20.1828 | 102.1481 | 5896.7979 | 113.6231 | 5992.5902 | 0 | 0
2025-03-14 | 24 | 2974.0006 | 542.1917 | 20.1828 | 102.1481 | 5896.7979 | 113.6231 | 5992.5902 | 0 | 0
2025-03-15 | 1 | 2904.0577 | 542.2621 | 20.0848 | 101.6521 | 5897.5638 | 113.6231 | 5992.8547 | 0 | 0
2025-03-15 | 2 | 2766.8708 | 542.2621 | 20.0848 | 101.6521 | 5897.5638 | 113.6231 | 5992.8547 | 0 | 0
2025-03-15 | 3 | 2589.5704 | 542.2621 | 20.0848 | 101.6521 | 5897.5638 | 113.6231 | 5992.8547 | 0 | 0
2025-03-15 | 4 | 2782.7556 | 542.2621 | 20.0848 | 101.6521 | 5897.5638 | 113.6231 | 5992.8547 | 0 | 0
2025-03-15 | 5 | 2809.381 | 542.2621 | 20.0848 | 101.6521 | 5897.5638 | 113.6231 | 5992.8547 | 0 | 0
2025-03-15 | 6 | 2721.9572 | 542.2621 | 20.0848 | 101.6521 | 5897.5638 | 113.6231 | 5992.8547 | 0 | 0
2025-03-15 | 7 | 2726.86 | 542.2621 | 20.0848 | 101.6521 | 5897.5638 | 113.6231 | 5992.8547 | 0 | 0
2025-03-15 | 8 | 3011.8749 | 542.2621 | 20.0848 | 101.6521 | 5897.5638 | 113.6231 | 5992.8547 | 0 | 0
2025-03-15 | 9 | 2643.8328 | 542.2621 | 20.0848 | 101.6521 | 5897.5638 | 113.6231 | 5992.8547 | 0 | 0
2025-03-15 | 10 | 2755.4967 | 542.2621 | 20.0848 | 101.6521 | 5897.5638 | 113.6231 | 5992.8547 | 0 | 0
2025-03-15 | 11 | 2679.3718 | 542.2621 | 20.0848 | 101.6521 | 5897.5638 | 113.6231 | 5992.8547 | 0 | 0
2025-03-15 | 12 | 2691.9174 | 542.2621 | 20.0848 | 101.6521 | 5897.5638 | 113.6231 | 5992.8547 | 0 | 0
2025-03-15 | 13 | 2696.1761 | 542.2621 | 20.0848 | 101.6521 | 5897.5638 | 113.6231 | 5992.8547 | 0 | 0
2025-03-15 | 14 | 2747.4424 | 542.2621 | 20.0848 | 101.6521 | 5897.5638 | 113.6231 | 5992.8547 | 0 | 0
2025-03-15 | 15 | 2687.0075 | 542.2621 | 20.0848 | 101.6521 | 5897.5638 | 113.6231 | 5992.8547 | 0 | 0
2025-03-15 | 16 | 2617.4361 | 542.2621 | 20.0848 | 101.6521 | 5897.5638 | 113.6231 | 5992.8547 | 0 | 0
2025-03-15 | 17 | 2934.3228 | 542.2621 | 20.0848 | 101.6521 | 5897.5638 | 113.6231 | 5992.8547 | 0 | 0
2025-03-15 | 18 | 3211.7915 | 542.2621 | 20.0848 | 101.6521 | 5897.5638 | 113.6231 | 5992.8547 | 0 | 0
2025-03-15 | 19 | 3341.4047 | 542.2621 | 20.0848 | 101.6521 | 5897.5638 | 113.6231 | 5992.8547 | 0 | 0
2025-03-15 | 20 | 3199.0142 | 542.2621 | 20.0848 | 101.6521 | 5897.5638 | 113.6231 | 5992.8547 | 0 | 0
2025-03-15 | 21 | 3007.3514 | 542.2621 | 20.0848 | 101.6521 | 5897.5638 | 113.6231 | 5992.8547 | 0 | 0
2025-03-15 | 22 | 2874.2575 | 542.2621 | 20.0848 | 101.6521 | 5897.5638 | 113.6231 | 5992.8547 | 0 | 0
2025-03-15 | 23 | 2956.9627 | 542.2621 | 20.0848 | 101.6521 | 5897.5638 | 113.6231 | 5992.8547 | 0 | 0
2025-03-15 | 24 | 2934.437 | 542.2621 | 20.0848 | 101.6521 | 5897.5638 | 113.6231 | 5992.8547 | 0 | 0
2025-03-16 | 1 | 2723.8051 | 541.8619 | 20.0848 | 101.6521 | 5893.2116 | 113.6231 | 5988.5895 | 0 | 0
2025-03-16 | 2 | 2657.3916 | 541.8619 | 20.0848 | 101.6521 | 5893.2116 | 113.6231 | 5988.5895 | 0 | 0
2025-03-16 | 3 | 2494.8112 | 541.8619 | 20.0848 | 101.6521 | 5893.2116 | 113.6231 | 5988.5895 | 0 | 0
2025-03-16 | 4 | 2518.6196 | 541.8619 | 20.0848 | 101.6521 | 5893.2116 | 113.6231 | 5988.5895 | 0 | 0
2025-03-16 | 5 | 2452.2533 | 541.8619 | 20.0848 | 101.6521 | 5893.2116 | 113.6231 | 5988.5895 | 0 | 0
2025-03-16 | 6 | 2433.5794 | 541.8619 | 20.0848 | 101.6521 | 5893.2116 | 113.6231 | 5988.5895 | 0 | 0
2025-03-16 | 7 | 2475.2109 | 541.8619 | 20.0848 | 101.6521 | 5893.2116 | 113.6231 | 5988.5895 | 0 | 0
2025-03-16 | 8 | 2440.877 | 541.8619 | 20.0848 | 101.6521 | 5893.2116 | 113.6231 | 5988.5895 | 0 | 0
2025-03-16 | 9 | 2145.9565 | 541.8619 | 20.0848 | 101.6521 | 5893.2116 | 113.6231 | 5988.5895 | 0 | 0
2025-03-16 | 10 | 2062.9706 | 541.8619 | 20.0848 | 101.6521 | 5893.2116 | 113.6231 | 5988.5895 | 0 | 0
2025-03-16 | 11 | 2093.3859 | 541.8619 | 20.0848 | 101.6521 | 5893.2116 | 113.6231 | 5988.5895 | 0 | 0
2025-03-16 | 12 | 2099.8468 | 541.8619 | 20.0848 | 101.6521 | 5893.2116 | 113.6231 | 5988.5895 | 0 | 0
2025-03-16 | 13 | 2132.7443 | 541.8619 | 20.0848 | 101.6521 | 5893.2116 | 113.6231 | 5988.5895 | 0 | 0
2025-03-16 | 14 | 2427.7508 | 541.8619 | 20.0848 | 101.6521 | 5893.2116 | 113.6231 | 5988.5895 | 0 | 0
2025-03-16 | 15 | 2518.7034 | 541.8619 | 20.0848 | 101.6521 | 5893.2116 | 113.6231 | 5988.5895 | 0 | 0
2025-03-16 | 16 | 2412.1748 | 541.8619 | 20.0848 | 101.6521 | 5893.2116 | 113.6231 | 5988.5895 | 0 | 0
2025-03-16 | 17 | 2481.8491 | 541.8619 | 20.0848 | 101.6521 | 5893.2116 | 113.6231 | 5988.5895 | 0 | 0
2025-03-16 | 18 | 2679.0852 | 541.8619 | 20.0848 | 101.6521 | 5893.2116 | 113.6231 | 5988.5895 | 0 | 0
2025-03-16 | 19 | 2863.1298 | 541.8619 | 20.0848 | 101.6521 | 5893.2116 | 113.6231 | 5988.5895 | 0 | 0
2025-03-16 | 20 | 2811.0856 | 541.8619 | 20.0848 | 101.6521 | 5893.2116 | 113.6231 | 5988.5895 | 0 | 0
2025-03-16 | 21 | 2872.9772 | 541.8619 | 20.0848 | 101.6521 | 5893.2116 | 113.6231 | 5988.5895 | 0 | 0
2025-03-16 | 22 | 2903.9039 | 541.8619 | 20.0848 | 101.6521 | 5893.2116 | 113.6231 | 5988.5895 | 0 | 0
2025-03-16 | 23 | 2742.1995 | 541.8619 | 20.0848 | 101.6521 | 5893.2116 | 113.6231 | 5988.5895 | 0 | 0
2025-03-16 | 24 | 2687.9679 | 541.8619 | 20.0848 | 101.6521 | 5893.2116 | 113.6231 | 5988.5895 | 0 | 0
2025-03-17 | 1 | 2689.601 | 541.4618 | 20.0848 | 101.6521 | 5888.8595 | 113.6231 | 5984.3244 | 0 | 0
2025-03-17 | 2 | 2759.7777 | 541.4618 | 20.0848 | 101.6521 | 5888.8595 | 113.6231 | 5984.3244 | 0 | 0
2025-03-17 | 3 | 2722.7725 | 541.4618 | 20.0848 | 101.6521 | 5888.8595 | 113.6231 | 5984.3244 | 0 | 0
2025-03-17 | 4 | 2663.7089 | 541.4618 | 20.0848 | 101.6521 | 5888.8595 | 113.6231 | 5984.3244 | 0 | 0
2025-03-17 | 5 | 2689.9158 | 541.4618 | 20.0848 | 101.6521 | 5888.8595 | 113.6231 | 5984.3244 | 0 | 0
2025-03-17 | 6 | 2717.6056 | 541.4618 | 20.0848 | 101.6521 | 5888.8595 | 113.6231 | 5984.3244 | 0 | 0
2025-03-17 | 7 | 2777.2611 | 541.4618 | 20.0848 | 101.6521 | 5888.8595 | 113.6231 | 5984.3244 | 0 | 0
2025-03-17 | 8 | 2716.4145 | 541.4618 | 20.0848 | 101.6521 | 5888.8595 | 113.6231 | 5984.3244 | 0 | 0
2025-03-17 | 9 | 2510.658 | 541.4618 | 20.0848 | 101.6521 | 5888.8595 | 113.6231 | 5984.3244 | 0 | 0
2025-03-17 | 10 | 2514.6591 | 541.4618 | 20.0848 | 101.6521 | 5888.8595 | 113.6231 | 5984.3244 | 0 | 0
2025-03-17 | 11 | 2469.3178 | 541.4618 | 20.0848 | 101.6521 | 5888.8595 | 113.6231 | 5984.3244 | 0 | 0
2025-03-17 | 12 | 2523.1737 | 541.4618 | 20.0848 | 101.6521 | 5888.8595 | 113.6231 | 5984.3244 | 0 | 0
2025-03-17 | 13 | 2449.4863 | 541.4618 | 20.0848 | 101.6521 | 5888.8595 | 113.6231 | 5984.3244 | 0 | 0
2025-03-17 | 14 | 2474.992 | 541.4618 | 20.0848 | 101.6521 | 5888.8595 | 113.6231 | 5984.3244 | 0 | 0
2025-03-17 | 15 | 2518.2584 | 541.4618 | 20.0848 | 101.6521 | 5888.8595 | 113.6231 | 5984.3244 | 0 | 0
2025-03-17 | 16 | 2479.3111 | 541.4618 | 20.0848 | 101.6521 | 5888.8595 | 113.6231 | 5984.3244 | 0 | 0
2025-03-17 | 17 | 2525.9692 | 541.4618 | 20.0848 | 101.6521 | 5888.8595 | 113.6231 | 5984.3244 | 0 | 0
2025-03-17 | 18 | 2715.3968 | 541.4618 | 20.0848 | 101.6521 | 5888.8595 | 113.6231 | 5984.3244 | 0 | 0
2025-03-17 | 19 | 2908.6871 | 541.4618 | 20.0848 | 101.6521 | 5888.8595 | 113.6231 | 5984.3244 | 0 | 0
2025-03-17 | 20 | 2895.4367 | 541.4618 | 20.0848 | 101.6521 | 5888.8595 | 113.6231 | 5984.3244 | 0 | 0
2025-03-17 | 21 | 2935.8584 | 541.4618 | 20.0848 | 101.6521 | 5888.8595 | 113.6231 | 5984.3244 | 0 | 0
2025-03-17 | 22 | 2882.0508 | 541.4618 | 20.0848 | 101.6521 | 5888.8595 | 113.6231 | 5984.3244 | 0 | 0
2025-03-17 | 23 | 2851.4066 | 541.4618 | 20.0848 | 101.6521 | 5888.8595 | 113.6231 | 5984.3244 | 0 | 0
2025-03-17 | 24 | 2708.1479 | 541.4618 | 20.0848 | 101.6521 | 5888.8595 | 113.6231 | 5984.3244 | 0 | 0
2025-03-18 | 1 | 2770.0667 | 546.6535 | 20.0848 | 101.6521 | 5945.3243 | 113.6231 | 6039.66 | 0 | 0
2025-03-18 | 2 | 2719.3271 | 546.6535 | 20.0848 | 101.6521 | 5945.3243 | 113.6231 | 6039.66 | 0 | 0
2025-03-18 | 3 | 2658.3994 | 546.6535 | 20.0848 | 101.6521 | 5945.3243 | 113.6231 | 6039.66 | 0 | 0
2025-03-18 | 4 | 2681.6538 | 546.6535 | 20.0848 | 101.6521 | 5945.3243 | 113.6231 | 6039.66 | 0 | 0
2025-03-18 | 5 | 2653.8851 | 546.6535 | 20.0848 | 101.6521 | 5945.3243 | 113.6231 | 6039.66 | 0 | 0
2025-03-18 | 6 | 2663.2598 | 546.6535 | 20.0848 | 101.6521 | 5945.3243 | 113.6231 | 6039.66 | 0 | 0
2025-03-18 | 7 | 2734.473 | 546.6535 | 20.0848 | 101.6521 | 5945.3243 | 113.6231 | 6039.66 | 0 | 0
2025-03-18 | 8 | 2698.108 | 546.6535 | 20.0848 | 101.6521 | 5945.3243 | 113.6231 | 6039.66 | 0 | 0
2025-03-18 | 9 | 2511.1316 | 546.6535 | 20.0848 | 101.6521 | 5945.3243 | 113.6231 | 6039.66 | 0 | 0
2025-03-18 | 10 | 2488.3996 | 546.6535 | 20.0848 | 101.6521 | 5945.3243 | 113.6231 | 6039.66 | 0 | 0
2025-03-18 | 11 | 2530.4283 | 546.6535 | 20.0848 | 101.6521 | 5945.3243 | 113.6231 | 6039.66 | 0 | 0
2025-03-18 | 12 | 2489.2359 | 546.6535 | 20.0848 | 101.6521 | 5945.3243 | 113.6231 | 6039.66 | 0 | 0
2025-03-18 | 13 | 2509.4675 | 546.6535 | 20.0848 | 101.6521 | 5945.3243 | 113.6231 | 6039.66 | 0 | 0
2025-03-18 | 14 | 2570.4577 | 546.6535 | 20.0848 | 101.6521 | 5945.3243 | 113.6231 | 6039.66 | 0 | 0
2025-03-18 | 15 | 2571.9152 | 546.6535 | 20.0848 | 101.6521 | 5945.3243 | 113.6231 | 6039.66 | 0 | 0
2025-03-18 | 16 | 2535.5501 | 546.6535 | 20.0848 | 101.6521 | 5945.3243 | 113.6231 | 6039.66 | 0 | 0
2025-03-18 | 17 | 2771.3348 | 546.6535 | 20.0848 | 101.6521 | 5945.3243 | 113.6231 | 6039.66 | 0 | 0
2025-03-18 | 18 | 2878.5616 | 546.6535 | 20.0848 | 101.6521 | 5945.3243 | 113.6231 | 6039.66 | 0 | 0
2025-03-18 | 19 | 2931.5834 | 546.6535 | 20.0848 | 101.6521 | 5945.3243 | 113.6231 | 6039.66 | 0 | 0
2025-03-18 | 20 | 3098.4044 | 546.6535 | 20.0848 | 101.6521 | 5945.3243 | 113.6231 | 6039.66 | 0 | 0
2025-03-18 | 21 | 2927.5657 | 546.6535 | 20.0848 | 101.6521 | 5945.3243 | 113.6231 | 6039.66 | 0 | 0
2025-03-18 | 22 | 2849.0878 | 546.6535 | 20.0848 | 101.6521 | 5945.3243 | 113.6231 | 6039.66 | 0 | 0
2025-03-18 | 23 | 2812.3207 | 546.6535 | 20.0848 | 101.6521 | 5945.3243 | 113.6231 | 6039.66 | 0 | 0
2025-03-18 | 24 | 2706.5965 | 546.6535 | 20.0848 | 101.6521 | 5945.3243 | 113.6231 | 6039.66 | 0 | 0
2025-03-19 | 1 | 2699.886 | 544.1398 | 19.8693 | 100.5614 | 5917.9856 | 113.6231 | 6011.7992 | 0 | 0
2025-03-19 | 2 | 2569.3938 | 544.1398 | 19.8693 | 100.5614 | 5917.9856 | 113.6231 | 6011.7992 | 0 | 0
2025-03-19 | 3 | 2581.5006 | 544.1398 | 19.8693 | 100.5614 | 5917.9856 | 113.6231 | 6011.7992 | 0 | 0
2025-03-19 | 4 | 2493.15 | 544.1398 | 19.8693 | 100.5614 | 5917.9856 | 113.6231 | 6011.7992 | 0 | 0
2025-03-19 | 5 | 2480.2159 | 544.1398 | 19.8693 | 100.5614 | 5917.9856 | 113.6231 | 6011.7992 | 0 | 0
2025-03-19 | 6 | 2580.5214 | 544.1398 | 19.8693 | 100.5614 | 5917.9856 | 113.6231 | 6011.7992 | 0 | 0
2025-03-19 | 7 | 2582.1995 | 544.1398 | 19.8693 | 100.5614 | 5917.9856 | 113.6231 | 6011.7992 | 0 | 0
2025-03-19 | 8 | 2470.5668 | 544.1398 | 19.8693 | 100.5614 | 5917.9856 | 113.6231 | 6011.7992 | 0 | 0
2025-03-19 | 9 | 2504.5485 | 544.1398 | 19.8693 | 100.5614 | 5917.9856 | 113.6231 | 6011.7992 | 0 | 0
2025-03-19 | 10 | 2220.6927 | 544.1398 | 19.8693 | 100.5614 | 5917.9856 | 113.6231 | 6011.7992 | 0 | 0
2025-03-19 | 11 | 1999.7575 | 544.1398 | 19.8693 | 100.5614 | 5917.9856 | 113.6231 | 6011.7992 | 0 | 0
2025-03-19 | 12 | 2076.9244 | 544.1398 | 19.8693 | 100.5614 | 5917.9856 | 113.6231 | 6011.7992 | 0 | 0
2025-03-19 | 13 | 2074.2478 | 544.1398 | 19.8693 | 100.5614 | 5917.9856 | 113.6231 | 6011.7992 | 0 | 0
2025-03-19 | 14 | 2392.8584 | 544.1398 | 19.8693 | 100.5614 | 5917.9856 | 113.6231 | 6011.7992 | 0 | 0
2025-03-19 | 15 | 2493.4005 | 544.1398 | 19.8693 | 100.5614 | 5917.9856 | 113.6231 | 6011.7992 | 0 | 0
2025-03-19 | 16 | 2540.6698 | 544.1398 | 19.8693 | 100.5614 | 5917.9856 | 113.6231 | 6011.7992 | 0 | 0
2025-03-19 | 17 | 2675.9374 | 544.1398 | 19.8693 | 100.5614 | 5917.9856 | 113.6231 | 6011.7992 | 0 | 0
2025-03-19 | 18 | 2879.7059 | 544.1398 | 19.8693 | 100.5614 | 5917.9856 | 113.6231 | 6011.7992 | 0 | 0
2025-03-19 | 19 | 3020.9356 | 544.1398 | 19.8693 | 100.5614 | 5917.9856 | 113.6231 | 6011.7992 | 0 | 0
2025-03-19 | 20 | 3090.6721 | 544.1398 | 19.8693 | 100.5614 | 5917.9856 | 113.6231 | 6011.7992 | 0 | 0
2025-03-19 | 21 | 3052.1153 | 544.1398 | 19.8693 | 100.5614 | 5917.9856 | 113.6231 | 6011.7992 | 0 | 0
2025-03-19 | 22 | 2989.7978 | 544.1398 | 19.8693 | 100.5614 | 5917.9856 | 113.6231 | 6011.7992 | 0 | 0
2025-03-19 | 23 | 2831.4668 | 544.1398 | 19.8693 | 100.5614 | 5917.9856 | 113.6231 | 6011.7992 | 0 | 0
2025-03-19 | 24 | 2828.5938 | 544.1398 | 19.8693 | 100.5614 | 5917.9856 | 113.6231 | 6011.7992 | 0 | 0
2025-03-20 | 1 | 2794.4413 | 547.2145 | 19.9845 | 101.1444 | 5951.4258 | 113.6231 | 6045.142 | 0 | 0
2025-03-20 | 2 | 2726.6677 | 547.2145 | 19.9845 | 101.1444 | 5951.4258 | 113.6231 | 6045.142 | 0 | 0
2025-03-20 | 3 | 2623.5296 | 547.2145 | 19.9845 | 101.1444 | 5951.4258 | 113.6231 | 6045.142 | 0 | 0
2025-03-20 | 4 | 2671.8102 | 547.2145 | 19.9845 | 101.1444 | 5951.4258 | 113.6231 | 6045.142 | 0 | 0
2025-03-20 | 5 | 2706.8591 | 547.2145 | 19.9845 | 101.1444 | 5951.4258 | 113.6231 | 6045.142 | 0 | 0
2025-03-20 | 6 | 2819.6504 | 547.2145 | 19.9845 | 101.1444 | 5951.4258 | 113.6231 | 6045.142 | 0 | 0
2025-03-20 | 7 | 2723.1097 | 547.2145 | 19.9845 | 101.1444 | 5951.4258 | 113.6231 | 6045.142 | 0 | 0
2025-03-20 | 8 | 2679.6831 | 547.2145 | 19.9845 | 101.1444 | 5951.4258 | 113.6231 | 6045.142 | 0 | 0
2025-03-20 | 9 | 2492.7536 | 547.2145 | 19.9845 | 101.1444 | 5951.4258 | 113.6231 | 6045.142 | 0 | 0
2025-03-20 | 10 | 2454.5122 | 547.2145 | 19.9845 | 101.1444 | 5951.4258 | 113.6231 | 6045.142 | 0 | 0
2025-03-20 | 11 | 2481.3974 | 547.2145 | 19.9845 | 101.1444 | 5951.4258 | 113.6231 | 6045.142 | 0 | 0
2025-03-20 | 12 | 2468.4214 | 547.2145 | 19.9845 | 101.1444 | 5951.4258 | 113.6231 | 6045.142 | 0 | 0
2025-03-20 | 13 | 2533.9153 | 547.2145 | 19.9845 | 101.1444 | 5951.4258 | 113.6231 | 6045.142 | 0 | 0
2025-03-20 | 14 | 2759.0073 | 547.2145 | 19.9845 | 101.1444 | 5951.4258 | 113.6231 | 6045.142 | 0 | 0
2025-03-20 | 15 | 2587.6064 | 547.2145 | 19.9845 | 101.1444 | 5951.4258 | 113.6231 | 6045.142 | 0 | 0
2025-03-20 | 16 | 2627.2888 | 547.2145 | 19.9845 | 101.1444 | 5951.4258 | 113.6231 | 6045.142 | 0 | 0
2025-03-20 | 17 | 2744.0821 | 547.2145 | 19.9845 | 101.1444 | 5951.4258 | 113.6231 | 6045.142 | 0 | 0
2025-03-20 | 18 | 2980.81 | 547.2145 | 19.9845 | 101.1444 | 5951.4258 | 113.6231 | 6045.142 | 0 | 0
2025-03-20 | 19 | 3111.9059 | 547.2145 | 19.9845 | 101.1444 | 5951.4258 | 113.6231 | 6045.142 | 0 | 0
2025-03-20 | 20 | 3196.4922 | 547.2145 | 19.9845 | 101.1444 | 5951.4258 | 113.6231 | 6045.142 | 0 | 0
2025-03-20 | 21 | 3155.2762 | 547.2145 | 19.9845 | 101.1444 | 5951.4258 | 113.6231 | 6045.142 | 0 | 0
2025-03-20 | 22 | 3117.0165 | 547.2145 | 19.9845 | 101.1444 | 5951.4258 | 113.6231 | 6045.142 | 0 | 0
2025-03-20 | 23 | 3020.5782 | 547.2145 | 19.9845 | 101.1444 | 5951.4258 | 113.6231 | 6045.142 | 0 | 0
2025-03-20 | 24 | 2820.4816 | 547.2145 | 19.9845 | 101.1444 | 5951.4258 | 113.6231 | 6045.142 | 0 | 0
2025-03-21 | 1 | 2792.3065 | 548.3655 | 20.0553 | 101.5028 | 5963.9432 | 113.6231 | 6057.7602 | 0 | 0
2025-03-21 | 2 | 2782.6692 | 548.3655 | 20.0553 | 101.5028 | 5963.9432 | 113.6231 | 6057.7602 | 0 | 0
2025-03-21 | 3 | 2667.3551 | 548.3655 | 20.0553 | 101.5028 | 5963.9432 | 113.6231 | 6057.7602 | 0 | 0
2025-03-21 | 4 | 2692.5424 | 548.3655 | 20.0553 | 101.5028 | 5963.9432 | 113.6231 | 6057.7602 | 0 | 0
2025-03-21 | 5 | 2697.1301 | 548.3655 | 20.0553 | 101.5028 | 5963.9432 | 113.6231 | 6057.7602 | 0 | 0
2025-03-21 | 6 | 2704.2941 | 548.3655 | 20.0553 | 101.5028 | 5963.9432 | 113.6231 | 6057.7602 | 0 | 0
2025-03-21 | 7 | 2805.6461 | 548.3655 | 20.0553 | 101.5028 | 5963.9432 | 113.6231 | 6057.7602 | 0 | 0
2025-03-21 | 8 | 2836.3393 | 548.3655 | 20.0553 | 101.5028 | 5963.9432 | 113.6231 | 6057.7602 | 0 | 0
2025-03-21 | 9 | 2620.0222 | 548.3655 | 20.0553 | 101.5028 | 5963.9432 | 113.6231 | 6057.7602 | 0 | 0
2025-03-21 | 10 | 2684.097 | 548.3655 | 20.0553 | 101.5028 | 5963.9432 | 113.6231 | 6057.7602 | 0 | 0
2025-03-21 | 11 | 2743.2832 | 548.3655 | 20.0553 | 101.5028 | 5963.9432 | 113.6231 | 6057.7602 | 0 | 0
2025-03-21 | 12 | 2828.3622 | 548.3655 | 20.0553 | 101.5028 | 5963.9432 | 113.6231 | 6057.7602 | 0 | 0
2025-03-21 | 13 | 2689.6495 | 548.3655 | 20.0553 | 101.5028 | 5963.9432 | 113.6231 | 6057.7602 | 0 | 0
2025-03-21 | 14 | 2737.8294 | 548.3655 | 20.0553 | 101.5028 | 5963.9432 | 113.6231 | 6057.7602 | 0 | 0
2025-03-21 | 15 | 2808.1898 | 548.3655 | 20.0553 | 101.5028 | 5963.9432 | 113.6231 | 6057.7602 | 0 | 0
2025-03-21 | 16 | 2778.1637 | 548.3655 | 20.0553 | 101.5028 | 5963.9432 | 113.6231 | 6057.7602 | 0 | 0
2025-03-21 | 17 | 2871.2977 | 548.3655 | 20.0553 | 101.5028 | 5963.9432 | 113.6231 | 6057.7602 | 0 | 0
2025-03-21 | 18 | 3240.6163 | 548.3655 | 20.0553 | 101.5028 | 5963.9432 | 113.6231 | 6057.7602 | 0 | 0
2025-03-21 | 19 | 3190.5874 | 548.3655 | 20.0553 | 101.5028 | 5963.9432 | 113.6231 | 6057.7602 | 0 | 0
2025-03-21 | 20 | 3314.7814 | 548.3655 | 20.0553 | 101.5028 | 5963.9432 | 113.6231 | 6057.7602 | 0 | 0
2025-03-21 | 21 | 3176.9741 | 548.3655 | 20.0553 | 101.5028 | 5963.9432 | 113.6231 | 6057.7602 | 0 | 0
2025-03-21 | 22 | 3144.6724 | 548.3655 | 20.0553 | 101.5028 | 5963.9432 | 113.6231 | 6057.7602 | 0 | 0
2025-03-21 | 23 | 2927.7136 | 548.3655 | 20.0553 | 101.5028 | 5963.9432 | 113.6231 | 6057.7602 | 0 | 0
2025-03-21 | 24 | 2798.6368 | 548.3655 | 20.0553 | 101.5028 | 5963.9432 | 113.6231 | 6057.7602 | 0 | 0
2025-03-22 | 1 | 2617.3201 | 547.9109 | 20.1345 | 101.9036 | 5958.9993 | 113.6231 | 6053.308 | 0 | 0
2025-03-22 | 2 | 2607.414 | 547.9109 | 20.1345 | 101.9036 | 5958.9993 | 113.6231 | 6053.308 | 0 | 0
2025-03-22 | 3 | 2541.6389 | 547.9109 | 20.1345 | 101.9036 | 5958.9993 | 113.6231 | 6053.308 | 0 | 0
2025-03-22 | 4 | 2493.3041 | 547.9109 | 20.1345 | 101.9036 | 5958.9993 | 113.6231 | 6053.308 | 0 | 0
2025-03-22 | 5 | 2496.7975 | 547.9109 | 20.1345 | 101.9036 | 5958.9993 | 113.6231 | 6053.308 | 0 | 0
2025-03-22 | 6 | 2583.871 | 547.9109 | 20.1345 | 101.9036 | 5958.9993 | 113.6231 | 6053.308 | 0 | 0
2025-03-22 | 7 | 2609.9151 | 547.9109 | 20.1345 | 101.9036 | 5958.9993 | 113.6231 | 6053.308 | 0 | 0
2025-03-22 | 8 | 2614.0664 | 547.9109 | 20.1345 | 101.9036 | 5958.9993 | 113.6231 | 6053.308 | 0 | 0
2025-03-22 | 9 | 2584.6793 | 547.9109 | 20.1345 | 101.9036 | 5958.9993 | 113.6231 | 6053.308 | 0 | 0
2025-03-22 | 10 | 2535.0859 | 547.9109 | 20.1345 | 101.9036 | 5958.9993 | 113.6231 | 6053.308 | 0 | 0
2025-03-22 | 11 | 2533.9465 | 547.9109 | 20.1345 | 101.9036 | 5958.9993 | 113.6231 | 6053.308 | 0 | 0
2025-03-22 | 12 | 2621.2522 | 547.9109 | 20.1345 | 101.9036 | 5958.9993 | 113.6231 | 6053.308 | 0 | 0
2025-03-22 | 13 | 2628.9954 | 547.9109 | 20.1345 | 101.9036 | 5958.9993 | 113.6231 | 6053.308 | 0 | 0
2025-03-22 | 14 | 2629.308 | 547.9109 | 20.1345 | 101.9036 | 5958.9993 | 113.6231 | 6053.308 | 0 | 0
2025-03-22 | 15 | 2704.3079 | 547.9109 | 20.1345 | 101.9036 | 5958.9993 | 113.6231 | 6053.308 | 0 | 0
2025-03-22 | 16 | 2674.242 | 547.9109 | 20.1345 | 101.9036 | 5958.9993 | 113.6231 | 6053.308 | 0 | 0
2025-03-22 | 17 | 2784.5891 | 547.9109 | 20.1345 | 101.9036 | 5958.9993 | 113.6231 | 6053.308 | 0 | 0
2025-03-22 | 18 | 2953.6498 | 547.9109 | 20.1345 | 101.9036 | 5958.9993 | 113.6231 | 6053.308 | 0 | 0
2025-03-22 | 19 | 2947.9563 | 547.9109 | 20.1345 | 101.9036 | 5958.9993 | 113.6231 | 6053.308 | 0 | 0
2025-03-22 | 20 | 3123.4376 | 547.9109 | 20.1345 | 101.9036 | 5958.9993 | 113.6231 | 6053.308 | 0 | 0
2025-03-22 | 21 | 2909.9069 | 547.9109 | 20.1345 | 101.9036 | 5958.9993 | 113.6231 | 6053.308 | 0 | 0
2025-03-22 | 22 | 2910.0067 | 547.9109 | 20.1345 | 101.9036 | 5958.9993 | 113.6231 | 6053.308 | 0 | 0
2025-03-22 | 23 | 2722.7242 | 547.9109 | 20.1345 | 101.9036 | 5958.9993 | 113.6231 | 6053.308 | 0 | 0
2025-03-22 | 24 | 2664.0296 | 547.9109 | 20.1345 | 101.9036 | 5958.9993 | 113.6231 | 6053.308 | 0 | 0
2025-03-23 | 1 | 2879.0621 | 548.0171 | 20.1345 | 101.9036 | 5960.1539 | 113.6231 | 6054.4394 | 0 | 0
2025-03-23 | 2 | 2590.9553 | 548.0171 | 20.1345 | 101.9036 | 5960.1539 | 113.6231 | 6054.4394 | 0 | 0
2025-03-23 | 3 | 2335.1664 | 548.0171 | 20.1345 | 101.9036 | 5960.1539 | 113.6231 | 6054.4394 | 0 | 0
2025-03-23 | 4 | 2687.0599 | 548.0171 | 20.1345 | 101.9036 | 5960.1539 | 113.6231 | 6054.4394 | 0 | 0
2025-03-23 | 5 | 2337.613 | 548.0171 | 20.1345 | 101.9036 | 5960.1539 | 113.6231 | 6054.4394 | 0 | 0
2025-03-23 | 6 | 2657.6289 | 548.0171 | 20.1345 | 101.9036 | 5960.1539 | 113.6231 | 6054.4394 | 0 | 0
2025-03-23 | 7 | 2381.5549 | 548.0171 | 20.1345 | 101.9036 | 5960.1539 | 113.6231 | 6054.4394 | 0 | 0
2025-03-23 | 8 | 2483.3955 | 548.0171 | 20.1345 | 101.9036 | 5960.1539 | 113.6231 | 6054.4394 | 0 | 0
2025-03-23 | 9 | 2548.3928 | 548.0171 | 20.1345 | 101.9036 | 5960.1539 | 113.6231 | 6054.4394 | 0 | 0
2025-03-23 | 10 | 2536.7234 | 548.0171 | 20.1345 | 101.9036 | 5960.1539 | 113.6231 | 6054.4394 | 0 | 0
2025-03-23 | 11 | 2567.9022 | 548.0171 | 20.1345 | 101.9036 | 5960.1539 | 113.6231 | 6054.4394 | 0 | 0
2025-03-23 | 12 | 2538.9974 | 548.0171 | 20.1345 | 101.9036 | 5960.1539 | 113.6231 | 6054.4394 | 0 | 0
2025-03-23 | 13 | 2558.5883 | 548.0171 | 20.1345 | 101.9036 | 5960.1539 | 113.6231 | 6054.4394 | 0 | 0
2025-03-23 | 14 | 2561.1165 | 548.0171 | 20.1345 | 101.9036 | 5960.1539 | 113.6231 | 6054.4394 | 0 | 0
2025-03-23 | 15 | 2488.734 | 548.0171 | 20.1345 | 101.9036 | 5960.1539 | 113.6231 | 6054.4394 | 0 | 0
2025-03-23 | 16 | 2564.9078 | 548.0171 | 20.1345 | 101.9036 | 5960.1539 | 113.6231 | 6054.4394 | 0 | 0
2025-03-23 | 17 | 2558.344 | 548.0171 | 20.1345 | 101.9036 | 5960.1539 | 113.6231 | 6054.4394 | 0 | 0
2025-03-23 | 18 | 2761.8792 | 548.0171 | 20.1345 | 101.9036 | 5960.1539 | 113.6231 | 6054.4394 | 0 | 0
2025-03-23 | 19 | 2862.434 | 548.0171 | 20.1345 | 101.9036 | 5960.1539 | 113.6231 | 6054.4394 | 0 | 0
2025-03-23 | 20 | 3003.2834 | 548.0171 | 20.1345 | 101.9036 | 5960.1539 | 113.6231 | 6054.4394 | 0 | 0
2025-03-23 | 21 | 2944.7692 | 548.0171 | 20.1345 | 101.9036 | 5960.1539 | 113.6231 | 6054.4394 | 0 | 0
2025-03-23 | 22 | 2934.176 | 548.0171 | 20.1345 | 101.9036 | 5960.1539 | 113.6231 | 6054.4394 | 0 | 0
2025-03-23 | 23 | 2717.4731 | 548.0171 | 20.1345 | 101.9036 | 5960.1539 | 113.6231 | 6054.4394 | 0 | 0
2025-03-23 | 24 | 2780.4724 | 548.0171 | 20.1345 | 101.9036 | 5960.1539 | 113.6231 | 6054.4394 | 0 | 0
2025-03-24 | 1 | 2804.2913 | 548.1232 | 20.1345 | 101.9036 | 5961.3084 | 113.6231 | 6055.5709 | 0 | 0
2025-03-24 | 2 | 2506.3148 | 548.1232 | 20.1345 | 101.9036 | 5961.3084 | 113.6231 | 6055.5709 | 0 | 0
2025-03-24 | 3 | 2548.1722 | 548.1232 | 20.1345 | 101.9036 | 5961.3084 | 113.6231 | 6055.5709 | 0 | 0
2025-03-24 | 4 | 2507.0143 | 548.1232 | 20.1345 | 101.9036 | 5961.3084 | 113.6231 | 6055.5709 | 0 | 0
2025-03-24 | 5 | 2504.9494 | 548.1232 | 20.1345 | 101.9036 | 5961.3084 | 113.6231 | 6055.5709 | 0 | 0
2025-03-24 | 6 | 2575.9875 | 548.1232 | 20.1345 | 101.9036 | 5961.3084 | 113.6231 | 6055.5709 | 0 | 0
2025-03-24 | 7 | 2676.0615 | 548.1232 | 20.1345 | 101.9036 | 5961.3084 | 113.6231 | 6055.5709 | 0 | 0
2025-03-24 | 8 | 2795.2567 | 548.1232 | 20.1345 | 101.9036 | 5961.3084 | 113.6231 | 6055.5709 | 0 | 0
2025-03-24 | 9 | 2728.1479 | 548.1232 | 20.1345 | 101.9036 | 5961.3084 | 113.6231 | 6055.5709 | 0 | 0
2025-03-24 | 10 | 2679.7811 | 548.1232 | 20.1345 | 101.9036 | 5961.3084 | 113.6231 | 6055.5709 | 0 | 0
2025-03-24 | 11 | 2487.8481 | 548.1232 | 20.1345 | 101.9036 | 5961.3084 | 113.6231 | 6055.5709 | 0 | 0
2025-03-24 | 12 | 2459.6937 | 548.1232 | 20.1345 | 101.9036 | 5961.3084 | 113.6231 | 6055.5709 | 0 | 0
2025-03-24 | 13 | 2598.7955 | 548.1232 | 20.1345 | 101.9036 | 5961.3084 | 113.6231 | 6055.5709 | 0 | 0
2025-03-24 | 14 | 2839.7864 | 548.1232 | 20.1345 | 101.9036 | 5961.3084 | 113.6231 | 6055.5709 | 0 | 0
2025-03-24 | 15 | 2815.6882 | 548.1232 | 20.1345 | 101.9036 | 5961.3084 | 113.6231 | 6055.5709 | 0 | 0
2025-03-24 | 16 | 2771.1346 | 548.1232 | 20.1345 | 101.9036 | 5961.3084 | 113.6231 | 6055.5709 | 0 | 0
2025-03-24 | 17 | 2922.4852 | 548.1232 | 20.1345 | 101.9036 | 5961.3084 | 113.6231 | 6055.5709 | 0 | 0
2025-03-24 | 18 | 2985.0895 | 548.1232 | 20.1345 | 101.9036 | 5961.3084 | 113.6231 | 6055.5709 | 0 | 0
2025-03-24 | 19 | 3157.1687 | 548.1232 | 20.1345 | 101.9036 | 5961.3084 | 113.6231 | 6055.5709 | 0 | 0
2025-03-24 | 20 | 3273.4324 | 548.1232 | 20.1345 | 101.9036 | 5961.3084 | 113.6231 | 6055.5709 | 0 | 0
2025-03-24 | 21 | 3105.1436 | 548.1232 | 20.1345 | 101.9036 | 5961.3084 | 113.6231 | 6055.5709 | 0 | 0
2025-03-24 | 22 | 3033.6265 | 548.1232 | 20.1345 | 101.9036 | 5961.3084 | 113.6231 | 6055.5709 | 0 | 0
2025-03-24 | 23 | 2869.3489 | 548.1232 | 20.1345 | 101.9036 | 5961.3084 | 113.6231 | 6055.5709 | 0 | 0
2025-03-24 | 24 | 2776.8532 | 548.1232 | 20.1345 | 101.9036 | 5961.3084 | 113.6231 | 6055.5709 | 0 | 0
2025-03-25 | 1 | 3032.2068 | 550.1721 | 20.2163 | 102.3176 | 5983.5919 | 113.6231 | 6077.8144 | 0 | 0
2025-03-25 | 2 | 2735.2565 | 550.1721 | 20.2163 | 102.3176 | 5983.5919 | 113.6231 | 6077.8144 | 0 | 0
2025-03-25 | 3 | 2834.8113 | 550.1721 | 20.2163 | 102.3176 | 5983.5919 | 113.6231 | 6077.8144 | 0 | 0
2025-03-25 | 4 | 2983.9665 | 550.1721 | 20.2163 | 102.3176 | 5983.5919 | 113.6231 | 6077.8144 | 0 | 0
2025-03-25 | 5 | 2948.5196 | 550.1721 | 20.2163 | 102.3176 | 5983.5919 | 113.6231 | 6077.8144 | 0 | 0
2025-03-25 | 6 | 2844.1327 | 550.1721 | 20.2163 | 102.3176 | 5983.5919 | 113.6231 | 6077.8144 | 0 | 0
2025-03-25 | 7 | 2950.3485 | 550.1721 | 20.2163 | 102.3176 | 5983.5919 | 113.6231 | 6077.8144 | 0 | 0
2025-03-25 | 8 | 3070.3077 | 550.1721 | 20.2163 | 102.3176 | 5983.5919 | 113.6231 | 6077.8144 | 0 | 0
2025-03-25 | 9 | 2960.9893 | 550.1721 | 20.2163 | 102.3176 | 5983.5919 | 113.6231 | 6077.8144 | 0 | 0
2025-03-25 | 10 | 2885.1921 | 550.1721 | 20.2163 | 102.3176 | 5983.5919 | 113.6231 | 6077.8144 | 0 | 0
2025-03-25 | 11 | 2918.3426 | 550.1721 | 20.2163 | 102.3176 | 5983.5919 | 113.6231 | 6077.8144 | 0 | 0
2025-03-25 | 12 | 2986.8777 | 550.1721 | 20.2163 | 102.3176 | 5983.5919 | 113.6231 | 6077.8144 | 0 | 0
2025-03-25 | 13 | 2954.109 | 550.1721 | 20.2163 | 102.3176 | 5983.5919 | 113.6231 | 6077.8144 | 0 | 0
2025-03-25 | 14 | 3055.1235 | 550.1721 | 20.2163 | 102.3176 | 5983.5919 | 113.6231 | 6077.8144 | 0 | 0
2025-03-25 | 15 | 2858.5079 | 550.1721 | 20.2163 | 102.3176 | 5983.5919 | 113.6231 | 6077.8144 | 0 | 0
2025-03-25 | 16 | 3062.8516 | 550.1721 | 20.2163 | 102.3176 | 5983.5919 | 113.6231 | 6077.8144 | 0 | 0
2025-03-25 | 17 | 3092.9815 | 550.1721 | 20.2163 | 102.3176 | 5983.5919 | 113.6231 | 6077.8144 | 0 | 0
2025-03-25 | 18 | 3194.1578 | 550.1721 | 20.2163 | 102.3176 | 5983.5919 | 113.6231 | 6077.8144 | 0 | 0
2025-03-25 | 19 | 3158.2502 | 550.1721 | 20.2163 | 102.3176 | 5983.5919 | 113.6231 | 6077.8144 | 0 | 0
2025-03-25 | 20 | 3418.0374 | 550.1721 | 20.2163 | 102.3176 | 5983.5919 | 113.6231 | 6077.8144 | 0 | 0
2025-03-25 | 21 | 3250.3368 | 550.1721 | 20.2163 | 102.3176 | 5983.5919 | 113.6231 | 6077.8144 | 0 | 0
2025-03-25 | 22 | 3142.5866 | 550.1721 | 20.2163 | 102.3176 | 5983.5919 | 113.6231 | 6077.8144 | 0 | 0
2025-03-25 | 23 | 3063.1581 | 550.1721 | 20.2163 | 102.3176 | 5983.5919 | 113.6231 | 6077.8144 | 0 | 0
2025-03-25 | 24 | 2935.0668 | 550.1721 | 20.2163 | 102.3176 | 5983.5919 | 113.6231 | 6077.8144 | 0 | 0
2025-03-26 | 1 | 2691.1845 | 554.6345 | 20.1123 | 101.7913 | 6032.1245 | 113.6231 | 6124.8606 | 0 | 0
2025-03-26 | 2 | 2767.5698 | 554.6345 | 20.1123 | 101.7913 | 6032.1245 | 113.6231 | 6124.8606 | 0 | 0
2025-03-26 | 3 | 2731.7052 | 554.6345 | 20.1123 | 101.7913 | 6032.1245 | 113.6231 | 6124.8606 | 0 | 0
2025-03-26 | 4 | 2788.8858 | 554.6345 | 20.1123 | 101.7913 | 6032.1245 | 113.6231 | 6124.8606 | 0 | 0
2025-03-26 | 5 | 2789.7404 | 554.6345 | 20.1123 | 101.7913 | 6032.1245 | 113.6231 | 6124.8606 | 0 | 0
2025-03-26 | 6 | 2682.64 | 554.6345 | 20.1123 | 101.7913 | 6032.1245 | 113.6231 | 6124.8606 | 0 | 0
2025-03-26 | 7 | 2823.914 | 554.6345 | 20.1123 | 101.7913 | 6032.1245 | 113.6231 | 6124.8606 | 0 | 0
2025-03-26 | 8 | 3076.2517 | 554.6345 | 20.1123 | 101.7913 | 6032.1245 | 113.6231 | 6124.8606 | 0 | 0
2025-03-26 | 9 | 3002.7522 | 554.6345 | 20.1123 | 101.7913 | 6032.1245 | 113.6231 | 6124.8606 | 0 | 0
2025-03-26 | 10 | 3037.1469 | 554.6345 | 20.1123 | 101.7913 | 6032.1245 | 113.6231 | 6124.8606 | 0 | 0
2025-03-26 | 11 | 2732.7239 | 554.6345 | 20.1123 | 101.7913 | 6032.1245 | 113.6231 | 6124.8606 | 0 | 0
2025-03-26 | 12 | 2727.4974 | 554.6345 | 20.1123 | 101.7913 | 6032.1245 | 113.6231 | 6124.8606 | 0 | 0
2025-03-26 | 13 | 2654.5645 | 554.6345 | 20.1123 | 101.7913 | 6032.1245 | 113.6231 | 6124.8606 | 0 | 0
2025-03-26 | 14 | 2910.3514 | 554.6345 | 20.1123 | 101.7913 | 6032.1245 | 113.6231 | 6124.8606 | 0 | 0
2025-03-26 | 15 | 2761.7295 | 554.6345 | 20.1123 | 101.7913 | 6032.1245 | 113.6231 | 6124.8606 | 0 | 0
2025-03-26 | 16 | 2813.0928 | 554.6345 | 20.1123 | 101.7913 | 6032.1245 | 113.6231 | 6124.8606 | 0 | 0
2025-03-26 | 17 | 2827.8012 | 554.6345 | 20.1123 | 101.7913 | 6032.1245 | 113.6231 | 6124.8606 | 0 | 0
2025-03-26 | 18 | 2848.9097 | 554.6345 | 20.1123 | 101.7913 | 6032.1245 | 113.6231 | 6124.8606 | 0 | 0
2025-03-26 | 19 | 2943.2042 | 554.6345 | 20.1123 | 101.7913 | 6032.1245 | 113.6231 | 6124.8606 | 0 | 0
2025-03-26 | 20 | 3098.9641 | 554.6345 | 20.1123 | 101.7913 | 6032.1245 | 113.6231 | 6124.8606 | 0 | 0
2025-03-26 | 21 | 3110.4451 | 554.6345 | 20.1123 | 101.7913 | 6032.1245 | 113.6231 | 6124.8606 | 0 | 0
2025-03-26 | 22 | 3075.1389 | 554.6345 | 20.1123 | 101.7913 | 6032.1245 | 113.6231 | 6124.8606 | 0 | 0
2025-03-26 | 23 | 2944.2587 | 554.6345 | 20.1123 | 101.7913 | 6032.1245 | 113.6231 | 6124.8606 | 0 | 0
2025-03-26 | 24 | 2894.9374 | 554.6345 | 20.1123 | 101.7913 | 6032.1245 | 113.6231 | 6124.8606 | 0 | 0
2025-03-27 | 1 | 2843.166 | 554.2159 | 20.0762 | 101.6086 | 6027.5713 | 113.6231 | 6120.2194 | 0 | 0
2025-03-27 | 2 | 2687.3574 | 554.2159 | 20.0762 | 101.6086 | 6027.5713 | 113.6231 | 6120.2194 | 0 | 0
2025-03-27 | 3 | 2651.1737 | 554.2159 | 20.0762 | 101.6086 | 6027.5713 | 113.6231 | 6120.2194 | 0 | 0
2025-03-27 | 4 | 2607.2966 | 554.2159 | 20.0762 | 101.6086 | 6027.5713 | 113.6231 | 6120.2194 | 0 | 0
2025-03-27 | 5 | 2649.4893 | 554.2159 | 20.0762 | 101.6086 | 6027.5713 | 113.6231 | 6120.2194 | 0 | 0
2025-03-27 | 6 | 2736.762 | 554.2159 | 20.0762 | 101.6086 | 6027.5713 | 113.6231 | 6120.2194 | 0 | 0
2025-03-27 | 7 | 2739.8145 | 554.2159 | 20.0762 | 101.6086 | 6027.5713 | 113.6231 | 6120.2194 | 0 | 0
2025-03-27 | 8 | 3045.7179 | 554.2159 | 20.0762 | 101.6086 | 6027.5713 | 113.6231 | 6120.2194 | 0 | 0
2025-03-27 | 9 | 2839.5536 | 554.2159 | 20.0762 | 101.6086 | 6027.5713 | 113.6231 | 6120.2194 | 0 | 0
2025-03-27 | 10 | 2840.4465 | 554.2159 | 20.0762 | 101.6086 | 6027.5713 | 113.6231 | 6120.2194 | 0 | 0
2025-03-27 | 11 | 2829.8116 | 554.2159 | 20.0762 | 101.6086 | 6027.5713 | 113.6231 | 6120.2194 | 0 | 0
2025-03-27 | 12 | 2962.0545 | 554.2159 | 20.0762 | 101.6086 | 6027.5713 | 113.6231 | 6120.2194 | 0 | 0
2025-03-27 | 13 | 3030.486 | 554.2159 | 20.0762 | 101.6086 | 6027.5713 | 113.6231 | 6120.2194 | 0 | 0
2025-03-27 | 14 | 3025.1327 | 554.2159 | 20.0762 | 101.6086 | 6027.5713 | 113.6231 | 6120.2194 | 0 | 0
2025-03-27 | 15 | 2711.5844 | 554.2159 | 20.0762 | 101.6086 | 6027.5713 | 113.6231 | 6120.2194 | 0 | 0
2025-03-27 | 16 | 2766.0017 | 554.2159 | 20.0762 | 101.6086 | 6027.5713 | 113.6231 | 6120.2194 | 0 | 0
2025-03-27 | 17 | 2853.5856 | 554.2159 | 20.0762 | 101.6086 | 6027.5713 | 113.6231 | 6120.2194 | 0 | 0
2025-03-27 | 18 | 3029.4228 | 554.2159 | 20.0762 | 101.6086 | 6027.5713 | 113.6231 | 6120.2194 | 0 | 0
2025-03-27 | 19 | 2832.7029 | 554.2159 | 20.0762 | 101.6086 | 6027.5713 | 113.6231 | 6120.2194 | 0 | 0
2025-03-27 | 20 | 2979.36 | 554.2159 | 20.0762 | 101.6086 | 6027.5713 | 113.6231 | 6120.2194 | 0 | 0
2025-03-27 | 21 | 3121.7346 | 554.2159 | 20.0762 | 101.6086 | 6027.5713 | 113.6231 | 6120.2194 | 0 | 0
2025-03-27 | 22 | 2892.2269 | 554.2159 | 20.0762 | 101.6086 | 6027.5713 | 113.6231 | 6120.2194 | 0 | 0
2025-03-27 | 23 | 2907.9748 | 554.2159 | 20.0762 | 101.6086 | 6027.5713 | 113.6231 | 6120.2194 | 0 | 0
2025-03-27 | 24 | 2776.8438 | 554.2159 | 20.0762 | 101.6086 | 6027.5713 | 113.6231 | 6120.2194 | 0 | 0
2025-03-28 | 1 | 2678.7482 | 554.4287 | 20.0963 | 101.7103 | 6029.8855 | 113.6231 | 6122.587 | 0 | 0
2025-03-28 | 2 | 2516.2428 | 554.4287 | 20.0963 | 101.7103 | 6029.8855 | 113.6231 | 6122.587 | 0 | 0
2025-03-28 | 3 | 2481.6601 | 554.4287 | 20.0963 | 101.7103 | 6029.8855 | 113.6231 | 6122.587 | 0 | 0
2025-03-28 | 4 | 2441.4604 | 554.4287 | 20.0963 | 101.7103 | 6029.8855 | 113.6231 | 6122.587 | 0 | 0
2025-03-28 | 5 | 2442.3669 | 554.4287 | 20.0963 | 101.7103 | 6029.8855 | 113.6231 | 6122.587 | 0 | 0
2025-03-28 | 6 | 2488.9464 | 554.4287 | 20.0963 | 101.7103 | 6029.8855 | 113.6231 | 6122.587 | 0 | 0
2025-03-28 | 7 | 2575.848 | 554.4287 | 20.0963 | 101.7103 | 6029.8855 | 113.6231 | 6122.587 | 0 | 0
2025-03-28 | 8 | 2791.7382 | 554.4287 | 20.0963 | 101.7103 | 6029.8855 | 113.6231 | 6122.587 | 0 | 0
2025-03-28 | 9 | 2662.9377 | 554.4287 | 20.0963 | 101.7103 | 6029.8855 | 113.6231 | 6122.587 | 0 | 0
2025-03-28 | 10 | 2488.6322 | 554.4287 | 20.0963 | 101.7103 | 6029.8855 | 113.6231 | 6122.587 | 0 | 0
2025-03-28 | 11 | 2590.3261 | 554.4287 | 20.0963 | 101.7103 | 6029.8855 | 113.6231 | 6122.587 | 0 | 0
2025-03-28 | 12 | 2521.5307 | 554.4287 | 20.0963 | 101.7103 | 6029.8855 | 113.6231 | 6122.587 | 0 | 0
2025-03-28 | 13 | 2624.1135 | 554.4287 | 20.0963 | 101.7103 | 6029.8855 | 113.6231 | 6122.587 | 0 | 0
2025-03-28 | 14 | 2621.1101 | 554.4287 | 20.0963 | 101.7103 | 6029.8855 | 113.6231 | 6122.587 | 0 | 0
2025-03-28 | 15 | 2575.3981 | 554.4287 | 20.0963 | 101.7103 | 6029.8855 | 113.6231 | 6122.587 | 0 | 0
2025-03-28 | 16 | 2713.2305 | 554.4287 | 20.0963 | 101.7103 | 6029.8855 | 113.6231 | 6122.587 | 0 | 0
2025-03-28 | 17 | 2774.3235 | 554.4287 | 20.0963 | 101.7103 | 6029.8855 | 113.6231 | 6122.587 | 0 | 0
2025-03-28 | 18 | 2902.5075 | 554.4287 | 20.0963 | 101.7103 | 6029.8855 | 113.6231 | 6122.587 | 0 | 0
2025-03-28 | 19 | 2943.3241 | 554.4287 | 20.0963 | 101.7103 | 6029.8855 | 113.6231 | 6122.587 | 0 | 0
2025-03-28 | 20 | 2945.6566 | 554.4287 | 20.0963 | 101.7103 | 6029.8855 | 113.6231 | 6122.587 | 0 | 0
2025-03-28 | 21 | 2817.7736 | 554.4287 | 20.0963 | 101.7103 | 6029.8855 | 113.6231 | 6122.587 | 0 | 0
2025-03-28 | 22 | 2734.1834 | 554.4287 | 20.0963 | 101.7103 | 6029.8855 | 113.6231 | 6122.587 | 0 | 0
2025-03-28 | 23 | 2753.5178 | 554.4287 | 20.0963 | 101.7103 | 6029.8855 | 113.6231 | 6122.587 | 0 | 0
2025-03-28 | 24 | 2745.2246 | 554.4287 | 20.0963 | 101.7103 | 6029.8855 | 113.6231 | 6122.587 | 0 | 0
2025-03-29 | 1 | 2593.9609 | 551.4703 | 20.3182 | 102.8333 | 5997.7112 | 113.6231 | 6092.1568 | 0 | 0
2025-03-29 | 2 | 2424.7482 | 551.4703 | 20.3182 | 102.8333 | 5997.7112 | 113.6231 | 6092.1568 | 0 | 0
2025-03-29 | 3 | 2281.2669 | 551.4703 | 20.3182 | 102.8333 | 5997.7112 | 113.6231 | 6092.1568 | 0 | 0
2025-03-29 | 4 | 2238.6081 | 551.4703 | 20.3182 | 102.8333 | 5997.7112 | 113.6231 | 6092.1568 | 0 | 0
2025-03-29 | 5 | 2273.2788 | 551.4703 | 20.3182 | 102.8333 | 5997.7112 | 113.6231 | 6092.1568 | 0 | 0
2025-03-29 | 6 | 2449.6547 | 551.4703 | 20.3182 | 102.8333 | 5997.7112 | 113.6231 | 6092.1568 | 0 | 0
2025-03-29 | 7 | 2589.3409 | 551.4703 | 20.3182 | 102.8333 | 5997.7112 | 113.6231 | 6092.1568 | 0 | 0
2025-03-29 | 8 | 2634.3027 | 551.4703 | 20.3182 | 102.8333 | 5997.7112 | 113.6231 | 6092.1568 | 0 | 0
2025-03-29 | 9 | 2463.3709 | 551.4703 | 20.3182 | 102.8333 | 5997.7112 | 113.6231 | 6092.1568 | 0 | 0
2025-03-29 | 10 | 2427.6299 | 551.4703 | 20.3182 | 102.8333 | 5997.7112 | 113.6231 | 6092.1568 | 0 | 0
2025-03-29 | 11 | 2442.9243 | 551.4703 | 20.3182 | 102.8333 | 5997.7112 | 113.6231 | 6092.1568 | 0 | 0
2025-03-29 | 12 | 2475.1661 | 551.4703 | 20.3182 | 102.8333 | 5997.7112 | 113.6231 | 6092.1568 | 0 | 0
2025-03-29 | 13 | 2527.5209 | 551.4703 | 20.3182 | 102.8333 | 5997.7112 | 113.6231 | 6092.1568 | 0 | 0
2025-03-29 | 14 | 2559.2311 | 551.4703 | 20.3182 | 102.8333 | 5997.7112 | 113.6231 | 6092.1568 | 0 | 0
2025-03-29 | 15 | 2576.0848 | 551.4703 | 20.3182 | 102.8333 | 5997.7112 | 113.6231 | 6092.1568 | 0 | 0
2025-03-29 | 16 | 2582.887 | 551.4703 | 20.3182 | 102.8333 | 5997.7112 | 113.6231 | 6092.1568 | 0 | 0
2025-03-29 | 17 | 2658.0585 | 551.4703 | 20.3182 | 102.8333 | 5997.7112 | 113.6231 | 6092.1568 | 0 | 0
2025-03-29 | 18 | 2846.6318 | 551.4703 | 20.3182 | 102.8333 | 5997.7112 | 113.6231 | 6092.1568 | 0 | 0
2025-03-29 | 19 | 3072.6157 | 551.4703 | 20.3182 | 102.8333 | 5997.7112 | 113.6231 | 6092.1568 | 0 | 0
2025-03-29 | 20 | 3143.5781 | 551.4703 | 20.3182 | 102.8333 | 5997.7112 | 113.6231 | 6092.1568 | 0 | 0
2025-03-29 | 21 | 3014.4244 | 551.4703 | 20.3182 | 102.8333 | 5997.7112 | 113.6231 | 6092.1568 | 0 | 0
2025-03-29 | 22 | 2833.5729 | 551.4703 | 20.3182 | 102.8333 | 5997.7112 | 113.6231 | 6092.1568 | 0 | 0
2025-03-29 | 23 | 2808.5736 | 551.4703 | 20.3182 | 102.8333 | 5997.7112 | 113.6231 | 6092.1568 | 0 | 0
2025-03-29 | 24 | 2726.9034 | 551.4703 | 20.3182 | 102.8333 | 5997.7112 | 113.6231 | 6092.1568 | 0 | 0
2025-03-30 | 1 | 2588.0248 | 551.8652 | 20.3182 | 102.8333 | 6002.0057 | 113.6231 | 6096.3653 | 0 | 0
2025-03-30 | 2 | 2589.7466 | 551.8652 | 20.3182 | 102.8333 | 6002.0057 | 113.6231 | 6096.3653 | 0 | 0
2025-03-30 | 3 | 2518.2945 | 551.8652 | 20.3182 | 102.8333 | 6002.0057 | 113.6231 | 6096.3653 | 0 | 0
2025-03-30 | 4 | 2512.0744 | 551.8652 | 20.3182 | 102.8333 | 6002.0057 | 113.6231 | 6096.3653 | 0 | 0
2025-03-30 | 5 | 2518.9086 | 551.8652 | 20.3182 | 102.8333 | 6002.0057 | 113.6231 | 6096.3653 | 0 | 0
2025-03-30 | 6 | 2589.1063 | 551.8652 | 20.3182 | 102.8333 | 6002.0057 | 113.6231 | 6096.3653 | 0 | 0
2025-03-30 | 7 | 2626.5725 | 551.8652 | 20.3182 | 102.8333 | 6002.0057 | 113.6231 | 6096.3653 | 0 | 0
2025-03-30 | 8 | 2551.4806 | 551.8652 | 20.3182 | 102.8333 | 6002.0057 | 113.6231 | 6096.3653 | 0 | 0
2025-03-30 | 9 | 2460.8035 | 551.8652 | 20.3182 | 102.8333 | 6002.0057 | 113.6231 | 6096.3653 | 0 | 0
2025-03-30 | 10 | 2327.9384 | 551.8652 | 20.3182 | 102.8333 | 6002.0057 | 113.6231 | 6096.3653 | 0 | 0
2025-03-30 | 11 | 2417.8517 | 551.8652 | 20.3182 | 102.8333 | 6002.0057 | 113.6231 | 6096.3653 | 0 | 0
2025-03-30 | 12 | 2533.2909 | 551.8652 | 20.3182 | 102.8333 | 6002.0057 | 113.6231 | 6096.3653 | 0 | 0
2025-03-30 | 13 | 2369.7976 | 551.8652 | 20.3182 | 102.8333 | 6002.0057 | 113.6231 | 6096.3653 | 0 | 0
2025-03-30 | 14 | 2352.6185 | 551.8652 | 20.3182 | 102.8333 | 6002.0057 | 113.6231 | 6096.3653 | 0 | 0
2025-03-30 | 15 | 2418.8821 | 551.8652 | 20.3182 | 102.8333 | 6002.0057 | 113.6231 | 6096.3653 | 0 | 0
2025-03-30 | 16 | 2417.8523 | 551.8652 | 20.3182 | 102.8333 | 6002.0057 | 113.6231 | 6096.3653 | 0 | 0
2025-03-30 | 17 | 2617.0879 | 551.8652 | 20.3182 | 102.8333 | 6002.0057 | 113.6231 | 6096.3653 | 0 | 0
2025-03-30 | 18 | 2772.8156 | 551.8652 | 20.3182 | 102.8333 | 6002.0057 | 113.6231 | 6096.3653 | 0 | 0
2025-03-30 | 19 | 2986.6535 | 551.8652 | 20.3182 | 102.8333 | 6002.0057 | 113.6231 | 6096.3653 | 0 | 0
2025-03-30 | 20 | 3157.2271 | 551.8652 | 20.3182 | 102.8333 | 6002.0057 | 113.6231 | 6096.3653 | 0 | 0
2025-03-30 | 21 | 3113.4496 | 551.8652 | 20.3182 | 102.8333 | 6002.0057 | 113.6231 | 6096.3653 | 0 | 0
2025-03-30 | 22 | 2939.8993 | 551.8652 | 20.3182 | 102.8333 | 6002.0057 | 113.6231 | 6096.3653 | 0 | 0
2025-03-30 | 23 | 2864.0133 | 551.8652 | 20.3182 | 102.8333 | 6002.0057 | 113.6231 | 6096.3653 | 0 | 0
2025-03-30 | 24 | 2783.1008 | 551.8652 | 20.3182 | 102.8333 | 6002.0057 | 113.6231 | 6096.3653 | 0 | 0
2025-03-31 | 1 | 2710.438 | 552.2601 | 20.3182 | 102.8333 | 6006.3001 | 113.6231 | 6100.5739 | 0 | 0
2025-03-31 | 2 | 2610.4517 | 552.2601 | 20.3182 | 102.8333 | 6006.3001 | 113.6231 | 6100.5739 | 0 | 0
2025-03-31 | 3 | 2632.2024 | 552.2601 | 20.3182 | 102.8333 | 6006.3001 | 113.6231 | 6100.5739 | 0 | 0
2025-03-31 | 4 | 2511.7366 | 552.2601 | 20.3182 | 102.8333 | 6006.3001 | 113.6231 | 6100.5739 | 0 | 0
2025-03-31 | 5 | 2470.271 | 552.2601 | 20.3182 | 102.8333 | 6006.3001 | 113.6231 | 6100.5739 | 0 | 0
2025-03-31 | 6 | 2519.3882 | 552.2601 | 20.3182 | 102.8333 | 6006.3001 | 113.6231 | 6100.5739 | 0 | 0
2025-03-31 | 7 | 2623.6834 | 552.2601 | 20.3182 | 102.8333 | 6006.3001 | 113.6231 | 6100.5739 | 0 | 0
2025-03-31 | 8 | 2622.1526 | 552.2601 | 20.3182 | 102.8333 | 6006.3001 | 113.6231 | 6100.5739 | 0 | 0
2025-03-31 | 9 | 2587.2718 | 552.2601 | 20.3182 | 102.8333 | 6006.3001 | 113.6231 | 6100.5739 | 0 | 0
2025-03-31 | 10 | 2533.7513 | 552.2601 | 20.3182 | 102.8333 | 6006.3001 | 113.6231 | 6100.5739 | 0 | 0
2025-03-31 | 11 | 2603.1831 | 552.2601 | 20.3182 | 102.8333 | 6006.3001 | 113.6231 | 6100.5739 | 0 | 0
2025-03-31 | 12 | 2659.849 | 552.2601 | 20.3182 | 102.8333 | 6006.3001 | 113.6231 | 6100.5739 | 0 | 0
2025-03-31 | 13 | 2532.5222 | 552.2601 | 20.3182 | 102.8333 | 6006.3001 | 113.6231 | 6100.5739 | 0 | 0
2025-03-31 | 14 | 2569.8799 | 552.2601 | 20.3182 | 102.8333 | 6006.3001 | 113.6231 | 6100.5739 | 0 | 0
2025-03-31 | 15 | 2667.7287 | 552.2601 | 20.3182 | 102.8333 | 6006.3001 | 113.6231 | 6100.5739 | 0 | 0
2025-03-31 | 16 | 2641.4118 | 552.2601 | 20.3182 | 102.8333 | 6006.3001 | 113.6231 | 6100.5739 | 0 | 0
2025-03-31 | 17 | 2745.9853 | 552.2601 | 20.3182 | 102.8333 | 6006.3001 | 113.6231 | 6100.5739 | 0 | 0
2025-03-31 | 18 | 2980.3324 | 552.2601 | 20.3182 | 102.8333 | 6006.3001 | 113.6231 | 6100.5739 | 0 | 0
2025-03-31 | 19 | 3144.7202 | 552.2601 | 20.3182 | 102.8333 | 6006.3001 | 113.6231 | 6100.5739 | 0 | 0
2025-03-31 | 20 | 3315.4304 | 552.2601 | 20.3182 | 102.8333 | 6006.3001 | 113.6231 | 6100.5739 | 0 | 0
2025-03-31 | 21 | 3365.2692 | 552.2601 | 20.3182 | 102.8333 | 6006.3001 | 113.6231 | 6100.5739 | 0 | 0
2025-03-31 | 22 | 3070.1282 | 552.2601 | 20.3182 | 102.8333 | 6006.3001 | 113.6231 | 6100.5739 | 0 | 0
2025-03-31 | 23 | 3039.2463 | 552.2601 | 20.3182 | 102.8333 | 6006.3001 | 113.6231 | 6100.5739 | 0 | 0
2025-03-31 | 24 | 2734.4354 | 552.2601 | 20.3182 | 102.8333 | 6006.3001 | 113.6231 | 6100.5739 | 0 | 0
2025-04-01 | 1 | 2691.9839 | 560.8886 | 20.4003 | 103.2489 | 6100.1429 | 113.6231 | 6192.9471 | 0 | 0
2025-04-01 | 2 | 2580.2817 | 560.8886 | 20.4003 | 103.2489 | 6100.1429 | 113.6231 | 6192.9471 | 0 | 0
2025-04-01 | 3 | 2619.3958 | 560.8886 | 20.4003 | 103.2489 | 6100.1429 | 113.6231 | 6192.9471 | 0 | 0
2025-04-01 | 4 | 2586.8933 | 560.8886 | 20.4003 | 103.2489 | 6100.1429 | 113.6231 | 6192.9471 | 0 | 0
2025-04-01 | 5 | 2589.0096 | 560.8886 | 20.4003 | 103.2489 | 6100.1429 | 113.6231 | 6192.9471 | 0 | 0
2025-04-01 | 6 | 2619.5095 | 560.8886 | 20.4003 | 103.2489 | 6100.1429 | 113.6231 | 6192.9471 | 0 | 0
2025-04-01 | 7 | 2668.4415 | 560.8886 | 20.4003 | 103.2489 | 6100.1429 | 113.6231 | 6192.9471 | 0 | 0
2025-04-01 | 8 | 2632.548 | 560.8886 | 20.4003 | 103.2489 | 6100.1429 | 113.6231 | 6192.9471 | 0 | 0
2025-04-01 | 9 | 2835.1765 | 560.8886 | 20.4003 | 103.2489 | 6100.1429 | 113.6231 | 6192.9471 | 0 | 0
2025-04-01 | 10 | 2693.117 | 560.8886 | 20.4003 | 103.2489 | 6100.1429 | 113.6231 | 6192.9471 | 0 | 0
2025-04-01 | 11 | 2728.0487 | 560.8886 | 20.4003 | 103.2489 | 6100.1429 | 113.6231 | 6192.9471 | 0 | 0
2025-04-01 | 12 | 2739.9199 | 560.8886 | 20.4003 | 103.2489 | 6100.1429 | 113.6231 | 6192.9471 | 0 | 0
2025-04-01 | 13 | 2755.93 | 560.8886 | 20.4003 | 103.2489 | 6100.1429 | 113.6231 | 6192.9471 | 0 | 0
2025-04-01 | 14 | 2551.7518 | 560.8886 | 20.4003 | 103.2489 | 6100.1429 | 113.6231 | 6192.9471 | 0 | 0
2025-04-01 | 15 | 2562.0616 | 560.8886 | 20.4003 | 103.2489 | 6100.1429 | 113.6231 | 6192.9471 | 0 | 0
2025-04-01 | 16 | 2719.8528 | 560.8886 | 20.4003 | 103.2489 | 6100.1429 | 113.6231 | 6192.9471 | 0 | 0
2025-04-01 | 17 | 2804.8645 | 560.8886 | 20.4003 | 103.2489 | 6100.1429 | 113.6231 | 6192.9471 | 0 | 0
2025-04-01 | 18 | 2945.4802 | 560.8886 | 20.4003 | 103.2489 | 6100.1429 | 113.6231 | 6192.9471 | 0 | 0
2025-04-01 | 19 | 3028.7305 | 560.8886 | 20.4003 | 103.2489 | 6100.1429 | 113.6231 | 6192.9471 | 0 | 0
2025-04-01 | 20 | 3179.2842 | 560.8886 | 20.4003 | 103.2489 | 6100.1429 | 113.6231 | 6192.9471 | 0 | 0
2025-04-01 | 21 | 3178.3862 | 560.8886 | 20.4003 | 103.2489 | 6100.1429 | 113.6231 | 6192.9471 | 0 | 0
2025-04-01 | 22 | 2860.5041 | 560.8886 | 20.4003 | 103.2489 | 6100.1429 | 113.6231 | 6192.9471 | 0 | 0
2025-04-01 | 23 | 2822.4637 | 560.8886 | 20.4003 | 103.2489 | 6100.1429 | 113.6231 | 6192.9471 | 0 | 0
2025-04-01 | 24 | 2703.2745 | 560.8886 | 20.4003 | 103.2489 | 6100.1429 | 113.6231 | 6192.9471 | 0 | 0
2025-04-02 | 1 | 2758.5136 | 560.846 | 20.438 | 103.4397 | 6099.6801 | 113.6231 | 6192.6805 | 0 | 0
2025-04-02 | 2 | 2587.2502 | 560.846 | 20.438 | 103.4397 | 6099.6801 | 113.6231 | 6192.6805 | 0 | 0
2025-04-02 | 3 | 2611.1431 | 560.846 | 20.438 | 103.4397 | 6099.6801 | 113.6231 | 6192.6805 | 0 | 0
2025-04-02 | 4 | 2587.9687 | 560.846 | 20.438 | 103.4397 | 6099.6801 | 113.6231 | 6192.6805 | 0 | 0
2025-04-02 | 5 | 2506.6404 | 560.846 | 20.438 | 103.4397 | 6099.6801 | 113.6231 | 6192.6805 | 0 | 0
2025-04-02 | 6 | 2590.0589 | 560.846 | 20.438 | 103.4397 | 6099.6801 | 113.6231 | 6192.6805 | 0 | 0
2025-04-02 | 7 | 2698.8847 | 560.846 | 20.438 | 103.4397 | 6099.6801 | 113.6231 | 6192.6805 | 0 | 0
2025-04-02 | 8 | 2714.6559 | 560.846 | 20.438 | 103.4397 | 6099.6801 | 113.6231 | 6192.6805 | 0 | 0
2025-04-02 | 9 | 2871.8113 | 560.846 | 20.438 | 103.4397 | 6099.6801 | 113.6231 | 6192.6805 | 0 | 0
2025-04-02 | 10 | 2645.5372 | 560.846 | 20.438 | 103.4397 | 6099.6801 | 113.6231 | 6192.6805 | 0 | 0
2025-04-02 | 11 | 2743.0171 | 560.846 | 20.438 | 103.4397 | 6099.6801 | 113.6231 | 6192.6805 | 0 | 0
2025-04-02 | 12 | 2790.2965 | 560.846 | 20.438 | 103.4397 | 6099.6801 | 113.6231 | 6192.6805 | 0 | 0
2025-04-02 | 13 | 2865.1738 | 560.846 | 20.438 | 103.4397 | 6099.6801 | 113.6231 | 6192.6805 | 0 | 0
2025-04-02 | 14 | 2678.8129 | 560.846 | 20.438 | 103.4397 | 6099.6801 | 113.6231 | 6192.6805 | 0 | 0
2025-04-02 | 15 | 2771.9876 | 560.846 | 20.438 | 103.4397 | 6099.6801 | 113.6231 | 6192.6805 | 0 | 0
2025-04-02 | 16 | 2763.5866 | 560.846 | 20.438 | 103.4397 | 6099.6801 | 113.6231 | 6192.6805 | 0 | 0
2025-04-02 | 17 | 2810.437 | 560.846 | 20.438 | 103.4397 | 6099.6801 | 113.6231 | 6192.6805 | 0 | 0
2025-04-02 | 18 | 2938.5223 | 560.846 | 20.438 | 103.4397 | 6099.6801 | 113.6231 | 6192.6805 | 0 | 0
2025-04-02 | 19 | 3010.0393 | 560.846 | 20.438 | 103.4397 | 6099.6801 | 113.6231 | 6192.6805 | 0 | 0
2025-04-02 | 20 | 3145.4785 | 560.846 | 20.438 | 103.4397 | 6099.6801 | 113.6231 | 6192.6805 | 0 | 0
2025-04-02 | 21 | 2971.3855 | 560.846 | 20.438 | 103.4397 | 6099.6801 | 113.6231 | 6192.6805 | 0 | 0
2025-04-02 | 22 | 2935.0866 | 560.846 | 20.438 | 103.4397 | 6099.6801 | 113.6231 | 6192.6805 | 0 | 0
2025-04-02 | 23 | 2891.3262 | 560.846 | 20.438 | 103.4397 | 6099.6801 | 113.6231 | 6192.6805 | 0 | 0
2025-04-02 | 24 | 2674.1658 | 560.846 | 20.438 | 103.4397 | 6099.6801 | 113.6231 | 6192.6805 | 0 | 0
2025-04-03 | 1 | 2784.2261 | 566.0602 | 20.3587 | 103.0383 | 6156.3882 | 113.6231 | 6247.8611 | 0 | 0
2025-04-03 | 2 | 2677.9344 | 566.0602 | 20.3587 | 103.0383 | 6156.3882 | 113.6231 | 6247.8611 | 0 | 0
2025-04-03 | 3 | 2698.2053 | 566.0602 | 20.3587 | 103.0383 | 6156.3882 | 113.6231 | 6247.8611 | 0 | 0
2025-04-03 | 4 | 2669.1928 | 566.0602 | 20.3587 | 103.0383 | 6156.3882 | 113.6231 | 6247.8611 | 0 | 0
2025-04-03 | 5 | 2677.783 | 566.0602 | 20.3587 | 103.0383 | 6156.3882 | 113.6231 | 6247.8611 | 0 | 0
2025-04-03 | 6 | 2701.0458 | 566.0602 | 20.3587 | 103.0383 | 6156.3882 | 113.6231 | 6247.8611 | 0 | 0
2025-04-03 | 7 | 2710.9401 | 566.0602 | 20.3587 | 103.0383 | 6156.3882 | 113.6231 | 6247.8611 | 0 | 0
2025-04-03 | 8 | 2761.4338 | 566.0602 | 20.3587 | 103.0383 | 6156.3882 | 113.6231 | 6247.8611 | 0 | 0
2025-04-03 | 9 | 2751.2102 | 566.0602 | 20.3587 | 103.0383 | 6156.3882 | 113.6231 | 6247.8611 | 0 | 0
2025-04-03 | 10 | 2767.3194 | 566.0602 | 20.3587 | 103.0383 | 6156.3882 | 113.6231 | 6247.8611 | 0 | 0
2025-04-03 | 11 | 2656.2868 | 566.0602 | 20.3587 | 103.0383 | 6156.3882 | 113.6231 | 6247.8611 | 0 | 0
2025-04-03 | 12 | 2710.4578 | 566.0602 | 20.3587 | 103.0383 | 6156.3882 | 113.6231 | 6247.8611 | 0 | 0
2025-04-03 | 13 | 2743.6908 | 566.0602 | 20.3587 | 103.0383 | 6156.3882 | 113.6231 | 6247.8611 | 0 | 0
2025-04-03 | 14 | 2768.3326 | 566.0602 | 20.3587 | 103.0383 | 6156.3882 | 113.6231 | 6247.8611 | 0 | 0
2025-04-03 | 15 | 2799.0309 | 566.0602 | 20.3587 | 103.0383 | 6156.3882 | 113.6231 | 6247.8611 | 0 | 0
2025-04-03 | 16 | 2775.8947 | 566.0602 | 20.3587 | 103.0383 | 6156.3882 | 113.6231 | 6247.8611 | 0 | 0
2025-04-03 | 17 | 2853.9728 | 566.0602 | 20.3587 | 103.0383 | 6156.3882 | 113.6231 | 6247.8611 | 0 | 0
2025-04-03 | 18 | 3229.3589 | 566.0602 | 20.3587 | 103.0383 | 6156.3882 | 113.6231 | 6247.8611 | 0 | 0
2025-04-03 | 19 | 3019.9612 | 566.0602 | 20.3587 | 103.0383 | 6156.3882 | 113.6231 | 6247.8611 | 0 | 0
2025-04-03 | 20 | 3004.7829 | 566.0602 | 20.3587 | 103.0383 | 6156.3882 | 113.6231 | 6247.8611 | 0 | 0
2025-04-03 | 21 | 2886.0511 | 566.0602 | 20.3587 | 103.0383 | 6156.3882 | 113.6231 | 6247.8611 | 0 | 0
2025-04-03 | 22 | 2881.6336 | 566.0602 | 20.3587 | 103.0383 | 6156.3882 | 113.6231 | 6247.8611 | 0 | 0
2025-04-03 | 23 | 2861.2164 | 566.0602 | 20.3587 | 103.0383 | 6156.3882 | 113.6231 | 6247.8611 | 0 | 0
2025-04-03 | 24 | 2770.7619 | 566.0602 | 20.3587 | 103.0383 | 6156.3882 | 113.6231 | 6247.8611 | 0 | 0
2025-04-04 | 1 | 2754.5483 | 548.8404 | 20.4568 | 103.5348 | 5969.1087 | 113.6231 | 6064.8138 | 0 | 0
2025-04-04 | 2 | 2587.478 | 548.8404 | 20.4568 | 103.5348 | 5969.1087 | 113.6231 | 6064.8138 | 0 | 0
2025-04-04 | 3 | 2665.8321 | 548.8404 | 20.4568 | 103.5348 | 5969.1087 | 113.6231 | 6064.8138 | 0 | 0
2025-04-04 | 4 | 2581.3883 | 548.8404 | 20.4568 | 103.5348 | 5969.1087 | 113.6231 | 6064.8138 | 0 | 0
2025-04-04 | 5 | 2592.986 | 548.8404 | 20.4568 | 103.5348 | 5969.1087 | 113.6231 | 6064.8138 | 0 | 0
2025-04-04 | 6 | 2575.0122 | 548.8404 | 20.4568 | 103.5348 | 5969.1087 | 113.6231 | 6064.8138 | 0 | 0
2025-04-04 | 7 | 2731.2399 | 548.8404 | 20.4568 | 103.5348 | 5969.1087 | 113.6231 | 6064.8138 | 0 | 0
2025-04-04 | 8 | 2590.2632 | 548.8404 | 20.4568 | 103.5348 | 5969.1087 | 113.6231 | 6064.8138 | 0 | 0
2025-04-04 | 9 | 2661.6201 | 548.8404 | 20.4568 | 103.5348 | 5969.1087 | 113.6231 | 6064.8138 | 0 | 0
2025-04-04 | 10 | 2480.999 | 548.8404 | 20.4568 | 103.5348 | 5969.1087 | 113.6231 | 6064.8138 | 0 | 0
2025-04-04 | 11 | 2503.1139 | 548.8404 | 20.4568 | 103.5348 | 5969.1087 | 113.6231 | 6064.8138 | 0 | 0
2025-04-04 | 12 | 2563.2398 | 548.8404 | 20.4568 | 103.5348 | 5969.1087 | 113.6231 | 6064.8138 | 0 | 0
2025-04-04 | 13 | 2660.0903 | 548.8404 | 20.4568 | 103.5348 | 5969.1087 | 113.6231 | 6064.8138 | 0 | 0
2025-04-04 | 14 | 2619.6745 | 548.8404 | 20.4568 | 103.5348 | 5969.1087 | 113.6231 | 6064.8138 | 0 | 0
2025-04-04 | 15 | 2465.077 | 548.8404 | 20.4568 | 103.5348 | 5969.1087 | 113.6231 | 6064.8138 | 0 | 0
2025-04-04 | 16 | 2545.4957 | 548.8404 | 20.4568 | 103.5348 | 5969.1087 | 113.6231 | 6064.8138 | 0 | 0
2025-04-04 | 17 | 2707.0275 | 548.8404 | 20.4568 | 103.5348 | 5969.1087 | 113.6231 | 6064.8138 | 0 | 0
2025-04-04 | 18 | 2851.9782 | 548.8404 | 20.4568 | 103.5348 | 5969.1087 | 113.6231 | 6064.8138 | 0 | 0
2025-04-04 | 19 | 3006.8293 | 548.8404 | 20.4568 | 103.5348 | 5969.1087 | 113.6231 | 6064.8138 | 0 | 0
2025-04-04 | 20 | 3098.2564 | 548.8404 | 20.4568 | 103.5348 | 5969.1087 | 113.6231 | 6064.8138 | 0 | 0
2025-04-04 | 21 | 2978.4898 | 548.8404 | 20.4568 | 103.5348 | 5969.1087 | 113.6231 | 6064.8138 | 0 | 0
2025-04-04 | 22 | 2932.1999 | 548.8404 | 20.4568 | 103.5348 | 5969.1087 | 113.6231 | 6064.8138 | 0 | 0
2025-04-04 | 23 | 2859.846 | 548.8404 | 20.4568 | 103.5348 | 5969.1087 | 113.6231 | 6064.8138 | 0 | 0
2025-04-04 | 24 | 2845.7204 | 548.8404 | 20.4568 | 103.5348 | 5969.1087 | 113.6231 | 6064.8138 | 0 | 0
2025-04-05 | 1 | 2632.4299 | 534.0255 | 19.9708 | 101.0751 | 5807.9835 | 113.6231 | 5904.5005 | 0 | 0
2025-04-05 | 2 | 2494.2108 | 534.0255 | 19.9708 | 101.0751 | 5807.9835 | 113.6231 | 5904.5005 | 0 | 0
2025-04-05 | 3 | 2595.0922 | 534.0255 | 19.9708 | 101.0751 | 5807.9835 | 113.6231 | 5904.5005 | 0 | 0
2025-04-05 | 4 | 2519.0236 | 534.0255 | 19.9708 | 101.0751 | 5807.9835 | 113.6231 | 5904.5005 | 0 | 0
2025-04-05 | 5 | 2509.5782 | 534.0255 | 19.9708 | 101.0751 | 5807.9835 | 113.6231 | 5904.5005 | 0 | 0
2025-04-05 | 6 | 2520.0027 | 534.0255 | 19.9708 | 101.0751 | 5807.9835 | 113.6231 | 5904.5005 | 0 | 0
2025-04-05 | 7 | 2518.8562 | 534.0255 | 19.9708 | 101.0751 | 5807.9835 | 113.6231 | 5904.5005 | 0 | 0
2025-04-05 | 8 | 2457.9559 | 534.0255 | 19.9708 | 101.0751 | 5807.9835 | 113.6231 | 5904.5005 | 0 | 0
2025-04-05 | 9 | 2278.9844 | 534.0255 | 19.9708 | 101.0751 | 5807.9835 | 113.6231 | 5904.5005 | 0 | 0
2025-04-05 | 10 | 2143.4998 | 534.0255 | 19.9708 | 101.0751 | 5807.9835 | 113.6231 | 5904.5005 | 0 | 0
2025-04-05 | 11 | 2148.953 | 534.0255 | 19.9708 | 101.0751 | 5807.9835 | 113.6231 | 5904.5005 | 0 | 0
2025-04-05 | 12 | 2137.8231 | 534.0255 | 19.9708 | 101.0751 | 5807.9835 | 113.6231 | 5904.5005 | 0 | 0
2025-04-05 | 13 | 2182.2235 | 534.0255 | 19.9708 | 101.0751 | 5807.9835 | 113.6231 | 5904.5005 | 0 | 0
2025-04-05 | 14 | 2422.0237 | 534.0255 | 19.9708 | 101.0751 | 5807.9835 | 113.6231 | 5904.5005 | 0 | 0
2025-04-05 | 15 | 2528.2597 | 534.0255 | 19.9708 | 101.0751 | 5807.9835 | 113.6231 | 5904.5005 | 0 | 0
2025-04-05 | 16 | 3501.205 | 534.0255 | 19.9708 | 101.0751 | 5807.9835 | 113.6231 | 5904.5005 | 0 | 0
2025-04-05 | 17 | 2514.8043 | 534.0255 | 19.9708 | 101.0751 | 5807.9835 | 113.6231 | 5904.5005 | 0 | 0
2025-04-05 | 18 | 2815.1056 | 534.0255 | 19.9708 | 101.0751 | 5807.9835 | 113.6231 | 5904.5005 | 0 | 0
2025-04-05 | 19 | 2797.4746 | 534.0255 | 19.9708 | 101.0751 | 5807.9835 | 113.6231 | 5904.5005 | 0 | 0
2025-04-05 | 20 | 4435.7362 | 534.0255 | 19.9708 | 101.0751 | 5807.9835 | 113.6231 | 5904.5005 | 0 | 0
2025-04-05 | 21 | 2847.1267 | 534.0255 | 19.9708 | 101.0751 | 5807.9835 | 113.6231 | 5904.5005 | 0 | 0
2025-04-05 | 22 | 2880.9175 | 534.0255 | 19.9708 | 101.0751 | 5807.9835 | 113.6231 | 5904.5005 | 0 | 0
2025-04-05 | 23 | 2773.7388 | 534.0255 | 19.9708 | 101.0751 | 5807.9835 | 113.6231 | 5904.5005 | 0 | 0
2025-04-05 | 24 | 2787.1418 | 534.0255 | 19.9708 | 101.0751 | 5807.9835 | 113.6231 | 5904.5005 | 0 | 0
2025-04-06 | 1 | 2334.9354 | 533.3276 | 19.9708 | 101.0751 | 5800.3934 | 113.6231 | 5897.0623 | 0 | 0
2025-04-06 | 2 | 2198.1233 | 533.3276 | 19.9708 | 101.0751 | 5800.3934 | 113.6231 | 5897.0623 | 0 | 0
2025-04-06 | 3 | 2131.4743 | 533.3276 | 19.9708 | 101.0751 | 5800.3934 | 113.6231 | 5897.0623 | 0 | 0
2025-04-06 | 4 | 2162.8687 | 533.3276 | 19.9708 | 101.0751 | 5800.3934 | 113.6231 | 5897.0623 | 0 | 0
2025-04-06 | 5 | 2128.2919 | 533.3276 | 19.9708 | 101.0751 | 5800.3934 | 113.6231 | 5897.0623 | 0 | 0
2025-04-06 | 6 | 2127.1384 | 533.3276 | 19.9708 | 101.0751 | 5800.3934 | 113.6231 | 5897.0623 | 0 | 0
2025-04-06 | 7 | 2122.2383 | 533.3276 | 19.9708 | 101.0751 | 5800.3934 | 113.6231 | 5897.0623 | 0 | 0
2025-04-06 | 8 | 2123.0284 | 533.3276 | 19.9708 | 101.0751 | 5800.3934 | 113.6231 | 5897.0623 | 0 | 0
2025-04-06 | 9 | 2065.0771 | 533.3276 | 19.9708 | 101.0751 | 5800.3934 | 113.6231 | 5897.0623 | 0 | 0
2025-04-06 | 10 | 1999.5472 | 533.3276 | 19.9708 | 101.0751 | 5800.3934 | 113.6231 | 5897.0623 | 0 | 0
2025-04-06 | 11 | 1984.6344 | 533.3276 | 19.9708 | 101.0751 | 5800.3934 | 113.6231 | 5897.0623 | 0 | 0
2025-04-06 | 12 | 1978.6288 | 533.3276 | 19.9708 | 101.0751 | 5800.3934 | 113.6231 | 5897.0623 | 0 | 0
2025-04-06 | 13 | 1993.2146 | 533.3276 | 19.9708 | 101.0751 | 5800.3934 | 113.6231 | 5897.0623 | 0 | 0
2025-04-06 | 14 | 2030.2229 | 533.3276 | 19.9708 | 101.0751 | 5800.3934 | 113.6231 | 5897.0623 | 0 | 0
2025-04-06 | 15 | 2059.3528 | 533.3276 | 19.9708 | 101.0751 | 5800.3934 | 113.6231 | 5897.0623 | 0 | 0
2025-04-06 | 16 | 1988.6602 | 533.3276 | 19.9708 | 101.0751 | 5800.3934 | 113.6231 | 5897.0623 | 0 | 0
2025-04-06 | 17 | 2262.0756 | 533.3276 | 19.9708 | 101.0751 | 5800.3934 | 113.6231 | 5897.0623 | 0 | 0
2025-04-06 | 18 | 2455.2757 | 533.3276 | 19.9708 | 101.0751 | 5800.3934 | 113.6231 | 5897.0623 | 0 | 0
2025-04-06 | 19 | 2570.6154 | 533.3276 | 19.9708 | 101.0751 | 5800.3934 | 113.6231 | 5897.0623 | 0 | 0
2025-04-06 | 20 | 2703.3378 | 533.3276 | 19.9708 | 101.0751 | 5800.3934 | 113.6231 | 5897.0623 | 0 | 0
2025-04-06 | 21 | 2637.7182 | 533.3276 | 19.9708 | 101.0751 | 5800.3934 | 113.6231 | 5897.0623 | 0 | 0
2025-04-06 | 22 | 2598.1013 | 533.3276 | 19.9708 | 101.0751 | 5800.3934 | 113.6231 | 5897.0623 | 0 | 0
2025-04-06 | 23 | 2439.7076 | 533.3276 | 19.9708 | 101.0751 | 5800.3934 | 113.6231 | 5897.0623 | 0 | 0
2025-04-06 | 24 | 2365.7883 | 533.3276 | 19.9708 | 101.0751 | 5800.3934 | 113.6231 | 5897.0623 | 0 | 0
2025-04-07 | 1 | 2266.2853 | 532.6296 | 19.9708 | 101.0751 | 5792.8024 | 113.6231 | 5889.6231 | 0 | 0
2025-04-07 | 2 | 2155.0004 | 532.6296 | 19.9708 | 101.0751 | 5792.8024 | 113.6231 | 5889.6231 | 0 | 0
2025-04-07 | 3 | 2158.1545 | 532.6296 | 19.9708 | 101.0751 | 5792.8024 | 113.6231 | 5889.6231 | 0 | 0
2025-04-07 | 4 | 2127.1493 | 532.6296 | 19.9708 | 101.0751 | 5792.8024 | 113.6231 | 5889.6231 | 0 | 0
2025-04-07 | 5 | 2082.3359 | 532.6296 | 19.9708 | 101.0751 | 5792.8024 | 113.6231 | 5889.6231 | 0 | 0
2025-04-07 | 6 | 2110.9896 | 532.6296 | 19.9708 | 101.0751 | 5792.8024 | 113.6231 | 5889.6231 | 0 | 0
2025-04-07 | 7 | 2159.7902 | 532.6296 | 19.9708 | 101.0751 | 5792.8024 | 113.6231 | 5889.6231 | 0 | 0
2025-04-07 | 8 | 2135.1395 | 532.6296 | 19.9708 | 101.0751 | 5792.8024 | 113.6231 | 5889.6231 | 0 | 0
2025-04-07 | 9 | 2124.862 | 532.6296 | 19.9708 | 101.0751 | 5792.8024 | 113.6231 | 5889.6231 | 0 | 0
2025-04-07 | 10 | 2071.9425 | 532.6296 | 19.9708 | 101.0751 | 5792.8024 | 113.6231 | 5889.6231 | 0 | 0
2025-04-07 | 11 | 2120.7957 | 532.6296 | 19.9708 | 101.0751 | 5792.8024 | 113.6231 | 5889.6231 | 0 | 0
2025-04-07 | 12 | 2314.8764 | 532.6296 | 19.9708 | 101.0751 | 5792.8024 | 113.6231 | 5889.6231 | 0 | 0
2025-04-07 | 13 | 2066.1802 | 532.6296 | 19.9708 | 101.0751 | 5792.8024 | 113.6231 | 5889.6231 | 0 | 0
2025-04-07 | 14 | 2109.3747 | 532.6296 | 19.9708 | 101.0751 | 5792.8024 | 113.6231 | 5889.6231 | 0 | 0
2025-04-07 | 15 | 2120.6733 | 532.6296 | 19.9708 | 101.0751 | 5792.8024 | 113.6231 | 5889.6231 | 0 | 0
2025-04-07 | 16 | 2180.0448 | 532.6296 | 19.9708 | 101.0751 | 5792.8024 | 113.6231 | 5889.6231 | 0 | 0
2025-04-07 | 17 | 2397.398 | 532.6296 | 19.9708 | 101.0751 | 5792.8024 | 113.6231 | 5889.6231 | 0 | 0
2025-04-07 | 18 | 2564.9794 | 532.6296 | 19.9708 | 101.0751 | 5792.8024 | 113.6231 | 5889.6231 | 0 | 0
2025-04-07 | 19 | 2775.4883 | 532.6296 | 19.9708 | 101.0751 | 5792.8024 | 113.6231 | 5889.6231 | 0 | 0
2025-04-07 | 20 | 2832.3715 | 532.6296 | 19.9708 | 101.0751 | 5792.8024 | 113.6231 | 5889.6231 | 0 | 0
2025-04-07 | 21 | 2821.261 | 532.6296 | 19.9708 | 101.0751 | 5792.8024 | 113.6231 | 5889.6231 | 0 | 0
2025-04-07 | 22 | 2800.7533 | 532.6296 | 19.9708 | 101.0751 | 5792.8024 | 113.6231 | 5889.6231 | 0 | 0
2025-04-07 | 23 | 2681.5492 | 532.6296 | 19.9708 | 101.0751 | 5792.8024 | 113.6231 | 5889.6231 | 0 | 0
2025-04-07 | 24 | 2559.8759 | 532.6296 | 19.9708 | 101.0751 | 5792.8024 | 113.6231 | 5889.6231 | 0 | 0
2025-04-08 | 1 | 2453.5824 | 530.6213 | 20.501 | 103.7585 | 5770.9601 | 113.6231 | 5870.8474 | 0 | 0
2025-04-08 | 2 | 2326.9532 | 530.6213 | 20.501 | 103.7585 | 5770.9601 | 113.6231 | 5870.8474 | 0 | 0
2025-04-08 | 3 | 2327.1587 | 530.6213 | 20.501 | 103.7585 | 5770.9601 | 113.6231 | 5870.8474 | 0 | 0
2025-04-08 | 4 | 2264.4489 | 530.6213 | 20.501 | 103.7585 | 5770.9601 | 113.6231 | 5870.8474 | 0 | 0
2025-04-08 | 5 | 2243.5793 | 530.6213 | 20.501 | 103.7585 | 5770.9601 | 113.6231 | 5870.8474 | 0 | 0
2025-04-08 | 6 | 2263.9314 | 530.6213 | 20.501 | 103.7585 | 5770.9601 | 113.6231 | 5870.8474 | 0 | 0
2025-04-08 | 7 | 2333.2122 | 530.6213 | 20.501 | 103.7585 | 5770.9601 | 113.6231 | 5870.8474 | 0 | 0
2025-04-08 | 8 | 2310.155 | 530.6213 | 20.501 | 103.7585 | 5770.9601 | 113.6231 | 5870.8474 | 0 | 0
2025-04-08 | 9 | 2287.5412 | 530.6213 | 20.501 | 103.7585 | 5770.9601 | 113.6231 | 5870.8474 | 0 | 0
2025-04-08 | 10 | 2032.4308 | 530.6213 | 20.501 | 103.7585 | 5770.9601 | 113.6231 | 5870.8474 | 0 | 0
2025-04-08 | 11 | 2297.8073 | 530.6213 | 20.501 | 103.7585 | 5770.9601 | 113.6231 | 5870.8474 | 0 | 0
2025-04-08 | 12 | 2003.097 | 530.6213 | 20.501 | 103.7585 | 5770.9601 | 113.6231 | 5870.8474 | 0 | 0
2025-04-08 | 13 | 1985.3153 | 530.6213 | 20.501 | 103.7585 | 5770.9601 | 113.6231 | 5870.8474 | 0 | 0
2025-04-08 | 14 | 2378.4722 | 530.6213 | 20.501 | 103.7585 | 5770.9601 | 113.6231 | 5870.8474 | 0 | 0
2025-04-08 | 15 | 2493.8422 | 530.6213 | 20.501 | 103.7585 | 5770.9601 | 113.6231 | 5870.8474 | 0 | 0
2025-04-08 | 16 | 2438.1365 | 530.6213 | 20.501 | 103.7585 | 5770.9601 | 113.6231 | 5870.8474 | 0 | 0
2025-04-08 | 17 | 2585.6864 | 530.6213 | 20.501 | 103.7585 | 5770.9601 | 113.6231 | 5870.8474 | 0 | 0
2025-04-08 | 18 | 2926.2557 | 530.6213 | 20.501 | 103.7585 | 5770.9601 | 113.6231 | 5870.8474 | 0 | 0
2025-04-08 | 19 | 3100.8404 | 530.6213 | 20.501 | 103.7585 | 5770.9601 | 113.6231 | 5870.8474 | 0 | 0
2025-04-08 | 20 | 3193.7421 | 530.6213 | 20.501 | 103.7585 | 5770.9601 | 113.6231 | 5870.8474 | 0 | 0
2025-04-08 | 21 | 2997.6796 | 530.6213 | 20.501 | 103.7585 | 5770.9601 | 113.6231 | 5870.8474 | 0 | 0
2025-04-08 | 22 | 2995.1365 | 530.6213 | 20.501 | 103.7585 | 5770.9601 | 113.6231 | 5870.8474 | 0 | 0
2025-04-08 | 23 | 2866.6842 | 530.6213 | 20.501 | 103.7585 | 5770.9601 | 113.6231 | 5870.8474 | 0 | 0
2025-04-08 | 24 | 2636.5328 | 530.6213 | 20.501 | 103.7585 | 5770.9601 | 113.6231 | 5870.8474 | 0 | 0
2025-04-09 | 1 | 2473.02 | 527.0636 | 20.6947 | 104.7389 | 5732.2668 | 113.6231 | 5833.8886 | 0 | 0
2025-04-09 | 2 | 2406.5862 | 527.0636 | 20.6947 | 104.7389 | 5732.2668 | 113.6231 | 5833.8886 | 0 | 0
2025-04-09 | 3 | 2533.3265 | 527.0636 | 20.6947 | 104.7389 | 5732.2668 | 113.6231 | 5833.8886 | 0 | 0
2025-04-09 | 4 | 2571.6696 | 527.0636 | 20.6947 | 104.7389 | 5732.2668 | 113.6231 | 5833.8886 | 0 | 0
2025-04-09 | 5 | 2500.8862 | 527.0636 | 20.6947 | 104.7389 | 5732.2668 | 113.6231 | 5833.8886 | 0 | 0
2025-04-09 | 6 | 2482.0451 | 527.0636 | 20.6947 | 104.7389 | 5732.2668 | 113.6231 | 5833.8886 | 0 | 0
2025-04-09 | 7 | 2472.5905 | 527.0636 | 20.6947 | 104.7389 | 5732.2668 | 113.6231 | 5833.8886 | 0 | 0
2025-04-09 | 8 | 2485.6618 | 527.0636 | 20.6947 | 104.7389 | 5732.2668 | 113.6231 | 5833.8886 | 0 | 0
2025-04-09 | 9 | 2441.974 | 527.0636 | 20.6947 | 104.7389 | 5732.2668 | 113.6231 | 5833.8886 | 0 | 0
2025-04-09 | 10 | 2401.7295 | 527.0636 | 20.6947 | 104.7389 | 5732.2668 | 113.6231 | 5833.8886 | 0 | 0
2025-04-09 | 11 | 2546.0911 | 527.0636 | 20.6947 | 104.7389 | 5732.2668 | 113.6231 | 5833.8886 | 0 | 0
2025-04-09 | 12 | 2465.053 | 527.0636 | 20.6947 | 104.7389 | 5732.2668 | 113.6231 | 5833.8886 | 0 | 0
2025-04-09 | 13 | 2509.2488 | 527.0636 | 20.6947 | 104.7389 | 5732.2668 | 113.6231 | 5833.8886 | 0 | 0
2025-04-09 | 14 | 2480.7581 | 527.0636 | 20.6947 | 104.7389 | 5732.2668 | 113.6231 | 5833.8886 | 0 | 0
2025-04-09 | 15 | 2496.1128 | 527.0636 | 20.6947 | 104.7389 | 5732.2668 | 113.6231 | 5833.8886 | 0 | 0
2025-04-09 | 16 | 2574.2565 | 527.0636 | 20.6947 | 104.7389 | 5732.2668 | 113.6231 | 5833.8886 | 0 | 0
2025-04-09 | 17 | 2663.5416 | 527.0636 | 20.6947 | 104.7389 | 5732.2668 | 113.6231 | 5833.8886 | 0 | 0
2025-04-09 | 18 | 2749.9579 | 527.0636 | 20.6947 | 104.7389 | 5732.2668 | 113.6231 | 5833.8886 | 0 | 0
2025-04-09 | 19 | 2790.6022 | 527.0636 | 20.6947 | 104.7389 | 5732.2668 | 113.6231 | 5833.8886 | 0 | 0
2025-04-09 | 20 | 2947.6061 | 527.0636 | 20.6947 | 104.7389 | 5732.2668 | 113.6231 | 5833.8886 | 0 | 0
2025-04-09 | 21 | 2856.9165 | 527.0636 | 20.6947 | 104.7389 | 5732.2668 | 113.6231 | 5833.8886 | 0 | 0
2025-04-09 | 22 | 2803.111 | 527.0636 | 20.6947 | 104.7389 | 5732.2668 | 113.6231 | 5833.8886 | 0 | 0
2025-04-09 | 23 | 2777.5598 | 527.0636 | 20.6947 | 104.7389 | 5732.2668 | 113.6231 | 5833.8886 | 0 | 0
2025-04-09 | 24 | 2669.8134 | 527.0636 | 20.6947 | 104.7389 | 5732.2668 | 113.6231 | 5833.8886 | 0 | 0
2025-04-10 | 1 | 2745.4139 | 536.1154 | 20.6867 | 104.6984 | 5830.7133 | 113.6231 | 5930.3266 | 0 | 0
2025-04-10 | 2 | 2773.101 | 536.1154 | 20.6867 | 104.6984 | 5830.7133 | 113.6231 | 5930.3266 | 0 | 0
2025-04-10 | 3 | 2735.4852 | 536.1154 | 20.6867 | 104.6984 | 5830.7133 | 113.6231 | 5930.3266 | 0 | 0
2025-04-10 | 4 | 2513.3337 | 536.1154 | 20.6867 | 104.6984 | 5830.7133 | 113.6231 | 5930.3266 | 0 | 0
2025-04-10 | 5 | 2477.1342 | 536.1154 | 20.6867 | 104.6984 | 5830.7133 | 113.6231 | 5930.3266 | 0 | 0
2025-04-10 | 6 | 2590.5376 | 536.1154 | 20.6867 | 104.6984 | 5830.7133 | 113.6231 | 5930.3266 | 0 | 0
2025-04-10 | 7 | 2699.7223 | 536.1154 | 20.6867 | 104.6984 | 5830.7133 | 113.6231 | 5930.3266 | 0 | 0
2025-04-10 | 8 | 2527.5508 | 536.1154 | 20.6867 | 104.6984 | 5830.7133 | 113.6231 | 5930.3266 | 0 | 0
2025-04-10 | 9 | 2445.6733 | 536.1154 | 20.6867 | 104.6984 | 5830.7133 | 113.6231 | 5930.3266 | 0 | 0
2025-04-10 | 10 | 2412.3389 | 536.1154 | 20.6867 | 104.6984 | 5830.7133 | 113.6231 | 5930.3266 | 0 | 0
2025-04-10 | 11 | 2456.341 | 536.1154 | 20.6867 | 104.6984 | 5830.7133 | 113.6231 | 5930.3266 | 0 | 0
2025-04-10 | 12 | 2520.4791 | 536.1154 | 20.6867 | 104.6984 | 5830.7133 | 113.6231 | 5930.3266 | 0 | 0
2025-04-10 | 13 | 2683.0879 | 536.1154 | 20.6867 | 104.6984 | 5830.7133 | 113.6231 | 5930.3266 | 0 | 0
2025-04-10 | 14 | 2684.3341 | 536.1154 | 20.6867 | 104.6984 | 5830.7133 | 113.6231 | 5930.3266 | 0 | 0
2025-04-10 | 15 | 2784.6244 | 536.1154 | 20.6867 | 104.6984 | 5830.7133 | 113.6231 | 5930.3266 | 0 | 0
2025-04-10 | 16 | 2686.0945 | 536.1154 | 20.6867 | 104.6984 | 5830.7133 | 113.6231 | 5930.3266 | 0 | 0
2025-04-10 | 17 | 2952.9355 | 536.1154 | 20.6867 | 104.6984 | 5830.7133 | 113.6231 | 5930.3266 | 0 | 0
2025-04-10 | 18 | 3232.6251 | 536.1154 | 20.6867 | 104.6984 | 5830.7133 | 113.6231 | 5930.3266 | 0 | 0
2025-04-10 | 19 | 3295.5193 | 536.1154 | 20.6867 | 104.6984 | 5830.7133 | 113.6231 | 5930.3266 | 0 | 0
2025-04-10 | 20 | 3303.0765 | 536.1154 | 20.6867 | 104.6984 | 5830.7133 | 113.6231 | 5930.3266 | 0 | 0
2025-04-10 | 21 | 3040.5085 | 536.1154 | 20.6867 | 104.6984 | 5830.7133 | 113.6231 | 5930.3266 | 0 | 0
2025-04-10 | 22 | 2904.9982 | 536.1154 | 20.6867 | 104.6984 | 5830.7133 | 113.6231 | 5930.3266 | 0 | 0
2025-04-10 | 23 | 2889.1699 | 536.1154 | 20.6867 | 104.6984 | 5830.7133 | 113.6231 | 5930.3266 | 0 | 0
2025-04-10 | 24 | 2766.2756 | 536.1154 | 20.6867 | 104.6984 | 5830.7133 | 113.6231 | 5930.3266 | 0 | 0
2025-04-11 | 1 | 2790.645 | 527.466 | 20.7653 | 105.0962 | 5736.6437 | 113.6231 | 5838.5282 | 0 | 0
2025-04-11 | 2 | 2777.2773 | 527.466 | 20.7653 | 105.0962 | 5736.6437 | 113.6231 | 5838.5282 | 0 | 0
2025-04-11 | 3 | 2759.0292 | 527.466 | 20.7653 | 105.0962 | 5736.6437 | 113.6231 | 5838.5282 | 0 | 0
2025-04-11 | 4 | 2745.794 | 527.466 | 20.7653 | 105.0962 | 5736.6437 | 113.6231 | 5838.5282 | 0 | 0
2025-04-11 | 5 | 2740.1928 | 527.466 | 20.7653 | 105.0962 | 5736.6437 | 113.6231 | 5838.5282 | 0 | 0
2025-04-11 | 6 | 2755.125 | 527.466 | 20.7653 | 105.0962 | 5736.6437 | 113.6231 | 5838.5282 | 0 | 0
2025-04-11 | 7 | 2766.8743 | 527.466 | 20.7653 | 105.0962 | 5736.6437 | 113.6231 | 5838.5282 | 0 | 0
2025-04-11 | 8 | 2738.7365 | 527.466 | 20.7653 | 105.0962 | 5736.6437 | 113.6231 | 5838.5282 | 0 | 0
2025-04-11 | 9 | 2646.143 | 527.466 | 20.7653 | 105.0962 | 5736.6437 | 113.6231 | 5838.5282 | 0 | 0
2025-04-11 | 10 | 2636.5185 | 527.466 | 20.7653 | 105.0962 | 5736.6437 | 113.6231 | 5838.5282 | 0 | 0
2025-04-11 | 11 | 2712.3185 | 527.466 | 20.7653 | 105.0962 | 5736.6437 | 113.6231 | 5838.5282 | 0 | 0
2025-04-11 | 12 | 2795.395 | 527.466 | 20.7653 | 105.0962 | 5736.6437 | 113.6231 | 5838.5282 | 0 | 0
2025-04-11 | 13 | 2702.3187 | 527.466 | 20.7653 | 105.0962 | 5736.6437 | 113.6231 | 5838.5282 | 0 | 0
2025-04-11 | 14 | 2767.5319 | 527.466 | 20.7653 | 105.0962 | 5736.6437 | 113.6231 | 5838.5282 | 0 | 0
2025-04-11 | 15 | 2938.2808 | 527.466 | 20.7653 | 105.0962 | 5736.6437 | 113.6231 | 5838.5282 | 0 | 0
2025-04-11 | 16 | 2838.2396 | 527.466 | 20.7653 | 105.0962 | 5736.6437 | 113.6231 | 5838.5282 | 0 | 0
2025-04-11 | 17 | 3562.2893 | 527.466 | 20.7653 | 105.0962 | 5736.6437 | 113.6231 | 5838.5282 | 0 | 0
2025-04-11 | 18 | 3783.8244 | 527.466 | 20.7653 | 105.0962 | 5736.6437 | 113.6231 | 5838.5282 | 0 | 0
2025-04-11 | 19 | 4132.9574 | 527.466 | 20.7653 | 105.0962 | 5736.6437 | 113.6231 | 5838.5282 | 0 | 0
2025-04-11 | 20 | 4477.286 | 527.466 | 20.7653 | 105.0962 | 5736.6437 | 113.6231 | 5838.5282 | 0 | 0
2025-04-11 | 21 | 3978.7119 | 527.466 | 20.7653 | 105.0962 | 5736.6437 | 113.6231 | 5838.5282 | 0 | 0
2025-04-11 | 22 | 2810.5336 | 527.466 | 20.7653 | 105.0962 | 5736.6437 | 113.6231 | 5838.5282 | 0 | 0
2025-04-11 | 23 | 2829.6831 | 527.466 | 20.7653 | 105.0962 | 5736.6437 | 113.6231 | 5838.5282 | 0 | 0
2025-04-11 | 24 | 2690.1087 | 527.466 | 20.7653 | 105.0962 | 5736.6437 | 113.6231 | 5838.5282 | 0 | 0
2025-04-12 | 1 | 2791.8692 | 529.9382 | 20.492 | 103.713 | 5763.5309 | 113.6231 | 5863.5221 | 0 | 0
2025-04-12 | 2 | 2793.3146 | 529.9382 | 20.492 | 103.713 | 5763.5309 | 113.6231 | 5863.5221 | 0 | 0
2025-04-12 | 3 | 2760.0248 | 529.9382 | 20.492 | 103.713 | 5763.5309 | 113.6231 | 5863.5221 | 0 | 0
2025-04-12 | 4 | 2735.4316 | 529.9382 | 20.492 | 103.713 | 5763.5309 | 113.6231 | 5863.5221 | 0 | 0
2025-04-12 | 5 | 2682.7498 | 529.9382 | 20.492 | 103.713 | 5763.5309 | 113.6231 | 5863.5221 | 0 | 0
2025-04-12 | 6 | 2690.1887 | 529.9382 | 20.492 | 103.713 | 5763.5309 | 113.6231 | 5863.5221 | 0 | 0
2025-04-12 | 7 | 2752.4007 | 529.9382 | 20.492 | 103.713 | 5763.5309 | 113.6231 | 5863.5221 | 0 | 0
2025-04-12 | 8 | 2794.2423 | 529.9382 | 20.492 | 103.713 | 5763.5309 | 113.6231 | 5863.5221 | 0 | 0
2025-04-12 | 9 | 2527.4181 | 529.9382 | 20.492 | 103.713 | 5763.5309 | 113.6231 | 5863.5221 | 0 | 0
2025-04-12 | 10 | 2681.4398 | 529.9382 | 20.492 | 103.713 | 5763.5309 | 113.6231 | 5863.5221 | 0 | 0
2025-04-12 | 11 | 2725.8496 | 529.9382 | 20.492 | 103.713 | 5763.5309 | 113.6231 | 5863.5221 | 0 | 0
2025-04-12 | 12 | 2788.6713 | 529.9382 | 20.492 | 103.713 | 5763.5309 | 113.6231 | 5863.5221 | 0 | 0
2025-04-12 | 13 | 2917.3173 | 529.9382 | 20.492 | 103.713 | 5763.5309 | 113.6231 | 5863.5221 | 0 | 0
2025-04-12 | 14 | 3117.3455 | 529.9382 | 20.492 | 103.713 | 5763.5309 | 113.6231 | 5863.5221 | 0 | 0
2025-04-12 | 15 | 3126.5945 | 529.9382 | 20.492 | 103.713 | 5763.5309 | 113.6231 | 5863.5221 | 0 | 0
2025-04-12 | 16 | 3966.084 | 529.9382 | 20.492 | 103.713 | 5763.5309 | 113.6231 | 5863.5221 | 0 | 0
2025-04-12 | 17 | 3225.8563 | 529.9382 | 20.492 | 103.713 | 5763.5309 | 113.6231 | 5863.5221 | 0 | 0
2025-04-12 | 18 | 4429.3116 | 529.9382 | 20.492 | 103.713 | 5763.5309 | 113.6231 | 5863.5221 | 0 | 0
2025-04-12 | 19 | 4626.4111 | 529.9382 | 20.492 | 103.713 | 5763.5309 | 113.6231 | 5863.5221 | 0 | 0
2025-04-12 | 20 | 5279.448 | 529.9382 | 20.492 | 103.713 | 5763.5309 | 113.6231 | 5863.5221 | 0 | 0
2025-04-12 | 21 | 4183.4746 | 529.9382 | 20.492 | 103.713 | 5763.5309 | 113.6231 | 5863.5221 | 0 | 0
2025-04-12 | 22 | 4609.1291 | 529.9382 | 20.492 | 103.713 | 5763.5309 | 113.6231 | 5863.5221 | 0 | 0
2025-04-12 | 23 | 3340.4199 | 529.9382 | 20.492 | 103.713 | 5763.5309 | 113.6231 | 5863.5221 | 0 | 0
2025-04-12 | 24 | 2860.5162 | 529.9382 | 20.492 | 103.713 | 5763.5309 | 113.6231 | 5863.5221 | 0 | 0
2025-04-13 | 1 | 2651.5268 | 530.9644 | 20.492 | 103.713 | 5774.6917 | 113.6231 | 5874.4597 | 0 | 0
2025-04-13 | 2 | 2716.5201 | 530.9644 | 20.492 | 103.713 | 5774.6917 | 113.6231 | 5874.4597 | 0 | 0
2025-04-13 | 3 | 2661.7838 | 530.9644 | 20.492 | 103.713 | 5774.6917 | 113.6231 | 5874.4597 | 0 | 0
2025-04-13 | 4 | 2624.6842 | 530.9644 | 20.492 | 103.713 | 5774.6917 | 113.6231 | 5874.4597 | 0 | 0
2025-04-13 | 5 | 2545.6212 | 530.9644 | 20.492 | 103.713 | 5774.6917 | 113.6231 | 5874.4597 | 0 | 0
2025-04-13 | 6 | 2495.3227 | 530.9644 | 20.492 | 103.713 | 5774.6917 | 113.6231 | 5874.4597 | 0 | 0
2025-04-13 | 7 | 2629.1648 | 530.9644 | 20.492 | 103.713 | 5774.6917 | 113.6231 | 5874.4597 | 0 | 0
2025-04-13 | 8 | 2583.2373 | 530.9644 | 20.492 | 103.713 | 5774.6917 | 113.6231 | 5874.4597 | 0 | 0
2025-04-13 | 9 | 2478.403 | 530.9644 | 20.492 | 103.713 | 5774.6917 | 113.6231 | 5874.4597 | 0 | 0
2025-04-13 | 10 | 2492.8877 | 530.9644 | 20.492 | 103.713 | 5774.6917 | 113.6231 | 5874.4597 | 0 | 0
2025-04-13 | 11 | 2524.5962 | 530.9644 | 20.492 | 103.713 | 5774.6917 | 113.6231 | 5874.4597 | 0 | 0
2025-04-13 | 12 | 2551.1304 | 530.9644 | 20.492 | 103.713 | 5774.6917 | 113.6231 | 5874.4597 | 0 | 0
2025-04-13 | 13 | 2572.4494 | 530.9644 | 20.492 | 103.713 | 5774.6917 | 113.6231 | 5874.4597 | 0 | 0
2025-04-13 | 14 | 2592.9074 | 530.9644 | 20.492 | 103.713 | 5774.6917 | 113.6231 | 5874.4597 | 0 | 0
2025-04-13 | 15 | 2608.6209 | 530.9644 | 20.492 | 103.713 | 5774.6917 | 113.6231 | 5874.4597 | 0 | 0
2025-04-13 | 16 | 2682.6865 | 530.9644 | 20.492 | 103.713 | 5774.6917 | 113.6231 | 5874.4597 | 0 | 0
2025-04-13 | 17 | 2815.8094 | 530.9644 | 20.492 | 103.713 | 5774.6917 | 113.6231 | 5874.4597 | 0 | 0
2025-04-13 | 18 | 2883.7166 | 530.9644 | 20.492 | 103.713 | 5774.6917 | 113.6231 | 5874.4597 | 0 | 0
2025-04-13 | 19 | 2843.691 | 530.9644 | 20.492 | 103.713 | 5774.6917 | 113.6231 | 5874.4597 | 0 | 0
2025-04-13 | 20 | 2814.4508 | 530.9644 | 20.492 | 103.713 | 5774.6917 | 113.6231 | 5874.4597 | 0 | 0
2025-04-13 | 21 | 2835.8913 | 530.9644 | 20.492 | 103.713 | 5774.6917 | 113.6231 | 5874.4597 | 0 | 0
2025-04-13 | 22 | 2840.9523 | 530.9644 | 20.492 | 103.713 | 5774.6917 | 113.6231 | 5874.4597 | 0 | 0
2025-04-13 | 23 | 2740.6296 | 530.9644 | 20.492 | 103.713 | 5774.6917 | 113.6231 | 5874.4597 | 0 | 0
2025-04-13 | 24 | 2665.7295 | 530.9644 | 20.492 | 103.713 | 5774.6917 | 113.6231 | 5874.4597 | 0 | 0
2025-04-14 | 1 | 2822.4584 | 531.9906 | 20.492 | 103.713 | 5785.8525 | 113.6231 | 5885.3973 | 0 | 0
2025-04-14 | 2 | 2670.3731 | 531.9906 | 20.492 | 103.713 | 5785.8525 | 113.6231 | 5885.3973 | 0 | 0
2025-04-14 | 3 | 2711.3856 | 531.9906 | 20.492 | 103.713 | 5785.8525 | 113.6231 | 5885.3973 | 0 | 0
2025-04-14 | 4 | 2671.54 | 531.9906 | 20.492 | 103.713 | 5785.8525 | 113.6231 | 5885.3973 | 0 | 0
2025-04-14 | 5 | 2669.0744 | 531.9906 | 20.492 | 103.713 | 5785.8525 | 113.6231 | 5885.3973 | 0 | 0
2025-04-14 | 6 | 2717.5429 | 531.9906 | 20.492 | 103.713 | 5785.8525 | 113.6231 | 5885.3973 | 0 | 0
2025-04-14 | 7 | 2652.0285 | 531.9906 | 20.492 | 103.713 | 5785.8525 | 113.6231 | 5885.3973 | 0 | 0
2025-04-14 | 8 | 2724.8862 | 531.9906 | 20.492 | 103.713 | 5785.8525 | 113.6231 | 5885.3973 | 0 | 0
2025-04-14 | 9 | 2991.7517 | 531.9906 | 20.492 | 103.713 | 5785.8525 | 113.6231 | 5885.3973 | 0 | 0
2025-04-14 | 10 | 3050.9864 | 531.9906 | 20.492 | 103.713 | 5785.8525 | 113.6231 | 5885.3973 | 0 | 0
2025-04-14 | 11 | 2990.0276 | 531.9906 | 20.492 | 103.713 | 5785.8525 | 113.6231 | 5885.3973 | 0 | 0
2025-04-14 | 12 | 2955.1959 | 531.9906 | 20.492 | 103.713 | 5785.8525 | 113.6231 | 5885.3973 | 0 | 0
2025-04-14 | 13 | 3218.6443 | 531.9906 | 20.492 | 103.713 | 5785.8525 | 113.6231 | 5885.3973 | 0 | 0
2025-04-14 | 14 | 2829.5208 | 531.9906 | 20.492 | 103.713 | 5785.8525 | 113.6231 | 5885.3973 | 0 | 0
2025-04-14 | 15 | 3785.4013 | 531.9906 | 20.492 | 103.713 | 5785.8525 | 113.6231 | 5885.3973 | 0 | 0
2025-04-14 | 16 | 3164.54 | 531.9906 | 20.492 | 103.713 | 5785.8525 | 113.6231 | 5885.3973 | 0 | 0
2025-04-14 | 17 | 4787.7962 | 531.9906 | 20.492 | 103.713 | 5785.8525 | 113.6231 | 5885.3973 | 0 | 0
2025-04-14 | 18 | 4305.3083 | 531.9906 | 20.492 | 103.713 | 5785.8525 | 113.6231 | 5885.3973 | 0 | 0
2025-04-14 | 19 | 4573.702 | 531.9906 | 20.492 | 103.713 | 5785.8525 | 113.6231 | 5885.3973 | 0 | 0
2025-04-14 | 20 | 4407.6543 | 531.9906 | 20.492 | 103.713 | 5785.8525 | 113.6231 | 5885.3973 | 0 | 0
2025-04-14 | 21 | 4457.2506 | 531.9906 | 20.492 | 103.713 | 5785.8525 | 113.6231 | 5885.3973 | 0 | 0
2025-04-14 | 22 | 4004.0588 | 531.9906 | 20.492 | 103.713 | 5785.8525 | 113.6231 | 5885.3973 | 0 | 0
2025-04-14 | 23 | 3318.993 | 531.9906 | 20.492 | 103.713 | 5785.8525 | 113.6231 | 5885.3973 | 0 | 0
2025-04-14 | 24 | 3240.9915 | 531.9906 | 20.492 | 103.713 | 5785.8525 | 113.6231 | 5885.3973 | 0 | 0
2025-04-15 | 1 | 2728.0022 | 534.7411 | 20.3363 | 102.925 | 5815.7662 | 113.6231 | 5913.9405 | 0 | 0
2025-04-15 | 2 | 2598.4452 | 534.7411 | 20.3363 | 102.925 | 5815.7662 | 113.6231 | 5913.9405 | 0 | 0
2025-04-15 | 3 | 2557.0222 | 534.7411 | 20.3363 | 102.925 | 5815.7662 | 113.6231 | 5913.9405 | 0 | 0
2025-04-15 | 4 | 2549.8458 | 534.7411 | 20.3363 | 102.925 | 5815.7662 | 113.6231 | 5913.9405 | 0 | 0
2025-04-15 | 5 | 2461.3826 | 534.7411 | 20.3363 | 102.925 | 5815.7662 | 113.6231 | 5913.9405 | 0 | 0
2025-04-15 | 6 | 2612.5821 | 534.7411 | 20.3363 | 102.925 | 5815.7662 | 113.6231 | 5913.9405 | 0 | 0
2025-04-15 | 7 | 2624.4636 | 534.7411 | 20.3363 | 102.925 | 5815.7662 | 113.6231 | 5913.9405 | 0 | 0
2025-04-15 | 8 | 2615.522 | 534.7411 | 20.3363 | 102.925 | 5815.7662 | 113.6231 | 5913.9405 | 0 | 0
2025-04-15 | 9 | 2886.0201 | 534.7411 | 20.3363 | 102.925 | 5815.7662 | 113.6231 | 5913.9405 | 0 | 0
2025-04-15 | 10 | 2641.0751 | 534.7411 | 20.3363 | 102.925 | 5815.7662 | 113.6231 | 5913.9405 | 0 | 0
2025-04-15 | 11 | 2986.677 | 534.7411 | 20.3363 | 102.925 | 5815.7662 | 113.6231 | 5913.9405 | 0 | 0
2025-04-15 | 12 | 2829.6136 | 534.7411 | 20.3363 | 102.925 | 5815.7662 | 113.6231 | 5913.9405 | 0 | 0
2025-04-15 | 13 | 2830.361 | 534.7411 | 20.3363 | 102.925 | 5815.7662 | 113.6231 | 5913.9405 | 0 | 0
2025-04-15 | 14 | 2515.5168 | 534.7411 | 20.3363 | 102.925 | 5815.7662 | 113.6231 | 5913.9405 | 0 | 0
2025-04-15 | 15 | 3033.0971 | 534.7411 | 20.3363 | 102.925 | 5815.7662 | 113.6231 | 5913.9405 | 0 | 0
2025-04-15 | 16 | 3106.1689 | 534.7411 | 20.3363 | 102.925 | 5815.7662 | 113.6231 | 5913.9405 | 0 | 0
2025-04-15 | 17 | 4368.3986 | 534.7411 | 20.3363 | 102.925 | 5815.7662 | 113.6231 | 5913.9405 | 0 | 0
2025-04-15 | 18 | 4418.1781 | 534.7411 | 20.3363 | 102.925 | 5815.7662 | 113.6231 | 5913.9405 | 0 | 0
2025-04-15 | 19 | 4503.7285 | 534.7411 | 20.3363 | 102.925 | 5815.7662 | 113.6231 | 5913.9405 | 0 | 0
2025-04-15 | 20 | 4275.3259 | 534.7411 | 20.3363 | 102.925 | 5815.7662 | 113.6231 | 5913.9405 | 0 | 0
2025-04-15 | 21 | 4248.4873 | 534.7411 | 20.3363 | 102.925 | 5815.7662 | 113.6231 | 5913.9405 | 0 | 0
2025-04-15 | 22 | 2828.7703 | 534.7411 | 20.3363 | 102.925 | 5815.7662 | 113.6231 | 5913.9405 | 0 | 0
2025-04-15 | 23 | 2925.7703 | 534.7411 | 20.3363 | 102.925 | 5815.7662 | 113.6231 | 5913.9405 | 0 | 0
2025-04-15 | 24 | 2858.0298 | 534.7411 | 20.3363 | 102.925 | 5815.7662 | 113.6231 | 5913.9405 | 0 | 0
2025-04-16 | 1 | 2660.7146 | 531.2134 | 20.1025 | 101.7417 | 5777.3997 | 113.6231 | 5875.1816 | 0 | 0
2025-04-16 | 2 | 2629.141 | 531.2134 | 20.1025 | 101.7417 | 5777.3997 | 113.6231 | 5875.1816 | 0 | 0
2025-04-16 | 3 | 2594.8309 | 531.2134 | 20.1025 | 101.7417 | 5777.3997 | 113.6231 | 5875.1816 | 0 | 0
2025-04-16 | 4 | 2452.8826 | 531.2134 | 20.1025 | 101.7417 | 5777.3997 | 113.6231 | 5875.1816 | 0 | 0
2025-04-16 | 5 | 2558.2553 | 531.2134 | 20.1025 | 101.7417 | 5777.3997 | 113.6231 | 5875.1816 | 0 | 0
2025-04-16 | 6 | 2556.3792 | 531.2134 | 20.1025 | 101.7417 | 5777.3997 | 113.6231 | 5875.1816 | 0 | 0
2025-04-16 | 7 | 2559.5949 | 531.2134 | 20.1025 | 101.7417 | 5777.3997 | 113.6231 | 5875.1816 | 0 | 0
2025-04-16 | 8 | 2569.2323 | 531.2134 | 20.1025 | 101.7417 | 5777.3997 | 113.6231 | 5875.1816 | 0 | 0
2025-04-16 | 9 | 2628.2744 | 531.2134 | 20.1025 | 101.7417 | 5777.3997 | 113.6231 | 5875.1816 | 0 | 0
2025-04-16 | 10 | 2665.791 | 531.2134 | 20.1025 | 101.7417 | 5777.3997 | 113.6231 | 5875.1816 | 0 | 0
2025-04-16 | 11 | 2664.5753 | 531.2134 | 20.1025 | 101.7417 | 5777.3997 | 113.6231 | 5875.1816 | 0 | 0
2025-04-16 | 12 | 2685.5339 | 531.2134 | 20.1025 | 101.7417 | 5777.3997 | 113.6231 | 5875.1816 | 0 | 0
2025-04-16 | 13 | 2695.3323 | 531.2134 | 20.1025 | 101.7417 | 5777.3997 | 113.6231 | 5875.1816 | 0 | 0
2025-04-16 | 14 | 2632.3426 | 531.2134 | 20.1025 | 101.7417 | 5777.3997 | 113.6231 | 5875.1816 | 0 | 0
2025-04-16 | 15 | 3482.8056 | 531.2134 | 20.1025 | 101.7417 | 5777.3997 | 113.6231 | 5875.1816 | 0 | 0
2025-04-16 | 16 | 2596.373 | 531.2134 | 20.1025 | 101.7417 | 5777.3997 | 113.6231 | 5875.1816 | 0 | 0
2025-04-16 | 17 | 2702.5973 | 531.2134 | 20.1025 | 101.7417 | 5777.3997 | 113.6231 | 5875.1816 | 0 | 0
2025-04-16 | 18 | 2828.8952 | 531.2134 | 20.1025 | 101.7417 | 5777.3997 | 113.6231 | 5875.1816 | 0 | 0
2025-04-16 | 19 | 2743.8677 | 531.2134 | 20.1025 | 101.7417 | 5777.3997 | 113.6231 | 5875.1816 | 0 | 0
2025-04-16 | 20 | 2842.4209 | 531.2134 | 20.1025 | 101.7417 | 5777.3997 | 113.6231 | 5875.1816 | 0 | 0
2025-04-16 | 21 | 2844.2563 | 531.2134 | 20.1025 | 101.7417 | 5777.3997 | 113.6231 | 5875.1816 | 0 | 0
2025-04-16 | 22 | 2742.7699 | 531.2134 | 20.1025 | 101.7417 | 5777.3997 | 113.6231 | 5875.1816 | 0 | 0
2025-04-16 | 23 | 2724.6769 | 531.2134 | 20.1025 | 101.7417 | 5777.3997 | 113.6231 | 5875.1816 | 0 | 0
2025-04-16 | 24 | 2664.7587 | 531.2134 | 20.1025 | 101.7417 | 5777.3997 | 113.6231 | 5875.1816 | 0 | 0
2025-04-17 | 1 | 3227.8845 | 534.2144 | 20.0213 | 101.3307 | 5810.0379 | 113.6231 | 5906.7643 | 0 | 0
2025-04-17 | 2 | 2707.412 | 534.2144 | 20.0213 | 101.3307 | 5810.0379 | 113.6231 | 5906.7643 | 0 | 0
2025-04-17 | 3 | 2661.1167 | 534.2144 | 20.0213 | 101.3307 | 5810.0379 | 113.6231 | 5906.7643 | 0 | 0
2025-04-17 | 4 | 2664.2369 | 534.2144 | 20.0213 | 101.3307 | 5810.0379 | 113.6231 | 5906.7643 | 0 | 0
2025-04-17 | 5 | 2567.6249 | 534.2144 | 20.0213 | 101.3307 | 5810.0379 | 113.6231 | 5906.7643 | 0 | 0
2025-04-17 | 6 | 2603.4093 | 534.2144 | 20.0213 | 101.3307 | 5810.0379 | 113.6231 | 5906.7643 | 0 | 0
2025-04-17 | 7 | 2567.9487 | 534.2144 | 20.0213 | 101.3307 | 5810.0379 | 113.6231 | 5906.7643 | 0 | 0
2025-04-17 | 8 | 2588.2225 | 534.2144 | 20.0213 | 101.3307 | 5810.0379 | 113.6231 | 5906.7643 | 0 | 0
2025-04-17 | 9 | 2580.7725 | 534.2144 | 20.0213 | 101.3307 | 5810.0379 | 113.6231 | 5906.7643 | 0 | 0
2025-04-17 | 10 | 2612.754 | 534.2144 | 20.0213 | 101.3307 | 5810.0379 | 113.6231 | 5906.7643 | 0 | 0
2025-04-17 | 11 | 2565.4872 | 534.2144 | 20.0213 | 101.3307 | 5810.0379 | 113.6231 | 5906.7643 | 0 | 0
2025-04-17 | 12 | 2614.4 | 534.2144 | 20.0213 | 101.3307 | 5810.0379 | 113.6231 | 5906.7643 | 0 | 0
2025-04-17 | 13 | 2752.8149 | 534.2144 | 20.0213 | 101.3307 | 5810.0379 | 113.6231 | 5906.7643 | 0 | 0
2025-04-17 | 14 | 2844.0627 | 534.2144 | 20.0213 | 101.3307 | 5810.0379 | 113.6231 | 5906.7643 | 0 | 0
2025-04-17 | 15 | 2925.7527 | 534.2144 | 20.0213 | 101.3307 | 5810.0379 | 113.6231 | 5906.7643 | 0 | 0
2025-04-17 | 16 | 2935.8929 | 534.2144 | 20.0213 | 101.3307 | 5810.0379 | 113.6231 | 5906.7643 | 0 | 0
2025-04-17 | 17 | 3206.7082 | 534.2144 | 20.0213 | 101.3307 | 5810.0379 | 113.6231 | 5906.7643 | 0 | 0
2025-04-17 | 18 | 4578.1063 | 534.2144 | 20.0213 | 101.3307 | 5810.0379 | 113.6231 | 5906.7643 | 0 | 0
2025-04-17 | 19 | 5171.1077 | 534.2144 | 20.0213 | 101.3307 | 5810.0379 | 113.6231 | 5906.7643 | 0 | 0
2025-04-17 | 20 | 4738.6398 | 534.2144 | 20.0213 | 101.3307 | 5810.0379 | 113.6231 | 5906.7643 | 0 | 0
2025-04-17 | 21 | 4296.6912 | 534.2144 | 20.0213 | 101.3307 | 5810.0379 | 113.6231 | 5906.7643 | 0 | 0
2025-04-17 | 22 | 4440.9203 | 534.2144 | 20.0213 | 101.3307 | 5810.0379 | 113.6231 | 5906.7643 | 0 | 0
2025-04-17 | 23 | 3979.9564 | 534.2144 | 20.0213 | 101.3307 | 5810.0379 | 113.6231 | 5906.7643 | 0 | 0
2025-04-17 | 24 | 3319.2402 | 534.2144 | 20.0213 | 101.3307 | 5810.0379 | 113.6231 | 5906.7643 | 0 | 0
2025-04-18 | 1 | 5281.6138 | 537.9013 | 20.0213 | 101.3307 | 5850.1363 | 113.6231 | 5946.0607 | 0 | 0
2025-04-18 | 2 | 4577.4307 | 537.9013 | 20.0213 | 101.3307 | 5850.1363 | 113.6231 | 5946.0607 | 0 | 0
2025-04-18 | 3 | 4288.4545 | 537.9013 | 20.0213 | 101.3307 | 5850.1363 | 113.6231 | 5946.0607 | 0 | 0
2025-04-18 | 4 | 3849.233 | 537.9013 | 20.0213 | 101.3307 | 5850.1363 | 113.6231 | 5946.0607 | 0 | 0
2025-04-18 | 5 | 4172.7685 | 537.9013 | 20.0213 | 101.3307 | 5850.1363 | 113.6231 | 5946.0607 | 0 | 0
2025-04-18 | 6 | 4166.4231 | 537.9013 | 20.0213 | 101.3307 | 5850.1363 | 113.6231 | 5946.0607 | 0 | 0
2025-04-18 | 7 | 2717.7452 | 537.9013 | 20.0213 | 101.3307 | 5850.1363 | 113.6231 | 5946.0607 | 0 | 0
2025-04-18 | 8 | 4025.9212 | 537.9013 | 20.0213 | 101.3307 | 5850.1363 | 113.6231 | 5946.0607 | 0 | 0
2025-04-18 | 9 | 4145.4735 | 537.9013 | 20.0213 | 101.3307 | 5850.1363 | 113.6231 | 5946.0607 | 0 | 0
2025-04-18 | 10 | 4127.3353 | 537.9013 | 20.0213 | 101.3307 | 5850.1363 | 113.6231 | 5946.0607 | 0 | 0
2025-04-18 | 11 | 3964.9216 | 537.9013 | 20.0213 | 101.3307 | 5850.1363 | 113.6231 | 5946.0607 | 0 | 0
2025-04-18 | 12 | 4261.7364 | 537.9013 | 20.0213 | 101.3307 | 5850.1363 | 113.6231 | 5946.0607 | 0 | 0
2025-04-18 | 13 | 4529.6595 | 537.9013 | 20.0213 | 101.3307 | 5850.1363 | 113.6231 | 5946.0607 | 0 | 0
2025-04-18 | 14 | 4358.9303 | 537.9013 | 20.0213 | 101.3307 | 5850.1363 | 113.6231 | 5946.0607 | 0 | 0
2025-04-18 | 15 | 4101.5442 | 537.9013 | 20.0213 | 101.3307 | 5850.1363 | 113.6231 | 5946.0607 | 0 | 0
2025-04-18 | 16 | 4306.8567 | 537.9013 | 20.0213 | 101.3307 | 5850.1363 | 113.6231 | 5946.0607 | 0 | 0
2025-04-18 | 17 | 4412.6403 | 537.9013 | 20.0213 | 101.3307 | 5850.1363 | 113.6231 | 5946.0607 | 0 | 0
2025-04-18 | 18 | 4750.1941 | 537.9013 | 20.0213 | 101.3307 | 5850.1363 | 113.6231 | 5946.0607 | 0 | 0
2025-04-18 | 19 | 5065.5612 | 537.9013 | 20.0213 | 101.3307 | 5850.1363 | 113.6231 | 5946.0607 | 0 | 0
2025-04-18 | 20 | 5043.2837 | 537.9013 | 20.0213 | 101.3307 | 5850.1363 | 113.6231 | 5946.0607 | 0 | 0
2025-04-18 | 21 | 5183.5968 | 537.9013 | 20.0213 | 101.3307 | 5850.1363 | 113.6231 | 5946.0607 | 0 | 0
2025-04-18 | 22 | 5231.8211 | 537.9013 | 20.0213 | 101.3307 | 5850.1363 | 113.6231 | 5946.0607 | 0 | 0
2025-04-18 | 23 | 4978.1268 | 537.9013 | 20.0213 | 101.3307 | 5850.1363 | 113.6231 | 5946.0607 | 0 | 0
2025-04-18 | 24 | 6290.4861 | 537.9013 | 20.0213 | 101.3307 | 5850.1363 | 113.6231 | 5946.0607 | 344.4254 | 17.2029
2025-04-19 | 1 | 2708.6514 | 536.9409 | 20.0213 | 101.3307 | 5839.6908 | 113.6231 | 5935.8242 | 0 | 0
2025-04-19 | 2 | 2767.4548 | 536.9409 | 20.0213 | 101.3307 | 5839.6908 | 113.6231 | 5935.8242 | 0 | 0
2025-04-19 | 3 | 2607.3683 | 536.9409 | 20.0213 | 101.3307 | 5839.6908 | 113.6231 | 5935.8242 | 0 | 0
2025-04-19 | 4 | 2519.4235 | 536.9409 | 20.0213 | 101.3307 | 5839.6908 | 113.6231 | 5935.8242 | 0 | 0
2025-04-19 | 5 | 2614.0199 | 536.9409 | 20.0213 | 101.3307 | 5839.6908 | 113.6231 | 5935.8242 | 0 | 0
2025-04-19 | 6 | 2617.391 | 536.9409 | 20.0213 | 101.3307 | 5839.6908 | 113.6231 | 5935.8242 | 0 | 0
2025-04-19 | 7 | 2550.6152 | 536.9409 | 20.0213 | 101.3307 | 5839.6908 | 113.6231 | 5935.8242 | 0 | 0
2025-04-19 | 8 | 2601.2871 | 536.9409 | 20.0213 | 101.3307 | 5839.6908 | 113.6231 | 5935.8242 | 0 | 0
2025-04-19 | 9 | 2539.7783 | 536.9409 | 20.0213 | 101.3307 | 5839.6908 | 113.6231 | 5935.8242 | 0 | 0
2025-04-19 | 10 | 2586.1016 | 536.9409 | 20.0213 | 101.3307 | 5839.6908 | 113.6231 | 5935.8242 | 0 | 0
2025-04-19 | 11 | 2634.1071 | 536.9409 | 20.0213 | 101.3307 | 5839.6908 | 113.6231 | 5935.8242 | 0 | 0
2025-04-19 | 12 | 2708.7092 | 536.9409 | 20.0213 | 101.3307 | 5839.6908 | 113.6231 | 5935.8242 | 0 | 0
2025-04-19 | 13 | 2715.0029 | 536.9409 | 20.0213 | 101.3307 | 5839.6908 | 113.6231 | 5935.8242 | 0 | 0
2025-04-19 | 14 | 3551.0776 | 536.9409 | 20.0213 | 101.3307 | 5839.6908 | 113.6231 | 5935.8242 | 0 | 0
2025-04-19 | 15 | 2722.9324 | 536.9409 | 20.0213 | 101.3307 | 5839.6908 | 113.6231 | 5935.8242 | 0 | 0
2025-04-19 | 16 | 2693.4598 | 536.9409 | 20.0213 | 101.3307 | 5839.6908 | 113.6231 | 5935.8242 | 0 | 0
2025-04-19 | 17 | 2855.1327 | 536.9409 | 20.0213 | 101.3307 | 5839.6908 | 113.6231 | 5935.8242 | 0 | 0
2025-04-19 | 18 | 3081.9563 | 536.9409 | 20.0213 | 101.3307 | 5839.6908 | 113.6231 | 5935.8242 | 0 | 0
2025-04-19 | 19 | 3130.6853 | 536.9409 | 20.0213 | 101.3307 | 5839.6908 | 113.6231 | 5935.8242 | 0 | 0
2025-04-19 | 20 | 4198.6238 | 536.9409 | 20.0213 | 101.3307 | 5839.6908 | 113.6231 | 5935.8242 | 0 | 0
2025-04-19 | 21 | 3936.3485 | 536.9409 | 20.0213 | 101.3307 | 5839.6908 | 113.6231 | 5935.8242 | 0 | 0
2025-04-19 | 22 | 3770.9387 | 536.9409 | 20.0213 | 101.3307 | 5839.6908 | 113.6231 | 5935.8242 | 0 | 0
2025-04-19 | 23 | 2894.0136 | 536.9409 | 20.0213 | 101.3307 | 5839.6908 | 113.6231 | 5935.8242 | 0 | 0
2025-04-19 | 24 | 4054.6979 | 536.9409 | 20.0213 | 101.3307 | 5839.6908 | 113.6231 | 5935.8242 | 0 | 0
2025-04-20 | 1 | 2641.2401 | 535.9803 | 20.0213 | 101.3307 | 5829.2444 | 113.6231 | 5925.5867 | 0 | 0
2025-04-20 | 2 | 2595.0108 | 535.9803 | 20.0213 | 101.3307 | 5829.2444 | 113.6231 | 5925.5867 | 0 | 0
2025-04-20 | 3 | 2506.1183 | 535.9803 | 20.0213 | 101.3307 | 5829.2444 | 113.6231 | 5925.5867 | 0 | 0
2025-04-20 | 4 | 2431.0527 | 535.9803 | 20.0213 | 101.3307 | 5829.2444 | 113.6231 | 5925.5867 | 0 | 0
2025-04-20 | 5 | 2372.6323 | 535.9803 | 20.0213 | 101.3307 | 5829.2444 | 113.6231 | 5925.5867 | 0 | 0
2025-04-20 | 6 | 2366.3628 | 535.9803 | 20.0213 | 101.3307 | 5829.2444 | 113.6231 | 5925.5867 | 0 | 0
2025-04-20 | 7 | 2508.1549 | 535.9803 | 20.0213 | 101.3307 | 5829.2444 | 113.6231 | 5925.5867 | 0 | 0
2025-04-20 | 8 | 2437.6306 | 535.9803 | 20.0213 | 101.3307 | 5829.2444 | 113.6231 | 5925.5867 | 0 | 0
2025-04-20 | 9 | 2504.07 | 535.9803 | 20.0213 | 101.3307 | 5829.2444 | 113.6231 | 5925.5867 | 0 | 0
2025-04-20 | 10 | 2503.5279 | 535.9803 | 20.0213 | 101.3307 | 5829.2444 | 113.6231 | 5925.5867 | 0 | 0
2025-04-20 | 11 | 2419.6822 | 535.9803 | 20.0213 | 101.3307 | 5829.2444 | 113.6231 | 5925.5867 | 0 | 0
2025-04-20 | 12 | 2401.28 | 535.9803 | 20.0213 | 101.3307 | 5829.2444 | 113.6231 | 5925.5867 | 0 | 0
2025-04-20 | 13 | 2468.817 | 535.9803 | 20.0213 | 101.3307 | 5829.2444 | 113.6231 | 5925.5867 | 0 | 0
2025-04-20 | 14 | 2558.3925 | 535.9803 | 20.0213 | 101.3307 | 5829.2444 | 113.6231 | 5925.5867 | 0 | 0
2025-04-20 | 15 | 2402.9547 | 535.9803 | 20.0213 | 101.3307 | 5829.2444 | 113.6231 | 5925.5867 | 0 | 0
2025-04-20 | 16 | 2460.1386 | 535.9803 | 20.0213 | 101.3307 | 5829.2444 | 113.6231 | 5925.5867 | 0 | 0
2025-04-20 | 17 | 2610.0269 | 535.9803 | 20.0213 | 101.3307 | 5829.2444 | 113.6231 | 5925.5867 | 0 | 0
2025-04-20 | 18 | 2812.0549 | 535.9803 | 20.0213 | 101.3307 | 5829.2444 | 113.6231 | 5925.5867 | 0 | 0
2025-04-20 | 19 | 2895.7789 | 535.9803 | 20.0213 | 101.3307 | 5829.2444 | 113.6231 | 5925.5867 | 0 | 0
2025-04-20 | 20 | 2912.5778 | 535.9803 | 20.0213 | 101.3307 | 5829.2444 | 113.6231 | 5925.5867 | 0 | 0
2025-04-20 | 21 | 2987.6821 | 535.9803 | 20.0213 | 101.3307 | 5829.2444 | 113.6231 | 5925.5867 | 0 | 0
2025-04-20 | 22 | 2878.3021 | 535.9803 | 20.0213 | 101.3307 | 5829.2444 | 113.6231 | 5925.5867 | 0 | 0
2025-04-20 | 23 | 2773.1314 | 535.9803 | 20.0213 | 101.3307 | 5829.2444 | 113.6231 | 5925.5867 | 0 | 0
2025-04-20 | 24 | 2648.9741 | 535.9803 | 20.0213 | 101.3307 | 5829.2444 | 113.6231 | 5925.5867 | 0 | 0
2025-04-21 | 1 | 2671.4058 | 535.0198 | 20.0213 | 101.3307 | 5818.7979 | 113.6231 | 5915.3491 | 0 | 0
2025-04-21 | 2 | 2593.4124 | 535.0198 | 20.0213 | 101.3307 | 5818.7979 | 113.6231 | 5915.3491 | 0 | 0
2025-04-21 | 3 | 2356.8961 | 535.0198 | 20.0213 | 101.3307 | 5818.7979 | 113.6231 | 5915.3491 | 0 | 0
2025-04-21 | 4 | 2385.5036 | 535.0198 | 20.0213 | 101.3307 | 5818.7979 | 113.6231 | 5915.3491 | 0 | 0
2025-04-21 | 5 | 2376.3087 | 535.0198 | 20.0213 | 101.3307 | 5818.7979 | 113.6231 | 5915.3491 | 0 | 0
2025-04-21 | 6 | 2537.6192 | 535.0198 | 20.0213 | 101.3307 | 5818.7979 | 113.6231 | 5915.3491 | 0 | 0
2025-04-21 | 7 | 2442.2037 | 535.0198 | 20.0213 | 101.3307 | 5818.7979 | 113.6231 | 5915.3491 | 0 | 0
2025-04-21 | 8 | 2627.7154 | 535.0198 | 20.0213 | 101.3307 | 5818.7979 | 113.6231 | 5915.3491 | 0 | 0
2025-04-21 | 9 | 2849.2267 | 535.0198 | 20.0213 | 101.3307 | 5818.7979 | 113.6231 | 5915.3491 | 0 | 0
2025-04-21 | 10 | 2792.334 | 535.0198 | 20.0213 | 101.3307 | 5818.7979 | 113.6231 | 5915.3491 | 0 | 0
2025-04-21 | 11 | 2769.0373 | 535.0198 | 20.0213 | 101.3307 | 5818.7979 | 113.6231 | 5915.3491 | 0 | 0
2025-04-21 | 12 | 2575.5701 | 535.0198 | 20.0213 | 101.3307 | 5818.7979 | 113.6231 | 5915.3491 | 0 | 0
2025-04-21 | 13 | 3883.479 | 535.0198 | 20.0213 | 101.3307 | 5818.7979 | 113.6231 | 5915.3491 | 0 | 0
2025-04-21 | 14 | 3817.4944 | 535.0198 | 20.0213 | 101.3307 | 5818.7979 | 113.6231 | 5915.3491 | 0 | 0
2025-04-21 | 15 | 2699.2637 | 535.0198 | 20.0213 | 101.3307 | 5818.7979 | 113.6231 | 5915.3491 | 0 | 0
2025-04-21 | 16 | 2756.2851 | 535.0198 | 20.0213 | 101.3307 | 5818.7979 | 113.6231 | 5915.3491 | 0 | 0
2025-04-21 | 17 | 2735.8423 | 535.0198 | 20.0213 | 101.3307 | 5818.7979 | 113.6231 | 5915.3491 | 0 | 0
2025-04-21 | 18 | 3924.8503 | 535.0198 | 20.0213 | 101.3307 | 5818.7979 | 113.6231 | 5915.3491 | 0 | 0
2025-04-21 | 19 | 4362.9531 | 535.0198 | 20.0213 | 101.3307 | 5818.7979 | 113.6231 | 5915.3491 | 0 | 0
2025-04-21 | 20 | 4379.9725 | 535.0198 | 20.0213 | 101.3307 | 5818.7979 | 113.6231 | 5915.3491 | 0 | 0
2025-04-21 | 21 | 3854.3619 | 535.0198 | 20.0213 | 101.3307 | 5818.7979 | 113.6231 | 5915.3491 | 0 | 0
2025-04-21 | 22 | 3222.3227 | 535.0198 | 20.0213 | 101.3307 | 5818.7979 | 113.6231 | 5915.3491 | 0 | 0
2025-04-21 | 23 | 2888.5451 | 535.0198 | 20.0213 | 101.3307 | 5818.7979 | 113.6231 | 5915.3491 | 0 | 0
2025-04-21 | 24 | 3991.7206 | 535.0198 | 20.0213 | 101.3307 | 5818.7979 | 113.6231 | 5915.3491 | 0 | 0
2025-04-22 | 1 | 4775.292 | 528.3463 | 19.9737 | 101.0898 | 5746.2181 | 113.6231 | 5843.9848 | 0 | 0
2025-04-22 | 2 | 4196.6434 | 528.3463 | 19.9737 | 101.0898 | 5746.2181 | 113.6231 | 5843.9848 | 0 | 0
2025-04-22 | 3 | 2607.3869 | 528.3463 | 19.9737 | 101.0898 | 5746.2181 | 113.6231 | 5843.9848 | 0 | 0
2025-04-22 | 4 | 2631.7019 | 528.3463 | 19.9737 | 101.0898 | 5746.2181 | 113.6231 | 5843.9848 | 0 | 0
2025-04-22 | 5 | 2590.9701 | 528.3463 | 19.9737 | 101.0898 | 5746.2181 | 113.6231 | 5843.9848 | 0 | 0
2025-04-22 | 6 | 2771.0087 | 528.3463 | 19.9737 | 101.0898 | 5746.2181 | 113.6231 | 5843.9848 | 0 | 0
2025-04-22 | 7 | 4036.6024 | 528.3463 | 19.9737 | 101.0898 | 5746.2181 | 113.6231 | 5843.9848 | 0 | 0
2025-04-22 | 8 | 4010.0108 | 528.3463 | 19.9737 | 101.0898 | 5746.2181 | 113.6231 | 5843.9848 | 0 | 0
2025-04-22 | 9 | 2790.6647 | 528.3463 | 19.9737 | 101.0898 | 5746.2181 | 113.6231 | 5843.9848 | 0 | 0
2025-04-22 | 10 | 3828.3027 | 528.3463 | 19.9737 | 101.0898 | 5746.2181 | 113.6231 | 5843.9848 | 0 | 0
2025-04-22 | 11 | 4022.9758 | 528.3463 | 19.9737 | 101.0898 | 5746.2181 | 113.6231 | 5843.9848 | 0 | 0
2025-04-22 | 12 | 3983.0398 | 528.3463 | 19.9737 | 101.0898 | 5746.2181 | 113.6231 | 5843.9848 | 0 | 0
2025-04-22 | 13 | 4325.9834 | 528.3463 | 19.9737 | 101.0898 | 5746.2181 | 113.6231 | 5843.9848 | 0 | 0
2025-04-22 | 14 | 3986.9534 | 528.3463 | 19.9737 | 101.0898 | 5746.2181 | 113.6231 | 5843.9848 | 0 | 0
2025-04-22 | 15 | 2750.8751 | 528.3463 | 19.9737 | 101.0898 | 5746.2181 | 113.6231 | 5843.9848 | 0 | 0
2025-04-22 | 16 | 2789.4764 | 528.3463 | 19.9737 | 101.0898 | 5746.2181 | 113.6231 | 5843.9848 | 0 | 0
2025-04-22 | 17 | 4279.9212 | 528.3463 | 19.9737 | 101.0898 | 5746.2181 | 113.6231 | 5843.9848 | 0 | 0
2025-04-22 | 18 | 4760.6935 | 528.3463 | 19.9737 | 101.0898 | 5746.2181 | 113.6231 | 5843.9848 | 0 | 0
2025-04-22 | 19 | 4633.7539 | 528.3463 | 19.9737 | 101.0898 | 5746.2181 | 113.6231 | 5843.9848 | 0 | 0
2025-04-22 | 20 | 4868.4159 | 528.3463 | 19.9737 | 101.0898 | 5746.2181 | 113.6231 | 5843.9848 | 0 | 0
2025-04-22 | 21 | 4612.0441 | 528.3463 | 19.9737 | 101.0898 | 5746.2181 | 113.6231 | 5843.9848 | 0 | 0
2025-04-22 | 22 | 4630.752 | 528.3463 | 19.9737 | 101.0898 | 5746.2181 | 113.6231 | 5843.9848 | 0 | 0
2025-04-22 | 23 | 3847.8583 | 528.3463 | 19.9737 | 101.0898 | 5746.2181 | 113.6231 | 5843.9848 | 0 | 0
2025-04-22 | 24 | 5002.8715 | 528.3463 | 19.9737 | 101.0898 | 5746.2181 | 113.6231 | 5843.9848 | 0 | 0
2025-04-23 | 1 | 2743.516 | 531.411 | 19.6718 | 99.5618 | 5779.549 | 113.6231 | 5875.1517 | 0 | 0
2025-04-23 | 2 | 2611.8427 | 531.411 | 19.6718 | 99.5618 | 5779.549 | 113.6231 | 5875.1517 | 0 | 0
2025-04-23 | 3 | 2599.3066 | 531.411 | 19.6718 | 99.5618 | 5779.549 | 113.6231 | 5875.1517 | 0 | 0
2025-04-23 | 4 | 2459.8335 | 531.411 | 19.6718 | 99.5618 | 5779.549 | 113.6231 | 5875.1517 | 0 | 0
2025-04-23 | 5 | 2448.7645 | 531.411 | 19.6718 | 99.5618 | 5779.549 | 113.6231 | 5875.1517 | 0 | 0
2025-04-23 | 6 | 2501.5748 | 531.411 | 19.6718 | 99.5618 | 5779.549 | 113.6231 | 5875.1517 | 0 | 0
2025-04-23 | 7 | 2514.7289 | 531.411 | 19.6718 | 99.5618 | 5779.549 | 113.6231 | 5875.1517 | 0 | 0
2025-04-23 | 8 | 2546.3548 | 531.411 | 19.6718 | 99.5618 | 5779.549 | 113.6231 | 5875.1517 | 0 | 0
2025-04-23 | 9 | 2543.7838 | 531.411 | 19.6718 | 99.5618 | 5779.549 | 113.6231 | 5875.1517 | 0 | 0
2025-04-23 | 10 | 2578.7651 | 531.411 | 19.6718 | 99.5618 | 5779.549 | 113.6231 | 5875.1517 | 0 | 0
2025-04-23 | 11 | 2591.1094 | 531.411 | 19.6718 | 99.5618 | 5779.549 | 113.6231 | 5875.1517 | 0 | 0
2025-04-23 | 12 | 2827.98 | 531.411 | 19.6718 | 99.5618 | 5779.549 | 113.6231 | 5875.1517 | 0 | 0
2025-04-23 | 13 | 2826.5405 | 531.411 | 19.6718 | 99.5618 | 5779.549 | 113.6231 | 5875.1517 | 0 | 0
2025-04-23 | 14 | 2744.8457 | 531.411 | 19.6718 | 99.5618 | 5779.549 | 113.6231 | 5875.1517 | 0 | 0
2025-04-23 | 15 | 2589.5322 | 531.411 | 19.6718 | 99.5618 | 5779.549 | 113.6231 | 5875.1517 | 0 | 0
2025-04-23 | 16 | 2640.773 | 531.411 | 19.6718 | 99.5618 | 5779.549 | 113.6231 | 5875.1517 | 0 | 0
2025-04-23 | 17 | 3151.6857 | 531.411 | 19.6718 | 99.5618 | 5779.549 | 113.6231 | 5875.1517 | 0 | 0
2025-04-23 | 18 | 4368.6026 | 531.411 | 19.6718 | 99.5618 | 5779.549 | 113.6231 | 5875.1517 | 0 | 0
2025-04-23 | 19 | 4358.4884 | 531.411 | 19.6718 | 99.5618 | 5779.549 | 113.6231 | 5875.1517 | 0 | 0
2025-04-23 | 20 | 4617.4351 | 531.411 | 19.6718 | 99.5618 | 5779.549 | 113.6231 | 5875.1517 | 0 | 0
2025-04-23 | 21 | 4367.9698 | 531.411 | 19.6718 | 99.5618 | 5779.549 | 113.6231 | 5875.1517 | 0 | 0
2025-04-23 | 22 | 3926.9543 | 531.411 | 19.6718 | 99.5618 | 5779.549 | 113.6231 | 5875.1517 | 0 | 0
2025-04-23 | 23 | 2714.3269 | 531.411 | 19.6718 | 99.5618 | 5779.549 | 113.6231 | 5875.1517 | 0 | 0
2025-04-23 | 24 | 4275.0995 | 531.411 | 19.6718 | 99.5618 | 5779.549 | 113.6231 | 5875.1517 | 0 | 0
2025-04-24 | 1 | 2833.0291 | 527.3966 | 19.5688 | 99.0405 | 5735.8891 | 113.6231 | 5831.8542 | 0 | 0
2025-04-24 | 2 | 2770.264 | 527.3966 | 19.5688 | 99.0405 | 5735.8891 | 113.6231 | 5831.8542 | 0 | 0
2025-04-24 | 3 | 2631.5253 | 527.3966 | 19.5688 | 99.0405 | 5735.8891 | 113.6231 | 5831.8542 | 0 | 0
2025-04-24 | 4 | 2683.0655 | 527.3966 | 19.5688 | 99.0405 | 5735.8891 | 113.6231 | 5831.8542 | 0 | 0
2025-04-24 | 5 | 2682.4593 | 527.3966 | 19.5688 | 99.0405 | 5735.8891 | 113.6231 | 5831.8542 | 0 | 0
2025-04-24 | 6 | 2636.9418 | 527.3966 | 19.5688 | 99.0405 | 5735.8891 | 113.6231 | 5831.8542 | 0 | 0
2025-04-24 | 7 | 2773.4012 | 527.3966 | 19.5688 | 99.0405 | 5735.8891 | 113.6231 | 5831.8542 | 0 | 0
2025-04-24 | 8 | 2769.1035 | 527.3966 | 19.5688 | 99.0405 | 5735.8891 | 113.6231 | 5831.8542 | 0 | 0
2025-04-24 | 9 | 2677.6738 | 527.3966 | 19.5688 | 99.0405 | 5735.8891 | 113.6231 | 5831.8542 | 0 | 0
2025-04-24 | 10 | 2711.5099 | 527.3966 | 19.5688 | 99.0405 | 5735.8891 | 113.6231 | 5831.8542 | 0 | 0
2025-04-24 | 11 | 2752.6325 | 527.3966 | 19.5688 | 99.0405 | 5735.8891 | 113.6231 | 5831.8542 | 0 | 0
2025-04-24 | 12 | 2752.7512 | 527.3966 | 19.5688 | 99.0405 | 5735.8891 | 113.6231 | 5831.8542 | 0 | 0
2025-04-24 | 13 | 3959.0729 | 527.3966 | 19.5688 | 99.0405 | 5735.8891 | 113.6231 | 5831.8542 | 0 | 0
2025-04-24 | 14 | 2910.516 | 527.3966 | 19.5688 | 99.0405 | 5735.8891 | 113.6231 | 5831.8542 | 0 | 0
2025-04-24 | 15 | 2653.9808 | 527.3966 | 19.5688 | 99.0405 | 5735.8891 | 113.6231 | 5831.8542 | 0 | 0
2025-04-24 | 16 | 2675.7451 | 527.3966 | 19.5688 | 99.0405 | 5735.8891 | 113.6231 | 5831.8542 | 0 | 0
2025-04-24 | 17 | 3073.48 | 527.3966 | 19.5688 | 99.0405 | 5735.8891 | 113.6231 | 5831.8542 | 0 | 0
2025-04-24 | 18 | 4283.3472 | 527.3966 | 19.5688 | 99.0405 | 5735.8891 | 113.6231 | 5831.8542 | 0 | 0
2025-04-24 | 19 | 4547.0524 | 527.3966 | 19.5688 | 99.0405 | 5735.8891 | 113.6231 | 5831.8542 | 0 | 0
2025-04-24 | 20 | 4898.7384 | 527.3966 | 19.5688 | 99.0405 | 5735.8891 | 113.6231 | 5831.8542 | 0 | 0
2025-04-24 | 21 | 4487.3575 | 527.3966 | 19.5688 | 99.0405 | 5735.8891 | 113.6231 | 5831.8542 | 0 | 0
2025-04-24 | 22 | 4144.5347 | 527.3966 | 19.5688 | 99.0405 | 5735.8891 | 113.6231 | 5831.8542 | 0 | 0
2025-04-24 | 23 | 2759.6736 | 527.3966 | 19.5688 | 99.0405 | 5735.8891 | 113.6231 | 5831.8542 | 0 | 0
2025-04-24 | 24 | 4244.2846 | 527.3966 | 19.5688 | 99.0405 | 5735.8891 | 113.6231 | 5831.8542 | 0 | 0
2025-04-25 | 1 | 2874.3556 | 529.6019 | 19.6278 | 99.3391 | 5759.8735 | 113.6231 | 5855.6515 | 0 | 0
2025-04-25 | 2 | 2471.4345 | 529.6019 | 19.6278 | 99.3391 | 5759.8735 | 113.6231 | 5855.6515 | 0 | 0
2025-04-25 | 3 | 2489.8985 | 529.6019 | 19.6278 | 99.3391 | 5759.8735 | 113.6231 | 5855.6515 | 0 | 0
2025-04-25 | 4 | 2402.5206 | 529.6019 | 19.6278 | 99.3391 | 5759.8735 | 113.6231 | 5855.6515 | 0 | 0
2025-04-25 | 5 | 2403.3493 | 529.6019 | 19.6278 | 99.3391 | 5759.8735 | 113.6231 | 5855.6515 | 0 | 0
2025-04-25 | 6 | 2539.2244 | 529.6019 | 19.6278 | 99.3391 | 5759.8735 | 113.6231 | 5855.6515 | 0 | 0
2025-04-25 | 7 | 2497.6912 | 529.6019 | 19.6278 | 99.3391 | 5759.8735 | 113.6231 | 5855.6515 | 0 | 0
2025-04-25 | 8 | 2533.6829 | 529.6019 | 19.6278 | 99.3391 | 5759.8735 | 113.6231 | 5855.6515 | 0 | 0
2025-04-25 | 9 | 2438.3565 | 529.6019 | 19.6278 | 99.3391 | 5759.8735 | 113.6231 | 5855.6515 | 0 | 0
2025-04-25 | 10 | 2466.4859 | 529.6019 | 19.6278 | 99.3391 | 5759.8735 | 113.6231 | 5855.6515 | 0 | 0
2025-04-25 | 11 | 2707.4466 | 529.6019 | 19.6278 | 99.3391 | 5759.8735 | 113.6231 | 5855.6515 | 0 | 0
2025-04-25 | 12 | 2755.5598 | 529.6019 | 19.6278 | 99.3391 | 5759.8735 | 113.6231 | 5855.6515 | 0 | 0
2025-04-25 | 13 | 3861.0687 | 529.6019 | 19.6278 | 99.3391 | 5759.8735 | 113.6231 | 5855.6515 | 0 | 0
2025-04-25 | 14 | 3876.6389 | 529.6019 | 19.6278 | 99.3391 | 5759.8735 | 113.6231 | 5855.6515 | 0 | 0
2025-04-25 | 15 | 2675.7517 | 529.6019 | 19.6278 | 99.3391 | 5759.8735 | 113.6231 | 5855.6515 | 0 | 0
2025-04-25 | 16 | 2733.4859 | 529.6019 | 19.6278 | 99.3391 | 5759.8735 | 113.6231 | 5855.6515 | 0 | 0
2025-04-25 | 17 | 4241.0388 | 529.6019 | 19.6278 | 99.3391 | 5759.8735 | 113.6231 | 5855.6515 | 0 | 0
2025-04-25 | 18 | 4380.7245 | 529.6019 | 19.6278 | 99.3391 | 5759.8735 | 113.6231 | 5855.6515 | 0 | 0
2025-04-25 | 19 | 4568.6104 | 529.6019 | 19.6278 | 99.3391 | 5759.8735 | 113.6231 | 5855.6515 | 0 | 0
2025-04-25 | 20 | 4758.2679 | 529.6019 | 19.6278 | 99.3391 | 5759.8735 | 113.6231 | 5855.6515 | 0 | 0
2025-04-25 | 21 | 4449.2061 | 529.6019 | 19.6278 | 99.3391 | 5759.8735 | 113.6231 | 5855.6515 | 0 | 0
2025-04-25 | 22 | 3965.7894 | 529.6019 | 19.6278 | 99.3391 | 5759.8735 | 113.6231 | 5855.6515 | 0 | 0
2025-04-25 | 23 | 2563.1342 | 529.6019 | 19.6278 | 99.3391 | 5759.8735 | 113.6231 | 5855.6515 | 0 | 0
2025-04-25 | 24 | 3972.6966 | 529.6019 | 19.6278 | 99.3391 | 5759.8735 | 113.6231 | 5855.6515 | 0 | 0
2025-04-26 | 1 | 2717.8924 | 530.4417 | 19.5825 | 99.1099 | 5769.0067 | 113.6231 | 5864.3773 | 0 | 0
2025-04-26 | 2 | 2527.4513 | 530.4417 | 19.5825 | 99.1099 | 5769.0067 | 113.6231 | 5864.3773 | 0 | 0
2025-04-26 | 3 | 2567.9743 | 530.4417 | 19.5825 | 99.1099 | 5769.0067 | 113.6231 | 5864.3773 | 0 | 0
2025-04-26 | 4 | 2479.6876 | 530.4417 | 19.5825 | 99.1099 | 5769.0067 | 113.6231 | 5864.3773 | 0 | 0
2025-04-26 | 5 | 2483.7208 | 530.4417 | 19.5825 | 99.1099 | 5769.0067 | 113.6231 | 5864.3773 | 0 | 0
2025-04-26 | 6 | 2485.8818 | 530.4417 | 19.5825 | 99.1099 | 5769.0067 | 113.6231 | 5864.3773 | 0 | 0
2025-04-26 | 7 | 2545.0914 | 530.4417 | 19.5825 | 99.1099 | 5769.0067 | 113.6231 | 5864.3773 | 0 | 0
2025-04-26 | 8 | 2708.6568 | 530.4417 | 19.5825 | 99.1099 | 5769.0067 | 113.6231 | 5864.3773 | 0 | 0
2025-04-26 | 9 | 2659.7393 | 530.4417 | 19.5825 | 99.1099 | 5769.0067 | 113.6231 | 5864.3773 | 0 | 0
2025-04-26 | 10 | 2742.2304 | 530.4417 | 19.5825 | 99.1099 | 5769.0067 | 113.6231 | 5864.3773 | 0 | 0
2025-04-26 | 11 | 2669.4458 | 530.4417 | 19.5825 | 99.1099 | 5769.0067 | 113.6231 | 5864.3773 | 0 | 0
2025-04-26 | 12 | 2625.4915 | 530.4417 | 19.5825 | 99.1099 | 5769.0067 | 113.6231 | 5864.3773 | 0 | 0
2025-04-26 | 13 | 2677.227 | 530.4417 | 19.5825 | 99.1099 | 5769.0067 | 113.6231 | 5864.3773 | 0 | 0
2025-04-26 | 14 | 2307.022 | 530.4417 | 19.5825 | 99.1099 | 5769.0067 | 113.6231 | 5864.3773 | 0 | 0
2025-04-26 | 15 | 2571.0481 | 530.4417 | 19.5825 | 99.1099 | 5769.0067 | 113.6231 | 5864.3773 | 0 | 0
2025-04-26 | 16 | 2698.2701 | 530.4417 | 19.5825 | 99.1099 | 5769.0067 | 113.6231 | 5864.3773 | 0 | 0
2025-04-26 | 17 | 3019.4474 | 530.4417 | 19.5825 | 99.1099 | 5769.0067 | 113.6231 | 5864.3773 | 0 | 0
2025-04-26 | 18 | 4096.3547 | 530.4417 | 19.5825 | 99.1099 | 5769.0067 | 113.6231 | 5864.3773 | 0 | 0
2025-04-26 | 19 | 4437.6388 | 530.4417 | 19.5825 | 99.1099 | 5769.0067 | 113.6231 | 5864.3773 | 0 | 0
2025-04-26 | 20 | 4615.0476 | 530.4417 | 19.5825 | 99.1099 | 5769.0067 | 113.6231 | 5864.3773 | 0 | 0
2025-04-26 | 21 | 4240.3695 | 530.4417 | 19.5825 | 99.1099 | 5769.0067 | 113.6231 | 5864.3773 | 0 | 0
2025-04-26 | 22 | 4129.9104 | 530.4417 | 19.5825 | 99.1099 | 5769.0067 | 113.6231 | 5864.3773 | 0 | 0
2025-04-26 | 23 | 3803.0941 | 530.4417 | 19.5825 | 99.1099 | 5769.0067 | 113.6231 | 5864.3773 | 0 | 0
2025-04-26 | 24 | 4544.0428 | 530.4417 | 19.5825 | 99.1099 | 5769.0067 | 113.6231 | 5864.3773 | 0 | 0
2025-04-27 | 1 | 4301.3048 | 529.5473 | 19.5825 | 99.1099 | 5759.2797 | 113.6231 | 5854.8449 | 0 | 0
2025-04-27 | 2 | 4158.7387 | 529.5473 | 19.5825 | 99.1099 | 5759.2797 | 113.6231 | 5854.8449 | 0 | 0
2025-04-27 | 3 | 2792.8316 | 529.5473 | 19.5825 | 99.1099 | 5759.2797 | 113.6231 | 5854.8449 | 0 | 0
2025-04-27 | 4 | 2791.4125 | 529.5473 | 19.5825 | 99.1099 | 5759.2797 | 113.6231 | 5854.8449 | 0 | 0
2025-04-27 | 5 | 2700.2805 | 529.5473 | 19.5825 | 99.1099 | 5759.2797 | 113.6231 | 5854.8449 | 0 | 0
2025-04-27 | 6 | 2745.3724 | 529.5473 | 19.5825 | 99.1099 | 5759.2797 | 113.6231 | 5854.8449 | 0 | 0
2025-04-27 | 7 | 2581.2924 | 529.5473 | 19.5825 | 99.1099 | 5759.2797 | 113.6231 | 5854.8449 | 0 | 0
2025-04-27 | 8 | 2624.9515 | 529.5473 | 19.5825 | 99.1099 | 5759.2797 | 113.6231 | 5854.8449 | 0 | 0
2025-04-27 | 9 | 2632.3396 | 529.5473 | 19.5825 | 99.1099 | 5759.2797 | 113.6231 | 5854.8449 | 0 | 0
2025-04-27 | 10 | 2632.3624 | 529.5473 | 19.5825 | 99.1099 | 5759.2797 | 113.6231 | 5854.8449 | 0 | 0
2025-04-27 | 11 | 2759.5329 | 529.5473 | 19.5825 | 99.1099 | 5759.2797 | 113.6231 | 5854.8449 | 0 | 0
2025-04-27 | 12 | 2682.6305 | 529.5473 | 19.5825 | 99.1099 | 5759.2797 | 113.6231 | 5854.8449 | 0 | 0
2025-04-27 | 13 | 2759.4341 | 529.5473 | 19.5825 | 99.1099 | 5759.2797 | 113.6231 | 5854.8449 | 0 | 0
2025-04-27 | 14 | 2808.2185 | 529.5473 | 19.5825 | 99.1099 | 5759.2797 | 113.6231 | 5854.8449 | 0 | 0
2025-04-27 | 15 | 2487.0071 | 529.5473 | 19.5825 | 99.1099 | 5759.2797 | 113.6231 | 5854.8449 | 0 | 0
2025-04-27 | 16 | 2728.6251 | 529.5473 | 19.5825 | 99.1099 | 5759.2797 | 113.6231 | 5854.8449 | 0 | 0
2025-04-27 | 17 | 3089.4231 | 529.5473 | 19.5825 | 99.1099 | 5759.2797 | 113.6231 | 5854.8449 | 0 | 0
2025-04-27 | 18 | 4590.5675 | 529.5473 | 19.5825 | 99.1099 | 5759.2797 | 113.6231 | 5854.8449 | 0 | 0
2025-04-27 | 19 | 4226.6057 | 529.5473 | 19.5825 | 99.1099 | 5759.2797 | 113.6231 | 5854.8449 | 0 | 0
2025-04-27 | 20 | 4622.8646 | 529.5473 | 19.5825 | 99.1099 | 5759.2797 | 113.6231 | 5854.8449 | 0 | 0
2025-04-27 | 21 | 4508.8926 | 529.5473 | 19.5825 | 99.1099 | 5759.2797 | 113.6231 | 5854.8449 | 0 | 0
2025-04-27 | 22 | 3799.9344 | 529.5473 | 19.5825 | 99.1099 | 5759.2797 | 113.6231 | 5854.8449 | 0 | 0
2025-04-27 | 23 | 2713.7882 | 529.5473 | 19.5825 | 99.1099 | 5759.2797 | 113.6231 | 5854.8449 | 0 | 0
2025-04-27 | 24 | 4505.2324 | 529.5473 | 19.5825 | 99.1099 | 5759.2797 | 113.6231 | 5854.8449 | 0 | 0
2025-04-28 | 1 | 2650.2881 | 528.653 | 19.5825 | 99.1099 | 5749.5528 | 113.6231 | 5845.3125 | 0 | 0
2025-04-28 | 2 | 2672.6746 | 528.653 | 19.5825 | 99.1099 | 5749.5528 | 113.6231 | 5845.3125 | 0 | 0
2025-04-28 | 3 | 2589.9082 | 528.653 | 19.5825 | 99.1099 | 5749.5528 | 113.6231 | 5845.3125 | 0 | 0
2025-04-28 | 4 | 2642.5014 | 528.653 | 19.5825 | 99.1099 | 5749.5528 | 113.6231 | 5845.3125 | 0 | 0
2025-04-28 | 5 | 2556.4998 | 528.653 | 19.5825 | 99.1099 | 5749.5528 | 113.6231 | 5845.3125 | 0 | 0
2025-04-28 | 6 | 2522.2839 | 528.653 | 19.5825 | 99.1099 | 5749.5528 | 113.6231 | 5845.3125 | 0 | 0
2025-04-28 | 7 | 2483.5464 | 528.653 | 19.5825 | 99.1099 | 5749.5528 | 113.6231 | 5845.3125 | 0 | 0
2025-04-28 | 8 | 2426.6278 | 528.653 | 19.5825 | 99.1099 | 5749.5528 | 113.6231 | 5845.3125 | 0 | 0
2025-04-28 | 9 | 2570.4102 | 528.653 | 19.5825 | 99.1099 | 5749.5528 | 113.6231 | 5845.3125 | 0 | 0
2025-04-28 | 10 | 2477.4443 | 528.653 | 19.5825 | 99.1099 | 5749.5528 | 113.6231 | 5845.3125 | 0 | 0
2025-04-28 | 11 | 2647.129 | 528.653 | 19.5825 | 99.1099 | 5749.5528 | 113.6231 | 5845.3125 | 0 | 0
2025-04-28 | 12 | 2564.7772 | 528.653 | 19.5825 | 99.1099 | 5749.5528 | 113.6231 | 5845.3125 | 0 | 0
2025-04-28 | 13 | 2569.8165 | 528.653 | 19.5825 | 99.1099 | 5749.5528 | 113.6231 | 5845.3125 | 0 | 0
2025-04-28 | 14 | 2457.1309 | 528.653 | 19.5825 | 99.1099 | 5749.5528 | 113.6231 | 5845.3125 | 0 | 0
2025-04-28 | 15 | 2511.9756 | 528.653 | 19.5825 | 99.1099 | 5749.5528 | 113.6231 | 5845.3125 | 0 | 0
2025-04-28 | 16 | 2624.8369 | 528.653 | 19.5825 | 99.1099 | 5749.5528 | 113.6231 | 5845.3125 | 0 | 0
2025-04-28 | 17 | 2766.317 | 528.653 | 19.5825 | 99.1099 | 5749.5528 | 113.6231 | 5845.3125 | 0 | 0
2025-04-28 | 18 | 2908.295 | 528.653 | 19.5825 | 99.1099 | 5749.5528 | 113.6231 | 5845.3125 | 0 | 0
2025-04-28 | 19 | 3123.4299 | 528.653 | 19.5825 | 99.1099 | 5749.5528 | 113.6231 | 5845.3125 | 0 | 0
2025-04-28 | 20 | 2906.3911 | 528.653 | 19.5825 | 99.1099 | 5749.5528 | 113.6231 | 5845.3125 | 0 | 0
2025-04-28 | 21 | 3031.2925 | 528.653 | 19.5825 | 99.1099 | 5749.5528 | 113.6231 | 5845.3125 | 0 | 0
2025-04-28 | 22 | 2824.9441 | 528.653 | 19.5825 | 99.1099 | 5749.5528 | 113.6231 | 5845.3125 | 0 | 0
2025-04-28 | 23 | 2736.6501 | 528.653 | 19.5825 | 99.1099 | 5749.5528 | 113.6231 | 5845.3125 | 0 | 0
2025-04-28 | 24 | 2546.1904 | 528.653 | 19.5825 | 99.1099 | 5749.5528 | 113.6231 | 5845.3125 | 0 | 0
2025-04-29 | 1 | 2643.0654 | 525.7516 | 19.5478 | 98.9342 | 5717.998 | 113.6231 | 5814.2167 | 0 | 0
2025-04-29 | 2 | 2512.9732 | 525.7516 | 19.5478 | 98.9342 | 5717.998 | 113.6231 | 5814.2167 | 0 | 0
2025-04-29 | 3 | 2534.3413 | 525.7516 | 19.5478 | 98.9342 | 5717.998 | 113.6231 | 5814.2167 | 0 | 0
2025-04-29 | 4 | 2570.5821 | 525.7516 | 19.5478 | 98.9342 | 5717.998 | 113.6231 | 5814.2167 | 0 | 0
2025-04-29 | 5 | 2558.4625 | 525.7516 | 19.5478 | 98.9342 | 5717.998 | 113.6231 | 5814.2167 | 0 | 0
2025-04-29 | 6 | 2589.8213 | 525.7516 | 19.5478 | 98.9342 | 5717.998 | 113.6231 | 5814.2167 | 0 | 0
2025-04-29 | 7 | 2414.7343 | 525.7516 | 19.5478 | 98.9342 | 5717.998 | 113.6231 | 5814.2167 | 0 | 0
2025-04-29 | 8 | 2379.0671 | 525.7516 | 19.5478 | 98.9342 | 5717.998 | 113.6231 | 5814.2167 | 0 | 0
2025-04-29 | 9 | 2557.7855 | 525.7516 | 19.5478 | 98.9342 | 5717.998 | 113.6231 | 5814.2167 | 0 | 0
2025-04-29 | 10 | 2560.1941 | 525.7516 | 19.5478 | 98.9342 | 5717.998 | 113.6231 | 5814.2167 | 0 | 0
2025-04-29 | 11 | 2302.4382 | 525.7516 | 19.5478 | 98.9342 | 5717.998 | 113.6231 | 5814.2167 | 0 | 0
2025-04-29 | 12 | 2368.8946 | 525.7516 | 19.5478 | 98.9342 | 5717.998 | 113.6231 | 5814.2167 | 0 | 0
2025-04-29 | 13 | 2427.1415 | 525.7516 | 19.5478 | 98.9342 | 5717.998 | 113.6231 | 5814.2167 | 0 | 0
2025-04-29 | 14 | 2547.1688 | 525.7516 | 19.5478 | 98.9342 | 5717.998 | 113.6231 | 5814.2167 | 0 | 0
2025-04-29 | 15 | 2592.6351 | 525.7516 | 19.5478 | 98.9342 | 5717.998 | 113.6231 | 5814.2167 | 0 | 0
2025-04-29 | 16 | 2633.415 | 525.7516 | 19.5478 | 98.9342 | 5717.998 | 113.6231 | 5814.2167 | 0 | 0
2025-04-29 | 17 | 2741.3684 | 525.7516 | 19.5478 | 98.9342 | 5717.998 | 113.6231 | 5814.2167 | 0 | 0
2025-04-29 | 18 | 2754.6438 | 525.7516 | 19.5478 | 98.9342 | 5717.998 | 113.6231 | 5814.2167 | 0 | 0
2025-04-29 | 19 | 2871.0432 | 525.7516 | 19.5478 | 98.9342 | 5717.998 | 113.6231 | 5814.2167 | 0 | 0
2025-04-29 | 20 | 3015.2814 | 525.7516 | 19.5478 | 98.9342 | 5717.998 | 113.6231 | 5814.2167 | 0 | 0
2025-04-29 | 21 | 2865.7604 | 525.7516 | 19.5478 | 98.9342 | 5717.998 | 113.6231 | 5814.2167 | 0 | 0
2025-04-29 | 22 | 2869.2009 | 525.7516 | 19.5478 | 98.9342 | 5717.998 | 113.6231 | 5814.2167 | 0 | 0
2025-04-29 | 23 | 2820.9725 | 525.7516 | 19.5478 | 98.9342 | 5717.998 | 113.6231 | 5814.2167 | 0 | 0
2025-04-29 | 24 | 2666.8196 | 525.7516 | 19.5478 | 98.9342 | 5717.998 | 113.6231 | 5814.2167 | 0 | 0
2025-04-30 | 1 | 2520.9752 | 521.4865 | 19.5723 | 99.0582 | 5671.6116 | 113.6231 | 5768.8795 | 0 | 0
2025-04-30 | 2 | 2544.7906 | 521.4865 | 19.5723 | 99.0582 | 5671.6116 | 113.6231 | 5768.8795 | 0 | 0
2025-04-30 | 3 | 2571.7627 | 521.4865 | 19.5723 | 99.0582 | 5671.6116 | 113.6231 | 5768.8795 | 0 | 0
2025-04-30 | 4 | 2516.8254 | 521.4865 | 19.5723 | 99.0582 | 5671.6116 | 113.6231 | 5768.8795 | 0 | 0
2025-04-30 | 5 | 2495.8661 | 521.4865 | 19.5723 | 99.0582 | 5671.6116 | 113.6231 | 5768.8795 | 0 | 0
2025-04-30 | 6 | 2525.5555 | 521.4865 | 19.5723 | 99.0582 | 5671.6116 | 113.6231 | 5768.8795 | 0 | 0
2025-04-30 | 7 | 2392.9437 | 521.4865 | 19.5723 | 99.0582 | 5671.6116 | 113.6231 | 5768.8795 | 0 | 0
2025-04-30 | 8 | 2420.5469 | 521.4865 | 19.5723 | 99.0582 | 5671.6116 | 113.6231 | 5768.8795 | 0 | 0
2025-04-30 | 9 | 2275.291 | 521.4865 | 19.5723 | 99.0582 | 5671.6116 | 113.6231 | 5768.8795 | 0 | 0
2025-04-30 | 10 | 2253.0729 | 521.4865 | 19.5723 | 99.0582 | 5671.6116 | 113.6231 | 5768.8795 | 0 | 0
2025-04-30 | 11 | 2262.927 | 521.4865 | 19.5723 | 99.0582 | 5671.6116 | 113.6231 | 5768.8795 | 0 | 0
2025-04-30 | 12 | 2437.9534 | 521.4865 | 19.5723 | 99.0582 | 5671.6116 | 113.6231 | 5768.8795 | 0 | 0
2025-04-30 | 13 | 2571.85 | 521.4865 | 19.5723 | 99.0582 | 5671.6116 | 113.6231 | 5768.8795 | 0 | 0
2025-04-30 | 14 | 2715.9378 | 521.4865 | 19.5723 | 99.0582 | 5671.6116 | 113.6231 | 5768.8795 | 0 | 0
2025-04-30 | 15 | 2572.8176 | 521.4865 | 19.5723 | 99.0582 | 5671.6116 | 113.6231 | 5768.8795 | 0 | 0
2025-04-30 | 16 | 2610.5828 | 521.4865 | 19.5723 | 99.0582 | 5671.6116 | 113.6231 | 5768.8795 | 0 | 0
2025-04-30 | 17 | 2620.7662 | 521.4865 | 19.5723 | 99.0582 | 5671.6116 | 113.6231 | 5768.8795 | 0 | 0
2025-04-30 | 18 | 2737.7429 | 521.4865 | 19.5723 | 99.0582 | 5671.6116 | 113.6231 | 5768.8795 | 0 | 0
2025-04-30 | 19 | 2780.3378 | 521.4865 | 19.5723 | 99.0582 | 5671.6116 | 113.6231 | 5768.8795 | 0 | 0
2025-04-30 | 20 | 2764.8741 | 521.4865 | 19.5723 | 99.0582 | 5671.6116 | 113.6231 | 5768.8795 | 0 | 0
2025-04-30 | 21 | 2773.6401 | 521.4865 | 19.5723 | 99.0582 | 5671.6116 | 113.6231 | 5768.8795 | 0 | 0
2025-04-30 | 22 | 2668.4629 | 521.4865 | 19.5723 | 99.0582 | 5671.6116 | 113.6231 | 5768.8795 | 0 | 0
2025-04-30 | 23 | 2659.1952 | 521.4865 | 19.5723 | 99.0582 | 5671.6116 | 113.6231 | 5768.8795 | 0 | 0
2025-04-30 | 24 | 2513.3433 | 521.4865 | 19.5723 | 99.0582 | 5671.6116 | 113.6231 | 5768.8795 | 0 | 0
2025-05-01 | 1 | 2515.7709 | 512.3108 | 19.5868 | 99.1316 | 5571.8178 | 113.6231 | 5671.1535 | 0 | 0
2025-05-01 | 2 | 2382.3801 | 512.3108 | 19.5868 | 99.1316 | 5571.8178 | 113.6231 | 5671.1535 | 0 | 0
2025-05-01 | 3 | 2500.5113 | 512.3108 | 19.5868 | 99.1316 | 5571.8178 | 113.6231 | 5671.1535 | 0 | 0
2025-05-01 | 4 | 2400.6894 | 512.3108 | 19.5868 | 99.1316 | 5571.8178 | 113.6231 | 5671.1535 | 0 | 0
2025-05-01 | 5 | 2372.1352 | 512.3108 | 19.5868 | 99.1316 | 5571.8178 | 113.6231 | 5671.1535 | 0 | 0
2025-05-01 | 6 | 2407.829 | 512.3108 | 19.5868 | 99.1316 | 5571.8178 | 113.6231 | 5671.1535 | 0 | 0
2025-05-01 | 7 | 2332.6648 | 512.3108 | 19.5868 | 99.1316 | 5571.8178 | 113.6231 | 5671.1535 | 0 | 0
2025-05-01 | 8 | 2320.6488 | 512.3108 | 19.5868 | 99.1316 | 5571.8178 | 113.6231 | 5671.1535 | 0 | 0
2025-05-01 | 9 | 2298.5902 | 512.3108 | 19.5868 | 99.1316 | 5571.8178 | 113.6231 | 5671.1535 | 0 | 0
2025-05-01 | 10 | 2197.7379 | 512.3108 | 19.5868 | 99.1316 | 5571.8178 | 113.6231 | 5671.1535 | 0 | 0
2025-05-01 | 11 | 2189.3151 | 512.3108 | 19.5868 | 99.1316 | 5571.8178 | 113.6231 | 5671.1535 | 0 | 0
2025-05-01 | 12 | 2275.1858 | 512.3108 | 19.5868 | 99.1316 | 5571.8178 | 113.6231 | 5671.1535 | 0 | 0
2025-05-01 | 13 | 2377.0953 | 512.3108 | 19.5868 | 99.1316 | 5571.8178 | 113.6231 | 5671.1535 | 0 | 0
2025-05-01 | 14 | 2299.96 | 512.3108 | 19.5868 | 99.1316 | 5571.8178 | 113.6231 | 5671.1535 | 0 | 0
2025-05-01 | 15 | 2412.1381 | 512.3108 | 19.5868 | 99.1316 | 5571.8178 | 113.6231 | 5671.1535 | 0 | 0
2025-05-01 | 16 | 2436.325 | 512.3108 | 19.5868 | 99.1316 | 5571.8178 | 113.6231 | 5671.1535 | 0 | 0
2025-05-01 | 17 | 2484.5417 | 512.3108 | 19.5868 | 99.1316 | 5571.8178 | 113.6231 | 5671.1535 | 0 | 0
2025-05-01 | 18 | 2580.5662 | 512.3108 | 19.5868 | 99.1316 | 5571.8178 | 113.6231 | 5671.1535 | 0 | 0
2025-05-01 | 19 | 2653.5485 | 512.3108 | 19.5868 | 99.1316 | 5571.8178 | 113.6231 | 5671.1535 | 0 | 0
2025-05-01 | 20 | 2606.9356 | 512.3108 | 19.5868 | 99.1316 | 5571.8178 | 113.6231 | 5671.1535 | 0 | 0
2025-05-01 | 21 | 2518.1057 | 512.3108 | 19.5868 | 99.1316 | 5571.8178 | 113.6231 | 5671.1535 | 0 | 0
2025-05-01 | 22 | 2555.2745 | 512.3108 | 19.5868 | 99.1316 | 5571.8178 | 113.6231 | 5671.1535 | 0 | 0
2025-05-01 | 23 | 2566.562 | 512.3108 | 19.5868 | 99.1316 | 5571.8178 | 113.6231 | 5671.1535 | 0 | 0
2025-05-01 | 24 | 2441.1424 | 512.3108 | 19.5868 | 99.1316 | 5571.8178 | 113.6231 | 5671.1535 | 0 | 0
2025-05-02 | 1 | 2394.6468 | 513.261 | 19.5868 | 99.1316 | 5582.1519 | 113.6231 | 5681.2809 | 0 | 0
2025-05-02 | 2 | 2229.5633 | 513.261 | 19.5868 | 99.1316 | 5582.1519 | 113.6231 | 5681.2809 | 0 | 0
2025-05-02 | 3 | 2318.3228 | 513.261 | 19.5868 | 99.1316 | 5582.1519 | 113.6231 | 5681.2809 | 0 | 0
2025-05-02 | 4 | 2233.4651 | 513.261 | 19.5868 | 99.1316 | 5582.1519 | 113.6231 | 5681.2809 | 0 | 0
2025-05-02 | 5 | 2233.6834 | 513.261 | 19.5868 | 99.1316 | 5582.1519 | 113.6231 | 5681.2809 | 0 | 0
2025-05-02 | 6 | 2320.1906 | 513.261 | 19.5868 | 99.1316 | 5582.1519 | 113.6231 | 5681.2809 | 0 | 0
2025-05-02 | 7 | 2176.1531 | 513.261 | 19.5868 | 99.1316 | 5582.1519 | 113.6231 | 5681.2809 | 0 | 0
2025-05-02 | 8 | 2255.8593 | 513.261 | 19.5868 | 99.1316 | 5582.1519 | 113.6231 | 5681.2809 | 0 | 0
2025-05-02 | 9 | 2241.7042 | 513.261 | 19.5868 | 99.1316 | 5582.1519 | 113.6231 | 5681.2809 | 0 | 0
2025-05-02 | 10 | 2210.2312 | 513.261 | 19.5868 | 99.1316 | 5582.1519 | 113.6231 | 5681.2809 | 0 | 0
2025-05-02 | 11 | 2166.989 | 513.261 | 19.5868 | 99.1316 | 5582.1519 | 113.6231 | 5681.2809 | 0 | 0
2025-05-02 | 12 | 2380.2966 | 513.261 | 19.5868 | 99.1316 | 5582.1519 | 113.6231 | 5681.2809 | 0 | 0
2025-05-02 | 13 | 2450.7736 | 513.261 | 19.5868 | 99.1316 | 5582.1519 | 113.6231 | 5681.2809 | 0 | 0
2025-05-02 | 14 | 2311.6712 | 513.261 | 19.5868 | 99.1316 | 5582.1519 | 113.6231 | 5681.2809 | 0 | 0
2025-05-02 | 15 | 2432.6881 | 513.261 | 19.5868 | 99.1316 | 5582.1519 | 113.6231 | 5681.2809 | 0 | 0
2025-05-02 | 16 | 2509.9762 | 513.261 | 19.5868 | 99.1316 | 5582.1519 | 113.6231 | 5681.2809 | 0 | 0
2025-05-02 | 17 | 2514.0758 | 513.261 | 19.5868 | 99.1316 | 5582.1519 | 113.6231 | 5681.2809 | 0 | 0
2025-05-02 | 18 | 2597.9061 | 513.261 | 19.5868 | 99.1316 | 5582.1519 | 113.6231 | 5681.2809 | 0 | 0
2025-05-02 | 19 | 2606.1525 | 513.261 | 19.5868 | 99.1316 | 5582.1519 | 113.6231 | 5681.2809 | 0 | 0
2025-05-02 | 20 | 2614.0893 | 513.261 | 19.5868 | 99.1316 | 5582.1519 | 113.6231 | 5681.2809 | 0 | 0
2025-05-02 | 21 | 2606.9366 | 513.261 | 19.5868 | 99.1316 | 5582.1519 | 113.6231 | 5681.2809 | 0 | 0
2025-05-02 | 22 | 2599.5634 | 513.261 | 19.5868 | 99.1316 | 5582.1519 | 113.6231 | 5681.2809 | 0 | 0
2025-05-02 | 23 | 2519.6596 | 513.261 | 19.5868 | 99.1316 | 5582.1519 | 113.6231 | 5681.2809 | 0 | 0
2025-05-02 | 24 | 2438.2388 | 513.261 | 19.5868 | 99.1316 | 5582.1519 | 113.6231 | 5681.2809 | 0 | 0
2025-05-03 | 1 | 2442.722 | 511.0005 | 19.6095 | 99.2465 | 5557.5675 | 113.6231 | 5657.3009 | 0 | 0
2025-05-03 | 2 | 2338.3414 | 511.0005 | 19.6095 | 99.2465 | 5557.5675 | 113.6231 | 5657.3009 | 0 | 0
2025-05-03 | 3 | 2380.8113 | 511.0005 | 19.6095 | 99.2465 | 5557.5675 | 113.6231 | 5657.3009 | 0 | 0
2025-05-03 | 4 | 2246.7147 | 511.0005 | 19.6095 | 99.2465 | 5557.5675 | 113.6231 | 5657.3009 | 0 | 0
2025-05-03 | 5 | 2026.9094 | 511.0005 | 19.6095 | 99.2465 | 5557.5675 | 113.6231 | 5657.3009 | 0 | 0
2025-05-03 | 6 | 2084.477 | 511.0005 | 19.6095 | 99.2465 | 5557.5675 | 113.6231 | 5657.3009 | 0 | 0
2025-05-03 | 7 | 2285.4615 | 511.0005 | 19.6095 | 99.2465 | 5557.5675 | 113.6231 | 5657.3009 | 0 | 0
2025-05-03 | 8 | 2277.6558 | 511.0005 | 19.6095 | 99.2465 | 5557.5675 | 113.6231 | 5657.3009 | 0 | 0
2025-05-03 | 9 | 2340.459 | 511.0005 | 19.6095 | 99.2465 | 5557.5675 | 113.6231 | 5657.3009 | 0 | 0
2025-05-03 | 10 | 2337.2403 | 511.0005 | 19.6095 | 99.2465 | 5557.5675 | 113.6231 | 5657.3009 | 0 | 0
2025-05-03 | 11 | 2317.2205 | 511.0005 | 19.6095 | 99.2465 | 5557.5675 | 113.6231 | 5657.3009 | 0 | 0
2025-05-03 | 12 | 2370.7385 | 511.0005 | 19.6095 | 99.2465 | 5557.5675 | 113.6231 | 5657.3009 | 0 | 0
2025-05-03 | 13 | 2386.7611 | 511.0005 | 19.6095 | 99.2465 | 5557.5675 | 113.6231 | 5657.3009 | 0 | 0
2025-05-03 | 14 | 2803.9659 | 511.0005 | 19.6095 | 99.2465 | 5557.5675 | 113.6231 | 5657.3009 | 0 | 0
2025-05-03 | 15 | 2379.867 | 511.0005 | 19.6095 | 99.2465 | 5557.5675 | 113.6231 | 5657.3009 | 0 | 0
2025-05-03 | 16 | 2384.5281 | 511.0005 | 19.6095 | 99.2465 | 5557.5675 | 113.6231 | 5657.3009 | 0 | 0
2025-05-03 | 17 | 2406.9352 | 511.0005 | 19.6095 | 99.2465 | 5557.5675 | 113.6231 | 5657.3009 | 0 | 0
2025-05-03 | 18 | 2500.6489 | 511.0005 | 19.6095 | 99.2465 | 5557.5675 | 113.6231 | 5657.3009 | 0 | 0
2025-05-03 | 19 | 2564.0867 | 511.0005 | 19.6095 | 99.2465 | 5557.5675 | 113.6231 | 5657.3009 | 0 | 0
2025-05-03 | 20 | 2616.0603 | 511.0005 | 19.6095 | 99.2465 | 5557.5675 | 113.6231 | 5657.3009 | 0 | 0
2025-05-03 | 21 | 2525.5532 | 511.0005 | 19.6095 | 99.2465 | 5557.5675 | 113.6231 | 5657.3009 | 0 | 0
2025-05-03 | 22 | 2572.0586 | 511.0005 | 19.6095 | 99.2465 | 5557.5675 | 113.6231 | 5657.3009 | 0 | 0
2025-05-03 | 23 | 2556.8065 | 511.0005 | 19.6095 | 99.2465 | 5557.5675 | 113.6231 | 5657.3009 | 0 | 0
2025-05-03 | 24 | 2448.5637 | 511.0005 | 19.6095 | 99.2465 | 5557.5675 | 113.6231 | 5657.3009 | 0 | 0
2025-05-04 | 1 | 2426.0113 | 511.0523 | 19.6095 | 99.2465 | 5558.1304 | 113.6231 | 5657.8525 | 0 | 0
2025-05-04 | 2 | 2275.371 | 511.0523 | 19.6095 | 99.2465 | 5558.1304 | 113.6231 | 5657.8525 | 0 | 0
2025-05-04 | 3 | 2271.7677 | 511.0523 | 19.6095 | 99.2465 | 5558.1304 | 113.6231 | 5657.8525 | 0 | 0
2025-05-04 | 4 | 2267.5811 | 511.0523 | 19.6095 | 99.2465 | 5558.1304 | 113.6231 | 5657.8525 | 0 | 0
2025-05-04 | 5 | 2249.3873 | 511.0523 | 19.6095 | 99.2465 | 5558.1304 | 113.6231 | 5657.8525 | 0 | 0
2025-05-04 | 6 | 2245.5658 | 511.0523 | 19.6095 | 99.2465 | 5558.1304 | 113.6231 | 5657.8525 | 0 | 0
2025-05-04 | 7 | 2226.7347 | 511.0523 | 19.6095 | 99.2465 | 5558.1304 | 113.6231 | 5657.8525 | 0 | 0
2025-05-04 | 8 | 2258.0107 | 511.0523 | 19.6095 | 99.2465 | 5558.1304 | 113.6231 | 5657.8525 | 0 | 0
2025-05-04 | 9 | 2196.0762 | 511.0523 | 19.6095 | 99.2465 | 5558.1304 | 113.6231 | 5657.8525 | 0 | 0
2025-05-04 | 10 | 2188.0361 | 511.0523 | 19.6095 | 99.2465 | 5558.1304 | 113.6231 | 5657.8525 | 0 | 0
2025-05-04 | 11 | 2266.4515 | 511.0523 | 19.6095 | 99.2465 | 5558.1304 | 113.6231 | 5657.8525 | 0 | 0
2025-05-04 | 12 | 2297.3671 | 511.0523 | 19.6095 | 99.2465 | 5558.1304 | 113.6231 | 5657.8525 | 0 | 0
2025-05-04 | 13 | 2298.5758 | 511.0523 | 19.6095 | 99.2465 | 5558.1304 | 113.6231 | 5657.8525 | 0 | 0
2025-05-04 | 14 | 2246.3245 | 511.0523 | 19.6095 | 99.2465 | 5558.1304 | 113.6231 | 5657.8525 | 0 | 0
2025-05-04 | 15 | 2218.6192 | 511.0523 | 19.6095 | 99.2465 | 5558.1304 | 113.6231 | 5657.8525 | 0 | 0
2025-05-04 | 16 | 2255.0938 | 511.0523 | 19.6095 | 99.2465 | 5558.1304 | 113.6231 | 5657.8525 | 0 | 0
2025-05-04 | 17 | 2317.4858 | 511.0523 | 19.6095 | 99.2465 | 5558.1304 | 113.6231 | 5657.8525 | 0 | 0
2025-05-04 | 18 | 2427.0606 | 511.0523 | 19.6095 | 99.2465 | 5558.1304 | 113.6231 | 5657.8525 | 0 | 0
2025-05-04 | 19 | 2517.9528 | 511.0523 | 19.6095 | 99.2465 | 5558.1304 | 113.6231 | 5657.8525 | 0 | 0
2025-05-04 | 20 | 2674.2371 | 511.0523 | 19.6095 | 99.2465 | 5558.1304 | 113.6231 | 5657.8525 | 0 | 0
2025-05-04 | 21 | 2678.8912 | 511.0523 | 19.6095 | 99.2465 | 5558.1304 | 113.6231 | 5657.8525 | 0 | 0
2025-05-04 | 22 | 2599.3238 | 511.0523 | 19.6095 | 99.2465 | 5558.1304 | 113.6231 | 5657.8525 | 0 | 0
2025-05-04 | 23 | 2564.5202 | 511.0523 | 19.6095 | 99.2465 | 5558.1304 | 113.6231 | 5657.8525 | 0 | 0
2025-05-04 | 24 | 2474.352 | 511.0523 | 19.6095 | 99.2465 | 5558.1304 | 113.6231 | 5657.8525 | 0 | 0
2025-05-05 | 1 | 2238.5498 | 511.104 | 19.6095 | 99.2465 | 5558.6932 | 113.6231 | 5658.404 | 0 | 0
2025-05-05 | 2 | 2244.4566 | 511.104 | 19.6095 | 99.2465 | 5558.6932 | 113.6231 | 5658.404 | 0 | 0
2025-05-05 | 3 | 2122.1067 | 511.104 | 19.6095 | 99.2465 | 5558.6932 | 113.6231 | 5658.404 | 0 | 0
2025-05-05 | 4 | 2277.3737 | 511.104 | 19.6095 | 99.2465 | 5558.6932 | 113.6231 | 5658.404 | 0 | 0
2025-05-05 | 5 | 2227.7019 | 511.104 | 19.6095 | 99.2465 | 5558.6932 | 113.6231 | 5658.404 | 0 | 0
2025-05-05 | 6 | 2409.0708 | 511.104 | 19.6095 | 99.2465 | 5558.6932 | 113.6231 | 5658.404 | 0 | 0
2025-05-05 | 7 | 2325.7267 | 511.104 | 19.6095 | 99.2465 | 5558.6932 | 113.6231 | 5658.404 | 0 | 0
2025-05-05 | 8 | 2220.3657 | 511.104 | 19.6095 | 99.2465 | 5558.6932 | 113.6231 | 5658.404 | 0 | 0
2025-05-05 | 9 | 2184.7956 | 511.104 | 19.6095 | 99.2465 | 5558.6932 | 113.6231 | 5658.404 | 0 | 0
2025-05-05 | 10 | 2172.5804 | 511.104 | 19.6095 | 99.2465 | 5558.6932 | 113.6231 | 5658.404 | 0 | 0
2025-05-05 | 11 | 2226.5099 | 511.104 | 19.6095 | 99.2465 | 5558.6932 | 113.6231 | 5658.404 | 0 | 0
2025-05-05 | 12 | 2259.4579 | 511.104 | 19.6095 | 99.2465 | 5558.6932 | 113.6231 | 5658.404 | 0 | 0
2025-05-05 | 13 | 2222.9299 | 511.104 | 19.6095 | 99.2465 | 5558.6932 | 113.6231 | 5658.404 | 0 | 0
2025-05-05 | 14 | 2306.0824 | 511.104 | 19.6095 | 99.2465 | 5558.6932 | 113.6231 | 5658.404 | 0 | 0
2025-05-05 | 15 | 2278.5681 | 511.104 | 19.6095 | 99.2465 | 5558.6932 | 113.6231 | 5658.404 | 0 | 0
2025-05-05 | 16 | 2330.1741 | 511.104 | 19.6095 | 99.2465 | 5558.6932 | 113.6231 | 5658.404 | 0 | 0
2025-05-05 | 17 | 2405.6636 | 511.104 | 19.6095 | 99.2465 | 5558.6932 | 113.6231 | 5658.404 | 0 | 0
2025-05-05 | 18 | 2537.1734 | 511.104 | 19.6095 | 99.2465 | 5558.6932 | 113.6231 | 5658.404 | 0 | 0
2025-05-05 | 19 | 2570.7277 | 511.104 | 19.6095 | 99.2465 | 5558.6932 | 113.6231 | 5658.404 | 0 | 0
2025-05-05 | 20 | 2745.1341 | 511.104 | 19.6095 | 99.2465 | 5558.6932 | 113.6231 | 5658.404 | 0 | 0
2025-05-05 | 21 | 2647.9885 | 511.104 | 19.6095 | 99.2465 | 5558.6932 | 113.6231 | 5658.404 | 0 | 0
2025-05-05 | 22 | 2570.1493 | 511.104 | 19.6095 | 99.2465 | 5558.6932 | 113.6231 | 5658.404 | 0 | 0
2025-05-05 | 23 | 2517.2546 | 511.104 | 19.6095 | 99.2465 | 5558.6932 | 113.6231 | 5658.404 | 0 | 0
2025-05-05 | 24 | 2558.9501 | 511.104 | 19.6095 | 99.2465 | 5558.6932 | 113.6231 | 5658.404 | 0 | 0
2025-05-06 | 1 | 2486.7327 | 508.2753 | 19.657 | 99.4869 | 5527.928 | 113.6231 | 5628.4897 | 0 | 0
2025-05-06 | 2 | 2334.6801 | 508.2753 | 19.657 | 99.4869 | 5527.928 | 113.6231 | 5628.4897 | 0 | 0
2025-05-06 | 3 | 2224.1977 | 508.2753 | 19.657 | 99.4869 | 5527.928 | 113.6231 | 5628.4897 | 0 | 0
2025-05-06 | 4 | 2540.4914 | 508.2753 | 19.657 | 99.4869 | 5527.928 | 113.6231 | 5628.4897 | 0 | 0
2025-05-06 | 5 | 2540.3453 | 508.2753 | 19.657 | 99.4869 | 5527.928 | 113.6231 | 5628.4897 | 0 | 0
2025-05-06 | 6 | 2290.4751 | 508.2753 | 19.657 | 99.4869 | 5527.928 | 113.6231 | 5628.4897 | 0 | 0
2025-05-06 | 7 | 2388.4504 | 508.2753 | 19.657 | 99.4869 | 5527.928 | 113.6231 | 5628.4897 | 0 | 0
2025-05-06 | 8 | 2149.6915 | 508.2753 | 19.657 | 99.4869 | 5527.928 | 113.6231 | 5628.4897 | 0 | 0
2025-05-06 | 9 | 2307.8182 | 508.2753 | 19.657 | 99.4869 | 5527.928 | 113.6231 | 5628.4897 | 0 | 0
2025-05-06 | 10 | 2304.0525 | 508.2753 | 19.657 | 99.4869 | 5527.928 | 113.6231 | 5628.4897 | 0 | 0
2025-05-06 | 11 | 2116.4659 | 508.2753 | 19.657 | 99.4869 | 5527.928 | 113.6231 | 5628.4897 | 0 | 0
2025-05-06 | 12 | 2296.2554 | 508.2753 | 19.657 | 99.4869 | 5527.928 | 113.6231 | 5628.4897 | 0 | 0
2025-05-06 | 13 | 2336.7446 | 508.2753 | 19.657 | 99.4869 | 5527.928 | 113.6231 | 5628.4897 | 0 | 0
2025-05-06 | 14 | 2282.3919 | 508.2753 | 19.657 | 99.4869 | 5527.928 | 113.6231 | 5628.4897 | 0 | 0
2025-05-06 | 15 | 2456.7702 | 508.2753 | 19.657 | 99.4869 | 5527.928 | 113.6231 | 5628.4897 | 0 | 0
2025-05-06 | 16 | 2522.4005 | 508.2753 | 19.657 | 99.4869 | 5527.928 | 113.6231 | 5628.4897 | 0 | 0
2025-05-06 | 17 | 2604.1273 | 508.2753 | 19.657 | 99.4869 | 5527.928 | 113.6231 | 5628.4897 | 0 | 0
2025-05-06 | 18 | 2732.0142 | 508.2753 | 19.657 | 99.4869 | 5527.928 | 113.6231 | 5628.4897 | 0 | 0
2025-05-06 | 19 | 2950.0636 | 508.2753 | 19.657 | 99.4869 | 5527.928 | 113.6231 | 5628.4897 | 0 | 0
2025-05-06 | 20 | 2969.9918 | 508.2753 | 19.657 | 99.4869 | 5527.928 | 113.6231 | 5628.4897 | 0 | 0
2025-05-06 | 21 | 2966.3358 | 508.2753 | 19.657 | 99.4869 | 5527.928 | 113.6231 | 5628.4897 | 0 | 0
2025-05-06 | 22 | 2754.6893 | 508.2753 | 19.657 | 99.4869 | 5527.928 | 113.6231 | 5628.4897 | 0 | 0
2025-05-06 | 23 | 2636.2385 | 508.2753 | 19.657 | 99.4869 | 5527.928 | 113.6231 | 5628.4897 | 0 | 0
2025-05-06 | 24 | 2569.8453 | 508.2753 | 19.657 | 99.4869 | 5527.928 | 113.6231 | 5628.4897 | 0 | 0
2025-05-07 | 1 | 2282.2939 | 512.1863 | 19.6365 | 99.3832 | 5570.4643 | 113.6231 | 5670.0736 | 0 | 0
2025-05-07 | 2 | 2238.8426 | 512.1863 | 19.6365 | 99.3832 | 5570.4643 | 113.6231 | 5670.0736 | 0 | 0
2025-05-07 | 3 | 2244.2868 | 512.1863 | 19.6365 | 99.3832 | 5570.4643 | 113.6231 | 5670.0736 | 0 | 0
2025-05-07 | 4 | 2234.3719 | 512.1863 | 19.6365 | 99.3832 | 5570.4643 | 113.6231 | 5670.0736 | 0 | 0
2025-05-07 | 5 | 2195.8982 | 512.1863 | 19.6365 | 99.3832 | 5570.4643 | 113.6231 | 5670.0736 | 0 | 0
2025-05-07 | 6 | 2289.464 | 512.1863 | 19.6365 | 99.3832 | 5570.4643 | 113.6231 | 5670.0736 | 0 | 0
2025-05-07 | 7 | 2240.213 | 512.1863 | 19.6365 | 99.3832 | 5570.4643 | 113.6231 | 5670.0736 | 0 | 0
2025-05-07 | 8 | 2220.8411 | 512.1863 | 19.6365 | 99.3832 | 5570.4643 | 113.6231 | 5670.0736 | 0 | 0
2025-05-07 | 9 | 2242.2993 | 512.1863 | 19.6365 | 99.3832 | 5570.4643 | 113.6231 | 5670.0736 | 0 | 0
2025-05-07 | 10 | 2273.6962 | 512.1863 | 19.6365 | 99.3832 | 5570.4643 | 113.6231 | 5670.0736 | 0 | 0
2025-05-07 | 11 | 2102.9225 | 512.1863 | 19.6365 | 99.3832 | 5570.4643 | 113.6231 | 5670.0736 | 0 | 0
2025-05-07 | 12 | 2201.2721 | 512.1863 | 19.6365 | 99.3832 | 5570.4643 | 113.6231 | 5670.0736 | 0 | 0
2025-05-07 | 13 | 2241.4021 | 512.1863 | 19.6365 | 99.3832 | 5570.4643 | 113.6231 | 5670.0736 | 0 | 0
2025-05-07 | 14 | 2206.3573 | 512.1863 | 19.6365 | 99.3832 | 5570.4643 | 113.6231 | 5670.0736 | 0 | 0
2025-05-07 | 15 | 2208.1134 | 512.1863 | 19.6365 | 99.3832 | 5570.4643 | 113.6231 | 5670.0736 | 0 | 0
2025-05-07 | 16 | 2242.3984 | 512.1863 | 19.6365 | 99.3832 | 5570.4643 | 113.6231 | 5670.0736 | 0 | 0
2025-05-07 | 17 | 2377.1267 | 512.1863 | 19.6365 | 99.3832 | 5570.4643 | 113.6231 | 5670.0736 | 0 | 0
2025-05-07 | 18 | 2542.7359 | 512.1863 | 19.6365 | 99.3832 | 5570.4643 | 113.6231 | 5670.0736 | 0 | 0
2025-05-07 | 19 | 2721.0721 | 512.1863 | 19.6365 | 99.3832 | 5570.4643 | 113.6231 | 5670.0736 | 0 | 0
2025-05-07 | 20 | 2758.8249 | 512.1863 | 19.6365 | 99.3832 | 5570.4643 | 113.6231 | 5670.0736 | 0 | 0
2025-05-07 | 21 | 2792.5419 | 512.1863 | 19.6365 | 99.3832 | 5570.4643 | 113.6231 | 5670.0736 | 0 | 0
2025-05-07 | 22 | 2724.3108 | 512.1863 | 19.6365 | 99.3832 | 5570.4643 | 113.6231 | 5670.0736 | 0 | 0
2025-05-07 | 23 | 2514.5711 | 512.1863 | 19.6365 | 99.3832 | 5570.4643 | 113.6231 | 5670.0736 | 0 | 0
2025-05-07 | 24 | 2448.3078 | 512.1863 | 19.6365 | 99.3832 | 5570.4643 | 113.6231 | 5670.0736 | 0 | 0
2025-05-08 | 1 | 2890.7727 | 507.7131 | 19.6785 | 99.5957 | 5521.8142 | 113.6231 | 5622.6048 | 0 | 0
2025-05-08 | 2 | 2228.6481 | 507.7131 | 19.6785 | 99.5957 | 5521.8142 | 113.6231 | 5622.6048 | 0 | 0
2025-05-08 | 3 | 2639.426 | 507.7131 | 19.6785 | 99.5957 | 5521.8142 | 113.6231 | 5622.6048 | 0 | 0
2025-05-08 | 4 | 2530.5141 | 507.7131 | 19.6785 | 99.5957 | 5521.8142 | 113.6231 | 5622.6048 | 0 | 0
2025-05-08 | 5 | 2531.5189 | 507.7131 | 19.6785 | 99.5957 | 5521.8142 | 113.6231 | 5622.6048 | 0 | 0
2025-05-08 | 6 | 2536.3811 | 507.7131 | 19.6785 | 99.5957 | 5521.8142 | 113.6231 | 5622.6048 | 0 | 0
2025-05-08 | 7 | 2534.899 | 507.7131 | 19.6785 | 99.5957 | 5521.8142 | 113.6231 | 5622.6048 | 0 | 0
2025-05-08 | 8 | 2293.9191 | 507.7131 | 19.6785 | 99.5957 | 5521.8142 | 113.6231 | 5622.6048 | 0 | 0
2025-05-08 | 9 | 2322.2009 | 507.7131 | 19.6785 | 99.5957 | 5521.8142 | 113.6231 | 5622.6048 | 0 | 0
2025-05-08 | 10 | 1954.2787 | 507.7131 | 19.6785 | 99.5957 | 5521.8142 | 113.6231 | 5622.6048 | 0 | 0
2025-05-08 | 11 | 2145.8968 | 507.7131 | 19.6785 | 99.5957 | 5521.8142 | 113.6231 | 5622.6048 | 0 | 0
2025-05-08 | 12 | 2170.3454 | 507.7131 | 19.6785 | 99.5957 | 5521.8142 | 113.6231 | 5622.6048 | 0 | 0
2025-05-08 | 13 | 2081.6063 | 507.7131 | 19.6785 | 99.5957 | 5521.8142 | 113.6231 | 5622.6048 | 0 | 0
2025-05-08 | 14 | 2557.841 | 507.7131 | 19.6785 | 99.5957 | 5521.8142 | 113.6231 | 5622.6048 | 0 | 0
2025-05-08 | 15 | 2540.3156 | 507.7131 | 19.6785 | 99.5957 | 5521.8142 | 113.6231 | 5622.6048 | 0 | 0
2025-05-08 | 16 | 2783.8483 | 507.7131 | 19.6785 | 99.5957 | 5521.8142 | 113.6231 | 5622.6048 | 0 | 0
2025-05-08 | 17 | 2705.8586 | 507.7131 | 19.6785 | 99.5957 | 5521.8142 | 113.6231 | 5622.6048 | 0 | 0
2025-05-08 | 18 | 3679.5407 | 507.7131 | 19.6785 | 99.5957 | 5521.8142 | 113.6231 | 5622.6048 | 0 | 0
2025-05-08 | 19 | 4019.0665 | 507.7131 | 19.6785 | 99.5957 | 5521.8142 | 113.6231 | 5622.6048 | 0 | 0
2025-05-08 | 20 | 4462.8564 | 507.7131 | 19.6785 | 99.5957 | 5521.8142 | 113.6231 | 5622.6048 | 0 | 0
2025-05-08 | 21 | 4057.3115 | 507.7131 | 19.6785 | 99.5957 | 5521.8142 | 113.6231 | 5622.6048 | 0 | 0
2025-05-08 | 22 | 4050.4353 | 507.7131 | 19.6785 | 99.5957 | 5521.8142 | 113.6231 | 5622.6048 | 0 | 0
2025-05-08 | 23 | 3045.0795 | 507.7131 | 19.6785 | 99.5957 | 5521.8142 | 113.6231 | 5622.6048 | 0 | 0
2025-05-08 | 24 | 2843.2254 | 507.7131 | 19.6785 | 99.5957 | 5521.8142 | 113.6231 | 5622.6048 | 0 | 0
2025-05-09 | 1 | 2960.0475 | 515.7416 | 19.588 | 99.1377 | 5609.1308 | 113.6231 | 5707.7262 | 0 | 0
2025-05-09 | 2 | 2657.0107 | 515.7416 | 19.588 | 99.1377 | 5609.1308 | 113.6231 | 5707.7262 | 0 | 0
2025-05-09 | 3 | 2770.0483 | 515.7416 | 19.588 | 99.1377 | 5609.1308 | 113.6231 | 5707.7262 | 0 | 0
2025-05-09 | 4 | 2593.6938 | 515.7416 | 19.588 | 99.1377 | 5609.1308 | 113.6231 | 5707.7262 | 0 | 0
2025-05-09 | 5 | 2479.1743 | 515.7416 | 19.588 | 99.1377 | 5609.1308 | 113.6231 | 5707.7262 | 0 | 0
2025-05-09 | 6 | 2474.8088 | 515.7416 | 19.588 | 99.1377 | 5609.1308 | 113.6231 | 5707.7262 | 0 | 0
2025-05-09 | 7 | 2418.65 | 515.7416 | 19.588 | 99.1377 | 5609.1308 | 113.6231 | 5707.7262 | 0 | 0
2025-05-09 | 8 | 2433.6527 | 515.7416 | 19.588 | 99.1377 | 5609.1308 | 113.6231 | 5707.7262 | 0 | 0
2025-05-09 | 9 | 2424.3842 | 515.7416 | 19.588 | 99.1377 | 5609.1308 | 113.6231 | 5707.7262 | 0 | 0
2025-05-09 | 10 | 2492.1419 | 515.7416 | 19.588 | 99.1377 | 5609.1308 | 113.6231 | 5707.7262 | 0 | 0
2025-05-09 | 11 | 2570.3198 | 515.7416 | 19.588 | 99.1377 | 5609.1308 | 113.6231 | 5707.7262 | 0 | 0
2025-05-09 | 12 | 2678.9619 | 515.7416 | 19.588 | 99.1377 | 5609.1308 | 113.6231 | 5707.7262 | 0 | 0
2025-05-09 | 13 | 2762.8094 | 515.7416 | 19.588 | 99.1377 | 5609.1308 | 113.6231 | 5707.7262 | 0 | 0
2025-05-09 | 14 | 2671.9081 | 515.7416 | 19.588 | 99.1377 | 5609.1308 | 113.6231 | 5707.7262 | 0 | 0
2025-05-09 | 15 | 2968.8046 | 515.7416 | 19.588 | 99.1377 | 5609.1308 | 113.6231 | 5707.7262 | 0 | 0
2025-05-09 | 16 | 2830.4807 | 515.7416 | 19.588 | 99.1377 | 5609.1308 | 113.6231 | 5707.7262 | 0 | 0
2025-05-09 | 17 | 2904.4001 | 515.7416 | 19.588 | 99.1377 | 5609.1308 | 113.6231 | 5707.7262 | 0 | 0
2025-05-09 | 18 | 3253.9594 | 515.7416 | 19.588 | 99.1377 | 5609.1308 | 113.6231 | 5707.7262 | 0 | 0
2025-05-09 | 19 | 4036.3917 | 515.7416 | 19.588 | 99.1377 | 5609.1308 | 113.6231 | 5707.7262 | 0 | 0
2025-05-09 | 20 | 3868.6515 | 515.7416 | 19.588 | 99.1377 | 5609.1308 | 113.6231 | 5707.7262 | 0 | 0
2025-05-09 | 21 | 3698.0933 | 515.7416 | 19.588 | 99.1377 | 5609.1308 | 113.6231 | 5707.7262 | 0 | 0
2025-05-09 | 22 | 2984.8987 | 515.7416 | 19.588 | 99.1377 | 5609.1308 | 113.6231 | 5707.7262 | 0 | 0
2025-05-09 | 23 | 2835.5196 | 515.7416 | 19.588 | 99.1377 | 5609.1308 | 113.6231 | 5707.7262 | 0 | 0
2025-05-09 | 24 | 2876.7334 | 515.7416 | 19.588 | 99.1377 | 5609.1308 | 113.6231 | 5707.7262 | 0 | 0
2025-05-10 | 1 | 2721.9332 | 520.6631 | 19.5642 | 99.0172 | 5662.6557 | 113.6231 | 5760.0626 | 0 | 0
2025-05-10 | 2 | 2768.39 | 520.6631 | 19.5642 | 99.0172 | 5662.6557 | 113.6231 | 5760.0626 | 0 | 0
2025-05-10 | 3 | 2708.9535 | 520.6631 | 19.5642 | 99.0172 | 5662.6557 | 113.6231 | 5760.0626 | 0 | 0
2025-05-10 | 4 | 2533.2139 | 520.6631 | 19.5642 | 99.0172 | 5662.6557 | 113.6231 | 5760.0626 | 0 | 0
2025-05-10 | 5 | 2702.7158 | 520.6631 | 19.5642 | 99.0172 | 5662.6557 | 113.6231 | 5760.0626 | 0 | 0
2025-05-10 | 6 | 2704.1755 | 520.6631 | 19.5642 | 99.0172 | 5662.6557 | 113.6231 | 5760.0626 | 0 | 0
2025-05-10 | 7 | 2630.8433 | 520.6631 | 19.5642 | 99.0172 | 5662.6557 | 113.6231 | 5760.0626 | 0 | 0
2025-05-10 | 8 | 2480.3679 | 520.6631 | 19.5642 | 99.0172 | 5662.6557 | 113.6231 | 5760.0626 | 0 | 0
2025-05-10 | 9 | 2432.4937 | 520.6631 | 19.5642 | 99.0172 | 5662.6557 | 113.6231 | 5760.0626 | 0 | 0
2025-05-10 | 10 | 2509.4244 | 520.6631 | 19.5642 | 99.0172 | 5662.6557 | 113.6231 | 5760.0626 | 0 | 0
2025-05-10 | 11 | 2600.3803 | 520.6631 | 19.5642 | 99.0172 | 5662.6557 | 113.6231 | 5760.0626 | 0 | 0
2025-05-10 | 12 | 2697.6831 | 520.6631 | 19.5642 | 99.0172 | 5662.6557 | 113.6231 | 5760.0626 | 0 | 0
2025-05-10 | 13 | 2700.002 | 520.6631 | 19.5642 | 99.0172 | 5662.6557 | 113.6231 | 5760.0626 | 0 | 0
2025-05-10 | 14 | 2810.3653 | 520.6631 | 19.5642 | 99.0172 | 5662.6557 | 113.6231 | 5760.0626 | 0 | 0
2025-05-10 | 15 | 2860.0785 | 520.6631 | 19.5642 | 99.0172 | 5662.6557 | 113.6231 | 5760.0626 | 0 | 0
2025-05-10 | 16 | 2842.7427 | 520.6631 | 19.5642 | 99.0172 | 5662.6557 | 113.6231 | 5760.0626 | 0 | 0
2025-05-10 | 17 | 2691.5764 | 520.6631 | 19.5642 | 99.0172 | 5662.6557 | 113.6231 | 5760.0626 | 0 | 0
2025-05-10 | 18 | 2781.0491 | 520.6631 | 19.5642 | 99.0172 | 5662.6557 | 113.6231 | 5760.0626 | 0 | 0
2025-05-10 | 19 | 3326.7323 | 520.6631 | 19.5642 | 99.0172 | 5662.6557 | 113.6231 | 5760.0626 | 0 | 0
2025-05-10 | 20 | 3298.996 | 520.6631 | 19.5642 | 99.0172 | 5662.6557 | 113.6231 | 5760.0626 | 0 | 0
2025-05-10 | 21 | 3115.8424 | 520.6631 | 19.5642 | 99.0172 | 5662.6557 | 113.6231 | 5760.0626 | 0 | 0
2025-05-10 | 22 | 2991.8761 | 520.6631 | 19.5642 | 99.0172 | 5662.6557 | 113.6231 | 5760.0626 | 0 | 0
2025-05-10 | 23 | 2842.4695 | 520.6631 | 19.5642 | 99.0172 | 5662.6557 | 113.6231 | 5760.0626 | 0 | 0
2025-05-10 | 24 | 2682.6487 | 520.6631 | 19.5642 | 99.0172 | 5662.6557 | 113.6231 | 5760.0626 | 0 | 0
2025-05-11 | 1 | 2764.9851 | 520.5732 | 19.5642 | 99.0172 | 5661.6785 | 113.6231 | 5759.1049 | 0 | 0
2025-05-11 | 2 | 2647.0992 | 520.5732 | 19.5642 | 99.0172 | 5661.6785 | 113.6231 | 5759.1049 | 0 | 0
2025-05-11 | 3 | 2651.863 | 520.5732 | 19.5642 | 99.0172 | 5661.6785 | 113.6231 | 5759.1049 | 0 | 0
2025-05-11 | 4 | 2638.7943 | 520.5732 | 19.5642 | 99.0172 | 5661.6785 | 113.6231 | 5759.1049 | 0 | 0
2025-05-11 | 5 | 2609.2016 | 520.5732 | 19.5642 | 99.0172 | 5661.6785 | 113.6231 | 5759.1049 | 0 | 0
2025-05-11 | 6 | 2599.4564 | 520.5732 | 19.5642 | 99.0172 | 5661.6785 | 113.6231 | 5759.1049 | 0 | 0
2025-05-11 | 7 | 2542.29 | 520.5732 | 19.5642 | 99.0172 | 5661.6785 | 113.6231 | 5759.1049 | 0 | 0
2025-05-11 | 8 | 2476.2972 | 520.5732 | 19.5642 | 99.0172 | 5661.6785 | 113.6231 | 5759.1049 | 0 | 0
2025-05-11 | 9 | 2377.0249 | 520.5732 | 19.5642 | 99.0172 | 5661.6785 | 113.6231 | 5759.1049 | 0 | 0
2025-05-11 | 10 | 2432.2869 | 520.5732 | 19.5642 | 99.0172 | 5661.6785 | 113.6231 | 5759.1049 | 0 | 0
2025-05-11 | 11 | 2613.4243 | 520.5732 | 19.5642 | 99.0172 | 5661.6785 | 113.6231 | 5759.1049 | 0 | 0
2025-05-11 | 12 | 2500.1992 | 520.5732 | 19.5642 | 99.0172 | 5661.6785 | 113.6231 | 5759.1049 | 0 | 0
2025-05-11 | 13 | 2619.0618 | 520.5732 | 19.5642 | 99.0172 | 5661.6785 | 113.6231 | 5759.1049 | 0 | 0
2025-05-11 | 14 | 2636.6702 | 520.5732 | 19.5642 | 99.0172 | 5661.6785 | 113.6231 | 5759.1049 | 0 | 0
2025-05-11 | 15 | 2691.5991 | 520.5732 | 19.5642 | 99.0172 | 5661.6785 | 113.6231 | 5759.1049 | 0 | 0
2025-05-11 | 16 | 2793.6088 | 520.5732 | 19.5642 | 99.0172 | 5661.6785 | 113.6231 | 5759.1049 | 0 | 0
2025-05-11 | 17 | 2864.9503 | 520.5732 | 19.5642 | 99.0172 | 5661.6785 | 113.6231 | 5759.1049 | 0 | 0
2025-05-11 | 18 | 2946.4768 | 520.5732 | 19.5642 | 99.0172 | 5661.6785 | 113.6231 | 5759.1049 | 0 | 0
2025-05-11 | 19 | 3702.0695 | 520.5732 | 19.5642 | 99.0172 | 5661.6785 | 113.6231 | 5759.1049 | 0 | 0
2025-05-11 | 20 | 3982.5439 | 520.5732 | 19.5642 | 99.0172 | 5661.6785 | 113.6231 | 5759.1049 | 0 | 0
2025-05-11 | 21 | 3702.7941 | 520.5732 | 19.5642 | 99.0172 | 5661.6785 | 113.6231 | 5759.1049 | 0 | 0
2025-05-11 | 22 | 3683.9662 | 520.5732 | 19.5642 | 99.0172 | 5661.6785 | 113.6231 | 5759.1049 | 0 | 0
2025-05-11 | 23 | 2825.8503 | 520.5732 | 19.5642 | 99.0172 | 5661.6785 | 113.6231 | 5759.1049 | 0 | 0
2025-05-11 | 24 | 2711.9689 | 520.5732 | 19.5642 | 99.0172 | 5661.6785 | 113.6231 | 5759.1049 | 0 | 0
2025-05-12 | 1 | 2878.789 | 520.4833 | 19.5642 | 99.0172 | 5660.7013 | 113.6231 | 5758.1472 | 0 | 0
2025-05-12 | 2 | 2850.768 | 520.4833 | 19.5642 | 99.0172 | 5660.7013 | 113.6231 | 5758.1472 | 0 | 0
2025-05-12 | 3 | 2792.4365 | 520.4833 | 19.5642 | 99.0172 | 5660.7013 | 113.6231 | 5758.1472 | 0 | 0
2025-05-12 | 4 | 2659.527 | 520.4833 | 19.5642 | 99.0172 | 5660.7013 | 113.6231 | 5758.1472 | 0 | 0
2025-05-12 | 5 | 2638.8771 | 520.4833 | 19.5642 | 99.0172 | 5660.7013 | 113.6231 | 5758.1472 | 0 | 0
2025-05-12 | 6 | 2648.3996 | 520.4833 | 19.5642 | 99.0172 | 5660.7013 | 113.6231 | 5758.1472 | 0 | 0
2025-05-12 | 7 | 2665.4812 | 520.4833 | 19.5642 | 99.0172 | 5660.7013 | 113.6231 | 5758.1472 | 0 | 0
2025-05-12 | 8 | 2669.031 | 520.4833 | 19.5642 | 99.0172 | 5660.7013 | 113.6231 | 5758.1472 | 0 | 0
2025-05-12 | 9 | 2657.2371 | 520.4833 | 19.5642 | 99.0172 | 5660.7013 | 113.6231 | 5758.1472 | 0 | 0
2025-05-12 | 10 | 2660.5852 | 520.4833 | 19.5642 | 99.0172 | 5660.7013 | 113.6231 | 5758.1472 | 0 | 0
2025-05-12 | 11 | 2892.9577 | 520.4833 | 19.5642 | 99.0172 | 5660.7013 | 113.6231 | 5758.1472 | 0 | 0
2025-05-12 | 12 | 2691.761 | 520.4833 | 19.5642 | 99.0172 | 5660.7013 | 113.6231 | 5758.1472 | 0 | 0
2025-05-12 | 13 | 2723.9247 | 520.4833 | 19.5642 | 99.0172 | 5660.7013 | 113.6231 | 5758.1472 | 0 | 0
2025-05-12 | 14 | 2718.0282 | 520.4833 | 19.5642 | 99.0172 | 5660.7013 | 113.6231 | 5758.1472 | 0 | 0
2025-05-12 | 15 | 2734.5517 | 520.4833 | 19.5642 | 99.0172 | 5660.7013 | 113.6231 | 5758.1472 | 0 | 0
2025-05-12 | 16 | 2941.6295 | 520.4833 | 19.5642 | 99.0172 | 5660.7013 | 113.6231 | 5758.1472 | 0 | 0
2025-05-12 | 17 | 2828.2141 | 520.4833 | 19.5642 | 99.0172 | 5660.7013 | 113.6231 | 5758.1472 | 0 | 0
2025-05-12 | 18 | 2997.3826 | 520.4833 | 19.5642 | 99.0172 | 5660.7013 | 113.6231 | 5758.1472 | 0 | 0
2025-05-12 | 19 | 3057.0063 | 520.4833 | 19.5642 | 99.0172 | 5660.7013 | 113.6231 | 5758.1472 | 0 | 0
2025-05-12 | 20 | 3712.7958 | 520.4833 | 19.5642 | 99.0172 | 5660.7013 | 113.6231 | 5758.1472 | 0 | 0
2025-05-12 | 21 | 2970.1996 | 520.4833 | 19.5642 | 99.0172 | 5660.7013 | 113.6231 | 5758.1472 | 0 | 0
2025-05-12 | 22 | 2957.4516 | 520.4833 | 19.5642 | 99.0172 | 5660.7013 | 113.6231 | 5758.1472 | 0 | 0
2025-05-12 | 23 | 3045.0358 | 520.4833 | 19.5642 | 99.0172 | 5660.7013 | 113.6231 | 5758.1472 | 0 | 0
2025-05-12 | 24 | 2889.6405 | 520.4833 | 19.5642 | 99.0172 | 5660.7013 | 113.6231 | 5758.1472 | 0 | 0
2025-05-13 | 1 | 2640.462 | 524.4595 | 19.4912 | 98.6478 | 5703.9457 | 113.6231 | 5800.1647 | 0 | 0
2025-05-13 | 2 | 2575.0971 | 524.4595 | 19.4912 | 98.6478 | 5703.9457 | 113.6231 | 5800.1647 | 0 | 0
2025-05-13 | 3 | 2582.4881 | 524.4595 | 19.4912 | 98.6478 | 5703.9457 | 113.6231 | 5800.1647 | 0 | 0
2025-05-13 | 4 | 2544.9752 | 524.4595 | 19.4912 | 98.6478 | 5703.9457 | 113.6231 | 5800.1647 | 0 | 0
2025-05-13 | 5 | 2526.1377 | 524.4595 | 19.4912 | 98.6478 | 5703.9457 | 113.6231 | 5800.1647 | 0 | 0
2025-05-13 | 6 | 2581.1963 | 524.4595 | 19.4912 | 98.6478 | 5703.9457 | 113.6231 | 5800.1647 | 0 | 0
2025-05-13 | 7 | 2630.6075 | 524.4595 | 19.4912 | 98.6478 | 5703.9457 | 113.6231 | 5800.1647 | 0 | 0
2025-05-13 | 8 | 2646.0118 | 524.4595 | 19.4912 | 98.6478 | 5703.9457 | 113.6231 | 5800.1647 | 0 | 0
2025-05-13 | 9 | 2587.4381 | 524.4595 | 19.4912 | 98.6478 | 5703.9457 | 113.6231 | 5800.1647 | 0 | 0
2025-05-13 | 10 | 2546.7276 | 524.4595 | 19.4912 | 98.6478 | 5703.9457 | 113.6231 | 5800.1647 | 0 | 0
2025-05-13 | 11 | 2574.3513 | 524.4595 | 19.4912 | 98.6478 | 5703.9457 | 113.6231 | 5800.1647 | 0 | 0
2025-05-13 | 12 | 2669.8059 | 524.4595 | 19.4912 | 98.6478 | 5703.9457 | 113.6231 | 5800.1647 | 0 | 0
2025-05-13 | 13 | 2767.9435 | 524.4595 | 19.4912 | 98.6478 | 5703.9457 | 113.6231 | 5800.1647 | 0 | 0
2025-05-13 | 14 | 2674.5023 | 524.4595 | 19.4912 | 98.6478 | 5703.9457 | 113.6231 | 5800.1647 | 0 | 0
2025-05-13 | 15 | 2884.5328 | 524.4595 | 19.4912 | 98.6478 | 5703.9457 | 113.6231 | 5800.1647 | 0 | 0
2025-05-13 | 16 | 2998.2414 | 524.4595 | 19.4912 | 98.6478 | 5703.9457 | 113.6231 | 5800.1647 | 0 | 0
2025-05-13 | 17 | 3048.4554 | 524.4595 | 19.4912 | 98.6478 | 5703.9457 | 113.6231 | 5800.1647 | 0 | 0
2025-05-13 | 18 | 3217.9178 | 524.4595 | 19.4912 | 98.6478 | 5703.9457 | 113.6231 | 5800.1647 | 0 | 0
2025-05-13 | 19 | 3227.5226 | 524.4595 | 19.4912 | 98.6478 | 5703.9457 | 113.6231 | 5800.1647 | 0 | 0
2025-05-13 | 20 | 3764.8062 | 524.4595 | 19.4912 | 98.6478 | 5703.9457 | 113.6231 | 5800.1647 | 0 | 0
2025-05-13 | 21 | 3056.7654 | 524.4595 | 19.4912 | 98.6478 | 5703.9457 | 113.6231 | 5800.1647 | 0 | 0
2025-05-13 | 22 | 3063.3451 | 524.4595 | 19.4912 | 98.6478 | 5703.9457 | 113.6231 | 5800.1647 | 0 | 0
2025-05-13 | 23 | 2912.1606 | 524.4595 | 19.4912 | 98.6478 | 5703.9457 | 113.6231 | 5800.1647 | 0 | 0
2025-05-13 | 24 | 2713.6819 | 524.4595 | 19.4912 | 98.6478 | 5703.9457 | 113.6231 | 5800.1647 | 0 | 0
2025-05-14 | 1 | 2626.4786 | 532.2656 | 19.6162 | 99.2804 | 5788.843 | 113.6231 | 5883.984 | 0 | 0
2025-05-14 | 2 | 2343.1619 | 532.2656 | 19.6162 | 99.2804 | 5788.843 | 113.6231 | 5883.984 | 0 | 0
2025-05-14 | 3 | 2334.401 | 532.2656 | 19.6162 | 99.2804 | 5788.843 | 113.6231 | 5883.984 | 0 | 0
2025-05-14 | 4 | 2232.3206 | 532.2656 | 19.6162 | 99.2804 | 5788.843 | 113.6231 | 5883.984 | 0 | 0
2025-05-14 | 5 | 2234.7534 | 532.2656 | 19.6162 | 99.2804 | 5788.843 | 113.6231 | 5883.984 | 0 | 0
2025-05-14 | 6 | 2392.8115 | 532.2656 | 19.6162 | 99.2804 | 5788.843 | 113.6231 | 5883.984 | 0 | 0
2025-05-14 | 7 | 2393.8226 | 532.2656 | 19.6162 | 99.2804 | 5788.843 | 113.6231 | 5883.984 | 0 | 0
2025-05-14 | 8 | 2454.8214 | 532.2656 | 19.6162 | 99.2804 | 5788.843 | 113.6231 | 5883.984 | 0 | 0
2025-05-14 | 9 | 2574.0336 | 532.2656 | 19.6162 | 99.2804 | 5788.843 | 113.6231 | 5883.984 | 0 | 0
2025-05-14 | 10 | 2494.4022 | 532.2656 | 19.6162 | 99.2804 | 5788.843 | 113.6231 | 5883.984 | 0 | 0
2025-05-14 | 11 | 2657.2395 | 532.2656 | 19.6162 | 99.2804 | 5788.843 | 113.6231 | 5883.984 | 0 | 0
2025-05-14 | 12 | 2656.3156 | 532.2656 | 19.6162 | 99.2804 | 5788.843 | 113.6231 | 5883.984 | 0 | 0
2025-05-14 | 13 | 2697.4979 | 532.2656 | 19.6162 | 99.2804 | 5788.843 | 113.6231 | 5883.984 | 0 | 0
2025-05-14 | 14 | 2731.3535 | 532.2656 | 19.6162 | 99.2804 | 5788.843 | 113.6231 | 5883.984 | 0 | 0
2025-05-14 | 15 | 2742.4825 | 532.2656 | 19.6162 | 99.2804 | 5788.843 | 113.6231 | 5883.984 | 0 | 0
2025-05-14 | 16 | 2786.4808 | 532.2656 | 19.6162 | 99.2804 | 5788.843 | 113.6231 | 5883.984 | 0 | 0
2025-05-14 | 17 | 2841.9995 | 532.2656 | 19.6162 | 99.2804 | 5788.843 | 113.6231 | 5883.984 | 0 | 0
2025-05-14 | 18 | 3131.0359 | 532.2656 | 19.6162 | 99.2804 | 5788.843 | 113.6231 | 5883.984 | 0 | 0
2025-05-14 | 19 | 3073.9927 | 532.2656 | 19.6162 | 99.2804 | 5788.843 | 113.6231 | 5883.984 | 0 | 0
2025-05-14 | 20 | 3071.5461 | 532.2656 | 19.6162 | 99.2804 | 5788.843 | 113.6231 | 5883.984 | 0 | 0
2025-05-14 | 21 | 3078.4058 | 532.2656 | 19.6162 | 99.2804 | 5788.843 | 113.6231 | 5883.984 | 0 | 0
2025-05-14 | 22 | 2881.8358 | 532.2656 | 19.6162 | 99.2804 | 5788.843 | 113.6231 | 5883.984 | 0 | 0
2025-05-14 | 23 | 2863.7757 | 532.2656 | 19.6162 | 99.2804 | 5788.843 | 113.6231 | 5883.984 | 0 | 0
2025-05-14 | 24 | 2698.7975 | 532.2656 | 19.6162 | 99.2804 | 5788.843 | 113.6231 | 5883.984 | 0 | 0
2025-05-15 | 1 | 2692.0263 | 535.0085 | 19.4373 | 98.375 | 5818.6742 | 113.6231 | 5912.3313 | 0 | 0
2025-05-15 | 2 | 2674.9353 | 535.0085 | 19.4373 | 98.375 | 5818.6742 | 113.6231 | 5912.3313 | 0 | 0
2025-05-15 | 3 | 2584.4733 | 535.0085 | 19.4373 | 98.375 | 5818.6742 | 113.6231 | 5912.3313 | 0 | 0
2025-05-15 | 4 | 2714.4821 | 535.0085 | 19.4373 | 98.375 | 5818.6742 | 113.6231 | 5912.3313 | 0 | 0
2025-05-15 | 5 | 2679.8467 | 535.0085 | 19.4373 | 98.375 | 5818.6742 | 113.6231 | 5912.3313 | 0 | 0
2025-05-15 | 6 | 2716.2641 | 535.0085 | 19.4373 | 98.375 | 5818.6742 | 113.6231 | 5912.3313 | 0 | 0
2025-05-15 | 7 | 2719.0311 | 535.0085 | 19.4373 | 98.375 | 5818.6742 | 113.6231 | 5912.3313 | 0 | 0
2025-05-15 | 8 | 2399.3896 | 535.0085 | 19.4373 | 98.375 | 5818.6742 | 113.6231 | 5912.3313 | 0 | 0
2025-05-15 | 9 | 2496.384 | 535.0085 | 19.4373 | 98.375 | 5818.6742 | 113.6231 | 5912.3313 | 0 | 0
2025-05-15 | 10 | 2451.334 | 535.0085 | 19.4373 | 98.375 | 5818.6742 | 113.6231 | 5912.3313 | 0 | 0
2025-05-15 | 11 | 2566.7064 | 535.0085 | 19.4373 | 98.375 | 5818.6742 | 113.6231 | 5912.3313 | 0 | 0
2025-05-15 | 12 | 2614.6891 | 535.0085 | 19.4373 | 98.375 | 5818.6742 | 113.6231 | 5912.3313 | 0 | 0
2025-05-15 | 13 | 2570.3358 | 535.0085 | 19.4373 | 98.375 | 5818.6742 | 113.6231 | 5912.3313 | 0 | 0
2025-05-15 | 14 | 2635.768 | 535.0085 | 19.4373 | 98.375 | 5818.6742 | 113.6231 | 5912.3313 | 0 | 0
2025-05-15 | 15 | 2733.5613 | 535.0085 | 19.4373 | 98.375 | 5818.6742 | 113.6231 | 5912.3313 | 0 | 0
2025-05-15 | 16 | 2804.9759 | 535.0085 | 19.4373 | 98.375 | 5818.6742 | 113.6231 | 5912.3313 | 0 | 0
2025-05-15 | 17 | 2891.8089 | 535.0085 | 19.4373 | 98.375 | 5818.6742 | 113.6231 | 5912.3313 | 0 | 0
2025-05-15 | 18 | 2903.6559 | 535.0085 | 19.4373 | 98.375 | 5818.6742 | 113.6231 | 5912.3313 | 0 | 0
2025-05-15 | 19 | 2994.3746 | 535.0085 | 19.4373 | 98.375 | 5818.6742 | 113.6231 | 5912.3313 | 0 | 0
2025-05-15 | 20 | 3062.0793 | 535.0085 | 19.4373 | 98.375 | 5818.6742 | 113.6231 | 5912.3313 | 0 | 0
2025-05-15 | 21 | 3064.1063 | 535.0085 | 19.4373 | 98.375 | 5818.6742 | 113.6231 | 5912.3313 | 0 | 0
2025-05-15 | 22 | 2866.0038 | 535.0085 | 19.4373 | 98.375 | 5818.6742 | 113.6231 | 5912.3313 | 0 | 0
2025-05-15 | 23 | 2831.8885 | 535.0085 | 19.4373 | 98.375 | 5818.6742 | 113.6231 | 5912.3313 | 0 | 0
2025-05-15 | 24 | 2711.2103 | 535.0085 | 19.4373 | 98.375 | 5818.6742 | 113.6231 | 5912.3313 | 0 | 0
2025-05-16 | 1 | 2764.8093 | 529.9938 | 19.363 | 97.9989 | 5764.136 | 113.6231 | 5858.5153 | 0 | 0
2025-05-16 | 2 | 2618.5564 | 529.9938 | 19.363 | 97.9989 | 5764.136 | 113.6231 | 5858.5153 | 0 | 0
2025-05-16 | 3 | 2532.7507 | 529.9938 | 19.363 | 97.9989 | 5764.136 | 113.6231 | 5858.5153 | 0 | 0
2025-05-16 | 4 | 2582.7527 | 529.9938 | 19.363 | 97.9989 | 5764.136 | 113.6231 | 5858.5153 | 0 | 0
2025-05-16 | 5 | 2529.6077 | 529.9938 | 19.363 | 97.9989 | 5764.136 | 113.6231 | 5858.5153 | 0 | 0
2025-05-16 | 6 | 2578.4349 | 529.9938 | 19.363 | 97.9989 | 5764.136 | 113.6231 | 5858.5153 | 0 | 0
2025-05-16 | 7 | 2621.0315 | 529.9938 | 19.363 | 97.9989 | 5764.136 | 113.6231 | 5858.5153 | 0 | 0
2025-05-16 | 8 | 2668.8517 | 529.9938 | 19.363 | 97.9989 | 5764.136 | 113.6231 | 5858.5153 | 0 | 0
2025-05-16 | 9 | 2621.935 | 529.9938 | 19.363 | 97.9989 | 5764.136 | 113.6231 | 5858.5153 | 0 | 0
2025-05-16 | 10 | 2664.8851 | 529.9938 | 19.363 | 97.9989 | 5764.136 | 113.6231 | 5858.5153 | 0 | 0
2025-05-16 | 11 | 2673.65 | 529.9938 | 19.363 | 97.9989 | 5764.136 | 113.6231 | 5858.5153 | 0 | 0
2025-05-16 | 12 | 2706.6047 | 529.9938 | 19.363 | 97.9989 | 5764.136 | 113.6231 | 5858.5153 | 0 | 0
2025-05-16 | 13 | 2674.4507 | 529.9938 | 19.363 | 97.9989 | 5764.136 | 113.6231 | 5858.5153 | 0 | 0
2025-05-16 | 14 | 2712.9869 | 529.9938 | 19.363 | 97.9989 | 5764.136 | 113.6231 | 5858.5153 | 0 | 0
2025-05-16 | 15 | 2716.8543 | 529.9938 | 19.363 | 97.9989 | 5764.136 | 113.6231 | 5858.5153 | 0 | 0
2025-05-16 | 16 | 2705.045 | 529.9938 | 19.363 | 97.9989 | 5764.136 | 113.6231 | 5858.5153 | 0 | 0
2025-05-16 | 17 | 2833.802 | 529.9938 | 19.363 | 97.9989 | 5764.136 | 113.6231 | 5858.5153 | 0 | 0
2025-05-16 | 18 | 2861.8593 | 529.9938 | 19.363 | 97.9989 | 5764.136 | 113.6231 | 5858.5153 | 0 | 0
2025-05-16 | 19 | 2895.4385 | 529.9938 | 19.363 | 97.9989 | 5764.136 | 113.6231 | 5858.5153 | 0 | 0
2025-05-16 | 20 | 2946.8384 | 529.9938 | 19.363 | 97.9989 | 5764.136 | 113.6231 | 5858.5153 | 0 | 0
2025-05-16 | 21 | 2864.1314 | 529.9938 | 19.363 | 97.9989 | 5764.136 | 113.6231 | 5858.5153 | 0 | 0
2025-05-16 | 22 | 3020.2137 | 529.9938 | 19.363 | 97.9989 | 5764.136 | 113.6231 | 5858.5153 | 0 | 0
2025-05-16 | 23 | 2853.3739 | 529.9938 | 19.363 | 97.9989 | 5764.136 | 113.6231 | 5858.5153 | 0 | 0
2025-05-16 | 24 | 2749.409 | 529.9938 | 19.363 | 97.9989 | 5764.136 | 113.6231 | 5858.5153 | 0 | 0
2025-05-17 | 1 | 2778.3989 | 525.4358 | 19.478 | 98.581 | 5714.5633 | 113.6231 | 5810.5045 | 0 | 0
2025-05-17 | 2 | 2692.0014 | 525.4358 | 19.478 | 98.581 | 5714.5633 | 113.6231 | 5810.5045 | 0 | 0
2025-05-17 | 3 | 2703.6936 | 525.4358 | 19.478 | 98.581 | 5714.5633 | 113.6231 | 5810.5045 | 0 | 0
2025-05-17 | 4 | 2689.6739 | 525.4358 | 19.478 | 98.581 | 5714.5633 | 113.6231 | 5810.5045 | 0 | 0
2025-05-17 | 5 | 2668.8276 | 525.4358 | 19.478 | 98.581 | 5714.5633 | 113.6231 | 5810.5045 | 0 | 0
2025-05-17 | 6 | 2661.4703 | 525.4358 | 19.478 | 98.581 | 5714.5633 | 113.6231 | 5810.5045 | 0 | 0
2025-05-17 | 7 | 2636.1861 | 525.4358 | 19.478 | 98.581 | 5714.5633 | 113.6231 | 5810.5045 | 0 | 0
2025-05-17 | 8 | 2643.7777 | 525.4358 | 19.478 | 98.581 | 5714.5633 | 113.6231 | 5810.5045 | 0 | 0
2025-05-17 | 9 | 2623.7523 | 525.4358 | 19.478 | 98.581 | 5714.5633 | 113.6231 | 5810.5045 | 0 | 0
2025-05-17 | 10 | 2649.5138 | 525.4358 | 19.478 | 98.581 | 5714.5633 | 113.6231 | 5810.5045 | 0 | 0
2025-05-17 | 11 | 2691.159 | 525.4358 | 19.478 | 98.581 | 5714.5633 | 113.6231 | 5810.5045 | 0 | 0
2025-05-17 | 12 | 2702.7674 | 525.4358 | 19.478 | 98.581 | 5714.5633 | 113.6231 | 5810.5045 | 0 | 0
2025-05-17 | 13 | 2778.8783 | 525.4358 | 19.478 | 98.581 | 5714.5633 | 113.6231 | 5810.5045 | 0 | 0
2025-05-17 | 14 | 2729.3042 | 525.4358 | 19.478 | 98.581 | 5714.5633 | 113.6231 | 5810.5045 | 0 | 0
2025-05-17 | 15 | 2729.6434 | 525.4358 | 19.478 | 98.581 | 5714.5633 | 113.6231 | 5810.5045 | 0 | 0
2025-05-17 | 16 | 2939.3917 | 525.4358 | 19.478 | 98.581 | 5714.5633 | 113.6231 | 5810.5045 | 0 | 0
2025-05-17 | 17 | 3018.6689 | 525.4358 | 19.478 | 98.581 | 5714.5633 | 113.6231 | 5810.5045 | 0 | 0
2025-05-17 | 18 | 3892.794 | 525.4358 | 19.478 | 98.581 | 5714.5633 | 113.6231 | 5810.5045 | 0 | 0
2025-05-17 | 19 | 4099.7276 | 525.4358 | 19.478 | 98.581 | 5714.5633 | 113.6231 | 5810.5045 | 0 | 0
2025-05-17 | 20 | 4033.1946 | 525.4358 | 19.478 | 98.581 | 5714.5633 | 113.6231 | 5810.5045 | 0 | 0
2025-05-17 | 21 | 4239.4784 | 525.4358 | 19.478 | 98.581 | 5714.5633 | 113.6231 | 5810.5045 | 0 | 0
2025-05-17 | 22 | 3699.8517 | 525.4358 | 19.478 | 98.581 | 5714.5633 | 113.6231 | 5810.5045 | 0 | 0
2025-05-17 | 23 | 3589.826 | 525.4358 | 19.478 | 98.581 | 5714.5633 | 113.6231 | 5810.5045 | 0 | 0
2025-05-17 | 24 | 2779.9778 | 525.4358 | 19.478 | 98.581 | 5714.5633 | 113.6231 | 5810.5045 | 0 | 0
2025-05-18 | 1 | 2746.3341 | 525.2607 | 19.478 | 98.581 | 5712.6593 | 113.6231 | 5808.6386 | 0 | 0
2025-05-18 | 2 | 2701.5221 | 525.2607 | 19.478 | 98.581 | 5712.6593 | 113.6231 | 5808.6386 | 0 | 0
2025-05-18 | 3 | 2709.9335 | 525.2607 | 19.478 | 98.581 | 5712.6593 | 113.6231 | 5808.6386 | 0 | 0
2025-05-18 | 4 | 2671.226 | 525.2607 | 19.478 | 98.581 | 5712.6593 | 113.6231 | 5808.6386 | 0 | 0
2025-05-18 | 5 | 2608.1079 | 525.2607 | 19.478 | 98.581 | 5712.6593 | 113.6231 | 5808.6386 | 0 | 0
2025-05-18 | 6 | 2573.0688 | 525.2607 | 19.478 | 98.581 | 5712.6593 | 113.6231 | 5808.6386 | 0 | 0
2025-05-18 | 7 | 2672.1564 | 525.2607 | 19.478 | 98.581 | 5712.6593 | 113.6231 | 5808.6386 | 0 | 0
2025-05-18 | 8 | 2756.7868 | 525.2607 | 19.478 | 98.581 | 5712.6593 | 113.6231 | 5808.6386 | 0 | 0
2025-05-18 | 9 | 2782.2301 | 525.2607 | 19.478 | 98.581 | 5712.6593 | 113.6231 | 5808.6386 | 0 | 0
2025-05-18 | 10 | 2689.491 | 525.2607 | 19.478 | 98.581 | 5712.6593 | 113.6231 | 5808.6386 | 0 | 0
2025-05-18 | 11 | 2615.7448 | 525.2607 | 19.478 | 98.581 | 5712.6593 | 113.6231 | 5808.6386 | 0 | 0
2025-05-18 | 12 | 2651.1043 | 525.2607 | 19.478 | 98.581 | 5712.6593 | 113.6231 | 5808.6386 | 0 | 0
2025-05-18 | 13 | 2740.4218 | 525.2607 | 19.478 | 98.581 | 5712.6593 | 113.6231 | 5808.6386 | 0 | 0
2025-05-18 | 14 | 2740.4566 | 525.2607 | 19.478 | 98.581 | 5712.6593 | 113.6231 | 5808.6386 | 0 | 0
2025-05-18 | 15 | 2667.635 | 525.2607 | 19.478 | 98.581 | 5712.6593 | 113.6231 | 5808.6386 | 0 | 0
2025-05-18 | 16 | 2704.2691 | 525.2607 | 19.478 | 98.581 | 5712.6593 | 113.6231 | 5808.6386 | 0 | 0
2025-05-18 | 17 | 2759.5177 | 525.2607 | 19.478 | 98.581 | 5712.6593 | 113.6231 | 5808.6386 | 0 | 0
2025-05-18 | 18 | 2870.3727 | 525.2607 | 19.478 | 98.581 | 5712.6593 | 113.6231 | 5808.6386 | 0 | 0
2025-05-18 | 19 | 2844.059 | 525.2607 | 19.478 | 98.581 | 5712.6593 | 113.6231 | 5808.6386 | 0 | 0
2025-05-18 | 20 | 2898.9661 | 525.2607 | 19.478 | 98.581 | 5712.6593 | 113.6231 | 5808.6386 | 0 | 0
2025-05-18 | 21 | 2948.2324 | 525.2607 | 19.478 | 98.581 | 5712.6593 | 113.6231 | 5808.6386 | 0 | 0
2025-05-18 | 22 | 2824.285 | 525.2607 | 19.478 | 98.581 | 5712.6593 | 113.6231 | 5808.6386 | 0 | 0
2025-05-18 | 23 | 2717.3061 | 525.2607 | 19.478 | 98.581 | 5712.6593 | 113.6231 | 5808.6386 | 0 | 0
2025-05-18 | 24 | 2710.0305 | 525.2607 | 19.478 | 98.581 | 5712.6593 | 113.6231 | 5808.6386 | 0 | 0
2025-05-19 | 1 | 2726.4153 | 525.0857 | 19.478 | 98.581 | 5710.7554 | 113.6231 | 5806.7727 | 0 | 0
2025-05-19 | 2 | 2657.68 | 525.0857 | 19.478 | 98.581 | 5710.7554 | 113.6231 | 5806.7727 | 0 | 0
2025-05-19 | 3 | 2666.6566 | 525.0857 | 19.478 | 98.581 | 5710.7554 | 113.6231 | 5806.7727 | 0 | 0
2025-05-19 | 4 | 2670.4993 | 525.0857 | 19.478 | 98.581 | 5710.7554 | 113.6231 | 5806.7727 | 0 | 0
2025-05-19 | 5 | 2616.528 | 525.0857 | 19.478 | 98.581 | 5710.7554 | 113.6231 | 5806.7727 | 0 | 0
2025-05-19 | 6 | 2563.6814 | 525.0857 | 19.478 | 98.581 | 5710.7554 | 113.6231 | 5806.7727 | 0 | 0
2025-05-19 | 7 | 2553.5605 | 525.0857 | 19.478 | 98.581 | 5710.7554 | 113.6231 | 5806.7727 | 0 | 0
2025-05-19 | 8 | 2703.0281 | 525.0857 | 19.478 | 98.581 | 5710.7554 | 113.6231 | 5806.7727 | 0 | 0
2025-05-19 | 9 | 2645.3837 | 525.0857 | 19.478 | 98.581 | 5710.7554 | 113.6231 | 5806.7727 | 0 | 0
2025-05-19 | 10 | 2635.846 | 525.0857 | 19.478 | 98.581 | 5710.7554 | 113.6231 | 5806.7727 | 0 | 0
2025-05-19 | 11 | 2533.9938 | 525.0857 | 19.478 | 98.581 | 5710.7554 | 113.6231 | 5806.7727 | 0 | 0
2025-05-19 | 12 | 2610.7833 | 525.0857 | 19.478 | 98.581 | 5710.7554 | 113.6231 | 5806.7727 | 0 | 0
2025-05-19 | 13 | 2566.3389 | 525.0857 | 19.478 | 98.581 | 5710.7554 | 113.6231 | 5806.7727 | 0 | 0
2025-05-19 | 14 | 2753.1101 | 525.0857 | 19.478 | 98.581 | 5710.7554 | 113.6231 | 5806.7727 | 0 | 0
2025-05-19 | 15 | 2750.3773 | 525.0857 | 19.478 | 98.581 | 5710.7554 | 113.6231 | 5806.7727 | 0 | 0
2025-05-19 | 16 | 2753.0308 | 525.0857 | 19.478 | 98.581 | 5710.7554 | 113.6231 | 5806.7727 | 0 | 0
2025-05-19 | 17 | 2888.6847 | 525.0857 | 19.478 | 98.581 | 5710.7554 | 113.6231 | 5806.7727 | 0 | 0
2025-05-19 | 18 | 2915.5239 | 525.0857 | 19.478 | 98.581 | 5710.7554 | 113.6231 | 5806.7727 | 0 | 0
2025-05-19 | 19 | 2866.7149 | 525.0857 | 19.478 | 98.581 | 5710.7554 | 113.6231 | 5806.7727 | 0 | 0
2025-05-19 | 20 | 3547.8724 | 525.0857 | 19.478 | 98.581 | 5710.7554 | 113.6231 | 5806.7727 | 0 | 0
2025-05-19 | 21 | 3577.7768 | 525.0857 | 19.478 | 98.581 | 5710.7554 | 113.6231 | 5806.7727 | 0 | 0
2025-05-19 | 22 | 2894.5645 | 525.0857 | 19.478 | 98.581 | 5710.7554 | 113.6231 | 5806.7727 | 0 | 0
2025-05-19 | 23 | 2833.4142 | 525.0857 | 19.478 | 98.581 | 5710.7554 | 113.6231 | 5806.7727 | 0 | 0
2025-05-19 | 24 | 2744.187 | 525.0857 | 19.478 | 98.581 | 5710.7554 | 113.6231 | 5806.7727 | 0 | 0
2025-05-20 | 1 | 2747.7995 | 523.4178 | 19.5147 | 98.7667 | 5692.6158 | 113.6231 | 5789.178 | 0 | 0
2025-05-20 | 2 | 2701.2573 | 523.4178 | 19.5147 | 98.7667 | 5692.6158 | 113.6231 | 5789.178 | 0 | 0
2025-05-20 | 3 | 2722.3777 | 523.4178 | 19.5147 | 98.7667 | 5692.6158 | 113.6231 | 5789.178 | 0 | 0
2025-05-20 | 4 | 2666.375 | 523.4178 | 19.5147 | 98.7667 | 5692.6158 | 113.6231 | 5789.178 | 0 | 0
2025-05-20 | 5 | 2762.8794 | 523.4178 | 19.5147 | 98.7667 | 5692.6158 | 113.6231 | 5789.178 | 0 | 0
2025-05-20 | 6 | 2774.2076 | 523.4178 | 19.5147 | 98.7667 | 5692.6158 | 113.6231 | 5789.178 | 0 | 0
2025-05-20 | 7 | 2774.6132 | 523.4178 | 19.5147 | 98.7667 | 5692.6158 | 113.6231 | 5789.178 | 0 | 0
2025-05-20 | 8 | 2761.3273 | 523.4178 | 19.5147 | 98.7667 | 5692.6158 | 113.6231 | 5789.178 | 0 | 0
2025-05-20 | 9 | 2610.8264 | 523.4178 | 19.5147 | 98.7667 | 5692.6158 | 113.6231 | 5789.178 | 0 | 0
2025-05-20 | 10 | 2657.7673 | 523.4178 | 19.5147 | 98.7667 | 5692.6158 | 113.6231 | 5789.178 | 0 | 0
2025-05-20 | 11 | 2695.1253 | 523.4178 | 19.5147 | 98.7667 | 5692.6158 | 113.6231 | 5789.178 | 0 | 0
2025-05-20 | 12 | 2664.5932 | 523.4178 | 19.5147 | 98.7667 | 5692.6158 | 113.6231 | 5789.178 | 0 | 0
2025-05-20 | 13 | 2677.2759 | 523.4178 | 19.5147 | 98.7667 | 5692.6158 | 113.6231 | 5789.178 | 0 | 0
2025-05-20 | 14 | 2699.3272 | 523.4178 | 19.5147 | 98.7667 | 5692.6158 | 113.6231 | 5789.178 | 0 | 0
2025-05-20 | 15 | 2754.2889 | 523.4178 | 19.5147 | 98.7667 | 5692.6158 | 113.6231 | 5789.178 | 0 | 0
2025-05-20 | 16 | 2766.7061 | 523.4178 | 19.5147 | 98.7667 | 5692.6158 | 113.6231 | 5789.178 | 0 | 0
2025-05-20 | 17 | 2873.3818 | 523.4178 | 19.5147 | 98.7667 | 5692.6158 | 113.6231 | 5789.178 | 0 | 0
2025-05-20 | 18 | 2974.6739 | 523.4178 | 19.5147 | 98.7667 | 5692.6158 | 113.6231 | 5789.178 | 0 | 0
2025-05-20 | 19 | 3554.8207 | 523.4178 | 19.5147 | 98.7667 | 5692.6158 | 113.6231 | 5789.178 | 0 | 0
2025-05-20 | 20 | 2953.2473 | 523.4178 | 19.5147 | 98.7667 | 5692.6158 | 113.6231 | 5789.178 | 0 | 0
2025-05-20 | 21 | 3649.9919 | 523.4178 | 19.5147 | 98.7667 | 5692.6158 | 113.6231 | 5789.178 | 0 | 0
2025-05-20 | 22 | 2887.8005 | 523.4178 | 19.5147 | 98.7667 | 5692.6158 | 113.6231 | 5789.178 | 0 | 0
2025-05-20 | 23 | 2884.5818 | 523.4178 | 19.5147 | 98.7667 | 5692.6158 | 113.6231 | 5789.178 | 0 | 0
2025-05-20 | 24 | 2741.2737 | 523.4178 | 19.5147 | 98.7667 | 5692.6158 | 113.6231 | 5789.178 | 0 | 0
2025-05-21 | 1 | 2687.4566 | 522.8193 | 19.3723 | 98.046 | 5686.1072 | 113.6231 | 5782.0932 | 0 | 0
2025-05-21 | 2 | 2697.9784 | 522.8193 | 19.3723 | 98.046 | 5686.1072 | 113.6231 | 5782.0932 | 0 | 0
2025-05-21 | 3 | 2636.3951 | 522.8193 | 19.3723 | 98.046 | 5686.1072 | 113.6231 | 5782.0932 | 0 | 0
2025-05-21 | 4 | 2574.9788 | 522.8193 | 19.3723 | 98.046 | 5686.1072 | 113.6231 | 5782.0932 | 0 | 0
2025-05-21 | 5 | 2574.9283 | 522.8193 | 19.3723 | 98.046 | 5686.1072 | 113.6231 | 5782.0932 | 0 | 0
2025-05-21 | 6 | 2638.4033 | 522.8193 | 19.3723 | 98.046 | 5686.1072 | 113.6231 | 5782.0932 | 0 | 0
2025-05-21 | 7 | 2648.4374 | 522.8193 | 19.3723 | 98.046 | 5686.1072 | 113.6231 | 5782.0932 | 0 | 0
2025-05-21 | 8 | 2685.6844 | 522.8193 | 19.3723 | 98.046 | 5686.1072 | 113.6231 | 5782.0932 | 0 | 0
2025-05-21 | 9 | 2688.3791 | 522.8193 | 19.3723 | 98.046 | 5686.1072 | 113.6231 | 5782.0932 | 0 | 0
2025-05-21 | 10 | 2677.7426 | 522.8193 | 19.3723 | 98.046 | 5686.1072 | 113.6231 | 5782.0932 | 0 | 0
2025-05-21 | 11 | 2670.2616 | 522.8193 | 19.3723 | 98.046 | 5686.1072 | 113.6231 | 5782.0932 | 0 | 0
2025-05-21 | 12 | 2719.0739 | 522.8193 | 19.3723 | 98.046 | 5686.1072 | 113.6231 | 5782.0932 | 0 | 0
2025-05-21 | 13 | 2721.383 | 522.8193 | 19.3723 | 98.046 | 5686.1072 | 113.6231 | 5782.0932 | 0 | 0
2025-05-21 | 14 | 2689.7351 | 522.8193 | 19.3723 | 98.046 | 5686.1072 | 113.6231 | 5782.0932 | 0 | 0
2025-05-21 | 15 | 2744.9137 | 522.8193 | 19.3723 | 98.046 | 5686.1072 | 113.6231 | 5782.0932 | 0 | 0
2025-05-21 | 16 | 2854.8718 | 522.8193 | 19.3723 | 98.046 | 5686.1072 | 113.6231 | 5782.0932 | 0 | 0
2025-05-21 | 17 | 2896.035 | 522.8193 | 19.3723 | 98.046 | 5686.1072 | 113.6231 | 5782.0932 | 0 | 0
2025-05-21 | 18 | 2948.0664 | 522.8193 | 19.3723 | 98.046 | 5686.1072 | 113.6231 | 5782.0932 | 0 | 0
2025-05-21 | 19 | 3073.247 | 522.8193 | 19.3723 | 98.046 | 5686.1072 | 113.6231 | 5782.0932 | 0 | 0
2025-05-21 | 20 | 2902.698 | 522.8193 | 19.3723 | 98.046 | 5686.1072 | 113.6231 | 5782.0932 | 0 | 0
2025-05-21 | 21 | 2790.5518 | 522.8193 | 19.3723 | 98.046 | 5686.1072 | 113.6231 | 5782.0932 | 0 | 0
2025-05-21 | 22 | 3560.9369 | 522.8193 | 19.3723 | 98.046 | 5686.1072 | 113.6231 | 5782.0932 | 0 | 0
2025-05-21 | 23 | 2937.1468 | 522.8193 | 19.3723 | 98.046 | 5686.1072 | 113.6231 | 5782.0932 | 0 | 0
2025-05-21 | 24 | 2761.3391 | 522.8193 | 19.3723 | 98.046 | 5686.1072 | 113.6231 | 5782.0932 | 0 | 0
2025-05-22 | 1 | 2811.5916 | 522.9354 | 19.2648 | 97.5019 | 5687.3699 | 113.6231 | 5782.7975 | 0 | 0
2025-05-22 | 2 | 2739.9927 | 522.9354 | 19.2648 | 97.5019 | 5687.3699 | 113.6231 | 5782.7975 | 0 | 0
2025-05-22 | 3 | 2690.3985 | 522.9354 | 19.2648 | 97.5019 | 5687.3699 | 113.6231 | 5782.7975 | 0 | 0
2025-05-22 | 4 | 2686.7857 | 522.9354 | 19.2648 | 97.5019 | 5687.3699 | 113.6231 | 5782.7975 | 0 | 0
2025-05-22 | 5 | 2710.6231 | 522.9354 | 19.2648 | 97.5019 | 5687.3699 | 113.6231 | 5782.7975 | 0 | 0
2025-05-22 | 6 | 2713.6962 | 522.9354 | 19.2648 | 97.5019 | 5687.3699 | 113.6231 | 5782.7975 | 0 | 0
2025-05-22 | 7 | 2730.2965 | 522.9354 | 19.2648 | 97.5019 | 5687.3699 | 113.6231 | 5782.7975 | 0 | 0
2025-05-22 | 8 | 2695.6955 | 522.9354 | 19.2648 | 97.5019 | 5687.3699 | 113.6231 | 5782.7975 | 0 | 0
2025-05-22 | 9 | 2700.8501 | 522.9354 | 19.2648 | 97.5019 | 5687.3699 | 113.6231 | 5782.7975 | 0 | 0
2025-05-22 | 10 | 2689.316 | 522.9354 | 19.2648 | 97.5019 | 5687.3699 | 113.6231 | 5782.7975 | 0 | 0
2025-05-22 | 11 | 2698.7364 | 522.9354 | 19.2648 | 97.5019 | 5687.3699 | 113.6231 | 5782.7975 | 0 | 0
2025-05-22 | 12 | 2758.3125 | 522.9354 | 19.2648 | 97.5019 | 5687.3699 | 113.6231 | 5782.7975 | 0 | 0
2025-05-22 | 13 | 2764.5248 | 522.9354 | 19.2648 | 97.5019 | 5687.3699 | 113.6231 | 5782.7975 | 0 | 0
2025-05-22 | 14 | 2719.9554 | 522.9354 | 19.2648 | 97.5019 | 5687.3699 | 113.6231 | 5782.7975 | 0 | 0
2025-05-22 | 15 | 2800.2786 | 522.9354 | 19.2648 | 97.5019 | 5687.3699 | 113.6231 | 5782.7975 | 0 | 0
2025-05-22 | 16 | 2899.9272 | 522.9354 | 19.2648 | 97.5019 | 5687.3699 | 113.6231 | 5782.7975 | 0 | 0
2025-05-22 | 17 | 2940.6896 | 522.9354 | 19.2648 | 97.5019 | 5687.3699 | 113.6231 | 5782.7975 | 0 | 0
2025-05-22 | 18 | 3019.9655 | 522.9354 | 19.2648 | 97.5019 | 5687.3699 | 113.6231 | 5782.7975 | 0 | 0
2025-05-22 | 19 | 2992.3679 | 522.9354 | 19.2648 | 97.5019 | 5687.3699 | 113.6231 | 5782.7975 | 0 | 0
2025-05-22 | 20 | 2859.8103 | 522.9354 | 19.2648 | 97.5019 | 5687.3699 | 113.6231 | 5782.7975 | 0 | 0
2025-05-22 | 21 | 2976.1195 | 522.9354 | 19.2648 | 97.5019 | 5687.3699 | 113.6231 | 5782.7975 | 0 | 0
2025-05-22 | 22 | 2851.0978 | 522.9354 | 19.2648 | 97.5019 | 5687.3699 | 113.6231 | 5782.7975 | 0 | 0
2025-05-22 | 23 | 2809.8896 | 522.9354 | 19.2648 | 97.5019 | 5687.3699 | 113.6231 | 5782.7975 | 0 | 0
2025-05-22 | 24 | 2749.0413 | 522.9354 | 19.2648 | 97.5019 | 5687.3699 | 113.6231 | 5782.7975 | 0 | 0
2025-05-23 | 1 | 2945.58 | 519.4947 | 19.3198 | 97.7803 | 5649.9487 | 113.6231 | 5746.3975 | 0 | 0
2025-05-23 | 2 | 2823.0503 | 519.4947 | 19.3198 | 97.7803 | 5649.9487 | 113.6231 | 5746.3975 | 0 | 0
2025-05-23 | 3 | 2880.6659 | 519.4947 | 19.3198 | 97.7803 | 5649.9487 | 113.6231 | 5746.3975 | 0 | 0
2025-05-23 | 4 | 2685.0685 | 519.4947 | 19.3198 | 97.7803 | 5649.9487 | 113.6231 | 5746.3975 | 0 | 0
2025-05-23 | 5 | 2619.2794 | 519.4947 | 19.3198 | 97.7803 | 5649.9487 | 113.6231 | 5746.3975 | 0 | 0
2025-05-23 | 6 | 2675.3019 | 519.4947 | 19.3198 | 97.7803 | 5649.9487 | 113.6231 | 5746.3975 | 0 | 0
2025-05-23 | 7 | 2628.5856 | 519.4947 | 19.3198 | 97.7803 | 5649.9487 | 113.6231 | 5746.3975 | 0 | 0
2025-05-23 | 8 | 2631.2144 | 519.4947 | 19.3198 | 97.7803 | 5649.9487 | 113.6231 | 5746.3975 | 0 | 0
2025-05-23 | 9 | 2722.9878 | 519.4947 | 19.3198 | 97.7803 | 5649.9487 | 113.6231 | 5746.3975 | 0 | 0
2025-05-23 | 10 | 2712.7459 | 519.4947 | 19.3198 | 97.7803 | 5649.9487 | 113.6231 | 5746.3975 | 0 | 0
2025-05-23 | 11 | 2665.8132 | 519.4947 | 19.3198 | 97.7803 | 5649.9487 | 113.6231 | 5746.3975 | 0 | 0
2025-05-23 | 12 | 2783.887 | 519.4947 | 19.3198 | 97.7803 | 5649.9487 | 113.6231 | 5746.3975 | 0 | 0
2025-05-23 | 13 | 2781.7963 | 519.4947 | 19.3198 | 97.7803 | 5649.9487 | 113.6231 | 5746.3975 | 0 | 0
2025-05-23 | 14 | 2668.9934 | 519.4947 | 19.3198 | 97.7803 | 5649.9487 | 113.6231 | 5746.3975 | 0 | 0
2025-05-23 | 15 | 2808.6968 | 519.4947 | 19.3198 | 97.7803 | 5649.9487 | 113.6231 | 5746.3975 | 0 | 0
2025-05-23 | 16 | 2962.8532 | 519.4947 | 19.3198 | 97.7803 | 5649.9487 | 113.6231 | 5746.3975 | 0 | 0
2025-05-23 | 17 | 3023.3997 | 519.4947 | 19.3198 | 97.7803 | 5649.9487 | 113.6231 | 5746.3975 | 0 | 0
2025-05-23 | 18 | 3184.5117 | 519.4947 | 19.3198 | 97.7803 | 5649.9487 | 113.6231 | 5746.3975 | 0 | 0
2025-05-23 | 19 | 3218.2017 | 519.4947 | 19.3198 | 97.7803 | 5649.9487 | 113.6231 | 5746.3975 | 0 | 0
2025-05-23 | 20 | 3176.571 | 519.4947 | 19.3198 | 97.7803 | 5649.9487 | 113.6231 | 5746.3975 | 0 | 0
2025-05-23 | 21 | 3020.4015 | 519.4947 | 19.3198 | 97.7803 | 5649.9487 | 113.6231 | 5746.3975 | 0 | 0
2025-05-23 | 22 | 3104.126 | 519.4947 | 19.3198 | 97.7803 | 5649.9487 | 113.6231 | 5746.3975 | 0 | 0
2025-05-23 | 23 | 3010.7331 | 519.4947 | 19.3198 | 97.7803 | 5649.9487 | 113.6231 | 5746.3975 | 0 | 0
2025-05-23 | 24 | 2887.1148 | 519.4947 | 19.3198 | 97.7803 | 5649.9487 | 113.6231 | 5746.3975 | 0 | 0
2025-05-24 | 1 | 2850.3168 | 518.8405 | 19.3227 | 97.795 | 5642.8339 | 113.6231 | 5739.4394 | 0 | 0
2025-05-24 | 2 | 2783.8434 | 518.8405 | 19.3227 | 97.795 | 5642.8339 | 113.6231 | 5739.4394 | 0 | 0
2025-05-24 | 3 | 2715.6501 | 518.8405 | 19.3227 | 97.795 | 5642.8339 | 113.6231 | 5739.4394 | 0 | 0
2025-05-24 | 4 | 2650.3949 | 518.8405 | 19.3227 | 97.795 | 5642.8339 | 113.6231 | 5739.4394 | 0 | 0
2025-05-24 | 5 | 2662.7242 | 518.8405 | 19.3227 | 97.795 | 5642.8339 | 113.6231 | 5739.4394 | 0 | 0
2025-05-24 | 6 | 2666.7743 | 518.8405 | 19.3227 | 97.795 | 5642.8339 | 113.6231 | 5739.4394 | 0 | 0
2025-05-24 | 7 | 2726.1007 | 518.8405 | 19.3227 | 97.795 | 5642.8339 | 113.6231 | 5739.4394 | 0 | 0
2025-05-24 | 8 | 2774.2327 | 518.8405 | 19.3227 | 97.795 | 5642.8339 | 113.6231 | 5739.4394 | 0 | 0
2025-05-24 | 9 | 2699.3919 | 518.8405 | 19.3227 | 97.795 | 5642.8339 | 113.6231 | 5739.4394 | 0 | 0
2025-05-24 | 10 | 2744.3995 | 518.8405 | 19.3227 | 97.795 | 5642.8339 | 113.6231 | 5739.4394 | 0 | 0
2025-05-24 | 11 | 2707.2766 | 518.8405 | 19.3227 | 97.795 | 5642.8339 | 113.6231 | 5739.4394 | 0 | 0
2025-05-24 | 12 | 2922.7685 | 518.8405 | 19.3227 | 97.795 | 5642.8339 | 113.6231 | 5739.4394 | 0 | 0
2025-05-24 | 13 | 3094.3846 | 518.8405 | 19.3227 | 97.795 | 5642.8339 | 113.6231 | 5739.4394 | 0 | 0
2025-05-24 | 14 | 3077.292 | 518.8405 | 19.3227 | 97.795 | 5642.8339 | 113.6231 | 5739.4394 | 0 | 0
2025-05-24 | 15 | 3107.8595 | 518.8405 | 19.3227 | 97.795 | 5642.8339 | 113.6231 | 5739.4394 | 0 | 0
2025-05-24 | 16 | 3101.0876 | 518.8405 | 19.3227 | 97.795 | 5642.8339 | 113.6231 | 5739.4394 | 0 | 0
2025-05-24 | 17 | 3298.1441 | 518.8405 | 19.3227 | 97.795 | 5642.8339 | 113.6231 | 5739.4394 | 0 | 0
2025-05-24 | 18 | 3412.1493 | 518.8405 | 19.3227 | 97.795 | 5642.8339 | 113.6231 | 5739.4394 | 0 | 0
2025-05-24 | 19 | 3717.0335 | 518.8405 | 19.3227 | 97.795 | 5642.8339 | 113.6231 | 5739.4394 | 0 | 0
2025-05-24 | 20 | 3780.3563 | 518.8405 | 19.3227 | 97.795 | 5642.8339 | 113.6231 | 5739.4394 | 0 | 0
2025-05-24 | 21 | 3246.5693 | 518.8405 | 19.3227 | 97.795 | 5642.8339 | 113.6231 | 5739.4394 | 0 | 0
2025-05-24 | 22 | 3310.777 | 518.8405 | 19.3227 | 97.795 | 5642.8339 | 113.6231 | 5739.4394 | 0 | 0
2025-05-24 | 23 | 3257.2355 | 518.8405 | 19.3227 | 97.795 | 5642.8339 | 113.6231 | 5739.4394 | 0 | 0
2025-05-24 | 24 | 3168.3555 | 518.8405 | 19.3227 | 97.795 | 5642.8339 | 113.6231 | 5739.4394 | 0 | 0
2025-05-25 | 1 | 3039.5879 | 518.5309 | 19.3227 | 97.795 | 5639.4672 | 113.6231 | 5736.14 | 0 | 0
2025-05-25 | 2 | 2832.0712 | 518.5309 | 19.3227 | 97.795 | 5639.4672 | 113.6231 | 5736.14 | 0 | 0
2025-05-25 | 3 | 2808.981 | 518.5309 | 19.3227 | 97.795 | 5639.4672 | 113.6231 | 5736.14 | 0 | 0
2025-05-25 | 4 | 2747.5364 | 518.5309 | 19.3227 | 97.795 | 5639.4672 | 113.6231 | 5736.14 | 0 | 0
2025-05-25 | 5 | 2743.9018 | 518.5309 | 19.3227 | 97.795 | 5639.4672 | 113.6231 | 5736.14 | 0 | 0
2025-05-25 | 6 | 2650.9212 | 518.5309 | 19.3227 | 97.795 | 5639.4672 | 113.6231 | 5736.14 | 0 | 0
2025-05-25 | 7 | 2632.5722 | 518.5309 | 19.3227 | 97.795 | 5639.4672 | 113.6231 | 5736.14 | 0 | 0
2025-05-25 | 8 | 2673.7124 | 518.5309 | 19.3227 | 97.795 | 5639.4672 | 113.6231 | 5736.14 | 0 | 0
2025-05-25 | 9 | 2614.7122 | 518.5309 | 19.3227 | 97.795 | 5639.4672 | 113.6231 | 5736.14 | 0 | 0
2025-05-25 | 10 | 2567.6541 | 518.5309 | 19.3227 | 97.795 | 5639.4672 | 113.6231 | 5736.14 | 0 | 0
2025-05-25 | 11 | 2713.9313 | 518.5309 | 19.3227 | 97.795 | 5639.4672 | 113.6231 | 5736.14 | 0 | 0
2025-05-25 | 12 | 2656.5849 | 518.5309 | 19.3227 | 97.795 | 5639.4672 | 113.6231 | 5736.14 | 0 | 0
2025-05-25 | 13 | 2754.216 | 518.5309 | 19.3227 | 97.795 | 5639.4672 | 113.6231 | 5736.14 | 0 | 0
2025-05-25 | 14 | 3085.0788 | 518.5309 | 19.3227 | 97.795 | 5639.4672 | 113.6231 | 5736.14 | 0 | 0
2025-05-25 | 15 | 3145.8878 | 518.5309 | 19.3227 | 97.795 | 5639.4672 | 113.6231 | 5736.14 | 0 | 0
2025-05-25 | 16 | 3282.2041 | 518.5309 | 19.3227 | 97.795 | 5639.4672 | 113.6231 | 5736.14 | 0 | 0
2025-05-25 | 17 | 3232.0338 | 518.5309 | 19.3227 | 97.795 | 5639.4672 | 113.6231 | 5736.14 | 0 | 0
2025-05-25 | 18 | 3277.5131 | 518.5309 | 19.3227 | 97.795 | 5639.4672 | 113.6231 | 5736.14 | 0 | 0
2025-05-25 | 19 | 3968.5546 | 518.5309 | 19.3227 | 97.795 | 5639.4672 | 113.6231 | 5736.14 | 0 | 0
2025-05-25 | 20 | 4202.743 | 518.5309 | 19.3227 | 97.795 | 5639.4672 | 113.6231 | 5736.14 | 0 | 0
2025-05-25 | 21 | 4059.2593 | 518.5309 | 19.3227 | 97.795 | 5639.4672 | 113.6231 | 5736.14 | 0 | 0
2025-05-25 | 22 | 3949.007 | 518.5309 | 19.3227 | 97.795 | 5639.4672 | 113.6231 | 5736.14 | 0 | 0
2025-05-25 | 23 | 3697.2762 | 518.5309 | 19.3227 | 97.795 | 5639.4672 | 113.6231 | 5736.14 | 0 | 0
2025-05-25 | 24 | 3129.9856 | 518.5309 | 19.3227 | 97.795 | 5639.4672 | 113.6231 | 5736.14 | 0 | 0
2025-05-26 | 1 | 2879.5339 | 518.2213 | 19.3227 | 97.795 | 5636.0994 | 113.6231 | 5732.8396 | 0 | 0
2025-05-26 | 2 | 2859.7436 | 518.2213 | 19.3227 | 97.795 | 5636.0994 | 113.6231 | 5732.8396 | 0 | 0
2025-05-26 | 3 | 2797.9438 | 518.2213 | 19.3227 | 97.795 | 5636.0994 | 113.6231 | 5732.8396 | 0 | 0
2025-05-26 | 4 | 2778.2934 | 518.2213 | 19.3227 | 97.795 | 5636.0994 | 113.6231 | 5732.8396 | 0 | 0
2025-05-26 | 5 | 2746.35 | 518.2213 | 19.3227 | 97.795 | 5636.0994 | 113.6231 | 5732.8396 | 0 | 0
2025-05-26 | 6 | 2736.6301 | 518.2213 | 19.3227 | 97.795 | 5636.0994 | 113.6231 | 5732.8396 | 0 | 0
2025-05-26 | 7 | 2728.9629 | 518.2213 | 19.3227 | 97.795 | 5636.0994 | 113.6231 | 5732.8396 | 0 | 0
2025-05-26 | 8 | 2710.6198 | 518.2213 | 19.3227 | 97.795 | 5636.0994 | 113.6231 | 5732.8396 | 0 | 0
2025-05-26 | 9 | 2714.4214 | 518.2213 | 19.3227 | 97.795 | 5636.0994 | 113.6231 | 5732.8396 | 0 | 0
2025-05-26 | 10 | 2858.6714 | 518.2213 | 19.3227 | 97.795 | 5636.0994 | 113.6231 | 5732.8396 | 0 | 0
2025-05-26 | 11 | 2881.7913 | 518.2213 | 19.3227 | 97.795 | 5636.0994 | 113.6231 | 5732.8396 | 0 | 0
2025-05-26 | 12 | 3138.3944 | 518.2213 | 19.3227 | 97.795 | 5636.0994 | 113.6231 | 5732.8396 | 0 | 0
2025-05-26 | 13 | 3197.2195 | 518.2213 | 19.3227 | 97.795 | 5636.0994 | 113.6231 | 5732.8396 | 0 | 0
2025-05-26 | 14 | 3083.1358 | 518.2213 | 19.3227 | 97.795 | 5636.0994 | 113.6231 | 5732.8396 | 0 | 0
2025-05-26 | 15 | 3135.7255 | 518.2213 | 19.3227 | 97.795 | 5636.0994 | 113.6231 | 5732.8396 | 0 | 0
2025-05-26 | 16 | 3164.524 | 518.2213 | 19.3227 | 97.795 | 5636.0994 | 113.6231 | 5732.8396 | 0 | 0
2025-05-26 | 17 | 3747.305 | 518.2213 | 19.3227 | 97.795 | 5636.0994 | 113.6231 | 5732.8396 | 0 | 0
2025-05-26 | 18 | 4583.0305 | 518.2213 | 19.3227 | 97.795 | 5636.0994 | 113.6231 | 5732.8396 | 0 | 0
2025-05-26 | 19 | 4609.9387 | 518.2213 | 19.3227 | 97.795 | 5636.0994 | 113.6231 | 5732.8396 | 0 | 0
2025-05-26 | 20 | 4457.5121 | 518.2213 | 19.3227 | 97.795 | 5636.0994 | 113.6231 | 5732.8396 | 0 | 0
2025-05-26 | 21 | 4345.9157 | 518.2213 | 19.3227 | 97.795 | 5636.0994 | 113.6231 | 5732.8396 | 0 | 0
2025-05-26 | 22 | 4480.0323 | 518.2213 | 19.3227 | 97.795 | 5636.0994 | 113.6231 | 5732.8396 | 0 | 0
2025-05-26 | 23 | 4264.867 | 518.2213 | 19.3227 | 97.795 | 5636.0994 | 113.6231 | 5732.8396 | 0 | 0
2025-05-26 | 24 | 3548.3446 | 518.2213 | 19.3227 | 97.795 | 5636.0994 | 113.6231 | 5732.8396 | 0 | 0
2025-05-27 | 1 | 4073.1064 | 517.7431 | 19.2748 | 97.5526 | 5630.8989 | 113.6231 | 5727.5055 | 0 | 0
2025-05-27 | 2 | 2852.7696 | 517.7431 | 19.2748 | 97.5526 | 5630.8989 | 113.6231 | 5727.5055 | 0 | 0
2025-05-27 | 3 | 2856.1954 | 517.7431 | 19.2748 | 97.5526 | 5630.8989 | 113.6231 | 5727.5055 | 0 | 0
2025-05-27 | 4 | 2748.1342 | 517.7431 | 19.2748 | 97.5526 | 5630.8989 | 113.6231 | 5727.5055 | 0 | 0
2025-05-27 | 5 | 2764.9728 | 517.7431 | 19.2748 | 97.5526 | 5630.8989 | 113.6231 | 5727.5055 | 0 | 0
2025-05-27 | 6 | 2744.3513 | 517.7431 | 19.2748 | 97.5526 | 5630.8989 | 113.6231 | 5727.5055 | 0 | 0
2025-05-27 | 7 | 2732.5462 | 517.7431 | 19.2748 | 97.5526 | 5630.8989 | 113.6231 | 5727.5055 | 0 | 0
2025-05-27 | 8 | 2725.3465 | 517.7431 | 19.2748 | 97.5526 | 5630.8989 | 113.6231 | 5727.5055 | 0 | 0
2025-05-27 | 9 | 2771.8552 | 517.7431 | 19.2748 | 97.5526 | 5630.8989 | 113.6231 | 5727.5055 | 0 | 0
2025-05-27 | 10 | 2777.777 | 517.7431 | 19.2748 | 97.5526 | 5630.8989 | 113.6231 | 5727.5055 | 0 | 0
2025-05-27 | 11 | 2936.7652 | 517.7431 | 19.2748 | 97.5526 | 5630.8989 | 113.6231 | 5727.5055 | 0 | 0
2025-05-27 | 12 | 3205.4877 | 517.7431 | 19.2748 | 97.5526 | 5630.8989 | 113.6231 | 5727.5055 | 0 | 0
2025-05-27 | 13 | 3176.6985 | 517.7431 | 19.2748 | 97.5526 | 5630.8989 | 113.6231 | 5727.5055 | 0 | 0
2025-05-27 | 14 | 3232.4829 | 517.7431 | 19.2748 | 97.5526 | 5630.8989 | 113.6231 | 5727.5055 | 0 | 0
2025-05-27 | 15 | 3399.3187 | 517.7431 | 19.2748 | 97.5526 | 5630.8989 | 113.6231 | 5727.5055 | 0 | 0
2025-05-27 | 16 | 3719.6909 | 517.7431 | 19.2748 | 97.5526 | 5630.8989 | 113.6231 | 5727.5055 | 0 | 0
2025-05-27 | 17 | 4654.9553 | 517.7431 | 19.2748 | 97.5526 | 5630.8989 | 113.6231 | 5727.5055 | 0 | 0
2025-05-27 | 18 | 4490.9178 | 517.7431 | 19.2748 | 97.5526 | 5630.8989 | 113.6231 | 5727.5055 | 0 | 0
2025-05-27 | 19 | 4576.6053 | 517.7431 | 19.2748 | 97.5526 | 5630.8989 | 113.6231 | 5727.5055 | 0 | 0
2025-05-27 | 20 | 4571.5809 | 517.7431 | 19.2748 | 97.5526 | 5630.8989 | 113.6231 | 5727.5055 | 0 | 0
2025-05-27 | 21 | 4452.8189 | 517.7431 | 19.2748 | 97.5526 | 5630.8989 | 113.6231 | 5727.5055 | 0 | 0
2025-05-27 | 22 | 4413.4585 | 517.7431 | 19.2748 | 97.5526 | 5630.8989 | 113.6231 | 5727.5055 | 0 | 0
2025-05-27 | 23 | 4408.9726 | 517.7431 | 19.2748 | 97.5526 | 5630.8989 | 113.6231 | 5727.5055 | 0 | 0
2025-05-27 | 24 | 4184.623 | 517.7431 | 19.2748 | 97.5526 | 5630.8989 | 113.6231 | 5727.5055 | 0 | 0
2025-05-28 | 1 | 4341.5102 | 513.6175 | 19.2188 | 97.2691 | 5586.0298 | 113.6231 | 5683.2561 | 0 | 0
2025-05-28 | 2 | 3436.1437 | 513.6175 | 19.2188 | 97.2691 | 5586.0298 | 113.6231 | 5683.2561 | 0 | 0
2025-05-28 | 3 | 3275.7235 | 513.6175 | 19.2188 | 97.2691 | 5586.0298 | 113.6231 | 5683.2561 | 0 | 0
2025-05-28 | 4 | 3092.4189 | 513.6175 | 19.2188 | 97.2691 | 5586.0298 | 113.6231 | 5683.2561 | 0 | 0
2025-05-28 | 5 | 2992.2216 | 513.6175 | 19.2188 | 97.2691 | 5586.0298 | 113.6231 | 5683.2561 | 0 | 0
2025-05-28 | 6 | 3027.5242 | 513.6175 | 19.2188 | 97.2691 | 5586.0298 | 113.6231 | 5683.2561 | 0 | 0
2025-05-28 | 7 | 2704.4093 | 513.6175 | 19.2188 | 97.2691 | 5586.0298 | 113.6231 | 5683.2561 | 0 | 0
2025-05-28 | 8 | 2693.9867 | 513.6175 | 19.2188 | 97.2691 | 5586.0298 | 113.6231 | 5683.2561 | 0 | 0
2025-05-28 | 9 | 2938.9861 | 513.6175 | 19.2188 | 97.2691 | 5586.0298 | 113.6231 | 5683.2561 | 0 | 0
2025-05-28 | 10 | 2824.0302 | 513.6175 | 19.2188 | 97.2691 | 5586.0298 | 113.6231 | 5683.2561 | 0 | 0
2025-05-28 | 11 | 3331.1612 | 513.6175 | 19.2188 | 97.2691 | 5586.0298 | 113.6231 | 5683.2561 | 0 | 0
2025-05-28 | 12 | 3003.964 | 513.6175 | 19.2188 | 97.2691 | 5586.0298 | 113.6231 | 5683.2561 | 0 | 0
2025-05-28 | 13 | 3348.351 | 513.6175 | 19.2188 | 97.2691 | 5586.0298 | 113.6231 | 5683.2561 | 0 | 0
2025-05-28 | 14 | 3658.8415 | 513.6175 | 19.2188 | 97.2691 | 5586.0298 | 113.6231 | 5683.2561 | 0 | 0
2025-05-28 | 15 | 3625.0783 | 513.6175 | 19.2188 | 97.2691 | 5586.0298 | 113.6231 | 5683.2561 | 0 | 0
2025-05-28 | 16 | 4457.806 | 513.6175 | 19.2188 | 97.2691 | 5586.0298 | 113.6231 | 5683.2561 | 0 | 0
2025-05-28 | 17 | 4461.0431 | 513.6175 | 19.2188 | 97.2691 | 5586.0298 | 113.6231 | 5683.2561 | 0 | 0
2025-05-28 | 18 | 4633.5825 | 513.6175 | 19.2188 | 97.2691 | 5586.0298 | 113.6231 | 5683.2561 | 0 | 0
2025-05-28 | 19 | 4723.423 | 513.6175 | 19.2188 | 97.2691 | 5586.0298 | 113.6231 | 5683.2561 | 0 | 0
2025-05-28 | 20 | 4772.2505 | 513.6175 | 19.2188 | 97.2691 | 5586.0298 | 113.6231 | 5683.2561 | 0 | 0
2025-05-28 | 21 | 4758.3803 | 513.6175 | 19.2188 | 97.2691 | 5586.0298 | 113.6231 | 5683.2561 | 0 | 0
2025-05-28 | 22 | 4646.1298 | 513.6175 | 19.2188 | 97.2691 | 5586.0298 | 113.6231 | 5683.2561 | 0 | 0
2025-05-28 | 23 | 4605.7512 | 513.6175 | 19.2188 | 97.2691 | 5586.0298 | 113.6231 | 5683.2561 | 0 | 0
2025-05-28 | 24 | 4889.4003 | 513.6175 | 19.2188 | 97.2691 | 5586.0298 | 113.6231 | 5683.2561 | 0 | 0
2025-05-29 | 1 | 4245.9915 | 515.7556 | 19.2338 | 97.345 | 5609.2834 | 113.6231 | 5706.1189 | 0 | 0
2025-05-29 | 2 | 2878.6673 | 515.7556 | 19.2338 | 97.345 | 5609.2834 | 113.6231 | 5706.1189 | 0 | 0
2025-05-29 | 3 | 2871.3142 | 515.7556 | 19.2338 | 97.345 | 5609.2834 | 113.6231 | 5706.1189 | 0 | 0
2025-05-29 | 4 | 2878.2775 | 515.7556 | 19.2338 | 97.345 | 5609.2834 | 113.6231 | 5706.1189 | 0 | 0
2025-05-29 | 5 | 2796.4727 | 515.7556 | 19.2338 | 97.345 | 5609.2834 | 113.6231 | 5706.1189 | 0 | 0
2025-05-29 | 6 | 2793.6927 | 515.7556 | 19.2338 | 97.345 | 5609.2834 | 113.6231 | 5706.1189 | 0 | 0
2025-05-29 | 7 | 2762.8556 | 515.7556 | 19.2338 | 97.345 | 5609.2834 | 113.6231 | 5706.1189 | 0 | 0
2025-05-29 | 8 | 2770.6038 | 515.7556 | 19.2338 | 97.345 | 5609.2834 | 113.6231 | 5706.1189 | 0 | 0
2025-05-29 | 9 | 2758.123 | 515.7556 | 19.2338 | 97.345 | 5609.2834 | 113.6231 | 5706.1189 | 0 | 0
2025-05-29 | 10 | 2810.3748 | 515.7556 | 19.2338 | 97.345 | 5609.2834 | 113.6231 | 5706.1189 | 0 | 0
2025-05-29 | 11 | 2964.5418 | 515.7556 | 19.2338 | 97.345 | 5609.2834 | 113.6231 | 5706.1189 | 0 | 0
2025-05-29 | 12 | 3250.2062 | 515.7556 | 19.2338 | 97.345 | 5609.2834 | 113.6231 | 5706.1189 | 0 | 0
2025-05-29 | 13 | 3210.2394 | 515.7556 | 19.2338 | 97.345 | 5609.2834 | 113.6231 | 5706.1189 | 0 | 0
2025-05-29 | 14 | 3357.1057 | 515.7556 | 19.2338 | 97.345 | 5609.2834 | 113.6231 | 5706.1189 | 0 | 0
2025-05-29 | 15 | 3548.5795 | 515.7556 | 19.2338 | 97.345 | 5609.2834 | 113.6231 | 5706.1189 | 0 | 0
2025-05-29 | 16 | 4334.6334 | 515.7556 | 19.2338 | 97.345 | 5609.2834 | 113.6231 | 5706.1189 | 0 | 0
2025-05-29 | 17 | 4481.5218 | 515.7556 | 19.2338 | 97.345 | 5609.2834 | 113.6231 | 5706.1189 | 0 | 0
2025-05-29 | 18 | 4752.0234 | 515.7556 | 19.2338 | 97.345 | 5609.2834 | 113.6231 | 5706.1189 | 0 | 0
2025-05-29 | 19 | 5127.1605 | 515.7556 | 19.2338 | 97.345 | 5609.2834 | 113.6231 | 5706.1189 | 0 | 0
2025-05-29 | 20 | 5217.0787 | 515.7556 | 19.2338 | 97.345 | 5609.2834 | 113.6231 | 5706.1189 | 0 | 0
2025-05-29 | 21 | 5254.7404 | 515.7556 | 19.2338 | 97.345 | 5609.2834 | 113.6231 | 5706.1189 | 0 | 0
2025-05-29 | 22 | 5113.6603 | 515.7556 | 19.2338 | 97.345 | 5609.2834 | 113.6231 | 5706.1189 | 0 | 0
2025-05-29 | 23 | 4479.8634 | 515.7556 | 19.2338 | 97.345 | 5609.2834 | 113.6231 | 5706.1189 | 0 | 0
2025-05-29 | 24 | 4260.6391 | 515.7556 | 19.2338 | 97.345 | 5609.2834 | 113.6231 | 5706.1189 | 0 | 0
2025-05-30 | 1 | 2895.1632 | 511.5139 | 19.4 | 98.1862 | 5563.1505 | 113.6231 | 5661.7331 | 0 | 0
2025-05-30 | 2 | 2824.3159 | 511.5139 | 19.4 | 98.1862 | 5563.1505 | 113.6231 | 5661.7331 | 0 | 0
2025-05-30 | 3 | 2775.9666 | 511.5139 | 19.4 | 98.1862 | 5563.1505 | 113.6231 | 5661.7331 | 0 | 0
2025-05-30 | 4 | 2763.0625 | 511.5139 | 19.4 | 98.1862 | 5563.1505 | 113.6231 | 5661.7331 | 0 | 0
2025-05-30 | 5 | 2764.6139 | 511.5139 | 19.4 | 98.1862 | 5563.1505 | 113.6231 | 5661.7331 | 0 | 0
2025-05-30 | 6 | 2758.9875 | 511.5139 | 19.4 | 98.1862 | 5563.1505 | 113.6231 | 5661.7331 | 0 | 0
2025-05-30 | 7 | 2662.2506 | 511.5139 | 19.4 | 98.1862 | 5563.1505 | 113.6231 | 5661.7331 | 0 | 0
2025-05-30 | 8 | 2769.3781 | 511.5139 | 19.4 | 98.1862 | 5563.1505 | 113.6231 | 5661.7331 | 0 | 0
2025-05-30 | 9 | 2656.7932 | 511.5139 | 19.4 | 98.1862 | 5563.1505 | 113.6231 | 5661.7331 | 0 | 0
2025-05-30 | 10 | 2767.5935 | 511.5139 | 19.4 | 98.1862 | 5563.1505 | 113.6231 | 5661.7331 | 0 | 0
2025-05-30 | 11 | 2763.8836 | 511.5139 | 19.4 | 98.1862 | 5563.1505 | 113.6231 | 5661.7331 | 0 | 0
2025-05-30 | 12 | 2816.6888 | 511.5139 | 19.4 | 98.1862 | 5563.1505 | 113.6231 | 5661.7331 | 0 | 0
2025-05-30 | 13 | 2890.6146 | 511.5139 | 19.4 | 98.1862 | 5563.1505 | 113.6231 | 5661.7331 | 0 | 0
2025-05-30 | 14 | 2888.4884 | 511.5139 | 19.4 | 98.1862 | 5563.1505 | 113.6231 | 5661.7331 | 0 | 0
2025-05-30 | 15 | 3208.0949 | 511.5139 | 19.4 | 98.1862 | 5563.1505 | 113.6231 | 5661.7331 | 0 | 0
2025-05-30 | 16 | 3251.9799 | 511.5139 | 19.4 | 98.1862 | 5563.1505 | 113.6231 | 5661.7331 | 0 | 0
2025-05-30 | 17 | 3286.2079 | 511.5139 | 19.4 | 98.1862 | 5563.1505 | 113.6231 | 5661.7331 | 0 | 0
2025-05-30 | 18 | 4199.9268 | 511.5139 | 19.4 | 98.1862 | 5563.1505 | 113.6231 | 5661.7331 | 0 | 0
2025-05-30 | 19 | 4272.4197 | 511.5139 | 19.4 | 98.1862 | 5563.1505 | 113.6231 | 5661.7331 | 0 | 0
2025-05-30 | 20 | 4233.4695 | 511.5139 | 19.4 | 98.1862 | 5563.1505 | 113.6231 | 5661.7331 | 0 | 0
2025-05-30 | 21 | 4131.7369 | 511.5139 | 19.4 | 98.1862 | 5563.1505 | 113.6231 | 5661.7331 | 0 | 0
2025-05-30 | 22 | 4237.2725 | 511.5139 | 19.4 | 98.1862 | 5563.1505 | 113.6231 | 5661.7331 | 0 | 0
2025-05-30 | 23 | 4121.5297 | 511.5139 | 19.4 | 98.1862 | 5563.1505 | 113.6231 | 5661.7331 | 0 | 0
2025-05-30 | 24 | 3755.2074 | 511.5139 | 19.4 | 98.1862 | 5563.1505 | 113.6231 | 5661.7331 | 0 | 0
2025-05-31 | 1 | 4184.2751 | 506.9916 | 19.328 | 97.8218 | 5513.9675 | 113.6231 | 5613.1766 | 0 | 0
2025-05-31 | 2 | 2869.4367 | 506.9916 | 19.328 | 97.8218 | 5513.9675 | 113.6231 | 5613.1766 | 0 | 0
2025-05-31 | 3 | 2852.4188 | 506.9916 | 19.328 | 97.8218 | 5513.9675 | 113.6231 | 5613.1766 | 0 | 0
2025-05-31 | 4 | 2835.6588 | 506.9916 | 19.328 | 97.8218 | 5513.9675 | 113.6231 | 5613.1766 | 0 | 0
2025-05-31 | 5 | 2855.1358 | 506.9916 | 19.328 | 97.8218 | 5513.9675 | 113.6231 | 5613.1766 | 0 | 0
2025-05-31 | 6 | 2848.0034 | 506.9916 | 19.328 | 97.8218 | 5513.9675 | 113.6231 | 5613.1766 | 0 | 0
2025-05-31 | 7 | 2777.1185 | 506.9916 | 19.328 | 97.8218 | 5513.9675 | 113.6231 | 5613.1766 | 0 | 0
2025-05-31 | 8 | 2774.9536 | 506.9916 | 19.328 | 97.8218 | 5513.9675 | 113.6231 | 5613.1766 | 0 | 0
2025-05-31 | 9 | 2764.6231 | 506.9916 | 19.328 | 97.8218 | 5513.9675 | 113.6231 | 5613.1766 | 0 | 0
2025-05-31 | 10 | 2750.1261 | 506.9916 | 19.328 | 97.8218 | 5513.9675 | 113.6231 | 5613.1766 | 0 | 0
2025-05-31 | 11 | 2794.3316 | 506.9916 | 19.328 | 97.8218 | 5513.9675 | 113.6231 | 5613.1766 | 0 | 0
2025-05-31 | 12 | 2827.661 | 506.9916 | 19.328 | 97.8218 | 5513.9675 | 113.6231 | 5613.1766 | 0 | 0
2025-05-31 | 13 | 2828.4183 | 506.9916 | 19.328 | 97.8218 | 5513.9675 | 113.6231 | 5613.1766 | 0 | 0
2025-05-31 | 14 | 2862.298 | 506.9916 | 19.328 | 97.8218 | 5513.9675 | 113.6231 | 5613.1766 | 0 | 0
2025-05-31 | 15 | 3109.203 | 506.9916 | 19.328 | 97.8218 | 5513.9675 | 113.6231 | 5613.1766 | 0 | 0
2025-05-31 | 16 | 4035.9 | 506.9916 | 19.328 | 97.8218 | 5513.9675 | 113.6231 | 5613.1766 | 0 | 0
2025-05-31 | 17 | 4839.3342 | 506.9916 | 19.328 | 97.8218 | 5513.9675 | 113.6231 | 5613.1766 | 0 | 0
2025-05-31 | 18 | 4356.5224 | 506.9916 | 19.328 | 97.8218 | 5513.9675 | 113.6231 | 5613.1766 | 0 | 0
2025-05-31 | 19 | 4505.5666 | 506.9916 | 19.328 | 97.8218 | 5513.9675 | 113.6231 | 5613.1766 | 0 | 0
2025-05-31 | 20 | 4592.8854 | 506.9916 | 19.328 | 97.8218 | 5513.9675 | 113.6231 | 5613.1766 | 0 | 0
2025-05-31 | 21 | 5237.3473 | 506.9916 | 19.328 | 97.8218 | 5513.9675 | 113.6231 | 5613.1766 | 0 | 0
2025-05-31 | 22 | 4859.7659 | 506.9916 | 19.328 | 97.8218 | 5513.9675 | 113.6231 | 5613.1766 | 0 | 0
2025-05-31 | 23 | 4518.5922 | 506.9916 | 19.328 | 97.8218 | 5513.9675 | 113.6231 | 5613.1766 | 0 | 0
2025-05-31 | 24 | 4372.8265 | 506.9916 | 19.328 | 97.8218 | 5513.9675 | 113.6231 | 5613.1766 | 0 | 0
2025-06-01 | 1 | 4270.4785 | 507.0018 | 19.328 | 97.8218 | 5514.0778 | 113.6231 | 5613.2847 | 0 | 0
2025-06-01 | 2 | 4123.574 | 507.0018 | 19.328 | 97.8218 | 5514.0778 | 113.6231 | 5613.2847 | 0 | 0
2025-06-01 | 3 | 2799.8846 | 507.0018 | 19.328 | 97.8218 | 5514.0778 | 113.6231 | 5613.2847 | 0 | 0
2025-06-01 | 4 | 2799.4596 | 507.0018 | 19.328 | 97.8218 | 5514.0778 | 113.6231 | 5613.2847 | 0 | 0
2025-06-01 | 5 | 2803.0258 | 507.0018 | 19.328 | 97.8218 | 5514.0778 | 113.6231 | 5613.2847 | 0 | 0
2025-06-01 | 6 | 2739.2705 | 507.0018 | 19.328 | 97.8218 | 5514.0778 | 113.6231 | 5613.2847 | 0 | 0
2025-06-01 | 7 | 2744.2809 | 507.0018 | 19.328 | 97.8218 | 5514.0778 | 113.6231 | 5613.2847 | 0 | 0
2025-06-01 | 8 | 2753.96 | 507.0018 | 19.328 | 97.8218 | 5514.0778 | 113.6231 | 5613.2847 | 0 | 0
2025-06-01 | 9 | 2695.2857 | 507.0018 | 19.328 | 97.8218 | 5514.0778 | 113.6231 | 5613.2847 | 0 | 0
2025-06-01 | 10 | 2690.305 | 507.0018 | 19.328 | 97.8218 | 5514.0778 | 113.6231 | 5613.2847 | 0 | 0
2025-06-01 | 11 | 2818.3272 | 507.0018 | 19.328 | 97.8218 | 5514.0778 | 113.6231 | 5613.2847 | 0 | 0
2025-06-01 | 12 | 2741.5763 | 507.0018 | 19.328 | 97.8218 | 5514.0778 | 113.6231 | 5613.2847 | 0 | 0
2025-06-01 | 13 | 2781.1057 | 507.0018 | 19.328 | 97.8218 | 5514.0778 | 113.6231 | 5613.2847 | 0 | 0
2025-06-01 | 14 | 2827.8535 | 507.0018 | 19.328 | 97.8218 | 5514.0778 | 113.6231 | 5613.2847 | 0 | 0
2025-06-01 | 15 | 2870.3494 | 507.0018 | 19.328 | 97.8218 | 5514.0778 | 113.6231 | 5613.2847 | 0 | 0
2025-06-01 | 16 | 4117.5132 | 507.0018 | 19.328 | 97.8218 | 5514.0778 | 113.6231 | 5613.2847 | 0 | 0
2025-06-01 | 17 | 4288.1274 | 507.0018 | 19.328 | 97.8218 | 5514.0778 | 113.6231 | 5613.2847 | 0 | 0
2025-06-01 | 18 | 4418.1232 | 507.0018 | 19.328 | 97.8218 | 5514.0778 | 113.6231 | 5613.2847 | 0 | 0
2025-06-01 | 19 | 4462.1234 | 507.0018 | 19.328 | 97.8218 | 5514.0778 | 113.6231 | 5613.2847 | 0 | 0
2025-06-01 | 20 | 4308.1038 | 507.0018 | 19.328 | 97.8218 | 5514.0778 | 113.6231 | 5613.2847 | 0 | 0
2025-06-01 | 21 | 4286.0001 | 507.0018 | 19.328 | 97.8218 | 5514.0778 | 113.6231 | 5613.2847 | 0 | 0
2025-06-01 | 22 | 4458.5647 | 507.0018 | 19.328 | 97.8218 | 5514.0778 | 113.6231 | 5613.2847 | 0 | 0
2025-06-01 | 23 | 4465.7218 | 507.0018 | 19.328 | 97.8218 | 5514.0778 | 113.6231 | 5613.2847 | 0 | 0
2025-06-01 | 24 | 4039.1125 | 507.0018 | 19.328 | 97.8218 | 5514.0778 | 113.6231 | 5613.2847 | 0 | 0
2025-06-02 | 1 | 2684.7659 | 507.0119 | 19.328 | 97.8218 | 5514.1881 | 113.6231 | 5613.3928 | 0 | 0
2025-06-02 | 2 | 2680.79 | 507.0119 | 19.328 | 97.8218 | 5514.1881 | 113.6231 | 5613.3928 | 0 | 0
2025-06-02 | 3 | 2599.078 | 507.0119 | 19.328 | 97.8218 | 5514.1881 | 113.6231 | 5613.3928 | 0 | 0
2025-06-02 | 4 | 2605.8209 | 507.0119 | 19.328 | 97.8218 | 5514.1881 | 113.6231 | 5613.3928 | 0 | 0
2025-06-02 | 5 | 2605.642 | 507.0119 | 19.328 | 97.8218 | 5514.1881 | 113.6231 | 5613.3928 | 0 | 0
2025-06-02 | 6 | 2520.3681 | 507.0119 | 19.328 | 97.8218 | 5514.1881 | 113.6231 | 5613.3928 | 0 | 0
2025-06-02 | 7 | 2503.627 | 507.0119 | 19.328 | 97.8218 | 5514.1881 | 113.6231 | 5613.3928 | 0 | 0
2025-06-02 | 8 | 2553.2552 | 507.0119 | 19.328 | 97.8218 | 5514.1881 | 113.6231 | 5613.3928 | 0 | 0
2025-06-02 | 9 | 2608.9546 | 507.0119 | 19.328 | 97.8218 | 5514.1881 | 113.6231 | 5613.3928 | 0 | 0
2025-06-02 | 10 | 2660.6404 | 507.0119 | 19.328 | 97.8218 | 5514.1881 | 113.6231 | 5613.3928 | 0 | 0
2025-06-02 | 11 | 2686.7813 | 507.0119 | 19.328 | 97.8218 | 5514.1881 | 113.6231 | 5613.3928 | 0 | 0
2025-06-02 | 12 | 2681.9037 | 507.0119 | 19.328 | 97.8218 | 5514.1881 | 113.6231 | 5613.3928 | 0 | 0
2025-06-02 | 13 | 2685.6617 | 507.0119 | 19.328 | 97.8218 | 5514.1881 | 113.6231 | 5613.3928 | 0 | 0
2025-06-02 | 14 | 2763.5189 | 507.0119 | 19.328 | 97.8218 | 5514.1881 | 113.6231 | 5613.3928 | 0 | 0
2025-06-02 | 15 | 2779.8708 | 507.0119 | 19.328 | 97.8218 | 5514.1881 | 113.6231 | 5613.3928 | 0 | 0
2025-06-02 | 16 | 2790.9298 | 507.0119 | 19.328 | 97.8218 | 5514.1881 | 113.6231 | 5613.3928 | 0 | 0
2025-06-02 | 17 | 3059.7814 | 507.0119 | 19.328 | 97.8218 | 5514.1881 | 113.6231 | 5613.3928 | 0 | 0
2025-06-02 | 18 | 3575.7235 | 507.0119 | 19.328 | 97.8218 | 5514.1881 | 113.6231 | 5613.3928 | 0 | 0
2025-06-02 | 19 | 4323.8447 | 507.0119 | 19.328 | 97.8218 | 5514.1881 | 113.6231 | 5613.3928 | 0 | 0
2025-06-02 | 20 | 3998.397 | 507.0119 | 19.328 | 97.8218 | 5514.1881 | 113.6231 | 5613.3928 | 0 | 0
2025-06-02 | 21 | 4102.8947 | 507.0119 | 19.328 | 97.8218 | 5514.1881 | 113.6231 | 5613.3928 | 0 | 0
2025-06-02 | 22 | 4120.855 | 507.0119 | 19.328 | 97.8218 | 5514.1881 | 113.6231 | 5613.3928 | 0 | 0
2025-06-02 | 23 | 2817.4789 | 507.0119 | 19.328 | 97.8218 | 5514.1881 | 113.6231 | 5613.3928 | 0 | 0
2025-06-02 | 24 | 2816.7507 | 507.0119 | 19.328 | 97.8218 | 5514.1881 | 113.6231 | 5613.3928 | 0 | 0
2025-06-03 | 1 | 2817.4107 | 512.1832 | 19.3858 | 98.1143 | 5570.4303 | 113.6231 | 5668.7968 | 0 | 0
2025-06-03 | 2 | 2766.5517 | 512.1832 | 19.3858 | 98.1143 | 5570.4303 | 113.6231 | 5668.7968 | 0 | 0
2025-06-03 | 3 | 2692.0155 | 512.1832 | 19.3858 | 98.1143 | 5570.4303 | 113.6231 | 5668.7968 | 0 | 0
2025-06-03 | 4 | 2704.9936 | 512.1832 | 19.3858 | 98.1143 | 5570.4303 | 113.6231 | 5668.7968 | 0 | 0
2025-06-03 | 5 | 2694.6479 | 512.1832 | 19.3858 | 98.1143 | 5570.4303 | 113.6231 | 5668.7968 | 0 | 0
2025-06-03 | 6 | 2697.697 | 512.1832 | 19.3858 | 98.1143 | 5570.4303 | 113.6231 | 5668.7968 | 0 | 0
2025-06-03 | 7 | 2698.684 | 512.1832 | 19.3858 | 98.1143 | 5570.4303 | 113.6231 | 5668.7968 | 0 | 0
2025-06-03 | 8 | 2713.1336 | 512.1832 | 19.3858 | 98.1143 | 5570.4303 | 113.6231 | 5668.7968 | 0 | 0
2025-06-03 | 9 | 2702.4617 | 512.1832 | 19.3858 | 98.1143 | 5570.4303 | 113.6231 | 5668.7968 | 0 | 0
2025-06-03 | 10 | 2499.9743 | 512.1832 | 19.3858 | 98.1143 | 5570.4303 | 113.6231 | 5668.7968 | 0 | 0
2025-06-03 | 11 | 2697.4274 | 512.1832 | 19.3858 | 98.1143 | 5570.4303 | 113.6231 | 5668.7968 | 0 | 0
2025-06-03 | 12 | 2669.1779 | 512.1832 | 19.3858 | 98.1143 | 5570.4303 | 113.6231 | 5668.7968 | 0 | 0
2025-06-03 | 13 | 2748.3188 | 512.1832 | 19.3858 | 98.1143 | 5570.4303 | 113.6231 | 5668.7968 | 0 | 0
2025-06-03 | 14 | 2870.4887 | 512.1832 | 19.3858 | 98.1143 | 5570.4303 | 113.6231 | 5668.7968 | 0 | 0
2025-06-03 | 15 | 2880.2424 | 512.1832 | 19.3858 | 98.1143 | 5570.4303 | 113.6231 | 5668.7968 | 0 | 0
2025-06-03 | 16 | 2909.7577 | 512.1832 | 19.3858 | 98.1143 | 5570.4303 | 113.6231 | 5668.7968 | 0 | 0
2025-06-03 | 17 | 3199.7467 | 512.1832 | 19.3858 | 98.1143 | 5570.4303 | 113.6231 | 5668.7968 | 0 | 0
2025-06-03 | 18 | 4099.0972 | 512.1832 | 19.3858 | 98.1143 | 5570.4303 | 113.6231 | 5668.7968 | 0 | 0
2025-06-03 | 19 | 4009.4558 | 512.1832 | 19.3858 | 98.1143 | 5570.4303 | 113.6231 | 5668.7968 | 0 | 0
2025-06-03 | 20 | 3711.6647 | 512.1832 | 19.3858 | 98.1143 | 5570.4303 | 113.6231 | 5668.7968 | 0 | 0
2025-06-03 | 21 | 2832.4097 | 512.1832 | 19.3858 | 98.1143 | 5570.4303 | 113.6231 | 5668.7968 | 0 | 0
2025-06-03 | 22 | 2828.4762 | 512.1832 | 19.3858 | 98.1143 | 5570.4303 | 113.6231 | 5668.7968 | 0 | 0
2025-06-03 | 23 | 2822.6453 | 512.1832 | 19.3858 | 98.1143 | 5570.4303 | 113.6231 | 5668.7968 | 0 | 0
2025-06-03 | 24 | 2753.963 | 512.1832 | 19.3858 | 98.1143 | 5570.4303 | 113.6231 | 5668.7968 | 0 | 0
2025-06-04 | 1 | 2794.8245 | 519.7833 | 19.2338 | 97.345 | 5653.0875 | 113.6231 | 5749.047 | 0 | 0
2025-06-04 | 2 | 2685.2664 | 519.7833 | 19.2338 | 97.345 | 5653.0875 | 113.6231 | 5749.047 | 0 | 0
2025-06-04 | 3 | 2682.9163 | 519.7833 | 19.2338 | 97.345 | 5653.0875 | 113.6231 | 5749.047 | 0 | 0
2025-06-04 | 4 | 2687.0501 | 519.7833 | 19.2338 | 97.345 | 5653.0875 | 113.6231 | 5749.047 | 0 | 0
2025-06-04 | 5 | 2666.4802 | 519.7833 | 19.2338 | 97.345 | 5653.0875 | 113.6231 | 5749.047 | 0 | 0
2025-06-04 | 6 | 2670.2491 | 519.7833 | 19.2338 | 97.345 | 5653.0875 | 113.6231 | 5749.047 | 0 | 0
2025-06-04 | 7 | 2678.4179 | 519.7833 | 19.2338 | 97.345 | 5653.0875 | 113.6231 | 5749.047 | 0 | 0
2025-06-04 | 8 | 2718.9169 | 519.7833 | 19.2338 | 97.345 | 5653.0875 | 113.6231 | 5749.047 | 0 | 0
2025-06-04 | 9 | 2742.8548 | 519.7833 | 19.2338 | 97.345 | 5653.0875 | 113.6231 | 5749.047 | 0 | 0
2025-06-04 | 10 | 2718.3245 | 519.7833 | 19.2338 | 97.345 | 5653.0875 | 113.6231 | 5749.047 | 0 | 0
2025-06-04 | 11 | 2704.4007 | 519.7833 | 19.2338 | 97.345 | 5653.0875 | 113.6231 | 5749.047 | 0 | 0
2025-06-04 | 12 | 2792.4677 | 519.7833 | 19.2338 | 97.345 | 5653.0875 | 113.6231 | 5749.047 | 0 | 0
2025-06-04 | 13 | 2786.2497 | 519.7833 | 19.2338 | 97.345 | 5653.0875 | 113.6231 | 5749.047 | 0 | 0
2025-06-04 | 14 | 2810.0259 | 519.7833 | 19.2338 | 97.345 | 5653.0875 | 113.6231 | 5749.047 | 0 | 0
2025-06-04 | 15 | 2791.2167 | 519.7833 | 19.2338 | 97.345 | 5653.0875 | 113.6231 | 5749.047 | 0 | 0
2025-06-04 | 16 | 3227.4544 | 519.7833 | 19.2338 | 97.345 | 5653.0875 | 113.6231 | 5749.047 | 0 | 0
2025-06-04 | 17 | 4410.4932 | 519.7833 | 19.2338 | 97.345 | 5653.0875 | 113.6231 | 5749.047 | 0 | 0
2025-06-04 | 18 | 4566.0734 | 519.7833 | 19.2338 | 97.345 | 5653.0875 | 113.6231 | 5749.047 | 0 | 0
2025-06-04 | 19 | 4506.171 | 519.7833 | 19.2338 | 97.345 | 5653.0875 | 113.6231 | 5749.047 | 0 | 0
2025-06-04 | 20 | 4248.5354 | 519.7833 | 19.2338 | 97.345 | 5653.0875 | 113.6231 | 5749.047 | 0 | 0
2025-06-04 | 21 | 4058.9271 | 519.7833 | 19.2338 | 97.345 | 5653.0875 | 113.6231 | 5749.047 | 0 | 0
2025-06-04 | 22 | 3662.6654 | 519.7833 | 19.2338 | 97.345 | 5653.0875 | 113.6231 | 5749.047 | 0 | 0
2025-06-04 | 23 | 2801.3196 | 519.7833 | 19.2338 | 97.345 | 5653.0875 | 113.6231 | 5749.047 | 0 | 0
2025-06-04 | 24 | 2797.7302 | 519.7833 | 19.2338 | 97.345 | 5653.0875 | 113.6231 | 5749.047 | 0 | 0
2025-06-05 | 1 | 2698.5611 | 515.5164 | 19.2638 | 97.4969 | 5606.6815 | 113.6231 | 5703.7179 | 0 | 0
2025-06-05 | 2 | 2592.4689 | 515.5164 | 19.2638 | 97.4969 | 5606.6815 | 113.6231 | 5703.7179 | 0 | 0
2025-06-05 | 3 | 2546.0196 | 515.5164 | 19.2638 | 97.4969 | 5606.6815 | 113.6231 | 5703.7179 | 0 | 0
2025-06-05 | 4 | 2589.2386 | 515.5164 | 19.2638 | 97.4969 | 5606.6815 | 113.6231 | 5703.7179 | 0 | 0
2025-06-05 | 5 | 2556.5934 | 515.5164 | 19.2638 | 97.4969 | 5606.6815 | 113.6231 | 5703.7179 | 0 | 0
2025-06-05 | 6 | 2647.8576 | 515.5164 | 19.2638 | 97.4969 | 5606.6815 | 113.6231 | 5703.7179 | 0 | 0
2025-06-05 | 7 | 2605.6433 | 515.5164 | 19.2638 | 97.4969 | 5606.6815 | 113.6231 | 5703.7179 | 0 | 0
2025-06-05 | 8 | 2598.5948 | 515.5164 | 19.2638 | 97.4969 | 5606.6815 | 113.6231 | 5703.7179 | 0 | 0
2025-06-05 | 9 | 2506.6552 | 515.5164 | 19.2638 | 97.4969 | 5606.6815 | 113.6231 | 5703.7179 | 0 | 0
2025-06-05 | 10 | 2527.6308 | 515.5164 | 19.2638 | 97.4969 | 5606.6815 | 113.6231 | 5703.7179 | 0 | 0
2025-06-05 | 11 | 2584.5478 | 515.5164 | 19.2638 | 97.4969 | 5606.6815 | 113.6231 | 5703.7179 | 0 | 0
2025-06-05 | 12 | 2646.6747 | 515.5164 | 19.2638 | 97.4969 | 5606.6815 | 113.6231 | 5703.7179 | 0 | 0
2025-06-05 | 13 | 2688.2014 | 515.5164 | 19.2638 | 97.4969 | 5606.6815 | 113.6231 | 5703.7179 | 0 | 0
2025-06-05 | 14 | 2977.9336 | 515.5164 | 19.2638 | 97.4969 | 5606.6815 | 113.6231 | 5703.7179 | 0 | 0
2025-06-05 | 15 | 2890.4104 | 515.5164 | 19.2638 | 97.4969 | 5606.6815 | 113.6231 | 5703.7179 | 0 | 0
2025-06-05 | 16 | 3111.781 | 515.5164 | 19.2638 | 97.4969 | 5606.6815 | 113.6231 | 5703.7179 | 0 | 0
2025-06-05 | 17 | 3322.9836 | 515.5164 | 19.2638 | 97.4969 | 5606.6815 | 113.6231 | 5703.7179 | 0 | 0
2025-06-05 | 18 | 3639.0893 | 515.5164 | 19.2638 | 97.4969 | 5606.6815 | 113.6231 | 5703.7179 | 0 | 0
2025-06-05 | 19 | 3090.3496 | 515.5164 | 19.2638 | 97.4969 | 5606.6815 | 113.6231 | 5703.7179 | 0 | 0
2025-06-05 | 20 | 3795.3412 | 515.5164 | 19.2638 | 97.4969 | 5606.6815 | 113.6231 | 5703.7179 | 0 | 0
2025-06-05 | 21 | 3580.475 | 515.5164 | 19.2638 | 97.4969 | 5606.6815 | 113.6231 | 5703.7179 | 0 | 0
2025-06-05 | 22 | 3917.6656 | 515.5164 | 19.2638 | 97.4969 | 5606.6815 | 113.6231 | 5703.7179 | 0 | 0
2025-06-05 | 23 | 2857.6393 | 515.5164 | 19.2638 | 97.4969 | 5606.6815 | 113.6231 | 5703.7179 | 0 | 0
2025-06-05 | 24 | 2822.2934 | 515.5164 | 19.2638 | 97.4969 | 5606.6815 | 113.6231 | 5703.7179 | 0 | 0
2025-06-06 | 1 | 2893.9803 | 518.5852 | 19.1932 | 97.1396 | 5640.0578 | 113.6231 | 5736.0765 | 0 | 0
2025-06-06 | 2 | 2832.1789 | 518.5852 | 19.1932 | 97.1396 | 5640.0578 | 113.6231 | 5736.0765 | 0 | 0
2025-06-06 | 3 | 2805.8867 | 518.5852 | 19.1932 | 97.1396 | 5640.0578 | 113.6231 | 5736.0765 | 0 | 0
2025-06-06 | 4 | 2756.6826 | 518.5852 | 19.1932 | 97.1396 | 5640.0578 | 113.6231 | 5736.0765 | 0 | 0
2025-06-06 | 5 | 2747.8384 | 518.5852 | 19.1932 | 97.1396 | 5640.0578 | 113.6231 | 5736.0765 | 0 | 0
2025-06-06 | 6 | 2722.9874 | 518.5852 | 19.1932 | 97.1396 | 5640.0578 | 113.6231 | 5736.0765 | 0 | 0
2025-06-06 | 7 | 2745.8926 | 518.5852 | 19.1932 | 97.1396 | 5640.0578 | 113.6231 | 5736.0765 | 0 | 0
2025-06-06 | 8 | 2725.3331 | 518.5852 | 19.1932 | 97.1396 | 5640.0578 | 113.6231 | 5736.0765 | 0 | 0
2025-06-06 | 9 | 2759.2365 | 518.5852 | 19.1932 | 97.1396 | 5640.0578 | 113.6231 | 5736.0765 | 0 | 0
2025-06-06 | 10 | 2773.3195 | 518.5852 | 19.1932 | 97.1396 | 5640.0578 | 113.6231 | 5736.0765 | 0 | 0
2025-06-06 | 11 | 3128.9715 | 518.5852 | 19.1932 | 97.1396 | 5640.0578 | 113.6231 | 5736.0765 | 0 | 0
2025-06-06 | 12 | 3141.6264 | 518.5852 | 19.1932 | 97.1396 | 5640.0578 | 113.6231 | 5736.0765 | 0 | 0
2025-06-06 | 13 | 3084.7223 | 518.5852 | 19.1932 | 97.1396 | 5640.0578 | 113.6231 | 5736.0765 | 0 | 0
2025-06-06 | 14 | 3159.496 | 518.5852 | 19.1932 | 97.1396 | 5640.0578 | 113.6231 | 5736.0765 | 0 | 0
2025-06-06 | 15 | 3421.6083 | 518.5852 | 19.1932 | 97.1396 | 5640.0578 | 113.6231 | 5736.0765 | 0 | 0
2025-06-06 | 16 | 3513.8259 | 518.5852 | 19.1932 | 97.1396 | 5640.0578 | 113.6231 | 5736.0765 | 0 | 0
2025-06-06 | 17 | 4359.3156 | 518.5852 | 19.1932 | 97.1396 | 5640.0578 | 113.6231 | 5736.0765 | 0 | 0
2025-06-06 | 18 | 4595.5675 | 518.5852 | 19.1932 | 97.1396 | 5640.0578 | 113.6231 | 5736.0765 | 0 | 0
2025-06-06 | 19 | 4828.7873 | 518.5852 | 19.1932 | 97.1396 | 5640.0578 | 113.6231 | 5736.0765 | 0 | 0
2025-06-06 | 20 | 4511.9458 | 518.5852 | 19.1932 | 97.1396 | 5640.0578 | 113.6231 | 5736.0765 | 0 | 0
2025-06-06 | 21 | 4590.9929 | 518.5852 | 19.1932 | 97.1396 | 5640.0578 | 113.6231 | 5736.0765 | 0 | 0
2025-06-06 | 22 | 4453.6713 | 518.5852 | 19.1932 | 97.1396 | 5640.0578 | 113.6231 | 5736.0765 | 0 | 0
2025-06-06 | 23 | 4101.8781 | 518.5852 | 19.1932 | 97.1396 | 5640.0578 | 113.6231 | 5736.0765 | 0 | 0
2025-06-06 | 24 | 4118.4721 | 518.5852 | 19.1932 | 97.1396 | 5640.0578 | 113.6231 | 5736.0765 | 0 | 0
2025-06-07 | 1 | 2892.594 | 522.4528 | 19.17 | 97.0221 | 5682.1209 | 113.6231 | 5777.1833 | 0 | 0
2025-06-07 | 2 | 2874.3274 | 522.4528 | 19.17 | 97.0221 | 5682.1209 | 113.6231 | 5777.1833 | 0 | 0
2025-06-07 | 3 | 2773.4247 | 522.4528 | 19.17 | 97.0221 | 5682.1209 | 113.6231 | 5777.1833 | 0 | 0
2025-06-07 | 4 | 2807.875 | 522.4528 | 19.17 | 97.0221 | 5682.1209 | 113.6231 | 5777.1833 | 0 | 0
2025-06-07 | 5 | 2825.0388 | 522.4528 | 19.17 | 97.0221 | 5682.1209 | 113.6231 | 5777.1833 | 0 | 0
2025-06-07 | 6 | 2801.4921 | 522.4528 | 19.17 | 97.0221 | 5682.1209 | 113.6231 | 5777.1833 | 0 | 0
2025-06-07 | 7 | 2789.757 | 522.4528 | 19.17 | 97.0221 | 5682.1209 | 113.6231 | 5777.1833 | 0 | 0
2025-06-07 | 8 | 2641.3228 | 522.4528 | 19.17 | 97.0221 | 5682.1209 | 113.6231 | 5777.1833 | 0 | 0
2025-06-07 | 9 | 2411.6064 | 522.4528 | 19.17 | 97.0221 | 5682.1209 | 113.6231 | 5777.1833 | 0 | 0
2025-06-07 | 10 | 2354.3334 | 522.4528 | 19.17 | 97.0221 | 5682.1209 | 113.6231 | 5777.1833 | 0 | 0
2025-06-07 | 11 | 2382.8866 | 522.4528 | 19.17 | 97.0221 | 5682.1209 | 113.6231 | 5777.1833 | 0 | 0
2025-06-07 | 12 | 2990.4864 | 522.4528 | 19.17 | 97.0221 | 5682.1209 | 113.6231 | 5777.1833 | 0 | 0
2025-06-07 | 13 | 2988.0638 | 522.4528 | 19.17 | 97.0221 | 5682.1209 | 113.6231 | 5777.1833 | 0 | 0
2025-06-07 | 14 | 2990.473 | 522.4528 | 19.17 | 97.0221 | 5682.1209 | 113.6231 | 5777.1833 | 0 | 0
2025-06-07 | 15 | 3144.2753 | 522.4528 | 19.17 | 97.0221 | 5682.1209 | 113.6231 | 5777.1833 | 0 | 0
2025-06-07 | 16 | 3187.7483 | 522.4528 | 19.17 | 97.0221 | 5682.1209 | 113.6231 | 5777.1833 | 0 | 0
2025-06-07 | 17 | 3465.6521 | 522.4528 | 19.17 | 97.0221 | 5682.1209 | 113.6231 | 5777.1833 | 0 | 0
2025-06-07 | 18 | 4093.7306 | 522.4528 | 19.17 | 97.0221 | 5682.1209 | 113.6231 | 5777.1833 | 0 | 0
2025-06-07 | 19 | 4416.6099 | 522.4528 | 19.17 | 97.0221 | 5682.1209 | 113.6231 | 5777.1833 | 0 | 0
2025-06-07 | 20 | 4054.5602 | 522.4528 | 19.17 | 97.0221 | 5682.1209 | 113.6231 | 5777.1833 | 0 | 0
2025-06-07 | 21 | 4315.2609 | 522.4528 | 19.17 | 97.0221 | 5682.1209 | 113.6231 | 5777.1833 | 0 | 0
2025-06-07 | 22 | 4211.8692 | 522.4528 | 19.17 | 97.0221 | 5682.1209 | 113.6231 | 5777.1833 | 0 | 0
2025-06-07 | 23 | 3927.4617 | 522.4528 | 19.17 | 97.0221 | 5682.1209 | 113.6231 | 5777.1833 | 0 | 0
2025-06-07 | 24 | 3712.932 | 522.4528 | 19.17 | 97.0221 | 5682.1209 | 113.6231 | 5777.1833 | 0 | 0
2025-06-08 | 1 | 5546.9573 | 522.1317 | 19.17 | 97.0221 | 5678.6285 | 113.6231 | 5773.7607 | 0 | 0
2025-06-08 | 2 | 5140.9038 | 522.1317 | 19.17 | 97.0221 | 5678.6285 | 113.6231 | 5773.7607 | 0 | 0
2025-06-08 | 3 | 3310.081 | 522.1317 | 19.17 | 97.0221 | 5678.6285 | 113.6231 | 5773.7607 | 0 | 0
2025-06-08 | 4 | 3223.5414 | 522.1317 | 19.17 | 97.0221 | 5678.6285 | 113.6231 | 5773.7607 | 0 | 0
2025-06-08 | 5 | 3267.5252 | 522.1317 | 19.17 | 97.0221 | 5678.6285 | 113.6231 | 5773.7607 | 0 | 0
2025-06-08 | 6 | 3278.2016 | 522.1317 | 19.17 | 97.0221 | 5678.6285 | 113.6231 | 5773.7607 | 0 | 0
2025-06-08 | 7 | 2861.2085 | 522.1317 | 19.17 | 97.0221 | 5678.6285 | 113.6231 | 5773.7607 | 0 | 0
2025-06-08 | 8 | 3077.4783 | 522.1317 | 19.17 | 97.0221 | 5678.6285 | 113.6231 | 5773.7607 | 0 | 0
2025-06-08 | 9 | 3064.5397 | 522.1317 | 19.17 | 97.0221 | 5678.6285 | 113.6231 | 5773.7607 | 0 | 0
2025-06-08 | 10 | 3153.6154 | 522.1317 | 19.17 | 97.0221 | 5678.6285 | 113.6231 | 5773.7607 | 0 | 0
2025-06-08 | 11 | 3147.5772 | 522.1317 | 19.17 | 97.0221 | 5678.6285 | 113.6231 | 5773.7607 | 0 | 0
2025-06-08 | 12 | 3245.1916 | 522.1317 | 19.17 | 97.0221 | 5678.6285 | 113.6231 | 5773.7607 | 0 | 0
2025-06-08 | 13 | 3248.4194 | 522.1317 | 19.17 | 97.0221 | 5678.6285 | 113.6231 | 5773.7607 | 0 | 0
2025-06-08 | 14 | 3276.7821 | 522.1317 | 19.17 | 97.0221 | 5678.6285 | 113.6231 | 5773.7607 | 0 | 0
2025-06-08 | 15 | 3503.8951 | 522.1317 | 19.17 | 97.0221 | 5678.6285 | 113.6231 | 5773.7607 | 0 | 0
2025-06-08 | 16 | 4469.686 | 522.1317 | 19.17 | 97.0221 | 5678.6285 | 113.6231 | 5773.7607 | 0 | 0
2025-06-08 | 17 | 4545.9591 | 522.1317 | 19.17 | 97.0221 | 5678.6285 | 113.6231 | 5773.7607 | 0 | 0
2025-06-08 | 18 | 4901.9243 | 522.1317 | 19.17 | 97.0221 | 5678.6285 | 113.6231 | 5773.7607 | 0 | 0
2025-06-08 | 19 | 4857.5114 | 522.1317 | 19.17 | 97.0221 | 5678.6285 | 113.6231 | 5773.7607 | 0 | 0
2025-06-08 | 20 | 5143.0709 | 522.1317 | 19.17 | 97.0221 | 5678.6285 | 113.6231 | 5773.7607 | 0 | 0
2025-06-08 | 21 | 5333.5878 | 522.1317 | 19.17 | 97.0221 | 5678.6285 | 113.6231 | 5773.7607 | 0 | 0
2025-06-08 | 22 | 5336.3009 | 522.1317 | 19.17 | 97.0221 | 5678.6285 | 113.6231 | 5773.7607 | 0 | 0
2025-06-08 | 23 | 5182.6045 | 522.1317 | 19.17 | 97.0221 | 5678.6285 | 113.6231 | 5773.7607 | 0 | 0
2025-06-08 | 24 | 5275.1751 | 522.1317 | 19.17 | 97.0221 | 5678.6285 | 113.6231 | 5773.7607 | 0 | 0
2025-06-09 | 1 | 4788.8 | 521.811 | 19.17 | 97.0221 | 5675.1412 | 113.6231 | 5770.3431 | 0 | 0
2025-06-09 | 2 | 4399.8413 | 521.811 | 19.17 | 97.0221 | 5675.1412 | 113.6231 | 5770.3431 | 0 | 0
2025-06-09 | 3 | 4342.7367 | 521.811 | 19.17 | 97.0221 | 5675.1412 | 113.6231 | 5770.3431 | 0 | 0
2025-06-09 | 4 | 3365.5681 | 521.811 | 19.17 | 97.0221 | 5675.1412 | 113.6231 | 5770.3431 | 0 | 0
2025-06-09 | 5 | 3698.7646 | 521.811 | 19.17 | 97.0221 | 5675.1412 | 113.6231 | 5770.3431 | 0 | 0
2025-06-09 | 6 | 3221.516 | 521.811 | 19.17 | 97.0221 | 5675.1412 | 113.6231 | 5770.3431 | 0 | 0
2025-06-09 | 7 | 3214.561 | 521.811 | 19.17 | 97.0221 | 5675.1412 | 113.6231 | 5770.3431 | 0 | 0
2025-06-09 | 8 | 3230.0155 | 521.811 | 19.17 | 97.0221 | 5675.1412 | 113.6231 | 5770.3431 | 0 | 0
2025-06-09 | 9 | 3194.9083 | 521.811 | 19.17 | 97.0221 | 5675.1412 | 113.6231 | 5770.3431 | 0 | 0
2025-06-09 | 10 | 4127.2794 | 521.811 | 19.17 | 97.0221 | 5675.1412 | 113.6231 | 5770.3431 | 0 | 0
2025-06-09 | 11 | 4145.9689 | 521.811 | 19.17 | 97.0221 | 5675.1412 | 113.6231 | 5770.3431 | 0 | 0
2025-06-09 | 12 | 3520.2583 | 521.811 | 19.17 | 97.0221 | 5675.1412 | 113.6231 | 5770.3431 | 0 | 0
2025-06-09 | 13 | 4179.2385 | 521.811 | 19.17 | 97.0221 | 5675.1412 | 113.6231 | 5770.3431 | 0 | 0
2025-06-09 | 14 | 4196.3131 | 521.811 | 19.17 | 97.0221 | 5675.1412 | 113.6231 | 5770.3431 | 0 | 0
2025-06-09 | 15 | 4516.3698 | 521.811 | 19.17 | 97.0221 | 5675.1412 | 113.6231 | 5770.3431 | 0 | 0
2025-06-09 | 16 | 4581.6506 | 521.811 | 19.17 | 97.0221 | 5675.1412 | 113.6231 | 5770.3431 | 0 | 0
2025-06-09 | 17 | 4758.5588 | 521.811 | 19.17 | 97.0221 | 5675.1412 | 113.6231 | 5770.3431 | 0 | 0
2025-06-09 | 18 | 4960.0485 | 521.811 | 19.17 | 97.0221 | 5675.1412 | 113.6231 | 5770.3431 | 0 | 0
2025-06-09 | 19 | 4935.8829 | 521.811 | 19.17 | 97.0221 | 5675.1412 | 113.6231 | 5770.3431 | 0 | 0
2025-06-09 | 20 | 4682.2917 | 521.811 | 19.17 | 97.0221 | 5675.1412 | 113.6231 | 5770.3431 | 0 | 0
2025-06-09 | 21 | 4862.1595 | 521.811 | 19.17 | 97.0221 | 5675.1412 | 113.6231 | 5770.3431 | 0 | 0
2025-06-09 | 22 | 5402.7419 | 521.811 | 19.17 | 97.0221 | 5675.1412 | 113.6231 | 5770.3431 | 0 | 0
2025-06-09 | 23 | 5308.06 | 521.811 | 19.17 | 97.0221 | 5675.1412 | 113.6231 | 5770.3431 | 0 | 0
2025-06-09 | 24 | 5427.9202 | 521.811 | 19.17 | 97.0221 | 5675.1412 | 113.6231 | 5770.3431 | 0 | 0
2025-06-10 | 1 | 5443.5476 | 523.8617 | 19.1317 | 96.8283 | 5697.4442 | 113.6231 | 5792.0102 | 0 | 0
2025-06-10 | 2 | 5046.3992 | 523.8617 | 19.1317 | 96.8283 | 5697.4442 | 113.6231 | 5792.0102 | 0 | 0
2025-06-10 | 3 | 4312.0762 | 523.8617 | 19.1317 | 96.8283 | 5697.4442 | 113.6231 | 5792.0102 | 0 | 0
2025-06-10 | 4 | 2901.1285 | 523.8617 | 19.1317 | 96.8283 | 5697.4442 | 113.6231 | 5792.0102 | 0 | 0
2025-06-10 | 5 | 3649.423 | 523.8617 | 19.1317 | 96.8283 | 5697.4442 | 113.6231 | 5792.0102 | 0 | 0
2025-06-10 | 6 | 3521.4717 | 523.8617 | 19.1317 | 96.8283 | 5697.4442 | 113.6231 | 5792.0102 | 0 | 0
2025-06-10 | 7 | 2902.6912 | 523.8617 | 19.1317 | 96.8283 | 5697.4442 | 113.6231 | 5792.0102 | 0 | 0
2025-06-10 | 8 | 2911.1097 | 523.8617 | 19.1317 | 96.8283 | 5697.4442 | 113.6231 | 5792.0102 | 0 | 0
2025-06-10 | 9 | 2824.7136 | 523.8617 | 19.1317 | 96.8283 | 5697.4442 | 113.6231 | 5792.0102 | 0 | 0
2025-06-10 | 10 | 2810.2354 | 523.8617 | 19.1317 | 96.8283 | 5697.4442 | 113.6231 | 5792.0102 | 0 | 0
2025-06-10 | 11 | 3110.8174 | 523.8617 | 19.1317 | 96.8283 | 5697.4442 | 113.6231 | 5792.0102 | 0 | 0
2025-06-10 | 12 | 3277.6347 | 523.8617 | 19.1317 | 96.8283 | 5697.4442 | 113.6231 | 5792.0102 | 0 | 0
2025-06-10 | 13 | 3252.2608 | 523.8617 | 19.1317 | 96.8283 | 5697.4442 | 113.6231 | 5792.0102 | 0 | 0
2025-06-10 | 14 | 3244.5472 | 523.8617 | 19.1317 | 96.8283 | 5697.4442 | 113.6231 | 5792.0102 | 0 | 0
2025-06-10 | 15 | 3387.5825 | 523.8617 | 19.1317 | 96.8283 | 5697.4442 | 113.6231 | 5792.0102 | 0 | 0
2025-06-10 | 16 | 3437.8748 | 523.8617 | 19.1317 | 96.8283 | 5697.4442 | 113.6231 | 5792.0102 | 0 | 0
2025-06-10 | 17 | 4435.256 | 523.8617 | 19.1317 | 96.8283 | 5697.4442 | 113.6231 | 5792.0102 | 0 | 0
2025-06-10 | 18 | 4484.8057 | 523.8617 | 19.1317 | 96.8283 | 5697.4442 | 113.6231 | 5792.0102 | 0 | 0
2025-06-10 | 19 | 4465.2628 | 523.8617 | 19.1317 | 96.8283 | 5697.4442 | 113.6231 | 5792.0102 | 0 | 0
2025-06-10 | 20 | 4231.4011 | 523.8617 | 19.1317 | 96.8283 | 5697.4442 | 113.6231 | 5792.0102 | 0 | 0
2025-06-10 | 21 | 4398.9385 | 523.8617 | 19.1317 | 96.8283 | 5697.4442 | 113.6231 | 5792.0102 | 0 | 0
2025-06-10 | 22 | 4655.8968 | 523.8617 | 19.1317 | 96.8283 | 5697.4442 | 113.6231 | 5792.0102 | 0 | 0
2025-06-10 | 23 | 4300.3808 | 523.8617 | 19.1317 | 96.8283 | 5697.4442 | 113.6231 | 5792.0102 | 0 | 0
2025-06-10 | 24 | 4398.0471 | 523.8617 | 19.1317 | 96.8283 | 5697.4442 | 113.6231 | 5792.0102 | 0 | 0
2025-06-11 | 1 | 3730.4999 | 522.4835 | 19.0595 | 96.4629 | 5682.4549 | 113.6231 | 5776.9625 | 0 | 0
2025-06-11 | 2 | 2807.0583 | 522.4835 | 19.0595 | 96.4629 | 5682.4549 | 113.6231 | 5776.9625 | 0 | 0
2025-06-11 | 3 | 2774.8265 | 522.4835 | 19.0595 | 96.4629 | 5682.4549 | 113.6231 | 5776.9625 | 0 | 0
2025-06-11 | 4 | 2762.3698 | 522.4835 | 19.0595 | 96.4629 | 5682.4549 | 113.6231 | 5776.9625 | 0 | 0
2025-06-11 | 5 | 2750.3043 | 522.4835 | 19.0595 | 96.4629 | 5682.4549 | 113.6231 | 5776.9625 | 0 | 0
2025-06-11 | 6 | 2748.8693 | 522.4835 | 19.0595 | 96.4629 | 5682.4549 | 113.6231 | 5776.9625 | 0 | 0
2025-06-11 | 7 | 2752.8041 | 522.4835 | 19.0595 | 96.4629 | 5682.4549 | 113.6231 | 5776.9625 | 0 | 0
2025-06-11 | 8 | 2748.367 | 522.4835 | 19.0595 | 96.4629 | 5682.4549 | 113.6231 | 5776.9625 | 0 | 0
2025-06-11 | 9 | 2621.0378 | 522.4835 | 19.0595 | 96.4629 | 5682.4549 | 113.6231 | 5776.9625 | 0 | 0
2025-06-11 | 10 | 2679.0258 | 522.4835 | 19.0595 | 96.4629 | 5682.4549 | 113.6231 | 5776.9625 | 0 | 0
2025-06-11 | 11 | 2774.8542 | 522.4835 | 19.0595 | 96.4629 | 5682.4549 | 113.6231 | 5776.9625 | 0 | 0
2025-06-11 | 12 | 2886.8504 | 522.4835 | 19.0595 | 96.4629 | 5682.4549 | 113.6231 | 5776.9625 | 0 | 0
2025-06-11 | 13 | 3168.1939 | 522.4835 | 19.0595 | 96.4629 | 5682.4549 | 113.6231 | 5776.9625 | 0 | 0
2025-06-11 | 14 | 3253.9917 | 522.4835 | 19.0595 | 96.4629 | 5682.4549 | 113.6231 | 5776.9625 | 0 | 0
2025-06-11 | 15 | 3298.1222 | 522.4835 | 19.0595 | 96.4629 | 5682.4549 | 113.6231 | 5776.9625 | 0 | 0
2025-06-11 | 16 | 3446.8753 | 522.4835 | 19.0595 | 96.4629 | 5682.4549 | 113.6231 | 5776.9625 | 0 | 0
2025-06-11 | 17 | 3464.5105 | 522.4835 | 19.0595 | 96.4629 | 5682.4549 | 113.6231 | 5776.9625 | 0 | 0
2025-06-11 | 18 | 3978.5459 | 522.4835 | 19.0595 | 96.4629 | 5682.4549 | 113.6231 | 5776.9625 | 0 | 0
2025-06-11 | 19 | 4075.1856 | 522.4835 | 19.0595 | 96.4629 | 5682.4549 | 113.6231 | 5776.9625 | 0 | 0
2025-06-11 | 20 | 4268.5605 | 522.4835 | 19.0595 | 96.4629 | 5682.4549 | 113.6231 | 5776.9625 | 0 | 0
2025-06-11 | 21 | 4269.8219 | 522.4835 | 19.0595 | 96.4629 | 5682.4549 | 113.6231 | 5776.9625 | 0 | 0
2025-06-11 | 22 | 4040.3123 | 522.4835 | 19.0595 | 96.4629 | 5682.4549 | 113.6231 | 5776.9625 | 0 | 0
2025-06-11 | 23 | 3981.1799 | 522.4835 | 19.0595 | 96.4629 | 5682.4549 | 113.6231 | 5776.9625 | 0 | 0
2025-06-11 | 24 | 2900.5705 | 522.4835 | 19.0595 | 96.4629 | 5682.4549 | 113.6231 | 5776.9625 | 0 | 0
2025-06-12 | 1 | 4293.0692 | 530.1757 | 19.0518 | 96.4239 | 5766.1142 | 113.6231 | 5858.9104 | 0 | 0
2025-06-12 | 2 | 3606.7723 | 530.1757 | 19.0518 | 96.4239 | 5766.1142 | 113.6231 | 5858.9104 | 0 | 0
2025-06-12 | 3 | 2767.9699 | 530.1757 | 19.0518 | 96.4239 | 5766.1142 | 113.6231 | 5858.9104 | 0 | 0
2025-06-12 | 4 | 2788.3977 | 530.1757 | 19.0518 | 96.4239 | 5766.1142 | 113.6231 | 5858.9104 | 0 | 0
2025-06-12 | 5 | 3006.9227 | 530.1757 | 19.0518 | 96.4239 | 5766.1142 | 113.6231 | 5858.9104 | 0 | 0
2025-06-12 | 6 | 2745.3193 | 530.1757 | 19.0518 | 96.4239 | 5766.1142 | 113.6231 | 5858.9104 | 0 | 0
2025-06-12 | 7 | 2706.3783 | 530.1757 | 19.0518 | 96.4239 | 5766.1142 | 113.6231 | 5858.9104 | 0 | 0
2025-06-12 | 8 | 2749.4585 | 530.1757 | 19.0518 | 96.4239 | 5766.1142 | 113.6231 | 5858.9104 | 0 | 0
2025-06-12 | 9 | 2788.3041 | 530.1757 | 19.0518 | 96.4239 | 5766.1142 | 113.6231 | 5858.9104 | 0 | 0
2025-06-12 | 10 | 3117.813 | 530.1757 | 19.0518 | 96.4239 | 5766.1142 | 113.6231 | 5858.9104 | 0 | 0
2025-06-12 | 11 | 3174.1951 | 530.1757 | 19.0518 | 96.4239 | 5766.1142 | 113.6231 | 5858.9104 | 0 | 0
2025-06-12 | 12 | 2892.5653 | 530.1757 | 19.0518 | 96.4239 | 5766.1142 | 113.6231 | 5858.9104 | 0 | 0
2025-06-12 | 13 | 2978.424 | 530.1757 | 19.0518 | 96.4239 | 5766.1142 | 113.6231 | 5858.9104 | 0 | 0
2025-06-12 | 14 | 3270.2209 | 530.1757 | 19.0518 | 96.4239 | 5766.1142 | 113.6231 | 5858.9104 | 0 | 0
2025-06-12 | 15 | 3318.5679 | 530.1757 | 19.0518 | 96.4239 | 5766.1142 | 113.6231 | 5858.9104 | 0 | 0
2025-06-12 | 16 | 4057.554 | 530.1757 | 19.0518 | 96.4239 | 5766.1142 | 113.6231 | 5858.9104 | 0 | 0
2025-06-12 | 17 | 4569.0652 | 530.1757 | 19.0518 | 96.4239 | 5766.1142 | 113.6231 | 5858.9104 | 0 | 0
2025-06-12 | 18 | 4638.4903 | 530.1757 | 19.0518 | 96.4239 | 5766.1142 | 113.6231 | 5858.9104 | 0 | 0
2025-06-12 | 19 | 4282.5577 | 530.1757 | 19.0518 | 96.4239 | 5766.1142 | 113.6231 | 5858.9104 | 0 | 0
2025-06-12 | 20 | 4345.1761 | 530.1757 | 19.0518 | 96.4239 | 5766.1142 | 113.6231 | 5858.9104 | 0 | 0
2025-06-12 | 21 | 4374.7796 | 530.1757 | 19.0518 | 96.4239 | 5766.1142 | 113.6231 | 5858.9104 | 0 | 0
2025-06-12 | 22 | 4343.0081 | 530.1757 | 19.0518 | 96.4239 | 5766.1142 | 113.6231 | 5858.9104 | 0 | 0
2025-06-12 | 23 | 3242.0885 | 530.1757 | 19.0518 | 96.4239 | 5766.1142 | 113.6231 | 5858.9104 | 0 | 0
2025-06-12 | 24 | 2820.0429 | 530.1757 | 19.0518 | 96.4239 | 5766.1142 | 113.6231 | 5858.9104 | 0 | 0
2025-06-13 | 1 | 4507.4181 | 527.5464 | 18.879 | 95.5494 | 5737.5178 | 113.6231 | 5830.0289 | 0 | 0
2025-06-13 | 2 | 4108.46 | 527.5464 | 18.879 | 95.5494 | 5737.5178 | 113.6231 | 5830.0289 | 0 | 0
2025-06-13 | 3 | 3694.141 | 527.5464 | 18.879 | 95.5494 | 5737.5178 | 113.6231 | 5830.0289 | 0 | 0
2025-06-13 | 4 | 3082.8666 | 527.5464 | 18.879 | 95.5494 | 5737.5178 | 113.6231 | 5830.0289 | 0 | 0
2025-06-13 | 5 | 2835.1455 | 527.5464 | 18.879 | 95.5494 | 5737.5178 | 113.6231 | 5830.0289 | 0 | 0
2025-06-13 | 6 | 2726.5122 | 527.5464 | 18.879 | 95.5494 | 5737.5178 | 113.6231 | 5830.0289 | 0 | 0
2025-06-13 | 7 | 2762.7153 | 527.5464 | 18.879 | 95.5494 | 5737.5178 | 113.6231 | 5830.0289 | 0 | 0
2025-06-13 | 8 | 2887.816 | 527.5464 | 18.879 | 95.5494 | 5737.5178 | 113.6231 | 5830.0289 | 0 | 0
2025-06-13 | 9 | 2923.024 | 527.5464 | 18.879 | 95.5494 | 5737.5178 | 113.6231 | 5830.0289 | 0 | 0
2025-06-13 | 10 | 2851.9561 | 527.5464 | 18.879 | 95.5494 | 5737.5178 | 113.6231 | 5830.0289 | 0 | 0
2025-06-13 | 11 | 2852.1877 | 527.5464 | 18.879 | 95.5494 | 5737.5178 | 113.6231 | 5830.0289 | 0 | 0
2025-06-13 | 12 | 2917.7138 | 527.5464 | 18.879 | 95.5494 | 5737.5178 | 113.6231 | 5830.0289 | 0 | 0
2025-06-13 | 13 | 3035.7058 | 527.5464 | 18.879 | 95.5494 | 5737.5178 | 113.6231 | 5830.0289 | 0 | 0
2025-06-13 | 14 | 2928.8933 | 527.5464 | 18.879 | 95.5494 | 5737.5178 | 113.6231 | 5830.0289 | 0 | 0
2025-06-13 | 15 | 3212.4799 | 527.5464 | 18.879 | 95.5494 | 5737.5178 | 113.6231 | 5830.0289 | 0 | 0
2025-06-13 | 16 | 3490.6103 | 527.5464 | 18.879 | 95.5494 | 5737.5178 | 113.6231 | 5830.0289 | 0 | 0
2025-06-13 | 17 | 4186.3318 | 527.5464 | 18.879 | 95.5494 | 5737.5178 | 113.6231 | 5830.0289 | 0 | 0
2025-06-13 | 18 | 4490.0335 | 527.5464 | 18.879 | 95.5494 | 5737.5178 | 113.6231 | 5830.0289 | 0 | 0
2025-06-13 | 19 | 4219.68 | 527.5464 | 18.879 | 95.5494 | 5737.5178 | 113.6231 | 5830.0289 | 0 | 0
2025-06-13 | 20 | 4682.3185 | 527.5464 | 18.879 | 95.5494 | 5737.5178 | 113.6231 | 5830.0289 | 0 | 0
2025-06-13 | 21 | 4662.8387 | 527.5464 | 18.879 | 95.5494 | 5737.5178 | 113.6231 | 5830.0289 | 0 | 0
2025-06-13 | 22 | 5072.9973 | 527.5464 | 18.879 | 95.5494 | 5737.5178 | 113.6231 | 5830.0289 | 0 | 0
2025-06-13 | 23 | 4654.8589 | 527.5464 | 18.879 | 95.5494 | 5737.5178 | 113.6231 | 5830.0289 | 0 | 0
2025-06-13 | 24 | 4537.8228 | 527.5464 | 18.879 | 95.5494 | 5737.5178 | 113.6231 | 5830.0289 | 0 | 0
2025-06-14 | 1 | 2910.1504 | 548.8484 | 18.9068 | 95.69 | 5969.1953 | 113.6231 | 6057.2107 | 0 | 0
2025-06-14 | 2 | 2868.826 | 548.8484 | 18.9068 | 95.69 | 5969.1953 | 113.6231 | 6057.2107 | 0 | 0
2025-06-14 | 3 | 2787.6741 | 548.8484 | 18.9068 | 95.69 | 5969.1953 | 113.6231 | 6057.2107 | 0 | 0
2025-06-14 | 4 | 2791.7366 | 548.8484 | 18.9068 | 95.69 | 5969.1953 | 113.6231 | 6057.2107 | 0 | 0
2025-06-14 | 5 | 2783.7726 | 548.8484 | 18.9068 | 95.69 | 5969.1953 | 113.6231 | 6057.2107 | 0 | 0
2025-06-14 | 6 | 2775.1615 | 548.8484 | 18.9068 | 95.69 | 5969.1953 | 113.6231 | 6057.2107 | 0 | 0
2025-06-14 | 7 | 2742.9127 | 548.8484 | 18.9068 | 95.69 | 5969.1953 | 113.6231 | 6057.2107 | 0 | 0
2025-06-14 | 8 | 2761.3668 | 548.8484 | 18.9068 | 95.69 | 5969.1953 | 113.6231 | 6057.2107 | 0 | 0
2025-06-14 | 9 | 2748.0412 | 548.8484 | 18.9068 | 95.69 | 5969.1953 | 113.6231 | 6057.2107 | 0 | 0
2025-06-14 | 10 | 2799.6258 | 548.8484 | 18.9068 | 95.69 | 5969.1953 | 113.6231 | 6057.2107 | 0 | 0
2025-06-14 | 11 | 2894.9318 | 548.8484 | 18.9068 | 95.69 | 5969.1953 | 113.6231 | 6057.2107 | 0 | 0
2025-06-14 | 12 | 3297.0697 | 548.8484 | 18.9068 | 95.69 | 5969.1953 | 113.6231 | 6057.2107 | 0 | 0
2025-06-14 | 13 | 3305.4398 | 548.8484 | 18.9068 | 95.69 | 5969.1953 | 113.6231 | 6057.2107 | 0 | 0
2025-06-14 | 14 | 3314.7044 | 548.8484 | 18.9068 | 95.69 | 5969.1953 | 113.6231 | 6057.2107 | 0 | 0
2025-06-14 | 15 | 3466.046 | 548.8484 | 18.9068 | 95.69 | 5969.1953 | 113.6231 | 6057.2107 | 0 | 0
2025-06-14 | 16 | 3835.5825 | 548.8484 | 18.9068 | 95.69 | 5969.1953 | 113.6231 | 6057.2107 | 0 | 0
2025-06-14 | 17 | 4546.0617 | 548.8484 | 18.9068 | 95.69 | 5969.1953 | 113.6231 | 6057.2107 | 0 | 0
2025-06-14 | 18 | 4592.9109 | 548.8484 | 18.9068 | 95.69 | 5969.1953 | 113.6231 | 6057.2107 | 0 | 0
2025-06-14 | 19 | 4701.0199 | 548.8484 | 18.9068 | 95.69 | 5969.1953 | 113.6231 | 6057.2107 | 0 | 0
2025-06-14 | 20 | 4508.2298 | 548.8484 | 18.9068 | 95.69 | 5969.1953 | 113.6231 | 6057.2107 | 0 | 0
2025-06-14 | 21 | 4392.5816 | 548.8484 | 18.9068 | 95.69 | 5969.1953 | 113.6231 | 6057.2107 | 0 | 0
2025-06-14 | 22 | 4399.3513 | 548.8484 | 18.9068 | 95.69 | 5969.1953 | 113.6231 | 6057.2107 | 0 | 0
2025-06-14 | 23 | 4242.6935 | 548.8484 | 18.9068 | 95.69 | 5969.1953 | 113.6231 | 6057.2107 | 0 | 0
2025-06-14 | 24 | 4059.4029 | 548.8484 | 18.9068 | 95.69 | 5969.1953 | 113.6231 | 6057.2107 | 0 | 0
2025-06-15 | 1 | 5464.9995 | 548.2551 | 18.9068 | 95.69 | 5962.7433 | 113.6231 | 6050.8878 | 0 | 0
2025-06-15 | 2 | 5364.3677 | 548.2551 | 18.9068 | 95.69 | 5962.7433 | 113.6231 | 6050.8878 | 0 | 0
2025-06-15 | 3 | 5553.2509 | 548.2551 | 18.9068 | 95.69 | 5962.7433 | 113.6231 | 6050.8878 | 0 | 0
2025-06-15 | 4 | 4245.6308 | 548.2551 | 18.9068 | 95.69 | 5962.7433 | 113.6231 | 6050.8878 | 0 | 0
2025-06-15 | 5 | 3416.2001 | 548.2551 | 18.9068 | 95.69 | 5962.7433 | 113.6231 | 6050.8878 | 0 | 0
2025-06-15 | 6 | 3324.3304 | 548.2551 | 18.9068 | 95.69 | 5962.7433 | 113.6231 | 6050.8878 | 0 | 0
2025-06-15 | 7 | 3294.7818 | 548.2551 | 18.9068 | 95.69 | 5962.7433 | 113.6231 | 6050.8878 | 0 | 0
2025-06-15 | 8 | 3337.0121 | 548.2551 | 18.9068 | 95.69 | 5962.7433 | 113.6231 | 6050.8878 | 0 | 0
2025-06-15 | 9 | 3208.9424 | 548.2551 | 18.9068 | 95.69 | 5962.7433 | 113.6231 | 6050.8878 | 0 | 0
2025-06-15 | 10 | 3316.34 | 548.2551 | 18.9068 | 95.69 | 5962.7433 | 113.6231 | 6050.8878 | 0 | 0
2025-06-15 | 11 | 3313.268 | 548.2551 | 18.9068 | 95.69 | 5962.7433 | 113.6231 | 6050.8878 | 0 | 0
2025-06-15 | 12 | 3311.3059 | 548.2551 | 18.9068 | 95.69 | 5962.7433 | 113.6231 | 6050.8878 | 0 | 0
2025-06-15 | 13 | 3312.0396 | 548.2551 | 18.9068 | 95.69 | 5962.7433 | 113.6231 | 6050.8878 | 0 | 0
2025-06-15 | 14 | 3461.1108 | 548.2551 | 18.9068 | 95.69 | 5962.7433 | 113.6231 | 6050.8878 | 0 | 0
2025-06-15 | 15 | 3477.3066 | 548.2551 | 18.9068 | 95.69 | 5962.7433 | 113.6231 | 6050.8878 | 0 | 0
2025-06-15 | 16 | 3433.0133 | 548.2551 | 18.9068 | 95.69 | 5962.7433 | 113.6231 | 6050.8878 | 0 | 0
2025-06-15 | 17 | 4462.9062 | 548.2551 | 18.9068 | 95.69 | 5962.7433 | 113.6231 | 6050.8878 | 0 | 0
2025-06-15 | 18 | 4746.0287 | 548.2551 | 18.9068 | 95.69 | 5962.7433 | 113.6231 | 6050.8878 | 0 | 0
2025-06-15 | 19 | 5233.7594 | 548.2551 | 18.9068 | 95.69 | 5962.7433 | 113.6231 | 6050.8878 | 0 | 0
2025-06-15 | 20 | 4967.0604 | 548.2551 | 18.9068 | 95.69 | 5962.7433 | 113.6231 | 6050.8878 | 0 | 0
2025-06-15 | 21 | 4848.2153 | 548.2551 | 18.9068 | 95.69 | 5962.7433 | 113.6231 | 6050.8878 | 0 | 0
2025-06-15 | 22 | 4818.2731 | 548.2551 | 18.9068 | 95.69 | 5962.7433 | 113.6231 | 6050.8878 | 0 | 0
2025-06-15 | 23 | 4837.3999 | 548.2551 | 18.9068 | 95.69 | 5962.7433 | 113.6231 | 6050.8878 | 0 | 0
2025-06-15 | 24 | 4772.1402 | 548.2551 | 18.9068 | 95.69 | 5962.7433 | 113.6231 | 6050.8878 | 0 | 0
2025-06-16 | 1 | 3234.9859 | 547.6618 | 18.9068 | 95.69 | 5956.2903 | 113.6231 | 6044.5639 | 0 | 0
2025-06-16 | 2 | 3005.4062 | 547.6618 | 18.9068 | 95.69 | 5956.2903 | 113.6231 | 6044.5639 | 0 | 0
2025-06-16 | 3 | 2954.7081 | 547.6618 | 18.9068 | 95.69 | 5956.2903 | 113.6231 | 6044.5639 | 0 | 0
2025-06-16 | 4 | 2961.1815 | 547.6618 | 18.9068 | 95.69 | 5956.2903 | 113.6231 | 6044.5639 | 0 | 0
2025-06-16 | 5 | 2896.9784 | 547.6618 | 18.9068 | 95.69 | 5956.2903 | 113.6231 | 6044.5639 | 0 | 0
2025-06-16 | 6 | 2856.449 | 547.6618 | 18.9068 | 95.69 | 5956.2903 | 113.6231 | 6044.5639 | 0 | 0
2025-06-16 | 7 | 2809.5622 | 547.6618 | 18.9068 | 95.69 | 5956.2903 | 113.6231 | 6044.5639 | 0 | 0
2025-06-16 | 8 | 2774.1654 | 547.6618 | 18.9068 | 95.69 | 5956.2903 | 113.6231 | 6044.5639 | 0 | 0
2025-06-16 | 9 | 2498.21 | 547.6618 | 18.9068 | 95.69 | 5956.2903 | 113.6231 | 6044.5639 | 0 | 0
2025-06-16 | 10 | 2517.3222 | 547.6618 | 18.9068 | 95.69 | 5956.2903 | 113.6231 | 6044.5639 | 0 | 0
2025-06-16 | 11 | 2608.3239 | 547.6618 | 18.9068 | 95.69 | 5956.2903 | 113.6231 | 6044.5639 | 0 | 0
2025-06-16 | 12 | 2676.1223 | 547.6618 | 18.9068 | 95.69 | 5956.2903 | 113.6231 | 6044.5639 | 0 | 0
2025-06-16 | 13 | 2851.6849 | 547.6618 | 18.9068 | 95.69 | 5956.2903 | 113.6231 | 6044.5639 | 0 | 0
2025-06-16 | 14 | 2871.7361 | 547.6618 | 18.9068 | 95.69 | 5956.2903 | 113.6231 | 6044.5639 | 0 | 0
2025-06-16 | 15 | 3288.1335 | 547.6618 | 18.9068 | 95.69 | 5956.2903 | 113.6231 | 6044.5639 | 0 | 0
2025-06-16 | 16 | 3338.5296 | 547.6618 | 18.9068 | 95.69 | 5956.2903 | 113.6231 | 6044.5639 | 0 | 0
2025-06-16 | 17 | 3418.1617 | 547.6618 | 18.9068 | 95.69 | 5956.2903 | 113.6231 | 6044.5639 | 0 | 0
2025-06-16 | 18 | 3404.4439 | 547.6618 | 18.9068 | 95.69 | 5956.2903 | 113.6231 | 6044.5639 | 0 | 0
2025-06-16 | 19 | 3266.0138 | 547.6618 | 18.9068 | 95.69 | 5956.2903 | 113.6231 | 6044.5639 | 0 | 0
2025-06-16 | 20 | 3304.6042 | 547.6618 | 18.9068 | 95.69 | 5956.2903 | 113.6231 | 6044.5639 | 0 | 0
2025-06-16 | 21 | 3300.4836 | 547.6618 | 18.9068 | 95.69 | 5956.2903 | 113.6231 | 6044.5639 | 0 | 0
2025-06-16 | 22 | 3461.6882 | 547.6618 | 18.9068 | 95.69 | 5956.2903 | 113.6231 | 6044.5639 | 0 | 0
2025-06-16 | 23 | 3395.5875 | 547.6618 | 18.9068 | 95.69 | 5956.2903 | 113.6231 | 6044.5639 | 0 | 0
2025-06-16 | 24 | 3185.7553 | 547.6618 | 18.9068 | 95.69 | 5956.2903 | 113.6231 | 6044.5639 | 0 | 0
2025-06-17 | 1 | 3357.7205 | 551.4248 | 18.9302 | 95.8085 | 5997.2164 | 113.6231 | 6084.7875 | 0 | 0
2025-06-17 | 2 | 3242.5229 | 551.4248 | 18.9302 | 95.8085 | 5997.2164 | 113.6231 | 6084.7875 | 0 | 0
2025-06-17 | 3 | 3167.7708 | 551.4248 | 18.9302 | 95.8085 | 5997.2164 | 113.6231 | 6084.7875 | 0 | 0
2025-06-17 | 4 | 3077.8103 | 551.4248 | 18.9302 | 95.8085 | 5997.2164 | 113.6231 | 6084.7875 | 0 | 0
2025-06-17 | 5 | 2944.0445 | 551.4248 | 18.9302 | 95.8085 | 5997.2164 | 113.6231 | 6084.7875 | 0 | 0
2025-06-17 | 6 | 3079.2672 | 551.4248 | 18.9302 | 95.8085 | 5997.2164 | 113.6231 | 6084.7875 | 0 | 0
2025-06-17 | 7 | 3076.5862 | 551.4248 | 18.9302 | 95.8085 | 5997.2164 | 113.6231 | 6084.7875 | 0 | 0
2025-06-17 | 8 | 3083.72 | 551.4248 | 18.9302 | 95.8085 | 5997.2164 | 113.6231 | 6084.7875 | 0 | 0
2025-06-17 | 9 | 3068.354 | 551.4248 | 18.9302 | 95.8085 | 5997.2164 | 113.6231 | 6084.7875 | 0 | 0
2025-06-17 | 10 | 3152.4888 | 551.4248 | 18.9302 | 95.8085 | 5997.2164 | 113.6231 | 6084.7875 | 0 | 0
2025-06-17 | 11 | 3005.6688 | 551.4248 | 18.9302 | 95.8085 | 5997.2164 | 113.6231 | 6084.7875 | 0 | 0
2025-06-17 | 12 | 3166.8982 | 551.4248 | 18.9302 | 95.8085 | 5997.2164 | 113.6231 | 6084.7875 | 0 | 0
2025-06-17 | 13 | 3290.9181 | 551.4248 | 18.9302 | 95.8085 | 5997.2164 | 113.6231 | 6084.7875 | 0 | 0
2025-06-17 | 14 | 3256.8004 | 551.4248 | 18.9302 | 95.8085 | 5997.2164 | 113.6231 | 6084.7875 | 0 | 0
2025-06-17 | 15 | 3509.0076 | 551.4248 | 18.9302 | 95.8085 | 5997.2164 | 113.6231 | 6084.7875 | 0 | 0
2025-06-17 | 16 | 3398.176 | 551.4248 | 18.9302 | 95.8085 | 5997.2164 | 113.6231 | 6084.7875 | 0 | 0
2025-06-17 | 17 | 3367.8189 | 551.4248 | 18.9302 | 95.8085 | 5997.2164 | 113.6231 | 6084.7875 | 0 | 0
2025-06-17 | 18 | 3571.4321 | 551.4248 | 18.9302 | 95.8085 | 5997.2164 | 113.6231 | 6084.7875 | 0 | 0
2025-06-17 | 19 | 3788.1286 | 551.4248 | 18.9302 | 95.8085 | 5997.2164 | 113.6231 | 6084.7875 | 0 | 0
2025-06-17 | 20 | 3529.5416 | 551.4248 | 18.9302 | 95.8085 | 5997.2164 | 113.6231 | 6084.7875 | 0 | 0
2025-06-17 | 21 | 3540.5692 | 551.4248 | 18.9302 | 95.8085 | 5997.2164 | 113.6231 | 6084.7875 | 0 | 0
2025-06-17 | 22 | 3533.0489 | 551.4248 | 18.9302 | 95.8085 | 5997.2164 | 113.6231 | 6084.7875 | 0 | 0
2025-06-17 | 23 | 3473.1703 | 551.4248 | 18.9302 | 95.8085 | 5997.2164 | 113.6231 | 6084.7875 | 0 | 0
2025-06-17 | 24 | 3392.8454 | 551.4248 | 18.9302 | 95.8085 | 5997.2164 | 113.6231 | 6084.7875 | 0 | 0
2025-06-18 | 1 | 3036.224 | 565.0087 | 18.9083 | 95.6976 | 6144.9522 | 113.6231 | 6229.4599 | 0 | 0
2025-06-18 | 2 | 2955.7301 | 565.0087 | 18.9083 | 95.6976 | 6144.9522 | 113.6231 | 6229.4599 | 0 | 0
2025-06-18 | 3 | 2918.4951 | 565.0087 | 18.9083 | 95.6976 | 6144.9522 | 113.6231 | 6229.4599 | 0 | 0
2025-06-18 | 4 | 2947.6125 | 565.0087 | 18.9083 | 95.6976 | 6144.9522 | 113.6231 | 6229.4599 | 0 | 0
2025-06-18 | 5 | 2898.966 | 565.0087 | 18.9083 | 95.6976 | 6144.9522 | 113.6231 | 6229.4599 | 0 | 0
2025-06-18 | 6 | 2888.801 | 565.0087 | 18.9083 | 95.6976 | 6144.9522 | 113.6231 | 6229.4599 | 0 | 0
2025-06-18 | 7 | 2831.9896 | 565.0087 | 18.9083 | 95.6976 | 6144.9522 | 113.6231 | 6229.4599 | 0 | 0
2025-06-18 | 8 | 2892.2615 | 565.0087 | 18.9083 | 95.6976 | 6144.9522 | 113.6231 | 6229.4599 | 0 | 0
2025-06-18 | 9 | 2986.5023 | 565.0087 | 18.9083 | 95.6976 | 6144.9522 | 113.6231 | 6229.4599 | 0 | 0
2025-06-18 | 10 | 3074.6234 | 565.0087 | 18.9083 | 95.6976 | 6144.9522 | 113.6231 | 6229.4599 | 0 | 0
2025-06-18 | 11 | 3065.062 | 565.0087 | 18.9083 | 95.6976 | 6144.9522 | 113.6231 | 6229.4599 | 0 | 0
2025-06-18 | 12 | 3139.1076 | 565.0087 | 18.9083 | 95.6976 | 6144.9522 | 113.6231 | 6229.4599 | 0 | 0
2025-06-18 | 13 | 3327.1785 | 565.0087 | 18.9083 | 95.6976 | 6144.9522 | 113.6231 | 6229.4599 | 0 | 0
2025-06-18 | 14 | 3338.8857 | 565.0087 | 18.9083 | 95.6976 | 6144.9522 | 113.6231 | 6229.4599 | 0 | 0
2025-06-18 | 15 | 3389.5507 | 565.0087 | 18.9083 | 95.6976 | 6144.9522 | 113.6231 | 6229.4599 | 0 | 0
2025-06-18 | 16 | 3683.3712 | 565.0087 | 18.9083 | 95.6976 | 6144.9522 | 113.6231 | 6229.4599 | 0 | 0
2025-06-18 | 17 | 3827.7468 | 565.0087 | 18.9083 | 95.6976 | 6144.9522 | 113.6231 | 6229.4599 | 0 | 0
2025-06-18 | 18 | 3694.3843 | 565.0087 | 18.9083 | 95.6976 | 6144.9522 | 113.6231 | 6229.4599 | 0 | 0
2025-06-18 | 19 | 3367.4803 | 565.0087 | 18.9083 | 95.6976 | 6144.9522 | 113.6231 | 6229.4599 | 0 | 0
2025-06-18 | 20 | 3284.2401 | 565.0087 | 18.9083 | 95.6976 | 6144.9522 | 113.6231 | 6229.4599 | 0 | 0
2025-06-18 | 21 | 3285.4086 | 565.0087 | 18.9083 | 95.6976 | 6144.9522 | 113.6231 | 6229.4599 | 0 | 0
2025-06-18 | 22 | 3282.859 | 565.0087 | 18.9083 | 95.6976 | 6144.9522 | 113.6231 | 6229.4599 | 0 | 0
2025-06-18 | 23 | 3249.8586 | 565.0087 | 18.9083 | 95.6976 | 6144.9522 | 113.6231 | 6229.4599 | 0 | 0
2025-06-18 | 24 | 3209.2837 | 565.0087 | 18.9083 | 95.6976 | 6144.9522 | 113.6231 | 6229.4599 | 0 | 0
2025-06-19 | 1 | 3259.7665 | 568.7675 | 18.9872 | 96.097 | 6185.8329 | 113.6231 | 6269.9144 | 0 | 0
2025-06-19 | 2 | 3045.1343 | 568.7675 | 18.9872 | 96.097 | 6185.8329 | 113.6231 | 6269.9144 | 0 | 0
2025-06-19 | 3 | 3012.1709 | 568.7675 | 18.9872 | 96.097 | 6185.8329 | 113.6231 | 6269.9144 | 0 | 0
2025-06-19 | 4 | 2932.9031 | 568.7675 | 18.9872 | 96.097 | 6185.8329 | 113.6231 | 6269.9144 | 0 | 0
2025-06-19 | 5 | 2903.8042 | 568.7675 | 18.9872 | 96.097 | 6185.8329 | 113.6231 | 6269.9144 | 0 | 0
2025-06-19 | 6 | 2868.2561 | 568.7675 | 18.9872 | 96.097 | 6185.8329 | 113.6231 | 6269.9144 | 0 | 0
2025-06-19 | 7 | 2862.6359 | 568.7675 | 18.9872 | 96.097 | 6185.8329 | 113.6231 | 6269.9144 | 0 | 0
2025-06-19 | 8 | 3011.7749 | 568.7675 | 18.9872 | 96.097 | 6185.8329 | 113.6231 | 6269.9144 | 0 | 0
2025-06-19 | 9 | 3102.3656 | 568.7675 | 18.9872 | 96.097 | 6185.8329 | 113.6231 | 6269.9144 | 0 | 0
2025-06-19 | 10 | 3150.8889 | 568.7675 | 18.9872 | 96.097 | 6185.8329 | 113.6231 | 6269.9144 | 0 | 0
2025-06-19 | 11 | 3315.2949 | 568.7675 | 18.9872 | 96.097 | 6185.8329 | 113.6231 | 6269.9144 | 0 | 0
2025-06-19 | 12 | 3208.378 | 568.7675 | 18.9872 | 96.097 | 6185.8329 | 113.6231 | 6269.9144 | 0 | 0
2025-06-19 | 13 | 3214.8932 | 568.7675 | 18.9872 | 96.097 | 6185.8329 | 113.6231 | 6269.9144 | 0 | 0
2025-06-19 | 14 | 3383.7322 | 568.7675 | 18.9872 | 96.097 | 6185.8329 | 113.6231 | 6269.9144 | 0 | 0
2025-06-19 | 15 | 3519.4839 | 568.7675 | 18.9872 | 96.097 | 6185.8329 | 113.6231 | 6269.9144 | 0 | 0
2025-06-19 | 16 | 3659.0791 | 568.7675 | 18.9872 | 96.097 | 6185.8329 | 113.6231 | 6269.9144 | 0 | 0
2025-06-19 | 17 | 3423.7046 | 568.7675 | 18.9872 | 96.097 | 6185.8329 | 113.6231 | 6269.9144 | 0 | 0
2025-06-19 | 18 | 3518.9389 | 568.7675 | 18.9872 | 96.097 | 6185.8329 | 113.6231 | 6269.9144 | 0 | 0
2025-06-19 | 19 | 3519.5441 | 568.7675 | 18.9872 | 96.097 | 6185.8329 | 113.6231 | 6269.9144 | 0 | 0
2025-06-19 | 20 | 3326.6642 | 568.7675 | 18.9872 | 96.097 | 6185.8329 | 113.6231 | 6269.9144 | 0 | 0
2025-06-19 | 21 | 3295.5246 | 568.7675 | 18.9872 | 96.097 | 6185.8329 | 113.6231 | 6269.9144 | 0 | 0
2025-06-19 | 22 | 3454.0096 | 568.7675 | 18.9872 | 96.097 | 6185.8329 | 113.6231 | 6269.9144 | 0 | 0
2025-06-19 | 23 | 3440.7472 | 568.7675 | 18.9872 | 96.097 | 6185.8329 | 113.6231 | 6269.9144 | 0 | 0
2025-06-19 | 24 | 3340.8647 | 568.7675 | 18.9872 | 96.097 | 6185.8329 | 113.6231 | 6269.9144 | 0 | 0
2025-06-20 | 1 | 3020.8047 | 569.0718 | 19.0047 | 96.1855 | 6189.1419 | 113.6231 | 6273.244 | 0 | 0
2025-06-20 | 2 | 3056.9393 | 569.0718 | 19.0047 | 96.1855 | 6189.1419 | 113.6231 | 6273.244 | 0 | 0
2025-06-20 | 3 | 2986.9338 | 569.0718 | 19.0047 | 96.1855 | 6189.1419 | 113.6231 | 6273.244 | 0 | 0
2025-06-20 | 4 | 2925.748 | 569.0718 | 19.0047 | 96.1855 | 6189.1419 | 113.6231 | 6273.244 | 0 | 0
2025-06-20 | 5 | 2921.5674 | 569.0718 | 19.0047 | 96.1855 | 6189.1419 | 113.6231 | 6273.244 | 0 | 0
2025-06-20 | 6 | 2858.6283 | 569.0718 | 19.0047 | 96.1855 | 6189.1419 | 113.6231 | 6273.244 | 0 | 0
2025-06-20 | 7 | 2910.0138 | 569.0718 | 19.0047 | 96.1855 | 6189.1419 | 113.6231 | 6273.244 | 0 | 0
2025-06-20 | 8 | 2999.1745 | 569.0718 | 19.0047 | 96.1855 | 6189.1419 | 113.6231 | 6273.244 | 0 | 0
2025-06-20 | 9 | 3158.0541 | 569.0718 | 19.0047 | 96.1855 | 6189.1419 | 113.6231 | 6273.244 | 0 | 0
2025-06-20 | 10 | 3204.7299 | 569.0718 | 19.0047 | 96.1855 | 6189.1419 | 113.6231 | 6273.244 | 0 | 0
2025-06-20 | 11 | 3229.6067 | 569.0718 | 19.0047 | 96.1855 | 6189.1419 | 113.6231 | 6273.244 | 0 | 0
2025-06-20 | 12 | 3243.9288 | 569.0718 | 19.0047 | 96.1855 | 6189.1419 | 113.6231 | 6273.244 | 0 | 0
2025-06-20 | 13 | 3272.7568 | 569.0718 | 19.0047 | 96.1855 | 6189.1419 | 113.6231 | 6273.244 | 0 | 0
2025-06-20 | 14 | 3339.4413 | 569.0718 | 19.0047 | 96.1855 | 6189.1419 | 113.6231 | 6273.244 | 0 | 0
2025-06-20 | 15 | 3581.1073 | 569.0718 | 19.0047 | 96.1855 | 6189.1419 | 113.6231 | 6273.244 | 0 | 0
2025-06-20 | 16 | 3662.0485 | 569.0718 | 19.0047 | 96.1855 | 6189.1419 | 113.6231 | 6273.244 | 0 | 0
2025-06-20 | 17 | 3545.0862 | 569.0718 | 19.0047 | 96.1855 | 6189.1419 | 113.6231 | 6273.244 | 0 | 0
2025-06-20 | 18 | 3470.5396 | 569.0718 | 19.0047 | 96.1855 | 6189.1419 | 113.6231 | 6273.244 | 0 | 0
2025-06-20 | 19 | 3343.2269 | 569.0718 | 19.0047 | 96.1855 | 6189.1419 | 113.6231 | 6273.244 | 0 | 0
2025-06-20 | 20 | 3236.6388 | 569.0718 | 19.0047 | 96.1855 | 6189.1419 | 113.6231 | 6273.244 | 0 | 0
2025-06-20 | 21 | 3210.5011 | 569.0718 | 19.0047 | 96.1855 | 6189.1419 | 113.6231 | 6273.244 | 0 | 0
2025-06-20 | 22 | 3157.5857 | 569.0718 | 19.0047 | 96.1855 | 6189.1419 | 113.6231 | 6273.244 | 0 | 0
2025-06-20 | 23 | 3183.0059 | 569.0718 | 19.0047 | 96.1855 | 6189.1419 | 113.6231 | 6273.244 | 0 | 0
2025-06-20 | 24 | 3159.5893 | 569.0718 | 19.0047 | 96.1855 | 6189.1419 | 113.6231 | 6273.244 | 0 | 0
2025-06-21 | 1 | 3486.4584 | 568.8287 | 19.0898 | 96.6162 | 6186.4978 | 113.6231 | 6271.0749 | 0 | 0
2025-06-21 | 2 | 2917.0749 | 568.8287 | 19.0898 | 96.6162 | 6186.4978 | 113.6231 | 6271.0749 | 0 | 0
2025-06-21 | 3 | 2959.6341 | 568.8287 | 19.0898 | 96.6162 | 6186.4978 | 113.6231 | 6271.0749 | 0 | 0
2025-06-21 | 4 | 2779.6323 | 568.8287 | 19.0898 | 96.6162 | 6186.4978 | 113.6231 | 6271.0749 | 0 | 0
2025-06-21 | 5 | 2875.601 | 568.8287 | 19.0898 | 96.6162 | 6186.4978 | 113.6231 | 6271.0749 | 0 | 0
2025-06-21 | 6 | 2809.0591 | 568.8287 | 19.0898 | 96.6162 | 6186.4978 | 113.6231 | 6271.0749 | 0 | 0
2025-06-21 | 7 | 2816.1739 | 568.8287 | 19.0898 | 96.6162 | 6186.4978 | 113.6231 | 6271.0749 | 0 | 0
2025-06-21 | 8 | 2841.9966 | 568.8287 | 19.0898 | 96.6162 | 6186.4978 | 113.6231 | 6271.0749 | 0 | 0
2025-06-21 | 9 | 2769.3758 | 568.8287 | 19.0898 | 96.6162 | 6186.4978 | 113.6231 | 6271.0749 | 0 | 0
2025-06-21 | 10 | 2925.0224 | 568.8287 | 19.0898 | 96.6162 | 6186.4978 | 113.6231 | 6271.0749 | 0 | 0
2025-06-21 | 11 | 3008.6619 | 568.8287 | 19.0898 | 96.6162 | 6186.4978 | 113.6231 | 6271.0749 | 0 | 0
2025-06-21 | 12 | 3011.0619 | 568.8287 | 19.0898 | 96.6162 | 6186.4978 | 113.6231 | 6271.0749 | 0 | 0
2025-06-21 | 13 | 2903.0947 | 568.8287 | 19.0898 | 96.6162 | 6186.4978 | 113.6231 | 6271.0749 | 0 | 0
2025-06-21 | 14 | 3070.927 | 568.8287 | 19.0898 | 96.6162 | 6186.4978 | 113.6231 | 6271.0749 | 0 | 0
2025-06-21 | 15 | 2951.2864 | 568.8287 | 19.0898 | 96.6162 | 6186.4978 | 113.6231 | 6271.0749 | 0 | 0
2025-06-21 | 16 | 3055.0223 | 568.8287 | 19.0898 | 96.6162 | 6186.4978 | 113.6231 | 6271.0749 | 0 | 0
2025-06-21 | 17 | 3036.5166 | 568.8287 | 19.0898 | 96.6162 | 6186.4978 | 113.6231 | 6271.0749 | 0 | 0
2025-06-21 | 18 | 3065.2289 | 568.8287 | 19.0898 | 96.6162 | 6186.4978 | 113.6231 | 6271.0749 | 0 | 0
2025-06-21 | 19 | 3224.7344 | 568.8287 | 19.0898 | 96.6162 | 6186.4978 | 113.6231 | 6271.0749 | 0 | 0
2025-06-21 | 20 | 3200.9006 | 568.8287 | 19.0898 | 96.6162 | 6186.4978 | 113.6231 | 6271.0749 | 0 | 0
2025-06-21 | 21 | 3107.1902 | 568.8287 | 19.0898 | 96.6162 | 6186.4978 | 113.6231 | 6271.0749 | 0 | 0
2025-06-21 | 22 | 3034.759 | 568.8287 | 19.0898 | 96.6162 | 6186.4978 | 113.6231 | 6271.0749 | 0 | 0
2025-06-21 | 23 | 2911.861 | 568.8287 | 19.0898 | 96.6162 | 6186.4978 | 113.6231 | 6271.0749 | 0 | 0
2025-06-21 | 24 | 2965.0958 | 568.8287 | 19.0898 | 96.6162 | 6186.4978 | 113.6231 | 6271.0749 | 0 | 0
2025-06-22 | 1 | 2922.4235 | 569.2706 | 19.0898 | 96.6162 | 6191.3046 | 113.6231 | 6275.7855 | 0 | 0
2025-06-22 | 2 | 2856.9368 | 569.2706 | 19.0898 | 96.6162 | 6191.3046 | 113.6231 | 6275.7855 | 0 | 0
2025-06-22 | 3 | 2801.6446 | 569.2706 | 19.0898 | 96.6162 | 6191.3046 | 113.6231 | 6275.7855 | 0 | 0
2025-06-22 | 4 | 2760.0539 | 569.2706 | 19.0898 | 96.6162 | 6191.3046 | 113.6231 | 6275.7855 | 0 | 0
2025-06-22 | 5 | 2743.8414 | 569.2706 | 19.0898 | 96.6162 | 6191.3046 | 113.6231 | 6275.7855 | 0 | 0
2025-06-22 | 6 | 2699.2351 | 569.2706 | 19.0898 | 96.6162 | 6191.3046 | 113.6231 | 6275.7855 | 0 | 0
2025-06-22 | 7 | 2584.3242 | 569.2706 | 19.0898 | 96.6162 | 6191.3046 | 113.6231 | 6275.7855 | 0 | 0
2025-06-22 | 8 | 2678.0134 | 569.2706 | 19.0898 | 96.6162 | 6191.3046 | 113.6231 | 6275.7855 | 0 | 0
2025-06-22 | 9 | 2629.5682 | 569.2706 | 19.0898 | 96.6162 | 6191.3046 | 113.6231 | 6275.7855 | 0 | 0
2025-06-22 | 10 | 2615.3563 | 569.2706 | 19.0898 | 96.6162 | 6191.3046 | 113.6231 | 6275.7855 | 0 | 0
2025-06-22 | 11 | 2660.7009 | 569.2706 | 19.0898 | 96.6162 | 6191.3046 | 113.6231 | 6275.7855 | 0 | 0
2025-06-22 | 12 | 2561.2988 | 569.2706 | 19.0898 | 96.6162 | 6191.3046 | 113.6231 | 6275.7855 | 0 | 0
2025-06-22 | 13 | 2684.4276 | 569.2706 | 19.0898 | 96.6162 | 6191.3046 | 113.6231 | 6275.7855 | 0 | 0
2025-06-22 | 14 | 2743.9391 | 569.2706 | 19.0898 | 96.6162 | 6191.3046 | 113.6231 | 6275.7855 | 0 | 0
2025-06-22 | 15 | 2821.6614 | 569.2706 | 19.0898 | 96.6162 | 6191.3046 | 113.6231 | 6275.7855 | 0 | 0
2025-06-22 | 16 | 2834.5271 | 569.2706 | 19.0898 | 96.6162 | 6191.3046 | 113.6231 | 6275.7855 | 0 | 0
2025-06-22 | 17 | 2878.7722 | 569.2706 | 19.0898 | 96.6162 | 6191.3046 | 113.6231 | 6275.7855 | 0 | 0
2025-06-22 | 18 | 2837.7323 | 569.2706 | 19.0898 | 96.6162 | 6191.3046 | 113.6231 | 6275.7855 | 0 | 0
2025-06-22 | 19 | 2895.9886 | 569.2706 | 19.0898 | 96.6162 | 6191.3046 | 113.6231 | 6275.7855 | 0 | 0
2025-06-22 | 20 | 2958.5863 | 569.2706 | 19.0898 | 96.6162 | 6191.3046 | 113.6231 | 6275.7855 | 0 | 0
2025-06-22 | 21 | 2945.2906 | 569.2706 | 19.0898 | 96.6162 | 6191.3046 | 113.6231 | 6275.7855 | 0 | 0
2025-06-22 | 22 | 2935.2588 | 569.2706 | 19.0898 | 96.6162 | 6191.3046 | 113.6231 | 6275.7855 | 0 | 0
2025-06-22 | 23 | 2983.3979 | 569.2706 | 19.0898 | 96.6162 | 6191.3046 | 113.6231 | 6275.7855 | 0 | 0
2025-06-22 | 24 | 2920.4483 | 569.2706 | 19.0898 | 96.6162 | 6191.3046 | 113.6231 | 6275.7855 | 0 | 0
2025-06-23 | 1 | 2767.5606 | 569.7127 | 19.0898 | 96.6162 | 6196.1124 | 113.6231 | 6280.4971 | 0 | 0
2025-06-23 | 2 | 2784.9605 | 569.7127 | 19.0898 | 96.6162 | 6196.1124 | 113.6231 | 6280.4971 | 0 | 0
2025-06-23 | 3 | 2667.8719 | 569.7127 | 19.0898 | 96.6162 | 6196.1124 | 113.6231 | 6280.4971 | 0 | 0
2025-06-23 | 4 | 2637.3767 | 569.7127 | 19.0898 | 96.6162 | 6196.1124 | 113.6231 | 6280.4971 | 0 | 0
2025-06-23 | 5 | 2595.7284 | 569.7127 | 19.0898 | 96.6162 | 6196.1124 | 113.6231 | 6280.4971 | 0 | 0
2025-06-23 | 6 | 2813.8862 | 569.7127 | 19.0898 | 96.6162 | 6196.1124 | 113.6231 | 6280.4971 | 0 | 0
2025-06-23 | 7 | 2718.4614 | 569.7127 | 19.0898 | 96.6162 | 6196.1124 | 113.6231 | 6280.4971 | 0 | 0
2025-06-23 | 8 | 2708.4232 | 569.7127 | 19.0898 | 96.6162 | 6196.1124 | 113.6231 | 6280.4971 | 0 | 0
2025-06-23 | 9 | 2816.8789 | 569.7127 | 19.0898 | 96.6162 | 6196.1124 | 113.6231 | 6280.4971 | 0 | 0
2025-06-23 | 10 | 2768.0177 | 569.7127 | 19.0898 | 96.6162 | 6196.1124 | 113.6231 | 6280.4971 | 0 | 0
2025-06-23 | 11 | 2798.393 | 569.7127 | 19.0898 | 96.6162 | 6196.1124 | 113.6231 | 6280.4971 | 0 | 0
2025-06-23 | 12 | 2885.5778 | 569.7127 | 19.0898 | 96.6162 | 6196.1124 | 113.6231 | 6280.4971 | 0 | 0
2025-06-23 | 13 | 2797.4072 | 569.7127 | 19.0898 | 96.6162 | 6196.1124 | 113.6231 | 6280.4971 | 0 | 0
2025-06-23 | 14 | 2847.2406 | 569.7127 | 19.0898 | 96.6162 | 6196.1124 | 113.6231 | 6280.4971 | 0 | 0
2025-06-23 | 15 | 2845.114 | 569.7127 | 19.0898 | 96.6162 | 6196.1124 | 113.6231 | 6280.4971 | 0 | 0
2025-06-23 | 16 | 2940.5682 | 569.7127 | 19.0898 | 96.6162 | 6196.1124 | 113.6231 | 6280.4971 | 0 | 0
2025-06-23 | 17 | 3008.8496 | 569.7127 | 19.0898 | 96.6162 | 6196.1124 | 113.6231 | 6280.4971 | 0 | 0
2025-06-23 | 18 | 3050.1578 | 569.7127 | 19.0898 | 96.6162 | 6196.1124 | 113.6231 | 6280.4971 | 0 | 0
2025-06-23 | 19 | 3018.7497 | 569.7127 | 19.0898 | 96.6162 | 6196.1124 | 113.6231 | 6280.4971 | 0 | 0
2025-06-23 | 20 | 3025.9973 | 569.7127 | 19.0898 | 96.6162 | 6196.1124 | 113.6231 | 6280.4971 | 0 | 0
2025-06-23 | 21 | 3031.3993 | 569.7127 | 19.0898 | 96.6162 | 6196.1124 | 113.6231 | 6280.4971 | 0 | 0
2025-06-23 | 22 | 3032.1626 | 569.7127 | 19.0898 | 96.6162 | 6196.1124 | 113.6231 | 6280.4971 | 0 | 0
2025-06-23 | 23 | 3020.17 | 569.7127 | 19.0898 | 96.6162 | 6196.1124 | 113.6231 | 6280.4971 | 0 | 0
2025-06-23 | 24 | 3017.5231 | 569.7127 | 19.0898 | 96.6162 | 6196.1124 | 113.6231 | 6280.4971 | 0 | 0
2025-06-24 | 1 | 2898.0478 | 548.338 | 19.1458 | 96.8997 | 5963.6443 | 113.6231 | 6052.9562 | 0 | 0
2025-06-24 | 2 | 2666.7604 | 548.338 | 19.1458 | 96.8997 | 5963.6443 | 113.6231 | 6052.9562 | 0 | 0
2025-06-24 | 3 | 2665.7493 | 548.338 | 19.1458 | 96.8997 | 5963.6443 | 113.6231 | 6052.9562 | 0 | 0
2025-06-24 | 4 | 2667.4091 | 548.338 | 19.1458 | 96.8997 | 5963.6443 | 113.6231 | 6052.9562 | 0 | 0
2025-06-24 | 5 | 2602.0195 | 548.338 | 19.1458 | 96.8997 | 5963.6443 | 113.6231 | 6052.9562 | 0 | 0
2025-06-24 | 6 | 2832.5948 | 548.338 | 19.1458 | 96.8997 | 5963.6443 | 113.6231 | 6052.9562 | 0 | 0
2025-06-24 | 7 | 2765.4769 | 548.338 | 19.1458 | 96.8997 | 5963.6443 | 113.6231 | 6052.9562 | 0 | 0
2025-06-24 | 8 | 2579.9668 | 548.338 | 19.1458 | 96.8997 | 5963.6443 | 113.6231 | 6052.9562 | 0 | 0
2025-06-24 | 9 | 2592.209 | 548.338 | 19.1458 | 96.8997 | 5963.6443 | 113.6231 | 6052.9562 | 0 | 0
2025-06-24 | 10 | 2580.7978 | 548.338 | 19.1458 | 96.8997 | 5963.6443 | 113.6231 | 6052.9562 | 0 | 0
2025-06-24 | 11 | 2683.9357 | 548.338 | 19.1458 | 96.8997 | 5963.6443 | 113.6231 | 6052.9562 | 0 | 0
2025-06-24 | 12 | 2670.8472 | 548.338 | 19.1458 | 96.8997 | 5963.6443 | 113.6231 | 6052.9562 | 0 | 0
2025-06-24 | 13 | 2717.4532 | 548.338 | 19.1458 | 96.8997 | 5963.6443 | 113.6231 | 6052.9562 | 0 | 0
2025-06-24 | 14 | 2774.6691 | 548.338 | 19.1458 | 96.8997 | 5963.6443 | 113.6231 | 6052.9562 | 0 | 0
2025-06-24 | 15 | 3042.9213 | 548.338 | 19.1458 | 96.8997 | 5963.6443 | 113.6231 | 6052.9562 | 0 | 0
2025-06-24 | 16 | 2894.7602 | 548.338 | 19.1458 | 96.8997 | 5963.6443 | 113.6231 | 6052.9562 | 0 | 0
2025-06-24 | 17 | 3099.7309 | 548.338 | 19.1458 | 96.8997 | 5963.6443 | 113.6231 | 6052.9562 | 0 | 0
2025-06-24 | 18 | 3219.6776 | 548.338 | 19.1458 | 96.8997 | 5963.6443 | 113.6231 | 6052.9562 | 0 | 0
2025-06-24 | 19 | 3023.5444 | 548.338 | 19.1458 | 96.8997 | 5963.6443 | 113.6231 | 6052.9562 | 0 | 0
2025-06-24 | 20 | 3111.9139 | 548.338 | 19.1458 | 96.8997 | 5963.6443 | 113.6231 | 6052.9562 | 0 | 0
2025-06-24 | 21 | 3166.2829 | 548.338 | 19.1458 | 96.8997 | 5963.6443 | 113.6231 | 6052.9562 | 0 | 0
2025-06-24 | 22 | 3182.3711 | 548.338 | 19.1458 | 96.8997 | 5963.6443 | 113.6231 | 6052.9562 | 0 | 0
2025-06-24 | 23 | 3075.5979 | 548.338 | 19.1458 | 96.8997 | 5963.6443 | 113.6231 | 6052.9562 | 0 | 0
2025-06-24 | 24 | 2960.4668 | 548.338 | 19.1458 | 96.8997 | 5963.6443 | 113.6231 | 6052.9562 | 0 | 0
2025-06-25 | 1 | 2860.0667 | 536.6308 | 19.1527 | 96.9346 | 5836.319 | 113.6231 | 5928.2116 | 0 | 0
2025-06-25 | 2 | 3035.4116 | 536.6308 | 19.1527 | 96.9346 | 5836.319 | 113.6231 | 5928.2116 | 0 | 0
2025-06-25 | 3 | 2685.2981 | 536.6308 | 19.1527 | 96.9346 | 5836.319 | 113.6231 | 5928.2116 | 0 | 0
2025-06-25 | 4 | 2635.564 | 536.6308 | 19.1527 | 96.9346 | 5836.319 | 113.6231 | 5928.2116 | 0 | 0
2025-06-25 | 5 | 2693.1687 | 536.6308 | 19.1527 | 96.9346 | 5836.319 | 113.6231 | 5928.2116 | 0 | 0
2025-06-25 | 6 | 2590.2883 | 536.6308 | 19.1527 | 96.9346 | 5836.319 | 113.6231 | 5928.2116 | 0 | 0
2025-06-25 | 7 | 2402.6322 | 536.6308 | 19.1527 | 96.9346 | 5836.319 | 113.6231 | 5928.2116 | 0 | 0
2025-06-25 | 8 | 2466.0577 | 536.6308 | 19.1527 | 96.9346 | 5836.319 | 113.6231 | 5928.2116 | 0 | 0
2025-06-25 | 9 | 2616.8277 | 536.6308 | 19.1527 | 96.9346 | 5836.319 | 113.6231 | 5928.2116 | 0 | 0
2025-06-25 | 10 | 2628.0715 | 536.6308 | 19.1527 | 96.9346 | 5836.319 | 113.6231 | 5928.2116 | 0 | 0
2025-06-25 | 11 | 2786.6741 | 536.6308 | 19.1527 | 96.9346 | 5836.319 | 113.6231 | 5928.2116 | 0 | 0
2025-06-25 | 12 | 2962.4635 | 536.6308 | 19.1527 | 96.9346 | 5836.319 | 113.6231 | 5928.2116 | 0 | 0
2025-06-25 | 13 | 3158.2993 | 536.6308 | 19.1527 | 96.9346 | 5836.319 | 113.6231 | 5928.2116 | 0 | 0
2025-06-25 | 14 | 3540.459 | 536.6308 | 19.1527 | 96.9346 | 5836.319 | 113.6231 | 5928.2116 | 0 | 0
2025-06-25 | 15 | 3103.0294 | 536.6308 | 19.1527 | 96.9346 | 5836.319 | 113.6231 | 5928.2116 | 0 | 0
2025-06-25 | 16 | 3641.588 | 536.6308 | 19.1527 | 96.9346 | 5836.319 | 113.6231 | 5928.2116 | 0 | 0
2025-06-25 | 17 | 3638.8797 | 536.6308 | 19.1527 | 96.9346 | 5836.319 | 113.6231 | 5928.2116 | 0 | 0
2025-06-25 | 18 | 3778.9212 | 536.6308 | 19.1527 | 96.9346 | 5836.319 | 113.6231 | 5928.2116 | 0 | 0
2025-06-25 | 19 | 3714.544 | 536.6308 | 19.1527 | 96.9346 | 5836.319 | 113.6231 | 5928.2116 | 0 | 0
2025-06-25 | 20 | 3186.6678 | 536.6308 | 19.1527 | 96.9346 | 5836.319 | 113.6231 | 5928.2116 | 0 | 0
2025-06-25 | 21 | 3211.3114 | 536.6308 | 19.1527 | 96.9346 | 5836.319 | 113.6231 | 5928.2116 | 0 | 0
2025-06-25 | 22 | 3227.12 | 536.6308 | 19.1527 | 96.9346 | 5836.319 | 113.6231 | 5928.2116 | 0 | 0
2025-06-25 | 23 | 3214.195 | 536.6308 | 19.1527 | 96.9346 | 5836.319 | 113.6231 | 5928.2116 | 0 | 0
2025-06-25 | 24 | 3194.9181 | 536.6308 | 19.1527 | 96.9346 | 5836.319 | 113.6231 | 5928.2116 | 0 | 0
2025-06-26 | 1 | 2900.2384 | 537.4848 | 19.0267 | 96.2969 | 5845.6068 | 113.6231 | 5936.6887 | 0 | 0
2025-06-26 | 2 | 2853.9048 | 537.4848 | 19.0267 | 96.2969 | 5845.6068 | 113.6231 | 5936.6887 | 0 | 0
2025-06-26 | 3 | 2804.0887 | 537.4848 | 19.0267 | 96.2969 | 5845.6068 | 113.6231 | 5936.6887 | 0 | 0
2025-06-26 | 4 | 2796.6456 | 537.4848 | 19.0267 | 96.2969 | 5845.6068 | 113.6231 | 5936.6887 | 0 | 0
2025-06-26 | 5 | 2796.9749 | 537.4848 | 19.0267 | 96.2969 | 5845.6068 | 113.6231 | 5936.6887 | 0 | 0
2025-06-26 | 6 | 2606.392 | 537.4848 | 19.0267 | 96.2969 | 5845.6068 | 113.6231 | 5936.6887 | 0 | 0
2025-06-26 | 7 | 2486.5677 | 537.4848 | 19.0267 | 96.2969 | 5845.6068 | 113.6231 | 5936.6887 | 0 | 0
2025-06-26 | 8 | 2559.9323 | 537.4848 | 19.0267 | 96.2969 | 5845.6068 | 113.6231 | 5936.6887 | 0 | 0
2025-06-26 | 9 | 2489.6262 | 537.4848 | 19.0267 | 96.2969 | 5845.6068 | 113.6231 | 5936.6887 | 0 | 0
2025-06-26 | 10 | 2672.3041 | 537.4848 | 19.0267 | 96.2969 | 5845.6068 | 113.6231 | 5936.6887 | 0 | 0
2025-06-26 | 11 | 2620.9513 | 537.4848 | 19.0267 | 96.2969 | 5845.6068 | 113.6231 | 5936.6887 | 0 | 0
2025-06-26 | 12 | 2767.9591 | 537.4848 | 19.0267 | 96.2969 | 5845.6068 | 113.6231 | 5936.6887 | 0 | 0
2025-06-26 | 13 | 2719.5919 | 537.4848 | 19.0267 | 96.2969 | 5845.6068 | 113.6231 | 5936.6887 | 0 | 0
2025-06-26 | 14 | 2918.1631 | 537.4848 | 19.0267 | 96.2969 | 5845.6068 | 113.6231 | 5936.6887 | 0 | 0
2025-06-26 | 15 | 3118.7363 | 537.4848 | 19.0267 | 96.2969 | 5845.6068 | 113.6231 | 5936.6887 | 0 | 0
2025-06-26 | 16 | 3253.9333 | 537.4848 | 19.0267 | 96.2969 | 5845.6068 | 113.6231 | 5936.6887 | 0 | 0
2025-06-26 | 17 | 3258.2065 | 537.4848 | 19.0267 | 96.2969 | 5845.6068 | 113.6231 | 5936.6887 | 0 | 0
2025-06-26 | 18 | 3727.4356 | 537.4848 | 19.0267 | 96.2969 | 5845.6068 | 113.6231 | 5936.6887 | 0 | 0
2025-06-26 | 19 | 2968.5997 | 537.4848 | 19.0267 | 96.2969 | 5845.6068 | 113.6231 | 5936.6887 | 0 | 0
2025-06-26 | 20 | 3332.3867 | 537.4848 | 19.0267 | 96.2969 | 5845.6068 | 113.6231 | 5936.6887 | 0 | 0
2025-06-26 | 21 | 3095.5675 | 537.4848 | 19.0267 | 96.2969 | 5845.6068 | 113.6231 | 5936.6887 | 0 | 0
2025-06-26 | 22 | 3783.0462 | 537.4848 | 19.0267 | 96.2969 | 5845.6068 | 113.6231 | 5936.6887 | 0 | 0
2025-06-26 | 23 | 3074.1771 | 537.4848 | 19.0267 | 96.2969 | 5845.6068 | 113.6231 | 5936.6887 | 0 | 0
2025-06-26 | 24 | 3014.5325 | 537.4848 | 19.0267 | 96.2969 | 5845.6068 | 113.6231 | 5936.6887 | 0 | 0
2025-06-27 | 1 | 2873.6275 | 542.1592 | 18.9203 | 95.7584 | 5896.4443 | 113.6231 | 5985.9817 | 0 | 0
2025-06-27 | 2 | 2747.6539 | 542.1592 | 18.9203 | 95.7584 | 5896.4443 | 113.6231 | 5985.9817 | 0 | 0
2025-06-27 | 3 | 2646.149 | 542.1592 | 18.9203 | 95.7584 | 5896.4443 | 113.6231 | 5985.9817 | 0 | 0
2025-06-27 | 4 | 2598.8594 | 542.1592 | 18.9203 | 95.7584 | 5896.4443 | 113.6231 | 5985.9817 | 0 | 0
2025-06-27 | 5 | 2576.1249 | 542.1592 | 18.9203 | 95.7584 | 5896.4443 | 113.6231 | 5985.9817 | 0 | 0
2025-06-27 | 6 | 2618.5135 | 542.1592 | 18.9203 | 95.7584 | 5896.4443 | 113.6231 | 5985.9817 | 0 | 0
2025-06-27 | 7 | 2578.9439 | 542.1592 | 18.9203 | 95.7584 | 5896.4443 | 113.6231 | 5985.9817 | 0 | 0
2025-06-27 | 8 | 2661.4471 | 542.1592 | 18.9203 | 95.7584 | 5896.4443 | 113.6231 | 5985.9817 | 0 | 0
2025-06-27 | 9 | 2746.0337 | 542.1592 | 18.9203 | 95.7584 | 5896.4443 | 113.6231 | 5985.9817 | 0 | 0
2025-06-27 | 10 | 2645.6421 | 542.1592 | 18.9203 | 95.7584 | 5896.4443 | 113.6231 | 5985.9817 | 0 | 0
2025-06-27 | 11 | 2846.0761 | 542.1592 | 18.9203 | 95.7584 | 5896.4443 | 113.6231 | 5985.9817 | 0 | 0
2025-06-27 | 12 | 2787.4277 | 542.1592 | 18.9203 | 95.7584 | 5896.4443 | 113.6231 | 5985.9817 | 0 | 0
2025-06-27 | 13 | 2924.3329 | 542.1592 | 18.9203 | 95.7584 | 5896.4443 | 113.6231 | 5985.9817 | 0 | 0
2025-06-27 | 14 | 2997.2639 | 542.1592 | 18.9203 | 95.7584 | 5896.4443 | 113.6231 | 5985.9817 | 0 | 0
2025-06-27 | 15 | 2998.7929 | 542.1592 | 18.9203 | 95.7584 | 5896.4443 | 113.6231 | 5985.9817 | 0 | 0
2025-06-27 | 16 | 3147.6841 | 542.1592 | 18.9203 | 95.7584 | 5896.4443 | 113.6231 | 5985.9817 | 0 | 0
2025-06-27 | 17 | 3267.9674 | 542.1592 | 18.9203 | 95.7584 | 5896.4443 | 113.6231 | 5985.9817 | 0 | 0
2025-06-27 | 18 | 3274.4654 | 542.1592 | 18.9203 | 95.7584 | 5896.4443 | 113.6231 | 5985.9817 | 0 | 0
2025-06-27 | 19 | 3237.1816 | 542.1592 | 18.9203 | 95.7584 | 5896.4443 | 113.6231 | 5985.9817 | 0 | 0
2025-06-27 | 20 | 3049.672 | 542.1592 | 18.9203 | 95.7584 | 5896.4443 | 113.6231 | 5985.9817 | 0 | 0
2025-06-27 | 21 | 3064.6125 | 542.1592 | 18.9203 | 95.7584 | 5896.4443 | 113.6231 | 5985.9817 | 0 | 0
2025-06-27 | 22 | 3157.1869 | 542.1592 | 18.9203 | 95.7584 | 5896.4443 | 113.6231 | 5985.9817 | 0 | 0
2025-06-27 | 23 | 3060.7445 | 542.1592 | 18.9203 | 95.7584 | 5896.4443 | 113.6231 | 5985.9817 | 0 | 0
2025-06-27 | 24 | 2970.4337 | 542.1592 | 18.9203 | 95.7584 | 5896.4443 | 113.6231 | 5985.9817 | 0 | 0
2025-06-28 | 1 | 2885.0896 | 535.5624 | 18.8928 | 95.6192 | 5824.6984 | 113.6231 | 5915.5344 | 0 | 0
2025-06-28 | 2 | 2878.1988 | 535.5624 | 18.8928 | 95.6192 | 5824.6984 | 113.6231 | 5915.5344 | 0 | 0
2025-06-28 | 3 | 2866.3848 | 535.5624 | 18.8928 | 95.6192 | 5824.6984 | 113.6231 | 5915.5344 | 0 | 0
2025-06-28 | 4 | 2862.4375 | 535.5624 | 18.8928 | 95.6192 | 5824.6984 | 113.6231 | 5915.5344 | 0 | 0
2025-06-28 | 5 | 2774.877 | 535.5624 | 18.8928 | 95.6192 | 5824.6984 | 113.6231 | 5915.5344 | 0 | 0
2025-06-28 | 6 | 2775.882 | 535.5624 | 18.8928 | 95.6192 | 5824.6984 | 113.6231 | 5915.5344 | 0 | 0
2025-06-28 | 7 | 2674.0994 | 535.5624 | 18.8928 | 95.6192 | 5824.6984 | 113.6231 | 5915.5344 | 0 | 0
2025-06-28 | 8 | 2769.5539 | 535.5624 | 18.8928 | 95.6192 | 5824.6984 | 113.6231 | 5915.5344 | 0 | 0
2025-06-28 | 9 | 2673.4954 | 535.5624 | 18.8928 | 95.6192 | 5824.6984 | 113.6231 | 5915.5344 | 0 | 0
2025-06-28 | 10 | 2706.5613 | 535.5624 | 18.8928 | 95.6192 | 5824.6984 | 113.6231 | 5915.5344 | 0 | 0
2025-06-28 | 11 | 3213.526 | 535.5624 | 18.8928 | 95.6192 | 5824.6984 | 113.6231 | 5915.5344 | 0 | 0
2025-06-28 | 12 | 3059.281 | 535.5624 | 18.8928 | 95.6192 | 5824.6984 | 113.6231 | 5915.5344 | 0 | 0
2025-06-28 | 13 | 3298.7219 | 535.5624 | 18.8928 | 95.6192 | 5824.6984 | 113.6231 | 5915.5344 | 0 | 0
2025-06-28 | 14 | 4208.2947 | 535.5624 | 18.8928 | 95.6192 | 5824.6984 | 113.6231 | 5915.5344 | 0 | 0
2025-06-28 | 15 | 4787.1926 | 535.5624 | 18.8928 | 95.6192 | 5824.6984 | 113.6231 | 5915.5344 | 0 | 0
2025-06-28 | 16 | 4761.6633 | 535.5624 | 18.8928 | 95.6192 | 5824.6984 | 113.6231 | 5915.5344 | 0 | 0
2025-06-28 | 17 | 4949.0924 | 535.5624 | 18.8928 | 95.6192 | 5824.6984 | 113.6231 | 5915.5344 | 0 | 0
2025-06-28 | 18 | 4942.5857 | 535.5624 | 18.8928 | 95.6192 | 5824.6984 | 113.6231 | 5915.5344 | 0 | 0
2025-06-28 | 19 | 5857.6637 | 535.5624 | 18.8928 | 95.6192 | 5824.6984 | 113.6231 | 5915.5344 | 0 | 0
2025-06-28 | 20 | 5412.5067 | 535.5624 | 18.8928 | 95.6192 | 5824.6984 | 113.6231 | 5915.5344 | 0 | 0
2025-06-28 | 21 | 5009.6686 | 535.5624 | 18.8928 | 95.6192 | 5824.6984 | 113.6231 | 5915.5344 | 0 | 0
2025-06-28 | 22 | 4914.7078 | 535.5624 | 18.8928 | 95.6192 | 5824.6984 | 113.6231 | 5915.5344 | 0 | 0
2025-06-28 | 23 | 5427.0706 | 535.5624 | 18.8928 | 95.6192 | 5824.6984 | 113.6231 | 5915.5344 | 0 | 0
2025-06-28 | 24 | 4776.3724 | 535.5624 | 18.8928 | 95.6192 | 5824.6984 | 113.6231 | 5915.5344 | 0 | 0
2025-06-29 | 1 | 4793.0515 | 535.1377 | 18.8928 | 95.6192 | 5820.0803 | 113.6231 | 5911.0086 | 0 | 0
2025-06-29 | 2 | 4538.3606 | 535.1377 | 18.8928 | 95.6192 | 5820.0803 | 113.6231 | 5911.0086 | 0 | 0
2025-06-29 | 3 | 4600.0432 | 535.1377 | 18.8928 | 95.6192 | 5820.0803 | 113.6231 | 5911.0086 | 0 | 0
2025-06-29 | 4 | 4234.4561 | 535.1377 | 18.8928 | 95.6192 | 5820.0803 | 113.6231 | 5911.0086 | 0 | 0
2025-06-29 | 5 | 4235.8269 | 535.1377 | 18.8928 | 95.6192 | 5820.0803 | 113.6231 | 5911.0086 | 0 | 0
2025-06-29 | 6 | 5238.5787 | 535.1377 | 18.8928 | 95.6192 | 5820.0803 | 113.6231 | 5911.0086 | 0 | 0
2025-06-29 | 7 | 3011.17 | 535.1377 | 18.8928 | 95.6192 | 5820.0803 | 113.6231 | 5911.0086 | 0 | 0
2025-06-29 | 8 | 2863.5058 | 535.1377 | 18.8928 | 95.6192 | 5820.0803 | 113.6231 | 5911.0086 | 0 | 0
2025-06-29 | 9 | 4114.0895 | 535.1377 | 18.8928 | 95.6192 | 5820.0803 | 113.6231 | 5911.0086 | 0 | 0
2025-06-29 | 10 | 4217.6713 | 535.1377 | 18.8928 | 95.6192 | 5820.0803 | 113.6231 | 5911.0086 | 0 | 0
2025-06-29 | 11 | 4232.74 | 535.1377 | 18.8928 | 95.6192 | 5820.0803 | 113.6231 | 5911.0086 | 0 | 0
2025-06-29 | 12 | 4309.9228 | 535.1377 | 18.8928 | 95.6192 | 5820.0803 | 113.6231 | 5911.0086 | 0 | 0
2025-06-29 | 13 | 4388.6224 | 535.1377 | 18.8928 | 95.6192 | 5820.0803 | 113.6231 | 5911.0086 | 0 | 0
2025-06-29 | 14 | 4436.2904 | 535.1377 | 18.8928 | 95.6192 | 5820.0803 | 113.6231 | 5911.0086 | 0 | 0
2025-06-29 | 15 | 4808.9101 | 535.1377 | 18.8928 | 95.6192 | 5820.0803 | 113.6231 | 5911.0086 | 0 | 0
2025-06-29 | 16 | 4945.0535 | 535.1377 | 18.8928 | 95.6192 | 5820.0803 | 113.6231 | 5911.0086 | 0 | 0
2025-06-29 | 17 | 5540.1259 | 535.1377 | 18.8928 | 95.6192 | 5820.0803 | 113.6231 | 5911.0086 | 0 | 0
2025-06-29 | 18 | 5623.6503 | 535.1377 | 18.8928 | 95.6192 | 5820.0803 | 113.6231 | 5911.0086 | 0 | 0
2025-06-29 | 19 | 5781.8436 | 535.1377 | 18.8928 | 95.6192 | 5820.0803 | 113.6231 | 5911.0086 | 0 | 0
2025-06-29 | 20 | 6054.9658 | 535.1377 | 18.8928 | 95.6192 | 5820.0803 | 113.6231 | 5911.0086 | 143.9572 | 7.6197
2025-06-29 | 21 | 6047.9272 | 535.1377 | 18.8928 | 95.6192 | 5820.0803 | 113.6231 | 5911.0086 | 136.9186 | 7.2471
2025-06-29 | 22 | 5934.0088 | 535.1377 | 18.8928 | 95.6192 | 5820.0803 | 113.6231 | 5911.0086 | 23.0003 | 1.2174
2025-06-29 | 23 | 6058.9145 | 535.1377 | 18.8928 | 95.6192 | 5820.0803 | 113.6231 | 5911.0086 | 147.9059 | 7.8287
2025-06-29 | 24 | 5884.0589 | 535.1377 | 18.8928 | 95.6192 | 5820.0803 | 113.6231 | 5911.0086 | 0 | 0
2025-06-30 | 1 | 5333.8796 | 534.7132 | 18.8928 | 95.6192 | 5815.4632 | 113.6231 | 5906.4838 | 0 | 0
2025-06-30 | 2 | 3042.5837 | 534.7132 | 18.8928 | 95.6192 | 5815.4632 | 113.6231 | 5906.4838 | 0 | 0
2025-06-30 | 3 | 4475.0654 | 534.7132 | 18.8928 | 95.6192 | 5815.4632 | 113.6231 | 5906.4838 | 0 | 0
2025-06-30 | 4 | 4300.7855 | 534.7132 | 18.8928 | 95.6192 | 5815.4632 | 113.6231 | 5906.4838 | 0 | 0
2025-06-30 | 5 | 4247.6138 | 534.7132 | 18.8928 | 95.6192 | 5815.4632 | 113.6231 | 5906.4838 | 0 | 0
2025-06-30 | 6 | 4149.4102 | 534.7132 | 18.8928 | 95.6192 | 5815.4632 | 113.6231 | 5906.4838 | 0 | 0
2025-06-30 | 7 | 2816.2433 | 534.7132 | 18.8928 | 95.6192 | 5815.4632 | 113.6231 | 5906.4838 | 0 | 0
2025-06-30 | 8 | 3731.237 | 534.7132 | 18.8928 | 95.6192 | 5815.4632 | 113.6231 | 5906.4838 | 0 | 0
2025-06-30 | 9 | 4221.3994 | 534.7132 | 18.8928 | 95.6192 | 5815.4632 | 113.6231 | 5906.4838 | 0 | 0
2025-06-30 | 10 | 4159.7088 | 534.7132 | 18.8928 | 95.6192 | 5815.4632 | 113.6231 | 5906.4838 | 0 | 0
2025-06-30 | 11 | 4351.4811 | 534.7132 | 18.8928 | 95.6192 | 5815.4632 | 113.6231 | 5906.4838 | 0 | 0
2025-06-30 | 12 | 3425.1676 | 534.7132 | 18.8928 | 95.6192 | 5815.4632 | 113.6231 | 5906.4838 | 0 | 0
2025-06-30 | 13 | 4695.7733 | 534.7132 | 18.8928 | 95.6192 | 5815.4632 | 113.6231 | 5906.4838 | 0 | 0
2025-06-30 | 14 | 4791.1404 | 534.7132 | 18.8928 | 95.6192 | 5815.4632 | 113.6231 | 5906.4838 | 0 | 0
2025-06-30 | 15 | 4757.8007 | 534.7132 | 18.8928 | 95.6192 | 5815.4632 | 113.6231 | 5906.4838 | 0 | 0
2025-06-30 | 16 | 5782.3404 | 534.7132 | 18.8928 | 95.6192 | 5815.4632 | 113.6231 | 5906.4838 | 0 | 0
2025-06-30 | 17 | 5452.8796 | 534.7132 | 18.8928 | 95.6192 | 5815.4632 | 113.6231 | 5906.4838 | 0 | 0
2025-06-30 | 18 | 5576.1139 | 534.7132 | 18.8928 | 95.6192 | 5815.4632 | 113.6231 | 5906.4838 | 0 | 0
2025-06-30 | 19 | 5786.1237 | 534.7132 | 18.8928 | 95.6192 | 5815.4632 | 113.6231 | 5906.4838 | 0 | 0
2025-06-30 | 20 | 5119.1796 | 534.7132 | 18.8928 | 95.6192 | 5815.4632 | 113.6231 | 5906.4838 | 0 | 0
2025-06-30 | 21 | 5529.2874 | 534.7132 | 18.8928 | 95.6192 | 5815.4632 | 113.6231 | 5906.4838 | 0 | 0
2025-06-30 | 22 | 5846.6408 | 534.7132 | 18.8928 | 95.6192 | 5815.4632 | 113.6231 | 5906.4838 | 0 | 0
2025-06-30 | 23 | 6139.1832 | 534.7132 | 18.8928 | 95.6192 | 5815.4632 | 113.6231 | 5906.4838 | 232.6993 | 12.3168
2025-06-30 | 24 | 6014.22 | 534.7132 | 18.8928 | 95.6192 | 5815.4632 | 113.6231 | 5906.4838 | 107.7362 | 5.7025
2025-07-01 | 1 | 6537.9354 | 537.9395 | 18.8483 | 95.394 | 5850.5517 | 113.6231 | 5940.6498 | 597.2855 | 31.6891
2025-07-01 | 2 | 6381.5046 | 537.9395 | 18.8483 | 95.394 | 5850.5517 | 113.6231 | 5940.6498 | 440.8548 | 23.3896
2025-07-01 | 3 | 5945.3464 | 537.9395 | 18.8483 | 95.394 | 5850.5517 | 113.6231 | 5940.6498 | 4.6966 | 0.24918
2025-07-01 | 4 | 5954.0907 | 537.9395 | 18.8483 | 95.394 | 5850.5517 | 113.6231 | 5940.6498 | 13.4409 | 0.71311
2025-07-01 | 5 | 4972.7014 | 537.9395 | 18.8483 | 95.394 | 5850.5517 | 113.6231 | 5940.6498 | 0 | 0
2025-07-01 | 6 | 4959.3606 | 537.9395 | 18.8483 | 95.394 | 5850.5517 | 113.6231 | 5940.6498 | 0 | 0
2025-07-01 | 7 | 4615.8883 | 537.9395 | 18.8483 | 95.394 | 5850.5517 | 113.6231 | 5940.6498 | 0 | 0
2025-07-01 | 8 | 4620.7319 | 537.9395 | 18.8483 | 95.394 | 5850.5517 | 113.6231 | 5940.6498 | 0 | 0
2025-07-01 | 9 | 4482.6631 | 537.9395 | 18.8483 | 95.394 | 5850.5517 | 113.6231 | 5940.6498 | 0 | 0
2025-07-01 | 10 | 4620.408 | 537.9395 | 18.8483 | 95.394 | 5850.5517 | 113.6231 | 5940.6498 | 0 | 0
2025-07-01 | 11 | 3881.3629 | 537.9395 | 18.8483 | 95.394 | 5850.5517 | 113.6231 | 5940.6498 | 0 | 0
2025-07-01 | 12 | 4750.1743 | 537.9395 | 18.8483 | 95.394 | 5850.5517 | 113.6231 | 5940.6498 | 0 | 0
2025-07-01 | 13 | 4801.6573 | 537.9395 | 18.8483 | 95.394 | 5850.5517 | 113.6231 | 5940.6498 | 0 | 0
2025-07-01 | 14 | 5244.1058 | 537.9395 | 18.8483 | 95.394 | 5850.5517 | 113.6231 | 5940.6498 | 0 | 0
2025-07-01 | 15 | 5619.7964 | 537.9395 | 18.8483 | 95.394 | 5850.5517 | 113.6231 | 5940.6498 | 0 | 0
2025-07-01 | 16 | 6148.8304 | 537.9395 | 18.8483 | 95.394 | 5850.5517 | 113.6231 | 5940.6498 | 208.1805 | 11.0451
2025-07-01 | 17 | 6077.9756 | 537.9395 | 18.8483 | 95.394 | 5850.5517 | 113.6231 | 5940.6498 | 137.3258 | 7.2858
2025-07-01 | 18 | 6236.0982 | 537.9395 | 18.8483 | 95.394 | 5850.5517 | 113.6231 | 5940.6498 | 295.4484 | 15.6751
2025-07-01 | 19 | 6264.7747 | 537.9395 | 18.8483 | 95.394 | 5850.5517 | 113.6231 | 5940.6498 | 324.1248 | 17.1965
2025-07-01 | 20 | 6364.5175 | 537.9395 | 18.8483 | 95.394 | 5850.5517 | 113.6231 | 5940.6498 | 423.8677 | 22.4884
2025-07-01 | 21 | 5938.5975 | 537.9395 | 18.8483 | 95.394 | 5850.5517 | 113.6231 | 5940.6498 | 0 | 0
2025-07-01 | 22 | 5798.4246 | 537.9395 | 18.8483 | 95.394 | 5850.5517 | 113.6231 | 5940.6498 | 0 | 0
2025-07-01 | 23 | 6138.7563 | 537.9395 | 18.8483 | 95.394 | 5850.5517 | 113.6231 | 5940.6498 | 198.1064 | 10.5106
2025-07-01 | 24 | 6179.8353 | 537.9395 | 18.8483 | 95.394 | 5850.5517 | 113.6231 | 5940.6498 | 239.1855 | 12.69
2025-07-02 | 1 | 6041.837 | 542.9967 | 18.8332 | 95.3175 | 5905.5528 | 113.6231 | 5994.476 | 47.3609 | 2.5148
2025-07-02 | 2 | 4910.5535 | 542.9967 | 18.8332 | 95.3175 | 5905.5528 | 113.6231 | 5994.476 | 0 | 0
2025-07-02 | 3 | 4628.4478 | 542.9967 | 18.8332 | 95.3175 | 5905.5528 | 113.6231 | 5994.476 | 0 | 0
2025-07-02 | 4 | 4385.6231 | 542.9967 | 18.8332 | 95.3175 | 5905.5528 | 113.6231 | 5994.476 | 0 | 0
2025-07-02 | 5 | 4175.5864 | 542.9967 | 18.8332 | 95.3175 | 5905.5528 | 113.6231 | 5994.476 | 0 | 0
2025-07-02 | 6 | 2715.0507 | 542.9967 | 18.8332 | 95.3175 | 5905.5528 | 113.6231 | 5994.476 | 0 | 0
2025-07-02 | 7 | 2687.63 | 542.9967 | 18.8332 | 95.3175 | 5905.5528 | 113.6231 | 5994.476 | 0 | 0
2025-07-02 | 8 | 2719.9415 | 542.9967 | 18.8332 | 95.3175 | 5905.5528 | 113.6231 | 5994.476 | 0 | 0
2025-07-02 | 9 | 2716.2797 | 542.9967 | 18.8332 | 95.3175 | 5905.5528 | 113.6231 | 5994.476 | 0 | 0
2025-07-02 | 10 | 2755.2625 | 542.9967 | 18.8332 | 95.3175 | 5905.5528 | 113.6231 | 5994.476 | 0 | 0
2025-07-02 | 11 | 2652.2955 | 542.9967 | 18.8332 | 95.3175 | 5905.5528 | 113.6231 | 5994.476 | 0 | 0
2025-07-02 | 12 | 2725.1515 | 542.9967 | 18.8332 | 95.3175 | 5905.5528 | 113.6231 | 5994.476 | 0 | 0
2025-07-02 | 13 | 3202.5946 | 542.9967 | 18.8332 | 95.3175 | 5905.5528 | 113.6231 | 5994.476 | 0 | 0
2025-07-02 | 14 | 3302.7357 | 542.9967 | 18.8332 | 95.3175 | 5905.5528 | 113.6231 | 5994.476 | 0 | 0
2025-07-02 | 15 | 4362.7928 | 542.9967 | 18.8332 | 95.3175 | 5905.5528 | 113.6231 | 5994.476 | 0 | 0
2025-07-02 | 16 | 4440.0748 | 542.9967 | 18.8332 | 95.3175 | 5905.5528 | 113.6231 | 5994.476 | 0 | 0
2025-07-02 | 17 | 4783.0653 | 542.9967 | 18.8332 | 95.3175 | 5905.5528 | 113.6231 | 5994.476 | 0 | 0
2025-07-02 | 18 | 5253.4929 | 542.9967 | 18.8332 | 95.3175 | 5905.5528 | 113.6231 | 5994.476 | 0 | 0
2025-07-02 | 19 | 5805.0244 | 542.9967 | 18.8332 | 95.3175 | 5905.5528 | 113.6231 | 5994.476 | 0 | 0
2025-07-02 | 20 | 4906.4819 | 542.9967 | 18.8332 | 95.3175 | 5905.5528 | 113.6231 | 5994.476 | 0 | 0
2025-07-02 | 21 | 4795.797 | 542.9967 | 18.8332 | 95.3175 | 5905.5528 | 113.6231 | 5994.476 | 0 | 0
2025-07-02 | 22 | 4745.6498 | 542.9967 | 18.8332 | 95.3175 | 5905.5528 | 113.6231 | 5994.476 | 0 | 0
2025-07-02 | 23 | 4676.1934 | 542.9967 | 18.8332 | 95.3175 | 5905.5528 | 113.6231 | 5994.476 | 0 | 0
2025-07-02 | 24 | 4843.538 | 542.9967 | 18.8332 | 95.3175 | 5905.5528 | 113.6231 | 5994.476 | 0 | 0
2025-07-03 | 1 | 2832.8325 | 553.3342 | 18.765 | 94.9724 | 6017.9825 | 113.6231 | 6104.3189 | 0 | 0
2025-07-03 | 2 | 2738.1558 | 553.3342 | 18.765 | 94.9724 | 6017.9825 | 113.6231 | 6104.3189 | 0 | 0
2025-07-03 | 3 | 2744.0044 | 553.3342 | 18.765 | 94.9724 | 6017.9825 | 113.6231 | 6104.3189 | 0 | 0
2025-07-03 | 4 | 2739.598 | 553.3342 | 18.765 | 94.9724 | 6017.9825 | 113.6231 | 6104.3189 | 0 | 0
2025-07-03 | 5 | 2674.9628 | 553.3342 | 18.765 | 94.9724 | 6017.9825 | 113.6231 | 6104.3189 | 0 | 0
2025-07-03 | 6 | 2692.0154 | 553.3342 | 18.765 | 94.9724 | 6017.9825 | 113.6231 | 6104.3189 | 0 | 0
2025-07-03 | 7 | 2698.7357 | 553.3342 | 18.765 | 94.9724 | 6017.9825 | 113.6231 | 6104.3189 | 0 | 0
2025-07-03 | 8 | 2738.6424 | 553.3342 | 18.765 | 94.9724 | 6017.9825 | 113.6231 | 6104.3189 | 0 | 0
2025-07-03 | 9 | 2656.2995 | 553.3342 | 18.765 | 94.9724 | 6017.9825 | 113.6231 | 6104.3189 | 0 | 0
2025-07-03 | 10 | 2870.3172 | 553.3342 | 18.765 | 94.9724 | 6017.9825 | 113.6231 | 6104.3189 | 0 | 0
2025-07-03 | 11 | 2918.3706 | 553.3342 | 18.765 | 94.9724 | 6017.9825 | 113.6231 | 6104.3189 | 0 | 0
2025-07-03 | 12 | 2936.7155 | 553.3342 | 18.765 | 94.9724 | 6017.9825 | 113.6231 | 6104.3189 | 0 | 0
2025-07-03 | 13 | 3022.265 | 553.3342 | 18.765 | 94.9724 | 6017.9825 | 113.6231 | 6104.3189 | 0 | 0
2025-07-03 | 14 | 4393.2938 | 553.3342 | 18.765 | 94.9724 | 6017.9825 | 113.6231 | 6104.3189 | 0 | 0
2025-07-03 | 15 | 4616.8263 | 553.3342 | 18.765 | 94.9724 | 6017.9825 | 113.6231 | 6104.3189 | 0 | 0
2025-07-03 | 16 | 4797.8961 | 553.3342 | 18.765 | 94.9724 | 6017.9825 | 113.6231 | 6104.3189 | 0 | 0
2025-07-03 | 17 | 4722.4662 | 553.3342 | 18.765 | 94.9724 | 6017.9825 | 113.6231 | 6104.3189 | 0 | 0
2025-07-03 | 18 | 5018.6982 | 553.3342 | 18.765 | 94.9724 | 6017.9825 | 113.6231 | 6104.3189 | 0 | 0
2025-07-03 | 19 | 4892.8681 | 553.3342 | 18.765 | 94.9724 | 6017.9825 | 113.6231 | 6104.3189 | 0 | 0
2025-07-03 | 20 | 4702.0404 | 553.3342 | 18.765 | 94.9724 | 6017.9825 | 113.6231 | 6104.3189 | 0 | 0
2025-07-03 | 21 | 4736.4604 | 553.3342 | 18.765 | 94.9724 | 6017.9825 | 113.6231 | 6104.3189 | 0 | 0
2025-07-03 | 22 | 4671.2203 | 553.3342 | 18.765 | 94.9724 | 6017.9825 | 113.6231 | 6104.3189 | 0 | 0
2025-07-03 | 23 | 4166.6357 | 553.3342 | 18.765 | 94.9724 | 6017.9825 | 113.6231 | 6104.3189 | 0 | 0
2025-07-03 | 24 | 3875.6085 | 553.3342 | 18.765 | 94.9724 | 6017.9825 | 113.6231 | 6104.3189 | 0 | 0
2025-07-04 | 1 | 6068.929 | 547.7538 | 18.754 | 94.9167 | 5957.2902 | 113.6231 | 6044.7859 | 24.1431 | 1.2874
2025-07-04 | 2 | 4658.8328 | 547.7538 | 18.754 | 94.9167 | 5957.2902 | 113.6231 | 6044.7859 | 0 | 0
2025-07-04 | 3 | 4637.8863 | 547.7538 | 18.754 | 94.9167 | 5957.2902 | 113.6231 | 6044.7859 | 0 | 0
2025-07-04 | 4 | 4635.6983 | 547.7538 | 18.754 | 94.9167 | 5957.2902 | 113.6231 | 6044.7859 | 0 | 0
2025-07-04 | 5 | 4515.1232 | 547.7538 | 18.754 | 94.9167 | 5957.2902 | 113.6231 | 6044.7859 | 0 | 0
2025-07-04 | 6 | 4519.5769 | 547.7538 | 18.754 | 94.9167 | 5957.2902 | 113.6231 | 6044.7859 | 0 | 0
2025-07-04 | 7 | 3108.8123 | 547.7538 | 18.754 | 94.9167 | 5957.2902 | 113.6231 | 6044.7859 | 0 | 0
2025-07-04 | 8 | 4424.6206 | 547.7538 | 18.754 | 94.9167 | 5957.2902 | 113.6231 | 6044.7859 | 0 | 0
2025-07-04 | 9 | 3019.7235 | 547.7538 | 18.754 | 94.9167 | 5957.2902 | 113.6231 | 6044.7859 | 0 | 0
2025-07-04 | 10 | 3156.0562 | 547.7538 | 18.754 | 94.9167 | 5957.2902 | 113.6231 | 6044.7859 | 0 | 0
2025-07-04 | 11 | 3506.8229 | 547.7538 | 18.754 | 94.9167 | 5957.2902 | 113.6231 | 6044.7859 | 0 | 0
2025-07-04 | 12 | 4659.4454 | 547.7538 | 18.754 | 94.9167 | 5957.2902 | 113.6231 | 6044.7859 | 0 | 0
2025-07-04 | 13 | 4722.7572 | 547.7538 | 18.754 | 94.9167 | 5957.2902 | 113.6231 | 6044.7859 | 0 | 0
2025-07-04 | 14 | 4736.8561 | 547.7538 | 18.754 | 94.9167 | 5957.2902 | 113.6231 | 6044.7859 | 0 | 0
2025-07-04 | 15 | 5040.3771 | 547.7538 | 18.754 | 94.9167 | 5957.2902 | 113.6231 | 6044.7859 | 0 | 0
2025-07-04 | 16 | 5099.1334 | 547.7538 | 18.754 | 94.9167 | 5957.2902 | 113.6231 | 6044.7859 | 0 | 0
2025-07-04 | 17 | 5919.1063 | 547.7538 | 18.754 | 94.9167 | 5957.2902 | 113.6231 | 6044.7859 | 0 | 0
2025-07-04 | 18 | 5938.1268 | 547.7538 | 18.754 | 94.9167 | 5957.2902 | 113.6231 | 6044.7859 | 0 | 0
2025-07-04 | 19 | 6055.2875 | 547.7538 | 18.754 | 94.9167 | 5957.2902 | 113.6231 | 6044.7859 | 10.5016 | 0.55997
2025-07-04 | 20 | 4975.6523 | 547.7538 | 18.754 | 94.9167 | 5957.2902 | 113.6231 | 6044.7859 | 0 | 0
2025-07-04 | 21 | 5047.09 | 547.7538 | 18.754 | 94.9167 | 5957.2902 | 113.6231 | 6044.7859 | 0 | 0
2025-07-04 | 22 | 5119.2724 | 547.7538 | 18.754 | 94.9167 | 5957.2902 | 113.6231 | 6044.7859 | 0 | 0
2025-07-04 | 23 | 4945.7108 | 547.7538 | 18.754 | 94.9167 | 5957.2902 | 113.6231 | 6044.7859 | 0 | 0
2025-07-04 | 24 | 5067.8342 | 547.7538 | 18.754 | 94.9167 | 5957.2902 | 113.6231 | 6044.7859 | 0 | 0
2025-07-05 | 1 | 6636.0044 | 547.2368 | 18.6652 | 94.4673 | 5951.6681 | 113.6231 | 6038.8357 | 597.1686 | 31.9937
2025-07-05 | 2 | 6519.5953 | 547.2368 | 18.6652 | 94.4673 | 5951.6681 | 113.6231 | 6038.8357 | 480.7596 | 25.757
2025-07-05 | 3 | 6431.7861 | 547.2368 | 18.6652 | 94.4673 | 5951.6681 | 113.6231 | 6038.8357 | 392.9504 | 21.0526
2025-07-05 | 4 | 6475.5967 | 547.2368 | 18.6652 | 94.4673 | 5951.6681 | 113.6231 | 6038.8357 | 436.761 | 23.3997
2025-07-05 | 5 | 6184.3801 | 547.2368 | 18.6652 | 94.4673 | 5951.6681 | 113.6231 | 6038.8357 | 145.5444 | 7.7976
2025-07-05 | 6 | 6216.8738 | 547.2368 | 18.6652 | 94.4673 | 5951.6681 | 113.6231 | 6038.8357 | 178.0381 | 9.5385
2025-07-05 | 7 | 5687.8033 | 547.2368 | 18.6652 | 94.4673 | 5951.6681 | 113.6231 | 6038.8357 | 0 | 0
2025-07-05 | 8 | 5837.6564 | 547.2368 | 18.6652 | 94.4673 | 5951.6681 | 113.6231 | 6038.8357 | 0 | 0
2025-07-05 | 9 | 5779.1058 | 547.2368 | 18.6652 | 94.4673 | 5951.6681 | 113.6231 | 6038.8357 | 0 | 0
2025-07-05 | 10 | 5804.9754 | 547.2368 | 18.6652 | 94.4673 | 5951.6681 | 113.6231 | 6038.8357 | 0 | 0
2025-07-05 | 11 | 5417.3704 | 547.2368 | 18.6652 | 94.4673 | 5951.6681 | 113.6231 | 6038.8357 | 0 | 0
2025-07-05 | 12 | 6117.43 | 547.2368 | 18.6652 | 94.4673 | 5951.6681 | 113.6231 | 6038.8357 | 78.5943 | 4.2107
2025-07-05 | 13 | 5862.7095 | 547.2368 | 18.6652 | 94.4673 | 5951.6681 | 113.6231 | 6038.8357 | 0 | 0
2025-07-05 | 14 | 6223.6079 | 547.2368 | 18.6652 | 94.4673 | 5951.6681 | 113.6231 | 6038.8357 | 184.7721 | 9.8993
2025-07-05 | 15 | 6349.8954 | 547.2368 | 18.6652 | 94.4673 | 5951.6681 | 113.6231 | 6038.8357 | 311.0597 | 16.6652
2025-07-05 | 16 | 6342.7674 | 547.2368 | 18.6652 | 94.4673 | 5951.6681 | 113.6231 | 6038.8357 | 303.9317 | 16.2833
2025-07-05 | 17 | 6514.6969 | 547.2368 | 18.6652 | 94.4673 | 5951.6681 | 113.6231 | 6038.8357 | 475.8612 | 25.4946
2025-07-05 | 18 | 6526.1056 | 547.2368 | 18.6652 | 94.4673 | 5951.6681 | 113.6231 | 6038.8357 | 487.2699 | 26.1058
2025-07-05 | 19 | 6479.0042 | 547.2368 | 18.6652 | 94.4673 | 5951.6681 | 113.6231 | 6038.8357 | 440.1685 | 23.5823
2025-07-05 | 20 | 6653.9205 | 547.2368 | 18.6652 | 94.4673 | 5951.6681 | 113.6231 | 6038.8357 | 615.0848 | 32.9536
2025-07-05 | 21 | 6574.1635 | 547.2368 | 18.6652 | 94.4673 | 5951.6681 | 113.6231 | 6038.8357 | 535.3278 | 28.6805
2025-07-05 | 22 | 6539.7483 | 547.2368 | 18.6652 | 94.4673 | 5951.6681 | 113.6231 | 6038.8357 | 500.9125 | 26.8367
2025-07-05 | 23 | 6360.5967 | 547.2368 | 18.6652 | 94.4673 | 5951.6681 | 113.6231 | 6038.8357 | 321.761 | 17.2386
2025-07-05 | 24 | 6690.2128 | 547.2368 | 18.6652 | 94.4673 | 5951.6681 | 113.6231 | 6038.8357 | 651.3771 | 34.8979
2025-07-06 | 1 | 6304.7402 | 546.7199 | 18.6652 | 94.4673 | 5946.0459 | 113.6231 | 6033.326 | 271.4142 | 14.5412
2025-07-06 | 2 | 6213.2489 | 546.7199 | 18.6652 | 94.4673 | 5946.0459 | 113.6231 | 6033.326 | 179.9229 | 9.6395
2025-07-06 | 3 | 6204.0283 | 546.7199 | 18.6652 | 94.4673 | 5946.0459 | 113.6231 | 6033.326 | 170.7022 | 9.1455
2025-07-06 | 4 | 6066.9913 | 546.7199 | 18.6652 | 94.4673 | 5946.0459 | 113.6231 | 6033.326 | 33.6653 | 1.8036
2025-07-06 | 5 | 5293.4844 | 546.7199 | 18.6652 | 94.4673 | 5946.0459 | 113.6231 | 6033.326 | 0 | 0
2025-07-06 | 6 | 4916.913 | 546.7199 | 18.6652 | 94.4673 | 5946.0459 | 113.6231 | 6033.326 | 0 | 0
2025-07-06 | 7 | 5000.385 | 546.7199 | 18.6652 | 94.4673 | 5946.0459 | 113.6231 | 6033.326 | 0 | 0
2025-07-06 | 8 | 4568.1987 | 546.7199 | 18.6652 | 94.4673 | 5946.0459 | 113.6231 | 6033.326 | 0 | 0
2025-07-06 | 9 | 4241.3227 | 546.7199 | 18.6652 | 94.4673 | 5946.0459 | 113.6231 | 6033.326 | 0 | 0
2025-07-06 | 10 | 4260.0069 | 546.7199 | 18.6652 | 94.4673 | 5946.0459 | 113.6231 | 6033.326 | 0 | 0
2025-07-06 | 11 | 4571.7447 | 546.7199 | 18.6652 | 94.4673 | 5946.0459 | 113.6231 | 6033.326 | 0 | 0
2025-07-06 | 12 | 4831.9544 | 546.7199 | 18.6652 | 94.4673 | 5946.0459 | 113.6231 | 6033.326 | 0 | 0
2025-07-06 | 13 | 5092.145 | 546.7199 | 18.6652 | 94.4673 | 5946.0459 | 113.6231 | 6033.326 | 0 | 0
2025-07-06 | 14 | 4850.4048 | 546.7199 | 18.6652 | 94.4673 | 5946.0459 | 113.6231 | 6033.326 | 0 | 0
2025-07-06 | 15 | 5875.5078 | 546.7199 | 18.6652 | 94.4673 | 5946.0459 | 113.6231 | 6033.326 | 0 | 0
2025-07-06 | 16 | 6166.9603 | 546.7199 | 18.6652 | 94.4673 | 5946.0459 | 113.6231 | 6033.326 | 133.6343 | 7.1595
2025-07-06 | 17 | 6368.6631 | 546.7199 | 18.6652 | 94.4673 | 5946.0459 | 113.6231 | 6033.326 | 335.3371 | 17.9659
2025-07-06 | 18 | 6157.9089 | 546.7199 | 18.6652 | 94.4673 | 5946.0459 | 113.6231 | 6033.326 | 124.5829 | 6.6746
2025-07-06 | 19 | 6414.2111 | 546.7199 | 18.6652 | 94.4673 | 5946.0459 | 113.6231 | 6033.326 | 380.8851 | 20.4062
2025-07-06 | 20 | 6196.4352 | 546.7199 | 18.6652 | 94.4673 | 5946.0459 | 113.6231 | 6033.326 | 163.1092 | 8.7387
2025-07-06 | 21 | 6273.9559 | 546.7199 | 18.6652 | 94.4673 | 5946.0459 | 113.6231 | 6033.326 | 240.6299 | 12.8919
2025-07-06 | 22 | 6069.7074 | 546.7199 | 18.6652 | 94.4673 | 5946.0459 | 113.6231 | 6033.326 | 36.3814 | 1.9492
2025-07-06 | 23 | 6346.7266 | 546.7199 | 18.6652 | 94.4673 | 5946.0459 | 113.6231 | 6033.326 | 313.4006 | 16.7906
2025-07-06 | 24 | 6479.6055 | 546.7199 | 18.6652 | 94.4673 | 5946.0459 | 113.6231 | 6033.326 | 446.2795 | 23.9097
2025-07-07 | 1 | 4840.4405 | 546.2029 | 18.6652 | 94.4673 | 5940.4237 | 113.6231 | 6027.8163 | 0 | 0
2025-07-07 | 2 | 3433.1732 | 546.2029 | 18.6652 | 94.4673 | 5940.4237 | 113.6231 | 6027.8163 | 0 | 0
2025-07-07 | 3 | 4235.1299 | 546.2029 | 18.6652 | 94.4673 | 5940.4237 | 113.6231 | 6027.8163 | 0 | 0
2025-07-07 | 4 | 4463.8502 | 546.2029 | 18.6652 | 94.4673 | 5940.4237 | 113.6231 | 6027.8163 | 0 | 0
2025-07-07 | 5 | 3992.7027 | 546.2029 | 18.6652 | 94.4673 | 5940.4237 | 113.6231 | 6027.8163 | 0 | 0
2025-07-07 | 6 | 3986.7408 | 546.2029 | 18.6652 | 94.4673 | 5940.4237 | 113.6231 | 6027.8163 | 0 | 0
2025-07-07 | 7 | 3126.2685 | 546.2029 | 18.6652 | 94.4673 | 5940.4237 | 113.6231 | 6027.8163 | 0 | 0
2025-07-07 | 8 | 3223.8673 | 546.2029 | 18.6652 | 94.4673 | 5940.4237 | 113.6231 | 6027.8163 | 0 | 0
2025-07-07 | 9 | 2998.1255 | 546.2029 | 18.6652 | 94.4673 | 5940.4237 | 113.6231 | 6027.8163 | 0 | 0
2025-07-07 | 10 | 3198.3954 | 546.2029 | 18.6652 | 94.4673 | 5940.4237 | 113.6231 | 6027.8163 | 0 | 0
2025-07-07 | 11 | 3497.2813 | 546.2029 | 18.6652 | 94.4673 | 5940.4237 | 113.6231 | 6027.8163 | 0 | 0
2025-07-07 | 12 | 3446.3425 | 546.2029 | 18.6652 | 94.4673 | 5940.4237 | 113.6231 | 6027.8163 | 0 | 0
2025-07-07 | 13 | 4296.8649 | 546.2029 | 18.6652 | 94.4673 | 5940.4237 | 113.6231 | 6027.8163 | 0 | 0
2025-07-07 | 14 | 4179.3209 | 546.2029 | 18.6652 | 94.4673 | 5940.4237 | 113.6231 | 6027.8163 | 0 | 0
2025-07-07 | 15 | 3665.5115 | 546.2029 | 18.6652 | 94.4673 | 5940.4237 | 113.6231 | 6027.8163 | 0 | 0
2025-07-07 | 16 | 4208.8878 | 546.2029 | 18.6652 | 94.4673 | 5940.4237 | 113.6231 | 6027.8163 | 0 | 0
2025-07-07 | 17 | 4269.1795 | 546.2029 | 18.6652 | 94.4673 | 5940.4237 | 113.6231 | 6027.8163 | 0 | 0
2025-07-07 | 18 | 4673.3565 | 546.2029 | 18.6652 | 94.4673 | 5940.4237 | 113.6231 | 6027.8163 | 0 | 0
2025-07-07 | 19 | 5431.7349 | 546.2029 | 18.6652 | 94.4673 | 5940.4237 | 113.6231 | 6027.8163 | 0 | 0
2025-07-07 | 20 | 5146.3324 | 546.2029 | 18.6652 | 94.4673 | 5940.4237 | 113.6231 | 6027.8163 | 0 | 0
2025-07-07 | 21 | 5971.5804 | 546.2029 | 18.6652 | 94.4673 | 5940.4237 | 113.6231 | 6027.8163 | 0 | 0
2025-07-07 | 22 | 5787.8038 | 546.2029 | 18.6652 | 94.4673 | 5940.4237 | 113.6231 | 6027.8163 | 0 | 0
2025-07-07 | 23 | 5961.0332 | 546.2029 | 18.6652 | 94.4673 | 5940.4237 | 113.6231 | 6027.8163 | 0 | 0
2025-07-07 | 24 | 5953.4814 | 546.2029 | 18.6652 | 94.4673 | 5940.4237 | 113.6231 | 6027.8163 | 0 | 0
2025-07-08 | 1 | 6202.5461 | 551.6278 | 18.6327 | 94.3028 | 5999.4234 | 113.6231 | 6085.4748 | 117.0713 | 6.2831
2025-07-08 | 2 | 5797.312 | 551.6278 | 18.6327 | 94.3028 | 5999.4234 | 113.6231 | 6085.4748 | 0 | 0
2025-07-08 | 3 | 4476.6772 | 551.6278 | 18.6327 | 94.3028 | 5999.4234 | 113.6231 | 6085.4748 | 0 | 0
2025-07-08 | 4 | 4097.2054 | 551.6278 | 18.6327 | 94.3028 | 5999.4234 | 113.6231 | 6085.4748 | 0 | 0
2025-07-08 | 5 | 3988.2538 | 551.6278 | 18.6327 | 94.3028 | 5999.4234 | 113.6231 | 6085.4748 | 0 | 0
2025-07-08 | 6 | 2987.7466 | 551.6278 | 18.6327 | 94.3028 | 5999.4234 | 113.6231 | 6085.4748 | 0 | 0
2025-07-08 | 7 | 3227.2049 | 551.6278 | 18.6327 | 94.3028 | 5999.4234 | 113.6231 | 6085.4748 | 0 | 0
2025-07-08 | 8 | 4210.0391 | 551.6278 | 18.6327 | 94.3028 | 5999.4234 | 113.6231 | 6085.4748 | 0 | 0
2025-07-08 | 9 | 3666.3626 | 551.6278 | 18.6327 | 94.3028 | 5999.4234 | 113.6231 | 6085.4748 | 0 | 0
2025-07-08 | 10 | 3776.2849 | 551.6278 | 18.6327 | 94.3028 | 5999.4234 | 113.6231 | 6085.4748 | 0 | 0
2025-07-08 | 11 | 3623.3841 | 551.6278 | 18.6327 | 94.3028 | 5999.4234 | 113.6231 | 6085.4748 | 0 | 0
2025-07-08 | 12 | 3647.9302 | 551.6278 | 18.6327 | 94.3028 | 5999.4234 | 113.6231 | 6085.4748 | 0 | 0
2025-07-08 | 13 | 4675.1577 | 551.6278 | 18.6327 | 94.3028 | 5999.4234 | 113.6231 | 6085.4748 | 0 | 0
2025-07-08 | 14 | 3699.8421 | 551.6278 | 18.6327 | 94.3028 | 5999.4234 | 113.6231 | 6085.4748 | 0 | 0
2025-07-08 | 15 | 3686.7167 | 551.6278 | 18.6327 | 94.3028 | 5999.4234 | 113.6231 | 6085.4748 | 0 | 0
2025-07-08 | 16 | 3945.6884 | 551.6278 | 18.6327 | 94.3028 | 5999.4234 | 113.6231 | 6085.4748 | 0 | 0
2025-07-08 | 17 | 4801.5538 | 551.6278 | 18.6327 | 94.3028 | 5999.4234 | 113.6231 | 6085.4748 | 0 | 0
2025-07-08 | 18 | 5375.4695 | 551.6278 | 18.6327 | 94.3028 | 5999.4234 | 113.6231 | 6085.4748 | 0 | 0
2025-07-08 | 19 | 5957.0004 | 551.6278 | 18.6327 | 94.3028 | 5999.4234 | 113.6231 | 6085.4748 | 0 | 0
2025-07-08 | 20 | 4998.6513 | 551.6278 | 18.6327 | 94.3028 | 5999.4234 | 113.6231 | 6085.4748 | 0 | 0
2025-07-08 | 21 | 5369.8797 | 551.6278 | 18.6327 | 94.3028 | 5999.4234 | 113.6231 | 6085.4748 | 0 | 0
2025-07-08 | 22 | 5870.6587 | 551.6278 | 18.6327 | 94.3028 | 5999.4234 | 113.6231 | 6085.4748 | 0 | 0
2025-07-08 | 23 | 5413.0912 | 551.6278 | 18.6327 | 94.3028 | 5999.4234 | 113.6231 | 6085.4748 | 0 | 0
2025-07-08 | 24 | 6041.6518 | 551.6278 | 18.6327 | 94.3028 | 5999.4234 | 113.6231 | 6085.4748 | 0 | 0
2025-07-09 | 1 | 4747.8237 | 554.2092 | 18.6698 | 94.4906 | 6027.4992 | 113.6231 | 6113.173 | 0 | 0
2025-07-09 | 2 | 4229.0213 | 554.2092 | 18.6698 | 94.4906 | 6027.4992 | 113.6231 | 6113.173 | 0 | 0
2025-07-09 | 3 | 4114.0777 | 554.2092 | 18.6698 | 94.4906 | 6027.4992 | 113.6231 | 6113.173 | 0 | 0
2025-07-09 | 4 | 3864.2201 | 554.2092 | 18.6698 | 94.4906 | 6027.4992 | 113.6231 | 6113.173 | 0 | 0
2025-07-09 | 5 | 2839.3349 | 554.2092 | 18.6698 | 94.4906 | 6027.4992 | 113.6231 | 6113.173 | 0 | 0
2025-07-09 | 6 | 2841.0601 | 554.2092 | 18.6698 | 94.4906 | 6027.4992 | 113.6231 | 6113.173 | 0 | 0
2025-07-09 | 7 | 2878.9642 | 554.2092 | 18.6698 | 94.4906 | 6027.4992 | 113.6231 | 6113.173 | 0 | 0
2025-07-09 | 8 | 3029.0718 | 554.2092 | 18.6698 | 94.4906 | 6027.4992 | 113.6231 | 6113.173 | 0 | 0
2025-07-09 | 9 | 3167.6451 | 554.2092 | 18.6698 | 94.4906 | 6027.4992 | 113.6231 | 6113.173 | 0 | 0
2025-07-09 | 10 | 3216.3415 | 554.2092 | 18.6698 | 94.4906 | 6027.4992 | 113.6231 | 6113.173 | 0 | 0
2025-07-09 | 11 | 3443.975 | 554.2092 | 18.6698 | 94.4906 | 6027.4992 | 113.6231 | 6113.173 | 0 | 0
2025-07-09 | 12 | 3420.4248 | 554.2092 | 18.6698 | 94.4906 | 6027.4992 | 113.6231 | 6113.173 | 0 | 0
2025-07-09 | 13 | 3363.9541 | 554.2092 | 18.6698 | 94.4906 | 6027.4992 | 113.6231 | 6113.173 | 0 | 0
2025-07-09 | 14 | 3703.4853 | 554.2092 | 18.6698 | 94.4906 | 6027.4992 | 113.6231 | 6113.173 | 0 | 0
2025-07-09 | 15 | 4771.1616 | 554.2092 | 18.6698 | 94.4906 | 6027.4992 | 113.6231 | 6113.173 | 0 | 0
2025-07-09 | 16 | 4845.3314 | 554.2092 | 18.6698 | 94.4906 | 6027.4992 | 113.6231 | 6113.173 | 0 | 0
2025-07-09 | 17 | 5027.5654 | 554.2092 | 18.6698 | 94.4906 | 6027.4992 | 113.6231 | 6113.173 | 0 | 0
2025-07-09 | 18 | 6022.4708 | 554.2092 | 18.6698 | 94.4906 | 6027.4992 | 113.6231 | 6113.173 | 0 | 0
2025-07-09 | 19 | 5700.8951 | 554.2092 | 18.6698 | 94.4906 | 6027.4992 | 113.6231 | 6113.173 | 0 | 0
2025-07-09 | 20 | 4724.3751 | 554.2092 | 18.6698 | 94.4906 | 6027.4992 | 113.6231 | 6113.173 | 0 | 0
2025-07-09 | 21 | 5202.0692 | 554.2092 | 18.6698 | 94.4906 | 6027.4992 | 113.6231 | 6113.173 | 0 | 0
2025-07-09 | 22 | 5760.0395 | 554.2092 | 18.6698 | 94.4906 | 6027.4992 | 113.6231 | 6113.173 | 0 | 0
2025-07-09 | 23 | 6057.1899 | 554.2092 | 18.6698 | 94.4906 | 6027.4992 | 113.6231 | 6113.173 | 0 | 0
2025-07-09 | 24 | 6092.629 | 554.2092 | 18.6698 | 94.4906 | 6027.4992 | 113.6231 | 6113.173 | 0 | 0
2025-07-10 | 1 | 6474.0214 | 549.1033 | 18.714 | 94.7143 | 5971.9682 | 113.6231 | 6058.972 | 415.0495 | 22.1786
2025-07-10 | 2 | 6058.4919 | 549.1033 | 18.714 | 94.7143 | 5971.9682 | 113.6231 | 6058.972 | 0 | 0
2025-07-10 | 3 | 5288.2488 | 549.1033 | 18.714 | 94.7143 | 5971.9682 | 113.6231 | 6058.972 | 0 | 0
2025-07-10 | 4 | 4939.2202 | 549.1033 | 18.714 | 94.7143 | 5971.9682 | 113.6231 | 6058.972 | 0 | 0
2025-07-10 | 5 | 4901.2868 | 549.1033 | 18.714 | 94.7143 | 5971.9682 | 113.6231 | 6058.972 | 0 | 0
2025-07-10 | 6 | 4698.1626 | 549.1033 | 18.714 | 94.7143 | 5971.9682 | 113.6231 | 6058.972 | 0 | 0
2025-07-10 | 7 | 4536.261 | 549.1033 | 18.714 | 94.7143 | 5971.9682 | 113.6231 | 6058.972 | 0 | 0
2025-07-10 | 8 | 4855.9151 | 549.1033 | 18.714 | 94.7143 | 5971.9682 | 113.6231 | 6058.972 | 0 | 0
2025-07-10 | 9 | 4673.8856 | 549.1033 | 18.714 | 94.7143 | 5971.9682 | 113.6231 | 6058.972 | 0 | 0
2025-07-10 | 10 | 4634.0468 | 549.1033 | 18.714 | 94.7143 | 5971.9682 | 113.6231 | 6058.972 | 0 | 0
2025-07-10 | 11 | 4738.8446 | 549.1033 | 18.714 | 94.7143 | 5971.9682 | 113.6231 | 6058.972 | 0 | 0
2025-07-10 | 12 | 3629.7978 | 549.1033 | 18.714 | 94.7143 | 5971.9682 | 113.6231 | 6058.972 | 0 | 0
2025-07-10 | 13 | 4628.0258 | 549.1033 | 18.714 | 94.7143 | 5971.9682 | 113.6231 | 6058.972 | 0 | 0
2025-07-10 | 14 | 4661.0363 | 549.1033 | 18.714 | 94.7143 | 5971.9682 | 113.6231 | 6058.972 | 0 | 0
2025-07-10 | 15 | 3915.2193 | 549.1033 | 18.714 | 94.7143 | 5971.9682 | 113.6231 | 6058.972 | 0 | 0
2025-07-10 | 16 | 4775.4146 | 549.1033 | 18.714 | 94.7143 | 5971.9682 | 113.6231 | 6058.972 | 0 | 0
2025-07-10 | 17 | 5377.2187 | 549.1033 | 18.714 | 94.7143 | 5971.9682 | 113.6231 | 6058.972 | 0 | 0
2025-07-10 | 18 | 5885.0436 | 549.1033 | 18.714 | 94.7143 | 5971.9682 | 113.6231 | 6058.972 | 0 | 0
2025-07-10 | 19 | 5568.028 | 549.1033 | 18.714 | 94.7143 | 5971.9682 | 113.6231 | 6058.972 | 0 | 0
2025-07-10 | 20 | 5205.827 | 549.1033 | 18.714 | 94.7143 | 5971.9682 | 113.6231 | 6058.972 | 0 | 0
2025-07-10 | 21 | 5781.6116 | 549.1033 | 18.714 | 94.7143 | 5971.9682 | 113.6231 | 6058.972 | 0 | 0
2025-07-10 | 22 | 5973.2964 | 549.1033 | 18.714 | 94.7143 | 5971.9682 | 113.6231 | 6058.972 | 0 | 0
2025-07-10 | 23 | 5534.9263 | 549.1033 | 18.714 | 94.7143 | 5971.9682 | 113.6231 | 6058.972 | 0 | 0
2025-07-10 | 24 | 6464.7032 | 549.1033 | 18.714 | 94.7143 | 5971.9682 | 113.6231 | 6058.972 | 405.7313 | 21.6806
2025-07-11 | 1 | 6217.5242 | 545.2872 | 18.5733 | 94.0022 | 5930.4638 | 113.6231 | 6017.5998 | 199.9244 | 10.7641
2025-07-11 | 2 | 6009.53 | 545.2872 | 18.5733 | 94.0022 | 5930.4638 | 113.6231 | 6017.5998 | 0 | 0
2025-07-11 | 3 | 6067.6997 | 545.2872 | 18.5733 | 94.0022 | 5930.4638 | 113.6231 | 6017.5998 | 50.0999 | 2.6974
2025-07-11 | 4 | 4720.3186 | 545.2872 | 18.5733 | 94.0022 | 5930.4638 | 113.6231 | 6017.5998 | 0 | 0
2025-07-11 | 5 | 4633.7508 | 545.2872 | 18.5733 | 94.0022 | 5930.4638 | 113.6231 | 6017.5998 | 0 | 0
2025-07-11 | 6 | 4486.9518 | 545.2872 | 18.5733 | 94.0022 | 5930.4638 | 113.6231 | 6017.5998 | 0 | 0
2025-07-11 | 7 | 4599.7506 | 545.2872 | 18.5733 | 94.0022 | 5930.4638 | 113.6231 | 6017.5998 | 0 | 0
2025-07-11 | 8 | 4451.4357 | 545.2872 | 18.5733 | 94.0022 | 5930.4638 | 113.6231 | 6017.5998 | 0 | 0
2025-07-11 | 9 | 4497.8669 | 545.2872 | 18.5733 | 94.0022 | 5930.4638 | 113.6231 | 6017.5998 | 0 | 0
2025-07-11 | 10 | 5292.9172 | 545.2872 | 18.5733 | 94.0022 | 5930.4638 | 113.6231 | 6017.5998 | 0 | 0
2025-07-11 | 11 | 4748.8866 | 545.2872 | 18.5733 | 94.0022 | 5930.4638 | 113.6231 | 6017.5998 | 0 | 0
2025-07-11 | 12 | 3605.1396 | 545.2872 | 18.5733 | 94.0022 | 5930.4638 | 113.6231 | 6017.5998 | 0 | 0
2025-07-11 | 13 | 4827.1373 | 545.2872 | 18.5733 | 94.0022 | 5930.4638 | 113.6231 | 6017.5998 | 0 | 0
2025-07-11 | 14 | 3731.3659 | 545.2872 | 18.5733 | 94.0022 | 5930.4638 | 113.6231 | 6017.5998 | 0 | 0
2025-07-11 | 15 | 4671.2864 | 545.2872 | 18.5733 | 94.0022 | 5930.4638 | 113.6231 | 6017.5998 | 0 | 0
2025-07-11 | 16 | 4962.3096 | 545.2872 | 18.5733 | 94.0022 | 5930.4638 | 113.6231 | 6017.5998 | 0 | 0
2025-07-11 | 17 | 5010.4333 | 545.2872 | 18.5733 | 94.0022 | 5930.4638 | 113.6231 | 6017.5998 | 0 | 0
2025-07-11 | 18 | 4776.8208 | 545.2872 | 18.5733 | 94.0022 | 5930.4638 | 113.6231 | 6017.5998 | 0 | 0
2025-07-11 | 19 | 4786.1288 | 545.2872 | 18.5733 | 94.0022 | 5930.4638 | 113.6231 | 6017.5998 | 0 | 0
2025-07-11 | 20 | 5212.4122 | 545.2872 | 18.5733 | 94.0022 | 5930.4638 | 113.6231 | 6017.5998 | 0 | 0
2025-07-11 | 21 | 5483.8535 | 545.2872 | 18.5733 | 94.0022 | 5930.4638 | 113.6231 | 6017.5998 | 0 | 0
2025-07-11 | 22 | 5488.039 | 545.2872 | 18.5733 | 94.0022 | 5930.4638 | 113.6231 | 6017.5998 | 0 | 0
2025-07-11 | 23 | 5039.6548 | 545.2872 | 18.5733 | 94.0022 | 5930.4638 | 113.6231 | 6017.5998 | 0 | 0
2025-07-11 | 24 | 6453.1257 | 545.2872 | 18.5733 | 94.0022 | 5930.4638 | 113.6231 | 6017.5998 | 435.5259 | 23.449
2025-07-12 | 1 | 6558.5336 | 553.5899 | 18.6267 | 94.2724 | 6020.7637 | 113.6231 | 6106.3585 | 452.1751 | 24.2756
2025-07-12 | 2 | 6353.6909 | 553.5899 | 18.6267 | 94.2724 | 6020.7637 | 113.6231 | 6106.3585 | 247.3324 | 13.2784
2025-07-12 | 3 | 6116.8259 | 553.5899 | 18.6267 | 94.2724 | 6020.7637 | 113.6231 | 6106.3585 | 10.4674 | 0.56196
2025-07-12 | 4 | 4860.1633 | 553.5899 | 18.6267 | 94.2724 | 6020.7637 | 113.6231 | 6106.3585 | 0 | 0
2025-07-12 | 5 | 4822.7469 | 553.5899 | 18.6267 | 94.2724 | 6020.7637 | 113.6231 | 6106.3585 | 0 | 0
2025-07-12 | 6 | 5896.7447 | 553.5899 | 18.6267 | 94.2724 | 6020.7637 | 113.6231 | 6106.3585 | 0 | 0
2025-07-12 | 7 | 5187.4997 | 553.5899 | 18.6267 | 94.2724 | 6020.7637 | 113.6231 | 6106.3585 | 0 | 0
2025-07-12 | 8 | 4670.936 | 553.5899 | 18.6267 | 94.2724 | 6020.7637 | 113.6231 | 6106.3585 | 0 | 0
2025-07-12 | 9 | 4468.5974 | 553.5899 | 18.6267 | 94.2724 | 6020.7637 | 113.6231 | 6106.3585 | 0 | 0
2025-07-12 | 10 | 4672.3658 | 553.5899 | 18.6267 | 94.2724 | 6020.7637 | 113.6231 | 6106.3585 | 0 | 0
2025-07-12 | 11 | 5502.9451 | 553.5899 | 18.6267 | 94.2724 | 6020.7637 | 113.6231 | 6106.3585 | 0 | 0
2025-07-12 | 12 | 4429.4706 | 553.5899 | 18.6267 | 94.2724 | 6020.7637 | 113.6231 | 6106.3585 | 0 | 0
2025-07-12 | 13 | 4656.5838 | 553.5899 | 18.6267 | 94.2724 | 6020.7637 | 113.6231 | 6106.3585 | 0 | 0
2025-07-12 | 14 | 5317.5978 | 553.5899 | 18.6267 | 94.2724 | 6020.7637 | 113.6231 | 6106.3585 | 0 | 0
2025-07-12 | 15 | 5722.5856 | 553.5899 | 18.6267 | 94.2724 | 6020.7637 | 113.6231 | 6106.3585 | 0 | 0
2025-07-12 | 16 | 5802.7279 | 553.5899 | 18.6267 | 94.2724 | 6020.7637 | 113.6231 | 6106.3585 | 0 | 0
2025-07-12 | 17 | 6168.5225 | 553.5899 | 18.6267 | 94.2724 | 6020.7637 | 113.6231 | 6106.3585 | 62.1639 | 3.3374
2025-07-12 | 18 | 7431.647 | 553.5899 | 18.6267 | 94.2724 | 6020.7637 | 113.6231 | 6106.3585 | 1325.2885 | 71.1499
2025-07-12 | 19 | 6390.7403 | 553.5899 | 18.6267 | 94.2724 | 6020.7637 | 113.6231 | 6106.3585 | 284.3818 | 15.2674
2025-07-12 | 20 | 6288.0821 | 553.5899 | 18.6267 | 94.2724 | 6020.7637 | 113.6231 | 6106.3585 | 181.7236 | 9.7561
2025-07-12 | 21 | 6214.4063 | 553.5899 | 18.6267 | 94.2724 | 6020.7637 | 113.6231 | 6106.3585 | 108.0478 | 5.8007
2025-07-12 | 22 | 6077.3001 | 553.5899 | 18.6267 | 94.2724 | 6020.7637 | 113.6231 | 6106.3585 | 0 | 0
2025-07-12 | 23 | 6228.0274 | 553.5899 | 18.6267 | 94.2724 | 6020.7637 | 113.6231 | 6106.3585 | 121.6689 | 6.532
2025-07-12 | 24 | 6507.3257 | 553.5899 | 18.6267 | 94.2724 | 6020.7637 | 113.6231 | 6106.3585 | 400.9671 | 21.5265
2025-07-13 | 1 | 6780.7779 | 553.4999 | 18.6267 | 94.2724 | 6019.7844 | 113.6231 | 6105.3988 | 675.3791 | 36.2587
2025-07-13 | 2 | 6656.4417 | 553.4999 | 18.6267 | 94.2724 | 6019.7844 | 113.6231 | 6105.3988 | 551.0429 | 29.5835
2025-07-13 | 3 | 6638.8645 | 553.4999 | 18.6267 | 94.2724 | 6019.7844 | 113.6231 | 6105.3988 | 533.4657 | 28.6398
2025-07-13 | 4 | 6270.7787 | 553.4999 | 18.6267 | 94.2724 | 6019.7844 | 113.6231 | 6105.3988 | 165.3799 | 8.8786
2025-07-13 | 5 | 6428.4359 | 553.4999 | 18.6267 | 94.2724 | 6019.7844 | 113.6231 | 6105.3988 | 323.0371 | 17.3427
2025-07-13 | 6 | 6106.0201 | 553.4999 | 18.6267 | 94.2724 | 6019.7844 | 113.6231 | 6105.3988 | 0.62133 | 0.033357
2025-07-13 | 7 | 6179.8075 | 553.4999 | 18.6267 | 94.2724 | 6019.7844 | 113.6231 | 6105.3988 | 74.4087 | 3.9947
2025-07-13 | 8 | 6089.0489 | 553.4999 | 18.6267 | 94.2724 | 6019.7844 | 113.6231 | 6105.3988 | 0 | 0
2025-07-13 | 9 | 4889.5166 | 553.4999 | 18.6267 | 94.2724 | 6019.7844 | 113.6231 | 6105.3988 | 0 | 0
2025-07-13 | 10 | 4970.9624 | 553.4999 | 18.6267 | 94.2724 | 6019.7844 | 113.6231 | 6105.3988 | 0 | 0
2025-07-13 | 11 | 6016.2196 | 553.4999 | 18.6267 | 94.2724 | 6019.7844 | 113.6231 | 6105.3988 | 0 | 0
2025-07-13 | 12 | 4235.5139 | 553.4999 | 18.6267 | 94.2724 | 6019.7844 | 113.6231 | 6105.3988 | 0 | 0
2025-07-13 | 13 | 5359.4405 | 553.4999 | 18.6267 | 94.2724 | 6019.7844 | 113.6231 | 6105.3988 | 0 | 0
2025-07-13 | 14 | 3673.235 | 553.4999 | 18.6267 | 94.2724 | 6019.7844 | 113.6231 | 6105.3988 | 0 | 0
2025-07-13 | 15 | 4966.4219 | 553.4999 | 18.6267 | 94.2724 | 6019.7844 | 113.6231 | 6105.3988 | 0 | 0
2025-07-13 | 16 | 4868.2708 | 553.4999 | 18.6267 | 94.2724 | 6019.7844 | 113.6231 | 6105.3988 | 0 | 0
2025-07-13 | 17 | 5813.9537 | 553.4999 | 18.6267 | 94.2724 | 6019.7844 | 113.6231 | 6105.3988 | 0 | 0
2025-07-13 | 18 | 6037.2956 | 553.4999 | 18.6267 | 94.2724 | 6019.7844 | 113.6231 | 6105.3988 | 0 | 0
2025-07-13 | 19 | 6342.4126 | 553.4999 | 18.6267 | 94.2724 | 6019.7844 | 113.6231 | 6105.3988 | 237.0138 | 12.7244
2025-07-13 | 20 | 6287.2345 | 553.4999 | 18.6267 | 94.2724 | 6019.7844 | 113.6231 | 6105.3988 | 181.8357 | 9.7621
2025-07-13 | 21 | 6202.8086 | 553.4999 | 18.6267 | 94.2724 | 6019.7844 | 113.6231 | 6105.3988 | 97.4098 | 5.2296
2025-07-13 | 22 | 6372.4656 | 553.4999 | 18.6267 | 94.2724 | 6019.7844 | 113.6231 | 6105.3988 | 267.0668 | 14.3378
2025-07-13 | 23 | 6172.9262 | 553.4999 | 18.6267 | 94.2724 | 6019.7844 | 113.6231 | 6105.3988 | 67.5274 | 3.6253
2025-07-13 | 24 | 6687.6309 | 553.4999 | 18.6267 | 94.2724 | 6019.7844 | 113.6231 | 6105.3988 | 582.2321 | 31.2579
2025-07-14 | 1 | 6504.3167 | 553.4099 | 18.6267 | 94.2724 | 6018.8051 | 113.6231 | 6104.4391 | 399.8776 | 21.468
2025-07-14 | 2 | 5980.3412 | 553.4099 | 18.6267 | 94.2724 | 6018.8051 | 113.6231 | 6104.4391 | 0 | 0
2025-07-14 | 3 | 5036.3171 | 553.4099 | 18.6267 | 94.2724 | 6018.8051 | 113.6231 | 6104.4391 | 0 | 0
2025-07-14 | 4 | 5167.6479 | 553.4099 | 18.6267 | 94.2724 | 6018.8051 | 113.6231 | 6104.4391 | 0 | 0
2025-07-14 | 5 | 4697.2271 | 553.4099 | 18.6267 | 94.2724 | 6018.8051 | 113.6231 | 6104.4391 | 0 | 0
2025-07-14 | 6 | 3184.09 | 553.4099 | 18.6267 | 94.2724 | 6018.8051 | 113.6231 | 6104.4391 | 0 | 0
2025-07-14 | 7 | 3211.431 | 553.4099 | 18.6267 | 94.2724 | 6018.8051 | 113.6231 | 6104.4391 | 0 | 0
2025-07-14 | 8 | 4626.3987 | 553.4099 | 18.6267 | 94.2724 | 6018.8051 | 113.6231 | 6104.4391 | 0 | 0
2025-07-14 | 9 | 4220.4262 | 553.4099 | 18.6267 | 94.2724 | 6018.8051 | 113.6231 | 6104.4391 | 0 | 0
2025-07-14 | 10 | 4594.6536 | 553.4099 | 18.6267 | 94.2724 | 6018.8051 | 113.6231 | 6104.4391 | 0 | 0
2025-07-14 | 11 | 3603.7783 | 553.4099 | 18.6267 | 94.2724 | 6018.8051 | 113.6231 | 6104.4391 | 0 | 0
2025-07-14 | 12 | 3221.8687 | 553.4099 | 18.6267 | 94.2724 | 6018.8051 | 113.6231 | 6104.4391 | 0 | 0
2025-07-14 | 13 | 3499.7824 | 553.4099 | 18.6267 | 94.2724 | 6018.8051 | 113.6231 | 6104.4391 | 0 | 0
2025-07-14 | 14 | 3722.5478 | 553.4099 | 18.6267 | 94.2724 | 6018.8051 | 113.6231 | 6104.4391 | 0 | 0
2025-07-14 | 15 | 4846.8112 | 553.4099 | 18.6267 | 94.2724 | 6018.8051 | 113.6231 | 6104.4391 | 0 | 0
2025-07-14 | 16 | 5037.2592 | 553.4099 | 18.6267 | 94.2724 | 6018.8051 | 113.6231 | 6104.4391 | 0 | 0
2025-07-14 | 17 | 4925.4623 | 553.4099 | 18.6267 | 94.2724 | 6018.8051 | 113.6231 | 6104.4391 | 0 | 0
2025-07-14 | 18 | 4991.219 | 553.4099 | 18.6267 | 94.2724 | 6018.8051 | 113.6231 | 6104.4391 | 0 | 0
2025-07-14 | 19 | 6051.4819 | 553.4099 | 18.6267 | 94.2724 | 6018.8051 | 113.6231 | 6104.4391 | 0 | 0
2025-07-14 | 20 | 5810.129 | 553.4099 | 18.6267 | 94.2724 | 6018.8051 | 113.6231 | 6104.4391 | 0 | 0
2025-07-14 | 21 | 6137.8824 | 553.4099 | 18.6267 | 94.2724 | 6018.8051 | 113.6231 | 6104.4391 | 33.4433 | 1.7954
2025-07-14 | 22 | 5596.6831 | 553.4099 | 18.6267 | 94.2724 | 6018.8051 | 113.6231 | 6104.4391 | 0 | 0
2025-07-14 | 23 | 5537.1943 | 553.4099 | 18.6267 | 94.2724 | 6018.8051 | 113.6231 | 6104.4391 | 0 | 0
2025-07-14 | 24 | 6208.4624 | 553.4099 | 18.6267 | 94.2724 | 6018.8051 | 113.6231 | 6104.4391 | 104.0233 | 5.5846
2025-07-15 | 1 | 4612.5964 | 545.4417 | 18.6595 | 94.4384 | 5932.1451 | 113.6231 | 6019.675 | 0 | 0
2025-07-15 | 2 | 5657.1353 | 545.4417 | 18.6595 | 94.4384 | 5932.1451 | 113.6231 | 6019.675 | 0 | 0
2025-07-15 | 3 | 5382.1108 | 545.4417 | 18.6595 | 94.4384 | 5932.1451 | 113.6231 | 6019.675 | 0 | 0
2025-07-15 | 4 | 5600.67 | 545.4417 | 18.6595 | 94.4384 | 5932.1451 | 113.6231 | 6019.675 | 0 | 0
2025-07-15 | 5 | 5653.0194 | 545.4417 | 18.6595 | 94.4384 | 5932.1451 | 113.6231 | 6019.675 | 0 | 0
2025-07-15 | 6 | 4009.2626 | 545.4417 | 18.6595 | 94.4384 | 5932.1451 | 113.6231 | 6019.675 | 0 | 0
2025-07-15 | 7 | 4245.6097 | 545.4417 | 18.6595 | 94.4384 | 5932.1451 | 113.6231 | 6019.675 | 0 | 0
2025-07-15 | 8 | 4469.8196 | 545.4417 | 18.6595 | 94.4384 | 5932.1451 | 113.6231 | 6019.675 | 0 | 0
2025-07-15 | 9 | 4347.307 | 545.4417 | 18.6595 | 94.4384 | 5932.1451 | 113.6231 | 6019.675 | 0 | 0
2025-07-15 | 10 | 4233.7299 | 545.4417 | 18.6595 | 94.4384 | 5932.1451 | 113.6231 | 6019.675 | 0 | 0
2025-07-15 | 11 | 4833.293 | 545.4417 | 18.6595 | 94.4384 | 5932.1451 | 113.6231 | 6019.675 | 0 | 0
2025-07-15 | 12 | 3347.2496 | 545.4417 | 18.6595 | 94.4384 | 5932.1451 | 113.6231 | 6019.675 | 0 | 0
2025-07-15 | 13 | 3632.0561 | 545.4417 | 18.6595 | 94.4384 | 5932.1451 | 113.6231 | 6019.675 | 0 | 0
2025-07-15 | 14 | 3654.4214 | 545.4417 | 18.6595 | 94.4384 | 5932.1451 | 113.6231 | 6019.675 | 0 | 0
2025-07-15 | 15 | 3868.5022 | 545.4417 | 18.6595 | 94.4384 | 5932.1451 | 113.6231 | 6019.675 | 0 | 0
2025-07-15 | 16 | 4820.6251 | 545.4417 | 18.6595 | 94.4384 | 5932.1451 | 113.6231 | 6019.675 | 0 | 0
2025-07-15 | 17 | 3884.6612 | 545.4417 | 18.6595 | 94.4384 | 5932.1451 | 113.6231 | 6019.675 | 0 | 0
2025-07-15 | 18 | 4743.1117 | 545.4417 | 18.6595 | 94.4384 | 5932.1451 | 113.6231 | 6019.675 | 0 | 0
2025-07-15 | 19 | 4914.7038 | 545.4417 | 18.6595 | 94.4384 | 5932.1451 | 113.6231 | 6019.675 | 0 | 0
2025-07-15 | 20 | 4755.6096 | 545.4417 | 18.6595 | 94.4384 | 5932.1451 | 113.6231 | 6019.675 | 0 | 0
2025-07-15 | 21 | 4881.4545 | 545.4417 | 18.6595 | 94.4384 | 5932.1451 | 113.6231 | 6019.675 | 0 | 0
2025-07-15 | 22 | 5801.3041 | 545.4417 | 18.6595 | 94.4384 | 5932.1451 | 113.6231 | 6019.675 | 0 | 0
2025-07-15 | 23 | 5798.7142 | 545.4417 | 18.6595 | 94.4384 | 5932.1451 | 113.6231 | 6019.675 | 0 | 0
2025-07-15 | 24 | 5785.9267 | 545.4417 | 18.6595 | 94.4384 | 5932.1451 | 113.6231 | 6019.675 | 0 | 0
2025-07-16 | 1 | 5827.9365 | 547.9063 | 18.751 | 94.9015 | 5958.9488 | 113.6231 | 6046.3964 | 0 | 0
2025-07-16 | 2 | 5691.8969 | 547.9063 | 18.751 | 94.9015 | 5958.9488 | 113.6231 | 6046.3964 | 0 | 0
2025-07-16 | 3 | 5437.3877 | 547.9063 | 18.751 | 94.9015 | 5958.9488 | 113.6231 | 6046.3964 | 0 | 0
2025-07-16 | 4 | 4066.0311 | 547.9063 | 18.751 | 94.9015 | 5958.9488 | 113.6231 | 6046.3964 | 0 | 0
2025-07-16 | 5 | 4213.391 | 547.9063 | 18.751 | 94.9015 | 5958.9488 | 113.6231 | 6046.3964 | 0 | 0
2025-07-16 | 6 | 3845.0574 | 547.9063 | 18.751 | 94.9015 | 5958.9488 | 113.6231 | 6046.3964 | 0 | 0
2025-07-16 | 7 | 3117.8712 | 547.9063 | 18.751 | 94.9015 | 5958.9488 | 113.6231 | 6046.3964 | 0 | 0
2025-07-16 | 8 | 3103.7469 | 547.9063 | 18.751 | 94.9015 | 5958.9488 | 113.6231 | 6046.3964 | 0 | 0
2025-07-16 | 9 | 3219.0809 | 547.9063 | 18.751 | 94.9015 | 5958.9488 | 113.6231 | 6046.3964 | 0 | 0
2025-07-16 | 10 | 3274.2486 | 547.9063 | 18.751 | 94.9015 | 5958.9488 | 113.6231 | 6046.3964 | 0 | 0
2025-07-16 | 11 | 3288.1128 | 547.9063 | 18.751 | 94.9015 | 5958.9488 | 113.6231 | 6046.3964 | 0 | 0
2025-07-16 | 12 | 3325.3978 | 547.9063 | 18.751 | 94.9015 | 5958.9488 | 113.6231 | 6046.3964 | 0 | 0
2025-07-16 | 13 | 3699.4724 | 547.9063 | 18.751 | 94.9015 | 5958.9488 | 113.6231 | 6046.3964 | 0 | 0
2025-07-16 | 14 | 3849.8329 | 547.9063 | 18.751 | 94.9015 | 5958.9488 | 113.6231 | 6046.3964 | 0 | 0
2025-07-16 | 15 | 4937.2295 | 547.9063 | 18.751 | 94.9015 | 5958.9488 | 113.6231 | 6046.3964 | 0 | 0
2025-07-16 | 16 | 3819.4944 | 547.9063 | 18.751 | 94.9015 | 5958.9488 | 113.6231 | 6046.3964 | 0 | 0
2025-07-16 | 17 | 3957.5822 | 547.9063 | 18.751 | 94.9015 | 5958.9488 | 113.6231 | 6046.3964 | 0 | 0
2025-07-16 | 18 | 4853.8039 | 547.9063 | 18.751 | 94.9015 | 5958.9488 | 113.6231 | 6046.3964 | 0 | 0
2025-07-16 | 19 | 4720.6806 | 547.9063 | 18.751 | 94.9015 | 5958.9488 | 113.6231 | 6046.3964 | 0 | 0
2025-07-16 | 20 | 4600.3385 | 547.9063 | 18.751 | 94.9015 | 5958.9488 | 113.6231 | 6046.3964 | 0 | 0
2025-07-16 | 21 | 3560.0221 | 547.9063 | 18.751 | 94.9015 | 5958.9488 | 113.6231 | 6046.3964 | 0 | 0
2025-07-16 | 22 | 4803.0278 | 547.9063 | 18.751 | 94.9015 | 5958.9488 | 113.6231 | 6046.3964 | 0 | 0
2025-07-16 | 23 | 3500.9075 | 547.9063 | 18.751 | 94.9015 | 5958.9488 | 113.6231 | 6046.3964 | 0 | 0
2025-07-16 | 24 | 3494.2916 | 547.9063 | 18.751 | 94.9015 | 5958.9488 | 113.6231 | 6046.3964 | 0 | 0
2025-07-17 | 1 | 3485.6836 | 546.2189 | 18.8397 | 95.3504 | 5940.5969 | 113.6231 | 6028.8515 | 0 | 0
2025-07-17 | 2 | 3144.0823 | 546.2189 | 18.8397 | 95.3504 | 5940.5969 | 113.6231 | 6028.8515 | 0 | 0
2025-07-17 | 3 | 2992.0757 | 546.2189 | 18.8397 | 95.3504 | 5940.5969 | 113.6231 | 6028.8515 | 0 | 0
2025-07-17 | 4 | 2811.0692 | 546.2189 | 18.8397 | 95.3504 | 5940.5969 | 113.6231 | 6028.8515 | 0 | 0
2025-07-17 | 5 | 2834.4216 | 546.2189 | 18.8397 | 95.3504 | 5940.5969 | 113.6231 | 6028.8515 | 0 | 0
2025-07-17 | 6 | 2786.2618 | 546.2189 | 18.8397 | 95.3504 | 5940.5969 | 113.6231 | 6028.8515 | 0 | 0
2025-07-17 | 7 | 2876.4218 | 546.2189 | 18.8397 | 95.3504 | 5940.5969 | 113.6231 | 6028.8515 | 0 | 0
2025-07-17 | 8 | 2892.4122 | 546.2189 | 18.8397 | 95.3504 | 5940.5969 | 113.6231 | 6028.8515 | 0 | 0
2025-07-17 | 9 | 2989.4962 | 546.2189 | 18.8397 | 95.3504 | 5940.5969 | 113.6231 | 6028.8515 | 0 | 0
2025-07-17 | 10 | 3548.1395 | 546.2189 | 18.8397 | 95.3504 | 5940.5969 | 113.6231 | 6028.8515 | 0 | 0
2025-07-17 | 11 | 3478.0264 | 546.2189 | 18.8397 | 95.3504 | 5940.5969 | 113.6231 | 6028.8515 | 0 | 0
2025-07-17 | 12 | 3500.1808 | 546.2189 | 18.8397 | 95.3504 | 5940.5969 | 113.6231 | 6028.8515 | 0 | 0
2025-07-17 | 13 | 3785.4178 | 546.2189 | 18.8397 | 95.3504 | 5940.5969 | 113.6231 | 6028.8515 | 0 | 0
2025-07-17 | 14 | 3703.7268 | 546.2189 | 18.8397 | 95.3504 | 5940.5969 | 113.6231 | 6028.8515 | 0 | 0
2025-07-17 | 15 | 3891.6693 | 546.2189 | 18.8397 | 95.3504 | 5940.5969 | 113.6231 | 6028.8515 | 0 | 0
2025-07-17 | 16 | 3933.5621 | 546.2189 | 18.8397 | 95.3504 | 5940.5969 | 113.6231 | 6028.8515 | 0 | 0
2025-07-17 | 17 | 3918.3035 | 546.2189 | 18.8397 | 95.3504 | 5940.5969 | 113.6231 | 6028.8515 | 0 | 0
2025-07-17 | 18 | 3892.9087 | 546.2189 | 18.8397 | 95.3504 | 5940.5969 | 113.6231 | 6028.8515 | 0 | 0
2025-07-17 | 19 | 3818.8751 | 546.2189 | 18.8397 | 95.3504 | 5940.5969 | 113.6231 | 6028.8515 | 0 | 0
2025-07-17 | 20 | 3837.2707 | 546.2189 | 18.8397 | 95.3504 | 5940.5969 | 113.6231 | 6028.8515 | 0 | 0
2025-07-17 | 21 | 3503.0903 | 546.2189 | 18.8397 | 95.3504 | 5940.5969 | 113.6231 | 6028.8515 | 0 | 0
2025-07-17 | 22 | 3562.1274 | 546.2189 | 18.8397 | 95.3504 | 5940.5969 | 113.6231 | 6028.8515 | 0 | 0
2025-07-17 | 23 | 3553.5664 | 546.2189 | 18.8397 | 95.3504 | 5940.5969 | 113.6231 | 6028.8515 | 0 | 0
2025-07-17 | 24 | 3598.1205 | 546.2189 | 18.8397 | 95.3504 | 5940.5969 | 113.6231 | 6028.8515 | 0 | 0
2025-07-18 | 1 | 3602.2931 | 557.4466 | 18.7178 | 94.7335 | 6062.7083 | 113.6231 | 6147.916 | 0 | 0
2025-07-18 | 2 | 3268.1629 | 557.4466 | 18.7178 | 94.7335 | 6062.7083 | 113.6231 | 6147.916 | 0 | 0
2025-07-18 | 3 | 3109.4401 | 557.4466 | 18.7178 | 94.7335 | 6062.7083 | 113.6231 | 6147.916 | 0 | 0
2025-07-18 | 4 | 2844.546 | 557.4466 | 18.7178 | 94.7335 | 6062.7083 | 113.6231 | 6147.916 | 0 | 0
2025-07-18 | 5 | 2991.8021 | 557.4466 | 18.7178 | 94.7335 | 6062.7083 | 113.6231 | 6147.916 | 0 | 0
2025-07-18 | 6 | 2907.2031 | 557.4466 | 18.7178 | 94.7335 | 6062.7083 | 113.6231 | 6147.916 | 0 | 0
2025-07-18 | 7 | 2825.7836 | 557.4466 | 18.7178 | 94.7335 | 6062.7083 | 113.6231 | 6147.916 | 0 | 0
2025-07-18 | 8 | 2924.1416 | 557.4466 | 18.7178 | 94.7335 | 6062.7083 | 113.6231 | 6147.916 | 0 | 0
2025-07-18 | 9 | 2956.5311 | 557.4466 | 18.7178 | 94.7335 | 6062.7083 | 113.6231 | 6147.916 | 0 | 0
2025-07-18 | 10 | 3193.2465 | 557.4466 | 18.7178 | 94.7335 | 6062.7083 | 113.6231 | 6147.916 | 0 | 0
2025-07-18 | 11 | 3522.1032 | 557.4466 | 18.7178 | 94.7335 | 6062.7083 | 113.6231 | 6147.916 | 0 | 0
2025-07-18 | 12 | 3698.7838 | 557.4466 | 18.7178 | 94.7335 | 6062.7083 | 113.6231 | 6147.916 | 0 | 0
2025-07-18 | 13 | 3862.6669 | 557.4466 | 18.7178 | 94.7335 | 6062.7083 | 113.6231 | 6147.916 | 0 | 0
2025-07-18 | 14 | 3645.5611 | 557.4466 | 18.7178 | 94.7335 | 6062.7083 | 113.6231 | 6147.916 | 0 | 0
2025-07-18 | 15 | 3882.3944 | 557.4466 | 18.7178 | 94.7335 | 6062.7083 | 113.6231 | 6147.916 | 0 | 0
2025-07-18 | 16 | 3869.3303 | 557.4466 | 18.7178 | 94.7335 | 6062.7083 | 113.6231 | 6147.916 | 0 | 0
2025-07-18 | 17 | 3902.6193 | 557.4466 | 18.7178 | 94.7335 | 6062.7083 | 113.6231 | 6147.916 | 0 | 0
2025-07-18 | 18 | 3865.1365 | 557.4466 | 18.7178 | 94.7335 | 6062.7083 | 113.6231 | 6147.916 | 0 | 0
2025-07-18 | 19 | 4029.3988 | 557.4466 | 18.7178 | 94.7335 | 6062.7083 | 113.6231 | 6147.916 | 0 | 0
2025-07-18 | 20 | 3554.0097 | 557.4466 | 18.7178 | 94.7335 | 6062.7083 | 113.6231 | 6147.916 | 0 | 0
2025-07-18 | 21 | 3639.3669 | 557.4466 | 18.7178 | 94.7335 | 6062.7083 | 113.6231 | 6147.916 | 0 | 0
2025-07-18 | 22 | 3636.0374 | 557.4466 | 18.7178 | 94.7335 | 6062.7083 | 113.6231 | 6147.916 | 0 | 0
2025-07-18 | 23 | 3494.3453 | 557.4466 | 18.7178 | 94.7335 | 6062.7083 | 113.6231 | 6147.916 | 0 | 0
2025-07-18 | 24 | 3495.5145 | 557.4466 | 18.7178 | 94.7335 | 6062.7083 | 113.6231 | 6147.916 | 0 | 0
2025-07-19 | 1 | 3523.6999 | 556.2742 | 18.7685 | 94.9901 | 6049.9569 | 113.6231 | 6135.6711 | 0 | 0
2025-07-19 | 2 | 3172.1483 | 556.2742 | 18.7685 | 94.9901 | 6049.9569 | 113.6231 | 6135.6711 | 0 | 0
2025-07-19 | 3 | 2974.6833 | 556.2742 | 18.7685 | 94.9901 | 6049.9569 | 113.6231 | 6135.6711 | 0 | 0
2025-07-19 | 4 | 2858.3635 | 556.2742 | 18.7685 | 94.9901 | 6049.9569 | 113.6231 | 6135.6711 | 0 | 0
2025-07-19 | 5 | 2902.1002 | 556.2742 | 18.7685 | 94.9901 | 6049.9569 | 113.6231 | 6135.6711 | 0 | 0
2025-07-19 | 6 | 2835.3284 | 556.2742 | 18.7685 | 94.9901 | 6049.9569 | 113.6231 | 6135.6711 | 0 | 0
2025-07-19 | 7 | 2870.7264 | 556.2742 | 18.7685 | 94.9901 | 6049.9569 | 113.6231 | 6135.6711 | 0 | 0
2025-07-19 | 8 | 2849.9423 | 556.2742 | 18.7685 | 94.9901 | 6049.9569 | 113.6231 | 6135.6711 | 0 | 0
2025-07-19 | 9 | 2977.8952 | 556.2742 | 18.7685 | 94.9901 | 6049.9569 | 113.6231 | 6135.6711 | 0 | 0
2025-07-19 | 10 | 3140.8037 | 556.2742 | 18.7685 | 94.9901 | 6049.9569 | 113.6231 | 6135.6711 | 0 | 0
2025-07-19 | 11 | 3460.8475 | 556.2742 | 18.7685 | 94.9901 | 6049.9569 | 113.6231 | 6135.6711 | 0 | 0
2025-07-19 | 12 | 3682.0331 | 556.2742 | 18.7685 | 94.9901 | 6049.9569 | 113.6231 | 6135.6711 | 0 | 0
2025-07-19 | 13 | 3410.1796 | 556.2742 | 18.7685 | 94.9901 | 6049.9569 | 113.6231 | 6135.6711 | 0 | 0
2025-07-19 | 14 | 3691.0072 | 556.2742 | 18.7685 | 94.9901 | 6049.9569 | 113.6231 | 6135.6711 | 0 | 0
2025-07-19 | 15 | 3806.4075 | 556.2742 | 18.7685 | 94.9901 | 6049.9569 | 113.6231 | 6135.6711 | 0 | 0
2025-07-19 | 16 | 3900.618 | 556.2742 | 18.7685 | 94.9901 | 6049.9569 | 113.6231 | 6135.6711 | 0 | 0
2025-07-19 | 17 | 3879.1227 | 556.2742 | 18.7685 | 94.9901 | 6049.9569 | 113.6231 | 6135.6711 | 0 | 0
2025-07-19 | 18 | 3908.4702 | 556.2742 | 18.7685 | 94.9901 | 6049.9569 | 113.6231 | 6135.6711 | 0 | 0
2025-07-19 | 19 | 3800.6966 | 556.2742 | 18.7685 | 94.9901 | 6049.9569 | 113.6231 | 6135.6711 | 0 | 0
2025-07-19 | 20 | 3528.2431 | 556.2742 | 18.7685 | 94.9901 | 6049.9569 | 113.6231 | 6135.6711 | 0 | 0
2025-07-19 | 21 | 3644.9946 | 556.2742 | 18.7685 | 94.9901 | 6049.9569 | 113.6231 | 6135.6711 | 0 | 0
2025-07-19 | 22 | 3536.3255 | 556.2742 | 18.7685 | 94.9901 | 6049.9569 | 113.6231 | 6135.6711 | 0 | 0
2025-07-19 | 23 | 3384.3479 | 556.2742 | 18.7685 | 94.9901 | 6049.9569 | 113.6231 | 6135.6711 | 0 | 0
2025-07-19 | 24 | 3423.9374 | 556.2742 | 18.7685 | 94.9901 | 6049.9569 | 113.6231 | 6135.6711 | 0 | 0
2025-07-20 | 1 | 5488.5603 | 556.6077 | 18.7685 | 94.9901 | 6053.5844 | 113.6231 | 6139.2261 | 0 | 0
2025-07-20 | 2 | 3260.7701 | 556.6077 | 18.7685 | 94.9901 | 6053.5844 | 113.6231 | 6139.2261 | 0 | 0
2025-07-20 | 3 | 3129.6808 | 556.6077 | 18.7685 | 94.9901 | 6053.5844 | 113.6231 | 6139.2261 | 0 | 0
2025-07-20 | 4 | 3014.065 | 556.6077 | 18.7685 | 94.9901 | 6053.5844 | 113.6231 | 6139.2261 | 0 | 0
2025-07-20 | 5 | 2984.7141 | 556.6077 | 18.7685 | 94.9901 | 6053.5844 | 113.6231 | 6139.2261 | 0 | 0
2025-07-20 | 6 | 2936.5748 | 556.6077 | 18.7685 | 94.9901 | 6053.5844 | 113.6231 | 6139.2261 | 0 | 0
2025-07-20 | 7 | 2815.2772 | 556.6077 | 18.7685 | 94.9901 | 6053.5844 | 113.6231 | 6139.2261 | 0 | 0
2025-07-20 | 8 | 2732.5212 | 556.6077 | 18.7685 | 94.9901 | 6053.5844 | 113.6231 | 6139.2261 | 0 | 0
2025-07-20 | 9 | 2827.1909 | 556.6077 | 18.7685 | 94.9901 | 6053.5844 | 113.6231 | 6139.2261 | 0 | 0
2025-07-20 | 10 | 3075.9893 | 556.6077 | 18.7685 | 94.9901 | 6053.5844 | 113.6231 | 6139.2261 | 0 | 0
2025-07-20 | 11 | 3220.7704 | 556.6077 | 18.7685 | 94.9901 | 6053.5844 | 113.6231 | 6139.2261 | 0 | 0
2025-07-20 | 12 | 3376.774 | 556.6077 | 18.7685 | 94.9901 | 6053.5844 | 113.6231 | 6139.2261 | 0 | 0
2025-07-20 | 13 | 3264.801 | 556.6077 | 18.7685 | 94.9901 | 6053.5844 | 113.6231 | 6139.2261 | 0 | 0
2025-07-20 | 14 | 3546.6242 | 556.6077 | 18.7685 | 94.9901 | 6053.5844 | 113.6231 | 6139.2261 | 0 | 0
2025-07-20 | 15 | 3539.4225 | 556.6077 | 18.7685 | 94.9901 | 6053.5844 | 113.6231 | 6139.2261 | 0 | 0
2025-07-20 | 16 | 3526.1104 | 556.6077 | 18.7685 | 94.9901 | 6053.5844 | 113.6231 | 6139.2261 | 0 | 0
2025-07-20 | 17 | 3629.5751 | 556.6077 | 18.7685 | 94.9901 | 6053.5844 | 113.6231 | 6139.2261 | 0 | 0
2025-07-20 | 18 | 3628.8278 | 556.6077 | 18.7685 | 94.9901 | 6053.5844 | 113.6231 | 6139.2261 | 0 | 0
2025-07-20 | 19 | 4413.733 | 556.6077 | 18.7685 | 94.9901 | 6053.5844 | 113.6231 | 6139.2261 | 0 | 0
2025-07-20 | 20 | 4731.6526 | 556.6077 | 18.7685 | 94.9901 | 6053.5844 | 113.6231 | 6139.2261 | 0 | 0
2025-07-20 | 21 | 4768.5137 | 556.6077 | 18.7685 | 94.9901 | 6053.5844 | 113.6231 | 6139.2261 | 0 | 0
2025-07-20 | 22 | 4686.2113 | 556.6077 | 18.7685 | 94.9901 | 6053.5844 | 113.6231 | 6139.2261 | 0 | 0
2025-07-20 | 23 | 4765.1942 | 556.6077 | 18.7685 | 94.9901 | 6053.5844 | 113.6231 | 6139.2261 | 0 | 0
2025-07-20 | 24 | 4799.3964 | 556.6077 | 18.7685 | 94.9901 | 6053.5844 | 113.6231 | 6139.2261 | 0 | 0
2025-07-21 | 1 | 3140.6987 | 556.9411 | 18.7685 | 94.9901 | 6057.2108 | 113.6231 | 6142.78 | 0 | 0
2025-07-21 | 2 | 2997.4123 | 556.9411 | 18.7685 | 94.9901 | 6057.2108 | 113.6231 | 6142.78 | 0 | 0
2025-07-21 | 3 | 2940.5189 | 556.9411 | 18.7685 | 94.9901 | 6057.2108 | 113.6231 | 6142.78 | 0 | 0
2025-07-21 | 4 | 2915.0672 | 556.9411 | 18.7685 | 94.9901 | 6057.2108 | 113.6231 | 6142.78 | 0 | 0
2025-07-21 | 5 | 2748.073 | 556.9411 | 18.7685 | 94.9901 | 6057.2108 | 113.6231 | 6142.78 | 0 | 0
2025-07-21 | 6 | 2724.9388 | 556.9411 | 18.7685 | 94.9901 | 6057.2108 | 113.6231 | 6142.78 | 0 | 0
2025-07-21 | 7 | 2723.1645 | 556.9411 | 18.7685 | 94.9901 | 6057.2108 | 113.6231 | 6142.78 | 0 | 0
2025-07-21 | 8 | 3009.3064 | 556.9411 | 18.7685 | 94.9901 | 6057.2108 | 113.6231 | 6142.78 | 0 | 0
2025-07-21 | 9 | 3049.2928 | 556.9411 | 18.7685 | 94.9901 | 6057.2108 | 113.6231 | 6142.78 | 0 | 0
2025-07-21 | 10 | 3334.5377 | 556.9411 | 18.7685 | 94.9901 | 6057.2108 | 113.6231 | 6142.78 | 0 | 0
2025-07-21 | 11 | 3549.2971 | 556.9411 | 18.7685 | 94.9901 | 6057.2108 | 113.6231 | 6142.78 | 0 | 0
2025-07-21 | 12 | 3346.4153 | 556.9411 | 18.7685 | 94.9901 | 6057.2108 | 113.6231 | 6142.78 | 0 | 0
2025-07-21 | 13 | 3482.5822 | 556.9411 | 18.7685 | 94.9901 | 6057.2108 | 113.6231 | 6142.78 | 0 | 0
2025-07-21 | 14 | 3772.7384 | 556.9411 | 18.7685 | 94.9901 | 6057.2108 | 113.6231 | 6142.78 | 0 | 0
2025-07-21 | 15 | 3702.7583 | 556.9411 | 18.7685 | 94.9901 | 6057.2108 | 113.6231 | 6142.78 | 0 | 0
2025-07-21 | 16 | 3805.525 | 556.9411 | 18.7685 | 94.9901 | 6057.2108 | 113.6231 | 6142.78 | 0 | 0
2025-07-21 | 17 | 3785.573 | 556.9411 | 18.7685 | 94.9901 | 6057.2108 | 113.6231 | 6142.78 | 0 | 0
2025-07-21 | 18 | 3757.793 | 556.9411 | 18.7685 | 94.9901 | 6057.2108 | 113.6231 | 6142.78 | 0 | 0
2025-07-21 | 19 | 3796.1594 | 556.9411 | 18.7685 | 94.9901 | 6057.2108 | 113.6231 | 6142.78 | 0 | 0
2025-07-21 | 20 | 3691.4478 | 556.9411 | 18.7685 | 94.9901 | 6057.2108 | 113.6231 | 6142.78 | 0 | 0
2025-07-21 | 21 | 3680.6719 | 556.9411 | 18.7685 | 94.9901 | 6057.2108 | 113.6231 | 6142.78 | 0 | 0
2025-07-21 | 22 | 3728.8813 | 556.9411 | 18.7685 | 94.9901 | 6057.2108 | 113.6231 | 6142.78 | 0 | 0
2025-07-21 | 23 | 3616.4069 | 556.9411 | 18.7685 | 94.9901 | 6057.2108 | 113.6231 | 6142.78 | 0 | 0
2025-07-21 | 24 | 3542.9661 | 556.9411 | 18.7685 | 94.9901 | 6057.2108 | 113.6231 | 6142.78 | 0 | 0
2025-07-22 | 1 | 3296.0688 | 562.6936 | 18.72 | 94.7446 | 6119.7741 | 113.6231 | 6203.8515 | 0 | 0
2025-07-22 | 2 | 3086.2713 | 562.6936 | 18.72 | 94.7446 | 6119.7741 | 113.6231 | 6203.8515 | 0 | 0
2025-07-22 | 3 | 2882.4759 | 562.6936 | 18.72 | 94.7446 | 6119.7741 | 113.6231 | 6203.8515 | 0 | 0
2025-07-22 | 4 | 2858.1505 | 562.6936 | 18.72 | 94.7446 | 6119.7741 | 113.6231 | 6203.8515 | 0 | 0
2025-07-22 | 5 | 2841.9454 | 562.6936 | 18.72 | 94.7446 | 6119.7741 | 113.6231 | 6203.8515 | 0 | 0
2025-07-22 | 6 | 2709.2734 | 562.6936 | 18.72 | 94.7446 | 6119.7741 | 113.6231 | 6203.8515 | 0 | 0
2025-07-22 | 7 | 2666.7636 | 562.6936 | 18.72 | 94.7446 | 6119.7741 | 113.6231 | 6203.8515 | 0 | 0
2025-07-22 | 8 | 2889.7729 | 562.6936 | 18.72 | 94.7446 | 6119.7741 | 113.6231 | 6203.8515 | 0 | 0
2025-07-22 | 9 | 3073.7966 | 562.6936 | 18.72 | 94.7446 | 6119.7741 | 113.6231 | 6203.8515 | 0 | 0
2025-07-22 | 10 | 3157.4027 | 562.6936 | 18.72 | 94.7446 | 6119.7741 | 113.6231 | 6203.8515 | 0 | 0
2025-07-22 | 11 | 3207.4445 | 562.6936 | 18.72 | 94.7446 | 6119.7741 | 113.6231 | 6203.8515 | 0 | 0
2025-07-22 | 12 | 3534.5276 | 562.6936 | 18.72 | 94.7446 | 6119.7741 | 113.6231 | 6203.8515 | 0 | 0
2025-07-22 | 13 | 3407.7777 | 562.6936 | 18.72 | 94.7446 | 6119.7741 | 113.6231 | 6203.8515 | 0 | 0
2025-07-22 | 14 | 3571.3333 | 562.6936 | 18.72 | 94.7446 | 6119.7741 | 113.6231 | 6203.8515 | 0 | 0
2025-07-22 | 15 | 3659.7966 | 562.6936 | 18.72 | 94.7446 | 6119.7741 | 113.6231 | 6203.8515 | 0 | 0
2025-07-22 | 16 | 3816.6839 | 562.6936 | 18.72 | 94.7446 | 6119.7741 | 113.6231 | 6203.8515 | 0 | 0
2025-07-22 | 17 | 3931.7261 | 562.6936 | 18.72 | 94.7446 | 6119.7741 | 113.6231 | 6203.8515 | 0 | 0
2025-07-22 | 18 | 3875.1753 | 562.6936 | 18.72 | 94.7446 | 6119.7741 | 113.6231 | 6203.8515 | 0 | 0
2025-07-22 | 19 | 3852.8331 | 562.6936 | 18.72 | 94.7446 | 6119.7741 | 113.6231 | 6203.8515 | 0 | 0
2025-07-22 | 20 | 3403.322 | 562.6936 | 18.72 | 94.7446 | 6119.7741 | 113.6231 | 6203.8515 | 0 | 0
2025-07-22 | 21 | 3522.0972 | 562.6936 | 18.72 | 94.7446 | 6119.7741 | 113.6231 | 6203.8515 | 0 | 0
2025-07-22 | 22 | 3544.1821 | 562.6936 | 18.72 | 94.7446 | 6119.7741 | 113.6231 | 6203.8515 | 0 | 0
2025-07-22 | 23 | 3486.2189 | 562.6936 | 18.72 | 94.7446 | 6119.7741 | 113.6231 | 6203.8515 | 0 | 0
2025-07-22 | 24 | 3525.7883 | 562.6936 | 18.72 | 94.7446 | 6119.7741 | 113.6231 | 6203.8515 | 0 | 0
2025-07-23 | 1 | 3407.6502 | 555.3891 | 18.6455 | 94.3676 | 6040.331 | 113.6231 | 6125.6277 | 0 | 0
2025-07-23 | 2 | 3048.2085 | 555.3891 | 18.6455 | 94.3676 | 6040.331 | 113.6231 | 6125.6277 | 0 | 0
2025-07-23 | 3 | 2881.1144 | 555.3891 | 18.6455 | 94.3676 | 6040.331 | 113.6231 | 6125.6277 | 0 | 0
2025-07-23 | 4 | 2774.9905 | 555.3891 | 18.6455 | 94.3676 | 6040.331 | 113.6231 | 6125.6277 | 0 | 0
2025-07-23 | 5 | 2654.9731 | 555.3891 | 18.6455 | 94.3676 | 6040.331 | 113.6231 | 6125.6277 | 0 | 0
2025-07-23 | 6 | 2722.013 | 555.3891 | 18.6455 | 94.3676 | 6040.331 | 113.6231 | 6125.6277 | 0 | 0
2025-07-23 | 7 | 2669.9634 | 555.3891 | 18.6455 | 94.3676 | 6040.331 | 113.6231 | 6125.6277 | 0 | 0
2025-07-23 | 8 | 2923.5285 | 555.3891 | 18.6455 | 94.3676 | 6040.331 | 113.6231 | 6125.6277 | 0 | 0
2025-07-23 | 9 | 3040.0553 | 555.3891 | 18.6455 | 94.3676 | 6040.331 | 113.6231 | 6125.6277 | 0 | 0
2025-07-23 | 10 | 3046.2698 | 555.3891 | 18.6455 | 94.3676 | 6040.331 | 113.6231 | 6125.6277 | 0 | 0
2025-07-23 | 11 | 3366.6454 | 555.3891 | 18.6455 | 94.3676 | 6040.331 | 113.6231 | 6125.6277 | 0 | 0
2025-07-23 | 12 | 3296.9316 | 555.3891 | 18.6455 | 94.3676 | 6040.331 | 113.6231 | 6125.6277 | 0 | 0
2025-07-23 | 13 | 3512.0315 | 555.3891 | 18.6455 | 94.3676 | 6040.331 | 113.6231 | 6125.6277 | 0 | 0
2025-07-23 | 14 | 3326.4288 | 555.3891 | 18.6455 | 94.3676 | 6040.331 | 113.6231 | 6125.6277 | 0 | 0
2025-07-23 | 15 | 3594.2764 | 555.3891 | 18.6455 | 94.3676 | 6040.331 | 113.6231 | 6125.6277 | 0 | 0
2025-07-23 | 16 | 3776.8605 | 555.3891 | 18.6455 | 94.3676 | 6040.331 | 113.6231 | 6125.6277 | 0 | 0
2025-07-23 | 17 | 3814.8454 | 555.3891 | 18.6455 | 94.3676 | 6040.331 | 113.6231 | 6125.6277 | 0 | 0
2025-07-23 | 18 | 3806.3592 | 555.3891 | 18.6455 | 94.3676 | 6040.331 | 113.6231 | 6125.6277 | 0 | 0
2025-07-23 | 19 | 5159.7736 | 555.3891 | 18.6455 | 94.3676 | 6040.331 | 113.6231 | 6125.6277 | 0 | 0
2025-07-23 | 20 | 4628.061 | 555.3891 | 18.6455 | 94.3676 | 6040.331 | 113.6231 | 6125.6277 | 0 | 0
2025-07-23 | 21 | 3461.769 | 555.3891 | 18.6455 | 94.3676 | 6040.331 | 113.6231 | 6125.6277 | 0 | 0
2025-07-23 | 22 | 3651.0071 | 555.3891 | 18.6455 | 94.3676 | 6040.331 | 113.6231 | 6125.6277 | 0 | 0
2025-07-23 | 23 | 3538.399 | 555.3891 | 18.6455 | 94.3676 | 6040.331 | 113.6231 | 6125.6277 | 0 | 0
2025-07-23 | 24 | 3529.4554 | 555.3891 | 18.6455 | 94.3676 | 6040.331 | 113.6231 | 6125.6277 | 0 | 0
2025-07-24 | 1 | 3166.9627 | 554.2771 | 18.6212 | 94.2446 | 6028.2372 | 113.6231 | 6113.6553 | 0 | 0
2025-07-24 | 2 | 3052.5366 | 554.2771 | 18.6212 | 94.2446 | 6028.2372 | 113.6231 | 6113.6553 | 0 | 0
2025-07-24 | 3 | 2793.6139 | 554.2771 | 18.6212 | 94.2446 | 6028.2372 | 113.6231 | 6113.6553 | 0 | 0
2025-07-24 | 4 | 2693.0772 | 554.2771 | 18.6212 | 94.2446 | 6028.2372 | 113.6231 | 6113.6553 | 0 | 0
2025-07-24 | 5 | 2658.8204 | 554.2771 | 18.6212 | 94.2446 | 6028.2372 | 113.6231 | 6113.6553 | 0 | 0
2025-07-24 | 6 | 2632.22 | 554.2771 | 18.6212 | 94.2446 | 6028.2372 | 113.6231 | 6113.6553 | 0 | 0
2025-07-24 | 7 | 2612.7781 | 554.2771 | 18.6212 | 94.2446 | 6028.2372 | 113.6231 | 6113.6553 | 0 | 0
2025-07-24 | 8 | 2757.601 | 554.2771 | 18.6212 | 94.2446 | 6028.2372 | 113.6231 | 6113.6553 | 0 | 0
2025-07-24 | 9 | 2855.5931 | 554.2771 | 18.6212 | 94.2446 | 6028.2372 | 113.6231 | 6113.6553 | 0 | 0
2025-07-24 | 10 | 2994.4014 | 554.2771 | 18.6212 | 94.2446 | 6028.2372 | 113.6231 | 6113.6553 | 0 | 0
2025-07-24 | 11 | 3135.9632 | 554.2771 | 18.6212 | 94.2446 | 6028.2372 | 113.6231 | 6113.6553 | 0 | 0
2025-07-24 | 12 | 3355.632 | 554.2771 | 18.6212 | 94.2446 | 6028.2372 | 113.6231 | 6113.6553 | 0 | 0
2025-07-24 | 13 | 3352.6323 | 554.2771 | 18.6212 | 94.2446 | 6028.2372 | 113.6231 | 6113.6553 | 0 | 0
2025-07-24 | 14 | 3417.0352 | 554.2771 | 18.6212 | 94.2446 | 6028.2372 | 113.6231 | 6113.6553 | 0 | 0
2025-07-24 | 15 | 3459.3051 | 554.2771 | 18.6212 | 94.2446 | 6028.2372 | 113.6231 | 6113.6553 | 0 | 0
2025-07-24 | 16 | 3727.6612 | 554.2771 | 18.6212 | 94.2446 | 6028.2372 | 113.6231 | 6113.6553 | 0 | 0
2025-07-24 | 17 | 3803.6732 | 554.2771 | 18.6212 | 94.2446 | 6028.2372 | 113.6231 | 6113.6553 | 0 | 0
2025-07-24 | 18 | 3789.6696 | 554.2771 | 18.6212 | 94.2446 | 6028.2372 | 113.6231 | 6113.6553 | 0 | 0
2025-07-24 | 19 | 4656.4439 | 554.2771 | 18.6212 | 94.2446 | 6028.2372 | 113.6231 | 6113.6553 | 0 | 0
2025-07-24 | 20 | 3437.2347 | 554.2771 | 18.6212 | 94.2446 | 6028.2372 | 113.6231 | 6113.6553 | 0 | 0
2025-07-24 | 21 | 3388.3082 | 554.2771 | 18.6212 | 94.2446 | 6028.2372 | 113.6231 | 6113.6553 | 0 | 0
2025-07-24 | 22 | 3636.7818 | 554.2771 | 18.6212 | 94.2446 | 6028.2372 | 113.6231 | 6113.6553 | 0 | 0
2025-07-24 | 23 | 3415.5951 | 554.2771 | 18.6212 | 94.2446 | 6028.2372 | 113.6231 | 6113.6553 | 0 | 0
2025-07-24 | 24 | 3543.6744 | 554.2771 | 18.6212 | 94.2446 | 6028.2372 | 113.6231 | 6113.6553 | 0 | 0
2025-07-25 | 1 | 3489.403 | 549.2942 | 18.5735 | 94.0032 | 5974.0443 | 113.6231 | 6060.3097 | 0 | 0
2025-07-25 | 2 | 3179.9322 | 549.2942 | 18.5735 | 94.0032 | 5974.0443 | 113.6231 | 6060.3097 | 0 | 0
2025-07-25 | 3 | 2856.1664 | 549.2942 | 18.5735 | 94.0032 | 5974.0443 | 113.6231 | 6060.3097 | 0 | 0
2025-07-25 | 4 | 2936.8137 | 549.2942 | 18.5735 | 94.0032 | 5974.0443 | 113.6231 | 6060.3097 | 0 | 0
2025-07-25 | 5 | 2972.8407 | 549.2942 | 18.5735 | 94.0032 | 5974.0443 | 113.6231 | 6060.3097 | 0 | 0
2025-07-25 | 6 | 2689.0141 | 549.2942 | 18.5735 | 94.0032 | 5974.0443 | 113.6231 | 6060.3097 | 0 | 0
2025-07-25 | 7 | 2705.597 | 549.2942 | 18.5735 | 94.0032 | 5974.0443 | 113.6231 | 6060.3097 | 0 | 0
2025-07-25 | 8 | 3059.9836 | 549.2942 | 18.5735 | 94.0032 | 5974.0443 | 113.6231 | 6060.3097 | 0 | 0
2025-07-25 | 9 | 3300.0616 | 549.2942 | 18.5735 | 94.0032 | 5974.0443 | 113.6231 | 6060.3097 | 0 | 0
2025-07-25 | 10 | 3215.8427 | 549.2942 | 18.5735 | 94.0032 | 5974.0443 | 113.6231 | 6060.3097 | 0 | 0
2025-07-25 | 11 | 3229.6811 | 549.2942 | 18.5735 | 94.0032 | 5974.0443 | 113.6231 | 6060.3097 | 0 | 0
2025-07-25 | 12 | 3654.3458 | 549.2942 | 18.5735 | 94.0032 | 5974.0443 | 113.6231 | 6060.3097 | 0 | 0
2025-07-25 | 13 | 3298.6623 | 549.2942 | 18.5735 | 94.0032 | 5974.0443 | 113.6231 | 6060.3097 | 0 | 0
2025-07-25 | 14 | 3570.6745 | 549.2942 | 18.5735 | 94.0032 | 5974.0443 | 113.6231 | 6060.3097 | 0 | 0
2025-07-25 | 15 | 3549.7651 | 549.2942 | 18.5735 | 94.0032 | 5974.0443 | 113.6231 | 6060.3097 | 0 | 0
2025-07-25 | 16 | 3643.243 | 549.2942 | 18.5735 | 94.0032 | 5974.0443 | 113.6231 | 6060.3097 | 0 | 0
2025-07-25 | 17 | 3736.6472 | 549.2942 | 18.5735 | 94.0032 | 5974.0443 | 113.6231 | 6060.3097 | 0 | 0
2025-07-25 | 18 | 3985.6635 | 549.2942 | 18.5735 | 94.0032 | 5974.0443 | 113.6231 | 6060.3097 | 0 | 0
2025-07-25 | 19 | 3749.7264 | 549.2942 | 18.5735 | 94.0032 | 5974.0443 | 113.6231 | 6060.3097 | 0 | 0
2025-07-25 | 20 | 4593.4699 | 549.2942 | 18.5735 | 94.0032 | 5974.0443 | 113.6231 | 6060.3097 | 0 | 0
2025-07-25 | 21 | 4759.5428 | 549.2942 | 18.5735 | 94.0032 | 5974.0443 | 113.6231 | 6060.3097 | 0 | 0
2025-07-25 | 22 | 4760.6442 | 549.2942 | 18.5735 | 94.0032 | 5974.0443 | 113.6231 | 6060.3097 | 0 | 0
2025-07-25 | 23 | 3350.1475 | 549.2942 | 18.5735 | 94.0032 | 5974.0443 | 113.6231 | 6060.3097 | 0 | 0
2025-07-25 | 24 | 3461.6839 | 549.2942 | 18.5735 | 94.0032 | 5974.0443 | 113.6231 | 6060.3097 | 0 | 0
2025-07-26 | 1 | 3294.0705 | 547.5516 | 18.5538 | 93.9035 | 5955.0915 | 113.6231 | 6041.6381 | 0 | 0
2025-07-26 | 2 | 3117.7358 | 547.5516 | 18.5538 | 93.9035 | 5955.0915 | 113.6231 | 6041.6381 | 0 | 0
2025-07-26 | 3 | 3068.2105 | 547.5516 | 18.5538 | 93.9035 | 5955.0915 | 113.6231 | 6041.6381 | 0 | 0
2025-07-26 | 4 | 2900.4877 | 547.5516 | 18.5538 | 93.9035 | 5955.0915 | 113.6231 | 6041.6381 | 0 | 0
2025-07-26 | 5 | 2620.0581 | 547.5516 | 18.5538 | 93.9035 | 5955.0915 | 113.6231 | 6041.6381 | 0 | 0
2025-07-26 | 6 | 2815.921 | 547.5516 | 18.5538 | 93.9035 | 5955.0915 | 113.6231 | 6041.6381 | 0 | 0
2025-07-26 | 7 | 2817.4173 | 547.5516 | 18.5538 | 93.9035 | 5955.0915 | 113.6231 | 6041.6381 | 0 | 0
2025-07-26 | 8 | 3039.551 | 547.5516 | 18.5538 | 93.9035 | 5955.0915 | 113.6231 | 6041.6381 | 0 | 0
2025-07-26 | 9 | 2934.6691 | 547.5516 | 18.5538 | 93.9035 | 5955.0915 | 113.6231 | 6041.6381 | 0 | 0
2025-07-26 | 10 | 3119.2197 | 547.5516 | 18.5538 | 93.9035 | 5955.0915 | 113.6231 | 6041.6381 | 0 | 0
2025-07-26 | 11 | 3443.2447 | 547.5516 | 18.5538 | 93.9035 | 5955.0915 | 113.6231 | 6041.6381 | 0 | 0
2025-07-26 | 12 | 3207.6088 | 547.5516 | 18.5538 | 93.9035 | 5955.0915 | 113.6231 | 6041.6381 | 0 | 0
2025-07-26 | 13 | 3218.7561 | 547.5516 | 18.5538 | 93.9035 | 5955.0915 | 113.6231 | 6041.6381 | 0 | 0
2025-07-26 | 14 | 3359.268 | 547.5516 | 18.5538 | 93.9035 | 5955.0915 | 113.6231 | 6041.6381 | 0 | 0
2025-07-26 | 15 | 3464.8309 | 547.5516 | 18.5538 | 93.9035 | 5955.0915 | 113.6231 | 6041.6381 | 0 | 0
2025-07-26 | 16 | 3592.4093 | 547.5516 | 18.5538 | 93.9035 | 5955.0915 | 113.6231 | 6041.6381 | 0 | 0
2025-07-26 | 17 | 3649.8253 | 547.5516 | 18.5538 | 93.9035 | 5955.0915 | 113.6231 | 6041.6381 | 0 | 0
2025-07-26 | 18 | 3726.5928 | 547.5516 | 18.5538 | 93.9035 | 5955.0915 | 113.6231 | 6041.6381 | 0 | 0
2025-07-26 | 19 | 4549.7636 | 547.5516 | 18.5538 | 93.9035 | 5955.0915 | 113.6231 | 6041.6381 | 0 | 0
2025-07-26 | 20 | 4503.0875 | 547.5516 | 18.5538 | 93.9035 | 5955.0915 | 113.6231 | 6041.6381 | 0 | 0
2025-07-26 | 21 | 4439.6056 | 547.5516 | 18.5538 | 93.9035 | 5955.0915 | 113.6231 | 6041.6381 | 0 | 0
2025-07-26 | 22 | 3562.5097 | 547.5516 | 18.5538 | 93.9035 | 5955.0915 | 113.6231 | 6041.6381 | 0 | 0
2025-07-26 | 23 | 3393.3198 | 547.5516 | 18.5538 | 93.9035 | 5955.0915 | 113.6231 | 6041.6381 | 0 | 0
2025-07-26 | 24 | 3388.3077 | 547.5516 | 18.5538 | 93.9035 | 5955.0915 | 113.6231 | 6041.6381 | 0 | 0
2025-07-27 | 1 | 4551.9 | 547.0597 | 18.5538 | 93.9035 | 5949.7414 | 113.6231 | 6036.3951 | 0 | 0
2025-07-27 | 2 | 3249.6169 | 547.0597 | 18.5538 | 93.9035 | 5949.7414 | 113.6231 | 6036.3951 | 0 | 0
2025-07-27 | 3 | 3251.1652 | 547.0597 | 18.5538 | 93.9035 | 5949.7414 | 113.6231 | 6036.3951 | 0 | 0
2025-07-27 | 4 | 3069.3185 | 547.0597 | 18.5538 | 93.9035 | 5949.7414 | 113.6231 | 6036.3951 | 0 | 0
2025-07-27 | 5 | 2830.0917 | 547.0597 | 18.5538 | 93.9035 | 5949.7414 | 113.6231 | 6036.3951 | 0 | 0
2025-07-27 | 6 | 2849.4301 | 547.0597 | 18.5538 | 93.9035 | 5949.7414 | 113.6231 | 6036.3951 | 0 | 0
2025-07-27 | 7 | 2741.47 | 547.0597 | 18.5538 | 93.9035 | 5949.7414 | 113.6231 | 6036.3951 | 0 | 0
2025-07-27 | 8 | 2657.6437 | 547.0597 | 18.5538 | 93.9035 | 5949.7414 | 113.6231 | 6036.3951 | 0 | 0
2025-07-27 | 9 | 2862.1003 | 547.0597 | 18.5538 | 93.9035 | 5949.7414 | 113.6231 | 6036.3951 | 0 | 0
2025-07-27 | 10 | 2908.8506 | 547.0597 | 18.5538 | 93.9035 | 5949.7414 | 113.6231 | 6036.3951 | 0 | 0
2025-07-27 | 11 | 2961.9803 | 547.0597 | 18.5538 | 93.9035 | 5949.7414 | 113.6231 | 6036.3951 | 0 | 0
2025-07-27 | 12 | 3066.5449 | 547.0597 | 18.5538 | 93.9035 | 5949.7414 | 113.6231 | 6036.3951 | 0 | 0
2025-07-27 | 13 | 3188.0574 | 547.0597 | 18.5538 | 93.9035 | 5949.7414 | 113.6231 | 6036.3951 | 0 | 0
2025-07-27 | 14 | 3248.161 | 547.0597 | 18.5538 | 93.9035 | 5949.7414 | 113.6231 | 6036.3951 | 0 | 0
2025-07-27 | 15 | 3490.2759 | 547.0597 | 18.5538 | 93.9035 | 5949.7414 | 113.6231 | 6036.3951 | 0 | 0
2025-07-27 | 16 | 3582.1136 | 547.0597 | 18.5538 | 93.9035 | 5949.7414 | 113.6231 | 6036.3951 | 0 | 0
2025-07-27 | 17 | 3751.512 | 547.0597 | 18.5538 | 93.9035 | 5949.7414 | 113.6231 | 6036.3951 | 0 | 0
2025-07-27 | 18 | 4863.0278 | 547.0597 | 18.5538 | 93.9035 | 5949.7414 | 113.6231 | 6036.3951 | 0 | 0
2025-07-27 | 19 | 4656.3431 | 547.0597 | 18.5538 | 93.9035 | 5949.7414 | 113.6231 | 6036.3951 | 0 | 0
2025-07-27 | 20 | 4694.4323 | 547.0597 | 18.5538 | 93.9035 | 5949.7414 | 113.6231 | 6036.3951 | 0 | 0
2025-07-27 | 21 | 4535.7887 | 547.0597 | 18.5538 | 93.9035 | 5949.7414 | 113.6231 | 6036.3951 | 0 | 0
2025-07-27 | 22 | 4933.659 | 547.0597 | 18.5538 | 93.9035 | 5949.7414 | 113.6231 | 6036.3951 | 0 | 0
2025-07-27 | 23 | 4784.4812 | 547.0597 | 18.5538 | 93.9035 | 5949.7414 | 113.6231 | 6036.3951 | 0 | 0
2025-07-27 | 24 | 4742.436 | 547.0597 | 18.5538 | 93.9035 | 5949.7414 | 113.6231 | 6036.3951 | 0 | 0
2025-07-28 | 1 | 4644.8092 | 546.5677 | 18.5538 | 93.9035 | 5944.3914 | 113.6231 | 6031.1521 | 0 | 0
2025-07-28 | 2 | 3368.5037 | 546.5677 | 18.5538 | 93.9035 | 5944.3914 | 113.6231 | 6031.1521 | 0 | 0
2025-07-28 | 3 | 3320.2332 | 546.5677 | 18.5538 | 93.9035 | 5944.3914 | 113.6231 | 6031.1521 | 0 | 0
2025-07-28 | 4 | 3138.0763 | 546.5677 | 18.5538 | 93.9035 | 5944.3914 | 113.6231 | 6031.1521 | 0 | 0
2025-07-28 | 5 | 3126.2118 | 546.5677 | 18.5538 | 93.9035 | 5944.3914 | 113.6231 | 6031.1521 | 0 | 0
2025-07-28 | 6 | 2848.0974 | 546.5677 | 18.5538 | 93.9035 | 5944.3914 | 113.6231 | 6031.1521 | 0 | 0
2025-07-28 | 7 | 2718.5081 | 546.5677 | 18.5538 | 93.9035 | 5944.3914 | 113.6231 | 6031.1521 | 0 | 0
2025-07-28 | 8 | 2978.1864 | 546.5677 | 18.5538 | 93.9035 | 5944.3914 | 113.6231 | 6031.1521 | 0 | 0
2025-07-28 | 9 | 3035.567 | 546.5677 | 18.5538 | 93.9035 | 5944.3914 | 113.6231 | 6031.1521 | 0 | 0
2025-07-28 | 10 | 3234.5514 | 546.5677 | 18.5538 | 93.9035 | 5944.3914 | 113.6231 | 6031.1521 | 0 | 0
2025-07-28 | 11 | 3224.4867 | 546.5677 | 18.5538 | 93.9035 | 5944.3914 | 113.6231 | 6031.1521 | 0 | 0
2025-07-28 | 12 | 3451.7286 | 546.5677 | 18.5538 | 93.9035 | 5944.3914 | 113.6231 | 6031.1521 | 0 | 0
2025-07-28 | 13 | 3458.5357 | 546.5677 | 18.5538 | 93.9035 | 5944.3914 | 113.6231 | 6031.1521 | 0 | 0
2025-07-28 | 14 | 3445.6479 | 546.5677 | 18.5538 | 93.9035 | 5944.3914 | 113.6231 | 6031.1521 | 0 | 0
2025-07-28 | 15 | 3535.5992 | 546.5677 | 18.5538 | 93.9035 | 5944.3914 | 113.6231 | 6031.1521 | 0 | 0
2025-07-28 | 16 | 3689.7426 | 546.5677 | 18.5538 | 93.9035 | 5944.3914 | 113.6231 | 6031.1521 | 0 | 0
2025-07-28 | 17 | 3681.3068 | 546.5677 | 18.5538 | 93.9035 | 5944.3914 | 113.6231 | 6031.1521 | 0 | 0
2025-07-28 | 18 | 4435.557 | 546.5677 | 18.5538 | 93.9035 | 5944.3914 | 113.6231 | 6031.1521 | 0 | 0
2025-07-28 | 19 | 4831.0446 | 546.5677 | 18.5538 | 93.9035 | 5944.3914 | 113.6231 | 6031.1521 | 0 | 0
2025-07-28 | 20 | 4559.4662 | 546.5677 | 18.5538 | 93.9035 | 5944.3914 | 113.6231 | 6031.1521 | 0 | 0
2025-07-28 | 21 | 4887.352 | 546.5677 | 18.5538 | 93.9035 | 5944.3914 | 113.6231 | 6031.1521 | 0 | 0
2025-07-28 | 22 | 4730.9106 | 546.5677 | 18.5538 | 93.9035 | 5944.3914 | 113.6231 | 6031.1521 | 0 | 0
2025-07-28 | 23 | 4566.4465 | 546.5677 | 18.5538 | 93.9035 | 5944.3914 | 113.6231 | 6031.1521 | 0 | 0
2025-07-28 | 24 | 4493.5263 | 546.5677 | 18.5538 | 93.9035 | 5944.3914 | 113.6231 | 6031.1521 | 0 | 0
2025-07-29 | 1 | 5415.7791 | 548.6044 | 18.557 | 93.9197 | 5966.5419 | 113.6231 | 6052.8755 | 0 | 0
2025-07-29 | 2 | 5219.4567 | 548.6044 | 18.557 | 93.9197 | 5966.5419 | 113.6231 | 6052.8755 | 0 | 0
2025-07-29 | 3 | 4484.1351 | 548.6044 | 18.557 | 93.9197 | 5966.5419 | 113.6231 | 6052.8755 | 0 | 0
2025-07-29 | 4 | 4347.7646 | 548.6044 | 18.557 | 93.9197 | 5966.5419 | 113.6231 | 6052.8755 | 0 | 0
2025-07-29 | 5 | 2947.235 | 548.6044 | 18.557 | 93.9197 | 5966.5419 | 113.6231 | 6052.8755 | 0 | 0
2025-07-29 | 6 | 3068.2241 | 548.6044 | 18.557 | 93.9197 | 5966.5419 | 113.6231 | 6052.8755 | 0 | 0
2025-07-29 | 7 | 2888.4329 | 548.6044 | 18.557 | 93.9197 | 5966.5419 | 113.6231 | 6052.8755 | 0 | 0
2025-07-29 | 8 | 3049.2153 | 548.6044 | 18.557 | 93.9197 | 5966.5419 | 113.6231 | 6052.8755 | 0 | 0
2025-07-29 | 9 | 3147.6994 | 548.6044 | 18.557 | 93.9197 | 5966.5419 | 113.6231 | 6052.8755 | 0 | 0
2025-07-29 | 10 | 3060.5147 | 548.6044 | 18.557 | 93.9197 | 5966.5419 | 113.6231 | 6052.8755 | 0 | 0
2025-07-29 | 11 | 3541.9263 | 548.6044 | 18.557 | 93.9197 | 5966.5419 | 113.6231 | 6052.8755 | 0 | 0
2025-07-29 | 12 | 3297.6899 | 548.6044 | 18.557 | 93.9197 | 5966.5419 | 113.6231 | 6052.8755 | 0 | 0
2025-07-29 | 13 | 3314.6401 | 548.6044 | 18.557 | 93.9197 | 5966.5419 | 113.6231 | 6052.8755 | 0 | 0
2025-07-29 | 14 | 3435.0843 | 548.6044 | 18.557 | 93.9197 | 5966.5419 | 113.6231 | 6052.8755 | 0 | 0
2025-07-29 | 15 | 3552.1306 | 548.6044 | 18.557 | 93.9197 | 5966.5419 | 113.6231 | 6052.8755 | 0 | 0
2025-07-29 | 16 | 3742.8643 | 548.6044 | 18.557 | 93.9197 | 5966.5419 | 113.6231 | 6052.8755 | 0 | 0
2025-07-29 | 17 | 5041.3259 | 548.6044 | 18.557 | 93.9197 | 5966.5419 | 113.6231 | 6052.8755 | 0 | 0
2025-07-29 | 18 | 5585.9696 | 548.6044 | 18.557 | 93.9197 | 5966.5419 | 113.6231 | 6052.8755 | 0 | 0
2025-07-29 | 19 | 5658.9021 | 548.6044 | 18.557 | 93.9197 | 5966.5419 | 113.6231 | 6052.8755 | 0 | 0
2025-07-29 | 20 | 5068.0274 | 548.6044 | 18.557 | 93.9197 | 5966.5419 | 113.6231 | 6052.8755 | 0 | 0
2025-07-29 | 21 | 5267.108 | 548.6044 | 18.557 | 93.9197 | 5966.5419 | 113.6231 | 6052.8755 | 0 | 0
2025-07-29 | 22 | 5750.0761 | 548.6044 | 18.557 | 93.9197 | 5966.5419 | 113.6231 | 6052.8755 | 0 | 0
2025-07-29 | 23 | 5647.0662 | 548.6044 | 18.557 | 93.9197 | 5966.5419 | 113.6231 | 6052.8755 | 0 | 0
2025-07-29 | 24 | 5639.6678 | 548.6044 | 18.557 | 93.9197 | 5966.5419 | 113.6231 | 6052.8755 | 0 | 0
2025-07-30 | 1 | 5052.0378 | 553.6785 | 18.7267 | 94.7785 | 6021.7265 | 113.6231 | 6107.798 | 0 | 0
2025-07-30 | 2 | 4533.1906 | 553.6785 | 18.7267 | 94.7785 | 6021.7265 | 113.6231 | 6107.798 | 0 | 0
2025-07-30 | 3 | 3247.7772 | 553.6785 | 18.7267 | 94.7785 | 6021.7265 | 113.6231 | 6107.798 | 0 | 0
2025-07-30 | 4 | 3069.6486 | 553.6785 | 18.7267 | 94.7785 | 6021.7265 | 113.6231 | 6107.798 | 0 | 0
2025-07-30 | 5 | 3023.4615 | 553.6785 | 18.7267 | 94.7785 | 6021.7265 | 113.6231 | 6107.798 | 0 | 0
2025-07-30 | 6 | 2844.9894 | 553.6785 | 18.7267 | 94.7785 | 6021.7265 | 113.6231 | 6107.798 | 0 | 0
2025-07-30 | 7 | 2838.5769 | 553.6785 | 18.7267 | 94.7785 | 6021.7265 | 113.6231 | 6107.798 | 0 | 0
2025-07-30 | 8 | 2982.3501 | 553.6785 | 18.7267 | 94.7785 | 6021.7265 | 113.6231 | 6107.798 | 0 | 0
2025-07-30 | 9 | 3028.0996 | 553.6785 | 18.7267 | 94.7785 | 6021.7265 | 113.6231 | 6107.798 | 0 | 0
2025-07-30 | 10 | 3298.793 | 553.6785 | 18.7267 | 94.7785 | 6021.7265 | 113.6231 | 6107.798 | 0 | 0
2025-07-30 | 11 | 3712.7639 | 553.6785 | 18.7267 | 94.7785 | 6021.7265 | 113.6231 | 6107.798 | 0 | 0
2025-07-30 | 12 | 3486.2587 | 553.6785 | 18.7267 | 94.7785 | 6021.7265 | 113.6231 | 6107.798 | 0 | 0
2025-07-30 | 13 | 3473.1099 | 553.6785 | 18.7267 | 94.7785 | 6021.7265 | 113.6231 | 6107.798 | 0 | 0
2025-07-30 | 14 | 3421.2363 | 553.6785 | 18.7267 | 94.7785 | 6021.7265 | 113.6231 | 6107.798 | 0 | 0
2025-07-30 | 15 | 3635.2208 | 553.6785 | 18.7267 | 94.7785 | 6021.7265 | 113.6231 | 6107.798 | 0 | 0
2025-07-30 | 16 | 3800.8367 | 553.6785 | 18.7267 | 94.7785 | 6021.7265 | 113.6231 | 6107.798 | 0 | 0
2025-07-30 | 17 | 3983.5759 | 553.6785 | 18.7267 | 94.7785 | 6021.7265 | 113.6231 | 6107.798 | 0 | 0
2025-07-30 | 18 | 4863.6441 | 553.6785 | 18.7267 | 94.7785 | 6021.7265 | 113.6231 | 6107.798 | 0 | 0
2025-07-30 | 19 | 5387.5385 | 553.6785 | 18.7267 | 94.7785 | 6021.7265 | 113.6231 | 6107.798 | 0 | 0
2025-07-30 | 20 | 4734.9773 | 553.6785 | 18.7267 | 94.7785 | 6021.7265 | 113.6231 | 6107.798 | 0 | 0
2025-07-30 | 21 | 4809.0488 | 553.6785 | 18.7267 | 94.7785 | 6021.7265 | 113.6231 | 6107.798 | 0 | 0
2025-07-30 | 22 | 5035.9271 | 553.6785 | 18.7267 | 94.7785 | 6021.7265 | 113.6231 | 6107.798 | 0 | 0
2025-07-30 | 23 | 4952.7149 | 553.6785 | 18.7267 | 94.7785 | 6021.7265 | 113.6231 | 6107.798 | 0 | 0
2025-07-30 | 24 | 4829.973 | 553.6785 | 18.7267 | 94.7785 | 6021.7265 | 113.6231 | 6107.798 | 0 | 0
2025-07-31 | 1 | 5631.2463 | 548.525 | 18.7642 | 94.9683 | 5965.6781 | 113.6231 | 6053.0566 | 0 | 0
2025-07-31 | 2 | 3574.9962 | 548.525 | 18.7642 | 94.9683 | 5965.6781 | 113.6231 | 6053.0566 | 0 | 0
2025-07-31 | 3 | 3445.2669 | 548.525 | 18.7642 | 94.9683 | 5965.6781 | 113.6231 | 6053.0566 | 0 | 0
2025-07-31 | 4 | 3109.3337 | 548.525 | 18.7642 | 94.9683 | 5965.6781 | 113.6231 | 6053.0566 | 0 | 0
2025-07-31 | 5 | 3090.0667 | 548.525 | 18.7642 | 94.9683 | 5965.6781 | 113.6231 | 6053.0566 | 0 | 0
2025-07-31 | 6 | 3068.4334 | 548.525 | 18.7642 | 94.9683 | 5965.6781 | 113.6231 | 6053.0566 | 0 | 0
2025-07-31 | 7 | 2823.1236 | 548.525 | 18.7642 | 94.9683 | 5965.6781 | 113.6231 | 6053.0566 | 0 | 0
2025-07-31 | 8 | 3096.4413 | 548.525 | 18.7642 | 94.9683 | 5965.6781 | 113.6231 | 6053.0566 | 0 | 0
2025-07-31 | 9 | 3234.118 | 548.525 | 18.7642 | 94.9683 | 5965.6781 | 113.6231 | 6053.0566 | 0 | 0
2025-07-31 | 10 | 3359.8891 | 548.525 | 18.7642 | 94.9683 | 5965.6781 | 113.6231 | 6053.0566 | 0 | 0
2025-07-31 | 11 | 3480.0263 | 548.525 | 18.7642 | 94.9683 | 5965.6781 | 113.6231 | 6053.0566 | 0 | 0
2025-07-31 | 12 | 3516.6533 | 548.525 | 18.7642 | 94.9683 | 5965.6781 | 113.6231 | 6053.0566 | 0 | 0
2025-07-31 | 13 | 3759.8951 | 548.525 | 18.7642 | 94.9683 | 5965.6781 | 113.6231 | 6053.0566 | 0 | 0
2025-07-31 | 14 | 3896.2167 | 548.525 | 18.7642 | 94.9683 | 5965.6781 | 113.6231 | 6053.0566 | 0 | 0
2025-07-31 | 15 | 3933.7437 | 548.525 | 18.7642 | 94.9683 | 5965.6781 | 113.6231 | 6053.0566 | 0 | 0
2025-07-31 | 16 | 4166.4791 | 548.525 | 18.7642 | 94.9683 | 5965.6781 | 113.6231 | 6053.0566 | 0 | 0
2025-07-31 | 17 | 4137.3494 | 548.525 | 18.7642 | 94.9683 | 5965.6781 | 113.6231 | 6053.0566 | 0 | 0
2025-07-31 | 18 | 3938.2014 | 548.525 | 18.7642 | 94.9683 | 5965.6781 | 113.6231 | 6053.0566 | 0 | 0
2025-07-31 | 19 | 3872.0822 | 548.525 | 18.7642 | 94.9683 | 5965.6781 | 113.6231 | 6053.0566 | 0 | 0
2025-07-31 | 20 | 4669.5352 | 548.525 | 18.7642 | 94.9683 | 5965.6781 | 113.6231 | 6053.0566 | 0 | 0
2025-07-31 | 21 | 3790.665 | 548.525 | 18.7642 | 94.9683 | 5965.6781 | 113.6231 | 6053.0566 | 0 | 0
2025-07-31 | 22 | 5247.1142 | 548.525 | 18.7642 | 94.9683 | 5965.6781 | 113.6231 | 6053.0566 | 0 | 0
2025-07-31 | 23 | 4939.6928 | 548.525 | 18.7642 | 94.9683 | 5965.6781 | 113.6231 | 6053.0566 | 0 | 0
2025-07-31 | 24 | 5068.8956 | 548.525 | 18.7642 | 94.9683 | 5965.6781 | 113.6231 | 6053.0566 | 0 | 0
2025-08-01 | 1 | 5225.0357 | 546.9378 | 18.796 | 95.1293 | 5948.4158 | 113.6231 | 6036.2973 | 0 | 0
2025-08-01 | 2 | 4501.0043 | 546.9378 | 18.796 | 95.1293 | 5948.4158 | 113.6231 | 6036.2973 | 0 | 0
2025-08-01 | 3 | 3182.7605 | 546.9378 | 18.796 | 95.1293 | 5948.4158 | 113.6231 | 6036.2973 | 0 | 0
2025-08-01 | 4 | 3111.0162 | 546.9378 | 18.796 | 95.1293 | 5948.4158 | 113.6231 | 6036.2973 | 0 | 0
2025-08-01 | 5 | 3065.2201 | 546.9378 | 18.796 | 95.1293 | 5948.4158 | 113.6231 | 6036.2973 | 0 | 0
2025-08-01 | 6 | 2998.5749 | 546.9378 | 18.796 | 95.1293 | 5948.4158 | 113.6231 | 6036.2973 | 0 | 0
2025-08-01 | 7 | 3036.2609 | 546.9378 | 18.796 | 95.1293 | 5948.4158 | 113.6231 | 6036.2973 | 0 | 0
2025-08-01 | 8 | 3002.9968 | 546.9378 | 18.796 | 95.1293 | 5948.4158 | 113.6231 | 6036.2973 | 0 | 0
2025-08-01 | 9 | 3074.2742 | 546.9378 | 18.796 | 95.1293 | 5948.4158 | 113.6231 | 6036.2973 | 0 | 0
2025-08-01 | 10 | 3540.5424 | 546.9378 | 18.796 | 95.1293 | 5948.4158 | 113.6231 | 6036.2973 | 0 | 0
2025-08-01 | 11 | 3541.3483 | 546.9378 | 18.796 | 95.1293 | 5948.4158 | 113.6231 | 6036.2973 | 0 | 0
2025-08-01 | 12 | 3598.6979 | 546.9378 | 18.796 | 95.1293 | 5948.4158 | 113.6231 | 6036.2973 | 0 | 0
2025-08-01 | 13 | 3568.8506 | 546.9378 | 18.796 | 95.1293 | 5948.4158 | 113.6231 | 6036.2973 | 0 | 0
2025-08-01 | 14 | 3865.5386 | 546.9378 | 18.796 | 95.1293 | 5948.4158 | 113.6231 | 6036.2973 | 0 | 0
2025-08-01 | 15 | 3998.1539 | 546.9378 | 18.796 | 95.1293 | 5948.4158 | 113.6231 | 6036.2973 | 0 | 0
2025-08-01 | 16 | 4109.6952 | 546.9378 | 18.796 | 95.1293 | 5948.4158 | 113.6231 | 6036.2973 | 0 | 0
2025-08-01 | 17 | 4185.6474 | 546.9378 | 18.796 | 95.1293 | 5948.4158 | 113.6231 | 6036.2973 | 0 | 0
2025-08-01 | 18 | 4783.5755 | 546.9378 | 18.796 | 95.1293 | 5948.4158 | 113.6231 | 6036.2973 | 0 | 0
2025-08-01 | 19 | 4967.2473 | 546.9378 | 18.796 | 95.1293 | 5948.4158 | 113.6231 | 6036.2973 | 0 | 0
2025-08-01 | 20 | 4810.3516 | 546.9378 | 18.796 | 95.1293 | 5948.4158 | 113.6231 | 6036.2973 | 0 | 0
2025-08-01 | 21 | 4929.4559 | 546.9378 | 18.796 | 95.1293 | 5948.4158 | 113.6231 | 6036.2973 | 0 | 0
2025-08-01 | 22 | 5045.6112 | 546.9378 | 18.796 | 95.1293 | 5948.4158 | 113.6231 | 6036.2973 | 0 | 0
2025-08-01 | 23 | 5326.5032 | 546.9378 | 18.796 | 95.1293 | 5948.4158 | 113.6231 | 6036.2973 | 0 | 0
2025-08-01 | 24 | 5534.7675 | 546.9378 | 18.796 | 95.1293 | 5948.4158 | 113.6231 | 6036.2973 | 0 | 0
2025-08-02 | 1 | 5633.9989 | 535.2512 | 18.7963 | 95.1308 | 5821.3142 | 113.6231 | 5911.7392 | 0 | 0
2025-08-02 | 2 | 5661.1651 | 535.2512 | 18.7963 | 95.1308 | 5821.3142 | 113.6231 | 5911.7392 | 0 | 0
2025-08-02 | 3 | 4430.0432 | 535.2512 | 18.7963 | 95.1308 | 5821.3142 | 113.6231 | 5911.7392 | 0 | 0
2025-08-02 | 4 | 4339.9393 | 535.2512 | 18.7963 | 95.1308 | 5821.3142 | 113.6231 | 5911.7392 | 0 | 0
2025-08-02 | 5 | 3340.4894 | 535.2512 | 18.7963 | 95.1308 | 5821.3142 | 113.6231 | 5911.7392 | 0 | 0
2025-08-02 | 6 | 3209.8434 | 535.2512 | 18.7963 | 95.1308 | 5821.3142 | 113.6231 | 5911.7392 | 0 | 0
2025-08-02 | 7 | 2872.0304 | 535.2512 | 18.7963 | 95.1308 | 5821.3142 | 113.6231 | 5911.7392 | 0 | 0
2025-08-02 | 8 | 2933.4436 | 535.2512 | 18.7963 | 95.1308 | 5821.3142 | 113.6231 | 5911.7392 | 0 | 0
2025-08-02 | 9 | 3270.7241 | 535.2512 | 18.7963 | 95.1308 | 5821.3142 | 113.6231 | 5911.7392 | 0 | 0
2025-08-02 | 10 | 3434.3443 | 535.2512 | 18.7963 | 95.1308 | 5821.3142 | 113.6231 | 5911.7392 | 0 | 0
2025-08-02 | 11 | 3430.5729 | 535.2512 | 18.7963 | 95.1308 | 5821.3142 | 113.6231 | 5911.7392 | 0 | 0
2025-08-02 | 12 | 3562.8124 | 535.2512 | 18.7963 | 95.1308 | 5821.3142 | 113.6231 | 5911.7392 | 0 | 0
2025-08-02 | 13 | 3593.8781 | 535.2512 | 18.7963 | 95.1308 | 5821.3142 | 113.6231 | 5911.7392 | 0 | 0
2025-08-02 | 14 | 3699.8573 | 535.2512 | 18.7963 | 95.1308 | 5821.3142 | 113.6231 | 5911.7392 | 0 | 0
2025-08-02 | 15 | 3888.5124 | 535.2512 | 18.7963 | 95.1308 | 5821.3142 | 113.6231 | 5911.7392 | 0 | 0
2025-08-02 | 16 | 4772.4143 | 535.2512 | 18.7963 | 95.1308 | 5821.3142 | 113.6231 | 5911.7392 | 0 | 0
2025-08-02 | 17 | 4891.679 | 535.2512 | 18.7963 | 95.1308 | 5821.3142 | 113.6231 | 5911.7392 | 0 | 0
2025-08-02 | 18 | 4930.207 | 535.2512 | 18.7963 | 95.1308 | 5821.3142 | 113.6231 | 5911.7392 | 0 | 0
2025-08-02 | 19 | 4743.9335 | 535.2512 | 18.7963 | 95.1308 | 5821.3142 | 113.6231 | 5911.7392 | 0 | 0
2025-08-02 | 20 | 5369.832 | 535.2512 | 18.7963 | 95.1308 | 5821.3142 | 113.6231 | 5911.7392 | 0 | 0
2025-08-02 | 21 | 5762.8663 | 535.2512 | 18.7963 | 95.1308 | 5821.3142 | 113.6231 | 5911.7392 | 0 | 0
2025-08-02 | 22 | 5528.2208 | 535.2512 | 18.7963 | 95.1308 | 5821.3142 | 113.6231 | 5911.7392 | 0 | 0
2025-08-02 | 23 | 5627.7394 | 535.2512 | 18.7963 | 95.1308 | 5821.3142 | 113.6231 | 5911.7392 | 0 | 0
2025-08-02 | 24 | 5709.5267 | 535.2512 | 18.7963 | 95.1308 | 5821.3142 | 113.6231 | 5911.7392 | 0 | 0
2025-08-03 | 1 | 4907.3253 | 535.7836 | 18.7963 | 95.1308 | 5827.1044 | 113.6231 | 5917.4136 | 0 | 0
2025-08-03 | 2 | 5322.5668 | 535.7836 | 18.7963 | 95.1308 | 5827.1044 | 113.6231 | 5917.4136 | 0 | 0
2025-08-03 | 3 | 4661.6998 | 535.7836 | 18.7963 | 95.1308 | 5827.1044 | 113.6231 | 5917.4136 | 0 | 0
2025-08-03 | 4 | 4893.1773 | 535.7836 | 18.7963 | 95.1308 | 5827.1044 | 113.6231 | 5917.4136 | 0 | 0
2025-08-03 | 5 | 4858.2319 | 535.7836 | 18.7963 | 95.1308 | 5827.1044 | 113.6231 | 5917.4136 | 0 | 0
2025-08-03 | 6 | 4438.4328 | 535.7836 | 18.7963 | 95.1308 | 5827.1044 | 113.6231 | 5917.4136 | 0 | 0
2025-08-03 | 7 | 4181.515 | 535.7836 | 18.7963 | 95.1308 | 5827.1044 | 113.6231 | 5917.4136 | 0 | 0
2025-08-03 | 8 | 3371.3268 | 535.7836 | 18.7963 | 95.1308 | 5827.1044 | 113.6231 | 5917.4136 | 0 | 0
2025-08-03 | 9 | 3495.9821 | 535.7836 | 18.7963 | 95.1308 | 5827.1044 | 113.6231 | 5917.4136 | 0 | 0
2025-08-03 | 10 | 3320.3183 | 535.7836 | 18.7963 | 95.1308 | 5827.1044 | 113.6231 | 5917.4136 | 0 | 0
2025-08-03 | 11 | 3345.8192 | 535.7836 | 18.7963 | 95.1308 | 5827.1044 | 113.6231 | 5917.4136 | 0 | 0
2025-08-03 | 12 | 3345.9983 | 535.7836 | 18.7963 | 95.1308 | 5827.1044 | 113.6231 | 5917.4136 | 0 | 0
2025-08-03 | 13 | 3178.0224 | 535.7836 | 18.7963 | 95.1308 | 5827.1044 | 113.6231 | 5917.4136 | 0 | 0
2025-08-03 | 14 | 5179.9224 | 535.7836 | 18.7963 | 95.1308 | 5827.1044 | 113.6231 | 5917.4136 | 0 | 0
2025-08-03 | 15 | 3655.1943 | 535.7836 | 18.7963 | 95.1308 | 5827.1044 | 113.6231 | 5917.4136 | 0 | 0
2025-08-03 | 16 | 3835.8834 | 535.7836 | 18.7963 | 95.1308 | 5827.1044 | 113.6231 | 5917.4136 | 0 | 0
2025-08-03 | 17 | 3867.5898 | 535.7836 | 18.7963 | 95.1308 | 5827.1044 | 113.6231 | 5917.4136 | 0 | 0
2025-08-03 | 18 | 4783.0852 | 535.7836 | 18.7963 | 95.1308 | 5827.1044 | 113.6231 | 5917.4136 | 0 | 0
2025-08-03 | 19 | 5067.0164 | 535.7836 | 18.7963 | 95.1308 | 5827.1044 | 113.6231 | 5917.4136 | 0 | 0
2025-08-03 | 20 | 4221.5919 | 535.7836 | 18.7963 | 95.1308 | 5827.1044 | 113.6231 | 5917.4136 | 0 | 0
2025-08-03 | 21 | 3897.054 | 535.7836 | 18.7963 | 95.1308 | 5827.1044 | 113.6231 | 5917.4136 | 0 | 0
2025-08-03 | 22 | 3913.1175 | 535.7836 | 18.7963 | 95.1308 | 5827.1044 | 113.6231 | 5917.4136 | 0 | 0
2025-08-03 | 23 | 5080.7468 | 535.7836 | 18.7963 | 95.1308 | 5827.1044 | 113.6231 | 5917.4136 | 0 | 0
2025-08-03 | 24 | 4681.1497 | 535.7836 | 18.7963 | 95.1308 | 5827.1044 | 113.6231 | 5917.4136 | 0 | 0
2025-08-04 | 1 | 3159.8431 | 536.316 | 18.7963 | 95.1308 | 5832.8946 | 113.6231 | 5923.0879 | 0 | 0
2025-08-04 | 2 | 3109.4738 | 536.316 | 18.7963 | 95.1308 | 5832.8946 | 113.6231 | 5923.0879 | 0 | 0
2025-08-04 | 3 | 3052.229 | 536.316 | 18.7963 | 95.1308 | 5832.8946 | 113.6231 | 5923.0879 | 0 | 0
2025-08-04 | 4 | 2908.3624 | 536.316 | 18.7963 | 95.1308 | 5832.8946 | 113.6231 | 5923.0879 | 0 | 0
2025-08-04 | 5 | 2690.2774 | 536.316 | 18.7963 | 95.1308 | 5832.8946 | 113.6231 | 5923.0879 | 0 | 0
2025-08-04 | 6 | 2858.2348 | 536.316 | 18.7963 | 95.1308 | 5832.8946 | 113.6231 | 5923.0879 | 0 | 0
2025-08-04 | 7 | 2758.0586 | 536.316 | 18.7963 | 95.1308 | 5832.8946 | 113.6231 | 5923.0879 | 0 | 0
2025-08-04 | 8 | 2869.8246 | 536.316 | 18.7963 | 95.1308 | 5832.8946 | 113.6231 | 5923.0879 | 0 | 0
2025-08-04 | 9 | 3007.5958 | 536.316 | 18.7963 | 95.1308 | 5832.8946 | 113.6231 | 5923.0879 | 0 | 0
2025-08-04 | 10 | 3121.0091 | 536.316 | 18.7963 | 95.1308 | 5832.8946 | 113.6231 | 5923.0879 | 0 | 0
2025-08-04 | 11 | 3294.8709 | 536.316 | 18.7963 | 95.1308 | 5832.8946 | 113.6231 | 5923.0879 | 0 | 0
2025-08-04 | 12 | 3322.318 | 536.316 | 18.7963 | 95.1308 | 5832.8946 | 113.6231 | 5923.0879 | 0 | 0
2025-08-04 | 13 | 3220.6647 | 536.316 | 18.7963 | 95.1308 | 5832.8946 | 113.6231 | 5923.0879 | 0 | 0
2025-08-04 | 14 | 3338.827 | 536.316 | 18.7963 | 95.1308 | 5832.8946 | 113.6231 | 5923.0879 | 0 | 0
2025-08-04 | 15 | 3268.6462 | 536.316 | 18.7963 | 95.1308 | 5832.8946 | 113.6231 | 5923.0879 | 0 | 0
2025-08-04 | 16 | 4460.2469 | 536.316 | 18.7963 | 95.1308 | 5832.8946 | 113.6231 | 5923.0879 | 0 | 0
2025-08-04 | 17 | 4574.1998 | 536.316 | 18.7963 | 95.1308 | 5832.8946 | 113.6231 | 5923.0879 | 0 | 0
2025-08-04 | 18 | 4459.6238 | 536.316 | 18.7963 | 95.1308 | 5832.8946 | 113.6231 | 5923.0879 | 0 | 0
2025-08-04 | 19 | 5018.4144 | 536.316 | 18.7963 | 95.1308 | 5832.8946 | 113.6231 | 5923.0879 | 0 | 0
2025-08-04 | 20 | 4783.2768 | 536.316 | 18.7963 | 95.1308 | 5832.8946 | 113.6231 | 5923.0879 | 0 | 0
2025-08-04 | 21 | 5129.2452 | 536.316 | 18.7963 | 95.1308 | 5832.8946 | 113.6231 | 5923.0879 | 0 | 0
2025-08-04 | 22 | 5299.4786 | 536.316 | 18.7963 | 95.1308 | 5832.8946 | 113.6231 | 5923.0879 | 0 | 0
2025-08-04 | 23 | 4577.0494 | 536.316 | 18.7963 | 95.1308 | 5832.8946 | 113.6231 | 5923.0879 | 0 | 0
2025-08-04 | 24 | 4795.1343 | 536.316 | 18.7963 | 95.1308 | 5832.8946 | 113.6231 | 5923.0879 | 0 | 0
2025-08-05 | 1 | 4500.9429 | 539.3756 | 18.916 | 95.7366 | 5866.1708 | 113.6231 | 5956.2924 | 0 | 0
2025-08-05 | 2 | 3170.7578 | 539.3756 | 18.916 | 95.7366 | 5866.1708 | 113.6231 | 5956.2924 | 0 | 0
2025-08-05 | 3 | 3221.7902 | 539.3756 | 18.916 | 95.7366 | 5866.1708 | 113.6231 | 5956.2924 | 0 | 0
2025-08-05 | 4 | 2964.096 | 539.3756 | 18.916 | 95.7366 | 5866.1708 | 113.6231 | 5956.2924 | 0 | 0
2025-08-05 | 5 | 2689.0668 | 539.3756 | 18.916 | 95.7366 | 5866.1708 | 113.6231 | 5956.2924 | 0 | 0
2025-08-05 | 6 | 2921.2421 | 539.3756 | 18.916 | 95.7366 | 5866.1708 | 113.6231 | 5956.2924 | 0 | 0
2025-08-05 | 7 | 3031.2681 | 539.3756 | 18.916 | 95.7366 | 5866.1708 | 113.6231 | 5956.2924 | 0 | 0
2025-08-05 | 8 | 2979.7401 | 539.3756 | 18.916 | 95.7366 | 5866.1708 | 113.6231 | 5956.2924 | 0 | 0
2025-08-05 | 9 | 3013.7654 | 539.3756 | 18.916 | 95.7366 | 5866.1708 | 113.6231 | 5956.2924 | 0 | 0
2025-08-05 | 10 | 3109.7786 | 539.3756 | 18.916 | 95.7366 | 5866.1708 | 113.6231 | 5956.2924 | 0 | 0
2025-08-05 | 11 | 3446.0175 | 539.3756 | 18.916 | 95.7366 | 5866.1708 | 113.6231 | 5956.2924 | 0 | 0
2025-08-05 | 12 | 3675.3835 | 539.3756 | 18.916 | 95.7366 | 5866.1708 | 113.6231 | 5956.2924 | 0 | 0
2025-08-05 | 13 | 3242.9159 | 539.3756 | 18.916 | 95.7366 | 5866.1708 | 113.6231 | 5956.2924 | 0 | 0
2025-08-05 | 14 | 3518.2341 | 539.3756 | 18.916 | 95.7366 | 5866.1708 | 113.6231 | 5956.2924 | 0 | 0
2025-08-05 | 15 | 3658.6476 | 539.3756 | 18.916 | 95.7366 | 5866.1708 | 113.6231 | 5956.2924 | 0 | 0
2025-08-05 | 16 | 3731.1731 | 539.3756 | 18.916 | 95.7366 | 5866.1708 | 113.6231 | 5956.2924 | 0 | 0
2025-08-05 | 17 | 3673.0734 | 539.3756 | 18.916 | 95.7366 | 5866.1708 | 113.6231 | 5956.2924 | 0 | 0
2025-08-05 | 18 | 3573.42 | 539.3756 | 18.916 | 95.7366 | 5866.1708 | 113.6231 | 5956.2924 | 0 | 0
2025-08-05 | 19 | 3576.4042 | 539.3756 | 18.916 | 95.7366 | 5866.1708 | 113.6231 | 5956.2924 | 0 | 0
2025-08-05 | 20 | 3606.6667 | 539.3756 | 18.916 | 95.7366 | 5866.1708 | 113.6231 | 5956.2924 | 0 | 0
2025-08-05 | 21 | 3721.4702 | 539.3756 | 18.916 | 95.7366 | 5866.1708 | 113.6231 | 5956.2924 | 0 | 0
2025-08-05 | 22 | 4671.9703 | 539.3756 | 18.916 | 95.7366 | 5866.1708 | 113.6231 | 5956.2924 | 0 | 0
2025-08-05 | 23 | 3353.8555 | 539.3756 | 18.916 | 95.7366 | 5866.1708 | 113.6231 | 5956.2924 | 0 | 0
2025-08-05 | 24 | 3274.6161 | 539.3756 | 18.916 | 95.7366 | 5866.1708 | 113.6231 | 5956.2924 | 0 | 0
2025-08-06 | 1 | 3203.5147 | 530.9611 | 18.8783 | 95.5458 | 5774.6556 | 113.6231 | 5866.4205 | 0 | 0
2025-08-06 | 2 | 3100.9707 | 530.9611 | 18.8783 | 95.5458 | 5774.6556 | 113.6231 | 5866.4205 | 0 | 0
2025-08-06 | 3 | 3057.8909 | 530.9611 | 18.8783 | 95.5458 | 5774.6556 | 113.6231 | 5866.4205 | 0 | 0
2025-08-06 | 4 | 2968.1808 | 530.9611 | 18.8783 | 95.5458 | 5774.6556 | 113.6231 | 5866.4205 | 0 | 0
2025-08-06 | 5 | 2970.1649 | 530.9611 | 18.8783 | 95.5458 | 5774.6556 | 113.6231 | 5866.4205 | 0 | 0
2025-08-06 | 6 | 2815.4585 | 530.9611 | 18.8783 | 95.5458 | 5774.6556 | 113.6231 | 5866.4205 | 0 | 0
2025-08-06 | 7 | 2806.4372 | 530.9611 | 18.8783 | 95.5458 | 5774.6556 | 113.6231 | 5866.4205 | 0 | 0
2025-08-06 | 8 | 2993.6744 | 530.9611 | 18.8783 | 95.5458 | 5774.6556 | 113.6231 | 5866.4205 | 0 | 0
2025-08-06 | 9 | 3075.9761 | 530.9611 | 18.8783 | 95.5458 | 5774.6556 | 113.6231 | 5866.4205 | 0 | 0
2025-08-06 | 10 | 3226.1396 | 530.9611 | 18.8783 | 95.5458 | 5774.6556 | 113.6231 | 5866.4205 | 0 | 0
2025-08-06 | 11 | 3397.1307 | 530.9611 | 18.8783 | 95.5458 | 5774.6556 | 113.6231 | 5866.4205 | 0 | 0
2025-08-06 | 12 | 3543.1334 | 530.9611 | 18.8783 | 95.5458 | 5774.6556 | 113.6231 | 5866.4205 | 0 | 0
2025-08-06 | 13 | 3322.071 | 530.9611 | 18.8783 | 95.5458 | 5774.6556 | 113.6231 | 5866.4205 | 0 | 0
2025-08-06 | 14 | 3538.4842 | 530.9611 | 18.8783 | 95.5458 | 5774.6556 | 113.6231 | 5866.4205 | 0 | 0
2025-08-06 | 15 | 3610.8172 | 530.9611 | 18.8783 | 95.5458 | 5774.6556 | 113.6231 | 5866.4205 | 0 | 0
2025-08-06 | 16 | 3617.4302 | 530.9611 | 18.8783 | 95.5458 | 5774.6556 | 113.6231 | 5866.4205 | 0 | 0
2025-08-06 | 17 | 3861.9832 | 530.9611 | 18.8783 | 95.5458 | 5774.6556 | 113.6231 | 5866.4205 | 0 | 0
2025-08-06 | 18 | 3744.5899 | 530.9611 | 18.8783 | 95.5458 | 5774.6556 | 113.6231 | 5866.4205 | 0 | 0
2025-08-06 | 19 | 4689.2384 | 530.9611 | 18.8783 | 95.5458 | 5774.6556 | 113.6231 | 5866.4205 | 0 | 0
2025-08-06 | 20 | 3655.6733 | 530.9611 | 18.8783 | 95.5458 | 5774.6556 | 113.6231 | 5866.4205 | 0 | 0
2025-08-06 | 21 | 3565.3409 | 530.9611 | 18.8783 | 95.5458 | 5774.6556 | 113.6231 | 5866.4205 | 0 | 0
2025-08-06 | 22 | 3588.0193 | 530.9611 | 18.8783 | 95.5458 | 5774.6556 | 113.6231 | 5866.4205 | 0 | 0
2025-08-06 | 23 | 4804.2563 | 530.9611 | 18.8783 | 95.5458 | 5774.6556 | 113.6231 | 5866.4205 | 0 | 0
2025-08-06 | 24 | 3465.5218 | 530.9611 | 18.8783 | 95.5458 | 5774.6556 | 113.6231 | 5866.4205 | 0 | 0
2025-08-07 | 1 | 4702.8149 | 532.7937 | 18.762 | 94.9572 | 5794.5868 | 113.6231 | 5885.3762 | 0 | 0
2025-08-07 | 2 | 3393.4151 | 532.7937 | 18.762 | 94.9572 | 5794.5868 | 113.6231 | 5885.3762 | 0 | 0
2025-08-07 | 3 | 2998.327 | 532.7937 | 18.762 | 94.9572 | 5794.5868 | 113.6231 | 5885.3762 | 0 | 0
2025-08-07 | 4 | 2974.2057 | 532.7937 | 18.762 | 94.9572 | 5794.5868 | 113.6231 | 5885.3762 | 0 | 0
2025-08-07 | 5 | 3073.032 | 532.7937 | 18.762 | 94.9572 | 5794.5868 | 113.6231 | 5885.3762 | 0 | 0
2025-08-07 | 6 | 2880.7899 | 532.7937 | 18.762 | 94.9572 | 5794.5868 | 113.6231 | 5885.3762 | 0 | 0
2025-08-07 | 7 | 2842.6208 | 532.7937 | 18.762 | 94.9572 | 5794.5868 | 113.6231 | 5885.3762 | 0 | 0
2025-08-07 | 8 | 2828.8759 | 532.7937 | 18.762 | 94.9572 | 5794.5868 | 113.6231 | 5885.3762 | 0 | 0
2025-08-07 | 9 | 3128.683 | 532.7937 | 18.762 | 94.9572 | 5794.5868 | 113.6231 | 5885.3762 | 0 | 0
2025-08-07 | 10 | 3203.739 | 532.7937 | 18.762 | 94.9572 | 5794.5868 | 113.6231 | 5885.3762 | 0 | 0
2025-08-07 | 11 | 3400.5356 | 532.7937 | 18.762 | 94.9572 | 5794.5868 | 113.6231 | 5885.3762 | 0 | 0
2025-08-07 | 12 | 3582.7452 | 532.7937 | 18.762 | 94.9572 | 5794.5868 | 113.6231 | 5885.3762 | 0 | 0
2025-08-07 | 13 | 3329.9073 | 532.7937 | 18.762 | 94.9572 | 5794.5868 | 113.6231 | 5885.3762 | 0 | 0
2025-08-07 | 14 | 3220.9505 | 532.7937 | 18.762 | 94.9572 | 5794.5868 | 113.6231 | 5885.3762 | 0 | 0
2025-08-07 | 15 | 3271.4601 | 532.7937 | 18.762 | 94.9572 | 5794.5868 | 113.6231 | 5885.3762 | 0 | 0
2025-08-07 | 16 | 3377.5255 | 532.7937 | 18.762 | 94.9572 | 5794.5868 | 113.6231 | 5885.3762 | 0 | 0
2025-08-07 | 17 | 3411.8256 | 532.7937 | 18.762 | 94.9572 | 5794.5868 | 113.6231 | 5885.3762 | 0 | 0
2025-08-07 | 18 | 3650.6778 | 532.7937 | 18.762 | 94.9572 | 5794.5868 | 113.6231 | 5885.3762 | 0 | 0
2025-08-07 | 19 | 3658.9203 | 532.7937 | 18.762 | 94.9572 | 5794.5868 | 113.6231 | 5885.3762 | 0 | 0
2025-08-07 | 20 | 3544.583 | 532.7937 | 18.762 | 94.9572 | 5794.5868 | 113.6231 | 5885.3762 | 0 | 0
2025-08-07 | 21 | 3607.0082 | 532.7937 | 18.762 | 94.9572 | 5794.5868 | 113.6231 | 5885.3762 | 0 | 0
2025-08-07 | 22 | 3619.0761 | 532.7937 | 18.762 | 94.9572 | 5794.5868 | 113.6231 | 5885.3762 | 0 | 0
2025-08-07 | 23 | 3482.5012 | 532.7937 | 18.762 | 94.9572 | 5794.5868 | 113.6231 | 5885.3762 | 0 | 0
2025-08-07 | 24 | 3534.7139 | 532.7937 | 18.762 | 94.9572 | 5794.5868 | 113.6231 | 5885.3762 | 0 | 0
2025-08-08 | 1 | 3427.0008 | 533.31 | 18.6192 | 94.2345 | 5800.2017 | 113.6231 | 5890.1706 | 0 | 0
2025-08-08 | 2 | 3150.7529 | 533.31 | 18.6192 | 94.2345 | 5800.2017 | 113.6231 | 5890.1706 | 0 | 0
2025-08-08 | 3 | 2947.803 | 533.31 | 18.6192 | 94.2345 | 5800.2017 | 113.6231 | 5890.1706 | 0 | 0
2025-08-08 | 4 | 2922.7574 | 533.31 | 18.6192 | 94.2345 | 5800.2017 | 113.6231 | 5890.1706 | 0 | 0
2025-08-08 | 5 | 2987.1746 | 533.31 | 18.6192 | 94.2345 | 5800.2017 | 113.6231 | 5890.1706 | 0 | 0
2025-08-08 | 6 | 2994.621 | 533.31 | 18.6192 | 94.2345 | 5800.2017 | 113.6231 | 5890.1706 | 0 | 0
2025-08-08 | 7 | 2920.3513 | 533.31 | 18.6192 | 94.2345 | 5800.2017 | 113.6231 | 5890.1706 | 0 | 0
2025-08-08 | 8 | 2887.9781 | 533.31 | 18.6192 | 94.2345 | 5800.2017 | 113.6231 | 5890.1706 | 0 | 0
2025-08-08 | 9 | 2858.9535 | 533.31 | 18.6192 | 94.2345 | 5800.2017 | 113.6231 | 5890.1706 | 0 | 0
2025-08-08 | 10 | 3047.6665 | 533.31 | 18.6192 | 94.2345 | 5800.2017 | 113.6231 | 5890.1706 | 0 | 0
2025-08-08 | 11 | 3541.9079 | 533.31 | 18.6192 | 94.2345 | 5800.2017 | 113.6231 | 5890.1706 | 0 | 0
2025-08-08 | 12 | 3516.4701 | 533.31 | 18.6192 | 94.2345 | 5800.2017 | 113.6231 | 5890.1706 | 0 | 0
2025-08-08 | 13 | 2992.3923 | 533.31 | 18.6192 | 94.2345 | 5800.2017 | 113.6231 | 5890.1706 | 0 | 0
2025-08-08 | 14 | 3066.5354 | 533.31 | 18.6192 | 94.2345 | 5800.2017 | 113.6231 | 5890.1706 | 0 | 0
2025-08-08 | 15 | 3139.6106 | 533.31 | 18.6192 | 94.2345 | 5800.2017 | 113.6231 | 5890.1706 | 0 | 0
2025-08-08 | 16 | 3177.6161 | 533.31 | 18.6192 | 94.2345 | 5800.2017 | 113.6231 | 5890.1706 | 0 | 0
2025-08-08 | 17 | 3561.1057 | 533.31 | 18.6192 | 94.2345 | 5800.2017 | 113.6231 | 5890.1706 | 0 | 0
2025-08-08 | 18 | 3375.348 | 533.31 | 18.6192 | 94.2345 | 5800.2017 | 113.6231 | 5890.1706 | 0 | 0
2025-08-08 | 19 | 3288.4269 | 533.31 | 18.6192 | 94.2345 | 5800.2017 | 113.6231 | 5890.1706 | 0 | 0
2025-08-08 | 20 | 3221.391 | 533.31 | 18.6192 | 94.2345 | 5800.2017 | 113.6231 | 5890.1706 | 0 | 0
2025-08-08 | 21 | 3294.1948 | 533.31 | 18.6192 | 94.2345 | 5800.2017 | 113.6231 | 5890.1706 | 0 | 0
2025-08-08 | 22 | 3239.8592 | 533.31 | 18.6192 | 94.2345 | 5800.2017 | 113.6231 | 5890.1706 | 0 | 0
2025-08-08 | 23 | 3115.1379 | 533.31 | 18.6192 | 94.2345 | 5800.2017 | 113.6231 | 5890.1706 | 0 | 0
2025-08-08 | 24 | 3040.374 | 533.31 | 18.6192 | 94.2345 | 5800.2017 | 113.6231 | 5890.1706 | 0 | 0
2025-08-09 | 1 | 3021.599 | 534.5888 | 18.6765 | 94.5245 | 5814.1097 | 113.6231 | 5904.0846 | 0 | 0
2025-08-09 | 2 | 3002.4219 | 534.5888 | 18.6765 | 94.5245 | 5814.1097 | 113.6231 | 5904.0846 | 0 | 0
2025-08-09 | 3 | 4096.9233 | 534.5888 | 18.6765 | 94.5245 | 5814.1097 | 113.6231 | 5904.0846 | 0 | 0
2025-08-09 | 4 | 4119.6092 | 534.5888 | 18.6765 | 94.5245 | 5814.1097 | 113.6231 | 5904.0846 | 0 | 0
2025-08-09 | 5 | 3999.1525 | 534.5888 | 18.6765 | 94.5245 | 5814.1097 | 113.6231 | 5904.0846 | 0 | 0
2025-08-09 | 6 | 2935.7297 | 534.5888 | 18.6765 | 94.5245 | 5814.1097 | 113.6231 | 5904.0846 | 0 | 0
2025-08-09 | 7 | 2798.6177 | 534.5888 | 18.6765 | 94.5245 | 5814.1097 | 113.6231 | 5904.0846 | 0 | 0
2025-08-09 | 8 | 2891.6539 | 534.5888 | 18.6765 | 94.5245 | 5814.1097 | 113.6231 | 5904.0846 | 0 | 0
2025-08-09 | 9 | 2955.8068 | 534.5888 | 18.6765 | 94.5245 | 5814.1097 | 113.6231 | 5904.0846 | 0 | 0
2025-08-09 | 10 | 3001.6523 | 534.5888 | 18.6765 | 94.5245 | 5814.1097 | 113.6231 | 5904.0846 | 0 | 0
2025-08-09 | 11 | 3138.5619 | 534.5888 | 18.6765 | 94.5245 | 5814.1097 | 113.6231 | 5904.0846 | 0 | 0
2025-08-09 | 12 | 3258.6911 | 534.5888 | 18.6765 | 94.5245 | 5814.1097 | 113.6231 | 5904.0846 | 0 | 0
2025-08-09 | 13 | 3422.2955 | 534.5888 | 18.6765 | 94.5245 | 5814.1097 | 113.6231 | 5904.0846 | 0 | 0
2025-08-09 | 14 | 3170.3636 | 534.5888 | 18.6765 | 94.5245 | 5814.1097 | 113.6231 | 5904.0846 | 0 | 0
2025-08-09 | 15 | 3242.2843 | 534.5888 | 18.6765 | 94.5245 | 5814.1097 | 113.6231 | 5904.0846 | 0 | 0
2025-08-09 | 16 | 3435.7295 | 534.5888 | 18.6765 | 94.5245 | 5814.1097 | 113.6231 | 5904.0846 | 0 | 0
2025-08-09 | 17 | 3559.4252 | 534.5888 | 18.6765 | 94.5245 | 5814.1097 | 113.6231 | 5904.0846 | 0 | 0
2025-08-09 | 18 | 3167.6277 | 534.5888 | 18.6765 | 94.5245 | 5814.1097 | 113.6231 | 5904.0846 | 0 | 0
2025-08-09 | 19 | 3233.8479 | 534.5888 | 18.6765 | 94.5245 | 5814.1097 | 113.6231 | 5904.0846 | 0 | 0
2025-08-09 | 20 | 3388.2205 | 534.5888 | 18.6765 | 94.5245 | 5814.1097 | 113.6231 | 5904.0846 | 0 | 0
2025-08-09 | 21 | 3558.1532 | 534.5888 | 18.6765 | 94.5245 | 5814.1097 | 113.6231 | 5904.0846 | 0 | 0
2025-08-09 | 22 | 3542.3806 | 534.5888 | 18.6765 | 94.5245 | 5814.1097 | 113.6231 | 5904.0846 | 0 | 0
2025-08-09 | 23 | 3353.5408 | 534.5888 | 18.6765 | 94.5245 | 5814.1097 | 113.6231 | 5904.0846 | 0 | 0
2025-08-09 | 24 | 3457.1698 | 534.5888 | 18.6765 | 94.5245 | 5814.1097 | 113.6231 | 5904.0846 | 0 | 0
2025-08-10 | 1 | 2834.848 | 534.3277 | 18.6765 | 94.5245 | 5811.2708 | 113.6231 | 5901.3025 | 0 | 0
2025-08-10 | 2 | 2744.5377 | 534.3277 | 18.6765 | 94.5245 | 5811.2708 | 113.6231 | 5901.3025 | 0 | 0
2025-08-10 | 3 | 4286.4155 | 534.3277 | 18.6765 | 94.5245 | 5811.2708 | 113.6231 | 5901.3025 | 0 | 0
2025-08-10 | 4 | 3369.2792 | 534.3277 | 18.6765 | 94.5245 | 5811.2708 | 113.6231 | 5901.3025 | 0 | 0
2025-08-10 | 5 | 3297.2212 | 534.3277 | 18.6765 | 94.5245 | 5811.2708 | 113.6231 | 5901.3025 | 0 | 0
2025-08-10 | 6 | 3231.8214 | 534.3277 | 18.6765 | 94.5245 | 5811.2708 | 113.6231 | 5901.3025 | 0 | 0
2025-08-10 | 7 | 3036.5706 | 534.3277 | 18.6765 | 94.5245 | 5811.2708 | 113.6231 | 5901.3025 | 0 | 0
2025-08-10 | 8 | 2888.0697 | 534.3277 | 18.6765 | 94.5245 | 5811.2708 | 113.6231 | 5901.3025 | 0 | 0
2025-08-10 | 9 | 2864.7378 | 534.3277 | 18.6765 | 94.5245 | 5811.2708 | 113.6231 | 5901.3025 | 0 | 0
2025-08-10 | 10 | 2882.5739 | 534.3277 | 18.6765 | 94.5245 | 5811.2708 | 113.6231 | 5901.3025 | 0 | 0
2025-08-10 | 11 | 2918.3239 | 534.3277 | 18.6765 | 94.5245 | 5811.2708 | 113.6231 | 5901.3025 | 0 | 0
2025-08-10 | 12 | 3007.614 | 534.3277 | 18.6765 | 94.5245 | 5811.2708 | 113.6231 | 5901.3025 | 0 | 0
2025-08-10 | 13 | 2930.6628 | 534.3277 | 18.6765 | 94.5245 | 5811.2708 | 113.6231 | 5901.3025 | 0 | 0
2025-08-10 | 14 | 2977.5199 | 534.3277 | 18.6765 | 94.5245 | 5811.2708 | 113.6231 | 5901.3025 | 0 | 0
2025-08-10 | 15 | 2935.4891 | 534.3277 | 18.6765 | 94.5245 | 5811.2708 | 113.6231 | 5901.3025 | 0 | 0
2025-08-10 | 16 | 3011.3769 | 534.3277 | 18.6765 | 94.5245 | 5811.2708 | 113.6231 | 5901.3025 | 0 | 0
2025-08-10 | 17 | 2970.1068 | 534.3277 | 18.6765 | 94.5245 | 5811.2708 | 113.6231 | 5901.3025 | 0 | 0
2025-08-10 | 18 | 3047.2736 | 534.3277 | 18.6765 | 94.5245 | 5811.2708 | 113.6231 | 5901.3025 | 0 | 0
2025-08-10 | 19 | 3153.8327 | 534.3277 | 18.6765 | 94.5245 | 5811.2708 | 113.6231 | 5901.3025 | 0 | 0
2025-08-10 | 20 | 3098.0295 | 534.3277 | 18.6765 | 94.5245 | 5811.2708 | 113.6231 | 5901.3025 | 0 | 0
2025-08-10 | 21 | 3216.5241 | 534.3277 | 18.6765 | 94.5245 | 5811.2708 | 113.6231 | 5901.3025 | 0 | 0
2025-08-10 | 22 | 3136.713 | 534.3277 | 18.6765 | 94.5245 | 5811.2708 | 113.6231 | 5901.3025 | 0 | 0
2025-08-10 | 23 | 3278.9199 | 534.3277 | 18.6765 | 94.5245 | 5811.2708 | 113.6231 | 5901.3025 | 0 | 0
2025-08-10 | 24 | 3166.6409 | 534.3277 | 18.6765 | 94.5245 | 5811.2708 | 113.6231 | 5901.3025 | 0 | 0
2025-08-11 | 1 | 3002.5624 | 534.0667 | 18.6765 | 94.5245 | 5808.4319 | 113.6231 | 5898.5203 | 0 | 0
2025-08-11 | 2 | 2629.779 | 534.0667 | 18.6765 | 94.5245 | 5808.4319 | 113.6231 | 5898.5203 | 0 | 0
2025-08-11 | 3 | 2885.2719 | 534.0667 | 18.6765 | 94.5245 | 5808.4319 | 113.6231 | 5898.5203 | 0 | 0
2025-08-11 | 4 | 2687.8401 | 534.0667 | 18.6765 | 94.5245 | 5808.4319 | 113.6231 | 5898.5203 | 0 | 0
2025-08-11 | 5 | 2684.8483 | 534.0667 | 18.6765 | 94.5245 | 5808.4319 | 113.6231 | 5898.5203 | 0 | 0
2025-08-11 | 6 | 2614.9285 | 534.0667 | 18.6765 | 94.5245 | 5808.4319 | 113.6231 | 5898.5203 | 0 | 0
2025-08-11 | 7 | 2577.373 | 534.0667 | 18.6765 | 94.5245 | 5808.4319 | 113.6231 | 5898.5203 | 0 | 0
2025-08-11 | 8 | 2579.7125 | 534.0667 | 18.6765 | 94.5245 | 5808.4319 | 113.6231 | 5898.5203 | 0 | 0
2025-08-11 | 9 | 2845.6247 | 534.0667 | 18.6765 | 94.5245 | 5808.4319 | 113.6231 | 5898.5203 | 0 | 0
2025-08-11 | 10 | 2886.7521 | 534.0667 | 18.6765 | 94.5245 | 5808.4319 | 113.6231 | 5898.5203 | 0 | 0
2025-08-11 | 11 | 3181.0604 | 534.0667 | 18.6765 | 94.5245 | 5808.4319 | 113.6231 | 5898.5203 | 0 | 0
2025-08-11 | 12 | 3075.1696 | 534.0667 | 18.6765 | 94.5245 | 5808.4319 | 113.6231 | 5898.5203 | 0 | 0
2025-08-11 | 13 | 3064.0418 | 534.0667 | 18.6765 | 94.5245 | 5808.4319 | 113.6231 | 5898.5203 | 0 | 0
2025-08-11 | 14 | 3098.9591 | 534.0667 | 18.6765 | 94.5245 | 5808.4319 | 113.6231 | 5898.5203 | 0 | 0
2025-08-11 | 15 | 3140.4592 | 534.0667 | 18.6765 | 94.5245 | 5808.4319 | 113.6231 | 5898.5203 | 0 | 0
2025-08-11 | 16 | 3196.7672 | 534.0667 | 18.6765 | 94.5245 | 5808.4319 | 113.6231 | 5898.5203 | 0 | 0
2025-08-11 | 17 | 3260.5453 | 534.0667 | 18.6765 | 94.5245 | 5808.4319 | 113.6231 | 5898.5203 | 0 | 0
2025-08-11 | 18 | 3489.2665 | 534.0667 | 18.6765 | 94.5245 | 5808.4319 | 113.6231 | 5898.5203 | 0 | 0
2025-08-11 | 19 | 3232.1532 | 534.0667 | 18.6765 | 94.5245 | 5808.4319 | 113.6231 | 5898.5203 | 0 | 0
2025-08-11 | 20 | 3172.5072 | 534.0667 | 18.6765 | 94.5245 | 5808.4319 | 113.6231 | 5898.5203 | 0 | 0
2025-08-11 | 21 | 3277.5319 | 534.0667 | 18.6765 | 94.5245 | 5808.4319 | 113.6231 | 5898.5203 | 0 | 0
2025-08-11 | 22 | 3348.5917 | 534.0667 | 18.6765 | 94.5245 | 5808.4319 | 113.6231 | 5898.5203 | 0 | 0
2025-08-11 | 23 | 3287.0811 | 534.0667 | 18.6765 | 94.5245 | 5808.4319 | 113.6231 | 5898.5203 | 0 | 0
2025-08-11 | 24 | 3249.0421 | 534.0667 | 18.6765 | 94.5245 | 5808.4319 | 113.6231 | 5898.5203 | 0 | 0
2025-08-12 | 1 | 4639.1797 | 534.7663 | 18.5518 | 93.8933 | 5816.0405 | 113.6231 | 5905.3582 | 0 | 0
2025-08-12 | 2 | 3346.2771 | 534.7663 | 18.5518 | 93.8933 | 5816.0405 | 113.6231 | 5905.3582 | 0 | 0
2025-08-12 | 3 | 3290.2701 | 534.7663 | 18.5518 | 93.8933 | 5816.0405 | 113.6231 | 5905.3582 | 0 | 0
2025-08-12 | 4 | 3147.7548 | 534.7663 | 18.5518 | 93.8933 | 5816.0405 | 113.6231 | 5905.3582 | 0 | 0
2025-08-12 | 5 | 3004.3505 | 534.7663 | 18.5518 | 93.8933 | 5816.0405 | 113.6231 | 5905.3582 | 0 | 0
2025-08-12 | 6 | 2831.4222 | 534.7663 | 18.5518 | 93.8933 | 5816.0405 | 113.6231 | 5905.3582 | 0 | 0
2025-08-12 | 7 | 2759.2562 | 534.7663 | 18.5518 | 93.8933 | 5816.0405 | 113.6231 | 5905.3582 | 0 | 0
2025-08-12 | 8 | 2974.2811 | 534.7663 | 18.5518 | 93.8933 | 5816.0405 | 113.6231 | 5905.3582 | 0 | 0
2025-08-12 | 9 | 2973.8675 | 534.7663 | 18.5518 | 93.8933 | 5816.0405 | 113.6231 | 5905.3582 | 0 | 0
2025-08-12 | 10 | 3230.1691 | 534.7663 | 18.5518 | 93.8933 | 5816.0405 | 113.6231 | 5905.3582 | 0 | 0
2025-08-12 | 11 | 3203.2565 | 534.7663 | 18.5518 | 93.8933 | 5816.0405 | 113.6231 | 5905.3582 | 0 | 0
2025-08-12 | 12 | 3428.0223 | 534.7663 | 18.5518 | 93.8933 | 5816.0405 | 113.6231 | 5905.3582 | 0 | 0
2025-08-12 | 13 | 3231.6118 | 534.7663 | 18.5518 | 93.8933 | 5816.0405 | 113.6231 | 5905.3582 | 0 | 0
2025-08-12 | 14 | 3324.8172 | 534.7663 | 18.5518 | 93.8933 | 5816.0405 | 113.6231 | 5905.3582 | 0 | 0
2025-08-12 | 15 | 3364.9886 | 534.7663 | 18.5518 | 93.8933 | 5816.0405 | 113.6231 | 5905.3582 | 0 | 0
2025-08-12 | 16 | 3439.2488 | 534.7663 | 18.5518 | 93.8933 | 5816.0405 | 113.6231 | 5905.3582 | 0 | 0
2025-08-12 | 17 | 3419.5048 | 534.7663 | 18.5518 | 93.8933 | 5816.0405 | 113.6231 | 5905.3582 | 0 | 0
2025-08-12 | 18 | 4611.1218 | 534.7663 | 18.5518 | 93.8933 | 5816.0405 | 113.6231 | 5905.3582 | 0 | 0
2025-08-12 | 19 | 4821.5134 | 534.7663 | 18.5518 | 93.8933 | 5816.0405 | 113.6231 | 5905.3582 | 0 | 0
2025-08-12 | 20 | 3733.7959 | 534.7663 | 18.5518 | 93.8933 | 5816.0405 | 113.6231 | 5905.3582 | 0 | 0
2025-08-12 | 21 | 3785.8077 | 534.7663 | 18.5518 | 93.8933 | 5816.0405 | 113.6231 | 5905.3582 | 0 | 0
2025-08-12 | 22 | 5547.3007 | 534.7663 | 18.5518 | 93.8933 | 5816.0405 | 113.6231 | 5905.3582 | 0 | 0
2025-08-12 | 23 | 4554.1913 | 534.7663 | 18.5518 | 93.8933 | 5816.0405 | 113.6231 | 5905.3582 | 0 | 0
2025-08-12 | 24 | 4595.9671 | 534.7663 | 18.5518 | 93.8933 | 5816.0405 | 113.6231 | 5905.3582 | 0 | 0
2025-08-13 | 1 | 4702.7854 | 528.0637 | 18.6683 | 94.483 | 5743.1441 | 113.6231 | 5834.4976 | 0 | 0
2025-08-13 | 2 | 3389.2062 | 528.0637 | 18.6683 | 94.483 | 5743.1441 | 113.6231 | 5834.4976 | 0 | 0
2025-08-13 | 3 | 4547.3047 | 528.0637 | 18.6683 | 94.483 | 5743.1441 | 113.6231 | 5834.4976 | 0 | 0
2025-08-13 | 4 | 3047.4736 | 528.0637 | 18.6683 | 94.483 | 5743.1441 | 113.6231 | 5834.4976 | 0 | 0
2025-08-13 | 5 | 3108.9832 | 528.0637 | 18.6683 | 94.483 | 5743.1441 | 113.6231 | 5834.4976 | 0 | 0
2025-08-13 | 6 | 2927.0806 | 528.0637 | 18.6683 | 94.483 | 5743.1441 | 113.6231 | 5834.4976 | 0 | 0
2025-08-13 | 7 | 2716.178 | 528.0637 | 18.6683 | 94.483 | 5743.1441 | 113.6231 | 5834.4976 | 0 | 0
2025-08-13 | 8 | 2912.1523 | 528.0637 | 18.6683 | 94.483 | 5743.1441 | 113.6231 | 5834.4976 | 0 | 0
2025-08-13 | 9 | 3017.2296 | 528.0637 | 18.6683 | 94.483 | 5743.1441 | 113.6231 | 5834.4976 | 0 | 0
2025-08-13 | 10 | 3254.7109 | 528.0637 | 18.6683 | 94.483 | 5743.1441 | 113.6231 | 5834.4976 | 0 | 0
2025-08-13 | 11 | 3129.9091 | 528.0637 | 18.6683 | 94.483 | 5743.1441 | 113.6231 | 5834.4976 | 0 | 0
2025-08-13 | 12 | 3463.5694 | 528.0637 | 18.6683 | 94.483 | 5743.1441 | 113.6231 | 5834.4976 | 0 | 0
2025-08-13 | 13 | 3376.5487 | 528.0637 | 18.6683 | 94.483 | 5743.1441 | 113.6231 | 5834.4976 | 0 | 0
2025-08-13 | 14 | 3475.545 | 528.0637 | 18.6683 | 94.483 | 5743.1441 | 113.6231 | 5834.4976 | 0 | 0
2025-08-13 | 15 | 3463.1175 | 528.0637 | 18.6683 | 94.483 | 5743.1441 | 113.6231 | 5834.4976 | 0 | 0
2025-08-13 | 16 | 3506.0502 | 528.0637 | 18.6683 | 94.483 | 5743.1441 | 113.6231 | 5834.4976 | 0 | 0
2025-08-13 | 17 | 3587.6738 | 528.0637 | 18.6683 | 94.483 | 5743.1441 | 113.6231 | 5834.4976 | 0 | 0
2025-08-13 | 18 | 4561.9464 | 528.0637 | 18.6683 | 94.483 | 5743.1441 | 113.6231 | 5834.4976 | 0 | 0
2025-08-13 | 19 | 4585.8652 | 528.0637 | 18.6683 | 94.483 | 5743.1441 | 113.6231 | 5834.4976 | 0 | 0
2025-08-13 | 20 | 4823.9923 | 528.0637 | 18.6683 | 94.483 | 5743.1441 | 113.6231 | 5834.4976 | 0 | 0
2025-08-13 | 21 | 4693.7224 | 528.0637 | 18.6683 | 94.483 | 5743.1441 | 113.6231 | 5834.4976 | 0 | 0
2025-08-13 | 22 | 4747.4984 | 528.0637 | 18.6683 | 94.483 | 5743.1441 | 113.6231 | 5834.4976 | 0 | 0
2025-08-13 | 23 | 3886.203 | 528.0637 | 18.6683 | 94.483 | 5743.1441 | 113.6231 | 5834.4976 | 0 | 0
2025-08-13 | 24 | 3762.9196 | 528.0637 | 18.6683 | 94.483 | 5743.1441 | 113.6231 | 5834.4976 | 0 | 0
2025-08-14 | 1 | 4335.0488 | 527.4906 | 18.5657 | 93.9637 | 5736.9107 | 113.6231 | 5827.88 | 0 | 0
2025-08-14 | 2 | 3163.1712 | 527.4906 | 18.5657 | 93.9637 | 5736.9107 | 113.6231 | 5827.88 | 0 | 0
2025-08-14 | 3 | 3288.7003 | 527.4906 | 18.5657 | 93.9637 | 5736.9107 | 113.6231 | 5827.88 | 0 | 0
2025-08-14 | 4 | 3179.4708 | 527.4906 | 18.5657 | 93.9637 | 5736.9107 | 113.6231 | 5827.88 | 0 | 0
2025-08-14 | 5 | 2715.8631 | 527.4906 | 18.5657 | 93.9637 | 5736.9107 | 113.6231 | 5827.88 | 0 | 0
2025-08-14 | 6 | 2589.7826 | 527.4906 | 18.5657 | 93.9637 | 5736.9107 | 113.6231 | 5827.88 | 0 | 0
2025-08-14 | 7 | 2605.3824 | 527.4906 | 18.5657 | 93.9637 | 5736.9107 | 113.6231 | 5827.88 | 0 | 0
2025-08-14 | 8 | 2714.7097 | 527.4906 | 18.5657 | 93.9637 | 5736.9107 | 113.6231 | 5827.88 | 0 | 0
2025-08-14 | 9 | 2854.1569 | 527.4906 | 18.5657 | 93.9637 | 5736.9107 | 113.6231 | 5827.88 | 0 | 0
2025-08-14 | 10 | 3027.9492 | 527.4906 | 18.5657 | 93.9637 | 5736.9107 | 113.6231 | 5827.88 | 0 | 0
2025-08-14 | 11 | 3047.8436 | 527.4906 | 18.5657 | 93.9637 | 5736.9107 | 113.6231 | 5827.88 | 0 | 0
2025-08-14 | 12 | 3169.5585 | 527.4906 | 18.5657 | 93.9637 | 5736.9107 | 113.6231 | 5827.88 | 0 | 0
2025-08-14 | 13 | 3221.5589 | 527.4906 | 18.5657 | 93.9637 | 5736.9107 | 113.6231 | 5827.88 | 0 | 0
2025-08-14 | 14 | 3354.6218 | 527.4906 | 18.5657 | 93.9637 | 5736.9107 | 113.6231 | 5827.88 | 0 | 0
2025-08-14 | 15 | 3369.7494 | 527.4906 | 18.5657 | 93.9637 | 5736.9107 | 113.6231 | 5827.88 | 0 | 0
2025-08-14 | 16 | 3368.8637 | 527.4906 | 18.5657 | 93.9637 | 5736.9107 | 113.6231 | 5827.88 | 0 | 0
2025-08-14 | 17 | 3481.0245 | 527.4906 | 18.5657 | 93.9637 | 5736.9107 | 113.6231 | 5827.88 | 0 | 0
2025-08-14 | 18 | 4419.8958 | 527.4906 | 18.5657 | 93.9637 | 5736.9107 | 113.6231 | 5827.88 | 0 | 0
2025-08-14 | 19 | 4500.3448 | 527.4906 | 18.5657 | 93.9637 | 5736.9107 | 113.6231 | 5827.88 | 0 | 0
2025-08-14 | 20 | 4560.4818 | 527.4906 | 18.5657 | 93.9637 | 5736.9107 | 113.6231 | 5827.88 | 0 | 0
2025-08-14 | 21 | 3463.0429 | 527.4906 | 18.5657 | 93.9637 | 5736.9107 | 113.6231 | 5827.88 | 0 | 0
2025-08-14 | 22 | 4766.5474 | 527.4906 | 18.5657 | 93.9637 | 5736.9107 | 113.6231 | 5827.88 | 0 | 0
2025-08-14 | 23 | 4394.8349 | 527.4906 | 18.5657 | 93.9637 | 5736.9107 | 113.6231 | 5827.88 | 0 | 0
2025-08-14 | 24 | 3486.1798 | 527.4906 | 18.5657 | 93.9637 | 5736.9107 | 113.6231 | 5827.88 | 0 | 0
2025-08-15 | 1 | 2827.3707 | 525.1331 | 18.6353 | 94.3159 | 5711.2718 | 113.6231 | 5803.0991 | 0 | 0
2025-08-15 | 2 | 2966.1669 | 525.1331 | 18.6353 | 94.3159 | 5711.2718 | 113.6231 | 5803.0991 | 0 | 0
2025-08-15 | 3 | 2838.8283 | 525.1331 | 18.6353 | 94.3159 | 5711.2718 | 113.6231 | 5803.0991 | 0 | 0
2025-08-15 | 4 | 2664.3262 | 525.1331 | 18.6353 | 94.3159 | 5711.2718 | 113.6231 | 5803.0991 | 0 | 0
2025-08-15 | 5 | 2612.4939 | 525.1331 | 18.6353 | 94.3159 | 5711.2718 | 113.6231 | 5803.0991 | 0 | 0
2025-08-15 | 6 | 2544.0967 | 525.1331 | 18.6353 | 94.3159 | 5711.2718 | 113.6231 | 5803.0991 | 0 | 0
2025-08-15 | 7 | 2605.4779 | 525.1331 | 18.6353 | 94.3159 | 5711.2718 | 113.6231 | 5803.0991 | 0 | 0
2025-08-15 | 8 | 2633.392 | 525.1331 | 18.6353 | 94.3159 | 5711.2718 | 113.6231 | 5803.0991 | 0 | 0
2025-08-15 | 9 | 2850.7569 | 525.1331 | 18.6353 | 94.3159 | 5711.2718 | 113.6231 | 5803.0991 | 0 | 0
2025-08-15 | 10 | 2945.1724 | 525.1331 | 18.6353 | 94.3159 | 5711.2718 | 113.6231 | 5803.0991 | 0 | 0
2025-08-15 | 11 | 3038.8857 | 525.1331 | 18.6353 | 94.3159 | 5711.2718 | 113.6231 | 5803.0991 | 0 | 0
2025-08-15 | 12 | 3167.6093 | 525.1331 | 18.6353 | 94.3159 | 5711.2718 | 113.6231 | 5803.0991 | 0 | 0
2025-08-15 | 13 | 3075.3574 | 525.1331 | 18.6353 | 94.3159 | 5711.2718 | 113.6231 | 5803.0991 | 0 | 0
2025-08-15 | 14 | 3158.785 | 525.1331 | 18.6353 | 94.3159 | 5711.2718 | 113.6231 | 5803.0991 | 0 | 0
2025-08-15 | 15 | 3193.9693 | 525.1331 | 18.6353 | 94.3159 | 5711.2718 | 113.6231 | 5803.0991 | 0 | 0
2025-08-15 | 16 | 3100.0965 | 525.1331 | 18.6353 | 94.3159 | 5711.2718 | 113.6231 | 5803.0991 | 0 | 0
2025-08-15 | 17 | 3113.8352 | 525.1331 | 18.6353 | 94.3159 | 5711.2718 | 113.6231 | 5803.0991 | 0 | 0
2025-08-15 | 18 | 3273.1143 | 525.1331 | 18.6353 | 94.3159 | 5711.2718 | 113.6231 | 5803.0991 | 0 | 0
2025-08-15 | 19 | 3165.8916 | 525.1331 | 18.6353 | 94.3159 | 5711.2718 | 113.6231 | 5803.0991 | 0 | 0
2025-08-15 | 20 | 3264.5709 | 525.1331 | 18.6353 | 94.3159 | 5711.2718 | 113.6231 | 5803.0991 | 0 | 0
2025-08-15 | 21 | 3363.7303 | 525.1331 | 18.6353 | 94.3159 | 5711.2718 | 113.6231 | 5803.0991 | 0 | 0
2025-08-15 | 22 | 3457.2164 | 525.1331 | 18.6353 | 94.3159 | 5711.2718 | 113.6231 | 5803.0991 | 0 | 0
2025-08-15 | 23 | 3384.9308 | 525.1331 | 18.6353 | 94.3159 | 5711.2718 | 113.6231 | 5803.0991 | 0 | 0
2025-08-15 | 24 | 3371.5659 | 525.1331 | 18.6353 | 94.3159 | 5711.2718 | 113.6231 | 5803.0991 | 0 | 0
2025-08-16 | 1 | 3198.8913 | 524.5329 | 18.8137 | 95.2189 | 5704.7436 | 113.6231 | 5797.5863 | 0 | 0
2025-08-16 | 2 | 3226.9955 | 524.5329 | 18.8137 | 95.2189 | 5704.7436 | 113.6231 | 5797.5863 | 0 | 0
2025-08-16 | 3 | 4733.2214 | 524.5329 | 18.8137 | 95.2189 | 5704.7436 | 113.6231 | 5797.5863 | 0 | 0
2025-08-16 | 4 | 4683.8867 | 524.5329 | 18.8137 | 95.2189 | 5704.7436 | 113.6231 | 5797.5863 | 0 | 0
2025-08-16 | 5 | 4119.9193 | 524.5329 | 18.8137 | 95.2189 | 5704.7436 | 113.6231 | 5797.5863 | 0 | 0
2025-08-16 | 6 | 4023.5233 | 524.5329 | 18.8137 | 95.2189 | 5704.7436 | 113.6231 | 5797.5863 | 0 | 0
2025-08-16 | 7 | 2754.6621 | 524.5329 | 18.8137 | 95.2189 | 5704.7436 | 113.6231 | 5797.5863 | 0 | 0
2025-08-16 | 8 | 2752.8087 | 524.5329 | 18.8137 | 95.2189 | 5704.7436 | 113.6231 | 5797.5863 | 0 | 0
2025-08-16 | 9 | 2890.5677 | 524.5329 | 18.8137 | 95.2189 | 5704.7436 | 113.6231 | 5797.5863 | 0 | 0
2025-08-16 | 10 | 3180.9975 | 524.5329 | 18.8137 | 95.2189 | 5704.7436 | 113.6231 | 5797.5863 | 0 | 0
2025-08-16 | 11 | 3183.5893 | 524.5329 | 18.8137 | 95.2189 | 5704.7436 | 113.6231 | 5797.5863 | 0 | 0
2025-08-16 | 12 | 4059.1674 | 524.5329 | 18.8137 | 95.2189 | 5704.7436 | 113.6231 | 5797.5863 | 0 | 0
2025-08-16 | 13 | 4288.7677 | 524.5329 | 18.8137 | 95.2189 | 5704.7436 | 113.6231 | 5797.5863 | 0 | 0
2025-08-16 | 14 | 4070.8673 | 524.5329 | 18.8137 | 95.2189 | 5704.7436 | 113.6231 | 5797.5863 | 0 | 0
2025-08-16 | 15 | 2814.8783 | 524.5329 | 18.8137 | 95.2189 | 5704.7436 | 113.6231 | 5797.5863 | 0 | 0
2025-08-16 | 16 | 3009.1375 | 524.5329 | 18.8137 | 95.2189 | 5704.7436 | 113.6231 | 5797.5863 | 0 | 0
2025-08-16 | 17 | 3861.7116 | 524.5329 | 18.8137 | 95.2189 | 5704.7436 | 113.6231 | 5797.5863 | 0 | 0
2025-08-16 | 18 | 3842.1741 | 524.5329 | 18.8137 | 95.2189 | 5704.7436 | 113.6231 | 5797.5863 | 0 | 0
2025-08-16 | 19 | 4429.8936 | 524.5329 | 18.8137 | 95.2189 | 5704.7436 | 113.6231 | 5797.5863 | 0 | 0
2025-08-16 | 20 | 4518.6507 | 524.5329 | 18.8137 | 95.2189 | 5704.7436 | 113.6231 | 5797.5863 | 0 | 0
2025-08-16 | 21 | 4510.3721 | 524.5329 | 18.8137 | 95.2189 | 5704.7436 | 113.6231 | 5797.5863 | 0 | 0
2025-08-16 | 22 | 4368.9708 | 524.5329 | 18.8137 | 95.2189 | 5704.7436 | 113.6231 | 5797.5863 | 0 | 0
2025-08-16 | 23 | 4789.7622 | 524.5329 | 18.8137 | 95.2189 | 5704.7436 | 113.6231 | 5797.5863 | 0 | 0
2025-08-16 | 24 | 5114.1361 | 524.5329 | 18.8137 | 95.2189 | 5704.7436 | 113.6231 | 5797.5863 | 0 | 0
2025-08-17 | 1 | 3159.429 | 524.8231 | 18.8137 | 95.2189 | 5707.9 | 113.6231 | 5800.6796 | 0 | 0
2025-08-17 | 2 | 3008.4766 | 524.8231 | 18.8137 | 95.2189 | 5707.9 | 113.6231 | 5800.6796 | 0 | 0
2025-08-17 | 3 | 4587.6245 | 524.8231 | 18.8137 | 95.2189 | 5707.9 | 113.6231 | 5800.6796 | 0 | 0
2025-08-17 | 4 | 3050.0904 | 524.8231 | 18.8137 | 95.2189 | 5707.9 | 113.6231 | 5800.6796 | 0 | 0
2025-08-17 | 5 | 2898.2451 | 524.8231 | 18.8137 | 95.2189 | 5707.9 | 113.6231 | 5800.6796 | 0 | 0
2025-08-17 | 6 | 3115.3033 | 524.8231 | 18.8137 | 95.2189 | 5707.9 | 113.6231 | 5800.6796 | 0 | 0
2025-08-17 | 7 | 2905.0189 | 524.8231 | 18.8137 | 95.2189 | 5707.9 | 113.6231 | 5800.6796 | 0 | 0
2025-08-17 | 8 | 2786.7278 | 524.8231 | 18.8137 | 95.2189 | 5707.9 | 113.6231 | 5800.6796 | 0 | 0
2025-08-17 | 9 | 2625.5991 | 524.8231 | 18.8137 | 95.2189 | 5707.9 | 113.6231 | 5800.6796 | 0 | 0
2025-08-17 | 10 | 2815.1721 | 524.8231 | 18.8137 | 95.2189 | 5707.9 | 113.6231 | 5800.6796 | 0 | 0
2025-08-17 | 11 | 2886.3741 | 524.8231 | 18.8137 | 95.2189 | 5707.9 | 113.6231 | 5800.6796 | 0 | 0
2025-08-17 | 12 | 2909.9997 | 524.8231 | 18.8137 | 95.2189 | 5707.9 | 113.6231 | 5800.6796 | 0 | 0
2025-08-17 | 13 | 3051.5598 | 524.8231 | 18.8137 | 95.2189 | 5707.9 | 113.6231 | 5800.6796 | 0 | 0
2025-08-17 | 14 | 3022.0861 | 524.8231 | 18.8137 | 95.2189 | 5707.9 | 113.6231 | 5800.6796 | 0 | 0
2025-08-17 | 15 | 3123.6459 | 524.8231 | 18.8137 | 95.2189 | 5707.9 | 113.6231 | 5800.6796 | 0 | 0
2025-08-17 | 16 | 3328.9174 | 524.8231 | 18.8137 | 95.2189 | 5707.9 | 113.6231 | 5800.6796 | 0 | 0
2025-08-17 | 17 | 2990.9739 | 524.8231 | 18.8137 | 95.2189 | 5707.9 | 113.6231 | 5800.6796 | 0 | 0
2025-08-17 | 18 | 3111.9041 | 524.8231 | 18.8137 | 95.2189 | 5707.9 | 113.6231 | 5800.6796 | 0 | 0
2025-08-17 | 19 | 3054.9447 | 524.8231 | 18.8137 | 95.2189 | 5707.9 | 113.6231 | 5800.6796 | 0 | 0
2025-08-17 | 20 | 3146.5909 | 524.8231 | 18.8137 | 95.2189 | 5707.9 | 113.6231 | 5800.6796 | 0 | 0
2025-08-17 | 21 | 3233.9948 | 524.8231 | 18.8137 | 95.2189 | 5707.9 | 113.6231 | 5800.6796 | 0 | 0
2025-08-17 | 22 | 3275.8446 | 524.8231 | 18.8137 | 95.2189 | 5707.9 | 113.6231 | 5800.6796 | 0 | 0
2025-08-17 | 23 | 3157.9737 | 524.8231 | 18.8137 | 95.2189 | 5707.9 | 113.6231 | 5800.6796 | 0 | 0
2025-08-17 | 24 | 2997.6594 | 524.8231 | 18.8137 | 95.2189 | 5707.9 | 113.6231 | 5800.6796 | 0 | 0
2025-08-18 | 1 | 4293.1418 | 525.1134 | 18.8137 | 95.2189 | 5711.0574 | 113.6231 | 5803.7738 | 0 | 0
2025-08-18 | 2 | 2676.331 | 525.1134 | 18.8137 | 95.2189 | 5711.0574 | 113.6231 | 5803.7738 | 0 | 0
2025-08-18 | 3 | 4435.3647 | 525.1134 | 18.8137 | 95.2189 | 5711.0574 | 113.6231 | 5803.7738 | 0 | 0
2025-08-18 | 4 | 2903.8987 | 525.1134 | 18.8137 | 95.2189 | 5711.0574 | 113.6231 | 5803.7738 | 0 | 0
2025-08-18 | 5 | 2792.2405 | 525.1134 | 18.8137 | 95.2189 | 5711.0574 | 113.6231 | 5803.7738 | 0 | 0
2025-08-18 | 6 | 2687.9876 | 525.1134 | 18.8137 | 95.2189 | 5711.0574 | 113.6231 | 5803.7738 | 0 | 0
2025-08-18 | 7 | 2556.7755 | 525.1134 | 18.8137 | 95.2189 | 5711.0574 | 113.6231 | 5803.7738 | 0 | 0
2025-08-18 | 8 | 2621.0087 | 525.1134 | 18.8137 | 95.2189 | 5711.0574 | 113.6231 | 5803.7738 | 0 | 0
2025-08-18 | 9 | 2995.2496 | 525.1134 | 18.8137 | 95.2189 | 5711.0574 | 113.6231 | 5803.7738 | 0 | 0
2025-08-18 | 10 | 2983.9538 | 525.1134 | 18.8137 | 95.2189 | 5711.0574 | 113.6231 | 5803.7738 | 0 | 0
2025-08-18 | 11 | 3147.5543 | 525.1134 | 18.8137 | 95.2189 | 5711.0574 | 113.6231 | 5803.7738 | 0 | 0
2025-08-18 | 12 | 3100.0294 | 525.1134 | 18.8137 | 95.2189 | 5711.0574 | 113.6231 | 5803.7738 | 0 | 0
2025-08-18 | 13 | 3300.7596 | 525.1134 | 18.8137 | 95.2189 | 5711.0574 | 113.6231 | 5803.7738 | 0 | 0
2025-08-18 | 14 | 3083.999 | 525.1134 | 18.8137 | 95.2189 | 5711.0574 | 113.6231 | 5803.7738 | 0 | 0
2025-08-18 | 15 | 3052.2783 | 525.1134 | 18.8137 | 95.2189 | 5711.0574 | 113.6231 | 5803.7738 | 0 | 0
2025-08-18 | 16 | 3092.5952 | 525.1134 | 18.8137 | 95.2189 | 5711.0574 | 113.6231 | 5803.7738 | 0 | 0
2025-08-18 | 17 | 3263.108 | 525.1134 | 18.8137 | 95.2189 | 5711.0574 | 113.6231 | 5803.7738 | 0 | 0
2025-08-18 | 18 | 3294.179 | 525.1134 | 18.8137 | 95.2189 | 5711.0574 | 113.6231 | 5803.7738 | 0 | 0
2025-08-18 | 19 | 3210.8263 | 525.1134 | 18.8137 | 95.2189 | 5711.0574 | 113.6231 | 5803.7738 | 0 | 0
2025-08-18 | 20 | 3164.203 | 525.1134 | 18.8137 | 95.2189 | 5711.0574 | 113.6231 | 5803.7738 | 0 | 0
2025-08-18 | 21 | 3215.0035 | 525.1134 | 18.8137 | 95.2189 | 5711.0574 | 113.6231 | 5803.7738 | 0 | 0
2025-08-18 | 22 | 4798.6612 | 525.1134 | 18.8137 | 95.2189 | 5711.0574 | 113.6231 | 5803.7738 | 0 | 0
2025-08-18 | 23 | 4444.6041 | 525.1134 | 18.8137 | 95.2189 | 5711.0574 | 113.6231 | 5803.7738 | 0 | 0
2025-08-18 | 24 | 3269.3867 | 525.1134 | 18.8137 | 95.2189 | 5711.0574 | 113.6231 | 5803.7738 | 0 | 0
2025-08-19 | 1 | 4479.8732 | 527.3809 | 18.7295 | 94.7927 | 5735.718 | 113.6231 | 5827.5236 | 0 | 0
2025-08-19 | 2 | 4274.6207 | 527.3809 | 18.7295 | 94.7927 | 5735.718 | 113.6231 | 5827.5236 | 0 | 0
2025-08-19 | 3 | 4413.9409 | 527.3809 | 18.7295 | 94.7927 | 5735.718 | 113.6231 | 5827.5236 | 0 | 0
2025-08-19 | 4 | 4048.0637 | 527.3809 | 18.7295 | 94.7927 | 5735.718 | 113.6231 | 5827.5236 | 0 | 0
2025-08-19 | 5 | 2954.5482 | 527.3809 | 18.7295 | 94.7927 | 5735.718 | 113.6231 | 5827.5236 | 0 | 0
2025-08-19 | 6 | 2869.0457 | 527.3809 | 18.7295 | 94.7927 | 5735.718 | 113.6231 | 5827.5236 | 0 | 0
2025-08-19 | 7 | 2750.565 | 527.3809 | 18.7295 | 94.7927 | 5735.718 | 113.6231 | 5827.5236 | 0 | 0
2025-08-19 | 8 | 2843.9235 | 527.3809 | 18.7295 | 94.7927 | 5735.718 | 113.6231 | 5827.5236 | 0 | 0
2025-08-19 | 9 | 2911.3592 | 527.3809 | 18.7295 | 94.7927 | 5735.718 | 113.6231 | 5827.5236 | 0 | 0
2025-08-19 | 10 | 3022.9749 | 527.3809 | 18.7295 | 94.7927 | 5735.718 | 113.6231 | 5827.5236 | 0 | 0
2025-08-19 | 11 | 3067.9664 | 527.3809 | 18.7295 | 94.7927 | 5735.718 | 113.6231 | 5827.5236 | 0 | 0
2025-08-19 | 12 | 3188.5097 | 527.3809 | 18.7295 | 94.7927 | 5735.718 | 113.6231 | 5827.5236 | 0 | 0
2025-08-19 | 13 | 3278.1292 | 527.3809 | 18.7295 | 94.7927 | 5735.718 | 113.6231 | 5827.5236 | 0 | 0
2025-08-19 | 14 | 3018.6823 | 527.3809 | 18.7295 | 94.7927 | 5735.718 | 113.6231 | 5827.5236 | 0 | 0
2025-08-19 | 15 | 3070.1804 | 527.3809 | 18.7295 | 94.7927 | 5735.718 | 113.6231 | 5827.5236 | 0 | 0
2025-08-19 | 16 | 3271.5393 | 527.3809 | 18.7295 | 94.7927 | 5735.718 | 113.6231 | 5827.5236 | 0 | 0
2025-08-19 | 17 | 3301.6256 | 527.3809 | 18.7295 | 94.7927 | 5735.718 | 113.6231 | 5827.5236 | 0 | 0
2025-08-19 | 18 | 4177.176 | 527.3809 | 18.7295 | 94.7927 | 5735.718 | 113.6231 | 5827.5236 | 0 | 0
2025-08-19 | 19 | 5182.9675 | 527.3809 | 18.7295 | 94.7927 | 5735.718 | 113.6231 | 5827.5236 | 0 | 0
2025-08-19 | 20 | 3426.0051 | 527.3809 | 18.7295 | 94.7927 | 5735.718 | 113.6231 | 5827.5236 | 0 | 0
2025-08-19 | 21 | 3465.2813 | 527.3809 | 18.7295 | 94.7927 | 5735.718 | 113.6231 | 5827.5236 | 0 | 0
2025-08-19 | 22 | 3293.0443 | 527.3809 | 18.7295 | 94.7927 | 5735.718 | 113.6231 | 5827.5236 | 0 | 0
2025-08-19 | 23 | 3385.3467 | 527.3809 | 18.7295 | 94.7927 | 5735.718 | 113.6231 | 5827.5236 | 0 | 0
2025-08-19 | 24 | 3318.6837 | 527.3809 | 18.7295 | 94.7927 | 5735.718 | 113.6231 | 5827.5236 | 0 | 0
2025-08-20 | 1 | 4284.467 | 528.7531 | 18.784 | 95.0685 | 5750.6414 | 113.6231 | 5842.4188 | 0 | 0
2025-08-20 | 2 | 5299.7587 | 528.7531 | 18.784 | 95.0685 | 5750.6414 | 113.6231 | 5842.4188 | 0 | 0
2025-08-20 | 3 | 4826.7149 | 528.7531 | 18.784 | 95.0685 | 5750.6414 | 113.6231 | 5842.4188 | 0 | 0
2025-08-20 | 4 | 4693.778 | 528.7531 | 18.784 | 95.0685 | 5750.6414 | 113.6231 | 5842.4188 | 0 | 0
2025-08-20 | 5 | 4434.1083 | 528.7531 | 18.784 | 95.0685 | 5750.6414 | 113.6231 | 5842.4188 | 0 | 0
2025-08-20 | 6 | 4462.1543 | 528.7531 | 18.784 | 95.0685 | 5750.6414 | 113.6231 | 5842.4188 | 0 | 0
2025-08-20 | 7 | 3062.867 | 528.7531 | 18.784 | 95.0685 | 5750.6414 | 113.6231 | 5842.4188 | 0 | 0
2025-08-20 | 8 | 3428.4049 | 528.7531 | 18.784 | 95.0685 | 5750.6414 | 113.6231 | 5842.4188 | 0 | 0
2025-08-20 | 9 | 3533.3244 | 528.7531 | 18.784 | 95.0685 | 5750.6414 | 113.6231 | 5842.4188 | 0 | 0
2025-08-20 | 10 | 3257.0199 | 528.7531 | 18.784 | 95.0685 | 5750.6414 | 113.6231 | 5842.4188 | 0 | 0
2025-08-20 | 11 | 3157.1911 | 528.7531 | 18.784 | 95.0685 | 5750.6414 | 113.6231 | 5842.4188 | 0 | 0
2025-08-20 | 12 | 3343.2139 | 528.7531 | 18.784 | 95.0685 | 5750.6414 | 113.6231 | 5842.4188 | 0 | 0
2025-08-20 | 13 | 3416.3722 | 528.7531 | 18.784 | 95.0685 | 5750.6414 | 113.6231 | 5842.4188 | 0 | 0
2025-08-20 | 14 | 4559.6763 | 528.7531 | 18.784 | 95.0685 | 5750.6414 | 113.6231 | 5842.4188 | 0 | 0
2025-08-20 | 15 | 3368.8428 | 528.7531 | 18.784 | 95.0685 | 5750.6414 | 113.6231 | 5842.4188 | 0 | 0
2025-08-20 | 16 | 3140.1089 | 528.7531 | 18.784 | 95.0685 | 5750.6414 | 113.6231 | 5842.4188 | 0 | 0
2025-08-20 | 17 | 3525.1393 | 528.7531 | 18.784 | 95.0685 | 5750.6414 | 113.6231 | 5842.4188 | 0 | 0
2025-08-20 | 18 | 4559.8889 | 528.7531 | 18.784 | 95.0685 | 5750.6414 | 113.6231 | 5842.4188 | 0 | 0
2025-08-20 | 19 | 5398.3174 | 528.7531 | 18.784 | 95.0685 | 5750.6414 | 113.6231 | 5842.4188 | 0 | 0
2025-08-20 | 20 | 6277.4135 | 528.7531 | 18.784 | 95.0685 | 5750.6414 | 113.6231 | 5842.4188 | 434.9947 | 23.1577
2025-08-20 | 21 | 5947.3244 | 528.7531 | 18.784 | 95.0685 | 5750.6414 | 113.6231 | 5842.4188 | 104.9056 | 5.5848
2025-08-20 | 22 | 6163.2047 | 528.7531 | 18.784 | 95.0685 | 5750.6414 | 113.6231 | 5842.4188 | 320.7859 | 17.0776
2025-08-20 | 23 | 5357.016 | 528.7531 | 18.784 | 95.0685 | 5750.6414 | 113.6231 | 5842.4188 | 0 | 0
2025-08-20 | 24 | 3674.1602 | 528.7531 | 18.784 | 95.0685 | 5750.6414 | 113.6231 | 5842.4188 | 0 | 0
2025-08-21 | 1 | 3349.1662 | 533.0177 | 18.7982 | 95.1404 | 5797.0226 | 113.6231 | 5887.9429 | 0 | 0
2025-08-21 | 2 | 6029.9331 | 533.0177 | 18.7982 | 95.1404 | 5797.0226 | 113.6231 | 5887.9429 | 141.9902 | 7.5534
2025-08-21 | 3 | 4749.539 | 533.0177 | 18.7982 | 95.1404 | 5797.0226 | 113.6231 | 5887.9429 | 0 | 0
2025-08-21 | 4 | 4464.6665 | 533.0177 | 18.7982 | 95.1404 | 5797.0226 | 113.6231 | 5887.9429 | 0 | 0
2025-08-21 | 5 | 4407.9643 | 533.0177 | 18.7982 | 95.1404 | 5797.0226 | 113.6231 | 5887.9429 | 0 | 0
2025-08-21 | 6 | 4383.4128 | 533.0177 | 18.7982 | 95.1404 | 5797.0226 | 113.6231 | 5887.9429 | 0 | 0
2025-08-21 | 7 | 3402.9971 | 533.0177 | 18.7982 | 95.1404 | 5797.0226 | 113.6231 | 5887.9429 | 0 | 0
2025-08-21 | 8 | 3385.1058 | 533.0177 | 18.7982 | 95.1404 | 5797.0226 | 113.6231 | 5887.9429 | 0 | 0
2025-08-21 | 9 | 3121.7191 | 533.0177 | 18.7982 | 95.1404 | 5797.0226 | 113.6231 | 5887.9429 | 0 | 0
2025-08-21 | 10 | 3326.4222 | 533.0177 | 18.7982 | 95.1404 | 5797.0226 | 113.6231 | 5887.9429 | 0 | 0
2025-08-21 | 11 | 3311.2335 | 533.0177 | 18.7982 | 95.1404 | 5797.0226 | 113.6231 | 5887.9429 | 0 | 0
2025-08-21 | 12 | 5420.6062 | 533.0177 | 18.7982 | 95.1404 | 5797.0226 | 113.6231 | 5887.9429 | 0 | 0
2025-08-21 | 13 | 4497.3877 | 533.0177 | 18.7982 | 95.1404 | 5797.0226 | 113.6231 | 5887.9429 | 0 | 0
2025-08-21 | 14 | 3429.2887 | 533.0177 | 18.7982 | 95.1404 | 5797.0226 | 113.6231 | 5887.9429 | 0 | 0
2025-08-21 | 15 | 5815.1672 | 533.0177 | 18.7982 | 95.1404 | 5797.0226 | 113.6231 | 5887.9429 | 0 | 0
2025-08-21 | 16 | 3330.3516 | 533.0177 | 18.7982 | 95.1404 | 5797.0226 | 113.6231 | 5887.9429 | 0 | 0
2025-08-21 | 17 | 5448.1635 | 533.0177 | 18.7982 | 95.1404 | 5797.0226 | 113.6231 | 5887.9429 | 0 | 0
2025-08-21 | 18 | 5598.6285 | 533.0177 | 18.7982 | 95.1404 | 5797.0226 | 113.6231 | 5887.9429 | 0 | 0
2025-08-21 | 19 | 4706.2297 | 533.0177 | 18.7982 | 95.1404 | 5797.0226 | 113.6231 | 5887.9429 | 0 | 0
2025-08-21 | 20 | 4546.3882 | 533.0177 | 18.7982 | 95.1404 | 5797.0226 | 113.6231 | 5887.9429 | 0 | 0
2025-08-21 | 21 | 4677.6558 | 533.0177 | 18.7982 | 95.1404 | 5797.0226 | 113.6231 | 5887.9429 | 0 | 0
2025-08-21 | 22 | 4700.374 | 533.0177 | 18.7982 | 95.1404 | 5797.0226 | 113.6231 | 5887.9429 | 0 | 0
2025-08-21 | 23 | 5053.5534 | 533.0177 | 18.7982 | 95.1404 | 5797.0226 | 113.6231 | 5887.9429 | 0 | 0
2025-08-21 | 24 | 4327.6791 | 533.0177 | 18.7982 | 95.1404 | 5797.0226 | 113.6231 | 5887.9429 | 0 | 0
2025-08-22 | 1 | 4507.2759 | 539.2716 | 18.7572 | 94.9329 | 5865.04 | 113.6231 | 5954.3966 | 0 | 0
2025-08-22 | 2 | 3110.8432 | 539.2716 | 18.7572 | 94.9329 | 5865.04 | 113.6231 | 5954.3966 | 0 | 0
2025-08-22 | 3 | 2581.1075 | 539.2716 | 18.7572 | 94.9329 | 5865.04 | 113.6231 | 5954.3966 | 0 | 0
2025-08-22 | 4 | 2758.6556 | 539.2716 | 18.7572 | 94.9329 | 5865.04 | 113.6231 | 5954.3966 | 0 | 0
2025-08-22 | 5 | 2564.1421 | 539.2716 | 18.7572 | 94.9329 | 5865.04 | 113.6231 | 5954.3966 | 0 | 0
2025-08-22 | 6 | 2492.5866 | 539.2716 | 18.7572 | 94.9329 | 5865.04 | 113.6231 | 5954.3966 | 0 | 0
2025-08-22 | 7 | 2473.9844 | 539.2716 | 18.7572 | 94.9329 | 5865.04 | 113.6231 | 5954.3966 | 0 | 0
2025-08-22 | 8 | 2642.8063 | 539.2716 | 18.7572 | 94.9329 | 5865.04 | 113.6231 | 5954.3966 | 0 | 0
2025-08-22 | 9 | 2807.9746 | 539.2716 | 18.7572 | 94.9329 | 5865.04 | 113.6231 | 5954.3966 | 0 | 0
2025-08-22 | 10 | 3102.9586 | 539.2716 | 18.7572 | 94.9329 | 5865.04 | 113.6231 | 5954.3966 | 0 | 0
2025-08-22 | 11 | 3845.156 | 539.2716 | 18.7572 | 94.9329 | 5865.04 | 113.6231 | 5954.3966 | 0 | 0
2025-08-22 | 12 | 3212.2687 | 539.2716 | 18.7572 | 94.9329 | 5865.04 | 113.6231 | 5954.3966 | 0 | 0
2025-08-22 | 13 | 2957.0523 | 539.2716 | 18.7572 | 94.9329 | 5865.04 | 113.6231 | 5954.3966 | 0 | 0
2025-08-22 | 14 | 2982.6218 | 539.2716 | 18.7572 | 94.9329 | 5865.04 | 113.6231 | 5954.3966 | 0 | 0
2025-08-22 | 15 | 3191.7401 | 539.2716 | 18.7572 | 94.9329 | 5865.04 | 113.6231 | 5954.3966 | 0 | 0
2025-08-22 | 16 | 3350.6412 | 539.2716 | 18.7572 | 94.9329 | 5865.04 | 113.6231 | 5954.3966 | 0 | 0
2025-08-22 | 17 | 3623.5783 | 539.2716 | 18.7572 | 94.9329 | 5865.04 | 113.6231 | 5954.3966 | 0 | 0
2025-08-22 | 18 | 5174.8838 | 539.2716 | 18.7572 | 94.9329 | 5865.04 | 113.6231 | 5954.3966 | 0 | 0
2025-08-22 | 19 | 5742.5954 | 539.2716 | 18.7572 | 94.9329 | 5865.04 | 113.6231 | 5954.3966 | 0 | 0
2025-08-22 | 20 | 5036.628 | 539.2716 | 18.7572 | 94.9329 | 5865.04 | 113.6231 | 5954.3966 | 0 | 0
2025-08-22 | 21 | 5135.2879 | 539.2716 | 18.7572 | 94.9329 | 5865.04 | 113.6231 | 5954.3966 | 0 | 0
2025-08-22 | 22 | 5112.7685 | 539.2716 | 18.7572 | 94.9329 | 5865.04 | 113.6231 | 5954.3966 | 0 | 0
2025-08-22 | 23 | 5084.736 | 539.2716 | 18.7572 | 94.9329 | 5865.04 | 113.6231 | 5954.3966 | 0 | 0
2025-08-22 | 24 | 4491.3248 | 539.2716 | 18.7572 | 94.9329 | 5865.04 | 113.6231 | 5954.3966 | 0 | 0
2025-08-23 | 1 | 4674.5612 | 536.9136 | 18.7737 | 95.0164 | 5839.394 | 113.6231 | 5929.3453 | 0 | 0
2025-08-23 | 2 | 4318.8517 | 536.9136 | 18.7737 | 95.0164 | 5839.394 | 113.6231 | 5929.3453 | 0 | 0
2025-08-23 | 3 | 3040.922 | 536.9136 | 18.7737 | 95.0164 | 5839.394 | 113.6231 | 5929.3453 | 0 | 0
2025-08-23 | 4 | 2867.1092 | 536.9136 | 18.7737 | 95.0164 | 5839.394 | 113.6231 | 5929.3453 | 0 | 0
2025-08-23 | 5 | 2634.9892 | 536.9136 | 18.7737 | 95.0164 | 5839.394 | 113.6231 | 5929.3453 | 0 | 0
2025-08-23 | 6 | 2759.9607 | 536.9136 | 18.7737 | 95.0164 | 5839.394 | 113.6231 | 5929.3453 | 0 | 0
2025-08-23 | 7 | 2701.1695 | 536.9136 | 18.7737 | 95.0164 | 5839.394 | 113.6231 | 5929.3453 | 0 | 0
2025-08-23 | 8 | 2833.5084 | 536.9136 | 18.7737 | 95.0164 | 5839.394 | 113.6231 | 5929.3453 | 0 | 0
2025-08-23 | 9 | 2768.3774 | 536.9136 | 18.7737 | 95.0164 | 5839.394 | 113.6231 | 5929.3453 | 0 | 0
2025-08-23 | 10 | 2861.9893 | 536.9136 | 18.7737 | 95.0164 | 5839.394 | 113.6231 | 5929.3453 | 0 | 0
2025-08-23 | 11 | 2917.0303 | 536.9136 | 18.7737 | 95.0164 | 5839.394 | 113.6231 | 5929.3453 | 0 | 0
2025-08-23 | 12 | 3352.0269 | 536.9136 | 18.7737 | 95.0164 | 5839.394 | 113.6231 | 5929.3453 | 0 | 0
2025-08-23 | 13 | 3010.7121 | 536.9136 | 18.7737 | 95.0164 | 5839.394 | 113.6231 | 5929.3453 | 0 | 0
2025-08-23 | 14 | 3173.0291 | 536.9136 | 18.7737 | 95.0164 | 5839.394 | 113.6231 | 5929.3453 | 0 | 0
2025-08-23 | 15 | 3508.5404 | 536.9136 | 18.7737 | 95.0164 | 5839.394 | 113.6231 | 5929.3453 | 0 | 0
2025-08-23 | 16 | 4473.4506 | 536.9136 | 18.7737 | 95.0164 | 5839.394 | 113.6231 | 5929.3453 | 0 | 0
2025-08-23 | 17 | 4490.3301 | 536.9136 | 18.7737 | 95.0164 | 5839.394 | 113.6231 | 5929.3453 | 0 | 0
2025-08-23 | 18 | 4510.2268 | 536.9136 | 18.7737 | 95.0164 | 5839.394 | 113.6231 | 5929.3453 | 0 | 0
2025-08-23 | 19 | 5328.2202 | 536.9136 | 18.7737 | 95.0164 | 5839.394 | 113.6231 | 5929.3453 | 0 | 0
2025-08-23 | 20 | 4928.1901 | 536.9136 | 18.7737 | 95.0164 | 5839.394 | 113.6231 | 5929.3453 | 0 | 0
2025-08-23 | 21 | 4725.9417 | 536.9136 | 18.7737 | 95.0164 | 5839.394 | 113.6231 | 5929.3453 | 0 | 0
2025-08-23 | 22 | 5225.0228 | 536.9136 | 18.7737 | 95.0164 | 5839.394 | 113.6231 | 5929.3453 | 0 | 0
2025-08-23 | 23 | 4791.6212 | 536.9136 | 18.7737 | 95.0164 | 5839.394 | 113.6231 | 5929.3453 | 0 | 0
2025-08-23 | 24 | 4944.454 | 536.9136 | 18.7737 | 95.0164 | 5839.394 | 113.6231 | 5929.3453 | 0 | 0
2025-08-24 | 1 | 4459.7149 | 536.8257 | 18.7737 | 95.0164 | 5838.4384 | 113.6231 | 5928.4088 | 0 | 0
2025-08-24 | 2 | 4312.0749 | 536.8257 | 18.7737 | 95.0164 | 5838.4384 | 113.6231 | 5928.4088 | 0 | 0
2025-08-24 | 3 | 4170.4011 | 536.8257 | 18.7737 | 95.0164 | 5838.4384 | 113.6231 | 5928.4088 | 0 | 0
2025-08-24 | 4 | 2706.091 | 536.8257 | 18.7737 | 95.0164 | 5838.4384 | 113.6231 | 5928.4088 | 0 | 0
2025-08-24 | 5 | 2700.7961 | 536.8257 | 18.7737 | 95.0164 | 5838.4384 | 113.6231 | 5928.4088 | 0 | 0
2025-08-24 | 6 | 2703.7222 | 536.8257 | 18.7737 | 95.0164 | 5838.4384 | 113.6231 | 5928.4088 | 0 | 0
2025-08-24 | 7 | 2681.6309 | 536.8257 | 18.7737 | 95.0164 | 5838.4384 | 113.6231 | 5928.4088 | 0 | 0
2025-08-24 | 8 | 2665.9413 | 536.8257 | 18.7737 | 95.0164 | 5838.4384 | 113.6231 | 5928.4088 | 0 | 0
2025-08-24 | 9 | 2559.403 | 536.8257 | 18.7737 | 95.0164 | 5838.4384 | 113.6231 | 5928.4088 | 0 | 0
2025-08-24 | 10 | 2791.2157 | 536.8257 | 18.7737 | 95.0164 | 5838.4384 | 113.6231 | 5928.4088 | 0 | 0
2025-08-24 | 11 | 2819.0619 | 536.8257 | 18.7737 | 95.0164 | 5838.4384 | 113.6231 | 5928.4088 | 0 | 0
2025-08-24 | 12 | 2902.7279 | 536.8257 | 18.7737 | 95.0164 | 5838.4384 | 113.6231 | 5928.4088 | 0 | 0
2025-08-24 | 13 | 3214.6735 | 536.8257 | 18.7737 | 95.0164 | 5838.4384 | 113.6231 | 5928.4088 | 0 | 0
2025-08-24 | 14 | 3373.4173 | 536.8257 | 18.7737 | 95.0164 | 5838.4384 | 113.6231 | 5928.4088 | 0 | 0
2025-08-24 | 15 | 3414.0918 | 536.8257 | 18.7737 | 95.0164 | 5838.4384 | 113.6231 | 5928.4088 | 0 | 0
2025-08-24 | 16 | 3357.8421 | 536.8257 | 18.7737 | 95.0164 | 5838.4384 | 113.6231 | 5928.4088 | 0 | 0
2025-08-24 | 17 | 3506.8013 | 536.8257 | 18.7737 | 95.0164 | 5838.4384 | 113.6231 | 5928.4088 | 0 | 0
2025-08-24 | 18 | 3409.7325 | 536.8257 | 18.7737 | 95.0164 | 5838.4384 | 113.6231 | 5928.4088 | 0 | 0
2025-08-24 | 19 | 3202.07 | 536.8257 | 18.7737 | 95.0164 | 5838.4384 | 113.6231 | 5928.4088 | 0 | 0
2025-08-24 | 20 | 3304.5594 | 536.8257 | 18.7737 | 95.0164 | 5838.4384 | 113.6231 | 5928.4088 | 0 | 0
2025-08-24 | 21 | 3402.2364 | 536.8257 | 18.7737 | 95.0164 | 5838.4384 | 113.6231 | 5928.4088 | 0 | 0
2025-08-24 | 22 | 3378.6866 | 536.8257 | 18.7737 | 95.0164 | 5838.4384 | 113.6231 | 5928.4088 | 0 | 0
2025-08-24 | 23 | 3271.1005 | 536.8257 | 18.7737 | 95.0164 | 5838.4384 | 113.6231 | 5928.4088 | 0 | 0
2025-08-24 | 24 | 3366.9087 | 536.8257 | 18.7737 | 95.0164 | 5838.4384 | 113.6231 | 5928.4088 | 0 | 0
2025-08-25 | 1 | 4543.1733 | 536.7379 | 18.7737 | 95.0164 | 5837.4838 | 113.6231 | 5927.4733 | 0 | 0
2025-08-25 | 2 | 4116.8089 | 536.7379 | 18.7737 | 95.0164 | 5837.4838 | 113.6231 | 5927.4733 | 0 | 0
2025-08-25 | 3 | 2835.0964 | 536.7379 | 18.7737 | 95.0164 | 5837.4838 | 113.6231 | 5927.4733 | 0 | 0
2025-08-25 | 4 | 2885.4908 | 536.7379 | 18.7737 | 95.0164 | 5837.4838 | 113.6231 | 5927.4733 | 0 | 0
2025-08-25 | 5 | 2686.6642 | 536.7379 | 18.7737 | 95.0164 | 5837.4838 | 113.6231 | 5927.4733 | 0 | 0
2025-08-25 | 6 | 2782.2447 | 536.7379 | 18.7737 | 95.0164 | 5837.4838 | 113.6231 | 5927.4733 | 0 | 0
2025-08-25 | 7 | 2593.1927 | 536.7379 | 18.7737 | 95.0164 | 5837.4838 | 113.6231 | 5927.4733 | 0 | 0
2025-08-25 | 8 | 2908.4815 | 536.7379 | 18.7737 | 95.0164 | 5837.4838 | 113.6231 | 5927.4733 | 0 | 0
2025-08-25 | 9 | 2628.9823 | 536.7379 | 18.7737 | 95.0164 | 5837.4838 | 113.6231 | 5927.4733 | 0 | 0
2025-08-25 | 10 | 2979.9683 | 536.7379 | 18.7737 | 95.0164 | 5837.4838 | 113.6231 | 5927.4733 | 0 | 0
2025-08-25 | 11 | 2998.2164 | 536.7379 | 18.7737 | 95.0164 | 5837.4838 | 113.6231 | 5927.4733 | 0 | 0
2025-08-25 | 12 | 3173.8005 | 536.7379 | 18.7737 | 95.0164 | 5837.4838 | 113.6231 | 5927.4733 | 0 | 0
2025-08-25 | 13 | 3282.3356 | 536.7379 | 18.7737 | 95.0164 | 5837.4838 | 113.6231 | 5927.4733 | 0 | 0
2025-08-25 | 14 | 3419.2217 | 536.7379 | 18.7737 | 95.0164 | 5837.4838 | 113.6231 | 5927.4733 | 0 | 0
2025-08-25 | 15 | 3323.8982 | 536.7379 | 18.7737 | 95.0164 | 5837.4838 | 113.6231 | 5927.4733 | 0 | 0
2025-08-25 | 16 | 4269.1918 | 536.7379 | 18.7737 | 95.0164 | 5837.4838 | 113.6231 | 5927.4733 | 0 | 0
2025-08-25 | 17 | 5037.9986 | 536.7379 | 18.7737 | 95.0164 | 5837.4838 | 113.6231 | 5927.4733 | 0 | 0
2025-08-25 | 18 | 4605.4361 | 536.7379 | 18.7737 | 95.0164 | 5837.4838 | 113.6231 | 5927.4733 | 0 | 0
2025-08-25 | 19 | 5164.3408 | 536.7379 | 18.7737 | 95.0164 | 5837.4838 | 113.6231 | 5927.4733 | 0 | 0
2025-08-25 | 20 | 5318.4362 | 536.7379 | 18.7737 | 95.0164 | 5837.4838 | 113.6231 | 5927.4733 | 0 | 0
2025-08-25 | 21 | 5286.4464 | 536.7379 | 18.7737 | 95.0164 | 5837.4838 | 113.6231 | 5927.4733 | 0 | 0
2025-08-25 | 22 | 5345.8589 | 536.7379 | 18.7737 | 95.0164 | 5837.4838 | 113.6231 | 5927.4733 | 0 | 0
2025-08-25 | 23 | 5390.9639 | 536.7379 | 18.7737 | 95.0164 | 5837.4838 | 113.6231 | 5927.4733 | 0 | 0
2025-08-25 | 24 | 5293.24 | 536.7379 | 18.7737 | 95.0164 | 5837.4838 | 113.6231 | 5927.4733 | 0 | 0
2025-08-26 | 1 | 4941.5805 | 541.0766 | 18.595 | 94.112 | 5884.6702 | 113.6231 | 5972.8296 | 0 | 0
2025-08-26 | 2 | 4239.9866 | 541.0766 | 18.595 | 94.112 | 5884.6702 | 113.6231 | 5972.8296 | 0 | 0
2025-08-26 | 3 | 2838.4096 | 541.0766 | 18.595 | 94.112 | 5884.6702 | 113.6231 | 5972.8296 | 0 | 0
2025-08-26 | 4 | 2661.5835 | 541.0766 | 18.595 | 94.112 | 5884.6702 | 113.6231 | 5972.8296 | 0 | 0
2025-08-26 | 5 | 2594.1265 | 541.0766 | 18.595 | 94.112 | 5884.6702 | 113.6231 | 5972.8296 | 0 | 0
2025-08-26 | 6 | 2571.9726 | 541.0766 | 18.595 | 94.112 | 5884.6702 | 113.6231 | 5972.8296 | 0 | 0
2025-08-26 | 7 | 2633.9192 | 541.0766 | 18.595 | 94.112 | 5884.6702 | 113.6231 | 5972.8296 | 0 | 0
2025-08-26 | 8 | 2631.0868 | 541.0766 | 18.595 | 94.112 | 5884.6702 | 113.6231 | 5972.8296 | 0 | 0
2025-08-26 | 9 | 2616.121 | 541.0766 | 18.595 | 94.112 | 5884.6702 | 113.6231 | 5972.8296 | 0 | 0
2025-08-26 | 10 | 2763.0035 | 541.0766 | 18.595 | 94.112 | 5884.6702 | 113.6231 | 5972.8296 | 0 | 0
2025-08-26 | 11 | 2841.6342 | 541.0766 | 18.595 | 94.112 | 5884.6702 | 113.6231 | 5972.8296 | 0 | 0
2025-08-26 | 12 | 2827.7747 | 541.0766 | 18.595 | 94.112 | 5884.6702 | 113.6231 | 5972.8296 | 0 | 0
2025-08-26 | 13 | 2942.733 | 541.0766 | 18.595 | 94.112 | 5884.6702 | 113.6231 | 5972.8296 | 0 | 0
2025-08-26 | 14 | 3135.9003 | 541.0766 | 18.595 | 94.112 | 5884.6702 | 113.6231 | 5972.8296 | 0 | 0
2025-08-26 | 15 | 3421.2007 | 541.0766 | 18.595 | 94.112 | 5884.6702 | 113.6231 | 5972.8296 | 0 | 0
2025-08-26 | 16 | 3304.697 | 541.0766 | 18.595 | 94.112 | 5884.6702 | 113.6231 | 5972.8296 | 0 | 0
2025-08-26 | 17 | 4453.0129 | 541.0766 | 18.595 | 94.112 | 5884.6702 | 113.6231 | 5972.8296 | 0 | 0
2025-08-26 | 18 | 4500.1054 | 541.0766 | 18.595 | 94.112 | 5884.6702 | 113.6231 | 5972.8296 | 0 | 0
2025-08-26 | 19 | 4387.2896 | 541.0766 | 18.595 | 94.112 | 5884.6702 | 113.6231 | 5972.8296 | 0 | 0
2025-08-26 | 20 | 3357.4068 | 541.0766 | 18.595 | 94.112 | 5884.6702 | 113.6231 | 5972.8296 | 0 | 0
2025-08-26 | 21 | 3329.6855 | 541.0766 | 18.595 | 94.112 | 5884.6702 | 113.6231 | 5972.8296 | 0 | 0
2025-08-26 | 22 | 3543.9511 | 541.0766 | 18.595 | 94.112 | 5884.6702 | 113.6231 | 5972.8296 | 0 | 0
2025-08-26 | 23 | 4507.1717 | 541.0766 | 18.595 | 94.112 | 5884.6702 | 113.6231 | 5972.8296 | 0 | 0
2025-08-26 | 24 | 3153.2457 | 541.0766 | 18.595 | 94.112 | 5884.6702 | 113.6231 | 5972.8296 | 0 | 0
2025-08-27 | 1 | 4314.4242 | 532.0532 | 18.6368 | 94.3235 | 5786.5329 | 113.6231 | 5876.8624 | 0 | 0
2025-08-27 | 2 | 2678.3419 | 532.0532 | 18.6368 | 94.3235 | 5786.5329 | 113.6231 | 5876.8624 | 0 | 0
2025-08-27 | 3 | 2662.1513 | 532.0532 | 18.6368 | 94.3235 | 5786.5329 | 113.6231 | 5876.8624 | 0 | 0
2025-08-27 | 4 | 2614.8993 | 532.0532 | 18.6368 | 94.3235 | 5786.5329 | 113.6231 | 5876.8624 | 0 | 0
2025-08-27 | 5 | 2605.2032 | 532.0532 | 18.6368 | 94.3235 | 5786.5329 | 113.6231 | 5876.8624 | 0 | 0
2025-08-27 | 6 | 2586.3029 | 532.0532 | 18.6368 | 94.3235 | 5786.5329 | 113.6231 | 5876.8624 | 0 | 0
2025-08-27 | 7 | 2559.4446 | 532.0532 | 18.6368 | 94.3235 | 5786.5329 | 113.6231 | 5876.8624 | 0 | 0
2025-08-27 | 8 | 2621.6416 | 532.0532 | 18.6368 | 94.3235 | 5786.5329 | 113.6231 | 5876.8624 | 0 | 0
2025-08-27 | 9 | 2777.0865 | 532.0532 | 18.6368 | 94.3235 | 5786.5329 | 113.6231 | 5876.8624 | 0 | 0
2025-08-27 | 10 | 2806.7399 | 532.0532 | 18.6368 | 94.3235 | 5786.5329 | 113.6231 | 5876.8624 | 0 | 0
2025-08-27 | 11 | 2868.922 | 532.0532 | 18.6368 | 94.3235 | 5786.5329 | 113.6231 | 5876.8624 | 0 | 0
2025-08-27 | 12 | 2898.9346 | 532.0532 | 18.6368 | 94.3235 | 5786.5329 | 113.6231 | 5876.8624 | 0 | 0
2025-08-27 | 13 | 3044.3768 | 532.0532 | 18.6368 | 94.3235 | 5786.5329 | 113.6231 | 5876.8624 | 0 | 0
2025-08-27 | 14 | 2961.4538 | 532.0532 | 18.6368 | 94.3235 | 5786.5329 | 113.6231 | 5876.8624 | 0 | 0
2025-08-27 | 15 | 3328.698 | 532.0532 | 18.6368 | 94.3235 | 5786.5329 | 113.6231 | 5876.8624 | 0 | 0
2025-08-27 | 16 | 3073.5671 | 532.0532 | 18.6368 | 94.3235 | 5786.5329 | 113.6231 | 5876.8624 | 0 | 0
2025-08-27 | 17 | 4056.5338 | 532.0532 | 18.6368 | 94.3235 | 5786.5329 | 113.6231 | 5876.8624 | 0 | 0
2025-08-27 | 18 | 4234.3163 | 532.0532 | 18.6368 | 94.3235 | 5786.5329 | 113.6231 | 5876.8624 | 0 | 0
2025-08-27 | 19 | 4325.1191 | 532.0532 | 18.6368 | 94.3235 | 5786.5329 | 113.6231 | 5876.8624 | 0 | 0
2025-08-27 | 20 | 4311.1151 | 532.0532 | 18.6368 | 94.3235 | 5786.5329 | 113.6231 | 5876.8624 | 0 | 0
2025-08-27 | 21 | 4341.983 | 532.0532 | 18.6368 | 94.3235 | 5786.5329 | 113.6231 | 5876.8624 | 0 | 0
2025-08-27 | 22 | 4290.9312 | 532.0532 | 18.6368 | 94.3235 | 5786.5329 | 113.6231 | 5876.8624 | 0 | 0
2025-08-27 | 23 | 4298.7442 | 532.0532 | 18.6368 | 94.3235 | 5786.5329 | 113.6231 | 5876.8624 | 0 | 0
2025-08-27 | 24 | 2825.1764 | 532.0532 | 18.6368 | 94.3235 | 5786.5329 | 113.6231 | 5876.8624 | 0 | 0
2025-08-28 | 1 | 2663.3659 | 533.6335 | 18.6843 | 94.5639 | 5803.7199 | 113.6231 | 5893.9413 | 0 | 0
2025-08-28 | 2 | 2628.7789 | 533.6335 | 18.6843 | 94.5639 | 5803.7199 | 113.6231 | 5893.9413 | 0 | 0
2025-08-28 | 3 | 2588.3055 | 533.6335 | 18.6843 | 94.5639 | 5803.7199 | 113.6231 | 5893.9413 | 0 | 0
2025-08-28 | 4 | 2551.6545 | 533.6335 | 18.6843 | 94.5639 | 5803.7199 | 113.6231 | 5893.9413 | 0 | 0
2025-08-28 | 5 | 2540.8608 | 533.6335 | 18.6843 | 94.5639 | 5803.7199 | 113.6231 | 5893.9413 | 0 | 0
2025-08-28 | 6 | 2548.0561 | 533.6335 | 18.6843 | 94.5639 | 5803.7199 | 113.6231 | 5893.9413 | 0 | 0
2025-08-28 | 7 | 2537.5818 | 533.6335 | 18.6843 | 94.5639 | 5803.7199 | 113.6231 | 5893.9413 | 0 | 0
2025-08-28 | 8 | 2601.8334 | 533.6335 | 18.6843 | 94.5639 | 5803.7199 | 113.6231 | 5893.9413 | 0 | 0
2025-08-28 | 9 | 2582.9648 | 533.6335 | 18.6843 | 94.5639 | 5803.7199 | 113.6231 | 5893.9413 | 0 | 0
2025-08-28 | 10 | 2885.1218 | 533.6335 | 18.6843 | 94.5639 | 5803.7199 | 113.6231 | 5893.9413 | 0 | 0
2025-08-28 | 11 | 2568.8578 | 533.6335 | 18.6843 | 94.5639 | 5803.7199 | 113.6231 | 5893.9413 | 0 | 0
2025-08-28 | 12 | 3025.0902 | 533.6335 | 18.6843 | 94.5639 | 5803.7199 | 113.6231 | 5893.9413 | 0 | 0
2025-08-28 | 13 | 2976.4949 | 533.6335 | 18.6843 | 94.5639 | 5803.7199 | 113.6231 | 5893.9413 | 0 | 0
2025-08-28 | 14 | 2656.0276 | 533.6335 | 18.6843 | 94.5639 | 5803.7199 | 113.6231 | 5893.9413 | 0 | 0
2025-08-28 | 15 | 2645.2356 | 533.6335 | 18.6843 | 94.5639 | 5803.7199 | 113.6231 | 5893.9413 | 0 | 0
2025-08-28 | 16 | 2640.6993 | 533.6335 | 18.6843 | 94.5639 | 5803.7199 | 113.6231 | 5893.9413 | 0 | 0
2025-08-28 | 17 | 2668.9224 | 533.6335 | 18.6843 | 94.5639 | 5803.7199 | 113.6231 | 5893.9413 | 0 | 0
2025-08-28 | 18 | 2670.1023 | 533.6335 | 18.6843 | 94.5639 | 5803.7199 | 113.6231 | 5893.9413 | 0 | 0
2025-08-28 | 19 | 2663.1415 | 533.6335 | 18.6843 | 94.5639 | 5803.7199 | 113.6231 | 5893.9413 | 0 | 0
2025-08-28 | 20 | 2667.612 | 533.6335 | 18.6843 | 94.5639 | 5803.7199 | 113.6231 | 5893.9413 | 0 | 0
2025-08-28 | 21 | 2728.3049 | 533.6335 | 18.6843 | 94.5639 | 5803.7199 | 113.6231 | 5893.9413 | 0 | 0
2025-08-28 | 22 | 2658.9225 | 533.6335 | 18.6843 | 94.5639 | 5803.7199 | 113.6231 | 5893.9413 | 0 | 0
2025-08-28 | 23 | 2643.2996 | 533.6335 | 18.6843 | 94.5639 | 5803.7199 | 113.6231 | 5893.9413 | 0 | 0
2025-08-28 | 24 | 2572.9235 | 533.6335 | 18.6843 | 94.5639 | 5803.7199 | 113.6231 | 5893.9413 | 0 | 0
2025-08-29 | 1 | 2656.8723 | 535.9669 | 18.6912 | 94.5989 | 5829.098 | 113.6231 | 5918.846 | 0 | 0
2025-08-29 | 2 | 2623.3812 | 535.9669 | 18.6912 | 94.5989 | 5829.098 | 113.6231 | 5918.846 | 0 | 0
2025-08-29 | 3 | 2589.536 | 535.9669 | 18.6912 | 94.5989 | 5829.098 | 113.6231 | 5918.846 | 0 | 0
2025-08-29 | 4 | 2641.51 | 535.9669 | 18.6912 | 94.5989 | 5829.098 | 113.6231 | 5918.846 | 0 | 0
2025-08-29 | 5 | 2550.7112 | 535.9669 | 18.6912 | 94.5989 | 5829.098 | 113.6231 | 5918.846 | 0 | 0
2025-08-29 | 6 | 2529.1301 | 535.9669 | 18.6912 | 94.5989 | 5829.098 | 113.6231 | 5918.846 | 0 | 0
2025-08-29 | 7 | 2557.5134 | 535.9669 | 18.6912 | 94.5989 | 5829.098 | 113.6231 | 5918.846 | 0 | 0
2025-08-29 | 8 | 2558.9523 | 535.9669 | 18.6912 | 94.5989 | 5829.098 | 113.6231 | 5918.846 | 0 | 0
2025-08-29 | 9 | 2621.8693 | 535.9669 | 18.6912 | 94.5989 | 5829.098 | 113.6231 | 5918.846 | 0 | 0
2025-08-29 | 10 | 2561.975 | 535.9669 | 18.6912 | 94.5989 | 5829.098 | 113.6231 | 5918.846 | 0 | 0
2025-08-29 | 11 | 2598.7127 | 535.9669 | 18.6912 | 94.5989 | 5829.098 | 113.6231 | 5918.846 | 0 | 0
2025-08-29 | 12 | 2663.7576 | 535.9669 | 18.6912 | 94.5989 | 5829.098 | 113.6231 | 5918.846 | 0 | 0
2025-08-29 | 13 | 2682.7742 | 535.9669 | 18.6912 | 94.5989 | 5829.098 | 113.6231 | 5918.846 | 0 | 0
2025-08-29 | 14 | 3077.0907 | 535.9669 | 18.6912 | 94.5989 | 5829.098 | 113.6231 | 5918.846 | 0 | 0
2025-08-29 | 15 | 3090.8975 | 535.9669 | 18.6912 | 94.5989 | 5829.098 | 113.6231 | 5918.846 | 0 | 0
2025-08-29 | 16 | 3894.2954 | 535.9669 | 18.6912 | 94.5989 | 5829.098 | 113.6231 | 5918.846 | 0 | 0
2025-08-29 | 17 | 4374.251 | 535.9669 | 18.6912 | 94.5989 | 5829.098 | 113.6231 | 5918.846 | 0 | 0
2025-08-29 | 18 | 4385.5532 | 535.9669 | 18.6912 | 94.5989 | 5829.098 | 113.6231 | 5918.846 | 0 | 0
2025-08-29 | 19 | 4537.4007 | 535.9669 | 18.6912 | 94.5989 | 5829.098 | 113.6231 | 5918.846 | 0 | 0
2025-08-29 | 20 | 4624.071 | 535.9669 | 18.6912 | 94.5989 | 5829.098 | 113.6231 | 5918.846 | 0 | 0
2025-08-29 | 21 | 4581.4683 | 535.9669 | 18.6912 | 94.5989 | 5829.098 | 113.6231 | 5918.846 | 0 | 0
2025-08-29 | 22 | 4857.6036 | 535.9669 | 18.6912 | 94.5989 | 5829.098 | 113.6231 | 5918.846 | 0 | 0
2025-08-29 | 23 | 4413.6937 | 535.9669 | 18.6912 | 94.5989 | 5829.098 | 113.6231 | 5918.846 | 0 | 0
2025-08-29 | 24 | 2679.32 | 535.9669 | 18.6912 | 94.5989 | 5829.098 | 113.6231 | 5918.846 | 0 | 0
2025-08-30 | 1 | 2586.9389 | 530.4567 | 18.6522 | 94.4015 | 5769.1695 | 113.6231 | 5859.9227 | 0 | 0
2025-08-30 | 2 | 2637.5357 | 530.4567 | 18.6522 | 94.4015 | 5769.1695 | 113.6231 | 5859.9227 | 0 | 0
2025-08-30 | 3 | 2611.1347 | 530.4567 | 18.6522 | 94.4015 | 5769.1695 | 113.6231 | 5859.9227 | 0 | 0
2025-08-30 | 4 | 2518.7783 | 530.4567 | 18.6522 | 94.4015 | 5769.1695 | 113.6231 | 5859.9227 | 0 | 0
2025-08-30 | 5 | 2519.7913 | 530.4567 | 18.6522 | 94.4015 | 5769.1695 | 113.6231 | 5859.9227 | 0 | 0
2025-08-30 | 6 | 2500.9456 | 530.4567 | 18.6522 | 94.4015 | 5769.1695 | 113.6231 | 5859.9227 | 0 | 0
2025-08-30 | 7 | 2477.6058 | 530.4567 | 18.6522 | 94.4015 | 5769.1695 | 113.6231 | 5859.9227 | 0 | 0
2025-08-30 | 8 | 2482.3007 | 530.4567 | 18.6522 | 94.4015 | 5769.1695 | 113.6231 | 5859.9227 | 0 | 0
2025-08-30 | 9 | 2445.644 | 530.4567 | 18.6522 | 94.4015 | 5769.1695 | 113.6231 | 5859.9227 | 0 | 0
2025-08-30 | 10 | 2451.8206 | 530.4567 | 18.6522 | 94.4015 | 5769.1695 | 113.6231 | 5859.9227 | 0 | 0
2025-08-30 | 11 | 2462.9364 | 530.4567 | 18.6522 | 94.4015 | 5769.1695 | 113.6231 | 5859.9227 | 0 | 0
2025-08-30 | 12 | 2495.9699 | 530.4567 | 18.6522 | 94.4015 | 5769.1695 | 113.6231 | 5859.9227 | 0 | 0
2025-08-30 | 13 | 2535.5741 | 530.4567 | 18.6522 | 94.4015 | 5769.1695 | 113.6231 | 5859.9227 | 0 | 0
2025-08-30 | 14 | 2499.9824 | 530.4567 | 18.6522 | 94.4015 | 5769.1695 | 113.6231 | 5859.9227 | 0 | 0
2025-08-30 | 15 | 2635.88 | 530.4567 | 18.6522 | 94.4015 | 5769.1695 | 113.6231 | 5859.9227 | 0 | 0
2025-08-30 | 16 | 2554.3565 | 530.4567 | 18.6522 | 94.4015 | 5769.1695 | 113.6231 | 5859.9227 | 0 | 0
2025-08-30 | 17 | 2574.7201 | 530.4567 | 18.6522 | 94.4015 | 5769.1695 | 113.6231 | 5859.9227 | 0 | 0
2025-08-30 | 18 | 2625.0792 | 530.4567 | 18.6522 | 94.4015 | 5769.1695 | 113.6231 | 5859.9227 | 0 | 0
2025-08-30 | 19 | 2795.7534 | 530.4567 | 18.6522 | 94.4015 | 5769.1695 | 113.6231 | 5859.9227 | 0 | 0
2025-08-30 | 20 | 2914.6658 | 530.4567 | 18.6522 | 94.4015 | 5769.1695 | 113.6231 | 5859.9227 | 0 | 0
2025-08-30 | 21 | 2997.8218 | 530.4567 | 18.6522 | 94.4015 | 5769.1695 | 113.6231 | 5859.9227 | 0 | 0
2025-08-30 | 22 | 2996.6137 | 530.4567 | 18.6522 | 94.4015 | 5769.1695 | 113.6231 | 5859.9227 | 0 | 0
2025-08-30 | 23 | 2672.1293 | 530.4567 | 18.6522 | 94.4015 | 5769.1695 | 113.6231 | 5859.9227 | 0 | 0
2025-08-30 | 24 | 2591.16 | 530.4567 | 18.6522 | 94.4015 | 5769.1695 | 113.6231 | 5859.9227 | 0 | 0
2025-08-31 | 1 | 2686.1785 | 530.1945 | 18.6522 | 94.4015 | 5766.3183 | 113.6231 | 5857.1284 | 0 | 0
2025-08-31 | 2 | 2789.1601 | 530.1945 | 18.6522 | 94.4015 | 5766.3183 | 113.6231 | 5857.1284 | 0 | 0
2025-08-31 | 3 | 2516.4082 | 530.1945 | 18.6522 | 94.4015 | 5766.3183 | 113.6231 | 5857.1284 | 0 | 0
2025-08-31 | 4 | 2514.7545 | 530.1945 | 18.6522 | 94.4015 | 5766.3183 | 113.6231 | 5857.1284 | 0 | 0
2025-08-31 | 5 | 2675.1542 | 530.1945 | 18.6522 | 94.4015 | 5766.3183 | 113.6231 | 5857.1284 | 0 | 0
2025-08-31 | 6 | 2502.4889 | 530.1945 | 18.6522 | 94.4015 | 5766.3183 | 113.6231 | 5857.1284 | 0 | 0
2025-08-31 | 7 | 2564.3167 | 530.1945 | 18.6522 | 94.4015 | 5766.3183 | 113.6231 | 5857.1284 | 0 | 0
2025-08-31 | 8 | 2467.9677 | 530.1945 | 18.6522 | 94.4015 | 5766.3183 | 113.6231 | 5857.1284 | 0 | 0
2025-08-31 | 9 | 2670.3257 | 530.1945 | 18.6522 | 94.4015 | 5766.3183 | 113.6231 | 5857.1284 | 0 | 0
2025-08-31 | 10 | 2698.3615 | 530.1945 | 18.6522 | 94.4015 | 5766.3183 | 113.6231 | 5857.1284 | 0 | 0
2025-08-31 | 11 | 2807.9486 | 530.1945 | 18.6522 | 94.4015 | 5766.3183 | 113.6231 | 5857.1284 | 0 | 0
2025-08-31 | 12 | 2952.7887 | 530.1945 | 18.6522 | 94.4015 | 5766.3183 | 113.6231 | 5857.1284 | 0 | 0
2025-08-31 | 13 | 2852.7412 | 530.1945 | 18.6522 | 94.4015 | 5766.3183 | 113.6231 | 5857.1284 | 0 | 0
2025-08-31 | 14 | 2925.034 | 530.1945 | 18.6522 | 94.4015 | 5766.3183 | 113.6231 | 5857.1284 | 0 | 0
2025-08-31 | 15 | 3080.0127 | 530.1945 | 18.6522 | 94.4015 | 5766.3183 | 113.6231 | 5857.1284 | 0 | 0
2025-08-31 | 16 | 3599.1647 | 530.1945 | 18.6522 | 94.4015 | 5766.3183 | 113.6231 | 5857.1284 | 0 | 0
2025-08-31 | 17 | 3279.3843 | 530.1945 | 18.6522 | 94.4015 | 5766.3183 | 113.6231 | 5857.1284 | 0 | 0
2025-08-31 | 18 | 3248.3286 | 530.1945 | 18.6522 | 94.4015 | 5766.3183 | 113.6231 | 5857.1284 | 0 | 0
2025-08-31 | 19 | 3257.7649 | 530.1945 | 18.6522 | 94.4015 | 5766.3183 | 113.6231 | 5857.1284 | 0 | 0
2025-08-31 | 20 | 3247.8023 | 530.1945 | 18.6522 | 94.4015 | 5766.3183 | 113.6231 | 5857.1284 | 0 | 0
2025-08-31 | 21 | 3305.0913 | 530.1945 | 18.6522 | 94.4015 | 5766.3183 | 113.6231 | 5857.1284 | 0 | 0
2025-08-31 | 22 | 3406.019 | 530.1945 | 18.6522 | 94.4015 | 5766.3183 | 113.6231 | 5857.1284 | 0 | 0
2025-08-31 | 23 | 3212.0411 | 530.1945 | 18.6522 | 94.4015 | 5766.3183 | 113.6231 | 5857.1284 | 0 | 0
2025-08-31 | 24 | 2970.6814 | 530.1945 | 18.6522 | 94.4015 | 5766.3183 | 113.6231 | 5857.1284 | 0 | 0
2025-09-01 | 1 | 2971.1249 | 529.9323 | 18.6522 | 94.4015 | 5763.467 | 115.2691 | 5855.9802 | 0 | 0
2025-09-01 | 2 | 2940.6343 | 529.9323 | 18.6522 | 94.4015 | 5763.467 | 115.2691 | 5855.9802 | 0 | 0
2025-09-01 | 3 | 2851.782 | 529.9323 | 18.6522 | 94.4015 | 5763.467 | 115.2691 | 5855.9802 | 0 | 0
2025-09-01 | 4 | 2705.0974 | 529.9323 | 18.6522 | 94.4015 | 5763.467 | 115.2691 | 5855.9802 | 0 | 0
2025-09-01 | 5 | 2709.02 | 529.9323 | 18.6522 | 94.4015 | 5763.467 | 115.2691 | 5855.9802 | 0 | 0
2025-09-01 | 6 | 2693.4734 | 529.9323 | 18.6522 | 94.4015 | 5763.467 | 115.2691 | 5855.9802 | 0 | 0
2025-09-01 | 7 | 2475.5231 | 529.9323 | 18.6522 | 94.4015 | 5763.467 | 115.2691 | 5855.9802 | 0 | 0
2025-09-01 | 8 | 2631.3156 | 529.9323 | 18.6522 | 94.4015 | 5763.467 | 115.2691 | 5855.9802 | 0 | 0
2025-09-01 | 9 | 2707.1788 | 529.9323 | 18.6522 | 94.4015 | 5763.467 | 115.2691 | 5855.9802 | 0 | 0
2025-09-01 | 10 | 2954.7062 | 529.9323 | 18.6522 | 94.4015 | 5763.467 | 115.2691 | 5855.9802 | 0 | 0
2025-09-01 | 11 | 2998.5842 | 529.9323 | 18.6522 | 94.4015 | 5763.467 | 115.2691 | 5855.9802 | 0 | 0
2025-09-01 | 12 | 3120.2531 | 529.9323 | 18.6522 | 94.4015 | 5763.467 | 115.2691 | 5855.9802 | 0 | 0
2025-09-01 | 13 | 3021.9619 | 529.9323 | 18.6522 | 94.4015 | 5763.467 | 115.2691 | 5855.9802 | 0 | 0
2025-09-01 | 14 | 3056.2132 | 529.9323 | 18.6522 | 94.4015 | 5763.467 | 115.2691 | 5855.9802 | 0 | 0
2025-09-01 | 15 | 3250.3324 | 529.9323 | 18.6522 | 94.4015 | 5763.467 | 115.2691 | 5855.9802 | 0 | 0
2025-09-01 | 16 | 3328.4316 | 529.9323 | 18.6522 | 94.4015 | 5763.467 | 115.2691 | 5855.9802 | 0 | 0
2025-09-01 | 17 | 3338.1717 | 529.9323 | 18.6522 | 94.4015 | 5763.467 | 115.2691 | 5855.9802 | 0 | 0
2025-09-01 | 18 | 3142.5311 | 529.9323 | 18.6522 | 94.4015 | 5763.467 | 115.2691 | 5855.9802 | 0 | 0
2025-09-01 | 19 | 3175.862 | 529.9323 | 18.6522 | 94.4015 | 5763.467 | 115.2691 | 5855.9802 | 0 | 0
2025-09-01 | 20 | 3192.8968 | 529.9323 | 18.6522 | 94.4015 | 5763.467 | 115.2691 | 5855.9802 | 0 | 0
2025-09-01 | 21 | 3274.2905 | 529.9323 | 18.6522 | 94.4015 | 5763.467 | 115.2691 | 5855.9802 | 0 | 0
2025-09-01 | 22 | 4873.1158 | 529.9323 | 18.6522 | 94.4015 | 5763.467 | 115.2691 | 5855.9802 | 0 | 0
2025-09-01 | 23 | 4709.3477 | 529.9323 | 18.6522 | 94.4015 | 5763.467 | 115.2691 | 5855.9802 | 0 | 0
2025-09-01 | 24 | 4304.923 | 529.9323 | 18.6522 | 94.4015 | 5763.467 | 115.2691 | 5855.9802 | 0 | 0
2025-09-02 | 1 | 4297.548 | 530.038 | 18.644 | 94.36 | 5764.6164 | 115.2691 | 5857.0659 | 0 | 0
2025-09-02 | 2 | 2916.9969 | 530.038 | 18.644 | 94.36 | 5764.6164 | 115.2691 | 5857.0659 | 0 | 0
2025-09-02 | 3 | 2796.5285 | 530.038 | 18.644 | 94.36 | 5764.6164 | 115.2691 | 5857.0659 | 0 | 0
2025-09-02 | 4 | 2534.2059 | 530.038 | 18.644 | 94.36 | 5764.6164 | 115.2691 | 5857.0659 | 0 | 0
2025-09-02 | 5 | 2500.7785 | 530.038 | 18.644 | 94.36 | 5764.6164 | 115.2691 | 5857.0659 | 0 | 0
2025-09-02 | 6 | 2496.8179 | 530.038 | 18.644 | 94.36 | 5764.6164 | 115.2691 | 5857.0659 | 0 | 0
2025-09-02 | 7 | 2499.7255 | 530.038 | 18.644 | 94.36 | 5764.6164 | 115.2691 | 5857.0659 | 0 | 0
2025-09-02 | 8 | 2563.9294 | 530.038 | 18.644 | 94.36 | 5764.6164 | 115.2691 | 5857.0659 | 0 | 0
2025-09-02 | 9 | 2552.4241 | 530.038 | 18.644 | 94.36 | 5764.6164 | 115.2691 | 5857.0659 | 0 | 0
2025-09-02 | 10 | 2423.3941 | 530.038 | 18.644 | 94.36 | 5764.6164 | 115.2691 | 5857.0659 | 0 | 0
2025-09-02 | 11 | 2459.8311 | 530.038 | 18.644 | 94.36 | 5764.6164 | 115.2691 | 5857.0659 | 0 | 0
2025-09-02 | 12 | 2777.6705 | 530.038 | 18.644 | 94.36 | 5764.6164 | 115.2691 | 5857.0659 | 0 | 0
2025-09-02 | 13 | 2587.5313 | 530.038 | 18.644 | 94.36 | 5764.6164 | 115.2691 | 5857.0659 | 0 | 0
2025-09-02 | 14 | 3018.2481 | 530.038 | 18.644 | 94.36 | 5764.6164 | 115.2691 | 5857.0659 | 0 | 0
2025-09-02 | 15 | 2912.0413 | 530.038 | 18.644 | 94.36 | 5764.6164 | 115.2691 | 5857.0659 | 0 | 0
2025-09-02 | 16 | 3061.6308 | 530.038 | 18.644 | 94.36 | 5764.6164 | 115.2691 | 5857.0659 | 0 | 0
2025-09-02 | 17 | 3940.466 | 530.038 | 18.644 | 94.36 | 5764.6164 | 115.2691 | 5857.0659 | 0 | 0
2025-09-02 | 18 | 3815.7774 | 530.038 | 18.644 | 94.36 | 5764.6164 | 115.2691 | 5857.0659 | 0 | 0
2025-09-02 | 19 | 5082.7711 | 530.038 | 18.644 | 94.36 | 5764.6164 | 115.2691 | 5857.0659 | 0 | 0
2025-09-02 | 20 | 4409.9452 | 530.038 | 18.644 | 94.36 | 5764.6164 | 115.2691 | 5857.0659 | 0 | 0
2025-09-02 | 21 | 4571.3709 | 530.038 | 18.644 | 94.36 | 5764.6164 | 115.2691 | 5857.0659 | 0 | 0
2025-09-02 | 22 | 4574.0529 | 530.038 | 18.644 | 94.36 | 5764.6164 | 115.2691 | 5857.0659 | 0 | 0
2025-09-02 | 23 | 4849.3238 | 530.038 | 18.644 | 94.36 | 5764.6164 | 115.2691 | 5857.0659 | 0 | 0
2025-09-02 | 24 | 4114.2848 | 530.038 | 18.644 | 94.36 | 5764.6164 | 115.2691 | 5857.0659 | 0 | 0
2025-09-03 | 1 | 2758.8604 | 543.5744 | 18.646 | 94.3701 | 5911.8357 | 115.2691 | 6001.3508 | 0 | 0
2025-09-03 | 2 | 2653.4727 | 543.5744 | 18.646 | 94.3701 | 5911.8357 | 115.2691 | 6001.3508 | 0 | 0
2025-09-03 | 3 | 2621.5366 | 543.5744 | 18.646 | 94.3701 | 5911.8357 | 115.2691 | 6001.3508 | 0 | 0
2025-09-03 | 4 | 2606.975 | 543.5744 | 18.646 | 94.3701 | 5911.8357 | 115.2691 | 6001.3508 | 0 | 0
2025-09-03 | 5 | 2558.7124 | 543.5744 | 18.646 | 94.3701 | 5911.8357 | 115.2691 | 6001.3508 | 0 | 0
2025-09-03 | 6 | 2520.5284 | 543.5744 | 18.646 | 94.3701 | 5911.8357 | 115.2691 | 6001.3508 | 0 | 0
2025-09-03 | 7 | 2516.0519 | 543.5744 | 18.646 | 94.3701 | 5911.8357 | 115.2691 | 6001.3508 | 0 | 0
2025-09-03 | 8 | 2535.1959 | 543.5744 | 18.646 | 94.3701 | 5911.8357 | 115.2691 | 6001.3508 | 0 | 0
2025-09-03 | 9 | 2534.8892 | 543.5744 | 18.646 | 94.3701 | 5911.8357 | 115.2691 | 6001.3508 | 0 | 0
2025-09-03 | 10 | 2570.3643 | 543.5744 | 18.646 | 94.3701 | 5911.8357 | 115.2691 | 6001.3508 | 0 | 0
2025-09-03 | 11 | 2571.1068 | 543.5744 | 18.646 | 94.3701 | 5911.8357 | 115.2691 | 6001.3508 | 0 | 0
2025-09-03 | 12 | 2596.2451 | 543.5744 | 18.646 | 94.3701 | 5911.8357 | 115.2691 | 6001.3508 | 0 | 0
2025-09-03 | 13 | 2606.8167 | 543.5744 | 18.646 | 94.3701 | 5911.8357 | 115.2691 | 6001.3508 | 0 | 0
2025-09-03 | 14 | 2642.764 | 543.5744 | 18.646 | 94.3701 | 5911.8357 | 115.2691 | 6001.3508 | 0 | 0
2025-09-03 | 15 | 2666.1352 | 543.5744 | 18.646 | 94.3701 | 5911.8357 | 115.2691 | 6001.3508 | 0 | 0
2025-09-03 | 16 | 2686.1006 | 543.5744 | 18.646 | 94.3701 | 5911.8357 | 115.2691 | 6001.3508 | 0 | 0
2025-09-03 | 17 | 2732.8901 | 543.5744 | 18.646 | 94.3701 | 5911.8357 | 115.2691 | 6001.3508 | 0 | 0
2025-09-03 | 18 | 2723.9275 | 543.5744 | 18.646 | 94.3701 | 5911.8357 | 115.2691 | 6001.3508 | 0 | 0
2025-09-03 | 19 | 2740.7702 | 543.5744 | 18.646 | 94.3701 | 5911.8357 | 115.2691 | 6001.3508 | 0 | 0
2025-09-03 | 20 | 2755.7054 | 543.5744 | 18.646 | 94.3701 | 5911.8357 | 115.2691 | 6001.3508 | 0 | 0
2025-09-03 | 21 | 2791.658 | 543.5744 | 18.646 | 94.3701 | 5911.8357 | 115.2691 | 6001.3508 | 0 | 0
2025-09-03 | 22 | 2802.5642 | 543.5744 | 18.646 | 94.3701 | 5911.8357 | 115.2691 | 6001.3508 | 0 | 0
2025-09-03 | 23 | 2761.881 | 543.5744 | 18.646 | 94.3701 | 5911.8357 | 115.2691 | 6001.3508 | 0 | 0
2025-09-03 | 24 | 2623.0645 | 543.5744 | 18.646 | 94.3701 | 5911.8357 | 115.2691 | 6001.3508 | 0 | 0
2025-09-04 | 1 | 2444.8239 | 540.3133 | 18.7072 | 94.6798 | 5876.3689 | 115.2691 | 5966.8968 | 0 | 0
2025-09-04 | 2 | 2437.7699 | 540.3133 | 18.7072 | 94.6798 | 5876.3689 | 115.2691 | 5966.8968 | 0 | 0
2025-09-04 | 3 | 2445.0561 | 540.3133 | 18.7072 | 94.6798 | 5876.3689 | 115.2691 | 5966.8968 | 0 | 0
2025-09-04 | 4 | 2374.7742 | 540.3133 | 18.7072 | 94.6798 | 5876.3689 | 115.2691 | 5966.8968 | 0 | 0
2025-09-04 | 5 | 2372.2478 | 540.3133 | 18.7072 | 94.6798 | 5876.3689 | 115.2691 | 5966.8968 | 0 | 0
2025-09-04 | 6 | 2371.8312 | 540.3133 | 18.7072 | 94.6798 | 5876.3689 | 115.2691 | 5966.8968 | 0 | 0
2025-09-04 | 7 | 2300.9602 | 540.3133 | 18.7072 | 94.6798 | 5876.3689 | 115.2691 | 5966.8968 | 0 | 0
2025-09-04 | 8 | 2367.5166 | 540.3133 | 18.7072 | 94.6798 | 5876.3689 | 115.2691 | 5966.8968 | 0 | 0
2025-09-04 | 9 | 2353.3295 | 540.3133 | 18.7072 | 94.6798 | 5876.3689 | 115.2691 | 5966.8968 | 0 | 0
2025-09-04 | 10 | 2291.832 | 540.3133 | 18.7072 | 94.6798 | 5876.3689 | 115.2691 | 5966.8968 | 0 | 0
2025-09-04 | 11 | 2404.2407 | 540.3133 | 18.7072 | 94.6798 | 5876.3689 | 115.2691 | 5966.8968 | 0 | 0
2025-09-04 | 12 | 2460.9965 | 540.3133 | 18.7072 | 94.6798 | 5876.3689 | 115.2691 | 5966.8968 | 0 | 0
2025-09-04 | 13 | 2415.4252 | 540.3133 | 18.7072 | 94.6798 | 5876.3689 | 115.2691 | 5966.8968 | 0 | 0
2025-09-04 | 14 | 2445.441 | 540.3133 | 18.7072 | 94.6798 | 5876.3689 | 115.2691 | 5966.8968 | 0 | 0
2025-09-04 | 15 | 2453.0913 | 540.3133 | 18.7072 | 94.6798 | 5876.3689 | 115.2691 | 5966.8968 | 0 | 0
2025-09-04 | 16 | 2431.9052 | 540.3133 | 18.7072 | 94.6798 | 5876.3689 | 115.2691 | 5966.8968 | 0 | 0
2025-09-04 | 17 | 2506.5409 | 540.3133 | 18.7072 | 94.6798 | 5876.3689 | 115.2691 | 5966.8968 | 0 | 0
2025-09-04 | 18 | 2528.907 | 540.3133 | 18.7072 | 94.6798 | 5876.3689 | 115.2691 | 5966.8968 | 0 | 0
2025-09-04 | 19 | 2508.9801 | 540.3133 | 18.7072 | 94.6798 | 5876.3689 | 115.2691 | 5966.8968 | 0 | 0
2025-09-04 | 20 | 2526.9654 | 540.3133 | 18.7072 | 94.6798 | 5876.3689 | 115.2691 | 5966.8968 | 0 | 0
2025-09-04 | 21 | 2529.6399 | 540.3133 | 18.7072 | 94.6798 | 5876.3689 | 115.2691 | 5966.8968 | 0 | 0
2025-09-04 | 22 | 2524.3098 | 540.3133 | 18.7072 | 94.6798 | 5876.3689 | 115.2691 | 5966.8968 | 0 | 0
2025-09-04 | 23 | 2450.954 | 540.3133 | 18.7072 | 94.6798 | 5876.3689 | 115.2691 | 5966.8968 | 0 | 0
2025-09-04 | 24 | 2378.8849 | 540.3133 | 18.7072 | 94.6798 | 5876.3689 | 115.2691 | 5966.8968 | 0 | 0
2025-09-05 | 1 | 2362.9676 | 536.7116 | 18.6873 | 94.5791 | 5837.1972 | 115.2691 | 5928.4099 | 0 | 0
2025-09-05 | 2 | 2365.4845 | 536.7116 | 18.6873 | 94.5791 | 5837.1972 | 115.2691 | 5928.4099 | 0 | 0
2025-09-05 | 3 | 2237.2676 | 536.7116 | 18.6873 | 94.5791 | 5837.1972 | 115.2691 | 5928.4099 | 0 | 0
2025-09-05 | 4 | 2189.0149 | 536.7116 | 18.6873 | 94.5791 | 5837.1972 | 115.2691 | 5928.4099 | 0 | 0
2025-09-05 | 5 | 2258.2083 | 536.7116 | 18.6873 | 94.5791 | 5837.1972 | 115.2691 | 5928.4099 | 0 | 0
2025-09-05 | 6 | 2236.3207 | 536.7116 | 18.6873 | 94.5791 | 5837.1972 | 115.2691 | 5928.4099 | 0 | 0
2025-09-05 | 7 | 2234.8822 | 536.7116 | 18.6873 | 94.5791 | 5837.1972 | 115.2691 | 5928.4099 | 0 | 0
2025-09-05 | 8 | 2310.3058 | 536.7116 | 18.6873 | 94.5791 | 5837.1972 | 115.2691 | 5928.4099 | 0 | 0
2025-09-05 | 9 | 2245.3744 | 536.7116 | 18.6873 | 94.5791 | 5837.1972 | 115.2691 | 5928.4099 | 0 | 0
2025-09-05 | 10 | 2256.5977 | 536.7116 | 18.6873 | 94.5791 | 5837.1972 | 115.2691 | 5928.4099 | 0 | 0
2025-09-05 | 11 | 2328.3917 | 536.7116 | 18.6873 | 94.5791 | 5837.1972 | 115.2691 | 5928.4099 | 0 | 0
2025-09-05 | 12 | 2416.2302 | 536.7116 | 18.6873 | 94.5791 | 5837.1972 | 115.2691 | 5928.4099 | 0 | 0
2025-09-05 | 13 | 2343.7103 | 536.7116 | 18.6873 | 94.5791 | 5837.1972 | 115.2691 | 5928.4099 | 0 | 0
2025-09-05 | 14 | 2377.3423 | 536.7116 | 18.6873 | 94.5791 | 5837.1972 | 115.2691 | 5928.4099 | 0 | 0
2025-09-05 | 15 | 2417.5144 | 536.7116 | 18.6873 | 94.5791 | 5837.1972 | 115.2691 | 5928.4099 | 0 | 0
2025-09-05 | 16 | 2451.894 | 536.7116 | 18.6873 | 94.5791 | 5837.1972 | 115.2691 | 5928.4099 | 0 | 0
2025-09-05 | 17 | 2498.2061 | 536.7116 | 18.6873 | 94.5791 | 5837.1972 | 115.2691 | 5928.4099 | 0 | 0
2025-09-05 | 18 | 2504.7564 | 536.7116 | 18.6873 | 94.5791 | 5837.1972 | 115.2691 | 5928.4099 | 0 | 0
2025-09-05 | 19 | 2506.149 | 536.7116 | 18.6873 | 94.5791 | 5837.1972 | 115.2691 | 5928.4099 | 0 | 0
2025-09-05 | 20 | 2523.1702 | 536.7116 | 18.6873 | 94.5791 | 5837.1972 | 115.2691 | 5928.4099 | 0 | 0
2025-09-05 | 21 | 2510.3781 | 536.7116 | 18.6873 | 94.5791 | 5837.1972 | 115.2691 | 5928.4099 | 0 | 0
2025-09-05 | 22 | 2503.7078 | 536.7116 | 18.6873 | 94.5791 | 5837.1972 | 115.2691 | 5928.4099 | 0 | 0
2025-09-05 | 23 | 2536.7898 | 536.7116 | 18.6873 | 94.5791 | 5837.1972 | 115.2691 | 5928.4099 | 0 | 0
2025-09-05 | 24 | 2516.8335 | 536.7116 | 18.6873 | 94.5791 | 5837.1972 | 115.2691 | 5928.4099 | 0 | 0
2025-09-06 | 1 | 2527.3308 | 533.6674 | 18.7577 | 94.9354 | 5804.089 | 115.2691 | 5896.313 | 0 | 0
2025-09-06 | 2 | 2429.9714 | 533.6674 | 18.7577 | 94.9354 | 5804.089 | 115.2691 | 5896.313 | 0 | 0
2025-09-06 | 3 | 2425.5506 | 533.6674 | 18.7577 | 94.9354 | 5804.089 | 115.2691 | 5896.313 | 0 | 0
2025-09-06 | 4 | 2358.3175 | 533.6674 | 18.7577 | 94.9354 | 5804.089 | 115.2691 | 5896.313 | 0 | 0
2025-09-06 | 5 | 2382.8082 | 533.6674 | 18.7577 | 94.9354 | 5804.089 | 115.2691 | 5896.313 | 0 | 0
2025-09-06 | 6 | 2368.0798 | 533.6674 | 18.7577 | 94.9354 | 5804.089 | 115.2691 | 5896.313 | 0 | 0
2025-09-06 | 7 | 2326.1952 | 533.6674 | 18.7577 | 94.9354 | 5804.089 | 115.2691 | 5896.313 | 0 | 0
2025-09-06 | 8 | 2373.5658 | 533.6674 | 18.7577 | 94.9354 | 5804.089 | 115.2691 | 5896.313 | 0 | 0
2025-09-06 | 9 | 2365.0925 | 533.6674 | 18.7577 | 94.9354 | 5804.089 | 115.2691 | 5896.313 | 0 | 0
2025-09-06 | 10 | 2436.3723 | 533.6674 | 18.7577 | 94.9354 | 5804.089 | 115.2691 | 5896.313 | 0 | 0
2025-09-06 | 11 | 2403.7487 | 533.6674 | 18.7577 | 94.9354 | 5804.089 | 115.2691 | 5896.313 | 0 | 0
2025-09-06 | 12 | 2690.7842 | 533.6674 | 18.7577 | 94.9354 | 5804.089 | 115.2691 | 5896.313 | 0 | 0
2025-09-06 | 13 | 2810.0622 | 533.6674 | 18.7577 | 94.9354 | 5804.089 | 115.2691 | 5896.313 | 0 | 0
2025-09-06 | 14 | 2498.6351 | 533.6674 | 18.7577 | 94.9354 | 5804.089 | 115.2691 | 5896.313 | 0 | 0
2025-09-06 | 15 | 2814.1516 | 533.6674 | 18.7577 | 94.9354 | 5804.089 | 115.2691 | 5896.313 | 0 | 0
2025-09-06 | 16 | 2932.3651 | 533.6674 | 18.7577 | 94.9354 | 5804.089 | 115.2691 | 5896.313 | 0 | 0
2025-09-06 | 17 | 2869.5685 | 533.6674 | 18.7577 | 94.9354 | 5804.089 | 115.2691 | 5896.313 | 0 | 0
2025-09-06 | 18 | 2947.7762 | 533.6674 | 18.7577 | 94.9354 | 5804.089 | 115.2691 | 5896.313 | 0 | 0
2025-09-06 | 19 | 2921.5032 | 533.6674 | 18.7577 | 94.9354 | 5804.089 | 115.2691 | 5896.313 | 0 | 0
2025-09-06 | 20 | 2603.7107 | 533.6674 | 18.7577 | 94.9354 | 5804.089 | 115.2691 | 5896.313 | 0 | 0
2025-09-06 | 21 | 2567.8332 | 533.6674 | 18.7577 | 94.9354 | 5804.089 | 115.2691 | 5896.313 | 0 | 0
2025-09-06 | 22 | 2936.138 | 533.6674 | 18.7577 | 94.9354 | 5804.089 | 115.2691 | 5896.313 | 0 | 0
2025-09-06 | 23 | 2559.2181 | 533.6674 | 18.7577 | 94.9354 | 5804.089 | 115.2691 | 5896.313 | 0 | 0
2025-09-06 | 24 | 2759.1266 | 533.6674 | 18.7577 | 94.9354 | 5804.089 | 115.2691 | 5896.313 | 0 | 0
2025-09-07 | 1 | 2681.3275 | 533.8977 | 18.7577 | 94.9354 | 5806.5939 | 115.2691 | 5898.7679 | 0 | 0
2025-09-07 | 2 | 2584.0243 | 533.8977 | 18.7577 | 94.9354 | 5806.5939 | 115.2691 | 5898.7679 | 0 | 0
2025-09-07 | 3 | 2531.5183 | 533.8977 | 18.7577 | 94.9354 | 5806.5939 | 115.2691 | 5898.7679 | 0 | 0
2025-09-07 | 4 | 3824.6403 | 533.8977 | 18.7577 | 94.9354 | 5806.5939 | 115.2691 | 5898.7679 | 0 | 0
2025-09-07 | 5 | 2510.9644 | 533.8977 | 18.7577 | 94.9354 | 5806.5939 | 115.2691 | 5898.7679 | 0 | 0
2025-09-07 | 6 | 2474.7715 | 533.8977 | 18.7577 | 94.9354 | 5806.5939 | 115.2691 | 5898.7679 | 0 | 0
2025-09-07 | 7 | 2406.1182 | 533.8977 | 18.7577 | 94.9354 | 5806.5939 | 115.2691 | 5898.7679 | 0 | 0
2025-09-07 | 8 | 2367.3488 | 533.8977 | 18.7577 | 94.9354 | 5806.5939 | 115.2691 | 5898.7679 | 0 | 0
2025-09-07 | 9 | 2339.3142 | 533.8977 | 18.7577 | 94.9354 | 5806.5939 | 115.2691 | 5898.7679 | 0 | 0
2025-09-07 | 10 | 2426.2815 | 533.8977 | 18.7577 | 94.9354 | 5806.5939 | 115.2691 | 5898.7679 | 0 | 0
2025-09-07 | 11 | 2569.956 | 533.8977 | 18.7577 | 94.9354 | 5806.5939 | 115.2691 | 5898.7679 | 0 | 0
2025-09-07 | 12 | 2542.5043 | 533.8977 | 18.7577 | 94.9354 | 5806.5939 | 115.2691 | 5898.7679 | 0 | 0
2025-09-07 | 13 | 2643.6132 | 533.8977 | 18.7577 | 94.9354 | 5806.5939 | 115.2691 | 5898.7679 | 0 | 0
2025-09-07 | 14 | 2652.6987 | 533.8977 | 18.7577 | 94.9354 | 5806.5939 | 115.2691 | 5898.7679 | 0 | 0
2025-09-07 | 15 | 2875.2939 | 533.8977 | 18.7577 | 94.9354 | 5806.5939 | 115.2691 | 5898.7679 | 0 | 0
2025-09-07 | 16 | 2775.7668 | 533.8977 | 18.7577 | 94.9354 | 5806.5939 | 115.2691 | 5898.7679 | 0 | 0
2025-09-07 | 17 | 2869.8269 | 533.8977 | 18.7577 | 94.9354 | 5806.5939 | 115.2691 | 5898.7679 | 0 | 0
2025-09-07 | 18 | 3161.3759 | 533.8977 | 18.7577 | 94.9354 | 5806.5939 | 115.2691 | 5898.7679 | 0 | 0
2025-09-07 | 19 | 3281.5415 | 533.8977 | 18.7577 | 94.9354 | 5806.5939 | 115.2691 | 5898.7679 | 0 | 0
2025-09-07 | 20 | 3141.4054 | 533.8977 | 18.7577 | 94.9354 | 5806.5939 | 115.2691 | 5898.7679 | 0 | 0
2025-09-07 | 21 | 3325.9034 | 533.8977 | 18.7577 | 94.9354 | 5806.5939 | 115.2691 | 5898.7679 | 0 | 0
2025-09-07 | 22 | 3179.359 | 533.8977 | 18.7577 | 94.9354 | 5806.5939 | 115.2691 | 5898.7679 | 0 | 0
2025-09-07 | 23 | 3057.8794 | 533.8977 | 18.7577 | 94.9354 | 5806.5939 | 115.2691 | 5898.7679 | 0 | 0
2025-09-07 | 24 | 2887.0648 | 533.8977 | 18.7577 | 94.9354 | 5806.5939 | 115.2691 | 5898.7679 | 0 | 0
2025-09-08 | 1 | 2767.5032 | 534.128 | 18.7577 | 94.9354 | 5809.0988 | 115.2691 | 5901.2227 | 0 | 0
2025-09-08 | 2 | 2703.775 | 534.128 | 18.7577 | 94.9354 | 5809.0988 | 115.2691 | 5901.2227 | 0 | 0
2025-09-08 | 3 | 2534.0979 | 534.128 | 18.7577 | 94.9354 | 5809.0988 | 115.2691 | 5901.2227 | 0 | 0
2025-09-08 | 4 | 2452.7362 | 534.128 | 18.7577 | 94.9354 | 5809.0988 | 115.2691 | 5901.2227 | 0 | 0
2025-09-08 | 5 | 2477.1862 | 534.128 | 18.7577 | 94.9354 | 5809.0988 | 115.2691 | 5901.2227 | 0 | 0
2025-09-08 | 6 | 2498.4541 | 534.128 | 18.7577 | 94.9354 | 5809.0988 | 115.2691 | 5901.2227 | 0 | 0
2025-09-08 | 7 | 2414.986 | 534.128 | 18.7577 | 94.9354 | 5809.0988 | 115.2691 | 5901.2227 | 0 | 0
2025-09-08 | 8 | 2395.4607 | 534.128 | 18.7577 | 94.9354 | 5809.0988 | 115.2691 | 5901.2227 | 0 | 0
2025-09-08 | 9 | 2449.4919 | 534.128 | 18.7577 | 94.9354 | 5809.0988 | 115.2691 | 5901.2227 | 0 | 0
2025-09-08 | 10 | 2651.644 | 534.128 | 18.7577 | 94.9354 | 5809.0988 | 115.2691 | 5901.2227 | 0 | 0
2025-09-08 | 11 | 2754.8059 | 534.128 | 18.7577 | 94.9354 | 5809.0988 | 115.2691 | 5901.2227 | 0 | 0
2025-09-08 | 12 | 2851.1089 | 534.128 | 18.7577 | 94.9354 | 5809.0988 | 115.2691 | 5901.2227 | 0 | 0
2025-09-08 | 13 | 2850.6984 | 534.128 | 18.7577 | 94.9354 | 5809.0988 | 115.2691 | 5901.2227 | 0 | 0
2025-09-08 | 14 | 2979.5541 | 534.128 | 18.7577 | 94.9354 | 5809.0988 | 115.2691 | 5901.2227 | 0 | 0
2025-09-08 | 15 | 2980.9319 | 534.128 | 18.7577 | 94.9354 | 5809.0988 | 115.2691 | 5901.2227 | 0 | 0
2025-09-08 | 16 | 3312.8756 | 534.128 | 18.7577 | 94.9354 | 5809.0988 | 115.2691 | 5901.2227 | 0 | 0
2025-09-08 | 17 | 3375.2399 | 534.128 | 18.7577 | 94.9354 | 5809.0988 | 115.2691 | 5901.2227 | 0 | 0
2025-09-08 | 18 | 3400.6934 | 534.128 | 18.7577 | 94.9354 | 5809.0988 | 115.2691 | 5901.2227 | 0 | 0
2025-09-08 | 19 | 3427.5144 | 534.128 | 18.7577 | 94.9354 | 5809.0988 | 115.2691 | 5901.2227 | 0 | 0
2025-09-08 | 20 | 3500.6582 | 534.128 | 18.7577 | 94.9354 | 5809.0988 | 115.2691 | 5901.2227 | 0 | 0
2025-09-08 | 21 | 3580.9878 | 534.128 | 18.7577 | 94.9354 | 5809.0988 | 115.2691 | 5901.2227 | 0 | 0
2025-09-08 | 22 | 3438.515 | 534.128 | 18.7577 | 94.9354 | 5809.0988 | 115.2691 | 5901.2227 | 0 | 0
2025-09-08 | 23 | 3354.4534 | 534.128 | 18.7577 | 94.9354 | 5809.0988 | 115.2691 | 5901.2227 | 0 | 0
2025-09-08 | 24 | 3113.9008 | 534.128 | 18.7577 | 94.9354 | 5809.0988 | 115.2691 | 5901.2227 | 0 | 0
2025-09-09 | 1 | 4482.3009 | 538.4847 | 18.6792 | 94.5381 | 5856.481 | 115.2691 | 5947.2679 | 0 | 0
2025-09-09 | 2 | 3523.1972 | 538.4847 | 18.6792 | 94.5381 | 5856.481 | 115.2691 | 5947.2679 | 0 | 0
2025-09-09 | 3 | 2961.0819 | 538.4847 | 18.6792 | 94.5381 | 5856.481 | 115.2691 | 5947.2679 | 0 | 0
2025-09-09 | 4 | 2637.6367 | 538.4847 | 18.6792 | 94.5381 | 5856.481 | 115.2691 | 5947.2679 | 0 | 0
2025-09-09 | 5 | 2921.5192 | 538.4847 | 18.6792 | 94.5381 | 5856.481 | 115.2691 | 5947.2679 | 0 | 0
2025-09-09 | 6 | 2561.6298 | 538.4847 | 18.6792 | 94.5381 | 5856.481 | 115.2691 | 5947.2679 | 0 | 0
2025-09-09 | 7 | 2528.3905 | 538.4847 | 18.6792 | 94.5381 | 5856.481 | 115.2691 | 5947.2679 | 0 | 0
2025-09-09 | 8 | 2807.3734 | 538.4847 | 18.6792 | 94.5381 | 5856.481 | 115.2691 | 5947.2679 | 0 | 0
2025-09-09 | 9 | 2727.1706 | 538.4847 | 18.6792 | 94.5381 | 5856.481 | 115.2691 | 5947.2679 | 0 | 0
2025-09-09 | 10 | 2884.9023 | 538.4847 | 18.6792 | 94.5381 | 5856.481 | 115.2691 | 5947.2679 | 0 | 0
2025-09-09 | 11 | 2797.4155 | 538.4847 | 18.6792 | 94.5381 | 5856.481 | 115.2691 | 5947.2679 | 0 | 0
2025-09-09 | 12 | 2914.314 | 538.4847 | 18.6792 | 94.5381 | 5856.481 | 115.2691 | 5947.2679 | 0 | 0
2025-09-09 | 13 | 3169.9631 | 538.4847 | 18.6792 | 94.5381 | 5856.481 | 115.2691 | 5947.2679 | 0 | 0
2025-09-09 | 14 | 3352.1938 | 538.4847 | 18.6792 | 94.5381 | 5856.481 | 115.2691 | 5947.2679 | 0 | 0
2025-09-09 | 15 | 3336.9426 | 538.4847 | 18.6792 | 94.5381 | 5856.481 | 115.2691 | 5947.2679 | 0 | 0
2025-09-09 | 16 | 3457.033 | 538.4847 | 18.6792 | 94.5381 | 5856.481 | 115.2691 | 5947.2679 | 0 | 0
2025-09-09 | 17 | 3480.6412 | 538.4847 | 18.6792 | 94.5381 | 5856.481 | 115.2691 | 5947.2679 | 0 | 0
2025-09-09 | 18 | 4723.9118 | 538.4847 | 18.6792 | 94.5381 | 5856.481 | 115.2691 | 5947.2679 | 0 | 0
2025-09-09 | 19 | 4641.6295 | 538.4847 | 18.6792 | 94.5381 | 5856.481 | 115.2691 | 5947.2679 | 0 | 0
2025-09-09 | 20 | 4628.4666 | 538.4847 | 18.6792 | 94.5381 | 5856.481 | 115.2691 | 5947.2679 | 0 | 0
2025-09-09 | 21 | 4622.9955 | 538.4847 | 18.6792 | 94.5381 | 5856.481 | 115.2691 | 5947.2679 | 0 | 0
2025-09-09 | 22 | 5000.0682 | 538.4847 | 18.6792 | 94.5381 | 5856.481 | 115.2691 | 5947.2679 | 0 | 0
2025-09-09 | 23 | 4975.0175 | 538.4847 | 18.6792 | 94.5381 | 5856.481 | 115.2691 | 5947.2679 | 0 | 0
2025-09-09 | 24 | 4462.5822 | 538.4847 | 18.6792 | 94.5381 | 5856.481 | 115.2691 | 5947.2679 | 0 | 0
2025-09-10 | 1 | 4360.6553 | 538.9391 | 18.655 | 94.4157 | 5861.4228 | 115.2691 | 5951.9908 | 0 | 0
2025-09-10 | 2 | 3158.9122 | 538.9391 | 18.655 | 94.4157 | 5861.4228 | 115.2691 | 5951.9908 | 0 | 0
2025-09-10 | 3 | 2718.8215 | 538.9391 | 18.655 | 94.4157 | 5861.4228 | 115.2691 | 5951.9908 | 0 | 0
2025-09-10 | 4 | 2519.9922 | 538.9391 | 18.655 | 94.4157 | 5861.4228 | 115.2691 | 5951.9908 | 0 | 0
2025-09-10 | 5 | 2605.2475 | 538.9391 | 18.655 | 94.4157 | 5861.4228 | 115.2691 | 5951.9908 | 0 | 0
2025-09-10 | 6 | 2547.1503 | 538.9391 | 18.655 | 94.4157 | 5861.4228 | 115.2691 | 5951.9908 | 0 | 0
2025-09-10 | 7 | 2533.7918 | 538.9391 | 18.655 | 94.4157 | 5861.4228 | 115.2691 | 5951.9908 | 0 | 0
2025-09-10 | 8 | 2537.4144 | 538.9391 | 18.655 | 94.4157 | 5861.4228 | 115.2691 | 5951.9908 | 0 | 0
2025-09-10 | 9 | 2381.0952 | 538.9391 | 18.655 | 94.4157 | 5861.4228 | 115.2691 | 5951.9908 | 0 | 0
2025-09-10 | 10 | 3125.2695 | 538.9391 | 18.655 | 94.4157 | 5861.4228 | 115.2691 | 5951.9908 | 0 | 0
2025-09-10 | 11 | 2844.3041 | 538.9391 | 18.655 | 94.4157 | 5861.4228 | 115.2691 | 5951.9908 | 0 | 0
2025-09-10 | 12 | 3342.2798 | 538.9391 | 18.655 | 94.4157 | 5861.4228 | 115.2691 | 5951.9908 | 0 | 0
2025-09-10 | 13 | 2964.5689 | 538.9391 | 18.655 | 94.4157 | 5861.4228 | 115.2691 | 5951.9908 | 0 | 0
2025-09-10 | 14 | 2989.0924 | 538.9391 | 18.655 | 94.4157 | 5861.4228 | 115.2691 | 5951.9908 | 0 | 0
2025-09-10 | 15 | 3476.1714 | 538.9391 | 18.655 | 94.4157 | 5861.4228 | 115.2691 | 5951.9908 | 0 | 0
2025-09-10 | 16 | 3523.3631 | 538.9391 | 18.655 | 94.4157 | 5861.4228 | 115.2691 | 5951.9908 | 0 | 0
2025-09-10 | 17 | 3478.2327 | 538.9391 | 18.655 | 94.4157 | 5861.4228 | 115.2691 | 5951.9908 | 0 | 0
2025-09-10 | 18 | 3441.8927 | 538.9391 | 18.655 | 94.4157 | 5861.4228 | 115.2691 | 5951.9908 | 0 | 0
2025-09-10 | 19 | 4685.7648 | 538.9391 | 18.655 | 94.4157 | 5861.4228 | 115.2691 | 5951.9908 | 0 | 0
2025-09-10 | 20 | 4987.0888 | 538.9391 | 18.655 | 94.4157 | 5861.4228 | 115.2691 | 5951.9908 | 0 | 0
2025-09-10 | 21 | 4853.5996 | 538.9391 | 18.655 | 94.4157 | 5861.4228 | 115.2691 | 5951.9908 | 0 | 0
2025-09-10 | 22 | 5034.6657 | 538.9391 | 18.655 | 94.4157 | 5861.4228 | 115.2691 | 5951.9908 | 0 | 0
2025-09-10 | 23 | 4388.0667 | 538.9391 | 18.655 | 94.4157 | 5861.4228 | 115.2691 | 5951.9908 | 0 | 0
2025-09-10 | 24 | 4485.3433 | 538.9391 | 18.655 | 94.4157 | 5861.4228 | 115.2691 | 5951.9908 | 0 | 0
2025-09-11 | 1 | 4461.8579 | 540.5416 | 18.6353 | 94.3159 | 5878.8521 | 115.2691 | 5968.9738 | 0 | 0
2025-09-11 | 2 | 3233.6549 | 540.5416 | 18.6353 | 94.3159 | 5878.8521 | 115.2691 | 5968.9738 | 0 | 0
2025-09-11 | 3 | 2923.2031 | 540.5416 | 18.6353 | 94.3159 | 5878.8521 | 115.2691 | 5968.9738 | 0 | 0
2025-09-11 | 4 | 2925.4778 | 540.5416 | 18.6353 | 94.3159 | 5878.8521 | 115.2691 | 5968.9738 | 0 | 0
2025-09-11 | 5 | 3158.6236 | 540.5416 | 18.6353 | 94.3159 | 5878.8521 | 115.2691 | 5968.9738 | 0 | 0
2025-09-11 | 6 | 3090.2367 | 540.5416 | 18.6353 | 94.3159 | 5878.8521 | 115.2691 | 5968.9738 | 0 | 0
2025-09-11 | 7 | 2570.2911 | 540.5416 | 18.6353 | 94.3159 | 5878.8521 | 115.2691 | 5968.9738 | 0 | 0
2025-09-11 | 8 | 2751.0886 | 540.5416 | 18.6353 | 94.3159 | 5878.8521 | 115.2691 | 5968.9738 | 0 | 0
2025-09-11 | 9 | 2753.5078 | 540.5416 | 18.6353 | 94.3159 | 5878.8521 | 115.2691 | 5968.9738 | 0 | 0
2025-09-11 | 10 | 3059.7449 | 540.5416 | 18.6353 | 94.3159 | 5878.8521 | 115.2691 | 5968.9738 | 0 | 0
2025-09-11 | 11 | 3164.161 | 540.5416 | 18.6353 | 94.3159 | 5878.8521 | 115.2691 | 5968.9738 | 0 | 0
2025-09-11 | 12 | 3201.7903 | 540.5416 | 18.6353 | 94.3159 | 5878.8521 | 115.2691 | 5968.9738 | 0 | 0
2025-09-11 | 13 | 3151.073 | 540.5416 | 18.6353 | 94.3159 | 5878.8521 | 115.2691 | 5968.9738 | 0 | 0
2025-09-11 | 14 | 3135.8499 | 540.5416 | 18.6353 | 94.3159 | 5878.8521 | 115.2691 | 5968.9738 | 0 | 0
2025-09-11 | 15 | 3283.5638 | 540.5416 | 18.6353 | 94.3159 | 5878.8521 | 115.2691 | 5968.9738 | 0 | 0
2025-09-11 | 16 | 3326.9724 | 540.5416 | 18.6353 | 94.3159 | 5878.8521 | 115.2691 | 5968.9738 | 0 | 0
2025-09-11 | 17 | 3298.915 | 540.5416 | 18.6353 | 94.3159 | 5878.8521 | 115.2691 | 5968.9738 | 0 | 0
2025-09-11 | 18 | 3436.1094 | 540.5416 | 18.6353 | 94.3159 | 5878.8521 | 115.2691 | 5968.9738 | 0 | 0
2025-09-11 | 19 | 3445.4294 | 540.5416 | 18.6353 | 94.3159 | 5878.8521 | 115.2691 | 5968.9738 | 0 | 0
2025-09-11 | 20 | 4648.439 | 540.5416 | 18.6353 | 94.3159 | 5878.8521 | 115.2691 | 5968.9738 | 0 | 0
2025-09-11 | 21 | 4559.8344 | 540.5416 | 18.6353 | 94.3159 | 5878.8521 | 115.2691 | 5968.9738 | 0 | 0
2025-09-11 | 22 | 4586.3897 | 540.5416 | 18.6353 | 94.3159 | 5878.8521 | 115.2691 | 5968.9738 | 0 | 0
2025-09-11 | 23 | 4518.3246 | 540.5416 | 18.6353 | 94.3159 | 5878.8521 | 115.2691 | 5968.9738 | 0 | 0
2025-09-11 | 24 | 4395.7415 | 540.5416 | 18.6353 | 94.3159 | 5878.8521 | 115.2691 | 5968.9738 | 0 | 0
2025-09-12 | 1 | 4306.9554 | 533.2725 | 18.592 | 94.0968 | 5799.7945 | 115.2691 | 5891.2826 | 0 | 0
2025-09-12 | 2 | 2889.0316 | 533.2725 | 18.592 | 94.0968 | 5799.7945 | 115.2691 | 5891.2826 | 0 | 0
2025-09-12 | 3 | 2600.2741 | 533.2725 | 18.592 | 94.0968 | 5799.7945 | 115.2691 | 5891.2826 | 0 | 0
2025-09-12 | 4 | 2654.2181 | 533.2725 | 18.592 | 94.0968 | 5799.7945 | 115.2691 | 5891.2826 | 0 | 0
2025-09-12 | 5 | 2799.0653 | 533.2725 | 18.592 | 94.0968 | 5799.7945 | 115.2691 | 5891.2826 | 0 | 0
2025-09-12 | 6 | 2780.2712 | 533.2725 | 18.592 | 94.0968 | 5799.7945 | 115.2691 | 5891.2826 | 0 | 0
2025-09-12 | 7 | 2695.4671 | 533.2725 | 18.592 | 94.0968 | 5799.7945 | 115.2691 | 5891.2826 | 0 | 0
2025-09-12 | 8 | 2793.8837 | 533.2725 | 18.592 | 94.0968 | 5799.7945 | 115.2691 | 5891.2826 | 0 | 0
2025-09-12 | 9 | 2761.7886 | 533.2725 | 18.592 | 94.0968 | 5799.7945 | 115.2691 | 5891.2826 | 0 | 0
2025-09-12 | 10 | 2798.5301 | 533.2725 | 18.592 | 94.0968 | 5799.7945 | 115.2691 | 5891.2826 | 0 | 0
2025-09-12 | 11 | 2799.5261 | 533.2725 | 18.592 | 94.0968 | 5799.7945 | 115.2691 | 5891.2826 | 0 | 0
2025-09-12 | 12 | 3080.1701 | 533.2725 | 18.592 | 94.0968 | 5799.7945 | 115.2691 | 5891.2826 | 0 | 0
2025-09-12 | 13 | 2802.5372 | 533.2725 | 18.592 | 94.0968 | 5799.7945 | 115.2691 | 5891.2826 | 0 | 0
2025-09-12 | 14 | 3124.8482 | 533.2725 | 18.592 | 94.0968 | 5799.7945 | 115.2691 | 5891.2826 | 0 | 0
2025-09-12 | 15 | 3450.9968 | 533.2725 | 18.592 | 94.0968 | 5799.7945 | 115.2691 | 5891.2826 | 0 | 0
2025-09-12 | 16 | 3360.9928 | 533.2725 | 18.592 | 94.0968 | 5799.7945 | 115.2691 | 5891.2826 | 0 | 0
2025-09-12 | 17 | 4377.2771 | 533.2725 | 18.592 | 94.0968 | 5799.7945 | 115.2691 | 5891.2826 | 0 | 0
2025-09-12 | 18 | 4303.9675 | 533.2725 | 18.592 | 94.0968 | 5799.7945 | 115.2691 | 5891.2826 | 0 | 0
2025-09-12 | 19 | 4743.2728 | 533.2725 | 18.592 | 94.0968 | 5799.7945 | 115.2691 | 5891.2826 | 0 | 0
2025-09-12 | 20 | 4725.3224 | 533.2725 | 18.592 | 94.0968 | 5799.7945 | 115.2691 | 5891.2826 | 0 | 0
2025-09-12 | 21 | 4829.3989 | 533.2725 | 18.592 | 94.0968 | 5799.7945 | 115.2691 | 5891.2826 | 0 | 0
2025-09-12 | 22 | 4974.4846 | 533.2725 | 18.592 | 94.0968 | 5799.7945 | 115.2691 | 5891.2826 | 0 | 0
2025-09-12 | 23 | 4941.9465 | 533.2725 | 18.592 | 94.0968 | 5799.7945 | 115.2691 | 5891.2826 | 0 | 0
2025-09-12 | 24 | 4293.21 | 533.2725 | 18.592 | 94.0968 | 5799.7945 | 115.2691 | 5891.2826 | 0 | 0
2025-09-13 | 1 | 4459.9895 | 533.9965 | 18.5287 | 93.7764 | 5807.668 | 115.2691 | 5898.6847 | 0 | 0
2025-09-13 | 2 | 3413.7921 | 533.9965 | 18.5287 | 93.7764 | 5807.668 | 115.2691 | 5898.6847 | 0 | 0
2025-09-13 | 3 | 2958.6385 | 533.9965 | 18.5287 | 93.7764 | 5807.668 | 115.2691 | 5898.6847 | 0 | 0
2025-09-13 | 4 | 2631.388 | 533.9965 | 18.5287 | 93.7764 | 5807.668 | 115.2691 | 5898.6847 | 0 | 0
2025-09-13 | 5 | 2577.2532 | 533.9965 | 18.5287 | 93.7764 | 5807.668 | 115.2691 | 5898.6847 | 0 | 0
2025-09-13 | 6 | 2527.9675 | 533.9965 | 18.5287 | 93.7764 | 5807.668 | 115.2691 | 5898.6847 | 0 | 0
2025-09-13 | 7 | 2542.3737 | 533.9965 | 18.5287 | 93.7764 | 5807.668 | 115.2691 | 5898.6847 | 0 | 0
2025-09-13 | 8 | 2742.4509 | 533.9965 | 18.5287 | 93.7764 | 5807.668 | 115.2691 | 5898.6847 | 0 | 0
2025-09-13 | 9 | 2843.6324 | 533.9965 | 18.5287 | 93.7764 | 5807.668 | 115.2691 | 5898.6847 | 0 | 0
2025-09-13 | 10 | 2755.257 | 533.9965 | 18.5287 | 93.7764 | 5807.668 | 115.2691 | 5898.6847 | 0 | 0
2025-09-13 | 11 | 3019.4704 | 533.9965 | 18.5287 | 93.7764 | 5807.668 | 115.2691 | 5898.6847 | 0 | 0
2025-09-13 | 12 | 3546.3594 | 533.9965 | 18.5287 | 93.7764 | 5807.668 | 115.2691 | 5898.6847 | 0 | 0
2025-09-13 | 13 | 3212.5608 | 533.9965 | 18.5287 | 93.7764 | 5807.668 | 115.2691 | 5898.6847 | 0 | 0
2025-09-13 | 14 | 3120.8137 | 533.9965 | 18.5287 | 93.7764 | 5807.668 | 115.2691 | 5898.6847 | 0 | 0
2025-09-13 | 15 | 3198.7735 | 533.9965 | 18.5287 | 93.7764 | 5807.668 | 115.2691 | 5898.6847 | 0 | 0
2025-09-13 | 16 | 3286.9647 | 533.9965 | 18.5287 | 93.7764 | 5807.668 | 115.2691 | 5898.6847 | 0 | 0
2025-09-13 | 17 | 3284.8732 | 533.9965 | 18.5287 | 93.7764 | 5807.668 | 115.2691 | 5898.6847 | 0 | 0
2025-09-13 | 18 | 4143.3269 | 533.9965 | 18.5287 | 93.7764 | 5807.668 | 115.2691 | 5898.6847 | 0 | 0
2025-09-13 | 19 | 4661.3579 | 533.9965 | 18.5287 | 93.7764 | 5807.668 | 115.2691 | 5898.6847 | 0 | 0
2025-09-13 | 20 | 4762.9514 | 533.9965 | 18.5287 | 93.7764 | 5807.668 | 115.2691 | 5898.6847 | 0 | 0
2025-09-13 | 21 | 4726.0403 | 533.9965 | 18.5287 | 93.7764 | 5807.668 | 115.2691 | 5898.6847 | 0 | 0
2025-09-13 | 22 | 4647.6031 | 533.9965 | 18.5287 | 93.7764 | 5807.668 | 115.2691 | 5898.6847 | 0 | 0
2025-09-13 | 23 | 4571.1255 | 533.9965 | 18.5287 | 93.7764 | 5807.668 | 115.2691 | 5898.6847 | 0 | 0
2025-09-13 | 24 | 4416.191 | 533.9965 | 18.5287 | 93.7764 | 5807.668 | 115.2691 | 5898.6847 | 0 | 0
2025-09-14 | 1 | 2986.185 | 533.4955 | 18.5287 | 93.7764 | 5802.2191 | 115.2691 | 5893.3447 | 0 | 0
2025-09-14 | 2 | 2871.3429 | 533.4955 | 18.5287 | 93.7764 | 5802.2191 | 115.2691 | 5893.3447 | 0 | 0
2025-09-14 | 3 | 2909.7647 | 533.4955 | 18.5287 | 93.7764 | 5802.2191 | 115.2691 | 5893.3447 | 0 | 0
2025-09-14 | 4 | 2771.2409 | 533.4955 | 18.5287 | 93.7764 | 5802.2191 | 115.2691 | 5893.3447 | 0 | 0
2025-09-14 | 5 | 2525.6905 | 533.4955 | 18.5287 | 93.7764 | 5802.2191 | 115.2691 | 5893.3447 | 0 | 0
2025-09-14 | 6 | 2484.0404 | 533.4955 | 18.5287 | 93.7764 | 5802.2191 | 115.2691 | 5893.3447 | 0 | 0
2025-09-14 | 7 | 2589.7812 | 533.4955 | 18.5287 | 93.7764 | 5802.2191 | 115.2691 | 5893.3447 | 0 | 0
2025-09-14 | 8 | 2427.9143 | 533.4955 | 18.5287 | 93.7764 | 5802.2191 | 115.2691 | 5893.3447 | 0 | 0
2025-09-14 | 9 | 2598.6752 | 533.4955 | 18.5287 | 93.7764 | 5802.2191 | 115.2691 | 5893.3447 | 0 | 0
2025-09-14 | 10 | 2720.6856 | 533.4955 | 18.5287 | 93.7764 | 5802.2191 | 115.2691 | 5893.3447 | 0 | 0
2025-09-14 | 11 | 2841.0903 | 533.4955 | 18.5287 | 93.7764 | 5802.2191 | 115.2691 | 5893.3447 | 0 | 0
2025-09-14 | 12 | 3058.7542 | 533.4955 | 18.5287 | 93.7764 | 5802.2191 | 115.2691 | 5893.3447 | 0 | 0
2025-09-14 | 13 | 3099.6066 | 533.4955 | 18.5287 | 93.7764 | 5802.2191 | 115.2691 | 5893.3447 | 0 | 0
2025-09-14 | 14 | 3114.7571 | 533.4955 | 18.5287 | 93.7764 | 5802.2191 | 115.2691 | 5893.3447 | 0 | 0
2025-09-14 | 15 | 3208.1541 | 533.4955 | 18.5287 | 93.7764 | 5802.2191 | 115.2691 | 5893.3447 | 0 | 0
2025-09-14 | 16 | 3266.7276 | 533.4955 | 18.5287 | 93.7764 | 5802.2191 | 115.2691 | 5893.3447 | 0 | 0
2025-09-14 | 17 | 3118.3381 | 533.4955 | 18.5287 | 93.7764 | 5802.2191 | 115.2691 | 5893.3447 | 0 | 0
2025-09-14 | 18 | 3213.9167 | 533.4955 | 18.5287 | 93.7764 | 5802.2191 | 115.2691 | 5893.3447 | 0 | 0
2025-09-14 | 19 | 3563.1916 | 533.4955 | 18.5287 | 93.7764 | 5802.2191 | 115.2691 | 5893.3447 | 0 | 0
2025-09-14 | 20 | 3453.8949 | 533.4955 | 18.5287 | 93.7764 | 5802.2191 | 115.2691 | 5893.3447 | 0 | 0
2025-09-14 | 21 | 3336.4719 | 533.4955 | 18.5287 | 93.7764 | 5802.2191 | 115.2691 | 5893.3447 | 0 | 0
2025-09-14 | 22 | 3288.1369 | 533.4955 | 18.5287 | 93.7764 | 5802.2191 | 115.2691 | 5893.3447 | 0 | 0
2025-09-14 | 23 | 3481.3222 | 533.4955 | 18.5287 | 93.7764 | 5802.2191 | 115.2691 | 5893.3447 | 0 | 0
2025-09-14 | 24 | 3200.3035 | 533.4955 | 18.5287 | 93.7764 | 5802.2191 | 115.2691 | 5893.3447 | 0 | 0
2025-09-15 | 1 | 2773.5131 | 532.9943 | 18.5287 | 93.7764 | 5796.769 | 115.2691 | 5888.0037 | 0 | 0
2025-09-15 | 2 | 2746.2301 | 532.9943 | 18.5287 | 93.7764 | 5796.769 | 115.2691 | 5888.0037 | 0 | 0
2025-09-15 | 3 | 2623.7631 | 532.9943 | 18.5287 | 93.7764 | 5796.769 | 115.2691 | 5888.0037 | 0 | 0
2025-09-15 | 4 | 2525.1552 | 532.9943 | 18.5287 | 93.7764 | 5796.769 | 115.2691 | 5888.0037 | 0 | 0
2025-09-15 | 5 | 2527.2474 | 532.9943 | 18.5287 | 93.7764 | 5796.769 | 115.2691 | 5888.0037 | 0 | 0
2025-09-15 | 6 | 2531.322 | 532.9943 | 18.5287 | 93.7764 | 5796.769 | 115.2691 | 5888.0037 | 0 | 0
2025-09-15 | 7 | 2487.2622 | 532.9943 | 18.5287 | 93.7764 | 5796.769 | 115.2691 | 5888.0037 | 0 | 0
2025-09-15 | 8 | 2508.2761 | 532.9943 | 18.5287 | 93.7764 | 5796.769 | 115.2691 | 5888.0037 | 0 | 0
2025-09-15 | 9 | 2663.3856 | 532.9943 | 18.5287 | 93.7764 | 5796.769 | 115.2691 | 5888.0037 | 0 | 0
2025-09-15 | 10 | 2780.8014 | 532.9943 | 18.5287 | 93.7764 | 5796.769 | 115.2691 | 5888.0037 | 0 | 0
2025-09-15 | 11 | 2842.3892 | 532.9943 | 18.5287 | 93.7764 | 5796.769 | 115.2691 | 5888.0037 | 0 | 0
2025-09-15 | 12 | 2976.6571 | 532.9943 | 18.5287 | 93.7764 | 5796.769 | 115.2691 | 5888.0037 | 0 | 0
2025-09-15 | 13 | 2821.1037 | 532.9943 | 18.5287 | 93.7764 | 5796.769 | 115.2691 | 5888.0037 | 0 | 0
2025-09-15 | 14 | 3103.4083 | 532.9943 | 18.5287 | 93.7764 | 5796.769 | 115.2691 | 5888.0037 | 0 | 0
2025-09-15 | 15 | 3209.2461 | 532.9943 | 18.5287 | 93.7764 | 5796.769 | 115.2691 | 5888.0037 | 0 | 0
2025-09-15 | 16 | 3292.205 | 532.9943 | 18.5287 | 93.7764 | 5796.769 | 115.2691 | 5888.0037 | 0 | 0
2025-09-15 | 17 | 4027.5483 | 532.9943 | 18.5287 | 93.7764 | 5796.769 | 115.2691 | 5888.0037 | 0 | 0
2025-09-15 | 18 | 4372.3784 | 532.9943 | 18.5287 | 93.7764 | 5796.769 | 115.2691 | 5888.0037 | 0 | 0
2025-09-15 | 19 | 4398.1506 | 532.9943 | 18.5287 | 93.7764 | 5796.769 | 115.2691 | 5888.0037 | 0 | 0
2025-09-15 | 20 | 4352.7171 | 532.9943 | 18.5287 | 93.7764 | 5796.769 | 115.2691 | 5888.0037 | 0 | 0
2025-09-15 | 21 | 4296.4285 | 532.9943 | 18.5287 | 93.7764 | 5796.769 | 115.2691 | 5888.0037 | 0 | 0
2025-09-15 | 22 | 4267.9857 | 532.9943 | 18.5287 | 93.7764 | 5796.769 | 115.2691 | 5888.0037 | 0 | 0
2025-09-15 | 23 | 2992.8909 | 532.9943 | 18.5287 | 93.7764 | 5796.769 | 115.2691 | 5888.0037 | 0 | 0
2025-09-15 | 24 | 2715.8125 | 532.9943 | 18.5287 | 93.7764 | 5796.769 | 115.2691 | 5888.0037 | 0 | 0
2025-09-16 | 1 | 2836.6868 | 538.176 | 18.4757 | 93.5082 | 5853.1236 | 115.2691 | 5942.9683 | 0 | 0
2025-09-16 | 2 | 2758.0996 | 538.176 | 18.4757 | 93.5082 | 5853.1236 | 115.2691 | 5942.9683 | 0 | 0
2025-09-16 | 3 | 2554.4102 | 538.176 | 18.4757 | 93.5082 | 5853.1236 | 115.2691 | 5942.9683 | 0 | 0
2025-09-16 | 4 | 2516.0367 | 538.176 | 18.4757 | 93.5082 | 5853.1236 | 115.2691 | 5942.9683 | 0 | 0
2025-09-16 | 5 | 2480.9302 | 538.176 | 18.4757 | 93.5082 | 5853.1236 | 115.2691 | 5942.9683 | 0 | 0
2025-09-16 | 6 | 2480.1978 | 538.176 | 18.4757 | 93.5082 | 5853.1236 | 115.2691 | 5942.9683 | 0 | 0
2025-09-16 | 7 | 2493.8832 | 538.176 | 18.4757 | 93.5082 | 5853.1236 | 115.2691 | 5942.9683 | 0 | 0
2025-09-16 | 8 | 2459.4059 | 538.176 | 18.4757 | 93.5082 | 5853.1236 | 115.2691 | 5942.9683 | 0 | 0
2025-09-16 | 9 | 2588.7351 | 538.176 | 18.4757 | 93.5082 | 5853.1236 | 115.2691 | 5942.9683 | 0 | 0
2025-09-16 | 10 | 2500.0163 | 538.176 | 18.4757 | 93.5082 | 5853.1236 | 115.2691 | 5942.9683 | 0 | 0
2025-09-16 | 11 | 2798.2957 | 538.176 | 18.4757 | 93.5082 | 5853.1236 | 115.2691 | 5942.9683 | 0 | 0
2025-09-16 | 12 | 2853.3361 | 538.176 | 18.4757 | 93.5082 | 5853.1236 | 115.2691 | 5942.9683 | 0 | 0
2025-09-16 | 13 | 2770.0669 | 538.176 | 18.4757 | 93.5082 | 5853.1236 | 115.2691 | 5942.9683 | 0 | 0
2025-09-16 | 14 | 3098.4829 | 538.176 | 18.4757 | 93.5082 | 5853.1236 | 115.2691 | 5942.9683 | 0 | 0
2025-09-16 | 15 | 3179.7029 | 538.176 | 18.4757 | 93.5082 | 5853.1236 | 115.2691 | 5942.9683 | 0 | 0
2025-09-16 | 16 | 3262.8891 | 538.176 | 18.4757 | 93.5082 | 5853.1236 | 115.2691 | 5942.9683 | 0 | 0
2025-09-16 | 17 | 4351.4958 | 538.176 | 18.4757 | 93.5082 | 5853.1236 | 115.2691 | 5942.9683 | 0 | 0
2025-09-16 | 18 | 4097.5925 | 538.176 | 18.4757 | 93.5082 | 5853.1236 | 115.2691 | 5942.9683 | 0 | 0
2025-09-16 | 19 | 4389.843 | 538.176 | 18.4757 | 93.5082 | 5853.1236 | 115.2691 | 5942.9683 | 0 | 0
2025-09-16 | 20 | 4408.8016 | 538.176 | 18.4757 | 93.5082 | 5853.1236 | 115.2691 | 5942.9683 | 0 | 0
2025-09-16 | 21 | 3240.5875 | 538.176 | 18.4757 | 93.5082 | 5853.1236 | 115.2691 | 5942.9683 | 0 | 0
2025-09-16 | 22 | 3311.0948 | 538.176 | 18.4757 | 93.5082 | 5853.1236 | 115.2691 | 5942.9683 | 0 | 0
2025-09-16 | 23 | 3032.0744 | 538.176 | 18.4757 | 93.5082 | 5853.1236 | 115.2691 | 5942.9683 | 0 | 0
2025-09-16 | 24 | 2877.7 | 538.176 | 18.4757 | 93.5082 | 5853.1236 | 115.2691 | 5942.9683 | 0 | 0
2025-09-17 | 1 | 2611.8357 | 545.344 | 18.4757 | 93.5082 | 5931.0823 | 115.2691 | 6019.3678 | 0 | 0
2025-09-17 | 2 | 2836.2293 | 545.344 | 18.4757 | 93.5082 | 5931.0823 | 115.2691 | 6019.3678 | 0 | 0
2025-09-17 | 3 | 2668.4387 | 545.344 | 18.4757 | 93.5082 | 5931.0823 | 115.2691 | 6019.3678 | 0 | 0
2025-09-17 | 4 | 2559.6682 | 545.344 | 18.4757 | 93.5082 | 5931.0823 | 115.2691 | 6019.3678 | 0 | 0
2025-09-17 | 5 | 2488.4491 | 545.344 | 18.4757 | 93.5082 | 5931.0823 | 115.2691 | 6019.3678 | 0 | 0
2025-09-17 | 6 | 2559.2097 | 545.344 | 18.4757 | 93.5082 | 5931.0823 | 115.2691 | 6019.3678 | 0 | 0
2025-09-17 | 7 | 2471.6452 | 545.344 | 18.4757 | 93.5082 | 5931.0823 | 115.2691 | 6019.3678 | 0 | 0
2025-09-17 | 8 | 2590.2434 | 545.344 | 18.4757 | 93.5082 | 5931.0823 | 115.2691 | 6019.3678 | 0 | 0
2025-09-17 | 9 | 2631.5855 | 545.344 | 18.4757 | 93.5082 | 5931.0823 | 115.2691 | 6019.3678 | 0 | 0
2025-09-17 | 10 | 2825.1311 | 545.344 | 18.4757 | 93.5082 | 5931.0823 | 115.2691 | 6019.3678 | 0 | 0
2025-09-17 | 11 | 2973.8927 | 545.344 | 18.4757 | 93.5082 | 5931.0823 | 115.2691 | 6019.3678 | 0 | 0
2025-09-17 | 12 | 2988.9544 | 545.344 | 18.4757 | 93.5082 | 5931.0823 | 115.2691 | 6019.3678 | 0 | 0
2025-09-17 | 13 | 3046.4844 | 545.344 | 18.4757 | 93.5082 | 5931.0823 | 115.2691 | 6019.3678 | 0 | 0
2025-09-17 | 14 | 3182.3964 | 545.344 | 18.4757 | 93.5082 | 5931.0823 | 115.2691 | 6019.3678 | 0 | 0
2025-09-17 | 15 | 3215.4942 | 545.344 | 18.4757 | 93.5082 | 5931.0823 | 115.2691 | 6019.3678 | 0 | 0
2025-09-17 | 16 | 3251.9538 | 545.344 | 18.4757 | 93.5082 | 5931.0823 | 115.2691 | 6019.3678 | 0 | 0
2025-09-17 | 17 | 3435.1857 | 545.344 | 18.4757 | 93.5082 | 5931.0823 | 115.2691 | 6019.3678 | 0 | 0
2025-09-17 | 18 | 4361.1128 | 545.344 | 18.4757 | 93.5082 | 5931.0823 | 115.2691 | 6019.3678 | 0 | 0
2025-09-17 | 19 | 3207.3924 | 545.344 | 18.4757 | 93.5082 | 5931.0823 | 115.2691 | 6019.3678 | 0 | 0
2025-09-17 | 20 | 3247.9968 | 545.344 | 18.4757 | 93.5082 | 5931.0823 | 115.2691 | 6019.3678 | 0 | 0
2025-09-17 | 21 | 3248.4904 | 545.344 | 18.4757 | 93.5082 | 5931.0823 | 115.2691 | 6019.3678 | 0 | 0
2025-09-17 | 22 | 3311.1779 | 545.344 | 18.4757 | 93.5082 | 5931.0823 | 115.2691 | 6019.3678 | 0 | 0
2025-09-17 | 23 | 3084.0617 | 545.344 | 18.4757 | 93.5082 | 5931.0823 | 115.2691 | 6019.3678 | 0 | 0
2025-09-17 | 24 | 3002.6823 | 545.344 | 18.4757 | 93.5082 | 5931.0823 | 115.2691 | 6019.3678 | 0 | 0
2025-09-18 | 1 | 2777.1689 | 539.9352 | 18.3635 | 92.9403 | 5872.2569 | 115.2691 | 5961.1624 | 0 | 0
2025-09-18 | 2 | 2515.154 | 539.9352 | 18.3635 | 92.9403 | 5872.2569 | 115.2691 | 5961.1624 | 0 | 0
2025-09-18 | 3 | 2494.3303 | 539.9352 | 18.3635 | 92.9403 | 5872.2569 | 115.2691 | 5961.1624 | 0 | 0
2025-09-18 | 4 | 2494.4003 | 539.9352 | 18.3635 | 92.9403 | 5872.2569 | 115.2691 | 5961.1624 | 0 | 0
2025-09-18 | 5 | 2509.4869 | 539.9352 | 18.3635 | 92.9403 | 5872.2569 | 115.2691 | 5961.1624 | 0 | 0
2025-09-18 | 6 | 2458.4113 | 539.9352 | 18.3635 | 92.9403 | 5872.2569 | 115.2691 | 5961.1624 | 0 | 0
2025-09-18 | 7 | 2415.0939 | 539.9352 | 18.3635 | 92.9403 | 5872.2569 | 115.2691 | 5961.1624 | 0 | 0
2025-09-18 | 8 | 2486.1217 | 539.9352 | 18.3635 | 92.9403 | 5872.2569 | 115.2691 | 5961.1624 | 0 | 0
2025-09-18 | 9 | 2828.351 | 539.9352 | 18.3635 | 92.9403 | 5872.2569 | 115.2691 | 5961.1624 | 0 | 0
2025-09-18 | 10 | 2836.2432 | 539.9352 | 18.3635 | 92.9403 | 5872.2569 | 115.2691 | 5961.1624 | 0 | 0
2025-09-18 | 11 | 2950.0773 | 539.9352 | 18.3635 | 92.9403 | 5872.2569 | 115.2691 | 5961.1624 | 0 | 0
2025-09-18 | 12 | 2853.0382 | 539.9352 | 18.3635 | 92.9403 | 5872.2569 | 115.2691 | 5961.1624 | 0 | 0
2025-09-18 | 13 | 3009.5229 | 539.9352 | 18.3635 | 92.9403 | 5872.2569 | 115.2691 | 5961.1624 | 0 | 0
2025-09-18 | 14 | 3000.0794 | 539.9352 | 18.3635 | 92.9403 | 5872.2569 | 115.2691 | 5961.1624 | 0 | 0
2025-09-18 | 15 | 3066.4078 | 539.9352 | 18.3635 | 92.9403 | 5872.2569 | 115.2691 | 5961.1624 | 0 | 0
2025-09-18 | 16 | 3224.96 | 539.9352 | 18.3635 | 92.9403 | 5872.2569 | 115.2691 | 5961.1624 | 0 | 0
2025-09-18 | 17 | 3151.7751 | 539.9352 | 18.3635 | 92.9403 | 5872.2569 | 115.2691 | 5961.1624 | 0 | 0
2025-09-18 | 18 | 3142.3531 | 539.9352 | 18.3635 | 92.9403 | 5872.2569 | 115.2691 | 5961.1624 | 0 | 0
2025-09-18 | 19 | 3341.619 | 539.9352 | 18.3635 | 92.9403 | 5872.2569 | 115.2691 | 5961.1624 | 0 | 0
2025-09-18 | 20 | 3387.0954 | 539.9352 | 18.3635 | 92.9403 | 5872.2569 | 115.2691 | 5961.1624 | 0 | 0
2025-09-18 | 21 | 3541.3083 | 539.9352 | 18.3635 | 92.9403 | 5872.2569 | 115.2691 | 5961.1624 | 0 | 0
2025-09-18 | 22 | 3394.4234 | 539.9352 | 18.3635 | 92.9403 | 5872.2569 | 115.2691 | 5961.1624 | 0 | 0
2025-09-18 | 23 | 3196.5739 | 539.9352 | 18.3635 | 92.9403 | 5872.2569 | 115.2691 | 5961.1624 | 0 | 0
2025-09-18 | 24 | 2593.6541 | 539.9352 | 18.3635 | 92.9403 | 5872.2569 | 115.2691 | 5961.1624 | 0 | 0
2025-09-19 | 1 | 3019.1314 | 537.6969 | 18.3257 | 92.749 | 5847.9138 | 115.2691 | 5937.1186 | 0 | 0
2025-09-19 | 2 | 2623.4724 | 537.6969 | 18.3257 | 92.749 | 5847.9138 | 115.2691 | 5937.1186 | 0 | 0
2025-09-19 | 3 | 2588.1307 | 537.6969 | 18.3257 | 92.749 | 5847.9138 | 115.2691 | 5937.1186 | 0 | 0
2025-09-19 | 4 | 2520.0198 | 537.6969 | 18.3257 | 92.749 | 5847.9138 | 115.2691 | 5937.1186 | 0 | 0
2025-09-19 | 5 | 2434.1691 | 537.6969 | 18.3257 | 92.749 | 5847.9138 | 115.2691 | 5937.1186 | 0 | 0
2025-09-19 | 6 | 2673.8653 | 537.6969 | 18.3257 | 92.749 | 5847.9138 | 115.2691 | 5937.1186 | 0 | 0
2025-09-19 | 7 | 2573.5907 | 537.6969 | 18.3257 | 92.749 | 5847.9138 | 115.2691 | 5937.1186 | 0 | 0
2025-09-19 | 8 | 2541.6562 | 537.6969 | 18.3257 | 92.749 | 5847.9138 | 115.2691 | 5937.1186 | 0 | 0
2025-09-19 | 9 | 2841.6817 | 537.6969 | 18.3257 | 92.749 | 5847.9138 | 115.2691 | 5937.1186 | 0 | 0
2025-09-19 | 10 | 3023.3676 | 537.6969 | 18.3257 | 92.749 | 5847.9138 | 115.2691 | 5937.1186 | 0 | 0
2025-09-19 | 11 | 3098.0484 | 537.6969 | 18.3257 | 92.749 | 5847.9138 | 115.2691 | 5937.1186 | 0 | 0
2025-09-19 | 12 | 3166.9412 | 537.6969 | 18.3257 | 92.749 | 5847.9138 | 115.2691 | 5937.1186 | 0 | 0
2025-09-19 | 13 | 3224.9295 | 537.6969 | 18.3257 | 92.749 | 5847.9138 | 115.2691 | 5937.1186 | 0 | 0
2025-09-19 | 14 | 3277.5685 | 537.6969 | 18.3257 | 92.749 | 5847.9138 | 115.2691 | 5937.1186 | 0 | 0
2025-09-19 | 15 | 3489.4932 | 537.6969 | 18.3257 | 92.749 | 5847.9138 | 115.2691 | 5937.1186 | 0 | 0
2025-09-19 | 16 | 3573.0684 | 537.6969 | 18.3257 | 92.749 | 5847.9138 | 115.2691 | 5937.1186 | 0 | 0
2025-09-19 | 17 | 3537.0539 | 537.6969 | 18.3257 | 92.749 | 5847.9138 | 115.2691 | 5937.1186 | 0 | 0
2025-09-19 | 18 | 3335.4704 | 537.6969 | 18.3257 | 92.749 | 5847.9138 | 115.2691 | 5937.1186 | 0 | 0
2025-09-19 | 19 | 3344.6505 | 537.6969 | 18.3257 | 92.749 | 5847.9138 | 115.2691 | 5937.1186 | 0 | 0
2025-09-19 | 20 | 3531.0049 | 537.6969 | 18.3257 | 92.749 | 5847.9138 | 115.2691 | 5937.1186 | 0 | 0
2025-09-19 | 21 | 3466.4282 | 537.6969 | 18.3257 | 92.749 | 5847.9138 | 115.2691 | 5937.1186 | 0 | 0
2025-09-19 | 22 | 3408.0889 | 537.6969 | 18.3257 | 92.749 | 5847.9138 | 115.2691 | 5937.1186 | 0 | 0
2025-09-19 | 23 | 3192.8356 | 537.6969 | 18.3257 | 92.749 | 5847.9138 | 115.2691 | 5937.1186 | 0 | 0
2025-09-19 | 24 | 2659.0815 | 537.6969 | 18.3257 | 92.749 | 5847.9138 | 115.2691 | 5937.1186 | 0 | 0
2025-09-20 | 1 | 4412.9721 | 531.846 | 18.361 | 92.9277 | 5784.2795 | 115.2691 | 5874.9321 | 0 | 0
2025-09-20 | 2 | 2798.7835 | 531.846 | 18.361 | 92.9277 | 5784.2795 | 115.2691 | 5874.9321 | 0 | 0
2025-09-20 | 3 | 2952.851 | 531.846 | 18.361 | 92.9277 | 5784.2795 | 115.2691 | 5874.9321 | 0 | 0
2025-09-20 | 4 | 2619.3005 | 531.846 | 18.361 | 92.9277 | 5784.2795 | 115.2691 | 5874.9321 | 0 | 0
2025-09-20 | 5 | 2920.4567 | 531.846 | 18.361 | 92.9277 | 5784.2795 | 115.2691 | 5874.9321 | 0 | 0
2025-09-20 | 6 | 2767.4482 | 531.846 | 18.361 | 92.9277 | 5784.2795 | 115.2691 | 5874.9321 | 0 | 0
2025-09-20 | 7 | 2581.75 | 531.846 | 18.361 | 92.9277 | 5784.2795 | 115.2691 | 5874.9321 | 0 | 0
2025-09-20 | 8 | 2850.5214 | 531.846 | 18.361 | 92.9277 | 5784.2795 | 115.2691 | 5874.9321 | 0 | 0
2025-09-20 | 9 | 2850.5745 | 531.846 | 18.361 | 92.9277 | 5784.2795 | 115.2691 | 5874.9321 | 0 | 0
2025-09-20 | 10 | 3024.4735 | 531.846 | 18.361 | 92.9277 | 5784.2795 | 115.2691 | 5874.9321 | 0 | 0
2025-09-20 | 11 | 3194.017 | 531.846 | 18.361 | 92.9277 | 5784.2795 | 115.2691 | 5874.9321 | 0 | 0
2025-09-20 | 12 | 3082.7252 | 531.846 | 18.361 | 92.9277 | 5784.2795 | 115.2691 | 5874.9321 | 0 | 0
2025-09-20 | 13 | 3065.0826 | 531.846 | 18.361 | 92.9277 | 5784.2795 | 115.2691 | 5874.9321 | 0 | 0
2025-09-20 | 14 | 3341.1518 | 531.846 | 18.361 | 92.9277 | 5784.2795 | 115.2691 | 5874.9321 | 0 | 0
2025-09-20 | 15 | 3296.1438 | 531.846 | 18.361 | 92.9277 | 5784.2795 | 115.2691 | 5874.9321 | 0 | 0
2025-09-20 | 16 | 3261.9423 | 531.846 | 18.361 | 92.9277 | 5784.2795 | 115.2691 | 5874.9321 | 0 | 0
2025-09-20 | 17 | 3369.116 | 531.846 | 18.361 | 92.9277 | 5784.2795 | 115.2691 | 5874.9321 | 0 | 0
2025-09-20 | 18 | 4468.0943 | 531.846 | 18.361 | 92.9277 | 5784.2795 | 115.2691 | 5874.9321 | 0 | 0
2025-09-20 | 19 | 4496.4459 | 531.846 | 18.361 | 92.9277 | 5784.2795 | 115.2691 | 5874.9321 | 0 | 0
2025-09-20 | 20 | 4592.8749 | 531.846 | 18.361 | 92.9277 | 5784.2795 | 115.2691 | 5874.9321 | 0 | 0
2025-09-20 | 21 | 4613.5203 | 531.846 | 18.361 | 92.9277 | 5784.2795 | 115.2691 | 5874.9321 | 0 | 0
2025-09-20 | 22 | 4654.6913 | 531.846 | 18.361 | 92.9277 | 5784.2795 | 115.2691 | 5874.9321 | 0 | 0
2025-09-20 | 23 | 3257.9529 | 531.846 | 18.361 | 92.9277 | 5784.2795 | 115.2691 | 5874.9321 | 0 | 0
2025-09-20 | 24 | 2897.056 | 531.846 | 18.361 | 92.9277 | 5784.2795 | 115.2691 | 5874.9321 | 0 | 0
2025-09-21 | 1 | 2997.3724 | 531.4775 | 18.361 | 92.9277 | 5780.2716 | 115.2691 | 5871.0044 | 0 | 0
2025-09-21 | 2 | 2892.3568 | 531.4775 | 18.361 | 92.9277 | 5780.2716 | 115.2691 | 5871.0044 | 0 | 0
2025-09-21 | 3 | 2632.4833 | 531.4775 | 18.361 | 92.9277 | 5780.2716 | 115.2691 | 5871.0044 | 0 | 0
2025-09-21 | 4 | 2811.0901 | 531.4775 | 18.361 | 92.9277 | 5780.2716 | 115.2691 | 5871.0044 | 0 | 0
2025-09-21 | 5 | 2545.2953 | 531.4775 | 18.361 | 92.9277 | 5780.2716 | 115.2691 | 5871.0044 | 0 | 0
2025-09-21 | 6 | 2776.2275 | 531.4775 | 18.361 | 92.9277 | 5780.2716 | 115.2691 | 5871.0044 | 0 | 0
2025-09-21 | 7 | 2596.9771 | 531.4775 | 18.361 | 92.9277 | 5780.2716 | 115.2691 | 5871.0044 | 0 | 0
2025-09-21 | 8 | 2742.8193 | 531.4775 | 18.361 | 92.9277 | 5780.2716 | 115.2691 | 5871.0044 | 0 | 0
2025-09-21 | 9 | 2772.8271 | 531.4775 | 18.361 | 92.9277 | 5780.2716 | 115.2691 | 5871.0044 | 0 | 0
2025-09-21 | 10 | 2792.6925 | 531.4775 | 18.361 | 92.9277 | 5780.2716 | 115.2691 | 5871.0044 | 0 | 0
2025-09-21 | 11 | 2817.6683 | 531.4775 | 18.361 | 92.9277 | 5780.2716 | 115.2691 | 5871.0044 | 0 | 0
2025-09-21 | 12 | 2934.264 | 531.4775 | 18.361 | 92.9277 | 5780.2716 | 115.2691 | 5871.0044 | 0 | 0
2025-09-21 | 13 | 2837.08 | 531.4775 | 18.361 | 92.9277 | 5780.2716 | 115.2691 | 5871.0044 | 0 | 0
2025-09-21 | 14 | 3175.1676 | 531.4775 | 18.361 | 92.9277 | 5780.2716 | 115.2691 | 5871.0044 | 0 | 0
2025-09-21 | 15 | 3205.3667 | 531.4775 | 18.361 | 92.9277 | 5780.2716 | 115.2691 | 5871.0044 | 0 | 0
2025-09-21 | 16 | 3261.2987 | 531.4775 | 18.361 | 92.9277 | 5780.2716 | 115.2691 | 5871.0044 | 0 | 0
2025-09-21 | 17 | 3279.235 | 531.4775 | 18.361 | 92.9277 | 5780.2716 | 115.2691 | 5871.0044 | 0 | 0
2025-09-21 | 18 | 2913.6506 | 531.4775 | 18.361 | 92.9277 | 5780.2716 | 115.2691 | 5871.0044 | 0 | 0
2025-09-21 | 19 | 2865.0435 | 531.4775 | 18.361 | 92.9277 | 5780.2716 | 115.2691 | 5871.0044 | 0 | 0
2025-09-21 | 20 | 4413.6984 | 531.4775 | 18.361 | 92.9277 | 5780.2716 | 115.2691 | 5871.0044 | 0 | 0
2025-09-21 | 21 | 3410.6536 | 531.4775 | 18.361 | 92.9277 | 5780.2716 | 115.2691 | 5871.0044 | 0 | 0
2025-09-21 | 22 | 4448.7029 | 531.4775 | 18.361 | 92.9277 | 5780.2716 | 115.2691 | 5871.0044 | 0 | 0
2025-09-21 | 23 | 4358.2233 | 531.4775 | 18.361 | 92.9277 | 5780.2716 | 115.2691 | 5871.0044 | 0 | 0
2025-09-21 | 24 | 4357.9451 | 531.4775 | 18.361 | 92.9277 | 5780.2716 | 115.2691 | 5871.0044 | 0 | 0
2025-09-22 | 1 | 4421.8937 | 531.1089 | 18.361 | 92.9277 | 5776.2627 | 115.2691 | 5867.0757 | 0 | 0
2025-09-22 | 2 | 3074.6564 | 531.1089 | 18.361 | 92.9277 | 5776.2627 | 115.2691 | 5867.0757 | 0 | 0
2025-09-22 | 3 | 2630.0249 | 531.1089 | 18.361 | 92.9277 | 5776.2627 | 115.2691 | 5867.0757 | 0 | 0
2025-09-22 | 4 | 2802.4031 | 531.1089 | 18.361 | 92.9277 | 5776.2627 | 115.2691 | 5867.0757 | 0 | 0
2025-09-22 | 5 | 2617.4475 | 531.1089 | 18.361 | 92.9277 | 5776.2627 | 115.2691 | 5867.0757 | 0 | 0
2025-09-22 | 6 | 2546.0482 | 531.1089 | 18.361 | 92.9277 | 5776.2627 | 115.2691 | 5867.0757 | 0 | 0
2025-09-22 | 7 | 2750.3396 | 531.1089 | 18.361 | 92.9277 | 5776.2627 | 115.2691 | 5867.0757 | 0 | 0
2025-09-22 | 8 | 2527.9977 | 531.1089 | 18.361 | 92.9277 | 5776.2627 | 115.2691 | 5867.0757 | 0 | 0
2025-09-22 | 9 | 2500.6278 | 531.1089 | 18.361 | 92.9277 | 5776.2627 | 115.2691 | 5867.0757 | 0 | 0
2025-09-22 | 10 | 2948.7508 | 531.1089 | 18.361 | 92.9277 | 5776.2627 | 115.2691 | 5867.0757 | 0 | 0
2025-09-22 | 11 | 3410.7887 | 531.1089 | 18.361 | 92.9277 | 5776.2627 | 115.2691 | 5867.0757 | 0 | 0
2025-09-22 | 12 | 3251.605 | 531.1089 | 18.361 | 92.9277 | 5776.2627 | 115.2691 | 5867.0757 | 0 | 0
2025-09-22 | 13 | 3193.8495 | 531.1089 | 18.361 | 92.9277 | 5776.2627 | 115.2691 | 5867.0757 | 0 | 0
2025-09-22 | 14 | 3287.7006 | 531.1089 | 18.361 | 92.9277 | 5776.2627 | 115.2691 | 5867.0757 | 0 | 0
2025-09-22 | 15 | 3437.9273 | 531.1089 | 18.361 | 92.9277 | 5776.2627 | 115.2691 | 5867.0757 | 0 | 0
2025-09-22 | 16 | 3379.4517 | 531.1089 | 18.361 | 92.9277 | 5776.2627 | 115.2691 | 5867.0757 | 0 | 0
2025-09-22 | 17 | 4622.0326 | 531.1089 | 18.361 | 92.9277 | 5776.2627 | 115.2691 | 5867.0757 | 0 | 0
2025-09-22 | 18 | 4153.1727 | 531.1089 | 18.361 | 92.9277 | 5776.2627 | 115.2691 | 5867.0757 | 0 | 0
2025-09-22 | 19 | 4508.6064 | 531.1089 | 18.361 | 92.9277 | 5776.2627 | 115.2691 | 5867.0757 | 0 | 0
2025-09-22 | 20 | 4692.3483 | 531.1089 | 18.361 | 92.9277 | 5776.2627 | 115.2691 | 5867.0757 | 0 | 0
2025-09-22 | 21 | 5687.0263 | 531.1089 | 18.361 | 92.9277 | 5776.2627 | 115.2691 | 5867.0757 | 0 | 0
2025-09-22 | 22 | 5065.1808 | 531.1089 | 18.361 | 92.9277 | 5776.2627 | 115.2691 | 5867.0757 | 0 | 0
2025-09-22 | 23 | 3100.9728 | 531.1089 | 18.361 | 92.9277 | 5776.2627 | 115.2691 | 5867.0757 | 0 | 0
2025-09-22 | 24 | 4519.2927 | 531.1089 | 18.361 | 92.9277 | 5776.2627 | 115.2691 | 5867.0757 | 0 | 0
2025-09-23 | 1 | 3118.4877 | 530.1786 | 18.3892 | 93.0704 | 5766.1451 | 115.2691 | 5857.3003 | 0 | 0
2025-09-23 | 2 | 2947.9995 | 530.1786 | 18.3892 | 93.0704 | 5766.1451 | 115.2691 | 5857.3003 | 0 | 0
2025-09-23 | 3 | 2873.8877 | 530.1786 | 18.3892 | 93.0704 | 5766.1451 | 115.2691 | 5857.3003 | 0 | 0
2025-09-23 | 4 | 2801.9721 | 530.1786 | 18.3892 | 93.0704 | 5766.1451 | 115.2691 | 5857.3003 | 0 | 0
2025-09-23 | 5 | 2808.3274 | 530.1786 | 18.3892 | 93.0704 | 5766.1451 | 115.2691 | 5857.3003 | 0 | 0
2025-09-23 | 6 | 2725.2587 | 530.1786 | 18.3892 | 93.0704 | 5766.1451 | 115.2691 | 5857.3003 | 0 | 0
2025-09-23 | 7 | 2589.359 | 530.1786 | 18.3892 | 93.0704 | 5766.1451 | 115.2691 | 5857.3003 | 0 | 0
2025-09-23 | 8 | 2716.1237 | 530.1786 | 18.3892 | 93.0704 | 5766.1451 | 115.2691 | 5857.3003 | 0 | 0
2025-09-23 | 9 | 3091.8618 | 530.1786 | 18.3892 | 93.0704 | 5766.1451 | 115.2691 | 5857.3003 | 0 | 0
2025-09-23 | 10 | 3034.1452 | 530.1786 | 18.3892 | 93.0704 | 5766.1451 | 115.2691 | 5857.3003 | 0 | 0
2025-09-23 | 11 | 3279.9399 | 530.1786 | 18.3892 | 93.0704 | 5766.1451 | 115.2691 | 5857.3003 | 0 | 0
2025-09-23 | 12 | 3509.3875 | 530.1786 | 18.3892 | 93.0704 | 5766.1451 | 115.2691 | 5857.3003 | 0 | 0
2025-09-23 | 13 | 3189.6731 | 530.1786 | 18.3892 | 93.0704 | 5766.1451 | 115.2691 | 5857.3003 | 0 | 0
2025-09-23 | 14 | 3554.0025 | 530.1786 | 18.3892 | 93.0704 | 5766.1451 | 115.2691 | 5857.3003 | 0 | 0
2025-09-23 | 15 | 3387.1047 | 530.1786 | 18.3892 | 93.0704 | 5766.1451 | 115.2691 | 5857.3003 | 0 | 0
2025-09-23 | 16 | 3380.3112 | 530.1786 | 18.3892 | 93.0704 | 5766.1451 | 115.2691 | 5857.3003 | 0 | 0
2025-09-23 | 17 | 3358.7147 | 530.1786 | 18.3892 | 93.0704 | 5766.1451 | 115.2691 | 5857.3003 | 0 | 0
2025-09-23 | 18 | 4368.3958 | 530.1786 | 18.3892 | 93.0704 | 5766.1451 | 115.2691 | 5857.3003 | 0 | 0
2025-09-23 | 19 | 3340.6402 | 530.1786 | 18.3892 | 93.0704 | 5766.1451 | 115.2691 | 5857.3003 | 0 | 0
2025-09-23 | 20 | 3588.9682 | 530.1786 | 18.3892 | 93.0704 | 5766.1451 | 115.2691 | 5857.3003 | 0 | 0
2025-09-23 | 21 | 3464.0176 | 530.1786 | 18.3892 | 93.0704 | 5766.1451 | 115.2691 | 5857.3003 | 0 | 0
2025-09-23 | 22 | 3386.9542 | 530.1786 | 18.3892 | 93.0704 | 5766.1451 | 115.2691 | 5857.3003 | 0 | 0
2025-09-23 | 23 | 3411.3967 | 530.1786 | 18.3892 | 93.0704 | 5766.1451 | 115.2691 | 5857.3003 | 0 | 0
2025-09-23 | 24 | 3318.2772 | 530.1786 | 18.3892 | 93.0704 | 5766.1451 | 115.2691 | 5857.3003 | 0 | 0
2025-09-24 | 1 | 4508.6187 | 534.1686 | 18.4082 | 93.1666 | 5809.54 | 115.2691 | 5899.9216 | 0 | 0
2025-09-24 | 2 | 4287.4113 | 534.1686 | 18.4082 | 93.1666 | 5809.54 | 115.2691 | 5899.9216 | 0 | 0
2025-09-24 | 3 | 2975.4923 | 534.1686 | 18.4082 | 93.1666 | 5809.54 | 115.2691 | 5899.9216 | 0 | 0
2025-09-24 | 4 | 2824.5487 | 534.1686 | 18.4082 | 93.1666 | 5809.54 | 115.2691 | 5899.9216 | 0 | 0
2025-09-24 | 5 | 2803.8758 | 534.1686 | 18.4082 | 93.1666 | 5809.54 | 115.2691 | 5899.9216 | 0 | 0
2025-09-24 | 6 | 2792.3456 | 534.1686 | 18.4082 | 93.1666 | 5809.54 | 115.2691 | 5899.9216 | 0 | 0
2025-09-24 | 7 | 2748.3527 | 534.1686 | 18.4082 | 93.1666 | 5809.54 | 115.2691 | 5899.9216 | 0 | 0
2025-09-24 | 8 | 2667.8707 | 534.1686 | 18.4082 | 93.1666 | 5809.54 | 115.2691 | 5899.9216 | 0 | 0
2025-09-24 | 9 | 2920.8505 | 534.1686 | 18.4082 | 93.1666 | 5809.54 | 115.2691 | 5899.9216 | 0 | 0
2025-09-24 | 10 | 2910.2049 | 534.1686 | 18.4082 | 93.1666 | 5809.54 | 115.2691 | 5899.9216 | 0 | 0
2025-09-24 | 11 | 3172.2854 | 534.1686 | 18.4082 | 93.1666 | 5809.54 | 115.2691 | 5899.9216 | 0 | 0
2025-09-24 | 12 | 3475.6474 | 534.1686 | 18.4082 | 93.1666 | 5809.54 | 115.2691 | 5899.9216 | 0 | 0
2025-09-24 | 13 | 3336.8707 | 534.1686 | 18.4082 | 93.1666 | 5809.54 | 115.2691 | 5899.9216 | 0 | 0
2025-09-24 | 14 | 3457.0219 | 534.1686 | 18.4082 | 93.1666 | 5809.54 | 115.2691 | 5899.9216 | 0 | 0
2025-09-24 | 15 | 3428.6269 | 534.1686 | 18.4082 | 93.1666 | 5809.54 | 115.2691 | 5899.9216 | 0 | 0
2025-09-24 | 16 | 3550.237 | 534.1686 | 18.4082 | 93.1666 | 5809.54 | 115.2691 | 5899.9216 | 0 | 0
2025-09-24 | 17 | 3355.0586 | 534.1686 | 18.4082 | 93.1666 | 5809.54 | 115.2691 | 5899.9216 | 0 | 0
2025-09-24 | 18 | 3426.5716 | 534.1686 | 18.4082 | 93.1666 | 5809.54 | 115.2691 | 5899.9216 | 0 | 0
2025-09-24 | 19 | 5539.5003 | 534.1686 | 18.4082 | 93.1666 | 5809.54 | 115.2691 | 5899.9216 | 0 | 0
2025-09-24 | 20 | 4606.5754 | 534.1686 | 18.4082 | 93.1666 | 5809.54 | 115.2691 | 5899.9216 | 0 | 0
2025-09-24 | 21 | 4711.012 | 534.1686 | 18.4082 | 93.1666 | 5809.54 | 115.2691 | 5899.9216 | 0 | 0
2025-09-24 | 22 | 5285.6225 | 534.1686 | 18.4082 | 93.1666 | 5809.54 | 115.2691 | 5899.9216 | 0 | 0
2025-09-24 | 23 | 3289.499 | 534.1686 | 18.4082 | 93.1666 | 5809.54 | 115.2691 | 5899.9216 | 0 | 0
2025-09-24 | 24 | 3164.0649 | 534.1686 | 18.4082 | 93.1666 | 5809.54 | 115.2691 | 5899.9216 | 0 | 0
2025-09-25 | 1 | 2504.5517 | 540.2839 | 18.3232 | 92.7364 | 5876.0493 | 115.2691 | 5964.6791 | 0 | 0
2025-09-25 | 2 | 3007.0194 | 540.2839 | 18.3232 | 92.7364 | 5876.0493 | 115.2691 | 5964.6791 | 0 | 0
2025-09-25 | 3 | 2894.6818 | 540.2839 | 18.3232 | 92.7364 | 5876.0493 | 115.2691 | 5964.6791 | 0 | 0
2025-09-25 | 4 | 2845.3003 | 540.2839 | 18.3232 | 92.7364 | 5876.0493 | 115.2691 | 5964.6791 | 0 | 0
2025-09-25 | 5 | 2659.1093 | 540.2839 | 18.3232 | 92.7364 | 5876.0493 | 115.2691 | 5964.6791 | 0 | 0
2025-09-25 | 6 | 2500.1599 | 540.2839 | 18.3232 | 92.7364 | 5876.0493 | 115.2691 | 5964.6791 | 0 | 0
2025-09-25 | 7 | 2513.3191 | 540.2839 | 18.3232 | 92.7364 | 5876.0493 | 115.2691 | 5964.6791 | 0 | 0
2025-09-25 | 8 | 2628.1868 | 540.2839 | 18.3232 | 92.7364 | 5876.0493 | 115.2691 | 5964.6791 | 0 | 0
2025-09-25 | 9 | 2651.0536 | 540.2839 | 18.3232 | 92.7364 | 5876.0493 | 115.2691 | 5964.6791 | 0 | 0
2025-09-25 | 10 | 2916.9808 | 540.2839 | 18.3232 | 92.7364 | 5876.0493 | 115.2691 | 5964.6791 | 0 | 0
2025-09-25 | 11 | 2907.7038 | 540.2839 | 18.3232 | 92.7364 | 5876.0493 | 115.2691 | 5964.6791 | 0 | 0
2025-09-25 | 12 | 2969.4828 | 540.2839 | 18.3232 | 92.7364 | 5876.0493 | 115.2691 | 5964.6791 | 0 | 0
2025-09-25 | 13 | 3029.6972 | 540.2839 | 18.3232 | 92.7364 | 5876.0493 | 115.2691 | 5964.6791 | 0 | 0
2025-09-25 | 14 | 2998.4475 | 540.2839 | 18.3232 | 92.7364 | 5876.0493 | 115.2691 | 5964.6791 | 0 | 0
2025-09-25 | 15 | 3037.8753 | 540.2839 | 18.3232 | 92.7364 | 5876.0493 | 115.2691 | 5964.6791 | 0 | 0
2025-09-25 | 16 | 3156.5465 | 540.2839 | 18.3232 | 92.7364 | 5876.0493 | 115.2691 | 5964.6791 | 0 | 0
2025-09-25 | 17 | 3148.1689 | 540.2839 | 18.3232 | 92.7364 | 5876.0493 | 115.2691 | 5964.6791 | 0 | 0
2025-09-25 | 18 | 3203.685 | 540.2839 | 18.3232 | 92.7364 | 5876.0493 | 115.2691 | 5964.6791 | 0 | 0
2025-09-25 | 19 | 3100.7218 | 540.2839 | 18.3232 | 92.7364 | 5876.0493 | 115.2691 | 5964.6791 | 0 | 0
2025-09-25 | 20 | 2924.7961 | 540.2839 | 18.3232 | 92.7364 | 5876.0493 | 115.2691 | 5964.6791 | 0 | 0
2025-09-25 | 21 | 2917.0417 | 540.2839 | 18.3232 | 92.7364 | 5876.0493 | 115.2691 | 5964.6791 | 0 | 0
2025-09-25 | 22 | 2924.2824 | 540.2839 | 18.3232 | 92.7364 | 5876.0493 | 115.2691 | 5964.6791 | 0 | 0
2025-09-25 | 23 | 2970.8618 | 540.2839 | 18.3232 | 92.7364 | 5876.0493 | 115.2691 | 5964.6791 | 0 | 0
2025-09-25 | 24 | 2966.9259 | 540.2839 | 18.3232 | 92.7364 | 5876.0493 | 115.2691 | 5964.6791 | 0 | 0
2025-09-26 | 1 | 2498.0439 | 547.248 | 18.4312 | 93.283 | 5951.7897 | 115.2691 | 6039.4403 | 0 | 0
2025-09-26 | 2 | 2505.0797 | 547.248 | 18.4312 | 93.283 | 5951.7897 | 115.2691 | 6039.4403 | 0 | 0
2025-09-26 | 3 | 2444.0108 | 547.248 | 18.4312 | 93.283 | 5951.7897 | 115.2691 | 6039.4403 | 0 | 0
2025-09-26 | 4 | 2507.079 | 547.248 | 18.4312 | 93.283 | 5951.7897 | 115.2691 | 6039.4403 | 0 | 0
2025-09-26 | 5 | 2442.8572 | 547.248 | 18.4312 | 93.283 | 5951.7897 | 115.2691 | 6039.4403 | 0 | 0
2025-09-26 | 6 | 2568.6673 | 547.248 | 18.4312 | 93.283 | 5951.7897 | 115.2691 | 6039.4403 | 0 | 0
2025-09-26 | 7 | 2561.6891 | 547.248 | 18.4312 | 93.283 | 5951.7897 | 115.2691 | 6039.4403 | 0 | 0
2025-09-26 | 8 | 2560.6872 | 547.248 | 18.4312 | 93.283 | 5951.7897 | 115.2691 | 6039.4403 | 0 | 0
2025-09-26 | 9 | 2478.9771 | 547.248 | 18.4312 | 93.283 | 5951.7897 | 115.2691 | 6039.4403 | 0 | 0
2025-09-26 | 10 | 2500.3546 | 547.248 | 18.4312 | 93.283 | 5951.7897 | 115.2691 | 6039.4403 | 0 | 0
2025-09-26 | 11 | 2470.0973 | 547.248 | 18.4312 | 93.283 | 5951.7897 | 115.2691 | 6039.4403 | 0 | 0
2025-09-26 | 12 | 2566.748 | 547.248 | 18.4312 | 93.283 | 5951.7897 | 115.2691 | 6039.4403 | 0 | 0
2025-09-26 | 13 | 2568.6007 | 547.248 | 18.4312 | 93.283 | 5951.7897 | 115.2691 | 6039.4403 | 0 | 0
2025-09-26 | 14 | 2487.8865 | 547.248 | 18.4312 | 93.283 | 5951.7897 | 115.2691 | 6039.4403 | 0 | 0
2025-09-26 | 15 | 2941.0803 | 547.248 | 18.4312 | 93.283 | 5951.7897 | 115.2691 | 6039.4403 | 0 | 0
2025-09-26 | 16 | 2899.2695 | 547.248 | 18.4312 | 93.283 | 5951.7897 | 115.2691 | 6039.4403 | 0 | 0
2025-09-26 | 17 | 2875.5576 | 547.248 | 18.4312 | 93.283 | 5951.7897 | 115.2691 | 6039.4403 | 0 | 0
2025-09-26 | 18 | 2728.4359 | 547.248 | 18.4312 | 93.283 | 5951.7897 | 115.2691 | 6039.4403 | 0 | 0
2025-09-26 | 19 | 2597.6961 | 547.248 | 18.4312 | 93.283 | 5951.7897 | 115.2691 | 6039.4403 | 0 | 0
2025-09-26 | 20 | 2741.6917 | 547.248 | 18.4312 | 93.283 | 5951.7897 | 115.2691 | 6039.4403 | 0 | 0
2025-09-26 | 21 | 2797.0942 | 547.248 | 18.4312 | 93.283 | 5951.7897 | 115.2691 | 6039.4403 | 0 | 0
2025-09-26 | 22 | 2766.513 | 547.248 | 18.4312 | 93.283 | 5951.7897 | 115.2691 | 6039.4403 | 0 | 0
2025-09-26 | 23 | 2494.2521 | 547.248 | 18.4312 | 93.283 | 5951.7897 | 115.2691 | 6039.4403 | 0 | 0
2025-09-26 | 24 | 2487.5098 | 547.248 | 18.4312 | 93.283 | 5951.7897 | 115.2691 | 6039.4403 | 0 | 0
2025-09-27 | 1 | 2670.8031 | 548.0977 | 18.4457 | 93.3564 | 5961.0311 | 115.2691 | 6048.5688 | 0 | 0
2025-09-27 | 2 | 2492.1715 | 548.0977 | 18.4457 | 93.3564 | 5961.0311 | 115.2691 | 6048.5688 | 0 | 0
2025-09-27 | 3 | 2580.5587 | 548.0977 | 18.4457 | 93.3564 | 5961.0311 | 115.2691 | 6048.5688 | 0 | 0
2025-09-27 | 4 | 2454.2452 | 548.0977 | 18.4457 | 93.3564 | 5961.0311 | 115.2691 | 6048.5688 | 0 | 0
2025-09-27 | 5 | 2609.8354 | 548.0977 | 18.4457 | 93.3564 | 5961.0311 | 115.2691 | 6048.5688 | 0 | 0
2025-09-27 | 6 | 2590.5616 | 548.0977 | 18.4457 | 93.3564 | 5961.0311 | 115.2691 | 6048.5688 | 0 | 0
2025-09-27 | 7 | 2479.3699 | 548.0977 | 18.4457 | 93.3564 | 5961.0311 | 115.2691 | 6048.5688 | 0 | 0
2025-09-27 | 8 | 2481.3796 | 548.0977 | 18.4457 | 93.3564 | 5961.0311 | 115.2691 | 6048.5688 | 0 | 0
2025-09-27 | 9 | 2534.6128 | 548.0977 | 18.4457 | 93.3564 | 5961.0311 | 115.2691 | 6048.5688 | 0 | 0
2025-09-27 | 10 | 2488.7714 | 548.0977 | 18.4457 | 93.3564 | 5961.0311 | 115.2691 | 6048.5688 | 0 | 0
2025-09-27 | 11 | 2554.4404 | 548.0977 | 18.4457 | 93.3564 | 5961.0311 | 115.2691 | 6048.5688 | 0 | 0
2025-09-27 | 12 | 2851.6149 | 548.0977 | 18.4457 | 93.3564 | 5961.0311 | 115.2691 | 6048.5688 | 0 | 0
2025-09-27 | 13 | 2461.777 | 548.0977 | 18.4457 | 93.3564 | 5961.0311 | 115.2691 | 6048.5688 | 0 | 0
2025-09-27 | 14 | 2757.1355 | 548.0977 | 18.4457 | 93.3564 | 5961.0311 | 115.2691 | 6048.5688 | 0 | 0
2025-09-27 | 15 | 2849.2327 | 548.0977 | 18.4457 | 93.3564 | 5961.0311 | 115.2691 | 6048.5688 | 0 | 0
2025-09-27 | 16 | 2790.5637 | 548.0977 | 18.4457 | 93.3564 | 5961.0311 | 115.2691 | 6048.5688 | 0 | 0
2025-09-27 | 17 | 2878.4047 | 548.0977 | 18.4457 | 93.3564 | 5961.0311 | 115.2691 | 6048.5688 | 0 | 0
2025-09-27 | 18 | 2875.3189 | 548.0977 | 18.4457 | 93.3564 | 5961.0311 | 115.2691 | 6048.5688 | 0 | 0
2025-09-27 | 19 | 2952.2271 | 548.0977 | 18.4457 | 93.3564 | 5961.0311 | 115.2691 | 6048.5688 | 0 | 0
2025-09-27 | 20 | 2864.8436 | 548.0977 | 18.4457 | 93.3564 | 5961.0311 | 115.2691 | 6048.5688 | 0 | 0
2025-09-27 | 21 | 2895.1874 | 548.0977 | 18.4457 | 93.3564 | 5961.0311 | 115.2691 | 6048.5688 | 0 | 0
2025-09-27 | 22 | 2828.734 | 548.0977 | 18.4457 | 93.3564 | 5961.0311 | 115.2691 | 6048.5688 | 0 | 0
2025-09-27 | 23 | 2732.8371 | 548.0977 | 18.4457 | 93.3564 | 5961.0311 | 115.2691 | 6048.5688 | 0 | 0
2025-09-27 | 24 | 2507.743 | 548.0977 | 18.4457 | 93.3564 | 5961.0311 | 115.2691 | 6048.5688 | 0 | 0
2025-09-28 | 1 | 2690.6963 | 548.295 | 18.4457 | 93.3564 | 5963.1773 | 115.2691 | 6050.6721 | 0 | 0
2025-09-28 | 2 | 2727.2347 | 548.295 | 18.4457 | 93.3564 | 5963.1773 | 115.2691 | 6050.6721 | 0 | 0
2025-09-28 | 3 | 2489.7716 | 548.295 | 18.4457 | 93.3564 | 5963.1773 | 115.2691 | 6050.6721 | 0 | 0
2025-09-28 | 4 | 2607.2539 | 548.295 | 18.4457 | 93.3564 | 5963.1773 | 115.2691 | 6050.6721 | 0 | 0
2025-09-28 | 5 | 2487.5041 | 548.295 | 18.4457 | 93.3564 | 5963.1773 | 115.2691 | 6050.6721 | 0 | 0
2025-09-28 | 6 | 2453.802 | 548.295 | 18.4457 | 93.3564 | 5963.1773 | 115.2691 | 6050.6721 | 0 | 0
2025-09-28 | 7 | 2478.3188 | 548.295 | 18.4457 | 93.3564 | 5963.1773 | 115.2691 | 6050.6721 | 0 | 0
2025-09-28 | 8 | 2559.1255 | 548.295 | 18.4457 | 93.3564 | 5963.1773 | 115.2691 | 6050.6721 | 0 | 0
2025-09-28 | 9 | 2566.8289 | 548.295 | 18.4457 | 93.3564 | 5963.1773 | 115.2691 | 6050.6721 | 0 | 0
2025-09-28 | 10 | 2454.3436 | 548.295 | 18.4457 | 93.3564 | 5963.1773 | 115.2691 | 6050.6721 | 0 | 0
2025-09-28 | 11 | 2750.947 | 548.295 | 18.4457 | 93.3564 | 5963.1773 | 115.2691 | 6050.6721 | 0 | 0
2025-09-28 | 12 | 2708.9508 | 548.295 | 18.4457 | 93.3564 | 5963.1773 | 115.2691 | 6050.6721 | 0 | 0
2025-09-28 | 13 | 2829.4956 | 548.295 | 18.4457 | 93.3564 | 5963.1773 | 115.2691 | 6050.6721 | 0 | 0
2025-09-28 | 14 | 2940.0771 | 548.295 | 18.4457 | 93.3564 | 5963.1773 | 115.2691 | 6050.6721 | 0 | 0
2025-09-28 | 15 | 2580.3503 | 548.295 | 18.4457 | 93.3564 | 5963.1773 | 115.2691 | 6050.6721 | 0 | 0
2025-09-28 | 16 | 2756.6581 | 548.295 | 18.4457 | 93.3564 | 5963.1773 | 115.2691 | 6050.6721 | 0 | 0
2025-09-28 | 17 | 2906.9553 | 548.295 | 18.4457 | 93.3564 | 5963.1773 | 115.2691 | 6050.6721 | 0 | 0
2025-09-28 | 18 | 2745.2216 | 548.295 | 18.4457 | 93.3564 | 5963.1773 | 115.2691 | 6050.6721 | 0 | 0
2025-09-28 | 19 | 2929.7164 | 548.295 | 18.4457 | 93.3564 | 5963.1773 | 115.2691 | 6050.6721 | 0 | 0
2025-09-28 | 20 | 4280.813 | 548.295 | 18.4457 | 93.3564 | 5963.1773 | 115.2691 | 6050.6721 | 0 | 0
2025-09-28 | 21 | 4317.3618 | 548.295 | 18.4457 | 93.3564 | 5963.1773 | 115.2691 | 6050.6721 | 0 | 0
2025-09-28 | 22 | 4256.6214 | 548.295 | 18.4457 | 93.3564 | 5963.1773 | 115.2691 | 6050.6721 | 0 | 0
2025-09-28 | 23 | 3031.9211 | 548.295 | 18.4457 | 93.3564 | 5963.1773 | 115.2691 | 6050.6721 | 0 | 0
2025-09-28 | 24 | 2892.4079 | 548.295 | 18.4457 | 93.3564 | 5963.1773 | 115.2691 | 6050.6721 | 0 | 0
2025-09-29 | 1 | 2880.6861 | 548.4924 | 18.4457 | 93.3564 | 5965.3235 | 115.2691 | 6052.7754 | 0 | 0
2025-09-29 | 2 | 2853.8756 | 548.4924 | 18.4457 | 93.3564 | 5965.3235 | 115.2691 | 6052.7754 | 0 | 0
2025-09-29 | 3 | 2498.4554 | 548.4924 | 18.4457 | 93.3564 | 5965.3235 | 115.2691 | 6052.7754 | 0 | 0
2025-09-29 | 4 | 2544.9858 | 548.4924 | 18.4457 | 93.3564 | 5965.3235 | 115.2691 | 6052.7754 | 0 | 0
2025-09-29 | 5 | 2633.4691 | 548.4924 | 18.4457 | 93.3564 | 5965.3235 | 115.2691 | 6052.7754 | 0 | 0
2025-09-29 | 6 | 2551.4162 | 548.4924 | 18.4457 | 93.3564 | 5965.3235 | 115.2691 | 6052.7754 | 0 | 0
2025-09-29 | 7 | 2861.7191 | 548.4924 | 18.4457 | 93.3564 | 5965.3235 | 115.2691 | 6052.7754 | 0 | 0
2025-09-29 | 8 | 2662.6001 | 548.4924 | 18.4457 | 93.3564 | 5965.3235 | 115.2691 | 6052.7754 | 0 | 0
2025-09-29 | 9 | 2536.1984 | 548.4924 | 18.4457 | 93.3564 | 5965.3235 | 115.2691 | 6052.7754 | 0 | 0
2025-09-29 | 10 | 2637.3094 | 548.4924 | 18.4457 | 93.3564 | 5965.3235 | 115.2691 | 6052.7754 | 0 | 0
2025-09-29 | 11 | 2873.9244 | 548.4924 | 18.4457 | 93.3564 | 5965.3235 | 115.2691 | 6052.7754 | 0 | 0
2025-09-29 | 12 | 3062.1787 | 548.4924 | 18.4457 | 93.3564 | 5965.3235 | 115.2691 | 6052.7754 | 0 | 0
2025-09-29 | 13 | 2877.6569 | 548.4924 | 18.4457 | 93.3564 | 5965.3235 | 115.2691 | 6052.7754 | 0 | 0
2025-09-29 | 14 | 3028.7845 | 548.4924 | 18.4457 | 93.3564 | 5965.3235 | 115.2691 | 6052.7754 | 0 | 0
2025-09-29 | 15 | 3107.8604 | 548.4924 | 18.4457 | 93.3564 | 5965.3235 | 115.2691 | 6052.7754 | 0 | 0
2025-09-29 | 16 | 2964.9437 | 548.4924 | 18.4457 | 93.3564 | 5965.3235 | 115.2691 | 6052.7754 | 0 | 0
2025-09-29 | 17 | 3090.876 | 548.4924 | 18.4457 | 93.3564 | 5965.3235 | 115.2691 | 6052.7754 | 0 | 0
2025-09-29 | 18 | 3046.0446 | 548.4924 | 18.4457 | 93.3564 | 5965.3235 | 115.2691 | 6052.7754 | 0 | 0
2025-09-29 | 19 | 2890.738 | 548.4924 | 18.4457 | 93.3564 | 5965.3235 | 115.2691 | 6052.7754 | 0 | 0
2025-09-29 | 20 | 3288.1582 | 548.4924 | 18.4457 | 93.3564 | 5965.3235 | 115.2691 | 6052.7754 | 0 | 0
2025-09-29 | 21 | 3288.4796 | 548.4924 | 18.4457 | 93.3564 | 5965.3235 | 115.2691 | 6052.7754 | 0 | 0
2025-09-29 | 22 | 3293.9034 | 548.4924 | 18.4457 | 93.3564 | 5965.3235 | 115.2691 | 6052.7754 | 0 | 0
2025-09-29 | 23 | 4393.8894 | 548.4924 | 18.4457 | 93.3564 | 5965.3235 | 115.2691 | 6052.7754 | 0 | 0
2025-09-29 | 24 | 2790.6261 | 548.4924 | 18.4457 | 93.3564 | 5965.3235 | 115.2691 | 6052.7754 | 0 | 0
2025-09-30 | 1 | 2733.4817 | 539.8665 | 18.3825 | 93.0365 | 5871.5095 | 115.2691 | 5960.5242 | 0 | 0
2025-09-30 | 2 | 2680.3481 | 539.8665 | 18.3825 | 93.0365 | 5871.5095 | 115.2691 | 5960.5242 | 0 | 0
2025-09-30 | 3 | 2619.8172 | 539.8665 | 18.3825 | 93.0365 | 5871.5095 | 115.2691 | 5960.5242 | 0 | 0
2025-09-30 | 4 | 2534.0808 | 539.8665 | 18.3825 | 93.0365 | 5871.5095 | 115.2691 | 5960.5242 | 0 | 0
2025-09-30 | 5 | 2961.8058 | 539.8665 | 18.3825 | 93.0365 | 5871.5095 | 115.2691 | 5960.5242 | 0 | 0
2025-09-30 | 6 | 2908.1147 | 539.8665 | 18.3825 | 93.0365 | 5871.5095 | 115.2691 | 5960.5242 | 0 | 0
2025-09-30 | 7 | 2829.4474 | 539.8665 | 18.3825 | 93.0365 | 5871.5095 | 115.2691 | 5960.5242 | 0 | 0
2025-09-30 | 8 | 2663.8603 | 539.8665 | 18.3825 | 93.0365 | 5871.5095 | 115.2691 | 5960.5242 | 0 | 0
2025-09-30 | 9 | 2940.0973 | 539.8665 | 18.3825 | 93.0365 | 5871.5095 | 115.2691 | 5960.5242 | 0 | 0
2025-09-30 | 10 | 2947.4994 | 539.8665 | 18.3825 | 93.0365 | 5871.5095 | 115.2691 | 5960.5242 | 0 | 0
2025-09-30 | 11 | 2976.0723 | 539.8665 | 18.3825 | 93.0365 | 5871.5095 | 115.2691 | 5960.5242 | 0 | 0
2025-09-30 | 12 | 3012.5706 | 539.8665 | 18.3825 | 93.0365 | 5871.5095 | 115.2691 | 5960.5242 | 0 | 0
2025-09-30 | 13 | 3110.6775 | 539.8665 | 18.3825 | 93.0365 | 5871.5095 | 115.2691 | 5960.5242 | 0 | 0
2025-09-30 | 14 | 3327.4655 | 539.8665 | 18.3825 | 93.0365 | 5871.5095 | 115.2691 | 5960.5242 | 0 | 0
2025-09-30 | 15 | 3145.5149 | 539.8665 | 18.3825 | 93.0365 | 5871.5095 | 115.2691 | 5960.5242 | 0 | 0
2025-09-30 | 16 | 3330.9167 | 539.8665 | 18.3825 | 93.0365 | 5871.5095 | 115.2691 | 5960.5242 | 0 | 0
2025-09-30 | 17 | 3209.7121 | 539.8665 | 18.3825 | 93.0365 | 5871.5095 | 115.2691 | 5960.5242 | 0 | 0
2025-09-30 | 18 | 3286.687 | 539.8665 | 18.3825 | 93.0365 | 5871.5095 | 115.2691 | 5960.5242 | 0 | 0
2025-09-30 | 19 | 3449.8525 | 539.8665 | 18.3825 | 93.0365 | 5871.5095 | 115.2691 | 5960.5242 | 0 | 0
2025-09-30 | 20 | 3451.6658 | 539.8665 | 18.3825 | 93.0365 | 5871.5095 | 115.2691 | 5960.5242 | 0 | 0
2025-09-30 | 21 | 3265.2521 | 539.8665 | 18.3825 | 93.0365 | 5871.5095 | 115.2691 | 5960.5242 | 0 | 0
2025-09-30 | 22 | 3440.5881 | 539.8665 | 18.3825 | 93.0365 | 5871.5095 | 115.2691 | 5960.5242 | 0 | 0
2025-09-30 | 23 | 3260.2505 | 539.8665 | 18.3825 | 93.0365 | 5871.5095 | 115.2691 | 5960.5242 | 0 | 0
2025-09-30 | 24 | 3148.1101 | 539.8665 | 18.3825 | 93.0365 | 5871.5095 | 115.2691 | 5960.5242 | 0 | 0
2025-10-01 | 1 | 2872.7885 | 535.5149 | 18.3507 | 92.8755 | 5824.182 | 115.2691 | 5913.9855 | 0 | 0
2025-10-01 | 2 | 2743.2613 | 535.5149 | 18.3507 | 92.8755 | 5824.182 | 115.2691 | 5913.9855 | 0 | 0
2025-10-01 | 3 | 2629.4467 | 535.5149 | 18.3507 | 92.8755 | 5824.182 | 115.2691 | 5913.9855 | 0 | 0
2025-10-01 | 4 | 2562.1171 | 535.5149 | 18.3507 | 92.8755 | 5824.182 | 115.2691 | 5913.9855 | 0 | 0
2025-10-01 | 5 | 2640.6892 | 535.5149 | 18.3507 | 92.8755 | 5824.182 | 115.2691 | 5913.9855 | 0 | 0
2025-10-01 | 6 | 2607.9378 | 535.5149 | 18.3507 | 92.8755 | 5824.182 | 115.2691 | 5913.9855 | 0 | 0
2025-10-01 | 7 | 2758.1366 | 535.5149 | 18.3507 | 92.8755 | 5824.182 | 115.2691 | 5913.9855 | 0 | 0
2025-10-01 | 8 | 2722.3201 | 535.5149 | 18.3507 | 92.8755 | 5824.182 | 115.2691 | 5913.9855 | 0 | 0
2025-10-01 | 9 | 2756.45 | 535.5149 | 18.3507 | 92.8755 | 5824.182 | 115.2691 | 5913.9855 | 0 | 0
2025-10-01 | 10 | 2912.4408 | 535.5149 | 18.3507 | 92.8755 | 5824.182 | 115.2691 | 5913.9855 | 0 | 0
2025-10-01 | 11 | 3130.5663 | 535.5149 | 18.3507 | 92.8755 | 5824.182 | 115.2691 | 5913.9855 | 0 | 0
2025-10-01 | 12 | 2980.7406 | 535.5149 | 18.3507 | 92.8755 | 5824.182 | 115.2691 | 5913.9855 | 0 | 0
2025-10-01 | 13 | 2993.4295 | 535.5149 | 18.3507 | 92.8755 | 5824.182 | 115.2691 | 5913.9855 | 0 | 0
2025-10-01 | 14 | 3016.1062 | 535.5149 | 18.3507 | 92.8755 | 5824.182 | 115.2691 | 5913.9855 | 0 | 0
2025-10-01 | 15 | 3152.5489 | 535.5149 | 18.3507 | 92.8755 | 5824.182 | 115.2691 | 5913.9855 | 0 | 0
2025-10-01 | 16 | 3061.438 | 535.5149 | 18.3507 | 92.8755 | 5824.182 | 115.2691 | 5913.9855 | 0 | 0
2025-10-01 | 17 | 3247.4626 | 535.5149 | 18.3507 | 92.8755 | 5824.182 | 115.2691 | 5913.9855 | 0 | 0
2025-10-01 | 18 | 4277.0813 | 535.5149 | 18.3507 | 92.8755 | 5824.182 | 115.2691 | 5913.9855 | 0 | 0
2025-10-01 | 19 | 3272.8989 | 535.5149 | 18.3507 | 92.8755 | 5824.182 | 115.2691 | 5913.9855 | 0 | 0
2025-10-01 | 20 | 3253.7603 | 535.5149 | 18.3507 | 92.8755 | 5824.182 | 115.2691 | 5913.9855 | 0 | 0
2025-10-01 | 21 | 3249.2203 | 535.5149 | 18.3507 | 92.8755 | 5824.182 | 115.2691 | 5913.9855 | 0 | 0
2025-10-01 | 22 | 3218.3551 | 535.5149 | 18.3507 | 92.8755 | 5824.182 | 115.2691 | 5913.9855 | 0 | 0
2025-10-01 | 23 | 3201.9283 | 535.5149 | 18.3507 | 92.8755 | 5824.182 | 115.2691 | 5913.9855 | 0 | 0
2025-10-01 | 24 | 2858.219 | 535.5149 | 18.3507 | 92.8755 | 5824.182 | 115.2691 | 5913.9855 | 0 | 0
2025-10-02 | 1 | 2690.3209 | 532.6243 | 18.3342 | 92.792 | 5792.7447 | 115.2691 | 5883.0951 | 0 | 0
2025-10-02 | 2 | 2611.5997 | 532.6243 | 18.3342 | 92.792 | 5792.7447 | 115.2691 | 5883.0951 | 0 | 0
2025-10-02 | 3 | 2564.0109 | 532.6243 | 18.3342 | 92.792 | 5792.7447 | 115.2691 | 5883.0951 | 0 | 0
2025-10-02 | 4 | 2619.5863 | 532.6243 | 18.3342 | 92.792 | 5792.7447 | 115.2691 | 5883.0951 | 0 | 0
2025-10-02 | 5 | 2540.4466 | 532.6243 | 18.3342 | 92.792 | 5792.7447 | 115.2691 | 5883.0951 | 0 | 0
2025-10-02 | 6 | 2507.5538 | 532.6243 | 18.3342 | 92.792 | 5792.7447 | 115.2691 | 5883.0951 | 0 | 0
2025-10-02 | 7 | 2605.6255 | 532.6243 | 18.3342 | 92.792 | 5792.7447 | 115.2691 | 5883.0951 | 0 | 0
2025-10-02 | 8 | 2477.4526 | 532.6243 | 18.3342 | 92.792 | 5792.7447 | 115.2691 | 5883.0951 | 0 | 0
2025-10-02 | 9 | 2511.7545 | 532.6243 | 18.3342 | 92.792 | 5792.7447 | 115.2691 | 5883.0951 | 0 | 0
2025-10-02 | 10 | 2408.0057 | 532.6243 | 18.3342 | 92.792 | 5792.7447 | 115.2691 | 5883.0951 | 0 | 0
2025-10-02 | 11 | 2518.0603 | 532.6243 | 18.3342 | 92.792 | 5792.7447 | 115.2691 | 5883.0951 | 0 | 0
2025-10-02 | 12 | 2951.4074 | 532.6243 | 18.3342 | 92.792 | 5792.7447 | 115.2691 | 5883.0951 | 0 | 0
2025-10-02 | 13 | 2713.1671 | 532.6243 | 18.3342 | 92.792 | 5792.7447 | 115.2691 | 5883.0951 | 0 | 0
2025-10-02 | 14 | 3129.0309 | 532.6243 | 18.3342 | 92.792 | 5792.7447 | 115.2691 | 5883.0951 | 0 | 0
2025-10-02 | 15 | 3041.9286 | 532.6243 | 18.3342 | 92.792 | 5792.7447 | 115.2691 | 5883.0951 | 0 | 0
2025-10-02 | 16 | 3074.0937 | 532.6243 | 18.3342 | 92.792 | 5792.7447 | 115.2691 | 5883.0951 | 0 | 0
2025-10-02 | 17 | 3098.5667 | 532.6243 | 18.3342 | 92.792 | 5792.7447 | 115.2691 | 5883.0951 | 0 | 0
2025-10-02 | 18 | 3320.4645 | 532.6243 | 18.3342 | 92.792 | 5792.7447 | 115.2691 | 5883.0951 | 0 | 0
2025-10-02 | 19 | 4379.7489 | 532.6243 | 18.3342 | 92.792 | 5792.7447 | 115.2691 | 5883.0951 | 0 | 0
2025-10-02 | 20 | 3290.2255 | 532.6243 | 18.3342 | 92.792 | 5792.7447 | 115.2691 | 5883.0951 | 0 | 0
2025-10-02 | 21 | 3218.4289 | 532.6243 | 18.3342 | 92.792 | 5792.7447 | 115.2691 | 5883.0951 | 0 | 0
2025-10-02 | 22 | 3307.9341 | 532.6243 | 18.3342 | 92.792 | 5792.7447 | 115.2691 | 5883.0951 | 0 | 0
2025-10-02 | 23 | 3108.6358 | 532.6243 | 18.3342 | 92.792 | 5792.7447 | 115.2691 | 5883.0951 | 0 | 0
2025-10-02 | 24 | 2545.4664 | 532.6243 | 18.3342 | 92.792 | 5792.7447 | 115.2691 | 5883.0951 | 0 | 0
2025-10-03 | 1 | 4034.3034 | 524.6044 | 18.3477 | 92.8604 | 5705.5208 | 115.2691 | 5797.6827 | 0 | 0
2025-10-03 | 2 | 2995.603 | 524.6044 | 18.3477 | 92.8604 | 5705.5208 | 115.2691 | 5797.6827 | 0 | 0
2025-10-03 | 3 | 2584.1335 | 524.6044 | 18.3477 | 92.8604 | 5705.5208 | 115.2691 | 5797.6827 | 0 | 0
2025-10-03 | 4 | 2561.3251 | 524.6044 | 18.3477 | 92.8604 | 5705.5208 | 115.2691 | 5797.6827 | 0 | 0
2025-10-03 | 5 | 2393.2283 | 524.6044 | 18.3477 | 92.8604 | 5705.5208 | 115.2691 | 5797.6827 | 0 | 0
2025-10-03 | 6 | 2493.9254 | 524.6044 | 18.3477 | 92.8604 | 5705.5208 | 115.2691 | 5797.6827 | 0 | 0
2025-10-03 | 7 | 2411.2816 | 524.6044 | 18.3477 | 92.8604 | 5705.5208 | 115.2691 | 5797.6827 | 0 | 0
2025-10-03 | 8 | 2417.6347 | 524.6044 | 18.3477 | 92.8604 | 5705.5208 | 115.2691 | 5797.6827 | 0 | 0
2025-10-03 | 9 | 2591.775 | 524.6044 | 18.3477 | 92.8604 | 5705.5208 | 115.2691 | 5797.6827 | 0 | 0
2025-10-03 | 10 | 2852.2864 | 524.6044 | 18.3477 | 92.8604 | 5705.5208 | 115.2691 | 5797.6827 | 0 | 0
2025-10-03 | 11 | 2896.0891 | 524.6044 | 18.3477 | 92.8604 | 5705.5208 | 115.2691 | 5797.6827 | 0 | 0
2025-10-03 | 12 | 2950.8693 | 524.6044 | 18.3477 | 92.8604 | 5705.5208 | 115.2691 | 5797.6827 | 0 | 0
2025-10-03 | 13 | 2826.0547 | 524.6044 | 18.3477 | 92.8604 | 5705.5208 | 115.2691 | 5797.6827 | 0 | 0
2025-10-03 | 14 | 2980.4133 | 524.6044 | 18.3477 | 92.8604 | 5705.5208 | 115.2691 | 5797.6827 | 0 | 0
2025-10-03 | 15 | 3069.7237 | 524.6044 | 18.3477 | 92.8604 | 5705.5208 | 115.2691 | 5797.6827 | 0 | 0
2025-10-03 | 16 | 3084.636 | 524.6044 | 18.3477 | 92.8604 | 5705.5208 | 115.2691 | 5797.6827 | 0 | 0
2025-10-03 | 17 | 3091.248 | 524.6044 | 18.3477 | 92.8604 | 5705.5208 | 115.2691 | 5797.6827 | 0 | 0
2025-10-03 | 18 | 3091.1828 | 524.6044 | 18.3477 | 92.8604 | 5705.5208 | 115.2691 | 5797.6827 | 0 | 0
2025-10-03 | 19 | 3220.3075 | 524.6044 | 18.3477 | 92.8604 | 5705.5208 | 115.2691 | 5797.6827 | 0 | 0
2025-10-03 | 20 | 5142.4324 | 524.6044 | 18.3477 | 92.8604 | 5705.5208 | 115.2691 | 5797.6827 | 0 | 0
2025-10-03 | 21 | 4547.7681 | 524.6044 | 18.3477 | 92.8604 | 5705.5208 | 115.2691 | 5797.6827 | 0 | 0
2025-10-03 | 22 | 4612.0821 | 524.6044 | 18.3477 | 92.8604 | 5705.5208 | 115.2691 | 5797.6827 | 0 | 0
2025-10-03 | 23 | 3194.1606 | 524.6044 | 18.3477 | 92.8604 | 5705.5208 | 115.2691 | 5797.6827 | 0 | 0
2025-10-03 | 24 | 4315.3049 | 524.6044 | 18.3477 | 92.8604 | 5705.5208 | 115.2691 | 5797.6827 | 0 | 0
2025-10-04 | 1 | 4691.2962 | 523.9085 | 18.4843 | 93.5517 | 5697.9524 | 115.2691 | 5790.9432 | 0 | 0
2025-10-04 | 2 | 3049.5173 | 523.9085 | 18.4843 | 93.5517 | 5697.9524 | 115.2691 | 5790.9432 | 0 | 0
2025-10-04 | 3 | 2673.2648 | 523.9085 | 18.4843 | 93.5517 | 5697.9524 | 115.2691 | 5790.9432 | 0 | 0
2025-10-04 | 4 | 2584.9805 | 523.9085 | 18.4843 | 93.5517 | 5697.9524 | 115.2691 | 5790.9432 | 0 | 0
2025-10-04 | 5 | 2533.9758 | 523.9085 | 18.4843 | 93.5517 | 5697.9524 | 115.2691 | 5790.9432 | 0 | 0
2025-10-04 | 6 | 2465.7616 | 523.9085 | 18.4843 | 93.5517 | 5697.9524 | 115.2691 | 5790.9432 | 0 | 0
2025-10-04 | 7 | 2520.4296 | 523.9085 | 18.4843 | 93.5517 | 5697.9524 | 115.2691 | 5790.9432 | 0 | 0
2025-10-04 | 8 | 2512.5082 | 523.9085 | 18.4843 | 93.5517 | 5697.9524 | 115.2691 | 5790.9432 | 0 | 0
2025-10-04 | 9 | 2714.2612 | 523.9085 | 18.4843 | 93.5517 | 5697.9524 | 115.2691 | 5790.9432 | 0 | 0
2025-10-04 | 10 | 2749.142 | 523.9085 | 18.4843 | 93.5517 | 5697.9524 | 115.2691 | 5790.9432 | 0 | 0
2025-10-04 | 11 | 2861.4512 | 523.9085 | 18.4843 | 93.5517 | 5697.9524 | 115.2691 | 5790.9432 | 0 | 0
2025-10-04 | 12 | 2900.4304 | 523.9085 | 18.4843 | 93.5517 | 5697.9524 | 115.2691 | 5790.9432 | 0 | 0
2025-10-04 | 13 | 2843.6418 | 523.9085 | 18.4843 | 93.5517 | 5697.9524 | 115.2691 | 5790.9432 | 0 | 0
2025-10-04 | 14 | 2944.2821 | 523.9085 | 18.4843 | 93.5517 | 5697.9524 | 115.2691 | 5790.9432 | 0 | 0
2025-10-04 | 15 | 3008.3835 | 523.9085 | 18.4843 | 93.5517 | 5697.9524 | 115.2691 | 5790.9432 | 0 | 0
2025-10-04 | 16 | 3064.5154 | 523.9085 | 18.4843 | 93.5517 | 5697.9524 | 115.2691 | 5790.9432 | 0 | 0
2025-10-04 | 17 | 3233.4649 | 523.9085 | 18.4843 | 93.5517 | 5697.9524 | 115.2691 | 5790.9432 | 0 | 0
2025-10-04 | 18 | 3094.5379 | 523.9085 | 18.4843 | 93.5517 | 5697.9524 | 115.2691 | 5790.9432 | 0 | 0
2025-10-04 | 19 | 3309.2297 | 523.9085 | 18.4843 | 93.5517 | 5697.9524 | 115.2691 | 5790.9432 | 0 | 0
2025-10-04 | 20 | 5532.7438 | 523.9085 | 18.4843 | 93.5517 | 5697.9524 | 115.2691 | 5790.9432 | 0 | 0
2025-10-04 | 21 | 4580.141 | 523.9085 | 18.4843 | 93.5517 | 5697.9524 | 115.2691 | 5790.9432 | 0 | 0
2025-10-04 | 22 | 4583.414 | 523.9085 | 18.4843 | 93.5517 | 5697.9524 | 115.2691 | 5790.9432 | 0 | 0
2025-10-04 | 23 | 3191.4666 | 523.9085 | 18.4843 | 93.5517 | 5697.9524 | 115.2691 | 5790.9432 | 0 | 0
2025-10-04 | 24 | 4650.9471 | 523.9085 | 18.4843 | 93.5517 | 5697.9524 | 115.2691 | 5790.9432 | 0 | 0
2025-10-05 | 1 | 5117.0076 | 523.9911 | 18.4843 | 93.5517 | 5698.8513 | 115.2691 | 5791.8241 | 0 | 0
2025-10-05 | 2 | 4906.53 | 523.9911 | 18.4843 | 93.5517 | 5698.8513 | 115.2691 | 5791.8241 | 0 | 0
2025-10-05 | 3 | 4720.9536 | 523.9911 | 18.4843 | 93.5517 | 5698.8513 | 115.2691 | 5791.8241 | 0 | 0
2025-10-05 | 4 | 4746.6929 | 523.9911 | 18.4843 | 93.5517 | 5698.8513 | 115.2691 | 5791.8241 | 0 | 0
2025-10-05 | 5 | 4402.5887 | 523.9911 | 18.4843 | 93.5517 | 5698.8513 | 115.2691 | 5791.8241 | 0 | 0
2025-10-05 | 6 | 2798.276 | 523.9911 | 18.4843 | 93.5517 | 5698.8513 | 115.2691 | 5791.8241 | 0 | 0
2025-10-05 | 7 | 2622.9122 | 523.9911 | 18.4843 | 93.5517 | 5698.8513 | 115.2691 | 5791.8241 | 0 | 0
2025-10-05 | 8 | 3022.2495 | 523.9911 | 18.4843 | 93.5517 | 5698.8513 | 115.2691 | 5791.8241 | 0 | 0
2025-10-05 | 9 | 2689.4667 | 523.9911 | 18.4843 | 93.5517 | 5698.8513 | 115.2691 | 5791.8241 | 0 | 0
2025-10-05 | 10 | 2604.0985 | 523.9911 | 18.4843 | 93.5517 | 5698.8513 | 115.2691 | 5791.8241 | 0 | 0
2025-10-05 | 11 | 2673.896 | 523.9911 | 18.4843 | 93.5517 | 5698.8513 | 115.2691 | 5791.8241 | 0 | 0
2025-10-05 | 12 | 2706.435 | 523.9911 | 18.4843 | 93.5517 | 5698.8513 | 115.2691 | 5791.8241 | 0 | 0
2025-10-05 | 13 | 2812.8175 | 523.9911 | 18.4843 | 93.5517 | 5698.8513 | 115.2691 | 5791.8241 | 0 | 0
2025-10-05 | 14 | 2784.2414 | 523.9911 | 18.4843 | 93.5517 | 5698.8513 | 115.2691 | 5791.8241 | 0 | 0
2025-10-05 | 15 | 2892.8126 | 523.9911 | 18.4843 | 93.5517 | 5698.8513 | 115.2691 | 5791.8241 | 0 | 0
2025-10-05 | 16 | 3097.8243 | 523.9911 | 18.4843 | 93.5517 | 5698.8513 | 115.2691 | 5791.8241 | 0 | 0
2025-10-05 | 17 | 3322.08 | 523.9911 | 18.4843 | 93.5517 | 5698.8513 | 115.2691 | 5791.8241 | 0 | 0
2025-10-05 | 18 | 4478.5937 | 523.9911 | 18.4843 | 93.5517 | 5698.8513 | 115.2691 | 5791.8241 | 0 | 0
2025-10-05 | 19 | 4585.3999 | 523.9911 | 18.4843 | 93.5517 | 5698.8513 | 115.2691 | 5791.8241 | 0 | 0
2025-10-05 | 20 | 4794.7956 | 523.9911 | 18.4843 | 93.5517 | 5698.8513 | 115.2691 | 5791.8241 | 0 | 0
2025-10-05 | 21 | 3433.8675 | 523.9911 | 18.4843 | 93.5517 | 5698.8513 | 115.2691 | 5791.8241 | 0 | 0
2025-10-05 | 22 | 3452.941 | 523.9911 | 18.4843 | 93.5517 | 5698.8513 | 115.2691 | 5791.8241 | 0 | 0
2025-10-05 | 23 | 3069.171 | 523.9911 | 18.4843 | 93.5517 | 5698.8513 | 115.2691 | 5791.8241 | 0 | 0
2025-10-05 | 24 | 5627.4577 | 523.9911 | 18.4843 | 93.5517 | 5698.8513 | 115.2691 | 5791.8241 | 0 | 0
2025-10-06 | 1 | 4820.0641 | 524.0738 | 18.4843 | 93.5517 | 5699.7502 | 115.2691 | 5792.705 | 0 | 0
2025-10-06 | 2 | 4577.1376 | 524.0738 | 18.4843 | 93.5517 | 5699.7502 | 115.2691 | 5792.705 | 0 | 0
2025-10-06 | 3 | 2820.5799 | 524.0738 | 18.4843 | 93.5517 | 5699.7502 | 115.2691 | 5792.705 | 0 | 0
2025-10-06 | 4 | 2848.4899 | 524.0738 | 18.4843 | 93.5517 | 5699.7502 | 115.2691 | 5792.705 | 0 | 0
2025-10-06 | 5 | 2712.333 | 524.0738 | 18.4843 | 93.5517 | 5699.7502 | 115.2691 | 5792.705 | 0 | 0
2025-10-06 | 6 | 2656.5681 | 524.0738 | 18.4843 | 93.5517 | 5699.7502 | 115.2691 | 5792.705 | 0 | 0
2025-10-06 | 7 | 2599.7615 | 524.0738 | 18.4843 | 93.5517 | 5699.7502 | 115.2691 | 5792.705 | 0 | 0
2025-10-06 | 8 | 2662.2439 | 524.0738 | 18.4843 | 93.5517 | 5699.7502 | 115.2691 | 5792.705 | 0 | 0
2025-10-06 | 9 | 2820.3885 | 524.0738 | 18.4843 | 93.5517 | 5699.7502 | 115.2691 | 5792.705 | 0 | 0
2025-10-06 | 10 | 2852.5251 | 524.0738 | 18.4843 | 93.5517 | 5699.7502 | 115.2691 | 5792.705 | 0 | 0
2025-10-06 | 11 | 2990.3761 | 524.0738 | 18.4843 | 93.5517 | 5699.7502 | 115.2691 | 5792.705 | 0 | 0
2025-10-06 | 12 | 3061.3396 | 524.0738 | 18.4843 | 93.5517 | 5699.7502 | 115.2691 | 5792.705 | 0 | 0
2025-10-06 | 13 | 2946.5022 | 524.0738 | 18.4843 | 93.5517 | 5699.7502 | 115.2691 | 5792.705 | 0 | 0
2025-10-06 | 14 | 3073.8692 | 524.0738 | 18.4843 | 93.5517 | 5699.7502 | 115.2691 | 5792.705 | 0 | 0
2025-10-06 | 15 | 2930.8079 | 524.0738 | 18.4843 | 93.5517 | 5699.7502 | 115.2691 | 5792.705 | 0 | 0
2025-10-06 | 16 | 2945.411 | 524.0738 | 18.4843 | 93.5517 | 5699.7502 | 115.2691 | 5792.705 | 0 | 0
2025-10-06 | 17 | 3358.5444 | 524.0738 | 18.4843 | 93.5517 | 5699.7502 | 115.2691 | 5792.705 | 0 | 0
2025-10-06 | 18 | 3339.8149 | 524.0738 | 18.4843 | 93.5517 | 5699.7502 | 115.2691 | 5792.705 | 0 | 0
2025-10-06 | 19 | 3247.6813 | 524.0738 | 18.4843 | 93.5517 | 5699.7502 | 115.2691 | 5792.705 | 0 | 0
2025-10-06 | 20 | 3431.8471 | 524.0738 | 18.4843 | 93.5517 | 5699.7502 | 115.2691 | 5792.705 | 0 | 0
2025-10-06 | 21 | 3253.2522 | 524.0738 | 18.4843 | 93.5517 | 5699.7502 | 115.2691 | 5792.705 | 0 | 0
2025-10-06 | 22 | 3131.8802 | 524.0738 | 18.4843 | 93.5517 | 5699.7502 | 115.2691 | 5792.705 | 0 | 0
2025-10-06 | 23 | 2967.3137 | 524.0738 | 18.4843 | 93.5517 | 5699.7502 | 115.2691 | 5792.705 | 0 | 0
2025-10-06 | 24 | 4636.1656 | 524.0738 | 18.4843 | 93.5517 | 5699.7502 | 115.2691 | 5792.705 | 0 | 0
2025-10-07 | 1 | 4709.2525 | 525.2717 | 18.3902 | 93.0755 | 5712.7789 | 115.2691 | 5805.0064 | 0 | 0
2025-10-07 | 2 | 3090.9394 | 525.2717 | 18.3902 | 93.0755 | 5712.7789 | 115.2691 | 5805.0064 | 0 | 0
2025-10-07 | 3 | 2698.9381 | 525.2717 | 18.3902 | 93.0755 | 5712.7789 | 115.2691 | 5805.0064 | 0 | 0
2025-10-07 | 4 | 2943.0581 | 525.2717 | 18.3902 | 93.0755 | 5712.7789 | 115.2691 | 5805.0064 | 0 | 0
2025-10-07 | 5 | 2658.8026 | 525.2717 | 18.3902 | 93.0755 | 5712.7789 | 115.2691 | 5805.0064 | 0 | 0
2025-10-07 | 6 | 2541.3534 | 525.2717 | 18.3902 | 93.0755 | 5712.7789 | 115.2691 | 5805.0064 | 0 | 0
2025-10-07 | 7 | 2600.108 | 525.2717 | 18.3902 | 93.0755 | 5712.7789 | 115.2691 | 5805.0064 | 0 | 0
2025-10-07 | 8 | 2462.1054 | 525.2717 | 18.3902 | 93.0755 | 5712.7789 | 115.2691 | 5805.0064 | 0 | 0
2025-10-07 | 9 | 2339.0057 | 525.2717 | 18.3902 | 93.0755 | 5712.7789 | 115.2691 | 5805.0064 | 0 | 0
2025-10-07 | 10 | 2428.042 | 525.2717 | 18.3902 | 93.0755 | 5712.7789 | 115.2691 | 5805.0064 | 0 | 0
2025-10-07 | 11 | 2545.6541 | 525.2717 | 18.3902 | 93.0755 | 5712.7789 | 115.2691 | 5805.0064 | 0 | 0
2025-10-07 | 12 | 2547.5994 | 525.2717 | 18.3902 | 93.0755 | 5712.7789 | 115.2691 | 5805.0064 | 0 | 0
2025-10-07 | 13 | 2410.5387 | 525.2717 | 18.3902 | 93.0755 | 5712.7789 | 115.2691 | 5805.0064 | 0 | 0
2025-10-07 | 14 | 2428.2368 | 525.2717 | 18.3902 | 93.0755 | 5712.7789 | 115.2691 | 5805.0064 | 0 | 0
2025-10-07 | 15 | 2677.4144 | 525.2717 | 18.3902 | 93.0755 | 5712.7789 | 115.2691 | 5805.0064 | 0 | 0
2025-10-07 | 16 | 2738.0757 | 525.2717 | 18.3902 | 93.0755 | 5712.7789 | 115.2691 | 5805.0064 | 0 | 0
2025-10-07 | 17 | 2613.2177 | 525.2717 | 18.3902 | 93.0755 | 5712.7789 | 115.2691 | 5805.0064 | 0 | 0
2025-10-07 | 18 | 2658.7847 | 525.2717 | 18.3902 | 93.0755 | 5712.7789 | 115.2691 | 5805.0064 | 0 | 0
2025-10-07 | 19 | 2568.3937 | 525.2717 | 18.3902 | 93.0755 | 5712.7789 | 115.2691 | 5805.0064 | 0 | 0
2025-10-07 | 20 | 2658.9907 | 525.2717 | 18.3902 | 93.0755 | 5712.7789 | 115.2691 | 5805.0064 | 0 | 0
2025-10-07 | 21 | 2675.7469 | 525.2717 | 18.3902 | 93.0755 | 5712.7789 | 115.2691 | 5805.0064 | 0 | 0
2025-10-07 | 22 | 2613.3912 | 525.2717 | 18.3902 | 93.0755 | 5712.7789 | 115.2691 | 5805.0064 | 0 | 0
2025-10-07 | 23 | 2449.7056 | 525.2717 | 18.3902 | 93.0755 | 5712.7789 | 115.2691 | 5805.0064 | 0 | 0
2025-10-07 | 24 | 3136.7515 | 525.2717 | 18.3902 | 93.0755 | 5712.7789 | 115.2691 | 5805.0064 | 0 | 0
2025-10-08 | 1 | 3140.1466 | 527.2873 | 18.3528 | 92.8862 | 5734.7006 | 115.2691 | 5826.3041 | 0 | 0
2025-10-08 | 2 | 2682.0287 | 527.2873 | 18.3528 | 92.8862 | 5734.7006 | 115.2691 | 5826.3041 | 0 | 0
2025-10-08 | 3 | 2577.1938 | 527.2873 | 18.3528 | 92.8862 | 5734.7006 | 115.2691 | 5826.3041 | 0 | 0
2025-10-08 | 4 | 2437.3155 | 527.2873 | 18.3528 | 92.8862 | 5734.7006 | 115.2691 | 5826.3041 | 0 | 0
2025-10-08 | 5 | 2461.0139 | 527.2873 | 18.3528 | 92.8862 | 5734.7006 | 115.2691 | 5826.3041 | 0 | 0
2025-10-08 | 6 | 2447.7944 | 527.2873 | 18.3528 | 92.8862 | 5734.7006 | 115.2691 | 5826.3041 | 0 | 0
2025-10-08 | 7 | 2481.3039 | 527.2873 | 18.3528 | 92.8862 | 5734.7006 | 115.2691 | 5826.3041 | 0 | 0
2025-10-08 | 8 | 2470.8714 | 527.2873 | 18.3528 | 92.8862 | 5734.7006 | 115.2691 | 5826.3041 | 0 | 0
2025-10-08 | 9 | 2558.8482 | 527.2873 | 18.3528 | 92.8862 | 5734.7006 | 115.2691 | 5826.3041 | 0 | 0
2025-10-08 | 10 | 2514.8247 | 527.2873 | 18.3528 | 92.8862 | 5734.7006 | 115.2691 | 5826.3041 | 0 | 0
2025-10-08 | 11 | 2676.8639 | 527.2873 | 18.3528 | 92.8862 | 5734.7006 | 115.2691 | 5826.3041 | 0 | 0
2025-10-08 | 12 | 2572.8237 | 527.2873 | 18.3528 | 92.8862 | 5734.7006 | 115.2691 | 5826.3041 | 0 | 0
2025-10-08 | 13 | 2518.7589 | 527.2873 | 18.3528 | 92.8862 | 5734.7006 | 115.2691 | 5826.3041 | 0 | 0
2025-10-08 | 14 | 2437.3851 | 527.2873 | 18.3528 | 92.8862 | 5734.7006 | 115.2691 | 5826.3041 | 0 | 0
2025-10-08 | 15 | 2552.9168 | 527.2873 | 18.3528 | 92.8862 | 5734.7006 | 115.2691 | 5826.3041 | 0 | 0
2025-10-08 | 16 | 2752.382 | 527.2873 | 18.3528 | 92.8862 | 5734.7006 | 115.2691 | 5826.3041 | 0 | 0
2025-10-08 | 17 | 2837.875 | 527.2873 | 18.3528 | 92.8862 | 5734.7006 | 115.2691 | 5826.3041 | 0 | 0
2025-10-08 | 18 | 2752.9173 | 527.2873 | 18.3528 | 92.8862 | 5734.7006 | 115.2691 | 5826.3041 | 0 | 0
2025-10-08 | 19 | 2738.1381 | 527.2873 | 18.3528 | 92.8862 | 5734.7006 | 115.2691 | 5826.3041 | 0 | 0
2025-10-08 | 20 | 2946.3415 | 527.2873 | 18.3528 | 92.8862 | 5734.7006 | 115.2691 | 5826.3041 | 0 | 0
2025-10-08 | 21 | 2854.4922 | 527.2873 | 18.3528 | 92.8862 | 5734.7006 | 115.2691 | 5826.3041 | 0 | 0
2025-10-08 | 22 | 2853.4362 | 527.2873 | 18.3528 | 92.8862 | 5734.7006 | 115.2691 | 5826.3041 | 0 | 0
2025-10-08 | 23 | 2654.5696 | 527.2873 | 18.3528 | 92.8862 | 5734.7006 | 115.2691 | 5826.3041 | 0 | 0
2025-10-08 | 24 | 4245.2015 | 527.2873 | 18.3528 | 92.8862 | 5734.7006 | 115.2691 | 5826.3041 | 0 | 0
2025-10-09 | 1 | 4437.0409 | 530.597 | 18.3762 | 93.0046 | 5770.6962 | 115.2691 | 5861.6959 | 0 | 0
2025-10-09 | 2 | 2687.5753 | 530.597 | 18.3762 | 93.0046 | 5770.6962 | 115.2691 | 5861.6959 | 0 | 0
2025-10-09 | 3 | 3045.869 | 530.597 | 18.3762 | 93.0046 | 5770.6962 | 115.2691 | 5861.6959 | 0 | 0
2025-10-09 | 4 | 2588.863 | 530.597 | 18.3762 | 93.0046 | 5770.6962 | 115.2691 | 5861.6959 | 0 | 0
2025-10-09 | 5 | 2574.5725 | 530.597 | 18.3762 | 93.0046 | 5770.6962 | 115.2691 | 5861.6959 | 0 | 0
2025-10-09 | 6 | 2452.2334 | 530.597 | 18.3762 | 93.0046 | 5770.6962 | 115.2691 | 5861.6959 | 0 | 0
2025-10-09 | 7 | 2543.0472 | 530.597 | 18.3762 | 93.0046 | 5770.6962 | 115.2691 | 5861.6959 | 0 | 0
2025-10-09 | 8 | 2410.5707 | 530.597 | 18.3762 | 93.0046 | 5770.6962 | 115.2691 | 5861.6959 | 0 | 0
2025-10-09 | 9 | 2499.9704 | 530.597 | 18.3762 | 93.0046 | 5770.6962 | 115.2691 | 5861.6959 | 0 | 0
2025-10-09 | 10 | 2683.4429 | 530.597 | 18.3762 | 93.0046 | 5770.6962 | 115.2691 | 5861.6959 | 0 | 0
2025-10-09 | 11 | 2821.5435 | 530.597 | 18.3762 | 93.0046 | 5770.6962 | 115.2691 | 5861.6959 | 0 | 0
2025-10-09 | 12 | 3049.9958 | 530.597 | 18.3762 | 93.0046 | 5770.6962 | 115.2691 | 5861.6959 | 0 | 0
2025-10-09 | 13 | 2868.8421 | 530.597 | 18.3762 | 93.0046 | 5770.6962 | 115.2691 | 5861.6959 | 0 | 0
2025-10-09 | 14 | 2791.5439 | 530.597 | 18.3762 | 93.0046 | 5770.6962 | 115.2691 | 5861.6959 | 0 | 0
2025-10-09 | 15 | 2977.8857 | 530.597 | 18.3762 | 93.0046 | 5770.6962 | 115.2691 | 5861.6959 | 0 | 0
2025-10-09 | 16 | 3340.7086 | 530.597 | 18.3762 | 93.0046 | 5770.6962 | 115.2691 | 5861.6959 | 0 | 0
2025-10-09 | 17 | 3366.8265 | 530.597 | 18.3762 | 93.0046 | 5770.6962 | 115.2691 | 5861.6959 | 0 | 0
2025-10-09 | 18 | 3415.702 | 530.597 | 18.3762 | 93.0046 | 5770.6962 | 115.2691 | 5861.6959 | 0 | 0
2025-10-09 | 19 | 3538.2325 | 530.597 | 18.3762 | 93.0046 | 5770.6962 | 115.2691 | 5861.6959 | 0 | 0
2025-10-09 | 20 | 3727.1384 | 530.597 | 18.3762 | 93.0046 | 5770.6962 | 115.2691 | 5861.6959 | 0 | 0
2025-10-09 | 21 | 3703.9257 | 530.597 | 18.3762 | 93.0046 | 5770.6962 | 115.2691 | 5861.6959 | 0 | 0
2025-10-09 | 22 | 3594.1657 | 530.597 | 18.3762 | 93.0046 | 5770.6962 | 115.2691 | 5861.6959 | 0 | 0
2025-10-09 | 23 | 3026.9291 | 530.597 | 18.3762 | 93.0046 | 5770.6962 | 115.2691 | 5861.6959 | 0 | 0
2025-10-09 | 24 | 5556.5771 | 530.597 | 18.3762 | 93.0046 | 5770.6962 | 115.2691 | 5861.6959 | 0 | 0
2025-10-10 | 1 | 4575.4358 | 529.3398 | 18.3477 | 92.8604 | 5757.0222 | 115.2691 | 5848.154 | 0 | 0
2025-10-10 | 2 | 2873.82 | 529.3398 | 18.3477 | 92.8604 | 5757.0222 | 115.2691 | 5848.154 | 0 | 0
2025-10-10 | 3 | 2954.558 | 529.3398 | 18.3477 | 92.8604 | 5757.0222 | 115.2691 | 5848.154 | 0 | 0
2025-10-10 | 4 | 2607.0983 | 529.3398 | 18.3477 | 92.8604 | 5757.0222 | 115.2691 | 5848.154 | 0 | 0
2025-10-10 | 5 | 2651.2271 | 529.3398 | 18.3477 | 92.8604 | 5757.0222 | 115.2691 | 5848.154 | 0 | 0
2025-10-10 | 6 | 2602.8839 | 529.3398 | 18.3477 | 92.8604 | 5757.0222 | 115.2691 | 5848.154 | 0 | 0
2025-10-10 | 7 | 2689.0432 | 529.3398 | 18.3477 | 92.8604 | 5757.0222 | 115.2691 | 5848.154 | 0 | 0
2025-10-10 | 8 | 2671.4559 | 529.3398 | 18.3477 | 92.8604 | 5757.0222 | 115.2691 | 5848.154 | 0 | 0
2025-10-10 | 9 | 2796.4686 | 529.3398 | 18.3477 | 92.8604 | 5757.0222 | 115.2691 | 5848.154 | 0 | 0
2025-10-10 | 10 | 2771.1747 | 529.3398 | 18.3477 | 92.8604 | 5757.0222 | 115.2691 | 5848.154 | 0 | 0
2025-10-10 | 11 | 2879.3206 | 529.3398 | 18.3477 | 92.8604 | 5757.0222 | 115.2691 | 5848.154 | 0 | 0
2025-10-10 | 12 | 3692.7178 | 529.3398 | 18.3477 | 92.8604 | 5757.0222 | 115.2691 | 5848.154 | 0 | 0
2025-10-10 | 13 | 3243.8958 | 529.3398 | 18.3477 | 92.8604 | 5757.0222 | 115.2691 | 5848.154 | 0 | 0
2025-10-10 | 14 | 2669.4398 | 529.3398 | 18.3477 | 92.8604 | 5757.0222 | 115.2691 | 5848.154 | 0 | 0
2025-10-10 | 15 | 2891.065 | 529.3398 | 18.3477 | 92.8604 | 5757.0222 | 115.2691 | 5848.154 | 0 | 0
2025-10-10 | 16 | 3168.4191 | 529.3398 | 18.3477 | 92.8604 | 5757.0222 | 115.2691 | 5848.154 | 0 | 0
2025-10-10 | 17 | 3870.6124 | 529.3398 | 18.3477 | 92.8604 | 5757.0222 | 115.2691 | 5848.154 | 0 | 0
2025-10-10 | 18 | 3888.5908 | 529.3398 | 18.3477 | 92.8604 | 5757.0222 | 115.2691 | 5848.154 | 0 | 0
2025-10-10 | 19 | 4265.2321 | 529.3398 | 18.3477 | 92.8604 | 5757.0222 | 115.2691 | 5848.154 | 0 | 0
2025-10-10 | 20 | 3805.6779 | 529.3398 | 18.3477 | 92.8604 | 5757.0222 | 115.2691 | 5848.154 | 0 | 0
2025-10-10 | 21 | 6023.4452 | 529.3398 | 18.3477 | 92.8604 | 5757.0222 | 115.2691 | 5848.154 | 175.2912 | 9.5539
2025-10-10 | 22 | 5817.2437 | 529.3398 | 18.3477 | 92.8604 | 5757.0222 | 115.2691 | 5848.154 | 0 | 0
2025-10-10 | 23 | 3066.251 | 529.3398 | 18.3477 | 92.8604 | 5757.0222 | 115.2691 | 5848.154 | 0 | 0
2025-10-10 | 24 | 4730.1798 | 529.3398 | 18.3477 | 92.8604 | 5757.0222 | 115.2691 | 5848.154 | 0 | 0
2025-10-11 | 1 | 4807.7787 | 519.2063 | 18.383 | 93.039 | 5646.8118 | 115.2691 | 5740.3229 | 0 | 0
2025-10-11 | 2 | 4465.0478 | 519.2063 | 18.383 | 93.039 | 5646.8118 | 115.2691 | 5740.3229 | 0 | 0
2025-10-11 | 3 | 2680.8572 | 519.2063 | 18.383 | 93.039 | 5646.8118 | 115.2691 | 5740.3229 | 0 | 0
2025-10-11 | 4 | 2718.5151 | 519.2063 | 18.383 | 93.039 | 5646.8118 | 115.2691 | 5740.3229 | 0 | 0
2025-10-11 | 5 | 2575.1865 | 519.2063 | 18.383 | 93.039 | 5646.8118 | 115.2691 | 5740.3229 | 0 | 0
2025-10-11 | 6 | 2628.0033 | 519.2063 | 18.383 | 93.039 | 5646.8118 | 115.2691 | 5740.3229 | 0 | 0
2025-10-11 | 7 | 2636.2592 | 519.2063 | 18.383 | 93.039 | 5646.8118 | 115.2691 | 5740.3229 | 0 | 0
2025-10-11 | 8 | 2676.2041 | 519.2063 | 18.383 | 93.039 | 5646.8118 | 115.2691 | 5740.3229 | 0 | 0
2025-10-11 | 9 | 2627.0127 | 519.2063 | 18.383 | 93.039 | 5646.8118 | 115.2691 | 5740.3229 | 0 | 0
2025-10-11 | 10 | 2523.2794 | 519.2063 | 18.383 | 93.039 | 5646.8118 | 115.2691 | 5740.3229 | 0 | 0
2025-10-11 | 11 | 2568.9361 | 519.2063 | 18.383 | 93.039 | 5646.8118 | 115.2691 | 5740.3229 | 0 | 0
2025-10-11 | 12 | 2706.9878 | 519.2063 | 18.383 | 93.039 | 5646.8118 | 115.2691 | 5740.3229 | 0 | 0
2025-10-11 | 13 | 2717.8663 | 519.2063 | 18.383 | 93.039 | 5646.8118 | 115.2691 | 5740.3229 | 0 | 0
2025-10-11 | 14 | 2795.9028 | 519.2063 | 18.383 | 93.039 | 5646.8118 | 115.2691 | 5740.3229 | 0 | 0
2025-10-11 | 15 | 2891.4886 | 519.2063 | 18.383 | 93.039 | 5646.8118 | 115.2691 | 5740.3229 | 0 | 0
2025-10-11 | 16 | 2720.754 | 519.2063 | 18.383 | 93.039 | 5646.8118 | 115.2691 | 5740.3229 | 0 | 0
2025-10-11 | 17 | 2758.6878 | 519.2063 | 18.383 | 93.039 | 5646.8118 | 115.2691 | 5740.3229 | 0 | 0
2025-10-11 | 18 | 2694.5176 | 519.2063 | 18.383 | 93.039 | 5646.8118 | 115.2691 | 5740.3229 | 0 | 0
2025-10-11 | 19 | 2736.2533 | 519.2063 | 18.383 | 93.039 | 5646.8118 | 115.2691 | 5740.3229 | 0 | 0
2025-10-11 | 20 | 2793.3716 | 519.2063 | 18.383 | 93.039 | 5646.8118 | 115.2691 | 5740.3229 | 0 | 0
2025-10-11 | 21 | 2698.9547 | 519.2063 | 18.383 | 93.039 | 5646.8118 | 115.2691 | 5740.3229 | 0 | 0
2025-10-11 | 22 | 2691.878 | 519.2063 | 18.383 | 93.039 | 5646.8118 | 115.2691 | 5740.3229 | 0 | 0
2025-10-11 | 23 | 2591.1943 | 519.2063 | 18.383 | 93.039 | 5646.8118 | 115.2691 | 5740.3229 | 0 | 0
2025-10-11 | 24 | 2581.6045 | 519.2063 | 18.383 | 93.039 | 5646.8118 | 115.2691 | 5740.3229 | 0 | 0
2025-10-12 | 1 | 5133.8582 | 518.9932 | 18.383 | 93.039 | 5644.4945 | 115.2691 | 5738.052 | 0 | 0
2025-10-12 | 2 | 2480.4529 | 518.9932 | 18.383 | 93.039 | 5644.4945 | 115.2691 | 5738.052 | 0 | 0
2025-10-12 | 3 | 2435.4587 | 518.9932 | 18.383 | 93.039 | 5644.4945 | 115.2691 | 5738.052 | 0 | 0
2025-10-12 | 4 | 2438.6803 | 518.9932 | 18.383 | 93.039 | 5644.4945 | 115.2691 | 5738.052 | 0 | 0
2025-10-12 | 5 | 2505.7823 | 518.9932 | 18.383 | 93.039 | 5644.4945 | 115.2691 | 5738.052 | 0 | 0
2025-10-12 | 6 | 2388.5715 | 518.9932 | 18.383 | 93.039 | 5644.4945 | 115.2691 | 5738.052 | 0 | 0
2025-10-12 | 7 | 2428.5408 | 518.9932 | 18.383 | 93.039 | 5644.4945 | 115.2691 | 5738.052 | 0 | 0
2025-10-12 | 8 | 2361.6162 | 518.9932 | 18.383 | 93.039 | 5644.4945 | 115.2691 | 5738.052 | 0 | 0
2025-10-12 | 9 | 2459.9652 | 518.9932 | 18.383 | 93.039 | 5644.4945 | 115.2691 | 5738.052 | 0 | 0
2025-10-12 | 10 | 2443.2762 | 518.9932 | 18.383 | 93.039 | 5644.4945 | 115.2691 | 5738.052 | 0 | 0
2025-10-12 | 11 | 2510.4671 | 518.9932 | 18.383 | 93.039 | 5644.4945 | 115.2691 | 5738.052 | 0 | 0
2025-10-12 | 12 | 2530.2248 | 518.9932 | 18.383 | 93.039 | 5644.4945 | 115.2691 | 5738.052 | 0 | 0
2025-10-12 | 13 | 2436.3048 | 518.9932 | 18.383 | 93.039 | 5644.4945 | 115.2691 | 5738.052 | 0 | 0
2025-10-12 | 14 | 2262.2918 | 518.9932 | 18.383 | 93.039 | 5644.4945 | 115.2691 | 5738.052 | 0 | 0
2025-10-12 | 15 | 2346.7312 | 518.9932 | 18.383 | 93.039 | 5644.4945 | 115.2691 | 5738.052 | 0 | 0
2025-10-12 | 16 | 2488.7318 | 518.9932 | 18.383 | 93.039 | 5644.4945 | 115.2691 | 5738.052 | 0 | 0
2025-10-12 | 17 | 2538.628 | 518.9932 | 18.383 | 93.039 | 5644.4945 | 115.2691 | 5738.052 | 0 | 0
2025-10-12 | 18 | 2512.0059 | 518.9932 | 18.383 | 93.039 | 5644.4945 | 115.2691 | 5738.052 | 0 | 0
2025-10-12 | 19 | 2572.524 | 518.9932 | 18.383 | 93.039 | 5644.4945 | 115.2691 | 5738.052 | 0 | 0
2025-10-12 | 20 | 2725.1635 | 518.9932 | 18.383 | 93.039 | 5644.4945 | 115.2691 | 5738.052 | 0 | 0
2025-10-12 | 21 | 2756.7413 | 518.9932 | 18.383 | 93.039 | 5644.4945 | 115.2691 | 5738.052 | 0 | 0
2025-10-12 | 22 | 2661.76 | 518.9932 | 18.383 | 93.039 | 5644.4945 | 115.2691 | 5738.052 | 0 | 0
2025-10-12 | 23 | 2407.4442 | 518.9932 | 18.383 | 93.039 | 5644.4945 | 115.2691 | 5738.052 | 0 | 0
2025-10-12 | 24 | 3750.9262 | 518.9932 | 18.383 | 93.039 | 5644.4945 | 115.2691 | 5738.052 | 0 | 0
2025-10-13 | 1 | 2455.0736 | 518.78 | 18.383 | 93.039 | 5642.1762 | 115.2691 | 5735.78 | 0 | 0
2025-10-13 | 2 | 2552.7782 | 518.78 | 18.383 | 93.039 | 5642.1762 | 115.2691 | 5735.78 | 0 | 0
2025-10-13 | 3 | 2465.4869 | 518.78 | 18.383 | 93.039 | 5642.1762 | 115.2691 | 5735.78 | 0 | 0
2025-10-13 | 4 | 2322.0318 | 518.78 | 18.383 | 93.039 | 5642.1762 | 115.2691 | 5735.78 | 0 | 0
2025-10-13 | 5 | 2458.6972 | 518.78 | 18.383 | 93.039 | 5642.1762 | 115.2691 | 5735.78 | 0 | 0
2025-10-13 | 6 | 2452.9456 | 518.78 | 18.383 | 93.039 | 5642.1762 | 115.2691 | 5735.78 | 0 | 0
2025-10-13 | 7 | 2449.0109 | 518.78 | 18.383 | 93.039 | 5642.1762 | 115.2691 | 5735.78 | 0 | 0
2025-10-13 | 8 | 2387.0002 | 518.78 | 18.383 | 93.039 | 5642.1762 | 115.2691 | 5735.78 | 0 | 0
2025-10-13 | 9 | 2405.1911 | 518.78 | 18.383 | 93.039 | 5642.1762 | 115.2691 | 5735.78 | 0 | 0
2025-10-13 | 10 | 2564.1282 | 518.78 | 18.383 | 93.039 | 5642.1762 | 115.2691 | 5735.78 | 0 | 0
2025-10-13 | 11 | 2402.8996 | 518.78 | 18.383 | 93.039 | 5642.1762 | 115.2691 | 5735.78 | 0 | 0
2025-10-13 | 12 | 2463.6026 | 518.78 | 18.383 | 93.039 | 5642.1762 | 115.2691 | 5735.78 | 0 | 0
2025-10-13 | 13 | 2411.811 | 518.78 | 18.383 | 93.039 | 5642.1762 | 115.2691 | 5735.78 | 0 | 0
2025-10-13 | 14 | 2247.2694 | 518.78 | 18.383 | 93.039 | 5642.1762 | 115.2691 | 5735.78 | 0 | 0
2025-10-13 | 15 | 2305.0882 | 518.78 | 18.383 | 93.039 | 5642.1762 | 115.2691 | 5735.78 | 0 | 0
2025-10-13 | 16 | 2349.4828 | 518.78 | 18.383 | 93.039 | 5642.1762 | 115.2691 | 5735.78 | 0 | 0
2025-10-13 | 17 | 2525.4196 | 518.78 | 18.383 | 93.039 | 5642.1762 | 115.2691 | 5735.78 | 0 | 0
2025-10-13 | 18 | 2534.5615 | 518.78 | 18.383 | 93.039 | 5642.1762 | 115.2691 | 5735.78 | 0 | 0
2025-10-13 | 19 | 2549.2583 | 518.78 | 18.383 | 93.039 | 5642.1762 | 115.2691 | 5735.78 | 0 | 0
2025-10-13 | 20 | 2591.8934 | 518.78 | 18.383 | 93.039 | 5642.1762 | 115.2691 | 5735.78 | 0 | 0
2025-10-13 | 21 | 2519.4973 | 518.78 | 18.383 | 93.039 | 5642.1762 | 115.2691 | 5735.78 | 0 | 0
2025-10-13 | 22 | 2471.4202 | 518.78 | 18.383 | 93.039 | 5642.1762 | 115.2691 | 5735.78 | 0 | 0
2025-10-13 | 23 | 2358.6977 | 518.78 | 18.383 | 93.039 | 5642.1762 | 115.2691 | 5735.78 | 0 | 0
2025-10-13 | 24 | 2718.1037 | 518.78 | 18.383 | 93.039 | 5642.1762 | 115.2691 | 5735.78 | 0 | 0
2025-10-14 | 1 | 2559.6018 | 524.5687 | 18.5567 | 93.9181 | 5705.1332 | 115.2691 | 5798.3394 | 0 | 0
2025-10-14 | 2 | 2514.2312 | 524.5687 | 18.5567 | 93.9181 | 5705.1332 | 115.2691 | 5798.3394 | 0 | 0
2025-10-14 | 3 | 2499.6434 | 524.5687 | 18.5567 | 93.9181 | 5705.1332 | 115.2691 | 5798.3394 | 0 | 0
2025-10-14 | 4 | 2418.7992 | 524.5687 | 18.5567 | 93.9181 | 5705.1332 | 115.2691 | 5798.3394 | 0 | 0
2025-10-14 | 5 | 2474.902 | 524.5687 | 18.5567 | 93.9181 | 5705.1332 | 115.2691 | 5798.3394 | 0 | 0
2025-10-14 | 6 | 2450.0821 | 524.5687 | 18.5567 | 93.9181 | 5705.1332 | 115.2691 | 5798.3394 | 0 | 0
2025-10-14 | 7 | 2411.0948 | 524.5687 | 18.5567 | 93.9181 | 5705.1332 | 115.2691 | 5798.3394 | 0 | 0
2025-10-14 | 8 | 2338.1347 | 524.5687 | 18.5567 | 93.9181 | 5705.1332 | 115.2691 | 5798.3394 | 0 | 0
2025-10-14 | 9 | 2428.0308 | 524.5687 | 18.5567 | 93.9181 | 5705.1332 | 115.2691 | 5798.3394 | 0 | 0
2025-10-14 | 10 | 2393.0055 | 524.5687 | 18.5567 | 93.9181 | 5705.1332 | 115.2691 | 5798.3394 | 0 | 0
2025-10-14 | 11 | 2431.2565 | 524.5687 | 18.5567 | 93.9181 | 5705.1332 | 115.2691 | 5798.3394 | 0 | 0
2025-10-14 | 12 | 2597.7022 | 524.5687 | 18.5567 | 93.9181 | 5705.1332 | 115.2691 | 5798.3394 | 0 | 0
2025-10-14 | 13 | 2651.7588 | 524.5687 | 18.5567 | 93.9181 | 5705.1332 | 115.2691 | 5798.3394 | 0 | 0
2025-10-14 | 14 | 2683.0234 | 524.5687 | 18.5567 | 93.9181 | 5705.1332 | 115.2691 | 5798.3394 | 0 | 0
2025-10-14 | 15 | 2557.2376 | 524.5687 | 18.5567 | 93.9181 | 5705.1332 | 115.2691 | 5798.3394 | 0 | 0
2025-10-14 | 16 | 2524.4087 | 524.5687 | 18.5567 | 93.9181 | 5705.1332 | 115.2691 | 5798.3394 | 0 | 0
2025-10-14 | 17 | 3049.2093 | 524.5687 | 18.5567 | 93.9181 | 5705.1332 | 115.2691 | 5798.3394 | 0 | 0
2025-10-14 | 18 | 3079.7388 | 524.5687 | 18.5567 | 93.9181 | 5705.1332 | 115.2691 | 5798.3394 | 0 | 0
2025-10-14 | 19 | 2680.6456 | 524.5687 | 18.5567 | 93.9181 | 5705.1332 | 115.2691 | 5798.3394 | 0 | 0
2025-10-14 | 20 | 2719.7125 | 524.5687 | 18.5567 | 93.9181 | 5705.1332 | 115.2691 | 5798.3394 | 0 | 0
2025-10-14 | 21 | 2709.8666 | 524.5687 | 18.5567 | 93.9181 | 5705.1332 | 115.2691 | 5798.3394 | 0 | 0
2025-10-14 | 22 | 2623.841 | 524.5687 | 18.5567 | 93.9181 | 5705.1332 | 115.2691 | 5798.3394 | 0 | 0
2025-10-14 | 23 | 2706.2575 | 524.5687 | 18.5567 | 93.9181 | 5705.1332 | 115.2691 | 5798.3394 | 0 | 0
2025-10-14 | 24 | 2693.3648 | 524.5687 | 18.5567 | 93.9181 | 5705.1332 | 115.2691 | 5798.3394 | 0 | 0
2025-10-15 | 1 | 2623.115 | 516.8252 | 18.44 | 93.3275 | 5620.9153 | 115.2691 | 5715.227 | 0 | 0
2025-10-15 | 2 | 2386.9536 | 516.8252 | 18.44 | 93.3275 | 5620.9153 | 115.2691 | 5715.227 | 0 | 0
2025-10-15 | 3 | 2454.4944 | 516.8252 | 18.44 | 93.3275 | 5620.9153 | 115.2691 | 5715.227 | 0 | 0
2025-10-15 | 4 | 2332.8042 | 516.8252 | 18.44 | 93.3275 | 5620.9153 | 115.2691 | 5715.227 | 0 | 0
2025-10-15 | 5 | 2436.8439 | 516.8252 | 18.44 | 93.3275 | 5620.9153 | 115.2691 | 5715.227 | 0 | 0
2025-10-15 | 6 | 2477.1137 | 516.8252 | 18.44 | 93.3275 | 5620.9153 | 115.2691 | 5715.227 | 0 | 0
2025-10-15 | 7 | 2492.8367 | 516.8252 | 18.44 | 93.3275 | 5620.9153 | 115.2691 | 5715.227 | 0 | 0
2025-10-15 | 8 | 2446.8214 | 516.8252 | 18.44 | 93.3275 | 5620.9153 | 115.2691 | 5715.227 | 0 | 0
2025-10-15 | 9 | 2449.2481 | 516.8252 | 18.44 | 93.3275 | 5620.9153 | 115.2691 | 5715.227 | 0 | 0
2025-10-15 | 10 | 2385.7232 | 516.8252 | 18.44 | 93.3275 | 5620.9153 | 115.2691 | 5715.227 | 0 | 0
2025-10-15 | 11 | 2418.5464 | 516.8252 | 18.44 | 93.3275 | 5620.9153 | 115.2691 | 5715.227 | 0 | 0
2025-10-15 | 12 | 2765.9152 | 516.8252 | 18.44 | 93.3275 | 5620.9153 | 115.2691 | 5715.227 | 0 | 0
2025-10-15 | 13 | 2580.1182 | 516.8252 | 18.44 | 93.3275 | 5620.9153 | 115.2691 | 5715.227 | 0 | 0
2025-10-15 | 14 | 2597.0256 | 516.8252 | 18.44 | 93.3275 | 5620.9153 | 115.2691 | 5715.227 | 0 | 0
2025-10-15 | 15 | 2712.4837 | 516.8252 | 18.44 | 93.3275 | 5620.9153 | 115.2691 | 5715.227 | 0 | 0
2025-10-15 | 16 | 2496.8489 | 516.8252 | 18.44 | 93.3275 | 5620.9153 | 115.2691 | 5715.227 | 0 | 0
2025-10-15 | 17 | 2557.098 | 516.8252 | 18.44 | 93.3275 | 5620.9153 | 115.2691 | 5715.227 | 0 | 0
2025-10-15 | 18 | 2512.5817 | 516.8252 | 18.44 | 93.3275 | 5620.9153 | 115.2691 | 5715.227 | 0 | 0
2025-10-15 | 19 | 2723.0722 | 516.8252 | 18.44 | 93.3275 | 5620.9153 | 115.2691 | 5715.227 | 0 | 0
2025-10-15 | 20 | 2607.3763 | 516.8252 | 18.44 | 93.3275 | 5620.9153 | 115.2691 | 5715.227 | 0 | 0
2025-10-15 | 21 | 2724.1888 | 516.8252 | 18.44 | 93.3275 | 5620.9153 | 115.2691 | 5715.227 | 0 | 0
2025-10-15 | 22 | 2699.0862 | 516.8252 | 18.44 | 93.3275 | 5620.9153 | 115.2691 | 5715.227 | 0 | 0
2025-10-15 | 23 | 2604.471 | 516.8252 | 18.44 | 93.3275 | 5620.9153 | 115.2691 | 5715.227 | 0 | 0
2025-10-15 | 24 | 2327.0126 | 516.8252 | 18.44 | 93.3275 | 5620.9153 | 115.2691 | 5715.227 | 0 | 0
2025-10-16 | 1 | 4381.8549 | 512.4357 | 18.522 | 93.7425 | 5573.1764 | 115.2691 | 5668.8496 | 0 | 0
2025-10-16 | 2 | 2598.0372 | 512.4357 | 18.522 | 93.7425 | 5573.1764 | 115.2691 | 5668.8496 | 0 | 0
2025-10-16 | 3 | 2570.6807 | 512.4357 | 18.522 | 93.7425 | 5573.1764 | 115.2691 | 5668.8496 | 0 | 0
2025-10-16 | 4 | 2549.3077 | 512.4357 | 18.522 | 93.7425 | 5573.1764 | 115.2691 | 5668.8496 | 0 | 0
2025-10-16 | 5 | 2403.3459 | 512.4357 | 18.522 | 93.7425 | 5573.1764 | 115.2691 | 5668.8496 | 0 | 0
2025-10-16 | 6 | 2399.7362 | 512.4357 | 18.522 | 93.7425 | 5573.1764 | 115.2691 | 5668.8496 | 0 | 0
2025-10-16 | 7 | 2382.1497 | 512.4357 | 18.522 | 93.7425 | 5573.1764 | 115.2691 | 5668.8496 | 0 | 0
2025-10-16 | 8 | 2423.5391 | 512.4357 | 18.522 | 93.7425 | 5573.1764 | 115.2691 | 5668.8496 | 0 | 0
2025-10-16 | 9 | 2381.5029 | 512.4357 | 18.522 | 93.7425 | 5573.1764 | 115.2691 | 5668.8496 | 0 | 0
2025-10-16 | 10 | 2418.3056 | 512.4357 | 18.522 | 93.7425 | 5573.1764 | 115.2691 | 5668.8496 | 0 | 0
2025-10-16 | 11 | 2388.3398 | 512.4357 | 18.522 | 93.7425 | 5573.1764 | 115.2691 | 5668.8496 | 0 | 0
2025-10-16 | 12 | 2524.9468 | 512.4357 | 18.522 | 93.7425 | 5573.1764 | 115.2691 | 5668.8496 | 0 | 0
2025-10-16 | 13 | 2417.2465 | 512.4357 | 18.522 | 93.7425 | 5573.1764 | 115.2691 | 5668.8496 | 0 | 0
2025-10-16 | 14 | 2578.3753 | 512.4357 | 18.522 | 93.7425 | 5573.1764 | 115.2691 | 5668.8496 | 0 | 0
2025-10-16 | 15 | 2582.1973 | 512.4357 | 18.522 | 93.7425 | 5573.1764 | 115.2691 | 5668.8496 | 0 | 0
2025-10-16 | 16 | 2611.3923 | 512.4357 | 18.522 | 93.7425 | 5573.1764 | 115.2691 | 5668.8496 | 0 | 0
2025-10-16 | 17 | 4011.932 | 512.4357 | 18.522 | 93.7425 | 5573.1764 | 115.2691 | 5668.8496 | 0 | 0
2025-10-16 | 18 | 3109.8996 | 512.4357 | 18.522 | 93.7425 | 5573.1764 | 115.2691 | 5668.8496 | 0 | 0
2025-10-16 | 19 | 3085.6056 | 512.4357 | 18.522 | 93.7425 | 5573.1764 | 115.2691 | 5668.8496 | 0 | 0
2025-10-16 | 20 | 4339.205 | 512.4357 | 18.522 | 93.7425 | 5573.1764 | 115.2691 | 5668.8496 | 0 | 0
2025-10-16 | 21 | 4279.4961 | 512.4357 | 18.522 | 93.7425 | 5573.1764 | 115.2691 | 5668.8496 | 0 | 0
2025-10-16 | 22 | 2939.6739 | 512.4357 | 18.522 | 93.7425 | 5573.1764 | 115.2691 | 5668.8496 | 0 | 0
2025-10-16 | 23 | 2533.7051 | 512.4357 | 18.522 | 93.7425 | 5573.1764 | 115.2691 | 5668.8496 | 0 | 0
2025-10-16 | 24 | 2327.1244 | 512.4357 | 18.522 | 93.7425 | 5573.1764 | 115.2691 | 5668.8496 | 0 | 0
2025-10-17 | 1 | 2551.6921 | 509.5846 | 18.4808 | 93.534 | 5542.1679 | 115.2691 | 5638.257 | 0 | 0
2025-10-17 | 2 | 2505.4256 | 509.5846 | 18.4808 | 93.534 | 5542.1679 | 115.2691 | 5638.257 | 0 | 0
2025-10-17 | 3 | 2461.6239 | 509.5846 | 18.4808 | 93.534 | 5542.1679 | 115.2691 | 5638.257 | 0 | 0
2025-10-17 | 4 | 2453.3338 | 509.5846 | 18.4808 | 93.534 | 5542.1679 | 115.2691 | 5638.257 | 0 | 0
2025-10-17 | 5 | 2393.5581 | 509.5846 | 18.4808 | 93.534 | 5542.1679 | 115.2691 | 5638.257 | 0 | 0
2025-10-17 | 6 | 2416.8431 | 509.5846 | 18.4808 | 93.534 | 5542.1679 | 115.2691 | 5638.257 | 0 | 0
2025-10-17 | 7 | 2466.1274 | 509.5846 | 18.4808 | 93.534 | 5542.1679 | 115.2691 | 5638.257 | 0 | 0
2025-10-17 | 8 | 2451.425 | 509.5846 | 18.4808 | 93.534 | 5542.1679 | 115.2691 | 5638.257 | 0 | 0
2025-10-17 | 9 | 2544.3516 | 509.5846 | 18.4808 | 93.534 | 5542.1679 | 115.2691 | 5638.257 | 0 | 0
2025-10-17 | 10 | 2464.8944 | 509.5846 | 18.4808 | 93.534 | 5542.1679 | 115.2691 | 5638.257 | 0 | 0
2025-10-17 | 11 | 2467.9412 | 509.5846 | 18.4808 | 93.534 | 5542.1679 | 115.2691 | 5638.257 | 0 | 0
2025-10-17 | 12 | 2634.7929 | 509.5846 | 18.4808 | 93.534 | 5542.1679 | 115.2691 | 5638.257 | 0 | 0
2025-10-17 | 13 | 2636.492 | 509.5846 | 18.4808 | 93.534 | 5542.1679 | 115.2691 | 5638.257 | 0 | 0
2025-10-17 | 14 | 2719.1732 | 509.5846 | 18.4808 | 93.534 | 5542.1679 | 115.2691 | 5638.257 | 0 | 0
2025-10-17 | 15 | 2704.0701 | 509.5846 | 18.4808 | 93.534 | 5542.1679 | 115.2691 | 5638.257 | 0 | 0
2025-10-17 | 16 | 2513.3442 | 509.5846 | 18.4808 | 93.534 | 5542.1679 | 115.2691 | 5638.257 | 0 | 0
2025-10-17 | 17 | 2682.5066 | 509.5846 | 18.4808 | 93.534 | 5542.1679 | 115.2691 | 5638.257 | 0 | 0
2025-10-17 | 18 | 3664.5637 | 509.5846 | 18.4808 | 93.534 | 5542.1679 | 115.2691 | 5638.257 | 0 | 0
2025-10-17 | 19 | 2823.2811 | 509.5846 | 18.4808 | 93.534 | 5542.1679 | 115.2691 | 5638.257 | 0 | 0
2025-10-17 | 20 | 3141.4942 | 509.5846 | 18.4808 | 93.534 | 5542.1679 | 115.2691 | 5638.257 | 0 | 0
2025-10-17 | 21 | 2606.0173 | 509.5846 | 18.4808 | 93.534 | 5542.1679 | 115.2691 | 5638.257 | 0 | 0
2025-10-17 | 22 | 2583.787 | 509.5846 | 18.4808 | 93.534 | 5542.1679 | 115.2691 | 5638.257 | 0 | 0
2025-10-17 | 23 | 2708.8254 | 509.5846 | 18.4808 | 93.534 | 5542.1679 | 115.2691 | 5638.257 | 0 | 0
2025-10-17 | 24 | 2578.4926 | 509.5846 | 18.4808 | 93.534 | 5542.1679 | 115.2691 | 5638.257 | 0 | 0
2025-10-18 | 1 | 2480.9156 | 511.9716 | 18.4108 | 93.1797 | 5568.1284 | 115.2691 | 5663.3511 | 0 | 0
2025-10-18 | 2 | 2459.7382 | 511.9716 | 18.4108 | 93.1797 | 5568.1284 | 115.2691 | 5663.3511 | 0 | 0
2025-10-18 | 3 | 2425.5052 | 511.9716 | 18.4108 | 93.1797 | 5568.1284 | 115.2691 | 5663.3511 | 0 | 0
2025-10-18 | 4 | 2274.182 | 511.9716 | 18.4108 | 93.1797 | 5568.1284 | 115.2691 | 5663.3511 | 0 | 0
2025-10-18 | 5 | 2303.8871 | 511.9716 | 18.4108 | 93.1797 | 5568.1284 | 115.2691 | 5663.3511 | 0 | 0
2025-10-18 | 6 | 2249.701 | 511.9716 | 18.4108 | 93.1797 | 5568.1284 | 115.2691 | 5663.3511 | 0 | 0
2025-10-18 | 7 | 2181.5194 | 511.9716 | 18.4108 | 93.1797 | 5568.1284 | 115.2691 | 5663.3511 | 0 | 0
2025-10-18 | 8 | 2185.853 | 511.9716 | 18.4108 | 93.1797 | 5568.1284 | 115.2691 | 5663.3511 | 0 | 0
2025-10-18 | 9 | 2181.1781 | 511.9716 | 18.4108 | 93.1797 | 5568.1284 | 115.2691 | 5663.3511 | 0 | 0
2025-10-18 | 10 | 2272.8244 | 511.9716 | 18.4108 | 93.1797 | 5568.1284 | 115.2691 | 5663.3511 | 0 | 0
2025-10-18 | 11 | 2262.6375 | 511.9716 | 18.4108 | 93.1797 | 5568.1284 | 115.2691 | 5663.3511 | 0 | 0
2025-10-18 | 12 | 2245.3694 | 511.9716 | 18.4108 | 93.1797 | 5568.1284 | 115.2691 | 5663.3511 | 0 | 0
2025-10-18 | 13 | 2363.5745 | 511.9716 | 18.4108 | 93.1797 | 5568.1284 | 115.2691 | 5663.3511 | 0 | 0
2025-10-18 | 14 | 2413.4096 | 511.9716 | 18.4108 | 93.1797 | 5568.1284 | 115.2691 | 5663.3511 | 0 | 0
2025-10-18 | 15 | 2501.4538 | 511.9716 | 18.4108 | 93.1797 | 5568.1284 | 115.2691 | 5663.3511 | 0 | 0
2025-10-18 | 16 | 2407.9741 | 511.9716 | 18.4108 | 93.1797 | 5568.1284 | 115.2691 | 5663.3511 | 0 | 0
2025-10-18 | 17 | 2776.734 | 511.9716 | 18.4108 | 93.1797 | 5568.1284 | 115.2691 | 5663.3511 | 0 | 0
2025-10-18 | 18 | 2730.5118 | 511.9716 | 18.4108 | 93.1797 | 5568.1284 | 115.2691 | 5663.3511 | 0 | 0
2025-10-18 | 19 | 3084.4216 | 511.9716 | 18.4108 | 93.1797 | 5568.1284 | 115.2691 | 5663.3511 | 0 | 0
2025-10-18 | 20 | 2908.3309 | 511.9716 | 18.4108 | 93.1797 | 5568.1284 | 115.2691 | 5663.3511 | 0 | 0
2025-10-18 | 21 | 2900.3153 | 511.9716 | 18.4108 | 93.1797 | 5568.1284 | 115.2691 | 5663.3511 | 0 | 0
2025-10-18 | 22 | 2774.7997 | 511.9716 | 18.4108 | 93.1797 | 5568.1284 | 115.2691 | 5663.3511 | 0 | 0
2025-10-18 | 23 | 2516.5741 | 511.9716 | 18.4108 | 93.1797 | 5568.1284 | 115.2691 | 5663.3511 | 0 | 0
2025-10-18 | 24 | 2461.7772 | 511.9716 | 18.4108 | 93.1797 | 5568.1284 | 115.2691 | 5663.3511 | 0 | 0
2025-10-19 | 1 | 2457.5593 | 512.0283 | 18.4108 | 93.1797 | 5568.7459 | 115.2691 | 5663.9562 | 0 | 0
2025-10-19 | 2 | 2466.2486 | 512.0283 | 18.4108 | 93.1797 | 5568.7459 | 115.2691 | 5663.9562 | 0 | 0
2025-10-19 | 3 | 2329.5686 | 512.0283 | 18.4108 | 93.1797 | 5568.7459 | 115.2691 | 5663.9562 | 0 | 0
2025-10-19 | 4 | 2344.671 | 512.0283 | 18.4108 | 93.1797 | 5568.7459 | 115.2691 | 5663.9562 | 0 | 0
2025-10-19 | 5 | 2211.8585 | 512.0283 | 18.4108 | 93.1797 | 5568.7459 | 115.2691 | 5663.9562 | 0 | 0
2025-10-19 | 6 | 2193.9166 | 512.0283 | 18.4108 | 93.1797 | 5568.7459 | 115.2691 | 5663.9562 | 0 | 0
2025-10-19 | 7 | 2303.9058 | 512.0283 | 18.4108 | 93.1797 | 5568.7459 | 115.2691 | 5663.9562 | 0 | 0
2025-10-19 | 8 | 2116.113 | 512.0283 | 18.4108 | 93.1797 | 5568.7459 | 115.2691 | 5663.9562 | 0 | 0
2025-10-19 | 9 | 2038.9396 | 512.0283 | 18.4108 | 93.1797 | 5568.7459 | 115.2691 | 5663.9562 | 0 | 0
2025-10-19 | 10 | 2066.4875 | 512.0283 | 18.4108 | 93.1797 | 5568.7459 | 115.2691 | 5663.9562 | 0 | 0
2025-10-19 | 11 | 2221.909 | 512.0283 | 18.4108 | 93.1797 | 5568.7459 | 115.2691 | 5663.9562 | 0 | 0
2025-10-19 | 12 | 2351.5607 | 512.0283 | 18.4108 | 93.1797 | 5568.7459 | 115.2691 | 5663.9562 | 0 | 0
2025-10-19 | 13 | 2164.2717 | 512.0283 | 18.4108 | 93.1797 | 5568.7459 | 115.2691 | 5663.9562 | 0 | 0
2025-10-19 | 14 | 2349.6979 | 512.0283 | 18.4108 | 93.1797 | 5568.7459 | 115.2691 | 5663.9562 | 0 | 0
2025-10-19 | 15 | 2314.6588 | 512.0283 | 18.4108 | 93.1797 | 5568.7459 | 115.2691 | 5663.9562 | 0 | 0
2025-10-19 | 16 | 2398.2456 | 512.0283 | 18.4108 | 93.1797 | 5568.7459 | 115.2691 | 5663.9562 | 0 | 0
2025-10-19 | 17 | 2835.2668 | 512.0283 | 18.4108 | 93.1797 | 5568.7459 | 115.2691 | 5663.9562 | 0 | 0
2025-10-19 | 18 | 2980.1076 | 512.0283 | 18.4108 | 93.1797 | 5568.7459 | 115.2691 | 5663.9562 | 0 | 0
2025-10-19 | 19 | 2757.7647 | 512.0283 | 18.4108 | 93.1797 | 5568.7459 | 115.2691 | 5663.9562 | 0 | 0
2025-10-19 | 20 | 2914.3989 | 512.0283 | 18.4108 | 93.1797 | 5568.7459 | 115.2691 | 5663.9562 | 0 | 0
2025-10-19 | 21 | 2834.6096 | 512.0283 | 18.4108 | 93.1797 | 5568.7459 | 115.2691 | 5663.9562 | 0 | 0
2025-10-19 | 22 | 2559.5374 | 512.0283 | 18.4108 | 93.1797 | 5568.7459 | 115.2691 | 5663.9562 | 0 | 0
2025-10-19 | 23 | 2466.4478 | 512.0283 | 18.4108 | 93.1797 | 5568.7459 | 115.2691 | 5663.9562 | 0 | 0
2025-10-19 | 24 | 2322.018 | 512.0283 | 18.4108 | 93.1797 | 5568.7459 | 115.2691 | 5663.9562 | 0 | 0
2025-10-20 | 1 | 2970.9623 | 512.085 | 18.4108 | 93.1797 | 5569.3623 | 115.2691 | 5664.5603 | 0 | 0
2025-10-20 | 2 | 2514.5468 | 512.085 | 18.4108 | 93.1797 | 5569.3623 | 115.2691 | 5664.5603 | 0 | 0
2025-10-20 | 3 | 2699.9512 | 512.085 | 18.4108 | 93.1797 | 5569.3623 | 115.2691 | 5664.5603 | 0 | 0
2025-10-20 | 4 | 2421.3114 | 512.085 | 18.4108 | 93.1797 | 5569.3623 | 115.2691 | 5664.5603 | 0 | 0
2025-10-20 | 5 | 2333.9346 | 512.085 | 18.4108 | 93.1797 | 5569.3623 | 115.2691 | 5664.5603 | 0 | 0
2025-10-20 | 6 | 2332.6715 | 512.085 | 18.4108 | 93.1797 | 5569.3623 | 115.2691 | 5664.5603 | 0 | 0
2025-10-20 | 7 | 2380.9488 | 512.085 | 18.4108 | 93.1797 | 5569.3623 | 115.2691 | 5664.5603 | 0 | 0
2025-10-20 | 8 | 2508.3997 | 512.085 | 18.4108 | 93.1797 | 5569.3623 | 115.2691 | 5664.5603 | 0 | 0
2025-10-20 | 9 | 2430.3634 | 512.085 | 18.4108 | 93.1797 | 5569.3623 | 115.2691 | 5664.5603 | 0 | 0
2025-10-20 | 10 | 2452.7025 | 512.085 | 18.4108 | 93.1797 | 5569.3623 | 115.2691 | 5664.5603 | 0 | 0
2025-10-20 | 11 | 2935.4245 | 512.085 | 18.4108 | 93.1797 | 5569.3623 | 115.2691 | 5664.5603 | 0 | 0
2025-10-20 | 12 | 2793.5542 | 512.085 | 18.4108 | 93.1797 | 5569.3623 | 115.2691 | 5664.5603 | 0 | 0
2025-10-20 | 13 | 2691.6095 | 512.085 | 18.4108 | 93.1797 | 5569.3623 | 115.2691 | 5664.5603 | 0 | 0
2025-10-20 | 14 | 3673.2183 | 512.085 | 18.4108 | 93.1797 | 5569.3623 | 115.2691 | 5664.5603 | 0 | 0
2025-10-20 | 15 | 5795.8509 | 512.085 | 18.4108 | 93.1797 | 5569.3623 | 115.2691 | 5664.5603 | 131.2906 | 7.1312
2025-10-20 | 16 | 6604.9032 | 512.085 | 18.4108 | 93.1797 | 5569.3623 | 115.2691 | 5664.5603 | 940.3429 | 51.0756
2025-10-20 | 17 | 5471.7775 | 512.085 | 18.4108 | 93.1797 | 5569.3623 | 115.2691 | 5664.5603 | 0 | 0
2025-10-20 | 18 | 5479.6169 | 512.085 | 18.4108 | 93.1797 | 5569.3623 | 115.2691 | 5664.5603 | 0 | 0
2025-10-20 | 19 | 5292.2519 | 512.085 | 18.4108 | 93.1797 | 5569.3623 | 115.2691 | 5664.5603 | 0 | 0
2025-10-20 | 20 | 5281.9606 | 512.085 | 18.4108 | 93.1797 | 5569.3623 | 115.2691 | 5664.5603 | 0 | 0
2025-10-20 | 21 | 4455.7821 | 512.085 | 18.4108 | 93.1797 | 5569.3623 | 115.2691 | 5664.5603 | 0 | 0
2025-10-20 | 22 | 5290.6591 | 512.085 | 18.4108 | 93.1797 | 5569.3623 | 115.2691 | 5664.5603 | 0 | 0
2025-10-20 | 23 | 5683.1785 | 512.085 | 18.4108 | 93.1797 | 5569.3623 | 115.2691 | 5664.5603 | 18.6182 | 1.0113
2025-10-20 | 24 | 2624.0296 | 512.085 | 18.4108 | 93.1797 | 5569.3623 | 115.2691 | 5664.5603 | 0 | 0
2025-10-21 | 1 | 3710.4824 | 512.3585 | 18.407 | 93.1605 | 5572.3363 | 115.2691 | 5667.4559 | 0 | 0
2025-10-21 | 2 | 2437.2479 | 512.3585 | 18.407 | 93.1605 | 5572.3363 | 115.2691 | 5667.4559 | 0 | 0
2025-10-21 | 3 | 2534.625 | 512.3585 | 18.407 | 93.1605 | 5572.3363 | 115.2691 | 5667.4559 | 0 | 0
2025-10-21 | 4 | 2453.177 | 512.3585 | 18.407 | 93.1605 | 5572.3363 | 115.2691 | 5667.4559 | 0 | 0
2025-10-21 | 5 | 2618.5613 | 512.3585 | 18.407 | 93.1605 | 5572.3363 | 115.2691 | 5667.4559 | 0 | 0
2025-10-21 | 6 | 2487.2567 | 512.3585 | 18.407 | 93.1605 | 5572.3363 | 115.2691 | 5667.4559 | 0 | 0
2025-10-21 | 7 | 2437.9107 | 512.3585 | 18.407 | 93.1605 | 5572.3363 | 115.2691 | 5667.4559 | 0 | 0
2025-10-21 | 8 | 2458.3821 | 512.3585 | 18.407 | 93.1605 | 5572.3363 | 115.2691 | 5667.4559 | 0 | 0
2025-10-21 | 9 | 2486.9234 | 512.3585 | 18.407 | 93.1605 | 5572.3363 | 115.2691 | 5667.4559 | 0 | 0
2025-10-21 | 10 | 2390.7085 | 512.3585 | 18.407 | 93.1605 | 5572.3363 | 115.2691 | 5667.4559 | 0 | 0
2025-10-21 | 11 | 2434.1116 | 512.3585 | 18.407 | 93.1605 | 5572.3363 | 115.2691 | 5667.4559 | 0 | 0
2025-10-21 | 12 | 2853.4882 | 512.3585 | 18.407 | 93.1605 | 5572.3363 | 115.2691 | 5667.4559 | 0 | 0
2025-10-21 | 13 | 2794.5805 | 512.3585 | 18.407 | 93.1605 | 5572.3363 | 115.2691 | 5667.4559 | 0 | 0
2025-10-21 | 14 | 2936.1152 | 512.3585 | 18.407 | 93.1605 | 5572.3363 | 115.2691 | 5667.4559 | 0 | 0
2025-10-21 | 15 | 5837.5889 | 512.3585 | 18.407 | 93.1605 | 5572.3363 | 115.2691 | 5667.4559 | 170.133 | 9.2428
2025-10-21 | 16 | 5393.513 | 512.3585 | 18.407 | 93.1605 | 5572.3363 | 115.2691 | 5667.4559 | 0 | 0
2025-10-21 | 17 | 5614.8145 | 512.3585 | 18.407 | 93.1605 | 5572.3363 | 115.2691 | 5667.4559 | 0 | 0
2025-10-21 | 18 | 5444.476 | 512.3585 | 18.407 | 93.1605 | 5572.3363 | 115.2691 | 5667.4559 | 0 | 0
2025-10-21 | 19 | 4635.2596 | 512.3585 | 18.407 | 93.1605 | 5572.3363 | 115.2691 | 5667.4559 | 0 | 0
2025-10-21 | 20 | 4630.1114 | 512.3585 | 18.407 | 93.1605 | 5572.3363 | 115.2691 | 5667.4559 | 0 | 0
2025-10-21 | 21 | 5841.1724 | 512.3585 | 18.407 | 93.1605 | 5572.3363 | 115.2691 | 5667.4559 | 173.7165 | 9.4375
2025-10-21 | 22 | 4561.1918 | 512.3585 | 18.407 | 93.1605 | 5572.3363 | 115.2691 | 5667.4559 | 0 | 0
2025-10-21 | 23 | 5257.81 | 512.3585 | 18.407 | 93.1605 | 5572.3363 | 115.2691 | 5667.4559 | 0 | 0
2025-10-21 | 24 | 4247.1507 | 512.3585 | 18.407 | 93.1605 | 5572.3363 | 115.2691 | 5667.4559 | 0 | 0
2025-10-22 | 1 | 2853.3997 | 513.7683 | 18.4032 | 93.1413 | 5587.6699 | 115.2691 | 5682.464 | 0 | 0
2025-10-22 | 2 | 2471.0593 | 513.7683 | 18.4032 | 93.1413 | 5587.6699 | 115.2691 | 5682.464 | 0 | 0
2025-10-22 | 3 | 2306.8736 | 513.7683 | 18.4032 | 93.1413 | 5587.6699 | 115.2691 | 5682.464 | 0 | 0
2025-10-22 | 4 | 2402.7378 | 513.7683 | 18.4032 | 93.1413 | 5587.6699 | 115.2691 | 5682.464 | 0 | 0
2025-10-22 | 5 | 2451.4521 | 513.7683 | 18.4032 | 93.1413 | 5587.6699 | 115.2691 | 5682.464 | 0 | 0
2025-10-22 | 6 | 2420.6728 | 513.7683 | 18.4032 | 93.1413 | 5587.6699 | 115.2691 | 5682.464 | 0 | 0
2025-10-22 | 7 | 2412.7054 | 513.7683 | 18.4032 | 93.1413 | 5587.6699 | 115.2691 | 5682.464 | 0 | 0
2025-10-22 | 8 | 2371.6125 | 513.7683 | 18.4032 | 93.1413 | 5587.6699 | 115.2691 | 5682.464 | 0 | 0
2025-10-22 | 9 | 2411.5187 | 513.7683 | 18.4032 | 93.1413 | 5587.6699 | 115.2691 | 5682.464 | 0 | 0
2025-10-22 | 10 | 2270.5583 | 513.7683 | 18.4032 | 93.1413 | 5587.6699 | 115.2691 | 5682.464 | 0 | 0
2025-10-22 | 11 | 2361.3808 | 513.7683 | 18.4032 | 93.1413 | 5587.6699 | 115.2691 | 5682.464 | 0 | 0
2025-10-22 | 12 | 4126.7011 | 513.7683 | 18.4032 | 93.1413 | 5587.6699 | 115.2691 | 5682.464 | 0 | 0
2025-10-22 | 13 | 4051.5601 | 513.7683 | 18.4032 | 93.1413 | 5587.6699 | 115.2691 | 5682.464 | 0 | 0
2025-10-22 | 14 | 4169.035 | 513.7683 | 18.4032 | 93.1413 | 5587.6699 | 115.2691 | 5682.464 | 0 | 0
2025-10-22 | 15 | 3113.854 | 513.7683 | 18.4032 | 93.1413 | 5587.6699 | 115.2691 | 5682.464 | 0 | 0
2025-10-22 | 16 | 2984.6962 | 513.7683 | 18.4032 | 93.1413 | 5587.6699 | 115.2691 | 5682.464 | 0 | 0
2025-10-22 | 17 | 4500.5719 | 513.7683 | 18.4032 | 93.1413 | 5587.6699 | 115.2691 | 5682.464 | 0 | 0
2025-10-22 | 18 | 4589.5689 | 513.7683 | 18.4032 | 93.1413 | 5587.6699 | 115.2691 | 5682.464 | 0 | 0
2025-10-22 | 19 | 5872.2676 | 513.7683 | 18.4032 | 93.1413 | 5587.6699 | 115.2691 | 5682.464 | 189.8036 | 10.3136
2025-10-22 | 20 | 5862.5855 | 513.7683 | 18.4032 | 93.1413 | 5587.6699 | 115.2691 | 5682.464 | 180.1215 | 9.7875
2025-10-22 | 21 | 5869.3708 | 513.7683 | 18.4032 | 93.1413 | 5587.6699 | 115.2691 | 5682.464 | 186.9067 | 10.1562
2025-10-22 | 22 | 5259.707 | 513.7683 | 18.4032 | 93.1413 | 5587.6699 | 115.2691 | 5682.464 | 0 | 0
2025-10-22 | 23 | 4391.711 | 513.7683 | 18.4032 | 93.1413 | 5587.6699 | 115.2691 | 5682.464 | 0 | 0
2025-10-22 | 24 | 2442.0267 | 513.7683 | 18.4032 | 93.1413 | 5587.6699 | 115.2691 | 5682.464 | 0 | 0
2025-10-23 | 1 | 4434.3394 | 519.6811 | 18.4252 | 93.2526 | 5651.9763 | 115.2691 | 5745.5934 | 0 | 0
2025-10-23 | 2 | 4350.6373 | 519.6811 | 18.4252 | 93.2526 | 5651.9763 | 115.2691 | 5745.5934 | 0 | 0
2025-10-23 | 3 | 2795.7836 | 519.6811 | 18.4252 | 93.2526 | 5651.9763 | 115.2691 | 5745.5934 | 0 | 0
2025-10-23 | 4 | 2238.1078 | 519.6811 | 18.4252 | 93.2526 | 5651.9763 | 115.2691 | 5745.5934 | 0 | 0
2025-10-23 | 5 | 2392.7645 | 519.6811 | 18.4252 | 93.2526 | 5651.9763 | 115.2691 | 5745.5934 | 0 | 0
2025-10-23 | 6 | 2348.4849 | 519.6811 | 18.4252 | 93.2526 | 5651.9763 | 115.2691 | 5745.5934 | 0 | 0
2025-10-23 | 7 | 2177.565 | 519.6811 | 18.4252 | 93.2526 | 5651.9763 | 115.2691 | 5745.5934 | 0 | 0
2025-10-23 | 8 | 2372.9882 | 519.6811 | 18.4252 | 93.2526 | 5651.9763 | 115.2691 | 5745.5934 | 0 | 0
2025-10-23 | 9 | 2449.6547 | 519.6811 | 18.4252 | 93.2526 | 5651.9763 | 115.2691 | 5745.5934 | 0 | 0
2025-10-23 | 10 | 2453.4072 | 519.6811 | 18.4252 | 93.2526 | 5651.9763 | 115.2691 | 5745.5934 | 0 | 0
2025-10-23 | 11 | 2434.1777 | 519.6811 | 18.4252 | 93.2526 | 5651.9763 | 115.2691 | 5745.5934 | 0 | 0
2025-10-23 | 12 | 2364.2614 | 519.6811 | 18.4252 | 93.2526 | 5651.9763 | 115.2691 | 5745.5934 | 0 | 0
2025-10-23 | 13 | 2425.2913 | 519.6811 | 18.4252 | 93.2526 | 5651.9763 | 115.2691 | 5745.5934 | 0 | 0
2025-10-23 | 14 | 3827.2337 | 519.6811 | 18.4252 | 93.2526 | 5651.9763 | 115.2691 | 5745.5934 | 0 | 0
2025-10-23 | 15 | 2646.8057 | 519.6811 | 18.4252 | 93.2526 | 5651.9763 | 115.2691 | 5745.5934 | 0 | 0
2025-10-23 | 16 | 3028.5204 | 519.6811 | 18.4252 | 93.2526 | 5651.9763 | 115.2691 | 5745.5934 | 0 | 0
2025-10-23 | 17 | 4555.5945 | 519.6811 | 18.4252 | 93.2526 | 5651.9763 | 115.2691 | 5745.5934 | 0 | 0
2025-10-23 | 18 | 5267.843 | 519.6811 | 18.4252 | 93.2526 | 5651.9763 | 115.2691 | 5745.5934 | 0 | 0
2025-10-23 | 19 | 6067.3228 | 519.6811 | 18.4252 | 93.2526 | 5651.9763 | 115.2691 | 5745.5934 | 321.7294 | 17.4614
2025-10-23 | 20 | 5863.4085 | 519.6811 | 18.4252 | 93.2526 | 5651.9763 | 115.2691 | 5745.5934 | 117.8151 | 6.3942
2025-10-23 | 21 | 5870.6956 | 519.6811 | 18.4252 | 93.2526 | 5651.9763 | 115.2691 | 5745.5934 | 125.1022 | 6.7897
2025-10-23 | 22 | 4819.558 | 519.6811 | 18.4252 | 93.2526 | 5651.9763 | 115.2691 | 5745.5934 | 0 | 0
2025-10-23 | 23 | 5102.9093 | 519.6811 | 18.4252 | 93.2526 | 5651.9763 | 115.2691 | 5745.5934 | 0 | 0
2025-10-23 | 24 | 2728.4768 | 519.6811 | 18.4252 | 93.2526 | 5651.9763 | 115.2691 | 5745.5934 | 0 | 0
2025-10-24 | 1 | 3785.3875 | 537.6841 | 18.4333 | 93.2936 | 5847.7746 | 115.2691 | 5937.516 | 0 | 0
2025-10-24 | 2 | 2948.7638 | 537.6841 | 18.4333 | 93.2936 | 5847.7746 | 115.2691 | 5937.516 | 0 | 0
2025-10-24 | 3 | 2475.9951 | 537.6841 | 18.4333 | 93.2936 | 5847.7746 | 115.2691 | 5937.516 | 0 | 0
2025-10-24 | 4 | 2352.2492 | 537.6841 | 18.4333 | 93.2936 | 5847.7746 | 115.2691 | 5937.516 | 0 | 0
2025-10-24 | 5 | 2430.0141 | 537.6841 | 18.4333 | 93.2936 | 5847.7746 | 115.2691 | 5937.516 | 0 | 0
2025-10-24 | 6 | 2420.1353 | 537.6841 | 18.4333 | 93.2936 | 5847.7746 | 115.2691 | 5937.516 | 0 | 0
2025-10-24 | 7 | 2417.5109 | 537.6841 | 18.4333 | 93.2936 | 5847.7746 | 115.2691 | 5937.516 | 0 | 0
2025-10-24 | 8 | 2507.1007 | 537.6841 | 18.4333 | 93.2936 | 5847.7746 | 115.2691 | 5937.516 | 0 | 0
2025-10-24 | 9 | 2539.1499 | 537.6841 | 18.4333 | 93.2936 | 5847.7746 | 115.2691 | 5937.516 | 0 | 0
2025-10-24 | 10 | 2372.1058 | 537.6841 | 18.4333 | 93.2936 | 5847.7746 | 115.2691 | 5937.516 | 0 | 0
2025-10-24 | 11 | 2371.5359 | 537.6841 | 18.4333 | 93.2936 | 5847.7746 | 115.2691 | 5937.516 | 0 | 0
2025-10-24 | 12 | 2445.4386 | 537.6841 | 18.4333 | 93.2936 | 5847.7746 | 115.2691 | 5937.516 | 0 | 0
2025-10-24 | 13 | 2561.2014 | 537.6841 | 18.4333 | 93.2936 | 5847.7746 | 115.2691 | 5937.516 | 0 | 0
2025-10-24 | 14 | 3272.1431 | 537.6841 | 18.4333 | 93.2936 | 5847.7746 | 115.2691 | 5937.516 | 0 | 0
2025-10-24 | 15 | 3529.1646 | 537.6841 | 18.4333 | 93.2936 | 5847.7746 | 115.2691 | 5937.516 | 0 | 0
2025-10-24 | 16 | 3092.6262 | 537.6841 | 18.4333 | 93.2936 | 5847.7746 | 115.2691 | 5937.516 | 0 | 0
2025-10-24 | 17 | 5365.4912 | 537.6841 | 18.4333 | 93.2936 | 5847.7746 | 115.2691 | 5937.516 | 0 | 0
2025-10-24 | 18 | 5971.7185 | 537.6841 | 18.4333 | 93.2936 | 5847.7746 | 115.2691 | 5937.516 | 34.2026 | 1.8555
2025-10-24 | 19 | 5541.2485 | 537.6841 | 18.4333 | 93.2936 | 5847.7746 | 115.2691 | 5937.516 | 0 | 0
2025-10-24 | 20 | 5132.4525 | 537.6841 | 18.4333 | 93.2936 | 5847.7746 | 115.2691 | 5937.516 | 0 | 0
2025-10-24 | 21 | 4464.9153 | 537.6841 | 18.4333 | 93.2936 | 5847.7746 | 115.2691 | 5937.516 | 0 | 0
2025-10-24 | 22 | 4387.9151 | 537.6841 | 18.4333 | 93.2936 | 5847.7746 | 115.2691 | 5937.516 | 0 | 0
2025-10-24 | 23 | 5354.5794 | 537.6841 | 18.4333 | 93.2936 | 5847.7746 | 115.2691 | 5937.516 | 0 | 0
2025-10-24 | 24 | 2653.3292 | 537.6841 | 18.4333 | 93.2936 | 5847.7746 | 115.2691 | 5937.516 | 0 | 0
2025-10-25 | 1 | 5449.841 | 538.2078 | 18.4033 | 93.1418 | 5853.47 | 115.2691 | 5942.9486 | 0 | 0
2025-10-25 | 2 | 4591.0458 | 538.2078 | 18.4033 | 93.1418 | 5853.47 | 115.2691 | 5942.9486 | 0 | 0
2025-10-25 | 3 | 2663.1154 | 538.2078 | 18.4033 | 93.1418 | 5853.47 | 115.2691 | 5942.9486 | 0 | 0
2025-10-25 | 4 | 2582.8821 | 538.2078 | 18.4033 | 93.1418 | 5853.47 | 115.2691 | 5942.9486 | 0 | 0
2025-10-25 | 5 | 2710.9326 | 538.2078 | 18.4033 | 93.1418 | 5853.47 | 115.2691 | 5942.9486 | 0 | 0
2025-10-25 | 6 | 2481.142 | 538.2078 | 18.4033 | 93.1418 | 5853.47 | 115.2691 | 5942.9486 | 0 | 0
2025-10-25 | 7 | 2428.4707 | 538.2078 | 18.4033 | 93.1418 | 5853.47 | 115.2691 | 5942.9486 | 0 | 0
2025-10-25 | 8 | 2614.0363 | 538.2078 | 18.4033 | 93.1418 | 5853.47 | 115.2691 | 5942.9486 | 0 | 0
2025-10-25 | 9 | 2469.1572 | 538.2078 | 18.4033 | 93.1418 | 5853.47 | 115.2691 | 5942.9486 | 0 | 0
2025-10-25 | 10 | 2848.1403 | 538.2078 | 18.4033 | 93.1418 | 5853.47 | 115.2691 | 5942.9486 | 0 | 0
2025-10-25 | 11 | 2440.726 | 538.2078 | 18.4033 | 93.1418 | 5853.47 | 115.2691 | 5942.9486 | 0 | 0
2025-10-25 | 12 | 2506.5276 | 538.2078 | 18.4033 | 93.1418 | 5853.47 | 115.2691 | 5942.9486 | 0 | 0
2025-10-25 | 13 | 2580.7993 | 538.2078 | 18.4033 | 93.1418 | 5853.47 | 115.2691 | 5942.9486 | 0 | 0
2025-10-25 | 14 | 2963.0692 | 538.2078 | 18.4033 | 93.1418 | 5853.47 | 115.2691 | 5942.9486 | 0 | 0
2025-10-25 | 15 | 3785.9493 | 538.2078 | 18.4033 | 93.1418 | 5853.47 | 115.2691 | 5942.9486 | 0 | 0
2025-10-25 | 16 | 3212.251 | 538.2078 | 18.4033 | 93.1418 | 5853.47 | 115.2691 | 5942.9486 | 0 | 0
2025-10-25 | 17 | 4122.6473 | 538.2078 | 18.4033 | 93.1418 | 5853.47 | 115.2691 | 5942.9486 | 0 | 0
2025-10-25 | 18 | 4522.3613 | 538.2078 | 18.4033 | 93.1418 | 5853.47 | 115.2691 | 5942.9486 | 0 | 0
2025-10-25 | 19 | 5745.134 | 538.2078 | 18.4033 | 93.1418 | 5853.47 | 115.2691 | 5942.9486 | 0 | 0
2025-10-25 | 20 | 5538.5021 | 538.2078 | 18.4033 | 93.1418 | 5853.47 | 115.2691 | 5942.9486 | 0 | 0
2025-10-25 | 21 | 5378.2626 | 538.2078 | 18.4033 | 93.1418 | 5853.47 | 115.2691 | 5942.9486 | 0 | 0
2025-10-25 | 22 | 5991.3133 | 538.2078 | 18.4033 | 93.1418 | 5853.47 | 115.2691 | 5942.9486 | 48.3647 | 2.628
2025-10-25 | 23 | 5792.4796 | 538.2078 | 18.4033 | 93.1418 | 5853.47 | 115.2691 | 5942.9486 | 0 | 0
2025-10-25 | 24 | 2582.1686 | 538.2078 | 18.4033 | 93.1418 | 5853.47 | 115.2691 | 5942.9486 | 0 | 0
2025-10-26 | 1 | 4883.1448 | 538.1909 | 18.4033 | 93.1418 | 5853.2865 | 115.2691 | 5942.7688 | 0 | 0
2025-10-26 | 2 | 4421.9872 | 538.1909 | 18.4033 | 93.1418 | 5853.2865 | 115.2691 | 5942.7688 | 0 | 0
2025-10-26 | 3 | 2846.5279 | 538.1909 | 18.4033 | 93.1418 | 5853.2865 | 115.2691 | 5942.7688 | 0 | 0
2025-10-26 | 4 | 2615.7126 | 538.1909 | 18.4033 | 93.1418 | 5853.2865 | 115.2691 | 5942.7688 | 0 | 0
2025-10-26 | 5 | 2552.3619 | 538.1909 | 18.4033 | 93.1418 | 5853.2865 | 115.2691 | 5942.7688 | 0 | 0
2025-10-26 | 6 | 2449.173 | 538.1909 | 18.4033 | 93.1418 | 5853.2865 | 115.2691 | 5942.7688 | 0 | 0
2025-10-26 | 7 | 2519.5993 | 538.1909 | 18.4033 | 93.1418 | 5853.2865 | 115.2691 | 5942.7688 | 0 | 0
2025-10-26 | 8 | 2482.5229 | 538.1909 | 18.4033 | 93.1418 | 5853.2865 | 115.2691 | 5942.7688 | 0 | 0
2025-10-26 | 9 | 2475.2336 | 538.1909 | 18.4033 | 93.1418 | 5853.2865 | 115.2691 | 5942.7688 | 0 | 0
2025-10-26 | 10 | 2466.271 | 538.1909 | 18.4033 | 93.1418 | 5853.2865 | 115.2691 | 5942.7688 | 0 | 0
2025-10-26 | 11 | 2439.6293 | 538.1909 | 18.4033 | 93.1418 | 5853.2865 | 115.2691 | 5942.7688 | 0 | 0
2025-10-26 | 12 | 2467.1743 | 538.1909 | 18.4033 | 93.1418 | 5853.2865 | 115.2691 | 5942.7688 | 0 | 0
2025-10-26 | 13 | 2481.7166 | 538.1909 | 18.4033 | 93.1418 | 5853.2865 | 115.2691 | 5942.7688 | 0 | 0
2025-10-26 | 14 | 2446.2094 | 538.1909 | 18.4033 | 93.1418 | 5853.2865 | 115.2691 | 5942.7688 | 0 | 0
2025-10-26 | 15 | 2352.0031 | 538.1909 | 18.4033 | 93.1418 | 5853.2865 | 115.2691 | 5942.7688 | 0 | 0
2025-10-26 | 16 | 2513.8582 | 538.1909 | 18.4033 | 93.1418 | 5853.2865 | 115.2691 | 5942.7688 | 0 | 0
2025-10-26 | 17 | 3112.3766 | 538.1909 | 18.4033 | 93.1418 | 5853.2865 | 115.2691 | 5942.7688 | 0 | 0
2025-10-26 | 18 | 4139.2248 | 538.1909 | 18.4033 | 93.1418 | 5853.2865 | 115.2691 | 5942.7688 | 0 | 0
2025-10-26 | 19 | 5673.8573 | 538.1909 | 18.4033 | 93.1418 | 5853.2865 | 115.2691 | 5942.7688 | 0 | 0
2025-10-26 | 20 | 4908.9128 | 538.1909 | 18.4033 | 93.1418 | 5853.2865 | 115.2691 | 5942.7688 | 0 | 0
2025-10-26 | 21 | 4965.9847 | 538.1909 | 18.4033 | 93.1418 | 5853.2865 | 115.2691 | 5942.7688 | 0 | 0
2025-10-26 | 22 | 4728.3358 | 538.1909 | 18.4033 | 93.1418 | 5853.2865 | 115.2691 | 5942.7688 | 0 | 0
2025-10-26 | 23 | 4406.8108 | 538.1909 | 18.4033 | 93.1418 | 5853.2865 | 115.2691 | 5942.7688 | 0 | 0
2025-10-26 | 24 | 2632.433 | 538.1909 | 18.4033 | 93.1418 | 5853.2865 | 115.2691 | 5942.7688 | 0 | 0
2025-10-27 | 1 | 4652.5266 | 538.1741 | 18.4033 | 93.1418 | 5853.103 | 115.2691 | 5942.589 | 0 | 0
2025-10-27 | 2 | 3001.9879 | 538.1741 | 18.4033 | 93.1418 | 5853.103 | 115.2691 | 5942.589 | 0 | 0
2025-10-27 | 3 | 3049.9478 | 538.1741 | 18.4033 | 93.1418 | 5853.103 | 115.2691 | 5942.589 | 0 | 0
2025-10-27 | 4 | 2572.7747 | 538.1741 | 18.4033 | 93.1418 | 5853.103 | 115.2691 | 5942.589 | 0 | 0
2025-10-27 | 5 | 2806.2981 | 538.1741 | 18.4033 | 93.1418 | 5853.103 | 115.2691 | 5942.589 | 0 | 0
2025-10-27 | 6 | 2710.1821 | 538.1741 | 18.4033 | 93.1418 | 5853.103 | 115.2691 | 5942.589 | 0 | 0
2025-10-27 | 7 | 2609.5214 | 538.1741 | 18.4033 | 93.1418 | 5853.103 | 115.2691 | 5942.589 | 0 | 0
2025-10-27 | 8 | 3051.4807 | 538.1741 | 18.4033 | 93.1418 | 5853.103 | 115.2691 | 5942.589 | 0 | 0
2025-10-27 | 9 | 3008.7699 | 538.1741 | 18.4033 | 93.1418 | 5853.103 | 115.2691 | 5942.589 | 0 | 0
2025-10-27 | 10 | 2689.576 | 538.1741 | 18.4033 | 93.1418 | 5853.103 | 115.2691 | 5942.589 | 0 | 0
2025-10-27 | 11 | 2573.77 | 538.1741 | 18.4033 | 93.1418 | 5853.103 | 115.2691 | 5942.589 | 0 | 0
2025-10-27 | 12 | 3461.7211 | 538.1741 | 18.4033 | 93.1418 | 5853.103 | 115.2691 | 5942.589 | 0 | 0
2025-10-27 | 13 | 3480.2398 | 538.1741 | 18.4033 | 93.1418 | 5853.103 | 115.2691 | 5942.589 | 0 | 0
2025-10-27 | 14 | 4315.678 | 538.1741 | 18.4033 | 93.1418 | 5853.103 | 115.2691 | 5942.589 | 0 | 0
2025-10-27 | 15 | 2882.1977 | 538.1741 | 18.4033 | 93.1418 | 5853.103 | 115.2691 | 5942.589 | 0 | 0
2025-10-27 | 16 | 3045.439 | 538.1741 | 18.4033 | 93.1418 | 5853.103 | 115.2691 | 5942.589 | 0 | 0
2025-10-27 | 17 | 3284.9687 | 538.1741 | 18.4033 | 93.1418 | 5853.103 | 115.2691 | 5942.589 | 0 | 0
2025-10-27 | 18 | 3923.3212 | 538.1741 | 18.4033 | 93.1418 | 5853.103 | 115.2691 | 5942.589 | 0 | 0
2025-10-27 | 19 | 4425.8403 | 538.1741 | 18.4033 | 93.1418 | 5853.103 | 115.2691 | 5942.589 | 0 | 0
2025-10-27 | 20 | 4468.7616 | 538.1741 | 18.4033 | 93.1418 | 5853.103 | 115.2691 | 5942.589 | 0 | 0
2025-10-27 | 21 | 5283.0247 | 538.1741 | 18.4033 | 93.1418 | 5853.103 | 115.2691 | 5942.589 | 0 | 0
2025-10-27 | 22 | 4366.5988 | 538.1741 | 18.4033 | 93.1418 | 5853.103 | 115.2691 | 5942.589 | 0 | 0
2025-10-27 | 23 | 2724.0879 | 538.1741 | 18.4033 | 93.1418 | 5853.103 | 115.2691 | 5942.589 | 0 | 0
2025-10-27 | 24 | 2589.3198 | 538.1741 | 18.4033 | 93.1418 | 5853.103 | 115.2691 | 5942.589 | 0 | 0
2025-10-28 | 1 | 5306.1331 | 542.0554 | 18.3948 | 93.0987 | 5895.3156 | 115.2691 | 5983.9151 | 0 | 0
2025-10-28 | 2 | 4575.1643 | 542.0554 | 18.3948 | 93.0987 | 5895.3156 | 115.2691 | 5983.9151 | 0 | 0
2025-10-28 | 3 | 2891.9524 | 542.0554 | 18.3948 | 93.0987 | 5895.3156 | 115.2691 | 5983.9151 | 0 | 0
2025-10-28 | 4 | 3022.2786 | 542.0554 | 18.3948 | 93.0987 | 5895.3156 | 115.2691 | 5983.9151 | 0 | 0
2025-10-28 | 5 | 3100.4217 | 542.0554 | 18.3948 | 93.0987 | 5895.3156 | 115.2691 | 5983.9151 | 0 | 0
2025-10-28 | 6 | 3042.5056 | 542.0554 | 18.3948 | 93.0987 | 5895.3156 | 115.2691 | 5983.9151 | 0 | 0
2025-10-28 | 7 | 3033.2057 | 542.0554 | 18.3948 | 93.0987 | 5895.3156 | 115.2691 | 5983.9151 | 0 | 0
2025-10-28 | 8 | 2639.6095 | 542.0554 | 18.3948 | 93.0987 | 5895.3156 | 115.2691 | 5983.9151 | 0 | 0
2025-10-28 | 9 | 2343.0713 | 542.0554 | 18.3948 | 93.0987 | 5895.3156 | 115.2691 | 5983.9151 | 0 | 0
2025-10-28 | 10 | 2405.7447 | 542.0554 | 18.3948 | 93.0987 | 5895.3156 | 115.2691 | 5983.9151 | 0 | 0
2025-10-28 | 11 | 2492.1408 | 542.0554 | 18.3948 | 93.0987 | 5895.3156 | 115.2691 | 5983.9151 | 0 | 0
2025-10-28 | 12 | 3140.6406 | 542.0554 | 18.3948 | 93.0987 | 5895.3156 | 115.2691 | 5983.9151 | 0 | 0
2025-10-28 | 13 | 2496.2293 | 542.0554 | 18.3948 | 93.0987 | 5895.3156 | 115.2691 | 5983.9151 | 0 | 0
2025-10-28 | 14 | 2711.1436 | 542.0554 | 18.3948 | 93.0987 | 5895.3156 | 115.2691 | 5983.9151 | 0 | 0
2025-10-28 | 15 | 3014.2741 | 542.0554 | 18.3948 | 93.0987 | 5895.3156 | 115.2691 | 5983.9151 | 0 | 0
2025-10-28 | 16 | 2532.641 | 542.0554 | 18.3948 | 93.0987 | 5895.3156 | 115.2691 | 5983.9151 | 0 | 0
2025-10-28 | 17 | 3177.6578 | 542.0554 | 18.3948 | 93.0987 | 5895.3156 | 115.2691 | 5983.9151 | 0 | 0
2025-10-28 | 18 | 3739.0333 | 542.0554 | 18.3948 | 93.0987 | 5895.3156 | 115.2691 | 5983.9151 | 0 | 0
2025-10-28 | 19 | 5865.5746 | 542.0554 | 18.3948 | 93.0987 | 5895.3156 | 115.2691 | 5983.9151 | 0 | 0
2025-10-28 | 20 | 5872.6802 | 542.0554 | 18.3948 | 93.0987 | 5895.3156 | 115.2691 | 5983.9151 | 0 | 0
2025-10-28 | 21 | 4413.5237 | 542.0554 | 18.3948 | 93.0987 | 5895.3156 | 115.2691 | 5983.9151 | 0 | 0
2025-10-28 | 22 | 3002.0041 | 542.0554 | 18.3948 | 93.0987 | 5895.3156 | 115.2691 | 5983.9151 | 0 | 0
2025-10-28 | 23 | 2784.9894 | 542.0554 | 18.3948 | 93.0987 | 5895.3156 | 115.2691 | 5983.9151 | 0 | 0
2025-10-28 | 24 | 2689.231 | 542.0554 | 18.3948 | 93.0987 | 5895.3156 | 115.2691 | 5983.9151 | 0 | 0
2025-10-29 | 1 | 3136.7081 | 538.4293 | 18.3892 | 93.0704 | 5855.879 | 115.2691 | 5945.2395 | 0 | 0
2025-10-29 | 2 | 2892.6267 | 538.4293 | 18.3892 | 93.0704 | 5855.879 | 115.2691 | 5945.2395 | 0 | 0
2025-10-29 | 3 | 2623.6628 | 538.4293 | 18.3892 | 93.0704 | 5855.879 | 115.2691 | 5945.2395 | 0 | 0
2025-10-29 | 4 | 2444.1333 | 538.4293 | 18.3892 | 93.0704 | 5855.879 | 115.2691 | 5945.2395 | 0 | 0
2025-10-29 | 5 | 2527.1686 | 538.4293 | 18.3892 | 93.0704 | 5855.879 | 115.2691 | 5945.2395 | 0 | 0
2025-10-29 | 6 | 2504.3058 | 538.4293 | 18.3892 | 93.0704 | 5855.879 | 115.2691 | 5945.2395 | 0 | 0
2025-10-29 | 7 | 2524.8687 | 538.4293 | 18.3892 | 93.0704 | 5855.879 | 115.2691 | 5945.2395 | 0 | 0
2025-10-29 | 8 | 2400.1449 | 538.4293 | 18.3892 | 93.0704 | 5855.879 | 115.2691 | 5945.2395 | 0 | 0
2025-10-29 | 9 | 2211.891 | 538.4293 | 18.3892 | 93.0704 | 5855.879 | 115.2691 | 5945.2395 | 0 | 0
2025-10-29 | 10 | 2306.407 | 538.4293 | 18.3892 | 93.0704 | 5855.879 | 115.2691 | 5945.2395 | 0 | 0
2025-10-29 | 11 | 2586.4614 | 538.4293 | 18.3892 | 93.0704 | 5855.879 | 115.2691 | 5945.2395 | 0 | 0
2025-10-29 | 12 | 2795.6086 | 538.4293 | 18.3892 | 93.0704 | 5855.879 | 115.2691 | 5945.2395 | 0 | 0
2025-10-29 | 13 | 2800.6754 | 538.4293 | 18.3892 | 93.0704 | 5855.879 | 115.2691 | 5945.2395 | 0 | 0
2025-10-29 | 14 | 2508.1333 | 538.4293 | 18.3892 | 93.0704 | 5855.879 | 115.2691 | 5945.2395 | 0 | 0
2025-10-29 | 15 | 2607.5158 | 538.4293 | 18.3892 | 93.0704 | 5855.879 | 115.2691 | 5945.2395 | 0 | 0
2025-10-29 | 16 | 2423.961 | 538.4293 | 18.3892 | 93.0704 | 5855.879 | 115.2691 | 5945.2395 | 0 | 0
2025-10-29 | 17 | 2748.2789 | 538.4293 | 18.3892 | 93.0704 | 5855.879 | 115.2691 | 5945.2395 | 0 | 0
2025-10-29 | 18 | 2913.4468 | 538.4293 | 18.3892 | 93.0704 | 5855.879 | 115.2691 | 5945.2395 | 0 | 0
2025-10-29 | 19 | 3093.9391 | 538.4293 | 18.3892 | 93.0704 | 5855.879 | 115.2691 | 5945.2395 | 0 | 0
2025-10-29 | 20 | 3058.9332 | 538.4293 | 18.3892 | 93.0704 | 5855.879 | 115.2691 | 5945.2395 | 0 | 0
2025-10-29 | 21 | 3134.9392 | 538.4293 | 18.3892 | 93.0704 | 5855.879 | 115.2691 | 5945.2395 | 0 | 0
2025-10-29 | 22 | 2823.7766 | 538.4293 | 18.3892 | 93.0704 | 5855.879 | 115.2691 | 5945.2395 | 0 | 0
2025-10-29 | 23 | 2673.6151 | 538.4293 | 18.3892 | 93.0704 | 5855.879 | 115.2691 | 5945.2395 | 0 | 0
2025-10-29 | 24 | 2308.7574 | 538.4293 | 18.3892 | 93.0704 | 5855.879 | 115.2691 | 5945.2395 | 0 | 0
2025-10-30 | 1 | 2738.5453 | 542.2126 | 18.4145 | 93.1984 | 5897.0257 | 115.2691 | 5985.6888 | 0 | 0
2025-10-30 | 2 | 2608.976 | 542.2126 | 18.4145 | 93.1984 | 5897.0257 | 115.2691 | 5985.6888 | 0 | 0
2025-10-30 | 3 | 2488.1883 | 542.2126 | 18.4145 | 93.1984 | 5897.0257 | 115.2691 | 5985.6888 | 0 | 0
2025-10-30 | 4 | 2332.9282 | 542.2126 | 18.4145 | 93.1984 | 5897.0257 | 115.2691 | 5985.6888 | 0 | 0
2025-10-30 | 5 | 2395.1609 | 542.2126 | 18.4145 | 93.1984 | 5897.0257 | 115.2691 | 5985.6888 | 0 | 0
2025-10-30 | 6 | 2397.3517 | 542.2126 | 18.4145 | 93.1984 | 5897.0257 | 115.2691 | 5985.6888 | 0 | 0
2025-10-30 | 7 | 2414.7389 | 542.2126 | 18.4145 | 93.1984 | 5897.0257 | 115.2691 | 5985.6888 | 0 | 0
2025-10-30 | 8 | 2372.8736 | 542.2126 | 18.4145 | 93.1984 | 5897.0257 | 115.2691 | 5985.6888 | 0 | 0
2025-10-30 | 9 | 2241.0198 | 542.2126 | 18.4145 | 93.1984 | 5897.0257 | 115.2691 | 5985.6888 | 0 | 0
2025-10-30 | 10 | 2280.6747 | 542.2126 | 18.4145 | 93.1984 | 5897.0257 | 115.2691 | 5985.6888 | 0 | 0
2025-10-30 | 11 | 2405.4796 | 542.2126 | 18.4145 | 93.1984 | 5897.0257 | 115.2691 | 5985.6888 | 0 | 0
2025-10-30 | 12 | 3042.9906 | 542.2126 | 18.4145 | 93.1984 | 5897.0257 | 115.2691 | 5985.6888 | 0 | 0
2025-10-30 | 13 | 2721.3428 | 542.2126 | 18.4145 | 93.1984 | 5897.0257 | 115.2691 | 5985.6888 | 0 | 0
2025-10-30 | 14 | 2862.4773 | 542.2126 | 18.4145 | 93.1984 | 5897.0257 | 115.2691 | 5985.6888 | 0 | 0
2025-10-30 | 15 | 3119.3259 | 542.2126 | 18.4145 | 93.1984 | 5897.0257 | 115.2691 | 5985.6888 | 0 | 0
2025-10-30 | 16 | 2538.6115 | 542.2126 | 18.4145 | 93.1984 | 5897.0257 | 115.2691 | 5985.6888 | 0 | 0
2025-10-30 | 17 | 3122.8672 | 542.2126 | 18.4145 | 93.1984 | 5897.0257 | 115.2691 | 5985.6888 | 0 | 0
2025-10-30 | 18 | 3019.6124 | 542.2126 | 18.4145 | 93.1984 | 5897.0257 | 115.2691 | 5985.6888 | 0 | 0
2025-10-30 | 19 | 2889.9783 | 542.2126 | 18.4145 | 93.1984 | 5897.0257 | 115.2691 | 5985.6888 | 0 | 0
2025-10-30 | 20 | 2774.797 | 542.2126 | 18.4145 | 93.1984 | 5897.0257 | 115.2691 | 5985.6888 | 0 | 0
2025-10-30 | 21 | 2920.1 | 542.2126 | 18.4145 | 93.1984 | 5897.0257 | 115.2691 | 5985.6888 | 0 | 0
2025-10-30 | 22 | 2641.5145 | 542.2126 | 18.4145 | 93.1984 | 5897.0257 | 115.2691 | 5985.6888 | 0 | 0
2025-10-30 | 23 | 2423.5668 | 542.2126 | 18.4145 | 93.1984 | 5897.0257 | 115.2691 | 5985.6888 | 0 | 0
2025-10-30 | 24 | 2232.1355 | 542.2126 | 18.4145 | 93.1984 | 5897.0257 | 115.2691 | 5985.6888 | 0 | 0
2025-10-31 | 1 | 3655.6122 | 542.4169 | 18.4072 | 93.1615 | 5899.2472 | 115.2691 | 5987.8296 | 0 | 0
2025-10-31 | 2 | 2691.9335 | 542.4169 | 18.4072 | 93.1615 | 5899.2472 | 115.2691 | 5987.8296 | 0 | 0
2025-10-31 | 3 | 2393.9132 | 542.4169 | 18.4072 | 93.1615 | 5899.2472 | 115.2691 | 5987.8296 | 0 | 0
2025-10-31 | 4 | 2449.3372 | 542.4169 | 18.4072 | 93.1615 | 5899.2472 | 115.2691 | 5987.8296 | 0 | 0
2025-10-31 | 5 | 2401.6809 | 542.4169 | 18.4072 | 93.1615 | 5899.2472 | 115.2691 | 5987.8296 | 0 | 0
2025-10-31 | 6 | 2413.8502 | 542.4169 | 18.4072 | 93.1615 | 5899.2472 | 115.2691 | 5987.8296 | 0 | 0
2025-10-31 | 7 | 2471.2942 | 542.4169 | 18.4072 | 93.1615 | 5899.2472 | 115.2691 | 5987.8296 | 0 | 0
2025-10-31 | 8 | 2802.2808 | 542.4169 | 18.4072 | 93.1615 | 5899.2472 | 115.2691 | 5987.8296 | 0 | 0
2025-10-31 | 9 | 2820.4208 | 542.4169 | 18.4072 | 93.1615 | 5899.2472 | 115.2691 | 5987.8296 | 0 | 0
2025-10-31 | 10 | 2433.7199 | 542.4169 | 18.4072 | 93.1615 | 5899.2472 | 115.2691 | 5987.8296 | 0 | 0
2025-10-31 | 11 | 2879.6834 | 542.4169 | 18.4072 | 93.1615 | 5899.2472 | 115.2691 | 5987.8296 | 0 | 0
2025-10-31 | 12 | 2766.1322 | 542.4169 | 18.4072 | 93.1615 | 5899.2472 | 115.2691 | 5987.8296 | 0 | 0
2025-10-31 | 13 | 3151.3833 | 542.4169 | 18.4072 | 93.1615 | 5899.2472 | 115.2691 | 5987.8296 | 0 | 0
2025-10-31 | 14 | 3507.5368 | 542.4169 | 18.4072 | 93.1615 | 5899.2472 | 115.2691 | 5987.8296 | 0 | 0
2025-10-31 | 15 | 3493.8862 | 542.4169 | 18.4072 | 93.1615 | 5899.2472 | 115.2691 | 5987.8296 | 0 | 0
2025-10-31 | 16 | 2992.1321 | 542.4169 | 18.4072 | 93.1615 | 5899.2472 | 115.2691 | 5987.8296 | 0 | 0
2025-10-31 | 17 | 3507.9075 | 542.4169 | 18.4072 | 93.1615 | 5899.2472 | 115.2691 | 5987.8296 | 0 | 0
2025-10-31 | 18 | 3648.6379 | 542.4169 | 18.4072 | 93.1615 | 5899.2472 | 115.2691 | 5987.8296 | 0 | 0
2025-10-31 | 19 | 3142.4484 | 542.4169 | 18.4072 | 93.1615 | 5899.2472 | 115.2691 | 5987.8296 | 0 | 0
2025-10-31 | 20 | 3067.1643 | 542.4169 | 18.4072 | 93.1615 | 5899.2472 | 115.2691 | 5987.8296 | 0 | 0
2025-10-31 | 21 | 4184.2909 | 542.4169 | 18.4072 | 93.1615 | 5899.2472 | 115.2691 | 5987.8296 | 0 | 0
2025-10-31 | 22 | 3136.1887 | 542.4169 | 18.4072 | 93.1615 | 5899.2472 | 115.2691 | 5987.8296 | 0 | 0
2025-10-31 | 23 | 2872.2181 | 542.4169 | 18.4072 | 93.1615 | 5899.2472 | 115.2691 | 5987.8296 | 0 | 0
2025-10-31 | 24 | 2459.6086 | 542.4169 | 18.4072 | 93.1615 | 5899.2472 | 115.2691 | 5987.8296 | 0 | 0
2025-11-01 | 1 | 3701.2104 | 541.3286 | 18.538 | 93.8235 | 5887.4111 | 115.2691 | 5976.8791 | 0 | 0
2025-11-01 | 2 | 2809.7051 | 541.3286 | 18.538 | 93.8235 | 5887.4111 | 115.2691 | 5976.8791 | 0 | 0
2025-11-01 | 3 | 2515.664 | 541.3286 | 18.538 | 93.8235 | 5887.4111 | 115.2691 | 5976.8791 | 0 | 0
2025-11-01 | 4 | 2397.285 | 541.3286 | 18.538 | 93.8235 | 5887.4111 | 115.2691 | 5976.8791 | 0 | 0
2025-11-01 | 5 | 2516.6724 | 541.3286 | 18.538 | 93.8235 | 5887.4111 | 115.2691 | 5976.8791 | 0 | 0
2025-11-01 | 6 | 2347.1467 | 541.3286 | 18.538 | 93.8235 | 5887.4111 | 115.2691 | 5976.8791 | 0 | 0
2025-11-01 | 7 | 2487.0788 | 541.3286 | 18.538 | 93.8235 | 5887.4111 | 115.2691 | 5976.8791 | 0 | 0
2025-11-01 | 8 | 2556.2512 | 541.3286 | 18.538 | 93.8235 | 5887.4111 | 115.2691 | 5976.8791 | 0 | 0
2025-11-01 | 9 | 2555.7371 | 541.3286 | 18.538 | 93.8235 | 5887.4111 | 115.2691 | 5976.8791 | 0 | 0
2025-11-01 | 10 | 2415.7564 | 541.3286 | 18.538 | 93.8235 | 5887.4111 | 115.2691 | 5976.8791 | 0 | 0
2025-11-01 | 11 | 2424.7536 | 541.3286 | 18.538 | 93.8235 | 5887.4111 | 115.2691 | 5976.8791 | 0 | 0
2025-11-01 | 12 | 2773.1647 | 541.3286 | 18.538 | 93.8235 | 5887.4111 | 115.2691 | 5976.8791 | 0 | 0
2025-11-01 | 13 | 2699.8502 | 541.3286 | 18.538 | 93.8235 | 5887.4111 | 115.2691 | 5976.8791 | 0 | 0
2025-11-01 | 14 | 2519.3388 | 541.3286 | 18.538 | 93.8235 | 5887.4111 | 115.2691 | 5976.8791 | 0 | 0
2025-11-01 | 15 | 2460.1921 | 541.3286 | 18.538 | 93.8235 | 5887.4111 | 115.2691 | 5976.8791 | 0 | 0
2025-11-01 | 16 | 2459.8077 | 541.3286 | 18.538 | 93.8235 | 5887.4111 | 115.2691 | 5976.8791 | 0 | 0
2025-11-01 | 17 | 3094.9599 | 541.3286 | 18.538 | 93.8235 | 5887.4111 | 115.2691 | 5976.8791 | 0 | 0
2025-11-01 | 18 | 5324.9918 | 541.3286 | 18.538 | 93.8235 | 5887.4111 | 115.2691 | 5976.8791 | 0 | 0
2025-11-01 | 19 | 5923.996 | 541.3286 | 18.538 | 93.8235 | 5887.4111 | 115.2691 | 5976.8791 | 0 | 0
2025-11-01 | 20 | 5291.9513 | 541.3286 | 18.538 | 93.8235 | 5887.4111 | 115.2691 | 5976.8791 | 0 | 0
2025-11-01 | 21 | 3036.1195 | 541.3286 | 18.538 | 93.8235 | 5887.4111 | 115.2691 | 5976.8791 | 0 | 0
2025-11-01 | 22 | 3411.5768 | 541.3286 | 18.538 | 93.8235 | 5887.4111 | 115.2691 | 5976.8791 | 0 | 0
2025-11-01 | 23 | 2826.4609 | 541.3286 | 18.538 | 93.8235 | 5887.4111 | 115.2691 | 5976.8791 | 0 | 0
2025-11-01 | 24 | 2735.6592 | 541.3286 | 18.538 | 93.8235 | 5887.4111 | 115.2691 | 5976.8791 | 0 | 0
2025-11-02 | 1 | 5935.3251 | 541.6347 | 18.538 | 93.8235 | 5890.7407 | 115.2691 | 5980.142 | 0 | 0
2025-11-02 | 2 | 4467.8744 | 541.6347 | 18.538 | 93.8235 | 5890.7407 | 115.2691 | 5980.142 | 0 | 0
2025-11-02 | 3 | 3006.6962 | 541.6347 | 18.538 | 93.8235 | 5890.7407 | 115.2691 | 5980.142 | 0 | 0
2025-11-02 | 4 | 2557.2904 | 541.6347 | 18.538 | 93.8235 | 5890.7407 | 115.2691 | 5980.142 | 0 | 0
2025-11-02 | 5 | 2745.8111 | 541.6347 | 18.538 | 93.8235 | 5890.7407 | 115.2691 | 5980.142 | 0 | 0
2025-11-02 | 6 | 2658.0384 | 541.6347 | 18.538 | 93.8235 | 5890.7407 | 115.2691 | 5980.142 | 0 | 0
2025-11-02 | 7 | 2528.638 | 541.6347 | 18.538 | 93.8235 | 5890.7407 | 115.2691 | 5980.142 | 0 | 0
2025-11-02 | 8 | 2528.0843 | 541.6347 | 18.538 | 93.8235 | 5890.7407 | 115.2691 | 5980.142 | 0 | 0
2025-11-02 | 9 | 2698.8928 | 541.6347 | 18.538 | 93.8235 | 5890.7407 | 115.2691 | 5980.142 | 0 | 0
2025-11-02 | 10 | 2565.4884 | 541.6347 | 18.538 | 93.8235 | 5890.7407 | 115.2691 | 5980.142 | 0 | 0
2025-11-02 | 11 | 2412.4525 | 541.6347 | 18.538 | 93.8235 | 5890.7407 | 115.2691 | 5980.142 | 0 | 0
2025-11-02 | 12 | 2795.4263 | 541.6347 | 18.538 | 93.8235 | 5890.7407 | 115.2691 | 5980.142 | 0 | 0
2025-11-02 | 13 | 2987.2143 | 541.6347 | 18.538 | 93.8235 | 5890.7407 | 115.2691 | 5980.142 | 0 | 0
2025-11-02 | 14 | 3172.8831 | 541.6347 | 18.538 | 93.8235 | 5890.7407 | 115.2691 | 5980.142 | 0 | 0
2025-11-02 | 15 | 3138.9673 | 541.6347 | 18.538 | 93.8235 | 5890.7407 | 115.2691 | 5980.142 | 0 | 0
2025-11-02 | 16 | 2844.9015 | 541.6347 | 18.538 | 93.8235 | 5890.7407 | 115.2691 | 5980.142 | 0 | 0
2025-11-02 | 17 | 3019.6728 | 541.6347 | 18.538 | 93.8235 | 5890.7407 | 115.2691 | 5980.142 | 0 | 0
2025-11-02 | 18 | 3691.6303 | 541.6347 | 18.538 | 93.8235 | 5890.7407 | 115.2691 | 5980.142 | 0 | 0
2025-11-02 | 19 | 3195.7959 | 541.6347 | 18.538 | 93.8235 | 5890.7407 | 115.2691 | 5980.142 | 0 | 0
2025-11-02 | 20 | 3204.3028 | 541.6347 | 18.538 | 93.8235 | 5890.7407 | 115.2691 | 5980.142 | 0 | 0
2025-11-02 | 21 | 4321.6161 | 541.6347 | 18.538 | 93.8235 | 5890.7407 | 115.2691 | 5980.142 | 0 | 0
2025-11-02 | 22 | 3192.7142 | 541.6347 | 18.538 | 93.8235 | 5890.7407 | 115.2691 | 5980.142 | 0 | 0
2025-11-02 | 23 | 2844.5235 | 541.6347 | 18.538 | 93.8235 | 5890.7407 | 115.2691 | 5980.142 | 0 | 0
2025-11-02 | 24 | 2562.564 | 541.6347 | 18.538 | 93.8235 | 5890.7407 | 115.2691 | 5980.142 | 0 | 0
2025-11-02 | 25 | - | 541.6347 | 18.538 | 93.8235 | 5890.7407 | 115.2691 | 5980.142 | 0 | 0
2025-11-03 | 1 | 4682.3588 | 541.9409 | 18.538 | 93.8235 | 5894.0703 | 115.2691 | 5983.405 | 0 | 0
2025-11-03 | 2 | 4641.2532 | 541.9409 | 18.538 | 93.8235 | 5894.0703 | 115.2691 | 5983.405 | 0 | 0
2025-11-03 | 3 | 2763.7048 | 541.9409 | 18.538 | 93.8235 | 5894.0703 | 115.2691 | 5983.405 | 0 | 0
2025-11-03 | 4 | 2658.2167 | 541.9409 | 18.538 | 93.8235 | 5894.0703 | 115.2691 | 5983.405 | 0 | 0
2025-11-03 | 5 | 2504.0815 | 541.9409 | 18.538 | 93.8235 | 5894.0703 | 115.2691 | 5983.405 | 0 | 0
2025-11-03 | 6 | 2487.2759 | 541.9409 | 18.538 | 93.8235 | 5894.0703 | 115.2691 | 5983.405 | 0 | 0
2025-11-03 | 7 | 2492.6864 | 541.9409 | 18.538 | 93.8235 | 5894.0703 | 115.2691 | 5983.405 | 0 | 0
2025-11-03 | 8 | 2477.4889 | 541.9409 | 18.538 | 93.8235 | 5894.0703 | 115.2691 | 5983.405 | 0 | 0
2025-11-03 | 9 | 2470.7041 | 541.9409 | 18.538 | 93.8235 | 5894.0703 | 115.2691 | 5983.405 | 0 | 0
2025-11-03 | 10 | 2507.022 | 541.9409 | 18.538 | 93.8235 | 5894.0703 | 115.2691 | 5983.405 | 0 | 0
2025-11-03 | 11 | 2513.0408 | 541.9409 | 18.538 | 93.8235 | 5894.0703 | 115.2691 | 5983.405 | 0 | 0
2025-11-03 | 12 | 2959.2856 | 541.9409 | 18.538 | 93.8235 | 5894.0703 | 115.2691 | 5983.405 | 0 | 0
2025-11-03 | 13 | 3095.7928 | 541.9409 | 18.538 | 93.8235 | 5894.0703 | 115.2691 | 5983.405 | 0 | 0
2025-11-03 | 14 | 3118.9126 | 541.9409 | 18.538 | 93.8235 | 5894.0703 | 115.2691 | 5983.405 | 0 | 0
2025-11-03 | 15 | 3541.9507 | 541.9409 | 18.538 | 93.8235 | 5894.0703 | 115.2691 | 5983.405 | 0 | 0
2025-11-03 | 16 | 2962.3377 | 541.9409 | 18.538 | 93.8235 | 5894.0703 | 115.2691 | 5983.405 | 0 | 0
2025-11-03 | 17 | 5044.8113 | 541.9409 | 18.538 | 93.8235 | 5894.0703 | 115.2691 | 5983.405 | 0 | 0
2025-11-03 | 18 | 6096.4797 | 541.9409 | 18.538 | 93.8235 | 5894.0703 | 115.2691 | 5983.405 | 113.0746 | 6.0996
2025-11-03 | 19 | 4499.0732 | 541.9409 | 18.538 | 93.8235 | 5894.0703 | 115.2691 | 5983.405 | 0 | 0
2025-11-03 | 20 | 4372.2936 | 541.9409 | 18.538 | 93.8235 | 5894.0703 | 115.2691 | 5983.405 | 0 | 0
2025-11-03 | 21 | 3162.5572 | 541.9409 | 18.538 | 93.8235 | 5894.0703 | 115.2691 | 5983.405 | 0 | 0
2025-11-03 | 22 | 3708.7095 | 541.9409 | 18.538 | 93.8235 | 5894.0703 | 115.2691 | 5983.405 | 0 | 0
2025-11-03 | 23 | 3093.4155 | 541.9409 | 18.538 | 93.8235 | 5894.0703 | 115.2691 | 5983.405 | 0 | 0
2025-11-03 | 24 | 4325.7007 | 541.9409 | 18.538 | 93.8235 | 5894.0703 | 115.2691 | 5983.405 | 0 | 0
2025-11-04 | 1 | 5724.4391 | 543.6321 | 18.5725 | 93.9981 | 5912.4635 | 115.2691 | 6001.6014 | 0 | 0
2025-11-04 | 2 | 5082.6712 | 543.6321 | 18.5725 | 93.9981 | 5912.4635 | 115.2691 | 6001.6014 | 0 | 0
2025-11-04 | 3 | 2642.2319 | 543.6321 | 18.5725 | 93.9981 | 5912.4635 | 115.2691 | 6001.6014 | 0 | 0
2025-11-04 | 4 | 2863.143 | 543.6321 | 18.5725 | 93.9981 | 5912.4635 | 115.2691 | 6001.6014 | 0 | 0
2025-11-04 | 5 | 2546.6597 | 543.6321 | 18.5725 | 93.9981 | 5912.4635 | 115.2691 | 6001.6014 | 0 | 0
2025-11-04 | 6 | 2644.6501 | 543.6321 | 18.5725 | 93.9981 | 5912.4635 | 115.2691 | 6001.6014 | 0 | 0
2025-11-04 | 7 | 2770.179 | 543.6321 | 18.5725 | 93.9981 | 5912.4635 | 115.2691 | 6001.6014 | 0 | 0
2025-11-04 | 8 | 2728.3987 | 543.6321 | 18.5725 | 93.9981 | 5912.4635 | 115.2691 | 6001.6014 | 0 | 0
2025-11-04 | 9 | 2861.574 | 543.6321 | 18.5725 | 93.9981 | 5912.4635 | 115.2691 | 6001.6014 | 0 | 0
2025-11-04 | 10 | 2971.9501 | 543.6321 | 18.5725 | 93.9981 | 5912.4635 | 115.2691 | 6001.6014 | 0 | 0
2025-11-04 | 11 | 3081.5811 | 543.6321 | 18.5725 | 93.9981 | 5912.4635 | 115.2691 | 6001.6014 | 0 | 0
2025-11-04 | 12 | 5967.3537 | 543.6321 | 18.5725 | 93.9981 | 5912.4635 | 115.2691 | 6001.6014 | 0 | 0
2025-11-04 | 13 | 5999.1152 | 543.6321 | 18.5725 | 93.9981 | 5912.4635 | 115.2691 | 6001.6014 | 0 | 0
2025-11-04 | 14 | 5799.6059 | 543.6321 | 18.5725 | 93.9981 | 5912.4635 | 115.2691 | 6001.6014 | 0 | 0
2025-11-04 | 15 | 4347.9914 | 543.6321 | 18.5725 | 93.9981 | 5912.4635 | 115.2691 | 6001.6014 | 0 | 0
2025-11-04 | 16 | 3364.2513 | 543.6321 | 18.5725 | 93.9981 | 5912.4635 | 115.2691 | 6001.6014 | 0 | 0
2025-11-04 | 17 | 4635.8013 | 543.6321 | 18.5725 | 93.9981 | 5912.4635 | 115.2691 | 6001.6014 | 0 | 0
2025-11-04 | 18 | 4818.3392 | 543.6321 | 18.5725 | 93.9981 | 5912.4635 | 115.2691 | 6001.6014 | 0 | 0
2025-11-04 | 19 | 5843.962 | 543.6321 | 18.5725 | 93.9981 | 5912.4635 | 115.2691 | 6001.6014 | 0 | 0
2025-11-04 | 20 | 5854.4604 | 543.6321 | 18.5725 | 93.9981 | 5912.4635 | 115.2691 | 6001.6014 | 0 | 0
2025-11-04 | 21 | 4932.0049 | 543.6321 | 18.5725 | 93.9981 | 5912.4635 | 115.2691 | 6001.6014 | 0 | 0
2025-11-04 | 22 | 5698.0675 | 543.6321 | 18.5725 | 93.9981 | 5912.4635 | 115.2691 | 6001.6014 | 0 | 0
2025-11-04 | 23 | 5283.069 | 543.6321 | 18.5725 | 93.9981 | 5912.4635 | 115.2691 | 6001.6014 | 0 | 0
2025-11-04 | 24 | 3217.2811 | 543.6321 | 18.5725 | 93.9981 | 5912.4635 | 115.2691 | 6001.6014 | 0 | 0
2025-11-05 | 1 | 4756.9007 | 547.8255 | 18.4835 | 93.5477 | 5958.0706 | 115.2691 | 6045.855 | 0 | 0
2025-11-05 | 2 | 4404.4597 | 547.8255 | 18.4835 | 93.5477 | 5958.0706 | 115.2691 | 6045.855 | 0 | 0
2025-11-05 | 3 | 2979.3456 | 547.8255 | 18.4835 | 93.5477 | 5958.0706 | 115.2691 | 6045.855 | 0 | 0
2025-11-05 | 4 | 2961.2234 | 547.8255 | 18.4835 | 93.5477 | 5958.0706 | 115.2691 | 6045.855 | 0 | 0
2025-11-05 | 5 | 2603.2739 | 547.8255 | 18.4835 | 93.5477 | 5958.0706 | 115.2691 | 6045.855 | 0 | 0
2025-11-05 | 6 | 2654.2268 | 547.8255 | 18.4835 | 93.5477 | 5958.0706 | 115.2691 | 6045.855 | 0 | 0
2025-11-05 | 7 | 2804.3087 | 547.8255 | 18.4835 | 93.5477 | 5958.0706 | 115.2691 | 6045.855 | 0 | 0
2025-11-05 | 8 | 3716.6417 | 547.8255 | 18.4835 | 93.5477 | 5958.0706 | 115.2691 | 6045.855 | 0 | 0
2025-11-05 | 9 | 2917.6938 | 547.8255 | 18.4835 | 93.5477 | 5958.0706 | 115.2691 | 6045.855 | 0 | 0
2025-11-05 | 10 | 3111.7458 | 547.8255 | 18.4835 | 93.5477 | 5958.0706 | 115.2691 | 6045.855 | 0 | 0
2025-11-05 | 11 | 3167.4735 | 547.8255 | 18.4835 | 93.5477 | 5958.0706 | 115.2691 | 6045.855 | 0 | 0
2025-11-05 | 12 | 4337.9187 | 547.8255 | 18.4835 | 93.5477 | 5958.0706 | 115.2691 | 6045.855 | 0 | 0
2025-11-05 | 13 | 4338.6012 | 547.8255 | 18.4835 | 93.5477 | 5958.0706 | 115.2691 | 6045.855 | 0 | 0
2025-11-05 | 14 | 4479.0384 | 547.8255 | 18.4835 | 93.5477 | 5958.0706 | 115.2691 | 6045.855 | 0 | 0
2025-11-05 | 15 | 4635.9192 | 547.8255 | 18.4835 | 93.5477 | 5958.0706 | 115.2691 | 6045.855 | 0 | 0
2025-11-05 | 16 | 3349.3898 | 547.8255 | 18.4835 | 93.5477 | 5958.0706 | 115.2691 | 6045.855 | 0 | 0
2025-11-05 | 17 | 5785.7222 | 547.8255 | 18.4835 | 93.5477 | 5958.0706 | 115.2691 | 6045.855 | 0 | 0
2025-11-05 | 18 | 4744.5444 | 547.8255 | 18.4835 | 93.5477 | 5958.0706 | 115.2691 | 6045.855 | 0 | 0
2025-11-05 | 19 | 7887.5889 | 547.8255 | 18.4835 | 93.5477 | 5958.0706 | 115.2691 | 6045.855 | 1841.7339 | 99.6421
2025-11-05 | 20 | 5847.2481 | 547.8255 | 18.4835 | 93.5477 | 5958.0706 | 115.2691 | 6045.855 | 0 | 0
2025-11-05 | 21 | 5259.0601 | 547.8255 | 18.4835 | 93.5477 | 5958.0706 | 115.2691 | 6045.855 | 0 | 0
2025-11-05 | 22 | 5869.5248 | 547.8255 | 18.4835 | 93.5477 | 5958.0706 | 115.2691 | 6045.855 | 0 | 0
2025-11-05 | 23 | 4479.5737 | 547.8255 | 18.4835 | 93.5477 | 5958.0706 | 115.2691 | 6045.855 | 0 | 0
2025-11-05 | 24 | 5103.4431 | 547.8255 | 18.4835 | 93.5477 | 5958.0706 | 115.2691 | 6045.855 | 0 | 0
2025-11-06 | 1 | 5855.5603 | 545.4649 | 18.6133 | 94.2046 | 5932.3967 | 115.2691 | 6021.3383 | 0 | 0
2025-11-06 | 2 | 5706.679 | 545.4649 | 18.6133 | 94.2046 | 5932.3967 | 115.2691 | 6021.3383 | 0 | 0
2025-11-06 | 3 | 5482.9411 | 545.4649 | 18.6133 | 94.2046 | 5932.3967 | 115.2691 | 6021.3383 | 0 | 0
2025-11-06 | 4 | 4757.2883 | 545.4649 | 18.6133 | 94.2046 | 5932.3967 | 115.2691 | 6021.3383 | 0 | 0
2025-11-06 | 5 | 5446.5705 | 545.4649 | 18.6133 | 94.2046 | 5932.3967 | 115.2691 | 6021.3383 | 0 | 0
2025-11-06 | 6 | 5449.7891 | 545.4649 | 18.6133 | 94.2046 | 5932.3967 | 115.2691 | 6021.3383 | 0 | 0
2025-11-06 | 7 | 5875.3616 | 545.4649 | 18.6133 | 94.2046 | 5932.3967 | 115.2691 | 6021.3383 | 0 | 0
2025-11-06 | 8 | 4622.534 | 545.4649 | 18.6133 | 94.2046 | 5932.3967 | 115.2691 | 6021.3383 | 0 | 0
2025-11-06 | 9 | 4595.0941 | 545.4649 | 18.6133 | 94.2046 | 5932.3967 | 115.2691 | 6021.3383 | 0 | 0
2025-11-06 | 10 | 5754.3575 | 545.4649 | 18.6133 | 94.2046 | 5932.3967 | 115.2691 | 6021.3383 | 0 | 0
2025-11-06 | 11 | 5358.216 | 545.4649 | 18.6133 | 94.2046 | 5932.3967 | 115.2691 | 6021.3383 | 0 | 0
2025-11-06 | 12 | 5951.364 | 545.4649 | 18.6133 | 94.2046 | 5932.3967 | 115.2691 | 6021.3383 | 0 | 0
2025-11-06 | 13 | 5357.758 | 545.4649 | 18.6133 | 94.2046 | 5932.3967 | 115.2691 | 6021.3383 | 0 | 0
2025-11-06 | 14 | 5170.2961 | 545.4649 | 18.6133 | 94.2046 | 5932.3967 | 115.2691 | 6021.3383 | 0 | 0
2025-11-06 | 15 | 4536.682 | 545.4649 | 18.6133 | 94.2046 | 5932.3967 | 115.2691 | 6021.3383 | 0 | 0
2025-11-06 | 16 | 3315.1248 | 545.4649 | 18.6133 | 94.2046 | 5932.3967 | 115.2691 | 6021.3383 | 0 | 0
2025-11-06 | 17 | 5777.6132 | 545.4649 | 18.6133 | 94.2046 | 5932.3967 | 115.2691 | 6021.3383 | 0 | 0
2025-11-06 | 18 | 4850.1491 | 545.4649 | 18.6133 | 94.2046 | 5932.3967 | 115.2691 | 6021.3383 | 0 | 0
2025-11-06 | 19 | 6419.2854 | 545.4649 | 18.6133 | 94.2046 | 5932.3967 | 115.2691 | 6021.3383 | 397.9471 | 21.3797
2025-11-06 | 20 | 6029.1629 | 545.4649 | 18.6133 | 94.2046 | 5932.3967 | 115.2691 | 6021.3383 | 7.8245 | 0.42037
2025-11-06 | 21 | 5409.1936 | 545.4649 | 18.6133 | 94.2046 | 5932.3967 | 115.2691 | 6021.3383 | 0 | 0
2025-11-06 | 22 | 4723.0188 | 545.4649 | 18.6133 | 94.2046 | 5932.3967 | 115.2691 | 6021.3383 | 0 | 0
2025-11-06 | 23 | 6098.0088 | 545.4649 | 18.6133 | 94.2046 | 5932.3967 | 115.2691 | 6021.3383 | 76.6705 | 4.1191
2025-11-06 | 24 | 5876.4152 | 545.4649 | 18.6133 | 94.2046 | 5932.3967 | 115.2691 | 6021.3383 | 0 | 0
2025-11-07 | 1 | 3827.8732 | 555.154 | 18.5947 | 94.1105 | 6037.7745 | 115.2691 | 6124.5164 | 0 | 0
2025-11-07 | 2 | 2744.9243 | 555.154 | 18.5947 | 94.1105 | 6037.7745 | 115.2691 | 6124.5164 | 0 | 0
2025-11-07 | 3 | 2682.2158 | 555.154 | 18.5947 | 94.1105 | 6037.7745 | 115.2691 | 6124.5164 | 0 | 0
2025-11-07 | 4 | 2453.046 | 555.154 | 18.5947 | 94.1105 | 6037.7745 | 115.2691 | 6124.5164 | 0 | 0
2025-11-07 | 5 | 2476.5252 | 555.154 | 18.5947 | 94.1105 | 6037.7745 | 115.2691 | 6124.5164 | 0 | 0
2025-11-07 | 6 | 2476.1642 | 555.154 | 18.5947 | 94.1105 | 6037.7745 | 115.2691 | 6124.5164 | 0 | 0
2025-11-07 | 7 | 2515.2848 | 555.154 | 18.5947 | 94.1105 | 6037.7745 | 115.2691 | 6124.5164 | 0 | 0
2025-11-07 | 8 | 2496.0942 | 555.154 | 18.5947 | 94.1105 | 6037.7745 | 115.2691 | 6124.5164 | 0 | 0
2025-11-07 | 9 | 2625.921 | 555.154 | 18.5947 | 94.1105 | 6037.7745 | 115.2691 | 6124.5164 | 0 | 0
2025-11-07 | 10 | 2508.2528 | 555.154 | 18.5947 | 94.1105 | 6037.7745 | 115.2691 | 6124.5164 | 0 | 0
2025-11-07 | 11 | 3167.9738 | 555.154 | 18.5947 | 94.1105 | 6037.7745 | 115.2691 | 6124.5164 | 0 | 0
2025-11-07 | 12 | 3896.2164 | 555.154 | 18.5947 | 94.1105 | 6037.7745 | 115.2691 | 6124.5164 | 0 | 0
2025-11-07 | 13 | 4103.178 | 555.154 | 18.5947 | 94.1105 | 6037.7745 | 115.2691 | 6124.5164 | 0 | 0
2025-11-07 | 14 | 4503.7116 | 555.154 | 18.5947 | 94.1105 | 6037.7745 | 115.2691 | 6124.5164 | 0 | 0
2025-11-07 | 15 | 4682.6381 | 555.154 | 18.5947 | 94.1105 | 6037.7745 | 115.2691 | 6124.5164 | 0 | 0
2025-11-07 | 16 | 3099.2939 | 555.154 | 18.5947 | 94.1105 | 6037.7745 | 115.2691 | 6124.5164 | 0 | 0
2025-11-07 | 17 | 4653.9347 | 555.154 | 18.5947 | 94.1105 | 6037.7745 | 115.2691 | 6124.5164 | 0 | 0
2025-11-07 | 18 | 5195.2346 | 555.154 | 18.5947 | 94.1105 | 6037.7745 | 115.2691 | 6124.5164 | 0 | 0
2025-11-07 | 19 | 4887.1222 | 555.154 | 18.5947 | 94.1105 | 6037.7745 | 115.2691 | 6124.5164 | 0 | 0
2025-11-07 | 20 | 4760.4611 | 555.154 | 18.5947 | 94.1105 | 6037.7745 | 115.2691 | 6124.5164 | 0 | 0
2025-11-07 | 21 | 4709.1682 | 555.154 | 18.5947 | 94.1105 | 6037.7745 | 115.2691 | 6124.5164 | 0 | 0
2025-11-07 | 22 | 4725.7562 | 555.154 | 18.5947 | 94.1105 | 6037.7745 | 115.2691 | 6124.5164 | 0 | 0
2025-11-07 | 23 | 4458.4283 | 555.154 | 18.5947 | 94.1105 | 6037.7745 | 115.2691 | 6124.5164 | 0 | 0
2025-11-07 | 24 | 2854.5243 | 555.154 | 18.5947 | 94.1105 | 6037.7745 | 115.2691 | 6124.5164 | 0 | 0
2025-11-08 | 1 | 4740.7518 | 552.6305 | 18.6233 | 94.2552 | 6010.3286 | 115.2691 | 6097.7612 | 0 | 0
2025-11-08 | 2 | 2841.1637 | 552.6305 | 18.6233 | 94.2552 | 6010.3286 | 115.2691 | 6097.7612 | 0 | 0
2025-11-08 | 3 | 2736.7202 | 552.6305 | 18.6233 | 94.2552 | 6010.3286 | 115.2691 | 6097.7612 | 0 | 0
2025-11-08 | 4 | 2551.6999 | 552.6305 | 18.6233 | 94.2552 | 6010.3286 | 115.2691 | 6097.7612 | 0 | 0
2025-11-08 | 5 | 2420.9218 | 552.6305 | 18.6233 | 94.2552 | 6010.3286 | 115.2691 | 6097.7612 | 0 | 0
2025-11-08 | 6 | 2404.5301 | 552.6305 | 18.6233 | 94.2552 | 6010.3286 | 115.2691 | 6097.7612 | 0 | 0
2025-11-08 | 7 | 2427.3271 | 552.6305 | 18.6233 | 94.2552 | 6010.3286 | 115.2691 | 6097.7612 | 0 | 0
2025-11-08 | 8 | 2608.1739 | 552.6305 | 18.6233 | 94.2552 | 6010.3286 | 115.2691 | 6097.7612 | 0 | 0
2025-11-08 | 9 | 2484.1838 | 552.6305 | 18.6233 | 94.2552 | 6010.3286 | 115.2691 | 6097.7612 | 0 | 0
2025-11-08 | 10 | 2558.4482 | 552.6305 | 18.6233 | 94.2552 | 6010.3286 | 115.2691 | 6097.7612 | 0 | 0
2025-11-08 | 11 | 2392.5935 | 552.6305 | 18.6233 | 94.2552 | 6010.3286 | 115.2691 | 6097.7612 | 0 | 0
2025-11-08 | 12 | 3658.5418 | 552.6305 | 18.6233 | 94.2552 | 6010.3286 | 115.2691 | 6097.7612 | 0 | 0
2025-11-08 | 13 | 3969.1864 | 552.6305 | 18.6233 | 94.2552 | 6010.3286 | 115.2691 | 6097.7612 | 0 | 0
2025-11-08 | 14 | 3993.8053 | 552.6305 | 18.6233 | 94.2552 | 6010.3286 | 115.2691 | 6097.7612 | 0 | 0
2025-11-08 | 15 | 3961.8555 | 552.6305 | 18.6233 | 94.2552 | 6010.3286 | 115.2691 | 6097.7612 | 0 | 0
2025-11-08 | 16 | 2810.3506 | 552.6305 | 18.6233 | 94.2552 | 6010.3286 | 115.2691 | 6097.7612 | 0 | 0
2025-11-08 | 17 | 3988.0912 | 552.6305 | 18.6233 | 94.2552 | 6010.3286 | 115.2691 | 6097.7612 | 0 | 0
2025-11-08 | 18 | 5907.5423 | 552.6305 | 18.6233 | 94.2552 | 6010.3286 | 115.2691 | 6097.7612 | 0 | 0
2025-11-08 | 19 | 6124.8705 | 552.6305 | 18.6233 | 94.2552 | 6010.3286 | 115.2691 | 6097.7612 | 27.1092 | 1.4557
2025-11-08 | 20 | 5462.3209 | 552.6305 | 18.6233 | 94.2552 | 6010.3286 | 115.2691 | 6097.7612 | 0 | 0
2025-11-08 | 21 | 4612.4028 | 552.6305 | 18.6233 | 94.2552 | 6010.3286 | 115.2691 | 6097.7612 | 0 | 0
2025-11-08 | 22 | 4364.2484 | 552.6305 | 18.6233 | 94.2552 | 6010.3286 | 115.2691 | 6097.7612 | 0 | 0
2025-11-08 | 23 | 3334.4396 | 552.6305 | 18.6233 | 94.2552 | 6010.3286 | 115.2691 | 6097.7612 | 0 | 0
2025-11-08 | 24 | 2857.5509 | 552.6305 | 18.6233 | 94.2552 | 6010.3286 | 115.2691 | 6097.7612 | 0 | 0
2025-11-09 | 1 | 5467.5933 | 552.8303 | 18.6233 | 94.2552 | 6012.5016 | 115.2691 | 6099.8908 | 0 | 0
2025-11-09 | 2 | 2597.2493 | 552.8303 | 18.6233 | 94.2552 | 6012.5016 | 115.2691 | 6099.8908 | 0 | 0
2025-11-09 | 3 | 2475.1808 | 552.8303 | 18.6233 | 94.2552 | 6012.5016 | 115.2691 | 6099.8908 | 0 | 0
2025-11-09 | 4 | 2425.6855 | 552.8303 | 18.6233 | 94.2552 | 6012.5016 | 115.2691 | 6099.8908 | 0 | 0
2025-11-09 | 5 | 2840.7684 | 552.8303 | 18.6233 | 94.2552 | 6012.5016 | 115.2691 | 6099.8908 | 0 | 0
2025-11-09 | 6 | 2366.6106 | 552.8303 | 18.6233 | 94.2552 | 6012.5016 | 115.2691 | 6099.8908 | 0 | 0
2025-11-09 | 7 | 2331.599 | 552.8303 | 18.6233 | 94.2552 | 6012.5016 | 115.2691 | 6099.8908 | 0 | 0
2025-11-09 | 8 | 2306.0773 | 552.8303 | 18.6233 | 94.2552 | 6012.5016 | 115.2691 | 6099.8908 | 0 | 0
2025-11-09 | 9 | 2277.01 | 552.8303 | 18.6233 | 94.2552 | 6012.5016 | 115.2691 | 6099.8908 | 0 | 0
2025-11-09 | 10 | 2259.8312 | 552.8303 | 18.6233 | 94.2552 | 6012.5016 | 115.2691 | 6099.8908 | 0 | 0
2025-11-09 | 11 | 3507.765 | 552.8303 | 18.6233 | 94.2552 | 6012.5016 | 115.2691 | 6099.8908 | 0 | 0
2025-11-09 | 12 | 2391.4565 | 552.8303 | 18.6233 | 94.2552 | 6012.5016 | 115.2691 | 6099.8908 | 0 | 0
2025-11-09 | 13 | 2503.7829 | 552.8303 | 18.6233 | 94.2552 | 6012.5016 | 115.2691 | 6099.8908 | 0 | 0
2025-11-09 | 14 | 2791.7759 | 552.8303 | 18.6233 | 94.2552 | 6012.5016 | 115.2691 | 6099.8908 | 0 | 0
2025-11-09 | 15 | 3016.4558 | 552.8303 | 18.6233 | 94.2552 | 6012.5016 | 115.2691 | 6099.8908 | 0 | 0
2025-11-09 | 16 | 2832.5748 | 552.8303 | 18.6233 | 94.2552 | 6012.5016 | 115.2691 | 6099.8908 | 0 | 0
2025-11-09 | 17 | 3170.5654 | 552.8303 | 18.6233 | 94.2552 | 6012.5016 | 115.2691 | 6099.8908 | 0 | 0
2025-11-09 | 18 | 4143.1608 | 552.8303 | 18.6233 | 94.2552 | 6012.5016 | 115.2691 | 6099.8908 | 0 | 0
2025-11-09 | 19 | 4514.9816 | 552.8303 | 18.6233 | 94.2552 | 6012.5016 | 115.2691 | 6099.8908 | 0 | 0
2025-11-09 | 20 | 4532.8654 | 552.8303 | 18.6233 | 94.2552 | 6012.5016 | 115.2691 | 6099.8908 | 0 | 0
2025-11-09 | 21 | 4600.6725 | 552.8303 | 18.6233 | 94.2552 | 6012.5016 | 115.2691 | 6099.8908 | 0 | 0
2025-11-09 | 22 | 5293.4793 | 552.8303 | 18.6233 | 94.2552 | 6012.5016 | 115.2691 | 6099.8908 | 0 | 0
2025-11-09 | 23 | 5494.0079 | 552.8303 | 18.6233 | 94.2552 | 6012.5016 | 115.2691 | 6099.8908 | 0 | 0
2025-11-09 | 24 | 2839.2747 | 552.8303 | 18.6233 | 94.2552 | 6012.5016 | 115.2691 | 6099.8908 | 0 | 0
2025-11-10 | 1 | 4660.2551 | 553.0301 | 18.6233 | 94.2552 | 6014.6746 | 115.2691 | 6102.0203 | 0 | 0
2025-11-10 | 2 | 3943.0298 | 553.0301 | 18.6233 | 94.2552 | 6014.6746 | 115.2691 | 6102.0203 | 0 | 0
2025-11-10 | 3 | 5440.7307 | 553.0301 | 18.6233 | 94.2552 | 6014.6746 | 115.2691 | 6102.0203 | 0 | 0
2025-11-10 | 4 | 2391.5965 | 553.0301 | 18.6233 | 94.2552 | 6014.6746 | 115.2691 | 6102.0203 | 0 | 0
2025-11-10 | 5 | 2277.0068 | 553.0301 | 18.6233 | 94.2552 | 6014.6746 | 115.2691 | 6102.0203 | 0 | 0
2025-11-10 | 6 | 2460.8129 | 553.0301 | 18.6233 | 94.2552 | 6014.6746 | 115.2691 | 6102.0203 | 0 | 0
2025-11-10 | 7 | 2483.2542 | 553.0301 | 18.6233 | 94.2552 | 6014.6746 | 115.2691 | 6102.0203 | 0 | 0
2025-11-10 | 8 | 2511.2306 | 553.0301 | 18.6233 | 94.2552 | 6014.6746 | 115.2691 | 6102.0203 | 0 | 0
2025-11-10 | 9 | 2467.1852 | 553.0301 | 18.6233 | 94.2552 | 6014.6746 | 115.2691 | 6102.0203 | 0 | 0
2025-11-10 | 10 | 2412.3631 | 553.0301 | 18.6233 | 94.2552 | 6014.6746 | 115.2691 | 6102.0203 | 0 | 0
2025-11-10 | 11 | 2447.8603 | 553.0301 | 18.6233 | 94.2552 | 6014.6746 | 115.2691 | 6102.0203 | 0 | 0
2025-11-10 | 12 | 2755.6348 | 553.0301 | 18.6233 | 94.2552 | 6014.6746 | 115.2691 | 6102.0203 | 0 | 0
2025-11-10 | 13 | 3789.7663 | 553.0301 | 18.6233 | 94.2552 | 6014.6746 | 115.2691 | 6102.0203 | 0 | 0
2025-11-10 | 14 | 4550.0885 | 553.0301 | 18.6233 | 94.2552 | 6014.6746 | 115.2691 | 6102.0203 | 0 | 0
2025-11-10 | 15 | 5625.489 | 553.0301 | 18.6233 | 94.2552 | 6014.6746 | 115.2691 | 6102.0203 | 0 | 0
2025-11-10 | 16 | 2825.7586 | 553.0301 | 18.6233 | 94.2552 | 6014.6746 | 115.2691 | 6102.0203 | 0 | 0
2025-11-10 | 17 | 3853.9752 | 553.0301 | 18.6233 | 94.2552 | 6014.6746 | 115.2691 | 6102.0203 | 0 | 0
2025-11-10 | 18 | 5992.3913 | 553.0301 | 18.6233 | 94.2552 | 6014.6746 | 115.2691 | 6102.0203 | 0 | 0
2025-11-10 | 19 | 5941.7907 | 553.0301 | 18.6233 | 94.2552 | 6014.6746 | 115.2691 | 6102.0203 | 0 | 0
2025-11-10 | 20 | 5727.0066 | 553.0301 | 18.6233 | 94.2552 | 6014.6746 | 115.2691 | 6102.0203 | 0 | 0
2025-11-10 | 21 | 4803.1714 | 553.0301 | 18.6233 | 94.2552 | 6014.6746 | 115.2691 | 6102.0203 | 0 | 0
2025-11-10 | 22 | 4652.1315 | 553.0301 | 18.6233 | 94.2552 | 6014.6746 | 115.2691 | 6102.0203 | 0 | 0
2025-11-10 | 23 | 3353.5672 | 553.0301 | 18.6233 | 94.2552 | 6014.6746 | 115.2691 | 6102.0203 | 0 | 0
2025-11-10 | 24 | 3158.6129 | 553.0301 | 18.6233 | 94.2552 | 6014.6746 | 115.2691 | 6102.0203 | 0 | 0
2025-11-11 | 1 | 6231.8002 | 556.5134 | 18.5 | 93.6312 | 6052.5587 | 115.2691 | 6138.5352 | 93.265 | 5.0414
2025-11-11 | 2 | 4753.9588 | 556.5134 | 18.5 | 93.6312 | 6052.5587 | 115.2691 | 6138.5352 | 0 | 0
2025-11-11 | 3 | 4759.6428 | 556.5134 | 18.5 | 93.6312 | 6052.5587 | 115.2691 | 6138.5352 | 0 | 0
2025-11-11 | 4 | 3879.811 | 556.5134 | 18.5 | 93.6312 | 6052.5587 | 115.2691 | 6138.5352 | 0 | 0
2025-11-11 | 5 | 3899.2393 | 556.5134 | 18.5 | 93.6312 | 6052.5587 | 115.2691 | 6138.5352 | 0 | 0
2025-11-11 | 6 | 3909.4805 | 556.5134 | 18.5 | 93.6312 | 6052.5587 | 115.2691 | 6138.5352 | 0 | 0
2025-11-11 | 7 | 4660.9256 | 556.5134 | 18.5 | 93.6312 | 6052.5587 | 115.2691 | 6138.5352 | 0 | 0
2025-11-11 | 8 | 3787.1921 | 556.5134 | 18.5 | 93.6312 | 6052.5587 | 115.2691 | 6138.5352 | 0 | 0
2025-11-11 | 9 | 3890.7682 | 556.5134 | 18.5 | 93.6312 | 6052.5587 | 115.2691 | 6138.5352 | 0 | 0
2025-11-11 | 10 | 4062.3973 | 556.5134 | 18.5 | 93.6312 | 6052.5587 | 115.2691 | 6138.5352 | 0 | 0
2025-11-11 | 11 | 3841.2403 | 556.5134 | 18.5 | 93.6312 | 6052.5587 | 115.2691 | 6138.5352 | 0 | 0
2025-11-11 | 12 | 5995.2565 | 556.5134 | 18.5 | 93.6312 | 6052.5587 | 115.2691 | 6138.5352 | 0 | 0
2025-11-11 | 13 | 5782.313 | 556.5134 | 18.5 | 93.6312 | 6052.5587 | 115.2691 | 6138.5352 | 0 | 0
2025-11-11 | 14 | 5225.8182 | 556.5134 | 18.5 | 93.6312 | 6052.5587 | 115.2691 | 6138.5352 | 0 | 0
2025-11-11 | 15 | 5728.7446 | 556.5134 | 18.5 | 93.6312 | 6052.5587 | 115.2691 | 6138.5352 | 0 | 0
2025-11-11 | 16 | 5284.995 | 556.5134 | 18.5 | 93.6312 | 6052.5587 | 115.2691 | 6138.5352 | 0 | 0
2025-11-11 | 17 | 5308.4195 | 556.5134 | 18.5 | 93.6312 | 6052.5587 | 115.2691 | 6138.5352 | 0 | 0
2025-11-11 | 18 | 6210.1776 | 556.5134 | 18.5 | 93.6312 | 6052.5587 | 115.2691 | 6138.5352 | 71.6424 | 3.8726
2025-11-11 | 19 | 5777.6412 | 556.5134 | 18.5 | 93.6312 | 6052.5587 | 115.2691 | 6138.5352 | 0 | 0
2025-11-11 | 20 | 5078.5833 | 556.5134 | 18.5 | 93.6312 | 6052.5587 | 115.2691 | 6138.5352 | 0 | 0
2025-11-11 | 21 | 5231.4417 | 556.5134 | 18.5 | 93.6312 | 6052.5587 | 115.2691 | 6138.5352 | 0 | 0
2025-11-11 | 22 | 5095.6969 | 556.5134 | 18.5 | 93.6312 | 6052.5587 | 115.2691 | 6138.5352 | 0 | 0
2025-11-11 | 23 | 4834.9699 | 556.5134 | 18.5 | 93.6312 | 6052.5587 | 115.2691 | 6138.5352 | 0 | 0
2025-11-11 | 24 | 3374.6987 | 556.5134 | 18.5 | 93.6312 | 6052.5587 | 115.2691 | 6138.5352 | 0 | 0
2025-11-12 | 1 | 4818.0843 | 562.0392 | 18.3922 | 93.0856 | 6112.6562 | 115.2691 | 6196.8961 | 0 | 0
2025-11-12 | 2 | 4706.9228 | 562.0392 | 18.3922 | 93.0856 | 6112.6562 | 115.2691 | 6196.8961 | 0 | 0
2025-11-12 | 3 | 2492.9598 | 562.0392 | 18.3922 | 93.0856 | 6112.6562 | 115.2691 | 6196.8961 | 0 | 0
2025-11-12 | 4 | 2409.5863 | 562.0392 | 18.3922 | 93.0856 | 6112.6562 | 115.2691 | 6196.8961 | 0 | 0
2025-11-12 | 5 | 2449.7508 | 562.0392 | 18.3922 | 93.0856 | 6112.6562 | 115.2691 | 6196.8961 | 0 | 0
2025-11-12 | 6 | 2457.8797 | 562.0392 | 18.3922 | 93.0856 | 6112.6562 | 115.2691 | 6196.8961 | 0 | 0
2025-11-12 | 7 | 2516.4066 | 562.0392 | 18.3922 | 93.0856 | 6112.6562 | 115.2691 | 6196.8961 | 0 | 0
2025-11-12 | 8 | 2514.0403 | 562.0392 | 18.3922 | 93.0856 | 6112.6562 | 115.2691 | 6196.8961 | 0 | 0
2025-11-12 | 9 | 2503.5834 | 562.0392 | 18.3922 | 93.0856 | 6112.6562 | 115.2691 | 6196.8961 | 0 | 0
2025-11-12 | 10 | 2502.813 | 562.0392 | 18.3922 | 93.0856 | 6112.6562 | 115.2691 | 6196.8961 | 0 | 0
2025-11-12 | 11 | 2380.892 | 562.0392 | 18.3922 | 93.0856 | 6112.6562 | 115.2691 | 6196.8961 | 0 | 0
2025-11-12 | 12 | 2596.7684 | 562.0392 | 18.3922 | 93.0856 | 6112.6562 | 115.2691 | 6196.8961 | 0 | 0
2025-11-12 | 13 | 2520.695 | 562.0392 | 18.3922 | 93.0856 | 6112.6562 | 115.2691 | 6196.8961 | 0 | 0
2025-11-12 | 14 | 5513.3008 | 562.0392 | 18.3922 | 93.0856 | 6112.6562 | 115.2691 | 6196.8961 | 0 | 0
2025-11-12 | 15 | 5500.3628 | 562.0392 | 18.3922 | 93.0856 | 6112.6562 | 115.2691 | 6196.8961 | 0 | 0
2025-11-12 | 16 | 2979.15 | 562.0392 | 18.3922 | 93.0856 | 6112.6562 | 115.2691 | 6196.8961 | 0 | 0
2025-11-12 | 17 | 4630.9399 | 562.0392 | 18.3922 | 93.0856 | 6112.6562 | 115.2691 | 6196.8961 | 0 | 0
2025-11-12 | 18 | 4587.6111 | 562.0392 | 18.3922 | 93.0856 | 6112.6562 | 115.2691 | 6196.8961 | 0 | 0
2025-11-12 | 19 | 4715.3501 | 562.0392 | 18.3922 | 93.0856 | 6112.6562 | 115.2691 | 6196.8961 | 0 | 0
2025-11-12 | 20 | 4625.98 | 562.0392 | 18.3922 | 93.0856 | 6112.6562 | 115.2691 | 6196.8961 | 0 | 0
2025-11-12 | 21 | 4806.0212 | 562.0392 | 18.3922 | 93.0856 | 6112.6562 | 115.2691 | 6196.8961 | 0 | 0
2025-11-12 | 22 | 4722.3597 | 562.0392 | 18.3922 | 93.0856 | 6112.6562 | 115.2691 | 6196.8961 | 0 | 0
2025-11-12 | 23 | 4603.2162 | 562.0392 | 18.3922 | 93.0856 | 6112.6562 | 115.2691 | 6196.8961 | 0 | 0
2025-11-12 | 24 | 2931.2224 | 562.0392 | 18.3922 | 93.0856 | 6112.6562 | 115.2691 | 6196.8961 | 0 | 0
2025-11-13 | 1 | 5135.9954 | 549.7771 | 18.3333 | 92.7875 | 5979.2954 | 115.2691 | 6065.9103 | 0 | 0
2025-11-13 | 2 | 4824.5585 | 549.7771 | 18.3333 | 92.7875 | 5979.2954 | 115.2691 | 6065.9103 | 0 | 0
2025-11-13 | 3 | 4619.0922 | 549.7771 | 18.3333 | 92.7875 | 5979.2954 | 115.2691 | 6065.9103 | 0 | 0
2025-11-13 | 4 | 2489.9113 | 549.7771 | 18.3333 | 92.7875 | 5979.2954 | 115.2691 | 6065.9103 | 0 | 0
2025-11-13 | 5 | 2435.0258 | 549.7771 | 18.3333 | 92.7875 | 5979.2954 | 115.2691 | 6065.9103 | 0 | 0
2025-11-13 | 6 | 2440.0917 | 549.7771 | 18.3333 | 92.7875 | 5979.2954 | 115.2691 | 6065.9103 | 0 | 0
2025-11-13 | 7 | 2470.5072 | 549.7771 | 18.3333 | 92.7875 | 5979.2954 | 115.2691 | 6065.9103 | 0 | 0
2025-11-13 | 8 | 2518.0403 | 549.7771 | 18.3333 | 92.7875 | 5979.2954 | 115.2691 | 6065.9103 | 0 | 0
2025-11-13 | 9 | 2490.5299 | 549.7771 | 18.3333 | 92.7875 | 5979.2954 | 115.2691 | 6065.9103 | 0 | 0
2025-11-13 | 10 | 2592.5004 | 549.7771 | 18.3333 | 92.7875 | 5979.2954 | 115.2691 | 6065.9103 | 0 | 0
2025-11-13 | 11 | 2484.1799 | 549.7771 | 18.3333 | 92.7875 | 5979.2954 | 115.2691 | 6065.9103 | 0 | 0
2025-11-13 | 12 | 3839.9305 | 549.7771 | 18.3333 | 92.7875 | 5979.2954 | 115.2691 | 6065.9103 | 0 | 0
2025-11-13 | 13 | 4737.5918 | 549.7771 | 18.3333 | 92.7875 | 5979.2954 | 115.2691 | 6065.9103 | 0 | 0
2025-11-13 | 14 | 4901.8273 | 549.7771 | 18.3333 | 92.7875 | 5979.2954 | 115.2691 | 6065.9103 | 0 | 0
2025-11-13 | 15 | 4584.5915 | 549.7771 | 18.3333 | 92.7875 | 5979.2954 | 115.2691 | 6065.9103 | 0 | 0
2025-11-13 | 16 | 3420.9751 | 549.7771 | 18.3333 | 92.7875 | 5979.2954 | 115.2691 | 6065.9103 | 0 | 0
2025-11-13 | 17 | 4696.1684 | 549.7771 | 18.3333 | 92.7875 | 5979.2954 | 115.2691 | 6065.9103 | 0 | 0
2025-11-13 | 18 | 4924.0309 | 549.7771 | 18.3333 | 92.7875 | 5979.2954 | 115.2691 | 6065.9103 | 0 | 0
2025-11-13 | 19 | 4961.2256 | 549.7771 | 18.3333 | 92.7875 | 5979.2954 | 115.2691 | 6065.9103 | 0 | 0
2025-11-13 | 20 | 4888.4554 | 549.7771 | 18.3333 | 92.7875 | 5979.2954 | 115.2691 | 6065.9103 | 0 | 0
2025-11-13 | 21 | 5185.9273 | 549.7771 | 18.3333 | 92.7875 | 5979.2954 | 115.2691 | 6065.9103 | 0 | 0
2025-11-13 | 22 | 4399.374 | 549.7771 | 18.3333 | 92.7875 | 5979.2954 | 115.2691 | 6065.9103 | 0 | 0
2025-11-13 | 23 | 3004.6666 | 549.7771 | 18.3333 | 92.7875 | 5979.2954 | 115.2691 | 6065.9103 | 0 | 0
2025-11-13 | 24 | 2704.628 | 549.7771 | 18.3333 | 92.7875 | 5979.2954 | 115.2691 | 6065.9103 | 0 | 0
2025-11-14 | 1 | 5116.9405 | 546.9549 | 18.2982 | 92.6098 | 5948.6024 | 115.2691 | 6035.6571 | 0 | 0
2025-11-14 | 2 | 4717.1823 | 546.9549 | 18.2982 | 92.6098 | 5948.6024 | 115.2691 | 6035.6571 | 0 | 0
2025-11-14 | 3 | 4622.9248 | 546.9549 | 18.2982 | 92.6098 | 5948.6024 | 115.2691 | 6035.6571 | 0 | 0
2025-11-14 | 4 | 2462.2322 | 546.9549 | 18.2982 | 92.6098 | 5948.6024 | 115.2691 | 6035.6571 | 0 | 0
2025-11-14 | 5 | 2371.7218 | 546.9549 | 18.2982 | 92.6098 | 5948.6024 | 115.2691 | 6035.6571 | 0 | 0
2025-11-14 | 6 | 2381.7668 | 546.9549 | 18.2982 | 92.6098 | 5948.6024 | 115.2691 | 6035.6571 | 0 | 0
2025-11-14 | 7 | 2393.4647 | 546.9549 | 18.2982 | 92.6098 | 5948.6024 | 115.2691 | 6035.6571 | 0 | 0
2025-11-14 | 8 | 3922.768 | 546.9549 | 18.2982 | 92.6098 | 5948.6024 | 115.2691 | 6035.6571 | 0 | 0
2025-11-14 | 9 | 2481.3273 | 546.9549 | 18.2982 | 92.6098 | 5948.6024 | 115.2691 | 6035.6571 | 0 | 0
2025-11-14 | 10 | 2584.1859 | 546.9549 | 18.2982 | 92.6098 | 5948.6024 | 115.2691 | 6035.6571 | 0 | 0
2025-11-14 | 11 | 2423.5773 | 546.9549 | 18.2982 | 92.6098 | 5948.6024 | 115.2691 | 6035.6571 | 0 | 0
2025-11-14 | 12 | 3931.3729 | 546.9549 | 18.2982 | 92.6098 | 5948.6024 | 115.2691 | 6035.6571 | 0 | 0
2025-11-14 | 13 | 3997.4247 | 546.9549 | 18.2982 | 92.6098 | 5948.6024 | 115.2691 | 6035.6571 | 0 | 0
2025-11-14 | 14 | 4837.0534 | 546.9549 | 18.2982 | 92.6098 | 5948.6024 | 115.2691 | 6035.6571 | 0 | 0
2025-11-14 | 15 | 6190.9819 | 546.9549 | 18.2982 | 92.6098 | 5948.6024 | 115.2691 | 6035.6571 | 155.3249 | 8.4885
2025-11-14 | 16 | 4020.8401 | 546.9549 | 18.2982 | 92.6098 | 5948.6024 | 115.2691 | 6035.6571 | 0 | 0
2025-11-14 | 17 | 5204.3782 | 546.9549 | 18.2982 | 92.6098 | 5948.6024 | 115.2691 | 6035.6571 | 0 | 0
2025-11-14 | 18 | 4790.0735 | 546.9549 | 18.2982 | 92.6098 | 5948.6024 | 115.2691 | 6035.6571 | 0 | 0
2025-11-14 | 19 | 4836.7502 | 546.9549 | 18.2982 | 92.6098 | 5948.6024 | 115.2691 | 6035.6571 | 0 | 0
2025-11-14 | 20 | 5231.6723 | 546.9549 | 18.2982 | 92.6098 | 5948.6024 | 115.2691 | 6035.6571 | 0 | 0
2025-11-14 | 21 | 4860.2333 | 546.9549 | 18.2982 | 92.6098 | 5948.6024 | 115.2691 | 6035.6571 | 0 | 0
2025-11-14 | 22 | 4800.8634 | 546.9549 | 18.2982 | 92.6098 | 5948.6024 | 115.2691 | 6035.6571 | 0 | 0
2025-11-14 | 23 | 4547.3192 | 546.9549 | 18.2982 | 92.6098 | 5948.6024 | 115.2691 | 6035.6571 | 0 | 0
2025-11-14 | 24 | 2676.0176 | 546.9549 | 18.2982 | 92.6098 | 5948.6024 | 115.2691 | 6035.6571 | 0 | 0
2025-11-15 | 1 | 4867.2992 | 553.8914 | 18.2805 | 92.5203 | 6024.0428 | 115.2691 | 6109.5009 | 0 | 0
2025-11-15 | 2 | 4623.572 | 553.8914 | 18.2805 | 92.5203 | 6024.0428 | 115.2691 | 6109.5009 | 0 | 0
2025-11-15 | 3 | 2401.4582 | 553.8914 | 18.2805 | 92.5203 | 6024.0428 | 115.2691 | 6109.5009 | 0 | 0
2025-11-15 | 4 | 2370.4255 | 553.8914 | 18.2805 | 92.5203 | 6024.0428 | 115.2691 | 6109.5009 | 0 | 0
2025-11-15 | 5 | 2269.7306 | 553.8914 | 18.2805 | 92.5203 | 6024.0428 | 115.2691 | 6109.5009 | 0 | 0
2025-11-15 | 6 | 2410.4732 | 553.8914 | 18.2805 | 92.5203 | 6024.0428 | 115.2691 | 6109.5009 | 0 | 0
2025-11-15 | 7 | 2403.9138 | 553.8914 | 18.2805 | 92.5203 | 6024.0428 | 115.2691 | 6109.5009 | 0 | 0
2025-11-15 | 8 | 2644.4534 | 553.8914 | 18.2805 | 92.5203 | 6024.0428 | 115.2691 | 6109.5009 | 0 | 0
2025-11-15 | 9 | 2444.192 | 553.8914 | 18.2805 | 92.5203 | 6024.0428 | 115.2691 | 6109.5009 | 0 | 0
2025-11-15 | 10 | 2610.513 | 553.8914 | 18.2805 | 92.5203 | 6024.0428 | 115.2691 | 6109.5009 | 0 | 0
2025-11-15 | 11 | 2454.4379 | 553.8914 | 18.2805 | 92.5203 | 6024.0428 | 115.2691 | 6109.5009 | 0 | 0
2025-11-15 | 12 | 2355.9894 | 553.8914 | 18.2805 | 92.5203 | 6024.0428 | 115.2691 | 6109.5009 | 0 | 0
2025-11-15 | 13 | 2796.8063 | 553.8914 | 18.2805 | 92.5203 | 6024.0428 | 115.2691 | 6109.5009 | 0 | 0
2025-11-15 | 14 | 2542.445 | 553.8914 | 18.2805 | 92.5203 | 6024.0428 | 115.2691 | 6109.5009 | 0 | 0
2025-11-15 | 15 | 4446.4816 | 553.8914 | 18.2805 | 92.5203 | 6024.0428 | 115.2691 | 6109.5009 | 0 | 0
2025-11-15 | 16 | 4610.5024 | 553.8914 | 18.2805 | 92.5203 | 6024.0428 | 115.2691 | 6109.5009 | 0 | 0
2025-11-15 | 17 | 5013.2729 | 553.8914 | 18.2805 | 92.5203 | 6024.0428 | 115.2691 | 6109.5009 | 0 | 0
2025-11-15 | 18 | 5187.5783 | 553.8914 | 18.2805 | 92.5203 | 6024.0428 | 115.2691 | 6109.5009 | 0 | 0
2025-11-15 | 19 | 5277.7473 | 553.8914 | 18.2805 | 92.5203 | 6024.0428 | 115.2691 | 6109.5009 | 0 | 0
2025-11-15 | 20 | 4948.5538 | 553.8914 | 18.2805 | 92.5203 | 6024.0428 | 115.2691 | 6109.5009 | 0 | 0
2025-11-15 | 21 | 5287.4583 | 553.8914 | 18.2805 | 92.5203 | 6024.0428 | 115.2691 | 6109.5009 | 0 | 0
2025-11-15 | 22 | 5090.6577 | 553.8914 | 18.2805 | 92.5203 | 6024.0428 | 115.2691 | 6109.5009 | 0 | 0
2025-11-15 | 23 | 4914.2736 | 553.8914 | 18.2805 | 92.5203 | 6024.0428 | 115.2691 | 6109.5009 | 0 | 0
2025-11-15 | 24 | 4608.2323 | 553.8914 | 18.2805 | 92.5203 | 6024.0428 | 115.2691 | 6109.5009 | 0 | 0
2025-11-16 | 1 | 2527.8936 | 553.0794 | 18.2805 | 92.5203 | 6015.2116 | 115.2691 | 6100.8464 | 0 | 0
2025-11-16 | 2 | 2399.1374 | 553.0794 | 18.2805 | 92.5203 | 6015.2116 | 115.2691 | 6100.8464 | 0 | 0
2025-11-16 | 3 | 2344.8777 | 553.0794 | 18.2805 | 92.5203 | 6015.2116 | 115.2691 | 6100.8464 | 0 | 0
2025-11-16 | 4 | 2376.5496 | 553.0794 | 18.2805 | 92.5203 | 6015.2116 | 115.2691 | 6100.8464 | 0 | 0
2025-11-16 | 5 | 2342.0053 | 553.0794 | 18.2805 | 92.5203 | 6015.2116 | 115.2691 | 6100.8464 | 0 | 0
2025-11-16 | 6 | 2327.7921 | 553.0794 | 18.2805 | 92.5203 | 6015.2116 | 115.2691 | 6100.8464 | 0 | 0
2025-11-16 | 7 | 2328.5033 | 553.0794 | 18.2805 | 92.5203 | 6015.2116 | 115.2691 | 6100.8464 | 0 | 0
2025-11-16 | 8 | 2366.541 | 553.0794 | 18.2805 | 92.5203 | 6015.2116 | 115.2691 | 6100.8464 | 0 | 0
2025-11-16 | 9 | 2438.1521 | 553.0794 | 18.2805 | 92.5203 | 6015.2116 | 115.2691 | 6100.8464 | 0 | 0
2025-11-16 | 10 | 2422.9795 | 553.0794 | 18.2805 | 92.5203 | 6015.2116 | 115.2691 | 6100.8464 | 0 | 0
2025-11-16 | 11 | 2321.119 | 553.0794 | 18.2805 | 92.5203 | 6015.2116 | 115.2691 | 6100.8464 | 0 | 0
2025-11-16 | 12 | 2366.3046 | 553.0794 | 18.2805 | 92.5203 | 6015.2116 | 115.2691 | 6100.8464 | 0 | 0
2025-11-16 | 13 | 2375.2342 | 553.0794 | 18.2805 | 92.5203 | 6015.2116 | 115.2691 | 6100.8464 | 0 | 0
2025-11-16 | 14 | 2662.0581 | 553.0794 | 18.2805 | 92.5203 | 6015.2116 | 115.2691 | 6100.8464 | 0 | 0
2025-11-16 | 15 | 2894.2568 | 553.0794 | 18.2805 | 92.5203 | 6015.2116 | 115.2691 | 6100.8464 | 0 | 0
2025-11-16 | 16 | 4055.0539 | 553.0794 | 18.2805 | 92.5203 | 6015.2116 | 115.2691 | 6100.8464 | 0 | 0
2025-11-16 | 17 | 4520.3758 | 553.0794 | 18.2805 | 92.5203 | 6015.2116 | 115.2691 | 6100.8464 | 0 | 0
2025-11-16 | 18 | 5030.3457 | 553.0794 | 18.2805 | 92.5203 | 6015.2116 | 115.2691 | 6100.8464 | 0 | 0
2025-11-16 | 19 | 5095.8748 | 553.0794 | 18.2805 | 92.5203 | 6015.2116 | 115.2691 | 6100.8464 | 0 | 0
2025-11-16 | 20 | 4892.6809 | 553.0794 | 18.2805 | 92.5203 | 6015.2116 | 115.2691 | 6100.8464 | 0 | 0
2025-11-16 | 21 | 5384.1826 | 553.0794 | 18.2805 | 92.5203 | 6015.2116 | 115.2691 | 6100.8464 | 0 | 0
2025-11-16 | 22 | 5058.1036 | 553.0794 | 18.2805 | 92.5203 | 6015.2116 | 115.2691 | 6100.8464 | 0 | 0
2025-11-16 | 23 | 4746.6929 | 553.0794 | 18.2805 | 92.5203 | 6015.2116 | 115.2691 | 6100.8464 | 0 | 0
2025-11-16 | 24 | 2595.9512 | 553.0794 | 18.2805 | 92.5203 | 6015.2116 | 115.2691 | 6100.8464 | 0 | 0
2025-11-17 | 1 | 2425.6971 | 552.2675 | 18.2805 | 92.5203 | 6006.3815 | 115.2691 | 6092.1929 | 0 | 0
2025-11-17 | 2 | 2386.9459 | 552.2675 | 18.2805 | 92.5203 | 6006.3815 | 115.2691 | 6092.1929 | 0 | 0
2025-11-17 | 3 | 2338.0596 | 552.2675 | 18.2805 | 92.5203 | 6006.3815 | 115.2691 | 6092.1929 | 0 | 0
2025-11-17 | 4 | 2333.2838 | 552.2675 | 18.2805 | 92.5203 | 6006.3815 | 115.2691 | 6092.1929 | 0 | 0
2025-11-17 | 5 | 2174.6702 | 552.2675 | 18.2805 | 92.5203 | 6006.3815 | 115.2691 | 6092.1929 | 0 | 0
2025-11-17 | 6 | 2219.7918 | 552.2675 | 18.2805 | 92.5203 | 6006.3815 | 115.2691 | 6092.1929 | 0 | 0
2025-11-17 | 7 | 2300.8279 | 552.2675 | 18.2805 | 92.5203 | 6006.3815 | 115.2691 | 6092.1929 | 0 | 0
2025-11-17 | 8 | 2316.8035 | 552.2675 | 18.2805 | 92.5203 | 6006.3815 | 115.2691 | 6092.1929 | 0 | 0
2025-11-17 | 9 | 2268.1632 | 552.2675 | 18.2805 | 92.5203 | 6006.3815 | 115.2691 | 6092.1929 | 0 | 0
2025-11-17 | 10 | 2232.4565 | 552.2675 | 18.2805 | 92.5203 | 6006.3815 | 115.2691 | 6092.1929 | 0 | 0
2025-11-17 | 11 | 2343.6944 | 552.2675 | 18.2805 | 92.5203 | 6006.3815 | 115.2691 | 6092.1929 | 0 | 0
2025-11-17 | 12 | 3031.993 | 552.2675 | 18.2805 | 92.5203 | 6006.3815 | 115.2691 | 6092.1929 | 0 | 0
2025-11-17 | 13 | 2395.1767 | 552.2675 | 18.2805 | 92.5203 | 6006.3815 | 115.2691 | 6092.1929 | 0 | 0
2025-11-17 | 14 | 2864.2544 | 552.2675 | 18.2805 | 92.5203 | 6006.3815 | 115.2691 | 6092.1929 | 0 | 0
2025-11-17 | 15 | 3768.1368 | 552.2675 | 18.2805 | 92.5203 | 6006.3815 | 115.2691 | 6092.1929 | 0 | 0
2025-11-17 | 16 | 4442.552 | 552.2675 | 18.2805 | 92.5203 | 6006.3815 | 115.2691 | 6092.1929 | 0 | 0
2025-11-17 | 17 | 4775.1595 | 552.2675 | 18.2805 | 92.5203 | 6006.3815 | 115.2691 | 6092.1929 | 0 | 0
2025-11-17 | 18 | 5038.3769 | 552.2675 | 18.2805 | 92.5203 | 6006.3815 | 115.2691 | 6092.1929 | 0 | 0
2025-11-17 | 19 | 5467.8783 | 552.2675 | 18.2805 | 92.5203 | 6006.3815 | 115.2691 | 6092.1929 | 0 | 0
2025-11-17 | 20 | 5228.3605 | 552.2675 | 18.2805 | 92.5203 | 6006.3815 | 115.2691 | 6092.1929 | 0 | 0
2025-11-17 | 21 | 5297.7748 | 552.2675 | 18.2805 | 92.5203 | 6006.3815 | 115.2691 | 6092.1929 | 0 | 0
2025-11-17 | 22 | 5339.7253 | 552.2675 | 18.2805 | 92.5203 | 6006.3815 | 115.2691 | 6092.1929 | 0 | 0
2025-11-17 | 23 | 4502.2899 | 552.2675 | 18.2805 | 92.5203 | 6006.3815 | 115.2691 | 6092.1929 | 0 | 0
2025-11-17 | 24 | 2746.3629 | 552.2675 | 18.2805 | 92.5203 | 6006.3815 | 115.2691 | 6092.1929 | 0 | 0
2025-11-18 | 1 | 2458.3565 | 556.8592 | 18.2805 | 92.5203 | 6056.3202 | 115.2691 | 6141.1328 | 0 | 0
2025-11-18 | 2 | 2267.1125 | 556.8592 | 18.2805 | 92.5203 | 6056.3202 | 115.2691 | 6141.1328 | 0 | 0
2025-11-18 | 3 | 2209.0223 | 556.8592 | 18.2805 | 92.5203 | 6056.3202 | 115.2691 | 6141.1328 | 0 | 0
2025-11-18 | 4 | 2197.8634 | 556.8592 | 18.2805 | 92.5203 | 6056.3202 | 115.2691 | 6141.1328 | 0 | 0
2025-11-18 | 5 | 3129.6706 | 556.8592 | 18.2805 | 92.5203 | 6056.3202 | 115.2691 | 6141.1328 | 0 | 0
2025-11-18 | 6 | 2150.8817 | 556.8592 | 18.2805 | 92.5203 | 6056.3202 | 115.2691 | 6141.1328 | 0 | 0
2025-11-18 | 7 | 2223.7891 | 556.8592 | 18.2805 | 92.5203 | 6056.3202 | 115.2691 | 6141.1328 | 0 | 0
2025-11-18 | 8 | 2248.0805 | 556.8592 | 18.2805 | 92.5203 | 6056.3202 | 115.2691 | 6141.1328 | 0 | 0
2025-11-18 | 9 | 2212.8156 | 556.8592 | 18.2805 | 92.5203 | 6056.3202 | 115.2691 | 6141.1328 | 0 | 0
2025-11-18 | 10 | 2298.1925 | 556.8592 | 18.2805 | 92.5203 | 6056.3202 | 115.2691 | 6141.1328 | 0 | 0
2025-11-18 | 11 | 2486.9986 | 556.8592 | 18.2805 | 92.5203 | 6056.3202 | 115.2691 | 6141.1328 | 0 | 0
2025-11-18 | 12 | 2447.7284 | 556.8592 | 18.2805 | 92.5203 | 6056.3202 | 115.2691 | 6141.1328 | 0 | 0
2025-11-18 | 13 | 4382.0813 | 556.8592 | 18.2805 | 92.5203 | 6056.3202 | 115.2691 | 6141.1328 | 0 | 0
2025-11-18 | 14 | 5918.6482 | 556.8592 | 18.2805 | 92.5203 | 6056.3202 | 115.2691 | 6141.1328 | 0 | 0
2025-11-18 | 15 | 5897.3198 | 556.8592 | 18.2805 | 92.5203 | 6056.3202 | 115.2691 | 6141.1328 | 0 | 0
2025-11-18 | 16 | 4727.4638 | 556.8592 | 18.2805 | 92.5203 | 6056.3202 | 115.2691 | 6141.1328 | 0 | 0
2025-11-18 | 17 | 4928.1504 | 556.8592 | 18.2805 | 92.5203 | 6056.3202 | 115.2691 | 6141.1328 | 0 | 0
2025-11-18 | 18 | 5682.0551 | 556.8592 | 18.2805 | 92.5203 | 6056.3202 | 115.2691 | 6141.1328 | 0 | 0
2025-11-18 | 19 | 5477.928 | 556.8592 | 18.2805 | 92.5203 | 6056.3202 | 115.2691 | 6141.1328 | 0 | 0
2025-11-18 | 20 | 5243.2701 | 556.8592 | 18.2805 | 92.5203 | 6056.3202 | 115.2691 | 6141.1328 | 0 | 0
2025-11-18 | 21 | 6142.7609 | 556.8592 | 18.2805 | 92.5203 | 6056.3202 | 115.2691 | 6141.1328 | 1.6282 | 0.089066
2025-11-18 | 22 | 4843.9345 | 556.8592 | 18.2805 | 92.5203 | 6056.3202 | 115.2691 | 6141.1328 | 0 | 0
2025-11-18 | 23 | 4764.4171 | 556.8592 | 18.2805 | 92.5203 | 6056.3202 | 115.2691 | 6141.1328 | 0 | 0
2025-11-18 | 24 | 2493.3563 | 556.8592 | 18.2805 | 92.5203 | 6056.3202 | 115.2691 | 6141.1328 | 0 | 0
2025-11-19 | 1 | 2407.4215 | 568.2798 | 18.3262 | 92.7515 | 6180.5283 | 115.2691 | 6263.0833 | 0 | 0
2025-11-19 | 2 | 2358.2718 | 568.2798 | 18.3262 | 92.7515 | 6180.5283 | 115.2691 | 6263.0833 | 0 | 0
2025-11-19 | 3 | 2277.1571 | 568.2798 | 18.3262 | 92.7515 | 6180.5283 | 115.2691 | 6263.0833 | 0 | 0
2025-11-19 | 4 | 2161.9758 | 568.2798 | 18.3262 | 92.7515 | 6180.5283 | 115.2691 | 6263.0833 | 0 | 0
2025-11-19 | 5 | 2223.6097 | 568.2798 | 18.3262 | 92.7515 | 6180.5283 | 115.2691 | 6263.0833 | 0 | 0
2025-11-19 | 6 | 2235.551 | 568.2798 | 18.3262 | 92.7515 | 6180.5283 | 115.2691 | 6263.0833 | 0 | 0
2025-11-19 | 7 | 2228.2268 | 568.2798 | 18.3262 | 92.7515 | 6180.5283 | 115.2691 | 6263.0833 | 0 | 0
2025-11-19 | 8 | 2213.9897 | 568.2798 | 18.3262 | 92.7515 | 6180.5283 | 115.2691 | 6263.0833 | 0 | 0
2025-11-19 | 9 | 2261.7408 | 568.2798 | 18.3262 | 92.7515 | 6180.5283 | 115.2691 | 6263.0833 | 0 | 0
2025-11-19 | 10 | 2426.3172 | 568.2798 | 18.3262 | 92.7515 | 6180.5283 | 115.2691 | 6263.0833 | 0 | 0
2025-11-19 | 11 | 2407.9944 | 568.2798 | 18.3262 | 92.7515 | 6180.5283 | 115.2691 | 6263.0833 | 0 | 0
2025-11-19 | 12 | 4014.917 | 568.2798 | 18.3262 | 92.7515 | 6180.5283 | 115.2691 | 6263.0833 | 0 | 0
2025-11-19 | 13 | 4627.3842 | 568.2798 | 18.3262 | 92.7515 | 6180.5283 | 115.2691 | 6263.0833 | 0 | 0
2025-11-19 | 14 | 4626.3946 | 568.2798 | 18.3262 | 92.7515 | 6180.5283 | 115.2691 | 6263.0833 | 0 | 0
2025-11-19 | 15 | 4655.4135 | 568.2798 | 18.3262 | 92.7515 | 6180.5283 | 115.2691 | 6263.0833 | 0 | 0
2025-11-19 | 16 | 4643.6971 | 568.2798 | 18.3262 | 92.7515 | 6180.5283 | 115.2691 | 6263.0833 | 0 | 0
2025-11-19 | 17 | 4751.4706 | 568.2798 | 18.3262 | 92.7515 | 6180.5283 | 115.2691 | 6263.0833 | 0 | 0
2025-11-19 | 18 | 4686.4803 | 568.2798 | 18.3262 | 92.7515 | 6180.5283 | 115.2691 | 6263.0833 | 0 | 0
2025-11-19 | 19 | 4680.775 | 568.2798 | 18.3262 | 92.7515 | 6180.5283 | 115.2691 | 6263.0833 | 0 | 0
2025-11-19 | 20 | 4767.9456 | 568.2798 | 18.3262 | 92.7515 | 6180.5283 | 115.2691 | 6263.0833 | 0 | 0
2025-11-19 | 21 | 4773.8294 | 568.2798 | 18.3262 | 92.7515 | 6180.5283 | 115.2691 | 6263.0833 | 0 | 0
2025-11-19 | 22 | 4752.5367 | 568.2798 | 18.3262 | 92.7515 | 6180.5283 | 115.2691 | 6263.0833 | 0 | 0
2025-11-19 | 23 | 2486.7868 | 568.2798 | 18.3262 | 92.7515 | 6180.5283 | 115.2691 | 6263.0833 | 0 | 0
2025-11-19 | 24 | 2365.5708 | 568.2798 | 18.3262 | 92.7515 | 6180.5283 | 115.2691 | 6263.0833 | 0 | 0
2025-11-20 | 1 | 4719.7725 | 560.8064 | 18.3728 | 92.9874 | 6099.2492 | 115.2691 | 6183.661 | 0 | 0
2025-11-20 | 2 | 4531.5091 | 560.8064 | 18.3728 | 92.9874 | 6099.2492 | 115.2691 | 6183.661 | 0 | 0
2025-11-20 | 3 | 2308.9887 | 560.8064 | 18.3728 | 92.9874 | 6099.2492 | 115.2691 | 6183.661 | 0 | 0
2025-11-20 | 4 | 2324.5757 | 560.8064 | 18.3728 | 92.9874 | 6099.2492 | 115.2691 | 6183.661 | 0 | 0
2025-11-20 | 5 | 2321.0956 | 560.8064 | 18.3728 | 92.9874 | 6099.2492 | 115.2691 | 6183.661 | 0 | 0
2025-11-20 | 6 | 2393.8435 | 560.8064 | 18.3728 | 92.9874 | 6099.2492 | 115.2691 | 6183.661 | 0 | 0
2025-11-20 | 7 | 2446.3448 | 560.8064 | 18.3728 | 92.9874 | 6099.2492 | 115.2691 | 6183.661 | 0 | 0
2025-11-20 | 8 | 2352.524 | 560.8064 | 18.3728 | 92.9874 | 6099.2492 | 115.2691 | 6183.661 | 0 | 0
2025-11-20 | 9 | 2315.9023 | 560.8064 | 18.3728 | 92.9874 | 6099.2492 | 115.2691 | 6183.661 | 0 | 0
2025-11-20 | 10 | 2348.9859 | 560.8064 | 18.3728 | 92.9874 | 6099.2492 | 115.2691 | 6183.661 | 0 | 0
2025-11-20 | 11 | 3257.9654 | 560.8064 | 18.3728 | 92.9874 | 6099.2492 | 115.2691 | 6183.661 | 0 | 0
2025-11-20 | 12 | 3450.4151 | 560.8064 | 18.3728 | 92.9874 | 6099.2492 | 115.2691 | 6183.661 | 0 | 0
2025-11-20 | 13 | 4672.9226 | 560.8064 | 18.3728 | 92.9874 | 6099.2492 | 115.2691 | 6183.661 | 0 | 0
2025-11-20 | 14 | 4954.9739 | 560.8064 | 18.3728 | 92.9874 | 6099.2492 | 115.2691 | 6183.661 | 0 | 0
2025-11-20 | 15 | 2759.1486 | 560.8064 | 18.3728 | 92.9874 | 6099.2492 | 115.2691 | 6183.661 | 0 | 0
2025-11-20 | 16 | 3199.968 | 560.8064 | 18.3728 | 92.9874 | 6099.2492 | 115.2691 | 6183.661 | 0 | 0
2025-11-20 | 17 | 4413.6834 | 560.8064 | 18.3728 | 92.9874 | 6099.2492 | 115.2691 | 6183.661 | 0 | 0
2025-11-20 | 18 | 4965.4849 | 560.8064 | 18.3728 | 92.9874 | 6099.2492 | 115.2691 | 6183.661 | 0 | 0
2025-11-20 | 19 | 5059.6764 | 560.8064 | 18.3728 | 92.9874 | 6099.2492 | 115.2691 | 6183.661 | 0 | 0
2025-11-20 | 20 | 5342.1432 | 560.8064 | 18.3728 | 92.9874 | 6099.2492 | 115.2691 | 6183.661 | 0 | 0
2025-11-20 | 21 | 4917.2121 | 560.8064 | 18.3728 | 92.9874 | 6099.2492 | 115.2691 | 6183.661 | 0 | 0
2025-11-20 | 22 | 4961.1894 | 560.8064 | 18.3728 | 92.9874 | 6099.2492 | 115.2691 | 6183.661 | 0 | 0
2025-11-20 | 23 | 2500.8412 | 560.8064 | 18.3728 | 92.9874 | 6099.2492 | 115.2691 | 6183.661 | 0 | 0
2025-11-20 | 24 | 3003.8779 | 560.8064 | 18.3728 | 92.9874 | 6099.2492 | 115.2691 | 6183.661 | 0 | 0
2025-11-21 | 1 | 4998.5686 | 548.4113 | 18.341 | 92.8265 | 5964.4421 | 115.2691 | 6051.3923 | 0 | 0
2025-11-21 | 2 | 5036.8132 | 548.4113 | 18.341 | 92.8265 | 5964.4421 | 115.2691 | 6051.3923 | 0 | 0
2025-11-21 | 3 | 3895.6218 | 548.4113 | 18.341 | 92.8265 | 5964.4421 | 115.2691 | 6051.3923 | 0 | 0
2025-11-21 | 4 | 2249.2125 | 548.4113 | 18.341 | 92.8265 | 5964.4421 | 115.2691 | 6051.3923 | 0 | 0
2025-11-21 | 5 | 2234.3362 | 548.4113 | 18.341 | 92.8265 | 5964.4421 | 115.2691 | 6051.3923 | 0 | 0
2025-11-21 | 6 | 2287.2613 | 548.4113 | 18.341 | 92.8265 | 5964.4421 | 115.2691 | 6051.3923 | 0 | 0
2025-11-21 | 7 | 3856.4026 | 548.4113 | 18.341 | 92.8265 | 5964.4421 | 115.2691 | 6051.3923 | 0 | 0
2025-11-21 | 8 | 4013.6285 | 548.4113 | 18.341 | 92.8265 | 5964.4421 | 115.2691 | 6051.3923 | 0 | 0
2025-11-21 | 9 | 2423.3821 | 548.4113 | 18.341 | 92.8265 | 5964.4421 | 115.2691 | 6051.3923 | 0 | 0
2025-11-21 | 10 | 2277.3686 | 548.4113 | 18.341 | 92.8265 | 5964.4421 | 115.2691 | 6051.3923 | 0 | 0
2025-11-21 | 11 | 2369.722 | 548.4113 | 18.341 | 92.8265 | 5964.4421 | 115.2691 | 6051.3923 | 0 | 0
2025-11-21 | 12 | 3956.7965 | 548.4113 | 18.341 | 92.8265 | 5964.4421 | 115.2691 | 6051.3923 | 0 | 0
2025-11-21 | 13 | 4767.3519 | 548.4113 | 18.341 | 92.8265 | 5964.4421 | 115.2691 | 6051.3923 | 0 | 0
2025-11-21 | 14 | 4681.0675 | 548.4113 | 18.341 | 92.8265 | 5964.4421 | 115.2691 | 6051.3923 | 0 | 0
2025-11-21 | 15 | 3916.5295 | 548.4113 | 18.341 | 92.8265 | 5964.4421 | 115.2691 | 6051.3923 | 0 | 0
2025-11-21 | 16 | 3685.4209 | 548.4113 | 18.341 | 92.8265 | 5964.4421 | 115.2691 | 6051.3923 | 0 | 0
2025-11-21 | 17 | 4934.2071 | 548.4113 | 18.341 | 92.8265 | 5964.4421 | 115.2691 | 6051.3923 | 0 | 0
2025-11-21 | 18 | 5388.3639 | 548.4113 | 18.341 | 92.8265 | 5964.4421 | 115.2691 | 6051.3923 | 0 | 0
2025-11-21 | 19 | 5067.1156 | 548.4113 | 18.341 | 92.8265 | 5964.4421 | 115.2691 | 6051.3923 | 0 | 0
2025-11-21 | 20 | 5447.2888 | 548.4113 | 18.341 | 92.8265 | 5964.4421 | 115.2691 | 6051.3923 | 0 | 0
2025-11-21 | 21 | 5044.7915 | 548.4113 | 18.341 | 92.8265 | 5964.4421 | 115.2691 | 6051.3923 | 0 | 0
2025-11-21 | 22 | 5484.6069 | 548.4113 | 18.341 | 92.8265 | 5964.4421 | 115.2691 | 6051.3923 | 0 | 0
2025-11-21 | 23 | 4955.3979 | 548.4113 | 18.341 | 92.8265 | 5964.4421 | 115.2691 | 6051.3923 | 0 | 0
2025-11-21 | 24 | 2719.0357 | 548.4113 | 18.341 | 92.8265 | 5964.4421 | 115.2691 | 6051.3923 | 0 | 0
2025-11-22 | 1 | 3873.0214 | 543.2705 | 18.355 | 92.8973 | 5908.5308 | 115.2691 | 5996.6687 | 0 | 0
2025-11-22 | 2 | 2306.7427 | 543.2705 | 18.355 | 92.8973 | 5908.5308 | 115.2691 | 5996.6687 | 0 | 0
2025-11-22 | 3 | 3865.0476 | 543.2705 | 18.355 | 92.8973 | 5908.5308 | 115.2691 | 5996.6687 | 0 | 0
2025-11-22 | 4 | 2171.9187 | 543.2705 | 18.355 | 92.8973 | 5908.5308 | 115.2691 | 5996.6687 | 0 | 0
2025-11-22 | 5 | 2471.3309 | 543.2705 | 18.355 | 92.8973 | 5908.5308 | 115.2691 | 5996.6687 | 0 | 0
2025-11-22 | 6 | 3860.094 | 543.2705 | 18.355 | 92.8973 | 5908.5308 | 115.2691 | 5996.6687 | 0 | 0
2025-11-22 | 7 | 2356.3934 | 543.2705 | 18.355 | 92.8973 | 5908.5308 | 115.2691 | 5996.6687 | 0 | 0
2025-11-22 | 8 | 2239.2697 | 543.2705 | 18.355 | 92.8973 | 5908.5308 | 115.2691 | 5996.6687 | 0 | 0
2025-11-22 | 9 | 2253.5135 | 543.2705 | 18.355 | 92.8973 | 5908.5308 | 115.2691 | 5996.6687 | 0 | 0
2025-11-22 | 10 | 2222.1696 | 543.2705 | 18.355 | 92.8973 | 5908.5308 | 115.2691 | 5996.6687 | 0 | 0
2025-11-22 | 11 | 2288.1195 | 543.2705 | 18.355 | 92.8973 | 5908.5308 | 115.2691 | 5996.6687 | 0 | 0
2025-11-22 | 12 | 3834.6632 | 543.2705 | 18.355 | 92.8973 | 5908.5308 | 115.2691 | 5996.6687 | 0 | 0
2025-11-22 | 13 | 3736.788 | 543.2705 | 18.355 | 92.8973 | 5908.5308 | 115.2691 | 5996.6687 | 0 | 0
2025-11-22 | 14 | 3930.563 | 543.2705 | 18.355 | 92.8973 | 5908.5308 | 115.2691 | 5996.6687 | 0 | 0
2025-11-22 | 15 | 3937.2853 | 543.2705 | 18.355 | 92.8973 | 5908.5308 | 115.2691 | 5996.6687 | 0 | 0
2025-11-22 | 16 | 3860.3666 | 543.2705 | 18.355 | 92.8973 | 5908.5308 | 115.2691 | 5996.6687 | 0 | 0
2025-11-22 | 17 | 4756.9125 | 543.2705 | 18.355 | 92.8973 | 5908.5308 | 115.2691 | 5996.6687 | 0 | 0
2025-11-22 | 18 | 5012.9347 | 543.2705 | 18.355 | 92.8973 | 5908.5308 | 115.2691 | 5996.6687 | 0 | 0
2025-11-22 | 19 | 4952.171 | 543.2705 | 18.355 | 92.8973 | 5908.5308 | 115.2691 | 5996.6687 | 0 | 0
2025-11-22 | 20 | 5369.002 | 543.2705 | 18.355 | 92.8973 | 5908.5308 | 115.2691 | 5996.6687 | 0 | 0
2025-11-22 | 21 | 5211.6165 | 543.2705 | 18.355 | 92.8973 | 5908.5308 | 115.2691 | 5996.6687 | 0 | 0
2025-11-22 | 22 | 4848.4354 | 543.2705 | 18.355 | 92.8973 | 5908.5308 | 115.2691 | 5996.6687 | 0 | 0
2025-11-22 | 23 | 4889.0406 | 543.2705 | 18.355 | 92.8973 | 5908.5308 | 115.2691 | 5996.6687 | 0 | 0
2025-11-22 | 24 | 4554.6608 | 543.2705 | 18.355 | 92.8973 | 5908.5308 | 115.2691 | 5996.6687 | 0 | 0
2025-11-23 | 1 | 2303.7693 | 543.4419 | 18.355 | 92.8973 | 5910.3956 | 115.2691 | 5998.4962 | 0 | 0
2025-11-23 | 2 | 2298.0608 | 543.4419 | 18.355 | 92.8973 | 5910.3956 | 115.2691 | 5998.4962 | 0 | 0
2025-11-23 | 3 | 2235.5568 | 543.4419 | 18.355 | 92.8973 | 5910.3956 | 115.2691 | 5998.4962 | 0 | 0
2025-11-23 | 4 | 2290.0202 | 543.4419 | 18.355 | 92.8973 | 5910.3956 | 115.2691 | 5998.4962 | 0 | 0
2025-11-23 | 5 | 2203.5865 | 543.4419 | 18.355 | 92.8973 | 5910.3956 | 115.2691 | 5998.4962 | 0 | 0
2025-11-23 | 6 | 2203.8281 | 543.4419 | 18.355 | 92.8973 | 5910.3956 | 115.2691 | 5998.4962 | 0 | 0
2025-11-23 | 7 | 2237.056 | 543.4419 | 18.355 | 92.8973 | 5910.3956 | 115.2691 | 5998.4962 | 0 | 0
2025-11-23 | 8 | 2152.8762 | 543.4419 | 18.355 | 92.8973 | 5910.3956 | 115.2691 | 5998.4962 | 0 | 0
2025-11-23 | 9 | 2023.5869 | 543.4419 | 18.355 | 92.8973 | 5910.3956 | 115.2691 | 5998.4962 | 0 | 0
2025-11-23 | 10 | 2044.8191 | 543.4419 | 18.355 | 92.8973 | 5910.3956 | 115.2691 | 5998.4962 | 0 | 0
2025-11-23 | 11 | 2102.0203 | 543.4419 | 18.355 | 92.8973 | 5910.3956 | 115.2691 | 5998.4962 | 0 | 0
2025-11-23 | 12 | 2088.3777 | 543.4419 | 18.355 | 92.8973 | 5910.3956 | 115.2691 | 5998.4962 | 0 | 0
2025-11-23 | 13 | 2158.3781 | 543.4419 | 18.355 | 92.8973 | 5910.3956 | 115.2691 | 5998.4962 | 0 | 0
2025-11-23 | 14 | 2072.0226 | 543.4419 | 18.355 | 92.8973 | 5910.3956 | 115.2691 | 5998.4962 | 0 | 0
2025-11-23 | 15 | 2278.214 | 543.4419 | 18.355 | 92.8973 | 5910.3956 | 115.2691 | 5998.4962 | 0 | 0
2025-11-23 | 16 | 4682.943 | 543.4419 | 18.355 | 92.8973 | 5910.3956 | 115.2691 | 5998.4962 | 0 | 0
2025-11-23 | 17 | 4623.5394 | 543.4419 | 18.355 | 92.8973 | 5910.3956 | 115.2691 | 5998.4962 | 0 | 0
2025-11-23 | 18 | 4871.4387 | 543.4419 | 18.355 | 92.8973 | 5910.3956 | 115.2691 | 5998.4962 | 0 | 0
2025-11-23 | 19 | 5171.3599 | 543.4419 | 18.355 | 92.8973 | 5910.3956 | 115.2691 | 5998.4962 | 0 | 0
2025-11-23 | 20 | 4828.2508 | 543.4419 | 18.355 | 92.8973 | 5910.3956 | 115.2691 | 5998.4962 | 0 | 0
2025-11-23 | 21 | 4883.6849 | 543.4419 | 18.355 | 92.8973 | 5910.3956 | 115.2691 | 5998.4962 | 0 | 0
2025-11-23 | 22 | 4845.5781 | 543.4419 | 18.355 | 92.8973 | 5910.3956 | 115.2691 | 5998.4962 | 0 | 0
2025-11-23 | 23 | 4651.1152 | 543.4419 | 18.355 | 92.8973 | 5910.3956 | 115.2691 | 5998.4962 | 0 | 0
2025-11-23 | 24 | 2323.1652 | 543.4419 | 18.355 | 92.8973 | 5910.3956 | 115.2691 | 5998.4962 | 0 | 0
2025-11-24 | 1 | 3898.2397 | 543.6133 | 18.355 | 92.8973 | 5912.2594 | 115.2691 | 6000.3226 | 0 | 0
2025-11-24 | 2 | 3966.9436 | 543.6133 | 18.355 | 92.8973 | 5912.2594 | 115.2691 | 6000.3226 | 0 | 0
2025-11-24 | 3 | 2184.9299 | 543.6133 | 18.355 | 92.8973 | 5912.2594 | 115.2691 | 6000.3226 | 0 | 0
2025-11-24 | 4 | 2107.1999 | 543.6133 | 18.355 | 92.8973 | 5912.2594 | 115.2691 | 6000.3226 | 0 | 0
2025-11-24 | 5 | 2143.4296 | 543.6133 | 18.355 | 92.8973 | 5912.2594 | 115.2691 | 6000.3226 | 0 | 0
2025-11-24 | 6 | 2146.4829 | 543.6133 | 18.355 | 92.8973 | 5912.2594 | 115.2691 | 6000.3226 | 0 | 0
2025-11-24 | 7 | 2169.33 | 543.6133 | 18.355 | 92.8973 | 5912.2594 | 115.2691 | 6000.3226 | 0 | 0
2025-11-24 | 8 | 2150.946 | 543.6133 | 18.355 | 92.8973 | 5912.2594 | 115.2691 | 6000.3226 | 0 | 0
2025-11-24 | 9 | 2729.3588 | 543.6133 | 18.355 | 92.8973 | 5912.2594 | 115.2691 | 6000.3226 | 0 | 0
2025-11-24 | 10 | 2107.7607 | 543.6133 | 18.355 | 92.8973 | 5912.2594 | 115.2691 | 6000.3226 | 0 | 0
2025-11-24 | 11 | 2108.2115 | 543.6133 | 18.355 | 92.8973 | 5912.2594 | 115.2691 | 6000.3226 | 0 | 0
2025-11-24 | 12 | 2242.2257 | 543.6133 | 18.355 | 92.8973 | 5912.2594 | 115.2691 | 6000.3226 | 0 | 0
2025-11-24 | 13 | 2148.3621 | 543.6133 | 18.355 | 92.8973 | 5912.2594 | 115.2691 | 6000.3226 | 0 | 0
2025-11-24 | 14 | 2490.0832 | 543.6133 | 18.355 | 92.8973 | 5912.2594 | 115.2691 | 6000.3226 | 0 | 0
2025-11-24 | 15 | 3994.5398 | 543.6133 | 18.355 | 92.8973 | 5912.2594 | 115.2691 | 6000.3226 | 0 | 0
2025-11-24 | 16 | 4630.6466 | 543.6133 | 18.355 | 92.8973 | 5912.2594 | 115.2691 | 6000.3226 | 0 | 0
2025-11-24 | 17 | 4928.6057 | 543.6133 | 18.355 | 92.8973 | 5912.2594 | 115.2691 | 6000.3226 | 0 | 0
2025-11-24 | 18 | 5320.8676 | 543.6133 | 18.355 | 92.8973 | 5912.2594 | 115.2691 | 6000.3226 | 0 | 0
2025-11-24 | 19 | 5573.0947 | 543.6133 | 18.355 | 92.8973 | 5912.2594 | 115.2691 | 6000.3226 | 0 | 0
2025-11-24 | 20 | 5102.1493 | 543.6133 | 18.355 | 92.8973 | 5912.2594 | 115.2691 | 6000.3226 | 0 | 0
2025-11-24 | 21 | 5508.4674 | 543.6133 | 18.355 | 92.8973 | 5912.2594 | 115.2691 | 6000.3226 | 0 | 0
2025-11-24 | 22 | 4997.6977 | 543.6133 | 18.355 | 92.8973 | 5912.2594 | 115.2691 | 6000.3226 | 0 | 0
2025-11-24 | 23 | 5047.0583 | 543.6133 | 18.355 | 92.8973 | 5912.2594 | 115.2691 | 6000.3226 | 0 | 0
2025-11-24 | 24 | 4839.0388 | 543.6133 | 18.355 | 92.8973 | 5912.2594 | 115.2691 | 6000.3226 | 0 | 0
2025-11-25 | 1 | 2246.741 | 535.4937 | 18.4965 | 93.6135 | 5823.9521 | 115.2691 | 5914.4833 | 0 | 0
2025-11-25 | 2 | 2209.5236 | 535.4937 | 18.4965 | 93.6135 | 5823.9521 | 115.2691 | 5914.4833 | 0 | 0
2025-11-25 | 3 | 2187.5257 | 535.4937 | 18.4965 | 93.6135 | 5823.9521 | 115.2691 | 5914.4833 | 0 | 0
2025-11-25 | 4 | 2202.9189 | 535.4937 | 18.4965 | 93.6135 | 5823.9521 | 115.2691 | 5914.4833 | 0 | 0
2025-11-25 | 5 | 2167.2723 | 535.4937 | 18.4965 | 93.6135 | 5823.9521 | 115.2691 | 5914.4833 | 0 | 0
2025-11-25 | 6 | 2151.0798 | 535.4937 | 18.4965 | 93.6135 | 5823.9521 | 115.2691 | 5914.4833 | 0 | 0
2025-11-25 | 7 | 2359.8972 | 535.4937 | 18.4965 | 93.6135 | 5823.9521 | 115.2691 | 5914.4833 | 0 | 0
2025-11-25 | 8 | 2196.126 | 535.4937 | 18.4965 | 93.6135 | 5823.9521 | 115.2691 | 5914.4833 | 0 | 0
2025-11-25 | 9 | 2482.0443 | 535.4937 | 18.4965 | 93.6135 | 5823.9521 | 115.2691 | 5914.4833 | 0 | 0
2025-11-25 | 10 | 2238.6212 | 535.4937 | 18.4965 | 93.6135 | 5823.9521 | 115.2691 | 5914.4833 | 0 | 0
2025-11-25 | 11 | 2362.8592 | 535.4937 | 18.4965 | 93.6135 | 5823.9521 | 115.2691 | 5914.4833 | 0 | 0
2025-11-25 | 12 | 2118.729 | 535.4937 | 18.4965 | 93.6135 | 5823.9521 | 115.2691 | 5914.4833 | 0 | 0
2025-11-25 | 13 | 2329.4732 | 535.4937 | 18.4965 | 93.6135 | 5823.9521 | 115.2691 | 5914.4833 | 0 | 0
2025-11-25 | 14 | 3273.4518 | 535.4937 | 18.4965 | 93.6135 | 5823.9521 | 115.2691 | 5914.4833 | 0 | 0
2025-11-25 | 15 | 4726.3023 | 535.4937 | 18.4965 | 93.6135 | 5823.9521 | 115.2691 | 5914.4833 | 0 | 0
2025-11-25 | 16 | 3052.4755 | 535.4937 | 18.4965 | 93.6135 | 5823.9521 | 115.2691 | 5914.4833 | 0 | 0
2025-11-25 | 17 | 4863.6039 | 535.4937 | 18.4965 | 93.6135 | 5823.9521 | 115.2691 | 5914.4833 | 0 | 0
2025-11-25 | 18 | 5545.6232 | 535.4937 | 18.4965 | 93.6135 | 5823.9521 | 115.2691 | 5914.4833 | 0 | 0
2025-11-25 | 19 | 4988.5188 | 535.4937 | 18.4965 | 93.6135 | 5823.9521 | 115.2691 | 5914.4833 | 0 | 0
2025-11-25 | 20 | 5256.5329 | 535.4937 | 18.4965 | 93.6135 | 5823.9521 | 115.2691 | 5914.4833 | 0 | 0
2025-11-25 | 21 | 5512.3116 | 535.4937 | 18.4965 | 93.6135 | 5823.9521 | 115.2691 | 5914.4833 | 0 | 0
2025-11-25 | 22 | 4931.9199 | 535.4937 | 18.4965 | 93.6135 | 5823.9521 | 115.2691 | 5914.4833 | 0 | 0
2025-11-25 | 23 | 3931.1838 | 535.4937 | 18.4965 | 93.6135 | 5823.9521 | 115.2691 | 5914.4833 | 0 | 0
2025-11-25 | 24 | 2666.9186 | 535.4937 | 18.4965 | 93.6135 | 5823.9521 | 115.2691 | 5914.4833 | 0 | 0
2025-11-26 | 1 | 2684.2857 | 528.9235 | 18.4997 | 93.6297 | 5752.4948 | 115.2691 | 5844.4711 | 0 | 0
2025-11-26 | 2 | 2547.5544 | 528.9235 | 18.4997 | 93.6297 | 5752.4948 | 115.2691 | 5844.4711 | 0 | 0
2025-11-26 | 3 | 2277.5807 | 528.9235 | 18.4997 | 93.6297 | 5752.4948 | 115.2691 | 5844.4711 | 0 | 0
2025-11-26 | 4 | 2214.9147 | 528.9235 | 18.4997 | 93.6297 | 5752.4948 | 115.2691 | 5844.4711 | 0 | 0
2025-11-26 | 5 | 2154.1695 | 528.9235 | 18.4997 | 93.6297 | 5752.4948 | 115.2691 | 5844.4711 | 0 | 0
2025-11-26 | 6 | 2267.2208 | 528.9235 | 18.4997 | 93.6297 | 5752.4948 | 115.2691 | 5844.4711 | 0 | 0
2025-11-26 | 7 | 2359.9363 | 528.9235 | 18.4997 | 93.6297 | 5752.4948 | 115.2691 | 5844.4711 | 0 | 0
2025-11-26 | 8 | 2521.123 | 528.9235 | 18.4997 | 93.6297 | 5752.4948 | 115.2691 | 5844.4711 | 0 | 0
2025-11-26 | 9 | 2254.4366 | 528.9235 | 18.4997 | 93.6297 | 5752.4948 | 115.2691 | 5844.4711 | 0 | 0
2025-11-26 | 10 | 2248.5744 | 528.9235 | 18.4997 | 93.6297 | 5752.4948 | 115.2691 | 5844.4711 | 0 | 0
2025-11-26 | 11 | 2361.443 | 528.9235 | 18.4997 | 93.6297 | 5752.4948 | 115.2691 | 5844.4711 | 0 | 0
2025-11-26 | 12 | 2255.4483 | 528.9235 | 18.4997 | 93.6297 | 5752.4948 | 115.2691 | 5844.4711 | 0 | 0
2025-11-26 | 13 | 2591.0345 | 528.9235 | 18.4997 | 93.6297 | 5752.4948 | 115.2691 | 5844.4711 | 0 | 0
2025-11-26 | 14 | 2632.0268 | 528.9235 | 18.4997 | 93.6297 | 5752.4948 | 115.2691 | 5844.4711 | 0 | 0
2025-11-26 | 15 | 4599.8057 | 528.9235 | 18.4997 | 93.6297 | 5752.4948 | 115.2691 | 5844.4711 | 0 | 0
2025-11-26 | 16 | 5151.9301 | 528.9235 | 18.4997 | 93.6297 | 5752.4948 | 115.2691 | 5844.4711 | 0 | 0
2025-11-26 | 17 | 4821.0542 | 528.9235 | 18.4997 | 93.6297 | 5752.4948 | 115.2691 | 5844.4711 | 0 | 0
2025-11-26 | 18 | 5151.9012 | 528.9235 | 18.4997 | 93.6297 | 5752.4948 | 115.2691 | 5844.4711 | 0 | 0
2025-11-26 | 19 | 5100.785 | 528.9235 | 18.4997 | 93.6297 | 5752.4948 | 115.2691 | 5844.4711 | 0 | 0
2025-11-26 | 20 | 5174.0211 | 528.9235 | 18.4997 | 93.6297 | 5752.4948 | 115.2691 | 5844.4711 | 0 | 0
2025-11-26 | 21 | 5616.7771 | 528.9235 | 18.4997 | 93.6297 | 5752.4948 | 115.2691 | 5844.4711 | 0 | 0
2025-11-26 | 22 | 5593.3597 | 528.9235 | 18.4997 | 93.6297 | 5752.4948 | 115.2691 | 5844.4711 | 0 | 0
2025-11-26 | 23 | 5062.8059 | 528.9235 | 18.4997 | 93.6297 | 5752.4948 | 115.2691 | 5844.4711 | 0 | 0
2025-11-26 | 24 | 4462.227 | 528.9235 | 18.4997 | 93.6297 | 5752.4948 | 115.2691 | 5844.4711 | 0 | 0
2025-11-27 | 1 | 2266.0757 | 524.0491 | 18.4308 | 93.2809 | 5699.4822 | 115.2691 | 5792.177 | 0 | 0
2025-11-27 | 2 | 2224.6628 | 524.0491 | 18.4308 | 93.2809 | 5699.4822 | 115.2691 | 5792.177 | 0 | 0
2025-11-27 | 3 | 2204.5906 | 524.0491 | 18.4308 | 93.2809 | 5699.4822 | 115.2691 | 5792.177 | 0 | 0
2025-11-27 | 4 | 2166.2571 | 524.0491 | 18.4308 | 93.2809 | 5699.4822 | 115.2691 | 5792.177 | 0 | 0
2025-11-27 | 5 | 2128.9255 | 524.0491 | 18.4308 | 93.2809 | 5699.4822 | 115.2691 | 5792.177 | 0 | 0
2025-11-27 | 6 | 2155.282 | 524.0491 | 18.4308 | 93.2809 | 5699.4822 | 115.2691 | 5792.177 | 0 | 0
2025-11-27 | 7 | 2309.4986 | 524.0491 | 18.4308 | 93.2809 | 5699.4822 | 115.2691 | 5792.177 | 0 | 0
2025-11-27 | 8 | 2358.8469 | 524.0491 | 18.4308 | 93.2809 | 5699.4822 | 115.2691 | 5792.177 | 0 | 0
2025-11-27 | 9 | 2353.6884 | 524.0491 | 18.4308 | 93.2809 | 5699.4822 | 115.2691 | 5792.177 | 0 | 0
2025-11-27 | 10 | 2351.8561 | 524.0491 | 18.4308 | 93.2809 | 5699.4822 | 115.2691 | 5792.177 | 0 | 0
2025-11-27 | 11 | 2253.4153 | 524.0491 | 18.4308 | 93.2809 | 5699.4822 | 115.2691 | 5792.177 | 0 | 0
2025-11-27 | 12 | 2504.907 | 524.0491 | 18.4308 | 93.2809 | 5699.4822 | 115.2691 | 5792.177 | 0 | 0
2025-11-27 | 13 | 2371.8988 | 524.0491 | 18.4308 | 93.2809 | 5699.4822 | 115.2691 | 5792.177 | 0 | 0
2025-11-27 | 14 | 3718.4587 | 524.0491 | 18.4308 | 93.2809 | 5699.4822 | 115.2691 | 5792.177 | 0 | 0
2025-11-27 | 15 | 3919.8462 | 524.0491 | 18.4308 | 93.2809 | 5699.4822 | 115.2691 | 5792.177 | 0 | 0
2025-11-27 | 16 | 4710.9643 | 524.0491 | 18.4308 | 93.2809 | 5699.4822 | 115.2691 | 5792.177 | 0 | 0
2025-11-27 | 17 | 4883.5001 | 524.0491 | 18.4308 | 93.2809 | 5699.4822 | 115.2691 | 5792.177 | 0 | 0
2025-11-27 | 18 | 5206.6088 | 524.0491 | 18.4308 | 93.2809 | 5699.4822 | 115.2691 | 5792.177 | 0 | 0
2025-11-27 | 19 | 5037.1155 | 524.0491 | 18.4308 | 93.2809 | 5699.4822 | 115.2691 | 5792.177 | 0 | 0
2025-11-27 | 20 | 5039.0902 | 524.0491 | 18.4308 | 93.2809 | 5699.4822 | 115.2691 | 5792.177 | 0 | 0
2025-11-27 | 21 | 5684.7985 | 524.0491 | 18.4308 | 93.2809 | 5699.4822 | 115.2691 | 5792.177 | 0 | 0
2025-11-27 | 22 | 4700.3685 | 524.0491 | 18.4308 | 93.2809 | 5699.4822 | 115.2691 | 5792.177 | 0 | 0
2025-11-27 | 23 | 3780.7688 | 524.0491 | 18.4308 | 93.2809 | 5699.4822 | 115.2691 | 5792.177 | 0 | 0
2025-11-27 | 24 | 2162.6706 | 524.0491 | 18.4308 | 93.2809 | 5699.4822 | 115.2691 | 5792.177 | 0 | 0
2025-11-28 | 1 | 4702.0215 | 524.0812 | 18.356 | 92.9024 | 5699.8306 | 115.2691 | 5792.1474 | 0 | 0
2025-11-28 | 2 | 2876.576 | 524.0812 | 18.356 | 92.9024 | 5699.8306 | 115.2691 | 5792.1474 | 0 | 0
2025-11-28 | 3 | 2872.1842 | 524.0812 | 18.356 | 92.9024 | 5699.8306 | 115.2691 | 5792.1474 | 0 | 0
2025-11-28 | 4 | 2486.1106 | 524.0812 | 18.356 | 92.9024 | 5699.8306 | 115.2691 | 5792.1474 | 0 | 0
2025-11-28 | 5 | 2325.0555 | 524.0812 | 18.356 | 92.9024 | 5699.8306 | 115.2691 | 5792.1474 | 0 | 0
2025-11-28 | 6 | 2320.4475 | 524.0812 | 18.356 | 92.9024 | 5699.8306 | 115.2691 | 5792.1474 | 0 | 0
2025-11-28 | 7 | 2299.5359 | 524.0812 | 18.356 | 92.9024 | 5699.8306 | 115.2691 | 5792.1474 | 0 | 0
2025-11-28 | 8 | 2744.136 | 524.0812 | 18.356 | 92.9024 | 5699.8306 | 115.2691 | 5792.1474 | 0 | 0
2025-11-28 | 9 | 3557.2972 | 524.0812 | 18.356 | 92.9024 | 5699.8306 | 115.2691 | 5792.1474 | 0 | 0
2025-11-28 | 10 | 3567.2461 | 524.0812 | 18.356 | 92.9024 | 5699.8306 | 115.2691 | 5792.1474 | 0 | 0
2025-11-28 | 11 | 3717.042 | 524.0812 | 18.356 | 92.9024 | 5699.8306 | 115.2691 | 5792.1474 | 0 | 0
2025-11-28 | 12 | 4464.8731 | 524.0812 | 18.356 | 92.9024 | 5699.8306 | 115.2691 | 5792.1474 | 0 | 0
2025-11-28 | 13 | 4424.7878 | 524.0812 | 18.356 | 92.9024 | 5699.8306 | 115.2691 | 5792.1474 | 0 | 0
2025-11-28 | 14 | 4606.8609 | 524.0812 | 18.356 | 92.9024 | 5699.8306 | 115.2691 | 5792.1474 | 0 | 0
2025-11-28 | 15 | 4648.4027 | 524.0812 | 18.356 | 92.9024 | 5699.8306 | 115.2691 | 5792.1474 | 0 | 0
2025-11-28 | 16 | 4804.4402 | 524.0812 | 18.356 | 92.9024 | 5699.8306 | 115.2691 | 5792.1474 | 0 | 0
2025-11-28 | 17 | 5795.7236 | 524.0812 | 18.356 | 92.9024 | 5699.8306 | 115.2691 | 5792.1474 | 3.5762 | 0.19482
2025-11-28 | 18 | 5854.6492 | 524.0812 | 18.356 | 92.9024 | 5699.8306 | 115.2691 | 5792.1474 | 62.5018 | 3.405
2025-11-28 | 19 | 6063.1396 | 524.0812 | 18.356 | 92.9024 | 5699.8306 | 115.2691 | 5792.1474 | 270.9921 | 14.7631
2025-11-28 | 20 | 5977.0022 | 524.0812 | 18.356 | 92.9024 | 5699.8306 | 115.2691 | 5792.1474 | 184.8547 | 10.0705
2025-11-28 | 21 | 6128.2315 | 524.0812 | 18.356 | 92.9024 | 5699.8306 | 115.2691 | 5792.1474 | 336.0841 | 18.3092
2025-11-28 | 22 | 5864.9036 | 524.0812 | 18.356 | 92.9024 | 5699.8306 | 115.2691 | 5792.1474 | 72.7562 | 3.9636
2025-11-28 | 23 | 5756.7172 | 524.0812 | 18.356 | 92.9024 | 5699.8306 | 115.2691 | 5792.1474 | 0 | 0
2025-11-28 | 24 | 5871.2603 | 524.0812 | 18.356 | 92.9024 | 5699.8306 | 115.2691 | 5792.1474 | 79.1129 | 4.3099
2025-11-29 | 1 | 5885.2754 | 524.0634 | 18.3467 | 92.8553 | 5699.6379 | 115.2691 | 5791.9124 | 93.363 | 5.0888
2025-11-29 | 2 | 4761.2026 | 524.0634 | 18.3467 | 92.8553 | 5699.6379 | 115.2691 | 5791.9124 | 0 | 0
2025-11-29 | 3 | 4437.7327 | 524.0634 | 18.3467 | 92.8553 | 5699.6379 | 115.2691 | 5791.9124 | 0 | 0
2025-11-29 | 4 | 4595.1937 | 524.0634 | 18.3467 | 92.8553 | 5699.6379 | 115.2691 | 5791.9124 | 0 | 0
2025-11-29 | 5 | 4487.6879 | 524.0634 | 18.3467 | 92.8553 | 5699.6379 | 115.2691 | 5791.9124 | 0 | 0
2025-11-29 | 6 | 2809.1406 | 524.0634 | 18.3467 | 92.8553 | 5699.6379 | 115.2691 | 5791.9124 | 0 | 0
2025-11-29 | 7 | 4624.0662 | 524.0634 | 18.3467 | 92.8553 | 5699.6379 | 115.2691 | 5791.9124 | 0 | 0
2025-11-29 | 8 | 4482.5688 | 524.0634 | 18.3467 | 92.8553 | 5699.6379 | 115.2691 | 5791.9124 | 0 | 0
2025-11-29 | 9 | 4389.9539 | 524.0634 | 18.3467 | 92.8553 | 5699.6379 | 115.2691 | 5791.9124 | 0 | 0
2025-11-29 | 10 | 5073.009 | 524.0634 | 18.3467 | 92.8553 | 5699.6379 | 115.2691 | 5791.9124 | 0 | 0
2025-11-29 | 11 | 5483.9981 | 524.0634 | 18.3467 | 92.8553 | 5699.6379 | 115.2691 | 5791.9124 | 0 | 0
2025-11-29 | 12 | 4921.2184 | 524.0634 | 18.3467 | 92.8553 | 5699.6379 | 115.2691 | 5791.9124 | 0 | 0
2025-11-29 | 13 | 5479.639 | 524.0634 | 18.3467 | 92.8553 | 5699.6379 | 115.2691 | 5791.9124 | 0 | 0
2025-11-29 | 14 | 6014.7808 | 524.0634 | 18.3467 | 92.8553 | 5699.6379 | 115.2691 | 5791.9124 | 222.8684 | 12.1476
2025-11-29 | 15 | 5791.2547 | 524.0634 | 18.3467 | 92.8553 | 5699.6379 | 115.2691 | 5791.9124 | 0 | 0
2025-11-29 | 16 | 5781.0422 | 524.0634 | 18.3467 | 92.8553 | 5699.6379 | 115.2691 | 5791.9124 | 0 | 0
2025-11-29 | 17 | 6103.7739 | 524.0634 | 18.3467 | 92.8553 | 5699.6379 | 115.2691 | 5791.9124 | 311.8615 | 16.9982
2025-11-29 | 18 | 5865.2101 | 524.0634 | 18.3467 | 92.8553 | 5699.6379 | 115.2691 | 5791.9124 | 73.2977 | 3.9951
2025-11-29 | 19 | 6099.5119 | 524.0634 | 18.3467 | 92.8553 | 5699.6379 | 115.2691 | 5791.9124 | 307.5995 | 16.7659
2025-11-29 | 20 | 5948.3275 | 524.0634 | 18.3467 | 92.8553 | 5699.6379 | 115.2691 | 5791.9124 | 156.4151 | 8.5255
2025-11-29 | 21 | 6032.2604 | 524.0634 | 18.3467 | 92.8553 | 5699.6379 | 115.2691 | 5791.9124 | 240.348 | 13.1003
2025-11-29 | 22 | 6296.2856 | 524.0634 | 18.3467 | 92.8553 | 5699.6379 | 115.2691 | 5791.9124 | 504.3732 | 27.4912
2025-11-29 | 23 | 6292.2283 | 524.0634 | 18.3467 | 92.8553 | 5699.6379 | 115.2691 | 5791.9124 | 500.3159 | 27.2701
2025-11-29 | 24 | 5672.0561 | 524.0634 | 18.3467 | 92.8553 | 5699.6379 | 115.2691 | 5791.9124 | 0 | 0
2025-11-30 | 1 | 4775.9964 | 524.0457 | 18.3467 | 92.8553 | 5699.4451 | 115.2691 | 5791.7235 | 0 | 0
2025-11-30 | 2 | 5337.16 | 524.0457 | 18.3467 | 92.8553 | 5699.4451 | 115.2691 | 5791.7235 | 0 | 0
2025-11-30 | 3 | 5670.2342 | 524.0457 | 18.3467 | 92.8553 | 5699.4451 | 115.2691 | 5791.7235 | 0 | 0
2025-11-30 | 4 | 4870.206 | 524.0457 | 18.3467 | 92.8553 | 5699.4451 | 115.2691 | 5791.7235 | 0 | 0
2025-11-30 | 5 | 4608.6981 | 524.0457 | 18.3467 | 92.8553 | 5699.4451 | 115.2691 | 5791.7235 | 0 | 0
2025-11-30 | 6 | 4638.9563 | 524.0457 | 18.3467 | 92.8553 | 5699.4451 | 115.2691 | 5791.7235 | 0 | 0
2025-11-30 | 7 | 4676.5051 | 524.0457 | 18.3467 | 92.8553 | 5699.4451 | 115.2691 | 5791.7235 | 0 | 0
2025-11-30 | 8 | 5475.3803 | 524.0457 | 18.3467 | 92.8553 | 5699.4451 | 115.2691 | 5791.7235 | 0 | 0
2025-11-30 | 9 | 4893.4207 | 524.0457 | 18.3467 | 92.8553 | 5699.4451 | 115.2691 | 5791.7235 | 0 | 0
2025-11-30 | 10 | 4607.2508 | 524.0457 | 18.3467 | 92.8553 | 5699.4451 | 115.2691 | 5791.7235 | 0 | 0
2025-11-30 | 11 | 4895.7755 | 524.0457 | 18.3467 | 92.8553 | 5699.4451 | 115.2691 | 5791.7235 | 0 | 0
2025-11-30 | 12 | 4582.358 | 524.0457 | 18.3467 | 92.8553 | 5699.4451 | 115.2691 | 5791.7235 | 0 | 0
2025-11-30 | 13 | 5013.4006 | 524.0457 | 18.3467 | 92.8553 | 5699.4451 | 115.2691 | 5791.7235 | 0 | 0
2025-11-30 | 14 | 5292.0795 | 524.0457 | 18.3467 | 92.8553 | 5699.4451 | 115.2691 | 5791.7235 | 0 | 0
2025-11-30 | 15 | 4935.2431 | 524.0457 | 18.3467 | 92.8553 | 5699.4451 | 115.2691 | 5791.7235 | 0 | 0
2025-11-30 | 16 | 5766.0341 | 524.0457 | 18.3467 | 92.8553 | 5699.4451 | 115.2691 | 5791.7235 | 0 | 0
2025-11-30 | 17 | 5878.5392 | 524.0457 | 18.3467 | 92.8553 | 5699.4451 | 115.2691 | 5791.7235 | 86.8157 | 4.732
2025-11-30 | 18 | 5820.9137 | 524.0457 | 18.3467 | 92.8553 | 5699.4451 | 115.2691 | 5791.7235 | 29.1902 | 1.591
2025-11-30 | 19 | 5840.3679 | 524.0457 | 18.3467 | 92.8553 | 5699.4451 | 115.2691 | 5791.7235 | 48.6445 | 2.6514
2025-11-30 | 20 | 5842.6341 | 524.0457 | 18.3467 | 92.8553 | 5699.4451 | 115.2691 | 5791.7235 | 50.9106 | 2.7749
2025-11-30 | 21 | 6074.9722 | 524.0457 | 18.3467 | 92.8553 | 5699.4451 | 115.2691 | 5791.7235 | 283.2487 | 15.4387
2025-11-30 | 22 | 5864.6927 | 524.0457 | 18.3467 | 92.8553 | 5699.4451 | 115.2691 | 5791.7235 | 72.9692 | 3.9772
2025-11-30 | 23 | 5765.4382 | 524.0457 | 18.3467 | 92.8553 | 5699.4451 | 115.2691 | 5791.7235 | 0 | 0
2025-11-30 | 24 | 5288.0168 | 524.0457 | 18.3467 | 92.8553 | 5699.4451 | 115.2691 | 5791.7235 | 0 | 0
2025-12-01 | 1 | 5576.2722 | 524.0279 | 18.3467 | 92.8553 | 5699.2513 | 115.2691 | 5791.5336 | 0 | 0
2025-12-01 | 2 | 4393.3069 | 524.0279 | 18.3467 | 92.8553 | 5699.2513 | 115.2691 | 5791.5336 | 0 | 0
2025-12-01 | 3 | 2775.678 | 524.0279 | 18.3467 | 92.8553 | 5699.2513 | 115.2691 | 5791.5336 | 0 | 0
2025-12-01 | 4 | 4395.1914 | 524.0279 | 18.3467 | 92.8553 | 5699.2513 | 115.2691 | 5791.5336 | 0 | 0
2025-12-01 | 5 | 3670.7282 | 524.0279 | 18.3467 | 92.8553 | 5699.2513 | 115.2691 | 5791.5336 | 0 | 0
2025-12-01 | 6 | 3603.097 | 524.0279 | 18.3467 | 92.8553 | 5699.2513 | 115.2691 | 5791.5336 | 0 | 0
2025-12-01 | 7 | 4622.3011 | 524.0279 | 18.3467 | 92.8553 | 5699.2513 | 115.2691 | 5791.5336 | 0 | 0
2025-12-01 | 8 | 4878.9617 | 524.0279 | 18.3467 | 92.8553 | 5699.2513 | 115.2691 | 5791.5336 | 0 | 0
2025-12-01 | 9 | 3507.6198 | 524.0279 | 18.3467 | 92.8553 | 5699.2513 | 115.2691 | 5791.5336 | 0 | 0
2025-12-01 | 10 | 4290.6466 | 524.0279 | 18.3467 | 92.8553 | 5699.2513 | 115.2691 | 5791.5336 | 0 | 0
2025-12-01 | 11 | 3644.7267 | 524.0279 | 18.3467 | 92.8553 | 5699.2513 | 115.2691 | 5791.5336 | 0 | 0
2025-12-01 | 12 | 5365.0575 | 524.0279 | 18.3467 | 92.8553 | 5699.2513 | 115.2691 | 5791.5336 | 0 | 0
2025-12-01 | 13 | 4708.2463 | 524.0279 | 18.3467 | 92.8553 | 5699.2513 | 115.2691 | 5791.5336 | 0 | 0
2025-12-01 | 14 | 3989.0292 | 524.0279 | 18.3467 | 92.8553 | 5699.2513 | 115.2691 | 5791.5336 | 0 | 0
2025-12-01 | 15 | 4601.1995 | 524.0279 | 18.3467 | 92.8553 | 5699.2513 | 115.2691 | 5791.5336 | 0 | 0
2025-12-01 | 16 | 5864.8446 | 524.0279 | 18.3467 | 92.8553 | 5699.2513 | 115.2691 | 5791.5336 | 73.311 | 3.9959
2025-12-01 | 17 | 5695.1594 | 524.0279 | 18.3467 | 92.8553 | 5699.2513 | 115.2691 | 5791.5336 | 0 | 0
2025-12-01 | 18 | 5653.5041 | 524.0279 | 18.3467 | 92.8553 | 5699.2513 | 115.2691 | 5791.5336 | 0 | 0
2025-12-01 | 19 | 5722.4551 | 524.0279 | 18.3467 | 92.8553 | 5699.2513 | 115.2691 | 5791.5336 | 0 | 0
2025-12-01 | 20 | 5608.4017 | 524.0279 | 18.3467 | 92.8553 | 5699.2513 | 115.2691 | 5791.5336 | 0 | 0
2025-12-01 | 21 | 5854.5968 | 524.0279 | 18.3467 | 92.8553 | 5699.2513 | 115.2691 | 5791.5336 | 63.0633 | 3.4373
2025-12-01 | 22 | 6034.5081 | 524.0279 | 18.3467 | 92.8553 | 5699.2513 | 115.2691 | 5791.5336 | 242.9745 | 13.2435
2025-12-01 | 23 | 5915.4525 | 524.0279 | 18.3467 | 92.8553 | 5699.2513 | 115.2691 | 5791.5336 | 123.919 | 6.7543
2025-12-01 | 24 | 5287.1343 | 524.0279 | 18.3467 | 92.8553 | 5699.2513 | 115.2691 | 5791.5336 | 0 | 0
2025-12-02 | 1 | 5502.7118 | 523.9118 | 18.3075 | 92.6569 | 5697.9885 | 115.2691 | 5790.1016 | 0 | 0
2025-12-02 | 2 | 5623.3759 | 523.9118 | 18.3075 | 92.6569 | 5697.9885 | 115.2691 | 5790.1016 | 0 | 0
2025-12-02 | 3 | 4549.932 | 523.9118 | 18.3075 | 92.6569 | 5697.9885 | 115.2691 | 5790.1016 | 0 | 0
2025-12-02 | 4 | 4383.832 | 523.9118 | 18.3075 | 92.6569 | 5697.9885 | 115.2691 | 5790.1016 | 0 | 0
2025-12-02 | 5 | 3566.4896 | 523.9118 | 18.3075 | 92.6569 | 5697.9885 | 115.2691 | 5790.1016 | 0 | 0
2025-12-02 | 6 | 4585.9947 | 523.9118 | 18.3075 | 92.6569 | 5697.9885 | 115.2691 | 5790.1016 | 0 | 0
2025-12-02 | 7 | 4422.2929 | 523.9118 | 18.3075 | 92.6569 | 5697.9885 | 115.2691 | 5790.1016 | 0 | 0
2025-12-02 | 8 | 4635.8151 | 523.9118 | 18.3075 | 92.6569 | 5697.9885 | 115.2691 | 5790.1016 | 0 | 0
2025-12-02 | 9 | 4378.9965 | 523.9118 | 18.3075 | 92.6569 | 5697.9885 | 115.2691 | 5790.1016 | 0 | 0
2025-12-02 | 10 | 4344.8849 | 523.9118 | 18.3075 | 92.6569 | 5697.9885 | 115.2691 | 5790.1016 | 0 | 0
2025-12-02 | 11 | 4504.4167 | 523.9118 | 18.3075 | 92.6569 | 5697.9885 | 115.2691 | 5790.1016 | 0 | 0
2025-12-02 | 12 | 4323.7975 | 523.9118 | 18.3075 | 92.6569 | 5697.9885 | 115.2691 | 5790.1016 | 0 | 0
2025-12-02 | 13 | 4540.049 | 523.9118 | 18.3075 | 92.6569 | 5697.9885 | 115.2691 | 5790.1016 | 0 | 0
2025-12-02 | 14 | 4486.9485 | 523.9118 | 18.3075 | 92.6569 | 5697.9885 | 115.2691 | 5790.1016 | 0 | 0
2025-12-02 | 15 | 4499.0843 | 523.9118 | 18.3075 | 92.6569 | 5697.9885 | 115.2691 | 5790.1016 | 0 | 0
2025-12-02 | 16 | 5503.5318 | 523.9118 | 18.3075 | 92.6569 | 5697.9885 | 115.2691 | 5790.1016 | 0 | 0
2025-12-02 | 17 | 5833.2067 | 523.9118 | 18.3075 | 92.6569 | 5697.9885 | 115.2691 | 5790.1016 | 43.1051 | 2.3545
2025-12-02 | 18 | 5796.8245 | 523.9118 | 18.3075 | 92.6569 | 5697.9885 | 115.2691 | 5790.1016 | 6.7229 | 0.36722
2025-12-02 | 19 | 5951.7283 | 523.9118 | 18.3075 | 92.6569 | 5697.9885 | 115.2691 | 5790.1016 | 161.6267 | 8.8284
2025-12-02 | 20 | 5771.2168 | 523.9118 | 18.3075 | 92.6569 | 5697.9885 | 115.2691 | 5790.1016 | 0 | 0
2025-12-02 | 21 | 6002.6673 | 523.9118 | 18.3075 | 92.6569 | 5697.9885 | 115.2691 | 5790.1016 | 212.5657 | 11.6109
2025-12-02 | 22 | 6076.0787 | 523.9118 | 18.3075 | 92.6569 | 5697.9885 | 115.2691 | 5790.1016 | 285.9771 | 15.6208
2025-12-02 | 23 | 6036.0883 | 523.9118 | 18.3075 | 92.6569 | 5697.9885 | 115.2691 | 5790.1016 | 245.9867 | 13.4364
2025-12-02 | 24 | 5530.4053 | 523.9118 | 18.3075 | 92.6569 | 5697.9885 | 115.2691 | 5790.1016 | 0 | 0
2025-12-03 | 1 | 4641.7544 | 520.3259 | 18.2757 | 92.496 | 5658.9891 | 115.2691 | 5751.7244 | 0 | 0
2025-12-03 | 2 | 5004.7244 | 520.3259 | 18.2757 | 92.496 | 5658.9891 | 115.2691 | 5751.7244 | 0 | 0
2025-12-03 | 3 | 4429.7217 | 520.3259 | 18.2757 | 92.496 | 5658.9891 | 115.2691 | 5751.7244 | 0 | 0
2025-12-03 | 4 | 2496.6906 | 520.3259 | 18.2757 | 92.496 | 5658.9891 | 115.2691 | 5751.7244 | 0 | 0
2025-12-03 | 5 | 2501.3396 | 520.3259 | 18.2757 | 92.496 | 5658.9891 | 115.2691 | 5751.7244 | 0 | 0
2025-12-03 | 6 | 4566.3806 | 520.3259 | 18.2757 | 92.496 | 5658.9891 | 115.2691 | 5751.7244 | 0 | 0
2025-12-03 | 7 | 2713.6588 | 520.3259 | 18.2757 | 92.496 | 5658.9891 | 115.2691 | 5751.7244 | 0 | 0
2025-12-03 | 8 | 5361.3152 | 520.3259 | 18.2757 | 92.496 | 5658.9891 | 115.2691 | 5751.7244 | 0 | 0
2025-12-03 | 9 | 4553.2921 | 520.3259 | 18.2757 | 92.496 | 5658.9891 | 115.2691 | 5751.7244 | 0 | 0
2025-12-03 | 10 | 4560.064 | 520.3259 | 18.2757 | 92.496 | 5658.9891 | 115.2691 | 5751.7244 | 0 | 0
2025-12-03 | 11 | 4476.8513 | 520.3259 | 18.2757 | 92.496 | 5658.9891 | 115.2691 | 5751.7244 | 0 | 0
2025-12-03 | 12 | 3090.2321 | 520.3259 | 18.2757 | 92.496 | 5658.9891 | 115.2691 | 5751.7244 | 0 | 0
2025-12-03 | 13 | 3233.292 | 520.3259 | 18.2757 | 92.496 | 5658.9891 | 115.2691 | 5751.7244 | 0 | 0
2025-12-03 | 14 | 4976.4304 | 520.3259 | 18.2757 | 92.496 | 5658.9891 | 115.2691 | 5751.7244 | 0 | 0
2025-12-03 | 15 | 4685.9626 | 520.3259 | 18.2757 | 92.496 | 5658.9891 | 115.2691 | 5751.7244 | 0 | 0
2025-12-03 | 16 | 4675.3583 | 520.3259 | 18.2757 | 92.496 | 5658.9891 | 115.2691 | 5751.7244 | 0 | 0
2025-12-03 | 17 | 4942.292 | 520.3259 | 18.2757 | 92.496 | 5658.9891 | 115.2691 | 5751.7244 | 0 | 0
2025-12-03 | 18 | 5397.0366 | 520.3259 | 18.2757 | 92.496 | 5658.9891 | 115.2691 | 5751.7244 | 0 | 0
2025-12-03 | 19 | 5784.1055 | 520.3259 | 18.2757 | 92.496 | 5658.9891 | 115.2691 | 5751.7244 | 32.3811 | 1.7718
2025-12-03 | 20 | 5505.203 | 520.3259 | 18.2757 | 92.496 | 5658.9891 | 115.2691 | 5751.7244 | 0 | 0
2025-12-03 | 21 | 5939.4579 | 520.3259 | 18.2757 | 92.496 | 5658.9891 | 115.2691 | 5751.7244 | 187.7334 | 10.2723
2025-12-03 | 22 | 5400.5939 | 520.3259 | 18.2757 | 92.496 | 5658.9891 | 115.2691 | 5751.7244 | 0 | 0
2025-12-03 | 23 | 4923.6638 | 520.3259 | 18.2757 | 92.496 | 5658.9891 | 115.2691 | 5751.7244 | 0 | 0
2025-12-03 | 24 | 4509.4902 | 520.3259 | 18.2757 | 92.496 | 5658.9891 | 115.2691 | 5751.7244 | 0 | 0
2025-12-04 | 1 | 4689.8999 | 519.4792 | 18.291 | 92.5734 | 5649.7806 | 115.2691 | 5742.776 | 0 | 0
2025-12-04 | 2 | 4547.7679 | 519.4792 | 18.291 | 92.5734 | 5649.7806 | 115.2691 | 5742.776 | 0 | 0
2025-12-04 | 3 | 4683.6969 | 519.4792 | 18.291 | 92.5734 | 5649.7806 | 115.2691 | 5742.776 | 0 | 0
2025-12-04 | 4 | 2662.5223 | 519.4792 | 18.291 | 92.5734 | 5649.7806 | 115.2691 | 5742.776 | 0 | 0
2025-12-04 | 5 | 2600.2581 | 519.4792 | 18.291 | 92.5734 | 5649.7806 | 115.2691 | 5742.776 | 0 | 0
2025-12-04 | 6 | 4706.4802 | 519.4792 | 18.291 | 92.5734 | 5649.7806 | 115.2691 | 5742.776 | 0 | 0
2025-12-04 | 7 | 4703.9665 | 519.4792 | 18.291 | 92.5734 | 5649.7806 | 115.2691 | 5742.776 | 0 | 0
2025-12-04 | 8 | 4583.8454 | 519.4792 | 18.291 | 92.5734 | 5649.7806 | 115.2691 | 5742.776 | 0 | 0
2025-12-04 | 9 | 5126.3054 | 519.4792 | 18.291 | 92.5734 | 5649.7806 | 115.2691 | 5742.776 | 0 | 0
2025-12-04 | 10 | 5089.1079 | 519.4792 | 18.291 | 92.5734 | 5649.7806 | 115.2691 | 5742.776 | 0 | 0
2025-12-04 | 11 | 4536.8632 | 519.4792 | 18.291 | 92.5734 | 5649.7806 | 115.2691 | 5742.776 | 0 | 0
2025-12-04 | 12 | 3176.6722 | 519.4792 | 18.291 | 92.5734 | 5649.7806 | 115.2691 | 5742.776 | 0 | 0
2025-12-04 | 13 | 3204.0116 | 519.4792 | 18.291 | 92.5734 | 5649.7806 | 115.2691 | 5742.776 | 0 | 0
2025-12-04 | 14 | 5453.8085 | 519.4792 | 18.291 | 92.5734 | 5649.7806 | 115.2691 | 5742.776 | 0 | 0
2025-12-04 | 15 | 4563.2799 | 519.4792 | 18.291 | 92.5734 | 5649.7806 | 115.2691 | 5742.776 | 0 | 0
2025-12-04 | 16 | 4862.898 | 519.4792 | 18.291 | 92.5734 | 5649.7806 | 115.2691 | 5742.776 | 0 | 0
2025-12-04 | 17 | 5410.1101 | 519.4792 | 18.291 | 92.5734 | 5649.7806 | 115.2691 | 5742.776 | 0 | 0
2025-12-04 | 18 | 4899.8278 | 519.4792 | 18.291 | 92.5734 | 5649.7806 | 115.2691 | 5742.776 | 0 | 0
2025-12-04 | 19 | 5370.7754 | 519.4792 | 18.291 | 92.5734 | 5649.7806 | 115.2691 | 5742.776 | 0 | 0
2025-12-04 | 20 | 5047.5615 | 519.4792 | 18.291 | 92.5734 | 5649.7806 | 115.2691 | 5742.776 | 0 | 0
2025-12-04 | 21 | 5730.095 | 519.4792 | 18.291 | 92.5734 | 5649.7806 | 115.2691 | 5742.776 | 0 | 0
2025-12-04 | 22 | 5560.4335 | 519.4792 | 18.291 | 92.5734 | 5649.7806 | 115.2691 | 5742.776 | 0 | 0
2025-12-04 | 23 | 5671.2829 | 519.4792 | 18.291 | 92.5734 | 5649.7806 | 115.2691 | 5742.776 | 0 | 0
2025-12-04 | 24 | 5236.3411 | 519.4792 | 18.291 | 92.5734 | 5649.7806 | 115.2691 | 5742.776 | 0 | 0
2025-12-05 | 1 | 2275.8127 | 520.0852 | 18.2642 | 92.4378 | 5656.3707 | 115.2691 | 5749.1014 | 0 | 0
2025-12-05 | 2 | 2221.7312 | 520.0852 | 18.2642 | 92.4378 | 5656.3707 | 115.2691 | 5749.1014 | 0 | 0
2025-12-05 | 3 | 2158.4158 | 520.0852 | 18.2642 | 92.4378 | 5656.3707 | 115.2691 | 5749.1014 | 0 | 0
2025-12-05 | 4 | 2118.1802 | 520.0852 | 18.2642 | 92.4378 | 5656.3707 | 115.2691 | 5749.1014 | 0 | 0
2025-12-05 | 5 | 2104.4594 | 520.0852 | 18.2642 | 92.4378 | 5656.3707 | 115.2691 | 5749.1014 | 0 | 0
2025-12-05 | 6 | 2154.1679 | 520.0852 | 18.2642 | 92.4378 | 5656.3707 | 115.2691 | 5749.1014 | 0 | 0
2025-12-05 | 7 | 2324.2366 | 520.0852 | 18.2642 | 92.4378 | 5656.3707 | 115.2691 | 5749.1014 | 0 | 0
2025-12-05 | 8 | 2158.8705 | 520.0852 | 18.2642 | 92.4378 | 5656.3707 | 115.2691 | 5749.1014 | 0 | 0
2025-12-05 | 9 | 2162.1664 | 520.0852 | 18.2642 | 92.4378 | 5656.3707 | 115.2691 | 5749.1014 | 0 | 0
2025-12-05 | 10 | 2432.2108 | 520.0852 | 18.2642 | 92.4378 | 5656.3707 | 115.2691 | 5749.1014 | 0 | 0
2025-12-05 | 11 | 2285.2258 | 520.0852 | 18.2642 | 92.4378 | 5656.3707 | 115.2691 | 5749.1014 | 0 | 0
2025-12-05 | 12 | 2342.9532 | 520.0852 | 18.2642 | 92.4378 | 5656.3707 | 115.2691 | 5749.1014 | 0 | 0
2025-12-05 | 13 | 2408.1516 | 520.0852 | 18.2642 | 92.4378 | 5656.3707 | 115.2691 | 5749.1014 | 0 | 0
2025-12-05 | 14 | 2469.0677 | 520.0852 | 18.2642 | 92.4378 | 5656.3707 | 115.2691 | 5749.1014 | 0 | 0
2025-12-05 | 15 | 2495.8663 | 520.0852 | 18.2642 | 92.4378 | 5656.3707 | 115.2691 | 5749.1014 | 0 | 0
2025-12-05 | 16 | 2539.5031 | 520.0852 | 18.2642 | 92.4378 | 5656.3707 | 115.2691 | 5749.1014 | 0 | 0
2025-12-05 | 17 | 4359.2461 | 520.0852 | 18.2642 | 92.4378 | 5656.3707 | 115.2691 | 5749.1014 | 0 | 0
2025-12-05 | 18 | 2746.9829 | 520.0852 | 18.2642 | 92.4378 | 5656.3707 | 115.2691 | 5749.1014 | 0 | 0
2025-12-05 | 19 | 4393.0319 | 520.0852 | 18.2642 | 92.4378 | 5656.3707 | 115.2691 | 5749.1014 | 0 | 0
2025-12-05 | 20 | 2825.5559 | 520.0852 | 18.2642 | 92.4378 | 5656.3707 | 115.2691 | 5749.1014 | 0 | 0
2025-12-05 | 21 | 2591.9393 | 520.0852 | 18.2642 | 92.4378 | 5656.3707 | 115.2691 | 5749.1014 | 0 | 0
2025-12-05 | 22 | 2349.0219 | 520.0852 | 18.2642 | 92.4378 | 5656.3707 | 115.2691 | 5749.1014 | 0 | 0
2025-12-05 | 23 | 2276.852 | 520.0852 | 18.2642 | 92.4378 | 5656.3707 | 115.2691 | 5749.1014 | 0 | 0
2025-12-05 | 24 | 2195.0187 | 520.0852 | 18.2642 | 92.4378 | 5656.3707 | 115.2691 | 5749.1014 | 0 | 0
2025-12-06 | 1 | 2140.4207 | 525.5438 | 18.2293 | 92.2611 | 5715.7384 | 115.2691 | 5807.1087 | 0 | 0
2025-12-06 | 2 | 1951.0021 | 525.5438 | 18.2293 | 92.2611 | 5715.7384 | 115.2691 | 5807.1087 | 0 | 0
2025-12-06 | 3 | 1975.0168 | 525.5438 | 18.2293 | 92.2611 | 5715.7384 | 115.2691 | 5807.1087 | 0 | 0
2025-12-06 | 4 | 1936.0076 | 525.5438 | 18.2293 | 92.2611 | 5715.7384 | 115.2691 | 5807.1087 | 0 | 0
2025-12-06 | 5 | 1912.272 | 525.5438 | 18.2293 | 92.2611 | 5715.7384 | 115.2691 | 5807.1087 | 0 | 0
2025-12-06 | 6 | 1929.7269 | 525.5438 | 18.2293 | 92.2611 | 5715.7384 | 115.2691 | 5807.1087 | 0 | 0
2025-12-06 | 7 | 1973.5931 | 525.5438 | 18.2293 | 92.2611 | 5715.7384 | 115.2691 | 5807.1087 | 0 | 0
2025-12-06 | 8 | 1939.6028 | 525.5438 | 18.2293 | 92.2611 | 5715.7384 | 115.2691 | 5807.1087 | 0 | 0
2025-12-06 | 9 | 1999.9162 | 525.5438 | 18.2293 | 92.2611 | 5715.7384 | 115.2691 | 5807.1087 | 0 | 0
2025-12-06 | 10 | 1870.8656 | 525.5438 | 18.2293 | 92.2611 | 5715.7384 | 115.2691 | 5807.1087 | 0 | 0
2025-12-06 | 11 | 1876.2997 | 525.5438 | 18.2293 | 92.2611 | 5715.7384 | 115.2691 | 5807.1087 | 0 | 0
2025-12-06 | 12 | 1905.5119 | 525.5438 | 18.2293 | 92.2611 | 5715.7384 | 115.2691 | 5807.1087 | 0 | 0
2025-12-06 | 13 | 2236.3981 | 525.5438 | 18.2293 | 92.2611 | 5715.7384 | 115.2691 | 5807.1087 | 0 | 0
2025-12-06 | 14 | 2276.6603 | 525.5438 | 18.2293 | 92.2611 | 5715.7384 | 115.2691 | 5807.1087 | 0 | 0
2025-12-06 | 15 | 2401.9108 | 525.5438 | 18.2293 | 92.2611 | 5715.7384 | 115.2691 | 5807.1087 | 0 | 0
2025-12-06 | 16 | 2470.3283 | 525.5438 | 18.2293 | 92.2611 | 5715.7384 | 115.2691 | 5807.1087 | 0 | 0
2025-12-06 | 17 | 2433.1422 | 525.5438 | 18.2293 | 92.2611 | 5715.7384 | 115.2691 | 5807.1087 | 0 | 0
2025-12-06 | 18 | 2529.3828 | 525.5438 | 18.2293 | 92.2611 | 5715.7384 | 115.2691 | 5807.1087 | 0 | 0
2025-12-06 | 19 | 2638.3626 | 525.5438 | 18.2293 | 92.2611 | 5715.7384 | 115.2691 | 5807.1087 | 0 | 0
2025-12-06 | 20 | 2455.9208 | 525.5438 | 18.2293 | 92.2611 | 5715.7384 | 115.2691 | 5807.1087 | 0 | 0
2025-12-06 | 21 | 2347.2531 | 525.5438 | 18.2293 | 92.2611 | 5715.7384 | 115.2691 | 5807.1087 | 0 | 0
2025-12-06 | 22 | 2043.4061 | 525.5438 | 18.2293 | 92.2611 | 5715.7384 | 115.2691 | 5807.1087 | 0 | 0
2025-12-06 | 23 | 2208.9458 | 525.5438 | 18.2293 | 92.2611 | 5715.7384 | 115.2691 | 5807.1087 | 0 | 0
2025-12-06 | 24 | 1969.3836 | 525.5438 | 18.2293 | 92.2611 | 5715.7384 | 115.2691 | 5807.1087 | 0 | 0
2025-12-07 | 1 | 1942.5872 | 525.2896 | 18.2293 | 92.2611 | 5712.9737 | 115.2691 | 5804.3993 | 0 | 0
2025-12-07 | 2 | 1988.3117 | 525.2896 | 18.2293 | 92.2611 | 5712.9737 | 115.2691 | 5804.3993 | 0 | 0
2025-12-07 | 3 | 1991.9122 | 525.2896 | 18.2293 | 92.2611 | 5712.9737 | 115.2691 | 5804.3993 | 0 | 0
2025-12-07 | 4 | 1948.964 | 525.2896 | 18.2293 | 92.2611 | 5712.9737 | 115.2691 | 5804.3993 | 0 | 0
2025-12-07 | 5 | 1936.2934 | 525.2896 | 18.2293 | 92.2611 | 5712.9737 | 115.2691 | 5804.3993 | 0 | 0
2025-12-07 | 6 | 1931.6303 | 525.2896 | 18.2293 | 92.2611 | 5712.9737 | 115.2691 | 5804.3993 | 0 | 0
2025-12-07 | 7 | 1963.1298 | 525.2896 | 18.2293 | 92.2611 | 5712.9737 | 115.2691 | 5804.3993 | 0 | 0
2025-12-07 | 8 | 1904.5377 | 525.2896 | 18.2293 | 92.2611 | 5712.9737 | 115.2691 | 5804.3993 | 0 | 0
2025-12-07 | 9 | 1903.5701 | 525.2896 | 18.2293 | 92.2611 | 5712.9737 | 115.2691 | 5804.3993 | 0 | 0
2025-12-07 | 10 | 2162.5864 | 525.2896 | 18.2293 | 92.2611 | 5712.9737 | 115.2691 | 5804.3993 | 0 | 0
2025-12-07 | 11 | 1704.5397 | 525.2896 | 18.2293 | 92.2611 | 5712.9737 | 115.2691 | 5804.3993 | 0 | 0
2025-12-07 | 12 | 1725.4765 | 525.2896 | 18.2293 | 92.2611 | 5712.9737 | 115.2691 | 5804.3993 | 0 | 0
2025-12-07 | 13 | 1824.7719 | 525.2896 | 18.2293 | 92.2611 | 5712.9737 | 115.2691 | 5804.3993 | 0 | 0
2025-12-07 | 14 | 2252.9529 | 525.2896 | 18.2293 | 92.2611 | 5712.9737 | 115.2691 | 5804.3993 | 0 | 0
2025-12-07 | 15 | 1904.7215 | 525.2896 | 18.2293 | 92.2611 | 5712.9737 | 115.2691 | 5804.3993 | 0 | 0
2025-12-07 | 16 | 2397.8748 | 525.2896 | 18.2293 | 92.2611 | 5712.9737 | 115.2691 | 5804.3993 | 0 | 0
2025-12-07 | 17 | 2655.2936 | 525.2896 | 18.2293 | 92.2611 | 5712.9737 | 115.2691 | 5804.3993 | 0 | 0
2025-12-07 | 18 | 2638.271 | 525.2896 | 18.2293 | 92.2611 | 5712.9737 | 115.2691 | 5804.3993 | 0 | 0
2025-12-07 | 19 | 2571.5384 | 525.2896 | 18.2293 | 92.2611 | 5712.9737 | 115.2691 | 5804.3993 | 0 | 0
2025-12-07 | 20 | 2491.3061 | 525.2896 | 18.2293 | 92.2611 | 5712.9737 | 115.2691 | 5804.3993 | 0 | 0
2025-12-07 | 21 | 2628.702 | 525.2896 | 18.2293 | 92.2611 | 5712.9737 | 115.2691 | 5804.3993 | 0 | 0
2025-12-07 | 22 | 2416.2964 | 525.2896 | 18.2293 | 92.2611 | 5712.9737 | 115.2691 | 5804.3993 | 0 | 0
2025-12-07 | 23 | 2154.2596 | 525.2896 | 18.2293 | 92.2611 | 5712.9737 | 115.2691 | 5804.3993 | 0 | 0
2025-12-07 | 24 | 2107.8066 | 525.2896 | 18.2293 | 92.2611 | 5712.9737 | 115.2691 | 5804.3993 | 0 | 0
2025-12-08 | 1 | 2010.1903 | 525.0354 | 18.2293 | 92.2611 | 5710.209 | 115.2691 | 5801.6899 | 0 | 0
2025-12-08 | 2 | 1955.366 | 525.0354 | 18.2293 | 92.2611 | 5710.209 | 115.2691 | 5801.6899 | 0 | 0
2025-12-08 | 3 | 1954.8832 | 525.0354 | 18.2293 | 92.2611 | 5710.209 | 115.2691 | 5801.6899 | 0 | 0
2025-12-08 | 4 | 1920.7912 | 525.0354 | 18.2293 | 92.2611 | 5710.209 | 115.2691 | 5801.6899 | 0 | 0
2025-12-08 | 5 | 1913.9839 | 525.0354 | 18.2293 | 92.2611 | 5710.209 | 115.2691 | 5801.6899 | 0 | 0
2025-12-08 | 6 | 1944.1467 | 525.0354 | 18.2293 | 92.2611 | 5710.209 | 115.2691 | 5801.6899 | 0 | 0
2025-12-08 | 7 | 2011.8373 | 525.0354 | 18.2293 | 92.2611 | 5710.209 | 115.2691 | 5801.6899 | 0 | 0
2025-12-08 | 8 | 1964.3525 | 525.0354 | 18.2293 | 92.2611 | 5710.209 | 115.2691 | 5801.6899 | 0 | 0
2025-12-08 | 9 | 2183.608 | 525.0354 | 18.2293 | 92.2611 | 5710.209 | 115.2691 | 5801.6899 | 0 | 0
2025-12-08 | 10 | 2256.5454 | 525.0354 | 18.2293 | 92.2611 | 5710.209 | 115.2691 | 5801.6899 | 0 | 0
2025-12-08 | 11 | 2417.3451 | 525.0354 | 18.2293 | 92.2611 | 5710.209 | 115.2691 | 5801.6899 | 0 | 0
2025-12-08 | 12 | 2566.2891 | 525.0354 | 18.2293 | 92.2611 | 5710.209 | 115.2691 | 5801.6899 | 0 | 0
2025-12-08 | 13 | 2785.7846 | 525.0354 | 18.2293 | 92.2611 | 5710.209 | 115.2691 | 5801.6899 | 0 | 0
2025-12-08 | 14 | 2929.6538 | 525.0354 | 18.2293 | 92.2611 | 5710.209 | 115.2691 | 5801.6899 | 0 | 0
2025-12-08 | 15 | 2567.7164 | 525.0354 | 18.2293 | 92.2611 | 5710.209 | 115.2691 | 5801.6899 | 0 | 0
2025-12-08 | 16 | 2814.1554 | 525.0354 | 18.2293 | 92.2611 | 5710.209 | 115.2691 | 5801.6899 | 0 | 0
2025-12-08 | 17 | 2874.1197 | 525.0354 | 18.2293 | 92.2611 | 5710.209 | 115.2691 | 5801.6899 | 0 | 0
2025-12-08 | 18 | 2964.3078 | 525.0354 | 18.2293 | 92.2611 | 5710.209 | 115.2691 | 5801.6899 | 0 | 0
2025-12-08 | 19 | 2947.4517 | 525.0354 | 18.2293 | 92.2611 | 5710.209 | 115.2691 | 5801.6899 | 0 | 0
2025-12-08 | 20 | 2642.7087 | 525.0354 | 18.2293 | 92.2611 | 5710.209 | 115.2691 | 5801.6899 | 0 | 0
2025-12-08 | 21 | 3091.1252 | 525.0354 | 18.2293 | 92.2611 | 5710.209 | 115.2691 | 5801.6899 | 0 | 0
2025-12-08 | 22 | 2734.94 | 525.0354 | 18.2293 | 92.2611 | 5710.209 | 115.2691 | 5801.6899 | 0 | 0
2025-12-08 | 23 | 2474.0215 | 525.0354 | 18.2293 | 92.2611 | 5710.209 | 115.2691 | 5801.6899 | 0 | 0
2025-12-08 | 24 | 2020.9882 | 525.0354 | 18.2293 | 92.2611 | 5710.209 | 115.2691 | 5801.6899 | 0 | 0
2025-12-09 | 1 | 2043.2175 | 516.4649 | 18.186 | 92.042 | 5616.9971 | 115.2691 | 5710.1274 | 0 | 0
2025-12-09 | 2 | 1965.3319 | 516.4649 | 18.186 | 92.042 | 5616.9971 | 115.2691 | 5710.1274 | 0 | 0
2025-12-09 | 3 | 1917.8129 | 516.4649 | 18.186 | 92.042 | 5616.9971 | 115.2691 | 5710.1274 | 0 | 0
2025-12-09 | 4 | 1952.9587 | 516.4649 | 18.186 | 92.042 | 5616.9971 | 115.2691 | 5710.1274 | 0 | 0
2025-12-09 | 5 | 1953.0669 | 516.4649 | 18.186 | 92.042 | 5616.9971 | 115.2691 | 5710.1274 | 0 | 0
2025-12-09 | 6 | 1954.0771 | 516.4649 | 18.186 | 92.042 | 5616.9971 | 115.2691 | 5710.1274 | 0 | 0
2025-12-09 | 7 | 2014.0822 | 516.4649 | 18.186 | 92.042 | 5616.9971 | 115.2691 | 5710.1274 | 0 | 0
2025-12-09 | 8 | 1988.7827 | 516.4649 | 18.186 | 92.042 | 5616.9971 | 115.2691 | 5710.1274 | 0 | 0
2025-12-09 | 9 | 1985.7097 | 516.4649 | 18.186 | 92.042 | 5616.9971 | 115.2691 | 5710.1274 | 0 | 0
2025-12-09 | 10 | 1881.2059 | 516.4649 | 18.186 | 92.042 | 5616.9971 | 115.2691 | 5710.1274 | 0 | 0
2025-12-09 | 11 | 1887.8475 | 516.4649 | 18.186 | 92.042 | 5616.9971 | 115.2691 | 5710.1274 | 0 | 0
2025-12-09 | 12 | 1915.2508 | 516.4649 | 18.186 | 92.042 | 5616.9971 | 115.2691 | 5710.1274 | 0 | 0
2025-12-09 | 13 | 2357.6667 | 516.4649 | 18.186 | 92.042 | 5616.9971 | 115.2691 | 5710.1274 | 0 | 0
2025-12-09 | 14 | 2409.8712 | 516.4649 | 18.186 | 92.042 | 5616.9971 | 115.2691 | 5710.1274 | 0 | 0
2025-12-09 | 15 | 1999.6076 | 516.4649 | 18.186 | 92.042 | 5616.9971 | 115.2691 | 5710.1274 | 0 | 0
2025-12-09 | 16 | 2496.2003 | 516.4649 | 18.186 | 92.042 | 5616.9971 | 115.2691 | 5710.1274 | 0 | 0
2025-12-09 | 17 | 2561.9325 | 516.4649 | 18.186 | 92.042 | 5616.9971 | 115.2691 | 5710.1274 | 0 | 0
2025-12-09 | 18 | 2590.9512 | 516.4649 | 18.186 | 92.042 | 5616.9971 | 115.2691 | 5710.1274 | 0 | 0
2025-12-09 | 19 | 2690.8889 | 516.4649 | 18.186 | 92.042 | 5616.9971 | 115.2691 | 5710.1274 | 0 | 0
2025-12-09 | 20 | 2624.2348 | 516.4649 | 18.186 | 92.042 | 5616.9971 | 115.2691 | 5710.1274 | 0 | 0
2025-12-09 | 21 | 2771.4893 | 516.4649 | 18.186 | 92.042 | 5616.9971 | 115.2691 | 5710.1274 | 0 | 0
2025-12-09 | 22 | 2160.1494 | 516.4649 | 18.186 | 92.042 | 5616.9971 | 115.2691 | 5710.1274 | 0 | 0
2025-12-09 | 23 | 2019.7442 | 516.4649 | 18.186 | 92.042 | 5616.9971 | 115.2691 | 5710.1274 | 0 | 0
2025-12-09 | 24 | 2012.0106 | 516.4649 | 18.186 | 92.042 | 5616.9971 | 115.2691 | 5710.1274 | 0 | 0
2025-12-10 | 1 | 2019.9915 | 512.822 | 18.2367 | 92.2986 | 5577.377 | 115.2691 | 5671.5512 | 0 | 0
2025-12-10 | 2 | 2009.9886 | 512.822 | 18.2367 | 92.2986 | 5577.377 | 115.2691 | 5671.5512 | 0 | 0
2025-12-10 | 3 | 1968.6326 | 512.822 | 18.2367 | 92.2986 | 5577.377 | 115.2691 | 5671.5512 | 0 | 0
2025-12-10 | 4 | 1953.8866 | 512.822 | 18.2367 | 92.2986 | 5577.377 | 115.2691 | 5671.5512 | 0 | 0
2025-12-10 | 5 | 1955.6991 | 512.822 | 18.2367 | 92.2986 | 5577.377 | 115.2691 | 5671.5512 | 0 | 0
2025-12-10 | 6 | 1956.2377 | 512.822 | 18.2367 | 92.2986 | 5577.377 | 115.2691 | 5671.5512 | 0 | 0
2025-12-10 | 7 | 2011.406 | 512.822 | 18.2367 | 92.2986 | 5577.377 | 115.2691 | 5671.5512 | 0 | 0
2025-12-10 | 8 | 1967.3618 | 512.822 | 18.2367 | 92.2986 | 5577.377 | 115.2691 | 5671.5512 | 0 | 0
2025-12-10 | 9 | 1919.2573 | 512.822 | 18.2367 | 92.2986 | 5577.377 | 115.2691 | 5671.5512 | 0 | 0
2025-12-10 | 10 | 1877.3194 | 512.822 | 18.2367 | 92.2986 | 5577.377 | 115.2691 | 5671.5512 | 0 | 0
2025-12-10 | 11 | 1839.9699 | 512.822 | 18.2367 | 92.2986 | 5577.377 | 115.2691 | 5671.5512 | 0 | 0
2025-12-10 | 12 | 1825.4322 | 512.822 | 18.2367 | 92.2986 | 5577.377 | 115.2691 | 5671.5512 | 0 | 0
2025-12-10 | 13 | 1798.5946 | 512.822 | 18.2367 | 92.2986 | 5577.377 | 115.2691 | 5671.5512 | 0 | 0
2025-12-10 | 14 | 2166.3184 | 512.822 | 18.2367 | 92.2986 | 5577.377 | 115.2691 | 5671.5512 | 0 | 0
2025-12-10 | 15 | 2249.5185 | 512.822 | 18.2367 | 92.2986 | 5577.377 | 115.2691 | 5671.5512 | 0 | 0
2025-12-10 | 16 | 2419.7204 | 512.822 | 18.2367 | 92.2986 | 5577.377 | 115.2691 | 5671.5512 | 0 | 0
2025-12-10 | 17 | 2542.8253 | 512.822 | 18.2367 | 92.2986 | 5577.377 | 115.2691 | 5671.5512 | 0 | 0
2025-12-10 | 18 | 2614.8619 | 512.822 | 18.2367 | 92.2986 | 5577.377 | 115.2691 | 5671.5512 | 0 | 0
2025-12-10 | 19 | 2630.4521 | 512.822 | 18.2367 | 92.2986 | 5577.377 | 115.2691 | 5671.5512 | 0 | 0
2025-12-10 | 20 | 2560.6902 | 512.822 | 18.2367 | 92.2986 | 5577.377 | 115.2691 | 5671.5512 | 0 | 0
2025-12-10 | 21 | 2709.6596 | 512.822 | 18.2367 | 92.2986 | 5577.377 | 115.2691 | 5671.5512 | 0 | 0
2025-12-10 | 22 | 2116.1219 | 512.822 | 18.2367 | 92.2986 | 5577.377 | 115.2691 | 5671.5512 | 0 | 0
2025-12-10 | 23 | 2005.9915 | 512.822 | 18.2367 | 92.2986 | 5577.377 | 115.2691 | 5671.5512 | 0 | 0
2025-12-10 | 24 | 1982.5846 | 512.822 | 18.2367 | 92.2986 | 5577.377 | 115.2691 | 5671.5512 | 0 | 0
2025-12-11 | 1 | 2004.3805 | 513.9149 | 18.194 | 92.0825 | 5589.2636 | 115.2691 | 5682.9882 | 0 | 0
2025-12-11 | 2 | 1983.1257 | 513.9149 | 18.194 | 92.0825 | 5589.2636 | 115.2691 | 5682.9882 | 0 | 0
2025-12-11 | 3 | 1949.9915 | 513.9149 | 18.194 | 92.0825 | 5589.2636 | 115.2691 | 5682.9882 | 0 | 0
2025-12-11 | 4 | 1919.552 | 513.9149 | 18.194 | 92.0825 | 5589.2636 | 115.2691 | 5682.9882 | 0 | 0
2025-12-11 | 5 | 1921.0064 | 513.9149 | 18.194 | 92.0825 | 5589.2636 | 115.2691 | 5682.9882 | 0 | 0
2025-12-11 | 6 | 1949.4333 | 513.9149 | 18.194 | 92.0825 | 5589.2636 | 115.2691 | 5682.9882 | 0 | 0
2025-12-11 | 7 | 1969.9851 | 513.9149 | 18.194 | 92.0825 | 5589.2636 | 115.2691 | 5682.9882 | 0 | 0
2025-12-11 | 8 | 2002.9164 | 513.9149 | 18.194 | 92.0825 | 5589.2636 | 115.2691 | 5682.9882 | 0 | 0
2025-12-11 | 9 | 1900.4022 | 513.9149 | 18.194 | 92.0825 | 5589.2636 | 115.2691 | 5682.9882 | 0 | 0
2025-12-11 | 10 | 1793.837 | 513.9149 | 18.194 | 92.0825 | 5589.2636 | 115.2691 | 5682.9882 | 0 | 0
2025-12-11 | 11 | 2096.6068 | 513.9149 | 18.194 | 92.0825 | 5589.2636 | 115.2691 | 5682.9882 | 0 | 0
2025-12-11 | 12 | 2215.3136 | 513.9149 | 18.194 | 92.0825 | 5589.2636 | 115.2691 | 5682.9882 | 0 | 0
2025-12-11 | 13 | 2263.4131 | 513.9149 | 18.194 | 92.0825 | 5589.2636 | 115.2691 | 5682.9882 | 0 | 0
2025-12-11 | 14 | 2340.0066 | 513.9149 | 18.194 | 92.0825 | 5589.2636 | 115.2691 | 5682.9882 | 0 | 0
2025-12-11 | 15 | 2294.8574 | 513.9149 | 18.194 | 92.0825 | 5589.2636 | 115.2691 | 5682.9882 | 0 | 0
2025-12-11 | 16 | 2435.6034 | 513.9149 | 18.194 | 92.0825 | 5589.2636 | 115.2691 | 5682.9882 | 0 | 0
2025-12-11 | 17 | 2594.9816 | 513.9149 | 18.194 | 92.0825 | 5589.2636 | 115.2691 | 5682.9882 | 0 | 0
2025-12-11 | 18 | 2637.7872 | 513.9149 | 18.194 | 92.0825 | 5589.2636 | 115.2691 | 5682.9882 | 0 | 0
2025-12-11 | 19 | 2868.114 | 513.9149 | 18.194 | 92.0825 | 5589.2636 | 115.2691 | 5682.9882 | 0 | 0
2025-12-11 | 20 | 2763.2131 | 513.9149 | 18.194 | 92.0825 | 5589.2636 | 115.2691 | 5682.9882 | 0 | 0
2025-12-11 | 21 | 2938.6545 | 513.9149 | 18.194 | 92.0825 | 5589.2636 | 115.2691 | 5682.9882 | 0 | 0
2025-12-11 | 22 | 2578.1805 | 513.9149 | 18.194 | 92.0825 | 5589.2636 | 115.2691 | 5682.9882 | 0 | 0
2025-12-11 | 23 | 2304.1321 | 513.9149 | 18.194 | 92.0825 | 5589.2636 | 115.2691 | 5682.9882 | 0 | 0
2025-12-11 | 24 | 2007.568 | 513.9149 | 18.194 | 92.0825 | 5589.2636 | 115.2691 | 5682.9882 | 0 | 0
2025-12-12 | 1 | 2019.9895 | 508.3767 | 18.2085 | 92.1559 | 5529.031 | 115.2691 | 5624.0322 | 0 | 0
2025-12-12 | 2 | 1960.5615 | 508.3767 | 18.2085 | 92.1559 | 5529.031 | 115.2691 | 5624.0322 | 0 | 0
2025-12-12 | 3 | 1960.3024 | 508.3767 | 18.2085 | 92.1559 | 5529.031 | 115.2691 | 5624.0322 | 0 | 0
2025-12-12 | 4 | 1953.2275 | 508.3767 | 18.2085 | 92.1559 | 5529.031 | 115.2691 | 5624.0322 | 0 | 0
2025-12-12 | 5 | 1953.3853 | 508.3767 | 18.2085 | 92.1559 | 5529.031 | 115.2691 | 5624.0322 | 0 | 0
2025-12-12 | 6 | 1987.1029 | 508.3767 | 18.2085 | 92.1559 | 5529.031 | 115.2691 | 5624.0322 | 0 | 0
2025-12-12 | 7 | 2067.8291 | 508.3767 | 18.2085 | 92.1559 | 5529.031 | 115.2691 | 5624.0322 | 0 | 0
2025-12-12 | 8 | 2011.8579 | 508.3767 | 18.2085 | 92.1559 | 5529.031 | 115.2691 | 5624.0322 | 0 | 0
2025-12-12 | 9 | 1930.7574 | 508.3767 | 18.2085 | 92.1559 | 5529.031 | 115.2691 | 5624.0322 | 0 | 0
2025-12-12 | 10 | 1862.0331 | 508.3767 | 18.2085 | 92.1559 | 5529.031 | 115.2691 | 5624.0322 | 0 | 0
2025-12-12 | 11 | 1836.8058 | 508.3767 | 18.2085 | 92.1559 | 5529.031 | 115.2691 | 5624.0322 | 0 | 0
2025-12-12 | 12 | 2160.2438 | 508.3767 | 18.2085 | 92.1559 | 5529.031 | 115.2691 | 5624.0322 | 0 | 0
2025-12-12 | 13 | 2266.9898 | 508.3767 | 18.2085 | 92.1559 | 5529.031 | 115.2691 | 5624.0322 | 0 | 0
2025-12-12 | 14 | 2343.6227 | 508.3767 | 18.2085 | 92.1559 | 5529.031 | 115.2691 | 5624.0322 | 0 | 0
2025-12-12 | 15 | 2275.3203 | 508.3767 | 18.2085 | 92.1559 | 5529.031 | 115.2691 | 5624.0322 | 0 | 0
2025-12-12 | 16 | 2429.5061 | 508.3767 | 18.2085 | 92.1559 | 5529.031 | 115.2691 | 5624.0322 | 0 | 0
2025-12-12 | 17 | 2787.9511 | 508.3767 | 18.2085 | 92.1559 | 5529.031 | 115.2691 | 5624.0322 | 0 | 0
2025-12-12 | 18 | 4442.7002 | 508.3767 | 18.2085 | 92.1559 | 5529.031 | 115.2691 | 5624.0322 | 0 | 0
2025-12-12 | 19 | 4728.7566 | 508.3767 | 18.2085 | 92.1559 | 5529.031 | 115.2691 | 5624.0322 | 0 | 0
2025-12-12 | 20 | 4306.1149 | 508.3767 | 18.2085 | 92.1559 | 5529.031 | 115.2691 | 5624.0322 | 0 | 0
2025-12-12 | 21 | 5326.2174 | 508.3767 | 18.2085 | 92.1559 | 5529.031 | 115.2691 | 5624.0322 | 0 | 0
2025-12-12 | 22 | 4185.8517 | 508.3767 | 18.2085 | 92.1559 | 5529.031 | 115.2691 | 5624.0322 | 0 | 0
2025-12-12 | 23 | 2320.1487 | 508.3767 | 18.2085 | 92.1559 | 5529.031 | 115.2691 | 5624.0322 | 0 | 0
2025-12-12 | 24 | 1984.5315 | 508.3767 | 18.2085 | 92.1559 | 5529.031 | 115.2691 | 5624.0322 | 0 | 0
2025-12-13 | 1 | 1969.5045 | 504.1191 | 18.2085 | 92.1559 | 5482.726 | 115.2691 | 5578.6533 | 0 | 0
2025-12-13 | 2 | 1929.7888 | 504.1191 | 18.2085 | 92.1559 | 5482.726 | 115.2691 | 5578.6533 | 0 | 0
2025-12-13 | 3 | 1935.6369 | 504.1191 | 18.2085 | 92.1559 | 5482.726 | 115.2691 | 5578.6533 | 0 | 0
2025-12-13 | 4 | 1910.2846 | 504.1191 | 18.2085 | 92.1559 | 5482.726 | 115.2691 | 5578.6533 | 0 | 0
2025-12-13 | 5 | 1910.5532 | 504.1191 | 18.2085 | 92.1559 | 5482.726 | 115.2691 | 5578.6533 | 0 | 0
2025-12-13 | 6 | 1936.8299 | 504.1191 | 18.2085 | 92.1559 | 5482.726 | 115.2691 | 5578.6533 | 0 | 0
2025-12-13 | 7 | 1932.9848 | 504.1191 | 18.2085 | 92.1559 | 5482.726 | 115.2691 | 5578.6533 | 0 | 0
2025-12-13 | 8 | 1967.9593 | 504.1191 | 18.2085 | 92.1559 | 5482.726 | 115.2691 | 5578.6533 | 0 | 0
2025-12-13 | 9 | 1958.4075 | 504.1191 | 18.2085 | 92.1559 | 5482.726 | 115.2691 | 5578.6533 | 0 | 0
2025-12-13 | 10 | 1876.8935 | 504.1191 | 18.2085 | 92.1559 | 5482.726 | 115.2691 | 5578.6533 | 0 | 0
2025-12-13 | 11 | 1947.0434 | 504.1191 | 18.2085 | 92.1559 | 5482.726 | 115.2691 | 5578.6533 | 0 | 0
2025-12-13 | 12 | 1909.3746 | 504.1191 | 18.2085 | 92.1559 | 5482.726 | 115.2691 | 5578.6533 | 0 | 0
2025-12-13 | 13 | 1933.336 | 504.1191 | 18.2085 | 92.1559 | 5482.726 | 115.2691 | 5578.6533 | 0 | 0
2025-12-13 | 14 | 1963.5145 | 504.1191 | 18.2085 | 92.1559 | 5482.726 | 115.2691 | 5578.6533 | 0 | 0
2025-12-13 | 15 | 2263.9969 | 504.1191 | 18.2085 | 92.1559 | 5482.726 | 115.2691 | 5578.6533 | 0 | 0
2025-12-13 | 16 | 2336.1355 | 504.1191 | 18.2085 | 92.1559 | 5482.726 | 115.2691 | 5578.6533 | 0 | 0
2025-12-13 | 17 | 2451.1943 | 504.1191 | 18.2085 | 92.1559 | 5482.726 | 115.2691 | 5578.6533 | 0 | 0
2025-12-13 | 18 | 2694.6311 | 504.1191 | 18.2085 | 92.1559 | 5482.726 | 115.2691 | 5578.6533 | 0 | 0
2025-12-13 | 19 | 2662.8939 | 504.1191 | 18.2085 | 92.1559 | 5482.726 | 115.2691 | 5578.6533 | 0 | 0
2025-12-13 | 20 | 2191.3454 | 504.1191 | 18.2085 | 92.1559 | 5482.726 | 115.2691 | 5578.6533 | 0 | 0
2025-12-13 | 21 | 2431.4769 | 504.1191 | 18.2085 | 92.1559 | 5482.726 | 115.2691 | 5578.6533 | 0 | 0
2025-12-13 | 22 | 2090.1241 | 504.1191 | 18.2085 | 92.1559 | 5482.726 | 115.2691 | 5578.6533 | 0 | 0
2025-12-13 | 23 | 2101.2627 | 504.1191 | 18.2085 | 92.1559 | 5482.726 | 115.2691 | 5578.6533 | 0 | 0
2025-12-13 | 24 | 1972.9943 | 504.1191 | 18.2085 | 92.1559 | 5482.726 | 115.2691 | 5578.6533 | 0 | 0
2025-12-14 | 1 | 1942.9921 | 504.0774 | 18.2085 | 92.1559 | 5482.2725 | 115.2691 | 5578.2089 | 0 | 0
2025-12-14 | 2 | 1901.58 | 504.0774 | 18.2085 | 92.1559 | 5482.2725 | 115.2691 | 5578.2089 | 0 | 0
2025-12-14 | 3 | 1946.0112 | 504.0774 | 18.2085 | 92.1559 | 5482.2725 | 115.2691 | 5578.2089 | 0 | 0
2025-12-14 | 4 | 1916.7339 | 504.0774 | 18.2085 | 92.1559 | 5482.2725 | 115.2691 | 5578.2089 | 0 | 0
2025-12-14 | 5 | 1894.0823 | 504.0774 | 18.2085 | 92.1559 | 5482.2725 | 115.2691 | 5578.2089 | 0 | 0
2025-12-14 | 6 | 1902.5469 | 504.0774 | 18.2085 | 92.1559 | 5482.2725 | 115.2691 | 5578.2089 | 0 | 0
2025-12-14 | 7 | 1974.7915 | 504.0774 | 18.2085 | 92.1559 | 5482.2725 | 115.2691 | 5578.2089 | 0 | 0
2025-12-14 | 8 | 1993.261 | 504.0774 | 18.2085 | 92.1559 | 5482.2725 | 115.2691 | 5578.2089 | 0 | 0
2025-12-14 | 9 | 2057.7481 | 504.0774 | 18.2085 | 92.1559 | 5482.2725 | 115.2691 | 5578.2089 | 0 | 0
2025-12-14 | 10 | 1891.3253 | 504.0774 | 18.2085 | 92.1559 | 5482.2725 | 115.2691 | 5578.2089 | 0 | 0
2025-12-14 | 11 | 1874.5756 | 504.0774 | 18.2085 | 92.1559 | 5482.2725 | 115.2691 | 5578.2089 | 0 | 0
2025-12-14 | 12 | 1895.2132 | 504.0774 | 18.2085 | 92.1559 | 5482.2725 | 115.2691 | 5578.2089 | 0 | 0
2025-12-14 | 13 | 1896.2944 | 504.0774 | 18.2085 | 92.1559 | 5482.2725 | 115.2691 | 5578.2089 | 0 | 0
2025-12-14 | 14 | 1945.5874 | 504.0774 | 18.2085 | 92.1559 | 5482.2725 | 115.2691 | 5578.2089 | 0 | 0
2025-12-14 | 15 | 1908.2229 | 504.0774 | 18.2085 | 92.1559 | 5482.2725 | 115.2691 | 5578.2089 | 0 | 0
2025-12-14 | 16 | 2311.5141 | 504.0774 | 18.2085 | 92.1559 | 5482.2725 | 115.2691 | 5578.2089 | 0 | 0
2025-12-14 | 17 | 2361.9857 | 504.0774 | 18.2085 | 92.1559 | 5482.2725 | 115.2691 | 5578.2089 | 0 | 0
2025-12-14 | 18 | 2635.9443 | 504.0774 | 18.2085 | 92.1559 | 5482.2725 | 115.2691 | 5578.2089 | 0 | 0
2025-12-14 | 19 | 2545.8952 | 504.0774 | 18.2085 | 92.1559 | 5482.2725 | 115.2691 | 5578.2089 | 0 | 0
2025-12-14 | 20 | 2518.1233 | 504.0774 | 18.2085 | 92.1559 | 5482.2725 | 115.2691 | 5578.2089 | 0 | 0
2025-12-14 | 21 | 2770.9513 | 504.0774 | 18.2085 | 92.1559 | 5482.2725 | 115.2691 | 5578.2089 | 0 | 0
2025-12-14 | 22 | 2479.3759 | 504.0774 | 18.2085 | 92.1559 | 5482.2725 | 115.2691 | 5578.2089 | 0 | 0
2025-12-14 | 23 | 2276.6712 | 504.0774 | 18.2085 | 92.1559 | 5482.2725 | 115.2691 | 5578.2089 | 0 | 0
2025-12-14 | 24 | 1903.5309 | 504.0774 | 18.2085 | 92.1559 | 5482.2725 | 115.2691 | 5578.2089 | 0 | 0
2025-12-15 | 1 | 2017.587 | 504.0356 | 18.2085 | 92.1559 | 5481.8179 | 115.2691 | 5577.7633 | 0 | 0
2025-12-15 | 2 | 1956.1178 | 504.0356 | 18.2085 | 92.1559 | 5481.8179 | 115.2691 | 5577.7633 | 0 | 0
2025-12-15 | 3 | 1929.6861 | 504.0356 | 18.2085 | 92.1559 | 5481.8179 | 115.2691 | 5577.7633 | 0 | 0
2025-12-15 | 4 | 1897.9514 | 504.0356 | 18.2085 | 92.1559 | 5481.8179 | 115.2691 | 5577.7633 | 0 | 0
2025-12-15 | 5 | 1905.7188 | 504.0356 | 18.2085 | 92.1559 | 5481.8179 | 115.2691 | 5577.7633 | 0 | 0
2025-12-15 | 6 | 1958.6415 | 504.0356 | 18.2085 | 92.1559 | 5481.8179 | 115.2691 | 5577.7633 | 0 | 0
2025-12-15 | 7 | 1993.3724 | 504.0356 | 18.2085 | 92.1559 | 5481.8179 | 115.2691 | 5577.7633 | 0 | 0
2025-12-15 | 8 | 2091.5967 | 504.0356 | 18.2085 | 92.1559 | 5481.8179 | 115.2691 | 5577.7633 | 0 | 0
2025-12-15 | 9 | 2003.933 | 504.0356 | 18.2085 | 92.1559 | 5481.8179 | 115.2691 | 5577.7633 | 0 | 0
2025-12-15 | 10 | 2018.9349 | 504.0356 | 18.2085 | 92.1559 | 5481.8179 | 115.2691 | 5577.7633 | 0 | 0
2025-12-15 | 11 | 1957.0874 | 504.0356 | 18.2085 | 92.1559 | 5481.8179 | 115.2691 | 5577.7633 | 0 | 0
2025-12-15 | 12 | 1939.2963 | 504.0356 | 18.2085 | 92.1559 | 5481.8179 | 115.2691 | 5577.7633 | 0 | 0
2025-12-15 | 13 | 2307.1939 | 504.0356 | 18.2085 | 92.1559 | 5481.8179 | 115.2691 | 5577.7633 | 0 | 0
2025-12-15 | 14 | 2418.2483 | 504.0356 | 18.2085 | 92.1559 | 5481.8179 | 115.2691 | 5577.7633 | 0 | 0
2025-12-15 | 15 | 2008.3014 | 504.0356 | 18.2085 | 92.1559 | 5481.8179 | 115.2691 | 5577.7633 | 0 | 0
2025-12-15 | 16 | 2432.8272 | 504.0356 | 18.2085 | 92.1559 | 5481.8179 | 115.2691 | 5577.7633 | 0 | 0
2025-12-15 | 17 | 2679.8541 | 504.0356 | 18.2085 | 92.1559 | 5481.8179 | 115.2691 | 5577.7633 | 0 | 0
2025-12-15 | 18 | 2590.8005 | 504.0356 | 18.2085 | 92.1559 | 5481.8179 | 115.2691 | 5577.7633 | 0 | 0
2025-12-15 | 19 | 4024.5919 | 504.0356 | 18.2085 | 92.1559 | 5481.8179 | 115.2691 | 5577.7633 | 0 | 0
2025-12-15 | 20 | 2708.2411 | 504.0356 | 18.2085 | 92.1559 | 5481.8179 | 115.2691 | 5577.7633 | 0 | 0
2025-12-15 | 21 | 4404.8974 | 504.0356 | 18.2085 | 92.1559 | 5481.8179 | 115.2691 | 5577.7633 | 0 | 0
2025-12-15 | 22 | 2455.2289 | 504.0356 | 18.2085 | 92.1559 | 5481.8179 | 115.2691 | 5577.7633 | 0 | 0
2025-12-15 | 23 | 2032.0868 | 504.0356 | 18.2085 | 92.1559 | 5481.8179 | 115.2691 | 5577.7633 | 0 | 0
2025-12-15 | 24 | 2003.958 | 504.0356 | 18.2085 | 92.1559 | 5481.8179 | 115.2691 | 5577.7633 | 0 | 0
2025-12-16 | 1 | 1993.5669 | 501.6107 | 18.0543 | 91.3754 | 5455.4451 | 115.2691 | 5551.1532 | 0 | 0
2025-12-16 | 2 | 2009.3836 | 501.6107 | 18.0543 | 91.3754 | 5455.4451 | 115.2691 | 5551.1532 | 0 | 0
2025-12-16 | 3 | 1972.2041 | 501.6107 | 18.0543 | 91.3754 | 5455.4451 | 115.2691 | 5551.1532 | 0 | 0
2025-12-16 | 4 | 1952.135 | 501.6107 | 18.0543 | 91.3754 | 5455.4451 | 115.2691 | 5551.1532 | 0 | 0
2025-12-16 | 5 | 1954.8958 | 501.6107 | 18.0543 | 91.3754 | 5455.4451 | 115.2691 | 5551.1532 | 0 | 0
2025-12-16 | 6 | 1999.2022 | 501.6107 | 18.0543 | 91.3754 | 5455.4451 | 115.2691 | 5551.1532 | 0 | 0
2025-12-16 | 7 | 2065.9153 | 501.6107 | 18.0543 | 91.3754 | 5455.4451 | 115.2691 | 5551.1532 | 0 | 0
2025-12-16 | 8 | 2053.9225 | 501.6107 | 18.0543 | 91.3754 | 5455.4451 | 115.2691 | 5551.1532 | 0 | 0
2025-12-16 | 9 | 2016.018 | 501.6107 | 18.0543 | 91.3754 | 5455.4451 | 115.2691 | 5551.1532 | 0 | 0
2025-12-16 | 10 | 1996.2274 | 501.6107 | 18.0543 | 91.3754 | 5455.4451 | 115.2691 | 5551.1532 | 0 | 0
2025-12-16 | 11 | 1991.6422 | 501.6107 | 18.0543 | 91.3754 | 5455.4451 | 115.2691 | 5551.1532 | 0 | 0
2025-12-16 | 12 | 2025.4745 | 501.6107 | 18.0543 | 91.3754 | 5455.4451 | 115.2691 | 5551.1532 | 0 | 0
2025-12-16 | 13 | 2036.0867 | 501.6107 | 18.0543 | 91.3754 | 5455.4451 | 115.2691 | 5551.1532 | 0 | 0
2025-12-16 | 14 | 2028.7573 | 501.6107 | 18.0543 | 91.3754 | 5455.4451 | 115.2691 | 5551.1532 | 0 | 0
2025-12-16 | 15 | 2102.1453 | 501.6107 | 18.0543 | 91.3754 | 5455.4451 | 115.2691 | 5551.1532 | 0 | 0
2025-12-16 | 16 | 2196.6665 | 501.6107 | 18.0543 | 91.3754 | 5455.4451 | 115.2691 | 5551.1532 | 0 | 0
2025-12-16 | 17 | 2139.325 | 501.6107 | 18.0543 | 91.3754 | 5455.4451 | 115.2691 | 5551.1532 | 0 | 0
2025-12-16 | 18 | 2202.5195 | 501.6107 | 18.0543 | 91.3754 | 5455.4451 | 115.2691 | 5551.1532 | 0 | 0
2025-12-16 | 19 | 2428.0986 | 501.6107 | 18.0543 | 91.3754 | 5455.4451 | 115.2691 | 5551.1532 | 0 | 0
2025-12-16 | 20 | 2640.3865 | 501.6107 | 18.0543 | 91.3754 | 5455.4451 | 115.2691 | 5551.1532 | 0 | 0
2025-12-16 | 21 | 2669.9873 | 501.6107 | 18.0543 | 91.3754 | 5455.4451 | 115.2691 | 5551.1532 | 0 | 0
2025-12-16 | 22 | 2336.0325 | 501.6107 | 18.0543 | 91.3754 | 5455.4451 | 115.2691 | 5551.1532 | 0 | 0
2025-12-16 | 23 | 2062.0931 | 501.6107 | 18.0543 | 91.3754 | 5455.4451 | 115.2691 | 5551.1532 | 0 | 0
2025-12-16 | 24 | 2163.7668 | 501.6107 | 18.0543 | 91.3754 | 5455.4451 | 115.2691 | 5551.1532 | 0 | 0
2025-12-17 | 1 | 1953.7614 | 494.6801 | 17.9925 | 91.0626 | 5380.0686 | 115.2691 | 5476.9777 | 0 | 0
2025-12-17 | 2 | 1900.9183 | 494.6801 | 17.9925 | 91.0626 | 5380.0686 | 115.2691 | 5476.9777 | 0 | 0
2025-12-17 | 3 | 1870.598 | 494.6801 | 17.9925 | 91.0626 | 5380.0686 | 115.2691 | 5476.9777 | 0 | 0
2025-12-17 | 4 | 1924.3484 | 494.6801 | 17.9925 | 91.0626 | 5380.0686 | 115.2691 | 5476.9777 | 0 | 0
2025-12-17 | 5 | 1923.3782 | 494.6801 | 17.9925 | 91.0626 | 5380.0686 | 115.2691 | 5476.9777 | 0 | 0
2025-12-17 | 6 | 1887.9383 | 494.6801 | 17.9925 | 91.0626 | 5380.0686 | 115.2691 | 5476.9777 | 0 | 0
2025-12-17 | 7 | 1947.2532 | 494.6801 | 17.9925 | 91.0626 | 5380.0686 | 115.2691 | 5476.9777 | 0 | 0
2025-12-17 | 8 | 1938.9085 | 494.6801 | 17.9925 | 91.0626 | 5380.0686 | 115.2691 | 5476.9777 | 0 | 0
2025-12-17 | 9 | 2118.2665 | 494.6801 | 17.9925 | 91.0626 | 5380.0686 | 115.2691 | 5476.9777 | 0 | 0
2025-12-17 | 10 | 1918.5154 | 494.6801 | 17.9925 | 91.0626 | 5380.0686 | 115.2691 | 5476.9777 | 0 | 0
2025-12-17 | 11 | 2035.2353 | 494.6801 | 17.9925 | 91.0626 | 5380.0686 | 115.2691 | 5476.9777 | 0 | 0
2025-12-17 | 12 | 2011.9505 | 494.6801 | 17.9925 | 91.0626 | 5380.0686 | 115.2691 | 5476.9777 | 0 | 0
2025-12-17 | 13 | 2149.1741 | 494.6801 | 17.9925 | 91.0626 | 5380.0686 | 115.2691 | 5476.9777 | 0 | 0
2025-12-17 | 14 | 2218.6155 | 494.6801 | 17.9925 | 91.0626 | 5380.0686 | 115.2691 | 5476.9777 | 0 | 0
2025-12-17 | 15 | 2163.0444 | 494.6801 | 17.9925 | 91.0626 | 5380.0686 | 115.2691 | 5476.9777 | 0 | 0
2025-12-17 | 16 | 2284.7623 | 494.6801 | 17.9925 | 91.0626 | 5380.0686 | 115.2691 | 5476.9777 | 0 | 0
2025-12-17 | 17 | 2160.1752 | 494.6801 | 17.9925 | 91.0626 | 5380.0686 | 115.2691 | 5476.9777 | 0 | 0
2025-12-17 | 18 | 2337.5012 | 494.6801 | 17.9925 | 91.0626 | 5380.0686 | 115.2691 | 5476.9777 | 0 | 0
2025-12-17 | 19 | 2549.2113 | 494.6801 | 17.9925 | 91.0626 | 5380.0686 | 115.2691 | 5476.9777 | 0 | 0
2025-12-17 | 20 | 2429.3986 | 494.6801 | 17.9925 | 91.0626 | 5380.0686 | 115.2691 | 5476.9777 | 0 | 0
2025-12-17 | 21 | 2481.259 | 494.6801 | 17.9925 | 91.0626 | 5380.0686 | 115.2691 | 5476.9777 | 0 | 0
2025-12-17 | 22 | 2302.547 | 494.6801 | 17.9925 | 91.0626 | 5380.0686 | 115.2691 | 5476.9777 | 0 | 0
2025-12-17 | 23 | 2123.9824 | 494.6801 | 17.9925 | 91.0626 | 5380.0686 | 115.2691 | 5476.9777 | 0 | 0
2025-12-17 | 24 | 1954.9494 | 494.6801 | 17.9925 | 91.0626 | 5380.0686 | 115.2691 | 5476.9777 | 0 | 0
2025-12-18 | 1 | 1910.6615 | 497.0197 | 17.9525 | 90.8602 | 5405.5136 | 115.2691 | 5501.7154 | 0 | 0
2025-12-18 | 2 | 1868.4401 | 497.0197 | 17.9525 | 90.8602 | 5405.5136 | 115.2691 | 5501.7154 | 0 | 0
2025-12-18 | 3 | 1906.8497 | 497.0197 | 17.9525 | 90.8602 | 5405.5136 | 115.2691 | 5501.7154 | 0 | 0
2025-12-18 | 4 | 1882.9076 | 497.0197 | 17.9525 | 90.8602 | 5405.5136 | 115.2691 | 5501.7154 | 0 | 0
2025-12-18 | 5 | 1875.8146 | 497.0197 | 17.9525 | 90.8602 | 5405.5136 | 115.2691 | 5501.7154 | 0 | 0
2025-12-18 | 6 | 1846.3414 | 497.0197 | 17.9525 | 90.8602 | 5405.5136 | 115.2691 | 5501.7154 | 0 | 0
2025-12-18 | 7 | 1906.6905 | 497.0197 | 17.9525 | 90.8602 | 5405.5136 | 115.2691 | 5501.7154 | 0 | 0
2025-12-18 | 8 | 1940.6173 | 497.0197 | 17.9525 | 90.8602 | 5405.5136 | 115.2691 | 5501.7154 | 0 | 0
2025-12-18 | 9 | 1882.5435 | 497.0197 | 17.9525 | 90.8602 | 5405.5136 | 115.2691 | 5501.7154 | 0 | 0
2025-12-18 | 10 | 1897.5557 | 497.0197 | 17.9525 | 90.8602 | 5405.5136 | 115.2691 | 5501.7154 | 0 | 0
2025-12-18 | 11 | 1863.0273 | 497.0197 | 17.9525 | 90.8602 | 5405.5136 | 115.2691 | 5501.7154 | 0 | 0
2025-12-18 | 12 | 1894.6974 | 497.0197 | 17.9525 | 90.8602 | 5405.5136 | 115.2691 | 5501.7154 | 0 | 0
2025-12-18 | 13 | 1840.3134 | 497.0197 | 17.9525 | 90.8602 | 5405.5136 | 115.2691 | 5501.7154 | 0 | 0
2025-12-18 | 14 | 1857.4448 | 497.0197 | 17.9525 | 90.8602 | 5405.5136 | 115.2691 | 5501.7154 | 0 | 0
2025-12-18 | 15 | 1890.374 | 497.0197 | 17.9525 | 90.8602 | 5405.5136 | 115.2691 | 5501.7154 | 0 | 0
2025-12-18 | 16 | 1916.1908 | 497.0197 | 17.9525 | 90.8602 | 5405.5136 | 115.2691 | 5501.7154 | 0 | 0
2025-12-18 | 17 | 2116.8975 | 497.0197 | 17.9525 | 90.8602 | 5405.5136 | 115.2691 | 5501.7154 | 0 | 0
2025-12-18 | 18 | 2429.0342 | 497.0197 | 17.9525 | 90.8602 | 5405.5136 | 115.2691 | 5501.7154 | 0 | 0
2025-12-18 | 19 | 2288.2351 | 497.0197 | 17.9525 | 90.8602 | 5405.5136 | 115.2691 | 5501.7154 | 0 | 0
2025-12-18 | 20 | 2077.2102 | 497.0197 | 17.9525 | 90.8602 | 5405.5136 | 115.2691 | 5501.7154 | 0 | 0
2025-12-18 | 21 | 2107.6259 | 497.0197 | 17.9525 | 90.8602 | 5405.5136 | 115.2691 | 5501.7154 | 0 | 0
2025-12-18 | 22 | 2229.104 | 497.0197 | 17.9525 | 90.8602 | 5405.5136 | 115.2691 | 5501.7154 | 0 | 0
2025-12-18 | 23 | 2068.5775 | 497.0197 | 17.9525 | 90.8602 | 5405.5136 | 115.2691 | 5501.7154 | 0 | 0
2025-12-18 | 24 | 1916.0689 | 497.0197 | 17.9525 | 90.8602 | 5405.5136 | 115.2691 | 5501.7154 | 0 | 0
2025-12-19 | 1 | 1985.5588 | 495.8347 | 18.02 | 91.2018 | 5392.6262 | 115.2691 | 5489.4205 | 0 | 0
2025-12-19 | 2 | 1924.3143 | 495.8347 | 18.02 | 91.2018 | 5392.6262 | 115.2691 | 5489.4205 | 0 | 0
2025-12-19 | 3 | 1880.8085 | 495.8347 | 18.02 | 91.2018 | 5392.6262 | 115.2691 | 5489.4205 | 0 | 0
2025-12-19 | 4 | 1850.3955 | 495.8347 | 18.02 | 91.2018 | 5392.6262 | 115.2691 | 5489.4205 | 0 | 0
2025-12-19 | 5 | 1815.3478 | 495.8347 | 18.02 | 91.2018 | 5392.6262 | 115.2691 | 5489.4205 | 0 | 0
2025-12-19 | 6 | 1862.4226 | 495.8347 | 18.02 | 91.2018 | 5392.6262 | 115.2691 | 5489.4205 | 0 | 0
2025-12-19 | 7 | 1930.2966 | 495.8347 | 18.02 | 91.2018 | 5392.6262 | 115.2691 | 5489.4205 | 0 | 0
2025-12-19 | 8 | 1918.996 | 495.8347 | 18.02 | 91.2018 | 5392.6262 | 115.2691 | 5489.4205 | 0 | 0
2025-12-19 | 9 | 1963.0344 | 495.8347 | 18.02 | 91.2018 | 5392.6262 | 115.2691 | 5489.4205 | 0 | 0
2025-12-19 | 10 | 1898.8483 | 495.8347 | 18.02 | 91.2018 | 5392.6262 | 115.2691 | 5489.4205 | 0 | 0
2025-12-19 | 11 | 1881.5576 | 495.8347 | 18.02 | 91.2018 | 5392.6262 | 115.2691 | 5489.4205 | 0 | 0
2025-12-19 | 12 | 1847.4319 | 495.8347 | 18.02 | 91.2018 | 5392.6262 | 115.2691 | 5489.4205 | 0 | 0
2025-12-19 | 13 | 1877.5366 | 495.8347 | 18.02 | 91.2018 | 5392.6262 | 115.2691 | 5489.4205 | 0 | 0
2025-12-19 | 14 | 1905.4134 | 495.8347 | 18.02 | 91.2018 | 5392.6262 | 115.2691 | 5489.4205 | 0 | 0
2025-12-19 | 15 | 1934.5264 | 495.8347 | 18.02 | 91.2018 | 5392.6262 | 115.2691 | 5489.4205 | 0 | 0
2025-12-19 | 16 | 2045.4427 | 495.8347 | 18.02 | 91.2018 | 5392.6262 | 115.2691 | 5489.4205 | 0 | 0
2025-12-19 | 17 | 2063.0133 | 495.8347 | 18.02 | 91.2018 | 5392.6262 | 115.2691 | 5489.4205 | 0 | 0
2025-12-19 | 18 | 2407.7224 | 495.8347 | 18.02 | 91.2018 | 5392.6262 | 115.2691 | 5489.4205 | 0 | 0
2025-12-19 | 19 | 2081.0462 | 495.8347 | 18.02 | 91.2018 | 5392.6262 | 115.2691 | 5489.4205 | 0 | 0
2025-12-19 | 20 | 2108.831 | 495.8347 | 18.02 | 91.2018 | 5392.6262 | 115.2691 | 5489.4205 | 0 | 0
2025-12-19 | 21 | 2146.1401 | 495.8347 | 18.02 | 91.2018 | 5392.6262 | 115.2691 | 5489.4205 | 0 | 0
2025-12-19 | 22 | 2157.4693 | 495.8347 | 18.02 | 91.2018 | 5392.6262 | 115.2691 | 5489.4205 | 0 | 0
2025-12-19 | 23 | 1974.7559 | 495.8347 | 18.02 | 91.2018 | 5392.6262 | 115.2691 | 5489.4205 | 0 | 0
2025-12-19 | 24 | 1923.2716 | 495.8347 | 18.02 | 91.2018 | 5392.6262 | 115.2691 | 5489.4205 | 0 | 0
2025-12-20 | 1 | 2130.2586 | 494.9796 | 17.9792 | 90.9953 | 5383.326 | 115.2691 | 5480.104 | 0 | 0
2025-12-20 | 2 | 2011.5011 | 494.9796 | 17.9792 | 90.9953 | 5383.326 | 115.2691 | 5480.104 | 0 | 0
2025-12-20 | 3 | 2012.6398 | 494.9796 | 17.9792 | 90.9953 | 5383.326 | 115.2691 | 5480.104 | 0 | 0
2025-12-20 | 4 | 1980.6931 | 494.9796 | 17.9792 | 90.9953 | 5383.326 | 115.2691 | 5480.104 | 0 | 0
2025-12-20 | 5 | 1979.623 | 494.9796 | 17.9792 | 90.9953 | 5383.326 | 115.2691 | 5480.104 | 0 | 0
2025-12-20 | 6 | 1979.2679 | 494.9796 | 17.9792 | 90.9953 | 5383.326 | 115.2691 | 5480.104 | 0 | 0
2025-12-20 | 7 | 2007.6685 | 494.9796 | 17.9792 | 90.9953 | 5383.326 | 115.2691 | 5480.104 | 0 | 0
2025-12-20 | 8 | 2109.6878 | 494.9796 | 17.9792 | 90.9953 | 5383.326 | 115.2691 | 5480.104 | 0 | 0
2025-12-20 | 9 | 2000.7082 | 494.9796 | 17.9792 | 90.9953 | 5383.326 | 115.2691 | 5480.104 | 0 | 0
2025-12-20 | 10 | 2026.7946 | 494.9796 | 17.9792 | 90.9953 | 5383.326 | 115.2691 | 5480.104 | 0 | 0
2025-12-20 | 11 | 2028.0738 | 494.9796 | 17.9792 | 90.9953 | 5383.326 | 115.2691 | 5480.104 | 0 | 0
2025-12-20 | 12 | 2072.5023 | 494.9796 | 17.9792 | 90.9953 | 5383.326 | 115.2691 | 5480.104 | 0 | 0
2025-12-20 | 13 | 2111.817 | 494.9796 | 17.9792 | 90.9953 | 5383.326 | 115.2691 | 5480.104 | 0 | 0
2025-12-20 | 14 | 2061.0282 | 494.9796 | 17.9792 | 90.9953 | 5383.326 | 115.2691 | 5480.104 | 0 | 0
2025-12-20 | 15 | 2070.6204 | 494.9796 | 17.9792 | 90.9953 | 5383.326 | 115.2691 | 5480.104 | 0 | 0
2025-12-20 | 16 | 2013.0761 | 494.9796 | 17.9792 | 90.9953 | 5383.326 | 115.2691 | 5480.104 | 0 | 0
2025-12-20 | 17 | 2244.6428 | 494.9796 | 17.9792 | 90.9953 | 5383.326 | 115.2691 | 5480.104 | 0 | 0
2025-12-20 | 18 | 2229.8379 | 494.9796 | 17.9792 | 90.9953 | 5383.326 | 115.2691 | 5480.104 | 0 | 0
2025-12-20 | 19 | 3265.183 | 494.9796 | 17.9792 | 90.9953 | 5383.326 | 115.2691 | 5480.104 | 0 | 0
2025-12-20 | 20 | 3756.7983 | 494.9796 | 17.9792 | 90.9953 | 5383.326 | 115.2691 | 5480.104 | 0 | 0
2025-12-20 | 21 | 3883.7546 | 494.9796 | 17.9792 | 90.9953 | 5383.326 | 115.2691 | 5480.104 | 0 | 0
2025-12-20 | 22 | 2258.6909 | 494.9796 | 17.9792 | 90.9953 | 5383.326 | 115.2691 | 5480.104 | 0 | 0
2025-12-20 | 23 | 2109.2709 | 494.9796 | 17.9792 | 90.9953 | 5383.326 | 115.2691 | 5480.104 | 0 | 0
2025-12-20 | 24 | 2127.3103 | 494.9796 | 17.9792 | 90.9953 | 5383.326 | 115.2691 | 5480.104 | 0 | 0
2025-12-21 | 1 | 1929.176 | 494.532 | 17.9792 | 90.9953 | 5378.4584 | 115.2691 | 5475.3338 | 0 | 0
2025-12-21 | 2 | 1943.3523 | 494.532 | 17.9792 | 90.9953 | 5378.4584 | 115.2691 | 5475.3338 | 0 | 0
2025-12-21 | 3 | 1883.8722 | 494.532 | 17.9792 | 90.9953 | 5378.4584 | 115.2691 | 5475.3338 | 0 | 0
2025-12-21 | 4 | 1859.8331 | 494.532 | 17.9792 | 90.9953 | 5378.4584 | 115.2691 | 5475.3338 | 0 | 0
2025-12-21 | 5 | 1849.5765 | 494.532 | 17.9792 | 90.9953 | 5378.4584 | 115.2691 | 5475.3338 | 0 | 0
2025-12-21 | 6 | 1868.7348 | 494.532 | 17.9792 | 90.9953 | 5378.4584 | 115.2691 | 5475.3338 | 0 | 0
2025-12-21 | 7 | 1885.1625 | 494.532 | 17.9792 | 90.9953 | 5378.4584 | 115.2691 | 5475.3338 | 0 | 0
2025-12-21 | 8 | 1882.5113 | 494.532 | 17.9792 | 90.9953 | 5378.4584 | 115.2691 | 5475.3338 | 0 | 0
2025-12-21 | 9 | 1839.0035 | 494.532 | 17.9792 | 90.9953 | 5378.4584 | 115.2691 | 5475.3338 | 0 | 0
2025-12-21 | 10 | 1765.0492 | 494.532 | 17.9792 | 90.9953 | 5378.4584 | 115.2691 | 5475.3338 | 0 | 0
2025-12-21 | 11 | 1782.3532 | 494.532 | 17.9792 | 90.9953 | 5378.4584 | 115.2691 | 5475.3338 | 0 | 0
2025-12-21 | 12 | 1791.9631 | 494.532 | 17.9792 | 90.9953 | 5378.4584 | 115.2691 | 5475.3338 | 0 | 0
2025-12-21 | 13 | 1805.4775 | 494.532 | 17.9792 | 90.9953 | 5378.4584 | 115.2691 | 5475.3338 | 0 | 0
2025-12-21 | 14 | 1830.687 | 494.532 | 17.9792 | 90.9953 | 5378.4584 | 115.2691 | 5475.3338 | 0 | 0
2025-12-21 | 15 | 1819.8145 | 494.532 | 17.9792 | 90.9953 | 5378.4584 | 115.2691 | 5475.3338 | 0 | 0
2025-12-21 | 16 | 1873.023 | 494.532 | 17.9792 | 90.9953 | 5378.4584 | 115.2691 | 5475.3338 | 0 | 0
2025-12-21 | 17 | 1917.5349 | 494.532 | 17.9792 | 90.9953 | 5378.4584 | 115.2691 | 5475.3338 | 0 | 0
2025-12-21 | 18 | 2031.9951 | 494.532 | 17.9792 | 90.9953 | 5378.4584 | 115.2691 | 5475.3338 | 0 | 0
2025-12-21 | 19 | 2056.7207 | 494.532 | 17.9792 | 90.9953 | 5378.4584 | 115.2691 | 5475.3338 | 0 | 0
2025-12-21 | 20 | 2029.9539 | 494.532 | 17.9792 | 90.9953 | 5378.4584 | 115.2691 | 5475.3338 | 0 | 0
2025-12-21 | 21 | 1991.4887 | 494.532 | 17.9792 | 90.9953 | 5378.4584 | 115.2691 | 5475.3338 | 0 | 0
2025-12-21 | 22 | 2013.9652 | 494.532 | 17.9792 | 90.9953 | 5378.4584 | 115.2691 | 5475.3338 | 0 | 0
2025-12-21 | 23 | 1943.9952 | 494.532 | 17.9792 | 90.9953 | 5378.4584 | 115.2691 | 5475.3338 | 0 | 0
2025-12-21 | 24 | 1912.8531 | 494.532 | 17.9792 | 90.9953 | 5378.4584 | 115.2691 | 5475.3338 | 0 | 0
2025-12-22 | 1 | 1978.6897 | 494.0844 | 17.9792 | 90.9953 | 5373.5898 | 115.2691 | 5470.5625 | 0 | 0
2025-12-22 | 2 | 1933.1898 | 494.0844 | 17.9792 | 90.9953 | 5373.5898 | 115.2691 | 5470.5625 | 0 | 0
2025-12-22 | 3 | 1934.6284 | 494.0844 | 17.9792 | 90.9953 | 5373.5898 | 115.2691 | 5470.5625 | 0 | 0
2025-12-22 | 4 | 1915.1627 | 494.0844 | 17.9792 | 90.9953 | 5373.5898 | 115.2691 | 5470.5625 | 0 | 0
2025-12-22 | 5 | 1915.3618 | 494.0844 | 17.9792 | 90.9953 | 5373.5898 | 115.2691 | 5470.5625 | 0 | 0
2025-12-22 | 6 | 1948.7782 | 494.0844 | 17.9792 | 90.9953 | 5373.5898 | 115.2691 | 5470.5625 | 0 | 0
2025-12-22 | 7 | 1974.3218 | 494.0844 | 17.9792 | 90.9953 | 5373.5898 | 115.2691 | 5470.5625 | 0 | 0
2025-12-22 | 8 | 2019.7317 | 494.0844 | 17.9792 | 90.9953 | 5373.5898 | 115.2691 | 5470.5625 | 0 | 0
2025-12-22 | 9 | 1970.3458 | 494.0844 | 17.9792 | 90.9953 | 5373.5898 | 115.2691 | 5470.5625 | 0 | 0
2025-12-22 | 10 | 1925.0467 | 494.0844 | 17.9792 | 90.9953 | 5373.5898 | 115.2691 | 5470.5625 | 0 | 0
2025-12-22 | 11 | 1931.7078 | 494.0844 | 17.9792 | 90.9953 | 5373.5898 | 115.2691 | 5470.5625 | 0 | 0
2025-12-22 | 12 | 1966.1801 | 494.0844 | 17.9792 | 90.9953 | 5373.5898 | 115.2691 | 5470.5625 | 0 | 0
2025-12-22 | 13 | 1983.886 | 494.0844 | 17.9792 | 90.9953 | 5373.5898 | 115.2691 | 5470.5625 | 0 | 0
2025-12-22 | 14 | 2010.0201 | 494.0844 | 17.9792 | 90.9953 | 5373.5898 | 115.2691 | 5470.5625 | 0 | 0
2025-12-22 | 15 | 2023.9516 | 494.0844 | 17.9792 | 90.9953 | 5373.5898 | 115.2691 | 5470.5625 | 0 | 0
2025-12-22 | 16 | 2047.1043 | 494.0844 | 17.9792 | 90.9953 | 5373.5898 | 115.2691 | 5470.5625 | 0 | 0
2025-12-22 | 17 | 2150.58 | 494.0844 | 17.9792 | 90.9953 | 5373.5898 | 115.2691 | 5470.5625 | 0 | 0
2025-12-22 | 18 | 2167.4354 | 494.0844 | 17.9792 | 90.9953 | 5373.5898 | 115.2691 | 5470.5625 | 0 | 0
2025-12-22 | 19 | 2220.374 | 494.0844 | 17.9792 | 90.9953 | 5373.5898 | 115.2691 | 5470.5625 | 0 | 0
2025-12-22 | 20 | 2168.0301 | 494.0844 | 17.9792 | 90.9953 | 5373.5898 | 115.2691 | 5470.5625 | 0 | 0
2025-12-22 | 21 | 2165.8288 | 494.0844 | 17.9792 | 90.9953 | 5373.5898 | 115.2691 | 5470.5625 | 0 | 0
2025-12-22 | 22 | 2179.7042 | 494.0844 | 17.9792 | 90.9953 | 5373.5898 | 115.2691 | 5470.5625 | 0 | 0
2025-12-22 | 23 | 1999.7093 | 494.0844 | 17.9792 | 90.9953 | 5373.5898 | 115.2691 | 5470.5625 | 0 | 0
2025-12-22 | 24 | 1939.9281 | 494.0844 | 17.9792 | 90.9953 | 5373.5898 | 115.2691 | 5470.5625 | 0 | 0
2025-12-23 | 1 | 1906.0424 | 498.0065 | 18.0065 | 91.1335 | 5416.2466 | 115.2691 | 5512.5016 | 0 | 0
2025-12-23 | 2 | 1950.8783 | 498.0065 | 18.0065 | 91.1335 | 5416.2466 | 115.2691 | 5512.5016 | 0 | 0
2025-12-23 | 3 | 1918.7541 | 498.0065 | 18.0065 | 91.1335 | 5416.2466 | 115.2691 | 5512.5016 | 0 | 0
2025-12-23 | 4 | 1900.339 | 498.0065 | 18.0065 | 91.1335 | 5416.2466 | 115.2691 | 5512.5016 | 0 | 0
2025-12-23 | 5 | 1890.6173 | 498.0065 | 18.0065 | 91.1335 | 5416.2466 | 115.2691 | 5512.5016 | 0 | 0
2025-12-23 | 6 | 1910.1494 | 498.0065 | 18.0065 | 91.1335 | 5416.2466 | 115.2691 | 5512.5016 | 0 | 0
2025-12-23 | 7 | 1875.6207 | 498.0065 | 18.0065 | 91.1335 | 5416.2466 | 115.2691 | 5512.5016 | 0 | 0
2025-12-23 | 8 | 1910.0523 | 498.0065 | 18.0065 | 91.1335 | 5416.2466 | 115.2691 | 5512.5016 | 0 | 0
2025-12-23 | 9 | 1875.3133 | 498.0065 | 18.0065 | 91.1335 | 5416.2466 | 115.2691 | 5512.5016 | 0 | 0
2025-12-23 | 10 | 1865.9637 | 498.0065 | 18.0065 | 91.1335 | 5416.2466 | 115.2691 | 5512.5016 | 0 | 0
2025-12-23 | 11 | 1844.1116 | 498.0065 | 18.0065 | 91.1335 | 5416.2466 | 115.2691 | 5512.5016 | 0 | 0
2025-12-23 | 12 | 1890.0458 | 498.0065 | 18.0065 | 91.1335 | 5416.2466 | 115.2691 | 5512.5016 | 0 | 0
2025-12-23 | 13 | 1905.4155 | 498.0065 | 18.0065 | 91.1335 | 5416.2466 | 115.2691 | 5512.5016 | 0 | 0
2025-12-23 | 14 | 1931.3212 | 498.0065 | 18.0065 | 91.1335 | 5416.2466 | 115.2691 | 5512.5016 | 0 | 0
2025-12-23 | 15 | 1943.3659 | 498.0065 | 18.0065 | 91.1335 | 5416.2466 | 115.2691 | 5512.5016 | 0 | 0
2025-12-23 | 16 | 2010.6781 | 498.0065 | 18.0065 | 91.1335 | 5416.2466 | 115.2691 | 5512.5016 | 0 | 0
2025-12-23 | 17 | 2036.4425 | 498.0065 | 18.0065 | 91.1335 | 5416.2466 | 115.2691 | 5512.5016 | 0 | 0
2025-12-23 | 18 | 2099.534 | 498.0065 | 18.0065 | 91.1335 | 5416.2466 | 115.2691 | 5512.5016 | 0 | 0
2025-12-23 | 19 | 2181.8238 | 498.0065 | 18.0065 | 91.1335 | 5416.2466 | 115.2691 | 5512.5016 | 0 | 0
2025-12-23 | 20 | 2053.8941 | 498.0065 | 18.0065 | 91.1335 | 5416.2466 | 115.2691 | 5512.5016 | 0 | 0
2025-12-23 | 21 | 2176.7448 | 498.0065 | 18.0065 | 91.1335 | 5416.2466 | 115.2691 | 5512.5016 | 0 | 0
2025-12-23 | 22 | 2018.901 | 498.0065 | 18.0065 | 91.1335 | 5416.2466 | 115.2691 | 5512.5016 | 0 | 0
2025-12-23 | 23 | 1989.6675 | 498.0065 | 18.0065 | 91.1335 | 5416.2466 | 115.2691 | 5512.5016 | 0 | 0
2025-12-23 | 24 | 1944.7157 | 498.0065 | 18.0065 | 91.1335 | 5416.2466 | 115.2691 | 5512.5016 | 0 | 0
2025-12-24 | 1 | 1956.6381 | 502.4112 | 17.9785 | 90.9918 | 5464.1515 | 115.2691 | 5559.3095 | 0 | 0
2025-12-24 | 2 | 1885.553 | 502.4112 | 17.9785 | 90.9918 | 5464.1515 | 115.2691 | 5559.3095 | 0 | 0
2025-12-24 | 3 | 1934.9401 | 502.4112 | 17.9785 | 90.9918 | 5464.1515 | 115.2691 | 5559.3095 | 0 | 0
2025-12-24 | 4 | 1891.0245 | 502.4112 | 17.9785 | 90.9918 | 5464.1515 | 115.2691 | 5559.3095 | 0 | 0
2025-12-24 | 5 | 1860.6933 | 502.4112 | 17.9785 | 90.9918 | 5464.1515 | 115.2691 | 5559.3095 | 0 | 0
2025-12-24 | 6 | 1866.2984 | 502.4112 | 17.9785 | 90.9918 | 5464.1515 | 115.2691 | 5559.3095 | 0 | 0
2025-12-24 | 7 | 1914.6871 | 502.4112 | 17.9785 | 90.9918 | 5464.1515 | 115.2691 | 5559.3095 | 0 | 0
2025-12-24 | 8 | 1958.3669 | 502.4112 | 17.9785 | 90.9918 | 5464.1515 | 115.2691 | 5559.3095 | 0 | 0
2025-12-24 | 9 | 1951.9695 | 502.4112 | 17.9785 | 90.9918 | 5464.1515 | 115.2691 | 5559.3095 | 0 | 0
2025-12-24 | 10 | 1954.3238 | 502.4112 | 17.9785 | 90.9918 | 5464.1515 | 115.2691 | 5559.3095 | 0 | 0
2025-12-24 | 11 | 1901.2709 | 502.4112 | 17.9785 | 90.9918 | 5464.1515 | 115.2691 | 5559.3095 | 0 | 0
2025-12-24 | 12 | 1902.4524 | 502.4112 | 17.9785 | 90.9918 | 5464.1515 | 115.2691 | 5559.3095 | 0 | 0
2025-12-24 | 13 | 1898.9454 | 502.4112 | 17.9785 | 90.9918 | 5464.1515 | 115.2691 | 5559.3095 | 0 | 0
2025-12-24 | 14 | 1923.5886 | 502.4112 | 17.9785 | 90.9918 | 5464.1515 | 115.2691 | 5559.3095 | 0 | 0
2025-12-24 | 15 | 1941.5989 | 502.4112 | 17.9785 | 90.9918 | 5464.1515 | 115.2691 | 5559.3095 | 0 | 0
2025-12-24 | 16 | 1931.2748 | 502.4112 | 17.9785 | 90.9918 | 5464.1515 | 115.2691 | 5559.3095 | 0 | 0
2025-12-24 | 17 | 2013.1741 | 502.4112 | 17.9785 | 90.9918 | 5464.1515 | 115.2691 | 5559.3095 | 0 | 0
2025-12-24 | 18 | 2371.1749 | 502.4112 | 17.9785 | 90.9918 | 5464.1515 | 115.2691 | 5559.3095 | 0 | 0
2025-12-24 | 19 | 2245.0345 | 502.4112 | 17.9785 | 90.9918 | 5464.1515 | 115.2691 | 5559.3095 | 0 | 0
2025-12-24 | 20 | 2163.6191 | 502.4112 | 17.9785 | 90.9918 | 5464.1515 | 115.2691 | 5559.3095 | 0 | 0
2025-12-24 | 21 | 2039.9363 | 502.4112 | 17.9785 | 90.9918 | 5464.1515 | 115.2691 | 5559.3095 | 0 | 0
2025-12-24 | 22 | 2011.1486 | 502.4112 | 17.9785 | 90.9918 | 5464.1515 | 115.2691 | 5559.3095 | 0 | 0
2025-12-24 | 23 | 1960.2039 | 502.4112 | 17.9785 | 90.9918 | 5464.1515 | 115.2691 | 5559.3095 | 0 | 0
2025-12-24 | 24 | 1955.0809 | 502.4112 | 17.9785 | 90.9918 | 5464.1515 | 115.2691 | 5559.3095 | 0 | 0
2025-12-25 | 1 | 1983.6706 | 499.1191 | 17.9332 | 90.7625 | 5428.3465 | 115.2691 | 5523.996 | 0 | 0
2025-12-25 | 2 | 1942.9964 | 499.1191 | 17.9332 | 90.7625 | 5428.3465 | 115.2691 | 5523.996 | 0 | 0
2025-12-25 | 3 | 1900.6922 | 499.1191 | 17.9332 | 90.7625 | 5428.3465 | 115.2691 | 5523.996 | 0 | 0
2025-12-25 | 4 | 1943.4044 | 499.1191 | 17.9332 | 90.7625 | 5428.3465 | 115.2691 | 5523.996 | 0 | 0
2025-12-25 | 5 | 1931.0082 | 499.1191 | 17.9332 | 90.7625 | 5428.3465 | 115.2691 | 5523.996 | 0 | 0
2025-12-25 | 6 | 1935.9828 | 499.1191 | 17.9332 | 90.7625 | 5428.3465 | 115.2691 | 5523.996 | 0 | 0
2025-12-25 | 7 | 1932.6462 | 499.1191 | 17.9332 | 90.7625 | 5428.3465 | 115.2691 | 5523.996 | 0 | 0
2025-12-25 | 8 | 1936.3315 | 499.1191 | 17.9332 | 90.7625 | 5428.3465 | 115.2691 | 5523.996 | 0 | 0
2025-12-25 | 9 | 1897.9364 | 499.1191 | 17.9332 | 90.7625 | 5428.3465 | 115.2691 | 5523.996 | 0 | 0
2025-12-25 | 10 | 1874.22 | 499.1191 | 17.9332 | 90.7625 | 5428.3465 | 115.2691 | 5523.996 | 0 | 0
2025-12-25 | 11 | 1851.7771 | 499.1191 | 17.9332 | 90.7625 | 5428.3465 | 115.2691 | 5523.996 | 0 | 0
2025-12-25 | 12 | 1844.9127 | 499.1191 | 17.9332 | 90.7625 | 5428.3465 | 115.2691 | 5523.996 | 0 | 0
2025-12-25 | 13 | 1844.932 | 499.1191 | 17.9332 | 90.7625 | 5428.3465 | 115.2691 | 5523.996 | 0 | 0
2025-12-25 | 14 | 1872.3551 | 499.1191 | 17.9332 | 90.7625 | 5428.3465 | 115.2691 | 5523.996 | 0 | 0
2025-12-25 | 15 | 1908.1744 | 499.1191 | 17.9332 | 90.7625 | 5428.3465 | 115.2691 | 5523.996 | 0 | 0
2025-12-25 | 16 | 1982.7638 | 499.1191 | 17.9332 | 90.7625 | 5428.3465 | 115.2691 | 5523.996 | 0 | 0
2025-12-25 | 17 | 2004.7755 | 499.1191 | 17.9332 | 90.7625 | 5428.3465 | 115.2691 | 5523.996 | 0 | 0
2025-12-25 | 18 | 2037.5672 | 499.1191 | 17.9332 | 90.7625 | 5428.3465 | 115.2691 | 5523.996 | 0 | 0
2025-12-25 | 19 | 2079.6917 | 499.1191 | 17.9332 | 90.7625 | 5428.3465 | 115.2691 | 5523.996 | 0 | 0
2025-12-25 | 20 | 2025.9854 | 499.1191 | 17.9332 | 90.7625 | 5428.3465 | 115.2691 | 5523.996 | 0 | 0
2025-12-25 | 21 | 1967.4049 | 499.1191 | 17.9332 | 90.7625 | 5428.3465 | 115.2691 | 5523.996 | 0 | 0
2025-12-25 | 22 | 1988.5005 | 499.1191 | 17.9332 | 90.7625 | 5428.3465 | 115.2691 | 5523.996 | 0 | 0
2025-12-25 | 23 | 1926.6551 | 499.1191 | 17.9332 | 90.7625 | 5428.3465 | 115.2691 | 5523.996 | 0 | 0
2025-12-25 | 24 | 1930.9702 | 499.1191 | 17.9332 | 90.7625 | 5428.3465 | 115.2691 | 5523.996 | 0 | 0
2025-12-26 | 1 | 1887.7776 | 498.946 | 17.9332 | 90.7625 | 5426.4642 | 115.2691 | 5522.1513 | 0 | 0
2025-12-26 | 2 | 1921.1913 | 498.946 | 17.9332 | 90.7625 | 5426.4642 | 115.2691 | 5522.1513 | 0 | 0
2025-12-26 | 3 | 1876.1305 | 498.946 | 17.9332 | 90.7625 | 5426.4642 | 115.2691 | 5522.1513 | 0 | 0
2025-12-26 | 4 | 1867.8512 | 498.946 | 17.9332 | 90.7625 | 5426.4642 | 115.2691 | 5522.1513 | 0 | 0
2025-12-26 | 5 | 1867.5962 | 498.946 | 17.9332 | 90.7625 | 5426.4642 | 115.2691 | 5522.1513 | 0 | 0
2025-12-26 | 6 | 1888.8685 | 498.946 | 17.9332 | 90.7625 | 5426.4642 | 115.2691 | 5522.1513 | 0 | 0
2025-12-26 | 7 | 1954.1351 | 498.946 | 17.9332 | 90.7625 | 5426.4642 | 115.2691 | 5522.1513 | 0 | 0
2025-12-26 | 8 | 1924.9391 | 498.946 | 17.9332 | 90.7625 | 5426.4642 | 115.2691 | 5522.1513 | 0 | 0
2025-12-26 | 9 | 1926.3957 | 498.946 | 17.9332 | 90.7625 | 5426.4642 | 115.2691 | 5522.1513 | 0 | 0
2025-12-26 | 10 | 1919.1479 | 498.946 | 17.9332 | 90.7625 | 5426.4642 | 115.2691 | 5522.1513 | 0 | 0
2025-12-26 | 11 | 1909.2816 | 498.946 | 17.9332 | 90.7625 | 5426.4642 | 115.2691 | 5522.1513 | 0 | 0
2025-12-26 | 12 | 1914.507 | 498.946 | 17.9332 | 90.7625 | 5426.4642 | 115.2691 | 5522.1513 | 0 | 0
2025-12-26 | 13 | 1939.1244 | 498.946 | 17.9332 | 90.7625 | 5426.4642 | 115.2691 | 5522.1513 | 0 | 0
2025-12-26 | 14 | 1962.1866 | 498.946 | 17.9332 | 90.7625 | 5426.4642 | 115.2691 | 5522.1513 | 0 | 0
2025-12-26 | 15 | 1978.5711 | 498.946 | 17.9332 | 90.7625 | 5426.4642 | 115.2691 | 5522.1513 | 0 | 0
2025-12-26 | 16 | 1988.503 | 498.946 | 17.9332 | 90.7625 | 5426.4642 | 115.2691 | 5522.1513 | 0 | 0
2025-12-26 | 17 | 2100.3455 | 498.946 | 17.9332 | 90.7625 | 5426.4642 | 115.2691 | 5522.1513 | 0 | 0
2025-12-26 | 18 | 2209.7094 | 498.946 | 17.9332 | 90.7625 | 5426.4642 | 115.2691 | 5522.1513 | 0 | 0
2025-12-26 | 19 | 2247.5019 | 498.946 | 17.9332 | 90.7625 | 5426.4642 | 115.2691 | 5522.1513 | 0 | 0
2025-12-26 | 20 | 2214.7796 | 498.946 | 17.9332 | 90.7625 | 5426.4642 | 115.2691 | 5522.1513 | 0 | 0
2025-12-26 | 21 | 2200.342 | 498.946 | 17.9332 | 90.7625 | 5426.4642 | 115.2691 | 5522.1513 | 0 | 0
2025-12-26 | 22 | 2023.8442 | 498.946 | 17.9332 | 90.7625 | 5426.4642 | 115.2691 | 5522.1513 | 0 | 0
2025-12-26 | 23 | 1973.0272 | 498.946 | 17.9332 | 90.7625 | 5426.4642 | 115.2691 | 5522.1513 | 0 | 0
2025-12-26 | 24 | 1959.8851 | 498.946 | 17.9332 | 90.7625 | 5426.4642 | 115.2691 | 5522.1513 | 0 | 0
2025-12-27 | 1 | 2023.8971 | 498.8376 | 17.9248 | 90.72 | 5425.285 | 115.2691 | 5520.954 | 0 | 0
2025-12-27 | 2 | 1968.339 | 498.8376 | 17.9248 | 90.72 | 5425.285 | 115.2691 | 5520.954 | 0 | 0
2025-12-27 | 3 | 2043.886 | 498.8376 | 17.9248 | 90.72 | 5425.285 | 115.2691 | 5520.954 | 0 | 0
2025-12-27 | 4 | 2001.6519 | 498.8376 | 17.9248 | 90.72 | 5425.285 | 115.2691 | 5520.954 | 0 | 0
2025-12-27 | 5 | 1998.5562 | 498.8376 | 17.9248 | 90.72 | 5425.285 | 115.2691 | 5520.954 | 0 | 0
2025-12-27 | 6 | 1999.8279 | 498.8376 | 17.9248 | 90.72 | 5425.285 | 115.2691 | 5520.954 | 0 | 0
2025-12-27 | 7 | 2020.1134 | 498.8376 | 17.9248 | 90.72 | 5425.285 | 115.2691 | 5520.954 | 0 | 0
2025-12-27 | 8 | 1974.3971 | 498.8376 | 17.9248 | 90.72 | 5425.285 | 115.2691 | 5520.954 | 0 | 0
2025-12-27 | 9 | 1997.9824 | 498.8376 | 17.9248 | 90.72 | 5425.285 | 115.2691 | 5520.954 | 0 | 0
2025-12-27 | 10 | 1985.8802 | 498.8376 | 17.9248 | 90.72 | 5425.285 | 115.2691 | 5520.954 | 0 | 0
2025-12-27 | 11 | 2021.6312 | 498.8376 | 17.9248 | 90.72 | 5425.285 | 115.2691 | 5520.954 | 0 | 0
2025-12-27 | 12 | 2006.8992 | 498.8376 | 17.9248 | 90.72 | 5425.285 | 115.2691 | 5520.954 | 0 | 0
2025-12-27 | 13 | 1978.8031 | 498.8376 | 17.9248 | 90.72 | 5425.285 | 115.2691 | 5520.954 | 0 | 0
2025-12-27 | 14 | 2000.0565 | 498.8376 | 17.9248 | 90.72 | 5425.285 | 115.2691 | 5520.954 | 0 | 0
2025-12-27 | 15 | 2092.6232 | 498.8376 | 17.9248 | 90.72 | 5425.285 | 115.2691 | 5520.954 | 0 | 0
2025-12-27 | 16 | 2125.9071 | 498.8376 | 17.9248 | 90.72 | 5425.285 | 115.2691 | 5520.954 | 0 | 0
2025-12-27 | 17 | 2347.3414 | 498.8376 | 17.9248 | 90.72 | 5425.285 | 115.2691 | 5520.954 | 0 | 0
2025-12-27 | 18 | 2411.9988 | 498.8376 | 17.9248 | 90.72 | 5425.285 | 115.2691 | 5520.954 | 0 | 0
2025-12-27 | 19 | 2462.8838 | 498.8376 | 17.9248 | 90.72 | 5425.285 | 115.2691 | 5520.954 | 0 | 0
2025-12-27 | 20 | 2275.9328 | 498.8376 | 17.9248 | 90.72 | 5425.285 | 115.2691 | 5520.954 | 0 | 0
2025-12-27 | 21 | 2416.0009 | 498.8376 | 17.9248 | 90.72 | 5425.285 | 115.2691 | 5520.954 | 0 | 0
2025-12-27 | 22 | 2252.867 | 498.8376 | 17.9248 | 90.72 | 5425.285 | 115.2691 | 5520.954 | 0 | 0
2025-12-27 | 23 | 2220.1264 | 498.8376 | 17.9248 | 90.72 | 5425.285 | 115.2691 | 5520.954 | 0 | 0
2025-12-27 | 24 | 2071.9477 | 498.8376 | 17.9248 | 90.72 | 5425.285 | 115.2691 | 5520.954 | 0 | 0
2025-12-28 | 1 | 2158.167 | 498.7291 | 17.9248 | 90.72 | 5424.1057 | 115.2691 | 5519.7983 | 0 | 0
2025-12-28 | 2 | 2147.3322 | 498.7291 | 17.9248 | 90.72 | 5424.1057 | 115.2691 | 5519.7983 | 0 | 0
2025-12-28 | 3 | 2036.8548 | 498.7291 | 17.9248 | 90.72 | 5424.1057 | 115.2691 | 5519.7983 | 0 | 0
2025-12-28 | 4 | 2003.6718 | 498.7291 | 17.9248 | 90.72 | 5424.1057 | 115.2691 | 5519.7983 | 0 | 0
2025-12-28 | 5 | 2046.6422 | 498.7291 | 17.9248 | 90.72 | 5424.1057 | 115.2691 | 5519.7983 | 0 | 0
2025-12-28 | 6 | 2046.4977 | 498.7291 | 17.9248 | 90.72 | 5424.1057 | 115.2691 | 5519.7983 | 0 | 0
2025-12-28 | 7 | 2047.3742 | 498.7291 | 17.9248 | 90.72 | 5424.1057 | 115.2691 | 5519.7983 | 0 | 0
2025-12-28 | 8 | 2006.299 | 498.7291 | 17.9248 | 90.72 | 5424.1057 | 115.2691 | 5519.7983 | 0 | 0
2025-12-28 | 9 | 1992.2109 | 498.7291 | 17.9248 | 90.72 | 5424.1057 | 115.2691 | 5519.7983 | 0 | 0
2025-12-28 | 10 | 1986.1385 | 498.7291 | 17.9248 | 90.72 | 5424.1057 | 115.2691 | 5519.7983 | 0 | 0
2025-12-28 | 11 | 1967.8944 | 498.7291 | 17.9248 | 90.72 | 5424.1057 | 115.2691 | 5519.7983 | 0 | 0
2025-12-28 | 12 | 2630.3505 | 498.7291 | 17.9248 | 90.72 | 5424.1057 | 115.2691 | 5519.7983 | 0 | 0
2025-12-28 | 13 | 2850.1394 | 498.7291 | 17.9248 | 90.72 | 5424.1057 | 115.2691 | 5519.7983 | 0 | 0
2025-12-28 | 14 | 3027.8909 | 498.7291 | 17.9248 | 90.72 | 5424.1057 | 115.2691 | 5519.7983 | 0 | 0
2025-12-28 | 15 | 2479.6506 | 498.7291 | 17.9248 | 90.72 | 5424.1057 | 115.2691 | 5519.7983 | 0 | 0
2025-12-28 | 16 | 2719.3592 | 498.7291 | 17.9248 | 90.72 | 5424.1057 | 115.2691 | 5519.7983 | 0 | 0
2025-12-28 | 17 | 2816.7634 | 498.7291 | 17.9248 | 90.72 | 5424.1057 | 115.2691 | 5519.7983 | 0 | 0
2025-12-28 | 18 | 2670.4842 | 498.7291 | 17.9248 | 90.72 | 5424.1057 | 115.2691 | 5519.7983 | 0 | 0
2025-12-28 | 19 | 2862.6763 | 498.7291 | 17.9248 | 90.72 | 5424.1057 | 115.2691 | 5519.7983 | 0 | 0
2025-12-28 | 20 | 2700.2366 | 498.7291 | 17.9248 | 90.72 | 5424.1057 | 115.2691 | 5519.7983 | 0 | 0
2025-12-28 | 21 | 2318.3247 | 498.7291 | 17.9248 | 90.72 | 5424.1057 | 115.2691 | 5519.7983 | 0 | 0
2025-12-28 | 22 | 2828.986 | 498.7291 | 17.9248 | 90.72 | 5424.1057 | 115.2691 | 5519.7983 | 0 | 0
2025-12-28 | 23 | 2918.5741 | 498.7291 | 17.9248 | 90.72 | 5424.1057 | 115.2691 | 5519.7983 | 0 | 0
2025-12-28 | 24 | 2042.976 | 498.7291 | 17.9248 | 90.72 | 5424.1057 | 115.2691 | 5519.7983 | 0 | 0
2025-12-29 | 1 | 2560.7189 | 498.6207 | 17.9248 | 90.72 | 5422.9264 | 115.2691 | 5518.6426 | 0 | 0
2025-12-29 | 2 | 2026.6078 | 498.6207 | 17.9248 | 90.72 | 5422.9264 | 115.2691 | 5518.6426 | 0 | 0
2025-12-29 | 3 | 1965.3666 | 498.6207 | 17.9248 | 90.72 | 5422.9264 | 115.2691 | 5518.6426 | 0 | 0
2025-12-29 | 4 | 1954.2253 | 498.6207 | 17.9248 | 90.72 | 5422.9264 | 115.2691 | 5518.6426 | 0 | 0
2025-12-29 | 5 | 1948.6155 | 498.6207 | 17.9248 | 90.72 | 5422.9264 | 115.2691 | 5518.6426 | 0 | 0
2025-12-29 | 6 | 1986.0767 | 498.6207 | 17.9248 | 90.72 | 5422.9264 | 115.2691 | 5518.6426 | 0 | 0
2025-12-29 | 7 | 2039.9863 | 498.6207 | 17.9248 | 90.72 | 5422.9264 | 115.2691 | 5518.6426 | 0 | 0
2025-12-29 | 8 | 2052.1667 | 498.6207 | 17.9248 | 90.72 | 5422.9264 | 115.2691 | 5518.6426 | 0 | 0
2025-12-29 | 9 | 2054.7745 | 498.6207 | 17.9248 | 90.72 | 5422.9264 | 115.2691 | 5518.6426 | 0 | 0
2025-12-29 | 10 | 2928.2343 | 498.6207 | 17.9248 | 90.72 | 5422.9264 | 115.2691 | 5518.6426 | 0 | 0
2025-12-29 | 11 | 2796.3507 | 498.6207 | 17.9248 | 90.72 | 5422.9264 | 115.2691 | 5518.6426 | 0 | 0
2025-12-29 | 12 | 2945.2468 | 498.6207 | 17.9248 | 90.72 | 5422.9264 | 115.2691 | 5518.6426 | 0 | 0
2025-12-29 | 13 | 2598.5911 | 498.6207 | 17.9248 | 90.72 | 5422.9264 | 115.2691 | 5518.6426 | 0 | 0
2025-12-29 | 14 | 2698.8665 | 498.6207 | 17.9248 | 90.72 | 5422.9264 | 115.2691 | 5518.6426 | 0 | 0
2025-12-29 | 15 | 2961.0646 | 498.6207 | 17.9248 | 90.72 | 5422.9264 | 115.2691 | 5518.6426 | 0 | 0
2025-12-29 | 16 | 2967.1376 | 498.6207 | 17.9248 | 90.72 | 5422.9264 | 115.2691 | 5518.6426 | 0 | 0
2025-12-29 | 17 | 3259.5129 | 498.6207 | 17.9248 | 90.72 | 5422.9264 | 115.2691 | 5518.6426 | 0 | 0
2025-12-29 | 18 | 2990.468 | 498.6207 | 17.9248 | 90.72 | 5422.9264 | 115.2691 | 5518.6426 | 0 | 0
2025-12-29 | 19 | 2611.2716 | 498.6207 | 17.9248 | 90.72 | 5422.9264 | 115.2691 | 5518.6426 | 0 | 0
2025-12-29 | 20 | 2515.4008 | 498.6207 | 17.9248 | 90.72 | 5422.9264 | 115.2691 | 5518.6426 | 0 | 0
2025-12-29 | 21 | 2487.1988 | 498.6207 | 17.9248 | 90.72 | 5422.9264 | 115.2691 | 5518.6426 | 0 | 0
2025-12-29 | 22 | 2938.5158 | 498.6207 | 17.9248 | 90.72 | 5422.9264 | 115.2691 | 5518.6426 | 0 | 0
2025-12-29 | 23 | 3146.1315 | 498.6207 | 17.9248 | 90.72 | 5422.9264 | 115.2691 | 5518.6426 | 0 | 0
2025-12-29 | 24 | 2154.7344 | 498.6207 | 17.9248 | 90.72 | 5422.9264 | 115.2691 | 5518.6426 | 0 | 0
2025-12-30 | 1 | 2543.4831 | 496.7641 | 17.9042 | 90.6157 | 5402.7345 | 115.2691 | 5498.7523 | 0 | 0
2025-12-30 | 2 | 2054.7656 | 496.7641 | 17.9042 | 90.6157 | 5402.7345 | 115.2691 | 5498.7523 | 0 | 0
2025-12-30 | 3 | 1965.1864 | 496.7641 | 17.9042 | 90.6157 | 5402.7345 | 115.2691 | 5498.7523 | 0 | 0
2025-12-30 | 4 | 1950.0521 | 496.7641 | 17.9042 | 90.6157 | 5402.7345 | 115.2691 | 5498.7523 | 0 | 0
2025-12-30 | 5 | 1944.1131 | 496.7641 | 17.9042 | 90.6157 | 5402.7345 | 115.2691 | 5498.7523 | 0 | 0
2025-12-30 | 6 | 1955.5751 | 496.7641 | 17.9042 | 90.6157 | 5402.7345 | 115.2691 | 5498.7523 | 0 | 0
2025-12-30 | 7 | 2011.5224 | 496.7641 | 17.9042 | 90.6157 | 5402.7345 | 115.2691 | 5498.7523 | 0 | 0
2025-12-30 | 8 | 2048.9982 | 496.7641 | 17.9042 | 90.6157 | 5402.7345 | 115.2691 | 5498.7523 | 0 | 0
2025-12-30 | 9 | 2265.0113 | 496.7641 | 17.9042 | 90.6157 | 5402.7345 | 115.2691 | 5498.7523 | 0 | 0
2025-12-30 | 10 | 2082.9285 | 496.7641 | 17.9042 | 90.6157 | 5402.7345 | 115.2691 | 5498.7523 | 0 | 0
2025-12-30 | 11 | 2926.3914 | 496.7641 | 17.9042 | 90.6157 | 5402.7345 | 115.2691 | 5498.7523 | 0 | 0
2025-12-30 | 12 | 3128.2382 | 496.7641 | 17.9042 | 90.6157 | 5402.7345 | 115.2691 | 5498.7523 | 0 | 0
2025-12-30 | 13 | 3035.9008 | 496.7641 | 17.9042 | 90.6157 | 5402.7345 | 115.2691 | 5498.7523 | 0 | 0
2025-12-30 | 14 | 3220.0671 | 496.7641 | 17.9042 | 90.6157 | 5402.7345 | 115.2691 | 5498.7523 | 0 | 0
2025-12-30 | 15 | 2918.2953 | 496.7641 | 17.9042 | 90.6157 | 5402.7345 | 115.2691 | 5498.7523 | 0 | 0
2025-12-30 | 16 | 3084.0968 | 496.7641 | 17.9042 | 90.6157 | 5402.7345 | 115.2691 | 5498.7523 | 0 | 0
2025-12-30 | 17 | 2853.9426 | 496.7641 | 17.9042 | 90.6157 | 5402.7345 | 115.2691 | 5498.7523 | 0 | 0
2025-12-30 | 18 | 3680.8047 | 496.7641 | 17.9042 | 90.6157 | 5402.7345 | 115.2691 | 5498.7523 | 0 | 0
2025-12-30 | 19 | 2656.5953 | 496.7641 | 17.9042 | 90.6157 | 5402.7345 | 115.2691 | 5498.7523 | 0 | 0
2025-12-30 | 20 | 2606.5485 | 496.7641 | 17.9042 | 90.6157 | 5402.7345 | 115.2691 | 5498.7523 | 0 | 0
2025-12-30 | 21 | 2572.3502 | 496.7641 | 17.9042 | 90.6157 | 5402.7345 | 115.2691 | 5498.7523 | 0 | 0
2025-12-30 | 22 | 2479.5644 | 496.7641 | 17.9042 | 90.6157 | 5402.7345 | 115.2691 | 5498.7523 | 0 | 0
2025-12-30 | 23 | 2504.3781 | 496.7641 | 17.9042 | 90.6157 | 5402.7345 | 115.2691 | 5498.7523 | 0 | 0
2025-12-30 | 24 | 2242.0101 | 496.7641 | 17.9042 | 90.6157 | 5402.7345 | 115.2691 | 5498.7523 | 0 | 0
2025-12-31 | 1 | 1975.5108 | 500.1928 | 17.9667 | 90.9321 | 5440.0238 | 115.2691 | 5535.6059 | 0 | 0
2025-12-31 | 2 | 1922.5904 | 500.1928 | 17.9667 | 90.9321 | 5440.0238 | 115.2691 | 5535.6059 | 0 | 0
2025-12-31 | 3 | 1916.1999 | 500.1928 | 17.9667 | 90.9321 | 5440.0238 | 115.2691 | 5535.6059 | 0 | 0
2025-12-31 | 4 | 1907.9909 | 500.1928 | 17.9667 | 90.9321 | 5440.0238 | 115.2691 | 5535.6059 | 0 | 0
2025-12-31 | 5 | 1903.4267 | 500.1928 | 17.9667 | 90.9321 | 5440.0238 | 115.2691 | 5535.6059 | 0 | 0
2025-12-31 | 6 | 1920.0874 | 500.1928 | 17.9667 | 90.9321 | 5440.0238 | 115.2691 | 5535.6059 | 0 | 0
2025-12-31 | 7 | 1951.3386 | 500.1928 | 17.9667 | 90.9321 | 5440.0238 | 115.2691 | 5535.6059 | 0 | 0
2025-12-31 | 8 | 1934.8903 | 500.1928 | 17.9667 | 90.9321 | 5440.0238 | 115.2691 | 5535.6059 | 0 | 0
2025-12-31 | 9 | 1989.3433 | 500.1928 | 17.9667 | 90.9321 | 5440.0238 | 115.2691 | 5535.6059 | 0 | 0
2025-12-31 | 10 | 1977.5095 | 500.1928 | 17.9667 | 90.9321 | 5440.0238 | 115.2691 | 5535.6059 | 0 | 0
2025-12-31 | 11 | 1987.6615 | 500.1928 | 17.9667 | 90.9321 | 5440.0238 | 115.2691 | 5535.6059 | 0 | 0
2025-12-31 | 12 | 2006.2189 | 500.1928 | 17.9667 | 90.9321 | 5440.0238 | 115.2691 | 5535.6059 | 0 | 0
2025-12-31 | 13 | 2017.4246 | 500.1928 | 17.9667 | 90.9321 | 5440.0238 | 115.2691 | 5535.6059 | 0 | 0
2025-12-31 | 14 | 2036.6666 | 500.1928 | 17.9667 | 90.9321 | 5440.0238 | 115.2691 | 5535.6059 | 0 | 0
2025-12-31 | 15 | 2062.621 | 500.1928 | 17.9667 | 90.9321 | 5440.0238 | 115.2691 | 5535.6059 | 0 | 0
2025-12-31 | 16 | 2089.5467 | 500.1928 | 17.9667 | 90.9321 | 5440.0238 | 115.2691 | 5535.6059 | 0 | 0
2025-12-31 | 17 | 2044.1747 | 500.1928 | 17.9667 | 90.9321 | 5440.0238 | 115.2691 | 5535.6059 | 0 | 0
2025-12-31 | 18 | 2054.9688 | 500.1928 | 17.9667 | 90.9321 | 5440.0238 | 115.2691 | 5535.6059 | 0 | 0
2025-12-31 | 19 | 2340.6807 | 500.1928 | 17.9667 | 90.9321 | 5440.0238 | 115.2691 | 5535.6059 | 0 | 0
2025-12-31 | 20 | 2302.6662 | 500.1928 | 17.9667 | 90.9321 | 5440.0238 | 115.2691 | 5535.6059 | 0 | 0
2025-12-31 | 21 | 2180.5432 | 500.1928 | 17.9667 | 90.9321 | 5440.0238 | 115.2691 | 5535.6059 | 0 | 0
2025-12-31 | 22 | 2058.9636 | 500.1928 | 17.9667 | 90.9321 | 5440.0238 | 115.2691 | 5535.6059 | 0 | 0
2025-12-31 | 23 | 1999.4833 | 500.1928 | 17.9667 | 90.9321 | 5440.0238 | 115.2691 | 5535.6059 | 0 | 0
2025-12-31 | 24 | 1926.5684 | 500.1928 | 17.9667 | 90.9321 | 5440.0238 | 115.2691 | 5535.6059 | 0 | 0